8 | 7 | 13.3 | 2.2 | 29.4 | 12.2 | 26.1 | 16.7 | 17.2 | -0.4 | 40 | -0.4 | 17 | 9 | 35 | 11.7 | 21.1 | 13.3 | 23.9 | 12.2 | 15 | 10 | 16.1 | 10.6 | 19.4 | 8.3 | 23.9 | -3.3 | 30 | 19 | 29.4 | 18.3 | 28.9 | 20.6 | 35.6 | 16.7 | 30.6 | 20.6 | 28.3 | 10.6 | 23.9 | 21.7 | 17.2 | 15 | 20 | -0.6 | 29.4 | 6.7 | 21.1 | 18.9 | 28.3 | 10 | 23.9 | 6.1 | 28.9 | 18.3 | 28.3 | 12.8 | 15 | 13.3 | 23 | 15 | 16.7 | 6.1 | 17.8 | 10 | 21.1 | 13.3 | 23.3 | 5.6 | 16.1 | 5.6 | 25.6 | 8.3 | 34.3 | 19.6 | 26.7 | 18.3 | 18.7 | 6.9 | 30 | 14.4 | 31.7 | 16.9 | 16.1 | 11.7 | 16.1 | 11.1 | 20 | 19.4 | 23.3 | 20 | 21.7 | 10.6 | 33.3 | 17.5 | 15.6 | 15 | 23.3 | 7.8 | 13.9 | 1.1 | 33.9 | -5.6 | 22.2 | 0.6 | 16.1 | 12.2 | 19.4 | 6.7 | 13.3 | 11.1 | 18.9 | 0 | 12.8 | 6.1 | 25.6 | 16.7 | 28 | 14 | 25.6 | 10.6 | 19.4 | 7.2 | 24.4 | 8.3 | 21.7 | 2.2 | 16 | 4 | 25.6 | 11.7 | 33.3 | 12.8 | 32.8 | 17.5 | 28.3 | 15.6 | 30 | 16.1 | 25.7 | 10 | 29.5 | 22 | 32.8 | 2.2 | 27.6 | 20.2 | 31.7 | 20 | 28.3 | 22.1 | 28.9 | -9.4 | 22.8 | 15.6 | 18.3 | 4.4 | 14.4 | 6.1 | 21.7 | 1.1 | 23.3 | 3.3 | 16.7 | 12.2 | 13.9 | 3.9 | 20.2 | 3.9
7 | 6 | 13.9 | -1.1 | 28.9 | 12.8 | 26.7 | 17.2 | 16.1 | -0.6 | 40 | 0 | 17 | 9 | 33.7 | 9.7 | 20.6 | 13.3 | 21.5 | 11.6 | 15 | 10 | 15 | 10 | 18.9 | 8.3 | 24.4 | -3.9 | 29 | 19 | 28.9 | 19.4 | 28.9 | 21.1 | 34.5 | 16.8 | 30.6 | 20.6 | 28.3 | 10.6 | 23.9 | 21.1 | 17.8 | 15.6 | 20 | -0.6 | 28.9 | 7.2 | 22.2 | 18.9 | 28.3 | 9.4 | 23 | 8 | 28.3 | 18.9 | 27.8 | 14.4 | 15 | 12.8 | 22 | 13 | 17.2 | 6.7 | 16.1 | 10 | 18.9 | 15.6 | 22.8 | 3.9 | 15.6 | 2.8 | 25 | 8.3 | 33.5 | 18.8 | 26.7 | 18.9 | 18.5 | 6.7 | 29.4 | 14.4 | 30.5 | 18.3 | 16.1 | 11.1 | 18.3 | 7.8 | 20.6 | 17.8 | 22.4 | 20 | 20.6 | 10.6 | 33.9 | 17.6 | 15.6 | 15 | 22.8 | 6.1 | 12.8 | 0.5 | 31.7 | -1 | 21.1 | 3.3 | 15.6 | 12.2 | 18.3 | 6.2 | 12.8 | 11.1 | 19.4 | -1.1 | 14.4 | 7.2 | 25 | 17.2 | 28 | 14 | 25.2 | 10.7 | 18.7 | 7.5 | 23.9 | 8.3 | 21.1 | 2.8 | 14 | 4 | 25 | 11.7 | 31.6 | 15.2 | 32.2 | 17.3 | 28.3 | 15.6 | 28.9 | 17.2 | 26.5 | 10.3 | 28.3 | 22.1 | 31.7 | 1.7 | 27.4 | 20 | 31.7 | 20.6 | 28.3 | 21.8 | 27.2 | -2.8 | 21.7 | 15.6 | 11.7 | 9.4 | 12.8 | 5.6 | 20.8 | 2.1 | 22.8 | 1.7 | 17.2 | 11.7 | 13.9 | 2.2 | 18.3 | 3.9
8 | 6 | 13.9 | -0.6 | 27.8 | 12.2 | 26.1 | 17.2 | 14.8 | -0.1 | 38.3 | -0.1 | 17 | 8 | 32.4 | 8.7 | 19.4 | 13.9 | 19.1 | 10.4 | 13.9 | 10 | 13.3 | 8.8 | 17.8 | 8.3 | 23.9 | -4.4 | 27 | 21 | 27.8 | 18.3 | 27.8 | 21.1 | 33.3 | 17.5 | 29.4 | 19.4 | 28.3 | 10 | 25.6 | 20 | 17.8 | 15 | 20 | 0 | 27.2 | 7.8 | 20 | 17.8 | 27.8 | 8.9 | 22 | 9.6 | 26.7 | 19.4 | 26.7 | 15 | 14.4 | 12.2 | 20 | 12 | 15.6 | 6.7 | 14.5 | 10 | 17.8 | 13.9 | 22.2 | 5 | 15.6 | 1.7 | 25 | 8.3 | 32.8 | 18.3 | 26.7 | 18.3 | 18.3 | 6.7 | 28.9 | 14.4 | 29.4 | 19.4 | 16.7 | 10.6 | 16.1 | 10.6 | 18.9 | 18.3 | 21.5 | 19.6 | 20 | 12.2 | 34.4 | 18.3 | 15.6 | 15 | 22.8 | 7.2 | 11.7 | -0.1 | 29.4 | 2.6 | 21.7 | 0.6 | 15.6 | 11.7 | 17.2 | 5.2 | 12.8 | 11.7 | 19.4 | 0 | 15 | 6.7 | 24.4 | 17.2 | 24 | 13 | 24.8 | 10.3 | 17.9 | 7.7 | 22.8 | 9.4 | 20.6 | 3.9 | 13 | 4 | 23.9 | 11.7 | 30 | 16.8 | 31.7 | 16.7 | 27.8 | 16.1 | 27.2 | 16.1 | 27.2 | 10 | 27.2 | 22.2 | 32.2 | 1.7 | 27.2 | 19.4 | 30 | 21.1 | 28.3 | 21.7 | 28.3 | -7.8 | 20.6 | 15.6 | 10.6 | 7.8 | 12.2 | 5.6 | 19.8 | 2.2 | 22.2 | 2.8 | 17.2 | 11.1 | 13.3 | 3.3 | 17.6 | 4.6
7 | 6 | 12.8 | 2.2 | 24.4 | 12.8 | 25 | 16.1 | 13.5 | -0.2 | 36.7 | 0.1 | 16 | 7 | 31.1 | 6.7 | 17.8 | 13.9 | 16.7 | 9.4 | 12.8 | 10 | 11.7 | 7.6 | 16.7 | 8.3 | 21.1 | -3.3 | 25 | 19 | 26.7 | 18.9 | 27.2 | 21.1 | 32.2 | 17.8 | 28.3 | 19.4 | 27.2 | 11.1 | 25.6 | 20.6 | 17.2 | 15 | 19.4 | -1.1 | 23.9 | 6.1 | 20 | 17.8 | 25.6 | 11.1 | 21.1 | 10.6 | 24.4 | 18.9 | 25 | 15 | 13.3 | 11.7 | 18 | 11 | 13.3 | 5.6 | 12.8 | 9.4 | 16.7 | 12.8 | 21.1 | 6.7 | 14.4 | 1.1 | 23.3 | 7.8 | 31.3 | 17.6 | 25 | 17.8 | 17.4 | 6.6 | 26.7 | 14.4 | 27.4 | 19.5 | 16.1 | 8.3 | 16.1 | 10.6 | 18.9 | 18.3 | 20.6 | 19.4 | 18.9 | 13.3 | 31.3 | 16.9 | 15.6 | 15.6 | 17.8 | 10.6 | 10.6 | -1.1 | 27.2 | 4.4 | 20 | 1.1 | 15 | 11.7 | 16.1 | 4.4 | 12.2 | 11.7 | 18.9 | 0 | 14.4 | 6.1 | 22.8 | 17.2 | 21 | 11 | 24.4 | 10.6 | 17.2 | 7.8 | 21.1 | 9.4 | 20 | 1.1 | 12 | 3 | 21.7 | 13.3 | 28.3 | 17.8 | 30 | 16.8 | 27.8 | 15.6 | 25 | 16.1 | 24.4 | 13.9 | 26.7 | 22.6 | 29.4 | 1.1 | 25.9 | 19.6 | 28.3 | 20.6 | 27.6 | 21.9 | 27.2 | -7.8 | 20.6 | 15.6 | 11.1 | 7.8 | 11.1 | 5.6 | 18.9 | 2.8 | 20 | 4.4 | 17.2 | 11.1 | 11.7 | 4.4 | 16.8 | 4.8
7 | 5 | 12.2 | 1.1 | 23.9 | 12.2 | 22.2 | 17.2 | 12.2 | 0 | 35 | 0.6 | 15 | 8 | 28.9 | 8.1 | 16.7 | 14.4 | 14.8 | 9 | 12.2 | 10 | 11.1 | 7.4 | 15 | 8.9 | 19.4 | -3.9 | 24 | 19 | 24.4 | 19.4 | 26.7 | 21.1 | 29.2 | 19.3 | 27.2 | 18.9 | 26.1 | 10.6 | 24.4 | 20.6 | 16.7 | 14.4 | 16.7 | 0 | 21.1 | 6.7 | 19.4 | 17.2 | 22.8 | 11.7 | 19.6 | 10.4 | 23.3 | 19.4 | 23.9 | 14.4 | 12.8 | 11.7 | 16 | 11 | 12.2 | 5 | 11.9 | 8.8 | 15 | 13.9 | 20 | 6.7 | 11.7 | 3.3 | 19.4 | 7.2 | 29.8 | 17.3 | 23.3 | 17.2 | 16.5 | 6.6 | 26.1 | 14.4 | 25.3 | 19.2 | 15 | 7.2 | 14.4 | 10.6 | 17.8 | 17.8 | 20.4 | 19.4 | 16.7 | 12.8 | 28.1 | 15.4 | 15.6 | 15.6 | 17.8 | 8.3 | 9.3 | -0.8 | 25.9 | 3.8 | 18.3 | 0.6 | 15 | 11.7 | 15.4 | 4.5 | 12.2 | 11.7 | 16.1 | 2.2 | 12.8 | 7.2 | 21.7 | 17.2 | 18 | 11 | 22.4 | 10.9 | 16.5 | 8.5 | 19.4 | 9.4 | 18.3 | 1.1 | 12 | 4 | 19.4 | 14.4 | 26.6 | 18 | 28.4 | 17 | 23.3 | 17.8 | 25 | 17.2 | 21.7 | 15.8 | 26.1 | 22.6 | 26.7 | 0.6 | 24.6 | 19.7 | 27.2 | 20 | 26.8 | 22 | 26.1 | -7.8 | 20 | 15.6 | 11.1 | 6.7 | 10.6 | 5.6 | 17 | 3.7 | 18.3 | 3.3 | 16.7 | 10.6 | 8.9 | 4.4 | 16.1 | 5
6 | 5 | 10.6 | 1.7 | 20 | 13.9 | 20 | 17.2 | 10.5 | -0.3 | 32 | 3.1 | 14 | 8 | 26.6 | 8.6 | 16.1 | 13.9 | 13 | 8.5 | 11.7 | 10 | 11.1 | 7.2 | 13.9 | 8.9 | 19.4 | -3.3 | 25 | 18 | 23.3 | 19.4 | 26.7 | 21.7 | 26.3 | 19.9 | 26.1 | 18.9 | 25 | 11.1 | 23.9 | 20.6 | 16.1 | 15 | 13.3 | -0.6 | 18.9 | 6.1 | 18.9 | 17.2 | 20.6 | 11.7 | 18.2 | 10.1 | 22.8 | 19.4 | 22.8 | 15.6 | 12.8 | 12.2 | 14 | 9 | 10 | 6.1 | 10.9 | 8 | 15 | 15 | 17.8 | 7.8 | 12.2 | 4.4 | 18.3 | 6.1 | 28.3 | 16.7 | 22.8 | 16.7 | 15.6 | 6.1 | 25 | 13.9 | 23.3 | 18.9 | 13.3 | 5.6 | 13.9 | 11.1 | 17.2 | 17.2 | 20.2 | 19.6 | 15.6 | 12.2 | 25 | 13.9 | 15.6 | 15.6 | 18.9 | 6.7 | 8 | -1.1 | 24.6 | 2.7 | 16.7 | 0.6 | 14.4 | 12.2 | 14.6 | 4.6 | 11.7 | 11.7 | 14.4 | 2.8 | 11.7 | 6.7 | 21.1 | 17.2 | 17 | 10 | 20.3 | 11.3 | 15.7 | 8.9 | 18.9 | 10.6 | 17.8 | 1.1 | 11 | 4 | 19.4 | 15.6 | 25 | 18 | 26.7 | 16.7 | 22.2 | 17.2 | 20.6 | 17.8 | 18.9 | 16.7 | 25.6 | 22.8 | 28.3 | -1.1 | 23.3 | 19.4 | 26.1 | 21.1 | 26.1 | 22.2 | 22.8 | -6.1 | 19.4 | 13.9 | 10.6 | 6.1 | 10 | 5.6 | 15.2 | 4.3 | 15 | 5.6 | 16.7 | 10 | 7.2 | 4.4 | 15.2 | 4.3
4 | 4 | 9.4 | 1.7 | 22.8 | 12.8 | 20.6 | 17.8 | 8.9 | -0.6 | 29.1 | 3.9 | 12 | 7 | 24.4 | 8.9 | 16.1 | 13.9 | 11.1 | 7.8 | 12.2 | 10 | 10.6 | 6.1 | 13.9 | 6.7 | 17.8 | -1.7 | 24 | 21 | 22.8 | 18.9 | 26.1 | 22.2 | 23.3 | 20 | 25.6 | 18.3 | 25 | 12.2 | 24.4 | 20.6 | 16.7 | 15 | 12.8 | -0.6 | 18.3 | 7.2 | 18.3 | 17.2 | 19.4 | 10.6 | 16.7 | 9.4 | 22.8 | 19.4 | 21.7 | 16.1 | 12.8 | 12.2 | 14 | 10 | 9.4 | 6.1 | 10 | 7.2 | 15.6 | 15.6 | 16.7 | 7.8 | 10.6 | 4.4 | 17.8 | 6.1 | 27.2 | 16.5 | 21.1 | 16.7 | 13.9 | 7 | 23.3 | 13.9 | 22.6 | 19 | 12.8 | 5.6 | 12.8 | 11.1 | 17.2 | 17.2 | 20 | 19.4 | 14.4 | 11.1 | 25.2 | 13.1 | 15.6 | 15 | 19.4 | 5 | 6.7 | -1.7 | 23.3 | 2.2 | 11.1 | 1.1 | 14.4 | 12.2 | 13.9 | 4.4 | 11.7 | 11.1 | 13.9 | 2.8 | 10 | 7.2 | 20.6 | 17.2 | 15 | 11 | 18.3 | 11.1 | 15 | 9.4 | 17.8 | 10.6 | 13.9 | 4.4 | 9 | 5 | 18.3 | 15.6 | 23.3 | 17.8 | 25.8 | 16.7 | 21.7 | 17.2 | 19.4 | 17.8 | 18.5 | 16.5 | 25.2 | 22.9 | 26.1 | -1.7 | 23.1 | 19.5 | 25 | 21.7 | 24.4 | 20.7 | 22.8 | -6.1 | 18.9 | 15 | 10.6 | 6.1 | 10 | 6.1 | 13.3 | 4.4 | 14.4 | 8.3 | 16.7 | 10.6 | 7.8 | 5 | 14.2 | 3.7
4 | 4 | 8.3 | 3.3 | 24.4 | 14.4 | 20 | 17.8 | 7.2 | -1.1 | 26.1 | 4.4 | 11 | 7 | 22.9 | 9.7 | 16.7 | 13.9 | 10.7 | 7.6 | 11.7 | 10 | 10 | 5.9 | 13.9 | 7.2 | 16.7 | 0 | 24 | 23 | 22.2 | 18.9 | 28.3 | 22.2 | 22.4 | 19.6 | 24.4 | 17.8 | 24.4 | 12.2 | 23.3 | 20 | 16.7 | 13.9 | 12.2 | -1.7 | 15.6 | 7.8 | 18.3 | 17.2 | 18.3 | 10.6 | 16.5 | 8.7 | 23.3 | 19.4 | 21.7 | 16.1 | 12.8 | 12.2 | 14 | 10 | 10 | 5 | 9.4 | 6.9 | 16.1 | 16.1 | 15 | 7.8 | 10 | 3.3 | 17.8 | 6.7 | 26.1 | 16.4 | 20.6 | 16.7 | 12.3 | 7.2 | 22.2 | 13.9 | 21.8 | 18.8 | 12.2 | 6.7 | 12.2 | 10 | 17.2 | 17.2 | 19.4 | 18.4 | 15 | 11.7 | 25.4 | 12 | 15.6 | 15.6 | 20 | 5 | 5.6 | -1.2 | 22.4 | 2.5 | 11.1 | 1.1 | 14.4 | 12.2 | 13.5 | 4.4 | 11.7 | 11.1 | 12.8 | 3.9 | 8.9 | 6.7 | 20.6 | 17.8 | 16 | 10 | 17.2 | 11.3 | 14.4 | 9.9 | 16.1 | 11.1 | 13.9 | 3.9 | 9 | 3 | 17.8 | 16.1 | 23.1 | 18.2 | 24.8 | 16.3 | 20 | 17.2 | 18.9 | 17.8 | 18.2 | 16.4 | 24.8 | 22.7 | 23.3 | -1.1 | 23 | 19.6 | 24.4 | 21.7 | 22.8 | 19.2 | 21.1 | -3.3 | 18.9 | 14.4 | 11.1 | 5.6 | 9.4 | 7.2 | 13.1 | 5 | 13.3 | 7.8 | 18.3 | 10.6 | 6.1 | 3.9 | 13.3 | 2.8
4 | 3 | 8.3 | 2.2 | 22.8 | 14.4 | 20 | 16.7 | 5.7 | -1.5 | 25.2 | 4.4 | 12 | 7 | 21.5 | 10.4 | 17.2 | 13.9 | 10.4 | 7.5 | 11.7 | 10 | 10 | 4.8 | 13.3 | 7.2 | 16.1 | -0.6 | 24 | 23 | 21.7 | 18.9 | 25 | 21.1 | 21.5 | 19.3 | 23.3 | 17.8 | 22.8 | 12.8 | 22.8 | 20 | 15 | 12.8 | 10 | -3.3 | 16.1 | 6.1 | 17.8 | 16.1 | 17.8 | 10.6 | 16.3 | 7.8 | 22.8 | 20 | 19.4 | 15.6 | 12.8 | 12.2 | 13 | 11 | 9.2 | 5 | 8.9 | 6.5 | 15.6 | 15.6 | 14.4 | 7.2 | 6.7 | 1.1 | 15.6 | 6.7 | 25 | 16.1 | 21.1 | 17.2 | 10.6 | 7.2 | 22.8 | 13.3 | 21.1 | 18.9 | 11.1 | 8.3 | 11.1 | 9.4 | 16.7 | 16.7 | 18.9 | 17.2 | 15.6 | 12.2 | 25.6 | 11.1 | 15.6 | 15 | 18.9 | 5.6 | 4.4 | -1.4 | 21.5 | 3.2 | 8.3 | 0 | 15 | 12.2 | 13.2 | 4.1 | 11.1 | 10.6 | 12.8 | 4.4 | 8.9 | 6.1 | 20 | 18.3 | 16 | 11 | 16.1 | 11.1 | 13.9 | 10.2 | 15 | 10.6 | 11.1 | 5.6 | 8 | 2 | 17.2 | 16.1 | 23 | 18.6 | 23.9 | 16.1 | 20 | 17.2 | 18.9 | 17.8 | 17.8 | 16.1 | 24.4 | 22.8 | 20.6 | -2.2 | 22.8 | 19.4 | 24.4 | 21.7 | 21.1 | 17.8 | 22.2 | -7.8 | 18.3 | 14.4 | 10 | 5 | 8.3 | 7.8 | 13 | 5.7 | 10 | 5.6 | 17.2 | 10.6 | 6.1 | 3.9 | 13.3 | 2.5
2 | 2 | 8.9 | 1.7 | 22.8 | 15 | 20 | 17.2 | 4.3 | -1.9 | 24.2 | 4 | 11 | 7 | 20 | 10.6 | 17.2 | 13.9 | 10 | 7.2 | 11.1 | 10 | 10 | 3.3 | 13.3 | 6.7 | 16.7 | 0 | 24 | 23 | 21.1 | 18.9 | 25.6 | 21.7 | 20.6 | 18.9 | 22.2 | 17.8 | 21.1 | 13.3 | 22.2 | 19.4 | 14.4 | 12.8 | 11.1 | -1.7 | 16.1 | 5 | 17.2 | 16.1 | 16.7 | 10.6 | 16.1 | 6.7 | 20.6 | 19.4 | 18.3 | 15.6 | 13.3 | 12.8 | 14 | 11 | 8.3 | 4.7 | 8.3 | 6.1 | 15.6 | 15.6 | 13.9 | 8.9 | 6.1 | 1.1 | 15.6 | 6.1 | 24.3 | 16.6 | 21.1 | 17.2 | 9.8 | 6.9 | 20.6 | 13.3 | 20.9 | 19 | 11.1 | 8.3 | 8.9 | 8.3 | 16.7 | 16.7 | 18.3 | 16.1 | 14.4 | 11.1 | 23.5 | 11.3 | 15.6 | 15 | 16.7 | 7.2 | 3.3 | -1.7 | 20.6 | 3.3 | 7.8 | 0 | 13.9 | 12.2 | 12.8 | 3.9 | 11.1 | 10.6 | 13.3 | 4.4 | 7.2 | 5 | 20 | 18.3 | 16 | 12 | 15 | 11.1 | 13.3 | 10.6 | 14.4 | 10 | 10.6 | 5.6 | 7 | 2 | 17.2 | 16.1 | 22.8 | 18.9 | 23.2 | 16.3 | 18.3 | 16.7 | 18.3 | 17.2 | 17.2 | 15.9 | 24.4 | 22.7 | 21.1 | -2.2 | 22.1 | 19.5 | 24.4 | 21.7 | 20.9 | 17.7 | 22.2 | -5.6 | 17.2 | 15 | 9.4 | 5 | 8.3 | 7.8 | 12.8 | 6.1 | 7.8 | 5.6 | 16.1 | 11.1 | 6.7 | 3.9 | 13.3 | 1.9
2 | 1 | 7.8 | 1.7 | 21.7 | 15 | 20 | 17.2 | 2.8 | -2.8 | 23.3 | 3.9 | 9 | 7 | 18.9 | 10.8 | 17.2 | 13.9 | 10 | 7.6 | 11.1 | 10 | 9.4 | 3.1 | 12.2 | 6.7 | 16.1 | 0 | 24 | 22 | 20.6 | 18.3 | 25.6 | 21.1 | 20 | 18.3 | 22.2 | 17.8 | 21.1 | 12.8 | 21.1 | 18.9 | 13.9 | 12.8 | 12.2 | -1.7 | 16.1 | 6.1 | 17.2 | 16.1 | 16.7 | 10.6 | 15.5 | 6.8 | 20 | 19.4 | 17.8 | 15.6 | 13.3 | 12.8 | 18 | 13 | 7.5 | 4.6 | 7.9 | 5.7 | 16.1 | 16.1 | 13.9 | 7.8 | 4.4 | -1.7 | 15 | 6.1 | 23.5 | 17 | 20 | 17.2 | 9.1 | 6.6 | 21.7 | 13.3 | 20.8 | 19.3 | 10.6 | 8.9 | 8.3 | 8.3 | 16.7 | 16.7 | 17.9 | 15.7 | 13.3 | 10.6 | 21.5 | 11.6 | 15 | 14.4 | 15.6 | 7.2 | 2.8 | -1.9 | 19.5 | 3.2 | 7.8 | 0 | 14.4 | 12.8 | 12.4 | 3.9 | 11.1 | 10 | 12.8 | 6.1 | 7.8 | 5 | 19.4 | 18.3 | 14 | 12 | 14.8 | 11.2 | 13.5 | 10.5 | 13.3 | 10 | 9.4 | 5 | 6 | 2 | 16.7 | 15.6 | 22.6 | 19.4 | 22.4 | 16.2 | 18.3 | 16.7 | 18.3 | 17.2 | 16.7 | 15.9 | 24.4 | 22.7 | 16.1 | -2.8 | 21.3 | 19.1 | 24.4 | 21.7 | 20.8 | 17.8 | 21.7 | -4.4 | 17.2 | 15 | 8.3 | 3.9 | 8.3 | 8.3 | 12.1 | 6.4 | 6.7 | 5 | 16.1 | 11.1 | 7.2 | 3.9 | 13.3 | 1.7
1 | 1 | 7.2 | 1.7 | 21.7 | 14.4 | 20.6 | 17.2 | 2.4 | -2.4 | 22.6 | 3.7 | 9 | 7 | 17.8 | 10.7 | 16.7 | 13.9 | 10 | 8 | 11.1 | 10 | 10 | 2 | 11.7 | 6.1 | 16.7 | 0.6 | 23 | 21 | 20 | 18.3 | 25 | 21.7 | 19.5 | 17.8 | 22.2 | 17.8 | 20.6 | 12.8 | 21.1 | 18.9 | 14.4 | 12.8 | 12.2 | -1.7 | 16.1 | 7.2 | 16.7 | 15.6 | 16.7 | 11.1 | 15 | 6.8 | 19.4 | 19.4 | 18.3 | 16.1 | 13.3 | 12.2 | 20 | 16 | 6.7 | 4.5 | 7.6 | 5.4 | 16.1 | 16.1 | 12.8 | 6.7 | 4.4 | -3.3 | 15 | 6.1 | 22.8 | 17.2 | 19.4 | 17.2 | 8.3 | 6.1 | 19.4 | 13.3 | 20.6 | 19.4 | 10.6 | 8.9 | 8.3 | 8.3 | 16.7 | 16.7 | 17.6 | 15.4 | 12.2 | 10 | 19.4 | 11.1 | 15 | 14.4 | 14.4 | 5.6 | 2.2 | -2.4 | 18.3 | 3 | 6.1 | 0 | 14.4 | 12.8 | 12.1 | 4.1 | 11.1 | 10 | 12.8 | 7.2 | 7.8 | 5 | 19.4 | 18.9 | 13 | 11 | 14.6 | 11.4 | 13.7 | 10.5 | 13.9 | 10.6 | 9.4 | 5 | 6 | 2 | 15 | 14.4 | 22.4 | 19.6 | 21.7 | 16.1 | 18.3 | 16.1 | 18.9 | 17.8 | 16.1 | 15.6 | 24.4 | 22.8 | 16.7 | -2.8 | 20.6 | 18.9 | 24.4 | 21.7 | 20.6 | 17.8 | 21.1 | -5 | 17.2 | 15.6 | 7.2 | 3.3 | 8.3 | 8.3 | 11.3 | 6.7 | 6.1 | 5 | 16.7 | 10.6 | 7.8 | 4.4 | 12.6 | 1.9
2 | 2 | 7.2 | 1.1 | 21.7 | 14.4 | 20.6 | 16.7 | 2.1 | -2.5 | 21.8 | 3.9 | 9 | 6 | 16.7 | 10.6 | 18.9 | 13.3 | 10 | 8.3 | 11.1 | 10 | 7.8 | 0 | 11.7 | 6.7 | 16.1 | 1.1 | 22 | 21 | 20 | 18.3 | 23.9 | 22.2 | 18.9 | 17.2 | 21.7 | 17.8 | 20.6 | 12.8 | 20.6 | 18.3 | 13.9 | 12.2 | 11.7 | -0.6 | 16.1 | 8.9 | 16.1 | 15 | 16.7 | 11.7 | 14.4 | 6.7 | 20.6 | 20 | 18.3 | 16.1 | 13.3 | 12.2 | 21 | 18 | 5.8 | 4.1 | 7.2 | 5 | 16.1 | 16.1 | 10 | 7.8 | 4.4 | -2.2 | 14.4 | 6.1 | 22.6 | 17.5 | 20 | 17.8 | 8.1 | 6.3 | 20 | 13.3 | 20.8 | 19.5 | 10.6 | 9.4 | 8.3 | 8.3 | 16.7 | 16.7 | 17.2 | 15 | 10 | 8.3 | 18.7 | 11.8 | 14.4 | 13.9 | 14.4 | 6.7 | 1.7 | -3.3 | 17.2 | 2.8 | 6.1 | 0 | 13.9 | 13.9 | 11.7 | 3.9 | 10 | 8.3 | 13.3 | 6.7 | 6.7 | 3.9 | 19.4 | 18.3 | 13 | 12 | 14.4 | 11.7 | 13.9 | 10.6 | 13.3 | 10 | 10.6 | 5 | 3 | 2 | 14.4 | 13.9 | 22.2 | 20 | 21.5 | 16.5 | 17.8 | 16.1 | 18.9 | 18.3 | 15 | 13.7 | 24.4 | 22.8 | 15.6 | -2.8 | 20.4 | 18.9 | 24.4 | 21.7 | 21 | 18.6 | 20.6 | -4.4 | 17.2 | 15.6 | 7.2 | 2.2 | 8.3 | 8.3 | 10.6 | 6.7 | 5.6 | 4.4 | 15.6 | 12.8 | 7.8 | 4.4 | 11.8 | 1.7
1 | 1 | 7.2 | 0.6 | 20.6 | 13.9 | 20.6 | 16.7 | 1.7 | -2.8 | 21.1 | 3.9 | 11 | 8 | 18.4 | 10.8 | 15.6 | 13.9 | 10.7 | 8.5 | 10.6 | 9.4 | 6.7 | 0.2 | 11.1 | 6.1 | 15.6 | 0.6 | 23 | 22 | 20 | 18.3 | 24.4 | 21.1 | 19.6 | 17.6 | 21.1 | 17.2 | 20.6 | 12.8 | 19.4 | 17.8 | 13.3 | 12.2 | 11.1 | -0.6 | 16.1 | 10 | 15.6 | 15 | 16.1 | 11.7 | 14.8 | 7.9 | 20.6 | 20 | 17.8 | 16.1 | 13.3 | 12.8 | 15 | 11 | 5 | 3.9 | 9.6 | 6.5 | 17.2 | 17.2 | 8.9 | 6.7 | 5 | 1.7 | 13.9 | 6.7 | 22.4 | 17.6 | 19.4 | 17.2 | 8 | 6.6 | 20 | 13.3 | 20.9 | 19.4 | 10.6 | 8.9 | 8.3 | 8.3 | 16.7 | 16.7 | 17 | 15 | 11.1 | 8.9 | 17.9 | 11.9 | 13.3 | 12.8 | 13.3 | 6.7 | 3.5 | -2 | 18.7 | 2.5 | 6.1 | 0.6 | 13.9 | 13.9 | 12.2 | 4.2 | 10 | 8.3 | 13.3 | 6.7 | 6.1 | 4.4 | 18.9 | 18.3 | 13 | 11 | 15.3 | 11.7 | 13.7 | 10.9 | 13.3 | 8.9 | 11.1 | 6.7 | 4 | 2 | 15.6 | 15 | 22.4 | 20.3 | 21.3 | 16.5 | 17.2 | 16.1 | 18.3 | 17.8 | 13.9 | 12 | 24.4 | 23.2 | 13.9 | -1.1 | 20.2 | 18.9 | 23.9 | 21.7 | 21.3 | 19.2 | 20 | -7.8 | 16.7 | 15.6 | 6.7 | 2.8 | 8.3 | 7.8 | 11.1 | 7.1 | 5 | 3.9 | 16.1 | 12.2 | 8.3 | 5 | 11.1 | 1.7
2 | 2 | 7.2 | 0.6 | 21.1 | 15.6 | 21.1 | 17.2 | 4.8 | -2 | 23.3 | 3.8 | 13 | 8 | 20 | 10.7 | 17.2 | 14.4 | 11.5 | 8.7 | 10.6 | 10 | 8.9 | 2.3 | 11.7 | 6.7 | 16.1 | 0.6 | 24 | 22 | 19.4 | 17.8 | 24.4 | 21.1 | 20.4 | 18 | 21.1 | 17.2 | 20 | 13.3 | 19.4 | 18.3 | 14.4 | 13.3 | 10 | 1.7 | 18.9 | 11.7 | 16.1 | 15.6 | 15.6 | 11.7 | 15.2 | 9.2 | 20 | 20 | 17.8 | 16.7 | 13.9 | 13.3 | 13 | 9 | 6.1 | 3.9 | 12 | 8.1 | 17.2 | 17.2 | 10 | 7.2 | 5.6 | 0.6 | 14.4 | 7.2 | 22.2 | 17.8 | 20 | 17.8 | 7.8 | 6.7 | 21.1 | 13.3 | 21.1 | 19.4 | 10.6 | 7.2 | 8.3 | 8.3 | 17.2 | 17.2 | 16.9 | 15.1 | 11.1 | 7.8 | 17.2 | 12.2 | 13.3 | 12.8 | 13.9 | 6.7 | 5.4 | -1.1 | 20.2 | 2.1 | 7.2 | 0.6 | 13.9 | 13.9 | 12.8 | 4.3 | 10 | 8.9 | 13.9 | 7.8 | 7.2 | 6.1 | 19.4 | 18.3 | 16 | 13 | 16.3 | 12.1 | 13.5 | 11.4 | 14.4 | 11.1 | 10.6 | 7.8 | 7 | 1 | 15.6 | 15 | 22.6 | 20.7 | 21.1 | 16.7 | 17.2 | 15.6 | 19.4 | 18.3 | 12.8 | 10 | 24.4 | 23.3 | 15.6 | -0.6 | 20 | 18.9 | 24.4 | 22.2 | 21.7 | 20 | 20 | -7.2 | 17.8 | 16.1 | 8.3 | 2.2 | 8.3 | 7.8 | 11.7 | 7.4 | 9.4 | 6.7 | 16.1 | 12.8 | 8.9 | 5 | 11.3 | 2.9
4 | 4 | 7.8 | 1.1 | 22.2 | 16.1 | 21.7 | 17.2 | 8 | -2.1 | 25.6 | 4.1 | 14 | 10 | 21.7 | 10.6 | 20 | 15 | 12.2 | 8.9 | 11.1 | 10 | 10 | 5.2 | 14.4 | 6.7 | 16.1 | 1.1 | 25 | 21 | 21.7 | 19.4 | 25 | 20.6 | 21.1 | 18.3 | 21.1 | 17.8 | 20 | 13.9 | 22.8 | 19.4 | 15.6 | 13.3 | 11.1 | 1.7 | 21.7 | 12.8 | 16.7 | 16.1 | 17.2 | 13.9 | 15.6 | 10 | 21.1 | 20.6 | 23.9 | 18.3 | 15 | 15 | 12 | 9 | 7.8 | 3.9 | 14.4 | 9.4 | 17.8 | 17.2 | 11.1 | 7.8 | 6.1 | 0.6 | 15 | 6.7 | 24.1 | 18.3 | 20.6 | 18.3 | 10.9 | 7.4 | 21.7 | 13.3 | 23.5 | 20.1 | 10.6 | 8.3 | 8.9 | 8.3 | 17.2 | 17.2 | 16.7 | 15 | 15 | 9.4 | 17 | 10.9 | 14.4 | 13.3 | 17.2 | 6.7 | 7.2 | -0.6 | 21.7 | 1.1 | 11.7 | 1.1 | 14.4 | 14.4 | 13.3 | 4.4 | 11.7 | 10 | 16.7 | 7.2 | 10 | 7.8 | 19.4 | 18.9 | 18 | 12 | 17.2 | 12.2 | 13.3 | 11.7 | 17.2 | 12.8 | 13.3 | 8.3 | 8 | 1 | 17.8 | 16.7 | 22.8 | 21.1 | 22.8 | 17.3 | 17.8 | 16.7 | 20.6 | 18.9 | 12.4 | 10.3 | 25.5 | 23.6 | 20 | 0 | 21.7 | 19.8 | 25 | 21.7 | 22.1 | 20.6 | 21.1 | -7.2 | 18.9 | 16.1 | 9.4 | 2.8 | 8.3 | 6.7 | 12.2 | 7.8 | 14.4 | 7.8 | 16.7 | 12.8 | 8.3 | 6.7 | 11.5 | 3.8
6 | 5 | 7.8 | 0.6 | 23.9 | 17.2 | 24.4 | 17.8 | 11.1 | -3.3 | 27.8 | 3.3 | 15 | 10 | 24.5 | 11.1 | 22.2 | 15.6 | 14.2 | 9.5 | 11.7 | 10 | 13.3 | 6.8 | 17.2 | 8.9 | 17.2 | 1.1 | 28 | 21 | 25 | 20.6 | 25.6 | 21.1 | 24.8 | 19.2 | 23.3 | 18.3 | 21.7 | 13.3 | 25.6 | 19.4 | 15.6 | 13.3 | 13.3 | 2.8 | 22.8 | 12.8 | 17.8 | 16.7 | 20 | 14.4 | 17.8 | 11.4 | 24.4 | 21.7 | 25.6 | 16.7 | 16.7 | 16.1 | 13 | 8 | 8.3 | 1.7 | 16.5 | 9.2 | 18.3 | 17.8 | 13.9 | 7.8 | 7.2 | 0 | 16.7 | 7.2 | 25.9 | 18.6 | 23.3 | 18.3 | 14.1 | 7.4 | 23.3 | 13.9 | 25.9 | 20.3 | 11.1 | 8.3 | 9.4 | 9.4 | 17.2 | 17.2 | 17.6 | 15.1 | 17.8 | 10.6 | 16.9 | 9.1 | 16.1 | 13.9 | 19.4 | 7.2 | 8.9 | -1.1 | 23.4 | 0.5 | 13.9 | 2.2 | 15 | 15 | 14.4 | 5 | 12.8 | 10 | 18.9 | 8.3 | 12.8 | 8.3 | 20 | 19.4 | 21 | 14 | 18.3 | 11.9 | 13.9 | 12.1 | 19.4 | 11.1 | 14.4 | 6.7 | 10 | 0 | 21.1 | 17.8 | 22.6 | 21.2 | 24.4 | 17.9 | 20.6 | 17.8 | 21.1 | 18.3 | 12.1 | 10.9 | 26.7 | 23.8 | 25 | 0 | 23.3 | 20.8 | 25.6 | 21.7 | 22.4 | 21 | 23.3 | -2.2 | 20.6 | 17.2 | 8.3 | 1.7 | 8.3 | 6.7 | 12.9 | 8 | 16.1 | 7.8 | 16.7 | 12.8 | 11.7 | 6.1 | 11.7 | 4.4
9 | 7 | 10 | 1.1 | 25 | 17.2 | 26.7 | 18.3 | 12.4 | -4.1 | 30.4 | 4.2 | 16 | 9 | 27.2 | 11.3 | 24.4 | 14.4 | 16.3 | 9.7 | 13.3 | 10 | 15 | 6.1 | 18.9 | 7.8 | 17.8 | 2.2 | 31 | 20 | 27.2 | 21.7 | 26.1 | 21.1 | 28.5 | 19.2 | 25.6 | 17.8 | 21.7 | 13.9 | 26.7 | 19.4 | 15.6 | 13.3 | 15.6 | 4.4 | 24.4 | 13.3 | 18.9 | 17.2 | 21.1 | 13.3 | 20 | 12.3 | 27.2 | 21.1 | 26.1 | 16.7 | 18.3 | 17.8 | 14 | 9 | 8.9 | 2.2 | 18.5 | 8.2 | 21.1 | 17.2 | 17.2 | 6.7 | 10 | 0.6 | 17.2 | 6.7 | 27.8 | 18.9 | 26.1 | 19.4 | 17.2 | 6.7 | 26.1 | 15.6 | 28.3 | 20.6 | 11.7 | 7.8 | 11.1 | 8.9 | 16.7 | 16.7 | 18.5 | 15.2 | 21.1 | 9.4 | 16.7 | 7.2 | 17.8 | 13.9 | 21.7 | 8.3 | 10.5 | -2.2 | 25 | -0.2 | 16.1 | 2.8 | 15.6 | 15.6 | 15.6 | 5.2 | 13.3 | 10.6 | 21.7 | 6.7 | 14.4 | 8.9 | 21.7 | 20 | 23 | 16 | 19.5 | 11.8 | 14.4 | 12.3 | 21.7 | 12.2 | 17.8 | 7.2 | 11 | 1 | 22.8 | 16.1 | 22.4 | 21.6 | 26.1 | 18.3 | 22.8 | 17.8 | 21.7 | 18.9 | 11.7 | 11.1 | 27.8 | 23.9 | 26.7 | -1.1 | 25 | 21.7 | 26.7 | 22.2 | 22.8 | 21.7 | 24.4 | -1.7 | 22.8 | 17.8 | 10 | 1.7 | 10 | 7.8 | 13.7 | 8.2 | 17.8 | 6.7 | 17.2 | 13.3 | 13.9 | 6.1 | 12.8 | 4.5
10 | 7 | 10.6 | 1.7 | 26.7 | 17.2 | 28.3 | 17.8 | 13.7 | -5.8 | 33 | 4.7 | 17 | 9 | 30 | 11.1 | 28.3 | 13.9 | 18.3 | 10 | 15 | 10 | 17.2 | 5.6 | 20.6 | 7.8 | 19.4 | 0.6 | 33 | 19 | 28.3 | 20 | 27.2 | 21.1 | 32.2 | 18.3 | 26.1 | 17.8 | 23.9 | 15 | 27.8 | 19.4 | 16.7 | 14.4 | 16.1 | 5 | 27.2 | 15 | 21.7 | 18.3 | 23.3 | 13.9 | 22.2 | 13.3 | 28.3 | 20.6 | 27.2 | 17.2 | 20 | 18.9 | 14 | 9 | 8.3 | 1.7 | 20.6 | 6.7 | 20 | 16.7 | 20 | 7.2 | 12.2 | 0 | 18.9 | 6.7 | 29.3 | 19.1 | 27.2 | 19.4 | 17.9 | 6.8 | 27.2 | 15 | 29.1 | 19.7 | 11.1 | 7.2 | 12.2 | 10.6 | 17.8 | 17.8 | 19.4 | 15 | 22.8 | 3.9 | 18.7 | 6.9 | 18.9 | 13.9 | 22.8 | 8.9 | 12.2 | -4.4 | 26.7 | -1.7 | 16.7 | 3.3 | 16.1 | 16.1 | 16.7 | 5.6 | 14.4 | 10.6 | 23.9 | 8.3 | 15.6 | 7.2 | 23.9 | 20 | 23 | 14 | 20.6 | 11.1 | 15 | 12.8 | 23.3 | 9.4 | 20.6 | 7.8 | 12 | -1 | 25 | 15.6 | 22.2 | 21.7 | 26.8 | 18.4 | 24.4 | 18.3 | 22.2 | 18.9 | 13 | 12.4 | 28.3 | 23.7 | 27.2 | -0.6 | 25.9 | 22 | 27.8 | 21.7 | 23.9 | 21.8 | 25.6 | -2.2 | 23.3 | 17.8 | 11.1 | 1.1 | 10 | 7.2 | 14.4 | 8.3 | 17.2 | 7.2 | 18.3 | 13.9 | 14.4 | 3.9 | 13.9 | 4.5
11 | 4 | 10.6 | 3.3 | 27.2 | 17.8 | 28.9 | 17.8 | 15 | -9.4 | 35.6 | 5 | 17 | 11 | 31.7 | 11.5 | 23.3 | 15 | 19.1 | 9.6 | 15 | 10 | 17.2 | 5 | 21.7 | 10 | 21.1 | 0 | 34 | 21 | 30 | 20 | 27.2 | 21.1 | 32.9 | 17.9 | 27.2 | 18.3 | 24.4 | 14.4 | 27.8 | 16.7 | 17.2 | 15 | 17.8 | 5 | 28.3 | 15 | 22.2 | 19.4 | 24.4 | 13.9 | 23.1 | 13.3 | 28.9 | 20.6 | 27.8 | 16.1 | 21.7 | 19.4 | 15 | 10 | 10 | 0 | 21 | 8.3 | 20.6 | 16.7 | 21.7 | 7.2 | 14.4 | 0 | 19.4 | 4.4 | 30.7 | 18.8 | 28.3 | 20 | 18.7 | 7.2 | 29.4 | 15 | 29.8 | 18.6 | 11.1 | 6.7 | 14.4 | 10 | 17.8 | 17.2 | 19.8 | 14.9 | 23.3 | 4.4 | 20.8 | 6 | 20 | 12.8 | 24.4 | 8.9 | 13.9 | -3.8 | 27.4 | -1.3 | 20 | 3.9 | 17.8 | 16.7 | 17.6 | 5.6 | 15 | 11.1 | 25 | 6.7 | 16.7 | 6.7 | 27.8 | 19.4 | 25 | 17 | 21.9 | 11 | 16.1 | 12.5 | 25 | 11.7 | 22.2 | 6.7 | 13 | 0 | 26.1 | 15 | 22.6 | 21.6 | 27.6 | 18.3 | 26.7 | 18.9 | 23.3 | 18.9 | 14.3 | 13.7 | 28.9 | 23.6 | 28.9 | 0 | 26.9 | 22.5 | 28.9 | 21.7 | 25 | 22.1 | 27.2 | -2.2 | 25 | 18.9 | 11.7 | 1.1 | 10.6 | 6.1 | 13.7 | 9 | 19.4 | 7.2 | 18.9 | 13.9 | 16.1 | 4.4 | 15 | 3.9
12 | 3 | 11.7 | 2.2 | 28.9 | 18.3 | 30 | 18.9 | 15.6 | -7.7 | 37.1 | 4.1 | 18 | 12 | 33.3 | 11.2 | 22.8 | 15.6 | 19.8 | 9.4 | 17.8 | 10 | 17.2 | 6.7 | 22.2 | 8.3 | 22.8 | 0 | 33 | 22 | 30.6 | 18.9 | 27.2 | 21.1 | 33.7 | 17.4 | 27.8 | 17.8 | 27.8 | 15.6 | 27.8 | 20 | 18.9 | 15.6 | 21.7 | 4.4 | 29.4 | 15.6 | 22.2 | 19.4 | 26.1 | 12.2 | 24.1 | 13.1 | 28.9 | 20 | 28.3 | 15.6 | 23.3 | 19.4 | 19 | 11 | 10 | 0 | 21.3 | 9.3 | 21.7 | 16.7 | 22.2 | 6.1 | 15 | 1.1 | 20 | 4.4 | 32.2 | 18.9 | 28.9 | 20 | 19.4 | 7.2 | 30 | 13.9 | 30.6 | 17.8 | 10.6 | 7.8 | 17.2 | 8.9 | 18.3 | 16.7 | 20.2 | 14.8 | 24.4 | 5.6 | 22.8 | 4.4 | 21.1 | 13.3 | 26.7 | 6.7 | 15.5 | -3.9 | 28.2 | -0.8 | 20.6 | 2.8 | 21.7 | 18.3 | 18.5 | 5.4 | 14.4 | 11.7 | 26.1 | 7.2 | 17.2 | 6.7 | 30 | 16.7 | 27 | 18 | 23.1 | 10.6 | 17.2 | 12.1 | 24.4 | 10 | 23.3 | 7.2 | 14 | 1 | 27.8 | 14.4 | 22.9 | 21.2 | 28.3 | 18.3 | 27.8 | 20 | 24.4 | 18.3 | 15.6 | 15 | 29.4 | 23.3 | 30.6 | -2.2 | 27.8 | 22.8 | 30 | 21.7 | 26.1 | 22.2 | 27.8 | -2.2 | 25.6 | 18.3 | 8.9 | 3.3 | 10.6 | 7.2 | 12.9 | 9.6 | 21.7 | 7.2 | 19.4 | 13.9 | 16.1 | 3.3 | 16.1 | 2.9
13 | 3 | 12.2 | 2.2 | 29.4 | 18.3 | 30 | 18.9 | 16.1 | -8 | 38.5 | 2.8 | 19 | 9 | 35 | 11.7 | 22.8 | 14.4 | 20.6 | 8.9 | 18.9 | 10 | 17.2 | 6.7 | 22.8 | 8.9 | 22.8 | -2.2 | 34 | 21 | 30.6 | 20.6 | 28.3 | 21.7 | 34.4 | 16.7 | 28.3 | 17.2 | 27.8 | 15.6 | 27.8 | 20 | 20 | 15.6 | 23.9 | 3.3 | 22.2 | 18.3 | 21.7 | 17.2 | 26.1 | 12.2 | 25 | 12.8 | 29.4 | 21.1 | 28.9 | 17.2 | 23.9 | 18.9 | 19 | 10 | 11.1 | 0 | 21.7 | 10.6 | 22.2 | 17.2 | 22.2 | 6.1 | 15.6 | 1.1 | 21.1 | 3.9 | 32.8 | 18.6 | 29.4 | 18.9 | 20.3 | 7.4 | 30.6 | 14.4 | 30.8 | 17.9 | 10.6 | 8.3 | 19.4 | 8.3 | 18.9 | 17.2 | 20.6 | 14.4 | 24.4 | 4.4 | 23.3 | 3.8 | 18.3 | 15 | 27.8 | 3.3 | 17.2 | -5 | 28.9 | -0.6 | 20 | -1.7 | 24.4 | 20 | 19.4 | 5 | 14.4 | 11.1 | 26.1 | 7.8 | 17.8 | 6.1 | 31.7 | 13.9 | 27 | 17 | 24.4 | 10 | 18.3 | 11.7 | 25.6 | 10 | 24.4 | 7.2 | 14 | 1 | 27.2 | 13.9 | 23.3 | 21.1 | 27.9 | 17.8 | 28.9 | 19.4 | 25 | 17.8 | 17.4 | 15.4 | 30 | 24.4 | 31.7 | -2.2 | 28.3 | 23 | 31.7 | 22.2 | 27.2 | 22.4 | 29.4 | -2.8 | 27.2 | 20 | 11.1 | 2.8 | 10.6 | 6.1 | 12.2 | 10 | 22.2 | 7.2 | 19.4 | 14.4 | 14.4 | 3.3 | 17.2 | 1.6
13 | 3 | 13.3 | 1.7 | 28.9 | 17.2 | 28.3 | 17.8 | 16.7 | -8.3 | 40 | 1.7 | 21 | 10 | 35.6 | 10.6 | 22.8 | 14.4 | 20.6 | 9.2 | 18.9 | 10.6 | 16.7 | 6.7 | 22.8 | 9.4 | 23.9 | 0 | 33 | 21 | 31.7 | 21.1 | 28.3 | 21.1 | 34.8 | 16.6 | 28.9 | 17.8 | 26.7 | 15.6 | 28.9 | 20.6 | 21.1 | 15.6 | 26.7 | 2.2 | 26.1 | 17.2 | 23.3 | 20.6 | 26.7 | 12.8 | 25.4 | 13 | 29.4 | 20.6 | 29.4 | 18.3 | 23.9 | 18.3 | 22 | 12 | 11.1 | 1.1 | 20.4 | 10.5 | 21.7 | 17.2 | 22.8 | 6.7 | 16.7 | 1.7 | 21.7 | 2.8 | 33.3 | 18.7 | 30 | 20 | 21.3 | 7.9 | 31.7 | 15 | 30.9 | 18.3 | 10.6 | 8.9 | 19.4 | 8.9 | 18.3 | 17.2 | 19.8 | 15.3 | 25 | 5 | 23.9 | 2.7 | 15.6 | 13.9 | 28.3 | 1.1 | 16.7 | -3.5 | 29.8 | -2.3 | 19.4 | -0.6 | 27.2 | 21.7 | 20.2 | 4.7 | 15 | 10.6 | 26.7 | 7.8 | 17.2 | 5 | 31.7 | 13.3 | 28 | 16 | 24 | 10 | 18.5 | 10.9 | 25.6 | 10 | 25.6 | 8.3 | 15 | 3 | 27.8 | 13.9 | 22.8 | 20.5 | 27.6 | 17.5 | 25.6 | 17.2 | 25.6 | 18.3 | 19.3 | 15.6 | 30.5 | 25.1 | 32.2 | -0.6 | 28.9 | 23.1 | 32.2 | 21.7 | 28.3 | 22.5 | 27.8 | -2.2 | 27.2 | 20 | 11.1 | 1.7 | 11.1 | 6.7 | 12.4 | 10.3 | 22.8 | 6.7 | 22.2 | 15.6 | 11.7 | 5.6 | 18.3 | -0.6
14 | 3 | 14.4 | 2.2 | 29.4 | 18.3 | 18.3 | 13.3 | 17.2 | -7.8 | 40.4 | 1.4 | 21 | 9 | 36.1 | 8.9 | 22.2 | 13.9 | 20.6 | 9.2 | 18.3 | 10 | 16.7 | 7.2 | 23.9 | 10.6 | 24.4 | 0 | 31 | 21 | 31.1 | 20 | 28.3 | 21.1 | 35.2 | 16.5 | 28.9 | 16.7 | 28.9 | 15 | 27.8 | 20 | 22.2 | 15 | 28.3 | 3.3 | 25.6 | 15.6 | 21.7 | 18.9 | 25 | 13.9 | 25.7 | 12.9 | 29.4 | 20 | 29.4 | 18.3 | 23.3 | 17.8 | 21 | 10 | 12.2 | 2.2 | 19.1 | 10.4 | 23.3 | 18.9 | 22.2 | 6.1 | 16.7 | 1.7 | 21.7 | 1.7 | 33.9 | 18.3 | 29.4 | 18.3 | 22.2 | 7.8 | 32.2 | 12.8 | 31.1 | 18.3 | 10.6 | 8.9 | 22.2 | 7.8 | 18.9 | 17.2 | 19.1 | 16.2 | 25 | 5 | 24.4 | 2.2 | 18.3 | 14.4 | 29.4 | -1.7 | 16.1 | -3.5 | 30.8 | -6.4 | 19.4 | 0.6 | 29.4 | 21.1 | 20.9 | 3.6 | 15 | 10.6 | 26.7 | 8.3 | 18.3 | 5.6 | 31.7 | 13.9 | 28 | 14 | 23.7 | 10.1 | 18.7 | 10.3 | 26.7 | 10.6 | 25.6 | 7.8 | 16 | 4 | 28.3 | 15 | 22.2 | 19.9 | 27.2 | 16.7 | 25.6 | 16.7 | 25.6 | 17.8 | 21.1 | 15.6 | 31.1 | 26.1 | 32.2 | -0.6 | 29.4 | 23.3 | 31.7 | 22.8 | 29.4 | 22.8 | 26.1 | -0.6 | 28.3 | 19.4 | 10.6 | 3.9 | 11.1 | 6.7 | 12.6 | 10.9 | 23.9 | 6.1 | 22.8 | 16.1 | 10.6 | 8.3 | 19.1 | -0.7
14 | 2 | 15 | 3.9 | 28.9 | 18.3 | 18.3 | 15.6 | 17.8 | -7.4 | 40.7 | 0 | 20 | 9 | 36.7 | 7.8 | 22.2 | 13.9 | 20.6 | 9.4 | 15.6 | 10 | 16.1 | 7.8 | 23.9 | 10 | 25 | -0.6 | 29 | 21 | 31.7 | 21.1 | 28.3 | 20.6 | 35.6 | 16.7 | 28.9 | 16.7 | 28.9 | 15.6 | 24.4 | 20 | 21.1 | 14.4 | 26.1 | 8.9 | 18.9 | 17.2 | 24.4 | 17.8 | 26.7 | 12.8 | 26.1 | 12.8 | 28.9 | 20.6 | 29.4 | 16.7 | 23.9 | 18.3 | 22 | 11 | 11.7 | 3.9 | 17.8 | 10 | 21.7 | 17.8 | 21.7 | 7.2 | 16.7 | 0.6 | 21.7 | 2.2 | 32.8 | 19.3 | 29.4 | 18.3 | 22 | 7.5 | 31.7 | 12.8 | 30.2 | 19.3 | 10.6 | 8.9 | 22.8 | 7.2 | 17.2 | 17.2 | 18.3 | 16.7 | 25.6 | 6.7 | 24.4 | 1.9 | 17.2 | 14.4 | 29.4 | 0 | 15.6 | -3.3 | 31.7 | -11.1 | 18.3 | 1.1 | 30 | 21.7 | 21.7 | 2.8 | 12.2 | 11.1 | 25.6 | 6.7 | 17.2 | 4.4 | 31.1 | 14.4 | 27 | 16 | 23.3 | 10 | 18.9 | 9.4 | 25.6 | 8.3 | 25.6 | 7.8 | 16 | 2 | 28.3 | 17.2 | 21.7 | 19.4 | 26.1 | 15.5 | 27.8 | 17.2 | 25.6 | 17.8 | 20.2 | 15.4 | 30 | 24.9 | 32.8 | 0 | 27.7 | 22.9 | 31.7 | 23.3 | 29 | 22.5 | 24.4 | -1.7 | 27.8 | 20 | 10.6 | 3.9 | 10.6 | 7.2 | 12.8 | 11.1 | 24.4 | 5 | 23.3 | 16.1 | 8.9 | 7.2 | 19.8 | -1.2
15 | 2 | 14.4 | 2.8 | 28.3 | 18.3 | 19.4 | 16.1 | 18.3 | -8.9 | 41.1 | 0 | 19 | 9 | 35.2 | 7.3 | 22.2 | 13.3 | 18.5 | 9.3 | 14.4 | 10 | 14.4 | 7.2 | 23.3 | 9.4 | 24.4 | -1.7 | 28 | 23 | 30 | 20.6 | 27.8 | 21.1 | 34.5 | 17.3 | 28.9 | 16.1 | 28.9 | 15 | 23.3 | 20 | 21.1 | 15 | 22.8 | 8.3 | 20 | 17.8 | 23.9 | 17.8 | 26.7 | 12.2 | 25.5 | 13.1 | 27.8 | 20.6 | 28.9 | 17.2 | 25 | 18.3 | 22 | 9 | 10.6 | 3.9 | 16.5 | 9.7 | 23.3 | 17.8 | 21.7 | 6.7 | 14.4 | 0.6 | 21.1 | 2.2 | 31.7 | 20 | 28.9 | 17.8 | 21.9 | 7.4 | 31.7 | 12.2 | 29.2 | 19.8 | 10.6 | 8.9 | 22.2 | 6.7 | 17.8 | 17.2 | 17.8 | 16.3 | 26.1 | 7.8 | 24.4 | 1.9 | 20 | 15 | 28.9 | -1.1 | 14.1 | -2.4 | 30.9 | -9.6 | 15.6 | 1.7 | 30 | 21.7 | 20.4 | 4.9 | 11.7 | 10.6 | 25.6 | 6.1 | 16.7 | 5 | 30.6 | 15 | 28 | 16 | 22.2 | 9.4 | 17.2 | 8.4 | 25 | 5.6 | 25.6 | 7.8 | 16 | 2 | 26.7 | 16.1 | 20.2 | 18.3 | 25 | 14.2 | 28.3 | 18.3 | 24.4 | 17.8 | 19.2 | 15.3 | 28.9 | 23.6 | 32.2 | -0.6 | 26.1 | 22.4 | 30.6 | 23.9 | 28.7 | 22.5 | 23.9 | -2.2 | 28.3 | 20 | 10.6 | 3.3 | 10 | 7.8 | 12.8 | 10.9 | 24.4 | 6.1 | 23.3 | 16.1 | 8.3 | 6.7 | 20.6 | -1.7
14 | 1 | 14.4 | 3.3 | 27.8 | 17.8 | 18.9 | 16.1 | 16.1 | -6.7 | 39.3 | 0.6 | 18 | 11 | 33.7 | 6.1 | 22.2 | 12.8 | 16.5 | 9 | 13.3 | 10 | 13.3 | 6.9 | 22.8 | 10 | 22.2 | 1.7 | 27 | 23 | 29.4 | 21.7 | 26.7 | 20.6 | 33.3 | 17.9 | 28.9 | 15.6 | 27.8 | 15.6 | 22.2 | 20 | 21.1 | 15.6 | 22.8 | 7.8 | 20 | 17.8 | 23.9 | 16.7 | 26.7 | 11.7 | 25 | 13.3 | 27.8 | 20.6 | 27.8 | 16.7 | 23.9 | 18.3 | 22 | 8 | 11.1 | 3.9 | 15.2 | 8.9 | 22.8 | 17.8 | 20.6 | 7.8 | 13.9 | 0.6 | 20.6 | 1.7 | 30.6 | 20.6 | 27.2 | 18.3 | 21.7 | 6.7 | 30.6 | 12.2 | 28.3 | 20.6 | 10.6 | 8.9 | 22.2 | 7.8 | 17.2 | 16.7 | 17.2 | 15.9 | 25 | 8.3 | 24.4 | 2.2 | 20.6 | 15 | 28.9 | -5 | 12.6 | -2.5 | 30.2 | -6.8 | 13.9 | 1.1 | 28.9 | 21.1 | 19.1 | 6.3 | 12.2 | 11.7 | 23.3 | 6.1 | 17.8 | 5.6 | 30 | 16.1 | 27 | 14 | 21.1 | 9.1 | 15.6 | 7.4 | 23.9 | 6.7 | 25.6 | 8.9 | 15 | 2 | 25.6 | 13.9 | 18.7 | 17.2 | 23.9 | 12.8 | 28.3 | 18.9 | 23.9 | 17.2 | 18.3 | 15 | 27.8 | 22.2 | 32.2 | -1.1 | 24.4 | 21.7 | 29.4 | 23.9 | 28.3 | 22.2 | 22.2 | 0 | 27.8 | 19.4 | 8.9 | 5 | 10 | 8.3 | 12.8 | 10.4 | 24.4 | 7.8 | 17.8 | 13.9 | 10 | 6.7 | 18.5 | -0.7
14 | 2 | 14.4 | 3.3 | 25.6 | 18.9 | 19.4 | 16.1 | 13.9 | -5.6 | 37.4 | 2 | 17 | 10 | 32.2 | 5.6 | 22.2 | 12.8 | 14.4 | 8.3 | 11.7 | 10 | 11.1 | 5.7 | 20.6 | 10.6 | 20.6 | 0 | 25 | 22 | 28.3 | 21.7 | 25.6 | 20.6 | 32.2 | 18.3 | 27.8 | 14.4 | 26.7 | 16.1 | 22.2 | 20 | 20.6 | 15.6 | 23.3 | 7.2 | 20.6 | 17.2 | 22.2 | 16.1 | 24.4 | 12.8 | 24.4 | 13.3 | 25.6 | 20.6 | 25.6 | 16.7 | 22.2 | 17.8 | 21 | 7 | 8.3 | 4.4 | 13.9 | 8.3 | 21.7 | 17.2 | 20 | 8.3 | 12.8 | 1.1 | 18.9 | 1.7 | 28.7 | 18.8 | 25.6 | 18.9 | 20.2 | 7.3 | 28.9 | 12.8 | 26.3 | 20.6 | 10 | 7.8 | 16.7 | 10.6 | 16.7 | 16.7 | 16.7 | 15.6 | 21.1 | 10 | 22.4 | 1.4 | 18.9 | 15.6 | 26.7 | -5.6 | 11.1 | -2.8 | 29.4 | -7.2 | 11.7 | 3.9 | 27.8 | 21.7 | 17.8 | 7.2 | 12.8 | 11.7 | 22.8 | 5 | 15.6 | 5.6 | 28.9 | 15 | 22 | 15 | 20 | 8.3 | 13.9 | 6.1 | 21.1 | 8.3 | 25 | 8.9 | 14 | 2 | 22.8 | 15.6 | 17.2 | 16.1 | 21.7 | 12.6 | 27.8 | 18.3 | 22.2 | 17.2 | 17.9 | 13.6 | 27.1 | 22.3 | 30 | -2.2 | 24.2 | 21.5 | 28.3 | 23.3 | 27.6 | 22.6 | 20.6 | 0 | 26.1 | 20 | 8.9 | 5 | 9.4 | 8.9 | 12.8 | 10 | 21.7 | 6.7 | 17.2 | 13.3 | 8.9 | 7.8 | 16.5 | -0.2
13 | 3 | 13.3 | 5 | 25.6 | 18.9 | 18.9 | 16.1 | 11.7 | -6.1 | 35.6 | 2.2 | 14 | 8 | 29.8 | 7.7 | 21.1 | 12.8 | 13.3 | 8 | 11.1 | 10 | 10.6 | 5.8 | 19.4 | 9.4 | 19.4 | 0.6 | 24 | 22 | 27.2 | 20.6 | 25.6 | 21.1 | 30.5 | 18.9 | 26.1 | 13.9 | 24.4 | 18.3 | 22.2 | 20 | 18.9 | 15.6 | 21.7 | 5.6 | 18.3 | 17.8 | 21.1 | 16.1 | 22.2 | 12.8 | 22.7 | 13.8 | 25 | 20.6 | 24.4 | 16.7 | 21.7 | 18.3 | 20 | 4 | 6.1 | 3.9 | 12.8 | 8.5 | 17.2 | 17.2 | 18.9 | 8.9 | 10 | 2.8 | 16.7 | 0.6 | 26.9 | 16.8 | 23.9 | 18.3 | 18.7 | 7.2 | 27.2 | 13.3 | 24.2 | 20.7 | 9.4 | 7.2 | 15 | 11.7 | 16.7 | 16.7 | 16.9 | 15.6 | 18.3 | 11.1 | 20.3 | 1.2 | 18.3 | 15.6 | 24.4 | -7.2 | 9.8 | -1.6 | 27.9 | -3.6 | 11.1 | 3.9 | 26.7 | 17.8 | 17.4 | 7.2 | 11.1 | 10.6 | 21.1 | 6.7 | 14.4 | 7.2 | 26.7 | 16.1 | 19 | 14 | 19.1 | 8.5 | 13.2 | 6.8 | 19.4 | 8.3 | 23.3 | 8.9 | 12 | 4 | 21.1 | 16.1 | 16.7 | 15.8 | 19.4 | 12 | 26.1 | 18.9 | 20.6 | 16.7 | 17.6 | 12.5 | 26.3 | 22.4 | 26.7 | -0.6 | 24.1 | 21.4 | 27.2 | 22.8 | 26.8 | 22.6 | 17.8 | 0 | 21.7 | 20 | 9.4 | 1.7 | 9.4 | 8.9 | 12.2 | 9.8 | 18.9 | 6.7 | 16.7 | 13.9 | 8.9 | 7.8 | 14.4 | 0
11 | 4 | 11.1 | 5 | 25.6 | 18.9 | 18.3 | 16.1 | 9.8 | -5.8 | 34.5 | 2.1 | 14 | 8 | 27.4 | 8.3 | 19.4 | 13.3 | 12.2 | 7.7 | 11.1 | 10 | 10 | 5.8 | 19.4 | 9.4 | 17.8 | 0.6 | 24 | 21 | 26.1 | 20.6 | 25.6 | 21.1 | 28.9 | 19.3 | 25 | 13.9 | 22.8 | 17.8 | 22.2 | 20 | 18.3 | 16.1 | 20.6 | 6.1 | 18.9 | 18.3 | 18.9 | 16.7 | 19.4 | 12.8 | 21.1 | 13.8 | 23.9 | 21.7 | 22.8 | 17.2 | 20.6 | 17.8 | 17 | 6 | 5 | 3.3 | 11.7 | 8.4 | 17.2 | 16.7 | 16.7 | 12.2 | 9.4 | 6.1 | 15 | 0 | 25 | 15 | 23.3 | 17.8 | 17.2 | 7.2 | 26.7 | 13.3 | 22.2 | 20.6 | 9.4 | 7.2 | 15.6 | 10 | 16.1 | 16.1 | 17 | 15.5 | 17.2 | 10.6 | 18.3 | 0.6 | 17.8 | 15.6 | 22.8 | -7.2 | 8.5 | -1.2 | 26.5 | -1.2 | 10.6 | 3.3 | 23.9 | 17.2 | 17.1 | 7.5 | 8.9 | 8.9 | 19.4 | 8.3 | 11.7 | 6.1 | 26.1 | 16.7 | 18 | 14 | 18.1 | 8.4 | 12.4 | 6.9 | 18.3 | 8.3 | 21.1 | 10.6 | 11 | 4 | 20.6 | 16.7 | 16.1 | 15.5 | 17.2 | 11.1 | 24.4 | 18.3 | 19.4 | 16.7 | 17.2 | 11.1 | 25.6 | 22.2 | 29.4 | -7.2 | 23.9 | 21.1 | 26.7 | 22.8 | 26.1 | 22.8 | 16.7 | -0.6 | 21.1 | 19.4 | 8.9 | 1.1 | 9.4 | 8.9 | 11.7 | 9.6 | 13.9 | 6.7 | 16.7 | 13.3 | 8.3 | 7.2 | 13.1 | -0.5
9 | 4 | 12.2 | 4.4 | 22.8 | 19.4 | 18.3 | 16.1 | 8 | -5.8 | 33.3 | 2.2 | 13 | 7 | 25 | 8.9 | 19.4 | 13.3 | 11.1 | 7.2 | 11.7 | 10 | 8.9 | 5.8 | 16.1 | 11.7 | 17.2 | 0.6 | 23 | 21 | 25.6 | 17.8 | 25.6 | 21.1 | 27.2 | 19.4 | 23.9 | 13.9 | 22.2 | 17.2 | 22.2 | 19.4 | 18.3 | 16.1 | 17.2 | 7.2 | 18.3 | 18.3 | 18.3 | 16.1 | 18.9 | 12.2 | 19.4 | 13.9 | 23.3 | 21.7 | 21.7 | 17.2 | 20 | 17.8 | 17 | 3 | 5 | 2.8 | 10.6 | 8.3 | 16.7 | 16.7 | 15.6 | 13.3 | 7.8 | 6.1 | 13.9 | 1.7 | 23.7 | 14.7 | 22.8 | 16.7 | 16.7 | 7.4 | 26.1 | 13.3 | 22.2 | 20.5 | 8.9 | 7.8 | 13.9 | 10 | 15.6 | 15.6 | 17.2 | 15.6 | 16.7 | 10.6 | 15.7 | 2.1 | 17.2 | 15 | 20.6 | -6.7 | 7.2 | -1.1 | 25 | 0 | 10 | 5.6 | 23.3 | 16.7 | 16.7 | 7.2 | 8.9 | 8.9 | 18.3 | 8.3 | 10 | 5.6 | 25.6 | 16.7 | 17 | 14 | 17.2 | 8.3 | 11.7 | 7.2 | 17.2 | 8.3 | 18.9 | 11.1 | 10 | 4 | 20 | 16.7 | 15.6 | 15 | 16.7 | 11 | 22.8 | 17.8 | 18.9 | 16.1 | 15.9 | 11.9 | 25.4 | 22.5 | 28.3 | -8.9 | 23.2 | 20.6 | 25.6 | 22.2 | 25.2 | 22.3 | 15 | 0 | 19.4 | 18.3 | 8.3 | 1.1 | 9.4 | 8.3 | 11.1 | 9.4 | 14.4 | 8.3 | 16.7 | 13.3 | 8.3 | 6.7 | 11.9 | -0.8
8 | 4 | 11.7 | 5.6 | 23.9 | 18.3 | 18.9 | 16.7 | 6.1 | -7.2 | 32.2 | 2.2 | 12 | 8 | 23.5 | 8.8 | 19.4 | 12.8 | 10.7 | 7.1 | 11.1 | 10 | 7.8 | 5.8 | 15.6 | 11.1 | 16.7 | 0.6 | 23 | 21 | 23.9 | 17.2 | 25.6 | 20.6 | 26.3 | 19.7 | 22.8 | 14.4 | 20.6 | 17.2 | 22.2 | 19.4 | 18.3 | 15.6 | 16.1 | 6.1 | 18.3 | 17.2 | 17.2 | 15.6 | 18.3 | 12.8 | 18.7 | 13.8 | 23.9 | 21.7 | 21.7 | 17.2 | 19.4 | 17.2 | 16 | 3 | 3.9 | 2.2 | 9.3 | 7.1 | 16.7 | 16.1 | 14.4 | 13.3 | 7.8 | 5.6 | 12.8 | 0 | 22.4 | 14.3 | 21.1 | 15 | 16.1 | 7.4 | 25 | 13.3 | 22.2 | 20.5 | 8.9 | 7.2 | 13.9 | 11.1 | 15.6 | 15.6 | 17.2 | 15.9 | 18.9 | 10 | 13.2 | 2.7 | 16.1 | 15 | 17.8 | -8.3 | 6.5 | -1.2 | 23.9 | 0.2 | 10 | 4.4 | 20 | 17.2 | 16.1 | 8.1 | 7.8 | 7.8 | 17.8 | 8.3 | 10 | 5.6 | 25 | 16.7 | 17 | 14 | 16.3 | 8.6 | 11.3 | 7.4 | 16.7 | 8.3 | 18.3 | 10.6 | 9 | 4 | 19.4 | 17.2 | 15.4 | 14.8 | 16.1 | 10.4 | 22.2 | 17.8 | 18.9 | 16.7 | 14.6 | 12.3 | 25.2 | 22.7 | 26.1 | -7.2 | 22.4 | 19.6 | 25 | 22.2 | 24.2 | 21.5 | 13.3 | -0.6 | 19.4 | 18.9 | 7.8 | 0 | 9.4 | 8.9 | 10.9 | 9.4 | 13.9 | 7.2 | 16.7 | 13.9 | 8.3 | 6.7 | 10.6 | -1.7
7 | 3 | 11.1 | 5.6 | 21.7 | 18.3 | 18.9 | 16.7 | 5 | -5.5 | 30.4 | 2.6 | 11 | 8 | 22.1 | 9 | 18.9 | 13.9 | 10.4 | 6.8 | 11.7 | 10 | 6.7 | 5.7 | 15.6 | 11.1 | 16.1 | 0.6 | 23 | 21 | 22.2 | 17.8 | 25.6 | 20.6 | 25.3 | 19.7 | 22.2 | 14.4 | 22.2 | 17.2 | 21.7 | 19.4 | 17.8 | 15.6 | 14.4 | 5 | 19.4 | 16.7 | 16.1 | 15 | 17.8 | 13.3 | 17.9 | 13.4 | 23.3 | 21.7 | 21.1 | 17.2 | 18.9 | 17.2 | 15 | 3 | 3.6 | 2.1 | 8 | 5.8 | 15.6 | 15 | 13.9 | 13.3 | 7.8 | 5.6 | 10.6 | 0 | 21.1 | 13.9 | 20 | 15 | 15.6 | 7.2 | 25 | 13.3 | 22.2 | 20.6 | 8.9 | 7.2 | 13.9 | 10.6 | 15.6 | 15.6 | 17.2 | 16.4 | 18.9 | 10 | 10.6 | 2.8 | 15.6 | 15 | 16.7 | -8.9 | 5.7 | -1.5 | 22.8 | 0.6 | 8.9 | 3.9 | 21.7 | 16.1 | 15.6 | 9.1 | 7.8 | 7.8 | 16.1 | 9.4 | 8.3 | 3.9 | 24.4 | 16.7 | 16 | 14 | 15.3 | 8.3 | 11 | 7.7 | 15.6 | 9.4 | 17.2 | 10.6 | 9 | 5 | 19.4 | 17.2 | 15.2 | 14.3 | 15.6 | 10 | 21.7 | 17.2 | 18.3 | 16.1 | 13.3 | 12.8 | 25 | 22.8 | 25.6 | -10.6 | 21.7 | 18.9 | 25 | 22.2 | 23.3 | 21.1 | 11.7 | -1.7 | 18.9 | 18.3 | 7.2 | -0.6 | 9.4 | 8.9 | 10.8 | 9.6 | 12.2 | 6.1 | 17.2 | 13.9 | 7.8 | 6.1 | 9.5 | -1.1
6 | 3 | 10.6 | 6.1 | 21.1 | 19.4 | 18.9 | 16.7 | 3.9 | -4.7 | 28.5 | 1.9 | 11 | 8 | 20.6 | 8.3 | 18.3 | 13.9 | 10 | 6.7 | 11.1 | 9.4 | 6.7 | 5.7 | 15 | 10 | 15.6 | 0.6 | 23 | 23 | 21.7 | 18.3 | 24.4 | 20 | 24.4 | 20 | 21.7 | 14.4 | 20.6 | 18.9 | 21.7 | 20 | 17.8 | 15.6 | 13.9 | 5 | 18.3 | 16.1 | 15.6 | 13.9 | 17.2 | 13.3 | 17.2 | 13.3 | 23.3 | 21.7 | 20.6 | 17.2 | 18.9 | 17.2 | 13 | 3 | 3.3 | 1.8 | 6.7 | 4.4 | 14.4 | 14.4 | 13.9 | 13.3 | 5.6 | 0 | 8.9 | -0.6 | 20.7 | 12.7 | 19.4 | 15 | 15.2 | 7.3 | 23.9 | 13.3 | 22 | 20.5 | 8.9 | 7.2 | 11.7 | 10 | 15 | 15 | 17.2 | 16.7 | 18.3 | 11.1 | 9.8 | 2.9 | 16.1 | 15 | 15 | -10 | 5 | -2.2 | 21.7 | 0.6 | 8.3 | 3.3 | 18.3 | 16.7 | 15 | 9.4 | 6.7 | 6.7 | 16.7 | 9.4 | 8.3 | 3.3 | 23.9 | 16.7 | 17 | 14 | 14.4 | 8.3 | 10.6 | 7.8 | 15.6 | 9.4 | 16.1 | 10.6 | 8 | 6 | 18.3 | 17.2 | 15 | 13.9 | 15.6 | 9.3 | 20 | 17.8 | 17.8 | 16.7 | 13.3 | 12.7 | 24.8 | 22.7 | 23.9 | -11.7 | 21.5 | 18.7 | 24.4 | 22.2 | 23.7 | 21.8 | 11.1 | 0 | 17.8 | 17.8 | 6.7 | 0 | 9.4 | 8.9 | 10.6 | 9.4 | 10.6 | 5.6 | 17.2 | 14.4 | 6.7 | 6.1 | 8.3 | -1.3
4 | 2 | 10.6 | 5 | 20 | 19.4 | 19.4 | 16.7 | 2.8 | -5 | 26.7 | 2.2 | 11 | 8 | 19.8 | 8.2 | 17.8 | 13.9 | 10 | 6.6 | 11.7 | 10.6 | 6.1 | 5.7 | 14.4 | 10 | 15 | 0.6 | 23 | 23 | 21.1 | 18.3 | 24.4 | 18.9 | 23.1 | 19.7 | 21.1 | 14.4 | 20.6 | 18.9 | 21.1 | 19.4 | 17.2 | 14.4 | 13.3 | 5.6 | 17.2 | 15.6 | 15 | 13.9 | 17.2 | 13.3 | 16.7 | 13.3 | 22.2 | 21.1 | 18.9 | 16.7 | 18.9 | 16.7 | 12 | 4 | 3.1 | 1.8 | 6.9 | 4.7 | 15 | 15 | 13.9 | 13.3 | 3.3 | 0 | 7.8 | -0.6 | 20.4 | 11.4 | 19.4 | 15 | 14.8 | 6.9 | 23.3 | 13.9 | 21.9 | 20.7 | 8.3 | 7.2 | 11.7 | 8.9 | 15 | 15 | 17.2 | 16.6 | 18.9 | 12.8 | 9.1 | 2.9 | 16.1 | 15.6 | 14.4 | -10.6 | 4.6 | -1.8 | 21.3 | -0.1 | 8.3 | 5 | 19.4 | 17.2 | 14.3 | 7.6 | 6.7 | 6.7 | 15.6 | 9.4 | 8.3 | 3.3 | 23.3 | 17.2 | 15 | 13 | 13.5 | 8.2 | 10.2 | 8 | 15.6 | 10 | 15 | 10.6 | 8 | 5 | 17.8 | 17.2 | 14.6 | 13.8 | 15.6 | 8.4 | 19.4 | 17.2 | 18.3 | 16.1 | 13.3 | 12.7 | 24.6 | 22.3 | 23.9 | -11.1 | 21.3 | 18.5 | 25 | 22.2 | 24 | 22.6 | 10 | 0 | 15.6 | 15.6 | 6.1 | 0 | 9.4 | 8.9 | 9.8 | 7.8 | 12.8 | 6.1 | 17.2 | 14.4 | 6.7 | 6.1 | 7.2 | -1.7
3 | 2 | 9.4 | 4.4 | 18.9 | 18.9 | 18.9 | 16.7 | 1.9 | -4.7 | 24.5 | 3.8 | 10 | 7 | 19.1 | 7.9 | 17.8 | 13.9 | 10 | 6.6 | 11.7 | 10 | 5.6 | 5.6 | 12.8 | 10 | 13.3 | 0.6 | 23 | 22 | 22.2 | 18.9 | 24.4 | 17.8 | 21.9 | 19.3 | 20 | 14.4 | 20.6 | 18.3 | 20.6 | 18.9 | 16.7 | 13.9 | 12.8 | 5.6 | 17.2 | 15.6 | 15.6 | 14.4 | 17.2 | 13.3 | 16.1 | 13.1 | 22.2 | 21.7 | 18.3 | 16.1 | 18.9 | 16.7 | 11 | 4 | 2.8 | 1.6 | 7 | 4.8 | 15 | 15 | 13.3 | 13.3 | 1.7 | -0.6 | 6.7 | -0.6 | 20 | 10 | 18.3 | 15 | 14.4 | 6.7 | 22.8 | 14.4 | 21.7 | 20.6 | 8.3 | 7.2 | 10.6 | 8.9 | 14.4 | 13.9 | 17.2 | 16.3 | 18.3 | 13.9 | 8.3 | 2.8 | 15.6 | 15.6 | 15 | -7.8 | 4.3 | -1.5 | 21 | -0.8 | 8.3 | 5 | 19.4 | 17.2 | 13.5 | 5.2 | 7.2 | 7.2 | 13.9 | 9.4 | 7.8 | 2.8 | 23.3 | 17.2 | 14 | 13 | 12.6 | 8.1 | 9.8 | 8.3 | 15 | 10.6 | 15.6 | 10 | 6 | 3 | 17.8 | 17.2 | 14.3 | 14 | 15.6 | 7.2 | 18.9 | 17.2 | 17.8 | 16.1 | 13.3 | 12.8 | 24.4 | 22.2 | 21.1 | -11.1 | 21.1 | 18.3 | 25 | 22.2 | 24.4 | 23.3 | 10.6 | 0 | 15.6 | 15.6 | 6.1 | 0 | 9.4 | 9.4 | 9.1 | 5.9 | 12.8 | 6.1 | 16.7 | 14.4 | 6.7 | 6.1 | 6.7 | -0.4
4 | 3 | 8.3 | 5 | 18.9 | 18.9 | 19.4 | 16.7 | 0.9 | -5.1 | 22.2 | 4.8 | 10 | 7 | 18.3 | 7.2 | 16.7 | 13.9 | 10 | 6.7 | 11.7 | 10 | 5.6 | 5.6 | 13.9 | 11.1 | 11.7 | 0 | 22 | 22 | 21.1 | 18.9 | 23.9 | 17.8 | 20.6 | 18.9 | 18.9 | 14.4 | 20 | 18.3 | 20.6 | 18.9 | 16.7 | 13.3 | 12.8 | 5 | 17.2 | 16.1 | 15.6 | 14.4 | 16.7 | 12.8 | 15.6 | 12.8 | 21.7 | 21.1 | 18.9 | 16.7 | 18.3 | 16.7 | 11 | 4 | 2.5 | 1.3 | 7.2 | 5 | 14.4 | 14.4 | 13.3 | 12.8 | 0.6 | -1.1 | 6.7 | 0 | 19.3 | 10.9 | 17.2 | 15 | 14 | 6.9 | 22.2 | 15 | 21.9 | 21.1 | 8.3 | 7.2 | 10.6 | 8.3 | 13.9 | 12.8 | 17.2 | 16.1 | 18.3 | 13.9 | 7.8 | 3.3 | 15 | 15 | 15.6 | -7.8 | 3.9 | -1.7 | 20.6 | -1.7 | 7.8 | 4.4 | 20 | 17.2 | 12.8 | 2.8 | 7.2 | 7.2 | 13.3 | 8.9 | 7.2 | 4.4 | 23.9 | 15.6 | 17 | 14 | 11.7 | 7.8 | 9.4 | 8.3 | 14.4 | 10.6 | 13.9 | 10.6 | 7 | 4 | 17.8 | 17.2 | 13.9 | 13.9 | 14.5 | 7.6 | 18.9 | 16.7 | 17.8 | 16.1 | 13.1 | 12.3 | 24.2 | 22.1 | 16.7 | -7.2 | 20.5 | 18.5 | 25 | 22.2 | 24.4 | 23.2 | 7.8 | 0 | 15.6 | 15.6 | 5 | 0.6 | 9.4 | 8.9 | 8.3 | 3.9 | 12.2 | 5.6 | 16.7 | 14.4 | 6.7 | 5.6 | 6.1 | 0.4
5 | 3 | 7.8 | 5 | 18.9 | 18.3 | 19.4 | 16.7 | 0 | -6.1 | 20 | 5 | 11 | 7 | 19.2 | 7.7 | 16.7 | 14.4 | 10.6 | 6.8 | 12.2 | 10.6 | 5.6 | 5.6 | 12.8 | 9.4 | 11.1 | 1.1 | 22 | 21 | 21.1 | 18.9 | 23.9 | 17.2 | 21.3 | 19.2 | 19.4 | 13.9 | 20 | 17.2 | 20 | 18.9 | 16.1 | 13.9 | 12.2 | 5 | 17.8 | 16.1 | 15.6 | 14.4 | 15.6 | 12.2 | 16.3 | 13.3 | 21.7 | 21.1 | 18.9 | 16.7 | 18.3 | 16.7 | 11 | 4 | 2.2 | 1.1 | 10.2 | 7.1 | 13.9 | 13.3 | 13.3 | 12.8 | 0.6 | -1.1 | 6.7 | 0.6 | 18.5 | 11.1 | 17.2 | 15 | 13.7 | 7.3 | 21.1 | 15.6 | 22 | 21.3 | 8.3 | 7.2 | 10 | 8.3 | 12.8 | 12.2 | 17.2 | 15.9 | 17.8 | 14.4 | 7.2 | 3.6 | 15.6 | 15 | 12.8 | -7.8 | 5.6 | -1.2 | 21.1 | -1.8 | 7.8 | 5 | 18.9 | 17.8 | 13.2 | 3.6 | 7.2 | 7.2 | 14.4 | 8.9 | 8.9 | 4.4 | 23.9 | 13.9 | 13 | 12 | 12.2 | 7.7 | 9.8 | 8.3 | 14.4 | 11.1 | 12.8 | 10 | 6 | 4 | 17.2 | 16.7 | 14.1 | 14.1 | 13.3 | 7.3 | 18.3 | 16.7 | 17.2 | 16.1 | 13 | 12.1 | 24.1 | 22.2 | 16.1 | -6.1 | 20 | 18.9 | 25 | 22.2 | 24.4 | 22.8 | 8.3 | 0 | 16.1 | 16.1 | 5.6 | 0 | 9.4 | 9.4 | 7.9 | 3.8 | 13.3 | 5.6 | 16.7 | 14.4 | 6.1 | 6.1 | 5.6 | 1.1
7 | 4 | 7.2 | 4.4 | 18.9 | 18.9 | 19.4 | 17.2 | 3.9 | -3.8 | 22.2 | 4.8 | 11 | 8 | 20.2 | 7.6 | 17.2 | 15.6 | 11.1 | 7.1 | 12.8 | 11.1 | 8.3 | 8.3 | 13.3 | 8.9 | 11.1 | 1.1 | 23 | 22 | 20.6 | 18.9 | 23.9 | 16.7 | 22.1 | 19.7 | 18.3 | 13.9 | 20 | 16.7 | 21.7 | 18.3 | 16.1 | 14.4 | 13.3 | 5 | 17.8 | 16.7 | 15.6 | 14.4 | 15.6 | 12.2 | 17.1 | 13.7 | 22.2 | 21.1 | 19.4 | 17.2 | 18.9 | 17.2 | 12 | 5 | 4.4 | 2.2 | 13.1 | 8.8 | 13.3 | 12.8 | 13.3 | 13.3 | 3.9 | 2.2 | 8.3 | 1.7 | 17.8 | 11.7 | 18.9 | 16.1 | 13.3 | 7.2 | 22.2 | 15.6 | 22.2 | 21.7 | 8.3 | 7.2 | 12.2 | 8.9 | 12.2 | 11.7 | 17.2 | 15.7 | 17.8 | 15 | 6.7 | 3.9 | 15 | 15 | 12.8 | -6.1 | 7.2 | -0.9 | 21.7 | -1.4 | 8.3 | 4.4 | 21.1 | 18.3 | 13.5 | 3.9 | 8.3 | 7.8 | 16.1 | 10.6 | 8.9 | 5 | 22.8 | 13.9 | 15 | 14 | 12.8 | 7.9 | 10.2 | 8 | 15.6 | 11.7 | 14.4 | 10.6 | 8 | 7 | 17.2 | 16.7 | 14.2 | 14.2 | 12.2 | 7.2 | 18.3 | 16.7 | 17.8 | 16.7 | 12.8 | 11.7 | 23.9 | 22.2 | 15.6 | -2.8 | 19.4 | 18.9 | 25.6 | 22.2 | 24.4 | 22.8 | 10 | -0.6 | 16.1 | 16.1 | 6.7 | 0 | 10 | 9.4 | 7.6 | 3.5 | 14.4 | 6.1 | 17.2 | 14.4 | 6.1 | 5.6 | 8 | 2
8 | 5 | 7.2 | 4.4 | 18.9 | 17.8 | 20.6 | 17.8 | 7.8 | -2.7 | 24.5 | 4.3 | 11 | 8 | 21.1 | 7.8 | 18.3 | 15.6 | 11.7 | 7.2 | 13.3 | 11.1 | 9.4 | 8.3 | 14.4 | 10 | 15.6 | 2.2 | 26 | 21 | 22.8 | 19.4 | 24.4 | 17.8 | 22.8 | 20 | 18.3 | 13.9 | 19.4 | 16.1 | 23.3 | 18.3 | 16.7 | 14.4 | 13.9 | 5.6 | 19.4 | 17.2 | 16.1 | 15 | 17.2 | 13.3 | 17.8 | 13.9 | 25 | 22.8 | 23.9 | 18.3 | 18.9 | 17.8 | 14 | 6 | 6.1 | 1.7 | 16.1 | 10.6 | 14.4 | 12.2 | 15 | 13.9 | 5 | 3.9 | 10.6 | 1.7 | 20 | 11.3 | 20 | 17.2 | 15.3 | 8.3 | 23.3 | 16.1 | 23.5 | 22 | 8.3 | 7.2 | 13.9 | 11.1 | 13.9 | 11.7 | 17.2 | 15.6 | 18.3 | 15.6 | 10.6 | 5.4 | 15.6 | 15.6 | 16.1 | -6.1 | 8.9 | -1.1 | 22.2 | -1.7 | 8.3 | 4.4 | 24.4 | 19.4 | 13.9 | 4.4 | 8.9 | 8.3 | 18.9 | 11.7 | 10.6 | 6.7 | 22.8 | 13.9 | 18 | 15 | 13.3 | 7.8 | 10.6 | 7.8 | 17.2 | 12.8 | 16.1 | 11.7 | 11 | 7 | 19.4 | 18.3 | 14.4 | 14.4 | 15.7 | 8.7 | 18.3 | 16.7 | 18.9 | 17.2 | 14.3 | 12.4 | 25.4 | 22.5 | 20.6 | -1.7 | 19 | 18.7 | 26.1 | 22.2 | 24.6 | 22.9 | 13.3 | 0 | 17.2 | 17.2 | 7.2 | 0 | 10 | 9.4 | 7.2 | 3.3 | 15 | 7.2 | 17.2 | 13.9 | 7.2 | 5.6 | 10.4 | 2.5
11 | 3 | 8.3 | 3.9 | 18.9 | 18.3 | 21.7 | 18.3 | 11.7 | -2.2 | 26.7 | 2.8 | 11 | 8 | 24.3 | 7.9 | 20.6 | 15.6 | 12.6 | 7.3 | 15.6 | 11.1 | 12.2 | 7.8 | 15 | 9.4 | 18.3 | 1.1 | 27 | 21 | 26.1 | 20.6 | 26.1 | 20 | 25.4 | 20.4 | 22.2 | 15.6 | 18.3 | 17.2 | 25.6 | 18.9 | 17.8 | 14.4 | 15.6 | 5.6 | 20 | 17.8 | 16.1 | 15 | 18.3 | 13.3 | 19.6 | 14.7 | 26.7 | 22.8 | 25.6 | 18.9 | 20 | 17.8 | 16 | 5 | 7.8 | 1.1 | 18.3 | 11.2 | 15.6 | 12.8 | 15 | 13.9 | 8.9 | 1.1 | 13.3 | 2.8 | 22.2 | 10.4 | 21.7 | 17.8 | 17.4 | 9.3 | 25 | 16.7 | 24.8 | 22.1 | 8.9 | 7.2 | 17.2 | 10.6 | 15 | 12.2 | 17.4 | 15.4 | 19.4 | 16.1 | 14.4 | 6.3 | 15.6 | 15.6 | 20 | -5.6 | 10.6 | -0.7 | 23.3 | -1.4 | 9.4 | 5 | 26.1 | 20 | 14.8 | 5.3 | 10 | 10 | 21.7 | 12.2 | 14.4 | 6.7 | 24.4 | 12.8 | 20 | 15 | 14.4 | 7.9 | 10.8 | 8.2 | 19.4 | 13.3 | 18.9 | 11.1 | 15 | 5 | 22.2 | 18.9 | 14.8 | 14.5 | 19.3 | 9.5 | 20.6 | 17.8 | 21.7 | 17.8 | 15.7 | 12.9 | 26.8 | 22.6 | 22.8 | -2.2 | 18.7 | 18.6 | 26.7 | 22.2 | 24.8 | 23.2 | 14.4 | -1.1 | 20.6 | 20 | 8.3 | 0 | 10.6 | 9.4 | 8.7 | 3.9 | 18.3 | 7.2 | 17.8 | 14.4 | 8.9 | 5.6 | 12.8 | 2.8
12 | 1 | 8.9 | 4.4 | 18.9 | 18.3 | 23.9 | 18.9 | 12.4 | -1.3 | 29.5 | 3.5 | 11 | 8 | 27.4 | 7.3 | 22.2 | 16.1 | 13.5 | 7.3 | 16.7 | 12.2 | 14.4 | 8.3 | 15.6 | 9.4 | 20 | 1.7 | 27 | 21 | 27.8 | 18.3 | 26.7 | 20 | 28 | 20.8 | 25 | 16.7 | 19.4 | 17.2 | 26.7 | 18.3 | 21.1 | 14.4 | 16.7 | 7.2 | 22.2 | 16.7 | 17.8 | 15.6 | 20 | 13.3 | 21.5 | 15.6 | 28.3 | 23.3 | 27.2 | 18.9 | 21.1 | 18.3 | 16 | 4 | 7.2 | 1.1 | 20.6 | 11.8 | 16.1 | 12.8 | 16.7 | 14.4 | 11.7 | 0 | 15.6 | 3.3 | 24.4 | 8.9 | 23.3 | 18.3 | 19.4 | 10 | 26.1 | 16.7 | 26.1 | 22.2 | 8.9 | 7.2 | 18.3 | 10.6 | 14.4 | 12.2 | 17.6 | 15.3 | 20.6 | 16.7 | 18.3 | 6.1 | 16.1 | 16.1 | 21.7 | -7.2 | 12.2 | -1.2 | 24.5 | -0.5 | 11.1 | 4.4 | 27.2 | 20.6 | 15.8 | 6.5 | 11.7 | 10 | 21.7 | 12.2 | 16.7 | 6.7 | 26.7 | 11.1 | 23 | 17 | 15.6 | 7.9 | 10.9 | 8.5 | 20.6 | 13.3 | 22.2 | 13.9 | 17 | 4 | 23.9 | 18.9 | 15.2 | 14.4 | 22.8 | 10 | 22.2 | 18.3 | 23.3 | 17.8 | 17.2 | 13.3 | 28.3 | 22.8 | 27.2 | -1.7 | 18.3 | 18.3 | 27.2 | 22.8 | 25 | 23.3 | 16.7 | -0.6 | 26.7 | 21.1 | 10 | 0 | 10.6 | 10 | 10.2 | 4.6 | 20.6 | 9.4 | 19.4 | 15 | 10.6 | 4.4 | 14.3 | 3.2
13 | 0 | 10.6 | 5 | 20.6 | 18.9 | 25 | 20 | 13.2 | -0.4 | 32.2 | 4.1 | 11 | 9 | 30.6 | 5.6 | 23.3 | 15.6 | 14.4 | 7.2 | 17.2 | 12.2 | 15.6 | 7.8 | 16.7 | 12.2 | 21.7 | 1.7 | 29 | 18 | 28.9 | 18.9 | 27.2 | 20 | 30.6 | 20.6 | 26.1 | 17.8 | 20 | 18.3 | 28.9 | 17.8 | 21.1 | 13.9 | 18.9 | 7.2 | 23.9 | 18.3 | 18.3 | 15.6 | 21.7 | 13.9 | 23.3 | 16.1 | 28.9 | 22.8 | 28.3 | 19.4 | 22.8 | 18.9 | 17 | 4 | 6.7 | 1.7 | 22.8 | 11.7 | 16.7 | 13.3 | 16.7 | 13.9 | 13.3 | 0.6 | 17.2 | 1.1 | 25.2 | 8.3 | 25 | 19.4 | 20.3 | 9.9 | 27.2 | 16.7 | 27.6 | 22.1 | 9.4 | 7.2 | 20.6 | 9.4 | 16.1 | 12.8 | 17.8 | 15 | 23.9 | 17.2 | 20.7 | 5.9 | 16.1 | 16.1 | 24.4 | -4.4 | 13.9 | -1.7 | 25.6 | -0.6 | 12.2 | 5 | 29.4 | 20.6 | 16.7 | 7.2 | 14.4 | 11.7 | 23.9 | 13.9 | 18.3 | 6.7 | 27.8 | 11.7 | 25 | 17 | 16.7 | 7.8 | 11.1 | 8.9 | 21.7 | 13.3 | 23.9 | 12.2 | 17 | 3 | 25.6 | 18.9 | 15.6 | 14.4 | 23.7 | 9.7 | 25 | 19.4 | 25.6 | 17.2 | 18.9 | 14 | 29.1 | 22.6 | 28.3 | -1.1 | 18.5 | 18.5 | 28.9 | 22.8 | 26.1 | 23.6 | 16.7 | -0.6 | 28.9 | 21.1 | 9.4 | 0 | 10.6 | 9.4 | 11.7 | 5 | 24.4 | 10 | 20 | 15 | 10.6 | 4.4 | 15.7 | 2.8
14 | -3 | 12.8 | 5 | 22.2 | 18.9 | 27.2 | 21.1 | 13.9 | 0 | 35 | 4.4 | 11 | 9 | 32.1 | 5.6 | 25.6 | 15 | 15.3 | 7.4 | 17.8 | 12.2 | 17.2 | 8.3 | 17.2 | 10.6 | 23.3 | 1.1 | 28 | 19 | 30.6 | 17.8 | 27.8 | 20 | 31.7 | 19.4 | 27.2 | 17.8 | 20.6 | 17.8 | 28.3 | 19.4 | 21.1 | 14.4 | 20.6 | 7.2 | 25.6 | 18.3 | 20 | 16.7 | 24.4 | 14.4 | 24.2 | 16 | 30 | 21.7 | 29.4 | 18.3 | 24.4 | 18.3 | 17 | 4 | 7.8 | 2.8 | 23.9 | 10.9 | 16.7 | 12.8 | 16.7 | 13.3 | 15 | 0 | 18.3 | 1.1 | 25.9 | 7 | 26.1 | 20.6 | 21.3 | 9.9 | 28.3 | 16.7 | 29.1 | 22.1 | 9.4 | 6.7 | 22.2 | 6.7 | 15.6 | 11.7 | 18.2 | 14.7 | 25.6 | 17.8 | 23.2 | 4.7 | 18.3 | 16.7 | 25 | -7.2 | 15.2 | -2.4 | 27.1 | 0 | 13.3 | 3.3 | 30.6 | 21.1 | 17.8 | 7.9 | 16.1 | 11.7 | 22.8 | 13.3 | 18.9 | 5.6 | 28.3 | 12.2 | 26 | 17 | 18.2 | 7.6 | 12.2 | 8.9 | 22.2 | 12.8 | 25.6 | 12.2 | 18 | 3 | 26.7 | 19.4 | 15.8 | 14.5 | 24.7 | 9.1 | 26.1 | 19.4 | 26.1 | 16.7 | 20.5 | 14.7 | 29.8 | 22.5 | 28.9 | -0.6 | 18.7 | 18.7 | 30 | 22.8 | 27.2 | 23.9 | 17.8 | -1.7 | 30.6 | 21.7 | 10 | 1.1 | 11.1 | 10 | 12.2 | 4.4 | 25 | 9.4 | 20.6 | 14.4 | 12.2 | 3.9 | 17.2 | 2.8
14 | -2 | 10 | 5.6 | 24.4 | 19.4 | 28.3 | 20.6 | 13.9 | -0.5 | 36.7 | 3.8 | 11 | 9 | 33.5 | 5.1 | 28.3 | 14.4 | 16.3 | 7.8 | 18.9 | 12.8 | 16.7 | 7.8 | 9.4 | 8.3 | 25.6 | 0 | 28 | 23 | 31.7 | 16.7 | 28.3 | 20.6 | 32.8 | 18.2 | 27.8 | 17.8 | 20.6 | 17.2 | 28.3 | 18.9 | 22.2 | 15 | 21.1 | 7.8 | 26.7 | 19.4 | 21.1 | 16.7 | 26.1 | 13.9 | 25.2 | 15.8 | 30 | 22.2 | 30.6 | 17.8 | 26.1 | 17.8 | 18 | 4 | 8.9 | 1.1 | 25 | 9.7 | 17.8 | 13.3 | 16.7 | 12.8 | 17.2 | -0.6 | 18.9 | 1.7 | 26.7 | 6.1 | 27.2 | 21.1 | 22.2 | 9.4 | 30 | 16.1 | 30.6 | 21.7 | 9.4 | 7.2 | 23.3 | 7.2 | 14.4 | 11.7 | 18.5 | 14.4 | 27.8 | 16.7 | 25.6 | 2.8 | 21.1 | 16.7 | 27.2 | -7.8 | 16.5 | -3.6 | 28.5 | 0.2 | 14.4 | 3.9 | 31.7 | 21.1 | 18.9 | 8.6 | 16.1 | 10.6 | 23.3 | 15 | 20 | 3.3 | 30 | 12.2 | 28 | 17 | 19.6 | 7.1 | 13.3 | 8.6 | 21.7 | 12.8 | 26.1 | 11.1 | 19 | 2 | 27.8 | 19.4 | 15.9 | 14.5 | 25.6 | 8.3 | 27.8 | 19.4 | 26.7 | 16.7 | 22.2 | 15 | 30.6 | 22.2 | 30.6 | -5.6 | 18.9 | 18.9 | 31.1 | 22.2 | 28.3 | 23.9 | 17.2 | -0.6 | 31.7 | 21.7 | 11.1 | 1.7 | 13.3 | 10 | 12.8 | 3.7 | 25.6 | 11.1 | 22.2 | 15 | 12.8 | 3.3 | 17.8 | 2.1
15 | -2 | 9.4 | 4.4 | 25 | 18.9 | 28.9 | 20.6 | 13.9 | -1.1 | 38.3 | 3.9 | 12 | 8 | 35 | 5 | 27.2 | 16.1 | 17.2 | 7.8 | 21.1 | 11.7 | 16.1 | 8.3 | 10.6 | 9.4 | 26.1 | -1.1 | 28 | 23 | 32.8 | 16.1 | 27.8 | 20 | 33.9 | 16.7 | 28.3 | 16.7 | 20.6 | 17.8 | 28.3 | 19.4 | 22.8 | 15.6 | 22.2 | 8.3 | 27.2 | 19.4 | 21.1 | 17.2 | 27.2 | 12.2 | 26.1 | 15.6 | 30.6 | 21.7 | 30.6 | 17.8 | 28.3 | 18.9 | 17 | 4 | 9.4 | 0.6 | 26.1 | 8.3 | 18.9 | 13.9 | 17.2 | 13.3 | 17.8 | 0 | 19.4 | 0.6 | 27.2 | 6.1 | 27.8 | 20.6 | 22.9 | 9.7 | 29.4 | 16.1 | 31 | 21.8 | 10.6 | 7.8 | 24.4 | 7.2 | 13.9 | 11.7 | 18.9 | 13.9 | 29.4 | 17.2 | 26.1 | 3.4 | 20.6 | 16.1 | 28.9 | -5.6 | 17.8 | -6.1 | 30 | 0.6 | 15.6 | 2.8 | 32.2 | 20 | 20 | 8.9 | 16.7 | 11.7 | 27.8 | 15 | 18.9 | 3.3 | 31.7 | 13.3 | 28 | 18 | 21.1 | 6.1 | 14.4 | 8.3 | 20.6 | 13.3 | 26.7 | 11.7 | 19 | 2 | 28.9 | 18.9 | 16.1 | 14.4 | 26.3 | 8.8 | 28.9 | 18.9 | 28.3 | 17.2 | 23.1 | 14.4 | 30.4 | 22.3 | 31.1 | -6.7 | 19.1 | 18.5 | 32.8 | 21.7 | 29.4 | 24.1 | 15.6 | -0.6 | 32.2 | 20.6 | 11.1 | 1.7 | 15 | 9.4 | 13.3 | 2.8 | 27.2 | 10.6 | 22.2 | 14.4 | 13.9 | 3.9 | 18.3 | 1.3
16 | -2 | 10 | 5 | 25.6 | 18.9 | 29.4 | 21.1 | 13.9 | -2.2 | 40 | 3.3 | 13 | 8 | 35 | 2.5 | 26.1 | 16.1 | 17.2 | 7.6 | 21.7 | 11.1 | 16.7 | 8.3 | 10.6 | 8.3 | 27.8 | -1.1 | 28 | 22 | 32.2 | 16.1 | 28.3 | 20.6 | 33.7 | 17 | 29.4 | 17.2 | 21.7 | 16.1 | 30 | 18.9 | 22.8 | 15 | 22.8 | 6.7 | 20 | 16.7 | 22.2 | 16.7 | 27.8 | 12.2 | 26.3 | 15.4 | 30 | 21.1 | 30.6 | 18.3 | 30 | 18.3 | 19 | 7 | 10 | 0 | 23.7 | 9.3 | 18.9 | 12.8 | 16.7 | 13.3 | 18.3 | 0.6 | 20.6 | 1.7 | 27.8 | 6 | 28.3 | 20 | 23.7 | 10.4 | 29.4 | 17.2 | 31.3 | 21.5 | 10.6 | 6.7 | 26.1 | 8.3 | 15 | 11.1 | 18.9 | 13.8 | 29.4 | 16.7 | 26.7 | 3.2 | 21.1 | 16.1 | 28.9 | -5.6 | 17.8 | -4.8 | 30.6 | 0.1 | 17.2 | -0.6 | 32.8 | 20 | 19.4 | 7.8 | 17.8 | 11.1 | 28.3 | 14.4 | 20.6 | 5.6 | 31.7 | 14.4 | 28 | 15 | 21.7 | 5.2 | 13.7 | 8.6 | 20.6 | 13.9 | 27.2 | 11.7 | 19 | 0 | 28.9 | 16.7 | 16.5 | 14.5 | 27.1 | 9 | 27.8 | 20.6 | 27.8 | 17.8 | 24.1 | 14 | 30.2 | 22.6 | 31.7 | -7.2 | 19.2 | 17.7 | 32.2 | 21.7 | 30.6 | 24.5 | 18.9 | -0.6 | 33.3 | 18.9 | 12.2 | 2.2 | 14.4 | 9.4 | 13.7 | 2.6 | 26.7 | 11.7 | 21.7 | 13.9 | 12.8 | 3.9 | 18.9 | 0.6
17 | -1 | 10 | 5 | 28.9 | 17.8 | 29.4 | 19.4 | 13.5 | -0.8 | 40.2 | 2.8 | 14 | 7 | 35 | 0.1 | 23.3 | 15.6 | 17.2 | 7.6 | 22.8 | 11.1 | 15.6 | 8.3 | 10.6 | 8.3 | 28.3 | -1.7 | 28 | 22 | 31.7 | 19.4 | 27.8 | 20.6 | 33.5 | 17.7 | 29.4 | 17.2 | 22.8 | 16.7 | 28.9 | 19.4 | 23.9 | 15 | 22.8 | 5.6 | 19.4 | 16.7 | 20.6 | 16.7 | 28.3 | 13.3 | 26.5 | 15.3 | 30 | 21.1 | 30 | 18.3 | 29.4 | 18.9 | 19 | 6 | 9.4 | 0 | 21.3 | 10.2 | 18.3 | 12.8 | 16.7 | 13.9 | 18.9 | 0.6 | 23.3 | 1.7 | 28.3 | 6.1 | 28.3 | 19.4 | 24.4 | 10.6 | 30 | 17.8 | 31.7 | 21.7 | 10 | 7.2 | 26.1 | 7.2 | 16.7 | 12.2 | 18.9 | 13.6 | 29.4 | 16.7 | 27.2 | 3.9 | 21.1 | 16.1 | 28.9 | -5.6 | 17.8 | -3.7 | 31.1 | -1.4 | 18.3 | -0.6 | 32.2 | 19.4 | 18.9 | 6.4 | 17.8 | 11.1 | 28.3 | 14.4 | 21.1 | 5.6 | 31.7 | 14.4 | 28 | 15 | 22.2 | 4.3 | 12.9 | 8.8 | 20.6 | 13.9 | 26.7 | 11.7 | 20 | 1 | 28.9 | 16.7 | 16.8 | 14.5 | 27.8 | 8.9 | 27.8 | 18.9 | 27.8 | 18.3 | 25 | 12.8 | 30 | 22.8 | 32.8 | -7.2 | 19.4 | 17.2 | 31.1 | 22.2 | 31.7 | 24.4 | 18.9 | -1.1 | 33.3 | 18.9 | 13.9 | 3.9 | 15.6 | 9.4 | 14 | 1.9 | 27.2 | 11.7 | 23.3 | 14.4 | 13.3 | 4.4 | 18.9 | 0.9
17 | 0 | 11.7 | 3.9 | 28.9 | 17.2 | 29.4 | 19.4 | 13.2 | 0.2 | 40.4 | 1.4 | 15 | 8 | 35 | -2.2 | 22.8 | 16.1 | 17.2 | 7.2 | 21.1 | 11.1 | 15.6 | 8.9 | 10 | 8.9 | 28.9 | -3.3 | 28 | 22 | 30 | 21.1 | 27.8 | 20.6 | 33.3 | 18.3 | 29.4 | 17.2 | 23.9 | 17.2 | 27.8 | 19.4 | 24.4 | 13.9 | 22.2 | 6.7 | 20.6 | 16.7 | 21.7 | 15.6 | 28.9 | 12.8 | 26.7 | 15 | 30 | 21.7 | 30 | 18.3 | 28.3 | 18.9 | 20 | 6 | 10 | 0.6 | 18.9 | 10 | 18.9 | 13.3 | 16.1 | 14.4 | 20.6 | 0 | 22.8 | 1.7 | 27.9 | 5.5 | 28.3 | 20.6 | 24.2 | 10.5 | 30.6 | 17.8 | 30.6 | 21.4 | 11.7 | 6.7 | 26.1 | 8.3 | 16.1 | 11.7 | 18.9 | 13.3 | 30.6 | 16.7 | 26.7 | 6.2 | 19.4 | 15.6 | 28.9 | -5 | 17.8 | -3.9 | 31.7 | -2.8 | 17.2 | -1.1 | 30.6 | 20.6 | 18.3 | 5 | 14.4 | 11.1 | 27.8 | 15.6 | 21.7 | 6.1 | 31.1 | 13.9 | 28 | 14 | 22.8 | 2.8 | 12.2 | 8.9 | 20.6 | 15.6 | 27.2 | 11.1 | 19 | 2 | 28.3 | 19.4 | 17.2 | 14.4 | 27.6 | 9.5 | 24.4 | 19.4 | 28.3 | 17.8 | 25 | 12.6 | 29.1 | 22.8 | 32.2 | -7.2 | 19.6 | 17 | 30 | 24.4 | 31.5 | 24.6 | 19.4 | -0.6 | 32.8 | 17.8 | 12.2 | 1.7 | 16.1 | 10 | 14.4 | 1.7 | 25.6 | 13.9 | 21.7 | 15 | 14.4 | 3.9 | 18.9 | 1.9
17 | 0 | 10.6 | 3.9 | 28.3 | 17.8 | 29.4 | 19.4 | 12.8 | 1.1 | 40.6 | 1.7 | 14 | 7 | 33.3 | 0 | 22.2 | 15.6 | 15.9 | 7.2 | 20.6 | 11.1 | 14.4 | 8.9 | 10 | 8.9 | 28.3 | -5 | 27 | 21 | 29.4 | 21.7 | 27.2 | 20.6 | 32.4 | 17.5 | 29.4 | 17.2 | 24.4 | 17.8 | 27.2 | 18.9 | 23.9 | 13.9 | 21.1 | 7.2 | 20.6 | 16.1 | 21.7 | 15 | 27.2 | 13.3 | 25.6 | 15.3 | 28.9 | 21.7 | 28.9 | 18.3 | 27.2 | 18.9 | 17 | 4 | 10.6 | 0.6 | 18.2 | 10.6 | 18.3 | 13.9 | 16.1 | 14.4 | 18.9 | -0.6 | 23.9 | 0.6 | 27.6 | 5.3 | 27.8 | 20 | 24.1 | 10.8 | 30 | 18.9 | 29.4 | 21.4 | 12.2 | 6.7 | 26.7 | 8.3 | 15.6 | 10 | 18.2 | 13.7 | 29.4 | 16.1 | 26.1 | 7.7 | 20.6 | 16.1 | 28.9 | -6.1 | 16.7 | -4 | 30.2 | -1.1 | 15.6 | -0.6 | 31.1 | 20 | 17.6 | 4.2 | 12.8 | 11.7 | 27.2 | 13.9 | 20 | 5.6 | 30.6 | 13.3 | 28 | 13 | 21.5 | 2.7 | 11.8 | 8.9 | 20.6 | 15 | 27.2 | 12.2 | 19 | 2 | 26.7 | 18.9 | 16.8 | 14.3 | 27.4 | 9.8 | 25.6 | 20 | 27.2 | 17.8 | 25 | 11.9 | 28.1 | 22.8 | 32.8 | -7.2 | 19.8 | 16.9 | 21.7 | 20 | 31.3 | 24.4 | 18.9 | -0.6 | 32.8 | 17.8 | 11.7 | 2.8 | 16.7 | 8.9 | 14 | 1.6 | 23.9 | 12.8 | 21.7 | 14.4 | 14.4 | 3.3 | 18.9 | 2.2
16 | 2 | 11.7 | 5.6 | 27.8 | 17.8 | 27.8 | 19.4 | 10.6 | 3.4 | 38.7 | 1.6 | 14 | 6 | 31.7 | 2.8 | 22.2 | 14.4 | 14.6 | 7 | 17.8 | 11.1 | 13.3 | 8.9 | 9.4 | 8.3 | 27.2 | -5.6 | 25 | 21 | 30 | 21.7 | 26.7 | 20.6 | 31.5 | 17.1 | 28.9 | 16.1 | 23.9 | 17.2 | 26.1 | 18.3 | 23.3 | 13.3 | 17.8 | 10 | 21.7 | 16.7 | 22.2 | 14.4 | 26.7 | 12.2 | 24.4 | 15.6 | 27.8 | 21.7 | 28.3 | 18.3 | 25.6 | 18.3 | 16 | 6 | 9.4 | 1.7 | 17.4 | 11 | 17.8 | 12.8 | 15.6 | 14.4 | 18.3 | -0.6 | 23.3 | 0.6 | 27.2 | 5 | 27.8 | 18.3 | 23.9 | 10.6 | 28.3 | 20 | 28.3 | 21.1 | 13.3 | 6.1 | 25.6 | 10 | 14.4 | 10.6 | 17.4 | 13.8 | 28.9 | 17.2 | 25.6 | 9.4 | 21.1 | 15.6 | 28.3 | -5 | 15.5 | -4.4 | 28.7 | 0.4 | 13.9 | -0.6 | 31.1 | 20 | 16.8 | 3.1 | 12.2 | 11.1 | 26.7 | 14.4 | 18.3 | 6.7 | 30 | 14.4 | 27 | 15 | 20.2 | 3 | 11.5 | 8.9 | 19.4 | 14.4 | 26.1 | 12.2 | 19 | 2 | 25 | 18.3 | 16.5 | 14.2 | 27.2 | 10 | 25 | 17.8 | 26.7 | 17.8 | 25 | 11.7 | 27.2 | 22.8 | 32.2 | -9.4 | 20 | 16.7 | 22.8 | 20.6 | 31.1 | 24.4 | 18.3 | -0.6 | 31.7 | 18.9 | 11.7 | 2.8 | 16.1 | 9.4 | 13.7 | 1.7 | 20 | 12.2 | 22.2 | 15 | 13.3 | 5 | 17.8 | 2.1
15 | 2 | 11.1 | 4.4 | 25.6 | 18.3 | 18.3 | 15 | 8.3 | 4.5 | 36.9 | 0.3 | 13 | 7 | 30 | 3.9 | 21.7 | 12.8 | 13.3 | 6.7 | 16.1 | 10.6 | 11.7 | 8.9 | 8.9 | 8.3 | 26.1 | -5.6 | 24 | 21 | 30 | 21.1 | 26.7 | 21.1 | 30.6 | 16.1 | 27.8 | 16.1 | 23.3 | 17.8 | 25.6 | 18.3 | 22.2 | 13.3 | 16.1 | 11.1 | 21.1 | 15.6 | 21.1 | 15 | 25.6 | 12.8 | 23.3 | 15.6 | 26.1 | 21.7 | 26.7 | 18.9 | 23.9 | 18.3 | 12 | 5 | 8.9 | 2.2 | 16.7 | 11.1 | 17.2 | 12.8 | 15.6 | 14.4 | 17.2 | 0 | 22.2 | 1.7 | 25.5 | 5.7 | 26.7 | 18.3 | 22.8 | 10.3 | 27.2 | 19.4 | 25.9 | 21.1 | 12.8 | 6.7 | 23.9 | 10 | 14.4 | 11.1 | 16.7 | 13.9 | 26.1 | 17.2 | 23.7 | 8.2 | 20.6 | 16.1 | 27.2 | -3.9 | 14.4 | -6.1 | 27.2 | 1.1 | 12.8 | -1.1 | 29.4 | 18.9 | 16.1 | 2.2 | 12.8 | 11.7 | 25.6 | 14.4 | 18.3 | 7.8 | 28.3 | 15.6 | 26 | 14 | 18.9 | 2.8 | 11.1 | 8.9 | 17.8 | 15.6 | 25 | 12.2 | 18 | 1 | 22.8 | 17.8 | 16.1 | 13.9 | 24.2 | 9.4 | 24.4 | 18.3 | 25.6 | 17.8 | 22.2 | 12.2 | 26.8 | 23.1 | 30 | -8.9 | 19.3 | 16.7 | 22.8 | 20.6 | 30.2 | 25 | 17.8 | -0.6 | 28.9 | 20.6 | 10.6 | 2.2 | 15.6 | 9.4 | 13.3 | 1.7 | 18.9 | 8.3 | 21.7 | 13.3 | 12.2 | 5 | 16.7 | 1.9
13 | 2 | 11.1 | 5 | 24.4 | 17.2 | 18.3 | 15.6 | 6.1 | 5 | 35 | 1.1 | 12 | 7 | 27.4 | 5.7 | 20 | 15 | 12.6 | 6.9 | 13.3 | 10.6 | 10.6 | 8.9 | 8.9 | 8.3 | 23.3 | -3.3 | 24 | 21 | 27.2 | 21.1 | 25.6 | 21.1 | 28.5 | 16.1 | 26.1 | 16.1 | 21.7 | 18.3 | 24.4 | 18.9 | 21.1 | 13.3 | 12.8 | 11.1 | 18.9 | 16.7 | 20 | 14.4 | 23.3 | 14.4 | 22.2 | 15.8 | 25 | 22.2 | 24.4 | 18.9 | 23.3 | 18.3 | 11 | 5 | 8.3 | 1.7 | 16.1 | 11.1 | 16.1 | 12.8 | 15 | 13.9 | 12.8 | 2.8 | 18.3 | 3.3 | 23.9 | 5.8 | 25.6 | 18.3 | 21.7 | 9.9 | 26.1 | 19.4 | 23.5 | 20.7 | 11.1 | 6.1 | 22.8 | 10 | 13.9 | 11.1 | 15.9 | 13.8 | 25 | 17.2 | 21.9 | 6.6 | 18.9 | 16.1 | 25.6 | -3.9 | 11.5 | -3.4 | 26.1 | 0.7 | 12.2 | 0 | 26.1 | 18.9 | 15.4 | 4.2 | 12.2 | 11.1 | 24.4 | 14.4 | 15.6 | 7.2 | 27.8 | 13.9 | 21 | 15 | 17 | 3.3 | 10.4 | 8.7 | 17.2 | 15 | 23.9 | 12.8 | 16 | 2 | 21.1 | 17.8 | 15.2 | 13.6 | 21.3 | 8.6 | 23.3 | 18.3 | 23.3 | 18.9 | 19.5 | 12.1 | 26.5 | 23.2 | 28.3 | -8.3 | 18.5 | 16.7 | 22.8 | 21.1 | 29.2 | 25.2 | 16.7 | -0.6 | 25.6 | 20.6 | 10.6 | 2.2 | 12.8 | 8.9 | 12 | 2.7 | 17.2 | 7.8 | 20.6 | 12.2 | 11.1 | 5 | 15.6 | 1.7
11 | 1 | 10 | 5.6 | 23.9 | 17.8 | 18.3 | 16.1 | 5.5 | 4.5 | 33.7 | 0.4 | 12 | 7 | 24.8 | 7 | 19.4 | 15 | 11.8 | 7.1 | 12.2 | 10.6 | 10 | 8.9 | 9.4 | 8.3 | 18.9 | 1.1 | 24 | 21 | 26.1 | 21.1 | 26.1 | 21.1 | 26.5 | 16.2 | 25.6 | 16.1 | 21.7 | 18.3 | 23.9 | 19.4 | 17.8 | 14.4 | 12.8 | 10.6 | 19.4 | 15.6 | 18.3 | 13.9 | 21.7 | 13.9 | 21.1 | 15.7 | 25 | 22.2 | 24.4 | 18.9 | 22.2 | 17.8 | 9 | 5 | 6.7 | 2.2 | 15.6 | 10.8 | 15.6 | 13.3 | 14.4 | 13.9 | 14.4 | 6.1 | 13.9 | 2.8 | 22.2 | 6.1 | 25 | 17.2 | 20.6 | 9.4 | 25.6 | 18.9 | 21.1 | 20 | 10.6 | 6.1 | 21.7 | 10 | 13.9 | 11.1 | 15.2 | 13.6 | 25.6 | 17.2 | 20 | 5 | 18.3 | 16.1 | 21.1 | -5.6 | 8.5 | -2.4 | 25 | 1.2 | 11.1 | -0.6 | 26.1 | 18.3 | 14.6 | 5.4 | 11.7 | 11.1 | 23.3 | 13.9 | 14.4 | 7.2 | 27.2 | 13.9 | 18 | 14 | 15.2 | 3.4 | 9.6 | 8.6 | 17.2 | 15 | 22.2 | 13.3 | 16 | 4 | 20.6 | 17.8 | 14.2 | 13.1 | 18.3 | 7.2 | 22.8 | 18.3 | 22.8 | 18.3 | 16.7 | 11.7 | 26.1 | 23.3 | 26.1 | -10 | 17.8 | 16.7 | 24.4 | 21.7 | 28.3 | 25.6 | 15 | -0.6 | 23.3 | 19.4 | 10.6 | 2.8 | 11.1 | 9.4 | 10.7 | 3.3 | 15.6 | 7.2 | 18.9 | 12.8 | 9.4 | 5.6 | 14.3 | 1.6
10 | 2 | 9.4 | 5.6 | 19.4 | 18.3 | 18.3 | 15.6 | 5 | 3.8 | 32.4 | 0.5 | 12 | 7 | 22.2 | 7.2 | 19.4 | 14.4 | 11.1 | 7.2 | 11.7 | 10 | 9.4 | 8.5 | 8.9 | 7.8 | 18.9 | 0.6 | 24 | 21 | 25 | 20.6 | 25.6 | 21.7 | 24.4 | 15.6 | 24.4 | 16.1 | 21.1 | 18.3 | 23.3 | 18.9 | 17.8 | 14.4 | 12.8 | 11.1 | 18.9 | 16.1 | 16.7 | 13.3 | 21.1 | 13.3 | 20 | 15.6 | 24.4 | 22.2 | 23.9 | 18.9 | 20.6 | 17.8 | 9 | 4 | 5 | 1.1 | 15 | 10.6 | 15.6 | 13.3 | 14.4 | 13.9 | 13.9 | 6.7 | 11.1 | 3.3 | 20.5 | 7.9 | 23.9 | 16.7 | 19.7 | 9.3 | 25 | 18.3 | 21.1 | 20.1 | 10 | 5.6 | 21.1 | 9.4 | 14.4 | 9.4 | 14.4 | 13.3 | 26.1 | 17.2 | 19.4 | 5.5 | 17.2 | 15 | 22.2 | -4.4 | 5.6 | -2.8 | 23.9 | 1.1 | 10 | -0.6 | 25 | 18.3 | 13.9 | 6.7 | 11.1 | 10.6 | 22.2 | 13.9 | 12.2 | 7.8 | 26.1 | 13.9 | 18 | 13 | 13.3 | 3.3 | 8.9 | 8.3 | 16.7 | 15 | 21.7 | 13.3 | 16 | 4 | 19.4 | 17.8 | 13.3 | 12.8 | 16.1 | 7.9 | 21.1 | 18.3 | 22.8 | 17.8 | 16.1 | 11.3 | 26.1 | 23.2 | 24.4 | -10 | 17.8 | 16.8 | 25.6 | 23.3 | 27.8 | 25.2 | 14.4 | -0.6 | 22.8 | 19.4 | 10.6 | 2.8 | 11.1 | 9.4 | 9.4 | 3.9 | 14.4 | 8.3 | 16.7 | 12.2 | 8.9 | 6.7 | 13 | 1
9 | 2 | 9.4 | 7.8 | 18.9 | 18.3 | 17.2 | 15.6 | 4.4 | 3.3 | 31.1 | 1.1 | 11 | 5 | 20.5 | 6.5 | 19.4 | 16.1 | 11.3 | 7.4 | 12.2 | 10 | 8.9 | 8.5 | 8.9 | 7.8 | 18.9 | 0.6 | 23 | 20 | 24.4 | 20.6 | 26.1 | 21.7 | 23.1 | 16.9 | 23.9 | 16.1 | 20.6 | 17.8 | 22.8 | 18.9 | 17.8 | 14.4 | 13.3 | 11.1 | 18.3 | 15.6 | 15.6 | 12.8 | 19.4 | 13.3 | 19.8 | 15.9 | 24.4 | 22.2 | 22.8 | 18.9 | 20 | 17.8 | 8 | 2 | 4.4 | 1.1 | 14.4 | 10.5 | 14.4 | 12.8 | 14.4 | 13.9 | 16.1 | 6.1 | 10.6 | 2.8 | 18.9 | 9.4 | 23.3 | 17.2 | 18.7 | 9.2 | 24.4 | 18.3 | 21.1 | 20.1 | 8.9 | 5.6 | 20 | 11.1 | 14.4 | 8.9 | 13.5 | 12.4 | 25.6 | 17.2 | 18.9 | 5.4 | 16.7 | 15 | 18.9 | -4.4 | 4.3 | -2.4 | 22.8 | 0.6 | 10 | -1.1 | 22.2 | 18.9 | 13.3 | 7.1 | 10.6 | 10 | 21.7 | 14.4 | 13.3 | 7.8 | 25.6 | 15 | 19 | 14 | 12.2 | 3.7 | 8.9 | 8.2 | 16.7 | 15 | 20.6 | 13.9 | 13 | 4 | 19.4 | 18.3 | 12.9 | 12.5 | 13.9 | 8.1 | 20.6 | 17.8 | 21.1 | 17.8 | 15.6 | 11 | 26.1 | 23 | 20 | -6.7 | 17.8 | 17.2 | 25.6 | 23.3 | 27.2 | 24.8 | 14.4 | -1.1 | 22.2 | 20 | 8.3 | 4.4 | 11.1 | 9.4 | 9 | 4.2 | 14.4 | 7.2 | 15.6 | 11.7 | 7.8 | 6.7 | 11.7 | 0.6
8 | 2 | 9.4 | 7.2 | 20 | 17.8 | 17.8 | 15.6 | 4.4 | 3.2 | 28.5 | 1.1 | 11 | 6 | 18.9 | 5.4 | 19.4 | 16.1 | 11.5 | 7.6 | 11.7 | 9.4 | 8.3 | 8.2 | 8.3 | 7.8 | 16.1 | 0.6 | 23 | 20 | 23.3 | 20 | 26.1 | 21.7 | 21.9 | 17.7 | 22.8 | 16.1 | 20 | 17.8 | 22.2 | 18.9 | 15.6 | 14.4 | 13.3 | 11.1 | 20 | 16.1 | 15 | 12.2 | 18.9 | 13.3 | 19.6 | 15.9 | 24.4 | 22.2 | 22.2 | 18.9 | 18.9 | 16.7 | 8 | 1 | 4.1 | 1.1 | 13.9 | 10.2 | 12.8 | 11.7 | 13.9 | 13.3 | 15.6 | 5 | 8.9 | 1.7 | 17.2 | 10 | 22.2 | 17.2 | 17.8 | 8.9 | 23.3 | 18.3 | 21.1 | 20 | 8.3 | 5 | 18.9 | 11.1 | 13.9 | 8.9 | 12.6 | 11.5 | 25 | 17.2 | 18.3 | 5.6 | 16.1 | 15 | 19.4 | -3.9 | 3 | -2.6 | 21.7 | 0.2 | 10 | -0.6 | 20.6 | 18.3 | 12.8 | 7.7 | 10.6 | 10.6 | 20 | 14.4 | 11.1 | 7.2 | 25 | 16.1 | 18 | 14 | 11.1 | 3.9 | 8.9 | 8 | 16.7 | 15 | 18.9 | 13.3 | 11 | 6 | 18.9 | 17.8 | 12.6 | 12.5 | 11.7 | 7.8 | 20 | 17.2 | 21.1 | 17.8 | 15 | 10.6 | 26.1 | 22.8 | 15.6 | -6.1 | 17.8 | 17.2 | 25.6 | 23.3 | 26.7 | 24.4 | 13.3 | 0 | 21.7 | 20 | 8.9 | 4.4 | 10.6 | 9.4 | 8.7 | 4.7 | 13.3 | 8.9 | 15 | 11.7 | 6.1 | 5 | 11.3 | 0.4
6 | 3 | 8.9 | 6.7 | 21.7 | 19.4 | 16.7 | 15 | 4.4 | 3.2 | 25.9 | 1.9 | 11 | 6 | 17.2 | 4.4 | 18.9 | 16.1 | 11.7 | 7.8 | 11.1 | 10 | 7.2 | 7.2 | 8.9 | 7.8 | 15 | 1.1 | 23 | 19 | 22.8 | 20 | 25.6 | 21.1 | 20.6 | 18.3 | 21.1 | 16.1 | 20 | 17.2 | 21.7 | 18.9 | 16.1 | 13.9 | 13.3 | 10 | 20 | 16.1 | 15 | 13.3 | 18.9 | 11.7 | 19.4 | 16.1 | 25 | 22.2 | 21.7 | 18.9 | 18.9 | 17.2 | 9 | 2 | 3.9 | 1.4 | 13.3 | 10 | 12.2 | 12.2 | 13.9 | 13.3 | 15.6 | 5 | 8.3 | 0.6 | 16.5 | 9.2 | 21.7 | 17.2 | 17.1 | 9.1 | 22.8 | 18.3 | 21.1 | 20.1 | 7.2 | 5 | 17.2 | 11.7 | 13.3 | 8.9 | 11.7 | 10.6 | 25 | 17.2 | 18.5 | 5.4 | 16.1 | 15 | 18.3 | -3.9 | 1.7 | -3.3 | 20.6 | 0 | 9.4 | -0.6 | 20.6 | 18.9 | 12.2 | 7.8 | 8.9 | 8.9 | 20 | 15 | 12.2 | 7.2 | 24.4 | 17.8 | 16 | 14 | 10 | 3.9 | 8.9 | 7.8 | 16.7 | 15 | 18.9 | 12.8 | 10 | 6 | 18.9 | 17.8 | 12.2 | 12.2 | 11.3 | 7.4 | 19.4 | 17.2 | 20 | 17.8 | 14.4 | 11.2 | 25.7 | 22.6 | 15.6 | -6.1 | 18.2 | 17.4 | 25.6 | 23.3 | 26.5 | 24.3 | 13.3 | 0 | 21.1 | 20 | 8.3 | 5 | 10.6 | 9.4 | 8.3 | 5 | 13.9 | 7.2 | 15 | 12.2 | 5.6 | 3.9 | 11 | 0.4
7 | 2 | 7.8 | 6.7 | 22.2 | 18.9 | 16.7 | 15 | 4.4 | 3.3 | 23.3 | 1.7 | 10 | 6 | 15.9 | 4.9 | 18.9 | 16.7 | 11.7 | 7.8 | 11.7 | 10 | 6.1 | 6.1 | 8.9 | 7.8 | 14.4 | -0.6 | 23 | 19 | 22.2 | 20 | 25.6 | 21.1 | 19.5 | 18 | 20.6 | 16.1 | 19.4 | 17.2 | 21.1 | 18.3 | 15 | 13.3 | 13.3 | 10 | 19.4 | 16.1 | 14.4 | 12.2 | 15.6 | 11.7 | 19 | 15.9 | 23.9 | 22.2 | 22.2 | 18.9 | 18.3 | 16.7 | 9 | 2 | 3.6 | 1.5 | 12.9 | 9.9 | 12.2 | 11.7 | 14.4 | 13.3 | 17.2 | 7.2 | 8.3 | 0.6 | 15.7 | 8.2 | 21.1 | 17.8 | 16.3 | 9 | 22.8 | 18.3 | 21.1 | 20.1 | 6.7 | 4.4 | 16.7 | 11.1 | 12.8 | 7.8 | 11.5 | 10.6 | 24.4 | 16.1 | 18.7 | 4.9 | 15.6 | 14.4 | 18.3 | -3.3 | 1.3 | -3.1 | 19.7 | -0.3 | 7.8 | -0.6 | 19.4 | 19.4 | 11.7 | 7.3 | 7.8 | 7.8 | 21.7 | 15.6 | 11.7 | 7.2 | 24.4 | 18.3 | 15 | 14 | 8.5 | 3.6 | 8.7 | 7.8 | 16.7 | 15 | 18.9 | 12.8 | 9 | 5 | 18.9 | 17.8 | 12 | 12 | 11 | 7.2 | 18.9 | 17.2 | 19.4 | 17.8 | 13.9 | 11.8 | 25.4 | 22.5 | 12.8 | -5 | 18.5 | 17.2 | 25.6 | 23.3 | 26.3 | 24.2 | 11.7 | 0 | 20 | 20 | 7.2 | 4.4 | 10.6 | 8.9 | 7.6 | 3.8 | 13.3 | 7.2 | 14.4 | 12.2 | 4.4 | 2.8 | 10.6 | 0
6 | 3 | 6.7 | 5.6 | 21.7 | 18.9 | 16.7 | 15 | 4.4 | 3.2 | 22.2 | 1.8 | 10 | 6 | 14.6 | 4.9 | 17.8 | 16.1 | 11.7 | 7.8 | 11.7 | 10 | 5.6 | 5.6 | 8.9 | 7.8 | 15 | 0.6 | 23 | 20 | 21.7 | 18.9 | 25 | 21.1 | 18.3 | 17.7 | 20 | 16.1 | 18.9 | 17.2 | 21.1 | 18.3 | 14.4 | 13.3 | 12.8 | 9.4 | 18.9 | 16.7 | 13.3 | 11.7 | 15.6 | 11.7 | 18.7 | 15.8 | 23.3 | 22.8 | 21.7 | 18.9 | 18.3 | 16.1 | 10 | 3 | 3.3 | 1.5 | 12.6 | 10 | 11.7 | 11.1 | 14.4 | 13.3 | 16.1 | 6.7 | 7.8 | 0.6 | 15 | 7.2 | 20.6 | 17.8 | 15.6 | 8.9 | 22.2 | 18.3 | 21.1 | 20 | 6.7 | 3.9 | 16.1 | 11.1 | 12.2 | 7.8 | 11.3 | 10.6 | 23.3 | 16.7 | 18.9 | 4.4 | 15.6 | 14.4 | 18.9 | -2.8 | 1 | -3.4 | 18.7 | -0.1 | 7.2 | -1.1 | 18.3 | 18.3 | 11.1 | 6.3 | 8.3 | 8.3 | 20.6 | 15.6 | 10 | 6.7 | 24.4 | 18.3 | 16 | 14 | 7.1 | 3.4 | 8.5 | 7.8 | 17.2 | 15.6 | 18.3 | 12.2 | 9 | 5 | 18.9 | 17.8 | 11.9 | 11.9 | 10.6 | 6.7 | 18.9 | 16.7 | 18.9 | 17.2 | 13.3 | 12.2 | 25 | 22.2 | 16.1 | -2.8 | 18.9 | 17.2 | 25.6 | 23.3 | 26.1 | 23.9 | 10 | 0 | 18.9 | 18.9 | 6.1 | 4.4 | 10.6 | 8.9 | 6.8 | 2.3 | 12.2 | 9.4 | 15.6 | 12.2 | 3.9 | 2.2 | 10 | 0
4 | 2 | 6.1 | 4.4 | 21.1 | 20 | 16.7 | 15 | 4.4 | 3.2 | 21.1 | 1.4 | 10 | 6 | 13.3 | 5 | 17.8 | 16.1 | 11.7 | 7.8 | 11.7 | 10.6 | 5.6 | 5.6 | 7.8 | 7.2 | 14.4 | 0 | 23 | 20 | 21.7 | 20 | 25 | 21.1 | 17.2 | 17.2 | 20 | 15.6 | 18.3 | 16.7 | 20.6 | 18.3 | 13.3 | 12.2 | 12.8 | 10 | 18.9 | 16.7 | 11.7 | 10.6 | 15.6 | 11.7 | 18.3 | 15.6 | 23.9 | 22.2 | 21.7 | 18.9 | 17.8 | 16.1 | 11 | 3 | 3.1 | 1.8 | 12.2 | 10 | 10.6 | 8.9 | 13.9 | 13.3 | 16.1 | 7.2 | 8.9 | 0.6 | 15.7 | 7.7 | 21.1 | 18.3 | 15.4 | 9.3 | 22.8 | 18.3 | 21.1 | 20.1 | 6.7 | 3.9 | 16.1 | 10.6 | 11.7 | 8.3 | 11.1 | 10.6 | 22.8 | 17.2 | 18.5 | 7 | 15.6 | 14.4 | 18.3 | -2.8 | 0.6 | -4.4 | 17.8 | -0.6 | 6.1 | 0.6 | 17.2 | 17.2 | 10.6 | 5.6 | 9.4 | 9.4 | 20 | 15.6 | 10 | 6.7 | 23.9 | 18.3 | 14 | 13 | 5.6 | 2.8 | 8.3 | 7.8 | 17.2 | 15.6 | 17.8 | 12.2 | 8 | 4 | 17.8 | 17.2 | 11.7 | 11.7 | 12.4 | 7.1 | 18.3 | 17.2 | 18.9 | 17.8 | 13.7 | 12.6 | 25 | 22.1 | 12.8 | -4.4 | 19.3 | 17.3 | 25.6 | 23.3 | 25.9 | 23.8 | 12.2 | 0 | 18.3 | 18.3 | 7.2 | 4.4 | 10.6 | 8.9 | 6.1 | 1.1 | 11.1 | 10 | 16.1 | 11.7 | 3.3 | 1.7 | 9.5 | 0.1
6 | 3 | 5.6 | 3.3 | 20.6 | 18.9 | 17.2 | 15.6 | 4.4 | 3.3 | 20 | 1.7 | 10 | 6 | 15 | 5.3 | 17.2 | 15.6 | 12.2 | 7.7 | 11.7 | 10.6 | 6.7 | 6.7 | 7.2 | 6.7 | 14.4 | 0.6 | 23 | 20 | 21.1 | 20 | 25 | 20 | 18.1 | 18 | 19.4 | 15.6 | 18.9 | 16.7 | 19.4 | 18.3 | 13.3 | 12.2 | 12.2 | 8.9 | 19.4 | 17.8 | 11.1 | 10 | 15 | 11.1 | 18.5 | 15.4 | 23.9 | 22.8 | 22.2 | 18.9 | 18.3 | 16.1 | 11 | 4 | 2.8 | 1.7 | 13.7 | 10.9 | 9.4 | 7.8 | 14.4 | 13.3 | 15.6 | 12.8 | 9.4 | 1.1 | 16.5 | 8.5 | 20.6 | 18.9 | 15.2 | 9.8 | 22.8 | 18.3 | 21.1 | 20.1 | 4.4 | 2.8 | 16.1 | 10.6 | 10.6 | 8.3 | 13.7 | 12.9 | 22.2 | 17.2 | 18.2 | 9.1 | 14.4 | 14.4 | 17.8 | -0.6 | 3.7 | -2.6 | 19.6 | -0.4 | 5 | 1.1 | 18.3 | 18.3 | 11.5 | 5.6 | 10 | 10 | 19.4 | 15.6 | 10 | 6.1 | 23.3 | 17.8 | 15 | 13 | 7.3 | 3.7 | 8.5 | 7.8 | 17.2 | 15.6 | 17.8 | 12.2 | 9 | 6 | 17.2 | 16.7 | 12.2 | 12.2 | 14.3 | 7.4 | 18.3 | 17.2 | 20 | 18.3 | 14 | 12.9 | 25 | 21.9 | 8.3 | -7.2 | 19.6 | 17.2 | 26.1 | 22.8 | 25.8 | 23.7 | 10.6 | -0.6 | 18.3 | 18.3 | 6.7 | 4.4 | 10.6 | 9.4 | 6.3 | 1.4 | 11.1 | 10 | 13.3 | 11.1 | 3.9 | 1.7 | 8.9 | 0
7 | 3 | 6.1 | 3.9 | 21.1 | 20 | 18.9 | 16.7 | 5.2 | 3.7 | 22.8 | 2.3 | 10 | 6 | 16.6 | 5.6 | 17.2 | 16.7 | 12.8 | 7.5 | 12.2 | 10.6 | 7.8 | 7.8 | 8.9 | 7.2 | 15.6 | 0.6 | 24 | 21 | 21.1 | 20.6 | 25.6 | 20.6 | 19.1 | 18.8 | 19.4 | 15 | 18.3 | 16.7 | 20.6 | 18.3 | 14.4 | 12.8 | 10.6 | 7.2 | 20.6 | 18.3 | 10.6 | 10 | 14.4 | 10.6 | 18.7 | 15.2 | 25 | 22.8 | 22.8 | 19.4 | 18.3 | 16.7 | 11 | 4 | 5 | 3.3 | 15.2 | 12 | 8.3 | 8.3 | 14.4 | 13.3 | 16.7 | 12.2 | 10.6 | 1.7 | 17.2 | 8.9 | 18.3 | 16.1 | 15 | 10 | 23.3 | 18.3 | 21.1 | 20 | 6.7 | 5 | 16.7 | 11.1 | 10.6 | 8.9 | 16.3 | 15.4 | 21.7 | 16.7 | 17.8 | 10.6 | 13.9 | 13.9 | 18.3 | 1.1 | 6.9 | -1.5 | 21.5 | 0.1 | 6.1 | 1.1 | 20.6 | 19.4 | 12.4 | 5.8 | 10.6 | 10.6 | 19.4 | 15.6 | 9.4 | 6.7 | 22.8 | 17.2 | 17 | 14 | 8.9 | 4.3 | 8.7 | 7.8 | 17.2 | 15.6 | 16.7 | 12.8 | 12 | 7 | 17.2 | 16.7 | 12.8 | 12.8 | 16.1 | 7.2 | 17.2 | 16.1 | 21.1 | 18.9 | 14.4 | 13.3 | 25 | 21.7 | 12.2 | -6.7 | 20 | 17.2 | 26.1 | 22.8 | 25.6 | 23.3 | 10 | 0 | 18.3 | 18.3 | 8.3 | 5.6 | 10.6 | 8.9 | 6.5 | 1.8 | 12.2 | 10.6 | 12.2 | 10.6 | 5.6 | 3.3 | 10 | 1.1
9 | 4 | 8.3 | 5 | 22.8 | 20.6 | 20.6 | 18.3 | 5.9 | 4.1 | 25.5 | 2.9 | 10 | 6 | 18.3 | 5.6 | 20.6 | 16.7 | 13.3 | 7.2 | 12.8 | 10.6 | 8.9 | 8.9 | 10.6 | 7.8 | 17.2 | 1.1 | 26 | 21 | 23.3 | 22.2 | 26.1 | 20.6 | 20 | 19.4 | 20.6 | 18.3 | 20 | 17.8 | 22.2 | 18.9 | 17.2 | 14.4 | 11.7 | 7.2 | 21.1 | 18.9 | 12.2 | 10.6 | 14.4 | 10 | 18.9 | 15 | 26.7 | 23.3 | 25 | 20 | 18.9 | 17.2 | 13 | 5 | 7.8 | 3.9 | 16.7 | 12.8 | 10 | 8.9 | 14.4 | 13.3 | 15 | 11.1 | 13.3 | 3.9 | 19.2 | 9.1 | 22.2 | 17.8 | 16.7 | 10.4 | 24.4 | 18.3 | 21.8 | 20.5 | 7.8 | 5 | 18.3 | 11.7 | 12.2 | 8.9 | 18.9 | 17.8 | 22.2 | 17.2 | 19.6 | 11.9 | 15.6 | 15 | 18.9 | 5 | 10 | -1.1 | 23.3 | 0 | 8.3 | 0.6 | 24.4 | 20 | 13.3 | 5.6 | 11.7 | 11.7 | 21.7 | 16.1 | 11.7 | 6.1 | 23.3 | 17.2 | 18 | 13 | 10.6 | 5 | 8.9 | 7.8 | 17.8 | 16.1 | 18.9 | 13.3 | 14 | 8 | 21.1 | 18.9 | 13.3 | 13.3 | 17.8 | 8.4 | 17.8 | 16.7 | 23.9 | 19.4 | 15.7 | 14.3 | 25.9 | 22 | 20 | -3.9 | 19.8 | 17.6 | 25.6 | 23.3 | 25.8 | 23.7 | 13.3 | -1.1 | 22.2 | 21.1 | 10.6 | 5.6 | 11.1 | 9.4 | 6.7 | 2.2 | 11.7 | 11.1 | 12.8 | 11.1 | 10.6 | 5.6 | 11.1 | 1.9
11 | 4 | 7.8 | 4.4 | 24.4 | 21.1 | 22.8 | 20.6 | 6.7 | 4.4 | 28.3 | 3.3 | 11 | 6 | 20.7 | 5.9 | 23.3 | 16.7 | 14.2 | 6.8 | 13.9 | 11.1 | 12.8 | 8.9 | 12.8 | 7.8 | 19.4 | 2.2 | 27 | 21 | 25.6 | 21.7 | 27.2 | 20.6 | 22.8 | 19.6 | 24.4 | 18.3 | 21.7 | 17.8 | 25.6 | 18.9 | 20 | 15.6 | 12.8 | 7.2 | 21.1 | 19.4 | 13.9 | 10 | 14.4 | 10 | 18.7 | 15.6 | 28.3 | 23.3 | 26.7 | 19.4 | 19.4 | 17.8 | 14 | 6 | 10 | 2.8 | 18.7 | 13.8 | 12.8 | 8.9 | 15 | 13.3 | 16.1 | 10.6 | 15.6 | 5.6 | 21.3 | 9.3 | 23.9 | 20.6 | 18.3 | 10.2 | 22.2 | 18.9 | 22.6 | 20.7 | 8.3 | 6.1 | 20 | 10.6 | 15 | 9.4 | 20.2 | 17.8 | 21.7 | 17.8 | 21.5 | 13.4 | 17.8 | 16.1 | 21.7 | 7.2 | 12.8 | -0.4 | 24.8 | 0.3 | 11.1 | 0.6 | 26.7 | 18.9 | 14.2 | 5.3 | 13.3 | 12.8 | 22.8 | 16.1 | 14.4 | 7.8 | 25 | 17.2 | 21 | 17 | 12.8 | 5.5 | 9.3 | 7.4 | 17.8 | 16.1 | 21.1 | 15.6 | 17 | 9 | 23.3 | 20 | 15.3 | 13.4 | 19.4 | 9.6 | 18.9 | 17.8 | 26.1 | 20 | 17 | 15.2 | 26.9 | 22.5 | 23.9 | -2.8 | 19.6 | 17.9 | 26.7 | 23.3 | 25.9 | 23.8 | 13.9 | -0.6 | 26.1 | 21.7 | 11.7 | 5 | 12.2 | 9.4 | 8 | 2.7 | 12.2 | 11.7 | 15.6 | 11.7 | 12.8 | 5.6 | 12.2 | 2.8
13 | 4 | 9.4 | 5 | 26.1 | 19.4 | 23.9 | 20.6 | 7.2 | 4.7 | 30.5 | 3.5 | 11 | 7 | 23.2 | 6.5 | 26.7 | 16.1 | 15.2 | 6.5 | 16.1 | 11.7 | 15.6 | 8.9 | 13.9 | 7.2 | 21.1 | 2.8 | 27 | 22 | 27.2 | 21.1 | 27.2 | 20 | 25.5 | 18.9 | 26.1 | 19.4 | 23.9 | 19.4 | 27.2 | 18.9 | 22.8 | 15.6 | 13.9 | 7.2 | 23.3 | 20.6 | 16.1 | 8.3 | 15 | 10 | 18.5 | 16.1 | 28.9 | 23.3 | 27.2 | 19.4 | 20.6 | 18.3 | 16 | 5 | 11.1 | 2.8 | 20.8 | 14.5 | 13.9 | 9.4 | 15.6 | 13.9 | 18.9 | 12.8 | 20 | 7.2 | 23.3 | 8.9 | 25 | 20.6 | 20 | 10 | 22.2 | 18.9 | 23.3 | 21.1 | 10.6 | 6.1 | 23.3 | 10 | 16.1 | 8.9 | 21.5 | 17.5 | 23.9 | 18.9 | 23.3 | 14.4 | 20 | 15 | 24.4 | 6.7 | 15.5 | -0.6 | 26.3 | 0.1 | 12.2 | -0.6 | 28.3 | 19.4 | 15.2 | 4.6 | 15 | 11.7 | 23.3 | 16.7 | 17.2 | 7.2 | 25.6 | 16.7 | 23 | 17 | 15 | 5.3 | 9.6 | 7.1 | 18.3 | 16.1 | 22.8 | 15.6 | 19 | 11 | 25 | 20 | 17.4 | 13 | 21.1 | 10.6 | 21.7 | 18.3 | 27.8 | 18.9 | 18.3 | 16.1 | 27.8 | 22.8 | 27.2 | -1.7 | 19.4 | 18.3 | 27.2 | 23.9 | 26.1 | 23.9 | 15 | -0.6 | 28.9 | 21.1 | 12.8 | 2.8 | 13.3 | 10 | 9.3 | 3.1 | 12.8 | 12.2 | 17.8 | 10.6 | 15 | 3.9 | 12.9 | 2.7
14 | 4 | 11.1 | 5 | 27.8 | 19.4 | 25 | 21.1 | 7.8 | 4.9 | 32.8 | 4.6 | 11 | 6 | 25.6 | 6.1 | 24.4 | 17.2 | 16.1 | 5.6 | 17.2 | 12.2 | 17.2 | 8.9 | 16.1 | 8.3 | 23.3 | 2.2 | 27 | 22 | 28.9 | 20.6 | 28.3 | 20.6 | 28.3 | 17.8 | 28.3 | 21.1 | 25 | 18.9 | 27.2 | 18.9 | 23.9 | 15 | 15 | 7.2 | 22.8 | 20.6 | 17.2 | 8.9 | 17.2 | 10.6 | 18.3 | 16.7 | 29.4 | 23.3 | 28.3 | 18.9 | 21.1 | 19.4 | 19 | 8 | 12.8 | 2.8 | 22.8 | 15 | 15 | 10 | 16.1 | 13.9 | 20 | 13.3 | 23.3 | 8.9 | 24.4 | 9.2 | 25.6 | 19.4 | 19.4 | 11.2 | 25 | 19.4 | 24.1 | 21 | 12.2 | 6.7 | 24.4 | 9.4 | 17.2 | 8.9 | 22.8 | 17.2 | 26.1 | 18.9 | 25 | 14.5 | 21.7 | 16.7 | 26.7 | 8.9 | 18.3 | -1.1 | 27.8 | 0.6 | 13.9 | 0 | 29.4 | 19.4 | 16.1 | 3.9 | 15.6 | 11.1 | 24.4 | 17.2 | 20 | 7.2 | 27.2 | 15.6 | 24 | 17 | 17.2 | 5 | 10 | 6.7 | 18.9 | 16.7 | 20.6 | 17.2 | 21 | 10 | 25.6 | 18.9 | 19.4 | 12.2 | 22.8 | 10.9 | 24.4 | 18.9 | 27.8 | 20 | 19.8 | 16.1 | 28.2 | 22.7 | 28.3 | -8.9 | 20.7 | 19 | 28.3 | 23.3 | 27 | 24.3 | 16.1 | -0.6 | 30.6 | 21.1 | 14.4 | 3.9 | 15 | 10 | 10.6 | 3.3 | 13.9 | 13.3 | 19.4 | 11.1 | 16.7 | 3.3 | 13.7 | 2.6
14 | 3 | 12.2 | 5 | 28.9 | 18.3 | 27.8 | 21.1 | 8.3 | 5 | 35 | 4.4 | 11 | 7 | 27.3 | 6.2 | 24.4 | 17.2 | 17.2 | 6.1 | 17.8 | 12.2 | 17.2 | 9.4 | 16.7 | 8.9 | 25.6 | 1.1 | 27 | 22 | 28.3 | 21.7 | 28.3 | 20.6 | 29.2 | 17.1 | 29.4 | 18.3 | 26.7 | 16.7 | 28.3 | 19.4 | 23.3 | 15 | 15 | 6.7 | 21.7 | 17.8 | 18.3 | 9.4 | 18.3 | 10 | 17.9 | 16.3 | 29.4 | 23.3 | 30 | 18.9 | 21.7 | 19.4 | 21 | 9 | 13.9 | 1.1 | 22.1 | 15 | 17.2 | 11.1 | 16.1 | 14.4 | 21.1 | 14.4 | 25 | 9.4 | 25.6 | 9 | 27.2 | 19.4 | 18.9 | 12 | 26.7 | 19.4 | 24.8 | 20.7 | 14.4 | 6.1 | 26.1 | 8.9 | 18.3 | 8.3 | 23.3 | 16.9 | 26.1 | 19.4 | 26.6 | 14.1 | 22.2 | 16.7 | 27.8 | 0.6 | 19.4 | -0.5 | 28.5 | 0.2 | 13.9 | 0 | 30.6 | 19.4 | 16.5 | 3.6 | 17.8 | 11.1 | 23.3 | 17.8 | 21.1 | 7.8 | 28.3 | 16.1 | 26 | 17 | 18.7 | 3.3 | 10.4 | 7.5 | 19.4 | 17.2 | 23.9 | 16.7 | 22 | 10 | 26.7 | 18.3 | 19.8 | 12.3 | 24.4 | 11.1 | 26.7 | 17.8 | 29.4 | 20.6 | 21.3 | 16.1 | 28.5 | 22.3 | 30 | -4.4 | 22 | 19.8 | 27.8 | 23.3 | 28 | 24.8 | 15.6 | -0.6 | 32.8 | 21.1 | 15 | 3.3 | 16.7 | 10 | 11.3 | 2.9 | 18.3 | 15 | 20.6 | 10.6 | 15.6 | 3.3 | 14.4 | 2.2
17 | 3 | 12.2 | 6.1 | 28.9 | 19.4 | 28.3 | 21.7 | 8.5 | 5.1 | 35.9 | 4.3 | 12 | 6 | 28.9 | 5.7 | 23.3 | 17.2 | 18.3 | 6.2 | 19.4 | 11.7 | 16.1 | 9.4 | 17.2 | 9.4 | 26.7 | -1.1 | 28 | 22 | 28.9 | 21.7 | 28.9 | 20.6 | 30.2 | 16.6 | 30.6 | 21.1 | 27.8 | 18.3 | 28.3 | 19.4 | 26.1 | 15 | 15.6 | 6.1 | 22.8 | 16.7 | 18.9 | 10 | 17.8 | 9.4 | 17.6 | 16 | 30.6 | 23.3 | 30.6 | 18.3 | 22.2 | 18.3 | 22 | 11 | 15.6 | 0 | 21.3 | 14.7 | 17.2 | 11.1 | 16.7 | 14.4 | 21.7 | 13.9 | 26.7 | 9.4 | 26.7 | 8.9 | 28.3 | 18.9 | 18.3 | 12.8 | 28.3 | 19.4 | 25.6 | 20.6 | 15.6 | 6.7 | 27.2 | 7.8 | 19.4 | 8.3 | 23.9 | 16.2 | 28.3 | 19.4 | 28.3 | 13.3 | 23.3 | 15.6 | 28.3 | 1.7 | 20.6 | -0.1 | 29.3 | -0.8 | 15.6 | -0.6 | 31.7 | 19.4 | 16.8 | 3.1 | 18.3 | 10 | 23.9 | 18.3 | 22.2 | 7.2 | 28.9 | 16.1 | 27 | 17 | 20.2 | 0.6 | 10.7 | 8.5 | 19.4 | 17.2 | 23.9 | 16.1 | 23 | 9 | 27.2 | 18.9 | 20.2 | 12.2 | 26.1 | 11.1 | 28.9 | 15 | 30.6 | 18.9 | 22.8 | 15.6 | 28.9 | 22.2 | 30.6 | -6.7 | 23.3 | 20.6 | 29.4 | 23.9 | 28.9 | 25 | 10 | -1.1 | 33.3 | 19.4 | 16.1 | 2.8 | 16.1 | 10 | 12.1 | 2.5 | 20 | 16.1 | 21.7 | 10 | 18.9 | 3.9 | 15.3 | 0.7
17 | 2 | 12.8 | 6.1 | 30 | 20 | 30 | 21.1 | 8.7 | 5.1 | 36.9 | 2.8 | 13 | 7 | 30.6 | 5 | 23.3 | 17.2 | 19.4 | 6.7 | 20.6 | 12.2 | 15.6 | 9.4 | 17.8 | 8.9 | 27.8 | -1.1 | 28 | 22 | 29.4 | 21.7 | 28.3 | 20.6 | 31.1 | 16.1 | 31.1 | 20 | 28.3 | 18.3 | 28.9 | 19.4 | 26.7 | 13.9 | 16.1 | 6.7 | 25.6 | 19.4 | 19.4 | 10.6 | 18.9 | 8.3 | 17.2 | 15.6 | 30.6 | 23.3 | 31.7 | 17.8 | 23.9 | 18.9 | 22 | 11 | 15.6 | -1.7 | 20.6 | 14.4 | 18.3 | 11.7 | 16.7 | 15 | 22.2 | 12.8 | 26.7 | 8.9 | 26.7 | 9.6 | 30 | 17.8 | 19.2 | 13 | 30 | 19.4 | 26.5 | 20.8 | 17.2 | 6.7 | 28.9 | 8.9 | 20.6 | 7.8 | 24.4 | 15.6 | 28.3 | 18.3 | 27.9 | 13.5 | 25 | 15.6 | 29.4 | 1.7 | 21.7 | 0 | 30 | -1.1 | 17.8 | -1.1 | 32.8 | 18.9 | 17.2 | 2.8 | 17.2 | 12.2 | 25.6 | 18.3 | 22.8 | 7.2 | 28.9 | 16.7 | 28 | 18 | 21.7 | -2.8 | 11.1 | 9.4 | 18.9 | 17.2 | 26.1 | 16.7 | 23 | 9 | 26.7 | 18.3 | 20.6 | 12.2 | 27.2 | 12.1 | 28.9 | 15.6 | 30.6 | 18.9 | 21.7 | 16.5 | 29.3 | 22.5 | 32.2 | -6.7 | 23.9 | 20.5 | 29.4 | 23.9 | 30 | 25.5 | 11.1 | -0.6 | 33.9 | 19.4 | 17.2 | 1.1 | 16.7 | 9.4 | 12.8 | 1.7 | 21.1 | 16.1 | 22.8 | 10 | 17.8 | 2.8 | 16.3 | -0.7
18 | 3 | 13.3 | 5 | 29.4 | 19.4 | 31.1 | 20.6 | 8.9 | 5 | 37.8 | 3.3 | 14 | 7 | 31.1 | 4 | 22.8 | 17.2 | 20 | 6.4 | 21.7 | 11.7 | 15.6 | 10 | 19.4 | 9.4 | 28.3 | -0.6 | 28 | 22 | 29.4 | 21.1 | 28.9 | 20.6 | 30.9 | 16.5 | 31.1 | 20.6 | 28.9 | 16.7 | 28.9 | 20 | 26.1 | 13.9 | 17.8 | 5.6 | 27.8 | 18.3 | 20.6 | 11.7 | 20 | 6.7 | 18.5 | 16 | 30.6 | 23.9 | 31.1 | 18.9 | 25 | 18.3 | 21 | 12 | 16.7 | 0 | 19.3 | 14.2 | 18.9 | 12.8 | 17.2 | 15.6 | 23.3 | 13.3 | 16.1 | 8.9 | 26.7 | 9.6 | 30 | 16.7 | 20.2 | 13.2 | 30.6 | 19.4 | 27.4 | 21 | 17.8 | 5.6 | 28.3 | 9.4 | 21.1 | 8.3 | 24 | 16.3 | 27.8 | 16.7 | 27.6 | 13.2 | 25 | 15.6 | 31.7 | -0.6 | 21.7 | 0.2 | 30.7 | 0.1 | 16.1 | -1.7 | 33.3 | 17.8 | 17.4 | 4.7 | 17.8 | 11.1 | 26.1 | 18.3 | 23.3 | 7.2 | 29.4 | 16.7 | 28 | 18 | 22.8 | -2.4 | 11.5 | 8.7 | 18.3 | 16.7 | 25 | 15.6 | 24 | 9 | 27.2 | 18.9 | 20.8 | 13 | 28.3 | 13.1 | 28.9 | 10 | 31.1 | 18.9 | 20.5 | 16.8 | 29.6 | 23.1 | 32.8 | -5.6 | 24.4 | 20.5 | 29.4 | 22.8 | 31.1 | 25.7 | 12.8 | -1.7 | 34.4 | 21.1 | 17.2 | 2.2 | 16.1 | 9.4 | 13.2 | 1.5 | 22.2 | 16.1 | 22.8 | 10 | 18.9 | 3.3 | 17.2 | -3.9
18 | 0 | 14.4 | 5 | 29.4 | 20 | 31.7 | 20.6 | 8.7 | 4.9 | 38 | 2.5 | 14 | 7 | 31.7 | 3.7 | 22.2 | 17.2 | 20.5 | 6.5 | 19.4 | 11.1 | 16.1 | 10 | 19.4 | 8.3 | 29.4 | -0.6 | 28 | 23 | 29.4 | 21.1 | 27.8 | 19.4 | 30.8 | 17.2 | 31.1 | 18.3 | 29.4 | 16.7 | 28.3 | 20 | 26.7 | 14.4 | 18.9 | 6.1 | 27.8 | 18.3 | 21.1 | 10.6 | 20.6 | 5.6 | 19.8 | 16.5 | 30.6 | 23.3 | 31.1 | 18.3 | 25.6 | 17.8 | 21 | 12 | 16.1 | 1.1 | 18 | 13.9 | 20 | 12.2 | 17.8 | 15 | 22.8 | 13.3 | 16.7 | 10.6 | 26.7 | 10 | 30.6 | 13.9 | 21.1 | 13.3 | 31.1 | 18.9 | 28.3 | 21.1 | 15 | 6.7 | 28.9 | 10.6 | 21.7 | 8.9 | 23.7 | 17.2 | 27.2 | 17.8 | 27.2 | 13.3 | 25.6 | 15.6 | 28.9 | -1.1 | 21.7 | 0.2 | 31.5 | 0.8 | 12.8 | 2.2 | 33.3 | 16.7 | 17.6 | 6.2 | 18.9 | 11.1 | 26.7 | 18.3 | 23.9 | 7.2 | 29.4 | 17.2 | 29 | 18 | 23.9 | -3 | 11.8 | 7.9 | 18.3 | 16.7 | 24.4 | 16.1 | 24 | 9 | 27.8 | 19.4 | 20.9 | 13.9 | 29.4 | 13.9 | 28.3 | 15.6 | 30 | 18.3 | 19.4 | 17.2 | 30 | 23.3 | 34.4 | -7.8 | 25 | 20.6 | 29.4 | 22.8 | 32.2 | 26.1 | 13.3 | -2.2 | 34.4 | 18.9 | 17.2 | 1.1 | 17.2 | 8.9 | 13.5 | 1.5 | 22.8 | 16.1 | 23.3 | 10.6 | 19.4 | 3.3 | 17 | -3.3
18 | 0 | 14.4 | 5 | 30 | 20 | 31.1 | 21.1 | 8.5 | 4.5 | 38.1 | 1.2 | 14 | 7 | 32.2 | 2.2 | 22.2 | 16.7 | 21.1 | 6.1 | 18.3 | 11.1 | 15.6 | 10 | 20 | 7.2 | 29.4 | -4.4 | 28 | 23 | 29.4 | 20.6 | 28.3 | 20 | 30.6 | 17.8 | 31.1 | 19.4 | 29.4 | 16.1 | 27.2 | 20 | 27.8 | 13.3 | 19.4 | 6.1 | 29.4 | 18.9 | 21.7 | 11.1 | 20.6 | 6.1 | 21.1 | 16.7 | 30 | 22.8 | 31.1 | 20 | 26.1 | 17.2 | 21 | 12 | 14.4 | 0 | 16.7 | 13.3 | 20.6 | 11.7 | 18.3 | 15 | 15.6 | 10 | 15.6 | 9.4 | 26.7 | 10.4 | 29.4 | 13.3 | 22 | 13.7 | 31.7 | 18.3 | 27.8 | 21.1 | 16.7 | 5 | 27.8 | 8.9 | 21.7 | 8.3 | 23.3 | 17.8 | 28.3 | 18.9 | 27.2 | 13.6 | 25.6 | 13.3 | 28.9 | 1.1 | 21.7 | 0 | 32.2 | 2.2 | 10.6 | 3.3 | 33.3 | 17.8 | 17.8 | 7.8 | 18.9 | 11.1 | 26.7 | 18.3 | 24.4 | 7.8 | 30 | 17.2 | 28 | 15 | 25 | -3.3 | 12.2 | 7.2 | 18.3 | 16.7 | 25 | 16.7 | 24 | 9 | 27.2 | 20 | 21.1 | 14.4 | 29.2 | 14.3 | 29.4 | 15.6 | 30.6 | 18.9 | 18.7 | 16 | 29.3 | 23.5 | 33.9 | -8.9 | 25.2 | 20.7 | 29.4 | 22.8 | 31.8 | 23.9 | 12.2 | -0.6 | 28.9 | 20.6 | 17.2 | 1.1 | 17.2 | 8.9 | 13.9 | 1.1 | 23.9 | 16.1 | 22.8 | 9.4 | 19.4 | 2.8 | 16.9 | -3.8
18 | 1 | 14.4 | 4.4 | 28.9 | 20.6 | 31.7 | 20.6 | 8.3 | 4.4 | 38.3 | 1.7 | 14 | 6 | 31.3 | 3.4 | 21.7 | 15.6 | 20.2 | 6.2 | 17.2 | 11.1 | 13.9 | 10 | 18.9 | 6.7 | 28.9 | -3.9 | 27 | 22 | 28.3 | 21.1 | 27.2 | 18.9 | 29.5 | 18 | 30 | 19.4 | 28.9 | 17.2 | 26.7 | 20 | 27.8 | 12.8 | 19.4 | 3.9 | 28.3 | 19.4 | 21.7 | 10 | 20 | 5 | 20.4 | 16.1 | 29.4 | 23.3 | 30 | 20 | 25 | 17.8 | 21 | 13 | 13.9 | -0.6 | 16.5 | 13.6 | 21.7 | 10 | 18.3 | 15 | 15 | 10 | 15.6 | 10 | 26.7 | 10.8 | 28.9 | 14.4 | 23 | 14.3 | 31.7 | 18.3 | 27.2 | 21 | 15 | 5 | 26.7 | 8.3 | 20.6 | 7.2 | 22.6 | 18 | 28.3 | 17.8 | 27.2 | 13.6 | 25.6 | 13.9 | 29.4 | 1.7 | 20.4 | 0.2 | 31.7 | -0.1 | 9.4 | 2.8 | 32.8 | 16.7 | 16.9 | 8.4 | 18.9 | 11.1 | 26.1 | 18.9 | 24.4 | 7.8 | 30 | 17.8 | 27 | 16 | 24.1 | -0.2 | 11.3 | 7.6 | 18.3 | 16.7 | 26.1 | 16.7 | 23 | 11 | 26.7 | 19.4 | 20.9 | 14.8 | 29.1 | 14.2 | 28.9 | 14.4 | 30 | 18.9 | 17.9 | 14.6 | 28.5 | 23.4 | 33.9 | -7.8 | 25.4 | 21.1 | 29.4 | 22.8 | 31.5 | 21.4 | 8.3 | -1.1 | 30.6 | 21.7 | 17.2 | 1.7 | 17.2 | 10 | 13 | 1.3 | 23.3 | 15.6 | 23.3 | 10 | 18.9 | 3.3 | 16.7 | -4.4
17 | 2 | 13.9 | 3.9 | 28.3 | 21.1 | 30.6 | 20.6 | 7.6 | 4.9 | 36.8 | 1.5 | 14 | 6 | 30.3 | 4.1 | 21.7 | 15 | 19.2 | 6.4 | 16.1 | 11.1 | 13.3 | 10 | 18.3 | 6.7 | 28.9 | -1.7 | 26 | 22 | 27.2 | 21.1 | 27.2 | 18.3 | 28.3 | 18.1 | 30 | 18.3 | 28.9 | 17.2 | 26.7 | 20 | 26.7 | 12.8 | 19.4 | 6.1 | 26.7 | 16.1 | 21.1 | 10.6 | 19.4 | 5.6 | 19.6 | 15.3 | 28.3 | 23.3 | 28.9 | 19.4 | 23.3 | 17.8 | 20 | 12 | 13.9 | -0.6 | 16.3 | 13.8 | 21.7 | 9.4 | 17.8 | 15 | 15 | 10 | 16.1 | 10.6 | 26.7 | 11.1 | 27.8 | 13.9 | 23.9 | 14.4 | 31.1 | 16.7 | 26.7 | 21.1 | 12.8 | 7.8 | 25 | 11.7 | 20.6 | 10 | 21.8 | 18.2 | 28.3 | 17.2 | 27.2 | 13.9 | 26.1 | 13.9 | 28.9 | 0 | 19.1 | -0.3 | 31.1 | -1.4 | 8.9 | 2.2 | 31.7 | 16.7 | 15.9 | 8.7 | 18.3 | 10 | 25 | 18.3 | 23.3 | 7.8 | 29.4 | 17.8 | 22 | 17 | 23.1 | 2 | 10.3 | 8.1 | 18.3 | 16.1 | 25 | 17.2 | 23 | 10 | 25.6 | 18.3 | 20.8 | 14.9 | 28.9 | 14.4 | 28.3 | 15 | 28.3 | 19.4 | 17.2 | 13.3 | 27.8 | 23.3 | 33.9 | -6.7 | 25.6 | 21.1 | 22.8 | 21.7 | 31.1 | 18.9 | 8.9 | -2.2 | 30 | 23.3 | 16.1 | 3.3 | 17.2 | 10.6 | 12 | 1.6 | 20 | 13.9 | 22.8 | 10 | 17.8 | 3.9 | 13.4 | 1.1
17 | 2 | 13.3 | 3.3 | 27.2 | 20 | 28.9 | 20.6 | 6.8 | 5.1 | 35.4 | 2.8 | 13 | 6 | 29.4 | 5 | 20.6 | 15.6 | 18.3 | 6.1 | 14.4 | 11.1 | 11.1 | 10 | 17.2 | 8.3 | 27.8 | -2.8 | 25 | 22 | 27.2 | 21.7 | 26.7 | 18.9 | 27.2 | 18.3 | 28.3 | 17.8 | 28.3 | 17.2 | 25.6 | 19.4 | 25 | 14.4 | 17.8 | 6.7 | 23.9 | 13.9 | 20 | 10 | 17.2 | 5.6 | 18.9 | 14.4 | 26.7 | 23.3 | 27.2 | 19.4 | 22.2 | 17.2 | 19 | 12 | 12.2 | 0 | 16.1 | 13.9 | 18.9 | 13.3 | 17.8 | 14.4 | 13.3 | 10 | 15.6 | 10.6 | 25.4 | 11.2 | 26.1 | 13.3 | 23.5 | 14.3 | 29.4 | 17.2 | 25.8 | 21 | 13.3 | 5 | 22.8 | 10 | 19.4 | 10 | 21.1 | 18.3 | 25.6 | 18.3 | 23.5 | 14.5 | 25 | 13.3 | 27.8 | 0.6 | 17.8 | -0.6 | 30.6 | -4.4 | 8.3 | 1.7 | 29.4 | 17.8 | 15 | 8.9 | 17.2 | 9.4 | 17.8 | 16.7 | 22.8 | 8.3 | 28.3 | 17.2 | 22 | 17 | 22.2 | 3.9 | 9.4 | 8.3 | 18.3 | 16.1 | 23.3 | 16.7 | 22 | 11 | 23.9 | 18.3 | 20.6 | 15 | 27.6 | 14.6 | 27.2 | 15.6 | 27.2 | 19.4 | 15.9 | 12.9 | 27.2 | 23.5 | 31.7 | -10.6 | 24.7 | 21.2 | 23.3 | 21.7 | 29.1 | 19.7 | 8.9 | -6.7 | 28.3 | 22.2 | 15.6 | 2.8 | 16.7 | 10.6 | 11.1 | 1.7 | 18.3 | 12.8 | 21.1 | 10 | 16.7 | 4.4 | 10 | 3.3
15 | 3 | 12.8 | 4.4 | 26.1 | 20 | 27.8 | 20 | 6.1 | 5.6 | 33.9 | 3.3 | 13 | 6 | 27 | 5.3 | 19.4 | 15 | 16.5 | 6.6 | 13.3 | 11.1 | 10.6 | 10 | 14.4 | 11.1 | 23.3 | -4.4 | 24 | 21 | 26.7 | 21.7 | 26.1 | 20 | 25.9 | 19.8 | 26.7 | 17.8 | 27.2 | 17.8 | 25 | 19.4 | 22.8 | 14.4 | 16.1 | 8.3 | 22.8 | 12.8 | 17.8 | 10 | 13.9 | 7.2 | 18.5 | 14.6 | 26.7 | 23.9 | 25.6 | 19.4 | 22.2 | 17.2 | 17 | 13 | 9.4 | 1.1 | 15.7 | 13.9 | 15.6 | 12.8 | 17.2 | 14.4 | 12.8 | 10 | 15.6 | 10 | 24.1 | 11.5 | 23.3 | 13.3 | 23.2 | 14.2 | 28.3 | 17.2 | 24.8 | 21.1 | 12.2 | 7.8 | 20.6 | 10.6 | 16.7 | 10 | 20.9 | 18.5 | 23.3 | 18.9 | 19.8 | 14.4 | 23.9 | 14.4 | 24.4 | -0.6 | 15.2 | 1 | 28.9 | -4 | 6.7 | 2.2 | 25 | 19.4 | 14.8 | 9.4 | 15.6 | 7.8 | 17.8 | 16.1 | 18.3 | 8.3 | 27.2 | 17.2 | 22 | 16 | 19.4 | 4.7 | 9.4 | 8 | 18.3 | 16.1 | 19.4 | 17.2 | 18 | 11 | 21.7 | 18.9 | 19.5 | 14.8 | 26.3 | 14.5 | 25.6 | 16.7 | 26.7 | 20 | 14.6 | 12.3 | 26.7 | 23.4 | 25 | -10 | 23.7 | 21.2 | 23.3 | 21.7 | 27 | 20.4 | 8.9 | -1.1 | 25.6 | 21.1 | 12.2 | 4.4 | 15 | 10.6 | 10.2 | 2.3 | 17.2 | 12.8 | 20 | 10.6 | 15.6 | 4.4 | 6.7 | 3.9
12 | 3 | 12.2 | 3.3 | 25 | 20.6 | 27.2 | 20 | 5.2 | 4.8 | 32.4 | 3.4 | 13 | 7 | 24.6 | 5.4 | 18.9 | 15.6 | 14.6 | 7 | 12.8 | 10.6 | 10 | 10 | 13.3 | 12.2 | 21.7 | -4.4 | 24 | 22 | 26.1 | 22.2 | 25.6 | 20.6 | 24.6 | 20.7 | 25.6 | 18.3 | 26.1 | 18.3 | 24.4 | 19.4 | 21.7 | 13.9 | 13.9 | 7.8 | 21.7 | 12.8 | 16.1 | 8.9 | 12.8 | 6.7 | 18.2 | 14.5 | 26.1 | 23.9 | 24.4 | 20 | 21.7 | 15.6 | 16 | 13 | 8.3 | 1.1 | 15.4 | 14 | 13.3 | 12.2 | 16.1 | 15 | 13.3 | 10 | 12.8 | 7.8 | 22.8 | 11.1 | 22.2 | 13.3 | 22.8 | 13.9 | 26.7 | 17.2 | 23.9 | 21.1 | 12.8 | 6.1 | 17.8 | 11.1 | 15.6 | 10.6 | 20.8 | 18.8 | 21.7 | 17.8 | 16.1 | 13.3 | 22.2 | 14.4 | 22.2 | -1.7 | 12.6 | 1.9 | 27.3 | -4 | 7.2 | 1.7 | 24.4 | 18.9 | 14.6 | 9.6 | 14.4 | 10 | 17.8 | 15.6 | 17.2 | 7.8 | 26.7 | 17.8 | 19 | 16 | 16.7 | 4.7 | 9.4 | 7.5 | 17.8 | 15.6 | 18.3 | 17.2 | 17 | 11 | 21.1 | 18.9 | 18.3 | 14.4 | 25 | 14.4 | 23.9 | 16.7 | 26.7 | 19.4 | 13.3 | 11.7 | 26.1 | 23.3 | 22.8 | -5.6 | 22.8 | 21.1 | 23.3 | 22.2 | 25 | 20.6 | 8.9 | -1.7 | 24.4 | 20.6 | 10.6 | 5 | 13.9 | 10.6 | 9.2 | 3 | 15 | 12.2 | 19.4 | 10 | 14.4 | 4.4 | 6.3 | 4
8 | 1 | 12.2 | 3.9 | 24.4 | 20.6 | 27.2 | 20.6 | 4.2 | 4.1 | 30.9 | 3.9 | 12 | 7 | 22.2 | 5 | 18.3 | 15.6 | 12.8 | 6.7 | 12.8 | 11.1 | 8.9 | 8.9 | 10 | 7.8 | 18.3 | -5.6 | 23 | 22 | 26.1 | 22.8 | 25.6 | 21.1 | 23.3 | 21.7 | 24.4 | 18.3 | 25.6 | 18.3 | 23.3 | 19.4 | 20.6 | 14.4 | 12.8 | 7.2 | 21.1 | 13.3 | 15 | 9.4 | 11.7 | 6.1 | 17.8 | 14.4 | 25.6 | 23.9 | 23.9 | 20 | 19.4 | 16.1 | 14 | 13 | 7.2 | 1.1 | 15 | 13.9 | 13.3 | 12.2 | 15.6 | 14.4 | 13.9 | 12.2 | 11.7 | 7.2 | 22.2 | 11.3 | 21.1 | 12.8 | 22.2 | 14.1 | 25.6 | 17.8 | 23.5 | 20.8 | 12.2 | 7.2 | 18.9 | 11.7 | 15 | 10.6 | 20.6 | 18.9 | 21.1 | 17.8 | 15.7 | 13.2 | 21.1 | 14.4 | 19.4 | -5.6 | 10 | 1.7 | 25.6 | -5 | 7.8 | 1.7 | 23.9 | 18.9 | 14.4 | 10 | 12.8 | 10 | 18.9 | 16.7 | 16.1 | 7.8 | 25.6 | 18.3 | 19 | 16 | 13.9 | 4.4 | 9.4 | 7.2 | 17.8 | 15.6 | 17.8 | 16.7 | 17 | 11 | 20.6 | 18.9 | 17.2 | 13.9 | 24.3 | 14.4 | 22.2 | 17.2 | 26.1 | 19.4 | 13.5 | 11.8 | 26.1 | 23.4 | 27.8 | -11.7 | 22.8 | 21.1 | 22.8 | 22.2 | 24.3 | 20 | 8.3 | -1.1 | 23.3 | 21.1 | 7.2 | 5.6 | 13.9 | 10.6 | 8.3 | 3.3 | 13.9 | 12.2 | 16.7 | 10 | 12.2 | 5.6 | 6 | 4
7 | 1 | 11.7 | 5 | 23.9 | 20 | 26.7 | 20.6 | 3.3 | 3.3 | 29.4 | 4.4 | 12 | 6 | 20.9 | 4.9 | 18.9 | 16.7 | 12.2 | 6.7 | 12.2 | 11.1 | 8.3 | 8.3 | 10 | 7.8 | 17.8 | -4.4 | 23 | 23 | 25.6 | 22.2 | 25.6 | 21.1 | 22.4 | 21 | 23.3 | 18.3 | 24.4 | 18.3 | 22.8 | 19.4 | 19.4 | 13.9 | 10.6 | 6.7 | 20.6 | 13.9 | 14.4 | 9.4 | 11.1 | 6.1 | 15.8 | 13.3 | 25.6 | 23.9 | 23.3 | 20 | 20 | 16.1 | 14 | 13 | 6.7 | 2.2 | 14.6 | 13.7 | 12.8 | 11.7 | 15 | 13.9 | 13.3 | 11.7 | 11.7 | 7.2 | 21.7 | 11.2 | 20.6 | 12.8 | 21.7 | 14.4 | 23.9 | 17.2 | 23.2 | 20.7 | 12.2 | 6.1 | 19.4 | 10.6 | 13.9 | 10.6 | 20.4 | 17.6 | 21.7 | 18.3 | 15.4 | 13.1 | 21.1 | 14.4 | 18.9 | -5.6 | 8.9 | 1.8 | 24.5 | -4.2 | 8.3 | 2.8 | 22.8 | 19.4 | 14.2 | 10.5 | 11.1 | 10 | 19.4 | 17.2 | 14.4 | 8.3 | 25.6 | 17.8 | 19 | 16 | 12.6 | 4.3 | 9.2 | 7.5 | 17.2 | 15 | 17.8 | 17.2 | 15 | 11 | 20.6 | 18.9 | 17 | 14.3 | 23.5 | 14.5 | 21.1 | 17.2 | 25.6 | 19.4 | 13.7 | 11.6 | 26.1 | 23.4 | 27.2 | -11.1 | 22.8 | 21.1 | 22.2 | 21.7 | 23.5 | 19.5 | 7.2 | -1.7 | 21.7 | 20 | 7.8 | 5 | 14.4 | 10 | 7.9 | 3.8 | 13.3 | 12.2 | 16.7 | 10 | 11.1 | 5 | 5.6 | 3.9
4 | 1 | 11.7 | 6.1 | 24.4 | 20 | 26.1 | 20.6 | 2.9 | 2.9 | 28.3 | 3.9 | 12 | 7 | 19.6 | 4.9 | 18.9 | 16.7 | 11.7 | 6.9 | 12.2 | 11.1 | 7.8 | 7.8 | 10 | 7.8 | 17.8 | -4.4 | 23 | 22 | 25.6 | 22.2 | 25.6 | 21.1 | 21.5 | 20.7 | 22.8 | 18.9 | 23.9 | 18.3 | 22.8 | 19.4 | 19.4 | 13.9 | 10.6 | 6.7 | 20 | 13.9 | 13.3 | 9.4 | 12.2 | 7.8 | 13.7 | 12 | 25.6 | 23.9 | 22.8 | 20 | 19.4 | 16.1 | 14 | 12 | 6.1 | 2.2 | 14.3 | 13.5 | 11.7 | 11.7 | 14.4 | 13.3 | 11.7 | 9.4 | 10.6 | 7.2 | 21.1 | 11.1 | 19.4 | 12.8 | 21.1 | 14.4 | 23.3 | 17.2 | 22.8 | 20.6 | 11.1 | 6.1 | 16.7 | 10 | 13.9 | 11.1 | 20.2 | 16.1 | 21.1 | 17.8 | 15 | 12.8 | 20.6 | 15 | 17.8 | -5.6 | 7.8 | 1.4 | 23.3 | -4.2 | 7.2 | 2.8 | 21.1 | 18.9 | 14.1 | 10.7 | 10 | 9.4 | 20 | 17.2 | 12.8 | 8.3 | 25.6 | 17.8 | 19 | 16 | 11.3 | 4.3 | 9.1 | 8.1 | 17.2 | 15 | 17.8 | 16.7 | 14 | 10 | 20 | 18.3 | 16.9 | 14.8 | 22.8 | 14.4 | 21.1 | 16.7 | 24.4 | 19.4 | 13.9 | 11.7 | 26.1 | 23.3 | 23.9 | -11.7 | 22.8 | 21.1 | 22.2 | 21.7 | 22.8 | 18.9 | 6.7 | 4.4 | 22.2 | 20 | 6.1 | 4.4 | 12.2 | 10.6 | 7.6 | 4 | 12.2 | 11.7 | 15.6 | 9.4 | 8.9 | 5 | 5.4 | 3.6
4 | 1 | 11.7 | 5 | 23.9 | 20.6 | 25.6 | 20.6 | 2.6 | 2.6 | 27.2 | 3 | 11 | 7 | 18.3 | 4.4 | 18.9 | 16.7 | 11.1 | 6.7 | 12.8 | 11.1 | 7.8 | 7.8 | 10 | 7.8 | 14.4 | -6.1 | 23 | 22 | 25 | 22.2 | 25.6 | 22.2 | 20.6 | 20 | 22.2 | 18.9 | 23.3 | 18.3 | 22.2 | 18.9 | 18.3 | 13.3 | 9.4 | 6.7 | 19.4 | 13.9 | 11.7 | 9.4 | 11.7 | 7.2 | 11.7 | 10.6 | 25.6 | 23.9 | 23.3 | 19.4 | 18.3 | 15.6 | 13 | 12 | 5.6 | 2.1 | 13.9 | 13.3 | 11.1 | 11.1 | 14.4 | 13.3 | 11.1 | 8.9 | 10 | 5.6 | 20.9 | 11.3 | 17.8 | 12.8 | 20.5 | 14.7 | 22.8 | 16.7 | 22.6 | 20.5 | 10 | 6.1 | 16.1 | 9.4 | 13.9 | 11.1 | 20 | 14.4 | 19.4 | 17.2 | 14.6 | 12.8 | 18.9 | 15 | 17.8 | -3.9 | 6.7 | 1.1 | 22.2 | -4.4 | 7.2 | 3.9 | 22.2 | 18.9 | 13.9 | 11.1 | 10 | 8.9 | 19.4 | 17.8 | 13.9 | 8.3 | 24.4 | 17.8 | 19 | 17 | 10 | 3.9 | 8.9 | 8.3 | 17.2 | 15 | 17.8 | 16.7 | 13 | 9 | 20 | 18.3 | 16.7 | 15 | 22.2 | 14.9 | 21.1 | 16.1 | 25 | 19.4 | 13.7 | 11.8 | 26.1 | 23.4 | 20.6 | -10.6 | 22.4 | 20.9 | 22.2 | 21.1 | 22.2 | 18.8 | 7.2 | 5 | 21.7 | 20 | 6.1 | 3.9 | 12.8 | 10.6 | 7.2 | 4.4 | 11.7 | 11.1 | 12.8 | 8.9 | 7.8 | 4.4 | 5.2 | 3.2
6 | 1 | 11.1 | 5 | 23.9 | 20.6 | 25 | 20.6 | 2.2 | 2.2 | 26.1 | 2.8 | 11 | 7 | 16.8 | 5.5 | 18.3 | 16.1 | 10.5 | 6.9 | 12.8 | 11.1 | 8.3 | 8.3 | 9.4 | 6.7 | 16.7 | -5 | 23 | 22 | 24.4 | 21.7 | 25.6 | 21.1 | 20.2 | 19.7 | 21.1 | 18.9 | 22.8 | 18.3 | 21.1 | 18.9 | 17.8 | 13.3 | 8.9 | 6.1 | 18.9 | 14.4 | 12.2 | 8.9 | 11.7 | 6.1 | 10.6 | 9.2 | 25.6 | 23.9 | 23.3 | 19.4 | 17.2 | 15 | 13 | 12 | 5 | 1.8 | 14.1 | 13.5 | 9.4 | 9.4 | 13.9 | 13.3 | 13.3 | 10 | 10.6 | 6.1 | 20.8 | 11.7 | 17.2 | 12.8 | 20 | 15 | 22.2 | 16.1 | 22.4 | 20.5 | 8.9 | 6.1 | 15.6 | 10 | 13.9 | 11.1 | 19.6 | 14.2 | 18.3 | 16.1 | 14.3 | 12.9 | 17.8 | 14.4 | 15 | -3.9 | 5.9 | 1 | 21.7 | -3.9 | 6.7 | 3.9 | 21.7 | 18.9 | 13.7 | 10.9 | 8.3 | 7.8 | 19.4 | 17.2 | 12.8 | 8.3 | 23.3 | 18.3 | 19 | 17 | 8.9 | 3.5 | 8.7 | 8.1 | 17.2 | 15 | 17.8 | 16.7 | 12 | 9 | 18.9 | 17.8 | 15.8 | 14.7 | 21.7 | 15.3 | 21.1 | 16.1 | 25 | 18.9 | 13.5 | 12.1 | 26.1 | 23.4 | 16.7 | -7.8 | 22.1 | 20.8 | 22.2 | 21.1 | 21.7 | 18.5 | 8.9 | 6.7 | 21.7 | 20.6 | 4.4 | 3.3 | 12.2 | 10.6 | 7.4 | 4.7 | 12.8 | 12.2 | 11.1 | 8.3 | 7.2 | 4.4 | 5 | 2.8
4 | 1 | 11.1 | 5.6 | 22.8 | 20.6 | 23.9 | 20.6 | 2 | 2 | 24.1 | 3.4 | 12 | 6 | 15.4 | 5.9 | 17.8 | 15.6 | 10 | 7.1 | 12.8 | 11.1 | 8.9 | 8.9 | 8.9 | 7.2 | 13.3 | -6.1 | 22 | 22 | 23.9 | 21.7 | 25.6 | 21.1 | 19.8 | 19.3 | 21.1 | 18.9 | 21.7 | 18.3 | 21.1 | 18.9 | 17.2 | 12.8 | 8.3 | 6.1 | 17.8 | 14.4 | 10 | 8.3 | 11.1 | 6.1 | 9.4 | 7.5 | 25.6 | 23.3 | 22.8 | 20.6 | 16.7 | 14.4 | 13 | 12 | 4.4 | 1.6 | 14.2 | 13.6 | 10 | 10 | 13.9 | 13.9 | 17.2 | 12.8 | 10.6 | 5.6 | 20.6 | 11.7 | 17.2 | 12.8 | 19.4 | 15 | 22.2 | 15 | 22.2 | 20.6 | 8.3 | 5.6 | 16.7 | 10 | 12.2 | 11.1 | 19.3 | 13.7 | 18.3 | 16.1 | 13.9 | 12.8 | 17.2 | 14.4 | 15 | -5 | 5.2 | 0.7 | 21.1 | -3.6 | 6.7 | 3.9 | 20 | 18.9 | 13.5 | 10.7 | 9.4 | 8.9 | 19.4 | 17.8 | 12.2 | 7.8 | 23.3 | 18.3 | 20 | 16 | 7.8 | 3.3 | 8.5 | 7.9 | 17.8 | 15.6 | 18.3 | 16.7 | 12 | 9 | 17.8 | 17.2 | 14.8 | 14.4 | 21.1 | 15.6 | 20 | 16.7 | 25 | 18.9 | 13.3 | 12.2 | 26.1 | 23.3 | 20 | -6.1 | 21.7 | 20.6 | 22.2 | 21.1 | 21.1 | 18.3 | 8.9 | 7.8 | 20.6 | 19.4 | 5 | 3.3 | 11.1 | 10.6 | 7.6 | 5.3 | 12.8 | 12.2 | 10.6 | 7.8 | 7.2 | 4.4 | 5.4 | 2.9
4 | 1 | 10.6 | 5 | 22.2 | 21.1 | 23.9 | 20.6 | 1.9 | 1.9 | 22 | 3.2 | 12 | 6 | 13.9 | 6.1 | 17.8 | 15.6 | 9.4 | 7.2 | 12.8 | 10.6 | 9.4 | 8.8 | 8.3 | 6.7 | 13.3 | -5 | 22 | 21 | 23.3 | 21.1 | 25.6 | 21.1 | 19.4 | 18.9 | 20.6 | 18.9 | 21.1 | 18.3 | 21.7 | 18.9 | 17.2 | 12.8 | 7.8 | 6.1 | 17.8 | 13.3 | 10.6 | 8.3 | 11.1 | 6.1 | 8.3 | 6.1 | 25.6 | 23.3 | 23.3 | 20.6 | 15.6 | 13.9 | 13 | 12 | 3.9 | 1.4 | 14.4 | 13.9 | 10 | 10 | 13.9 | 13.9 | 16.7 | 14.4 | 12.2 | 7.2 | 20 | 12.3 | 16.1 | 12.8 | 18.9 | 15 | 20 | 15 | 22.2 | 20.7 | 7.2 | 5 | 13.9 | 10 | 11.7 | 11.7 | 18.9 | 13.3 | 18.9 | 17.2 | 13 | 11.9 | 16.7 | 14.4 | 15.6 | -4.4 | 4.4 | 0.6 | 20.6 | -3.9 | 6.1 | 3.3 | 20 | 18.3 | 13.3 | 10.6 | 8.3 | 7.8 | 18.9 | 17.2 | 11.1 | 7.8 | 22.8 | 18.3 | 19 | 17 | 6.7 | 2.8 | 8.3 | 7.8 | 17.2 | 15 | 18.9 | 16.7 | 13 | 9 | 16.7 | 16.7 | 13.9 | 13.9 | 20.7 | 15.7 | 19.4 | 16.7 | 24.4 | 18.9 | 13.1 | 12.2 | 26.1 | 23.4 | 17.8 | -6.1 | 21.3 | 20.5 | 21.7 | 20.6 | 20.9 | 18.3 | 8.9 | 7.2 | 20.6 | 20 | 4.4 | 3.3 | 11.7 | 10 | 7.8 | 5.6 | 12.8 | 12.2 | 10 | 7.8 | 6.1 | 4.4 | 5.7 | 2.7
5 | 1 | 10.6 | 4.4 | 22.8 | 21.7 | 23.3 | 20.6 | 1.7 | 1.7 | 20 | 3.3 | 11 | 8 | 15.4 | 6.7 | 17.8 | 15.6 | 10.3 | 7.7 | 12.8 | 10.6 | 9.4 | 8.9 | 7.8 | 6.7 | 13.9 | -5 | 22 | 21 | 23.3 | 21.1 | 25.6 | 21.1 | 20.3 | 19.8 | 20.6 | 18.9 | 21.1 | 17.8 | 20.6 | 18.9 | 16.7 | 12.8 | 7.2 | 5.6 | 16.1 | 12.2 | 8.3 | 7.2 | 10.6 | 5.6 | 8.1 | 5.8 | 25.6 | 23.3 | 22.8 | 20 | 15.6 | 13.9 | 10 | 9 | 3.3 | 1.1 | 15 | 14.2 | 10 | 10 | 13.9 | 13.9 | 16.7 | 15 | 13.3 | 7.8 | 19.5 | 13 | 15 | 12.8 | 18.3 | 14.6 | 19.4 | 14.4 | 22.2 | 21 | 6.7 | 4.4 | 13.9 | 9.4 | 11.1 | 11.1 | 19.1 | 13.3 | 18.9 | 16.7 | 12 | 10.9 | 16.1 | 13.9 | 16.7 | -3.9 | 7.4 | 1.5 | 22.4 | -2.7 | 6.1 | 2.2 | 21.1 | 17.8 | 14.2 | 11 | 8.3 | 7.8 | 19.4 | 17.2 | 11.1 | 7.8 | 22.2 | 18.3 | 18 | 17 | 8.4 | 3.5 | 8.5 | 7.9 | 17.2 | 15 | 18.9 | 16.7 | 13 | 10 | 16.7 | 16.7 | 15 | 14.4 | 20.4 | 15.6 | 19.4 | 16.7 | 24.4 | 19.4 | 13 | 12.2 | 26.1 | 23.4 | 17.2 | -6.1 | 21 | 20.7 | 21.1 | 20.6 | 20.8 | 18.4 | 9.4 | 7.2 | 20 | 19.4 | 4.4 | 3.3 | 11.7 | 10 | 8.5 | 6 | 12.8 | 12.2 | 8.3 | 7.2 | 5.6 | 3.9 | 6.1 | 2.8
8 | 3 | 11.1 | 6.1 | 22.8 | 21.7 | 23.9 | 21.1 | 3.5 | 1.9 | 22 | 4.1 | 11 | 8 | 16.8 | 6.6 | 17.8 | 16.1 | 11.3 | 8.4 | 13.3 | 11.1 | 8.9 | 8.9 | 9.4 | 6.7 | 13.9 | -3.9 | 23 | 22 | 23.3 | 21.1 | 25.6 | 21.1 | 21.3 | 20.8 | 20.6 | 18.9 | 21.1 | 17.8 | 20 | 18.3 | 17.8 | 13.3 | 7.2 | 5.6 | 16.7 | 13.3 | 9.4 | 8.3 | 10 | 5 | 8 | 5.5 | 26.1 | 23.3 | 23.3 | 20.6 | 15 | 13.9 | 11 | 10 | 5 | 2.2 | 15.5 | 14.6 | 9.4 | 9.4 | 14.4 | 13.9 | 18.9 | 16.7 | 12.2 | 6.7 | 18.9 | 13.3 | 16.1 | 13.9 | 17.8 | 14.4 | 20 | 14.4 | 22.2 | 21.1 | 7.8 | 6.1 | 14.4 | 9.4 | 11.1 | 11.1 | 19.2 | 13.4 | 19.4 | 17.8 | 11.1 | 10 | 16.7 | 13.9 | 17.2 | -1.7 | 10.3 | 2.2 | 24.3 | -2.7 | 5.6 | 1.1 | 22.8 | 18.3 | 15.2 | 11.8 | 10 | 9.4 | 19.4 | 17.2 | 12.8 | 7.8 | 21.7 | 18.3 | 19 | 18 | 10 | 4 | 8.7 | 8.1 | 17.2 | 15 | 18.9 | 16.7 | 15 | 10 | 17.2 | 17.2 | 16.1 | 14.7 | 20 | 15.6 | 20 | 16.7 | 25 | 20 | 12.8 | 12.2 | 26.1 | 23.3 | 20.6 | -3.9 | 20.6 | 20.6 | 21.7 | 21.1 | 20.6 | 18.3 | 10 | 7.2 | 21.1 | 20.6 | 6.7 | 3.9 | 12.2 | 10.6 | 9.3 | 6.4 | 13.3 | 11.7 | 8.3 | 6.7 | 6.7 | 3.3 | 6.7 | 2.6
12 | 6 | 11.7 | 3.3 | 23.9 | 21.1 | 25.6 | 21.7 | 5.4 | 2 | 24.1 | 4.5 | 12 | 8 | 18.3 | 6.7 | 20 | 16.7 | 12.2 | 8.9 | 13.3 | 11.1 | 9.4 | 8.9 | 11.7 | 7.2 | 17.8 | -1.7 | 23 | 22 | 24.4 | 21.1 | 25.6 | 21.1 | 22.2 | 21.7 | 21.7 | 20 | 21.1 | 17.8 | 23.3 | 18.9 | 19.4 | 14.4 | 8.9 | 6.7 | 18.9 | 13.9 | 12.8 | 10 | 10.6 | 6.1 | 7.8 | 5 | 26.7 | 23.3 | 25 | 20.6 | 15 | 13.9 | 10 | 9 | 8.9 | 1.7 | 16.1 | 15 | 13.9 | 12.2 | 14.4 | 13.9 | 19.4 | 15 | 12.2 | 6.7 | 20.7 | 14.4 | 18.3 | 14.4 | 19.8 | 15.7 | 21.7 | 15 | 23.3 | 21.4 | 9.4 | 6.1 | 17.8 | 10 | 12.2 | 11.1 | 19.4 | 13.3 | 20 | 18.3 | 10 | 9 | 18.3 | 15.6 | 18.9 | 1.7 | 13.3 | 2.2 | 26.1 | -2.2 | 5 | 1.1 | 25 | 18.9 | 16.1 | 12.2 | 11.7 | 10.6 | 20.6 | 17.8 | 14.4 | 8.3 | 22.2 | 18.3 | 21 | 18 | 11.7 | 4.4 | 8.9 | 8.3 | 19.4 | 15.6 | 19.4 | 17.2 | 17 | 10 | 21.1 | 19.4 | 17.2 | 15 | 20.6 | 16 | 20 | 16.7 | 25 | 20.6 | 13.9 | 12.3 | 26.8 | 23.3 | 25 | -2.8 | 21.7 | 21 | 22.2 | 21.1 | 21.3 | 18.9 | 11.1 | 8.9 | 22.8 | 21.1 | 8.3 | 5 | 12.8 | 10.6 | 10 | 6.7 | 13.3 | 12.2 | 8.9 | 7.2 | 10.6 | 5 | 7.2 | 2.5
15 | 4 | 12.2 | 2.8 | 23.9 | 21.1 | 27.2 | 21.7 | 7.2 | 1.7 | 26.1 | 5 | 12 | 8 | 21.3 | 7.6 | 21.7 | 16.1 | 14.2 | 9.3 | 13.9 | 11.1 | 11.1 | 8.9 | 13.9 | 6.7 | 21.1 | -1.1 | 27 | 24 | 27.2 | 21.7 | 26.1 | 21.7 | 24.1 | 22 | 23.9 | 20.6 | 22.2 | 18.9 | 26.1 | 18.9 | 21.7 | 15.6 | 11.7 | 7.2 | 20 | 13.9 | 15.6 | 11.7 | 11.1 | 5.6 | 8.5 | 4.9 | 27.8 | 23.3 | 26.7 | 20.6 | 15.6 | 14.4 | 9 | 9 | 11.7 | 0.6 | 17.6 | 15.6 | 16.7 | 12.8 | 14.4 | 14.4 | 19.4 | 10 | 12.8 | 7.2 | 22.6 | 15.2 | 20.6 | 15.6 | 21.9 | 16.9 | 22.2 | 15 | 24.5 | 21.6 | 10 | 7.2 | 20.6 | 9.4 | 14.4 | 11.7 | 20.3 | 13.3 | 20.6 | 18.9 | 8.9 | 7.9 | 21.1 | 16.7 | 20.6 | 3.3 | 16.1 | 2.1 | 27.6 | -2 | 4.4 | 1.1 | 26.7 | 19.4 | 17.8 | 12.5 | 14.4 | 11.7 | 22.2 | 18.3 | 16.7 | 9.4 | 24.4 | 18.9 | 22 | 18 | 14.5 | 5.3 | 10 | 8.3 | 20 | 15.6 | 21.7 | 17.8 | 19 | 11 | 24.4 | 20 | 20.2 | 15.4 | 21.1 | 16.3 | 21.1 | 17.8 | 27.2 | 21.1 | 15 | 12.4 | 27.6 | 23 | 27.2 | -2.2 | 22.8 | 21.3 | 25.6 | 22.2 | 22.1 | 19.5 | 10 | 6.7 | 26.7 | 21.1 | 12.2 | 5 | 13.9 | 10.6 | 11.5 | 7.1 | 15 | 13.3 | 10.6 | 6.7 | 15 | 5.6 | 7.8 | 2.2
17 | 4 | 12.2 | 2.8 | 24.4 | 20 | 28.3 | 21.7 | 7.9 | 1.3 | 28.1 | 5.1 | 13 | 8 | 24.2 | 7.8 | 21.1 | 16.1 | 16.3 | 9.5 | 15 | 11.1 | 14.4 | 9.4 | 17.8 | 7.2 | 23.3 | -1.1 | 28 | 20 | 28.9 | 21.7 | 27.2 | 21.1 | 25.9 | 21.8 | 25.6 | 21.1 | 23.3 | 18.9 | 27.8 | 18.9 | 24.4 | 16.1 | 13.3 | 7.8 | 21.1 | 13.3 | 17.2 | 11.1 | 12.2 | 5.6 | 9.3 | 4.9 | 28.9 | 22.8 | 27.8 | 21.1 | 16.1 | 15 | 9 | 9 | 13.3 | 0 | 19.1 | 16.4 | 20 | 12.2 | 15 | 14.4 | 20 | 6.7 | 14.4 | 7.8 | 24.4 | 16.1 | 22.2 | 15.6 | 23.9 | 17.8 | 23.3 | 15 | 25.6 | 21.7 | 11.1 | 7.2 | 22.2 | 10 | 17.2 | 11.7 | 21.3 | 13 | 22.8 | 18.9 | 7.8 | 6.7 | 23.3 | 16.7 | 23.9 | 1.1 | 18.9 | 0.9 | 29.1 | -1.8 | 5.6 | 1.7 | 27.8 | 18.9 | 19.4 | 12.5 | 17.2 | 11.7 | 23.3 | 18.3 | 18.9 | 10.6 | 25.6 | 17.8 | 23 | 18 | 17.2 | 5.5 | 11.1 | 8 | 21.1 | 16.1 | 22.2 | 17.8 | 21 | 11 | 25.6 | 19.4 | 23.1 | 14.9 | 21.7 | 16.7 | 23.9 | 17.8 | 26.7 | 21.7 | 16.1 | 12.2 | 28.3 | 22.8 | 28.3 | -1.1 | 23.9 | 21.7 | 26.7 | 22.2 | 22.8 | 20 | 10.6 | 5.6 | 28.9 | 20 | 13.3 | 3.9 | 16.1 | 11.1 | 12.9 | 7.2 | 17.2 | 14.4 | 15 | 9.4 | 17.8 | 3.9 | 8.9 | 2
19 | 4 | 13.3 | 3.3 | 27.2 | 21.7 | 29.4 | 21.7 | 8.7 | 0.6 | 30.2 | 4.8 | 13 | 9 | 27.2 | 7.8 | 21.7 | 16.1 | 18.3 | 9.4 | 16.1 | 11.7 | 17.2 | 10 | 20.6 | 8.3 | 26.1 | -1.7 | 30 | 22 | 30 | 22.2 | 27.8 | 21.1 | 27.8 | 21.7 | 26.7 | 19.4 | 23.9 | 18.9 | 28.9 | 18.3 | 26.7 | 15.6 | 15.6 | 9.4 | 22.8 | 13.3 | 18.9 | 11.1 | 12.2 | 5.6 | 10 | 4.4 | 30.6 | 22.8 | 29.4 | 20.6 | 16.1 | 14.4 | 9 | 9 | 13.9 | 0 | 20.6 | 16.7 | 21.7 | 12.2 | 15 | 13.3 | 20 | 7.2 | 16.7 | 8.9 | 26.1 | 16.4 | 23.9 | 16.1 | 25.4 | 18.6 | 24.4 | 14.4 | 27.3 | 21.4 | 13.3 | 7.8 | 22.8 | 11.1 | 18.3 | 10.6 | 22.2 | 12.8 | 25.6 | 20 | 7.8 | 6.8 | 25.6 | 16.1 | 24.4 | 1.1 | 21.7 | -1.1 | 30.6 | -1.7 | 6.1 | 1.1 | 27.8 | 18.9 | 21.1 | 12.2 | 18.9 | 9.4 | 25 | 17.8 | 20.6 | 10 | 26.7 | 17.8 | 25 | 18 | 20 | 5.6 | 12.2 | 7.8 | 22.2 | 17.2 | 23.9 | 18.3 | 22 | 13 | 25.6 | 18.3 | 26.1 | 13.9 | 20.4 | 16.1 | 24.4 | 17.8 | 26.1 | 21.7 | 17.4 | 12.3 | 29.1 | 23.1 | 28.3 | -5 | 25 | 22.1 | 27.8 | 22.8 | 24.5 | 20.4 | 12.8 | 6.1 | 29.4 | 20 | 15 | 4.4 | 18.3 | 11.1 | 14.4 | 7.2 | 18.3 | 15.6 | 19.4 | 11.1 | 18.3 | 2.8 | 10 | 1.6
20 | 0 | 13.9 | 5 | 28.3 | 21.7 | 31.1 | 22.2 | 9.4 | 0 | 32.2 | 4.4 | 14 | 9 | 28.7 | 7.3 | 21.7 | 16.1 | 19.6 | 8.9 | 17.2 | 11.1 | 18.3 | 10 | 21.7 | 4.4 | 27.2 | -2.8 | 29 | 23 | 30.6 | 22.2 | 27.8 | 21.1 | 28.9 | 21.2 | 27.8 | 19.4 | 24.4 | 18.9 | 28.9 | 18.3 | 27.8 | 15 | 16.7 | 9.4 | 23.3 | 11.7 | 20 | 10 | 14.4 | 4.4 | 10.6 | 4.7 | 30.6 | 22.8 | 30.6 | 20.6 | 15.6 | 13.9 | 9 | 9 | 15 | -1.1 | 21.9 | 16.2 | 22.8 | 12.2 | 16.1 | 14.4 | 20.6 | 8.3 | 18.3 | 8.3 | 27.7 | 16.7 | 25.6 | 17.2 | 26.8 | 19.4 | 26.7 | 13.9 | 28.9 | 20.9 | 15 | 6.1 | 25 | 11.1 | 20 | 11.1 | 22.2 | 12.5 | 27.2 | 20 | 7.8 | 6.8 | 26.7 | 17.2 | 26.1 | 0 | 22.6 | -1.3 | 31.9 | -1.9 | 8.3 | 3.9 | 28.9 | 21.1 | 22.4 | 12.7 | 20.6 | 11.1 | 26.1 | 18.3 | 21.7 | 7.2 | 27.8 | 18.3 | 26 | 17 | 21.5 | 5 | 13.5 | 8 | 23.3 | 17.2 | 23.9 | 18.3 | 21 | 13 | 27.2 | 18.3 | 27 | 13.4 | 19.1 | 15.2 | 25.6 | 17.8 | 26.1 | 21.7 | 18.7 | 12.5 | 29.8 | 23 | 30 | -3.3 | 26.1 | 22.4 | 26.7 | 21.7 | 26.1 | 20.9 | 12.8 | 5 | 31.1 | 20.6 | 16.1 | 6.1 | 18.9 | 12.2 | 15.9 | 7.7 | 20.6 | 16.1 | 21.1 | 10.6 | 20 | 3.3 | 11.1 | 1.1
21 | 0 | 13.3 | 5.6 | 30.6 | 22.2 | 31.7 | 22.2 | 10.3 | -0.7 | 33.3 | 4.1 | 14 | 9 | 30.2 | 6.2 | 22.2 | 16.1 | 20.9 | 8.6 | 18.3 | 11.1 | 18.3 | 10 | 23.3 | 5 | 29.4 | -2.2 | 29 | 23 | 30.6 | 21.7 | 28.3 | 21.1 | 30 | 20.8 | 28.9 | 20 | 26.1 | 18.9 | 28.3 | 19.4 | 27.8 | 15 | 18.9 | 8.9 | 23.9 | 11.7 | 21.1 | 10 | 15.6 | 5 | 11.1 | 4.6 | 31.1 | 23.3 | 31.1 | 20.6 | 16.1 | 14.4 | 9 | 9 | 16.1 | -0.6 | 23.1 | 15.2 | 23.9 | 11.1 | 16.7 | 15 | 20 | 8.3 | 18.9 | 6.1 | 29.4 | 16.7 | 27.2 | 18.3 | 28.3 | 20 | 27.8 | 14.4 | 30.6 | 20 | 16.1 | 5.6 | 27.2 | 10.6 | 20.6 | 11.7 | 22.2 | 12.5 | 28.3 | 20 | 7.8 | 6.7 | 27.2 | 15.6 | 27.8 | -1.1 | 23.5 | -1.9 | 33.1 | -1.1 | 10 | 4.4 | 28.9 | 21.1 | 23.7 | 13 | 21.7 | 10 | 26.1 | 16.7 | 24.4 | 6.7 | 28.9 | 18.3 | 25 | 14 | 22.9 | 4 | 14.8 | 8.3 | 23.9 | 17.2 | 23.3 | 18.3 | 22 | 13 | 27.8 | 18.9 | 28 | 13.2 | 17.8 | 14.4 | 26.1 | 18.3 | 26.1 | 21.7 | 20 | 12.2 | 30.6 | 23.3 | 32.2 | -3.9 | 27.2 | 22.8 | 27.8 | 22.2 | 27.8 | 21.1 | 13.9 | 5.6 | 30 | 20.6 | 17.2 | 2.2 | 20 | 11.7 | 17.4 | 8 | 24.4 | 16.7 | 22.2 | 10 | 20.6 | 3.3 | 12.2 | 1.8
21 | 0 | 15 | 3.3 | 31.1 | 21.7 | 32.2 | 22.2 | 11.3 | -1.3 | 34.5 | 4.1 | 15 | 9 | 31.7 | 5.6 | 22.2 | 16.7 | 22.2 | 7.8 | 17.8 | 11.1 | 18.3 | 9.4 | 23.3 | 3.9 | 31.7 | -1.1 | 28 | 23 | 30.6 | 21.1 | 28.9 | 21.1 | 31.1 | 20 | 29.4 | 19.4 | 27.8 | 18.3 | 28.9 | 20 | 28.9 | 14.4 | 21.1 | 9.4 | 24.4 | 12.2 | 22.2 | 11.1 | 16.1 | 5 | 11.7 | 4.4 | 31.1 | 23.3 | 31.7 | 20.6 | 16.7 | 14.4 | 9 | 9 | 17.8 | 0.6 | 24.4 | 13.9 | 25 | 11.1 | 18.3 | 14.4 | 15.6 | 12.8 | 20 | 4.4 | 27.6 | 16.6 | 27.8 | 17.8 | 29.4 | 20 | 30 | 13.3 | 31.1 | 19.8 | 17.8 | 5 | 28.3 | 10 | 21.7 | 12.2 | 22.2 | 12.2 | 28.9 | 20 | 7.6 | 6.4 | 27.2 | 13.3 | 30.6 | -1.1 | 24.4 | -3.3 | 34.4 | -1.1 | 12.8 | 5.6 | 30 | 21.1 | 25 | 13.3 | 22.8 | 11.1 | 23.9 | 18.9 | 26.7 | 6.1 | 27.8 | 18.3 | 26 | 16 | 24.4 | 2.8 | 16.1 | 8.3 | 23.9 | 17.8 | 25 | 18.9 | 24 | 14 | 27.2 | 18.3 | 28.9 | 12.2 | 18.5 | 14.6 | 27.2 | 18.3 | 26.1 | 21.1 | 21.7 | 11.7 | 30.4 | 23.3 | 33.9 | -5.6 | 27.8 | 23 | 29.4 | 22.8 | 28.3 | 21.4 | 14.4 | 5.6 | 22.8 | 21.1 | 17.2 | 1.7 | 20.6 | 12.2 | 18.9 | 8.3 | 22.8 | 16.7 | 23.3 | 10 | 20 | 2.2 | 13.3 | 2.2
21 | 0 | 16.7 | 4.4 | 32.2 | 21.1 | 32.2 | 22.8 | 12.2 | -2.8 | 35.6 | 3.9 | 16 | 9 | 32.8 | 5.4 | 21.7 | 16.1 | 22.4 | 6.2 | 17.8 | 11.7 | 18.9 | 10 | 24.4 | 5.6 | 31.7 | -2.2 | 29 | 23 | 31.1 | 21.7 | 28.3 | 21.1 | 31.8 | 20.1 | 30 | 18.9 | 28.3 | 18.9 | 28.9 | 20.6 | 30 | 14.4 | 23.3 | 9.4 | 25 | 11.1 | 22.8 | 9.4 | 17.2 | 5 | 12.8 | 4.8 | 31.7 | 23.3 | 32.8 | 20.6 | 17.2 | 15 | 9 | 9 | 17.8 | -2.2 | 22.4 | 14.5 | 25.6 | 10 | 19.4 | 15 | 12.2 | 10.6 | 19.4 | 5 | 25.7 | 16.6 | 27.8 | 16.7 | 30.6 | 20.2 | 30 | 12.8 | 31.7 | 19.7 | 18.9 | 4.4 | 30 | 9.4 | 21.7 | 12.8 | 21.8 | 12.9 | 29.4 | 20 | 7.4 | 5.9 | 27.8 | 13.9 | 30 | 0.6 | 24.2 | -2.1 | 35.3 | -2.1 | 14.4 | 6.7 | 30.6 | 18.9 | 25 | 13.3 | 23.3 | 12.8 | 26.1 | 15.6 | 27.8 | 7.2 | 27.8 | 18.9 | 25 | 15 | 25 | 4.7 | 17 | 8.7 | 25 | 18.3 | 25.6 | 18.9 | 24 | 16 | 27.8 | 18.3 | 29.5 | 11.6 | 19.3 | 14.6 | 26.7 | 19.4 | 26.7 | 21.7 | 23.3 | 10.4 | 30.2 | 23.4 | 33.9 | -3.9 | 28.3 | 22.8 | 30 | 21.7 | 28.9 | 21.9 | 15.6 | 6.1 | 28.3 | 22.8 | 18.3 | 2.8 | 20.6 | 11.7 | 18.7 | 8.1 | 23.9 | 16.7 | 24.4 | 9.4 | 22.2 | 2.2 | 14.4 | 2.8
22 | 0 | 16.7 | 6.1 | 32.2 | 22.8 | 33.3 | 22.8 | 12.9 | -3 | 36.3 | 3.5 | 16 | 10 | 33.9 | 5.5 | 21.7 | 15.6 | 22.6 | 4.6 | 17.8 | 11.1 | 17.8 | 10 | 22.8 | 5 | 31.1 | -1.1 | 29 | 23 | 30 | 21.7 | 28.9 | 21.1 | 32.6 | 19.8 | 30 | 19.4 | 28.9 | 18.9 | 27.2 | 20.6 | 30 | 14.4 | 25.6 | 8.9 | 25 | 10.6 | 24.4 | 8.3 | 17.2 | 6.1 | 13.9 | 4.8 | 31.7 | 23.9 | 32.8 | 21.1 | 16.7 | 14.4 | 9 | 9 | 18.3 | -2.2 | 20.3 | 14.5 | 25.6 | 12.2 | 20.6 | 13.9 | 12.2 | 10 | 21.1 | 6.1 | 23.9 | 16.1 | 28.3 | 17.2 | 31.7 | 20 | 30.6 | 13.9 | 32.2 | 19.4 | 18.9 | 3.9 | 29.4 | 4.4 | 22.2 | 12.8 | 21.5 | 13.4 | 30.6 | 20 | 7.2 | 5.6 | 27.2 | 12.8 | 32.2 | 0.6 | 24.1 | -0.8 | 36.3 | -1.4 | 12.8 | 7.2 | 31.7 | 19.4 | 25 | 13.3 | 22.8 | 12.8 | 25.6 | 14.4 | 27.8 | 8.3 | 27.8 | 19.4 | 24 | 14 | 25.5 | 6.2 | 18 | 9.1 | 27.2 | 18.3 | 26.1 | 18.3 | 26 | 18 | 27.8 | 18.9 | 30 | 10.1 | 20 | 14.4 | 26.1 | 18.9 | 27.2 | 22.2 | 25 | 8.9 | 30 | 23.3 | 35 | -4.4 | 28.9 | 22.8 | 30 | 21.1 | 29.4 | 22.2 | 16.7 | 5 | 30 | 21.7 | 17.8 | 3.3 | 22.2 | 11.7 | 18.5 | 7.9 | 23.3 | 16.7 | 25 | 10 | 22.8 | 2.8 | 14.2 | 2.4
23 | 2 | 16.7 | 5.6 | 32.2 | 17.2 | 32.8 | 22.8 | 13.7 | -4 | 37.1 | 1.8 | 16 | 7 | 35 | 5.6 | 20.6 | 15.6 | 22.8 | 2.8 | 16.7 | 11.1 | 16.7 | 10 | 24.4 | 6.7 | 31.7 | 0 | 28 | 23 | 28.9 | 21.7 | 28.9 | 21.1 | 33.3 | 20 | 29.4 | 20 | 28.9 | 19.4 | 25 | 21.1 | 30 | 14.4 | 26.7 | 8.3 | 25 | 10.6 | 25.6 | 10.6 | 17.8 | 5 | 15 | 4.4 | 31.1 | 24.4 | 32.2 | 21.1 | 16.7 | 15 | 9 | 9 | 18.9 | -3.3 | 18.3 | 14.4 | 25.6 | 11.1 | 20 | 15 | 12.8 | 10 | 21.1 | 6.1 | 22.8 | 16.8 | 26.7 | 16.1 | 30.8 | 19.8 | 30 | 14.4 | 30 | 20.6 | 19.4 | 2.8 | 30 | 3.9 | 23.3 | 13.3 | 21.1 | 13.9 | 30.6 | 20 | 7.2 | 5.7 | 28.3 | 12.8 | 32.2 | -1.7 | 23.9 | -0.6 | 37.2 | -1.7 | 12.2 | 7.2 | 31.1 | 17.8 | 25 | 13.3 | 22.8 | 11.1 | 25 | 13.3 | 27.8 | 10.6 | 26.7 | 20 | 22 | 13 | 26.1 | 8.3 | 18.9 | 9.4 | 26.7 | 18.9 | 26.7 | 16.7 | 26 | 17 | 27.8 | 18.3 | 30.6 | 8.9 | 17 | 12.6 | 27.2 | 17.2 | 26.7 | 21.7 | 25 | 9.3 | 29.6 | 23.3 | 35.6 | -6.1 | 29.1 | 22.6 | 30.6 | 21.7 | 29.2 | 22.4 | 17.2 | 4.4 | 30 | 20 | 18.3 | 2.8 | 22.2 | 11.1 | 18.3 | 7.8 | 23.9 | 16.7 | 24.4 | 8.9 | 21.7 | 2.8 | 14.1 | 2.4
22 | 1 | 17.2 | 5.6 | 31.7 | 20 | 32.2 | 22.8 | 14.4 | -5.6 | 37.8 | 1.1 | 17 | 7 | 33.5 | 4.3 | 20 | 14.4 | 20.6 | 3.8 | 16.1 | 11.1 | 16.7 | 10.6 | 23.9 | 5.6 | 32.2 | -3.9 | 28 | 22 | 26.7 | 22.8 | 28.9 | 21.1 | 31.6 | 20.6 | 30 | 20 | 30 | 20 | 22.8 | 21.1 | 29.4 | 13.9 | 26.7 | 7.2 | 24.4 | 11.1 | 25.6 | 9.4 | 16.7 | 5.6 | 14.6 | 4 | 30 | 24.4 | 31.1 | 21.1 | 15.6 | 14.4 | 9 | 9 | 18.9 | -1.1 | 16.6 | 13.7 | 25 | 10 | 19.4 | 15 | 12.2 | 8.3 | 21.1 | 6.1 | 21.7 | 17.5 | 25.6 | 16.7 | 29.8 | 19.8 | 28.9 | 13.9 | 27.8 | 20.9 | 18.9 | 2.8 | 29.4 | 2.2 | 21.7 | 13.9 | 20.7 | 14.4 | 30 | 20 | 7.2 | 6 | 26.7 | 14.4 | 32.2 | 0.6 | 22.4 | -0.9 | 36.3 | -1.4 | 10.6 | 6.7 | 30 | 18.9 | 24.4 | 13.3 | 22.2 | 11.1 | 23.9 | 13.3 | 27.8 | 11.7 | 27.8 | 19.4 | 21 | 13 | 25 | 8.9 | 18.5 | 9.3 | 26.1 | 18.9 | 20.6 | 15.6 | 24 | 17 | 26.7 | 18.9 | 29.5 | 11.6 | 14.1 | 10.5 | 27.8 | 17.8 | 27.2 | 22.2 | 25 | 9.7 | 29.3 | 23.5 | 36.1 | -11.1 | 29.2 | 22 | 30 | 21.7 | 29.1 | 22.6 | 17.2 | 4.4 | 30 | 20 | 18.3 | 1.7 | 21.7 | 11.1 | 17.9 | 7.7 | 23.3 | 17.2 | 25 | 10 | 21.7 | 2.8 | 13.9 | 1.7
22 | 2 | 16.7 | 4.4 | 31.1 | 20.6 | 31.7 | 22.8 | 12.7 | -3.5 | 36.3 | 1.2 | 16 | 8 | 32.1 | 3.1 | 19.4 | 14.4 | 18.3 | 4.5 | 15.6 | 11.1 | 14.4 | 10.6 | 22.8 | 5.6 | 32.2 | -1.1 | 27 | 22 | 26.1 | 22.8 | 27.8 | 20 | 30 | 20.8 | 29.4 | 18.9 | 30 | 20 | 22.2 | 20.6 | 28.9 | 13.3 | 26.7 | 4.4 | 22.8 | 12.8 | 24.4 | 8.9 | 16.7 | 5.6 | 14.3 | 3.5 | 28.9 | 24.4 | 30 | 21.7 | 15 | 13.3 | 10 | 9 | 17.8 | -0.6 | 15 | 13.1 | 23.9 | 9.4 | 18.9 | 15.6 | 11.7 | 7.2 | 21.1 | 6.1 | 20.6 | 17.8 | 25.6 | 17.2 | 28.9 | 19.4 | 27.8 | 16.7 | 25.6 | 21.1 | 18.9 | 2.8 | 28.9 | 4.4 | 21.7 | 13.3 | 20.4 | 14.8 | 30 | 20.6 | 7.2 | 6.1 | 27.8 | 13.9 | 30 | 0 | 20.9 | -0.9 | 35.3 | -0.8 | 10 | 5.6 | 28.3 | 20.6 | 23.9 | 13.5 | 22.2 | 11.7 | 23.3 | 13.9 | 27.8 | 11.7 | 27.8 | 19.4 | 21 | 14 | 23.9 | 9.5 | 18.2 | 9.1 | 25.6 | 18.9 | 19.4 | 17.8 | 23 | 17 | 25.6 | 18.9 | 28.3 | 13.1 | 11.1 | 8.3 | 27.2 | 16.7 | 26.1 | 22.2 | 25 | 10 | 28.9 | 23.3 | 34.4 | -11.1 | 29.4 | 21.7 | 28.3 | 21.1 | 28.9 | 22.8 | 17.2 | 4.4 | 29.4 | 19.4 | 16.7 | 2.2 | 20.6 | 11.1 | 17.6 | 7.4 | 23.9 | 16.7 | 24.4 | 9.4 | 20.6 | 2.2 | 12.6 | 1.6
22 | 2 | 15 | 4.7 | 28.6 | 20.5 | 29.2 | 22.7 | 10.8 | -2.9 | 33.3 | 2.2 | 16 | 7 | 28.7 | 1.9 | 18 | 14.1 | 15.3 | 4.5 | 13.5 | 10.8 | 11 | 10 | 19.8 | 6.3 | 28.9 | 0 | 25 | 23 | 25.8 | 22.5 | 27.5 | 21.1 | 27.4 | 21.1 | 27.4 | 18.9 | 28 | 19.9 | 22.4 | 20.6 | 25.1 | 14.6 | 23 | 5.8 | 20.6 | 10.6 | 22 | 10 | 16 | 7.1 | 13.8 | 3.8 | 27.2 | 23.9 | 27.1 | 21 | 14.6 | 13.3 | 11 | 10 | 15 | 2.6 | 12.6 | 11.6 | 20.6 | 9.2 | 17.5 | 14.7 | 11.1 | 7.2 | 18.7 | 6.3 | 18.7 | 15.5 | 24.2 | 15.6 | 24.3 | 17.9 | 25.9 | 15.8 | 24 | 21.1 | 16.6 | 1.9 | 24.4 | 9.9 | 20.5 | 13.9 | 20 | 15.2 | 26.6 | 20 | 7.4 | 6 | 24.9 | 13.6 | 26.4 | 0.5 | 17.3 | -1.5 | 32.9 | -0.1 | 10.2 | 5.3 | 25.9 | 19.2 | 22.3 | 12.7 | 19.7 | 10.2 | 20.8 | 12.8 | 26.2 | 9.2 | 26.6 | 18.9 | 19 | 14 | 21.7 | 9.8 | 17.2 | 9.3 | 22.8 | 18.1 | 20.1 | 17.6 | 21 | 16 | 23.6 | 18.9 | 26.1 | 14.8 | 11.1 | 7.7 | 26.5 | 18 | 21.5 | 17.4 | 22 | 12 | 27.7 | 23.6 | 32.1 | -11.7 | 28.2 | 21 | 26.2 | 21.1 | 27.9 | 22.9 | 15.3 | 4.2 | 27 | 20.6 | 14.6 | 3.2 | 18.3 | 10.6 | 16.6 | 6.9 | 20.3 | 16.7 | 22.2 | 10 | 16.8 | 3.3 | 11.2 | 1.8
22 | 1 | 13.9 | 4.4 | 26.8 | 20.3 | 26.8 | 22.7 | 9.3 | -3.2 | 30.7 | 3.5 | 14 | 7 | 25.4 | 3.9 | 17.3 | 13.4 | 13.7 | 5 | 12.8 | 10.6 | 10.6 | 10.1 | 17.6 | 8.2 | 24.8 | -1.5 | 25 | 24 | 25.5 | 22.2 | 26.5 | 21.6 | 25.2 | 21.1 | 25.6 | 18.9 | 25.9 | 19.3 | 22.6 | 20.2 | 21.9 | 12.8 | 19 | 6.3 | 19.3 | 10.3 | 18.8 | 9.6 | 15.2 | 7.9 | 12.6 | 5.8 | 25.5 | 23.4 | 25.1 | 20.9 | 14.9 | 13.7 | 11 | 10 | 12.4 | 3 | 11.6 | 10.8 | 16.2 | 9.4 | 16.5 | 13.9 | 11 | 7.3 | 16.2 | 6.7 | 17 | 13.3 | 17.6 | 15 | 20.5 | 16.2 | 24.5 | 17 | 22.8 | 21 | 14.1 | 2.1 | 23.6 | 7.9 | 19.1 | 13.9 | 20 | 15.8 | 24.4 | 20.5 | 7.7 | 5.8 | 22.9 | 12.9 | 22.2 | 0.3 | 13.3 | -0.7 | 29.9 | -0.4 | 10.9 | 6.1 | 24.7 | 18.6 | 20.9 | 12.2 | 17.4 | 10.5 | 19.1 | 12.1 | 22.5 | 8.7 | 24.7 | 18.4 | 18 | 13 | 19.6 | 9.7 | 15.9 | 9.9 | 20.5 | 16.8 | 17.9 | 15.8 | 20 | 13 | 22 | 18.9 | 22.6 | 16.4 | 11.3 | 7.5 | 24.7 | 18.2 | 21.6 | 18.3 | 19.7 | 12.8 | 26.8 | 23.9 | 30.5 | -11.5 | 27.3 | 20.1 | 24.9 | 21.2 | 27.1 | 22.9 | 13.7 | 3.7 | 24.1 | 20.6 | 11.2 | 3.9 | 16.1 | 10.1 | 15.1 | 6.4 | 17.5 | 15.1 | 20.5 | 10.6 | 14.2 | 3.4 | 10.2 | 1.9
20 | 0 | 13.3 | 3.8 | 24.7 | 20.5 | 25.7 | 22.6 | 8.9 | -3.1 | 28.6 | 4.6 | 13 | 9 | 22.6 | 4.8 | 17.1 | 13.2 | 12.4 | 5.4 | 12.5 | 10.3 | 10.6 | 10.5 | 15.5 | 8.7 | 21.4 | -2.8 | 25 | 24 | 25.3 | 21.6 | 26.3 | 21.2 | 23.6 | 21.2 | 24.2 | 18.9 | 24.9 | 19.6 | 22.8 | 20.2 | 19.7 | 11.7 | 16.2 | 6.8 | 17.7 | 11.7 | 17.6 | 9.4 | 14.6 | 8 | 11.8 | 7.1 | 25.2 | 22.9 | 24 | 20.7 | 15.1 | 13.3 | 11 | 10 | 11.2 | 3.4 | 10.8 | 10.1 | 14.6 | 8.4 | 16 | 14 | 11 | 7 | 13 | 4.9 | 15.7 | 11.4 | 17.2 | 14.8 | 17.8 | 14.8 | 22.5 | 16.8 | 22.1 | 20.9 | 12.5 | 1.4 | 21.2 | 8.8 | 18.1 | 14.2 | 20 | 16.1 | 24.2 | 20.8 | 8 | 5.8 | 20.9 | 13.4 | 19.5 | -1.4 | 10.2 | -0.3 | 27.5 | -1.2 | 10.4 | 6.6 | 23 | 18.4 | 19.6 | 11.4 | 16.5 | 10.4 | 17.4 | 12.3 | 21 | 8.2 | 23.4 | 17.8 | 17 | 13 | 17.9 | 9.3 | 14.9 | 10.4 | 19.3 | 16.4 | 17.4 | 15 | 19 | 11 | 21.3 | 18.9 | 20 | 16.7 | 11.6 | 7.4 | 23.3 | 18.4 | 21.1 | 18.3 | 17.8 | 13.2 | 26.1 | 23.9 | 28.7 | -9.9 | 26.7 | 19.2 | 23.9 | 21.6 | 26.4 | 22.9 | 12.5 | 3.2 | 22.4 | 20.6 | 10.1 | 4.9 | 14.2 | 9.7 | 14 | 6.1 | 17.1 | 14.8 | 18.6 | 10.6 | 11.7 | 6 | 10.2 | 2.4
15 | 1 | 12.5 | 3.9 | 22.9 | 20.3 | 25.4 | 22.3 | 8.6 | -3.6 | 26.9 | 5.4 | 13 | 9 | 20.5 | 4.7 | 16.8 | 12.7 | 11.5 | 5.3 | 12.2 | 10.3 | 10.3 | 10.2 | 13.6 | 8.5 | 20.2 | -1.6 | 25 | 24 | 24.8 | 21.4 | 26.2 | 21.3 | 22.4 | 21.1 | 23.1 | 18.9 | 24.5 | 19.5 | 23.3 | 20.6 | 18.2 | 11.2 | 13.7 | 6.6 | 16.9 | 12.5 | 16.1 | 9.7 | 14.8 | 8.4 | 11.5 | 8.1 | 24.6 | 22.3 | 23.5 | 20.6 | 15.4 | 13.6 | 12 | 10 | 10.8 | 4.5 | 10 | 9.4 | 12.8 | 9.7 | 16 | 13.5 | 11.7 | 8.1 | 12.5 | 4.8 | 14.3 | 9.7 | 17.1 | 14.2 | 17.2 | 14.5 | 20.6 | 16.3 | 22.5 | 21.1 | 11.2 | 1.6 | 19.8 | 9 | 17.5 | 14.1 | 20 | 16.4 | 23.9 | 20.6 | 8.3 | 6 | 19.9 | 12.8 | 17 | -1.8 | 7.7 | -0.5 | 25.7 | -0.9 | 10.5 | 6.3 | 22.3 | 18.3 | 18.5 | 10.8 | 16.9 | 10.7 | 16.4 | 12.5 | 19.6 | 7.9 | 22.2 | 17.3 | 16 | 13 | 16.6 | 9.1 | 14.2 | 10.8 | 18.2 | 15.3 | 16.8 | 14.5 | 17 | 11 | 20.9 | 18.9 | 18.5 | 16.7 | 12.2 | 7.8 | 22.2 | 18.6 | 21.1 | 18.8 | 16.8 | 13.2 | 26.2 | 23.9 | 27.2 | -9.1 | 26.9 | 17.1 | 23.6 | 21.2 | 26 | 22.8 | 12 | 3.4 | 22.1 | 20.8 | 9.6 | 5.1 | 13.8 | 9 | 13.2 | 5.6 | 16.2 | 14 | 17.7 | 11.6 | 10.3 | 5.1 | 10.3 | 3
12 | 1 | 12.4 | 3.3 | 21.3 | 20.2 | 24.9 | 22.3 | 8.6 | -4.1 | 25.7 | 6.4 | 13 | 9 | 19 | 4.1 | 16.6 | 12.7 | 11 | 5.2 | 11.9 | 9.9 | 10.2 | 10 | 12.3 | 8.3 | 19.7 | -1 | 25 | 23 | 24.6 | 21.2 | 26.1 | 21.5 | 22 | 21 | 22.3 | 19 | 23.8 | 19.4 | 23.4 | 20.4 | 17.1 | 10.4 | 13 | 6.5 | 17 | 13 | 15.1 | 9.8 | 14.9 | 8.9 | 11.8 | 8.7 | 24.4 | 21.8 | 23.1 | 20.5 | 15.6 | 13.3 | 12 | 10 | 10.3 | 5.6 | 9.4 | 8.9 | 11.9 | 8.9 | 15.9 | 13.4 | 11.4 | 7.4 | 11.7 | 4.5 | 13.4 | 8.4 | 16.7 | 13.5 | 16.8 | 14.2 | 18.4 | 15 | 22.8 | 21.2 | 10.4 | 1.2 | 18.2 | 9.8 | 17.2 | 14 | 20.2 | 16.4 | 23.6 | 20.5 | 8.7 | 6.2 | 19 | 12.4 | 16.1 | -2.2 | 6.2 | -0.2 | 25 | 0.6 | 10.9 | 6.8 | 21.7 | 18.1 | 17.6 | 10.3 | 17 | 10.9 | 15.7 | 12.5 | 17.9 | 8 | 20.4 | 15.5 | 15 | 12 | 16.1 | 8.8 | 13.5 | 11.2 | 17.2 | 14.4 | 17.3 | 14 | 16 | 9 | 21 | 18.7 | 18.7 | 16.8 | 12.9 | 8.3 | 22 | 18.9 | 20.7 | 18.7 | 16.1 | 13.2 | 26.3 | 23.9 | 26.2 | -8.8 | 27 | 15.4 | 23.5 | 21.3 | 25.8 | 22.7 | 11.3 | 3.4 | 21.9 | 20.7 | 8.9 | 5.6 | 12.8 | 8.6 | 12.8 | 5.2 | 15.6 | 13.8 | 17.8 | 12.3 | 9.1 | 4.6 | 10.4 | 3.3
9 | 0 | 11.7 | 3 | 20.7 | 19.9 | 24.6 | 22.8 | 8.7 | -4.9 | 24.7 | 7.3 | 13 | 7 | 18 | 3.6 | 16.3 | 12.5 | 10.7 | 5.1 | 11.6 | 9.6 | 10.3 | 10.1 | 11.9 | 7.6 | 19.2 | -0.5 | 24 | 22 | 24.3 | 21 | 26 | 21.4 | 21.8 | 21 | 21.9 | 18.9 | 22.9 | 19.3 | 23.5 | 20.5 | 16.3 | 9.5 | 11.8 | 7.3 | 17.1 | 13.4 | 14.6 | 9.9 | 15.2 | 9.2 | 12.4 | 9.4 | 24.1 | 21.3 | 22.8 | 20.4 | 15.8 | 13.3 | 12 | 10 | 10.7 | 6.7 | 8.9 | 8.3 | 11.3 | 8.2 | 15.8 | 13 | 10.7 | 7.1 | 11.5 | 4.1 | 12.9 | 7.7 | 16.3 | 13 | 16.5 | 13.9 | 18.1 | 14.5 | 23.1 | 21.3 | 9.7 | 0.8 | 17.5 | 9.7 | 17.1 | 14.1 | 20.1 | 16.3 | 23.3 | 20.3 | 9.2 | 6.5 | 18.2 | 12.3 | 15.4 | -4 | 5.2 | -0.2 | 24.3 | 1.7 | 11.2 | 7 | 21.3 | 18 | 16.8 | 9.8 | 17.4 | 11.1 | 15.3 | 12.8 | 16.9 | 8.5 | 19.7 | 15.9 | 13 | 11 | 15.7 | 8.6 | 13.3 | 11.5 | 16.5 | 13.6 | 16.7 | 13.6 | 15 | 7 | 21.3 | 18.8 | 19.1 | 17.1 | 13.7 | 8.9 | 22.1 | 19 | 20.5 | 18.7 | 15.7 | 13.1 | 26.2 | 23.9 | 25.2 | -8.3 | 26.9 | 14.7 | 23.3 | 21.3 | 25.5 | 22.5 | 10.8 | 3.2 | 21.8 | 20.6 | 8.8 | 5.5 | 12.4 | 8.2 | 12.6 | 4.9 | 15.3 | 13.6 | 18 | 12.7 | 8.5 | 4.1 | 10.4 | 3.5
8 | 0 | 10.5 | 3.1 | 20.2 | 19.4 | 24.2 | 22 | 9.1 | -6.7 | 24 | 8.8 | 13 | 8 | 17 | 2.9 | 15.9 | 12 | 10.3 | 5 | 11.2 | 8.8 | 10.8 | 10.5 | 11.4 | 8 | 18.3 | 0.7 | 24 | 20 | 24 | 20.6 | 25.7 | 21.4 | 21.7 | 21.2 | 21.5 | 18.8 | 22.1 | 19 | 23.7 | 20.6 | 15 | 8 | 10.4 | 6.5 | 17.9 | 14.4 | 14.3 | 10.1 | 15.9 | 10.3 | 13.8 | 10.6 | 23.7 | 20.3 | 22.7 | 20.1 | 16.4 | 13.4 | 12 | 10 | 12 | 9 | 7.7 | 7.2 | 10.9 | 7.3 | 15.9 | 12.5 | 11 | 7.9 | 10.6 | 3.7 | 12.8 | 7.2 | 15.3 | 11.5 | 16.3 | 13.4 | 17.5 | 13.3 | 23.6 | 21.5 | 8.7 | -0.2 | 17.5 | 9.3 | 16.8 | 13.7 | 20 | 16 | 22.8 | 20.3 | 10.2 | 7.4 | 17.2 | 11.7 | 15 | -2.3 | 4.1 | -0.5 | 23.1 | 3.7 | 12.1 | 7.5 | 20.9 | 17.6 | 15.5 | 8.9 | 18.2 | 12.3 | 15.3 | 13.3 | 15.9 | 7.6 | 19.7 | 15.6 | 11 | 8 | 14.8 | 8.3 | 13.8 | 12.1 | 15.7 | 12.5 | 17.2 | 13.6 | 14 | 8 | 22 | 18.9 | 20.5 | 17.9 | 15.2 | 10.5 | 22.9 | 19.4 | 20 | 18 | 15.4 | 13 | 26.1 | 23.9 | 24.2 | -8.4 | 26.4 | 15.8 | 23.3 | 21.4 | 25.1 | 22 | 10.3 | 2.9 | 22.1 | 20.6 | 8.9 | 5.6 | 11 | 7.3 | 12.7 | 4.7 | 15.5 | 13.9 | 19.8 | 14.5 | 7.6 | 3.1 | 11.2 | 4
5 | -1 | 9.7 | 3 | 19.7 | 18.8 | 23.8 | 21.4 | 9.2 | -7.8 | 23.4 | 9.4 | 10 | 7 | 16.3 | 2.5 | 15.6 | 11.8 | 10 | 4.9 | 11 | 8.5 | 11 | 10.7 | 11.2 | 8.1 | 17.5 | 1.2 | 23 | 19 | 23.9 | 20.3 | 25.6 | 21.3 | 21.6 | 21.1 | 21.2 | 18.6 | 21.6 | 18.9 | 23.8 | 20.7 | 14.1 | 7.2 | 9.5 | 6.2 | 18 | 14.8 | 14.1 | 10.2 | 16 | 10.9 | 14.3 | 11.3 | 23 | 19.8 | 22.5 | 20 | 16.7 | 13.5 | 10 | 9 | 12.4 | 9.9 | 7.4 | 6.7 | 10.3 | 6 | 15.8 | 12.5 | 11 | 8.3 | 10 | 3.3 | 12.6 | 7.3 | 14.5 | 10.8 | 16.2 | 13.1 | 17.3 | 12.6 | 24 | 21.6 | 8.3 | -0.6 | 17.1 | 9.2 | 16.7 | 13.6 | 19.5 | 15.8 | 22.4 | 20.4 | 10.4 | 7.7 | 16.5 | 11.3 | 14.5 | -1.6 | 3.3 | -0.6 | 22.5 | 4.8 | 12.5 | 7.7 | 20.5 | 17.5 | 14.6 | 8.5 | 18.6 | 12.8 | 15 | 13.1 | 14.9 | 7.4 | 19.5 | 15.5 | 9 | 6 | 13.6 | 8 | 14 | 12.5 | 15.2 | 11.9 | 17 | 13.5 | 13 | 6 | 22.3 | 19.2 | 21.3 | 18.4 | 16 | 10.9 | 22.6 | 19.4 | 19.6 | 17.6 | 15.2 | 12.8 | 26 | 23.9 | 23.2 | -8.7 | 26.5 | 16.6 | 23.3 | 21.4 | 24.9 | 22.1 | 10.1 | 2.5 | 21.9 | 20.7 | 9.5 | 6 | 10.3 | 6.8 | 12.8 | 4.7 | 15.5 | 14.1 | 20.6 | 15.3 | 7.2 | 2.6 | 11.4 | 4.1
4 | -2 | 9 | 2.9 | 19.1 | 18.1 | 23.2 | 20.4 | 9.2 | -7.6 | 22.5 | 10.1 | 11 | 8 | 15.5 | 2.1 | 15.4 | 11.5 | 9.6 | 4.8 | 10.8 | 8 | 11.3 | 10.9 | 11.2 | 8.3 | 16.5 | 1.6 | 22 | 18 | 23.8 | 20.2 | 25.5 | 21.3 | 21.3 | 20.9 | 20.7 | 18.4 | 21.2 | 18.8 | 23.9 | 20.6 | 13 | 6.4 | 8.5 | 5.8 | 18.1 | 14.8 | 14 | 10.3 | 16 | 11.5 | 15.1 | 12.1 | 22.5 | 19.3 | 20.8 | 18.9 | 17 | 13.6 | 9 | 8 | 12.9 | 10.9 | 6.9 | 6.1 | 9.2 | 5.4 | 15.7 | 12.6 | 10.9 | 8.7 | 9.2 | 3 | 12.4 | 7.6 | 14.3 | 10.1 | 15.3 | 13.3 | 16.6 | 12 | 24.1 | 22 | 7.4 | -1.5 | 16.3 | 9.2 | 16.4 | 13.4 | 18.7 | 15.4 | 22 | 20.4 | 10.8 | 8 | 15.6 | 10.9 | 13.9 | -0.6 | 2.4 | -0.7 | 21.9 | 5.9 | 12.8 | 7.8 | 20.2 | 17.3 | 13.4 | 7.8 | 19 | 13.3 | 15.2 | 13.4 | 14.1 | 6.7 | 18.9 | 15.4 | 7 | 4 | 13 | 7.4 | 14.2 | 12.9 | 14.2 | 11 | 16.4 | 13 | 13 | 4 | 22.6 | 19.3 | 21.8 | 18.8 | 16.4 | 11 | 22.6 | 19.5 | 18.9 | 17.2 | 15.1 | 12.7 | 25.9 | 23.9 | 21.6 | -8.7 | 26.7 | 17.3 | 23.3 | 21.5 | 24.7 | 22 | 9.6 | 2 | 21.4 | 20.6 | 9.3 | 7 | 9.6 | 6.3 | 12.8 | 4.8 | 15.7 | 14.3 | 20.8 | 14.7 | 6.4 | 1.9 | 11.2 | 4
4 | -2 | 8.2 | 2.9 | 19.1 | 18 | 22.7 | 19.7 | 9.1 | -7.7 | 21.5 | 11.1 | 11 | 7 | 14.5 | 1.7 | 15.1 | 11.3 | 9.2 | 4.7 | 10.6 | 7.4 | 11.5 | 10.5 | 11.1 | 8.4 | 15.2 | 1.8 | 21 | 18 | 23.4 | 19.7 | 25.4 | 21.2 | 20.8 | 20.5 | 20.4 | 17.9 | 20.7 | 18.7 | 23.8 | 20.6 | 12.3 | 5.8 | 6.6 | 4.8 | 18 | 14.5 | 13.5 | 10 | 16.2 | 12.1 | 16.1 | 12.9 | 21.7 | 18.5 | 20.8 | 19.1 | 17.1 | 13.7 | 9 | 8 | 13.1 | 11.6 | 8 | 5.8 | 9.2 | 4.9 | 15.4 | 12.8 | 10.7 | 8.9 | 8.9 | 3 | 12.3 | 7.3 | 13.5 | 9.7 | 14.3 | 12.5 | 15.6 | 10.7 | 24 | 22.2 | 7.8 | -1.8 | 15 | 9.2 | 15.8 | 13.3 | 17.5 | 14.9 | 21.7 | 20.5 | 10.5 | 8.4 | 15 | 10.7 | 13.2 | 0.6 | 1.4 | -1.1 | 21.2 | 6.9 | 12.9 | 7.9 | 19.5 | 16.8 | 12 | 7.2 | 19.4 | 13.6 | 14.8 | 13.2 | 13.4 | 6.3 | 18.3 | 15 | 5 | 1 | 11.6 | 7.5 | 14.4 | 13.3 | 13.9 | 10.3 | 16.2 | 13.1 | 12 | 3 | 22.6 | 19.2 | 22.8 | 19.3 | 16 | 11.5 | 21.7 | 19 | 18.2 | 16.4 | 14.9 | 13.2 | 25.8 | 23.9 | 19.3 | -8.8 | 26.3 | 18.3 | 22.9 | 21.3 | 24.5 | 21.9 | 10.2 | 1 | 20.5 | 19.9 | 9.5 | 7.8 | 8.5 | 5.8 | 12.7 | 4.9 | 15.8 | 14.6 | 20.8 | 13.4 | 5.2 | 1.2 | 11.6 | 3.8
4 | -2 | 7.5 | 2.4 | 19.5 | 18.2 | 22.2 | 18.9 | 8.9 | -8.4 | 20.8 | 11.8 | 11 | 8 | 14.4 | 1.9 | 14.9 | 11.4 | 9.5 | 4.9 | 10.4 | 7.1 | 11.4 | 10.9 | 10.9 | 8.6 | 13.7 | 2 | 21 | 18 | 23.2 | 19.4 | 25.2 | 21.2 | 21 | 20.6 | 20.1 | 18.1 | 20.3 | 18.5 | 23.8 | 20.6 | 11.8 | 5.1 | 5.2 | 4 | 17.7 | 14.3 | 13.3 | 10 | 15.6 | 12.7 | 16 | 13.1 | 20.3 | 17.1 | 19.2 | 17.7 | 17.7 | 14.1 | 8 | 6 | 14.4 | 13.4 | 8.7 | 5.4 | 8.3 | 5 | 15.7 | 13 | 11.6 | 10.4 | 8.7 | 3.2 | 12.2 | 6.9 | 12.4 | 9.4 | 13.4 | 12.3 | 14.2 | 10.3 | 24.1 | 22.4 | 5.8 | -2.7 | 13.4 | 9.1 | 15.6 | 13.1 | 17.8 | 15.5 | 21.3 | 20.5 | 10.7 | 8.7 | 14.4 | 10.4 | 12.3 | 1.9 | 1.5 | -0.9 | 20.6 | 8.4 | 14.7 | 8.6 | 18.7 | 16.6 | 11.9 | 7 | 20.3 | 14.2 | 13.9 | 12.9 | 11.8 | 5.9 | 17.6 | 14.8 | 4 | 2 | 10.3 | 6.4 | 14.6 | 13.8 | 13.3 | 9.7 | 16 | 13 | 12 | 2 | 22.8 | 18.9 | 23.5 | 19.7 | 16.1 | 11.9 | 21.1 | 19 | 17.3 | 16 | 14.7 | 13.2 | 25.3 | 23.5 | 16.6 | -10.7 | 26.3 | 18.6 | 22.2 | 21.1 | 23.9 | 22.2 | 8.6 | 1.7 | 20.1 | 19.7 | 12 | 9.2 | 7.7 | 5.4 | 13.3 | 5.2 | 15.9 | 15 | 20.5 | 13 | 3.9 | 0.2 | 10.7 | 4.2
9 | 1 | 7.3 | 2.3 | 20.1 | 18.5 | 21.6 | 17.9 | 10.2 | -7.5 | 20.1 | 12.1 | 12 | 9 | 14.6 | 2.2 | 15.2 | 11.3 | 9.9 | 5.2 | 10.2 | 6.6 | 11.5 | 11 | 10.8 | 8.7 | 15.1 | 2.1 | 21 | 19 | 22.5 | 19.6 | 25.1 | 21.1 | 21.5 | 20.8 | 18.8 | 17 | 19.8 | 18.4 | 23.9 | 21 | 11.3 | 4.6 | 4.4 | 3.4 | 16.3 | 13 | 13 | 10 | 15.1 | 12.8 | 16.6 | 13.8 | 20 | 16.8 | 19.4 | 18.2 | 18.9 | 14.3 | 8 | 6 | 16.4 | 14.9 | 10.3 | 6.3 | 8.7 | 4.9 | 16.1 | 13.1 | 12.8 | 12.2 | 8.7 | 3.4 | 12.3 | 6.3 | 12.7 | 9.4 | 13.3 | 12.4 | 13.5 | 9.6 | 24.3 | 23 | 8.4 | -1.8 | 14.8 | 9.4 | 14.8 | 13 | 18.4 | 16.5 | 21 | 20.6 | 10.9 | 9.1 | 13.9 | 10.3 | 13.6 | 4 | 2 | -0.7 | 20 | 10 | 17.1 | 9.8 | 19.6 | 17.3 | 12.2 | 6.5 | 21.5 | 14.7 | 15.6 | 14.2 | 12.4 | 6.4 | 16.6 | 14.2 | 7 | 2 | 11.3 | 7.9 | 14.8 | 14.2 | 14.2 | 9 | 16.2 | 13.3 | 13 | 4 | 23.6 | 18.9 | 24.3 | 20.2 | 15.9 | 12.4 | 21.3 | 19.4 | 18.6 | 16.9 | 14.6 | 13.3 | 25.7 | 23.4 | 17.5 | -8.5 | 24.7 | 19.8 | 21.4 | 20.7 | 23.6 | 21.8 | 11 | 1.4 | 21.2 | 16.3 | 13.2 | 9.4 | 7.8 | 4.9 | 14.1 | 5.7 | 16 | 15.3 | 20.4 | 12.9 | 5.3 | 0.3 | 11.1 | 4.3
13 | 3 | 7.2 | 2.2 | 21.3 | 18.7 | 22 | 17.6 | 11.8 | -7.2 | 21.1 | 12.8 | 13 | 9 | 15 | 2.8 | 15.6 | 10.6 | 10.6 | 5.6 | 10 | 6.1 | 12.2 | 11.1 | 11.1 | 9.4 | 17.2 | 0.8 | 22 | 19 | 24.4 | 20 | 25 | 21.1 | 22.2 | 21.1 | 22.8 | 20 | 19.4 | 17.8 | 24.4 | 21.7 | 13.5 | 4.9 | 5 | 4.4 | 15.6 | 11.7 | 13.3 | 10.6 | 17.8 | 14.4 | 20 | 15.6 | 21.7 | 16.1 | 25 | 21.1 | 21.7 | 15.6 | 9 | 4 | 17.8 | 16.1 | 13.9 | 5.6 | 11.1 | 6.7 | 16.7 | 13.3 | 14.4 | 14.4 | 12 | 4 | 15.2 | 6.8 | 13.9 | 9.4 | 14.4 | 12.8 | 13.3 | 8.3 | 25.6 | 23.3 | 11.7 | -2.2 | 16.8 | 9.5 | 13.9 | 13.3 | 19.4 | 17.8 | 21.1 | 21.1 | 15 | 11.7 | 16.1 | 11.1 | 15.6 | 6.6 | 2.8 | -0.6 | 19.4 | 11.7 | 20 | 10.6 | 20.6 | 17.2 | 12.8 | 6.1 | 22.8 | 15 | 18.9 | 16.1 | 14.4 | 7.2 | 15.5 | 13.4 | 9 | 3 | 11.7 | 7.8 | 15 | 14.4 | 16.1 | 8.9 | 17.8 | 14.4 | 13 | 4 | 25.6 | 19.4 | 25.6 | 20.6 | 16.7 | 12.8 | 22.8 | 20.6 | 21.1 | 18.3 | 14.4 | 13.3 | 25.6 | 22.8 | 19.2 | -7.9 | 26.1 | 21.7 | 23.1 | 21.2 | 23.3 | 21.1 | 14.4 | 2.8 | 22.2 | 15 | 13.9 | 10 | 8.9 | 4.4 | 15 | 6.1 | 17.4 | 15.2 | 21.1 | 12.8 | 7.4 | 0.1 | 12.2 | 7.8
16 | 3 | 8.9 | 1.7 | 22.6 | 19.2 | 23 | 18.1 | 13.3 | -7.8 | 23.9 | 13.3 | 14 | 9 | 17.4 | 2.6 | 16.7 | 10 | 11.9 | 6 | 10.7 | 6.3 | 13.3 | 11.1 | 12.2 | 9.4 | 20 | -1.7 | 23 | 19 | 26.1 | 19.4 | 26.7 | 21.1 | 24.4 | 21.5 | 27.2 | 21.7 | 20.6 | 17.8 | 25.6 | 22.2 | 16.5 | 6.1 | 6.7 | 5.6 | 16.7 | 11.7 | 15.6 | 11.1 | 21.1 | 14.4 | 23.3 | 16.7 | 24.4 | 16.1 | 26.7 | 21.7 | 23.9 | 16.1 | 11 | 4 | 17.8 | 16.1 | 16.1 | 7.2 | 13.3 | 5.6 | 17.1 | 14.4 | 16.3 | 15.2 | 15.7 | 4.1 | 18.1 | 7 | 14.4 | 9.4 | 17.2 | 12.8 | 15.6 | 9.4 | 27.2 | 23.9 | 13.9 | -1.7 | 19.4 | 8.9 | 14.4 | 13.9 | 21.3 | 17.5 | 22.2 | 20.6 | 16.7 | 12.8 | 18.9 | 12.2 | 17.8 | 7.8 | 5.2 | -0.5 | 20 | 12 | 21.9 | 10.4 | 22.2 | 17.8 | 14.8 | 5.9 | 24.6 | 16.4 | 21.7 | 16.1 | 16.7 | 8.3 | 15 | 12.7 | 13 | 4 | 15.6 | 7.8 | 15.7 | 14.9 | 17.2 | 9.4 | 21.1 | 14.4 | 13 | 3 | 26.7 | 18.3 | 27.2 | 22.2 | 18.3 | 13.9 | 25 | 21.1 | 23.9 | 18.3 | 14.4 | 13.3 | 26.1 | 22.8 | 22.2 | -7.8 | 26.1 | 22.2 | 25.2 | 21.9 | 24.4 | 21.1 | 17.8 | 4.4 | 24.4 | 13.9 | 14.4 | 9.4 | 10.6 | 5 | 16.3 | 7 | 18.7 | 14.8 | 21.7 | 11.1 | 10 | 0 | 16.1 | 8.3
17 | 2 | 9.4 | 1.7 | 23.9 | 19.4 | 23.9 | 18.3 | 14.8 | -7 | 26.7 | 12.2 | 14 | 7 | 19.8 | 1.7 | 16.7 | 10 | 13.1 | 6 | 11.5 | 6.2 | 15 | 11.1 | 13.9 | 8.9 | 21.9 | -2.4 | 24 | 18 | 26.7 | 19.4 | 27.8 | 23.9 | 26.7 | 22.1 | 28.3 | 21.1 | 21.1 | 18.3 | 26.1 | 21.1 | 19.4 | 6.7 | 8.3 | 5.6 | 18.9 | 11.7 | 17.2 | 11.1 | 23.3 | 13.9 | 26.1 | 17.2 | 26.7 | 16.1 | 27.8 | 21.7 | 26.1 | 16.7 | 12 | 4 | 18.9 | 15.6 | 15 | 9.4 | 15.6 | 4.4 | 17.4 | 15.2 | 18.1 | 15.6 | 19.4 | 2.8 | 21.1 | 6.7 | 15 | 9.4 | 19.4 | 11.7 | 17.2 | 10.6 | 30 | 23.9 | 16.7 | -1.1 | 20.9 | 9.2 | 15 | 14.4 | 23.1 | 16.7 | 23.9 | 20 | 21.1 | 14.4 | 21.7 | 12.8 | 19.8 | 7.6 | 7.6 | -1.4 | 20.5 | 12 | 23.7 | 9.7 | 25 | 18.3 | 16.9 | 4.9 | 26.5 | 17.9 | 23.9 | 16.1 | 19.4 | 9.4 | 14.4 | 12.2 | 15 | 2 | 17.2 | 8.9 | 16.5 | 15.2 | 18.9 | 10 | 23.9 | 15.6 | 16 | 5 | 27.8 | 21.7 | 28.9 | 22.8 | 18.3 | 13.9 | 26.7 | 20.6 | 26.1 | 17.8 | 15.6 | 13.9 | 26.1 | 22.8 | 25 | -5.6 | 27.2 | 22.8 | 27.2 | 22.2 | 25.6 | 21.7 | 20 | 4.4 | 25 | 14.4 | 15 | 9.4 | 11.7 | 5.6 | 17.6 | 7.4 | 20 | 13.9 | 22.2 | 11.1 | 11.3 | -0.2 | 17.8 | 7.2
19 | 6 | 10 | 3.3 | 24.8 | 19.9 | 25 | 18.7 | 16.3 | -6.5 | 28.3 | 10.6 | 16 | 8 | 22.2 | 0 | 18.9 | 11.1 | 14.4 | 6.1 | 12.2 | 6.1 | 16.1 | 10 | 14.4 | 9.4 | 23.7 | -3.2 | 27 | 20 | 27.2 | 19.4 | 27.8 | 21.1 | 28.9 | 22.2 | 29.4 | 21.1 | 21.7 | 18.3 | 27.2 | 21.7 | 20.5 | 6.5 | 11.1 | 7.2 | 20 | 15.6 | 18.9 | 9.4 | 25 | 14.4 | 27.8 | 16.7 | 27.8 | 16.7 | 28.3 | 20.6 | 27.8 | 17.2 | 12 | 3 | 21.1 | 16.7 | 16.7 | 9.4 | 17.2 | 6.1 | 17.8 | 16.1 | 20 | 16.1 | 20.5 | 2.3 | 23 | 6.3 | 16.1 | 10.6 | 20 | 10 | 18.3 | 11.1 | 31.7 | 23.9 | 17.8 | -0.6 | 22.4 | 9.6 | 15.6 | 15 | 25 | 15.6 | 23.9 | 20 | 22.8 | 15 | 23.4 | 13.3 | 21.9 | 7 | 10 | -3.3 | 21.1 | 12.2 | 25.6 | 8.3 | 26.7 | 18.9 | 18.9 | 3.3 | 28.3 | 18.9 | 25 | 17.2 | 22.2 | 10.6 | 16.3 | 11.7 | 16 | 2 | 19.4 | 6.7 | 17.2 | 15.6 | 20 | 10.6 | 25.6 | 15.6 | 17 | 3 | 27.8 | 21.7 | 30.6 | 23.3 | 20 | 14.4 | 27.8 | 20 | 27.8 | 17.8 | 16.7 | 14.4 | 27.2 | 21.7 | 27.8 | -4.7 | 28.3 | 22.8 | 28.3 | 22.1 | 28.9 | 20 | 21.1 | 2.8 | 25.6 | 13.9 | 16.7 | 10.6 | 12.8 | 4.4 | 18.9 | 7.8 | 20.9 | 13.1 | 23.9 | 11.7 | 12.6 | -0.3 | 18.9 | 8.9
19 | 6 | 10 | 3.3 | 25.8 | 20.6 | 26.1 | 19.3 | 17.8 | -7.8 | 30 | 10.6 | 16 | 9 | 23.1 | 0.2 | 18.3 | 11.1 | 15.5 | 6.3 | 12.6 | 6.2 | 16.1 | 10 | 16.1 | 7.8 | 25.6 | -5.6 | 28 | 18 | 27.8 | 19.4 | 27.8 | 21.1 | 30 | 21.4 | 31.1 | 21.1 | 22.2 | 18.9 | 28.9 | 22.8 | 21.7 | 6.4 | 12.2 | 6.7 | 21.1 | 9.4 | 20.6 | 8.9 | 26.1 | 14.4 | 28.9 | 16.1 | 29.4 | 14.4 | 29.4 | 21.1 | 30 | 16.7 | 13 | 3 | 23.3 | 15 | 17.2 | 10.6 | 17.8 | 5 | 17.2 | 14.7 | 22.2 | 16.7 | 21.7 | 2.4 | 24.8 | 5.6 | 18.3 | 10.6 | 20.6 | 11.1 | 18.9 | 11.1 | 33.3 | 23.3 | 20 | -0.6 | 23.9 | 9.4 | 15.6 | 15 | 25.4 | 15.7 | 26.1 | 20 | 26.1 | 15 | 25 | 13.3 | 23.9 | 5.6 | 10.7 | -2.4 | 22.6 | 12 | 26.5 | 8 | 27.8 | 19.4 | 20 | 3.3 | 29.1 | 18.6 | 27.2 | 17.8 | 23.9 | 11.1 | 18.1 | 11 | 17 | 1 | 22.2 | 7.8 | 17.6 | 15.4 | 20.6 | 10.6 | 26.1 | 15.6 | 19 | 4 | 28.3 | 21.1 | 31.7 | 23.3 | 21.7 | 12.2 | 29.4 | 20.6 | 28.9 | 18.3 | 17.8 | 13.9 | 27.2 | 22.2 | 30.6 | -5 | 31.1 | 23.3 | 29.5 | 22 | 29.4 | 19.4 | 23.3 | 3.9 | 26.7 | 13.9 | 17.8 | 10.6 | 13.9 | 4.4 | 20.7 | 8.4 | 21.9 | 11.9 | 24.4 | 12.2 | 13.9 | -1.1 | 21.1 | 8.9
21 | 4 | 10.6 | 2.8 | 26.7 | 21.1 | 27.2 | 19.4 | 19.1 | -6.5 | 30.6 | 10.6 | 15 | 9 | 24.1 | -0.2 | 18.9 | 10.6 | 16.7 | 6 | 12.9 | 6.3 | 16.7 | 10 | 16.1 | 8.9 | 26.1 | -5.9 | 29 | 18 | 27.8 | 19.4 | 27.8 | 21.1 | 31.1 | 20.7 | 31.1 | 21.1 | 24.4 | 19.4 | 28.3 | 22.2 | 22.8 | 6.1 | 13.9 | 6.1 | 22.2 | 8.3 | 21.7 | 8.9 | 26.7 | 15 | 29.4 | 15.6 | 29.4 | 13.3 | 30 | 21.7 | 30.6 | 16.7 | 13 | 3 | 23.3 | 15 | 21.1 | 11.1 | 18.9 | 5.6 | 16.7 | 13.3 | 24.5 | 17.5 | 22.8 | 1.7 | 26.7 | 4.4 | 20 | 10.6 | 21.1 | 11.7 | 20.6 | 11.1 | 34.4 | 22.8 | 21.1 | -1.1 | 25.4 | 8.9 | 16.7 | 15.6 | 25.7 | 16 | 26.7 | 20 | 27.2 | 15 | 26.7 | 13.3 | 25.6 | 5.3 | 11.5 | -1.4 | 24.1 | 11.8 | 27.4 | 7.3 | 29.4 | 19.4 | 21.1 | 2.4 | 29.8 | 18 | 28.3 | 18.9 | 25.6 | 12.8 | 20 | 9.4 | 17 | 1 | 23.9 | 7.2 | 17.9 | 15.2 | 21.7 | 12.8 | 27.8 | 16.1 | 20 | 4 | 29.4 | 21.1 | 32.8 | 23.3 | 22.2 | 12.2 | 30.6 | 19.4 | 30 | 16.1 | 18.3 | 13.3 | 25.6 | 23.9 | 30.8 | -5 | 31.1 | 21.1 | 30.6 | 21.7 | 30.6 | 19.4 | 23.9 | 4.4 | 27.2 | 13.9 | 20.6 | 10.6 | 14.4 | 3.9 | 22.6 | 8.4 | 22.8 | 10.6 | 25 | 12.8 | 14.5 | -1.4 | 21.7 | 6.7
22 | 4 | 11.1 | 2.2 | 26.7 | 20.6 | 27.8 | 19.9 | 20.4 | -7.1 | 32.2 | 7.8 | 16 | 9 | 25 | 0 | 19.4 | 10.6 | 17.8 | 5.6 | 13.3 | 6.1 | 16.7 | 10 | 17.8 | 8.3 | 26.7 | -5.5 | 29 | 18 | 28.3 | 18.3 | 27.8 | 20.6 | 32.2 | 19.4 | 31.7 | 20 | 25 | 19.4 | 28.9 | 21.7 | 23.3 | 6.2 | 15 | 6.7 | 23.3 | 8.3 | 21.7 | 8.9 | 27.2 | 15.6 | 30 | 16.1 | 30 | 13.3 | 30.6 | 22.2 | 31.1 | 16.7 | 14 | 2 | 23.9 | 13.3 | 23.3 | 11.1 | 19.4 | 3.9 | 16.1 | 11.7 | 26.7 | 17.8 | 23.3 | 2.2 | 27.2 | 4.3 | 21.1 | 12.2 | 21.1 | 11.1 | 22.2 | 12.8 | 35 | 23.3 | 17.8 | 0.6 | 26.8 | 8.3 | 18.3 | 15.6 | 26.1 | 16.1 | 27.2 | 20.6 | 27.8 | 13.9 | 27.4 | 13.4 | 27.2 | 4.3 | 12.2 | -1.1 | 25.6 | 11.1 | 28.3 | 6.7 | 29.4 | 20 | 22.2 | 1.7 | 30.6 | 17.2 | 28.9 | 18.3 | 26.7 | 13.9 | 20.7 | 9.9 | 17 | 2 | 25 | 5.6 | 18.3 | 15 | 22.2 | 12.2 | 28.3 | 16.1 | 21 | 4 | 30 | 21.1 | 33.9 | 22.8 | 22.8 | 12.2 | 30.6 | 19.4 | 30.6 | 16.7 | 19.4 | 14.4 | 27.8 | 24.4 | 30.9 | -5 | 32.8 | 20.6 | 30.8 | 22.1 | 32.8 | 18.3 | 23.3 | 2.2 | 27.8 | 11.7 | 22.2 | 10 | 15.6 | 4.4 | 24.4 | 8.3 | 23.3 | 9.7 | 26.1 | 12.8 | 15 | -2.5 | 21.1 | 5.6
21 | 6 | 12.2 | 2.2 | 26.7 | 19.8 | 28.3 | 20.3 | 21.7 | -7.8 | 33.3 | 6.1 | 18 | 9 | 25.4 | -0.5 | 18.9 | 11.7 | 18.5 | 5.7 | 13.5 | 6.4 | 16.1 | 10 | 18.3 | 7.2 | 27.2 | -6.7 | 30 | 17 | 28.3 | 20 | 28.3 | 20 | 30.9 | 20.5 | 32.2 | 18.9 | 27.2 | 20 | 28.9 | 20.6 | 23.9 | 6.7 | 17.2 | 7.2 | 23.3 | 8.9 | 21.7 | 7.8 | 28.3 | 14.4 | 30.6 | 15.6 | 30.6 | 12.2 | 28.9 | 20.6 | 30.6 | 16.1 | 14 | 2 | 24.4 | 11.7 | 20 | 8.9 | 20 | 3.9 | 16.7 | 11.5 | 25.2 | 17.9 | 23.9 | 2.1 | 27.8 | 4.2 | 22.2 | 12.2 | 20.6 | 11.7 | 22.8 | 10.6 | 35.6 | 23.3 | 21.1 | 1.1 | 28.3 | 7.2 | 22.2 | 16.7 | 26.1 | 16.4 | 26.1 | 20.6 | 29.4 | 13.9 | 28.2 | 13.4 | 28.9 | 3.3 | 12.4 | -0.4 | 24.1 | 11.8 | 25.9 | 8 | 30.6 | 19.4 | 22.4 | 2 | 29.5 | 18.9 | 30 | 18.3 | 27.2 | 14.4 | 21.5 | 10.4 | 17 | 0 | 25 | 5.6 | 18.1 | 15.2 | 22.8 | 11.7 | 30 | 17.2 | 22 | 4 | 30.6 | 21.7 | 35 | 22.2 | 24.4 | 10.6 | 31.1 | 18.9 | 31.1 | 16.7 | 19.4 | 15 | 30 | 22.8 | 31.1 | -6.7 | 34.4 | 19.4 | 30.9 | 22.2 | 32.8 | 18.3 | 26.7 | 0.6 | 28.3 | 10 | 21.7 | 9.4 | 15.6 | 4.4 | 24.2 | 8.2 | 23.9 | 8.4 | 25.6 | 12.2 | 15.6 | -3.9 | 22.2 | 5.6
22 | 4 | 13.3 | 3.3 | 26.7 | 19.4 | 28.9 | 20.6 | 21.9 | -7.8 | 33.9 | 10 | 18 | 9 | 25.7 | -0.3 | 18.9 | 10.6 | 19.3 | 5.8 | 13.7 | 6.6 | 15.6 | 10 | 15.6 | 9.4 | 27.6 | -7.2 | 31 | 17 | 27.8 | 20 | 28.3 | 20.6 | 29.6 | 21 | 30.6 | 20 | 26.7 | 20 | 28.3 | 19.4 | 24.4 | 6.7 | 18.9 | 6.7 | 23.9 | 8.3 | 21.1 | 7.2 | 28.9 | 15 | 30.6 | 16.1 | 30.6 | 13.9 | 28.9 | 20.6 | 30.6 | 16.7 | 16 | 3 | 24.4 | 10 | 18.3 | 10.6 | 20.6 | 2.8 | 17.2 | 11.1 | 23.7 | 17.9 | 24.4 | 2.8 | 28.3 | 3.9 | 22.8 | 12.2 | 21.7 | 12.2 | 22.2 | 10 | 36.1 | 23.3 | 21.7 | -1.1 | 28.7 | 6.2 | 20.6 | 15.6 | 26.1 | 16.4 | 26.1 | 21.1 | 30.6 | 14.4 | 28.9 | 13.3 | 29.5 | 1.9 | 12.6 | -0.3 | 22.6 | 12.6 | 23.5 | 8.8 | 31.1 | 19.4 | 22.6 | 1.6 | 28.3 | 20.1 | 30 | 17.2 | 27.8 | 15.6 | 22.2 | 10.6 | 17 | 0 | 25.6 | 2.8 | 18 | 15.5 | 22.8 | 11.7 | 29.4 | 17.2 | 23 | 6 | 30 | 21.7 | 35.6 | 20.6 | 25 | 7.8 | 32.2 | 19.4 | 31.1 | 16.1 | 21.7 | 14.4 | 30 | 22.8 | 31.3 | -6.1 | 35 | 16.7 | 31.1 | 22.8 | 34.4 | 17.2 | 27.2 | 1.7 | 28.9 | 10.6 | 21.7 | 10 | 16.1 | 4.4 | 24.1 | 8.5 | 24.4 | 7.2 | 27.2 | 12.8 | 15.4 | -2.7 | 23.3 | 6.1
21 | 4 | 13.3 | 4.4 | 26.1 | 19.5 | 28.3 | 20.6 | 22 | -7.7 | 32.8 | 8.9 | 18 | 7 | 26.1 | -1.1 | 18.3 | 11.1 | 20 | 5.6 | 13.9 | 6.7 | 15 | 10 | 16.7 | 7.8 | 27.9 | -8.3 | 32 | 16 | 27.8 | 20 | 28.3 | 20.6 | 28.3 | 21.7 | 29.4 | 20.6 | 26.7 | 20 | 28.9 | 21.1 | 23.7 | 7 | 18.9 | 7.2 | 25 | 7.8 | 17.8 | 9.4 | 28.3 | 16.7 | 30.6 | 16.1 | 31.7 | 12.8 | 27.2 | 20 | 29.4 | 17.8 | 15 | 2 | 25.6 | 10 | 19.4 | 10.6 | 21.1 | 2.8 | 17.8 | 10.6 | 22.2 | 17.8 | 24.4 | 2.5 | 27.8 | 4.2 | 21.1 | 11.7 | 20 | 12.8 | 22.2 | 9.4 | 35.6 | 22.8 | 23.3 | -1.7 | 29 | 5.2 | 17.8 | 16.1 | 26.1 | 16.7 | 24.4 | 21.1 | 31.1 | 15 | 28.9 | 12.8 | 30 | 0.5 | 12.8 | 0 | 21.1 | 12.8 | 21.1 | 8.9 | 31.1 | 18.9 | 22.8 | 1.7 | 27.2 | 21.1 | 30 | 18.3 | 27.2 | 15.6 | 22.2 | 10.4 | 18 | 1 | 25 | 3.9 | 17.8 | 15.6 | 22.2 | 11.1 | 30 | 16.7 | 22 | 6 | 28.3 | 21.7 | 36.1 | 20 | 25.6 | 6.1 | 32.8 | 16.7 | 30.6 | 16.7 | 21.7 | 14.4 | 30 | 22.2 | 31.5 | -6 | 35.6 | 16.7 | 30.2 | 22.6 | 34.4 | 17.8 | 27.8 | 2.2 | 28.3 | 10.6 | 22.8 | 11.7 | 15.6 | 4.4 | 23.9 | 8.3 | 23.9 | 7.1 | 27.2 | 12.2 | 15.2 | -2 | 22.2 | 8.9
21 | 4 | 13.9 | 4.4 | 25.6 | 20 | 27.8 | 20.6 | 22.2 | -10 | 33.9 | 6.7 | 17 | 10 | 24.8 | -1 | 17.8 | 10.6 | 19.4 | 4.7 | 12.8 | 7.3 | 15 | 11.1 | 17.8 | 7.8 | 28.3 | -11.7 | 30 | 16 | 26.7 | 20 | 28.3 | 20.6 | 25.9 | 21.4 | 28.9 | 21.1 | 28.3 | 18.9 | 27.8 | 21.1 | 22.9 | 7.5 | 20 | 6.1 | 23.9 | 6.1 | 17.2 | 9.4 | 27.2 | 17.2 | 29.4 | 16.1 | 30 | 17.2 | 24.4 | 20 | 17.8 | 17.8 | 14 | 1 | 25 | 8.9 | 20.6 | 10.6 | 20.6 | 3.9 | 17.2 | 10.1 | 22.6 | 16.2 | 24.4 | 1.9 | 27.2 | 4.3 | 16.7 | 11.1 | 18.9 | 11.1 | 22.2 | 7.8 | 35.6 | 22.8 | 22.2 | -1.7 | 29.4 | 4.4 | 17.2 | 14.4 | 25.2 | 16.6 | 22.2 | 18.9 | 31.1 | 15 | 28.9 | 11.9 | 30.6 | -0.6 | 11.5 | 1.4 | 20.5 | 13.7 | 21.1 | 8.4 | 30 | 18.9 | 21.9 | 1.5 | 26.3 | 20.6 | 28.9 | 17.8 | 26.7 | 16.1 | 22.2 | 9.7 | 18 | 1 | 23.9 | 6.1 | 17.8 | 15.8 | 22.2 | 11.1 | 30 | 17.2 | 23 | 6 | 28.3 | 21.7 | 35.6 | 18.9 | 25.6 | 7.8 | 32.8 | 14.4 | 30.6 | 17.2 | 22.2 | 13.9 | 28.9 | 23.3 | 31.7 | -7.2 | 35.6 | 17.2 | 29.2 | 22.4 | 34.4 | 17.2 | 27.2 | 1.7 | 27.8 | 10.6 | 20.6 | 10.6 | 12.8 | 5.6 | 21.7 | 11.2 | 23.3 | 7.4 | 27.2 | 13.3 | 15 | -1.7 | 16.7 | 8.3
19 | 6 | 13.9 | 4.4 | 25 | 20 | 27.2 | 20.6 | 19.6 | -8.5 | 32.2 | 7.8 | 16 | 9 | 23.5 | -0.6 | 16.7 | 10 | 18.9 | 4.3 | 11.7 | 7.6 | 14.4 | 11.1 | 17.8 | 7.8 | 26.1 | -9.5 | 28 | 16 | 26.1 | 20 | 27.8 | 20.6 | 23.5 | 20.7 | 27.8 | 20.6 | 27.8 | 18.9 | 27.2 | 21.1 | 22.2 | 7.8 | 18.9 | 7.2 | 22.8 | 7.8 | 17.2 | 8.3 | 26.7 | 16.1 | 29.4 | 16.1 | 28.9 | 17.8 | 26.1 | 21.7 | 26.7 | 17.8 | 14 | 2 | 24.4 | 8.9 | 16.7 | 9.4 | 20 | 5.6 | 16.7 | 9.7 | 22.9 | 14 | 24.4 | 1.7 | 26.7 | 4.4 | 14.4 | 11.7 | 15.6 | 11.1 | 21.7 | 7.2 | 34.4 | 22.2 | 21.7 | -2.2 | 28.1 | 4.4 | 16.7 | 15 | 24.2 | 16.7 | 21.1 | 19.4 | 30 | 15 | 28.9 | 11.7 | 28.9 | 0.6 | 10.2 | 2.3 | 20 | 14.4 | 21.1 | 8.1 | 28.9 | 18.9 | 20.9 | 1.7 | 25.3 | 20.3 | 30 | 17.2 | 26.1 | 16.7 | 22.2 | 9.4 | 16 | -1 | 21.7 | 6.7 | 17.8 | 16 | 21.1 | 11.1 | 29.4 | 17.2 | 20 | 8 | 28.9 | 22.2 | 35 | 17.8 | 25 | 9.4 | 32.2 | 12.8 | 29.4 | 18.3 | 21.1 | 12.8 | 28.3 | 23.9 | 29.1 | -6.2 | 34.4 | 18.3 | 28.3 | 22.2 | 33.9 | 17.8 | 27.2 | 1.7 | 27.2 | 11.1 | 19.4 | 11.1 | 11.1 | 6.1 | 19.4 | 12.5 | 22.8 | 7.2 | 27.2 | 13.9 | 13.9 | -1.5 | 13.3 | 8.3
19 | 1 | 13.9 | 5 | 24.1 | 20 | 26.3 | 20.4 | 17 | -9.5 | 30.6 | 7.2 | 16 | 9 | 22.2 | -1.1 | 15.6 | 10 | 18.3 | 3.3 | 10.6 | 7.8 | 13.3 | 11.1 | 14.4 | 10.6 | 23.9 | -9.7 | 27 | 16 | 25 | 20 | 27.2 | 20.6 | 21.1 | 20 | 27.8 | 20.6 | 26.7 | 18.9 | 26.1 | 21.7 | 21.1 | 7.7 | 18.3 | 4.4 | 20.6 | 7.8 | 17.2 | 8.3 | 26.1 | 15.6 | 28.3 | 16.7 | 27.2 | 18.3 | 25.6 | 21.1 | 25 | 16.7 | 13 | 2 | 22.8 | 10.6 | 15 | 10 | 18.9 | 7.2 | 16.1 | 8.9 | 23.3 | 11.7 | 21.3 | 4.4 | 24.5 | 5.3 | 13.9 | 11.1 | 13.3 | 12.2 | 19.4 | 8.3 | 30 | 22.8 | 21.1 | -1.1 | 26.9 | 5.2 | 16.1 | 15 | 23.3 | 16.7 | 21.1 | 19.4 | 28.3 | 15.6 | 26.7 | 12.8 | 27.3 | 0.9 | 8.9 | 2.8 | 19.4 | 15 | 21.1 | 7.2 | 26.7 | 17.2 | 20 | 1.1 | 24.4 | 20 | 27.8 | 17.8 | 25 | 17.2 | 20.2 | 10.1 | 13 | 0 | 18.9 | 7.8 | 17.8 | 16.1 | 20.6 | 11.7 | 28.3 | 16.7 | 19 | 8 | 26.7 | 23.9 | 32.8 | 18.9 | 23.9 | 9.4 | 30.6 | 16.1 | 27.2 | 16.7 | 20 | 12.2 | 26.7 | 23.9 | 26.5 | -5.6 | 32.8 | 17.2 | 27.2 | 22.2 | 30.6 | 20 | 23.3 | 4.4 | 25 | 11.7 | 18.3 | 10.6 | 10.6 | 5.6 | 17.2 | 13.3 | 20.8 | 8.1 | 26.1 | 13.9 | 12.8 | -2 | 11.7 | 9.4
18 | 2 | 12.2 | 3.9 | 23.1 | 20.1 | 25.3 | 20.1 | 14.4 | -11.1 | 28.3 | 6.7 | 14 | 10 | 20 | 0.9 | 15.6 | 10 | 16.1 | 5.4 | 10.4 | 7.7 | 12.2 | 10.6 | 13.3 | 10 | 21.7 | -11.1 | 26 | 17 | 23.3 | 20 | 26.7 | 20 | 21.3 | 20.1 | 26.7 | 20.6 | 25.6 | 18.9 | 25.6 | 21.7 | 20 | 7.7 | 18.9 | 3.3 | 17.2 | 6.7 | 16.7 | 8.9 | 23.3 | 16.7 | 26.7 | 16.7 | 25.6 | 18.3 | 24.4 | 21.1 | 22.8 | 16.1 | 12 | 2 | 20.6 | 10.6 | 12.8 | 10 | 15.6 | 8.9 | 13.5 | 9 | 21.8 | 11 | 18.1 | 5.7 | 22.2 | 5.6 | 14.4 | 11.7 | 13.3 | 12.2 | 16.7 | 8.9 | 27.2 | 23.3 | 17.2 | 0 | 25.6 | 5 | 14.4 | 14.4 | 22.6 | 16.9 | 20 | 18.9 | 27.2 | 15.6 | 24.4 | 13 | 25.6 | 1.7 | 7.4 | 2.3 | 19.4 | 14.5 | 19.3 | 7.7 | 25.6 | 16.7 | 19.4 | 2.3 | 24 | 19.7 | 25.6 | 17.2 | 24.4 | 16.7 | 18.1 | 10.5 | 13 | 0 | 15.6 | 11.1 | 18 | 16.2 | 18.3 | 12.2 | 26.7 | 16.1 | 19 | 8 | 25 | 23.3 | 27.8 | 22.2 | 22.2 | 11.1 | 28.3 | 16.7 | 25.6 | 16.7 | 18.9 | 12.8 | 26.1 | 24.4 | 23.9 | -7.2 | 30.6 | 17.2 | 26.1 | 22 | 28.3 | 20.6 | 22.2 | 3.9 | 21.1 | 12.2 | 17.8 | 10.6 | 10 | 5.6 | 16.7 | 13.3 | 18.7 | 8.4 | 22.8 | 15 | 11.7 | -2.8 | 12.2 | 8.9
15 | 1 | 11.7 | 2.8 | 22.2 | 20 | 24.4 | 20 | 13.5 | -9.9 | 27.2 | 6.7 | 13 | 11 | 17.8 | 2.5 | 15.6 | 10.6 | 13.9 | 6.3 | 10.2 | 7.5 | 11.7 | 10.6 | 12.8 | 8.9 | 19.8 | -7.5 | 25 | 17 | 22.2 | 20 | 26.7 | 20 | 21.5 | 20.3 | 25 | 20.6 | 24.4 | 19.4 | 25.6 | 21.7 | 18.9 | 7.8 | 15.6 | 7.2 | 13.9 | 5.6 | 16.1 | 8.9 | 21.7 | 16.7 | 24.4 | 16.7 | 25 | 18.9 | 24.4 | 21.1 | 21.7 | 16.7 | 9 | 2 | 18.9 | 10.6 | 11.1 | 9.4 | 13.9 | 6.1 | 10.9 | 8.5 | 20.4 | 10.3 | 15 | 5.6 | 20 | 5.6 | 13.9 | 12.2 | 12.8 | 12.2 | 16.7 | 9.4 | 26.1 | 22.8 | 14.4 | -1.7 | 24.8 | 5.6 | 14.4 | 14.4 | 21.8 | 17 | 19.4 | 18.9 | 25.6 | 15.6 | 22.2 | 13.3 | 23.5 | 2.9 | 5.9 | 1.8 | 19.4 | 14 | 17.4 | 8 | 25 | 16.1 | 18.9 | 2.7 | 23.7 | 19.7 | 26.1 | 17.8 | 22.8 | 16.7 | 16.1 | 10.6 | 11 | 0 | 14.4 | 11.7 | 18.1 | 16.1 | 18.3 | 11.1 | 25 | 16.1 | 16 | 11 | 23.9 | 23.3 | 25.6 | 21.7 | 20 | 11.7 | 27.8 | 17.2 | 23.9 | 17.2 | 17.2 | 13.3 | 25.6 | 24.4 | 23.2 | -6 | 29.4 | 17.2 | 25 | 21.7 | 26.7 | 20.6 | 17.2 | 6.7 | 18.9 | 12.2 | 17.2 | 11.1 | 10 | 5.6 | 16.1 | 13.1 | 16.7 | 8.3 | 21.1 | 15 | 10.6 | -0.2 | 12.2 | 9.4
12 | 0 | 11.7 | 4.4 | 20.9 | 19 | 24.2 | 19.9 | 12.6 | -10.5 | 26.7 | 6.7 | 13 | 11 | 15.6 | 2.8 | 15.6 | 11.1 | 11.7 | 6.7 | 10 | 7.2 | 11.7 | 10 | 12.2 | 9.4 | 18 | -5.9 | 24 | 17 | 21.1 | 19.4 | 26.7 | 20 | 21.7 | 20.6 | 24.4 | 21.1 | 23.3 | 19.4 | 25.6 | 21.7 | 18.3 | 8 | 15 | 7.8 | 12.2 | 5.6 | 15.6 | 8.9 | 21.1 | 16.7 | 22.8 | 16.7 | 23.9 | 20 | 23.9 | 20 | 21.7 | 16.1 | 7 | 1 | 16.7 | 10.6 | 10.6 | 9.4 | 13.3 | 6.7 | 8.3 | 7.8 | 18.9 | 9.4 | 13.3 | 5 | 19.1 | 6.6 | 13.9 | 11.7 | 12.2 | 11.7 | 15.6 | 9.4 | 26.7 | 22.8 | 15 | -1.7 | 24.1 | 5.5 | 14.4 | 14.4 | 21.1 | 17.2 | 18.9 | 18.9 | 22.8 | 15.6 | 21.1 | 13.1 | 21.5 | 3.2 | 4.4 | 1.1 | 19.4 | 13.3 | 15.6 | 7.8 | 22.8 | 17.2 | 18.3 | 3.3 | 23.3 | 19.4 | 26.1 | 14.4 | 22.2 | 17.2 | 15.5 | 10.5 | 11 | 0 | 13.9 | 11.7 | 18.3 | 16.1 | 17.2 | 11.7 | 23.9 | 15.6 | 16 | 12 | 23.9 | 23.3 | 24.4 | 21.7 | 18.9 | 11.1 | 24.4 | 17.8 | 23.3 | 17.8 | 17.2 | 13.3 | 25 | 23.9 | 22.4 | -6.5 | 28.9 | 17.8 | 24.4 | 21.5 | 25.6 | 20.6 | 16.1 | 3.9 | 17.2 | 12.2 | 17.8 | 11.7 | 10 | 5.6 | 15.6 | 12.8 | 15.9 | 8.9 | 19.4 | 15 | 9.4 | 1.1 | 12.2 | 10
9 | -1 | 11.1 | 6.1 | 19.6 | 18.1 | 24.1 | 20 | 11.7 | -12.2 | 25.6 | 7.2 | 13 | 11 | 14.5 | 3.6 | 14.4 | 11.1 | 10.8 | 6.6 | 9.8 | 7.3 | 11.1 | 10.6 | 12.2 | 9.4 | 16.1 | -5.6 | 23 | 18 | 20.6 | 19.4 | 26.1 | 20 | 21.7 | 20.7 | 24.4 | 20.6 | 22.2 | 19.4 | 25.6 | 21.7 | 17.8 | 8.1 | 13.3 | 5.6 | 12.8 | 7.8 | 15 | 8.9 | 21.1 | 16.7 | 22.2 | 16.7 | 23.9 | 21.1 | 22.8 | 19.4 | 21.1 | 16.1 | 4 | 1 | 16.1 | 10.3 | 10 | 8.9 | 13.3 | 6.1 | 8.7 | 7.5 | 17.4 | 9.1 | 11.7 | 4.5 | 18.1 | 7.3 | 13.9 | 11.7 | 12.8 | 11.1 | 16.1 | 9.4 | 25.6 | 22.2 | 10 | -2.2 | 23.3 | 5.6 | 13.9 | 13.9 | 21.5 | 17.1 | 18.9 | 17.8 | 21.7 | 15.6 | 20 | 12.5 | 19.4 | 3.3 | 3.1 | 0.5 | 18.9 | 13.6 | 13.2 | 7.7 | 22.2 | 18.3 | 17.8 | 4 | 22.8 | 18.6 | 21.7 | 14.4 | 21.7 | 17.8 | 15 | 10.4 | 11 | 1 | 14.4 | 11.7 | 18.3 | 15.9 | 16.7 | 11.7 | 23.9 | 15.6 | 16 | 10 | 23.9 | 23.3 | 23.9 | 21.7 | 17.2 | 10.6 | 23.3 | 17.8 | 21.7 | 17.8 | 16.1 | 12.8 | 25 | 23.9 | 21.7 | -6.7 | 27.8 | 19.4 | 23.9 | 21.2 | 24.4 | 20.6 | 15.6 | 6.1 | 15.6 | 12.8 | 16.1 | 13.3 | 9.4 | 6.1 | 15.6 | 12.9 | 15.2 | 9.2 | 18.9 | 14.4 | 8.3 | 2.2 | 11.7 | 9.4
9 | 0 | 10 | 6.1 | 18.3 | 17.2 | 23.9 | 20 | 10.6 | -10.2 | 23.9 | 7.8 | 13 | 11 | 13.3 | 3.7 | 13.9 | 10.6 | 9.8 | 6 | 9.6 | 7.2 | 11.1 | 10.6 | 10.6 | 8.3 | 15.5 | -4.9 | 22 | 17 | 19.4 | 18.9 | 26.1 | 20 | 21.7 | 21 | 23.3 | 20.6 | 22.2 | 19.4 | 25 | 21.7 | 17.2 | 8.3 | 12.2 | 3.9 | 13.3 | 7.8 | 15 | 9.4 | 20.6 | 16.7 | 21.7 | 16.1 | 23.9 | 21.1 | 22.8 | 19.4 | 20 | 16.1 | 4 | 1 | 14.4 | 10.2 | 10 | 8.9 | 12.2 | 6.7 | 9 | 7 | 15.9 | 8.4 | 10 | 3.3 | 17.2 | 7.8 | 13.3 | 11.1 | 11.7 | 11.1 | 15.6 | 10 | 23.3 | 21.7 | 10 | -1.7 | 21.6 | 7.5 | 13.9 | 13.9 | 21.8 | 17.2 | 18.3 | 17.2 | 20 | 15 | 18.9 | 12.2 | 19 | 3.6 | 1.9 | 0.1 | 18.3 | 13.8 | 10.7 | 6.9 | 21.1 | 18.3 | 17.2 | 4.5 | 22.2 | 17.6 | 21.7 | 15 | 21.7 | 17.8 | 14.4 | 10.6 | 12 | 0 | 13.3 | 11.7 | 18.3 | 15.6 | 16.7 | 12.2 | 22.8 | 16.1 | 14 | 10 | 23.3 | 22.8 | 24.4 | 20 | 16.1 | 11.7 | 22.2 | 17.8 | 21.1 | 17.8 | 15.6 | 12.2 | 24.4 | 23.9 | 22.4 | -5.7 | 27.2 | 19.4 | 23.3 | 21.1 | 24.4 | 20.6 | 13.9 | 5 | 13.9 | 12.2 | 15.6 | 13.9 | 8.9 | 6.1 | 15.6 | 12.9 | 14.4 | 9.4 | 17.8 | 14.4 | 7.2 | 2.1 | 11.1 | 9.4
8 | 1 | 7.8 | 4.4 | 17.9 | 16.8 | 23.7 | 19.9 | 9.4 | -10 | 22.2 | 8.9 | 12 | 11 | 12.2 | 3.9 | 14.4 | 10.6 | 8.9 | 5.6 | 9.4 | 7.2 | 11.1 | 10.6 | 9.4 | 7.8 | 15 | -4.3 | 22 | 17 | 18.9 | 18.3 | 25.6 | 20 | 21.7 | 21.1 | 22.2 | 20 | 21.7 | 18.9 | 25 | 21.7 | 17 | 8.2 | 12.2 | 2.8 | 13.3 | 8.9 | 14.4 | 9.4 | 20 | 17.2 | 21.7 | 16.1 | 22.8 | 20.6 | 22.8 | 20 | 18.9 | 16.1 | 2 | 0 | 13.9 | 9.9 | 10.6 | 9.4 | 13.9 | 7.2 | 9.4 | 6.7 | 14.4 | 7.8 | 8.9 | 3.5 | 17 | 8.7 | 13.3 | 11.1 | 11.1 | 10.6 | 15.6 | 9.4 | 22.8 | 21.1 | 11.7 | -1.1 | 20 | 8.7 | 13.9 | 13.9 | 22.2 | 17.2 | 18.9 | 17.8 | 17.8 | 15 | 18.2 | 12.2 | 18.7 | 4.1 | 0.6 | -0.6 | 17.8 | 13.9 | 8.3 | 6.1 | 21.1 | 18.3 | 16.7 | 5 | 21.7 | 16.7 | 21.1 | 15 | 21.1 | 17.2 | 14 | 9.9 | 12 | -1 | 13.3 | 11.1 | 18.3 | 15.6 | 16.7 | 12.2 | 22.2 | 15.6 | 15 | 10 | 23.3 | 22.8 | 22.8 | 20 | 15 | 10.6 | 21.1 | 17.2 | 18.9 | 17.8 | 14.4 | 12.2 | 25.6 | 24.4 | 23.2 | -4.3 | 26.7 | 20 | 23.1 | 21 | 24.4 | 20.6 | 13.3 | 5.6 | 14.4 | 12.2 | 15 | 14.4 | 8.9 | 6.1 | 15.6 | 12.8 | 14.2 | 9.3 | 17.8 | 14.4 | 6.1 | 2 | 11.1 | 9.4
6 | 0 | 6.7 | 2.2 | 17.6 | 16.5 | 23.5 | 19.7 | 8.3 | -11.1 | 22.2 | 8.9 | 13 | 11 | 11.5 | 4.3 | 13.9 | 10.6 | 8.7 | 5.8 | 9.4 | 7.2 | 11.1 | 11.1 | 8.9 | 7.8 | 14.4 | -5 | 21 | 17 | 17.8 | 17.8 | 25.6 | 19.4 | 21.1 | 20.8 | 22.2 | 20 | 21.1 | 18.9 | 25 | 21.1 | 16.9 | 8.1 | 11.7 | 1.7 | 13.3 | 8.9 | 13.9 | 8.3 | 19.4 | 17.8 | 21.1 | 16.1 | 22.8 | 21.1 | 21.1 | 18.9 | 18.9 | 16.1 | 2 | 0 | 13.3 | 9.8 | 11.1 | 10 | 12.2 | 6.1 | 8.3 | 6.1 | 13.7 | 7.9 | 7.8 | 3.7 | 16.9 | 9.4 | 12.2 | 10 | 11.1 | 10.6 | 15 | 10 | 22.2 | 20.6 | 11.1 | -1.1 | 18.3 | 9.4 | 13.9 | 13.9 | 22 | 17 | 18.3 | 17.2 | 17.8 | 14.4 | 17.4 | 11.9 | 18.3 | 3.9 | 0 | -1.1 | 17.1 | 13.7 | 7.2 | 5.4 | 20 | 18.3 | 15.9 | 4.9 | 21.5 | 16 | 20.6 | 15 | 21.1 | 17.2 | 13.7 | 9.4 | 12 | -1 | 12.8 | 10.6 | 17.9 | 15.2 | 16.7 | 12.2 | 21.7 | 15.6 | 15 | 9 | 23.3 | 22.2 | 21.7 | 19.4 | 14.4 | 10.6 | 20.6 | 17.8 | 19.4 | 17.8 | 13.3 | 11.7 | 25.6 | 24.4 | 23.9 | -4.4 | 26.1 | 20.6 | 23 | 21.1 | 23.9 | 20.6 | 13.3 | 4.4 | 13.9 | 13.3 | 15 | 15 | 8.9 | 6.1 | 15.6 | 12.8 | 14.1 | 9.2 | 16.7 | 14.4 | 5 | 1.7 | 10 | 7.8
4 | -1 | 5.6 | 1.7 | 17.2 | 16.1 | 23.3 | 19.4 | 7.9 | -9.7 | 21.7 | 7.8 | 13 | 8 | 10.7 | 4.4 | 13.3 | 10.6 | 8.5 | 6 | 9.4 | 7.2 | 11.1 | 11.1 | 9.4 | 7.8 | 14.4 | -4.8 | 21 | 16 | 17.2 | 17.2 | 25 | 18.9 | 20.6 | 20.4 | 22.2 | 20.6 | 21.1 | 19.4 | 24.4 | 21.1 | 16.7 | 7.8 | 11.7 | 1.1 | 13.3 | 8.9 | 13.3 | 8.9 | 18.9 | 17.8 | 19.4 | 16.1 | 22.2 | 21.1 | 17.8 | 17.2 | 18.3 | 16.1 | 2 | 0 | 12.2 | 9.5 | 11.1 | 10.6 | 12.8 | 7.2 | 7.2 | 5.7 | 12.9 | 8 | 6.7 | 3.3 | 16.7 | 10 | 12.2 | 10 | 10.6 | 10 | 14.4 | 10 | 22.8 | 21.1 | 11.1 | -0.6 | 17.8 | 10.2 | 13.9 | 13.9 | 21.9 | 16.9 | 17.2 | 17.2 | 17.2 | 13.9 | 16.7 | 11.7 | 16.8 | 4.5 | -0.5 | -1.8 | 16.3 | 13.3 | 6.1 | 4.8 | 19.4 | 18.3 | 15.2 | 5.2 | 21.3 | 15.6 | 19.4 | 16.1 | 20 | 16.7 | 13.3 | 8.9 | 12 | -1 | 12.8 | 10.6 | 17.6 | 15.3 | 16.7 | 12.8 | 21.7 | 15.6 | 14 | 9 | 22.8 | 22.2 | 21.1 | 18.9 | 13.9 | 10.6 | 20 | 17.2 | 20.6 | 18.3 | 13.3 | 11.7 | 25.6 | 23.9 | 22.2 | -4.2 | 25 | 20.6 | 22.8 | 21.1 | 23.9 | 20.6 | 11.7 | 5 | 13.3 | 12.8 | 15 | 15 | 8.3 | 5.6 | 15.6 | 12.6 | 13.9 | 8.9 | 16.1 | 13.9 | 5 | 1.5 | 10 | 8.9
3 | 0 | 5.6 | 2.8 | 16.7 | 15.6 | 22.8 | 19.2 | 7.6 | -10 | 20.6 | 8.3 | 13 | 8 | 10 | 4.4 | 13.9 | 10.6 | 8.3 | 6.1 | 9.4 | 7.2 | 11.1 | 10.6 | 10 | 7.8 | 14.4 | -5.2 | 21 | 17 | 17.8 | 17.2 | 25 | 18.3 | 20 | 20 | 22.8 | 20.6 | 20.6 | 18.9 | 24.4 | 21.7 | 16.1 | 8.6 | 10 | 2.2 | 12.8 | 8.9 | 13.9 | 8.9 | 18.9 | 17.8 | 18.9 | 16.1 | 21.1 | 20.6 | 17.8 | 17.2 | 18.3 | 16.1 | 1 | 0 | 10.6 | 9.3 | 11.1 | 10.6 | 11.7 | 7.2 | 6.1 | 5 | 12.2 | 7.8 | 7.8 | 3.7 | 16.1 | 10.7 | 11.1 | 9.4 | 10.6 | 10 | 13.9 | 10 | 22.8 | 21.1 | 10 | 0 | 17.2 | 10.6 | 12.8 | 12.8 | 21.7 | 16.7 | 16.7 | 16.7 | 16.1 | 13.3 | 16.7 | 12.1 | 15.4 | 5.1 | -1.1 | -2.8 | 15.6 | 12.8 | 5 | 3.9 | 19.4 | 18.3 | 14.4 | 5 | 21.1 | 15 | 18.3 | 16.1 | 19.4 | 16.7 | 12.8 | 8.1 | 11 | 3 | 12.2 | 10.6 | 17.2 | 15 | 16.7 | 12.2 | 21.1 | 15.6 | 14 | 11 | 22.8 | 22.2 | 20 | 18.3 | 13.3 | 9.4 | 20.6 | 17.8 | 20 | 17.8 | 12.2 | 11.1 | 25.6 | 23.3 | 20.6 | -4 | 24.4 | 20.6 | 22.6 | 20.9 | 23.3 | 20.6 | 12.2 | 4.4 | 12.8 | 12.2 | 15 | 15 | 7.8 | 5.6 | 15.6 | 12.2 | 14.6 | 8.8 | 15.6 | 13.9 | 5 | 1.3 | 10 | 8.9
5 | 1 | 6.1 | 3.9 | 16.1 | 15 | 22.2 | 18.6 | 7.2 | -11.1 | 20.6 | 8.3 | 13 | 9 | 10.9 | 5 | 12.2 | 10 | 9.2 | 6.3 | 9.6 | 7.4 | 11.7 | 11.1 | 9.4 | 7.8 | 14.4 | -6.7 | 20 | 17 | 16.7 | 16.7 | 25 | 17.8 | 20.2 | 20.2 | 22.8 | 20.6 | 20.6 | 18.9 | 24.4 | 21.1 | 15.6 | 9.5 | 8.3 | 2.2 | 12.2 | 9.4 | 13.9 | 8.3 | 18.3 | 17.2 | 19.4 | 16.1 | 21.7 | 21.1 | 17.2 | 16.1 | 17.8 | 16.1 | 2 | 0 | 12.2 | 9.4 | 11.1 | 10.6 | 11.7 | 7.8 | 8.1 | 6.1 | 12.4 | 8.3 | 8.9 | 3.5 | 15.6 | 11.2 | 10.6 | 8.9 | 10.6 | 10 | 13.3 | 9.4 | 22.8 | 21.1 | 11.1 | 0.6 | 16.7 | 11.1 | 12.8 | 12.8 | 22.4 | 17.1 | 16.1 | 16.1 | 13.9 | 11.7 | 16.7 | 12.1 | 13.9 | 5 | 0.7 | -1.3 | 16.9 | 13.3 | 7.8 | 5.3 | 19.4 | 18.3 | 16.1 | 5.7 | 22.4 | 15.8 | 18.3 | 16.1 | 18.9 | 16.7 | 12.2 | 7.3 | 10 | 7 | 11.1 | 10 | 16.7 | 14.7 | 16.7 | 11.7 | 21.1 | 15.6 | 14 | 11 | 22.8 | 22.2 | 19.4 | 17.8 | 12.8 | 8.9 | 20 | 17.2 | 19.4 | 17.2 | 12.8 | 11.1 | 25.6 | 23.3 | 18.9 | -5 | 23.9 | 20.6 | 22.4 | 20.7 | 23.3 | 20.6 | 12.2 | 5 | 13.3 | 12.8 | 15 | 15 | 7.8 | 5.6 | 15.6 | 12 | 15.4 | 8.7 | 17.2 | 14.4 | 5 | 1.1 | 10.6 | 8.9
9 | 3 | 7.2 | 3.3 | 15.6 | 14.4 | 21.7 | 18.3 | 10.4 | -8.8 | 18.9 | 8.3 | 13 | 9 | 11.9 | 5.3 | 12.8 | 10 | 10.2 | 6.6 | 9.8 | 7.6 | 11.7 | 11.1 | 10 | 8.3 | 16.3 | -5.4 | 21 | 17 | 16.7 | 16.1 | 25 | 17.8 | 20.4 | 20.4 | 22.8 | 21.1 | 20.6 | 18.9 | 24.4 | 21.1 | 15 | 10 | 9.4 | 2.2 | 13.9 | 11.1 | 12.8 | 9.4 | 18.3 | 17.2 | 19.4 | 16.1 | 21.7 | 21.1 | 17.8 | 17.2 | 19.4 | 16.7 | 6 | 2 | 12.8 | 10 | 10.6 | 10.6 | 11.7 | 8.3 | 10.2 | 7.1 | 12.6 | 8.5 | 10 | 3.3 | 15 | 11.7 | 11.1 | 8.9 | 10.6 | 10.6 | 13.3 | 9.4 | 22.2 | 21.1 | 13.3 | 1.7 | 18.7 | 11.6 | 12.8 | 12.8 | 23.2 | 17.5 | 17.2 | 17.2 | 16.1 | 12.8 | 16.7 | 12.2 | 16.1 | 5.7 | 2.6 | -0.4 | 18.1 | 13.2 | 10.5 | 6.5 | 20 | 18.9 | 17.7 | 6.6 | 23.7 | 16.5 | 19.4 | 17.2 | 18.9 | 16.1 | 11.7 | 6.7 | 10 | 6 | 12.2 | 10.6 | 16.1 | 14.3 | 17.8 | 11.7 | 21.1 | 16.1 | 16 | 12 | 23.3 | 22.2 | 19.4 | 18.3 | 13.3 | 8.3 | 19.4 | 17.2 | 20 | 18.3 | 11.1 | 10 | 25.6 | 23.3 | 19.8 | -4.6 | 23.3 | 20 | 22.2 | 20.6 | 23.3 | 21.1 | 14.4 | 4.4 | 13.9 | 13.3 | 15.6 | 15.6 | 8.3 | 5 | 15.6 | 11.6 | 16.1 | 8.3 | 16.7 | 14.4 | 8.1 | 1.7 | 10 | 9.4
13 | 4 | 7.8 | 4.4 | 16.1 | 14.7 | 21.7 | 18.5 | 13.5 | -8.6 | 21.7 | 8.9 | 13 | 8 | 12.8 | 5.6 | 15.6 | 11.1 | 11.1 | 6.7 | 10 | 7.8 | 11.7 | 11.1 | 10 | 8.3 | 18.1 | -4.6 | 23 | 16 | 20 | 18.9 | 25 | 17.8 | 20.6 | 20.6 | 24.4 | 21.7 | 21.7 | 19.4 | 24.4 | 21.1 | 14.8 | 11.2 | 11.7 | 2.2 | 17.8 | 10 | 12.8 | 10 | 19.4 | 17.8 | 20.6 | 16.1 | 23.3 | 21.7 | 23.9 | 21.1 | 21.1 | 17.2 | 8 | 3 | 15.6 | 10 | 11.7 | 11.1 | 14.4 | 10 | 12.2 | 7.8 | 12.8 | 8.9 | 14.1 | 5 | 15.6 | 11.6 | 13.3 | 10 | 12.8 | 12.2 | 14.4 | 8.9 | 24.4 | 21.7 | 15 | 2.8 | 20.8 | 11.5 | 12.8 | 12.8 | 23.9 | 17.8 | 18.3 | 18.3 | 18.9 | 13.3 | 18.7 | 13.2 | 18.4 | 6 | 4.4 | 0.6 | 19.4 | 13.3 | 13.3 | 7.2 | 22.8 | 18.9 | 19.4 | 7.2 | 25 | 17.2 | 20.6 | 17.2 | 19.4 | 16.1 | 13.4 | 6.3 | 9 | 6 | 15 | 11.1 | 15.6 | 13.9 | 18.3 | 12.8 | 22.8 | 16.7 | 19 | 13 | 23.9 | 22.2 | 22.2 | 20 | 15.6 | 8.9 | 21.1 | 18.3 | 22.2 | 18.9 | 13.9 | 12.2 | 25.6 | 23.3 | 20.8 | -4.5 | 23.9 | 20.6 | 24.1 | 21 | 23.3 | 21.1 | 17.8 | 6.1 | 17.2 | 15 | 16.1 | 16.1 | 8.9 | 5.6 | 15.6 | 11.1 | 18 | 9.1 | 17.8 | 15 | 11.3 | 2.1 | 10.6 | 9.4
17 | 6 | 9.4 | 5 | 16.7 | 14.9 | 21.7 | 18.7 | 16.7 | -9.4 | 22.8 | 8.9 | 13 | 9 | 15.6 | 5.2 | 17.2 | 11.1 | 14.1 | 7.4 | 11.3 | 8 | 12.8 | 11.1 | 10.6 | 8.3 | 20 | -5 | 25 | 17 | 24.4 | 19.4 | 25.6 | 17.8 | 22.4 | 21.4 | 25.6 | 21.7 | 23.3 | 19.4 | 25 | 21.1 | 14.6 | 12.3 | 13.3 | 2.8 | 20 | 10.6 | 13.9 | 10 | 21.7 | 18.3 | 23.3 | 17.2 | 25 | 21.7 | 26.1 | 21.1 | 23.3 | 17.8 | 11 | 3 | 17.2 | 10 | 11.7 | 11.1 | 17.2 | 12.8 | 14.1 | 8.5 | 13.9 | 8.8 | 18.1 | 5.4 | 16.1 | 11.3 | 15 | 10.6 | 15 | 13.3 | 14.4 | 8.9 | 25.6 | 21.7 | 18.3 | 4.4 | 22.8 | 11.1 | 12.8 | 12.8 | 24.8 | 17.8 | 19.4 | 18.3 | 21.1 | 15 | 20.8 | 13.8 | 20.6 | 6.1 | 7 | 0.6 | 20.9 | 13.1 | 16.8 | 7.5 | 24.4 | 20 | 21.8 | 7.3 | 26.7 | 18 | 23.3 | 17.2 | 20.6 | 16.7 | 15 | 5.5 | 10 | 7 | 16.1 | 11.1 | 15.8 | 13.5 | 18.9 | 13.9 | 25.6 | 17.2 | 21 | 15 | 25 | 22.8 | 27.8 | 20 | 18.3 | 7.2 | 22.8 | 18.9 | 22.2 | 19.4 | 16.1 | 13.9 | 27.2 | 22.8 | 21.7 | -5.6 | 25.6 | 20.6 | 25.9 | 21.4 | 24.4 | 21.1 | 21.1 | 7.8 | 21.1 | 15.6 | 16.7 | 16.1 | 10.6 | 5.6 | 16.3 | 11.5 | 19.8 | 9.4 | 18.9 | 15 | 14.4 | 1.1 | 11.7 | 8.9
19 | 6 | 10.6 | 5.6 | 17.2 | 15 | 21.7 | 18.9 | 18.2 | -7.1 | 23.9 | 9.4 | 14 | 9 | 18.3 | 3.8 | 18.3 | 11.7 | 17 | 7.9 | 12.6 | 8.3 | 13.3 | 11.1 | 10.6 | 8.3 | 22 | -5.1 | 26 | 17 | 26.7 | 18.9 | 26.7 | 17.8 | 24.3 | 22.2 | 27.2 | 21.1 | 26.1 | 20 | 26.7 | 21.1 | 14.4 | 13.3 | 13.9 | 1.7 | 21.7 | 11.1 | 14.4 | 10.6 | 23.3 | 18.9 | 24.4 | 18.3 | 25 | 21.1 | 26.7 | 21.1 | 25 | 18.3 | 12 | 3 | 19.4 | 10 | 15 | 13.9 | 19.4 | 15 | 15.9 | 8.7 | 15 | 8.7 | 22.2 | 5 | 16.7 | 11.1 | 16.7 | 11.1 | 17.2 | 13.9 | 17.8 | 8.9 | 27.2 | 21.7 | 21.1 | 3.3 | 25 | 11.9 | 14.4 | 12.8 | 25.8 | 18 | 23.3 | 18.9 | 23.9 | 15 | 22.8 | 14.4 | 23 | 6.3 | 9.6 | 0.2 | 22.4 | 13 | 20.4 | 6.7 | 26.7 | 20.6 | 24.3 | 7.5 | 28.3 | 18.7 | 22.8 | 16.7 | 19.4 | 17.2 | 16.7 | 4.4 | 10 | 7 | 17.8 | 7.2 | 15.9 | 12.7 | 20 | 14.4 | 27.2 | 17.8 | 22 | 16 | 27.2 | 23.3 | 30 | 18.9 | 19.4 | 6.1 | 26.7 | 21.1 | 24.4 | 19.4 | 18.9 | 13.3 | 27.8 | 21.7 | 24.3 | -4.3 | 26.7 | 20 | 27.8 | 21.7 | 26.7 | 21.1 | 22.8 | 7.8 | 23.9 | 16.1 | 17.2 | 16.7 | 11.7 | 5.6 | 17.1 | 12 | 21.7 | 10 | 18.9 | 16.1 | 15.9 | -0.3 | 12.2 | 10.6
22 | 4 | 11.1 | 5.6 | 17.6 | 15.3 | 21.5 | 18.7 | 19.6 | -5.4 | 25 | 9.4 | 14 | 9 | 21.1 | 1.1 | 18.3 | 12.2 | 20 | 7.8 | 13.9 | 8.3 | 15 | 11.1 | 11.7 | 8.9 | 24.1 | -5.3 | 28 | 16 | 28.9 | 16.1 | 26.7 | 17.8 | 26.1 | 22.8 | 28.3 | 21.1 | 28.3 | 20 | 27.8 | 20.6 | 15.3 | 14 | 14.4 | 2.2 | 22.8 | 10.6 | 13.3 | 8.3 | 24.4 | 19.4 | 26.7 | 18.3 | 26.7 | 21.1 | 28.3 | 20.6 | 27.2 | 18.9 | 14 | 2 | 21.1 | 10.6 | 17.8 | 15 | 20.6 | 16.1 | 17.8 | 8.9 | 16.1 | 8.3 | 23.1 | 5.1 | 18.2 | 12.7 | 18.3 | 11.7 | 19.4 | 13.9 | 19.4 | 9.4 | 29.4 | 20.6 | 21.7 | 2.2 | 27.2 | 12.8 | 15.6 | 12.8 | 26.7 | 17.8 | 25 | 16.1 | 26.7 | 15 | 24.5 | 15.7 | 25.4 | 5.6 | 12.2 | -1.1 | 23.9 | 12.2 | 23.9 | 4.4 | 27.8 | 20.6 | 26.7 | 6.7 | 30 | 19.4 | 23.3 | 13.9 | 18.3 | 17.2 | 18 | 4.2 | 9 | 7 | 20 | 7.2 | 16.1 | 12.2 | 22.2 | 15.6 | 28.9 | 18.3 | 24 | 16 | 28.9 | 23.9 | 31.1 | 19.4 | 20 | 5.6 | 30 | 21.7 | 24.4 | 18.9 | 20 | 12.8 | 28.9 | 22.2 | 26.8 | -4.4 | 28.9 | 18.9 | 28.5 | 21.3 | 27.2 | 20.6 | 25.6 | 7.8 | 25 | 15.6 | 18.3 | 17.2 | 11.7 | 5 | 17.8 | 12.2 | 22.8 | 9.3 | 18.9 | 16.1 | 17.4 | -2.5 | 14.4 | 10
22 | 3 | 12.2 | 6.7 | 17.9 | 15.2 | 21.3 | 18.5 | 21.1 | -5 | 27.2 | 8.9 | 16 | 9 | 22.2 | 0.7 | 18.9 | 12.2 | 21.1 | 7.4 | 14.8 | 8.3 | 17.2 | 11.7 | 13.3 | 8.9 | 26.1 | -8.3 | 29 | 14 | 27.8 | 18.3 | 27.8 | 16.7 | 27.8 | 21.6 | 28.3 | 21.1 | 29.4 | 19.4 | 27.8 | 21.7 | 16.3 | 14.9 | 16.1 | -0.6 | 24.4 | 10 | 12.2 | 10 | 23.3 | 18.3 | 27.8 | 17.8 | 27.2 | 20 | 29.4 | 22.2 | 28.3 | 18.9 | 15 | 3 | 22.8 | 10.6 | 21.1 | 16.7 | 21.1 | 16.1 | 19.1 | 8.5 | 16.1 | 7.4 | 24.1 | 4.5 | 19.6 | 14.2 | 20 | 10.6 | 20.6 | 12.8 | 20.6 | 9.4 | 31.1 | 20.6 | 22.8 | 3.3 | 29.4 | 13.3 | 17.2 | 11.7 | 26.7 | 18 | 27.2 | 14.4 | 28.3 | 15 | 26.1 | 16.7 | 27.8 | 5 | 13.1 | -1.4 | 25.7 | 11.9 | 25.2 | 3.8 | 28.9 | 20.6 | 27.6 | 7 | 30.4 | 18.8 | 23.9 | 13.9 | 20 | 18.3 | 19.3 | 3.9 | 9 | 8 | 21.1 | 7.2 | 15.9 | 11.5 | 22.8 | 16.1 | 30 | 17.8 | 26 | 17 | 30 | 23.3 | 32.8 | 18.3 | 20.6 | 5 | 31.7 | 21.7 | 23.9 | 18.9 | 21.7 | 12.2 | 29.4 | 21.7 | 29.4 | -5.6 | 29.4 | 20 | 29.3 | 21 | 28.9 | 20 | 26.7 | 5.6 | 25.6 | 16.7 | 19.4 | 18.3 | 11.7 | 6.1 | 18.7 | 12 | 23.9 | 8.8 | 20 | 16.7 | 18.9 | -6.7 | 15.6 | 10
23 | 3 | 12.8 | 5 | 18.3 | 15.6 | 21.1 | 18.3 | 22.2 | -4.2 | 27.8 | 8.3 | 15 | 7 | 23.3 | 0.4 | 18.3 | 11.7 | 22.2 | 6.9 | 15.8 | 8.6 | 17.8 | 11.1 | 15 | 8.3 | 27 | -7.6 | 29 | 14 | 28.3 | 17.2 | 28.3 | 16.1 | 29.4 | 19.7 | 29.4 | 21.1 | 30 | 19.4 | 28.3 | 22.2 | 17.2 | 15.6 | 17.8 | -1.1 | 24.4 | 8.9 | 12.8 | 10.6 | 23.9 | 17.8 | 27.8 | 17.8 | 28.3 | 20 | 29.4 | 22.2 | 30 | 18.3 | 16 | 3 | 23.9 | 11.7 | 25.6 | 17.8 | 21.7 | 17.2 | 20.4 | 7.8 | 16.1 | 6.3 | 25 | 3.9 | 21.1 | 15.6 | 20 | 11.1 | 22.2 | 13.3 | 21.7 | 7.8 | 32.2 | 20.6 | 22.2 | 3.3 | 30.7 | 11.7 | 18.3 | 12.2 | 26.7 | 18 | 27.8 | 13.3 | 28.9 | 14.4 | 27.8 | 17.8 | 29.3 | 3.3 | 14.1 | -2.1 | 27.6 | 11.6 | 26.5 | 2.4 | 29.4 | 21.1 | 28.5 | 6.6 | 30.7 | 17.8 | 25 | 14.4 | 22.8 | 18.9 | 20.6 | 3.3 | 10 | 9 | 22.2 | 6.7 | 15.8 | 11.2 | 22.2 | 16.1 | 30 | 17.2 | 27 | 19 | 30 | 22.8 | 33.9 | 17.8 | 21.1 | 6.1 | 32.8 | 20.6 | 22.8 | 18.9 | 22.2 | 11.7 | 30.6 | 23.3 | 30.3 | -4.1 | 31.1 | 19.4 | 30 | 20.6 | 30.6 | 20.6 | 28.9 | 5.6 | 26.7 | 17.2 | 20 | 16.1 | 14.4 | 6.7 | 19.7 | 11.8 | 25 | 7.8 | 21.7 | 16.7 | 19.3 | -5.6 | 16.1 | 9.4
24 | 3 | 15 | 3.3 | 18.7 | 15.6 | 21.1 | 18.3 | 23.3 | -5 | 30 | 8.3 | 14 | 7 | 24.4 | 0 | 18.9 | 12.2 | 23.3 | 6.1 | 16.7 | 8.3 | 18.3 | 10.6 | 15.6 | 7.2 | 28 | -8.3 | 31 | 13 | 28.3 | 16.1 | 28.3 | 16.7 | 31.1 | 17.2 | 30.6 | 21.1 | 30 | 19.4 | 28.3 | 22.2 | 17.8 | 16.2 | 17.8 | -0.6 | 25 | 10.6 | 16.7 | 11.7 | 23.3 | 17.8 | 27.2 | 18.3 | 28.9 | 20 | 29.4 | 22.2 | 29.4 | 18.3 | 17 | 3 | 25 | 12.2 | 25.6 | 16.1 | 22.8 | 17.8 | 21.7 | 6.7 | 16.1 | 5 | 25.2 | 3.8 | 20.4 | 15.4 | 21.7 | 11.1 | 22.8 | 13.9 | 22.2 | 8.9 | 33.9 | 19.4 | 23.9 | 3.3 | 32 | 9 | 18.9 | 12.2 | 26.7 | 18.3 | 27.8 | 15 | 29.4 | 15 | 28.7 | 18.2 | 30.7 | 2 | 15 | -3.3 | 29.4 | 10.6 | 27.8 | 1.7 | 29.4 | 21.1 | 29.4 | 6.7 | 31.1 | 17.2 | 24.4 | 17.2 | 22.8 | 18.9 | 21.3 | 3 | 10 | 9 | 22.2 | 6.7 | 15.6 | 10.6 | 22.8 | 16.1 | 30 | 16.7 | 28 | 19 | 27.2 | 23.3 | 35 | 20 | 21.1 | 7.2 | 32.8 | 20.6 | 22.8 | 21.1 | 23.9 | 11.1 | 30.6 | 21.7 | 31.3 | -3.5 | 32.2 | 20 | 30.2 | 20.5 | 32.2 | 19.4 | 29.4 | 5.6 | 26.1 | 17.2 | 22.8 | 15.6 | 13.3 | 4.4 | 20.6 | 11.1 | 25 | 7.2 | 22.8 | 17.2 | 19.6 | -5.4 | 16.1 | 8.9
26 | 3 | 15 | 7.2 | 19 | 15.9 | 21.1 | 18.3 | 24.4 | -5.6 | 30.6 | 8.3 | 16 | 6 | 25 | -0.2 | 18.9 | 12.2 | 24.1 | 6.4 | 15.8 | 8.1 | 17.8 | 10.6 | 16.1 | 7.8 | 28.9 | -10.6 | 31 | 14 | 28.9 | 15.6 | 28.3 | 15.6 | 31.1 | 17.4 | 30 | 21.1 | 30.6 | 19.4 | 29.4 | 22.2 | 18.3 | 16.7 | 17.8 | -1.7 | 25 | 11.7 | 16.1 | 10 | 22.8 | 17.8 | 26.7 | 18.9 | 28.3 | 20.6 | 30.6 | 22.2 | 30.6 | 18.3 | 17 | 3 | 25.6 | 12.2 | 27.8 | 17.2 | 23.9 | 17.2 | 21.7 | 6.8 | 16.3 | 5 | 25.4 | 3.4 | 19.6 | 15.3 | 21.7 | 11.1 | 23.9 | 13.3 | 21.1 | 6.7 | 35 | 18.3 | 23.3 | 3.3 | 33.3 | 5.6 | 17.8 | 11.7 | 26.5 | 18.4 | 28.9 | 15.6 | 30 | 15 | 29.7 | 18.2 | 32.2 | -1.1 | 13.9 | -2.2 | 29.4 | 9.6 | 27.2 | 2.3 | 30 | 20.6 | 29.4 | 7.4 | 31.3 | 17.3 | 23.3 | 14.4 | 22.2 | 18.9 | 22.1 | 3.3 | 11 | 11 | 23.3 | 6.1 | 16.9 | 10.5 | 23.9 | 16.1 | 29.4 | 16.1 | 26 | 18 | 31.1 | 23.3 | 35 | 20 | 21.1 | 7.2 | 33.3 | 20 | 22.2 | 20 | 25 | 10 | 21.1 | 20 | 32.2 | -2.8 | 32.8 | 19.4 | 30.4 | 20.7 | 32.8 | 18.9 | 31.1 | 7.8 | 26.1 | 17.2 | 22.8 | 15 | 15 | 2.2 | 21.1 | 10.6 | 25 | 6.7 | 25.6 | 18.3 | 20 | -5.6 | 17.2 | 8.9
26 | 4 | 16.1 | 2.8 | 19.4 | 16.1 | 21.1 | 18.3 | 24.8 | -5.8 | 31.7 | 8.3 | 16 | 7 | 25.5 | 0.2 | 18.3 | 11.7 | 24.8 | 6.1 | 14.8 | 7.6 | 16.1 | 10.6 | 17.8 | 7.2 | 28.9 | -10.9 | 29 | 19 | 28.9 | 15.6 | 28.9 | 15.6 | 31.1 | 18.1 | 29.4 | 20 | 31.1 | 18.9 | 29.4 | 22.2 | 18.9 | 17.2 | 19.4 | -1.1 | 25 | 11.1 | 16.7 | 11.1 | 23.3 | 17.2 | 26.1 | 18.3 | 30 | 20 | 30.6 | 22.2 | 30.6 | 18.3 | 17 | 4 | 26.1 | 11.7 | 27.8 | 16.7 | 23.3 | 17.2 | 21.7 | 6.8 | 16.5 | 4.9 | 25.6 | 2.8 | 18.9 | 15 | 21.1 | 10 | 24.4 | 14.4 | 22.2 | 8.9 | 35.6 | 18.3 | 24.4 | 3.3 | 33.3 | 5.8 | 20 | 11.1 | 26.3 | 18.7 | 27.8 | 15 | 29.4 | 15 | 30.6 | 18.3 | 31.8 | -1 | 12.8 | -1.3 | 29.4 | 7.9 | 26.7 | 3.2 | 30.6 | 20.6 | 29.4 | 7.9 | 31.5 | 17.8 | 22.2 | 13.9 | 21.7 | 18.9 | 22.8 | 2.8 | 13 | 12 | 23.9 | 5 | 18.1 | 10.3 | 21.7 | 17.2 | 28.9 | 17.2 | 22 | 18 | 31.1 | 23.3 | 32.8 | 19.4 | 21.1 | 6.1 | 34.4 | 19.4 | 23.3 | 20 | 25.6 | 10 | 23.9 | 19.4 | 32.4 | -2.7 | 32.8 | 21.1 | 30.6 | 20.6 | 32.8 | 18.3 | 31.1 | 3.9 | 26.1 | 17.2 | 21.7 | 13.3 | 15.6 | 3.9 | 21.7 | 10.3 | 25 | 6.1 | 26.7 | 18.3 | 20.4 | -4.8 | 16.7 | 8.3
26 | 4 | 16.7 | 4.4 | 19 | 16.1 | 20.4 | 17.6 | 25.2 | -6.5 | 32.2 | 8.9 | 15 | 8 | 26.1 | 0 | 17.8 | 12.2 | 25.6 | 6.1 | 13.9 | 7.2 | 15.6 | 10 | 17.8 | 6.7 | 28.9 | -13 | 28 | 20 | 29.4 | 13.3 | 27.8 | 16.1 | 31.1 | 18.3 | 30 | 20 | 30 | 19.4 | 28.3 | 22.8 | 19.8 | 17.4 | 19.4 | -1.7 | 25 | 8.3 | 18.3 | 11.7 | 23.9 | 16.1 | 25.6 | 18.9 | 30.6 | 19.4 | 30.6 | 22.2 | 28.9 | 17.2 | 17 | 5 | 26.1 | 8.9 | 26.7 | 15 | 22.8 | 17.2 | 21.7 | 6.7 | 16.7 | 4.4 | 25.4 | 2.8 | 18.9 | 15.4 | 21.1 | 10.6 | 24.4 | 13.3 | 22.2 | 8.9 | 35.6 | 16.7 | 26.1 | 3.9 | 33.3 | 5 | 20.6 | 10.6 | 26.1 | 18.9 | 27.8 | 13.9 | 30.6 | 15 | 30.4 | 18.5 | 31.5 | -0.2 | 11.7 | -1.1 | 29.4 | 6.7 | 26.1 | 3.9 | 30.6 | 20.6 | 29.4 | 8.3 | 31.7 | 17.8 | 22.2 | 15 | 23.3 | 20 | 22.2 | 4.8 | 15 | 13 | 22.8 | 5 | 19.4 | 10 | 22.2 | 17.8 | 25 | 15.6 | 22 | 18 | 29.4 | 26.1 | 32.8 | 20 | 21.7 | 5.6 | 34.4 | 19.4 | 23.9 | 20 | 25.6 | 9.4 | 25.6 | 18.9 | 32.6 | -2.6 | 33.3 | 20.6 | 29.8 | 20.7 | 33.3 | 17.8 | 30.6 | 4.4 | 27.2 | 18.3 | 21.7 | 13.3 | 15.6 | 4.4 | 22.2 | 9.4 | 24.6 | 6.9 | 26.1 | 18.3 | 20.7 | -4.6 | 16.7 | 11.1
26 | 4 | 17.2 | 2.2 | 18.7 | 16.2 | 19.6 | 16.8 | 25.6 | -7.8 | 29.4 | 10 | 15 | 6 | 25 | 1.2 | 17.2 | 12.2 | 23.2 | 7.3 | 13 | 7.3 | 15 | 10 | 18.3 | 6.7 | 28.9 | -16.1 | 28 | 19 | 28.9 | 11.7 | 27.8 | 15.6 | 30.9 | 18.3 | 30.6 | 19.4 | 31.1 | 19.4 | 27.8 | 21.7 | 20.8 | 17.8 | 20 | -1.7 | 24.4 | 10 | 17.2 | 11.1 | 23.9 | 15 | 23.9 | 17.8 | 22.2 | 20.6 | 28.9 | 20.6 | 26.7 | 17.2 | 17 | 3 | 25 | 10 | 27.2 | 12.8 | 23.9 | 17.8 | 21.3 | 7.2 | 16.3 | 5.3 | 25.2 | 2.6 | 18.9 | 15.8 | 20.6 | 10 | 23.3 | 12.8 | 18.3 | 10 | 34.4 | 17.2 | 25 | 3.3 | 33.3 | 5 | 19.4 | 10.6 | 25.4 | 18.6 | 27.8 | 15.6 | 30 | 15 | 30.2 | 18.6 | 31.1 | 0 | 10.9 | -0.5 | 29 | 5.8 | 25 | 3.1 | 28.3 | 20.6 | 28.9 | 8.1 | 29.5 | 18.3 | 21.1 | 15.6 | 23.9 | 20 | 21.7 | 6.4 | 16 | 13 | 24.4 | 6.1 | 18.5 | 10.1 | 22.8 | 17.8 | 24.4 | 16.1 | 20 | 19 | 28.3 | 24.4 | 33.3 | 21.7 | 21.1 | 6.7 | 33.9 | 18.9 | 23.3 | 20 | 25.6 | 10 | 25 | 18.3 | 32.8 | -2.2 | 33.3 | 19.4 | 29.1 | 21.1 | 32.2 | 18.9 | 31.1 | 4.4 | 26.7 | 17.8 | 22.2 | 12.8 | 15.6 | 2.8 | 21.1 | 9.1 | 24.3 | 7 | 26.7 | 17.2 | 21.1 | -5 | 16.7 | 8.3
24 | 4 | 16.7 | 1.1 | 18.3 | 16.1 | 18.9 | 16.1 | 22.8 | -7.2 | 28.3 | 8.9 | 14 | 7 | 23.9 | 2.1 | 16.7 | 11.7 | 20.7 | 7.7 | 12 | 7.3 | 13.9 | 9.4 | 16.7 | 5.6 | 27.2 | -14 | 27 | 19 | 28.3 | 8.3 | 27.2 | 15.6 | 30.8 | 18.5 | 28.9 | 18.9 | 30 | 19.4 | 26.1 | 22.2 | 21.7 | 17.8 | 20 | -1.1 | 23.9 | 10 | 17.8 | 11.1 | 22.2 | 13.3 | 22.8 | 16.1 | 23.9 | 21.7 | 28.3 | 20.6 | 25 | 17.2 | 16 | 4 | 22.8 | 11.1 | 26.1 | 13.9 | 22.8 | 17.8 | 21 | 7.6 | 16 | 5.9 | 25 | 2.2 | 18.9 | 16.1 | 20 | 11.1 | 21.7 | 15 | 21.1 | 10 | 33.9 | 17.8 | 23.9 | 2.8 | 29.1 | 8.8 | 18.3 | 8.9 | 24.6 | 18.6 | 27.2 | 15.6 | 23.9 | 13.9 | 30 | 18.9 | 29.3 | 0 | 10.2 | -0.3 | 28.7 | 5.6 | 23.9 | 1.5 | 26.1 | 18.3 | 28.3 | 7 | 27.2 | 18 | 20 | 14.4 | 24.4 | 20.6 | 21.1 | 7.8 | 16 | 14 | 23.9 | 6.1 | 17.6 | 10.5 | 22.2 | 17.2 | 23.3 | 17.8 | 21 | 18 | 27.8 | 23.9 | 32.2 | 21.1 | 19.4 | 7.2 | 33.3 | 18.3 | 22.8 | 20 | 25 | 10.6 | 24.4 | 18.9 | 30.4 | -2.9 | 32.8 | 18.9 | 28.3 | 21.1 | 31.7 | 18.9 | 30 | 5.6 | 26.1 | 18.3 | 21.7 | 12.2 | 15 | 2.8 | 20 | 9 | 23.9 | 7.8 | 27.2 | 17.2 | 18.7 | -2.5 | 15 | 9.4
23 | 4 | 16.1 | 2.2 | 17.9 | 15.9 | 18.7 | 16 | 20 | -6.6 | 27.2 | 8.3 | 14 | 7 | 22.8 | 2.8 | 15.6 | 12.2 | 18.3 | 7.8 | 11.1 | 7.2 | 12.8 | 8.9 | 15.6 | 6.1 | 25.6 | -15.1 | 25 | 20 | 26.1 | 11.7 | 26.7 | 16.1 | 30.6 | 18.3 | 26.7 | 20 | 28.3 | 19.4 | 25.6 | 21.7 | 21.1 | 17.7 | 17.8 | 0.6 | 21.7 | 9.4 | 17.2 | 10.6 | 20 | 11.1 | 22.2 | 16.1 | 23.9 | 22.2 | 27.2 | 20.6 | 23.3 | 16.7 | 16 | 5 | 21.7 | 11.7 | 24.4 | 13.3 | 22.2 | 15.6 | 20.6 | 7.8 | 15.6 | 6.1 | 22.8 | 2.8 | 18.9 | 16.2 | 18.3 | 12.2 | 20.6 | 13.9 | 18.9 | 10 | 29.4 | 20 | 22.8 | 4.4 | 24.8 | 9.6 | 16.7 | 8.9 | 23.9 | 18.3 | 24.4 | 18.9 | 20 | 15.6 | 27.6 | 19.4 | 27.4 | -0.5 | 9.4 | 0 | 28.3 | 4.4 | 22.8 | 0.6 | 25.6 | 18.9 | 27.8 | 6.7 | 25 | 17.8 | 19.4 | 15.6 | 24.4 | 20 | 19.3 | 9 | 16 | 14 | 21.1 | 7.2 | 16.7 | 10.6 | 21.7 | 17.2 | 21.1 | 14.4 | 21 | 18 | 26.7 | 24.4 | 31.7 | 22.2 | 17.8 | 6.7 | 32.2 | 18.3 | 21.7 | 19.4 | 23.9 | 11.1 | 24.4 | 20 | 28 | -3.6 | 31.7 | 18.9 | 26.6 | 20.9 | 29.4 | 20 | 27.2 | 10 | 24.4 | 18.3 | 21.7 | 11.7 | 12.8 | 3.3 | 18.9 | 8.3 | 21.7 | 7.9 | 26.1 | 17.8 | 16.3 | -1.1 | 13.9 | 10
21 | 6 | 15 | 3.3 | 17.6 | 15.8 | 18.5 | 15.8 | 17.2 | -8.3 | 26.7 | 8.9 | 14 | 8 | 20.9 | 4.5 | 15 | 11.7 | 16.5 | 7.7 | 10.9 | 7.2 | 12.2 | 8.9 | 13.9 | 6.1 | 23.9 | -16.7 | 25 | 20 | 23.9 | 16.1 | 26.1 | 16.1 | 29.1 | 20 | 25 | 20 | 27.2 | 19.4 | 26.1 | 20.6 | 20.6 | 17.4 | 17.8 | 0.6 | 19.4 | 8.9 | 15.6 | 10 | 17.2 | 10 | 18.3 | 16.1 | 23.3 | 22.2 | 25 | 21.1 | 23.3 | 15.6 | 15 | 4 | 19.4 | 11.7 | 22.2 | 12.2 | 19.4 | 15.6 | 18.9 | 8.3 | 13 | 6.2 | 20.5 | 2.3 | 18.9 | 16.2 | 15.6 | 11.7 | 20.6 | 13.3 | 17.8 | 11.1 | 26.7 | 20.6 | 20.6 | 5 | 20.6 | 9.4 | 15.6 | 8.3 | 23.7 | 18.4 | 22.2 | 11.7 | 21.1 | 15.6 | 25.2 | 19.8 | 25.6 | -0.6 | 8.3 | 0.7 | 26.3 | 5.3 | 21.3 | 1.6 | 23.9 | 20 | 26.7 | 7.2 | 24.4 | 17.9 | 18.9 | 15.6 | 22.8 | 20 | 17.4 | 9.6 | 14 | 12 | 18.9 | 7.8 | 15.4 | 9.3 | 21.7 | 16.1 | 20 | 15.6 | 21 | 18 | 25 | 24.4 | 27.8 | 23.3 | 16.1 | 6.7 | 30 | 18.3 | 20.6 | 18.9 | 21.1 | 13.3 | 24.4 | 21.1 | 25.6 | -5 | 30 | 18.3 | 25 | 20.5 | 27.8 | 20.6 | 22.8 | 10 | 21.7 | 18.3 | 20.6 | 11.7 | 11.7 | 2.8 | 17.4 | 6.3 | 19.4 | 8.1 | 24.4 | 17.8 | 13.9 | -1.1 | 11.7 | 11.1
21 | 6 | 13.9 | 4.4 | 17.2 | 15.6 | 18.3 | 15.6 | 13.5 | -7.5 | 24.4 | 10.6 | 13 | 7 | 19.1 | 5.2 | 14.4 | 12.2 | 14.6 | 7.7 | 10.8 | 7.3 | 10.6 | 8.9 | 13.3 | 5.6 | 21.1 | -14.4 | 24 | 20 | 22.8 | 17.8 | 25.6 | 16.7 | 27.6 | 21.4 | 23.9 | 19.4 | 26.1 | 19.4 | 25.6 | 21.7 | 20 | 17.2 | 15 | 0.6 | 17.2 | 8.3 | 12.8 | 10 | 14.4 | 10 | 18.3 | 16.1 | 22.8 | 22.2 | 23.9 | 20.6 | 22.2 | 15 | 13 | 5 | 18.3 | 11.1 | 20 | 13.9 | 17.8 | 15.6 | 17.3 | 8.5 | 10.4 | 5.4 | 18.3 | 2.2 | 18.9 | 16.1 | 14.4 | 11.1 | 17.8 | 16.1 | 16.1 | 11.1 | 25 | 21.1 | 16.1 | 3.9 | 19.7 | 8.7 | 15 | 7.2 | 23.5 | 18.2 | 21.1 | 11.7 | 20 | 15 | 22.8 | 19.4 | 23.4 | 1.7 | 7.2 | 1.3 | 24.2 | 5.6 | 19.8 | 2.6 | 23.3 | 19.4 | 25.5 | 8.1 | 23.9 | 18.3 | 18.3 | 15 | 21.1 | 19.4 | 15.6 | 10 | 13 | 12 | 18.3 | 7.8 | 14.1 | 8.1 | 19.4 | 16.1 | 18.9 | 15 | 20 | 18 | 24.4 | 24.4 | 25.6 | 23.3 | 15.6 | 6.1 | 27.8 | 18.3 | 20 | 18.3 | 18.9 | 12.8 | 24.4 | 21.7 | 26 | -4.9 | 28.3 | 19.4 | 23.3 | 20 | 26.1 | 20 | 21.1 | 8.3 | 20.6 | 17.8 | 19.4 | 10 | 10 | 4.4 | 15.9 | 3.7 | 17.2 | 7.8 | 22.2 | 19.4 | 13.2 | -0.7 | 11.7 | 11.1
15 | 11 | 13.3 | 3.9 | 16.8 | 15.4 | 18.1 | 15.4 | 9.8 | -8.3 | 23.3 | 10 | 13 | 8 | 17.2 | 5.6 | 14.4 | 12.2 | 12.8 | 7.2 | 10.6 | 7.2 | 10 | 8.9 | 11.7 | 6.1 | 18.4 | -13.5 | 24 | 20 | 22.2 | 18.3 | 25.6 | 17.2 | 26.1 | 22.2 | 22.8 | 19.4 | 26.1 | 19.4 | 25.6 | 21.7 | 19.4 | 16.7 | 12.8 | 1.1 | 18.3 | 8.3 | 12.2 | 10.6 | 14.4 | 9.4 | 18.3 | 16.7 | 22.8 | 22.2 | 22.2 | 20 | 21.7 | 15 | 12 | 5 | 17.8 | 11.1 | 17.8 | 13.3 | 18.3 | 15.6 | 15.6 | 8.3 | 7.8 | 4.4 | 17.4 | 2.6 | 18 | 16 | 14.4 | 11.1 | 16.7 | 15.6 | 13.9 | 10 | 24.4 | 21.1 | 16.1 | 2.8 | 18.7 | 7.5 | 12.8 | 7.2 | 23.3 | 18.3 | 18.3 | 13.3 | 18.9 | 15 | 22.6 | 19.4 | 21.1 | 2.9 | 6.1 | 1.7 | 22.2 | 5.6 | 18.3 | 2.8 | 23.3 | 19.4 | 24.4 | 8.3 | 23.3 | 18.3 | 18.3 | 15 | 21.7 | 20 | 15 | 10 | 13 | 12 | 16.7 | 8.3 | 12.8 | 6.7 | 18.3 | 15.6 | 18.3 | 15 | 19 | 18 | 24.4 | 24.4 | 24.4 | 23.3 | 14.4 | 7.2 | 26.7 | 18.3 | 20 | 18.3 | 17.2 | 12.8 | 23.3 | 22.2 | 26.3 | -4.7 | 27.2 | 19.4 | 22.6 | 20 | 25.6 | 21.1 | 20 | 7.8 | 19.4 | 17.8 | 18.9 | 10 | 10.6 | 5 | 14.4 | 1.1 | 15.4 | 8.2 | 21.7 | 17.8 | 12.4 | -1 | 11.1 | 11.1
14 | 11 | 12.8 | 3.9 | 16.5 | 15.2 | 18 | 15.3 | 6.1 | -10.6 | 22.8 | 10.6 | 12 | 9 | 15.7 | 6.5 | 14.4 | 12.2 | 11.9 | 7.2 | 10.6 | 7.3 | 9.4 | 7.8 | 11.1 | 6.7 | 15.6 | -15.6 | 22 | 19 | 21.1 | 18.3 | 25.6 | 17.2 | 25.4 | 21.7 | 22.2 | 18.9 | 25 | 20 | 25.6 | 21.7 | 18.9 | 16.2 | 11.1 | 1.7 | 16.1 | 7.2 | 12.2 | 10 | 12.8 | 9.4 | 18.3 | 16.7 | 22.2 | 21.7 | 21.1 | 19.4 | 21.1 | 15 | 9 | 4 | 17.2 | 10.4 | 16.7 | 13.3 | 18.9 | 15.6 | 15.4 | 8.2 | 6.9 | 4.6 | 16.5 | 2.9 | 17 | 15.9 | 14.4 | 10.6 | 16.1 | 15 | 13.3 | 9.4 | 23.9 | 21.1 | 16.1 | 2.8 | 17.8 | 6.7 | 12.2 | 10 | 23.1 | 18.2 | 17.8 | 12.8 | 17.8 | 15 | 22.4 | 19.2 | 18.9 | 3.3 | 5.7 | 1.6 | 22.4 | 5.8 | 16.3 | 3.4 | 23.9 | 18.9 | 23.7 | 8.6 | 23.1 | 18 | 17.8 | 14.4 | 22.2 | 20 | 14.5 | 10 | 12 | 11 | 16.1 | 7.8 | 12.1 | 6.6 | 17.8 | 15.6 | 18.3 | 15 | 20 | 17 | 23.9 | 23.9 | 23.9 | 22.2 | 13.9 | 6.7 | 25.6 | 18.9 | 20 | 18.3 | 16.7 | 12.8 | 23.3 | 21.7 | 26.7 | -6.7 | 25.6 | 19.4 | 21.8 | 19.6 | 25 | 21.1 | 17.2 | 8.3 | 18.3 | 17.2 | 17.8 | 10 | 9.4 | 4.4 | 13.5 | 1.5 | 13.5 | 8 | 20.6 | 17.8 | 11.7 | -1.1 | 11.1 | 11.1
11 | 8 | 12.8 | 3.9 | 16.1 | 15 | 17.8 | 15 | 5.4 | -9.6 | 22.2 | 10.6 | 11 | 9 | 14.3 | 6.7 | 14.4 | 12.2 | 10.9 | 6.9 | 10.6 | 7.3 | 9.4 | 8.3 | 9.4 | 5.6 | 15.6 | -13.2 | 22 | 20 | 20 | 17.8 | 25.6 | 17.8 | 24.6 | 21.1 | 21.1 | 18.3 | 23.3 | 20 | 25.6 | 21.1 | 18.3 | 15.6 | 10 | 2.8 | 16.7 | 8.9 | 11.7 | 9.4 | 13.3 | 9.4 | 18.3 | 17.2 | 22.2 | 21.7 | 21.1 | 19.4 | 20.6 | 15 | 6 | 3 | 16.1 | 10 | 18.9 | 12.2 | 18.9 | 15.6 | 15.2 | 8 | 5.9 | 4.6 | 15.6 | 2.8 | 16.1 | 15.6 | 15 | 10 | 15.6 | 13.3 | 13.3 | 8.9 | 25.6 | 21.1 | 15 | 2.2 | 17.4 | 7.5 | 13.9 | 7.2 | 23 | 18.4 | 14.4 | 12.8 | 16.7 | 15 | 22.2 | 18.9 | 18 | 3.5 | 5.4 | 1.7 | 22.6 | 6 | 14.2 | 3.7 | 22.8 | 18.9 | 22.9 | 9 | 23 | 17.7 | 15.6 | 14.4 | 21.7 | 18.9 | 13.9 | 10 | 12 | 12 | 15 | 6.7 | 11.3 | 6.5 | 17.2 | 15 | 18.3 | 15 | 19 | 17 | 23.9 | 22.8 | 23.3 | 21.7 | 12.2 | 7.2 | 22.8 | 18.9 | 19.4 | 18.3 | 16.1 | 12.2 | 23.3 | 22.2 | 25.9 | -6 | 26.7 | 20.6 | 21.1 | 19.4 | 24.4 | 21.1 | 17.8 | 7.2 | 17.8 | 17.2 | 17.8 | 10 | 9.4 | 5 | 12.6 | 1.9 | 11.7 | 7.8 | 20 | 17.2 | 10.8 | 0.2 | 10.6 | 10.6
11 | 8 | 11.7 | 4.4 | 15.9 | 14.8 | 17.8 | 15.1 | 4.6 | -10.2 | 22.2 | 11.7 | 12 | 9 | 12.8 | 6.7 | 13.9 | 11.7 | 10 | 6.7 | 10.6 | 7.2 | 9.4 | 7.8 | 9.4 | 6.1 | 15.6 | -11.3 | 22 | 20 | 18.3 | 17.2 | 25 | 17.8 | 23.9 | 20.6 | 20.6 | 18.3 | 23.3 | 20 | 25 | 21.1 | 17.9 | 15 | 10 | 3.3 | 16.7 | 9.4 | 11.7 | 9.4 | 10.6 | 9.4 | 18.3 | 17.2 | 21.7 | 21.1 | 20 | 19.4 | 20.6 | 15 | 6 | 4 | 15.6 | 9.3 | 20 | 10.6 | 17.8 | 15 | 15 | 7.8 | 5 | 4.4 | 14.8 | 3.3 | 16.1 | 15.5 | 15 | 10.6 | 14.4 | 12.8 | 11.7 | 8.9 | 25.6 | 21.1 | 14.4 | 2.2 | 17.1 | 8.3 | 10 | 7.8 | 22.8 | 18.3 | 15 | 13.3 | 16.7 | 14.4 | 20.9 | 18.5 | 17 | 3.7 | 5 | 1.7 | 22.8 | 6.1 | 12.2 | 3.3 | 22.8 | 18.9 | 22.2 | 8.9 | 22.8 | 17.2 | 13.9 | 12.8 | 22.2 | 18.9 | 13.5 | 10 | 12 | 12 | 13.3 | 6.7 | 10.6 | 6.1 | 16.7 | 14.4 | 18.3 | 14.4 | 18 | 17 | 23.3 | 22.8 | 22.2 | 21.1 | 11.7 | 7.2 | 21.1 | 18.3 | 18.3 | 17.8 | 15 | 12.2 | 22.2 | 21.1 | 25.2 | -5.5 | 26.1 | 20 | 20.5 | 19 | 24.4 | 21.1 | 18.3 | 6.7 | 16.7 | 16.1 | 16.7 | 10.6 | 8.9 | 5 | 11.7 | 1.7 | 10.8 | 7.7 | 18.9 | 16.7 | 9.8 | 0.9 | 10.6 | 10.6
10 | 7 | 11.1 | 4.4 | 15.8 | 14.7 | 17.8 | 15.1 | 3.9 | -11.7 | 21.7 | 12.2 | 10 | 8 | 12.2 | 6.7 | 13.9 | 12.2 | 9.8 | 6.5 | 10.6 | 7.5 | 8.3 | 7.8 | 8.3 | 5.6 | 15.6 | -11.7 | 22 | 17 | 18.3 | 17.2 | 24.4 | 17.2 | 23.3 | 20.5 | 20.6 | 18.9 | 22.2 | 19.4 | 25 | 22.2 | 17.6 | 14.5 | 8.9 | 3.3 | 16.7 | 9.4 | 11.1 | 9.4 | 10 | 8.9 | 17.8 | 16.7 | 21.7 | 21.1 | 20 | 19.4 | 20 | 14.4 | 5 | 3 | 15 | 8.9 | 18.9 | 10.6 | 17.8 | 16.1 | 13 | 7.7 | 4.6 | 4 | 14.1 | 3.9 | 16.1 | 15.2 | 15.6 | 11.1 | 13.9 | 12.2 | 11.1 | 8.9 | 24.4 | 21.1 | 14.4 | 2.2 | 16.7 | 8.9 | 9.4 | 8.3 | 22.6 | 18.6 | 12.8 | 12.8 | 16.7 | 15 | 19.6 | 17.8 | 16.1 | 3.3 | 3.3 | 0.5 | 22.2 | 6 | 10.7 | 3 | 22.2 | 18.9 | 20.9 | 9.5 | 21.1 | 15.9 | 13.9 | 13.3 | 19.4 | 12.8 | 13.2 | 10 | 12 | 12 | 12.2 | 7.8 | 9.8 | 6.2 | 17.2 | 15 | 17.8 | 15 | 19 | 17 | 23.3 | 21.1 | 21.7 | 20.6 | 10 | 6.7 | 21.1 | 17.8 | 18.3 | 17.8 | 13.9 | 11.1 | 22.8 | 21.1 | 24.4 | -6.7 | 25 | 20 | 20 | 18.7 | 23.9 | 21.1 | 19.4 | 7.2 | 16.7 | 16.1 | 15 | 11.1 | 8.3 | 5 | 10.6 | 2.9 | 9.8 | 7.4 | 18.3 | 16.7 | 8.9 | 1.7 | 10 | 9.4
9 | 7 | 10.6 | 5.6 | 15.6 | 14.4 | 17.8 | 15 | 3.2 | -9.6 | 20.6 | 11.7 | 10 | 9 | 11.7 | 6.9 | 13.3 | 11.7 | 9.6 | 6.3 | 10.6 | 7.7 | 8.3 | 8.3 | 7.8 | 5.6 | 15 | -9.4 | 22 | 17 | 17.8 | 16.7 | 25 | 17.8 | 22.8 | 20.2 | 20.6 | 18.3 | 22.2 | 19.4 | 25 | 21.1 | 17.2 | 13.9 | 8.9 | 2.8 | 15.6 | 9.4 | 10.6 | 9.4 | 10 | 8.9 | 17.2 | 16.7 | 21.7 | 21.1 | 19.4 | 18.3 | 19.4 | 15 | 4 | 2 | 14.4 | 8.2 | 16.7 | 10 | 17.8 | 16.1 | 10.9 | 7.2 | 4.3 | 3.7 | 13.3 | 3.9 | 16.1 | 15 | 14.4 | 10.6 | 13.9 | 12.2 | 10.6 | 8.9 | 23.9 | 20.6 | 14.4 | 2.2 | 15.8 | 9.5 | 8.9 | 7.8 | 22.4 | 18.6 | 13.3 | 12.8 | 16.7 | 14.4 | 18.3 | 17.2 | 15 | 3.5 | 1.7 | -0.3 | 21.7 | 6.4 | 9.3 | 2.8 | 21.7 | 18.9 | 19.6 | 10.1 | 19.5 | 14.8 | 15 | 13.9 | 17.8 | 12.2 | 12.8 | 10 | 13 | 13 | 11.1 | 7.8 | 9.1 | 6.2 | 16.7 | 15 | 17.8 | 15 | 18 | 17 | 23.3 | 21.1 | 21.1 | 20 | 9.4 | 6.7 | 20.6 | 17.8 | 18.3 | 17.8 | 13.9 | 11.7 | 22.8 | 21.7 | 24 | -6.3 | 24.4 | 20.6 | 19.4 | 18.3 | 23.9 | 21.1 | 19.4 | 6.7 | 16.1 | 15.6 | 13.9 | 10.6 | 7.8 | 4.4 | 9.4 | 3.4 | 8.9 | 7.2 | 18.9 | 16.7 | 8.7 | 1.1 | 10 | 8.9
9 | 7 | 10 | 4.4 | 15.6 | 14.7 | 17.8 | 14.9 | 2.4 | -9.3 | 18.9 | 11.1 | 10 | 9 | 11.1 | 6.7 | 14.4 | 12.8 | 9.4 | 6.1 | 10.6 | 7.8 | 8.9 | 7.8 | 7.8 | 5 | 14.5 | -9.1 | 21 | 16 | 17.8 | 16.7 | 24.4 | 17.2 | 22.2 | 20 | 20 | 17.8 | 21.7 | 18.9 | 25 | 21.7 | 17 | 13.9 | 7.8 | 1.7 | 14.4 | 9.4 | 10.6 | 9.4 | 10 | 8.9 | 17.8 | 16.7 | 21.1 | 20.6 | 19.4 | 18.3 | 19.4 | 15 | 3 | 1 | 13.9 | 7.4 | 15.6 | 10.6 | 17.2 | 15.6 | 8.9 | 6.7 | 3.9 | 3.3 | 13.9 | 4.2 | 16.7 | 15.6 | 13.3 | 10 | 12.8 | 11.7 | 10 | 8.9 | 22.2 | 20.6 | 14.4 | 1.7 | 14.8 | 9.8 | 8.9 | 7.8 | 22.2 | 18.9 | 12.8 | 12.2 | 15.6 | 13.9 | 18.5 | 17 | 13.9 | 3.7 | 0 | -1.7 | 21.1 | 6.1 | 7.8 | 2.2 | 22.2 | 18.9 | 18.3 | 10 | 17.8 | 13.3 | 15.6 | 14.4 | 17.2 | 12.2 | 12.8 | 10 | 14 | 13 | 10.6 | 7.2 | 8.3 | 6.1 | 17.2 | 16.7 | 17.8 | 15 | 17 | 16 | 22.8 | 21.7 | 20 | 18.9 | 8.9 | 7.2 | 20.6 | 17.8 | 17.8 | 17.8 | 13.9 | 11.7 | 22.2 | 21.1 | 23.7 | -7.5 | 23.9 | 20.6 | 20 | 18.7 | 23.9 | 21.1 | 19.4 | 6.7 | 15.6 | 15 | 15.6 | 10 | 7.8 | 4.4 | 8.3 | 3.9 | 9.8 | 7.9 | 18.3 | 16.1 | 8.5 | 0.7 | 9.4 | 8.9
9 | 7 | 8.9 | 3.3 | 15.6 | 15 | 17.8 | 14.7 | 1.7 | -10 | 18.9 | 11.1 | 11 | 9 | 12 | 6.7 | 14.4 | 12.2 | 10.5 | 6.7 | 10.6 | 8 | 9.4 | 9.4 | 6.1 | 3.9 | 13.9 | -9.4 | 19 | 15 | 17.8 | 17.2 | 24.4 | 17.2 | 22.4 | 20.1 | 20 | 18.3 | 21.1 | 18.3 | 25 | 20.6 | 16.9 | 14 | 7.2 | 1.1 | 13.9 | 9.4 | 9.4 | 7.8 | 10 | 8.9 | 17.8 | 16.7 | 21.1 | 20.6 | 20 | 19.4 | 20 | 15.6 | 3 | 1 | 13.9 | 7.8 | 16.1 | 10 | 18.3 | 16.7 | 10.6 | 7.3 | 4.6 | 4 | 14.4 | 4.4 | 17.2 | 16.1 | 13.3 | 10 | 13.3 | 12.2 | 10 | 8.3 | 21.1 | 19.4 | 14.4 | 1.7 | 13.9 | 10 | 8.9 | 8.3 | 22.8 | 19 | 11.7 | 11.7 | 15.6 | 13.9 | 18.7 | 16.9 | 12.8 | 3.3 | 1.9 | -0.7 | 21.7 | 6.8 | 10 | 3.3 | 21.1 | 18.3 | 17.9 | 10.6 | 16.7 | 12.9 | 16.1 | 15 | 16.1 | 11.1 | 12.8 | 10 | 15 | 14 | 8.3 | 6.1 | 9.2 | 6.5 | 16.7 | 15 | 17.2 | 14.4 | 16 | 14 | 22.8 | 21.7 | 19.4 | 18.3 | 8.9 | 6.1 | 19.4 | 17.2 | 17.8 | 17.8 | 13.3 | 11.1 | 22.2 | 21.1 | 23.3 | -8.3 | 23.3 | 21.1 | 20.5 | 19 | 23.9 | 21.1 | 19.4 | 5.6 | 15 | 15 | 12.2 | 8.3 | 7.2 | 4.4 | 9.1 | 3.9 | 10.8 | 8.8 | 18.3 | 16.7 | 8.3 | 0 | 8.3 | 7.8
9 | 6 | 8.3 | 3.9 | 15.6 | 15 | 17.8 | 14.4 | 7.8 | -5.9 | 19.4 | 11.1 | 12 | 9 | 13 | 6.8 | 15 | 12.2 | 11.7 | 7.4 | 10.6 | 8.2 | 10 | 9.4 | 8.9 | 5.6 | 16.3 | -7.2 | 21 | 15 | 17.8 | 17.2 | 24.4 | 17.2 | 22.6 | 20.3 | 19.4 | 17.2 | 21.7 | 18.9 | 25.6 | 21.1 | 16.7 | 13.9 | 7.2 | 1.1 | 15.6 | 9.4 | 8.9 | 7.2 | 11.7 | 10.6 | 17.8 | 16.7 | 21.1 | 20.6 | 19.4 | 18.3 | 21.1 | 15.6 | 8 | 5 | 15 | 8.3 | 17.2 | 11.1 | 18.9 | 17.2 | 12.2 | 7.5 | 5.4 | 4.8 | 15 | 4.4 | 17.8 | 16.7 | 15 | 10.6 | 13.9 | 12.8 | 11.7 | 8.9 | 20.6 | 20 | 16.1 | 2.8 | 15.7 | 10.7 | 8.3 | 8.3 | 23.3 | 19.3 | 12.8 | 12.8 | 16.1 | 14.4 | 18.9 | 16.7 | 15.2 | 4 | 3.7 | -0.3 | 22.2 | 6.9 | 12.2 | 4.2 | 21.7 | 20 | 17.6 | 11 | 15.5 | 12.3 | 16.1 | 15 | 16.1 | 11.1 | 12.8 | 10 | 14 | 14 | 10.6 | 7.8 | 10.2 | 6.9 | 16.7 | 15 | 17.2 | 14.4 | 14 | 13 | 22.8 | 21.7 | 21.1 | 20 | 8.3 | 5.6 | 18.9 | 16.7 | 18.3 | 17.8 | 14.4 | 11.1 | 22.8 | 21.1 | 23.7 | -6.5 | 23.9 | 21.1 | 21.1 | 19.4 | 23.9 | 21.1 | 20 | 6.1 | 16.7 | 16.7 | 12.2 | 7.8 | 8.3 | 5.6 | 9.8 | 3.5 | 11.7 | 9.4 | 18.9 | 16.7 | 11.8 | 0.5 | 8.9 | 7.2
10 | 6 | 8.9 | 2.8 | 16.1 | 15.5 | 18.3 | 14.8 | 13.9 | -4.2 | 21.1 | 11.1 | 13 | 10 | 13.9 | 6.7 | 15.6 | 12.2 | 12.8 | 7.8 | 10.6 | 8.3 | 10.6 | 10 | 11.1 | 6.7 | 18.7 | -6.8 | 23 | 14 | 20 | 18.9 | 25 | 17.2 | 22.8 | 20.6 | 23.3 | 20 | 21.7 | 18.9 | 25.6 | 21.7 | 18.4 | 14.9 | 8.9 | 1.7 | 17.8 | 11.1 | 11.1 | 8.9 | 12.2 | 10.6 | 18.3 | 16.7 | 22.8 | 21.7 | 26.1 | 22.8 | 22.2 | 16.7 | 13 | 7 | 16.1 | 8.9 | 18.9 | 12.8 | 18.9 | 17.2 | 13.9 | 7.8 | 6.1 | 5.6 | 17.4 | 5.7 | 18.7 | 17 | 17.2 | 12.2 | 16.1 | 14.4 | 12.2 | 7.2 | 23.3 | 21.7 | 18.3 | 3.3 | 17.6 | 11 | 10 | 8.9 | 23.9 | 19.4 | 17.8 | 14.4 | 16.7 | 13.9 | 21.5 | 17.9 | 17.6 | 4.2 | 5.6 | 0 | 22.8 | 7.2 | 14.4 | 5 | 22.2 | 20 | 17.2 | 11.1 | 14.4 | 11.7 | 16.7 | 15 | 17.8 | 11.7 | 15.2 | 10.6 | 16 | 14 | 13.3 | 8.3 | 11.1 | 7.2 | 17.2 | 15 | 16.7 | 14.4 | 13 | 12 | 23.3 | 22.2 | 23.3 | 21.7 | 11.7 | 7.2 | 20.6 | 17.8 | 20 | 18.3 | 13.9 | 11.7 | 22.2 | 21.1 | 24 | -6.3 | 24.4 | 21.1 | 22.8 | 20.3 | 23.9 | 21.1 | 21.7 | 5.6 | 20 | 19.4 | 12.2 | 7.8 | 10 | 5.6 | 10.6 | 3.3 | 14.8 | 10.4 | 20 | 17.8 | 15.4 | 0 | 11.7 | 9.4
11 | 7 | 10 | 2.8 | 16.7 | 15.8 | 18.9 | 15.2 | 20 | -3.9 | 23.9 | 10.6 | 14 | 9 | 16.5 | 6.9 | 17.8 | 12.8 | 14.5 | 8.5 | 11.1 | 8.2 | 12.8 | 11.1 | 12.8 | 7.2 | 21.1 | -6.7 | 26 | 13 | 23.9 | 19.4 | 26.1 | 16.1 | 24.8 | 19.9 | 26.7 | 20.6 | 21.7 | 18.9 | 25.6 | 22.8 | 20 | 15.5 | 9.4 | 0 | 20 | 12.2 | 12.8 | 8.9 | 13.3 | 10.6 | 18.9 | 16.7 | 25 | 22.2 | 27.8 | 22.2 | 22.8 | 17.2 | 16 | 5 | 16.7 | 9.4 | 21.1 | 13.3 | 20 | 17.2 | 15.7 | 8 | 9.3 | 6.9 | 19.8 | 6.6 | 19.7 | 17.5 | 18.3 | 13.3 | 18.3 | 16.7 | 15 | 7.8 | 25 | 21.7 | 21.7 | 3.9 | 19.4 | 11.1 | 11.7 | 8.9 | 24.6 | 19.7 | 20.6 | 14.4 | 19.4 | 13.9 | 24.1 | 18.8 | 20 | 3.9 | 8.2 | 0.4 | 25.4 | 7.6 | 16.3 | 5.6 | 23.9 | 20.6 | 18.9 | 11.5 | 14 | 11.7 | 18.9 | 15.6 | 18.9 | 12.8 | 17.6 | 11.2 | 16 | 14 | 15.6 | 7.8 | 12.4 | 7.5 | 18.3 | 15.6 | 16.7 | 14.4 | 14 | 11 | 26.1 | 21.7 | 25 | 22.8 | 15.6 | 6.1 | 23.9 | 19.4 | 21.7 | 18.9 | 16.7 | 12.8 | 22.8 | 21.1 | 24.4 | -6.1 | 26.1 | 21.7 | 24.4 | 20.9 | 25 | 21.7 | 22.2 | 11.1 | 23.3 | 20 | 13.9 | 8.3 | 11.1 | 5.6 | 12.4 | 3.4 | 18 | 11.1 | 23.3 | 18.9 | 18.9 | -1.7 | 13.3 | 9.4
12 | 6 | 11.1 | 3.3 | 17.2 | 16.1 | 19.4 | 15.6 | 21.3 | -3.5 | 26.1 | 10 | 14 | 10 | 19.1 | 6.6 | 18.9 | 12.8 | 16.1 | 9.1 | 11.7 | 8.2 | 15.6 | 10 | 15 | 7.8 | 22.8 | -5.4 | 29 | 12 | 27.2 | 19.4 | 26.7 | 16.7 | 26.9 | 19 | 27.8 | 20 | 22.8 | 18.9 | 26.1 | 22.2 | 21.7 | 16.1 | 10.6 | 0 | 22.2 | 12.2 | 15.6 | 10 | 15.6 | 9.4 | 18.9 | 16.7 | 26.7 | 23.3 | 28.3 | 21.7 | 23.9 | 17.8 | 17 | 5 | 18.3 | 10.6 | 22.8 | 11.7 | 21.1 | 17.8 | 17.6 | 8.2 | 12.4 | 7.7 | 22.2 | 7.2 | 20.6 | 17.8 | 20.6 | 13.9 | 20.6 | 17.2 | 18.3 | 8.3 | 27.2 | 21.1 | 23.9 | 3.3 | 21.1 | 11.5 | 15 | 8.3 | 25.4 | 19.8 | 22.8 | 13.9 | 20.6 | 12.8 | 26.7 | 19.4 | 22.8 | 4.8 | 10.7 | -0.1 | 28 | 6.8 | 18.1 | 6 | 23.9 | 20 | 20.5 | 11.7 | 13.7 | 11.8 | 18.9 | 14.4 | 20 | 12.8 | 20 | 11.1 | 17 | 14 | 17.8 | 8.3 | 13.7 | 7.7 | 20 | 16.1 | 16.7 | 14.4 | 16 | 12 | 27.8 | 22.2 | 27.8 | 21.1 | 17.8 | 6.7 | 27.8 | 20 | 23.3 | 18.3 | 19.4 | 13.3 | 24.4 | 22.2 | 26.3 | -4.7 | 27.2 | 22.2 | 26.1 | 21.7 | 26.7 | 21.1 | 23.9 | 8.3 | 25.6 | 20.6 | 15 | 9.4 | 11.1 | 5.6 | 14.3 | 3.5 | 21.1 | 11.1 | 25 | 18.9 | 20.2 | -1.4 | 14.4 | 8.9
15 | 8 | 11.1 | 2.8 | 17.8 | 16.3 | 20.7 | 15.9 | 22.6 | -4.7 | 28.3 | 8.9 | 15 | 10 | 21.7 | 5.6 | 18.9 | 12.8 | 17.8 | 9.4 | 12.2 | 7.8 | 17.8 | 9.4 | 18.9 | 7.2 | 24.4 | -6.1 | 29 | 13 | 30.6 | 17.8 | 26.7 | 16.7 | 28.9 | 17.2 | 29.4 | 19.4 | 23.9 | 19.4 | 27.8 | 22.2 | 22.4 | 16.5 | 12.2 | -0.6 | 24.4 | 11.7 | 17.2 | 7.8 | 18.9 | 7.8 | 19.4 | 16.7 | 27.8 | 21.7 | 29.4 | 21.7 | 26.1 | 18.3 | 18 | 3 | 19.4 | 9.4 | 23.3 | 10 | 18.9 | 17.8 | 19.4 | 7.8 | 15.6 | 8.3 | 23.1 | 6 | 22.6 | 18.6 | 22.2 | 15 | 22.2 | 18.3 | 21.1 | 8.3 | 29.4 | 21.1 | 23.9 | 2.2 | 22.7 | 11.2 | 16.7 | 8.9 | 26.1 | 20 | 23.9 | 15 | 21.7 | 13.3 | 28 | 19.5 | 25.5 | 5.2 | 13.3 | -1.1 | 30.6 | 5.6 | 20 | 6.1 | 26.7 | 21.1 | 22.2 | 11.7 | 13.3 | 11.7 | 16.1 | 12.8 | 21.7 | 12.8 | 20.7 | 10.8 | 18 | 14 | 20 | 8.3 | 15 | 7.8 | 22.8 | 16.1 | 16.1 | 13.3 | 17 | 13 | 29.4 | 22.2 | 30.6 | 20.6 | 18.9 | 5.6 | 30 | 20.6 | 23.3 | 17.8 | 22.2 | 11.1 | 27.2 | 23.3 | 28.1 | -4.5 | 30.6 | 22.2 | 27.4 | 21.5 | 27.8 | 20 | 24.4 | 9.4 | 27.2 | 19.4 | 15.6 | 9.4 | 12.2 | 6.7 | 16.1 | 2.8 | 22 | 11.1 | 26.7 | 18.9 | 21.5 | -2.1 | 16.1 | 10.6
16 | 8 | 11.1 | 5 | 18.3 | 16.5 | 22 | 16.3 | 23.9 | -6.1 | 29.4 | 8.3 | 16 | 10 | 22.8 | 4.8 | 19.4 | 12.8 | 19.1 | 9.6 | 12.4 | 7.9 | 18.3 | 9.4 | 20 | 7.2 | 26.1 | -7.2 | 29 | 17 | 32.2 | 16.1 | 27.8 | 16.7 | 29.6 | 17.1 | 30 | 20 | 23.9 | 19.4 | 28.3 | 20 | 23.2 | 17 | 13.3 | 0.6 | 25.6 | 10 | 18.9 | 6.7 | 21.1 | 8.3 | 20.6 | 16.7 | 28.9 | 20.6 | 30.6 | 21.1 | 27.2 | 18.3 | 19 | 2 | 21.7 | 10.6 | 23.9 | 10.6 | 21.1 | 17.8 | 21.3 | 7.6 | 17.1 | 8.3 | 24.1 | 5 | 24.7 | 19.1 | 23.3 | 15.6 | 24.4 | 18.3 | 20 | 8.9 | 31.1 | 20.6 | 24.4 | 2.2 | 24.4 | 11.1 | 17.8 | 10 | 26.7 | 20.1 | 25.6 | 14.4 | 23.3 | 11.7 | 29.3 | 19.3 | 28.3 | 5 | 13.5 | -1.1 | 31.1 | 4.8 | 21.3 | 5.7 | 28.9 | 21.1 | 22.8 | 12.2 | 13.3 | 11.4 | 17.2 | 11.1 | 23.3 | 12.8 | 21.5 | 10.7 | 18 | 14 | 22.2 | 7.2 | 16.3 | 8.3 | 23.9 | 15.6 | 16.7 | 13.9 | 18 | 12 | 30.6 | 22.2 | 32.2 | 20.6 | 20 | 3.9 | 30.6 | 20.6 | 24.4 | 17.8 | 24.4 | 9.4 | 28.9 | 22.8 | 30 | -4.4 | 31.1 | 21.7 | 28.7 | 21.2 | 29.4 | 19.4 | 25.6 | 7.2 | 27.8 | 18.9 | 16.7 | 10 | 14.4 | 7.2 | 17 | 2.2 | 23 | 11.1 | 27.2 | 17.8 | 22.8 | -2.8 | 14.4 | 10
16 | 9 | 12.2 | 4.4 | 18.9 | 16.7 | 23.3 | 16.7 | 23.7 | -5.6 | 31.1 | 8.9 | 17 | 10 | 23.9 | 4.3 | 20 | 12.8 | 20.4 | 9.7 | 12.6 | 7.9 | 18.3 | 9.4 | 22.8 | 5.6 | 27 | -6.4 | 30 | 17 | 33.3 | 15.6 | 28.9 | 15.6 | 30.4 | 17.2 | 30.6 | 19.4 | 23.9 | 18.9 | 27.2 | 20.6 | 23.9 | 17.2 | 14.4 | 0.6 | 27.2 | 10 | 20 | 6.7 | 21.7 | 7.2 | 22.2 | 16.1 | 28.9 | 20.6 | 31.1 | 18.3 | 28.9 | 18.9 | 20 | 3 | 21.7 | 9.4 | 23.9 | 11.1 | 20 | 18.3 | 23.1 | 7.3 | 18.5 | 7.9 | 25 | 2.8 | 26.7 | 19.4 | 25 | 15.6 | 26.1 | 20 | 21.1 | 8.3 | 32.8 | 20 | 27.2 | 2.8 | 26.1 | 11.1 | 18.3 | 7.8 | 27.2 | 20.3 | 26.1 | 12.2 | 23.9 | 11.7 | 30.6 | 18.9 | 28.9 | 5.1 | 13.7 | -1.3 | 31.7 | 2.8 | 22.6 | 5.1 | 26.7 | 21.1 | 23.3 | 12.3 | 13.3 | 10.9 | 17.8 | 10.6 | 24.4 | 11.7 | 22.2 | 10 | 19 | 14 | 23.3 | 7.8 | 17.6 | 9 | 24.4 | 15.6 | 20.6 | 15.6 | 18 | 12 | 30 | 21.7 | 32.8 | 20.6 | 21.1 | 2.8 | 32.2 | 20.6 | 26.1 | 18.3 | 25 | 7.2 | 28.9 | 21.1 | 31.3 | -3.5 | 32.2 | 20.6 | 30 | 20.6 | 31.7 | 19.4 | 26.7 | 8.9 | 28.9 | 19.4 | 16.1 | 8.9 | 13.3 | 6.1 | 18 | 1.1 | 23.9 | 11.1 | 26.7 | 17.8 | 23.3 | -2.7 | 16.7 | 11.1
18 | 8 | 12.2 | 2.8 | 18.7 | 16.9 | 23.5 | 16.8 | 23.5 | -5.8 | 31.7 | 7.2 | 17 | 11 | 25 | 3.3 | 19.4 | 12.8 | 21.7 | 9.4 | 12.8 | 7.8 | 16.7 | 9.4 | 24.4 | 2.2 | 28 | -6.9 | 29 | 21 | 33.9 | 16.7 | 28.9 | 16.7 | 31.1 | 17.2 | 31.7 | 19.4 | 26.7 | 19.4 | 28.9 | 22.2 | 24.8 | 17.3 | 14.4 | -2.2 | 28.9 | 7.2 | 21.1 | 6.7 | 22.2 | 7.2 | 23.3 | 15 | 24.4 | 22.8 | 31.7 | 20.6 | 30 | 19.4 | 21 | 3 | 23.3 | 10 | 23.3 | 10.6 | 22.2 | 18.9 | 25 | 6.1 | 20 | 7.2 | 24.8 | 5.6 | 28 | 19.3 | 25.6 | 15 | 26.7 | 20 | 21.7 | 8.9 | 33.3 | 18.9 | 28.9 | 0 | 27.7 | 11.3 | 19.4 | 6.7 | 27.8 | 20.6 | 26.7 | 11.7 | 24.4 | 10 | 30.8 | 17.9 | 29.4 | 4.1 | 13.9 | -1.7 | 32.2 | 1.7 | 23.9 | 3.9 | 22.2 | 21.1 | 23.9 | 12.8 | 13.3 | 10.6 | 17.8 | 8.9 | 25 | 10.6 | 21.5 | 11.6 | 19 | 15 | 25 | 7.2 | 18.9 | 9.4 | 22.8 | 15 | 22.8 | 15.6 | 19 | 11 | 30 | 22.8 | 35 | 19.4 | 22.8 | 3.3 | 32.8 | 20.6 | 26.7 | 17.2 | 26.7 | 10 | 30.6 | 21.7 | 32.6 | -1.5 | 32.2 | 20.6 | 29.8 | 20.1 | 31.7 | 20 | 27.2 | 8.3 | 28.3 | 19.4 | 17.2 | 9.4 | 16.7 | 6.7 | 18.9 | 0 | 24.5 | 11.1 | 26.7 | 17.8 | 23.9 | -2.3 | 17.2 | 10
18 | 8 | 12.2 | 2.2 | 18.5 | 17 | 23.7 | 17 | 23.3 | -6.7 | 33.3 | 6.7 | 17 | 8 | 25.6 | 3 | 18.9 | 12.8 | 20.8 | 9.4 | 12.8 | 7.7 | 15.6 | 8.9 | 25.6 | -1.1 | 28.9 | -8.9 | 30 | 23 | 33.9 | 13.3 | 28.9 | 17.2 | 31.5 | 17.1 | 32.2 | 18.9 | 26.1 | 20.6 | 28.3 | 20.6 | 25.8 | 17.2 | 16.1 | -2.2 | 28.3 | 6.7 | 21.7 | 7.2 | 21.1 | 3.9 | 23.9 | 15 | 22.8 | 20.6 | 32.8 | 21.7 | 31.1 | 18.9 | 22 | 3 | 23.9 | 6.7 | 24.4 | 10 | 23.9 | 19.4 | 24.8 | 7 | 20.2 | 6.9 | 24.6 | 8.2 | 29.3 | 18.4 | 26.1 | 16.1 | 27.2 | 20.6 | 22.2 | 6.7 | 34.4 | 18.3 | 29.4 | -6.7 | 29.4 | 11.1 | 20 | 6.1 | 27.1 | 20.7 | 27.2 | 11.1 | 24.4 | 9.4 | 30.9 | 16.5 | 30 | 3.9 | 13 | -0.2 | 32.4 | 2.5 | 24.1 | 2.3 | 21.7 | 20.6 | 24.3 | 12.6 | 14.1 | 10.5 | 17.8 | 7.2 | 25.6 | 10.6 | 20.7 | 12.9 | 21 | 16 | 26.1 | 4.4 | 19.5 | 9.1 | 25.6 | 14.4 | 23.9 | 12.8 | 21 | 12 | 28.3 | 22.8 | 35.6 | 18.3 | 22.2 | 3.3 | 33.9 | 19.4 | 27.2 | 16.1 | 27.2 | 10 | 31.7 | 20.6 | 33.9 | -1.1 | 34.4 | 21.1 | 29.6 | 19.9 | 33.3 | 19.4 | 28.3 | 8.3 | 28.9 | 20 | 17.8 | 8.9 | 16.7 | 3.9 | 19.1 | -0.3 | 25 | 11.6 | 28.9 | 17.8 | 24.4 | -2.8 | 18.3 | 9.4
17 | 8 | 12.2 | 1.7 | 18.3 | 17.2 | 23.9 | 17.2 | 23.5 | -5.8 | 33.9 | 6.7 | 17 | 9 | 26.1 | 2.1 | 19.4 | 12.8 | 19.8 | 8.8 | 12.8 | 7.5 | 15.6 | 8.3 | 25.6 | 0 | 28.9 | -7.7 | 29 | 22 | 33.9 | 14.4 | 28.3 | 17.8 | 31.8 | 16.6 | 31.1 | 18.9 | 26.1 | 20 | 29.4 | 21.7 | 26.7 | 17.2 | 15 | -1.7 | 25.6 | 7.2 | 22.2 | 5.6 | 22.8 | 5.6 | 23.9 | 14.4 | 22.2 | 21.1 | 32.2 | 20 | 30.6 | 19.4 | 22 | 3 | 22.2 | 8.9 | 23.3 | 8.9 | 25.6 | 20 | 24.6 | 7.7 | 20.4 | 6.7 | 24.4 | 10 | 30.6 | 17.8 | 26.7 | 17.2 | 28.9 | 18.9 | 23.9 | 6.1 | 35 | 17.2 | 28.3 | -7.2 | 30.5 | 11.5 | 19.4 | 6.1 | 26.3 | 20.9 | 27.2 | 10.6 | 25 | 9.4 | 31.1 | 15 | 28.3 | 4.6 | 12 | 1 | 32.6 | 3.5 | 24.2 | 0.5 | 21.7 | 21.1 | 24.6 | 11.9 | 14.8 | 10.2 | 17.8 | 7.2 | 26.1 | 10.6 | 20 | 13.9 | 19 | 14 | 26.7 | 3.3 | 20 | 8.7 | 18.3 | 12.2 | 23.9 | 12.2 | 18 | 11 | 27.2 | 23.3 | 36.1 | 18.9 | 23.3 | 3.3 | 34.4 | 18.9 | 27.2 | 16.7 | 26.7 | 10 | 31.7 | 22.2 | 33.5 | -0.9 | 34.4 | 21.1 | 29.4 | 19.4 | 34.4 | 18.9 | 29.4 | 8.3 | 28.3 | 19.4 | 17.8 | 8.3 | 17.2 | 5 | 19.2 | -0.7 | 25.6 | 11.7 | 28.9 | 17.2 | 24.2 | -2.1 | 19.4 | 9.4
17 | 8 | 12.2 | 1.7 | 18.5 | 17.4 | 23.5 | 17.3 | 23.7 | -5.6 | 34.4 | 5.6 | 18 | 7 | 26.7 | 2.2 | 18.9 | 13.3 | 18.9 | 8.3 | 12.8 | 7.2 | 15.6 | 7.8 | 26.1 | -0.6 | 28.9 | -7.7 | 29 | 22 | 32.2 | 17.8 | 28.3 | 17.8 | 32.2 | 16.7 | 31.1 | 19.4 | 25.6 | 20 | 28.9 | 21.1 | 26.3 | 17.1 | 15 | -2.2 | 23.9 | 6.7 | 22.8 | 6.7 | 23.9 | 5.6 | 25 | 14.4 | 22.8 | 21.1 | 32.2 | 19.4 | 28.9 | 18.9 | 23 | 3 | 21.7 | 7.8 | 22.2 | 8.9 | 26.1 | 20 | 24.4 | 8.3 | 20.6 | 6.1 | 24.2 | 9.8 | 30.4 | 17.5 | 26.7 | 16.7 | 28.9 | 20 | 23.3 | 5 | 35 | 17.8 | 27.8 | -5 | 31.7 | 12.5 | 19.4 | 6.7 | 25.6 | 21.1 | 27.8 | 10 | 25.6 | 9.4 | 29.6 | 16.4 | 26.7 | 5.6 | 11.1 | 1.7 | 32.8 | 4.4 | 24.4 | -1.7 | 20.6 | 20 | 25 | 11.7 | 15.6 | 10 | 17.8 | 6.7 | 26.1 | 10 | 19.3 | 13.9 | 21 | 15 | 27.8 | 2.8 | 20.6 | 8.3 | 21.1 | 11.1 | 22.2 | 12.8 | 18 | 10 | 26.7 | 23.9 | 36.7 | 19.4 | 23.9 | 3.9 | 33.3 | 20 | 26.1 | 15.6 | 27.2 | 10 | 31.1 | 21.7 | 33.2 | -1.1 | 34.4 | 21.7 | 29 | 19.6 | 34.4 | 18.3 | 28.3 | 7.2 | 28.3 | 20 | 18.3 | 5.6 | 16.7 | 3.9 | 19.4 | -1.1 | 25.6 | 11.4 | 30 | 16.7 | 24.1 | -2.2 | 20 | 8.3
15 | 9 | 11.7 | 2.2 | 18.7 | 17.6 | 23.2 | 17.2 | 23.9 | -6.7 | 33.9 | -2.2 | 18 | 8 | 25.8 | 1.1 | 17.8 | 12.8 | 17.8 | 8.4 | 12.4 | 7.5 | 14.4 | 8.3 | 25 | -1.1 | 28.9 | -9.4 | 29 | 20 | 33.3 | 13.9 | 27.8 | 18.9 | 31.5 | 18.2 | 30 | 19.4 | 23.3 | 20 | 28.3 | 21.1 | 26 | 17.4 | 15 | -3.3 | 23.3 | 7.2 | 22.2 | 6.1 | 23.9 | 4.4 | 24.4 | 11.7 | 23.3 | 21.7 | 30.6 | 21.1 | 26.1 | 17.2 | 23 | 3 | 20 | 8.9 | 21.7 | 8.9 | 25 | 18.9 | 23.7 | 7.8 | 19.3 | 6.8 | 24.1 | 9.7 | 30.2 | 17.3 | 26.1 | 16.7 | 26.7 | 20 | 23.3 | 2.8 | 34.4 | 17.2 | 27.8 | -2.8 | 32.8 | 12.8 | 18.9 | 6.7 | 22.8 | 19.6 | 27.2 | 8.9 | 24.4 | 8.9 | 28.2 | 17.1 | 25 | 5.6 | 10.5 | 2.3 | 31.9 | 4.7 | 23.1 | -0.9 | 16.7 | 16.1 | 24.1 | 11.5 | 15.8 | 9.9 | 19.4 | 6.7 | 25.6 | 10.6 | 18.5 | 14 | 21 | 14 | 27.8 | 2.8 | 19.8 | 7.6 | 20 | 10 | 21.1 | 12.2 | 16 | 9 | 25.6 | 23.3 | 36.1 | 18.3 | 23.9 | 2.8 | 33.9 | 18.9 | 25.6 | 15 | 26.7 | 7.8 | 30 | 22.8 | 32.8 | -1.1 | 33.9 | 20.6 | 28.7 | 19.9 | 33.9 | 18.3 | 27.2 | 7.8 | 28.3 | 20 | 18.9 | 5.6 | 16.7 | 3.9 | 19 | -0.8 | 25.6 | 11 | 29.4 | 16.1 | 23.9 | -2.2 | 20.6 | 10
16 | 9 | 11.7 | 0.6 | 18.9 | 17.8 | 22.8 | 17.2 | 22 | -5.1 | 33.9 | -4.4 | 18 | 9 | 24.8 | 1 | 16.7 | 12.2 | 16.7 | 8.2 | 12.1 | 7.6 | 13.9 | 8.3 | 22.8 | 0.6 | 26.5 | -7.9 | 27 | 21 | 31.7 | 15 | 27.8 | 19.4 | 30.7 | 19.4 | 28.9 | 18.9 | 24.4 | 21.1 | 27.8 | 19.4 | 25.6 | 17.2 | 13.9 | -1.1 | 23.9 | 8.3 | 21.7 | 6.1 | 22.2 | 3.3 | 23.9 | 11.7 | 23.9 | 22.2 | 29.4 | 20 | 21.1 | 18.9 | 23 | 2 | 19.4 | 10 | 20.6 | 9.4 | 21.7 | 19.4 | 22.9 | 6.7 | 18 | 7.2 | 23.9 | 9.4 | 30 | 17.2 | 25.6 | 16.7 | 27.2 | 20.6 | 23.3 | 3.9 | 33.9 | 19.4 | 26.7 | 1.1 | 31.9 | 10.6 | 19.4 | 6.7 | 20 | 17.8 | 27.2 | 8.9 | 23.9 | 10 | 26.7 | 17.8 | 23.1 | 5.5 | 10 | 3.1 | 30.9 | 3.9 | 21.9 | -1.2 | 16.1 | 16.1 | 23.1 | 11.5 | 15.9 | 9.8 | 18.9 | 6.7 | 23.9 | 10.6 | 17.8 | 13.9 | 19 | 14 | 27.2 | 5 | 19.1 | 6.9 | 20.6 | 10 | 20 | 11.1 | 14 | 9 | 25 | 23.3 | 36.1 | 17.8 | 24.4 | 4.4 | 32.8 | 20 | 25 | 15 | 26.7 | 11.1 | 28.3 | 23.9 | 31.1 | -2.5 | 32.8 | 19.4 | 28.3 | 20 | 33.3 | 18.9 | 28.3 | 7.8 | 28.3 | 20 | 18.3 | 4.4 | 16.1 | 5 | 18.7 | -0.1 | 25.6 | 10.6 | 28.3 | 17.2 | 22 | -0.1 | 19.4 | 8.3
14 | 9 | 11.7 | 2.2 | 18.9 | 17.6 | 22.6 | 17.5 | 20.2 | -5 | 32.8 | -3.3 | 17 | 9 | 23.9 | 0.6 | 15.6 | 12.2 | 15.6 | 7.8 | 11.7 | 7.8 | 12.8 | 8.3 | 19.4 | 2.8 | 24.1 | -7.3 | 27 | 21 | 30 | 16.7 | 26.7 | 19.4 | 30 | 20.6 | 27.8 | 18.9 | 23.9 | 21.1 | 26.1 | 21.1 | 24.1 | 17.1 | 12.8 | -1.1 | 21.1 | 7.8 | 21.1 | 6.7 | 20 | 3.9 | 21.7 | 11.7 | 23.3 | 21.7 | 26.7 | 20.6 | 20.6 | 19.4 | 22 | 3 | 19.4 | 9.4 | 18.9 | 9.4 | 21.1 | 18.9 | 22.2 | 6.1 | 16.7 | 7.2 | 23.5 | 8.8 | 28.1 | 17.6 | 23.3 | 16.7 | 26.7 | 20.6 | 21.7 | 5 | 29.4 | 21.1 | 23.3 | 3.3 | 30.9 | 8.6 | 18.3 | 7.2 | 17.2 | 16.1 | 25.6 | 11.7 | 23.3 | 9.4 | 25.6 | 17 | 21.3 | 4.8 | 9.4 | 3.3 | 30 | 3.9 | 20.6 | -1.1 | 15.6 | 15.6 | 22.2 | 11.1 | 16.1 | 9.4 | 17.8 | 5.6 | 18.3 | 12.8 | 17.1 | 13.7 | 19 | 14 | 24.4 | 5.6 | 18.3 | 6.1 | 18.9 | 11.1 | 18.3 | 9.4 | 14 | 9 | 23.9 | 22.8 | 33.9 | 17.2 | 22.2 | 5 | 31.1 | 19.4 | 23.3 | 15.6 | 23.3 | 12.2 | 27.2 | 23.9 | 29.5 | -3.6 | 31.7 | 19.4 | 26.6 | 20.2 | 31.7 | 20 | 26.7 | 6.1 | 25.6 | 20.6 | 16.1 | 5 | 15 | 5.6 | 18.3 | 0 | 23.2 | 11.6 | 27.2 | 16.7 | 20.2 | 0.6 | 16.1 | 11.1
14 | 5 | 11.1 | 1.7 | 18.9 | 17.4 | 22.4 | 17.6 | 18.3 | -5.6 | 31.1 | 1.1 | 14 | 9 | 22 | 2.2 | 15.6 | 12.2 | 14.3 | 7.8 | 11.7 | 8 | 11.7 | 8.3 | 17.8 | 2.2 | 21.7 | -8.9 | 26 | 20 | 27.8 | 17.2 | 26.1 | 19.4 | 28.7 | 20.7 | 25.6 | 18.9 | 23.3 | 21.1 | 25.6 | 20.6 | 22.6 | 17.1 | 12.2 | -2.8 | 19.4 | 7.8 | 18.3 | 7.2 | 17.8 | 6.1 | 20 | 10.6 | 23.3 | 22.2 | 25 | 20.6 | 20.6 | 18.9 | 21 | 3 | 17.8 | 8.9 | 18.3 | 8.3 | 21.7 | 18.3 | 19.2 | 7.7 | 14.5 | 7.3 | 23.2 | 8.5 | 26.3 | 17.7 | 21.1 | 16.7 | 25 | 20 | 20 | 5 | 26.7 | 21.1 | 22.2 | 1.1 | 30 | 6.1 | 16.1 | 6.7 | 17 | 15.7 | 18.3 | 15.6 | 21.7 | 10 | 24.4 | 16.4 | 19.4 | 4.4 | 8.5 | 3.1 | 28 | 5.6 | 18.9 | -0.9 | 14.4 | 14.4 | 20.5 | 12 | 14.8 | 9.6 | 15 | 5 | 17.8 | 12.8 | 16.3 | 13.1 | 16 | 13 | 22.2 | 6.7 | 17 | 7.4 | 17.2 | 10.6 | 16.1 | 7.8 | 14 | 7 | 23.9 | 23.3 | 29.4 | 20 | 19.4 | 4.4 | 25.6 | 17.8 | 21.7 | 15 | 21.1 | 13.9 | 26.1 | 23.9 | 27.8 | -5 | 30.6 | 19.4 | 25 | 20.3 | 30 | 20 | 21.1 | 10 | 23.9 | 20.6 | 10.6 | 6.7 | 12.8 | 5 | 16.3 | 1.6 | 20.7 | 11.6 | 25 | 17.2 | 18.3 | 1.1 | 14.4 | 11.1
12 | 4 | 11.1 | 1.7 | 18.9 | 17.2 | 22.2 | 17.8 | 15.9 | -4.6 | 30 | 1.1 | 13 | 9 | 20.2 | 3 | 15.6 | 12.8 | 13 | 7.5 | 11.7 | 8.2 | 10.6 | 7.8 | 16.7 | 2.8 | 20.6 | -7.8 | 26 | 20 | 26.1 | 17.8 | 26.1 | 19.4 | 27.4 | 20.7 | 25 | 18.9 | 22.8 | 20.6 | 26.1 | 21.1 | 21.1 | 16.7 | 11.7 | -2.2 | 17.8 | 7.2 | 16.1 | 6.7 | 16.1 | 6.1 | 18.3 | 10.6 | 22.8 | 22.2 | 23.9 | 20.6 | 20.6 | 19.4 | 19 | 3 | 16.7 | 8.9 | 17.2 | 7.2 | 17.8 | 16.7 | 16.3 | 8.6 | 12.2 | 6.7 | 22.8 | 7.8 | 24.4 | 17.8 | 21.1 | 16.7 | 23.9 | 20 | 19.4 | 5 | 25 | 20.6 | 20.6 | 2.8 | 26.9 | 9.3 | 14.4 | 7.2 | 16.9 | 15.4 | 16.7 | 13.9 | 18.3 | 11.7 | 23.3 | 15.6 | 19.2 | 4.9 | 7.6 | 3.1 | 25.9 | 6.5 | 17.3 | -0.8 | 15 | 14.4 | 18.9 | 12.2 | 13.5 | 9.6 | 12.8 | 7.8 | 15 | 8.9 | 15.6 | 12.8 | 15 | 13 | 20.6 | 8.9 | 15.7 | 8.2 | 15.6 | 11.1 | 15 | 6.7 | 13 | 7 | 23.9 | 23.9 | 27.8 | 21.1 | 17.8 | 7.2 | 24.4 | 17.8 | 21.1 | 14.4 | 20 | 13.9 | 25.6 | 24.4 | 26.5 | -5.6 | 29.4 | 20 | 23.3 | 20 | 28.3 | 21.7 | 21.7 | 7.8 | 23.3 | 20.6 | 10.6 | 6.7 | 10.6 | 5.6 | 14.2 | 2.4 | 18.3 | 11.7 | 23.9 | 17.2 | 16.6 | 0.7 | 12.8 | 11.1
11 | 4 | 10 | 2.2 | 18.7 | 17.2 | 21.8 | 17.8 | 13.5 | -5 | 28.9 | 2.8 | 13 | 9 | 18.3 | 3.9 | 15 | 12.2 | 11.7 | 7.2 | 11.7 | 8.3 | 10 | 7.8 | 16.1 | 2.8 | 19.4 | -7.8 | 25 | 20 | 25.6 | 17.2 | 26.1 | 19.4 | 26.1 | 20.6 | 24.4 | 19.4 | 22.2 | 20 | 25.6 | 21.1 | 20.5 | 16.4 | 10 | -2.2 | 18.3 | 7.8 | 14.4 | 7.2 | 16.1 | 5.6 | 17.2 | 10 | 22.2 | 22.2 | 23.3 | 20 | 18.9 | 17.8 | 18 | 4 | 15.6 | 8.9 | 15.6 | 8.3 | 17.8 | 16.7 | 13.3 | 8.3 | 10 | 6.1 | 22.2 | 8.7 | 23.5 | 17.7 | 20.6 | 16.1 | 23.9 | 19.4 | 18.3 | 4.4 | 24.4 | 20.6 | 18.9 | 3.3 | 23.7 | 10.8 | 13.3 | 7.2 | 16.7 | 15 | 18.3 | 12.8 | 17.2 | 10 | 22.4 | 15.8 | 19.1 | 5.2 | 6.7 | 2.8 | 23.9 | 7.2 | 15.6 | -1.1 | 15 | 14.4 | 17.2 | 12.2 | 12.2 | 9.4 | 11.7 | 7.2 | 13.3 | 6.1 | 15.2 | 12 | 13 | 12 | 20 | 7.8 | 14.4 | 8.9 | 14.4 | 10.6 | 13.9 | 6.1 | 12 | 8 | 23.9 | 23.9 | 26.7 | 22.2 | 16.7 | 7.8 | 23.3 | 17.2 | 20.6 | 13.9 | 17.8 | 14.4 | 26.1 | 24.4 | 25.2 | -6.5 | 28.9 | 19.4 | 22.8 | 20.2 | 27.2 | 21.7 | 20.6 | 3.9 | 22.2 | 20 | 13.3 | 5 | 12.2 | 5.6 | 12.2 | 2.8 | 17.6 | 11.4 | 22.8 | 17.2 | 15 | -0.3 | 11.7 | 11.1
9 | 4 | 8.3 | 2.2 | 18.5 | 17.2 | 21.5 | 17.7 | 11.1 | -6.1 | 28.3 | 3.9 | 11 | 8 | 17.4 | 4.7 | 15 | 12.8 | 11.3 | 7.4 | 11.3 | 8.4 | 9.4 | 7.8 | 16.7 | 2.8 | 18.3 | -8.9 | 25 | 21 | 23.9 | 17.8 | 26.1 | 19.4 | 25.4 | 20.2 | 23.3 | 18.9 | 22.2 | 20 | 26.1 | 21.1 | 20 | 15.9 | 9.4 | -2.2 | 16.7 | 8.3 | 13.9 | 6.7 | 16.1 | 5 | 16.7 | 9.4 | 21.7 | 21.7 | 22.8 | 20 | 16.7 | 15.6 | 18 | 6 | 13.9 | 8.5 | 15 | 7.8 | 17.8 | 16.7 | 14.1 | 8.1 | 9.1 | 5.5 | 21.7 | 9.9 | 22.6 | 18 | 20 | 16.1 | 23.9 | 18.9 | 17.2 | 5 | 23.3 | 20 | 17.2 | 3.3 | 20.6 | 11.1 | 12.2 | 7.2 | 16.7 | 15.3 | 17.2 | 13.3 | 16.1 | 10 | 21.5 | 15.6 | 18.9 | 5.6 | 5.6 | 2.4 | 23.5 | 6.8 | 13 | 0.4 | 15.6 | 13.9 | 16.7 | 12.5 | 11.1 | 8.9 | 10.6 | 7.2 | 12.8 | 6.1 | 14.8 | 11.2 | 13 | 12 | 18.9 | 7.8 | 13.3 | 8.6 | 15 | 10.6 | 13.3 | 6.1 | 12 | 7 | 23.9 | 22.8 | 27.2 | 20.6 | 15.6 | 6.7 | 22.8 | 17.2 | 20 | 14.4 | 16.7 | 13.9 | 26.1 | 24.4 | 23.9 | -8.3 | 28.3 | 19.4 | 22.2 | 19.9 | 25.6 | 21.7 | 19.4 | 6.1 | 20.6 | 19.4 | 13.3 | 5 | 11.1 | 5 | 10.9 | 3 | 16.8 | 11.3 | 21.7 | 17.2 | 13.3 | -1.1 | 11.7 | 11.7
9 | 4 | 7.8 | 1.7 | 18.3 | 17.2 | 21.1 | 17.8 | 9.6 | -5.2 | 25 | 3.9 | 12 | 8 | 16.5 | 5.5 | 15.6 | 12.8 | 11 | 7.7 | 11 | 8.4 | 8.9 | 7.2 | 16.1 | 2.8 | 17.2 | -7.2 | 23 | 20 | 22.2 | 18.3 | 26.1 | 19.4 | 24.6 | 19.5 | 22.2 | 18.9 | 21.1 | 18.9 | 25.6 | 22.8 | 19.4 | 15.6 | 8.9 | -1.7 | 17.8 | 8.9 | 13.3 | 6.7 | 16.1 | 5.6 | 15 | 9.4 | 21.7 | 21.7 | 23.9 | 20 | 16.7 | 15.6 | 18 | 6 | 13.9 | 8.3 | 12.8 | 7.2 | 17.8 | 16.1 | 14.8 | 7.9 | 8.1 | 4.7 | 21.1 | 10.6 | 21.7 | 17.8 | 19.4 | 15.6 | 23.3 | 17.8 | 17.2 | 5 | 23.3 | 19.4 | 15.6 | 2.8 | 18.9 | 11 | 11.1 | 7.2 | 16.7 | 15.4 | 16.7 | 13.9 | 15.6 | 10 | 20.6 | 15.6 | 17.8 | 6.4 | 4.4 | 2.1 | 23.2 | 6.1 | 10.4 | 0.7 | 15 | 13.3 | 16.1 | 12.3 | 10 | 8.5 | 10 | 7.2 | 11.7 | 6.1 | 14.4 | 10.6 | 14 | 13 | 17.8 | 8.3 | 12.2 | 8.1 | 13.9 | 10.6 | 11.7 | 5.6 | 12 | 7 | 23.3 | 22.8 | 26.1 | 20 | 15 | 7.2 | 21.7 | 17.2 | 18.3 | 13.9 | 17.2 | 14.4 | 26.1 | 24.4 | 22.6 | -8.3 | 27.8 | 19.4 | 21.7 | 20 | 25 | 21.7 | 18.3 | 7.2 | 19.4 | 18.9 | 12.8 | 6.1 | 10 | 5.6 | 9.6 | 2.9 | 16.1 | 11.1 | 21.1 | 17.8 | 12.4 | -0.7 | 11.1 | 10.6
9 | 5 | 5 | 1.1 | 18.3 | 17.2 | 20.5 | 17.7 | 8.2 | -5.6 | 25.6 | 3.3 | 12 | 8 | 15.6 | 6.1 | 15.6 | 12.8 | 10.6 | 7.8 | 10.6 | 8.3 | 8.3 | 7.2 | 15.6 | 2.8 | 16.1 | -6.7 | 23 | 21 | 21.7 | 18.9 | 25.6 | 19.4 | 23.9 | 18.9 | 21.7 | 19.4 | 20 | 18.3 | 25 | 22.2 | 19.2 | 15.7 | 5.6 | 0 | 17.2 | 8.9 | 13.9 | 6.7 | 13.9 | 5.6 | 14.4 | 8.9 | 21.1 | 21.1 | 23.3 | 20 | 16.7 | 15.6 | 16 | 6 | 13.3 | 8 | 11.1 | 6.7 | 16.7 | 15 | 15.6 | 7.2 | 7.2 | 3.9 | 20.2 | 10.6 | 21.1 | 17.5 | 19.4 | 15.6 | 23.3 | 17.2 | 16.1 | 5.6 | 22.2 | 19.4 | 11.7 | 1.1 | 17.3 | 10.7 | 10 | 7.8 | 16.7 | 15.6 | 16.7 | 13.9 | 15 | 10 | 20 | 16.1 | 16.7 | 6.5 | 3.3 | 1.7 | 22.8 | 5.6 | 7.8 | 0.6 | 13.9 | 12.2 | 15.6 | 12.2 | 8.9 | 7.8 | 10 | 6.1 | 11.7 | 5 | 13.7 | 10.5 | 15 | 13 | 18.3 | 8.3 | 11.1 | 7.8 | 13.9 | 10 | 11.1 | 5.6 | 12 | 8 | 22.8 | 22.2 | 25.6 | 20 | 13.9 | 7.8 | 21.1 | 17.2 | 17.8 | 13.3 | 17.2 | 13.9 | 26.1 | 24.4 | 21.3 | -8.2 | 26.7 | 20 | 21.7 | 20 | 24.4 | 21.1 | 18.3 | 7.8 | 18.9 | 18.3 | 12.2 | 6.7 | 8.9 | 5 | 8.3 | 2.8 | 15.5 | 10.9 | 20 | 16.7 | 11.5 | -0.8 | 11.1 | 10.6
9 | 6 | 3.3 | 0 | 18.3 | 17.2 | 20 | 17.8 | 6.7 | -6.7 | 23.3 | 3.9 | 12 | 8 | 14.1 | 5.7 | 15 | 12.8 | 10.2 | 7.6 | 10.4 | 8.4 | 8.3 | 7.2 | 13.9 | 3.3 | 15 | -7.2 | 23 | 21 | 20.6 | 18.9 | 25.6 | 19.4 | 23.3 | 19.3 | 21.7 | 20 | 20 | 18.3 | 25 | 22.2 | 19.1 | 16 | 4.4 | 0 | 18.3 | 8.9 | 12.8 | 6.1 | 13.3 | 5 | 14.4 | 7.8 | 21.1 | 21.1 | 21.7 | 19.4 | 16.1 | 14.4 | 16 | 7 | 12.8 | 7.8 | 9.4 | 6.1 | 16.1 | 14.4 | 15.8 | 7.6 | 7.2 | 4.9 | 19.2 | 10.3 | 20.6 | 17.1 | 19.4 | 15.6 | 22.2 | 16.7 | 15 | 5.6 | 22.2 | 19.4 | 12.8 | 1.1 | 15.6 | 10 | 11.1 | 8.3 | 16.7 | 14.4 | 15 | 13.3 | 13.9 | 10 | 19.5 | 16.4 | 15.6 | 6.7 | 2.9 | 1.1 | 21.7 | 5.6 | 6.5 | 0.6 | 12.8 | 12.2 | 15.2 | 11.8 | 8.3 | 7.4 | 8.3 | 6.7 | 11.1 | 5.6 | 12.9 | 10.5 | 14 | 13 | 16.1 | 8.3 | 10.5 | 7.8 | 13.3 | 10 | 10.6 | 5.6 | 12 | 8 | 23.3 | 22.2 | 25.6 | 20 | 12.2 | 8.3 | 21.1 | 17.2 | 17.2 | 12.8 | 16.7 | 13.9 | 26.1 | 24.4 | 20 | -10.6 | 26.1 | 20.6 | 21.7 | 20 | 23.9 | 21.1 | 16.1 | 8.3 | 18.3 | 17.8 | 11.7 | 6.1 | 7.8 | 5 | 7.9 | 3.2 | 15 | 10.6 | 19.4 | 16.7 | 10.6 | -1.1 | 10.6 | 10
9 | 6 | 3.3 | 0.6 | 18.3 | 17.2 | 19.4 | 17.8 | 6.7 | -5.9 | 20.6 | 5.6 | 12 | 8 | 12.6 | 5.5 | 15.6 | 12.2 | 9.8 | 7.4 | 10.2 | 8.3 | 7.8 | 6.7 | 15 | 2.8 | 14.4 | -6.2 | 23 | 21 | 20 | 19.4 | 25.6 | 19.4 | 22.8 | 19.8 | 21.7 | 20.6 | 19.4 | 17.2 | 25 | 22.2 | 18.9 | 16.1 | 4.4 | 0.6 | 19.4 | 8.9 | 11.7 | 5.6 | 11.7 | 5.6 | 11.7 | 8.9 | 21.1 | 21.1 | 23.9 | 20.6 | 16.1 | 14.4 | 16 | 7 | 11.7 | 7.4 | 7.2 | 5 | 16.1 | 13.9 | 15.9 | 7.7 | 7.2 | 5.9 | 18.3 | 10 | 20 | 16.7 | 19.4 | 15.6 | 22.2 | 17.2 | 14.4 | 5.6 | 21.1 | 19.4 | 12.8 | 0 | 14.7 | 10.4 | 10 | 8.3 | 16.7 | 13.1 | 15 | 13.9 | 12.8 | 10 | 18.9 | 16.7 | 15 | 7.1 | 2.6 | 0.5 | 20.5 | 5.7 | 5.2 | 0.4 | 11.1 | 10.6 | 14.8 | 11.2 | 7.8 | 7.1 | 7.8 | 6.1 | 10 | 5.6 | 12.2 | 10.6 | 14 | 13 | 15 | 7.8 | 10 | 7.8 | 14.4 | 9.4 | 8.3 | 5 | 12 | 8 | 23.3 | 22.2 | 23.3 | 20 | 11.7 | 7.2 | 20 | 17.2 | 16.7 | 12.8 | 16.1 | 13.9 | 25.6 | 23.9 | 18.5 | -9.3 | 25.6 | 21.1 | 21.7 | 20 | 23.9 | 21.1 | 15.6 | 8.3 | 18.3 | 17.8 | 10.6 | 6.1 | 7.8 | 5 | 7.6 | 3.7 | 14.4 | 10.6 | 18.9 | 16.7 | 10.6 | -0.7 | 11.1 | 10.6
9 | 6 | 2.8 | -0.6 | 18.1 | 17 | 19 | 17.2 | 6.7 | -5.9 | 20.6 | 5 | 12 | 8 | 11.1 | 5 | 15.6 | 12.2 | 9.4 | 7.2 | 10 | 8.3 | 6.7 | 5.6 | 14.4 | 2.2 | 13.9 | -6.6 | 23 | 21 | 20 | 19.4 | 25.6 | 20 | 22.2 | 20 | 21.7 | 20.6 | 18.9 | 16.7 | 24.4 | 22.2 | 18.7 | 16.2 | 4.4 | 0.6 | 19.4 | 8.3 | 10.6 | 5.6 | 11.7 | 6.1 | 11.7 | 8.9 | 21.1 | 21.1 | 22.8 | 20 | 16.7 | 15 | 16 | 7 | 11.7 | 7 | 6.7 | 5 | 15.6 | 12.8 | 16.1 | 7.8 | 7.2 | 6.7 | 17.2 | 9.2 | 20.2 | 16.7 | 19.4 | 15.6 | 22.2 | 17.2 | 14.4 | 5.6 | 21.1 | 19.4 | 13.9 | -0.6 | 13.7 | 10.5 | 8.9 | 7.8 | 16.7 | 11.7 | 13.9 | 13.3 | 12.8 | 10 | 19.3 | 16.7 | 14.5 | 7.1 | 2.2 | 0 | 19.4 | 5.6 | 3.9 | 0 | 10.6 | 10 | 14.4 | 10.6 | 7.2 | 6.7 | 7.8 | 6.1 | 10.6 | 6.1 | 12.2 | 10.3 | 13 | 12 | 15 | 7.8 | 9.4 | 7.8 | 13.3 | 8.9 | 7.8 | 5 | 11 | 7 | 23.3 | 22.2 | 22.2 | 20 | 10.6 | 7.8 | 20.6 | 17.8 | 15.6 | 12.8 | 16.1 | 13.9 | 25 | 23.9 | 17.1 | -10.3 | 25.6 | 21.1 | 21.3 | 19.6 | 23.3 | 21.1 | 15 | 8.9 | 18.9 | 17.8 | 7.8 | 5.6 | 7.8 | 5.6 | 7.2 | 3.9 | 15.3 | 10.5 | 18.9 | 16.1 | 10.6 | -0.7 | 11.1 | 10.6
9 | 6 | 3.3 | 0 | 18 | 16.9 | 18.7 | 16.7 | 6.7 | -6.7 | 18.9 | 5 | 11 | 9 | 12.8 | 5.3 | 15.6 | 12.8 | 10.2 | 7.6 | 10 | 8.3 | 6.7 | 6.1 | 15 | 2.2 | 13.3 | -7.2 | 22 | 21 | 20 | 19.4 | 25.6 | 20 | 22.4 | 20.3 | 21.1 | 20 | 17.8 | 16.1 | 24.4 | 22.2 | 18.5 | 16.1 | 4.4 | 0.6 | 18.9 | 8.9 | 10.6 | 5.6 | 11.7 | 5.6 | 11.7 | 8.3 | 20.6 | 20.6 | 23.9 | 20.6 | 16.1 | 14.4 | 17 | 7 | 11.1 | 7.2 | 6.7 | 4.4 | 14.4 | 12.8 | 16.7 | 8.2 | 8.9 | 6.9 | 16.1 | 8.4 | 20.4 | 16.7 | 20 | 15.6 | 21.1 | 17.2 | 14.4 | 6.1 | 20.6 | 19.4 | 12.8 | -0.6 | 12.8 | 10.6 | 8.9 | 7.8 | 17.1 | 11.4 | 12.8 | 12.8 | 12.8 | 10 | 19.6 | 16.7 | 13.9 | 7.2 | 4.2 | 0.9 | 20.5 | 5.7 | 7.4 | 0.8 | 10.6 | 10 | 15 | 10.8 | 8.3 | 7.6 | 7.8 | 6.1 | 10 | 6.7 | 12.2 | 10.1 | 14 | 12 | 15 | 7.8 | 9.6 | 7.9 | 12.8 | 9.4 | 7.2 | 5 | 11 | 7 | 23.3 | 22.2 | 22.2 | 20 | 9.4 | 6.7 | 20 | 17.8 | 15.6 | 12.8 | 15 | 13.3 | 25 | 23.9 | 15.6 | -12.2 | 25 | 21.1 | 21 | 19.3 | 23.3 | 21.1 | 15 | 8.9 | 18.3 | 17.8 | 7.8 | 6.7 | 8.3 | 5.6 | 8.9 | 4.3 | 16.3 | 10.6 | 18.3 | 16.1 | 10.6 | -1.1 | 11.1 | 10
9 | 7 | 5.6 | 1.7 | 17.8 | 16.7 | 18.3 | 16.1 | 10.8 | -4.3 | 20 | 2.8 | 11 | 9 | 14.4 | 5.2 | 15.6 | 12.2 | 10.9 | 8 | 10 | 8.3 | 8.3 | 7.2 | 16.1 | 3.3 | 15.5 | -6 | 23 | 22 | 20 | 20 | 25.6 | 20 | 22.6 | 20.7 | 21.1 | 20 | 17.8 | 16.1 | 24.4 | 21.7 | 18.3 | 16.1 | 3.9 | -0.6 | 18.9 | 9.4 | 10.6 | 6.1 | 11.1 | 6.1 | 10.6 | 8.9 | 21.7 | 21.7 | 25 | 21.1 | 16.7 | 12.8 | 17 | 8 | 11.1 | 6.1 | 11.7 | 6.7 | 15 | 12.8 | 17.2 | 8.6 | 10.5 | 6.9 | 15 | 7.2 | 20.6 | 16.7 | 20 | 15.6 | 20.6 | 17.2 | 14.4 | 7.8 | 21.7 | 20.6 | 15.6 | 1.1 | 14.3 | 10.4 | 7.8 | 7.8 | 17.4 | 11 | 13.3 | 13.3 | 15 | 10 | 20 | 16.7 | 15.6 | 7.4 | 6.3 | 2 | 21.7 | 6 | 10.9 | 0.9 | 13.3 | 11.7 | 15.5 | 10.9 | 9.5 | 8.6 | 10 | 6.1 | 10 | 7.2 | 12.2 | 10 | 14 | 13 | 15.6 | 8.3 | 9.8 | 8.1 | 14.4 | 10 | 7.8 | 5 | 12 | 8 | 23.3 | 21.7 | 22.2 | 20.6 | 11.1 | 7.2 | 20 | 17.2 | 16.7 | 13.3 | 15 | 13.3 | 24.4 | 23.3 | 18 | -9.6 | 24.4 | 21.7 | 20.6 | 18.9 | 23.9 | 21.7 | 14.4 | 9.4 | 18.9 | 18.3 | 10.6 | 8.3 | 8.9 | 6.1 | 10.5 | 4.4 | 17.2 | 10.6 | 18.3 | 16.1 | 13.4 | 0.4 | 11.1 | 8.9
11 | 7 | 7.8 | 2.8 | 18.3 | 17 | 20.3 | 17 | 14.8 | -3.5 | 22.2 | 2.2 | 11 | 9 | 16.1 | 5 | 15.6 | 12.2 | 11.7 | 8.3 | 10 | 8.3 | 11.7 | 10.6 | 20 | 4.4 | 17.8 | -4.8 | 26 | 22 | 21.7 | 20.6 | 25.6 | 20 | 22.8 | 21.1 | 22.2 | 20.6 | 18.9 | 15.6 | 24.4 | 22.2 | 19.6 | 16.3 | 5.6 | 0 | 21.7 | 10.6 | 13.9 | 6.7 | 14.4 | 7.2 | 13.3 | 10.6 | 22.8 | 22.2 | 27.2 | 22.2 | 15.6 | 11.7 | 17 | 10 | 10.6 | 7.8 | 13.9 | 6.7 | 17.2 | 13.9 | 17.8 | 8.9 | 12.2 | 6.7 | 16.5 | 7.7 | 19.3 | 16.2 | 20 | 16.1 | 20.6 | 17.2 | 16.7 | 8.3 | 25.6 | 22.2 | 16.1 | 2.2 | 15.7 | 9.6 | 10 | 8.3 | 17.8 | 10.6 | 17.2 | 14.4 | 17.2 | 11.1 | 20.6 | 16.9 | 17.2 | 7.6 | 8.3 | 2.8 | 22.8 | 6.1 | 14.4 | 0 | 14.4 | 11.7 | 16.1 | 11.1 | 10.6 | 9.4 | 12.8 | 7.8 | 10 | 6.7 | 13.5 | 11.1 | 17 | 14 | 18.9 | 8.3 | 10 | 8.3 | 17.8 | 10.6 | 10.6 | 6.7 | 13 | 7 | 23.9 | 21.7 | 25 | 21.7 | 14.4 | 9.4 | 20 | 17.2 | 18.3 | 13.3 | 16.1 | 14.4 | 26.1 | 24.4 | 20.4 | -7.9 | 25.6 | 22.2 | 22.3 | 19.9 | 23.9 | 21.1 | 16.7 | 9.4 | 20 | 19.4 | 12.2 | 7.8 | 10 | 6.7 | 12.2 | 4.4 | 19.4 | 11.7 | 18.3 | 16.1 | 16.1 | 1 | 12.8 | 9.4
12 | 7 | 8.9 | 3.3 | 18.9 | 17.4 | 22.4 | 17.8 | 18.9 | -3.3 | 24.4 | 2.2 | 11 | 9 | 18.7 | 5.9 | 15.6 | 12.8 | 13.7 | 9 | 11.5 | 8.7 | 13.9 | 10.6 | 22.2 | 3.3 | 20 | -5 | 27 | 21 | 23.3 | 21.1 | 26.1 | 20 | 24.6 | 20.9 | 25 | 21.7 | 19.4 | 16.1 | 25 | 21.1 | 20.9 | 16.1 | 7.8 | 1.7 | 23.3 | 11.1 | 17.2 | 8.9 | 17.2 | 8.3 | 17.2 | 11.1 | 25 | 21.7 | 28.3 | 22.2 | 14.4 | 12.2 | 18 | 11 | 9.4 | 8.9 | 16.7 | 5.6 | 18.9 | 14.4 | 19.6 | 9.5 | 14.1 | 7.4 | 17.9 | 7.7 | 18 | 15.7 | 21.7 | 17.2 | 21.7 | 17.2 | 20 | 10 | 27.8 | 22.2 | 19.4 | 1.7 | 17.2 | 8.9 | 12.2 | 9.4 | 18.2 | 11.3 | 20.6 | 15.6 | 18.9 | 9.4 | 21.1 | 17.1 | 18.9 | 7.2 | 10.5 | 2.3 | 24.6 | 5.4 | 17 | 0.2 | 15.6 | 11.1 | 18.1 | 11.7 | 12.8 | 9.1 | 16.7 | 8.9 | 9.4 | 5 | 14.8 | 12.2 | 19 | 15 | 21.1 | 7.8 | 11.1 | 8.7 | 18.9 | 11.1 | 14.4 | 8.3 | 14 | 9 | 25 | 22.2 | 27.8 | 22.2 | 17.2 | 10.6 | 22.2 | 18.3 | 20.6 | 13.3 | 17.8 | 14.4 | 27.2 | 25 | 22.8 | -8.3 | 26.1 | 22.2 | 23.9 | 20.8 | 25.6 | 21.7 | 17.2 | 8.9 | 20.6 | 20 | 13.9 | 8.3 | 11.1 | 6.7 | 14.4 | 4.7 | 21.7 | 12.6 | 19.4 | 17.8 | 18.9 | 1.7 | 13.3 | 10.6
14 | 7 | 10 | 3.9 | 19.4 | 17.8 | 24.4 | 18.3 | 19.6 | -2.9 | 27.2 | 1.1 | 12 | 9 | 21.3 | 6.1 | 16.1 | 12.2 | 15.8 | 9.3 | 12.9 | 8.8 | 16.1 | 10 | 22.2 | 1.7 | 21.5 | -4.7 | 29 | 21 | 25 | 21.7 | 26.7 | 20.6 | 26.5 | 20.4 | 25.6 | 21.7 | 19.4 | 16.7 | 26.1 | 21.1 | 22.2 | 16.1 | 8.9 | 1.1 | 26.7 | 12.2 | 20 | 8.9 | 21.7 | 6.7 | 20 | 13.9 | 26.1 | 22.2 | 29.4 | 22.8 | 15.6 | 12.2 | 20 | 12 | 9.4 | 9.4 | 17.8 | 5.6 | 21.1 | 15 | 21.5 | 10.4 | 15.9 | 7.9 | 19.4 | 7.8 | 16.7 | 15 | 22.8 | 17.2 | 25.6 | 17.2 | 20.6 | 10 | 29.4 | 22.2 | 22.8 | 1.7 | 19.2 | 9.7 | 15 | 8.9 | 18.5 | 11.6 | 22.2 | 16.1 | 21.1 | 11.1 | 21.7 | 17.2 | 21.5 | 7.4 | 12.8 | 1.8 | 26.5 | 4.3 | 19.6 | -0.4 | 16.1 | 12.2 | 20.2 | 12 | 15 | 8.1 | 17.2 | 7.8 | 9.4 | 5 | 16.1 | 13.3 | 22 | 16 | 22.8 | 7.8 | 12.2 | 9.1 | 21.1 | 11.1 | 17.2 | 7.2 | 16 | 9 | 26.1 | 21.7 | 30.6 | 23.3 | 20 | 11.1 | 25.6 | 19.4 | 22.8 | 13.9 | 17.8 | 14.4 | 28.9 | 24.4 | 24.3 | -6.1 | 27.8 | 22.2 | 25.6 | 21.7 | 26.1 | 20.6 | 14.4 | 11.1 | 21.1 | 19.4 | 16.1 | 8.9 | 12.8 | 7.2 | 16.7 | 5.1 | 23.9 | 13.3 | 19.4 | 17.2 | 20.2 | 1.6 | 15 | 11.1
14 | 6 | 10.6 | 3.9 | 20.9 | 18.3 | 25.2 | 18.2 | 20.4 | -3.5 | 30 | 1.1 | 12 | 11 | 23.9 | 6.1 | 16.1 | 12.8 | 17.8 | 9.4 | 14.4 | 8.9 | 18.3 | 10 | 23.3 | 1.7 | 22.9 | -5.3 | 28 | 22 | 25 | 21.7 | 27.2 | 21.1 | 28.3 | 19.4 | 28.9 | 21.7 | 21.1 | 16.7 | 26.7 | 21.1 | 23.3 | 16.4 | 10 | 0.6 | 28.9 | 11.1 | 22.2 | 7.8 | 22.8 | 6.1 | 21.1 | 11.1 | 27.2 | 21.1 | 30.6 | 23.3 | 16.7 | 12.2 | 22 | 11 | 10.6 | 10 | 19.4 | 6.1 | 21.7 | 13.9 | 23.3 | 10.6 | 17.8 | 8.3 | 20.2 | 7.6 | 17.4 | 15.2 | 23.3 | 16.7 | 26.1 | 17.8 | 20.6 | 10 | 31.1 | 22.2 | 25 | 2.8 | 21.3 | 10.2 | 19.4 | 10 | 18.9 | 12.2 | 23.9 | 16.1 | 22.2 | 13.3 | 22.6 | 18.2 | 24.1 | 6.9 | 15 | 0 | 28.3 | 2.8 | 22.2 | -1.1 | 17.2 | 12.2 | 22.2 | 12.2 | 17.2 | 6.1 | 17.8 | 8.3 | 10 | 5 | 17.4 | 13.6 | 24 | 14 | 25.6 | 8.9 | 13.3 | 9.4 | 21.7 | 11.7 | 18.9 | 6.7 | 19 | 10 | 28.3 | 21.7 | 33.3 | 22.8 | 21.1 | 11.1 | 27.8 | 20 | 23.9 | 11.1 | 18.3 | 14.4 | 30 | 23.9 | 25.7 | -6.2 | 29.4 | 22.2 | 27.1 | 21.2 | 27.8 | 18.9 | 15.6 | 11.7 | 22.2 | 20 | 16.7 | 6.7 | 15 | 6.1 | 18.9 | 4.4 | 25 | 13.6 | 20.6 | 17.8 | 21.5 | 1.7 | 15 | 10
16 | 6 | 12.2 | 5 | 22.4 | 18.6 | 25.9 | 18.1 | 21.1 | -3.9 | 31.1 | 0.6 | 12 | 10 | 25 | 5.3 | 16.7 | 12.8 | 20.4 | 10.3 | 14.6 | 9 | 18.3 | 9.4 | 26.1 | 1.1 | 24.4 | -6.7 | 29 | 19 | 26.7 | 22.2 | 27.2 | 21.1 | 29.2 | 19.5 | 29.4 | 21.7 | 23.9 | 16.7 | 27.8 | 21.1 | 24.5 | 17 | 12.8 | -0.6 | 30 | 9.4 | 23.9 | 7.8 | 23.9 | 6.7 | 22.2 | 11.1 | 28.3 | 21.7 | 31.1 | 22.2 | 17.2 | 11.7 | 22 | 11 | 10.6 | 10 | 20 | 6.7 | 22.8 | 15 | 23.9 | 10.9 | 18.5 | 8.5 | 20.9 | 6.8 | 18.2 | 15.5 | 23.9 | 16.1 | 26.7 | 18.3 | 21.7 | 9.4 | 32.8 | 22.2 | 25.6 | 1.1 | 23.3 | 10.6 | 19.4 | 8.9 | 19.3 | 12.1 | 26.7 | 17.2 | 23.9 | 13.9 | 23.5 | 19 | 26.7 | 5.6 | 15.2 | -0.1 | 29.1 | 2.4 | 23.9 | -0.4 | 17.8 | 12.2 | 23.5 | 12.2 | 17.9 | 5.8 | 20 | 7.8 | 10 | 5 | 18.7 | 13.8 | 26 | 15 | 25.6 | 8.3 | 15.5 | 9.7 | 22.2 | 11.7 | 17.2 | 6.1 | 21 | 10 | 29.4 | 21.7 | 34.4 | 22.8 | 23.3 | 10 | 30.6 | 21.7 | 25 | 11.1 | 19.4 | 14.4 | 28.9 | 24.4 | 27.2 | -5.6 | 30.6 | 22.2 | 28.5 | 20.5 | 29.4 | 20 | 18.9 | 12.8 | 22.2 | 20 | 17.8 | 5.6 | 15.6 | 6.1 | 20 | 4.1 | 26.1 | 13.9 | 22.8 | 18.3 | 22.8 | 1.1 | 16.7 | 9.4
17 | 7 | 13.9 | 4.4 | 23.9 | 18.9 | 26.7 | 17.8 | 20.5 | -2.3 | 32.2 | 2.2 | 12 | 10 | 26.1 | 4 | 17.8 | 12.8 | 23 | 10.5 | 14.8 | 9 | 17.8 | 9.4 | 26.7 | -0.6 | 25.2 | -6.5 | 31 | 21 | 25.6 | 21.7 | 27.2 | 21.1 | 30.2 | 19.6 | 29.4 | 21.7 | 25.6 | 16.7 | 27.8 | 20.6 | 25.6 | 17.2 | 13.3 | -0.6 | 30.6 | 8.9 | 25.6 | 6.1 | 24.4 | 7.2 | 23.3 | 12.2 | 28.9 | 21.7 | 31.7 | 20 | 16.7 | 11.7 | 24 | 11 | 11.7 | 10 | 21.1 | 5.6 | 23.3 | 14.4 | 24.4 | 11.4 | 19.3 | 9 | 21.7 | 6.1 | 18.9 | 15.6 | 25.6 | 16.7 | 26.7 | 18.3 | 23.9 | 11.1 | 33.9 | 21.7 | 25 | 0 | 24.8 | 11.1 | 21.1 | 7.8 | 19.6 | 11.9 | 27.2 | 15.6 | 23.9 | 13.9 | 24.4 | 20 | 27.6 | 5.3 | 15.4 | 0 | 29.8 | 1.3 | 25.5 | -0.5 | 19.4 | 11.7 | 24.8 | 12.1 | 18.7 | 5.9 | 19.4 | 8.9 | 9.4 | 4.4 | 20 | 13.9 | 27 | 15 | 28.3 | 10 | 17.8 | 10 | 22.2 | 10.6 | 17.2 | 6.7 | 23 | 9 | 30 | 21.1 | 36.1 | 22.2 | 24.4 | 10.6 | 32.2 | 22.2 | 25.6 | 11.7 | 20 | 15 | 30.6 | 24.4 | 28.3 | -5.5 | 32.2 | 21.1 | 30 | 19.4 | 31.7 | 20 | 18.9 | 10.6 | 23.3 | 20 | 18.9 | 5 | 16.1 | 6.7 | 21.1 | 2.9 | 27.2 | 13.9 | 25.6 | 18.3 | 23.9 | 0.9 | 18.3 | 12.2
18 | 7 | 14.4 | 2.8 | 24.5 | 18.7 | 27.4 | 17.6 | 20 | -1 | 34.4 | 5 | 11 | 9 | 27.2 | 2.2 | 19.4 | 13.3 | 25.6 | 10.6 | 15 | 8.9 | 17.2 | 9.4 | 28.3 | -0.6 | 25.9 | -7.1 | 29 | 21 | 25.6 | 21.7 | 27.8 | 21.7 | 31.1 | 19.4 | 30 | 21.1 | 26.1 | 17.2 | 28.3 | 20.6 | 26.5 | 17.6 | 13.9 | -1.1 | 28.9 | 8.3 | 26.1 | 7.8 | 25.6 | 6.7 | 25 | 11.7 | 30 | 20.6 | 33.9 | 22.2 | 17.2 | 12.2 | 24 | 12 | 11.7 | 10.6 | 21.7 | 5 | 24.4 | 14.4 | 25 | 11.7 | 20 | 8.9 | 22.1 | 6.8 | 19.3 | 15.8 | 26.7 | 17.2 | 27.8 | 20 | 23.9 | 11.1 | 35 | 21.7 | 24.4 | -0.6 | 26.3 | 10.9 | 22.2 | 8.9 | 20 | 11.7 | 27.8 | 16.1 | 25 | 15 | 25.2 | 20.5 | 28.5 | 4.8 | 15.6 | -0.6 | 30.6 | 1.1 | 27.2 | 0 | 21.1 | 10.6 | 26.1 | 11.7 | 19.4 | 5.6 | 22.2 | 11.7 | 9.4 | 4.4 | 21.7 | 14.4 | 27 | 16 | 28.9 | 10.6 | 20 | 9.4 | 23.3 | 11.1 | 16.7 | 7.2 | 25 | 9 | 28.9 | 20.6 | 36.1 | 21.1 | 23.9 | 8.9 | 32.8 | 21.1 | 26.1 | 10.6 | 21.1 | 13.3 | 31.1 | 23.3 | 29.5 | -4.7 | 32.8 | 20 | 30.4 | 19.5 | 32.2 | 18.9 | 21.1 | 11.7 | 24.4 | 20.6 | 18.9 | 3.9 | 17.2 | 5.6 | 22.2 | 1.7 | 27.8 | 14.5 | 25.6 | 18.9 | 25 | -0.2 | 18.9 | 12.2
18 | 8 | 14.4 | 3.3 | 25 | 18.2 | 28.2 | 17.4 | 19.4 | 0 | 34.4 | 3.9 | 11 | 11 | 27.9 | 2.2 | 19.4 | 13.3 | 26.1 | 10.7 | 15.6 | 9.1 | 16.7 | 9.4 | 28.3 | -6.1 | 26.7 | -8.3 | 30 | 21 | 26.1 | 21.1 | 28.3 | 21.7 | 31.3 | 19.3 | 29.4 | 21.1 | 26.7 | 17.2 | 27.2 | 17.8 | 27.4 | 17.6 | 15.6 | -0.6 | 30 | 8.3 | 26.1 | 7.8 | 25.6 | 7.2 | 24.4 | 11.7 | 29.4 | 20.6 | 33.9 | 22.2 | 16.7 | 12.8 | 23 | 13 | 11.7 | 9.4 | 21.7 | 4.4 | 25 | 14.4 | 24.4 | 11.4 | 18.5 | 10.6 | 22.4 | 7 | 19.6 | 15.9 | 27.2 | 17.2 | 28.3 | 19.4 | 23.9 | 9.4 | 35.6 | 20 | 26.1 | 0.6 | 27.8 | 11.1 | 21.7 | 7.8 | 19.6 | 12.2 | 28.9 | 15.6 | 24.4 | 15 | 25.9 | 20.7 | 29.4 | 3.9 | 13.7 | 2.3 | 31.1 | 1.4 | 27.8 | 0.5 | 21.7 | 11.7 | 26.3 | 11.3 | 19.8 | 5.1 | 21.1 | 11.1 | 8.9 | 4.4 | 23.3 | 14.9 | 27 | 17 | 29.4 | 10.6 | 20.7 | 9 | 23.9 | 11.7 | 19.4 | 8.3 | 27 | 8 | 30 | 21.1 | 37.2 | 21.7 | 26.1 | 9.4 | 32.2 | 20.6 | 26.7 | 10 | 22.2 | 13.9 | 31.1 | 23.9 | 30.6 | -5.6 | 32.2 | 20 | 30.7 | 19.4 | 33.3 | 18.3 | 20.6 | 11.1 | 24.4 | 20.6 | 20 | 4.4 | 17.8 | 5 | 22.2 | 1.8 | 28.3 | 14.9 | 25 | 18.3 | 26.1 | -1.1 | 20 | 11.1
18 | 8 | 13.9 | 2.2 | 25.6 | 17.8 | 28.9 | 17.2 | 19.4 | -1 | 35 | 3.9 | 11 | 11 | 28.7 | 2.8 | 18.9 | 13.3 | 26.7 | 10.4 | 16.1 | 8.9 | 15.6 | 9.4 | 27.8 | -8.9 | 26.9 | -7.7 | 29 | 21 | 25 | 20.6 | 27.8 | 21.7 | 31.5 | 19.5 | 29.4 | 21.1 | 27.8 | 17.2 | 26.7 | 17.2 | 28.3 | 17.8 | 16.1 | -0.6 | 29.4 | 8.9 | 26.1 | 7.2 | 26.1 | 7.2 | 23.3 | 11.7 | 30 | 20 | 34.4 | 21.7 | 16.1 | 12.2 | 24 | 13 | 12.2 | 10 | 21.7 | 5 | 25.6 | 13.9 | 23.9 | 10.9 | 17.1 | 11.6 | 22.8 | 7.2 | 20 | 16.1 | 27.2 | 16.7 | 27.2 | 18.9 | 22.8 | 8.9 | 36.7 | 19.4 | 27.2 | -1.7 | 27.8 | 11.4 | 21.1 | 8.3 | 19.3 | 12.6 | 28.9 | 14.4 | 23.9 | 16.1 | 26.7 | 21.1 | 28.5 | 4.8 | 11.9 | 4.2 | 31.7 | 0.9 | 28.3 | 0.9 | 22.2 | 11.7 | 26.5 | 10.7 | 20.2 | 4.7 | 22.8 | 11.7 | 9.4 | 4.4 | 25 | 15 | 28 | 16 | 30.6 | 10.6 | 21.5 | 8.4 | 23.3 | 10.6 | 21.7 | 8.9 | 25 | 7 | 30.6 | 18.9 | 36.7 | 21.1 | 26.1 | 8.3 | 33.3 | 19.4 | 27.2 | 8.3 | 22.8 | 15 | 31.7 | 22.8 | 30.4 | -4.1 | 33.3 | 20 | 31.1 | 19.4 | 34.4 | 17.8 | 17.8 | 11.1 | 25 | 20.6 | 20.6 | 4.4 | 18.3 | 3.9 | 22.2 | 1.8 | 28.9 | 15.6 | 23.9 | 19.4 | 25.7 | -0.3 | 22.8 | 9.4
18 | 7 | 13.9 | 3.3 | 25 | 17.7 | 28.7 | 17.3 | 19.4 | -1.5 | 35.6 | 2.8 | 11 | 11 | 29.4 | 2.8 | 18.3 | 12.8 | 27.2 | 10.6 | 16.7 | 8.9 | 15.6 | 9.4 | 27.2 | -8.9 | 27 | -7.6 | 28 | 19 | 24.4 | 20.6 | 27.8 | 21.7 | 31.7 | 19.4 | 28.9 | 22.8 | 28.3 | 17.2 | 26.1 | 18.3 | 28.1 | 17.6 | 16.1 | -0.6 | 29.4 | 7.8 | 26.1 | 7.8 | 26.1 | 8.3 | 23.9 | 12.2 | 30 | 21.1 | 33.9 | 21.7 | 16.1 | 12.2 | 24 | 14 | 13.3 | 10.6 | 22.2 | 5.6 | 24.4 | 13.9 | 23.3 | 10.6 | 15.6 | 12.2 | 21.3 | 6.8 | 20 | 15.9 | 27.2 | 16.7 | 27.8 | 20 | 22.2 | 8.3 | 36.7 | 17.2 | 24.4 | -3.3 | 27.8 | 11.4 | 22.2 | 8.9 | 18.9 | 12.8 | 28.9 | 16.1 | 25.6 | 16.7 | 27.1 | 21.2 | 27.6 | 5.3 | 10 | 5 | 32.2 | 1.7 | 28.9 | 1.7 | 23.9 | 11.7 | 26.7 | 10 | 20.6 | 3.9 | 23.9 | 11.7 | 9.4 | 4.4 | 24.8 | 15.2 | 27 | 17 | 29.4 | 10.6 | 22.2 | 7.8 | 24.4 | 11.1 | 22.8 | 9.4 | 24 | 7 | 27.8 | 21.7 | 37.2 | 21.1 | 25.6 | 10.6 | 34.4 | 18.3 | 27.2 | 9.4 | 23.9 | 14.4 | 31.7 | 23.3 | 30.2 | -4.2 | 32.8 | 19.4 | 30.4 | 19.5 | 34.4 | 17.8 | 14.4 | 10.6 | 24.4 | 20 | 20.6 | 5 | 18.3 | 3.9 | 22.2 | 1.7 | 28.7 | 15.6 | 24.4 | 20 | 25.4 | 0.1 | 22.2 | 6.1
18 | 7 | 15 | 2.2 | 24.5 | 18 | 28.5 | 17.1 | 19.4 | -2.8 | 35.6 | 2.8 | 11 | 11 | 28.3 | 2.5 | 16.7 | 13.3 | 25.4 | 10.9 | 15.4 | 9.8 | 14.4 | 10 | 27.8 | -10 | 27.2 | -8.3 | 28 | 19 | 23.3 | 21.1 | 27.8 | 21.7 | 31.1 | 19.5 | 29.4 | 22.2 | 27.2 | 16.7 | 26.7 | 17.8 | 28 | 17.6 | 16.7 | -0.6 | 28.3 | 7.2 | 25.6 | 7.8 | 25.6 | 8.3 | 23.9 | 12.8 | 30 | 20 | 31.7 | 22.2 | 16.1 | 12.2 | 23 | 14 | 12.8 | 11.1 | 21.7 | 5 | 25 | 13.3 | 21.6 | 11.7 | 14.1 | 11.8 | 19.8 | 6.2 | 20 | 15.9 | 27.2 | 15.6 | 26.7 | 20 | 22.2 | 8.3 | 36.7 | 18.3 | 24.4 | -3.3 | 27.8 | 11.7 | 21.7 | 8.3 | 18 | 12.7 | 28.3 | 16.7 | 23.9 | 16.1 | 27.4 | 21.2 | 26.7 | 5.6 | 9.3 | 5.3 | 31.3 | 0.6 | 27.4 | 1.8 | 22.2 | 11.7 | 25.2 | 9.9 | 19.7 | 5 | 23.3 | 10.6 | 10 | 5 | 24.6 | 15.5 | 26 | 17 | 30 | 11.1 | 21.5 | 8.4 | 23.9 | 11.7 | 21.7 | 9.4 | 22 | 7 | 27.2 | 21.1 | 36.7 | 21.1 | 25.6 | 11.1 | 32.8 | 19.4 | 26.7 | 10 | 23.3 | 14.4 | 30.6 | 22.8 | 30 | -3.9 | 33.3 | 20 | 29.6 | 19.6 | 34.4 | 17.8 | 13.9 | 10 | 23.9 | 18.9 | 20.6 | 5.6 | 18.3 | 3.9 | 21.1 | 2.4 | 28.5 | 15.4 | 25 | 20 | 25 | 0.6 | 20 | 5.6
17 | 6 | 13.9 | 2.2 | 23.9 | 17.8 | 28.3 | 17.2 | 17 | -1 | 35.6 | 1.7 | 11 | 11 | 27.2 | 2.3 | 16.1 | 12.8 | 23.5 | 10.6 | 14.1 | 10.2 | 13.3 | 10 | 26.7 | -7.8 | 25.4 | -6.4 | 27 | 18 | 23.9 | 20 | 27.2 | 21.7 | 30.6 | 19.9 | 27.2 | 20 | 26.7 | 16.7 | 25.6 | 18.3 | 27.8 | 17.2 | 16.7 | -0.6 | 26.7 | 7.2 | 23.9 | 7.2 | 25 | 7.8 | 23.9 | 12.8 | 22.2 | 18.3 | 28.3 | 21.7 | 16.7 | 12.2 | 22 | 13 | 12.2 | 10 | 21.1 | 5.6 | 25 | 13.3 | 20 | 12.5 | 12.6 | 11.2 | 18.3 | 5.6 | 20 | 15.6 | 26.1 | 16.7 | 26.1 | 21.1 | 20 | 8.3 | 35.6 | 18.9 | 25 | -3.3 | 26.7 | 13.1 | 20.6 | 9.4 | 17 | 12.4 | 27.8 | 17.8 | 22.2 | 16.7 | 27.8 | 21.1 | 25.6 | 5.8 | 8.5 | 5.4 | 30.3 | 0.8 | 25.9 | 2.6 | 20 | 12.2 | 23.7 | 9.3 | 18.7 | 5.9 | 22.8 | 11.1 | 10 | 5 | 24.4 | 15.6 | 25 | 17 | 28.9 | 11.7 | 20.7 | 9.3 | 23.9 | 11.7 | 20.6 | 8.9 | 21 | 8 | 25.6 | 19.4 | 32.2 | 22.8 | 23.9 | 11.1 | 32.8 | 19.4 | 25 | 9.4 | 22.8 | 14.4 | 28.9 | 22.8 | 28.7 | -3.1 | 32.8 | 18.9 | 28.9 | 19.4 | 33.3 | 17.2 | 13.9 | 11.1 | 23.9 | 18.9 | 18.9 | 7.2 | 18.3 | 3.9 | 20 | 3.3 | 28.3 | 15.6 | 25 | 20 | 22.8 | 1.8 | 21.1 | 3.3
17 | 4 | 14.4 | 3.3 | 22.8 | 17.9 | 26.5 | 17.9 | 14.6 | -0.3 | 34.4 | 2.2 | 11 | 11 | 26.1 | 2.2 | 15.6 | 12.2 | 21.7 | 10.6 | 12.8 | 10.6 | 12.8 | 10 | 23.3 | -7.8 | 23.5 | -4.9 | 26 | 19 | 23.3 | 20 | 26.7 | 22.8 | 30 | 20 | 26.1 | 20.6 | 25.6 | 16.7 | 25 | 18.3 | 26.1 | 17.2 | 15.6 | -0.6 | 26.1 | 7.8 | 23.3 | 7.8 | 23.9 | 7.8 | 23.3 | 13.3 | 23.9 | 18.3 | 26.1 | 21.7 | 16.7 | 11.7 | 21 | 14 | 12.2 | 10 | 16.7 | 7.2 | 23.9 | 13.9 | 18.3 | 12.8 | 11.1 | 10.6 | 16.3 | 5.3 | 19.3 | 15.8 | 25 | 16.7 | 25 | 21.1 | 20 | 14.4 | 31.1 | 20.6 | 23.9 | -2.8 | 25.5 | 13.7 | 18.9 | 10 | 16.1 | 12.2 | 26.1 | 18.3 | 22.8 | 17.2 | 26.5 | 21.3 | 24.4 | 5.7 | 7.8 | 5.6 | 29.4 | 0.6 | 24.4 | 2.8 | 18.9 | 12.8 | 22.2 | 8.9 | 17.8 | 6.1 | 22.2 | 11.7 | 10 | 5 | 22.2 | 15.6 | 24 | 16 | 27.2 | 12.2 | 20 | 10 | 22.2 | 11.7 | 20 | 9.4 | 18 | 7 | 23.9 | 19.4 | 28.9 | 21.7 | 22.2 | 11.7 | 32.2 | 20.6 | 23.9 | 10 | 22.8 | 13.3 | 27.2 | 23.9 | 27.4 | -2.1 | 31.7 | 18.9 | 27.4 | 19.8 | 32.2 | 18.9 | 13.9 | 11.1 | 22.8 | 18.3 | 17.2 | 9.4 | 16.1 | 5.6 | 18.9 | 3.3 | 25.7 | 16 | 23.9 | 20 | 20.5 | 2.8 | 18.3 | 5
14 | 6 | 14.4 | 1.7 | 21.7 | 17.9 | 24.6 | 17.9 | 12.2 | 0 | 32.8 | 2.2 | 11 | 9 | 23.9 | 3.8 | 14.4 | 12.2 | 19.8 | 10.5 | 12.4 | 10.5 | 11.7 | 9.4 | 20 | -3.3 | 21.7 | -5.6 | 26 | 21 | 23.3 | 20.6 | 26.1 | 22.2 | 28.5 | 20.3 | 25 | 20 | 23.9 | 16.1 | 24.4 | 18.3 | 24.5 | 17 | 14.4 | 0.6 | 24.4 | 8.3 | 20.6 | 8.3 | 20.6 | 8.9 | 20.6 | 13.3 | 22.2 | 19.4 | 23.9 | 21.1 | 17.2 | 12.2 | 21 | 13 | 11.7 | 10 | 13.9 | 8.3 | 22.2 | 13.3 | 18.3 | 12.3 | 10.7 | 10.3 | 14.2 | 4.5 | 18.5 | 15.6 | 23.9 | 16.7 | 23.9 | 19.4 | 17.2 | 15.6 | 27.8 | 20.6 | 20.6 | -2.8 | 24.4 | 14.4 | 17.2 | 10 | 16.3 | 11.9 | 23.3 | 18.9 | 22.8 | 16.1 | 25.2 | 21.3 | 23.3 | 5.6 | 7.4 | 5.2 | 27.6 | 1.2 | 21.5 | 4.6 | 18.3 | 13.3 | 20.9 | 10.1 | 16.1 | 6.6 | 18.9 | 10.6 | 9.4 | 5.6 | 20 | 15 | 21 | 14 | 23.3 | 12.8 | 18.1 | 9.7 | 20.6 | 12.2 | 18.3 | 10 | 17 | 8 | 23.3 | 19.4 | 27.2 | 20 | 20.6 | 12.8 | 30 | 21.1 | 22.8 | 11.1 | 20 | 14.4 | 26.1 | 24.4 | 26.1 | -2.8 | 30 | 18.3 | 25.9 | 20 | 28.9 | 21.1 | 14.4 | 10.6 | 21.1 | 17.8 | 15.6 | 10 | 13.9 | 5.6 | 17.8 | 2.9 | 23.2 | 16 | 22.8 | 19.4 | 18.3 | 2.8 | 14.4 | 4.4
13 | 7 | 12.8 | 1.7 | 20.6 | 17.8 | 22.8 | 17.8 | 11.1 | -0.3 | 30.6 | 3.9 | 11 | 11 | 21.6 | 4.7 | 14.4 | 12.2 | 18 | 10.4 | 12.1 | 10.7 | 10.6 | 8.9 | 16.1 | 3.3 | 20.4 | -3.5 | 26 | 21 | 23.3 | 20 | 26.7 | 22.8 | 27.1 | 20.7 | 23.9 | 20 | 22.2 | 16.1 | 24.4 | 18.3 | 22.8 | 16.7 | 11.1 | 1.7 | 21.7 | 11.7 | 18.9 | 7.8 | 18.3 | 9.4 | 19.4 | 12.8 | 22.2 | 19.4 | 23.3 | 21.1 | 16.7 | 12.8 | 21 | 14 | 11.7 | 10 | 13.3 | 7.8 | 19.4 | 15 | 18.3 | 12.1 | 10.4 | 10.3 | 12.2 | 3.9 | 17.8 | 15.6 | 23.9 | 16.7 | 22.8 | 18.9 | 16.7 | 15.6 | 27.2 | 20.6 | 17.8 | -2.8 | 22.4 | 15.3 | 17.2 | 10.6 | 16.5 | 11.9 | 21.7 | 18.3 | 21.7 | 16.1 | 23.9 | 21.1 | 21.1 | 5.9 | 7.1 | 4.9 | 25.7 | 1.7 | 18.5 | 5 | 17.2 | 13.9 | 19.6 | 11.2 | 14.5 | 6.4 | 17.8 | 11.1 | 9.4 | 3.9 | 17.8 | 14.4 | 18 | 14 | 21.1 | 12.8 | 16.3 | 9.3 | 19.4 | 12.2 | 17.2 | 9.4 | 15 | 7 | 22.8 | 19.4 | 26.1 | 21.1 | 19.4 | 12.8 | 26.7 | 21.1 | 20 | 12.8 | 19.4 | 15 | 26.1 | 24.4 | 24.4 | -3.4 | 29.4 | 19.4 | 24.4 | 20 | 27.8 | 21.7 | 13.3 | 10.6 | 21.1 | 18.3 | 15.6 | 10 | 13.3 | 5.6 | 16.7 | 2.3 | 20.6 | 15.6 | 21.7 | 19.4 | 17 | 3 | 13.3 | 2.8
13 | 7 | 11.7 | 1.7 | 19.8 | 17.4 | 22.1 | 17.7 | 10 | -0.4 | 28.3 | 3.9 | 11 | 11 | 19.4 | 5 | 14.4 | 12.2 | 16.1 | 10 | 11.7 | 10.6 | 10.6 | 9.4 | 13.9 | 3.3 | 19.1 | -2.2 | 26 | 21 | 23.3 | 20 | 25.6 | 22.2 | 25.6 | 20.6 | 23.3 | 20.6 | 19.4 | 16.1 | 23.9 | 18.9 | 22.1 | 16.6 | 11.1 | 1.1 | 18.9 | 14.4 | 17.8 | 8.3 | 17.2 | 8.9 | 18.3 | 12.8 | 22.2 | 20 | 23.9 | 20.6 | 16.1 | 12.8 | 21 | 14 | 9.4 | 9.4 | 12.2 | 8.3 | 16.7 | 14.4 | 18.3 | 11.7 | 10 | 10 | 11.1 | 3.2 | 16.5 | 14.5 | 23.3 | 16.7 | 22.2 | 19.4 | 16.1 | 15.6 | 25.6 | 21.1 | 14.4 | -2.2 | 20.3 | 15.5 | 17.2 | 11.1 | 16.7 | 11.7 | 21.1 | 17.8 | 20.6 | 15.6 | 23.5 | 20.7 | 18.9 | 6.1 | 6.7 | 4.4 | 23.9 | 2.2 | 15.6 | 5 | 17.2 | 14.4 | 18.3 | 11.7 | 12.8 | 6.1 | 15.6 | 11.1 | 8.9 | 5 | 17.2 | 14.3 | 16 | 14 | 20 | 12.8 | 14.4 | 8.9 | 16.7 | 13.3 | 16.1 | 9.4 | 13 | 7 | 21.7 | 19.4 | 25.6 | 21.1 | 18.3 | 12.8 | 25.6 | 21.1 | 16.7 | 13.3 | 18.9 | 15 | 26.1 | 24.4 | 22.8 | -3.8 | 28.3 | 19.4 | 23.1 | 19.7 | 26.1 | 21.1 | 13.9 | 8.9 | 21.1 | 17.8 | 16.1 | 9.4 | 12.8 | 5.6 | 15.6 | 1.7 | 20 | 14.8 | 21.7 | 19.4 | 15.7 | 2.5 | 12.8 | 3.3
12 | 7 | 11.1 | 1.1 | 19.1 | 17.1 | 21.3 | 17.5 | 8.9 | -1.1 | 27.8 | 5.6 | 11 | 11 | 18.5 | 5 | 14.4 | 12.2 | 15.4 | 10 | 11.5 | 10.6 | 9.4 | 8.9 | 14.4 | 3.9 | 17.8 | -2.2 | 26 | 20 | 23.3 | 20 | 25.6 | 22.8 | 25.2 | 20.5 | 23.3 | 21.1 | 18.9 | 16.1 | 23.3 | 18.3 | 21.3 | 16.3 | 10.6 | 0 | 17.2 | 14.4 | 17.8 | 7.8 | 16.1 | 8.3 | 17.8 | 12.2 | 22.2 | 21.1 | 23.9 | 21.1 | 15.6 | 12.8 | 21 | 14 | 9.4 | 9.4 | 11.7 | 8.3 | 16.7 | 13.9 | 17 | 12 | 9.8 | 9.7 | 10 | 2.1 | 15.2 | 13.4 | 23.9 | 17.2 | 21.7 | 19.4 | 15 | 15 | 24.4 | 21.1 | 14.4 | -2.2 | 18.3 | 15.6 | 15.6 | 11.1 | 16.5 | 11.9 | 20.6 | 17.2 | 18.3 | 14.4 | 23.2 | 20.2 | 16.7 | 5.6 | 5.9 | 4.1 | 22.8 | 2.3 | 15.8 | 4.8 | 15.6 | 14.4 | 17.9 | 11.7 | 12.8 | 7.1 | 17.8 | 11.1 | 7.2 | 3.9 | 16.7 | 14 | 16 | 13 | 18.3 | 12.2 | 13.9 | 8.8 | 16.7 | 13.3 | 16.1 | 9.4 | 12 | 6 | 20.6 | 18.9 | 25 | 21.7 | 17.8 | 12.8 | 23.9 | 20.6 | 16.7 | 13.3 | 18.3 | 13.9 | 25.6 | 24.4 | 21.1 | -5.6 | 27.8 | 20 | 21.9 | 19.3 | 26.1 | 21.7 | 13.3 | 10 | 19.4 | 18.9 | 17.2 | 9.4 | 11.7 | 5.6 | 13 | 2.3 | 19.5 | 14.1 | 21.1 | 19.4 | 14.4 | 2.2 | 11.1 | 3.3
13 | 4 | 10 | 1.1 | 18.3 | 16.7 | 20.6 | 17.2 | 9.3 | -1 | 25.6 | 6.1 | 12 | 11 | 17.6 | 5.2 | 15 | 11.7 | 14.6 | 9.6 | 11.3 | 10.6 | 9.4 | 8.9 | 13.9 | 3.3 | 16.5 | -2.2 | 26 | 20 | 22.8 | 20 | 25.6 | 22.8 | 24.8 | 20.1 | 22.8 | 21.1 | 18.9 | 16.1 | 23.3 | 18.9 | 20.6 | 16.1 | 7.2 | -2.2 | 17.2 | 13.9 | 17.2 | 9.4 | 16.7 | 8.3 | 17.2 | 12.2 | 22.2 | 21.7 | 24.4 | 20.6 | 15 | 12.8 | 21 | 14 | 8.9 | 8.9 | 11.7 | 8.3 | 16.7 | 13.9 | 15.7 | 12.3 | 9.6 | 9.2 | 8.9 | 1.1 | 13.9 | 12.2 | 23.9 | 17.8 | 21.1 | 18.9 | 14.4 | 14.4 | 23.9 | 21.1 | 14.4 | -2.2 | 17.9 | 15.6 | 14.4 | 11.1 | 16.3 | 11.9 | 17.8 | 16.1 | 17.2 | 13.9 | 22.8 | 19.4 | 16.5 | 5.2 | 5.2 | 3.9 | 21.7 | 2.9 | 15.9 | 4 | 15 | 14.4 | 17.6 | 11.7 | 12.8 | 7.7 | 17.8 | 10.6 | 7.2 | 3.9 | 16.1 | 13.9 | 13 | 12 | 16.7 | 12.8 | 13.3 | 8.4 | 16.7 | 12.2 | 16.1 | 10 | 11 | 6 | 20.6 | 18.9 | 24.4 | 21.7 | 16.1 | 12.2 | 22.8 | 20.6 | 15.6 | 12.8 | 17.8 | 12.8 | 26.1 | 24.4 | 19.4 | -5.6 | 27.2 | 20.6 | 20.6 | 18.9 | 25.6 | 21.7 | 12.8 | 10 | 18.9 | 18.3 | 17.2 | 10 | 11.1 | 5.6 | 10.4 | 2.3 | 18.9 | 13.3 | 21.1 | 18.9 | 13.5 | 2.1 | 11.1 | 3.3
12 | 6 | 8.9 | 1.1 | 18.1 | 16.6 | 20.2 | 17.2 | 9.6 | -1.3 | 25.6 | 8.3 | 12 | 11 | 16.7 | 5 | 14.4 | 11.7 | 13.9 | 9.4 | 11.1 | 10.6 | 9.4 | 9.4 | 12.2 | 2.8 | 15.2 | -2.4 | 24 | 20 | 23.3 | 19.4 | 25.6 | 22.2 | 24.4 | 20 | 22.2 | 21.1 | 18.9 | 16.1 | 23.3 | 18.9 | 20.4 | 16.7 | 7.8 | -1.1 | 18.3 | 14.4 | 16.7 | 9.4 | 16.1 | 8.3 | 17.2 | 11.7 | 22.2 | 21.7 | 24.4 | 21.1 | 15 | 12.2 | 19 | 14 | 8.9 | 8.9 | 12.8 | 8.9 | 16.1 | 13.9 | 14.4 | 12.2 | 9.4 | 8.9 | 8.3 | 0.5 | 13.5 | 12.1 | 23.9 | 17.8 | 19.4 | 18.3 | 13.9 | 13.9 | 23.3 | 21.1 | 15 | -1.7 | 17.6 | 15.6 | 14.4 | 7.8 | 16.1 | 12.2 | 18.9 | 17.2 | 17.2 | 12.8 | 22.4 | 19 | 16.3 | 5 | 4.4 | 3.3 | 20.6 | 2.8 | 16.1 | 3.3 | 14.4 | 14.4 | 17.2 | 11.7 | 12.8 | 8.3 | 17.2 | 8.9 | 6.7 | 3.9 | 15.7 | 13.4 | 13 | 12 | 16.7 | 12.2 | 12.8 | 8.3 | 16.1 | 11.1 | 15.6 | 10 | 11 | 6 | 19.4 | 18.3 | 23.9 | 22.8 | 14.4 | 11.7 | 22.8 | 20.6 | 14.4 | 12.8 | 16.7 | 13.3 | 25.6 | 24.4 | 17.8 | -5.4 | 26.7 | 21.1 | 19.8 | 18.3 | 25 | 21.7 | 12.8 | 10 | 19.4 | 18.9 | 17.2 | 10 | 11.1 | 5.6 | 7.8 | 1.7 | 18.7 | 12.7 | 20.6 | 18.9 | 12.6 | 2.2 | 10.6 | 2.8
11 | 5 | 8.3 | 3.3 | 18 | 16.7 | 19.8 | 17.2 | 10 | -1.7 | 25.6 | 6.1 | 12 | 11 | 15.6 | 5.2 | 15 | 11.7 | 13.3 | 9.4 | 10.9 | 10.3 | 10 | 9.4 | 11.7 | 3.3 | 13.9 | -3.3 | 24 | 20 | 23.9 | 19.4 | 25.6 | 22.2 | 23.9 | 20.1 | 22.2 | 21.1 | 18.9 | 16.1 | 23.3 | 19.4 | 20.2 | 16.9 | 6.1 | -1.7 | 17.8 | 14.4 | 15.6 | 9.4 | 14.4 | 8.9 | 16.7 | 11.7 | 22.2 | 21.1 | 23.9 | 21.7 | 15 | 12.2 | 18 | 14 | 8.9 | 8.9 | 11.7 | 8.9 | 15.6 | 13.3 | 13.9 | 12.1 | 8.1 | 7.5 | 7.8 | -0.2 | 13.2 | 12 | 23.3 | 18.3 | 17.8 | 16.7 | 13.9 | 13.9 | 22.2 | 20.6 | 12.8 | -2.2 | 17.2 | 15.6 | 12.2 | 11.1 | 16.1 | 12.1 | 18.3 | 16.7 | 16.1 | 12.2 | 22.1 | 18.5 | 16.1 | 4.4 | 4.6 | 3.3 | 20.2 | 2.5 | 13.1 | 4.3 | 13.9 | 13.9 | 16.3 | 11.9 | 12.1 | 8.4 | 17.8 | 9.4 | 6.1 | 3.9 | 15.4 | 13.1 | 13 | 12 | 15 | 11.7 | 12.1 | 8.2 | 16.1 | 11.1 | 15.6 | 10.6 | 8 | 6 | 19.4 | 17.2 | 23.3 | 22.2 | 15 | 11.7 | 21.7 | 20 | 13.3 | 12.2 | 16.1 | 13.9 | 25.6 | 24.4 | 16.1 | -6.7 | 26.1 | 21.1 | 19.1 | 17.8 | 25 | 21.7 | 13.3 | 9.4 | 18.9 | 18.3 | 17.2 | 10.6 | 10.6 | 5.6 | 7.6 | 1.9 | 18.5 | 11.8 | 20.6 | 18.3 | 11.7 | 1.7 | 10 | 3.9
9 | 5 | 8.3 | 1.7 | 17.8 | 16.7 | 19.4 | 17.2 | 9.1 | -1.4 | 22.8 | 7.2 | 12 | 9 | 14.4 | 5 | 15 | 12.2 | 12.8 | 9.1 | 10.8 | 10.2 | 10 | 9.4 | 9.4 | 2.2 | 12.8 | -3.8 | 23 | 22 | 23.3 | 19.4 | 25.6 | 21.7 | 23.3 | 19.9 | 22.2 | 20.6 | 18.9 | 16.1 | 23.3 | 18.9 | 20 | 17.2 | 5.6 | -1.7 | 18.3 | 15.6 | 15.6 | 10 | 13.9 | 8.9 | 16.1 | 11.1 | 21.1 | 21.1 | 23.9 | 22.2 | 14.4 | 12.2 | 16 | 13 | 9.4 | 9.4 | 12.2 | 9.4 | 15 | 12.8 | 13.3 | 11.9 | 6.9 | 6.3 | 7.2 | -1.1 | 12.8 | 11.7 | 22.2 | 15.6 | 17.8 | 16.7 | 13.9 | 13.9 | 22.2 | 20 | 12.8 | -1.7 | 16.5 | 15.1 | 10.6 | 10 | 16.1 | 12.1 | 17.8 | 16.7 | 16.1 | 12.2 | 21.7 | 17.8 | 15.4 | 5.6 | 4.8 | 3 | 19.8 | 1.7 | 10.2 | 4.6 | 13.3 | 13.3 | 15.3 | 11.7 | 11.3 | 8 | 17.8 | 12.2 | 6.1 | 3.9 | 15 | 12.8 | 13 | 11 | 13.9 | 11.7 | 11.3 | 8 | 15.6 | 10.6 | 15 | 10.6 | 8 | 5 | 18.9 | 17.2 | 23.3 | 22.2 | 14.4 | 10.6 | 21.7 | 20 | 14.4 | 12.2 | 16.7 | 13.9 | 26.1 | 24.4 | 14.6 | -6.6 | 25.6 | 21.1 | 18.3 | 17.2 | 24.4 | 21.7 | 13.3 | 9.4 | 18.3 | 17.8 | 17.2 | 11.1 | 10 | 5.6 | 7.4 | 1.7 | 18.3 | 11.1 | 21.1 | 18.9 | 11.9 | 2.1 | 10 | 3.9
8 | 4 | 8.3 | 2.8 | 18.3 | 16.8 | 19.6 | 17.2 | 8.1 | -1.3 | 22.8 | 8.3 | 12 | 9 | 13.3 | 5 | 15 | 12.2 | 12.2 | 8.9 | 10.6 | 10 | 10 | 8.9 | 7.8 | 2.8 | 11.7 | -4.7 | 23 | 21 | 23.9 | 19.4 | 25.6 | 21.1 | 22.8 | 20 | 22.2 | 21.1 | 17.8 | 15.6 | 23.3 | 18.3 | 20 | 17.2 | 5.6 | -1.1 | 18.3 | 15.6 | 15.6 | 11.1 | 13.3 | 8.9 | 15.6 | 11.1 | 21.1 | 21.1 | 23.3 | 21.1 | 13.9 | 11.7 | 18 | 15 | 9.4 | 9.4 | 13.3 | 10 | 15 | 12.8 | 12.8 | 11.7 | 5.6 | 5 | 7.8 | -0.8 | 13.3 | 12.1 | 22.2 | 17.2 | 17.2 | 16.1 | 13.9 | 13.9 | 22.2 | 20 | 15.6 | 0 | 15.7 | 14.4 | 10 | 10 | 16.1 | 12.2 | 17.2 | 16.7 | 15 | 11.7 | 21.9 | 17.7 | 14.6 | 6.5 | 5 | 2.8 | 19.4 | 1.1 | 7.2 | 3.9 | 13.3 | 13.3 | 14.4 | 11.7 | 10.6 | 7.8 | 15.6 | 13.9 | 4.4 | 2.8 | 14.6 | 12.5 | 13 | 3 | 13.3 | 11.7 | 10.6 | 7.8 | 15 | 10.6 | 15.6 | 11.1 | 7 | 5 | 17.2 | 16.7 | 23.3 | 22.8 | 13.9 | 11.1 | 21.7 | 20 | 13.3 | 12.2 | 16.7 | 14.4 | 25.6 | 24.4 | 13.2 | -7.1 | 25 | 21.7 | 18.5 | 17.4 | 24.4 | 21.7 | 13.3 | 9.4 | 18.3 | 17.8 | 17.2 | 11.1 | 9.4 | 5.6 | 7.2 | 1.7 | 18.9 | 12 | 20.6 | 18.9 | 12 | 2.2 | 9.4 | 3.3
8 | 3 | 7.8 | 3.3 | 18.9 | 17.1 | 19.8 | 17.2 | 7.2 | -1.7 | 21.7 | 7.8 | 12 | 9 | 14.4 | 5.5 | 15 | 12.2 | 13.5 | 9.6 | 11.3 | 10.2 | 10 | 9.4 | 7.8 | 1.1 | 10.6 | -6.1 | 23 | 21 | 23.9 | 19.4 | 25.6 | 22.2 | 22.8 | 20 | 21.7 | 20.6 | 18.9 | 16.1 | 23.3 | 18.3 | 20 | 17.2 | 5 | -1.1 | 17.8 | 15 | 15 | 11.7 | 13.9 | 8.3 | 15 | 11.1 | 21.7 | 21.1 | 23.9 | 21.7 | 14.4 | 12.2 | 18 | 14 | 10.6 | 10.6 | 12.8 | 9.4 | 14.4 | 12.2 | 12.6 | 11 | 6.3 | 5.9 | 8.3 | -0.9 | 13.9 | 12.5 | 20.6 | 16.7 | 17.8 | 16.7 | 13.9 | 13.9 | 22.8 | 20.6 | 16.1 | -0.6 | 15 | 13.9 | 10 | 9.4 | 16.5 | 12.3 | 16.1 | 16.1 | 15 | 11.1 | 22 | 17.4 | 13.9 | 7.2 | 5.4 | 3.3 | 21.1 | 1.9 | 10.4 | 5.2 | 15 | 15 | 15.3 | 12.1 | 12.1 | 9 | 14.4 | 13.9 | 4.4 | 2.8 | 14.3 | 12.5 | 13 | 1 | 12.8 | 11.1 | 11.3 | 8.2 | 13.9 | 10.6 | 16.1 | 11.1 | 8 | 6 | 17.8 | 17.2 | 23.9 | 23.3 | 13.9 | 10.6 | 21.1 | 20 | 13.9 | 12.2 | 16.1 | 13.3 | 25.6 | 23.9 | 11.7 | -8.9 | 24.4 | 21.7 | 18.7 | 17.6 | 24.4 | 21.1 | 13.3 | 9.4 | 18.3 | 17.8 | 17.2 | 10.6 | 10 | 6.1 | 9.4 | 2.5 | 19.4 | 12.7 | 20.6 | 18.3 | 12.2 | 2.2 | 8.9 | 3.3
9 | 4 | 8.3 | 2.8 | 19.4 | 17.2 | 20 | 17.2 | 9.6 | 0 | 21.7 | 6.7 | 12 | 10 | 15.6 | 5.8 | 15 | 12.2 | 14.8 | 10 | 12.1 | 10.4 | 10.6 | 10 | 7.8 | 1.7 | 12.3 | -5 | 23 | 22 | 23.9 | 20 | 25.6 | 21.7 | 22.8 | 20 | 21.7 | 21.1 | 17.2 | 15.6 | 23.3 | 17.8 | 20 | 17.2 | 6.1 | -0.6 | 17.2 | 14.4 | 15 | 12.2 | 13.9 | 8.3 | 15 | 11.1 | 21.7 | 21.1 | 23.9 | 22.8 | 14.4 | 12.2 | 18 | 13 | 11.1 | 11.1 | 15 | 10 | 13.9 | 11.1 | 12.4 | 10.2 | 7.1 | 7 | 8.9 | -1.1 | 14.4 | 12.8 | 20.6 | 16.7 | 17.8 | 16.7 | 13.9 | 13.9 | 22.2 | 20.6 | 16.7 | 1.7 | 16.3 | 14.2 | 10 | 9.4 | 16.8 | 12.6 | 16.7 | 16.7 | 15 | 11.1 | 22.2 | 17.2 | 16.3 | 7.3 | 5.7 | 3.6 | 22.7 | 2.2 | 13.5 | 5.9 | 14.4 | 14.4 | 16.3 | 12.5 | 13.5 | 10.2 | 16.1 | 14.4 | 4.4 | 2.8 | 13.9 | 12.2 | 14 | 2 | 14.4 | 12.2 | 12.1 | 8.6 | 16.7 | 11.1 | 17.2 | 11.7 | 11 | 6 | 18.3 | 17.2 | 23.9 | 23.9 | 14.4 | 11.1 | 20.6 | 19.4 | 16.1 | 13.9 | 16.1 | 13.3 | 25.6 | 23.3 | 14.5 | -6.7 | 23.9 | 21.7 | 18.9 | 17.8 | 24.4 | 21.7 | 12.8 | 10 | 18.3 | 17.8 | 17.2 | 10 | 10 | 6.7 | 11.7 | 3 | 20 | 13.3 | 20.6 | 18.9 | 15.5 | 3 | 10 | 4.4
11 | 5 | 8.9 | 2.2 | 20.5 | 17.5 | 22.2 | 18.2 | 12 | 1 | 26.1 | 7.2 | 12 | 9 | 16.7 | 6.1 | 15 | 12.8 | 16.1 | 10.6 | 12.8 | 10.6 | 11.1 | 10.6 | 10.6 | 1.1 | 13.9 | -5.1 | 24 | 22 | 24.4 | 20 | 25.6 | 23.9 | 22.8 | 20 | 22.2 | 21.1 | 19.4 | 15.6 | 24.4 | 17.2 | 19.8 | 17 | 10 | 0.6 | 17.2 | 12.8 | 16.1 | 13.3 | 15.6 | 9.4 | 17.2 | 11.7 | 23.9 | 22.2 | 27.2 | 22.8 | 15.6 | 12.8 | 19 | 13 | 11.7 | 11.7 | 16.7 | 11.7 | 16.1 | 13.3 | 12.2 | 9.4 | 7.8 | 7.8 | 9.8 | -0.9 | 15.2 | 13.8 | 20.6 | 16.7 | 18.3 | 16.7 | 13.9 | 13.9 | 24.4 | 21.7 | 17.8 | 2.8 | 17.6 | 14.5 | 11.1 | 10.6 | 17.2 | 12.8 | 18.9 | 17.8 | 16.7 | 11.1 | 22.9 | 17.6 | 18.7 | 7.2 | 6.1 | 3.9 | 24.4 | 2.8 | 16.7 | 6.1 | 16.1 | 15 | 17.2 | 12.8 | 15 | 11.1 | 16.7 | 13.3 | 8.9 | 6.7 | 16.9 | 13.7 | 14 | 2 | 16.7 | 12.2 | 12.8 | 8.9 | 19.4 | 12.2 | 18.3 | 12.8 | 13 | 7 | 19.4 | 17.2 | 24.4 | 23.9 | 16.1 | 11.7 | 22.2 | 20.6 | 18.9 | 15 | 16.1 | 13.9 | 26.1 | 23.9 | 17.2 | -5.9 | 24.4 | 22.2 | 21.7 | 19.1 | 25 | 21.7 | 12.8 | 10 | 18.9 | 18.3 | 17.8 | 10.6 | 11.7 | 6.7 | 13.9 | 3.3 | 22 | 14.7 | 21.7 | 20 | 18.9 | 2.7 | 12.2 | 3.9
13 | 5 | 8.9 | 3.9 | 21.7 | 18.1 | 24.5 | 19.4 | 14.4 | 2.2 | 30 | 7.2 | 13 | 9 | 19.3 | 6.8 | 15 | 12.2 | 18.9 | 11.5 | 14.8 | 11 | 12.8 | 11.1 | 12.2 | 0 | 15.6 | -5.6 | 27 | 21 | 25.6 | 20 | 26.1 | 22.8 | 24.8 | 20.7 | 25 | 21.1 | 22.2 | 16.7 | 25 | 17.2 | 19.6 | 16.8 | 12.8 | -0.6 | 16.7 | 12.8 | 18.3 | 13.3 | 18.3 | 10 | 19.4 | 12.2 | 26.7 | 22.8 | 28.9 | 22.2 | 15.6 | 12.8 | 21 | 14 | 11.7 | 11.7 | 18.9 | 12.2 | 18.9 | 15 | 13.5 | 9.2 | 9.5 | 8.3 | 10.8 | -0.8 | 15.9 | 14.6 | 21.7 | 16.7 | 21.1 | 17.2 | 13.9 | 13.9 | 27.8 | 22.2 | 17.8 | 2.8 | 18.9 | 14.4 | 14.4 | 11.1 | 17.9 | 13.2 | 22.2 | 18.3 | 18.9 | 12.2 | 23.7 | 17.9 | 21.1 | 6.1 | 9.1 | 4.5 | 26.1 | 2.1 | 19.8 | 6.6 | 17.2 | 16.1 | 18.9 | 13.6 | 17.4 | 11.9 | 16.7 | 13.3 | 10.6 | 8.3 | 19.8 | 14.9 | 16 | 1 | 19.4 | 12.8 | 14.3 | 9.1 | 21.7 | 12.8 | 18.9 | 13.3 | 15 | 8 | 22.2 | 16.7 | 26.7 | 23.9 | 17.2 | 12.8 | 24.4 | 21.1 | 22.8 | 15 | 17.8 | 14.4 | 27.8 | 23.3 | 20 | -6.1 | 25.6 | 22.2 | 24.4 | 20.1 | 26.1 | 21.7 | 13.3 | 9.4 | 19.4 | 18.9 | 17.8 | 11.7 | 13.3 | 6.7 | 15.7 | 4.1 | 24.1 | 15.6 | 22.8 | 20 | 22.2 | 1.7 | 14.4 | 3.3
14 | 4 | 10 | 3.3 | 22.8 | 18.3 | 26.7 | 20 | 16.6 | 2.2 | 32.2 | 7.2 | 14 | 10 | 21.8 | 7.3 | 15.6 | 12.2 | 21.6 | 11.7 | 16.9 | 11.6 | 13.3 | 10.6 | 15 | -0.6 | 16.9 | -5.5 | 29 | 21 | 26.1 | 20.6 | 26.1 | 22.8 | 26.9 | 21.2 | 27.2 | 21.1 | 23.9 | 15.6 | 26.7 | 17.2 | 19.4 | 16.7 | 13.9 | -0.6 | 16.7 | 12.8 | 18.3 | 13.9 | 21.1 | 10 | 22.2 | 13.9 | 27.8 | 21.1 | 29.4 | 23.3 | 15.6 | 12.8 | 20 | 14 | 12.8 | 11.7 | 23.3 | 12.8 | 21.7 | 15 | 14.8 | 8.5 | 11.1 | 8.7 | 11.7 | -1.1 | 16.7 | 15.6 | 23.3 | 16.7 | 25 | 16.7 | 14.4 | 14.4 | 28.9 | 22.2 | 18.3 | 3.3 | 20 | 14.4 | 19.4 | 11.7 | 18.7 | 13.8 | 25 | 17.8 | 20 | 13.3 | 24.4 | 18.3 | 23 | 5.5 | 12 | 4.7 | 27.7 | 1.2 | 23 | 6.8 | 17.8 | 15.6 | 20.5 | 14 | 19.8 | 12.6 | 16.7 | 12.2 | 11.7 | 6.1 | 22.8 | 15.6 | 16 | 1 | 22.2 | 12.8 | 15.7 | 9.4 | 22.8 | 12.2 | 20 | 13.3 | 17 | 9 | 23.9 | 16.7 | 28.3 | 23.3 | 18.3 | 13.3 | 27.8 | 20.6 | 24.4 | 13.3 | 20 | 14.4 | 28.9 | 23.9 | 23.1 | -5.2 | 25.6 | 22.2 | 27.2 | 21.1 | 27.2 | 21.7 | 12.2 | 9.4 | 19.4 | 18.9 | 18.9 | 12.8 | 15.6 | 7.2 | 17.6 | 4.6 | 26.1 | 16.7 | 25 | 20 | 23.5 | 1.2 | 15.6 | 0
16 | 3 | 11.1 | 3.3 | 23.3 | 18.2 | 27.2 | 19.8 | 18.9 | 2.3 | 34.4 | 5 | 14 | 10 | 24.4 | 7.2 | 15.6 | 12.8 | 24.4 | 11.7 | 18.9 | 11.7 | 14.4 | 10 | 16.7 | -1.7 | 18.1 | -6.5 | 29 | 21 | 26.7 | 21.1 | 27.8 | 23.9 | 28.9 | 21.7 | 28.3 | 21.1 | 25.6 | 15 | 27.8 | 17.8 | 21.3 | 17.5 | 15.6 | 0.6 | 17.2 | 12.8 | 19.4 | 13.3 | 23.3 | 10 | 22.8 | 13.9 | 28.9 | 20.6 | 30.6 | 23.3 | 15.6 | 12.8 | 21 | 15 | 14.4 | 12.8 | 25.6 | 13.3 | 23.9 | 15.6 | 16.1 | 7.8 | 12.8 | 8.9 | 13 | -0.5 | 19.3 | 17.1 | 24.4 | 16.7 | 25.6 | 16.1 | 15.6 | 15.6 | 30.6 | 22.2 | 20 | 3.3 | 21.1 | 14.3 | 22.8 | 12.2 | 19.4 | 14.4 | 27.8 | 16.1 | 21.7 | 12.2 | 26.1 | 19.5 | 24.8 | 4.6 | 15 | 3.9 | 29.4 | 0.6 | 26.1 | 5.6 | 18.3 | 16.1 | 22.2 | 14.4 | 22.2 | 12.8 | 18.3 | 12.8 | 13.3 | 5.6 | 24.6 | 16.1 | 15 | 2 | 24.4 | 12.8 | 17.2 | 9.4 | 24.4 | 13.3 | 20 | 12.8 | 18 | 10 | 25.6 | 17.2 | 30.6 | 23.9 | 18.9 | 13.9 | 30.6 | 21.7 | 25.6 | 11.7 | 21.1 | 14.4 | 29.4 | 23.3 | 26.3 | -4.7 | 26.1 | 21.7 | 28.1 | 20.2 | 28.9 | 21.1 | 11.7 | 9.4 | 20 | 19.4 | 20.6 | 13.3 | 16.7 | 8.9 | 19.4 | 5 | 27.6 | 16.9 | 24.4 | 20 | 24.8 | -0.3 | 16.7 | 0
17 | 3 | 14.4 | 2.8 | 23.9 | 17.9 | 27.8 | 19.9 | 21.1 | 1.1 | 35.6 | 3.3 | 16 | 11 | 26.3 | 6.4 | 16.1 | 12.8 | 25.7 | 11.5 | 18.7 | 11.6 | 13.9 | 10.6 | 18.9 | 0.6 | 19.4 | -8.3 | 29 | 21 | 27.2 | 21.1 | 27.8 | 22.2 | 29.6 | 21.3 | 28.9 | 20.6 | 26.7 | 14.4 | 26.7 | 17.2 | 23.1 | 18.2 | 17.2 | 1.1 | 19.4 | 13.3 | 20 | 12.8 | 24.4 | 11.1 | 23.9 | 15 | 29.4 | 21.7 | 31.1 | 24.4 | 15.6 | 13.3 | 21 | 15 | 16.1 | 13.9 | 27.2 | 11.7 | 25.6 | 15 | 17.6 | 7.4 | 14.5 | 8.9 | 14.3 | -0.5 | 21.8 | 18.2 | 26.1 | 13.9 | 27.2 | 17.2 | 16.7 | 16.1 | 32.2 | 22.2 | 22.2 | 4.4 | 22.2 | 13.9 | 23.3 | 10 | 19.6 | 14.7 | 29.4 | 12.2 | 23.3 | 11.7 | 27.7 | 20.5 | 26.7 | 2.2 | 15.6 | 3.4 | 30.9 | 0.3 | 27.8 | 6 | 17.2 | 16.7 | 23.1 | 14.2 | 22.9 | 12.3 | 18.9 | 12.2 | 14.4 | 5.6 | 26.5 | 16.5 | 16 | 0 | 27.2 | 12.8 | 18.7 | 9.8 | 25 | 12.2 | 22.8 | 12.8 | 19 | 11 | 27.2 | 18.9 | 31.7 | 23.9 | 18.9 | 14.4 | 31.7 | 21.7 | 26.7 | 12.8 | 22.8 | 13.9 | 30 | 23.3 | 29.4 | -6.1 | 26.7 | 21.7 | 29.1 | 19.2 | 30.6 | 20.6 | 11.7 | 8.9 | 20.6 | 20.6 | 23.9 | 15 | 18.3 | 8.3 | 20.5 | 3.7 | 29.1 | 17 | 24.4 | 20 | 26.1 | -1.7 | 17.2 | 1.1
18 | 3 | 13.9 | 2.2 | 24.4 | 17.8 | 28.3 | 19.4 | 20.7 | 1.5 | 37.8 | 1.7 | 15 | 10 | 28.1 | 5.7 | 16.1 | 12.8 | 27 | 11.1 | 18.5 | 11.4 | 13.3 | 10 | 21.1 | 0.6 | 20.7 | -7.7 | 29 | 22 | 27.2 | 21.1 | 25.6 | 22.8 | 30.4 | 20.7 | 28.9 | 22.2 | 27.2 | 14.4 | 27.2 | 16.7 | 25 | 18.9 | 17.8 | 1.7 | 21.1 | 13.9 | 21.1 | 12.2 | 25.6 | 10.6 | 25.6 | 15 | 30 | 21.1 | 30.6 | 23.3 | 16.1 | 13.3 | 22 | 16 | 16.1 | 13.3 | 27.8 | 11.1 | 26.7 | 16.7 | 19.1 | 6.9 | 16.1 | 8.9 | 15.6 | -0.6 | 24.4 | 19.4 | 26.7 | 13.9 | 27.8 | 18.9 | 19.4 | 16.7 | 33.3 | 21.1 | 23.3 | 5.6 | 23.5 | 14.3 | 25 | 10 | 19.8 | 15.3 | 30 | 11.7 | 23.9 | 10 | 29.4 | 21.7 | 27.4 | 2.5 | 16.1 | 2.1 | 32.4 | 0.5 | 29.4 | 6.1 | 18.9 | 16.7 | 24.1 | 14 | 23.7 | 11.8 | 17.8 | 11.7 | 16.1 | 7.2 | 28.3 | 16.7 | 17 | 0 | 26.7 | 9.4 | 20.2 | 10.4 | 26.1 | 11.1 | 22.8 | 12.8 | 21 | 9 | 27.8 | 19.4 | 33.3 | 23.3 | 20 | 13.9 | 32.8 | 21.7 | 27.2 | 12.2 | 23.9 | 14.4 | 30.6 | 23.3 | 30.7 | -3.9 | 27.8 | 21.1 | 30 | 17.8 | 32.2 | 19.4 | 12.8 | 9.4 | 22.2 | 21.7 | 24.4 | 14.4 | 19.4 | 8.3 | 21.7 | 2.4 | 30.6 | 17.2 | 26.1 | 21.1 | 26.3 | -1.3 | 17.8 | 3.3
19 | 3 | 14.4 | 3.3 | 24.4 | 17.7 | 28.1 | 19.6 | 20.4 | 1.3 | 38.3 | 5.6 | 16 | 11 | 30 | 3.9 | 16.7 | 12.2 | 28.3 | 10.6 | 18.3 | 11.1 | 13.9 | 10 | 22.8 | 2.2 | 22 | -7.7 | 31 | 21 | 27.2 | 21.1 | 25.6 | 22.8 | 31.1 | 20 | 30.6 | 22.2 | 27.8 | 15 | 27.2 | 17.8 | 24.8 | 19.2 | 20 | 2.2 | 20 | 13.9 | 21.7 | 11.7 | 26.7 | 11.1 | 25.6 | 11.7 | 31.1 | 19.4 | 24.4 | 20 | 16.1 | 13.3 | 23 | 16 | 17.2 | 13.3 | 26.1 | 12.8 | 27.8 | 16.7 | 20.6 | 5.6 | 17.8 | 8.3 | 16.7 | -0.8 | 25.2 | 18.7 | 27.2 | 13.3 | 29.4 | 19.4 | 19.4 | 16.7 | 34.4 | 20 | 23.9 | 5.6 | 24.8 | 14.3 | 23.9 | 10.6 | 20 | 15.6 | 31.7 | 12.2 | 25.6 | 10.6 | 29.8 | 21.5 | 28.2 | 2.4 | 16.7 | 1.1 | 33.9 | 0.6 | 31.1 | 6.1 | 20 | 17.2 | 25 | 13.3 | 24.4 | 11.1 | 18.3 | 11.7 | 17.2 | 6.7 | 29.2 | 16.1 | 16 | 0 | 27.2 | 12.8 | 21.7 | 10.6 | 26.7 | 12.8 | 22.2 | 12.2 | 21 | 11 | 27.8 | 18.9 | 34.4 | 22.8 | 23.3 | 13.3 | 33.9 | 20.6 | 27.8 | 13.3 | 25 | 14.4 | 31.1 | 22.8 | 32 | -3 | 28.9 | 21.1 | 30.7 | 18.1 | 33.9 | 19.4 | 14.4 | 8.3 | 23.9 | 23.3 | 23.9 | 15.6 | 20 | 8.9 | 22.8 | 0 | 30.6 | 16.6 | 26.1 | 21.1 | 26.5 | -2 | 18.3 | 1.7
18 | 2 | 14.4 | 2.8 | 24.4 | 17.7 | 28 | 19.5 | 20 | 1.1 | 37.2 | 2.8 | 16 | 11 | 30.4 | 3.4 | 17.8 | 12.8 | 29.1 | 10.3 | 17.4 | 10.6 | 13.9 | 9.4 | 23.9 | 3.3 | 23.3 | -8.3 | 31 | 23 | 26.7 | 22.2 | 25.6 | 22.8 | 30.7 | 20.6 | 30 | 21.7 | 28.9 | 15 | 28.3 | 17.2 | 24.6 | 19.7 | 21.1 | 1.7 | 20.6 | 13.3 | 21.7 | 11.7 | 27.2 | 10.6 | 26.7 | 11.7 | 31.1 | 20.6 | 24.4 | 20.6 | 16.1 | 13.9 | 24 | 16 | 18.3 | 13.9 | 23.9 | 12.8 | 27.8 | 15.6 | 20.8 | 6 | 18.3 | 8.3 | 17.8 | -1.7 | 25.9 | 17.3 | 27.8 | 13.9 | 28.9 | 18.9 | 20 | 17.2 | 35 | 20 | 22.8 | 4.4 | 26.1 | 14.4 | 23.3 | 13.9 | 20 | 15.3 | 30.6 | 11.7 | 25.6 | 10 | 30.2 | 21.3 | 28.9 | 2.2 | 17.1 | 1.9 | 33.9 | 0.5 | 31.5 | 5.9 | 20 | 15.6 | 24.6 | 12.6 | 25 | 11.2 | 18.9 | 11.1 | 18.9 | 6.7 | 30.2 | 15.9 | 16 | 1 | 25.6 | 12.8 | 22.4 | 10.6 | 27.2 | 12.2 | 23.3 | 10 | 22 | 12 | 27.2 | 18.3 | 36.1 | 20.6 | 25 | 12.2 | 34.4 | 19.4 | 27.8 | 12.8 | 25.6 | 14.4 | 31.1 | 23.3 | 33.3 | -1.1 | 29.4 | 20.6 | 31.5 | 18.2 | 34.4 | 18.3 | 13.9 | 9.4 | 24.4 | 23.3 | 24.4 | 15.6 | 20.6 | 8.3 | 23.3 | 0.4 | 30.6 | 16.6 | 25.6 | 20.6 | 26.7 | -1.7 | 18.9 | 2.2
17 | 2 | 15.6 | 2.2 | 24.4 | 17.8 | 27.8 | 19.4 | 17.6 | 3.1 | 39.4 | 3.9 | 17 | 11 | 30.7 | 3.7 | 18.9 | 12.8 | 29.8 | 9.9 | 16.5 | 10.2 | 14.4 | 8.9 | 23.3 | 3.9 | 23.3 | -7.8 | 30 | 21 | 26.1 | 22.2 | 25 | 21.7 | 30.4 | 21.2 | 31.1 | 20 | 27.8 | 15 | 28.9 | 17.2 | 24.4 | 20 | 21.7 | 1.1 | 20.6 | 13.3 | 21.1 | 11.7 | 27.2 | 10 | 27.2 | 12.2 | 31.1 | 20.6 | 25 | 21.1 | 15.6 | 13.9 | 24 | 16 | 18.3 | 14.4 | 25.6 | 13.3 | 26.7 | 16.1 | 20.9 | 6.5 | 18.9 | 8.6 | 18.9 | -3.3 | 26.7 | 16.1 | 27.8 | 15 | 30 | 19.4 | 20 | 16.7 | 36.7 | 18.9 | 22.8 | 4.4 | 26.1 | 14.6 | 23.3 | 11.1 | 20 | 14.8 | 30.6 | 12.8 | 25 | 9.4 | 30.6 | 21.1 | 28.7 | 2.1 | 17.4 | 2.2 | 33.9 | -0.6 | 31.8 | 6.1 | 18.3 | 13.9 | 24.3 | 12.3 | 25.5 | 11 | 18.3 | 9.4 | 19.4 | 6.7 | 31.1 | 15 | 15 | 2 | 22.2 | 13.9 | 23.2 | 10.7 | 27.8 | 12.8 | 23.9 | 10.6 | 21 | 11 | 27.2 | 18.3 | 36.1 | 21.1 | 25.6 | 12.2 | 35 | 17.2 | 28.3 | 12.8 | 26.7 | 15.6 | 31.1 | 23.3 | 33.5 | -0.9 | 30 | 21.1 | 32.2 | 18.3 | 33.9 | 17.8 | 14.4 | 10 | 24.4 | 23.9 | 26.1 | 14.4 | 20.6 | 8.3 | 23.9 | 0.2 | 30.6 | 16.1 | 25 | 21.1 | 26.7 | -1.8 | 18.9 | 3.3
17 | 2 | 15 | 2.8 | 24 | 18 | 27.2 | 20.1 | 15.2 | 3.7 | 38.9 | 2.8 | 17 | 12 | 31.1 | 3.3 | 18.9 | 12.2 | 30.6 | 9.4 | 15.6 | 9.4 | 14.4 | 7.2 | 20.6 | 10 | 23.3 | -8.9 | 28 | 21 | 27.8 | 21.7 | 25 | 21.7 | 30 | 21.7 | 27.8 | 20.6 | 29.4 | 15.6 | 30 | 16.7 | 24.4 | 19.9 | 22.2 | 0.6 | 21.1 | 11.1 | 18.9 | 13.3 | 27.8 | 9.4 | 27.2 | 12.2 | 30 | 19.4 | 25.6 | 21.7 | 15.6 | 13.9 | 27 | 12 | 16.7 | 13.9 | 25 | 12.8 | 26.7 | 17.2 | 21.1 | 6.7 | 19.4 | 8.3 | 18.9 | -2.4 | 25.8 | 16.1 | 27.8 | 15 | 28.9 | 19.4 | 20 | 18.3 | 36.1 | 18.9 | 22.2 | 4.4 | 26.1 | 14.6 | 25 | 12.8 | 20 | 14.4 | 30 | 12.2 | 25.6 | 10.6 | 30.2 | 20.2 | 28.5 | 2.7 | 17.8 | 2.8 | 33.9 | -0.6 | 32.2 | 5.6 | 20.6 | 14.4 | 23.9 | 11.7 | 26.1 | 11.1 | 19.4 | 8.3 | 19.4 | 6.7 | 30.4 | 15.3 | 14 | 2 | 18.9 | 13.3 | 23.9 | 10.6 | 27.8 | 12.2 | 22.2 | 8.9 | 22 | 12 | 27.8 | 18.9 | 37.2 | 20.6 | 18.9 | 15.6 | 35 | 17.8 | 27.8 | 13.3 | 27.2 | 15 | 30.6 | 23.9 | 33.7 | -0.7 | 29.4 | 20 | 31.3 | 18.3 | 35 | 17.2 | 16.1 | 8.9 | 24.4 | 23.9 | 26.7 | 12.8 | 20 | 8.3 | 24.4 | 0.6 | 29.8 | 15.2 | 25 | 21.7 | 26.7 | -1.8 | 21.7 | 1.1
16 | 6 | 14.4 | 4.4 | 23.7 | 18.6 | 26.7 | 20.3 | 12.8 | 3.9 | 37.8 | 3.3 | 17 | 12 | 29.8 | 3.7 | 16.7 | 12.8 | 28.4 | 10.6 | 14.7 | 9.3 | 13.3 | 8.3 | 19.4 | 7.8 | 23.3 | -10 | 29 | 22 | 26.1 | 21.7 | 25 | 21.7 | 29.4 | 21.6 | 27.2 | 21.1 | 28.9 | 15.6 | 26.7 | 17.8 | 24.4 | 19.9 | 22.8 | -2.2 | 19.4 | 8.3 | 17.8 | 13.3 | 27.2 | 10.6 | 26.7 | 12.2 | 29.4 | 20.6 | 26.7 | 22.2 | 14.4 | 13.3 | 26 | 12 | 15.6 | 12.8 | 24.4 | 12.8 | 26.7 | 16.7 | 20 | 7.7 | 19.2 | 8.6 | 18.9 | -1.8 | 24.8 | 15.7 | 26.1 | 15 | 29.4 | 15.6 | 19.4 | 18.3 | 35.6 | 17.8 | 19.4 | 1.1 | 26.1 | 14.4 | 22.8 | 12.8 | 19.4 | 14.7 | 30.6 | 14.4 | 25 | 13.9 | 29.8 | 19.2 | 28.3 | 2.2 | 16.7 | 3.4 | 33.3 | -1 | 30.4 | 5.7 | 21.7 | 15.6 | 22.6 | 11.7 | 25 | 10.5 | 19.4 | 7.8 | 18.9 | 7.8 | 29.6 | 15.4 | 16 | 3 | 17.8 | 14.4 | 22.6 | 10.1 | 27.8 | 13.3 | 22.2 | 8.3 | 18 | 13 | 26.7 | 18.3 | 37.2 | 20.6 | 18.3 | 16.7 | 35.6 | 18.3 | 26.7 | 14.4 | 27.8 | 15.6 | 30 | 23.3 | 33.9 | 0 | 25 | 21.7 | 30.3 | 18.4 | 33.3 | 18.3 | 17.2 | 7.8 | 21.7 | 21.1 | 25 | 10 | 19.4 | 7.2 | 23.3 | 1.6 | 29.1 | 13.8 | 25.6 | 20.6 | 26.7 | -2.2 | 18.3 | 2.8
17 | 4 | 13.9 | 3.9 | 23.3 | 18.9 | 26.1 | 20.6 | 11.9 | 3.9 | 38.9 | 3.9 | 17 | 11 | 28.5 | 4.8 | 16.7 | 12.2 | 26.1 | 11.1 | 13.7 | 9.2 | 12.8 | 8.3 | 17.8 | 8.9 | 22 | -8.7 | 27 | 22 | 25.6 | 22.2 | 25 | 22.8 | 28.9 | 21.7 | 27.8 | 22.8 | 27.2 | 15.6 | 26.1 | 17.8 | 24.4 | 20 | 22.8 | -2.2 | 17.8 | 5.6 | 17.2 | 13.3 | 26.7 | 10 | 26.1 | 13.3 | 28.3 | 21.7 | 25.6 | 22.2 | 13.9 | 13.3 | 26 | 12 | 13.9 | 13.9 | 21.1 | 12.8 | 24.4 | 17.2 | 18.9 | 8.3 | 19.1 | 8.5 | 18.9 | -1.7 | 23.9 | 15.6 | 22.8 | 16.7 | 28.3 | 14.4 | 19.4 | 17.8 | 35 | 18.3 | 18.9 | 0.6 | 25 | 14.8 | 23.3 | 12.8 | 18.9 | 15.2 | 27.8 | 18.3 | 23.9 | 12.2 | 29.4 | 18.3 | 26.6 | 1.8 | 15.5 | 3.3 | 32.8 | -0.3 | 28.5 | 4.8 | 20 | 15 | 21.3 | 11.9 | 23.9 | 9.5 | 18.9 | 7.2 | 18.3 | 8.3 | 28.9 | 15.6 | 14 | 2 | 18.9 | 14.4 | 21.3 | 9.6 | 26.7 | 13.3 | 21.7 | 8.3 | 16 | 13 | 26.1 | 18.9 | 35 | 23.3 | 19.4 | 16.1 | 34.4 | 19.4 | 26.1 | 16.1 | 26.7 | 16.1 | 28.9 | 22.8 | 32.8 | -1.3 | 22.8 | 21.7 | 29.4 | 18.3 | 32.8 | 20 | 17.2 | 10 | 21.1 | 21.1 | 23.9 | 10 | 18.3 | 6.1 | 22.2 | 2.3 | 28.3 | 12.8 | 25.6 | 20.6 | 24.7 | 0.2 | 17.2 | 4.4
17 | 4 | 12.8 | 5.6 | 22.6 | 18.4 | 25.2 | 20.3 | 10.9 | 3.7 | 37.8 | 4.4 | 16 | 12 | 27.2 | 5 | 15.6 | 12.2 | 23.9 | 11.1 | 12.8 | 8.9 | 11.7 | 8.3 | 16.1 | 9.4 | 20.7 | -8.6 | 26 | 22 | 25 | 22.2 | 25 | 22.8 | 28.3 | 21.7 | 26.1 | 20 | 25.6 | 15.6 | 25.6 | 17.8 | 22.2 | 18.6 | 22.8 | -2.2 | 15.6 | 3.9 | 16.1 | 11.7 | 25.6 | 9.4 | 23.9 | 15 | 27.2 | 21.7 | 23.9 | 20.6 | 15.6 | 13.9 | 26 | 8 | 13.9 | 13.3 | 17.2 | 11.1 | 22.2 | 18.3 | 17.8 | 8.9 | 18.9 | 8.3 | 17.2 | -0.1 | 22 | 15.6 | 21.7 | 17.2 | 26.7 | 13.3 | 19.4 | 18.3 | 29.4 | 21.7 | 18.3 | -1.1 | 23.9 | 15.2 | 21.7 | 12.8 | 18.3 | 15.6 | 26.1 | 17.8 | 24.4 | 12.2 | 27.7 | 18.4 | 25 | 1.8 | 14.4 | 3.3 | 32.2 | -0.6 | 26.7 | 4.4 | 19.4 | 15 | 20 | 11.7 | 22.8 | 8.9 | 17.8 | 8.3 | 18.3 | 7.8 | 26.3 | 16 | 13 | 2 | 18.3 | 13.3 | 20 | 8.9 | 24.4 | 13.9 | 20.6 | 7.2 | 17 | 13 | 25 | 18.9 | 32.8 | 23.9 | 20 | 16.7 | 32.8 | 20.6 | 26.1 | 17.2 | 24.4 | 16.1 | 27.2 | 23.3 | 31.7 | -3.2 | 20.6 | 19.4 | 27.4 | 19 | 31.1 | 19.4 | 15.6 | 10 | 21.7 | 21.7 | 22.8 | 11.1 | 16.7 | 6.7 | 21.1 | 2.8 | 25.7 | 13.3 | 23.9 | 20.6 | 22.6 | 1 | 17.2 | 2.8
15 | 4 | 12.2 | 6.1 | 21.8 | 17.6 | 24.2 | 19.9 | 10 | 3.3 | 36.1 | 2.8 | 14 | 11 | 25.9 | 5 | 14.4 | 12.2 | 21.1 | 11.2 | 12.2 | 8.9 | 11.7 | 8.3 | 15 | 10 | 19.4 | -9.4 | 26 | 22 | 25 | 22.2 | 24.4 | 21.7 | 27 | 21.8 | 23.3 | 20.6 | 24.4 | 16.1 | 25 | 16.7 | 20 | 17 | 21.7 | -2.8 | 14.4 | 3.9 | 15.6 | 13.3 | 22.2 | 10.6 | 22.8 | 15 | 25.6 | 23.3 | 23.3 | 20.6 | 15.6 | 14.4 | 23 | 8 | 13.3 | 13.3 | 15 | 10.6 | 21.7 | 18.3 | 15.8 | 7.8 | 16.5 | 8.2 | 15.6 | 1.3 | 20.2 | 15.4 | 20.6 | 16.7 | 23.9 | 14.4 | 19.4 | 17.2 | 28.3 | 21.7 | 18.9 | -1.7 | 22.8 | 15 | 21.1 | 13.3 | 18.1 | 15.4 | 22.8 | 18.3 | 22.8 | 12.2 | 26.1 | 18.5 | 23.3 | 1.1 | 12.4 | 3.6 | 29.6 | 0.2 | 25.2 | 4.4 | 18.3 | 15 | 19.8 | 11.3 | 20.9 | 8.9 | 14.4 | 6.7 | 17.8 | 8.9 | 23.7 | 16 | 13 | 3 | 17.8 | 13.3 | 18.5 | 9.3 | 22.2 | 14.4 | 17.8 | 7.2 | 16 | 13 | 22.8 | 19.4 | 31.7 | 23.9 | 20 | 16.7 | 31.7 | 20.6 | 25 | 12.8 | 22.8 | 16.1 | 26.1 | 23.9 | 30.6 | -5 | 21.1 | 20.6 | 25.3 | 19.5 | 29.4 | 20.6 | 13.9 | 10 | 21.1 | 21.1 | 21.7 | 10 | 15.6 | 6.1 | 18.7 | 2.9 | 23.2 | 13.1 | 22.2 | 19.4 | 20.6 | 1.7 | 15 | 3.3
12 | 4 | 11.1 | 6.1 | 21.1 | 17.2 | 23.3 | 19.4 | 9.8 | 3.8 | 34.4 | 4.4 | 14 | 11 | 24.6 | 4.9 | 14.4 | 11.7 | 18.4 | 11 | 11.7 | 8.9 | 11.7 | 8.9 | 13.9 | 10.6 | 17.4 | -8.4 | 26 | 21 | 23.3 | 22.8 | 23.9 | 21.1 | 25.7 | 21.8 | 22.8 | 21.1 | 23.3 | 16.7 | 25 | 17.8 | 17.8 | 15.6 | 18.9 | -1.7 | 13.3 | 3.9 | 15.6 | 13.3 | 20 | 11.1 | 21.7 | 15 | 24.4 | 22.8 | 21.7 | 20 | 15.6 | 14.4 | 19 | 7 | 13.3 | 13.3 | 15 | 10.6 | 20.6 | 17.2 | 13.7 | 6.8 | 14.1 | 7.7 | 13.9 | 1.7 | 18.3 | 15 | 20.6 | 17.2 | 21.7 | 13.3 | 19.4 | 17.8 | 26.7 | 21.7 | 15 | -1.7 | 21.7 | 15.3 | 20.6 | 13.3 | 18 | 15.7 | 21.1 | 17.8 | 20.6 | 12.8 | 24.4 | 18.3 | 21.5 | 3.7 | 10.3 | 3.1 | 27 | 0.7 | 23.7 | 4.6 | 17.8 | 15.6 | 19.6 | 11.2 | 19.1 | 8.8 | 13.9 | 7.2 | 17.2 | 9.4 | 21.1 | 15.6 | 13 | 3 | 16.7 | 13.9 | 17.1 | 9.6 | 20.6 | 13.9 | 15.6 | 3.9 | 16 | 13 | 22.8 | 19.4 | 29.4 | 23.9 | 18.9 | 15.6 | 28.3 | 22.2 | 22.8 | 15 | 21.7 | 16.1 | 26.1 | 23.9 | 29.8 | -5.7 | 21.1 | 20.6 | 23.3 | 19.4 | 27.2 | 21.7 | 13.9 | 10 | 20.6 | 20.6 | 23.3 | 7.8 | 15.6 | 5.6 | 16.3 | 3 | 20.6 | 12.8 | 21.7 | 18.9 | 18.7 | 2.1 | 13.9 | 3.3
11 | 4 | 9.4 | 3.9 | 20.4 | 17.2 | 22.8 | 19.4 | 9.6 | 3.8 | 32.2 | 6.7 | 13 | 11 | 23.3 | 5 | 14.4 | 12.2 | 15.6 | 10 | 11.1 | 8.9 | 11.7 | 8.3 | 13.3 | 10 | 15.3 | -7.9 | 26 | 21 | 23.3 | 22.8 | 23.9 | 21.1 | 24.4 | 21.7 | 23.3 | 21.1 | 23.3 | 16.7 | 25 | 17.2 | 17.4 | 15.2 | 15.6 | -2.2 | 12.8 | 4.4 | 16.1 | 12.8 | 19.4 | 10 | 21.1 | 15 | 23.9 | 22.8 | 21.1 | 20 | 15.6 | 14.4 | 18 | 5 | 11.7 | 11.7 | 16.7 | 11.1 | 20 | 17.2 | 11.7 | 5.6 | 11.7 | 6.7 | 13.2 | 3 | 17.9 | 15 | 18.9 | 16.7 | 21.1 | 13.3 | 18.3 | 17.8 | 25.6 | 21.7 | 14.4 | -1.1 | 20.5 | 15.5 | 18.9 | 13.9 | 17.8 | 15.6 | 21.7 | 17.8 | 18.9 | 12.8 | 23.5 | 18.2 | 19.6 | 5.7 | 8.3 | 2.8 | 24.4 | 0.6 | 22.2 | 4.4 | 17.2 | 16.1 | 19.4 | 10.6 | 17.2 | 8.3 | 13.3 | 7.2 | 17.2 | 10 | 20.2 | 15.2 | 12 | 3 | 16.7 | 14.4 | 15.6 | 9.4 | 18.9 | 13.3 | 14.4 | 3.3 | 16 | 13 | 22.8 | 19.4 | 28.3 | 23.3 | 17.8 | 16.1 | 28.3 | 21.7 | 22.2 | 13.9 | 21.1 | 16.1 | 26.1 | 23.9 | 29.1 | -6.2 | 22.2 | 21.1 | 22 | 19 | 26.1 | 21.1 | 11.1 | 8.3 | 20.6 | 20.6 | 23.3 | 8.3 | 14.4 | 6.1 | 13.9 | 2.2 | 19.7 | 13 | 21.7 | 18.9 | 16.9 | 2.1 | 13.9 | 2.2
11 | 5 | 8.9 | 4.4 | 19.6 | 17.2 | 22.2 | 19 | 9.4 | 3.9 | 31.7 | 8.3 | 13 | 11 | 22.4 | 6.2 | 13.9 | 11.7 | 15 | 9.8 | 10.9 | 8.7 | 11.7 | 8.9 | 13.3 | 10 | 13.3 | -9.4 | 25 | 20 | 23.9 | 23.3 | 23.9 | 21.1 | 24 | 21.7 | 22.8 | 20.6 | 22.2 | 16.7 | 25 | 17.8 | 17.1 | 14.9 | 14.4 | -3.9 | 12.8 | 4.4 | 16.1 | 12.8 | 18.3 | 10 | 20 | 14.4 | 23.3 | 22.2 | 22.2 | 20.6 | 15 | 13.9 | 17 | 4 | 11.1 | 11.1 | 15.6 | 11.7 | 20 | 17.2 | 10.4 | 6 | 11.1 | 7.1 | 12.4 | 3.9 | 17.6 | 15.1 | 18.3 | 16.1 | 20.6 | 13.3 | 18.9 | 18.3 | 23.9 | 21.7 | 13.9 | -1.1 | 19.4 | 15.6 | 17.2 | 13.9 | 17.8 | 15.8 | 21.1 | 17.2 | 16.1 | 11.7 | 22.6 | 18.2 | 17.8 | 6.7 | 7 | 2.3 | 23.7 | 0.7 | 19.1 | 5.2 | 16.7 | 16.7 | 19 | 10.8 | 16.1 | 8.4 | 12.8 | 7.2 | 17.2 | 10 | 19.2 | 14.9 | 12 | 6 | 15.6 | 13.9 | 14.5 | 9.1 | 17.2 | 13.3 | 12.8 | 3.3 | 15 | 13 | 21.7 | 19.4 | 27.8 | 23.3 | 16.7 | 15.6 | 27.2 | 20 | 20.6 | 15.6 | 21.1 | 16.1 | 26.1 | 23.9 | 28.3 | -8.3 | 22.2 | 21.1 | 20.7 | 18.3 | 26.1 | 21.7 | 11.7 | 8.3 | 20.6 | 20.6 | 22.2 | 8.9 | 15 | 6.1 | 13.3 | 3.1 | 18.7 | 12.7 | 21.1 | 17.8 | 15 | 1.7 | 12.2 | 3.9
11 | 5 | 7.8 | 3.9 | 18.9 | 17.2 | 21.7 | 18.9 | 9.2 | 3.4 | 29.4 | 7.8 | 12 | 11 | 21.5 | 7.4 | 13.9 | 11.7 | 14.5 | 9.3 | 10.8 | 8.6 | 11.7 | 8.3 | 13.3 | 10 | 13.1 | -7.2 | 26 | 21 | 23.3 | 22.8 | 23.9 | 21.1 | 23.7 | 21.6 | 22.2 | 21.1 | 21.7 | 16.1 | 24.4 | 17.2 | 16.7 | 14.4 | 13.3 | -2.8 | 12.8 | 4.4 | 15.6 | 12.8 | 17.8 | 9.4 | 18.9 | 14.4 | 23.3 | 22.2 | 21.1 | 19.4 | 14.4 | 13.9 | 17 | 3 | 11.1 | 10.8 | 14.4 | 11.1 | 20.6 | 18.3 | 9.1 | 6 | 10.6 | 7.1 | 11.7 | 4.4 | 17.2 | 15 | 17.8 | 15.6 | 19.4 | 13.3 | 17.8 | 17.8 | 23.3 | 20.6 | 11.7 | -1.7 | 18.3 | 14.6 | 16.1 | 13.9 | 17.8 | 16 | 21.1 | 17.8 | 14.4 | 11.7 | 21.7 | 17.8 | 17.2 | 5.8 | 5.7 | 1.6 | 22.9 | 0 | 15.9 | 4.9 | 16.1 | 16.1 | 18.7 | 11.1 | 15 | 8.5 | 12.2 | 7.2 | 16.1 | 10.6 | 18.3 | 14.4 | 11 | 7 | 14.4 | 13.3 | 13.3 | 8.8 | 17.2 | 14.4 | 11.7 | 3.3 | 15 | 13 | 21.7 | 19.4 | 27.2 | 22.8 | 16.1 | 15 | 25.6 | 18.9 | 18.9 | 16.1 | 20 | 16.1 | 25.6 | 23.9 | 26.6 | -7.9 | 23.3 | 21.7 | 19.4 | 17.8 | 25.6 | 21.1 | 11.1 | 8.3 | 20 | 20 | 21.7 | 10 | 14.4 | 5.6 | 12.8 | 3.5 | 17.8 | 12.8 | 20.6 | 17.2 | 15.2 | 1.3 | 11.7 | 3.9
12 | 4 | 6.1 | 2.8 | 18.9 | 17.2 | 21.5 | 18.7 | 9.1 | 2.9 | 27.8 | 6.7 | 11 | 10 | 20.6 | 8.3 | 13.9 | 11.7 | 13.9 | 8.9 | 10.6 | 8.3 | 11.1 | 8.9 | 13.9 | 10.6 | 13 | -5.8 | 26 | 21 | 22.8 | 22.8 | 23.9 | 21.1 | 23.3 | 21.7 | 22.2 | 20.6 | 20.6 | 16.1 | 24.4 | 17.2 | 16.1 | 14 | 13.3 | -2.8 | 12.8 | 5 | 15.6 | 12.8 | 17.2 | 9.4 | 18.9 | 14.4 | 23.3 | 22.2 | 21.1 | 19.4 | 14.4 | 13.9 | 16 | 4 | 11.1 | 10 | 17.8 | 11.1 | 20.6 | 18.9 | 7.8 | 6.1 | 10 | 7.2 | 11.5 | 5 | 16.8 | 14.5 | 17.2 | 14.4 | 19.4 | 12.8 | 17.8 | 17.8 | 23.3 | 20.6 | 7.8 | -2.2 | 17.2 | 13.8 | 15.6 | 13.9 | 17.8 | 16.1 | 21.1 | 17.8 | 13.3 | 11.1 | 20.8 | 17.8 | 16.7 | 5.4 | 4.4 | 1.1 | 22.2 | 0 | 12.8 | 4.4 | 16.7 | 16.7 | 18.3 | 11.1 | 13.9 | 8.3 | 10.6 | 6.7 | 15 | 11.1 | 18.3 | 14.2 | 11 | 8 | 14.4 | 12.8 | 12.2 | 8.3 | 16.7 | 14.4 | 9.4 | 3.9 | 14 | 13 | 21.7 | 19.4 | 26.1 | 22.8 | 15 | 13.3 | 23.9 | 19.4 | 18.9 | 16.7 | 19.4 | 16.1 | 25 | 23.9 | 25 | -6.6 | 21.1 | 20 | 19 | 17.5 | 25 | 21.7 | 10 | 8.3 | 19.4 | 19.4 | 20 | 11.7 | 11.7 | 5.6 | 12.2 | 3.9 | 17.1 | 12.9 | 20.6 | 17.2 | 15.4 | 0.8 | 10 | 5
11 | 4 | 5.6 | 1.7 | 18.9 | 17.2 | 21.3 | 18.5 | 8.9 | 2.2 | 26.7 | 5.6 | 11 | 10 | 19.7 | 8.4 | 13.3 | 11.1 | 13.5 | 8.8 | 10.2 | 8.2 | 10.6 | 9.4 | 12.8 | 10.6 | 12.8 | -5.6 | 25 | 21 | 22.2 | 22.2 | 23.9 | 21.1 | 23.1 | 21.6 | 22.2 | 21.1 | 20 | 16.7 | 24.4 | 16.7 | 15.6 | 13.5 | 12.2 | -3.3 | 12.2 | 5.6 | 15 | 13.3 | 15.6 | 8.9 | 17.2 | 13.9 | 22.8 | 21.7 | 21.7 | 19.4 | 14.4 | 13.9 | 14 | 4 | 10 | 9.2 | 16.1 | 10.6 | 20 | 18.3 | 7.2 | 5.7 | 10.9 | 7.2 | 11.3 | 5.4 | 16.5 | 14 | 17.2 | 14.4 | 18.3 | 12.8 | 17.8 | 17.8 | 22.8 | 20.6 | 10 | -0.6 | 16.1 | 12.8 | 15 | 13.9 | 18 | 16.2 | 20.6 | 17.8 | 12.2 | 10 | 19.8 | 17.4 | 16.1 | 4.4 | 3.9 | 0.9 | 21.7 | 0.2 | 11.7 | 4.5 | 15.6 | 15.6 | 17.9 | 11.3 | 13 | 8.1 | 10.6 | 6.1 | 13.9 | 11.1 | 18.3 | 14 | 11 | 7 | 14.4 | 13.3 | 12 | 8.5 | 16.7 | 14.4 | 7.8 | 3.9 | 16 | 13 | 21.7 | 19.4 | 24.4 | 21.1 | 15.6 | 14.4 | 23.3 | 18.9 | 18.9 | 16.7 | 19.4 | 16.1 | 25 | 23.3 | 23.3 | -7.2 | 20.6 | 19.4 | 18.7 | 17.4 | 25 | 21.1 | 11.1 | 8.9 | 18.9 | 18.9 | 15.6 | 13.9 | 14.4 | 5.6 | 11.7 | 3.7 | 16.3 | 12.7 | 20 | 16.7 | 15.6 | 0 | 9.4 | 4.4
9 | 5 | 5 | 2.2 | 18.9 | 17.2 | 21.1 | 18.3 | 8.3 | 1.9 | 26.7 | 6.7 | 12 | 11 | 18.7 | 8.4 | 12.8 | 11.1 | 13.2 | 8.7 | 9.8 | 7.9 | 10.6 | 9.4 | 11.1 | 7.8 | 11.9 | -4.9 | 25 | 21 | 22.2 | 21.7 | 23.9 | 21.1 | 23 | 21.6 | 22.2 | 20.6 | 20 | 16.7 | 23.9 | 16.7 | 15 | 12.8 | 12.2 | -3.3 | 11.1 | 6.1 | 15 | 13.3 | 15 | 8.3 | 16.1 | 13.3 | 22.8 | 22.2 | 21.1 | 19.4 | 14.4 | 13.9 | 13 | 4 | 8.9 | 8.4 | 13.3 | 10 | 20 | 18.3 | 6.7 | 5.5 | 11.9 | 7.4 | 11.1 | 5.6 | 16.1 | 13.3 | 16.7 | 14.4 | 18.3 | 12.8 | 17.2 | 17.2 | 22.2 | 20.6 | 8.9 | -0.6 | 15.5 | 12.8 | 15.6 | 13.9 | 18.1 | 16.1 | 20 | 17.2 | 11.1 | 9.4 | 18.9 | 17.2 | 15.7 | 4.4 | 3.3 | 0.7 | 21.1 | 0.3 | 10.5 | 4.2 | 16.7 | 16.7 | 17.6 | 11.7 | 12 | 7.5 | 9.4 | 5.6 | 13.3 | 11.7 | 18.3 | 13.9 | 11 | 7 | 14.4 | 12.8 | 11.9 | 8.8 | 16.7 | 13.9 | 6.1 | 2.8 | 16 | 13 | 21.1 | 19.4 | 23.3 | 20 | 13.9 | 12.2 | 21.7 | 19.4 | 20 | 15.6 | 18.9 | 16.7 | 25 | 23.3 | 20.9 | -6.7 | 20 | 19.4 | 18.3 | 17.2 | 25 | 21.1 | 10.6 | 8.9 | 18.3 | 17.8 | 14.4 | 13.3 | 11.1 | 6.1 | 11.1 | 3.6 | 15.6 | 12.8 | 19.4 | 16.1 | 14.5 | 0.3 | 8.9 | 3.3
9 | 4 | 5 | 1.7 | 19.3 | 17.3 | 21.5 | 18.7 | 7.8 | 1.4 | 25 | 7.2 | 13 | 11 | 17.8 | 8.3 | 13.9 | 11.7 | 12.8 | 8.3 | 9.4 | 7.8 | 10.6 | 10 | 11.1 | 7.2 | 10.9 | -4.9 | 26 | 21 | 22.8 | 21.7 | 23.9 | 21.1 | 22.8 | 21.7 | 22.2 | 20.6 | 21.7 | 17.2 | 22.8 | 18.9 | 14.6 | 12.5 | 11.7 | -2.8 | 11.1 | 6.1 | 15 | 13.3 | 15 | 8.3 | 16.1 | 13.3 | 21.7 | 21.7 | 21.7 | 20 | 13.9 | 13.9 | 12 | 4 | 8.9 | 7.5 | 11.7 | 8.9 | 19.4 | 17.2 | 6.1 | 5 | 12.8 | 7.2 | 11.1 | 5.9 | 15.9 | 13.2 | 16.7 | 14.4 | 17.8 | 12.8 | 17.8 | 17.8 | 22.2 | 20.6 | 7.8 | -0.6 | 15 | 12.9 | 15.6 | 13.9 | 18.3 | 16.1 | 20 | 17.2 | 11.1 | 9.4 | 18.7 | 17.2 | 15.4 | 4.8 | 2.8 | 0.6 | 20.6 | 0.6 | 9.4 | 3.9 | 15.6 | 15.6 | 17.2 | 11.7 | 11.1 | 7.2 | 8.9 | 5 | 14.4 | 12.2 | 17.9 | 13.6 | 12 | 6 | 13.3 | 12.8 | 11.7 | 8.9 | 16.1 | 13.3 | 7.8 | 3.9 | 14 | 13 | 21.7 | 20 | 22.2 | 19.4 | 13.9 | 12.8 | 21.7 | 19.4 | 19.4 | 15.6 | 18.9 | 16.7 | 24.4 | 23.3 | 18.5 | -7.6 | 20.6 | 19.4 | 18.1 | 17 | 24.4 | 21.1 | 11.1 | 8.9 | 18.3 | 17.8 | 12.8 | 11.1 | 11.1 | 6.7 | 10.6 | 3.3 | 16.9 | 13.7 | 18.9 | 16.1 | 13.3 | 0 | 9.4 | 3.3
8 | 4 | 5.6 | 1.1 | 19.6 | 17.2 | 21.8 | 19 | 7.2 | 1.1 | 22.8 | 8.9 | 13 | 10 | 18.7 | 7.5 | 15 | 11.7 | 13.7 | 9 | 10 | 8.1 | 10.6 | 10 | 11.1 | 7.8 | 10 | -5.6 | 24 | 21 | 22.8 | 21.7 | 23.9 | 21.7 | 23.2 | 21.5 | 22.2 | 20.6 | 21.7 | 17.2 | 23.3 | 18.3 | 14.3 | 12 | 11.1 | -2.8 | 11.1 | 7.2 | 15 | 13.9 | 13.9 | 8.3 | 16.1 | 13.9 | 21.7 | 21.7 | 21.1 | 19.4 | 14.4 | 13.3 | 10 | 4 | 8.9 | 6.7 | 12.8 | 9.4 | 18.9 | 16.7 | 7.8 | 6 | 13.7 | 7.5 | 11.1 | 6.1 | 15.8 | 13.1 | 16.7 | 13.9 | 17.2 | 13.3 | 17.8 | 17.8 | 22.2 | 20.6 | 7.2 | 0 | 14.4 | 12.8 | 15.6 | 13.9 | 19.1 | 16.2 | 19.4 | 17.2 | 10.6 | 8.9 | 18.5 | 17.2 | 15 | 4.4 | 5.2 | 1.5 | 22.6 | 1 | 12 | 5.2 | 14.4 | 12.8 | 17.9 | 11.9 | 12 | 7.5 | 10 | 4.4 | 15 | 12.2 | 17.6 | 13.6 | 12 | 5 | 13.9 | 13.3 | 11.9 | 9 | 16.7 | 13.9 | 7.2 | 3.3 | 16 | 13 | 21.1 | 20 | 21.7 | 18.9 | 13.3 | 12.2 | 21.7 | 19.4 | 18.9 | 15.6 | 18.9 | 16.7 | 24.4 | 23.3 | 16.1 | -8.9 | 20.6 | 19.4 | 18 | 16.9 | 24.4 | 21.7 | 11.7 | 7.2 | 17.8 | 17.2 | 12.2 | 11.1 | 11.7 | 6.7 | 12.3 | 4 | 18.1 | 14.2 | 18.3 | 15.6 | 12.2 | 0 | 8.9 | 3.3
9 | 5 | 6.1 | 3.9 | 20 | 17.2 | 22.2 | 19.4 | 8.9 | 2.2 | 24.4 | 10 | 13 | 10 | 19.7 | 6.5 | 15 | 11.7 | 14.7 | 9.7 | 10.5 | 8.5 | 11.1 | 10 | 11.7 | 7.8 | 12.6 | -4 | 25 | 21 | 22.8 | 22.2 | 23.9 | 21.1 | 23.5 | 21.4 | 22.2 | 21.1 | 21.1 | 17.8 | 23.9 | 17.8 | 13.9 | 11.7 | 13.3 | -2.2 | 12.8 | 8.3 | 15 | 13.3 | 13.9 | 9.4 | 17.8 | 14.4 | 22.2 | 22.2 | 22.2 | 20 | 13.9 | 12.8 | 12 | 6 | 8.3 | 6.7 | 15 | 11.1 | 18.9 | 16.7 | 9.4 | 6.5 | 14.7 | 7.8 | 11.1 | 6.1 | 15.6 | 12.8 | 16.7 | 13.9 | 17.8 | 13.9 | 17.8 | 17.8 | 23.3 | 21.1 | 8.9 | 0.6 | 16.1 | 13.1 | 15.6 | 14.4 | 19.8 | 16.3 | 19.4 | 17.2 | 11.7 | 9.4 | 18.3 | 17.2 | 17.4 | 5.7 | 7.6 | 2.3 | 24.7 | 1.6 | 14.6 | 6 | 14.4 | 12.8 | 18.7 | 12 | 13 | 7.7 | 10.6 | 4.4 | 15.6 | 12.2 | 17.2 | 13.3 | 12 | 7 | 13.9 | 13.3 | 12 | 8.9 | 17.8 | 14.4 | 6.7 | 3.9 | 16 | 11 | 22.2 | 20.6 | 22.2 | 19.4 | 14.4 | 12.8 | 21.1 | 19.4 | 20 | 15.6 | 18.3 | 16.7 | 24.4 | 23.9 | 19.1 | -7.2 | 20 | 18.9 | 17.8 | 16.7 | 24.4 | 21.7 | 11.7 | 7.8 | 18.3 | 17.8 | 12.2 | 11.1 | 11.7 | 7.8 | 13.9 | 4.8 | 19.4 | 15 | 18.3 | 15.6 | 13.1 | 1.7 | 9.4 | 4.4
9 | 4 | 8.9 | 4.4 | 21.5 | 17.5 | 22.9 | 19.9 | 10.5 | 3.3 | 26.7 | 8.3 | 14 | 11 | 20.6 | 5 | 16.1 | 12.2 | 15.6 | 10 | 11.1 | 8.9 | 11.7 | 10 | 11.7 | 7.8 | 15.2 | -3.2 | 27 | 21 | 25 | 23.3 | 23.9 | 22.2 | 23.9 | 21.1 | 22.8 | 21.1 | 21.1 | 17.8 | 23.9 | 17.8 | 15.4 | 12.4 | 15.6 | -1.1 | 15.6 | 10.6 | 15.6 | 13.9 | 16.7 | 10.6 | 18.9 | 14.4 | 24.4 | 23.3 | 26.7 | 22.8 | 13.9 | 12.8 | 15 | 8 | 8.9 | 6.7 | 19.4 | 13.3 | 21.1 | 16.7 | 11.1 | 7.2 | 15.6 | 7.8 | 11.7 | 7.4 | 16.5 | 13.1 | 20.6 | 15.6 | 20.6 | 15 | 19.4 | 17.8 | 24.4 | 21.7 | 10 | 1.1 | 17.7 | 13 | 15.6 | 14.4 | 20.6 | 16.1 | 20.6 | 17.2 | 15 | 10.6 | 20.7 | 18.3 | 19.8 | 6.6 | 10 | 2.8 | 26.7 | 1.7 | 17.2 | 6.7 | 16.1 | 11.7 | 19.4 | 12.2 | 13.9 | 7.8 | 14.4 | 5.6 | 17.2 | 12.2 | 20.2 | 14.6 | 13 | 6 | 15.6 | 13.9 | 12.2 | 8.9 | 20 | 15 | 11.7 | 7.2 | 16 | 11 | 23.9 | 21.7 | 23.3 | 20 | 17.2 | 15.6 | 23.3 | 20 | 21.7 | 16.1 | 20 | 17.2 | 25.6 | 24.4 | 22 | -6.8 | 20 | 17.8 | 20.9 | 18.1 | 25 | 21.7 | 13.9 | 8.9 | 18.9 | 18.3 | 12.2 | 10.6 | 13.9 | 8.3 | 15.6 | 5 | 21.5 | 16 | 18.3 | 15.6 | 14.1 | 3.3 | 12.2 | 7.2
8 | 4 | 10 | 3.9 | 22.9 | 17.6 | 23.7 | 20.7 | 12.2 | 4.4 | 29.4 | 7.8 | 13 | 10 | 23.2 | 5.2 | 16.1 | 12.2 | 18.5 | 11.1 | 12.4 | 9.1 | 12.2 | 9.4 | 13.3 | 7.8 | 17.8 | -2.8 | 28 | 21 | 26.7 | 23.3 | 23.9 | 22.8 | 25.7 | 21.8 | 25 | 21.1 | 21.1 | 17.8 | 25 | 17.8 | 16.8 | 12.8 | 13.9 | 2.2 | 20 | 13.3 | 16.1 | 13.9 | 20 | 11.7 | 20 | 15 | 26.7 | 22.8 | 27.8 | 23.3 | 12.8 | 12.2 | 18 | 10 | 9.4 | 5.6 | 22.2 | 14.4 | 21.7 | 15.6 | 13.3 | 8 | 17.6 | 8.5 | 12.2 | 8.3 | 17.4 | 13.4 | 22.8 | 15 | 23.9 | 16.7 | 20 | 17.8 | 26.7 | 22.2 | 12.8 | 1.7 | 19.4 | 12.8 | 16.7 | 15 | 21.3 | 15.9 | 22.8 | 16.7 | 18.3 | 13.3 | 23.2 | 19.2 | 22.2 | 7.2 | 11.9 | 2.6 | 28.5 | 1.9 | 20.5 | 7.9 | 17.8 | 12.8 | 21.3 | 12.5 | 14.5 | 8 | 18.3 | 6.1 | 18.3 | 12.8 | 23.1 | 15.5 | 13 | 7 | 16.7 | 13.3 | 12.8 | 8.5 | 22.2 | 15 | 15.6 | 7.8 | 15 | 10 | 26.1 | 21.7 | 25.6 | 21.1 | 18.3 | 15.6 | 25 | 20 | 23.9 | 18.3 | 22.8 | 16.7 | 27.2 | 24.4 | 25 | -7.8 | 20.6 | 18.3 | 24.1 | 19.6 | 24.4 | 22.2 | 16.7 | 8.3 | 18.9 | 17.8 | 13.3 | 11.7 | 15.6 | 8.3 | 17.3 | 5.6 | 23.5 | 17 | 19.4 | 15.6 | 15 | 5 | 13.9 | 5.6
10 | 4 | 10.6 | 5.6 | 24.4 | 17.8 | 24.4 | 21.1 | 14.1 | 4.4 | 33.9 | 3.3 | 14 | 10 | 25.7 | 4.2 | 16.7 | 12.2 | 21.5 | 12.1 | 13.7 | 9 | 12.8 | 8.9 | 14.4 | 8.3 | 19.5 | -3 | 28 | 20 | 28.3 | 23.3 | 26.1 | 22.2 | 27.6 | 22.3 | 26.7 | 20.6 | 21.1 | 17.8 | 25.6 | 17.2 | 18.3 | 13.3 | 16.1 | 2.2 | 23.3 | 15 | 17.2 | 15 | 22.8 | 11.7 | 20.6 | 15 | 28.3 | 21.1 | 28.9 | 22.2 | 13.3 | 12.8 | 19 | 9 | 10.6 | 5 | 24.4 | 14.4 | 23.3 | 13.3 | 15.6 | 8.6 | 19.7 | 9.3 | 12.8 | 9.4 | 18.3 | 13.3 | 25 | 15 | 26.7 | 16.7 | 20.6 | 17.8 | 29.4 | 23.3 | 15 | -1.1 | 20.9 | 13.1 | 18.9 | 15.6 | 22.1 | 15.7 | 23.3 | 17.8 | 21.1 | 13.9 | 25.6 | 20 | 23.7 | 6.5 | 13.7 | 2.3 | 30.4 | 1.8 | 23.9 | 8.8 | 17.2 | 12.8 | 23.1 | 12.5 | 15 | 8.3 | 19.4 | 7.2 | 19.4 | 13.9 | 26.1 | 16.1 | 15 | 7 | 18.3 | 12.2 | 13.3 | 7.8 | 23.9 | 15.6 | 17.8 | 7.8 | 15 | 10 | 27.2 | 22.2 | 28.3 | 20.6 | 20 | 16.7 | 26.7 | 20.6 | 26.1 | 18.9 | 25 | 14.4 | 28.3 | 24.4 | 26.7 | -5.5 | 21.1 | 18.3 | 27.2 | 20.6 | 27.2 | 22.2 | 18.9 | 5 | 21.1 | 16.1 | 13.9 | 10.6 | 15.6 | 8.9 | 18.9 | 5.7 | 25.6 | 17.8 | 20 | 16.1 | 16.3 | 5.3 | 14.4 | 8.9
11 | 4 | 12.2 | 5 | 25.2 | 18.2 | 25.7 | 21.8 | 15.9 | 3.7 | 36.7 | 0.6 | 15 | 11 | 28.3 | 3.3 | 17.2 | 12.2 | 24.4 | 12.2 | 15 | 8.9 | 13.9 | 7.2 | 17.2 | 8.3 | 21.1 | -3 | 29 | 19 | 30 | 23.3 | 26.7 | 21.7 | 29.4 | 22.8 | 27.2 | 20.6 | 21.1 | 18.9 | 27.2 | 17.2 | 19.4 | 13.4 | 18.9 | 2.2 | 25 | 15.6 | 18.9 | 16.7 | 24.4 | 12.2 | 20.6 | 15.6 | 28.9 | 20.6 | 29.4 | 21.1 | 13.9 | 12.8 | 20 | 9 | 12.2 | 3.9 | 26.1 | 13.3 | 23.9 | 11.7 | 17.8 | 8.9 | 21.7 | 9.4 | 12.6 | 9.3 | 18.9 | 12.9 | 26.7 | 15 | 28.3 | 17.2 | 22.8 | 19.4 | 31.1 | 22.8 | 15 | -3.9 | 22.4 | 13 | 20 | 15 | 22.8 | 15 | 22.2 | 21.1 | 23.3 | 13.3 | 26.9 | 20 | 25.2 | 4.9 | 15.6 | 1.1 | 32.2 | 1.1 | 27.2 | 8.9 | 18.3 | 12.8 | 25 | 12.2 | 15.6 | 8.3 | 21.7 | 8.9 | 20 | 14.4 | 27.8 | 16.1 | 17 | 7 | 20.6 | 10.6 | 13.9 | 7.2 | 26.7 | 17.2 | 20 | 7.2 | 16 | 9 | 27.2 | 20.6 | 29.4 | 21.1 | 21.7 | 16.7 | 28.3 | 20 | 27.8 | 18.3 | 28.3 | 12.2 | 30 | 23.9 | 28.3 | -4.4 | 22.2 | 18.9 | 28.3 | 20.1 | 28.3 | 21.7 | 19.4 | 2.2 | 22.2 | 15 | 16.1 | 10.6 | 15 | 8.9 | 20.6 | 5.6 | 26.7 | 18.3 | 21.7 | 16.1 | 17.6 | 5.6 | 16.7 | 8.9
12 | 4 | 12.2 | 5 | 25.9 | 18.3 | 27 | 22.6 | 17.8 | 2.8 | 37.8 | -1.1 | 16 | 11 | 28.1 | 3.8 | 18.3 | 12.2 | 26.6 | 12.7 | 15.9 | 8.9 | 15.6 | 8.9 | 18.9 | 7.8 | 22.8 | -4.4 | 31 | 21 | 28.3 | 23.9 | 27.8 | 22.2 | 30 | 23 | 28.3 | 21.7 | 21.1 | 18.9 | 27.8 | 17.8 | 20.6 | 13.1 | 21.1 | 2.8 | 27.8 | 15.6 | 20 | 17.2 | 26.7 | 13.3 | 21.7 | 15.6 | 30 | 20 | 30.6 | 22.2 | 14.4 | 13.3 | 20 | 8 | 13.9 | 3.9 | 27.8 | 13.9 | 23.9 | 11.1 | 18.9 | 9.2 | 23.4 | 9.8 | 12.4 | 9.1 | 19.4 | 12.5 | 27.8 | 15 | 29.4 | 16.7 | 25 | 20.6 | 32.2 | 21.1 | 15.6 | -3.9 | 23.9 | 12.8 | 21.7 | 15 | 23.3 | 14.6 | 27.2 | 21.1 | 24.4 | 11.7 | 28.1 | 19.6 | 26.7 | 3.3 | 17.3 | 1.7 | 33.5 | 1.3 | 28.3 | 8.1 | 18.3 | 12.8 | 25 | 12.9 | 16.5 | 8.5 | 23.3 | 8.9 | 22.8 | 15.6 | 29.4 | 16.3 | 18 | 11 | 21.1 | 9.4 | 14.8 | 7.4 | 28.3 | 17.2 | 21.7 | 5.6 | 16 | 9 | 26.7 | 20.6 | 31.1 | 22.2 | 22.2 | 16.7 | 31.1 | 20.6 | 28.9 | 18.3 | 30.6 | 10.6 | 31.1 | 24.4 | 30 | -3.9 | 23.9 | 20 | 29.5 | 19.2 | 29.4 | 21.1 | 20.6 | 1.7 | 23.3 | 15 | 18.3 | 10 | 15 | 7.8 | 21.3 | 5.7 | 27.8 | 19.1 | 22.2 | 15.6 | 18.9 | 5.6 | 17.8 | 8.3
12 | 3 | 12.8 | 4.4 | 26.7 | 18.9 | 28.3 | 23.3 | 17.1 | 3.8 | 40.6 | -2.2 | 16 | 11 | 28 | 5 | 18.3 | 12.2 | 28.9 | 12.4 | 16.9 | 9.1 | 16.1 | 8.3 | 20.6 | 7.8 | 23.5 | -4.1 | 31 | 21 | 28.9 | 23.3 | 28.9 | 21.1 | 30.5 | 22.9 | 27.8 | 22.8 | 21.1 | 18.3 | 27.8 | 18.3 | 21.7 | 12.8 | 21.7 | 1.7 | 28.9 | 15.6 | 21.7 | 17.8 | 27.2 | 12.2 | 21.7 | 16.1 | 31.1 | 20.6 | 30.6 | 21.7 | 13.9 | 12.8 | 20 | 8 | 14.4 | 2.2 | 27.8 | 13.9 | 25 | 11.1 | 20 | 9.3 | 25 | 10.1 | 12.2 | 8.9 | 20 | 11.7 | 28.9 | 13.9 | 30 | 14.4 | 26.7 | 20 | 32.8 | 20.6 | 16.7 | -4.4 | 25 | 12.9 | 23.3 | 13.9 | 23.9 | 14.1 | 28.3 | 21.7 | 26.1 | 10 | 29.4 | 19.4 | 26.9 | 2.8 | 18.9 | 2.3 | 34.8 | 0 | 29.5 | 6.9 | 18.9 | 12.8 | 25 | 13.3 | 17.4 | 8.3 | 23.3 | 10 | 23.9 | 16.7 | 31.1 | 16.1 | 19 | 12 | 21.7 | 8.3 | 15.8 | 7.8 | 29.4 | 17.8 | 23.3 | 6.1 | 16 | 9 | 25.6 | 22.8 | 32.2 | 22.2 | 22.2 | 16.7 | 32.2 | 20 | 28.9 | 18.3 | 32.2 | 7.8 | 31.1 | 25 | 31.1 | -2.5 | 25 | 20 | 30.6 | 18.3 | 31.7 | 20.6 | 21.1 | 0.6 | 24.4 | 15 | 18.9 | 10 | 14.4 | 10 | 22.1 | 5.5 | 28.9 | 19.4 | 23.9 | 15.6 | 19.8 | 5.5 | 18.9 | 8.3
12 | 4 | 12.8 | 4.4 | 27.1 | 18.4 | 28.9 | 22.9 | 16.3 | 4 | 41.7 | -2.2 | 17 | 11 | 27.8 | 5.6 | 20.6 | 12.8 | 31.1 | 12.2 | 17.8 | 8.9 | 17.2 | 8.9 | 21.7 | 7.2 | 24.3 | -3.5 | 30 | 21 | 28.3 | 21.7 | 29.4 | 21.7 | 31.1 | 23.3 | 27.8 | 24.4 | 21.1 | 18.3 | 27.8 | 17.2 | 22.2 | 12.5 | 22.2 | 2.2 | 30.6 | 16.1 | 23.3 | 18.3 | 28.3 | 10.6 | 22.2 | 15.6 | 31.1 | 21.1 | 31.1 | 22.8 | 13.3 | 12.2 | 20 | 9 | 15.6 | 2.8 | 24.4 | 15.6 | 25.6 | 8.3 | 21.1 | 9.4 | 26.7 | 10 | 12.9 | 9.4 | 20.4 | 11.4 | 29.4 | 13.9 | 31.1 | 15.6 | 26.7 | 19.4 | 33.3 | 19.4 | 15.6 | -5 | 26.1 | 12.9 | 23.3 | 13.9 | 24.4 | 13.3 | 30.6 | 20 | 26.7 | 11.7 | 30 | 19.4 | 27 | 2.8 | 20.6 | 2.2 | 36.1 | 0 | 30.6 | 5 | 18.9 | 12.8 | 25 | 13.9 | 18.3 | 8.3 | 23.3 | 11.1 | 25 | 17.2 | 31.7 | 15.7 | 19 | 11 | 22.8 | 8.3 | 16.7 | 7.8 | 30.6 | 18.3 | 24.4 | 8.9 | 16 | 10 | 25.6 | 23.3 | 33.9 | 22.2 | 19.4 | 17.8 | 32.8 | 21.1 | 29.4 | 18.3 | 32.8 | 7.2 | 31.7 | 23.9 | 32.2 | -2.9 | 27.8 | 20 | 30.8 | 19.2 | 32.2 | 20.6 | 21.7 | -0.6 | 24.4 | 13.3 | 18.3 | 9.4 | 18.3 | 10 | 22.8 | 5 | 29.6 | 19.3 | 25 | 15 | 20.8 | 5.6 | 17.2 | 7.2
13 | 4 | 12.2 | 5 | 27.4 | 17.6 | 29.4 | 22.1 | 15.6 | 4.4 | 40.6 | -2.8 | 16 | 11 | 27.1 | 6 | 20 | 13.3 | 31.5 | 11.4 | 17.2 | 9.4 | 17.2 | 8.9 | 21.7 | 7.8 | 25 | -3.9 | 31 | 20 | 25.6 | 23.3 | 30.6 | 21.1 | 28.5 | 23.2 | 27.2 | 24.4 | 23.3 | 18.3 | 27.8 | 17.2 | 22.8 | 12.2 | 23.3 | 2.8 | 31.1 | 16.1 | 23.9 | 17.2 | 28.9 | 10 | 23.9 | 15.6 | 31.1 | 20.6 | 27.8 | 21.1 | 13.9 | 12.2 | 19 | 7 | 15.6 | 1.7 | 24.4 | 15.6 | 26.1 | 8.3 | 22 | 9.6 | 27.1 | 9.5 | 13.7 | 10.2 | 20.7 | 10.5 | 29.4 | 13.3 | 30.6 | 13.9 | 27.2 | 18.9 | 35.6 | 18.9 | 15 | -5 | 27.2 | 12.8 | 22.2 | 13.9 | 24 | 15 | 32.2 | 18.9 | 27.2 | 12.8 | 30.5 | 18.9 | 27.2 | 2.2 | 20.4 | 2.3 | 36.1 | -0.3 | 30.4 | 5 | 19.4 | 12.8 | 24.6 | 13.5 | 18.5 | 8.5 | 25 | 11.1 | 25.6 | 17.2 | 32.2 | 14.8 | 23 | 15 | 22.8 | 7.8 | 16.9 | 8.1 | 31.1 | 17.2 | 26.1 | 10 | 16 | 11 | 26.7 | 22.8 | 36.1 | 22.2 | 18.9 | 17.8 | 32.8 | 19.4 | 30 | 18.3 | 33.9 | 7.2 | 31.7 | 23.9 | 33.3 | -1.7 | 28.9 | 20 | 30.9 | 20.2 | 33.9 | 19.4 | 22.2 | 0 | 25.6 | 12.8 | 18.3 | 8.3 | 20 | 9.4 | 22.2 | 4.8 | 30.4 | 18.8 | 26.1 | 15 | 21.7 | 5 | 15.6 | 3.9
15 | 4 | 12.2 | 3.3 | 27.8 | 17.2 | 30 | 21.7 | 15.8 | 4.5 | 41.1 | 2.8 | 17 | 11 | 26.3 | 5.9 | 19.4 | 13.3 | 31.8 | 10.5 | 16.7 | 9.7 | 17.2 | 8.9 | 18.3 | 10.6 | 25.2 | -3.7 | 28 | 21 | 25.6 | 23.9 | 31.1 | 20 | 25.9 | 23 | 30 | 25 | 24.4 | 17.8 | 27.8 | 16.1 | 23.3 | 11.7 | 24.4 | 1.7 | 31.7 | 15.6 | 25 | 17.2 | 27.8 | 8.9 | 23.9 | 15.6 | 31.1 | 21.7 | 29.4 | 22.2 | 12.8 | 11.7 | 17 | 8 | 15.6 | 1.1 | 22.8 | 15 | 26.7 | 8.3 | 23 | 9.4 | 27.4 | 8.3 | 14.4 | 10.6 | 21.1 | 10 | 30 | 13.3 | 31.1 | 14.4 | 27.2 | 19.4 | 35 | 17.2 | 12.2 | -2.2 | 26.8 | 12.9 | 22.8 | 14.4 | 23.7 | 16.5 | 33.3 | 19.4 | 27.2 | 12.8 | 31.1 | 18.9 | 27 | 2.8 | 20.2 | 2.5 | 36.1 | -1.5 | 30.2 | 5.5 | 20.6 | 13.3 | 24.3 | 13.3 | 18.7 | 8.4 | 26.1 | 11.7 | 25 | 17.8 | 32.8 | 14.4 | 24 | 16 | 23.9 | 8.3 | 17 | 8.2 | 31.7 | 16.7 | 26.7 | 11.1 | 15 | 10 | 26.7 | 22.2 | 36.1 | 22.2 | 20 | 17.2 | 33.3 | 19.4 | 30 | 18.9 | 34.4 | 4.4 | 31.1 | 23.9 | 33.3 | -3.4 | 29.4 | 20 | 31.1 | 21.1 | 35 | 20 | 19.4 | 5.6 | 26.1 | 13.3 | 18.3 | 5.6 | 21.1 | 10 | 21.7 | 3.9 | 31.1 | 18.3 | 25.6 | 15 | 19.1 | 8.2 | 18.9 | 4.4
16 | 4 | 12.2 | 2.8 | 27.4 | 17 | 29.1 | 21.6 | 15.9 | 4.6 | 41.1 | 1.1 | 17 | 12 | 25.6 | 6.1 | 18.9 | 13.3 | 32.2 | 10 | 16.1 | 10 | 17.2 | 8.3 | 20.6 | 10 | 25.4 | -4.4 | 28 | 21 | 25.6 | 25 | 31.1 | 18.9 | 23.3 | 22.2 | 30 | 23.3 | 25.6 | 18.9 | 28.9 | 17.2 | 23.1 | 11.2 | 23.9 | -1.1 | 32.2 | 15 | 25.6 | 16.7 | 28.9 | 10.6 | 25.6 | 15.6 | 30.6 | 21.7 | 29.4 | 22.2 | 12.2 | 11.1 | 16 | 8 | 15 | -0.6 | 25 | 12.8 | 26.7 | 8.3 | 23.9 | 9.4 | 27.8 | 7.8 | 15.7 | 11.1 | 20.9 | 8.9 | 30 | 13.3 | 31.1 | 16.7 | 27.2 | 18.3 | 33.3 | 20.6 | 11.1 | -1.7 | 26.5 | 13.3 | 22.2 | 13.9 | 23.3 | 17.8 | 18.9 | 18.3 | 27.2 | 12.8 | 30.4 | 19.1 | 26.9 | 3.4 | 20 | 2.2 | 36.1 | -1.1 | 30 | 5.6 | 20 | 12.2 | 23.9 | 12.8 | 18.9 | 8.3 | 26.1 | 11.1 | 24.4 | 18.3 | 31.9 | 14.6 | 24 | 17 | 25 | 6.7 | 17.2 | 8.3 | 31.7 | 16.7 | 26.7 | 11.7 | 16 | 11 | 25 | 23.3 | 36.7 | 21.1 | 20 | 17.8 | 34.4 | 19.4 | 29.4 | 20 | 35 | -1.1 | 30 | 24.4 | 33.3 | -4.8 | 29.4 | 19.4 | 30.5 | 20.5 | 34.4 | 20 | 18.9 | 5.6 | 26.1 | 12.8 | 17.2 | 2.8 | 21.1 | 10 | 21.1 | 3.3 | 30.5 | 18.6 | 25.6 | 14.4 | 16.5 | 9.5 | 17.2 | 6.1
14 | 4 | 12.2 | 2.8 | 27.1 | 16.7 | 28.1 | 21.2 | 16.1 | 4.4 | 40.6 | -1.7 | 18 | 11 | 23.4 | 10.2 | 18.3 | 12.8 | 29.2 | 11.3 | 15.4 | 10.2 | 16.1 | 10 | 20.6 | 6.7 | 25.6 | -4.4 | 28 | 21 | 23.9 | 23.3 | 31.1 | 19.4 | 22.9 | 22.1 | 29.4 | 22.2 | 25.6 | 18.3 | 27.8 | 17.2 | 23 | 11.1 | 23.9 | -1.7 | 30 | 15.6 | 26.1 | 17.8 | 28.9 | 8.3 | 26.1 | 16.7 | 30 | 22.2 | 28.9 | 22.8 | 11.7 | 11.1 | 16 | 7 | 15.6 | -0.6 | 23.9 | 7.2 | 26.1 | 7.8 | 23.7 | 10.1 | 27.4 | 8.3 | 17 | 11.3 | 20.8 | 7.5 | 28.9 | 13.3 | 30.6 | 14.4 | 26.7 | 18.9 | 33.9 | 18.3 | 13.3 | -2.8 | 26.1 | 13.3 | 21.7 | 13.9 | 23.1 | 18.2 | 18.3 | 18.3 | 27.2 | 13.3 | 29.6 | 19.3 | 26.7 | 3.9 | 18.9 | 4.7 | 35 | -1 | 28.3 | 5.2 | 20 | 13.3 | 23 | 12.7 | 18.2 | 7.9 | 25.6 | 11.1 | 20.6 | 20 | 30.9 | 14.1 | 23 | 16 | 23.3 | 7.8 | 16.7 | 8.2 | 30.6 | 17.2 | 26.7 | 12.8 | 16 | 11 | 25 | 23.3 | 36.7 | 20.6 | 19.4 | 16.7 | 31.7 | 16.7 | 28.9 | 18.9 | 35 | 1.7 | 30 | 24.4 | 33.3 | -7.2 | 30 | 16.7 | 30 | 20 | 33.9 | 20 | 17.2 | 5 | 24.4 | 12.8 | 16.1 | 2.2 | 21.7 | 8.3 | 19.6 | 4.9 | 30 | 18.8 | 25.6 | 14.4 | 13.9 | 10 | 16.1 | 6.1
13 | 2 | 12.8 | 3.3 | 26.7 | 16.7 | 27.2 | 21.1 | 14.6 | 4.3 | 40.6 | -1.7 | 17 | 11 | 21.1 | 12.6 | 17.2 | 12.8 | 26.3 | 11.7 | 14.6 | 10.5 | 15 | 10 | 19.4 | 6.7 | 24.3 | -3.5 | 27 | 21 | 23.9 | 23.3 | 29.4 | 23.3 | 22.6 | 21.9 | 27.8 | 22.8 | 25.6 | 18.3 | 26.1 | 17.8 | 22.8 | 10.6 | 23.9 | -1.7 | 28.9 | 13.9 | 26.1 | 17.8 | 28.3 | 8.3 | 25.6 | 17.2 | 28.9 | 21.7 | 27.8 | 20.6 | 11.7 | 10.6 | 14 | 6 | 15 | 0 | 22.8 | 7.2 | 25.6 | 5.6 | 23.5 | 10.6 | 27.1 | 9 | 18.3 | 11.7 | 20.6 | 6.1 | 27.8 | 13.9 | 27.8 | 15.6 | 26.1 | 18.9 | 29.4 | 21.7 | 13.3 | -3.9 | 25.4 | 13.9 | 21.1 | 13.3 | 23 | 18.6 | 18.3 | 18.3 | 25.6 | 11.7 | 28.9 | 19.4 | 23.4 | 8.7 | 17.8 | 6.1 | 33.9 | 0.5 | 26.7 | 5.1 | 18.9 | 12.8 | 22 | 12.6 | 17.4 | 7.5 | 23.9 | 10 | 20 | 18.9 | 30 | 14.4 | 23 | 17 | 22.8 | 7.8 | 16.1 | 8.1 | 29.4 | 15.6 | 26.1 | 12.8 | 15 | 10 | 25 | 23.3 | 28.9 | 20 | 18.3 | 16.7 | 28.3 | 17.8 | 27.8 | 19.4 | 34.4 | 2.8 | 28.3 | 23.9 | 32.2 | -7 | 29.4 | 18.3 | 29.4 | 19.4 | 32.2 | 21.1 | 15.6 | 5 | 23.9 | 15 | 15.6 | 3.3 | 21.1 | 7.2 | 18.2 | 6.1 | 29.4 | 18.9 | 25.6 | 13.9 | 13.5 | 10 | 14.4 | 6.7
13 | 2 | 12.8 | 4.4 | 25 | 17 | 26.1 | 20.9 | 13.2 | 3.8 | 39.4 | 3.3 | 17 | 11 | 18.9 | 13.9 | 16.7 | 13.3 | 23.3 | 11.7 | 13.9 | 10.6 | 13.3 | 9.4 | 13.3 | 8.9 | 23 | -3 | 27 | 22 | 23.9 | 23.3 | 28.9 | 23.9 | 22.2 | 21.7 | 27.2 | 21.7 | 25.6 | 18.9 | 25.6 | 18.3 | 21.3 | 11.1 | 23.3 | -0.6 | 26.7 | 13.9 | 25.6 | 16.7 | 26.7 | 9.4 | 23.9 | 18.3 | 27.2 | 22.2 | 26.7 | 21.7 | 11.7 | 10.6 | 14 | 4 | 13.9 | 1.1 | 21.1 | 7.2 | 24.4 | 6.7 | 23.3 | 11.1 | 26.7 | 9.4 | 16.3 | 11.5 | 18.5 | 7 | 23.9 | 13.9 | 26.1 | 16.1 | 25.6 | 18.9 | 28.3 | 21.1 | 10 | -1.1 | 24.6 | 14.1 | 20.6 | 14.4 | 22.8 | 18.9 | 18.3 | 17.8 | 24.4 | 14.4 | 27.6 | 19.7 | 20 | 10.5 | 16.7 | 7.2 | 32.8 | 0.6 | 25 | 4.4 | 18.3 | 12.2 | 21.1 | 12.2 | 16.7 | 6.7 | 22.8 | 10.6 | 19.4 | 18.9 | 27.8 | 14.5 | 26 | 19 | 21.7 | 8.9 | 15.6 | 7.8 | 27.2 | 15.6 | 25.6 | 12.8 | 14 | 11 | 25 | 23.3 | 27.8 | 17.8 | 17.2 | 16.1 | 28.3 | 17.2 | 26.7 | 19.4 | 32.2 | 6.1 | 27.2 | 24.4 | 31.1 | -7.8 | 24.4 | 20.6 | 27.9 | 19.7 | 30 | 21.1 | 14.4 | 4.4 | 21.7 | 17.2 | 13.9 | 3.3 | 20 | 7.2 | 16.7 | 6.7 | 26.8 | 19.2 | 24.4 | 13.9 | 13.2 | 9.7 | 15 | 6.1
12 | 2 | 12.2 | 5 | 23.4 | 17.4 | 25 | 20.9 | 11.7 | 3.3 | 35 | 2.8 | 16 | 11 | 18.2 | 13.9 | 16.1 | 13.3 | 21.1 | 11.5 | 13 | 10.4 | 12.2 | 9.4 | 12.2 | 7.8 | 21.7 | -2.8 | 26 | 21 | 22.8 | 22.2 | 28.3 | 22.8 | 22 | 21.5 | 26.1 | 22.2 | 23.3 | 18.9 | 24.4 | 17.8 | 19.8 | 11.6 | 22.2 | 0 | 25.6 | 13.9 | 22.8 | 17.2 | 24.4 | 10.6 | 23.3 | 18.3 | 25.6 | 22.8 | 25.6 | 22.2 | 11.7 | 10.6 | 12 | 3 | 11.1 | 2.8 | 18.3 | 5 | 22.2 | 5.6 | 21.1 | 11.5 | 23.9 | 9.9 | 14.2 | 11.2 | 16.5 | 7.7 | 21.1 | 13.9 | 24.4 | 15.6 | 23.9 | 18.9 | 26.1 | 20.6 | 9.4 | -0.6 | 23.9 | 14.4 | 20 | 14.4 | 22.4 | 19.2 | 18.3 | 17.8 | 21.7 | 13.9 | 26.3 | 19.5 | 16.7 | 11.1 | 14.3 | 6.7 | 30.9 | 0.3 | 23.1 | 4.6 | 15.6 | 12.8 | 20.9 | 12.4 | 15.4 | 7.7 | 19.4 | 10 | 18.9 | 18.3 | 25.5 | 14.7 | 23 | 18 | 19.4 | 10 | 14.8 | 7.9 | 25 | 16.1 | 23.9 | 11.7 | 13 | 11 | 24.4 | 23.3 | 26.7 | 18.3 | 16.7 | 15.6 | 25.6 | 18.3 | 26.1 | 20.6 | 27.8 | 18.3 | 26.1 | 24.4 | 30 | -8.9 | 23.3 | 20.6 | 26.5 | 20.1 | 29.4 | 21.7 | 13.9 | 5.6 | 18.9 | 15.6 | 11.7 | 3.9 | 17.2 | 7.8 | 15.9 | 7.4 | 24.3 | 19.4 | 22.2 | 14.4 | 12.8 | 9.4 | 13.9 | 4.4
12 | 3 | 10.6 | 5 | 21.7 | 17.2 | 23.9 | 20.6 | 9.5 | 2.4 | 35.6 | 3.3 | 15 | 11 | 17.4 | 13.8 | 15.6 | 13.3 | 18.9 | 11.3 | 12 | 10.3 | 11.7 | 9.4 | 11.7 | 8.9 | 21.1 | -2.4 | 26 | 22 | 22.2 | 21.1 | 27.2 | 19.4 | 21.9 | 21.4 | 25.6 | 22.2 | 22.2 | 18.9 | 25 | 17.8 | 18.3 | 11.7 | 21.1 | 0.6 | 26.7 | 16.7 | 21.1 | 17.2 | 21.7 | 11.7 | 21.7 | 18.3 | 25 | 22.8 | 25.6 | 21.1 | 11.7 | 10.6 | 9 | 2 | 10.6 | 1.7 | 16.1 | 3.9 | 18.9 | 6.1 | 18.9 | 11.5 | 21.1 | 9.4 | 12.2 | 10.6 | 14.4 | 7.8 | 20.6 | 13.3 | 23.3 | 15 | 23.3 | 18.9 | 24.4 | 20.6 | 7.2 | 0 | 20.7 | 14.6 | 17.8 | 14.4 | 22.1 | 19.3 | 17.8 | 17.8 | 18.9 | 12.8 | 25 | 19.4 | 16.1 | 11.1 | 11.8 | 5.5 | 29.1 | -1 | 21.3 | 4.4 | 13.9 | 12.2 | 20.8 | 12.8 | 14.1 | 8.5 | 19.4 | 10 | 17.8 | 17.2 | 23.3 | 14.4 | 21 | 17 | 17.8 | 11.1 | 14.1 | 7.9 | 23.3 | 16.7 | 22.8 | 11.1 | 12 | 9 | 24.4 | 23.3 | 23.9 | 18.9 | 16.1 | 15.6 | 23.3 | 17.2 | 26.1 | 20.6 | 26.7 | 18.3 | 26.1 | 24.4 | 29.4 | -7.3 | 23.3 | 20 | 25 | 20 | 27.8 | 21.7 | 11.1 | 6.1 | 17.2 | 15.6 | 8.9 | 4.4 | 15.6 | 7.2 | 15.2 | 8 | 21.7 | 18.9 | 20 | 15 | 12.6 | 8.5 | 12.8 | 5.6
10 | 2 | 10.6 | 3.3 | 21.3 | 16.5 | 23.9 | 20.8 | 7.2 | 1.3 | 33.9 | 6.1 | 14 | 11 | 16.7 | 13.9 | 15.6 | 13.9 | 16.7 | 10.6 | 11.1 | 10 | 10.6 | 8.3 | 11.1 | 8.9 | 20.6 | -2.2 | 26 | 22 | 21.7 | 21.1 | 26.1 | 19.4 | 21.7 | 21.1 | 25.6 | 22.2 | 21.7 | 18.9 | 24.4 | 17.8 | 17 | 11.7 | 19.4 | 0.6 | 27.2 | 15.6 | 20 | 16.7 | 20.6 | 11.7 | 21.1 | 17.8 | 23.9 | 22.2 | 25 | 20.6 | 11.7 | 10.6 | 7 | 1 | 9.4 | 2.4 | 15 | 3.9 | 15.6 | 6.7 | 16.7 | 11.1 | 18.3 | 8.9 | 12 | 8.9 | 13.7 | 8.4 | 19.4 | 12.2 | 22.2 | 14.4 | 22.2 | 18.9 | 25 | 21.1 | 6.1 | 0 | 17.6 | 14.3 | 17.8 | 14.4 | 21.7 | 19.4 | 18.3 | 17.8 | 18.3 | 12.8 | 24.4 | 19.5 | 15.6 | 10.8 | 9.4 | 4.4 | 27.2 | -1.7 | 19.4 | 3.9 | 13.3 | 12.2 | 20.6 | 12.8 | 12.8 | 8.9 | 18.9 | 11.1 | 17.8 | 17.2 | 22.6 | 14.2 | 22 | 17 | 16.7 | 11.1 | 13.3 | 7.8 | 22.2 | 16.7 | 21.1 | 12.8 | 12 | 10 | 24.4 | 23.3 | 22.8 | 20.6 | 16.7 | 15.6 | 21.7 | 17.8 | 25 | 20.6 | 25 | 18.3 | 26.1 | 24.4 | 28.9 | -5.1 | 23.3 | 20 | 24.3 | 20 | 26.1 | 21.1 | 10 | 5.6 | 16.7 | 15 | 7.2 | 5.6 | 14.4 | 7.8 | 14.4 | 8.3 | 21.1 | 18.5 | 18.3 | 15 | 12.4 | 7.7 | 11.1 | 5
9 | 2 | 10.6 | 2.2 | 21 | 15.8 | 23.9 | 21 | 5 | 0 | 33.3 | 6.7 | 14 | 11 | 16.5 | 13.8 | 15.6 | 13.9 | 15.8 | 10.4 | 10.9 | 9.8 | 11.1 | 9.4 | 11.1 | 8.9 | 20 | -2.2 | 26 | 22 | 21.7 | 21.1 | 25 | 19.4 | 21.5 | 21.2 | 25.6 | 21.7 | 21.1 | 18.3 | 23.9 | 18.3 | 15.7 | 11.7 | 19.4 | 1.1 | 26.7 | 15.6 | 20 | 16.7 | 20 | 12.2 | 21.7 | 16.7 | 23.9 | 22.2 | 25 | 20.6 | 11.7 | 10.6 | 6 | 1 | 8.3 | 2.5 | 13.3 | 2.8 | 14.4 | 8.3 | 17.1 | 11.6 | 17.6 | 9.3 | 11.9 | 7.2 | 12.9 | 9 | 19.4 | 11.7 | 22.2 | 13.3 | 21.7 | 19.4 | 24.4 | 21.1 | 3.9 | 0 | 14.4 | 13.3 | 17.8 | 15 | 21.1 | 19.2 | 17.8 | 12.8 | 17.8 | 12.2 | 23.9 | 19.4 | 15 | 10.6 | 8.9 | 3.9 | 26.5 | 1 | 16.8 | 4.8 | 12.8 | 11.7 | 20 | 12.3 | 11.9 | 8.6 | 18.9 | 12.2 | 17.2 | 17.2 | 21.8 | 14.2 | 19 | 16 | 16.1 | 10.6 | 13.1 | 7.8 | 21.1 | 16.7 | 20 | 12.2 | 12 | 10 | 23.9 | 23.3 | 22.2 | 20.6 | 16.7 | 15.6 | 21.1 | 18.3 | 21.7 | 20.6 | 25 | 18.3 | 26.1 | 24.4 | 28.3 | -5 | 21.1 | 19.4 | 23.5 | 20.1 | 25 | 21.1 | 11.7 | 6.7 | 15 | 14.4 | 6.1 | 5 | 15 | 7.2 | 13.7 | 9 | 20.6 | 18.2 | 17.2 | 15 | 12.2 | 6.7 | 10 | 3.3
7 | 2 | 10 | 3.3 | 20.6 | 15 | 23.9 | 21.1 | 5.4 | 0 | 28.9 | 5.6 | 13 | 11 | 16.3 | 13.8 | 15 | 13.3 | 14.8 | 9.8 | 10.8 | 9.7 | 11.1 | 9.4 | 11.1 | 8.3 | 19.8 | -2.8 | 26 | 22 | 21.7 | 21.1 | 24.4 | 19.4 | 21.3 | 21.1 | 25.6 | 21.7 | 20 | 18.3 | 23.9 | 18.3 | 14.4 | 11.7 | 16.7 | 7.2 | 25.6 | 16.1 | 19.4 | 16.7 | 19.4 | 12.2 | 21.1 | 17.2 | 23.3 | 22.2 | 23.9 | 20.6 | 11.7 | 10 | 7 | 1 | 6.7 | 2.8 | 12.2 | 1.7 | 13.3 | 7.8 | 17.4 | 11.9 | 16.8 | 9.8 | 11.7 | 5 | 12.2 | 9.4 | 18.3 | 11.1 | 21.1 | 13.9 | 21.1 | 18.9 | 23.9 | 21.1 | 5 | 0 | 14.4 | 13 | 16.7 | 15.6 | 20.6 | 19.1 | 15.6 | 11.1 | 17.8 | 12.2 | 23.3 | 19.4 | 15.2 | 10.8 | 8.3 | 3.4 | 25.7 | 2.4 | 14.3 | 4.9 | 11.1 | 11.1 | 19.5 | 11.8 | 10.9 | 8.2 | 18.9 | 13.3 | 17.2 | 16.7 | 21.1 | 13.9 | 19 | 16 | 16.1 | 10.6 | 13 | 7.9 | 20 | 16.1 | 20.6 | 12.2 | 11 | 9 | 24.4 | 23.3 | 22.2 | 21.1 | 16.7 | 15.6 | 21.1 | 18.9 | 21.7 | 20 | 24.4 | 16.7 | 26.1 | 24.4 | 27.8 | -4.7 | 21.7 | 20 | 22.8 | 20 | 25 | 21.1 | 10 | 5.6 | 15 | 14.4 | 5 | 3.9 | 13.9 | 6.7 | 12.9 | 9.6 | 20 | 17.8 | 17.2 | 14.4 | 11.8 | 3.1 | 10.6 | 5
6 | 1 | 10 | 2.8 | 19.8 | 15.1 | 24.1 | 21.2 | 5.7 | 0 | 29.4 | 3.9 | 13 | 11 | 16.1 | 13.9 | 15.6 | 13.3 | 13.9 | 9.4 | 10.6 | 9.4 | 11.7 | 9.4 | 11.7 | 8.3 | 19.6 | -2.9 | 26 | 22 | 21.1 | 21.1 | 24.4 | 20 | 21.1 | 21.1 | 25.6 | 22.2 | 20 | 18.3 | 24.4 | 18.3 | 14.4 | 11.4 | 16.1 | 7.8 | 23.9 | 16.1 | 18.9 | 16.1 | 17.8 | 12.2 | 21.1 | 16.7 | 23.3 | 21.7 | 23.3 | 20.6 | 11.7 | 10.6 | 7 | 2 | 5 | 2.9 | 9.4 | 2.2 | 13.9 | 7.8 | 17.8 | 12.2 | 16.1 | 10 | 11.1 | 5.4 | 11.7 | 9.1 | 18.3 | 10 | 19.4 | 15 | 20.6 | 18.9 | 23.9 | 21.1 | 4.4 | 1.1 | 14.4 | 12.6 | 16.7 | 15 | 20 | 18.9 | 13.3 | 10.6 | 17.2 | 12.8 | 22.8 | 19.4 | 15.4 | 11 | 7.8 | 2.8 | 25 | 3.9 | 11.7 | 4.4 | 9.4 | 9.4 | 18.9 | 11.1 | 10 | 7.8 | 19.4 | 13.9 | 17.2 | 16.7 | 20.2 | 14.4 | 18 | 15 | 15.6 | 11.1 | 12.8 | 7.8 | 20 | 15.6 | 18.9 | 13.3 | 11 | 9 | 23.9 | 23.3 | 21.7 | 20.6 | 16.1 | 15.6 | 21.7 | 18.3 | 21.7 | 20 | 23.3 | 13.9 | 25.6 | 23.9 | 27.2 | -5.1 | 21.7 | 20 | 22.1 | 19.8 | 24.4 | 21.1 | 10.6 | 7.2 | 15 | 14.4 | 4.4 | 3.9 | 11.1 | 7.2 | 12.2 | 10 | 20 | 17.8 | 17.2 | 14.4 | 11.5 | -0.8 | 10 | 5.6
6 | 1 | 8.9 | 2.8 | 19.1 | 15 | 24.2 | 21.1 | 6.1 | 0 | 26.7 | 4.4 | 13 | 11 | 15.5 | 13.4 | 15 | 12.8 | 13.2 | 9.5 | 10.4 | 9.5 | 11.7 | 9.4 | 11.7 | 8.9 | 19.4 | -3.9 | 26 | 22 | 21.7 | 21.7 | 23.9 | 20.6 | 21.1 | 20.8 | 25.6 | 22.2 | 20 | 18.3 | 23.9 | 18.3 | 14.4 | 11.2 | 16.1 | 7.8 | 23.9 | 16.7 | 18.9 | 16.1 | 16.7 | 12.2 | 21.1 | 16.7 | 23.3 | 22.2 | 23.9 | 21.7 | 11.1 | 10 | 7 | 1 | 4.4 | 3.3 | 6.1 | 1.7 | 13.9 | 7.8 | 17.8 | 13.7 | 16.1 | 10.9 | 10.6 | 6 | 11.1 | 8.7 | 17.2 | 10 | 19.4 | 15 | 20 | 18.9 | 22.8 | 21.1 | 5 | 0.6 | 14.4 | 12.2 | 16.1 | 14.4 | 19.8 | 18.7 | 12.2 | 8.9 | 16.7 | 12.8 | 22.2 | 19 | 15.6 | 11.1 | 6.5 | 2.4 | 23.5 | 2.4 | 10.2 | 4.1 | 11.1 | 10.6 | 18.3 | 10.9 | 9.6 | 7.6 | 20 | 13.9 | 17.2 | 17.2 | 19.2 | 14.3 | 18 | 15 | 15.6 | 10.6 | 12.4 | 7.9 | 18.3 | 15.6 | 19.4 | 13.9 | 9 | 8 | 24.4 | 23.3 | 21.7 | 21.1 | 16.7 | 15.6 | 21.7 | 18.3 | 21.1 | 20 | 22.8 | 10 | 25.6 | 24.4 | 26.7 | -6.7 | 21.7 | 20 | 21.3 | 19.6 | 24.4 | 21.1 | 11.1 | 6.7 | 13.9 | 13.3 | 4.4 | 3.9 | 10 | 6.7 | 11.7 | 9.8 | 20 | 17.8 | 17.2 | 14.4 | 11.1 | -6.7 | 10.6 | 5.6
7 | 1 | 8.3 | 2.8 | 18.3 | 15 | 24.4 | 21.1 | 5.4 | -0.2 | 26.7 | 4.4 | 12 | 9 | 15 | 13.2 | 15 | 12.8 | 12.4 | 9.1 | 10.2 | 9.5 | 11.7 | 9.4 | 10 | 7.2 | 18.3 | -3.3 | 26 | 22 | 21.1 | 21.1 | 23.3 | 20.6 | 21.1 | 20.3 | 25 | 21.7 | 20.6 | 18.3 | 22.8 | 17.8 | 14.4 | 11.1 | 15.6 | 8.3 | 24.4 | 16.7 | 18.3 | 15.6 | 16.1 | 12.2 | 20.6 | 16.7 | 22.2 | 21.7 | 23.3 | 21.1 | 11.7 | 10.6 | 7 | 1 | 4.4 | 3.4 | 5 | 2.2 | 12.8 | 7.2 | 17.8 | 14.9 | 16.1 | 11.5 | 10 | 6.1 | 10.6 | 8.3 | 17.2 | 10 | 19.4 | 13.3 | 19.4 | 18.3 | 23.3 | 20.6 | 5 | 0.6 | 14.2 | 12.1 | 16.1 | 15.6 | 19.6 | 18.5 | 10.6 | 9.4 | 17.2 | 12.8 | 21.7 | 18.9 | 15.6 | 10.6 | 5.2 | 1.7 | 22.1 | 0 | 8.7 | 3.5 | 11.7 | 10.6 | 17.8 | 10.5 | 9.3 | 7.4 | 19.4 | 15 | 17.2 | 16.7 | 18.3 | 14.4 | 17 | 15 | 15 | 11.1 | 12.1 | 7.8 | 18.3 | 15.6 | 20 | 14.4 | 9 | 8 | 23.9 | 22.8 | 21.7 | 21.1 | 16.1 | 15.6 | 21.1 | 17.8 | 21.1 | 20.6 | 21.1 | 7.8 | 25.6 | 24.4 | 24.8 | -6.8 | 20 | 19.4 | 20.6 | 19.4 | 23.9 | 21.1 | 11.7 | 7.8 | 14.4 | 11.7 | 3.9 | 3.3 | 10 | 7.8 | 11.1 | 9.7 | 20 | 17.8 | 17.2 | 14.4 | 8.9 | -1.8 | 10 | 6.1
9 | 1 | 8.3 | 2.8 | 18.9 | 15.4 | 24.4 | 21.3 | 4.6 | -0.7 | 25.6 | 7.8 | 12 | 9 | 14.4 | 12.8 | 15.6 | 12.8 | 11.7 | 8.9 | 10 | 9.4 | 11.7 | 8.9 | 10 | 6.7 | 17.2 | -2.6 | 26 | 22 | 21.1 | 21.1 | 23.3 | 20.6 | 21.1 | 20 | 23.3 | 21.1 | 20.6 | 18.9 | 22.2 | 18.9 | 14.8 | 11.2 | 15 | 7.8 | 23.3 | 17.8 | 17.8 | 15 | 16.1 | 12.2 | 19.4 | 17.2 | 22.2 | 21.7 | 22.8 | 21.1 | 11.7 | 10.6 | 6 | 0 | 4.4 | 3.4 | 2.2 | 0.6 | 12.8 | 7.2 | 17.8 | 16.1 | 16.1 | 12.2 | 10.4 | 6.4 | 11.3 | 8.6 | 16.1 | 12.2 | 18.3 | 13.3 | 18.3 | 18.3 | 22.8 | 20.6 | 4.4 | 0.6 | 14.1 | 12 | 15.6 | 15 | 19.4 | 18.3 | 9.4 | 8.9 | 17.8 | 13.3 | 21.5 | 18.7 | 15.6 | 10.2 | 3.9 | 1.1 | 20.6 | -2.2 | 7.2 | 2.8 | 11.7 | 10.6 | 17.2 | 10 | 8.9 | 7.2 | 19.4 | 15 | 17.2 | 17.2 | 18.1 | 14.4 | 16 | 14 | 15 | 11.7 | 11.7 | 7.8 | 17.8 | 15 | 19.4 | 14.4 | 10 | 9 | 23.9 | 23.3 | 21.1 | 20.6 | 16.1 | 14.4 | 20.6 | 17.8 | 21.1 | 20.6 | 20 | 8.3 | 26.1 | 25 | 23 | -7 | 20 | 19.4 | 20.2 | 19 | 23.9 | 20.6 | 11.1 | 7.2 | 13.3 | 10.6 | 2.8 | 2.8 | 10.6 | 8.9 | 10.6 | 9.4 | 20.6 | 18 | 16.7 | 14.4 | 6.6 | 0.3 | 8.9 | 6.1
10 | 2 | 8.3 | 2.8 | 19.4 | 15.7 | 24.4 | 21.5 | 3.9 | -1.1 | 23.3 | 6.1 | 12 | 9 | 14.8 | 12.9 | 15.6 | 12.2 | 12.6 | 9.3 | 10.4 | 9.5 | 11.7 | 8.9 | 8.9 | 6.7 | 16.1 | -2.8 | 25 | 22 | 22.2 | 22.2 | 23.3 | 20.6 | 21.1 | 20.1 | 23.3 | 21.1 | 20.6 | 18.9 | 22.2 | 18.9 | 15.2 | 11.6 | 15 | 7.8 | 22.8 | 18.3 | 17.8 | 15.6 | 15.6 | 11.7 | 18.9 | 17.2 | 21.7 | 21.7 | 22.2 | 21.1 | 11.7 | 10.6 | 6 | 0 | 5 | 4.4 | 3.9 | 1.7 | 11.7 | 7.2 | 18.2 | 16.2 | 17 | 13.2 | 10.7 | 6.5 | 12.1 | 8.8 | 16.1 | 11.7 | 17.8 | 13.3 | 18.9 | 18.3 | 21.7 | 20.6 | 2.8 | -0.6 | 13.9 | 11.7 | 15.6 | 14.4 | 20.9 | 19.4 | 9.4 | 9.4 | 17.2 | 13.9 | 21.3 | 18.5 | 15.6 | 9.4 | 6.7 | 2.2 | 23.4 | -0.7 | 10 | 3.5 | 12.8 | 11.7 | 18.1 | 10.5 | 10.2 | 8.2 | 20 | 16.1 | 17.2 | 17.2 | 18 | 14.5 | 17 | 15 | 14.4 | 11.7 | 12.2 | 7.7 | 17.2 | 14.4 | 19.4 | 13.9 | 10 | 9 | 23.9 | 23.3 | 21.1 | 20.6 | 16.1 | 15 | 20.6 | 17.8 | 21.1 | 20.6 | 17.8 | 9.4 | 26.1 | 24.4 | 21.1 | -9.4 | 20 | 18.9 | 19.8 | 18.7 | 23.9 | 21.7 | 11.1 | 7.2 | 12.8 | 10.6 | 3.3 | 2.8 | 10.6 | 8.9 | 10.4 | 9.2 | 21.1 | 18.1 | 16.7 | 14.4 | 4.4 | 1.7 | 8.3 | 6.1
13 | 3 | 8.9 | 3.9 | 20 | 16.1 | 24.4 | 21.7 | 8 | 1.2 | 25 | 3.9 | 12 | 9 | 15.2 | 12.7 | 15.6 | 12.2 | 13.5 | 9.8 | 10.7 | 9.5 | 11.7 | 8.9 | 8.3 | 6.7 | 18 | -2 | 26 | 23 | 21.7 | 21.7 | 23.3 | 20.6 | 21.1 | 20.4 | 22.2 | 21.1 | 20.6 | 18.9 | 23.3 | 18.3 | 15.6 | 11.7 | 15.6 | 7.8 | 23.3 | 18.9 | 18.3 | 16.7 | 15.6 | 11.7 | 18.9 | 17.2 | 21.7 | 21.7 | 23.3 | 21.7 | 11.7 | 10 | 7 | 1 | 7.8 | 5 | 7.2 | 4.4 | 13.3 | 7.8 | 18.5 | 16.1 | 18 | 14.1 | 11.1 | 6.7 | 12.8 | 8.9 | 16.7 | 11.7 | 17.8 | 13.3 | 20.6 | 18.9 | 23.3 | 21.1 | 3.9 | 0 | 15.4 | 12.9 | 15 | 14.4 | 22.4 | 20.5 | 11.1 | 9.4 | 17.8 | 14.4 | 21.1 | 18.3 | 15.8 | 10.4 | 9.4 | 2.9 | 26.1 | -0.7 | 12.8 | 3.5 | 13.9 | 12.2 | 19.1 | 10.9 | 11.5 | 9.1 | 20 | 15.6 | 17.2 | 17.2 | 17.8 | 14.4 | 16 | 15 | 14.4 | 11.7 | 12.8 | 7.9 | 18.9 | 15 | 19.4 | 15 | 11 | 9 | 24.4 | 23.3 | 21.7 | 20.6 | 16.1 | 15 | 20.6 | 17.8 | 21.7 | 21.1 | 17.2 | 9.4 | 26.1 | 25 | 22.8 | -7.2 | 20 | 18.9 | 19.4 | 18.3 | 23.9 | 21.7 | 10 | 7.2 | 13.9 | 12.2 | 5.6 | 4.4 | 11.1 | 8.9 | 10.2 | 8.7 | 21.7 | 18.3 | 16.7 | 14.4 | 5.9 | 1.8 | 7.8 | 5
16 | 3 | 10 | 4.4 | 21.7 | 16.7 | 25.2 | 22.3 | 12 | 3 | 29.4 | 2.2 | 12 | 9 | 15.6 | 12.8 | 15.6 | 12.2 | 14.4 | 10 | 11.1 | 9.4 | 11.7 | 8.9 | 8.3 | 7.2 | 19.8 | -1.7 | 27 | 23 | 23.9 | 23.3 | 23.3 | 21.1 | 21.1 | 20.6 | 24.4 | 21.7 | 20.6 | 19.4 | 23.9 | 18.3 | 16.9 | 12.5 | 16.7 | 7.8 | 25 | 19.4 | 18.9 | 16.7 | 21.7 | 12.8 | 19.4 | 17.2 | 23.9 | 22.8 | 26.1 | 22.8 | 12.8 | 10 | 6 | 0 | 11.7 | 5 | 11.7 | 3.9 | 15.6 | 8.9 | 18.9 | 16.1 | 18.9 | 15 | 12.4 | 7.3 | 14.8 | 9 | 17.8 | 10.6 | 20 | 11.7 | 21.7 | 19.4 | 25 | 21.7 | 4.4 | 0.6 | 16.8 | 13.9 | 15.6 | 14.4 | 23.9 | 21.7 | 13.9 | 10.6 | 20 | 15.6 | 22.6 | 19 | 15.9 | 10.9 | 12.2 | 3.3 | 28.9 | 0 | 15.6 | 2.8 | 15 | 12.8 | 20 | 11.1 | 12.8 | 10 | 19.4 | 16.7 | 17.8 | 17.2 | 20.8 | 15.8 | 19 | 17 | 14.4 | 10.6 | 13.3 | 7.8 | 20 | 15.6 | 20 | 15 | 12 | 11 | 25.6 | 23.3 | 22.8 | 20.6 | 16.7 | 15.6 | 20.6 | 18.3 | 22.8 | 21.7 | 19.4 | 10.6 | 26.7 | 24.4 | 24.4 | -6.1 | 22.8 | 20.6 | 22.4 | 19.6 | 23.9 | 21.7 | 10 | 7.8 | 16.1 | 12.2 | 8.3 | 5.6 | 11.1 | 8.9 | 10 | 8.3 | 23.5 | 19 | 17.2 | 15 | 7.4 | 1.9 | 10.6 | 6.1
17 | 2 | 10 | 5 | 23.3 | 17.3 | 25.9 | 22.8 | 16.1 | 4.4 | 32.2 | 2.2 | 11 | 10 | 16.9 | 12.7 | 16.7 | 12.2 | 16.5 | 10.8 | 11.7 | 9.5 | 12.8 | 10.6 | 8.9 | 7.2 | 21.7 | -1.7 | 27 | 22 | 25.6 | 22.8 | 25 | 21.1 | 23 | 21.6 | 27.2 | 21.7 | 21.1 | 19.4 | 25 | 18.9 | 18.1 | 13.2 | 17.8 | 8.3 | 25.6 | 20 | 20.6 | 17.8 | 21.7 | 12.8 | 21.1 | 18.3 | 26.1 | 23.3 | 27.8 | 23.3 | 12.8 | 10 | 8 | 0 | 15 | 6.1 | 15 | 3.9 | 17.8 | 10 | 21.1 | 16.9 | 21.5 | 15.6 | 13.7 | 7.9 | 16.9 | 8.9 | 19.4 | 10.6 | 21.1 | 10.6 | 23.9 | 20 | 28.9 | 21.7 | 5.6 | 0.6 | 18.3 | 15 | 16.7 | 15 | 25.2 | 21.5 | 16.1 | 10 | 21.7 | 16.1 | 24.1 | 19.4 | 16.1 | 11.7 | 14.4 | 3.8 | 30.4 | -0.1 | 18.4 | 3.5 | 15 | 12.2 | 21.5 | 11.8 | 15.6 | 10.6 | 19.4 | 17.8 | 18.3 | 17.8 | 23.7 | 16.5 | 22 | 18 | 14.4 | 8.9 | 13.1 | 8.2 | 22.2 | 16.1 | 21.1 | 16.1 | 14 | 12 | 26.1 | 22.2 | 23.9 | 21.1 | 17.8 | 15.6 | 22.2 | 18.9 | 22.8 | 21.1 | 21.7 | 11.1 | 27.8 | 23.9 | 26.1 | -5 | 24.4 | 20.6 | 25.3 | 20.3 | 25 | 22.2 | 10.6 | 7.2 | 17.8 | 12.2 | 12.2 | 5 | 11.7 | 8.9 | 10.6 | 8.9 | 25.4 | 20 | 17.8 | 15.6 | 8.9 | 1.7 | 12.8 | 6.7
18 | 3 | 11.1 | 5.6 | 25 | 17.8 | 26.7 | 23.3 | 17.6 | 4.2 | 35 | 3.9 | 12 | 11 | 18.1 | 12.6 | 17.8 | 12.8 | 18.5 | 11.4 | 12.2 | 9.1 | 13.9 | 10.6 | 8.9 | 7.8 | 22.6 | -1.9 | 30 | 22 | 27.2 | 22.2 | 26.7 | 20.6 | 24.8 | 22.5 | 28.3 | 21.1 | 21.7 | 20 | 26.1 | 17.8 | 19.4 | 13.9 | 18.9 | 8.9 | 24.4 | 20 | 20 | 17.2 | 23.9 | 12.8 | 21.7 | 18.9 | 27.2 | 21.7 | 30 | 23.3 | 12.8 | 10 | 9 | 1 | 16.1 | 5.6 | 15.6 | 3.3 | 18.9 | 10 | 23.4 | 17.4 | 24.1 | 15.9 | 15 | 8.3 | 18.9 | 8.3 | 21.1 | 10.6 | 22.2 | 10.6 | 25.6 | 20 | 29.4 | 22.2 | 6.7 | 0.6 | 20.2 | 14.8 | 17.8 | 15 | 26.5 | 21.5 | 17.2 | 8.3 | 23.3 | 17.2 | 25.6 | 20 | 16.8 | 11.8 | 16.7 | 3.7 | 31.8 | 0 | 21.1 | 3.3 | 16.1 | 12.8 | 22.9 | 12.3 | 18.3 | 10.9 | 19.4 | 17.2 | 19.4 | 17.8 | 26.7 | 17.2 | 25 | 17 | 15.6 | 8.9 | 13 | 8.5 | 25 | 17.2 | 21.1 | 16.7 | 16 | 11 | 26.7 | 21.1 | 25.6 | 21.1 | 17.8 | 16.1 | 25 | 18.9 | 22.8 | 22.2 | 25 | 11.7 | 28.9 | 23.3 | 27.4 | -5 | 26.7 | 20.6 | 28.3 | 21.1 | 27.2 | 21.7 | 13.3 | 7.2 | 19.4 | 12.8 | 15 | 5 | 12.8 | 9.4 | 11.1 | 9.6 | 27.2 | 20.6 | 18.9 | 16.7 | 10.2 | 1.8 | 14.4 | 7.2
19 | 2 | 12.2 | 3.9 | 25.9 | 17.8 | 27.2 | 23.2 | 19.1 | 3.3 | 37.8 | 1.1 | 11 | 10 | 19.4 | 12.2 | 19.4 | 13.3 | 20.6 | 11.7 | 12.8 | 8.9 | 16.1 | 8.9 | 9.4 | 7.2 | 23.5 | -2.6 | 30 | 23 | 28.3 | 22.2 | 28.3 | 20 | 26.7 | 23.3 | 29.4 | 21.1 | 25.6 | 21.1 | 26.7 | 17.8 | 20.2 | 13.9 | 19.4 | 8.3 | 23.9 | 21.1 | 22.8 | 18.3 | 26.1 | 13.9 | 22.2 | 19.4 | 28.3 | 21.1 | 30 | 22.8 | 12.8 | 10 | 11 | 0 | 16.7 | 5 | 15.6 | 1.1 | 20.6 | 10 | 25.6 | 17.8 | 26.7 | 15.6 | 16.1 | 9.1 | 19.5 | 7.9 | 23.3 | 9.4 | 23.9 | 10.6 | 26.7 | 20 | 31.7 | 20.6 | 8.3 | -1.1 | 22 | 14.4 | 21.1 | 15.6 | 27.8 | 21.1 | 18.9 | 7.2 | 24.4 | 18.3 | 26.9 | 20.3 | 17.6 | 11.7 | 18.9 | 3.3 | 33.3 | 0 | 23.9 | 2.8 | 20 | 13.3 | 24.4 | 12.8 | 21.1 | 10.6 | 20 | 18.3 | 21.1 | 17.2 | 27.8 | 17.4 | 27 | 16 | 15.6 | 8.3 | 12.8 | 8.9 | 26.7 | 17.8 | 21.1 | 17.2 | 17 | 11 | 27.8 | 21.1 | 27.2 | 22.2 | 17.8 | 16.1 | 27.2 | 18.9 | 24.4 | 21.7 | 28.3 | 10.6 | 31.1 | 23.3 | 28.7 | -4.1 | 28.9 | 21.1 | 29.4 | 20.6 | 28.3 | 21.7 | 14.4 | 6.1 | 20 | 13.3 | 17.2 | 3.9 | 14.4 | 9.4 | 11.7 | 10 | 27.9 | 20.5 | 20 | 17.8 | 11.5 | 1.4 | 16.1 | 6.7
19 | 2 | 12.8 | 2.8 | 26.9 | 18.2 | 27.8 | 23 | 20.6 | 2.2 | 38.9 | 3.3 | 12 | 11 | 20.7 | 12.4 | 20.6 | 13.3 | 22.4 | 12.1 | 13.7 | 9.2 | 18.3 | 10 | 10.6 | 8.3 | 24.4 | -3.9 | 31 | 23 | 29.4 | 22.2 | 29.4 | 18.3 | 27.8 | 23.2 | 30 | 21.1 | 28.9 | 21.7 | 27.8 | 17.8 | 20.9 | 13.9 | 21.1 | 8.3 | 20.6 | 18.3 | 25 | 18.3 | 27.2 | 14.4 | 23.3 | 19.4 | 28.9 | 20.6 | 31.1 | 23.3 | 12.8 | 10 | 13 | -1 | 16.7 | 5.6 | 17.2 | 0.6 | 22.2 | 11.1 | 26.1 | 17.2 | 26.9 | 15.9 | 17.2 | 9.7 | 20 | 7.7 | 25 | 9.4 | 25 | 11.1 | 27.2 | 19.4 | 31.7 | 21.7 | 9.4 | -0.6 | 23.9 | 13.3 | 22.2 | 16.1 | 28 | 20.6 | 18.9 | 6.1 | 25.6 | 19.4 | 28.1 | 20.4 | 18.3 | 11.7 | 19.5 | 4.1 | 35 | -1 | 25.4 | 2.2 | 20.6 | 11.7 | 25 | 12.9 | 21.8 | 10.3 | 21.1 | 18.9 | 22.2 | 17.8 | 28.9 | 17.8 | 27 | 18 | 17.2 | 10 | 13.7 | 8.6 | 28.3 | 17.8 | 20.6 | 17.2 | 19 | 12 | 28.3 | 21.1 | 28.9 | 21.1 | 17.2 | 16.1 | 28.9 | 18.9 | 25 | 20.6 | 30 | 8.9 | 32.2 | 22.8 | 30 | -5 | 30 | 19.4 | 30.6 | 20.2 | 30.6 | 21.7 | 15.6 | 6.7 | 20 | 13.3 | 17.8 | 2.2 | 14.4 | 10 | 11.7 | 10.3 | 28.7 | 20.2 | 21.1 | 18.3 | 12.8 | 1.1 | 18.3 | 7.8
21 | 1 | 12.8 | 3.9 | 27.8 | 18.3 | 28.3 | 22.8 | 21.3 | 2.1 | 42.2 | -2.8 | 12 | 11 | 22 | 12.3 | 20.6 | 13.3 | 24.3 | 12.3 | 14.7 | 9.3 | 18.3 | 10 | 11.1 | 8.3 | 25.3 | -4.5 | 31 | 23 | 31.1 | 21.7 | 30 | 19.4 | 28.9 | 23.1 | 31.1 | 21.1 | 28.9 | 21.1 | 28.3 | 18.3 | 21.7 | 13.9 | 22.2 | 7.8 | 20.6 | 18.9 | 26.1 | 18.3 | 28.9 | 14.4 | 22.8 | 19.4 | 30.6 | 20 | 30.6 | 23.3 | 13.9 | 10 | 13 | 0 | 17.8 | 5.6 | 17.2 | 2.8 | 23.3 | 10 | 26.7 | 16.9 | 27 | 16 | 18.3 | 10 | 20.6 | 7.2 | 26.1 | 9.4 | 25.6 | 11.1 | 27.2 | 19.4 | 30 | 22.2 | 10.6 | -3.3 | 24.8 | 13.7 | 23.3 | 16.1 | 28.1 | 19.9 | 20 | 7.8 | 26.7 | 19.4 | 29.4 | 20.6 | 19.6 | 11.2 | 20 | 4.5 | 36.6 | -2.6 | 26.8 | 1.3 | 20 | 11.7 | 25.5 | 13.1 | 22.6 | 10.4 | 20.6 | 18.9 | 21.7 | 17.8 | 30 | 17.8 | 29 | 17 | 17.2 | 10.6 | 14.7 | 8.5 | 30 | 17.2 | 21.1 | 17.8 | 19 | 13 | 27.8 | 20.6 | 29.4 | 21.7 | 16.7 | 16.1 | 30 | 19.4 | 24.4 | 21.1 | 30.6 | 8.9 | 31.7 | 22.8 | 30.9 | -3.7 | 31.1 | 21.1 | 31.7 | 19.4 | 31.1 | 20.6 | 16.7 | 6.7 | 20 | 13.9 | 18.3 | 5 | 17.8 | 11.1 | 11.7 | 10.5 | 29.4 | 20 | 24.4 | 20 | 11.1 | 1.6 | 21.7 | 2.2
22 | 1 | 13.9 | 7.8 | 28.2 | 17.7 | 29.2 | 23.2 | 22.1 | 1.7 | 42.2 | -2.8 | 13 | 11 | 23.3 | 12.2 | 20.6 | 13.3 | 26.1 | 12.2 | 15.6 | 9.4 | 16.7 | 8.9 | 11.1 | 7.8 | 26.3 | -5.8 | 28 | 22 | 30.6 | 23.3 | 29.4 | 20.6 | 30 | 22.8 | 31.1 | 20.6 | 30 | 21.1 | 27.8 | 17.8 | 21.5 | 14.2 | 22.8 | 7.2 | 22.8 | 20 | 27.8 | 18.3 | 29.4 | 13.3 | 23.3 | 20 | 31.1 | 20 | 28.9 | 21.7 | 13.9 | 10 | 13 | 0 | 16.1 | 7.2 | 17.2 | 0 | 23.9 | 11.1 | 27.2 | 16.1 | 27.2 | 16.1 | 18.3 | 9.4 | 20.8 | 7.5 | 27.2 | 9.4 | 27.2 | 11.1 | 26.7 | 18.9 | 31.1 | 21.7 | 10 | -1.1 | 25.8 | 13.7 | 17.8 | 16.1 | 28.3 | 19.4 | 20.6 | 4.4 | 27.8 | 19.4 | 30.2 | 20.8 | 20.9 | 10.1 | 20.6 | 5 | 38.3 | -4.4 | 28.3 | 0.6 | 22.2 | 11.7 | 26.1 | 13.3 | 23.3 | 10 | 21.1 | 18.9 | 22.2 | 18.3 | 30.4 | 17.8 | 28 | 17 | 18.9 | 11.1 | 15.6 | 7.8 | 30.6 | 17.2 | 21.7 | 18.3 | 20 | 11 | 27.2 | 20.6 | 30.6 | 21.7 | 16.7 | 16.1 | 30.6 | 20 | 23.9 | 21.1 | 30.6 | 8.3 | 32.2 | 23.9 | 31.9 | -3.1 | 31.1 | 20 | 32.1 | 19.4 | 33.3 | 20.6 | 17.8 | 5 | 20.6 | 14.4 | 18.9 | 5 | 18.3 | 9.4 | 11.7 | 10.6 | 30.2 | 19.6 | 25.6 | 19.4 | 9.5 | 1.9 | 22.2 | -2.2
22 | 1 | 13.9 | 2.2 | 28.5 | 17.4 | 30.2 | 23.4 | 22.8 | 1.1 | 42.2 | -4.4 | 14 | 11 | 24.4 | 12.1 | 20.6 | 13.3 | 26.7 | 12.4 | 15.6 | 9.3 | 17.2 | 8.9 | 11.1 | 8.3 | 27.2 | -8.9 | 31 | 23 | 30 | 23.3 | 29.4 | 21.1 | 28.3 | 22.8 | 31.1 | 20.6 | 30 | 20.6 | 28.9 | 18.3 | 21.3 | 14.7 | 25 | 7.2 | 23.9 | 21.1 | 28.3 | 17.8 | 30 | 12.8 | 25 | 20 | 32.2 | 21.7 | 30.6 | 22.8 | 14.4 | 10.6 | 14 | 0 | 15.6 | 6.7 | 17.8 | 0 | 24.4 | 13.3 | 26.3 | 15.7 | 24.2 | 15.7 | 18.3 | 8.3 | 20.9 | 7.2 | 27.2 | 10 | 27.8 | 11.1 | 27.8 | 19.4 | 26.7 | 22.8 | 11.7 | -2.8 | 26.7 | 13.9 | 15.6 | 15 | 27.9 | 20 | 21.1 | 2.8 | 28.3 | 19.4 | 30.9 | 21.1 | 22.2 | 8.9 | 20 | 3.7 | 38.7 | -2.8 | 28.1 | 0 | 21.1 | 10.6 | 25.7 | 11.9 | 23.5 | 9.9 | 22.8 | 20 | 21.7 | 17.8 | 30.7 | 17.8 | 29 | 18 | 22.2 | 8.9 | 16 | 8.3 | 30.6 | 15.6 | 21.7 | 17.8 | 22 | 12 | 26.7 | 21.7 | 32.2 | 21.7 | 17.2 | 16.1 | 24.4 | 20.6 | 23.9 | 21.7 | 31.1 | 8.3 | 32.2 | 23.9 | 32.8 | -2.2 | 32.8 | 20 | 32.4 | 19 | 34.4 | 19.4 | 19.4 | 7.2 | 19.4 | 15.6 | 19.4 | 6.7 | 18.3 | 10.6 | 11.5 | 10.3 | 30.9 | 19 | 25.6 | 18.9 | 7.8 | 1.7 | 23.9 | -1.7
19 | 1 | 14.4 | 1.7 | 28.9 | 16.7 | 31.1 | 23.9 | 22.1 | 1.7 | 43.3 | -1.1 | 14 | 11 | 25.6 | 12.1 | 20 | 13.9 | 27.2 | 12.1 | 15.6 | 9.3 | 17.2 | 9.4 | 11.7 | 9.4 | 22.8 | 3.9 | 30 | 24 | 27.2 | 22.8 | 29.4 | 20.6 | 26.7 | 22.6 | 31.7 | 20.6 | 30.6 | 20.6 | 29.4 | 17.2 | 21.1 | 15 | 25.6 | 5.6 | 23.9 | 20.6 | 28.3 | 17.8 | 30 | 12.8 | 25 | 21.1 | 32.2 | 21.1 | 31.7 | 20.6 | 13.9 | 11.1 | 15 | 0 | 14.4 | 7.2 | 16.7 | 2.2 | 25 | 13.9 | 25.3 | 15.1 | 21.3 | 15 | 18.3 | 7.2 | 21.1 | 7.2 | 27.2 | 10 | 28.3 | 10.6 | 27.8 | 20 | 22.2 | 21.1 | 11.7 | -2.2 | 26.9 | 15 | 22.2 | 13.9 | 27.6 | 20.9 | 22.2 | 3.9 | 28.9 | 19.4 | 31.7 | 21.1 | 20.9 | 10.1 | 19.5 | 1.9 | 39 | -2.7 | 28 | -0.1 | 21.1 | 10.6 | 25.4 | 10.9 | 23.7 | 9.7 | 23.3 | 19.4 | 22.8 | 18.3 | 31.1 | 17.8 | 28 | 18 | 21.1 | 8.3 | 16.3 | 8.6 | 30 | 15 | 22.2 | 17.8 | 23 | 12 | 27.2 | 21.7 | 33.3 | 21.7 | 18.3 | 15.6 | 22.2 | 18.3 | 23.9 | 22.2 | 31.1 | 7.8 | 31.7 | 23.3 | 32.8 | -2.5 | 32.8 | 20 | 32.8 | 18.9 | 35.6 | 19.4 | 18.9 | 6.1 | 18.3 | 17.2 | 20.6 | 6.1 | 18.9 | 10.6 | 11.3 | 9.9 | 31.7 | 18.3 | 25 | 18.9 | 7.4 | 2.1 | 23.9 | -4.4
17 | 2 | 14.4 | 1.7 | 28.3 | 16.6 | 30.9 | 23.8 | 21.3 | 2.1 | 43.3 | -2.2 | 14 | 11 | 26.7 | 11.7 | 19.4 | 13.9 | 27.8 | 12.2 | 15.6 | 8.9 | 16.7 | 8.9 | 12.2 | 8.9 | 18.3 | 7.4 | 28 | 22 | 27.2 | 23.3 | 29.4 | 20 | 25 | 22.2 | 30 | 20 | 27.2 | 21.7 | 28.9 | 17.8 | 21.1 | 15.4 | 26.1 | 4.4 | 25.6 | 21.1 | 26.7 | 18.3 | 30 | 13.3 | 25 | 20.6 | 31.1 | 21.1 | 28.3 | 21.1 | 13.3 | 10.6 | 15 | 1 | 14.4 | 7.8 | 16.1 | 2.8 | 25 | 13.3 | 24.4 | 14.4 | 18.3 | 13.9 | 18.1 | 7.3 | 20.9 | 6.8 | 26.7 | 10 | 28.3 | 10.6 | 27.8 | 20.6 | 22.8 | 21.1 | 12.8 | 0.6 | 27 | 15.7 | 23.9 | 16.1 | 27.2 | 21.7 | 21.7 | 3.3 | 28.9 | 19.4 | 29.3 | 20.5 | 19.6 | 10.6 | 18.9 | 0.6 | 39.4 | -0.6 | 27.8 | -0.6 | 22.8 | 10.6 | 25 | 9.4 | 23.9 | 9.4 | 23.3 | 19.4 | 22.8 | 18.3 | 30.4 | 17.2 | 28 | 19 | 20 | 8.3 | 16.7 | 8.9 | 30 | 15 | 24.4 | 18.3 | 24 | 9 | 26.7 | 21.1 | 31.7 | 21.7 | 18.3 | 15.6 | 21.1 | 19.4 | 23.9 | 22.2 | 31.1 | 10 | 31.1 | 24.4 | 32.8 | -1.3 | 33.3 | 19.4 | 32.1 | 19.4 | 33.9 | 20 | 19.4 | 6.1 | 18.3 | 17.8 | 21.1 | 6.7 | 17.8 | 11.1 | 11.1 | 9.4 | 31.3 | 18.3 | 23.3 | 18.3 | 7.1 | 2.6 | 22.2 | -6.1
15 | 3 | 13.9 | -3.9 | 27.8 | 16.5 | 30.8 | 24 | 20.6 | 2.2 | 41.7 | -1.1 | 14 | 11 | 25.8 | 11.2 | 18.9 | 13.9 | 25.4 | 11.6 | 14.5 | 8.7 | 16.1 | 9.4 | 9.4 | 7.2 | 13.9 | 8.3 | 27 | 22 | 28.3 | 22.8 | 29.4 | 20.6 | 25.4 | 22.5 | 30 | 19.4 | 26.1 | 21.1 | 27.8 | 17.8 | 21.1 | 15.7 | 26.1 | 4.4 | 25.6 | 20.6 | 26.1 | 18.3 | 29.4 | 14.4 | 23.9 | 20.6 | 30.6 | 20.6 | 29.4 | 22.2 | 13.3 | 10.6 | 15 | 3 | 14.4 | 8.3 | 15 | 2.2 | 24.4 | 13.3 | 23.9 | 15.4 | 16.3 | 12.9 | 18 | 7.5 | 20.8 | 6.7 | 26.1 | 10 | 27.8 | 11.7 | 27.2 | 20.6 | 22.8 | 21.7 | 12.2 | -1.1 | 27.2 | 16.7 | 21.1 | 16.7 | 26.5 | 21.7 | 21.1 | 4.4 | 28.9 | 18.9 | 26.8 | 19.4 | 18.3 | 11.1 | 18 | 2.3 | 38.5 | -1.4 | 26.5 | 0.2 | 21.7 | 11.7 | 23.7 | 10.8 | 22.8 | 8.5 | 23.3 | 19.4 | 23.3 | 18.3 | 29.6 | 16.1 | 27 | 18 | 20 | 7.8 | 15.9 | 8.4 | 30 | 15.6 | 23.9 | 17.8 | 22 | 9 | 26.1 | 21.1 | 31.1 | 22.2 | 17.8 | 15.6 | 21.1 | 18.9 | 22.8 | 21.7 | 30.6 | 11.7 | 30 | 24.4 | 32.8 | -1.7 | 32.8 | 19.4 | 31.3 | 19.3 | 33.9 | 19.4 | 18.3 | 5 | 17.2 | 16.7 | 21.1 | 7.2 | 17.8 | 11.1 | 11.1 | 9.6 | 31 | 18.4 | 23.9 | 18.3 | 6.7 | 2.8 | 22.8 | -2.8
16 | 1 | 13.9 | 1.7 | 27.2 | 16.1 | 30.6 | 23.9 | 18 | 2.7 | 42.8 | 1.1 | 15 | 12 | 24.8 | 10.3 | 17.8 | 14.4 | 23 | 11.1 | 13.3 | 8.4 | 15 | 9.4 | 8.3 | 6.7 | 13.5 | 8.8 | 27 | 23 | 27.8 | 23.3 | 28.9 | 20 | 25.7 | 22.6 | 28.9 | 20 | 27.2 | 21.1 | 27.2 | 17.8 | 21.1 | 16.1 | 23.9 | 6.1 | 26.7 | 20.6 | 21.1 | 16.7 | 28.9 | 14.4 | 22.8 | 20.6 | 29.4 | 20 | 28.9 | 21.1 | 13.3 | 10.6 | 16 | 1 | 13.3 | 10 | 13.9 | 5 | 23.3 | 13.9 | 23.3 | 16.1 | 14.2 | 11.7 | 17.8 | 7.2 | 20.6 | 6.1 | 25 | 11.7 | 27.2 | 12.2 | 27.2 | 20 | 21.7 | 20.6 | 10 | -1.7 | 25.4 | 16.6 | 20.6 | 16.1 | 25.7 | 22 | 20 | 3.9 | 27.8 | 18.9 | 24.4 | 18.3 | 18.1 | 10.5 | 17 | 3.3 | 37.6 | -0.5 | 25.2 | 0.6 | 22.8 | 10 | 22.4 | 11.5 | 21.7 | 7.2 | 22.2 | 18.9 | 22.2 | 18.9 | 28.9 | 15.6 | 26 | 19 | 18.9 | 8.3 | 15.2 | 7.8 | 28.9 | 14.4 | 23.9 | 18.3 | 22 | 12 | 26.1 | 20.6 | 26.1 | 22.8 | 18.3 | 15.6 | 21.1 | 18.3 | 22.2 | 21.1 | 30.6 | 8.3 | 28.9 | 24.4 | 30.6 | -1.8 | 32.8 | 20 | 30.6 | 19.4 | 32.2 | 20.6 | 17.2 | 5.6 | 16.7 | 16.7 | 20 | 7.8 | 17.2 | 11.1 | 11.1 | 9.6 | 30.6 | 18.3 | 23.3 | 17.8 | 6.5 | 2.8 | 21.7 | -3.3
16 | 1 | 13.3 | 1.7 | 25 | 17.2 | 29.3 | 23.5 | 15.4 | 2.9 | 41.7 | 0.6 | 14 | 11 | 23.9 | 10 | 16.7 | 13.9 | 20.6 | 10 | 12.2 | 7.8 | 13.3 | 9.4 | 8.3 | 6.1 | 13.2 | 9.1 | 26 | 22 | 26.7 | 23.9 | 28.3 | 20.6 | 26.1 | 22.8 | 27.8 | 20 | 26.7 | 21.1 | 25.6 | 17.8 | 20.2 | 15.9 | 22.8 | 8.3 | 25 | 20 | 21.1 | 17.8 | 27.2 | 13.3 | 22.2 | 20 | 27.8 | 20.6 | 26.7 | 22.8 | 13.3 | 10.6 | 14 | 1 | 12.8 | 10 | 12.2 | 5 | 21.7 | 13.3 | 22.8 | 16.7 | 12.2 | 10.6 | 16.9 | 7.3 | 18.9 | 6.4 | 22.8 | 12.2 | 25.6 | 12.8 | 26.1 | 20.6 | 22.2 | 20.6 | 10.6 | -1.1 | 23.5 | 16.1 | 20 | 16.7 | 25 | 22.2 | 18.3 | 2.8 | 26.1 | 19.4 | 25 | 18.9 | 18 | 9.7 | 16.1 | 4.4 | 36.7 | -0.6 | 23.9 | 1.1 | 21.1 | 10 | 21.1 | 12.2 | 20.6 | 6.1 | 21.7 | 18.3 | 21.7 | 18.9 | 26.9 | 16.2 | 25 | 19 | 17.2 | 10 | 14.4 | 7.2 | 27.2 | 13.3 | 23.9 | 18.3 | 21 | 16 | 25.6 | 20.6 | 21.1 | 20 | 18.3 | 16.1 | 20.6 | 18.3 | 21.7 | 21.1 | 26.7 | 12.8 | 27.2 | 23.9 | 28.3 | -1.5 | 31.7 | 19.4 | 28.9 | 19.8 | 30.6 | 20.6 | 15.6 | 5.6 | 16.7 | 16.1 | 17.8 | 9.4 | 16.7 | 11.1 | 11.1 | 9.4 | 28.4 | 18.8 | 22.8 | 18.3 | 6.3 | 2.8 | 20.6 | -1.7
14 | 0 | 12.8 | 1.7 | 22.8 | 17.7 | 28 | 22.9 | 12.8 | 2.2 | 36.7 | 2.8 | 14 | 11 | 22.8 | 10 | 16.1 | 13.3 | 18.7 | 9.8 | 12 | 8.1 | 12.8 | 9.4 | 7.8 | 6.1 | 12.8 | 9.4 | 26 | 23 | 23.3 | 21.7 | 27.8 | 21.7 | 25.4 | 22.9 | 25.6 | 20 | 26.1 | 21.1 | 24.4 | 18.3 | 19.2 | 15.3 | 21.1 | 7.2 | 23.9 | 20 | 21.1 | 17.8 | 25.6 | 12.8 | 21.7 | 20 | 26.1 | 20.6 | 25 | 21.7 | 13.3 | 10.6 | 13 | 2 | 13.3 | 7.8 | 10.6 | 5 | 20 | 13.9 | 21.7 | 17.3 | 11.1 | 9.9 | 15.9 | 7.4 | 17.3 | 6.8 | 19.4 | 11.7 | 23.3 | 13.3 | 25 | 20 | 21.7 | 20.6 | 8.3 | -1.7 | 21.7 | 15.6 | 19.4 | 16.7 | 24.6 | 21.9 | 15.6 | 3.9 | 24.4 | 19.4 | 25.5 | 19.4 | 17.8 | 8.9 | 14.4 | 4.4 | 34.1 | -0.4 | 21.3 | 4 | 16.7 | 10.6 | 20.9 | 11.8 | 19.3 | 8.1 | 21.1 | 18.3 | 21.7 | 18.9 | 24.8 | 16.8 | 20 | 17 | 16.1 | 11.1 | 13.5 | 7.3 | 24.4 | 13.9 | 23.9 | 18.9 | 19 | 12 | 25 | 20 | 19.4 | 19.4 | 17.8 | 15 | 20.6 | 18.9 | 21.7 | 21.1 | 25.6 | 13.9 | 26.7 | 23.9 | 26.1 | -2.8 | 28.9 | 19.4 | 27.3 | 20.2 | 29.4 | 20 | 14.4 | 6.1 | 16.7 | 16.1 | 15.6 | 9.4 | 14.4 | 11.1 | 11.1 | 9.6 | 26.1 | 18.5 | 22.2 | 17.8 | 6.1 | 2.8 | 17.2 | -0.6
11 | 0 | 12.2 | 1.7 | 20.6 | 17.8 | 26.7 | 22.2 | 11.3 | 1.8 | 37.2 | 3.9 | 12 | 11 | 21.7 | 10.3 | 15.6 | 12.8 | 16.9 | 9.6 | 11.9 | 8.2 | 11.7 | 9.4 | 7.2 | 5.6 | 12.8 | 8.9 | 26 | 23 | 22.8 | 21.7 | 27.2 | 21.1 | 24.6 | 22.9 | 24.4 | 20 | 23.3 | 21.1 | 24.4 | 18.3 | 18.3 | 15 | 21.1 | 7.8 | 23.3 | 20.6 | 20.6 | 17.2 | 23.9 | 12.8 | 21.1 | 20 | 25 | 21.7 | 23.9 | 21.1 | 13.3 | 10.6 | 12 | 3 | 11.7 | 7.8 | 10 | 4.4 | 18.9 | 13.3 | 20.5 | 17.5 | 10 | 9.1 | 15 | 7.2 | 15.6 | 6.7 | 17.8 | 11.1 | 21.7 | 13.9 | 21.7 | 20 | 20.6 | 20 | 8.3 | -1.1 | 20.9 | 15.7 | 18.3 | 16.1 | 24.3 | 21.8 | 13.9 | 4.4 | 22.8 | 18.3 | 26.1 | 20 | 17.4 | 10.1 | 12.8 | 4.3 | 31.5 | -0.2 | 18.7 | 5.6 | 17.2 | 10.6 | 20.8 | 11.7 | 18 | 9.1 | 20.6 | 18.3 | 20.6 | 18.3 | 22.8 | 16.7 | 19 | 18 | 15 | 11.7 | 12.6 | 7.3 | 23.3 | 16.1 | 23.3 | 18.9 | 18 | 10 | 24.4 | 19.4 | 19.4 | 19.4 | 16.1 | 14.4 | 20 | 18.3 | 21.7 | 21.1 | 23.3 | 16.1 | 27.2 | 24.4 | 25.9 | -2.4 | 26.7 | 20 | 25.6 | 20 | 27.2 | 21.1 | 12.8 | 8.3 | 16.7 | 16.7 | 12.8 | 10 | 13.3 | 10 | 11.1 | 9.6 | 23.9 | 18.3 | 21.7 | 17.8 | 6.1 | 2.7 | 14.4 | 2.2
9 | 2 | 10.6 | 1.7 | 21.1 | 17.1 | 26.7 | 22.6 | 9.8 | 1.2 | 34.4 | 4.4 | 11 | 10 | 20.6 | 10 | 16.1 | 12.8 | 15 | 8.9 | 11.7 | 8.3 | 11.1 | 8.9 | 7.2 | 5.6 | 12.8 | 8.5 | 26 | 23 | 23.3 | 21.7 | 26.7 | 20.6 | 23.9 | 22.8 | 23.3 | 19.4 | 22.8 | 21.1 | 24.4 | 17.8 | 18.3 | 15 | 18.9 | 8.9 | 23.3 | 20.6 | 18.9 | 16.7 | 22.8 | 13.3 | 21.1 | 19.4 | 24.4 | 21.7 | 24.4 | 22.2 | 13.3 | 10.6 | 11 | 3 | 11.7 | 8.1 | 9.4 | 5 | 18.3 | 12.8 | 19.4 | 17.8 | 8.9 | 8.3 | 14.8 | 6.6 | 15 | 6.3 | 17.2 | 10 | 20.6 | 13.3 | 21.1 | 20 | 20 | 20 | 6.7 | -1.1 | 20.2 | 16.1 | 17.2 | 16.1 | 23.9 | 21.7 | 11.1 | 5 | 21.7 | 18.3 | 25.5 | 19.9 | 17.1 | 11 | 11.1 | 3.9 | 28.9 | 0 | 16.1 | 6.1 | 16.7 | 10 | 20.6 | 11.1 | 16.7 | 10 | 21.1 | 18.9 | 20.6 | 18.9 | 21.5 | 16.7 | 18 | 17 | 14.4 | 12.2 | 11.7 | 7.2 | 21.7 | 16.7 | 23.9 | 18.9 | 17 | 11 | 23.9 | 18.9 | 19.4 | 18.9 | 16.1 | 15 | 19.4 | 18.3 | 21.7 | 21.1 | 21.1 | 17.8 | 26.7 | 24.4 | 25.8 | -2.4 | 26.7 | 21.1 | 24.8 | 20.1 | 26.7 | 21.7 | 12.2 | 7.8 | 16.7 | 16.7 | 10.6 | 9.4 | 12.2 | 9.4 | 11.1 | 9.4 | 23.3 | 18.4 | 21.1 | 18.3 | 6.1 | 2.7 | 15 | 1.1
6 | 0 | 10 | 1.7 | 21.7 | 16.5 | 26.7 | 22.6 | 8.3 | 0.6 | 32.2 | 5.6 | 10 | 9 | 19.7 | 11 | 16.1 | 12.2 | 14.3 | 8.9 | 11.5 | 8.4 | 11.7 | 10 | 6.7 | 5 | 12.8 | 7.8 | 26 | 23 | 22.8 | 21.1 | 25.6 | 20 | 23 | 21.8 | 22.8 | 19.4 | 22.8 | 21.1 | 24.4 | 17.8 | 18.3 | 15 | 16.7 | 7.8 | 23.3 | 20 | 18.9 | 16.7 | 22.2 | 12.8 | 21.1 | 19.4 | 23.9 | 22.2 | 23.9 | 21.7 | 13.3 | 11.7 | 10 | 2 | 11.1 | 8.1 | 10 | 6.1 | 17.8 | 12.2 | 19 | 17.7 | 8.3 | 7.7 | 14.6 | 6.2 | 14.5 | 5.9 | 16.7 | 9.4 | 20 | 12.8 | 21.1 | 20 | 20 | 20 | 5 | -1.1 | 19.4 | 16.1 | 16.7 | 15.6 | 23.9 | 21.8 | 8.3 | 6.1 | 21.1 | 18.3 | 25 | 20.1 | 16.7 | 11.7 | 9.8 | 3.5 | 27.8 | -0.3 | 16.1 | 4.2 | 14.4 | 10.6 | 20.2 | 11.7 | 16.9 | 10.1 | 21.1 | 18.9 | 20.6 | 19.4 | 20.2 | 16.3 | 18 | 17 | 14.4 | 11.7 | 11.5 | 7.4 | 20 | 16.1 | 21.1 | 17.8 | 17 | 10 | 23.9 | 18.9 | 18.9 | 18.9 | 16.7 | 15 | 18.9 | 18.3 | 21.1 | 20.6 | 21.1 | 17.8 | 26.7 | 24.4 | 25.6 | -2.8 | 26.1 | 20.6 | 24.1 | 20.4 | 25.6 | 21.7 | 11.1 | 6.1 | 16.7 | 16.7 | 10 | 8.9 | 11.7 | 9.4 | 10.7 | 9.3 | 22.8 | 18.4 | 20.6 | 18.3 | 6.1 | 2.8 | 11.1 | 2.8
6 | 1 | 9.4 | 1.1 | 22.2 | 15.6 | 26.7 | 22.8 | 7.6 | 0.1 | 32.8 | 2.2 | 11 | 9 | 18.7 | 11.8 | 16.1 | 13.3 | 13.5 | 8.6 | 11.3 | 8.4 | 11.7 | 10 | 7.2 | 5 | 12.6 | 7.9 | 26 | 24 | 22.2 | 21.1 | 24.4 | 20 | 22 | 20.5 | 23.3 | 20 | 22.8 | 21.1 | 23.9 | 17.8 | 18.3 | 15 | 17.2 | 9.4 | 23.3 | 20.6 | 18.9 | 16.7 | 21.7 | 12.8 | 21.1 | 18.9 | 22.8 | 21.7 | 22.8 | 21.1 | 13.9 | 12.2 | 8 | 2 | 10.6 | 8.3 | 9.4 | 7.2 | 17.8 | 12.2 | 18.7 | 17.9 | 7.8 | 7.2 | 14.4 | 5.6 | 13.9 | 5.6 | 15 | 9.4 | 18.9 | 12.8 | 20.6 | 20 | 20 | 20 | 3.3 | -1.7 | 19 | 16.1 | 15.6 | 15 | 23.9 | 22.2 | 8.3 | 6.1 | 20.6 | 17.8 | 24.4 | 20 | 15.8 | 11.2 | 8.5 | 3.4 | 26.7 | 0.4 | 16.1 | 1.8 | 14.4 | 10.6 | 19.8 | 11.9 | 17 | 10.2 | 21.1 | 18.9 | 20 | 18.9 | 18.9 | 16.1 | 17 | 17 | 14.4 | 11.7 | 11.3 | 7.6 | 20 | 15.6 | 20.6 | 17.8 | 16 | 9 | 23.9 | 19.4 | 18.9 | 18.9 | 16.7 | 15 | 18.9 | 17.8 | 21.1 | 20.6 | 20.6 | 18.3 | 26.7 | 24.4 | 26 | -3.1 | 26.1 | 20 | 23.3 | 20.6 | 25.6 | 21.1 | 11.1 | 8.3 | 16.7 | 16.7 | 10 | 8.9 | 11.1 | 8.9 | 10.4 | 9.2 | 22.2 | 18.3 | 20.6 | 18.3 | 5.5 | 2 | 11.1 | 2.8
5 | 1 | 9.4 | 1.1 | 20.7 | 15.7 | 26.1 | 22.6 | 6.8 | -0.6 | 29.4 | 3.9 | 12 | 11 | 17.8 | 12.2 | 15.6 | 12.8 | 12.8 | 8.3 | 11.1 | 8.3 | 11.7 | 9.4 | 7.2 | 5 | 12.4 | 7.7 | 26 | 24 | 22.2 | 21.7 | 24.4 | 20.6 | 21.1 | 19.4 | 24.4 | 20 | 22.2 | 21.1 | 23.9 | 17.8 | 18.1 | 14.6 | 16.7 | 9.4 | 22.2 | 20 | 19.4 | 16.7 | 20.6 | 12.8 | 21.1 | 18.9 | 22.8 | 21.7 | 22.8 | 21.1 | 14.4 | 12.8 | 10 | 2 | 10 | 8.3 | 8.9 | 7.8 | 17.2 | 12.2 | 18.3 | 17.8 | 7.2 | 6.7 | 13.3 | 6.4 | 12.4 | 5.3 | 13.3 | 9.4 | 18.3 | 12.8 | 20.6 | 20 | 20 | 19.4 | 3.9 | -1.1 | 18.7 | 16.2 | 15 | 15 | 23.9 | 22.2 | 7.8 | 6.7 | 19.4 | 17.8 | 23.7 | 19.7 | 14.8 | 10.2 | 7.2 | 2.8 | 25.6 | 0 | 16.1 | -1.1 | 13.3 | 11.7 | 19.4 | 12.2 | 17.2 | 10 | 20.6 | 18.3 | 20.6 | 18.9 | 18.7 | 15.8 | 17 | 17 | 13.9 | 12.2 | 11.1 | 7.8 | 20.6 | 15.6 | 20 | 17.2 | 14 | 11 | 23.9 | 19.4 | 19.4 | 18.9 | 15.6 | 14.4 | 18.3 | 17.8 | 20.6 | 20.6 | 20.6 | 18.3 | 26.1 | 24.4 | 26.3 | -3.8 | 24.4 | 20.6 | 22.4 | 20 | 25 | 21.7 | 11.1 | 8.3 | 16.7 | 16.7 | 11.7 | 9.4 | 11.1 | 8.9 | 10 | 8.9 | 21.8 | 17.4 | 20.6 | 18.3 | 5 | 1.3 | 10.6 | 3.9
4 | 0 | 8.9 | 2.2 | 19.3 | 15.8 | 25.6 | 22.5 | 6.1 | -1.1 | 26.7 | 4.4 | 12 | 11 | 17.4 | 11.9 | 15.6 | 12.2 | 12.6 | 8.3 | 11.1 | 8.2 | 11.7 | 9.4 | 7.2 | 5 | 12.2 | 7.8 | 26 | 23 | 22.2 | 21.7 | 23.9 | 20 | 21.1 | 19.6 | 23.9 | 20.6 | 22.2 | 21.1 | 23.3 | 17.8 | 18 | 14.3 | 16.7 | 9.4 | 21.7 | 20 | 18.9 | 16.1 | 20 | 13.3 | 20.6 | 18.9 | 22.2 | 21.7 | 22.8 | 21.1 | 15 | 12.8 | 10 | 2 | 9.4 | 8.4 | 8.9 | 7.2 | 16.7 | 12.8 | 18.5 | 18 | 7 | 6.3 | 12.2 | 7.3 | 10.9 | 4.8 | 13.3 | 9.4 | 17.8 | 12.8 | 20.6 | 20 | 19.4 | 19.4 | 2.8 | -2.2 | 18.3 | 16.1 | 15 | 15 | 23.9 | 22.3 | 8.9 | 5.6 | 18.9 | 17.2 | 22.9 | 19.3 | 13.9 | 9.4 | 7.8 | 3.1 | 24.5 | 0.1 | 13.1 | -0.2 | 13.9 | 11.7 | 19 | 12.3 | 16.8 | 10.2 | 20.6 | 18.3 | 20 | 18.9 | 18.5 | 15.6 | 18 | 17 | 13.3 | 12.2 | 11.3 | 8 | 20 | 15.6 | 20 | 17.8 | 14 | 11 | 23.9 | 19.4 | 18.9 | 18.9 | 14.4 | 13.9 | 18.9 | 17.8 | 20.6 | 20.6 | 20.6 | 18.3 | 26.1 | 23.9 | 26.7 | -5 | 23.9 | 20 | 21.5 | 19.4 | 24.4 | 22.2 | 10 | 7.8 | 17.2 | 16.7 | 9.4 | 8.3 | 11.1 | 8.9 | 10 | 8.8 | 21.5 | 16.7 | 20 | 18.3 | 4.4 | 0.6 | 8.9 | 3.3
3 | -1 | 8.9 | 2.2 | 17.8 | 15.6 | 25 | 22.2 | 5 | -1.5 | 26.7 | 5 | 12 | 11 | 17.1 | 11.4 | 15.6 | 12.2 | 12.4 | 8.1 | 11.1 | 8 | 11.7 | 9.4 | 6.7 | 4.4 | 11.8 | 7.9 | 25 | 23 | 22.8 | 22.2 | 23.9 | 20 | 21.1 | 19.8 | 24.4 | 20.6 | 22.8 | 21.1 | 23.9 | 17.2 | 17.8 | 13.9 | 15.6 | 8.9 | 22.2 | 20 | 18.3 | 16.1 | 19.4 | 14.4 | 20.6 | 18.9 | 22.8 | 22.2 | 22.8 | 20.6 | 14.4 | 13.3 | 12 | 3 | 8.9 | 8.5 | 8.3 | 8.3 | 18.3 | 12.2 | 18.7 | 18.2 | 6.9 | 6 | 11.1 | 7.8 | 9.4 | 4.4 | 12.8 | 8.9 | 16.7 | 12.2 | 20.6 | 20.6 | 19.4 | 19.4 | 1.7 | -2.8 | 18.1 | 16.1 | 14.4 | 14.4 | 23.9 | 22.3 | 5 | 4.4 | 18.3 | 17.2 | 22.2 | 18.9 | 13.5 | 9.4 | 8.3 | 3.2 | 23.3 | 0.4 | 10.2 | 0 | 13.9 | 11.7 | 18.7 | 12.7 | 16.5 | 10.6 | 20.6 | 18.3 | 20.6 | 18.9 | 18.3 | 15.6 | 18 | 16 | 13.3 | 12.2 | 11.5 | 8.2 | 18.9 | 15.6 | 20.6 | 17.8 | 14 | 11 | 23.3 | 19.4 | 18.3 | 18.3 | 15 | 14.4 | 18.3 | 17.8 | 20.6 | 20.6 | 20.6 | 18.3 | 25.6 | 23.9 | 25.9 | -5 | 23.3 | 19.4 | 20.6 | 18.9 | 24.4 | 21.7 | 10 | 7.2 | 16.7 | 16.1 | 8.3 | 7.8 | 11.7 | 8.9 | 10 | 8.5 | 21.1 | 15.6 | 20.6 | 18.3 | 4.4 | 0.7 | 8.9 | 2.2
7 | 0 | 7.8 | 3.3 | 18.7 | 15.4 | 24.8 | 22.1 | 3.9 | -1.8 | 25.6 | 3.9 | 12 | 11 | 16.7 | 11.1 | 15.6 | 12.2 | 12.2 | 7.8 | 11.1 | 7.8 | 11.7 | 9.4 | 6.7 | 4.4 | 11.5 | 8.2 | 24 | 23 | 22.8 | 22.2 | 23.3 | 20 | 21.1 | 20 | 21.7 | 19.4 | 22.8 | 21.1 | 23.9 | 17.8 | 17.2 | 13.4 | 15 | 8.9 | 21.7 | 20 | 17.8 | 16.1 | 18.9 | 15.6 | 20.6 | 18.9 | 22.8 | 22.2 | 21.7 | 20 | 14.4 | 12.8 | 8 | 3 | 8.3 | 8.3 | 9.4 | 7.8 | 17.2 | 11.7 | 18.9 | 18.3 | 6.7 | 5.6 | 10.9 | 7.8 | 9.6 | 4.6 | 12.8 | 8.9 | 16.1 | 12.2 | 20.6 | 20 | 19.4 | 18.9 | 1.7 | -2.8 | 18 | 16.2 | 13.9 | 13.9 | 23.9 | 22.2 | 4.4 | 4.4 | 17.8 | 16.7 | 21.5 | 18.5 | 13.2 | 9.1 | 8.9 | 3.3 | 22.2 | 0 | 7.2 | -0.6 | 12.8 | 11.7 | 18.3 | 12.8 | 16.1 | 10.6 | 20.6 | 18.3 | 18.9 | 16.7 | 18.5 | 15.6 | 18 | 17 | 13.3 | 12.2 | 11.7 | 8.3 | 18.3 | 15.6 | 20 | 17.8 | 13 | 11 | 21.7 | 18.9 | 18.3 | 18.3 | 13.9 | 13.3 | 18.3 | 17.8 | 20.6 | 20.6 | 20.6 | 18.3 | 25.6 | 24.4 | 25.2 | -4.6 | 22.2 | 19.4 | 20.8 | 19.3 | 25 | 21.7 | 10.6 | 6.7 | 17.2 | 16.7 | 8.9 | 8.3 | 11.1 | 8.9 | 10 | 8.3 | 20.9 | 16.1 | 20.6 | 18.3 | 4.4 | 0.9 | 9.4 | 1.1
8 | 0 | 7.8 | 4.4 | 19.7 | 15.4 | 24.6 | 21.9 | 2.8 | -2.8 | 24.4 | 5 | 12 | 11 | 17.2 | 11.3 | 15.6 | 12.8 | 13.1 | 8.4 | 11.1 | 7.8 | 11.7 | 9.4 | 6.7 | 4.4 | 11.1 | 8.3 | 24 | 23 | 22.8 | 22.2 | 22.2 | 19.4 | 21.7 | 20.2 | 21.7 | 20 | 22.8 | 21.1 | 22.8 | 17.8 | 16.7 | 12.9 | 14.4 | 8.3 | 21.1 | 19.4 | 17.8 | 15.6 | 19.4 | 16.1 | 20.6 | 18.9 | 22.8 | 22.2 | 21.1 | 20 | 14.4 | 12.8 | 7 | 4 | 8.9 | 8.9 | 10 | 7.8 | 18.9 | 10.6 | 18.7 | 18.2 | 6.7 | 5.7 | 10.8 | 7.9 | 9.8 | 4.8 | 12.8 | 8.9 | 16.7 | 12.2 | 20.6 | 19.4 | 18.9 | 18.3 | 1.1 | -3.9 | 17.8 | 16.1 | 13.3 | 13.3 | 24.6 | 22.5 | 5 | 4.4 | 17.2 | 15.6 | 20.7 | 17.7 | 12.8 | 8.9 | 10.2 | 3.7 | 24.8 | 1 | 9.4 | 0 | 12.2 | 10.6 | 19.1 | 13.1 | 17.2 | 11.5 | 21.1 | 18.3 | 17.8 | 17.2 | 18.7 | 15.8 | 18 | 17 | 13.3 | 12.2 | 11.9 | 8.4 | 17.8 | 15.6 | 20 | 17.8 | 13 | 12 | 21.7 | 18.9 | 18.3 | 17.8 | 13.3 | 12.8 | 18.9 | 17.8 | 20.6 | 20.6 | 20.6 | 16.7 | 25.6 | 24.4 | 24.4 | -6.1 | 21.7 | 19.4 | 20.9 | 19.6 | 25 | 21.7 | 10 | 7.8 | 17.2 | 16.7 | 9.4 | 9.4 | 11.1 | 8.9 | 10 | 8.3 | 20.8 | 16.8 | 20.6 | 18.3 | 4.4 | 1.1 | 8.3 | 2.2
9 | -1 | 7.8 | 4.4 | 20.6 | 15 | 24.4 | 21.7 | 7.1 | -0.3 | 24.4 | 3.9 | 12 | 11 | 17.8 | 11.4 | 16.1 | 12.8 | 14.1 | 9.2 | 11.1 | 7.8 | 11.7 | 9.4 | 7.2 | 5 | 12.2 | 8.3 | 26 | 23 | 22.8 | 22.2 | 22.2 | 19.4 | 22.2 | 20.3 | 20 | 18.3 | 23.3 | 21.1 | 22.8 | 17.8 | 16.1 | 12.2 | 14.4 | 8.9 | 22.8 | 21.1 | 17.8 | 15.6 | 18.9 | 16.1 | 20.6 | 18.9 | 22.8 | 22.2 | 21.7 | 20.6 | 15 | 13.3 | 8 | 3 | 11.1 | 8.9 | 11.7 | 7.8 | 18.9 | 10.6 | 18.5 | 18 | 6.7 | 5.7 | 10.6 | 7.8 | 10 | 5 | 13.9 | 9.4 | 16.7 | 12.2 | 21.7 | 20 | 19.4 | 18.9 | 5.6 | -1.7 | 18.2 | 16.2 | 13.9 | 13.9 | 25.4 | 22.5 | 6.7 | 6.1 | 17.2 | 15.6 | 20 | 17.2 | 14.8 | 9.4 | 11.5 | 4.3 | 27.4 | 1 | 11.7 | 0.1 | 15.6 | 13.3 | 19.8 | 13.1 | 18.3 | 12.6 | 21.1 | 18.9 | 17.8 | 17.2 | 18.9 | 16.1 | 18 | 17 | 13.3 | 12.2 | 12 | 8.3 | 18.9 | 16.7 | 20 | 17.8 | 14 | 9 | 21.7 | 19.4 | 18.3 | 18.3 | 13.9 | 13.3 | 18.9 | 17.8 | 20.6 | 20.6 | 18.9 | 13.9 | 26.1 | 24.4 | 25.7 | -4.2 | 21.7 | 19.4 | 21.1 | 20 | 25 | 21.7 | 10.6 | 7.8 | 17.2 | 16.7 | 15.6 | 12.8 | 11.7 | 8.9 | 10 | 8.3 | 20.6 | 17.2 | 20.6 | 18.3 | 4.2 | 0.9 | 10.6 | 0
9 | 0 | 8.9 | 3.3 | 22.3 | 15.9 | 25.7 | 22.2 | 11.3 | 1.8 | 27.8 | 3.9 | 13 | 11 | 18.3 | 11.7 | 16.1 | 12.8 | 15 | 9.4 | 11.1 | 7.8 | 12.2 | 10 | 7.2 | 4.4 | 13.3 | 8 | 28 | 24 | 23.9 | 22.8 | 22.8 | 20 | 22.8 | 20.6 | 23.3 | 20.6 | 23.3 | 21.1 | 23.9 | 18.3 | 15.9 | 11.9 | 17.2 | 8.9 | 25 | 21.7 | 18.3 | 16.7 | 21.1 | 16.7 | 20.6 | 18.9 | 23.9 | 23.3 | 26.1 | 22.8 | 16.7 | 13.3 | 13 | 6 | 13.3 | 8.9 | 14.4 | 7.8 | 19.4 | 10.6 | 18.3 | 17.8 | 6.7 | 5.6 | 10.6 | 8.2 | 11.1 | 5 | 16.1 | 10 | 17.8 | 11.7 | 23.9 | 20.6 | 22.2 | 20.6 | 8.3 | -1.1 | 18.5 | 16.1 | 14.4 | 14.4 | 26.1 | 22.8 | 10 | 7.8 | 18.3 | 16.7 | 22.8 | 17.9 | 16.9 | 10.1 | 12.8 | 4.4 | 30 | 1.1 | 13.9 | 0 | 17.8 | 13.9 | 20.6 | 13.3 | 19.4 | 13.3 | 21.7 | 18.9 | 18.9 | 17.8 | 21.7 | 17.1 | 19 | 17 | 13.3 | 12.8 | 12.2 | 8.3 | 20 | 17.2 | 20.6 | 17.8 | 13 | 4 | 23.3 | 19.4 | 20 | 18.9 | 16.1 | 14.4 | 19.4 | 17.8 | 21.1 | 20.6 | 18.3 | 13.9 | 26.7 | 23.9 | 27 | -4.3 | 25 | 21.7 | 23.5 | 20.7 | 25 | 22.2 | 10.6 | 7.8 | 17.8 | 17.2 | 17.2 | 12.8 | 11.7 | 8.9 | 10 | 8.3 | 22.8 | 17.5 | 20.6 | 18.3 | 4.1 | 0.8 | 11.7 | 2.8
12 | 0 | 10.6 | 2.2 | 23.9 | 16.5 | 27 | 22.4 | 15.6 | 3.3 | 30 | 4.4 | 13 | 11 | 19.8 | 11.9 | 16.1 | 13.3 | 16.9 | 10.3 | 11.7 | 8 | 12.8 | 10 | 7.2 | 5 | 14.4 | 7.8 | 28 | 23 | 25.6 | 22.8 | 25 | 20 | 23.7 | 21.2 | 27.2 | 21.1 | 23.9 | 21.1 | 25 | 18.3 | 15.8 | 11.6 | 18.3 | 7.8 | 27.8 | 22.2 | 21.7 | 18.3 | 22.8 | 17.2 | 21.1 | 18.9 | 26.7 | 22.8 | 27.8 | 22.8 | 18.9 | 13.9 | 16 | 4 | 15.6 | 10 | 16.7 | 10 | 19.4 | 11.7 | 19.8 | 18.5 | 8.2 | 6.5 | 10.6 | 8.7 | 12.2 | 5.2 | 18.3 | 10.6 | 19.4 | 12.2 | 25.6 | 21.1 | 23.9 | 21.7 | 10.6 | -0.6 | 18.9 | 16.1 | 16.1 | 15 | 27 | 22.6 | 13.9 | 7.8 | 20.6 | 17.2 | 25.5 | 18 | 18.9 | 10 | 15.8 | 4.8 | 32.2 | 0.3 | 15.9 | -0.7 | 20 | 13.3 | 22.6 | 13.7 | 21.5 | 14.4 | 22.2 | 18.9 | 20.6 | 19.4 | 24.4 | 17.7 | 20 | 17 | 14.4 | 12.8 | 12.8 | 8.1 | 22.2 | 18.3 | 21.1 | 18.3 | 13 | 4 | 26.7 | 18.3 | 22.2 | 19.4 | 17.2 | 15.6 | 19.4 | 18.3 | 21.7 | 21.1 | 20 | 15 | 27.8 | 23.3 | 28.3 | -3.3 | 27.8 | 21.7 | 25.9 | 20.9 | 26.1 | 21.7 | 11.1 | 8.3 | 17.8 | 17.2 | 19.4 | 13.3 | 12.2 | 8.9 | 11.1 | 8.5 | 25 | 17.5 | 21.1 | 18.9 | 3.9 | 0.6 | 13.9 | 3.3
13 | 0 | 11.1 | 2.8 | 25.6 | 17.2 | 28.3 | 22.8 | 17.3 | 2.1 | 35.6 | 5 | 13 | 11 | 21.3 | 12.2 | 16.7 | 12.8 | 18.7 | 10.8 | 12.2 | 8.3 | 15 | 11.1 | 9.4 | 6.1 | 16.1 | 7.6 | 29 | 23 | 26.7 | 21.7 | 26.7 | 19.4 | 24.7 | 22.2 | 29.4 | 21.1 | 25 | 21.1 | 26.7 | 17.8 | 15.6 | 11.1 | 20 | 7.8 | 28.9 | 23.3 | 24.4 | 20 | 24.4 | 17.2 | 21.7 | 18.9 | 27.8 | 23.3 | 29.4 | 23.3 | 21.1 | 14.4 | 17 | 2 | 17.8 | 9.4 | 17.8 | 11.1 | 17.8 | 13.3 | 21.3 | 19.1 | 9.6 | 7.1 | 10.6 | 8.9 | 13.3 | 5 | 19.4 | 11.7 | 21.1 | 12.8 | 27.2 | 21.7 | 26.7 | 21.7 | 12.8 | 0 | 20 | 16.5 | 19.4 | 15 | 28 | 22.7 | 17.2 | 5.6 | 22.8 | 18.3 | 28.3 | 17.8 | 20.4 | 10 | 18.7 | 4.1 | 34.5 | -0.2 | 18 | -1.6 | 21.1 | 14.4 | 24.7 | 13.6 | 23.5 | 15.3 | 22.8 | 18.9 | 23.3 | 21.1 | 27.2 | 18.3 | 21 | 16 | 14.4 | 12.8 | 13.3 | 7.6 | 25 | 18.9 | 21.1 | 18.3 | 14 | 4 | 26.7 | 20.6 | 23.9 | 20 | 19.4 | 16.1 | 20 | 18.3 | 23.3 | 21.1 | 21.7 | 15 | 29.4 | 23.3 | 28.7 | -3.1 | 28.9 | 22.2 | 28.3 | 21.1 | 26.7 | 21.7 | 11.7 | 7.8 | 18.9 | 18.3 | 19.4 | 13.9 | 12.8 | 8.9 | 12.2 | 8.9 | 27.2 | 17.2 | 21.1 | 18.3 | 4.3 | 0.6 | 16.1 | 2.8
15 | 1 | 12.2 | 5 | 26.3 | 16.9 | 29.6 | 22.6 | 18.9 | 0.5 | 38.3 | 4.4 | 14 | 12 | 22.8 | 12.2 | 17.2 | 13.9 | 20.6 | 11.1 | 12.8 | 8.3 | 16.7 | 8.9 | 8.9 | 5.6 | 17.7 | 6.9 | 30 | 24 | 27.8 | 21.1 | 28.3 | 18.9 | 25.6 | 22.8 | 30 | 20.6 | 24.4 | 22.2 | 27.8 | 17.2 | 16 | 12 | 21.1 | 7.8 | 29.4 | 23.3 | 26.7 | 20.6 | 26.7 | 17.8 | 22.2 | 18.9 | 29.4 | 21.1 | 30 | 21.7 | 22.8 | 14.4 | 19 | 2 | 18.9 | 8.3 | 20 | 12.2 | 20 | 15.6 | 22.8 | 19.4 | 11.1 | 7.8 | 11 | 9.5 | 14.2 | 5.6 | 21.1 | 11.7 | 23.3 | 13.3 | 27.8 | 22.2 | 28.3 | 21.7 | 13.9 | -0.6 | 21.1 | 16.5 | 22.2 | 16.1 | 28.9 | 22.8 | 17.8 | 2.8 | 24.4 | 18.3 | 30 | 18.1 | 21.8 | 9.7 | 21.7 | 2.8 | 36.7 | -2.2 | 20 | -4.4 | 24.4 | 13.9 | 26.7 | 13.3 | 25.6 | 16.1 | 21.1 | 17.2 | 25.6 | 21.7 | 27.6 | 18.3 | 22 | 18 | 15 | 11.7 | 13.9 | 7.2 | 26.7 | 18.9 | 21.7 | 18.3 | 16 | 6 | 28.3 | 18.3 | 25.6 | 20 | 21.7 | 15 | 21.7 | 18.9 | 23.9 | 20.6 | 23.9 | 16.1 | 30.6 | 22.8 | 29 | -1.9 | 32.2 | 23.3 | 29.4 | 20.6 | 26.7 | 21.7 | 12.8 | 8.3 | 20.6 | 18.3 | 19.4 | 15 | 13.3 | 9.4 | 13.3 | 8.9 | 28.3 | 16.9 | 23.9 | 18.3 | 4.6 | 0.5 | 17.8 | 2.8
17 | 1 | 12.2 | 2.2 | 27.1 | 16.1 | 30.9 | 22.2 | 20.6 | -2.8 | 38.9 | 4.4 | 13 | 11 | 24.1 | 12.1 | 17.2 | 13.9 | 22.4 | 11.5 | 13.3 | 8.4 | 18.3 | 10.6 | 8.3 | 5 | 19.4 | 6.1 | 29 | 24 | 29.4 | 21.1 | 29.4 | 17.2 | 26 | 22.9 | 30.6 | 20.6 | 26.1 | 21.7 | 28.3 | 17.8 | 16.3 | 12.7 | 21.1 | 8.9 | 30.6 | 23.3 | 28.3 | 20.6 | 27.8 | 17.8 | 23.9 | 19.4 | 29.4 | 21.7 | 30.6 | 21.1 | 23.9 | 15 | 19 | 1 | 20.6 | 8.3 | 19.4 | 12.2 | 24.4 | 17.8 | 24.5 | 20 | 12.4 | 8.5 | 11.3 | 9.8 | 15.2 | 6 | 22.8 | 12.8 | 25.6 | 14.4 | 28.9 | 21.1 | 29.4 | 20.6 | 15 | -0.6 | 22.2 | 16.7 | 23.3 | 15 | 28.9 | 22.6 | 18.9 | 4.4 | 26.1 | 17.8 | 31.6 | 18.2 | 23.3 | 8.9 | 22.4 | 2.5 | 38 | -1.7 | 21.3 | -3.5 | 25 | 13.9 | 27.2 | 13.9 | 27.1 | 17 | 20.6 | 17.2 | 26.1 | 21.7 | 27.9 | 18.6 | 22 | 17 | 17.2 | 11.7 | 14.3 | 7.4 | 28.9 | 18.3 | 23.9 | 18.9 | 17 | 7 | 30.6 | 19.4 | 26.7 | 19.4 | 22.8 | 15.6 | 23.3 | 19.4 | 25 | 20.6 | 26.7 | 17.2 | 31.7 | 22.2 | 29.4 | -1.7 | 33.3 | 21.7 | 30.6 | 20.2 | 27.8 | 21.7 | 12.2 | 7.2 | 23.3 | 17.8 | 22.2 | 16.7 | 13.3 | 9.4 | 13.9 | 9 | 29.5 | 17 | 25.6 | 18.3 | 5 | 0.6 | 20.6 | -5.6
18 | 0 | 12.8 | 3.3 | 27.8 | 15.6 | 32.2 | 21.7 | 21 | -2.5 | 41.7 | 0 | 13 | 12 | 25.4 | 12 | 18.3 | 13.9 | 24.3 | 11.3 | 13.9 | 8.6 | 18.3 | 11.1 | 8.3 | 4.4 | 20.2 | 6.2 | 30 | 24 | 31.1 | 20 | 30 | 16.1 | 26.3 | 22.8 | 32.2 | 17.8 | 26.1 | 21.7 | 28.9 | 17.8 | 16.7 | 13.3 | 22.8 | 8.3 | 31.1 | 23.3 | 29.4 | 21.1 | 28.9 | 17.2 | 24.4 | 19.4 | 30.6 | 20.6 | 30.6 | 22.2 | 24.4 | 15 | 18 | 0 | 21.7 | 8.9 | 20.6 | 12.2 | 26.1 | 17.2 | 26.1 | 20 | 13.7 | 9 | 11.7 | 10 | 16.1 | 6.7 | 23.3 | 12.2 | 26.7 | 15 | 30 | 21.1 | 31.1 | 20.6 | 15.6 | -2.2 | 24.6 | 17.1 | 24.4 | 15 | 28.9 | 22.6 | 20.6 | 4.4 | 27.2 | 17.2 | 33.3 | 18.3 | 23.1 | 8.8 | 23.2 | 1.5 | 39.3 | -2.5 | 22.6 | -2.6 | 26.7 | 15 | 27.8 | 14.1 | 28.5 | 17.7 | 21.1 | 17.2 | 27.2 | 22.2 | 28.3 | 18.9 | 18 | 16 | 16.7 | 9.4 | 14.6 | 7.2 | 28.3 | 18.9 | 25.6 | 20 | 17 | 7 | 30.6 | 20 | 27.8 | 20 | 23.9 | 15.6 | 24.4 | 19.4 | 26.1 | 20.6 | 27.8 | 15 | 32.2 | 22.2 | 30.3 | -2 | 34.4 | 21.1 | 31.7 | 19.4 | 29.4 | 22.2 | 13.3 | 7.2 | 23.3 | 17.8 | 21.7 | 16.7 | 15 | 9.4 | 14.4 | 9 | 30.6 | 16.7 | 25.6 | 17.8 | 5 | 0.5 | 21.1 | -6.7
18 | 0 | 14.4 | 3.3 | 28.2 | 15.5 | 32.4 | 21.6 | 21.3 | -2.3 | 43.3 | -2.8 | 13 | 12 | 26.7 | 11.7 | 17.2 | 13.3 | 26.1 | 11.1 | 14.4 | 8.3 | 18.3 | 10.6 | 9.4 | 5 | 20.9 | 6.1 | 32 | 24 | 31.7 | 20.6 | 30.6 | 16.1 | 26.7 | 22.8 | 33.3 | 16.7 | 27.8 | 21.7 | 28.9 | 17.8 | 17.4 | 13.4 | 23.9 | 8.3 | 33.3 | 23.3 | 30.6 | 20.6 | 28.9 | 16.1 | 25.6 | 18.9 | 31.7 | 22.2 | 32.2 | 22.8 | 24.4 | 15 | 18 | 0 | 22.2 | 8.9 | 18.3 | 12.8 | 26.7 | 18.9 | 27.8 | 20 | 15 | 9.4 | 11.9 | 10.5 | 16.3 | 6.7 | 22.8 | 12.2 | 27.2 | 15 | 30 | 21.1 | 32.2 | 20 | 12.8 | 1.7 | 27 | 17.5 | 25.6 | 14.4 | 28.9 | 22.8 | 21.7 | 4.4 | 28.3 | 16.7 | 34.1 | 16.9 | 23 | 9.1 | 23.9 | 1.1 | 40.6 | -2.2 | 23.9 | -2.8 | 27.8 | 15.6 | 28.3 | 14.4 | 30 | 18.3 | 22.8 | 17.8 | 28.3 | 22.8 | 28.7 | 18.5 | 15 | 14 | 16.1 | 8.9 | 15 | 7.2 | 28.9 | 20 | 26.1 | 19.4 | 17 | 6 | 28.3 | 19.4 | 28.3 | 20 | 24.4 | 16.1 | 25.6 | 19.4 | 26.7 | 20 | 28.9 | 16.7 | 32.2 | 22.2 | 31.3 | -1.3 | 35 | 21.1 | 31.3 | 20 | 31.1 | 21.7 | 15.6 | 6.7 | 25.6 | 17.8 | 21.7 | 16.7 | 16.1 | 10 | 15 | 8.9 | 30.8 | 16.4 | 27.2 | 17.2 | 5 | 0.5 | 22.2 | -6.1
18 | 0 | 14.4 | 3.3 | 28.5 | 15.1 | 32.6 | 21.8 | 21.7 | -3.3 | 43.9 | -0.6 | 14 | 12 | 27.6 | 11.6 | 18.3 | 13.3 | 26.3 | 11.3 | 14.4 | 8.4 | 18.3 | 11.1 | 8.3 | 5 | 21.7 | 6.1 | 31 | 25 | 31.1 | 20 | 31.1 | 16.1 | 27.2 | 22.6 | 32.8 | 21.1 | 29.4 | 21.7 | 29.4 | 17.2 | 18.2 | 13.5 | 25.6 | 7.2 | 29.4 | 20 | 31.1 | 20 | 30 | 16.1 | 26.7 | 18.9 | 31.7 | 21.1 | 31.1 | 21.7 | 21.7 | 15.6 | 18 | 2 | 20 | 7.2 | 19.4 | 13.3 | 27.8 | 20.6 | 26.7 | 21 | 15.7 | 8.9 | 12 | 10.8 | 16.5 | 6.6 | 22.8 | 12.2 | 27.2 | 15 | 31.1 | 18.3 | 32.8 | 18.9 | 15.6 | -1.1 | 29.4 | 17.2 | 26.7 | 13.9 | 28.7 | 22.7 | 22.8 | 5 | 28.9 | 16.7 | 34.8 | 14.7 | 22.8 | 8.9 | 22.6 | 1.6 | 41.1 | -3.2 | 24.5 | -1.9 | 28.3 | 16.1 | 27.8 | 13.8 | 30 | 18.5 | 19.4 | 16.1 | 27.8 | 22.2 | 29 | 18.5 | 16 | 13 | 16.7 | 8.9 | 15.4 | 7.7 | 28.3 | 19.4 | 19.4 | 15.6 | 19 | 6 | 28.3 | 17.8 | 28.9 | 20 | 26.1 | 16.1 | 26.7 | 19.4 | 28.3 | 20.6 | 30 | 16.7 | 32.2 | 22.8 | 32.2 | -2.2 | 35.6 | 19.4 | 31 | 20.6 | 32.2 | 22.2 | 13.3 | 8.3 | 26.1 | 17.2 | 20.6 | 16.7 | 17.2 | 10.6 | 15.7 | 8.7 | 30.9 | 15.8 | 27.8 | 17.2 | 5 | 0.6 | 23.3 | -5.6
17 | -1 | 14.4 | 3.9 | 28.9 | 15 | 32.8 | 21.7 | 21.7 | -3.2 | 45 | -1.1 | 14 | 12 | 28.5 | 11.2 | 17.8 | 12.8 | 26.5 | 11.5 | 14.4 | 8.4 | 18.3 | 11.1 | 10 | 5 | 22.6 | 5.1 | 31 | 25 | 27.8 | 22.2 | 31.1 | 19.4 | 27.8 | 22.5 | 32.2 | 20.6 | 30 | 22.2 | 29.4 | 17.8 | 18.9 | 13.3 | 26.7 | 7.2 | 24.4 | 21.1 | 31.7 | 20 | 30 | 16.1 | 27.2 | 18.9 | 31.7 | 21.1 | 30.6 | 21.7 | 22.2 | 15.6 | 20 | 3 | 20 | 8.3 | 21.1 | 14.4 | 27.8 | 19.4 | 25.5 | 21.6 | 16.5 | 8.2 | 12.2 | 11.1 | 16.7 | 6.7 | 23.9 | 13.3 | 25 | 14.4 | 31.7 | 19.4 | 32.2 | 20 | 15 | 2.2 | 30 | 16.8 | 27.2 | 13.9 | 28.5 | 22.7 | 23.9 | 6.1 | 28.9 | 15 | 35.6 | 12.8 | 23.5 | 8 | 21.3 | 2.6 | 41.7 | -2.8 | 25 | -2.2 | 28.9 | 16.1 | 27.2 | 12.5 | 30 | 18.5 | 20 | 16.1 | 28.3 | 20.6 | 29.4 | 18.3 | 15 | 12 | 16.7 | 9.4 | 15.7 | 8 | 28.3 | 20.6 | 19.4 | 16.1 | 19 | 7 | 28.9 | 18.9 | 29.4 | 20 | 26.7 | 15 | 27.2 | 19.4 | 27.8 | 20 | 29.4 | 16.1 | 32.2 | 22.8 | 32.2 | -1.7 | 36.1 | 19.4 | 30.6 | 21.1 | 32.8 | 21.1 | 10.6 | 7.2 | 26.7 | 16.1 | 17.8 | 16.7 | 17.2 | 10.6 | 16.5 | 8.7 | 31.1 | 15.6 | 27.8 | 17.2 | 5 | 0.7 | 24.4 | -4.4
19 | 0 | 14.4 | 3.9 | 28.3 | 14.9 | 32.4 | 21.6 | 21.7 | -3.2 | 45.6 | -2.8 | 14 | 12 | 29.4 | 11.1 | 17.8 | 12.2 | 26.7 | 11.7 | 14.4 | 8.3 | 16.7 | 11.7 | 11.7 | 4.4 | 23.5 | 4.5 | 29 | 25 | 29.4 | 21.1 | 30.6 | 19.4 | 28.3 | 22.2 | 31.7 | 20 | 29.4 | 22.2 | 28.3 | 18.3 | 18.7 | 13.2 | 26.7 | 5.6 | 23.3 | 21.1 | 31.1 | 20 | 30.6 | 15.6 | 26.1 | 18.9 | 31.7 | 20 | 27.8 | 22.2 | 22.2 | 15 | 22 | 2 | 18.9 | 8.3 | 17.8 | 14.4 | 27.2 | 20 | 24.4 | 22.2 | 17.2 | 7.2 | 12.4 | 11.3 | 16.7 | 6.5 | 23.3 | 13.3 | 23.9 | 17.2 | 31.7 | 19.4 | 32.8 | 20 | 15.6 | 2.2 | 30.5 | 16.2 | 27.2 | 14.4 | 28.3 | 22.8 | 22.2 | 6.1 | 28.9 | 15 | 35 | 13.8 | 24.3 | 6.6 | 20 | 2.8 | 42.2 | -4.4 | 25.6 | -2.2 | 29.4 | 15.6 | 26.7 | 11.7 | 30 | 18.3 | 18.3 | 15 | 29.4 | 21.1 | 28.5 | 18 | 14 | 11 | 18.3 | 9.4 | 16.1 | 8.3 | 30 | 20 | 20 | 17.2 | 19 | 4 | 27.8 | 19.4 | 30 | 20 | 26.7 | 14.4 | 28.3 | 20 | 27.2 | 20 | 30.6 | 15 | 31.7 | 23.3 | 32.2 | -1.7 | 36.1 | 17.8 | 30.6 | 20.8 | 34.4 | 21.1 | 10.6 | 7.8 | 26.7 | 16.1 | 16.7 | 16.1 | 17.2 | 10.6 | 17.2 | 8.3 | 30.5 | 16.2 | 27.2 | 16.7 | 5 | 0.9 | 25.6 | -1.7
15 | 0 | 13.9 | 3.3 | 27.8 | 15.2 | 32.1 | 21.6 | 21.7 | -4.4 | 43.3 | 1.1 | 14 | 12 | 28.5 | 10.7 | 17.8 | 12.2 | 23.7 | 11.1 | 13.7 | 8.4 | 17.2 | 11.1 | 12.8 | 3.9 | 24.4 | 3.3 | 30 | 18 | 30 | 21.1 | 30 | 18.9 | 27.6 | 22.3 | 30 | 19.4 | 29.4 | 21.7 | 27.8 | 18.3 | 18.5 | 13 | 26.1 | 6.1 | 24.4 | 21.1 | 30.6 | 20 | 29.4 | 15.6 | 26.7 | 19.4 | 30.6 | 18.3 | 25.6 | 20 | 21.7 | 15 | 22 | 2 | 17.8 | 8.9 | 16.7 | 13.9 | 27.2 | 20 | 24.2 | 21.7 | 17 | 7.7 | 12.6 | 11.5 | 16.7 | 6 | 22.2 | 12.8 | 22.8 | 16.1 | 31.7 | 18.3 | 31.7 | 19.4 | 17.2 | 0.6 | 31.1 | 15.6 | 26.7 | 13.3 | 27.2 | 22.8 | 22.2 | 6.1 | 28.3 | 16.7 | 34.5 | 14.9 | 25 | 5 | 18.5 | 3.2 | 40.7 | -3.4 | 24.7 | -2.5 | 28.3 | 15.6 | 25 | 11.9 | 28.7 | 17.6 | 16.1 | 13.3 | 29.4 | 21.7 | 27.6 | 17.5 | 16 | 11 | 17.2 | 8.3 | 15.7 | 8.2 | 30.6 | 19.4 | 20 | 17.8 | 18 | 4 | 27.8 | 18.9 | 29.4 | 20 | 28.3 | 15.6 | 28.3 | 20 | 27.8 | 21.1 | 30.6 | 13.9 | 30.6 | 23.9 | 32.2 | -1.7 | 35.6 | 18.3 | 30.6 | 20.2 | 33.3 | 20.6 | 12.2 | 6.7 | 26.7 | 16.7 | 16.1 | 16.1 | 16.7 | 10.6 | 16.8 | 9 | 30 | 16.8 | 27.2 | 16.1 | 5 | 1.1 | 21.1 | -7.2
16 | 0 | 13.9 | 3.9 | 27.2 | 15 | 31.7 | 21.7 | 19.8 | -3.4 | 43.9 | 0 | 14 | 12 | 27.6 | 10.4 | 16.7 | 11.1 | 20.8 | 10.6 | 12.9 | 8.4 | 15.6 | 10.6 | 13.3 | 4.4 | 23.1 | 3.1 | 28 | 19 | 29.4 | 21.7 | 29.4 | 18.3 | 26.8 | 22.2 | 28.9 | 19.4 | 28.3 | 21.7 | 27.2 | 18.3 | 18.3 | 12.8 | 25.6 | 5.6 | 23.9 | 20 | 30 | 20 | 28.9 | 15 | 25.6 | 19.4 | 29.4 | 20 | 25.6 | 20.6 | 24.4 | 14.4 | 22 | 2 | 16.1 | 10.6 | 15.6 | 12.8 | 26.7 | 18.9 | 24.1 | 21.6 | 16.9 | 8.1 | 12.8 | 11.7 | 16.7 | 5.6 | 21.1 | 12.8 | 20.6 | 17.2 | 30 | 17.2 | 30.6 | 20.6 | 16.7 | -0.6 | 29.6 | 17.1 | 27.2 | 13.9 | 26.1 | 22.8 | 20.6 | 7.2 | 22.8 | 16.1 | 33.9 | 16.1 | 23.3 | 6.6 | 17.1 | 3.4 | 39.3 | -2.5 | 23.7 | -3.9 | 27.8 | 16.1 | 23.4 | 11.8 | 27.4 | 17 | 16.1 | 13.3 | 28.3 | 21.7 | 26.7 | 17.2 | 16 | 11 | 16.1 | 7.8 | 15.4 | 8.4 | 28.9 | 20 | 20 | 17.8 | 18 | 5 | 26.7 | 18.9 | 29.4 | 20 | 27.2 | 16.1 | 28.3 | 20 | 26.1 | 20 | 27.8 | 16.1 | 29.4 | 23.9 | 31.3 | -3.5 | 35 | 19.4 | 30.6 | 20 | 33.3 | 21.1 | 11.7 | 7.8 | 25.6 | 18.3 | 15 | 15 | 16.1 | 10 | 16.5 | 9.5 | 29.4 | 17.2 | 26.7 | 16.7 | 4.8 | 1.3 | 22.2 | -6.1
17 | 0 | 13.3 | 3.9 | 24.6 | 15.8 | 30.4 | 22 | 18 | -3.6 | 42.8 | 3.3 | 13 | 12 | 26.7 | 10 | 15.6 | 11.1 | 17.8 | 9.4 | 12.2 | 8.3 | 13.9 | 10.6 | 11.7 | 6.1 | 21.9 | 3.6 | 28 | 21 | 29.4 | 21.1 | 28.3 | 18.3 | 26.1 | 22.2 | 27.8 | 19.4 | 30.6 | 21.7 | 26.1 | 18.9 | 17.4 | 13 | 25 | 6.7 | 20 | 18.3 | 28.9 | 20.6 | 27.2 | 15.6 | 24.4 | 19.4 | 27.8 | 21.1 | 22.8 | 21.1 | 22.2 | 14.4 | 22 | 2 | 14.4 | 9.4 | 14.4 | 13.3 | 23.9 | 18.3 | 23.9 | 21.1 | 16.7 | 8.3 | 12.8 | 11.6 | 16.1 | 6 | 20 | 12.8 | 20 | 17.8 | 29.4 | 17.8 | 28.3 | 20.6 | 15.6 | 0 | 28.2 | 18 | 25.6 | 15 | 25 | 22.8 | 18.9 | 10 | 20.6 | 16.1 | 31.3 | 16.1 | 21.7 | 7.2 | 15.6 | 3.3 | 37.8 | -1.7 | 22.8 | -5 | 26.1 | 16.1 | 21.7 | 11.7 | 26.1 | 16.1 | 16.1 | 13.3 | 27.8 | 21.7 | 24.5 | 17 | 16 | 9 | 15.6 | 7.2 | 15 | 8.3 | 26.1 | 19.4 | 19.4 | 17.8 | 16 | 4 | 25.6 | 18.9 | 28.3 | 20 | 27.2 | 16.1 | 27.8 | 20 | 23.3 | 17.8 | 27.2 | 17.2 | 27.8 | 24.4 | 30.3 | -4.1 | 32.8 | 20 | 28.7 | 20.5 | 31.7 | 20.6 | 12.8 | 7.2 | 23.3 | 18.9 | 15 | 15 | 15 | 9.4 | 16.1 | 10 | 27 | 17.5 | 26.1 | 17.2 | 4.6 | 1.4 | 19.4 | 0
16 | 0 | 12.8 | 3.9 | 22 | 16.3 | 29.1 | 22.1 | 16.1 | -3.9 | 38.3 | 3.9 | 13 | 12 | 24.8 | 11.1 | 14.4 | 12.2 | 15.9 | 9.1 | 12 | 8.3 | 12.8 | 10 | 10 | 5.6 | 20.6 | 3.3 | 24 | 21 | 26.7 | 20.6 | 28.3 | 18.9 | 25.4 | 22.1 | 25.6 | 19.4 | 26.1 | 21.1 | 25.6 | 18.9 | 16.5 | 12.9 | 23.3 | 8.9 | 18.3 | 16.7 | 27.8 | 20 | 25.6 | 15.6 | 24.4 | 19.4 | 25.6 | 21.7 | 23.3 | 21.7 | 21.1 | 13.9 | 20 | 3 | 13.3 | 6.7 | 13.9 | 13.3 | 22.2 | 17.8 | 23 | 21.1 | 14.3 | 7.8 | 12.8 | 11.4 | 15.6 | 6.4 | 19.4 | 11.7 | 19.4 | 18.3 | 29.4 | 17.8 | 25 | 21.7 | 15 | -1.1 | 26.7 | 18.9 | 24.4 | 15 | 24.8 | 22.5 | 16.7 | 10 | 20 | 16.7 | 28.7 | 16 | 20 | 7.8 | 14.7 | 3.8 | 35 | -1 | 20 | -3.2 | 24.4 | 15.6 | 21.3 | 11.7 | 24.4 | 15.6 | 15.6 | 12.8 | 26.7 | 21.7 | 22.2 | 16.3 | 14 | 8 | 13.9 | 7.8 | 14.6 | 8.4 | 25 | 18.9 | 19.4 | 17.2 | 15 | 2 | 23.9 | 19.4 | 26.7 | 20.6 | 24.4 | 17.2 | 26.7 | 20 | 21.7 | 17.2 | 22.2 | 17.8 | 26.7 | 24.4 | 29.4 | -6.1 | 30.6 | 19.4 | 26.9 | 20.5 | 30 | 21.7 | 11.1 | 7.8 | 21.1 | 17.8 | 13.9 | 13.9 | 13.9 | 9.4 | 14.3 | 9.6 | 24.6 | 17.1 | 23.9 | 17.2 | 4.4 | 1.7 | 16.1 | -0.6
12 | 2 | 12.8 | 3.9 | 19.4 | 16.1 | 27.8 | 22.2 | 15.7 | -3.8 | 36.7 | 5.6 | 13 | 12 | 23 | 11.4 | 15 | 11.7 | 14.1 | 8.5 | 11.9 | 8.4 | 12.2 | 10 | 9.4 | 5.6 | 19.3 | 3.9 | 26 | 21 | 25.6 | 20.6 | 27.8 | 19.4 | 24.6 | 21.7 | 25.6 | 20 | 25 | 20.6 | 25 | 18.3 | 15.6 | 12.8 | 19.4 | 10 | 17.8 | 16.1 | 26.1 | 18.9 | 23.3 | 16.7 | 22.8 | 18.9 | 25 | 21.7 | 23.3 | 21.1 | 21.1 | 13.3 | 18 | 4 | 13.3 | 7.2 | 13.9 | 13.3 | 20 | 17.2 | 22 | 20.8 | 11.8 | 7.1 | 12.8 | 11.1 | 15 | 6.7 | 18.3 | 11.1 | 17.8 | 16.7 | 27.8 | 17.8 | 23.3 | 21.1 | 11.1 | -2.2 | 25.8 | 16.9 | 22.2 | 15 | 24.6 | 22.3 | 16.1 | 10.6 | 20 | 15 | 26.1 | 15.6 | 18.3 | 9.1 | 13.7 | 3.8 | 32.2 | -0.7 | 17.2 | -3.1 | 23.9 | 15 | 21 | 11.4 | 22.8 | 15.2 | 14.4 | 12.8 | 25.6 | 21.7 | 20 | 15.6 | 13 | 6 | 13.3 | 7.8 | 14.3 | 8.3 | 23.9 | 19.4 | 18.9 | 16.1 | 13 | 5 | 23.3 | 19.4 | 22.8 | 20.6 | 22.8 | 17.2 | 23.9 | 21.1 | 21.1 | 18.3 | 22.2 | 18.3 | 26.7 | 25 | 28.5 | -5.4 | 28.9 | 20.6 | 25 | 20.6 | 28.3 | 21.7 | 10 | 7.8 | 20 | 17.2 | 13.9 | 13.9 | 12.8 | 9.4 | 12.4 | 9.1 | 22.2 | 16.7 | 22.8 | 17.8 | 4.4 | 1.6 | 15 | 2.2
9 | 1 | 11.7 | 3.9 | 19.2 | 15.5 | 26.7 | 22.1 | 15.4 | -4.5 | 32.2 | 6.1 | 13 | 12 | 21.1 | 11.7 | 15 | 12.2 | 12.2 | 7.8 | 11.7 | 8.3 | 11.7 | 9.4 | 8.3 | 4.4 | 18 | 3.9 | 27 | 21 | 24.4 | 21.1 | 27.8 | 19.4 | 23.9 | 21.7 | 23.3 | 19.4 | 23.9 | 20.6 | 25 | 18.9 | 15 | 12.5 | 19.4 | 8.9 | 15.6 | 15.6 | 25 | 18.9 | 21.7 | 16.7 | 22.2 | 18.3 | 23.9 | 22.2 | 23.3 | 21.1 | 19.4 | 13.3 | 16 | 3 | 12.2 | 7.8 | 13.9 | 13.3 | 18.9 | 16.7 | 21.1 | 20.6 | 9.4 | 6.1 | 12.2 | 10.6 | 14.4 | 5.2 | 17.8 | 11.1 | 17.8 | 16.7 | 27.2 | 18.3 | 22.2 | 21.1 | 10.6 | 0.6 | 24.8 | 14.9 | 20 | 15.6 | 24.4 | 22.2 | 16.7 | 11.1 | 20 | 15 | 25.4 | 15.7 | 16.7 | 10.1 | 12.8 | 3.9 | 29.4 | -0.6 | 14.4 | -3.3 | 22.8 | 15.6 | 20.6 | 11.1 | 21.1 | 14.4 | 14.4 | 12.2 | 25.6 | 21.1 | 19.4 | 15.3 | 11 | 6 | 12.2 | 7.8 | 13.9 | 8.3 | 23.9 | 19.4 | 18.3 | 15.6 | 14 | 3 | 22.2 | 20 | 22.8 | 20.6 | 21.7 | 17.2 | 22.8 | 21.1 | 21.1 | 18.9 | 22.2 | 15.6 | 26.7 | 25 | 27.6 | -6 | 29.4 | 20.6 | 23.9 | 20.5 | 27.2 | 21.7 | 10 | 7.8 | 19.4 | 17.2 | 13.9 | 13.9 | 12.8 | 9.4 | 10.6 | 8.3 | 22.4 | 16.7 | 22.2 | 17.8 | 4.4 | 1.6 | 14.4 | 1.7
8 | 0 | 11.7 | 3.9 | 19.1 | 15.2 | 25.5 | 22 | 15 | -5.6 | 32.8 | 6.1 | 11 | 11 | 20 | 11.5 | 15.6 | 11.7 | 11.8 | 7.7 | 11.5 | 8.4 | 10.6 | 9.4 | 7.8 | 3.3 | 16.7 | 3.9 | 27 | 20 | 24.4 | 21.1 | 26.7 | 19.4 | 23.9 | 21.6 | 22.8 | 18.9 | 22.8 | 20.6 | 24.4 | 18.9 | 14.5 | 12 | 18.3 | 9.4 | 15.6 | 15.6 | 25 | 18.9 | 21.7 | 16.7 | 21.1 | 17.8 | 23.9 | 22.2 | 22.2 | 20.6 | 19.4 | 13.3 | 16 | 3 | 11.1 | 7.8 | 13.9 | 13.3 | 18.3 | 16.7 | 20.7 | 20.2 | 9.6 | 5.8 | 11.7 | 10.1 | 13.9 | 4.2 | 17.8 | 10.6 | 17.8 | 16.7 | 26.7 | 18.3 | 21.7 | 21.1 | 10.6 | 1.7 | 23.9 | 12.8 | 18.3 | 15.6 | 24.4 | 22.1 | 16.7 | 12.2 | 19.4 | 15 | 24.6 | 15.5 | 15 | 10.6 | 11.3 | 3.8 | 30.3 | -1 | 13.5 | -3.7 | 22.2 | 16.7 | 20.2 | 11.2 | 20.2 | 14.1 | 13.9 | 11.7 | 25 | 21.1 | 18.9 | 14.8 | 10 | 5 | 12.2 | 7.8 | 13.5 | 8.2 | 22.8 | 18.9 | 18.3 | 15.6 | 11 | 4 | 21.7 | 20 | 22.2 | 21.1 | 20.6 | 16.7 | 21.7 | 20.6 | 21.1 | 18.9 | 20.6 | 15 | 26.7 | 25 | 26.7 | -6.7 | 27.2 | 21.1 | 22.8 | 20.2 | 26.7 | 22.8 | 10 | 7.8 | 18.9 | 17.2 | 13.9 | 13.9 | 12.8 | 9.4 | 10.2 | 8.2 | 22.6 | 16.9 | 21.7 | 17.8 | 4.4 | 1.7 | 11.1 | 5
8 | 1 | 10.6 | 3.3 | 18.9 | 14.4 | 24.4 | 21.7 | 13.9 | -4.7 | 31.1 | 6.1 | 12 | 11 | 18.9 | 11 | 15.6 | 11.7 | 11.5 | 7.4 | 11.3 | 8.4 | 10 | 8.9 | 7.2 | 2.8 | 16.3 | 4 | 27 | 26 | 23.3 | 20.6 | 26.7 | 19.4 | 23.9 | 21.6 | 21.7 | 18.9 | 22.2 | 20 | 24.4 | 18.9 | 13.9 | 11.7 | 18.3 | 10 | 16.1 | 15.6 | 24.4 | 18.3 | 22.2 | 17.2 | 20 | 17.2 | 23.9 | 22.2 | 22.8 | 20 | 18.9 | 13.3 | 15 | 6 | 10.6 | 8.1 | 13.9 | 13.3 | 17.8 | 16.1 | 20.4 | 19.9 | 9.8 | 5.4 | 11.1 | 9.4 | 13.3 | 2.8 | 17.2 | 10.6 | 17.2 | 16.7 | 26.7 | 17.8 | 21.1 | 20.6 | 8.9 | 3.3 | 22.8 | 12.5 | 17.2 | 15 | 24.4 | 22.1 | 17.2 | 13.3 | 18.9 | 13.9 | 23.9 | 15.6 | 14.4 | 9.7 | 9.8 | 3.8 | 31.3 | -2.3 | 12.6 | -4 | 21.7 | 16.7 | 19.8 | 11.3 | 19.2 | 13.8 | 13.3 | 10 | 23.9 | 21.1 | 18.3 | 14.4 | 9 | 5 | 10 | 8.3 | 13.2 | 8.1 | 22.8 | 18.9 | 18.3 | 15.6 | 10 | 3 | 21.1 | 20 | 21.7 | 20.6 | 19.4 | 16.7 | 21.1 | 20.6 | 20 | 18.3 | 21.1 | 16.7 | 26.7 | 25 | 26.5 | -5.6 | 26.7 | 21.1 | 21.7 | 20 | 18.9 | 18.3 | 10.6 | 7.8 | 17.8 | 17.2 | 13.9 | 13.9 | 12.2 | 9.4 | 9.8 | 7.9 | 22.8 | 16.7 | 21.7 | 17.2 | 4.4 | 1.6 | 11.1 | 4.4
8 | 1 | 10.6 | 3.3 | 18.2 | 14.7 | 24.2 | 21.5 | 12.8 | -4.2 | 30 | 7.2 | 11 | 11 | 17.8 | 10.6 | 15.6 | 12.2 | 11.1 | 7.2 | 11.1 | 8.3 | 10 | 8.9 | 7.2 | 2.8 | 16 | 4.1 | 27 | 24 | 23.3 | 21.1 | 26.1 | 20 | 23.9 | 21.7 | 22.2 | 19.4 | 22.8 | 20 | 24.4 | 18.9 | 13.3 | 11.2 | 18.3 | 9.4 | 16.7 | 15.6 | 24.4 | 18.3 | 21.7 | 17.2 | 19.4 | 16.1 | 23.3 | 22.2 | 22.8 | 20.6 | 17.8 | 13.9 | 15 | 8 | 10.6 | 8.2 | 14.4 | 13.9 | 18.3 | 16.7 | 20 | 19.4 | 10 | 5 | 11.1 | 9.7 | 12.8 | 2.9 | 17.2 | 10.6 | 17.8 | 16.7 | 26.1 | 17.8 | 21.1 | 20 | 8.3 | 3.3 | 21.7 | 12.3 | 16.1 | 15 | 24.4 | 22.2 | 17.8 | 13.9 | 18.9 | 13.3 | 23.3 | 15.4 | 13.9 | 8.8 | 8.3 | 3.3 | 32.2 | -3.3 | 11.7 | -5.6 | 20 | 16.7 | 19.4 | 11.1 | 18.3 | 13.3 | 12.8 | 10.6 | 23.3 | 21.1 | 18.1 | 14.4 | 9 | 4 | 10 | 7.8 | 12.8 | 7.8 | 21.7 | 18.3 | 18.3 | 15.6 | 9 | 3 | 20.6 | 19.4 | 21.1 | 20 | 18.3 | 16.1 | 21.1 | 20 | 19.4 | 16.7 | 20 | 15 | 26.7 | 25 | 26.3 | -5.8 | 26.7 | 20.6 | 21.3 | 19.8 | 19.4 | 18.3 | 10.6 | 8.3 | 16.7 | 16.7 | 13.9 | 13.9 | 12.2 | 9.4 | 9.4 | 7.8 | 22.2 | 16.9 | 22.2 | 17.2 | 4.4 | 1.6 | 8.9 | 3.3
8 | 0 | 8.9 | 4.4 | 17.4 | 14.5 | 24.1 | 21.4 | 11.7 | -5 | 28.9 | 6.7 | 12 | 11 | 17.1 | 10.7 | 15.6 | 11.7 | 11.1 | 7.3 | 11.3 | 8.6 | 10.6 | 10 | 7.8 | 2.8 | 15.6 | 3.9 | 27 | 24 | 22.8 | 21.1 | 25.6 | 20.6 | 23.2 | 21.5 | 21.7 | 18.9 | 22.8 | 20.6 | 23.9 | 18.9 | 12.8 | 11.1 | 17.8 | 9.4 | 16.7 | 16.1 | 23.9 | 17.8 | 21.7 | 17.2 | 18.3 | 15 | 22.8 | 22.2 | 22.8 | 21.1 | 17.2 | 13.9 | 14 | 8 | 10.6 | 8.5 | 14.4 | 13.9 | 17.8 | 15.6 | 19.8 | 19.3 | 10.2 | 4.8 | 11.1 | 9.9 | 12.2 | 2.6 | 16.7 | 10 | 18.3 | 17.2 | 25.6 | 18.3 | 21.1 | 20.6 | 7.8 | 2.8 | 20.6 | 11.7 | 15 | 14.4 | 24.2 | 21.9 | 18.3 | 14.4 | 18.3 | 12.8 | 22.8 | 14.9 | 13.3 | 7.8 | 7.6 | 3.3 | 30.2 | -2 | 9.7 | -1.7 | 18.9 | 16.7 | 18.9 | 11.5 | 17.9 | 13.6 | 12.8 | 10 | 21.7 | 17.8 | 18 | 14.5 | 9 | 4 | 10.6 | 7.8 | 12.6 | 7.9 | 21.7 | 18.3 | 17.2 | 15 | 7 | 3 | 20.6 | 19.4 | 20 | 20 | 17.2 | 15.6 | 20.6 | 20 | 19.4 | 16.7 | 20 | 15 | 26.1 | 24.4 | 26.1 | -6.7 | 25.6 | 21.1 | 21 | 19.7 | 20 | 18.3 | 10.6 | 7.8 | 17.2 | 17.2 | 13.9 | 13.9 | 12.2 | 9.4 | 8.7 | 7.2 | 21.7 | 17.1 | 22.2 | 16.7 | 4.4 | 1.7 | 7.8 | 3.3
7 | 0 | 8.3 | 4.4 | 16.7 | 14.4 | 23.9 | 21.1 | 11.7 | -5.1 | 26.7 | 7.8 | 13 | 11 | 16.3 | 10.6 | 15.6 | 12.2 | 11.1 | 7.3 | 11.5 | 8.7 | 11.1 | 10 | 7.8 | 2.8 | 14.7 | 4.4 | 27 | 24 | 22.8 | 21.7 | 24.4 | 20 | 22.4 | 21.4 | 21.7 | 18.9 | 22.8 | 20 | 23.9 | 19.4 | 12.2 | 10.6 | 17.2 | 10 | 17.2 | 16.1 | 23.3 | 17.8 | 21.1 | 17.2 | 17.8 | 14.4 | 22.2 | 21.7 | 22.2 | 21.1 | 16.7 | 13.9 | 12 | 8 | 11.1 | 8.5 | 15 | 14.4 | 16.7 | 14.4 | 19.6 | 19.1 | 10.4 | 4.8 | 11.1 | 10 | 11.7 | 2.8 | 16.1 | 9.4 | 18.3 | 17.2 | 25 | 18.9 | 20 | 19.4 | 7.8 | 2.8 | 19.8 | 12.1 | 14.4 | 13.9 | 24.1 | 21.8 | 18.3 | 14.4 | 17.8 | 12.8 | 22.2 | 14.4 | 12.4 | 7.5 | 6.8 | 2.9 | 28.1 | -2.5 | 7.6 | -0.3 | 18.3 | 16.7 | 18.3 | 11.6 | 17.6 | 13.8 | 12.2 | 9.4 | 21.1 | 18.3 | 17.8 | 14.4 | 8 | 4 | 9.4 | 7.2 | 12.4 | 7.7 | 21.7 | 18.9 | 16.1 | 13.9 | 8 | 3 | 18.9 | 18.3 | 20 | 19.4 | 17.2 | 15.6 | 20.6 | 19.4 | 18.9 | 16.1 | 20 | 15 | 26.7 | 24.4 | 24.6 | -5 | 24.4 | 21.1 | 20.6 | 19.4 | 20 | 18.3 | 10 | 7.2 | 17.2 | 17.2 | 13.9 | 13.9 | 11.7 | 8.9 | 7.9 | 6.7 | 21.1 | 17.2 | 22.2 | 17.2 | 4 | 1 | 7.8 | 3.9
6 | 0 | 8.3 | 4.4 | 18 | 14.9 | 24.3 | 21.4 | 11.7 | -5.9 | 25 | 7.2 | 12 | 7 | 15.6 | 10.6 | 15.6 | 11.7 | 11.1 | 7.2 | 11.7 | 8.9 | 11.1 | 10 | 5.6 | 2.8 | 13.7 | 4.8 | 27 | 26 | 22.8 | 21.7 | 23.9 | 20.6 | 21.7 | 21.1 | 21.7 | 18.9 | 22.8 | 20 | 22.2 | 19.4 | 11.7 | 10.1 | 16.1 | 10.6 | 17.2 | 16.1 | 22.8 | 17.2 | 20.6 | 16.7 | 17.2 | 13.9 | 22.8 | 21.7 | 21.7 | 20.6 | 17.2 | 13.9 | 11 | 8 | 11.7 | 8.6 | 15.6 | 14.4 | 15.6 | 12.8 | 19.4 | 18.9 | 10.6 | 4.4 | 10.9 | 9.8 | 11.3 | 3.1 | 16.1 | 9.4 | 18.9 | 16.7 | 25 | 19.4 | 20 | 19.4 | 7.8 | 2.8 | 19.1 | 12.2 | 13.9 | 13.9 | 23.9 | 21.7 | 17.8 | 15 | 16.7 | 11.7 | 21.5 | 15.1 | 11.5 | 7.1 | 6.1 | 2.8 | 26.1 | -2.8 | 5.6 | 0.6 | 18.9 | 16.7 | 17.8 | 11.7 | 17.2 | 13.9 | 11.7 | 8.3 | 21.7 | 19.4 | 17.6 | 14.7 | 8 | 3 | 8.9 | 6.7 | 12.2 | 7.8 | 22.2 | 19.4 | 14.4 | 11.7 | 7 | 2 | 18.9 | 18.3 | 19.4 | 19.4 | 16.7 | 15 | 20.6 | 20 | 18.9 | 16.7 | 18.3 | 14.4 | 26.7 | 24.4 | 23.2 | -5.1 | 23.9 | 21.1 | 20.8 | 19.6 | 20 | 18.3 | 10 | 7.2 | 17.8 | 17.8 | 13.9 | 13.9 | 11.7 | 8.9 | 7.2 | 6.1 | 21.7 | 17.7 | 21.7 | 16.7 | 3.7 | 0.6 | 6.7 | 3.3
7 | 0 | 8.3 | 4.4 | 19.3 | 15.4 | 24.6 | 21.5 | 11.7 | -7.8 | 25 | 7.2 | 12 | 7 | 16 | 10.6 | 15.6 | 11.7 | 12 | 7.3 | 11.9 | 9.3 | 11.1 | 10 | 5.6 | 1.7 | 12.8 | 5 | 27 | 26 | 22.2 | 21.7 | 23.3 | 20 | 22.1 | 21.6 | 21.7 | 19.4 | 22.8 | 20 | 22.8 | 19.4 | 11.1 | 9.4 | 14.4 | 10 | 18.3 | 16.7 | 22.8 | 17.2 | 19.4 | 16.7 | 15.6 | 12.2 | 22.2 | 21.7 | 21.7 | 20.6 | 16.7 | 13.9 | 11 | 8 | 10.6 | 9.4 | 15.6 | 15 | 15 | 12.8 | 19.4 | 18.9 | 10.4 | 5.6 | 10.8 | 9.7 | 11 | 3.5 | 15.6 | 8.9 | 18.3 | 16.7 | 24.4 | 19.4 | 20 | 19.4 | 6.7 | 3.3 | 18.3 | 12.2 | 13.3 | 13.3 | 24.5 | 21.8 | 18.3 | 15.6 | 16.1 | 11.7 | 20.7 | 15.3 | 10.6 | 6.7 | 8.3 | 3.6 | 27.8 | -1 | 7.6 | 0.3 | 18.9 | 16.7 | 18.5 | 12.1 | 18.9 | 14.8 | 11.7 | 8.3 | 20.6 | 18.3 | 17.4 | 14.9 | 8 | 3 | 7.8 | 6.1 | 12.6 | 8.1 | 21.7 | 19.4 | 14.4 | 11.1 | 9 | 3 | 18.3 | 17.8 | 20 | 19.4 | 16.7 | 13.3 | 20 | 20 | 18.3 | 16.7 | 18.3 | 13.9 | 26.7 | 24.4 | 21.7 | -5 | 23.9 | 21.1 | 20.9 | 19.7 | 19.4 | 17.8 | 10.6 | 7.8 | 18.3 | 18.3 | 13.9 | 13.9 | 11.7 | 8.9 | 9.1 | 7.4 | 22.2 | 18.4 | 20.6 | 16.7 | 3.3 | 0 | 7.8 | 2.2
10 | 1 | 8.3 | 4.4 | 20.6 | 15.6 | 25 | 21.7 | 11.5 | -3.7 | 23.9 | 4.4 | 12 | 8 | 16.3 | 10.6 | 16.1 | 11.7 | 13 | 7.3 | 12 | 9.6 | 11.1 | 10 | 7.2 | 3.9 | 14.8 | 5.1 | 27 | 26 | 22.2 | 21.7 | 23.3 | 20 | 22.4 | 21.9 | 21.7 | 19.4 | 22.2 | 20 | 21.7 | 18.3 | 10.6 | 8.9 | 15 | 10 | 18.9 | 17.2 | 23.3 | 17.8 | 19.4 | 16.7 | 13.9 | 8.9 | 22.8 | 22.2 | 22.8 | 21.1 | 18.9 | 13.9 | 12 | 8 | 10 | 10 | 15.6 | 15 | 15 | 12.8 | 19.4 | 18.9 | 10.2 | 6.4 | 10.6 | 9.4 | 10.6 | 3.9 | 15.6 | 8.9 | 18.3 | 16.7 | 24.4 | 19.4 | 21.1 | 20.6 | 7.8 | 2.2 | 20.2 | 13 | 13.3 | 13.3 | 25 | 21.9 | 18.3 | 16.1 | 16.1 | 11.7 | 20 | 15.6 | 13.4 | 7.6 | 10.6 | 4.5 | 29.4 | -0.8 | 9.7 | -0.4 | 19.4 | 17.2 | 19.3 | 12.6 | 20.5 | 15.3 | 12.2 | 8.9 | 20.6 | 18.3 | 17.2 | 15 | 8 | 3 | 10 | 7.2 | 12.9 | 8.4 | 22.2 | 19.4 | 14.4 | 11.7 | 12 | 6 | 18.9 | 18.3 | 19.4 | 18.9 | 17.2 | 14.4 | 20 | 20 | 17.8 | 16.1 | 17.2 | 13.9 | 26.7 | 24.4 | 23 | -3.7 | 24.4 | 20.6 | 21.1 | 20 | 19.4 | 18.3 | 10.6 | 7.8 | 18.3 | 18.3 | 13.9 | 13.9 | 11.7 | 8.9 | 10.9 | 8.3 | 22.8 | 18.9 | 20.6 | 16.7 | 3.1 | -0.2 | 8.3 | 3.9
12 | 1 | 8.9 | 5 | 22.3 | 16.8 | 26.9 | 22.1 | 11.3 | -1 | 28.3 | 3.3 | 13 | 9 | 16.7 | 10.6 | 16.7 | 12.2 | 13.9 | 7.2 | 12.2 | 10 | 11.1 | 10.6 | 11.1 | 5.6 | 16.9 | 4.9 | 28 | 26 | 23.9 | 22.2 | 23.3 | 21.1 | 22.8 | 22.2 | 23.3 | 20.6 | 22.8 | 20 | 23.3 | 19.4 | 10.6 | 8.9 | 16.7 | 10 | 19.4 | 17.8 | 24.4 | 17.8 | 20 | 16.7 | 14.4 | 8.3 | 24.4 | 23.3 | 26.7 | 23.3 | 20 | 13.9 | 16 | 9 | 10 | 10 | 15.6 | 15.6 | 16.1 | 12.8 | 19.4 | 18.9 | 10 | 7.2 | 12.3 | 10.1 | 12.4 | 5.3 | 15.6 | 10 | 18.9 | 17.2 | 24.4 | 20 | 25 | 21.1 | 10 | 3.3 | 22 | 13.1 | 15.6 | 15 | 25.6 | 22.2 | 17.8 | 17.8 | 16.1 | 12.8 | 22.4 | 16.2 | 16.1 | 8.4 | 12.8 | 5 | 31.1 | 0.6 | 11.7 | -2.2 | 21.1 | 18.3 | 20 | 12.8 | 22.2 | 16.1 | 13.3 | 8.3 | 19.4 | 18.9 | 17.4 | 14.9 | 9 | 4 | 11.1 | 8.3 | 13.3 | 8.9 | 22.2 | 19.4 | 14.4 | 11.1 | 13 | 7 | 21.7 | 20.6 | 21.1 | 20.6 | 19.4 | 15 | 20 | 20 | 17.8 | 15 | 18.3 | 14.4 | 26.7 | 23.9 | 24.3 | -3.5 | 26.7 | 21.1 | 23.7 | 20.8 | 20 | 18.3 | 11.7 | 6.7 | 20.6 | 20 | 13.9 | 13.3 | 12.2 | 8.3 | 12.8 | 9.4 | 24.3 | 19.6 | 22.2 | 17.8 | 3 | -0.2 | 10.6 | 3.3
13 | 1 | 11.1 | 5 | 23.9 | 17.9 | 28.7 | 22.2 | 11.1 | 1.1 | 31.7 | 2.8 | 14 | 9 | 19.5 | 11.3 | 17.2 | 11.7 | 15.4 | 7.5 | 12.6 | 10.2 | 11.7 | 11.1 | 14.4 | 4.4 | 18.9 | 4.4 | 28 | 26 | 26.1 | 22.8 | 23.9 | 22.8 | 24.5 | 22.6 | 27.2 | 22.2 | 22.8 | 20 | 26.1 | 19.4 | 10.6 | 8.9 | 18.3 | 10.6 | 20.6 | 18.3 | 25.6 | 18.3 | 21.7 | 17.2 | 15.6 | 8.9 | 26.7 | 23.3 | 28.3 | 23.3 | 22.8 | 15 | 18 | 9 | 10.6 | 9.4 | 16.1 | 15 | 17.8 | 13.3 | 19.8 | 19 | 10 | 6.6 | 13.9 | 10.4 | 14.3 | 6.9 | 14.4 | 11.1 | 20 | 17.8 | 25.6 | 20.6 | 29.4 | 21.1 | 12.2 | 2.8 | 23.9 | 13.3 | 18.3 | 16.1 | 26.3 | 22.2 | 18.3 | 18.3 | 18.3 | 13.3 | 24.8 | 16.8 | 18.9 | 8.3 | 15.2 | 4.6 | 33.1 | -0.1 | 15.2 | -1.2 | 24.4 | 18.9 | 21.7 | 13.1 | 24.1 | 16.4 | 15.6 | 9.4 | 20 | 18.9 | 17.6 | 14.7 | 12 | 4 | 13.3 | 8.9 | 14.6 | 8.8 | 23.9 | 18.9 | 14.4 | 9.4 | 16 | 7 | 23.9 | 21.1 | 25.6 | 21.7 | 21.1 | 16.7 | 20.6 | 20.6 | 18.3 | 15 | 18.3 | 15.6 | 27.8 | 23.3 | 25.6 | -3.3 | 28.3 | 22.2 | 26.3 | 21.3 | 21.7 | 19.4 | 12.2 | 7.2 | 22.2 | 20.6 | 14.4 | 13.9 | 12.2 | 8.3 | 14.6 | 9.9 | 25.7 | 20.1 | 23.3 | 18.3 | 2.8 | -0.6 | 12.2 | 5
16 | 2 | 11.7 | 5 | 25.6 | 18.9 | 30.6 | 22.2 | 12.2 | 0.6 | 33.9 | 5 | 14 | 9 | 22.2 | 11.3 | 18.3 | 12.2 | 16.8 | 7.7 | 12.9 | 10.3 | 12.8 | 11.7 | 17.8 | 6.1 | 20.2 | 4.3 | 29 | 26 | 27.8 | 21.7 | 27.2 | 22.2 | 26.1 | 22.4 | 29.4 | 22.8 | 24.4 | 19.4 | 27.2 | 19.4 | 10.6 | 8.9 | 19.4 | 12.2 | 20.6 | 18.3 | 27.2 | 18.9 | 21.7 | 17.8 | 16.7 | 9.4 | 27.8 | 22.8 | 28.9 | 22.8 | 25 | 16.7 | 19 | 7 | 11.7 | 10 | 16.7 | 15 | 18.9 | 12.8 | 20.2 | 18.9 | 10 | 5.8 | 15.6 | 10.6 | 16.1 | 8.3 | 14.4 | 11.7 | 21.7 | 18.9 | 26.7 | 20.6 | 31.1 | 20 | 15.6 | 3.9 | 25.2 | 13.4 | 21.7 | 16.7 | 27.1 | 22.1 | 18.3 | 18.3 | 18.9 | 12.8 | 27.2 | 16.7 | 20.4 | 8.4 | 17.6 | 3.9 | 35.2 | 0.3 | 18.7 | -1.5 | 25.6 | 19.4 | 23.3 | 13.2 | 25.9 | 16.8 | 16.7 | 10 | 21.7 | 18.9 | 17.8 | 14.4 | 13 | 5 | 15 | 8.3 | 15.9 | 8.7 | 25 | 19.4 | 12.8 | 7.8 | 17 | 8 | 25.6 | 21.1 | 28.3 | 22.2 | 23.3 | 17.2 | 21.1 | 20.6 | 20 | 13.9 | 20 | 17.2 | 28.9 | 23.3 | 27.3 | -3.1 | 30.6 | 22.2 | 28.9 | 21.7 | 23.3 | 18.9 | 12.8 | 9.4 | 25 | 21.1 | 16.1 | 14.4 | 12.8 | 8.9 | 16.5 | 10.2 | 27.2 | 20.6 | 24.4 | 18.9 | 5 | 0.2 | 14.4 | 5.6
17 | 2 | 12.8 | 4.4 | 26.3 | 18.2 | 31.1 | 22.1 | 13.3 | 0 | 37.2 | 6.1 | 14 | 10 | 25 | 11.1 | 18.9 | 11.7 | 18.3 | 7.8 | 13.3 | 10.6 | 13.9 | 10.6 | 19.4 | 1.7 | 21.5 | 4.6 | 30 | 24 | 28.3 | 21.1 | 29.4 | 20 | 27.8 | 22.2 | 30.6 | 22.2 | 26.7 | 18.9 | 27.8 | 18.3 | 12.1 | 9.3 | 20 | 11.1 | 22.8 | 18.9 | 28.3 | 18.9 | 23.9 | 17.8 | 18.3 | 10 | 29.4 | 20.6 | 30 | 22.8 | 26.1 | 17.2 | 21 | 8 | 12.8 | 10.6 | 17.2 | 14.4 | 20.6 | 12.8 | 20.6 | 18.9 | 10 | 5 | 16.1 | 10.4 | 17.2 | 7.6 | 16.1 | 12.8 | 22.2 | 19.4 | 27.8 | 21.1 | 33.3 | 20.6 | 17.2 | 2.2 | 26.5 | 13.6 | 23.9 | 16.7 | 27.8 | 22.2 | 17.2 | 15 | 19.4 | 11.1 | 29.1 | 17.6 | 21.8 | 8 | 20 | 1.7 | 37.2 | 0 | 22.2 | -2.8 | 27.8 | 17.2 | 25 | 13.3 | 27.8 | 16.7 | 17.8 | 10 | 22.8 | 19.4 | 18.7 | 14.6 | 15 | 4 | 16.7 | 7.8 | 17.2 | 8.3 | 25 | 19.4 | 13.9 | 8.3 | 18 | 5 | 26.7 | 21.1 | 29.4 | 22.2 | 25 | 17.2 | 25 | 21.1 | 21.1 | 13.9 | 19.4 | 17.2 | 30.6 | 22.8 | 28.9 | -2.9 | 32.2 | 22.2 | 30 | 21.7 | 25 | 20 | 12.8 | 7.8 | 25 | 21.7 | 17.2 | 15 | 12.8 | 8.9 | 18.3 | 10 | 28.1 | 20.2 | 25.6 | 18.9 | 7.2 | 0.4 | 16.1 | 4.4
18 | 2 | 13.3 | 4.4 | 27.1 | 17.3 | 31.7 | 21.9 | 14.4 | -1.1 | 37.2 | 5.6 | 16 | 11 | 26.5 | 11.5 | 19.4 | 12.2 | 19.8 | 8.2 | 14.6 | 10.6 | 16.7 | 12.2 | 20.6 | 2.2 | 22.8 | 4.4 | 30 | 24 | 27.8 | 21.1 | 29.4 | 19.4 | 28.5 | 22.3 | 31.1 | 22.2 | 27.8 | 19.4 | 28.3 | 19.4 | 13.5 | 9.8 | 19.4 | 11.7 | 26.1 | 21.1 | 29.4 | 19.4 | 25.6 | 17.8 | 18.9 | 11.1 | 30 | 20.6 | 30.6 | 23.3 | 27.2 | 18.3 | 21 | 9 | 12.8 | 10.6 | 18.3 | 15 | 20.6 | 12.8 | 21.1 | 19.4 | 10.7 | 4.8 | 16.7 | 10.4 | 18.3 | 6.8 | 17.8 | 13.9 | 23.9 | 20 | 29.4 | 21.7 | 32.2 | 21.1 | 20 | 1.7 | 27.8 | 13.3 | 26.7 | 16.1 | 28 | 22 | 20.6 | 16.7 | 18.3 | 10 | 30.9 | 18.3 | 23.3 | 7.2 | 20.6 | 1.5 | 38.7 | -1.2 | 23.3 | -2.1 | 28.9 | 13.3 | 25.6 | 13.8 | 28.7 | 15.6 | 18.9 | 8.3 | 24.4 | 18.9 | 19.7 | 14.5 | 15 | 4 | 18.9 | 5.6 | 18.5 | 9.1 | 27.2 | 21.1 | 16.1 | 8.9 | 19 | 6 | 27.8 | 20 | 31.1 | 20.6 | 26.7 | 17.2 | 28.3 | 21.1 | 21.7 | 13.9 | 18.3 | 16.1 | 31.1 | 22.8 | 30.6 | -3.9 | 33.3 | 22.2 | 31.1 | 21.3 | 27.2 | 19.4 | 13.9 | 6.7 | 26.7 | 22.2 | 18.3 | 14.4 | 13.9 | 9.4 | 19.1 | 9.9 | 29.1 | 20 | 26.7 | 19.4 | 9.4 | 0.6 | 18.9 | 0
18 | 1 | 14.4 | 3.3 | 27.8 | 16.1 | 32.2 | 21.7 | 15.7 | -0.5 | 40.6 | 2.2 | 17 | 11 | 27.9 | 11.5 | 20 | 12.2 | 21.3 | 8.6 | 15.9 | 10.7 | 18.9 | 12.2 | 21.1 | 2.8 | 22.8 | 4.8 | 29 | 25 | 30 | 21.1 | 30.6 | 17.2 | 29.3 | 22.3 | 31.7 | 23.3 | 27.8 | 19.4 | 28.9 | 18.9 | 15 | 10 | 18.9 | 11.1 | 26.7 | 21.1 | 30.6 | 20 | 25.6 | 17.2 | 20 | 11.7 | 31.1 | 19.4 | 31.1 | 22.8 | 28.3 | 17.8 | 22 | 9 | 13.3 | 10.6 | 18.9 | 15.6 | 22.8 | 12.2 | 21.7 | 20 | 11.5 | 4.7 | 17.2 | 10 | 19.4 | 5.6 | 17.8 | 13.9 | 24.4 | 21.1 | 30 | 21.7 | 34.4 | 20 | 21.7 | 1.1 | 28.3 | 12.7 | 29.4 | 16.7 | 28.1 | 22.1 | 22.8 | 14.4 | 18.9 | 11.1 | 32.8 | 18.9 | 24.8 | 7 | 21.1 | 0.8 | 40.2 | -1.9 | 24.5 | -1.2 | 29.4 | 11.1 | 26.1 | 13.9 | 29.7 | 14.7 | 20.6 | 11.7 | 25.6 | 17.8 | 20.6 | 14.4 | 16 | 3 | 19.4 | 6.7 | 19.8 | 10 | 27.8 | 20.6 | 18.9 | 10.6 | 21 | 7 | 28.3 | 18.9 | 31.7 | 20 | 27.2 | 16.7 | 29.4 | 20.6 | 23.3 | 12.8 | 20 | 16.1 | 32.2 | 22.2 | 31.3 | -3.5 | 35 | 21.7 | 32.2 | 21.1 | 27.8 | 20 | 15.6 | 6.7 | 28.3 | 22.2 | 19.4 | 15.6 | 15.6 | 9.4 | 19.8 | 9.4 | 30 | 19.4 | 28.9 | 20 | 10.5 | 0 | 17.8 | 0
18 | 0 | 16.1 | 5 | 28.3 | 15.6 | 32.8 | 21.7 | 17 | -0.6 | 41.7 | 2.2 | 17 | 11 | 29.4 | 11.7 | 20 | 13.3 | 22.8 | 8.9 | 17.2 | 10.6 | 18.3 | 11.7 | 22.2 | 2.2 | 22.8 | 5.3 | 29 | 26 | 30.6 | 20 | 30.6 | 16.1 | 30 | 22.2 | 33.3 | 22.8 | 28.3 | 18.3 | 28.9 | 18.3 | 16.3 | 10.2 | 14.4 | 12.8 | 25.6 | 19.4 | 31.7 | 18.9 | 26.1 | 16.1 | 21.1 | 11.1 | 31.1 | 21.1 | 31.7 | 21.7 | 28.9 | 17.8 | 22 | 9 | 14.4 | 11.7 | 18.9 | 15.6 | 23.9 | 11.1 | 22.2 | 20.6 | 12.2 | 4.4 | 18.3 | 9.9 | 20 | 5.3 | 18.3 | 14.4 | 26.7 | 18.3 | 30.6 | 22.2 | 33.3 | 20.6 | 22.2 | 1.1 | 28.9 | 11.9 | 30.6 | 16.7 | 28.3 | 22.2 | 23.3 | 11.7 | 19.4 | 9.4 | 33.5 | 18.5 | 26.3 | 6.4 | 21.7 | 0 | 41.7 | -3.3 | 25.6 | -1.7 | 30 | 12.2 | 26.7 | 14.4 | 30.6 | 12.8 | 21.1 | 11.1 | 26.1 | 15.6 | 21.7 | 14.9 | 18 | 4 | 20 | 7.8 | 21.1 | 10.6 | 29.4 | 20.6 | 20 | 10 | 22 | 8 | 28.9 | 17.8 | 31.7 | 20.6 | 28.9 | 16.1 | 29.4 | 19.4 | 22.8 | 13.9 | 19.4 | 16.1 | 31.7 | 22.8 | 32.1 | -1.8 | 35 | 20.6 | 32.4 | 21.3 | 28.9 | 20.6 | 17.2 | 7.2 | 28.9 | 23.3 | 21.1 | 13.9 | 16.1 | 9.4 | 20.6 | 8.9 | 31.1 | 19.5 | 29.4 | 19.4 | 11.7 | -0.4 | 19.4 | 0
18 | 1 | 16.7 | 6.1 | 28.9 | 15.5 | 33.3 | 21.8 | 18.3 | -0.6 | 40.6 | 2.8 | 18 | 10 | 30 | 11.6 | 20 | 12.8 | 23.2 | 9.6 | 17.6 | 10.3 | 19.4 | 11.7 | 23.3 | 5 | 22.8 | 5.6 | 28 | 25 | 31.1 | 20.6 | 31.1 | 16.1 | 29.4 | 22.6 | 33.9 | 22.2 | 28.3 | 18.3 | 29.4 | 18.3 | 17.6 | 10 | 16.1 | 13.9 | 25 | 18.3 | 32.2 | 18.9 | 22.2 | 18.9 | 21.7 | 11.7 | 31.1 | 21.1 | 31.1 | 22.8 | 27.8 | 17.8 | 23 | 9 | 14.4 | 11.1 | 18.3 | 16.1 | 22.8 | 10.6 | 22.9 | 20.6 | 12.8 | 3.2 | 19.5 | 10 | 20.5 | 4.9 | 18.9 | 15 | 27.2 | 19.4 | 30.6 | 22.2 | 33.3 | 20.6 | 21.7 | 0 | 29.4 | 11.1 | 30 | 15.6 | 27.9 | 22.2 | 24.4 | 12.2 | 19.4 | 10 | 34.3 | 18.4 | 27.8 | 5.6 | 22.2 | 0.1 | 41.3 | -3 | 26.1 | -2.2 | 31.1 | 12.8 | 26.3 | 14.5 | 30.8 | 13.2 | 21.7 | 8.9 | 27.2 | 13.3 | 22.8 | 15.4 | 18 | 4 | 20.6 | 7.2 | 21.7 | 10.6 | 30 | 20 | 21.1 | 10.6 | 22 | 7 | 28.9 | 17.8 | 32.8 | 21.1 | 30 | 13.9 | 31.1 | 20 | 22.8 | 12.8 | 20 | 17.2 | 31.7 | 22.8 | 32.8 | -1.7 | 35.6 | 19.4 | 32.6 | 21.5 | 29.4 | 20 | 17.8 | 6.7 | 29.4 | 20.6 | 21.7 | 15.6 | 18.9 | 10 | 21.3 | 8.6 | 32.2 | 19.8 | 31.1 | 18.9 | 12.8 | -1.7 | 20 | 1.1
18 | 1 | 16.7 | 7.2 | 29.4 | 15 | 33.9 | 21.7 | 17.8 | -0.4 | 42.8 | 5 | 19 | 12 | 30.5 | 12 | 19.4 | 12.2 | 23.5 | 10.6 | 17.9 | 9.8 | 18.3 | 11.1 | 23.9 | 1.1 | 23.2 | 5.2 | 23 | 22 | 31.1 | 20.6 | 32.2 | 15 | 28.9 | 22.9 | 33.3 | 21.7 | 28.9 | 18.9 | 29.4 | 18.3 | 18.9 | 10 | 18.9 | 12.2 | 24.4 | 18.3 | 32.8 | 18.3 | 23.3 | 18.3 | 21.1 | 12.2 | 30.6 | 20 | 31.1 | 22.2 | 27.2 | 17.2 | 24 | 9 | 15 | 9.4 | 19.4 | 15.6 | 22.2 | 11.1 | 23.7 | 21 | 13.3 | 1.3 | 20.6 | 9.4 | 21.1 | 4.4 | 20 | 15.6 | 26.7 | 18.9 | 31.1 | 23.3 | 35 | 20 | 22.2 | 0.6 | 29.8 | 10.9 | 31.7 | 16.7 | 27.6 | 22.6 | 23.3 | 10.6 | 22.2 | 8.9 | 35 | 17.8 | 28.2 | 4.5 | 22.8 | 0 | 41 | -5.4 | 26.7 | -2.6 | 31.1 | 13.9 | 26 | 14.5 | 30.9 | 13.7 | 22.2 | 9.4 | 27.8 | 16.7 | 23.9 | 15.6 | 18 | 4 | 20.6 | 7.2 | 22.2 | 10.1 | 30 | 18.9 | 22.2 | 10.6 | 23 | 8 | 28.9 | 18.3 | 33.3 | 21.1 | 30.6 | 15 | 31.7 | 20 | 24.4 | 12.8 | 20 | 17.2 | 32.2 | 23.9 | 32.6 | -1.5 | 36.7 | 20 | 32.8 | 21.7 | 30 | 19.4 | 18.3 | 6.7 | 30 | 20 | 21.7 | 15.6 | 20 | 10.6 | 22.1 | 7.9 | 33.3 | 20 | 31.7 | 18.9 | 12.4 | -1.3 | 20.6 | -1.1
19 | 1 | 17.2 | 6.7 | 29 | 15.2 | 33.3 | 21.8 | 17.2 | -0.9 | 43.9 | 2.8 | 18 | 12 | 31.1 | 12.2 | 18.9 | 12.2 | 23.9 | 11.1 | 18.3 | 9.4 | 18.3 | 11.1 | 24.4 | 3.3 | 23.5 | 4 | 25 | 21 | 31.7 | 20.6 | 32.2 | 15 | 28.3 | 23.3 | 33.3 | 22.2 | 29.4 | 18.9 | 29.4 | 18.3 | 18.9 | 10 | 19.4 | 12.2 | 24.4 | 18.3 | 33.3 | 17.8 | 22.8 | 17.8 | 22.8 | 12.2 | 30 | 18.9 | 31.7 | 22.8 | 26.7 | 16.7 | 24 | 9 | 14.4 | 11.7 | 18.9 | 15.6 | 21.1 | 12.8 | 24.4 | 21.1 | 13.9 | -0.6 | 20.8 | 9.4 | 20.9 | 4.5 | 21.1 | 16.1 | 25 | 19.4 | 31.1 | 23.3 | 32.8 | 21.1 | 22.2 | 0.6 | 30.2 | 10.2 | 31.1 | 18.3 | 27.2 | 22.8 | 23.3 | 10.6 | 22.8 | 9.4 | 33.7 | 19 | 28.5 | 4.1 | 23.3 | 0 | 40.6 | -5 | 27.2 | -4.4 | 31.1 | 15 | 25.6 | 14.4 | 31.1 | 13.9 | 22.8 | 8.3 | 27.8 | 13.3 | 23.3 | 15.6 | 18 | 2 | 20 | 7.2 | 22.8 | 10 | 31.1 | 18.9 | 22.2 | 9.4 | 23 | 8 | 28.3 | 18.3 | 33.9 | 20.6 | 31.1 | 15 | 31.1 | 18.9 | 24.4 | 12.8 | 20 | 17.2 | 31.1 | 23.3 | 32.4 | -1.6 | 35.6 | 21.1 | 32.2 | 21.4 | 31.1 | 20.6 | 18.9 | 7.8 | 29.4 | 19.4 | 21.1 | 15.6 | 20.6 | 11.1 | 22.8 | 7.2 | 32 | 20.3 | 31.7 | 18.9 | 12.1 | -1.3 | 20 | 1.1
20 | 1 | 18.3 | 6.1 | 28.7 | 15.6 | 32.8 | 21.7 | 16.7 | -1.1 | 42.2 | 1.7 | 18 | 12 | 30 | 12 | 18.3 | 12.2 | 21.7 | 10.9 | 17.2 | 9.7 | 16.1 | 11.1 | 23.3 | 1.7 | 23.9 | 3.3 | 25 | 21 | 31.7 | 20.6 | 31.7 | 15 | 28.3 | 23.2 | 32.2 | 21.7 | 28.3 | 18.9 | 27.8 | 18.3 | 18.9 | 10 | 20 | 11.1 | 23.3 | 17.8 | 32.8 | 17.2 | 21.1 | 15.6 | 21.7 | 12.2 | 30 | 20.6 | 30.6 | 22.2 | 26.7 | 16.1 | 22 | 9 | 13.9 | 11.7 | 18.9 | 15.6 | 21.1 | 13.3 | 24.4 | 20.9 | 13.2 | 1.2 | 20.9 | 9.5 | 20.8 | 4.8 | 20.6 | 16.1 | 26.7 | 20 | 30.6 | 23.3 | 33.9 | 20 | 22.8 | 0.6 | 30.6 | 10 | 30 | 18.3 | 26.5 | 22.8 | 21.1 | 7.8 | 22.8 | 9.4 | 32.4 | 20.3 | 28.9 | 3.3 | 21.5 | 1.7 | 39.1 | -6.5 | 25.5 | -4.4 | 30.6 | 16.1 | 24.3 | 14.7 | 29.8 | 14.8 | 23.3 | 7.8 | 27.2 | 16.1 | 22.8 | 15.7 | 19 | 2 | 19.4 | 7.8 | 22.1 | 10.6 | 30 | 18.9 | 22.2 | 8.9 | 22 | 8 | 27.8 | 18.3 | 33.9 | 20.6 | 30.6 | 13.9 | 32.2 | 19.4 | 23.9 | 13.3 | 20.6 | 18.3 | 30.6 | 23.9 | 32.2 | -2.2 | 35.6 | 20 | 31.7 | 21.3 | 31.1 | 20 | 17.8 | 5 | 29.4 | 20.6 | 22.2 | 16.7 | 20 | 10.6 | 22.1 | 7.2 | 30.7 | 20.3 | 31.7 | 19.4 | 11.7 | -1.7 | 20 | -1.1
19 | 0 | 17.2 | 6.1 | 28.3 | 16.1 | 32.2 | 21.7 | 16.1 | -0.5 | 43.3 | 2.8 | 19 | 12 | 28.9 | 11.5 | 17.2 | 11.7 | 19.4 | 10.2 | 16.1 | 9.6 | 15 | 11.1 | 23.3 | 2.8 | 21.5 | 6.6 | 27 | 21 | 30.6 | 18.9 | 30 | 20 | 28.3 | 23.2 | 31.1 | 22.2 | 28.3 | 18.3 | 26.7 | 18.3 | 18.9 | 10 | 20.6 | 10.6 | 21.1 | 16.7 | 31.7 | 17.8 | 20 | 17.8 | 21.7 | 12.8 | 28.9 | 21.7 | 29.4 | 23.3 | 23.3 | 13.9 | 22 | 9 | 12.8 | 11.7 | 17.8 | 14.4 | 20 | 11.7 | 24.4 | 20.7 | 12.4 | 2.3 | 21.1 | 9.4 | 20.6 | 4.4 | 20 | 15.6 | 25 | 18.9 | 30.6 | 23.3 | 33.3 | 21.7 | 23.9 | 0.6 | 28.5 | 11.2 | 28.9 | 17.8 | 25.7 | 22.6 | 20.6 | 7.2 | 22.2 | 8.9 | 31.1 | 21.1 | 27.2 | 3 | 19.6 | 3.3 | 37.6 | -5.4 | 23.9 | -3.8 | 28.9 | 16.1 | 23 | 14.6 | 28.5 | 15.1 | 22.8 | 7.8 | 26.7 | 15.6 | 22.2 | 15.6 | 18 | 3 | 18.3 | 7.2 | 21.3 | 11.4 | 28.9 | 18.9 | 22.2 | 8.9 | 22 | 8 | 26.7 | 18.9 | 33.3 | 20.6 | 28.3 | 13.9 | 31.7 | 18.9 | 22.2 | 12.8 | 18.9 | 15 | 29.4 | 23.9 | 30.7 | -2.7 | 35 | 18.9 | 31.1 | 21.1 | 30 | 19.4 | 17.2 | 5.6 | 30 | 21.7 | 21.7 | 16.7 | 19.4 | 10.6 | 21.3 | 7.2 | 29.4 | 20.6 | 31.1 | 18.9 | 10.9 | -1 | 19.4 | -1.1
19 | 0 | 17.2 | 6.1 | 25.9 | 17 | 30.5 | 22.1 | 15.6 | -0.5 | 41.7 | 3.9 | 18 | 12 | 27.8 | 11.7 | 16.1 | 12.2 | 17.2 | 9.4 | 15 | 9.4 | 14.4 | 11.1 | 21.1 | 6.1 | 19.1 | 8.5 | 26 | 22 | 28.3 | 18.3 | 29.4 | 20 | 28.3 | 23.3 | 30 | 22.2 | 28.3 | 18.3 | 26.1 | 18.3 | 17.4 | 9.6 | 20.6 | 9.4 | 20.6 | 17.8 | 30.6 | 16.7 | 18.9 | 16.1 | 21.1 | 12.8 | 27.2 | 21.1 | 27.8 | 22.8 | 22.2 | 12.8 | 20 | 7 | 12.2 | 11.7 | 16.7 | 13.9 | 18.3 | 12.2 | 24.4 | 20.6 | 11.7 | 3.3 | 18.7 | 10 | 19.1 | 4.9 | 19.4 | 15.6 | 23.9 | 17.8 | 29.4 | 23.3 | 30 | 23.3 | 23.3 | 1.7 | 26.5 | 12.2 | 27.8 | 17.8 | 25 | 22.8 | 19.4 | 7.2 | 20.6 | 9.4 | 29.6 | 20.2 | 25.6 | 2.3 | 17.8 | 3.9 | 36.1 | -7.8 | 22.2 | -4.4 | 27.8 | 16.7 | 21.7 | 14.4 | 27.2 | 15.6 | 21.7 | 8.9 | 25 | 16.1 | 20.4 | 15.4 | 17 | 4 | 17.8 | 5.6 | 20.6 | 11.7 | 27.8 | 18.9 | 21.7 | 8.9 | 21 | 8 | 25 | 18.9 | 31.7 | 20 | 27.8 | 15.6 | 31.1 | 19.4 | 20.6 | 11.7 | 20 | 15 | 27.8 | 24.4 | 29.3 | -3.7 | 32.8 | 21.1 | 29.3 | 21.3 | 28.9 | 20.6 | 16.7 | 6.1 | 28.3 | 22.2 | 21.1 | 16.7 | 18.3 | 10 | 20.6 | 6.7 | 26.5 | 20.1 | 30 | 18.9 | 10.2 | -1.1 | 17.8 | 1.7
17 | 1 | 16.1 | 5.6 | 23.5 | 17.7 | 28.9 | 22.2 | 15 | -0.6 | 38.3 | 2.2 | 17 | 12 | 25.9 | 10.1 | 15.6 | 11.7 | 16.1 | 9.6 | 14.6 | 9.9 | 13.9 | 10.6 | 17.2 | 8.3 | 16.7 | 9.4 | 26 | 22 | 25.6 | 19.4 | 28.9 | 20.6 | 26.8 | 23.3 | 27.2 | 22.2 | 26.7 | 16.1 | 25.6 | 18.9 | 15.9 | 9.4 | 19.4 | 9.4 | 20 | 18.3 | 28.9 | 16.1 | 17.8 | 16.1 | 18.3 | 12.8 | 26.1 | 21.7 | 26.7 | 22.8 | 21.1 | 11.7 | 18 | 6 | 11.7 | 11.1 | 15.6 | 14.4 | 17.2 | 10.6 | 23.5 | 20.5 | 9.3 | 3.5 | 16.3 | 10.4 | 17.6 | 4.6 | 18.3 | 15 | 22.8 | 17.8 | 28.9 | 23.3 | 28.9 | 21.1 | 20 | 2.2 | 24.4 | 12.2 | 26.1 | 18.3 | 25 | 22.7 | 17.2 | 8.3 | 20 | 9.4 | 28.2 | 19.2 | 23.9 | 2.2 | 16.1 | 3.5 | 35.2 | -5.1 | 18.5 | -1.2 | 25.6 | 16.7 | 22.1 | 14.3 | 25.2 | 15.3 | 18.3 | 9.4 | 22.8 | 14.4 | 18.5 | 15 | 14 | 5 | 15.6 | 6.1 | 19.3 | 11.4 | 26.1 | 18.9 | 20 | 8.9 | 19 | 8 | 23.3 | 19.4 | 28.3 | 21.7 | 27.2 | 15.6 | 29.4 | 20.6 | 19.4 | 11.1 | 20 | 15.6 | 27.2 | 25 | 27.8 | -5 | 31.1 | 21.1 | 27.4 | 21.5 | 25.6 | 20.6 | 13.9 | 8.9 | 25 | 22.8 | 20 | 16.1 | 15 | 9.4 | 18.7 | 6.6 | 23.5 | 19.5 | 28.9 | 19.4 | 9.4 | -1.1 | 15 | 1.7
16 | 0 | 15.6 | 5.6 | 21.1 | 17.8 | 27.2 | 22.2 | 13.9 | 0.2 | 37.2 | 4.4 | 16 | 11 | 24.1 | 8.5 | 15 | 12.2 | 15 | 9.6 | 14.3 | 10 | 13.9 | 11.1 | 15 | 8.3 | 16.1 | 9.3 | 24 | 22 | 25.6 | 20 | 28.3 | 20.6 | 25.4 | 23.1 | 26.7 | 22.2 | 26.1 | 16.1 | 25.6 | 18.9 | 14.4 | 8.9 | 17.8 | 10.6 | 20.6 | 18.9 | 28.3 | 16.7 | 18.3 | 17.2 | 17.8 | 12.2 | 25 | 22.2 | 26.7 | 23.3 | 20 | 11.7 | 17 | 4 | 11.1 | 9.4 | 14.4 | 13.3 | 16.1 | 10.6 | 22.6 | 20.2 | 6.8 | 2.9 | 13.9 | 10 | 16.1 | 4.4 | 17.8 | 14.4 | 22.2 | 19.4 | 27.8 | 23.3 | 28.3 | 21.7 | 17.8 | 0.6 | 23.3 | 12 | 24.4 | 18.3 | 25 | 22.7 | 15.6 | 8.3 | 18.3 | 9.4 | 26.7 | 18.3 | 23.7 | 3.1 | 14.5 | 3 | 34.2 | -2.8 | 14.8 | -0.4 | 24.4 | 16.1 | 22.4 | 13.8 | 23.1 | 14.7 | 16.1 | 11.1 | 22.2 | 13.9 | 16.7 | 14.4 | 11 | 5 | 13.9 | 6.1 | 18 | 10.7 | 25 | 18.9 | 18.3 | 7.8 | 19 | 8 | 22.8 | 20 | 27.2 | 21.7 | 25 | 13.9 | 27.2 | 21.7 | 18.3 | 11.7 | 20 | 17.2 | 27.2 | 25.6 | 27.6 | -4.9 | 29.4 | 21.1 | 25.6 | 21.1 | 23.9 | 20 | 13.3 | 8.3 | 23.3 | 22.8 | 19.4 | 16.7 | 12.8 | 9.4 | 16.9 | 6.4 | 20.6 | 18.3 | 28.3 | 20 | 8.5 | -0.9 | 15.6 | 0
11 | -1 | 14.4 | 7.8 | 21.5 | 17.5 | 26.5 | 22.1 | 12.8 | 0.5 | 35.6 | 4.4 | 13 | 11 | 22.2 | 7.2 | 15 | 11.7 | 13.9 | 9.4 | 13.9 | 10 | 13.9 | 10.6 | 14.4 | 8.3 | 15.6 | 9.1 | 24 | 23 | 23.9 | 19.4 | 27.2 | 20.6 | 23.9 | 22.8 | 26.7 | 22.8 | 25 | 16.7 | 25.6 | 19.4 | 13.3 | 9 | 15.6 | 10 | 20 | 18.9 | 27.8 | 17.2 | 18.3 | 17.8 | 16.1 | 11.7 | 25 | 22.8 | 26.1 | 23.3 | 18.9 | 11.7 | 13 | 4 | 10 | 9.4 | 14.4 | 13.3 | 16.1 | 10.6 | 21.7 | 20 | 4.4 | 2.2 | 12.6 | 9.5 | 14.6 | 5.7 | 17.8 | 14.4 | 21.1 | 18.3 | 27.2 | 23.3 | 27.2 | 21.7 | 13.9 | 0 | 22.2 | 11.6 | 23.3 | 18.3 | 25 | 22.8 | 15 | 7.8 | 16.7 | 9.4 | 25.2 | 17.9 | 23.5 | 3.4 | 12.8 | 2.2 | 33.3 | -2.8 | 11.1 | -0.6 | 23.3 | 17.8 | 22.8 | 13.3 | 21.1 | 13.9 | 13.9 | 10.6 | 20 | 15 | 15.9 | 14.1 | 10 | 4 | 14.4 | 5.6 | 16.7 | 10 | 23.3 | 18.9 | 15.6 | 9.4 | 17 | 6 | 21.7 | 20 | 26.1 | 21.7 | 25 | 13.9 | 23.9 | 21.7 | 17.2 | 11.7 | 21.1 | 17.8 | 27.2 | 25 | 27.4 | -5 | 28.9 | 20.6 | 25 | 21.3 | 22.8 | 20 | 12.8 | 7.8 | 23.3 | 22.2 | 19.4 | 16.7 | 12.8 | 9.4 | 15 | 5.6 | 20.4 | 18.4 | 27.8 | 19.4 | 7.6 | -1.2 | 15 | 0.6
8 | -1 | 12.2 | 7.2 | 21.8 | 17 | 25.7 | 21.8 | 11.7 | 0.6 | 35 | 4.4 | 16 | 11 | 20.9 | 7.5 | 15.6 | 11.7 | 13.5 | 9.6 | 13.9 | 10.5 | 13.3 | 11.1 | 13.3 | 7.8 | 15 | 8.9 | 27 | 25 | 23.3 | 19.4 | 26.7 | 20 | 23.9 | 22.9 | 25.6 | 22.2 | 24.4 | 16.7 | 25 | 18.9 | 12.2 | 8.9 | 15 | 10 | 20 | 19.4 | 27.2 | 17.8 | 18.3 | 17.8 | 15.6 | 11.7 | 24.4 | 23.3 | 25.6 | 23.3 | 19.4 | 12.2 | 11 | 4 | 10 | 9 | 14.4 | 13.3 | 15.6 | 10 | 21.5 | 20 | 3.7 | 1.6 | 11.3 | 8.6 | 13.2 | 6.8 | 17.2 | 14.4 | 20 | 18.3 | 26.7 | 23.3 | 26.1 | 21.1 | 12.8 | 0.6 | 21.1 | 11.1 | 21.1 | 18.3 | 24.1 | 22 | 15 | 7.2 | 16.1 | 9.4 | 23.7 | 17.7 | 23.3 | 4.4 | 11.9 | 1.8 | 31.8 | 0 | 10.4 | -0.6 | 22.2 | 18.3 | 22.2 | 13.3 | 20.5 | 13.7 | 13.3 | 10 | 19.4 | 14.4 | 15.2 | 13.8 | 10 | 3 | 13.3 | 6.1 | 16.1 | 9.8 | 23.3 | 18.9 | 14.4 | 8.9 | 16 | 6 | 21.1 | 20 | 24.4 | 22.2 | 23.9 | 14.4 | 23.3 | 20.6 | 16.1 | 12.8 | 21.1 | 17.8 | 26.7 | 25 | 27.2 | -6.1 | 27.8 | 21.1 | 24.5 | 21.6 | 22.2 | 20 | 12.8 | 8.9 | 22.8 | 21.7 | 18.9 | 16.7 | 12.2 | 8.9 | 13.5 | 6.2 | 20.2 | 18.3 | 26.1 | 19.4 | 6.7 | -1.7 | 15 | -4.4
8 | -2 | 11.1 | 6.1 | 22.2 | 16.7 | 25 | 21.7 | 9.8 | 0.9 | 32.8 | 4.4 | 12 | 10 | 19.6 | 7.7 | 15 | 11.7 | 13.2 | 9.5 | 13.9 | 10.7 | 13.3 | 11.1 | 11.1 | 7.2 | 15 | 8.5 | 27 | 26 | 22.2 | 19.4 | 25.6 | 20 | 23.9 | 22.9 | 24.4 | 21.7 | 23.3 | 17.2 | 25 | 18.3 | 11.1 | 8.9 | 13.3 | 7.2 | 20.6 | 18.9 | 26.7 | 18.3 | 18.3 | 17.8 | 15 | 11.7 | 24.4 | 22.8 | 25.6 | 22.8 | 18.9 | 12.2 | 10 | 4 | 8.9 | 8.9 | 13.9 | 12.2 | 15 | 10 | 21.3 | 20 | 2.9 | 0.6 | 10 | 7.8 | 11.7 | 7.2 | 17.8 | 14.4 | 19.4 | 17.8 | 26.1 | 23.3 | 25.6 | 21.1 | 12.8 | 1.7 | 20.7 | 10.2 | 19.4 | 17.8 | 23.1 | 21.2 | 15 | 7.2 | 15.6 | 9.4 | 22.2 | 17.2 | 20.9 | 4.5 | 10.9 | 1.2 | 30.4 | 0.9 | 9.6 | -1 | 20.6 | 18.3 | 21.7 | 13.4 | 20 | 13.7 | 12.2 | 10.6 | 18.9 | 15 | 14.4 | 13.3 | 9 | 3 | 13.3 | 6.1 | 15.6 | 9.3 | 22.8 | 18.3 | 13.3 | 8.9 | 15 | 6 | 21.7 | 20 | 23.9 | 22.2 | 22.2 | 15 | 22.8 | 20.6 | 15.6 | 12.8 | 18.9 | 14.4 | 26.7 | 25 | 26.3 | -5.8 | 26.7 | 21.1 | 23.9 | 21.7 | 21.7 | 19.4 | 12.8 | 7.2 | 22.2 | 21.1 | 18.3 | 16.7 | 12.2 | 8.3 | 12.1 | 6.2 | 20 | 18.3 | 25.6 | 17.8 | 6.1 | -1.6 | 14.4 | 1.7
6 | -2 | 10.6 | 5 | 20.7 | 16.5 | 24.6 | 21.5 | 8 | 0.9 | 32.8 | 3.3 | 13 | 10 | 18.3 | 7.8 | 15 | 11.7 | 12.8 | 9.4 | 13.9 | 11.1 | 13.3 | 11.1 | 12.8 | 7.2 | 15 | 8.3 | 26 | 24 | 22.2 | 19.4 | 25 | 20 | 23.9 | 22.8 | 23.9 | 21.1 | 23.3 | 17.2 | 24.4 | 18.3 | 10.4 | 8.4 | 14.4 | 7.2 | 21.1 | 20 | 26.1 | 18.3 | 18.9 | 17.8 | 13.9 | 10.6 | 25 | 22.8 | 25 | 22.8 | 18.3 | 11.7 | 7 | 4 | 8.9 | 8.5 | 13.9 | 12.8 | 14.4 | 11.7 | 21.1 | 20 | 2.2 | 0 | 9.3 | 7.4 | 11.7 | 6.2 | 17.8 | 14.4 | 19.4 | 17.8 | 25.6 | 22.8 | 25 | 21.1 | 11.7 | 3.3 | 20.4 | 9.4 | 18.3 | 17.8 | 22.2 | 20.6 | 14.4 | 6.7 | 14.4 | 8.3 | 20.2 | 15.2 | 18.5 | 4.3 | 10 | 0.6 | 28.9 | 2.2 | 8.9 | -1.7 | 18.9 | 17.2 | 21.1 | 13.3 | 19.4 | 13.3 | 11.7 | 10.6 | 16.7 | 13.9 | 14.2 | 13.1 | 9 | 3 | 12.8 | 6.7 | 15 | 8.9 | 21.1 | 17.8 | 12.8 | 8.3 | 14 | 6 | 20.6 | 19.4 | 23.3 | 22.2 | 21.1 | 15 | 23.9 | 21.1 | 13.9 | 12.8 | 16.7 | 10.6 | 26.7 | 24.4 | 25.3 | -5.4 | 25.6 | 21.1 | 23.5 | 21.4 | 21.1 | 19.4 | 12.8 | 8.3 | 21.7 | 21.1 | 17.8 | 17.2 | 12.2 | 8.3 | 10.6 | 6.1 | 19.3 | 18 | 24.4 | 18.9 | 5.6 | -1.6 | 11.7 | 5.6
4 | -2 | 11.1 | 2.8 | 19.3 | 16.6 | 24.3 | 21.4 | 6.1 | 0.6 | 28.9 | 5 | 12 | 9 | 17.6 | 8.5 | 13.9 | 11.1 | 12.6 | 9.6 | 14.1 | 11.1 | 12.8 | 11.1 | 11.7 | 6.1 | 15 | 7.8 | 26 | 23 | 22.8 | 20 | 24.4 | 20 | 23.3 | 22.6 | 23.3 | 21.1 | 22.2 | 17.2 | 24.4 | 17.8 | 9.6 | 7.7 | 13.3 | 7.8 | 21.1 | 20 | 25.6 | 18.9 | 18.9 | 18.3 | 13.9 | 10.6 | 25 | 23.3 | 25 | 22.8 | 18.3 | 11.1 | 6 | 3 | 8.9 | 8.3 | 13.9 | 13.3 | 14.4 | 11.7 | 21.3 | 20 | 2.8 | 1 | 8.5 | 7.1 | 11.7 | 5.1 | 17.8 | 14.4 | 19.4 | 17.8 | 23.9 | 18.9 | 25 | 21.1 | 10.6 | 0.6 | 20 | 8.3 | 18.3 | 17.8 | 22.8 | 21.3 | 13.9 | 6.1 | 13.3 | 3.9 | 18.1 | 13 | 16.1 | 3.9 | 10.7 | 1 | 28.5 | 1.9 | 7.6 | -0.8 | 17.8 | 16.7 | 20.7 | 13.4 | 18.7 | 13.2 | 12.2 | 10 | 16.7 | 13.9 | 14.1 | 13 | 8 | 3 | 12.8 | 6.7 | 14.6 | 8.8 | 20.6 | 17.2 | 12.8 | 8.3 | 12 | 6 | 20 | 19.4 | 23.3 | 21.7 | 21.1 | 15 | 22.2 | 21.1 | 13.9 | 12.8 | 14.4 | 9.4 | 26.7 | 24.4 | 24.4 | -6.7 | 24.4 | 21.1 | 23.2 | 21.3 | 21.7 | 20 | 12.2 | 7.2 | 21.7 | 21.1 | 18.3 | 17.2 | 12.2 | 8.3 | 10.6 | 6.6 | 18.5 | 17.7 | 23.3 | 18.3 | 5 | -2.2 | 10.6 | 4.4
5 | -2 | 8.9 | 3.3 | 17.8 | 16.1 | 23.9 | 21.1 | 6.8 | 0.9 | 30.6 | 4.4 | 9 | 8 | 16.8 | 8.8 | 13.3 | 11.1 | 12.4 | 9.8 | 14.2 | 11.2 | 12.8 | 11.1 | 10 | 5.6 | 14.4 | 7.5 | 27 | 24 | 23.3 | 20.6 | 24.4 | 20 | 22.8 | 22.5 | 23.3 | 21.1 | 21.1 | 17.2 | 24.4 | 18.3 | 8.9 | 7.2 | 13.3 | 7.8 | 22.8 | 21.1 | 25 | 18.9 | 18.3 | 18.3 | 13.9 | 10.6 | 24.4 | 23.3 | 25 | 22.8 | 17.8 | 10.6 | 6 | 3 | 8.9 | 8 | 13.3 | 13.3 | 14.4 | 12.2 | 21.5 | 20 | 3.3 | 1.8 | 7.8 | 6.7 | 11.7 | 3.9 | 17.2 | 14.4 | 18.9 | 17.8 | 22.8 | 14.4 | 25 | 21.7 | 7.8 | 0.6 | 19.1 | 9.1 | 17.8 | 17.2 | 23.3 | 22.1 | 12.2 | 6.1 | 12.8 | 2.8 | 16.1 | 11.1 | 16.3 | 4 | 11.5 | 1.4 | 28.2 | 2.4 | 6.3 | -0.2 | 16.1 | 16.1 | 20.4 | 13.4 | 17.9 | 13 | 11.1 | 10 | 16.7 | 13.9 | 13.9 | 12.8 | 7 | 4 | 11.7 | 6.7 | 14.3 | 8.5 | 20.6 | 17.2 | 12.2 | 8.3 | 12 | 6 | 20 | 19.4 | 22.8 | 21.7 | 20.6 | 15.6 | 22.2 | 21.1 | 13.3 | 12.8 | 14.4 | 8.3 | 26.1 | 24.4 | 23.7 | -5.6 | 23.9 | 21.1 | 22.8 | 21.1 | 21.7 | 20 | 12.2 | 7.8 | 21.1 | 20.6 | 18.9 | 17.8 | 12.2 | 8.3 | 10.6 | 7 | 17.8 | 17.2 | 22.8 | 17.8 | 4.8 | -2 | 10 | 5.6
6 | -2 | 7.2 | 2.8 | 18.9 | 16.5 | 24.1 | 20.8 | 7.6 | 1.4 | 26.1 | 7.8 | 9 | 8 | 16.1 | 9.4 | 13.3 | 11.7 | 12.2 | 10 | 14.4 | 11.1 | 12.8 | 11.1 | 10 | 4.4 | 13.9 | 7.5 | 27 | 24 | 22.8 | 21.1 | 23.9 | 23.9 | 22.2 | 22.2 | 22.8 | 21.1 | 20 | 16.7 | 24.4 | 18.3 | 9.5 | 7.8 | 13.9 | 7.2 | 22.2 | 20.6 | 21.1 | 15.6 | 18.3 | 17.8 | 13.3 | 10 | 23.9 | 22.8 | 23.3 | 21.7 | 17.8 | 10.6 | 6 | 3 | 8.9 | 7.6 | 13.3 | 12.8 | 15 | 12.8 | 21.7 | 20 | 3.9 | 2.8 | 8.7 | 7.5 | 11.7 | 4.7 | 17.2 | 14.4 | 18.9 | 17.8 | 20.6 | 15 | 24.4 | 22.2 | 7.2 | 0.6 | 18.1 | 9.7 | 16.7 | 16.7 | 23.9 | 22.8 | 11.7 | 6.1 | 12.2 | 2.8 | 15.5 | 9.9 | 16.5 | 3.9 | 12.2 | 1.7 | 27.8 | 2.2 | 5 | 0 | 14.4 | 14.4 | 20 | 13.3 | 17.2 | 12.8 | 10.6 | 8.9 | 16.1 | 13.3 | 14.3 | 13.4 | 7 | 3 | 10 | 6.7 | 13.9 | 8.3 | 19.4 | 16.7 | 11.1 | 7.8 | 11 | 6 | 19.4 | 18.9 | 22.2 | 21.7 | 21.1 | 16.1 | 21.7 | 21.1 | 12.8 | 11.7 | 13.9 | 7.2 | 26.7 | 24.4 | 22.9 | -5.3 | 24.4 | 21.1 | 22.6 | 20.9 | 22.2 | 20.6 | 11.7 | 7.8 | 20.6 | 20 | 17.8 | 17.2 | 12.2 | 8.3 | 10.6 | 7.2 | 18.7 | 17.7 | 22.2 | 17.2 | 4.6 | -2.2 | 10 | 5
5 | -2 | 7.2 | 5 | 20 | 16.9 | 24.2 | 20.3 | 8.3 | 1.7 | 25.6 | 5.6 | 11 | 9 | 17 | 9.9 | 15 | 12.2 | 13.5 | 10.3 | 14.6 | 11.4 | 13.3 | 11.1 | 10.6 | 3.3 | 13.3 | 7.2 | 27 | 24 | 22.8 | 21.1 | 23.9 | 20 | 22.4 | 22.2 | 22.8 | 21.1 | 21.1 | 16.7 | 24.4 | 17.8 | 10 | 8.3 | 13.9 | 7.2 | 22.2 | 20.6 | 20 | 13.9 | 18.3 | 17.8 | 12.8 | 9.4 | 23.3 | 22.2 | 22.8 | 21.7 | 17.8 | 11.1 | 5 | 2 | 8.9 | 7.8 | 12.8 | 12.8 | 15 | 12.8 | 21.9 | 20 | 6.3 | 4 | 9.7 | 8.3 | 11.7 | 5.6 | 17.2 | 14.4 | 18.9 | 18.3 | 19.4 | 15.6 | 23.9 | 22.2 | 9.4 | 1.1 | 17.2 | 10 | 16.7 | 16.1 | 24.1 | 23.1 | 10.6 | 6.1 | 11.7 | 2.8 | 15 | 8.5 | 16.7 | 3.9 | 12.4 | 2 | 29.1 | 2.4 | 8.1 | 1 | 14.4 | 13.9 | 20.6 | 13.6 | 18.3 | 13 | 10.6 | 8.9 | 15 | 12.2 | 14.6 | 14 | 6 | 4 | 11.1 | 6.7 | 14.1 | 8.7 | 19.4 | 17.2 | 11.7 | 7.8 | 11 | 7 | 18.9 | 18.9 | 22.2 | 21.7 | 20 | 16.1 | 22.2 | 21.1 | 11.7 | 11.1 | 13.3 | 6.7 | 26.1 | 23.9 | 22.2 | -5.6 | 24.4 | 21.1 | 22.4 | 20.7 | 22.2 | 20.6 | 11.7 | 8.3 | 18.3 | 17.8 | 18.9 | 17.8 | 12.2 | 8.3 | 11.7 | 6.4 | 19.7 | 18 | 22.2 | 17.8 | 4.4 | -2.8 | 10 | 5.6
11 | 0 | 9.4 | 6.7 | 21.1 | 17.2 | 24.4 | 20 | 9.8 | 2.4 | 25.6 | 5 | 14 | 10 | 18 | 10.7 | 15 | 12.2 | 14.8 | 10.8 | 14.8 | 11.6 | 12.8 | 11.7 | 13.3 | 3.3 | 14.6 | 7.2 | 27 | 24 | 22.8 | 21.7 | 23.3 | 20 | 22.6 | 22.3 | 22.8 | 21.1 | 21.1 | 16.7 | 25 | 17.8 | 10.6 | 8.9 | 15.6 | 7.2 | 22.2 | 21.1 | 19.4 | 13.9 | 18.3 | 17.8 | 13.3 | 10 | 23.3 | 22.2 | 23.9 | 22.8 | 18.3 | 11.1 | 7 | 2 | 9.4 | 8.3 | 12.8 | 12.8 | 15.6 | 12.8 | 22 | 19.9 | 8.7 | 4.9 | 10.6 | 8.9 | 11.7 | 6.1 | 17.2 | 13.9 | 18.9 | 18.3 | 21.1 | 15.6 | 24.4 | 22.2 | 16.1 | 2.8 | 18.7 | 10.3 | 17.2 | 16.7 | 24.2 | 23.2 | 11.1 | 6.7 | 11.7 | 3.9 | 14.4 | 7.2 | 17.8 | 4.4 | 12.6 | 2.2 | 30.4 | 3.4 | 11.3 | 1.5 | 16.7 | 16.7 | 21.1 | 13.3 | 19.5 | 13.2 | 11.7 | 10 | 16.7 | 12.8 | 15 | 14.4 | 8 | 4 | 11.7 | 7.2 | 14.2 | 9.1 | 20.6 | 17.8 | 12.8 | 8.9 | 13 | 8 | 18.9 | 18.9 | 21.7 | 21.7 | 20 | 16.7 | 22.2 | 21.1 | 14.4 | 13.3 | 12.2 | 7.8 | 26.1 | 23.9 | 22.9 | -4.5 | 23.3 | 21.1 | 22.2 | 20.6 | 22.2 | 20.6 | 11.1 | 8.9 | 21.7 | 18.3 | 19.4 | 18.3 | 12.2 | 8.3 | 12.8 | 5.5 | 20.6 | 18.3 | 21.7 | 18.9 | 7.7 | -1.6 | 10 | 5.6
16 | 2 | 11.1 | 6.7 | 23 | 17.9 | 23.9 | 19 | 11.3 | 3.3 | 28.3 | 5.6 | 15 | 12 | 18.9 | 11.1 | 16.1 | 12.2 | 16.1 | 11.1 | 15 | 11.7 | 12.8 | 12.2 | 16.7 | 4.4 | 15.9 | 6.9 | 28 | 25 | 23.9 | 22.2 | 23.9 | 20 | 22.8 | 22.2 | 25.6 | 22.2 | 21.7 | 16.7 | 25 | 18.3 | 12.8 | 9.7 | 16.7 | 6.7 | 23.3 | 21.7 | 21.1 | 13.9 | 18.9 | 18.3 | 16.1 | 11.1 | 25.6 | 23.3 | 27.8 | 24.4 | 20 | 11.7 | 12 | 1 | 9.4 | 8.9 | 13.3 | 13.3 | 16.1 | 12.8 | 22.2 | 20 | 11.1 | 5.6 | 13.7 | 10 | 13.9 | 6.3 | 17.8 | 13.9 | 18.9 | 18.3 | 21.1 | 15.6 | 26.1 | 22.8 | 19.4 | 2.8 | 20.2 | 10.6 | 18.9 | 17.2 | 24.4 | 23.3 | 13.9 | 6.7 | 12.2 | 4.4 | 14.8 | 7.9 | 18.9 | 5 | 12.8 | 2.2 | 31.7 | 3.9 | 14.4 | 1.7 | 20 | 17.2 | 21.7 | 13.3 | 20.6 | 13.3 | 15.6 | 12.2 | 17.2 | 13.3 | 16.9 | 15.3 | 11 | 5 | 12.8 | 7.2 | 14.4 | 9.4 | 22.8 | 18.3 | 15.6 | 10.6 | 14 | 8 | 20.6 | 20.6 | 25.6 | 22.8 | 21.1 | 16.1 | 22.8 | 21.1 | 17.2 | 13.9 | 15 | 8.3 | 26.1 | 24.4 | 23.7 | -3.9 | 25 | 21.1 | 24.8 | 21.5 | 22.8 | 20.6 | 12.2 | 8.9 | 25 | 18.3 | 18.3 | 17.8 | 12.8 | 8.3 | 13.9 | 3.9 | 22.4 | 19 | 21.1 | 18.9 | 11.1 | -1.5 | 11.1 | 7.2
17 | 2 | 11.7 | 5.6 | 24.8 | 18.3 | 23.3 | 18.2 | 12.8 | 3.9 | 31.1 | 6.1 | 16 | 12 | 21.7 | 11.7 | 16.1 | 12.2 | 17.8 | 11.4 | 16.1 | 11.9 | 13.3 | 11.7 | 20 | 5 | 17.2 | 6.7 | 29 | 24 | 26.1 | 22.8 | 26.1 | 20 | 25 | 23.2 | 28.9 | 23.3 | 23.3 | 17.2 | 26.1 | 18.9 | 15 | 10.2 | 17.8 | 6.7 | 20 | 17.2 | 21.7 | 13.9 | 20.6 | 18.9 | 19.4 | 12.2 | 27.8 | 22.8 | 28.9 | 23.3 | 21.1 | 12.2 | 14 | 1 | 11.1 | 9.4 | 15 | 14.4 | 17.8 | 13.3 | 22.8 | 19.8 | 15 | 8.1 | 16.9 | 10.8 | 16.1 | 6.3 | 20 | 14.4 | 18.9 | 17.8 | 21.7 | 15.6 | 27.8 | 22.8 | 21.7 | 3.3 | 21.7 | 10.6 | 21.1 | 17.2 | 25 | 23.1 | 16.7 | 6.7 | 13.9 | 6.1 | 15.2 | 8.5 | 20 | 5 | 15 | 2.5 | 33 | 2.9 | 17.2 | 1.2 | 23.3 | 16.1 | 23 | 13.8 | 23.2 | 15 | 18.9 | 11.7 | 19.4 | 13.3 | 18.7 | 15.8 | 16 | 5 | 13.9 | 6.1 | 15 | 9.8 | 24.4 | 18.3 | 18.9 | 11.7 | 16 | 9 | 23.3 | 21.1 | 27.8 | 23.3 | 22.8 | 16.1 | 23.9 | 21.1 | 19.4 | 15 | 20.6 | 8.9 | 27.8 | 23.9 | 24.4 | -3.9 | 27.2 | 20 | 27.4 | 22.1 | 23.3 | 21.1 | 12.8 | 8.9 | 25.6 | 17.2 | 18.3 | 18.3 | 13.3 | 8.3 | 15.7 | 5.6 | 24.3 | 19.6 | 21.7 | 18.9 | 14.4 | -2.2 | 13.9 | 7.2
17 | 2 | 12.2 | 4.4 | 26.7 | 18.9 | 22.8 | 17.2 | 14.1 | 4.1 | 33.3 | 5.6 | 16 | 13 | 24.4 | 12.1 | 17.2 | 12.2 | 19.4 | 11.7 | 17.2 | 11.7 | 12.8 | 11.7 | 22.2 | 5.6 | 19.2 | 6.4 | 30 | 24 | 27.8 | 23.3 | 27.2 | 19.4 | 27.2 | 23.9 | 31.1 | 22.8 | 25.6 | 17.8 | 26.1 | 18.9 | 17.2 | 10.6 | 19.4 | 7.2 | 18.3 | 15 | 22.8 | 14.4 | 21.1 | 18.9 | 21.7 | 12.8 | 29.4 | 22.2 | 30.6 | 23.9 | 21.7 | 13.9 | 16 | 1 | 12.8 | 9.4 | 16.1 | 15.6 | 18.9 | 13.9 | 23.3 | 19.7 | 18.9 | 10 | 20 | 10.6 | 18.3 | 5.6 | 20.6 | 15 | 18.9 | 17.8 | 22.2 | 16.7 | 29.4 | 22.2 | 21.7 | 3.3 | 23.7 | 11.1 | 23.9 | 16.1 | 25.5 | 22.6 | 18.3 | 6.7 | 14.4 | 7.8 | 15.6 | 8.9 | 23 | 5.9 | 17.2 | 2 | 34.3 | 2 | 20 | -0.1 | 25 | 16.7 | 24.3 | 14.1 | 25.7 | 16.3 | 21.7 | 12.2 | 20 | 12.8 | 20.6 | 16.1 | 17 | 1 | 15.6 | 5.6 | 15.5 | 10.1 | 26.7 | 18.9 | 21.7 | 12.2 | 18 | 11 | 26.1 | 20.6 | 29.4 | 23.9 | 23.9 | 15 | 25.6 | 21.7 | 21.7 | 15.6 | 22.8 | 5.6 | 29.4 | 22.8 | 25.7 | -3.3 | 28.3 | 19.4 | 30 | 22.8 | 23.9 | 21.7 | 14.4 | 8.9 | 26.1 | 15.6 | 18.3 | 18.3 | 13.3 | 9.4 | 17.6 | 7.4 | 26.1 | 20 | 22.8 | 19.4 | 15.9 | -0.7 | 15 | 6.7
18 | 2 | 13.9 | 5 | 27.6 | 17.8 | 24.1 | 16.6 | 15.4 | 4.2 | 35.6 | 5.6 | 17 | 12 | 27.2 | 11.7 | 18.3 | 11.7 | 21.1 | 11.7 | 18.3 | 11.7 | 13.3 | 12.2 | 25.6 | 0 | 21.3 | 5.3 | 29 | 25 | 29.4 | 22.8 | 29.4 | 21.1 | 29.4 | 24.4 | 31.1 | 21.1 | 27.2 | 18.3 | 27.8 | 18.9 | 18.1 | 10.7 | 21.7 | 8.3 | 15.6 | 12.2 | 23.3 | 15 | 22.8 | 18.9 | 22.8 | 12.2 | 29.4 | 21.7 | 30 | 23.3 | 23.3 | 14.4 | 18 | 0 | 14.4 | 10 | 17.2 | 14.4 | 21.1 | 15 | 23.9 | 19.4 | 22.8 | 11.7 | 20.9 | 10.1 | 19.4 | 5.5 | 21.1 | 15 | 19.4 | 17.8 | 22.8 | 17.8 | 30.6 | 21.1 | 23.9 | 3.3 | 25.8 | 12 | 25.6 | 16.1 | 26.1 | 22.2 | 20 | 7.2 | 14.4 | 8.3 | 16.1 | 8.4 | 25.9 | 5.5 | 19.4 | 1.1 | 35.6 | 1.1 | 22.8 | -2.8 | 27.2 | 17.2 | 25.6 | 14.4 | 28.3 | 17.8 | 23.9 | 10.6 | 20.6 | 12.2 | 23 | 17 | 17 | 1 | 18.3 | 6.7 | 16.1 | 10.6 | 28.3 | 19.4 | 23.3 | 11.7 | 19 | 10 | 28.3 | 17.8 | 31.1 | 23.9 | 27.2 | 15.6 | 26.1 | 20.6 | 23.9 | 16.1 | 23.3 | 8.3 | 30.6 | 22.2 | 27 | -4.3 | 30 | 20 | 30.7 | 22.3 | 26.1 | 20.6 | 15.6 | 8.3 | 26.7 | 15.6 | 20 | 19.4 | 14.4 | 10 | 19.4 | 8.9 | 27.2 | 20.6 | 24.4 | 20 | 17.4 | 0.1 | 16.7 | 7.2
19 | 3 | 13.9 | 5 | 28.5 | 16.5 | 25.4 | 15.7 | 16.7 | 3.9 | 35.6 | 6.7 | 17 | 12 | 28.1 | 11.7 | 18.9 | 13.3 | 22.4 | 11.5 | 17.8 | 11.4 | 13.9 | 12.2 | 26.7 | -1.1 | 23.3 | 3.9 | 29 | 24 | 30.6 | 23.3 | 29.4 | 20.6 | 30 | 23.7 | 31.1 | 23.3 | 28.3 | 18.9 | 28.3 | 18.3 | 19.1 | 11.2 | 23.9 | 8.3 | 16.1 | 11.1 | 25 | 15.6 | 23.3 | 18.3 | 23.3 | 12.2 | 31.1 | 21.7 | 31.1 | 23.3 | 24.4 | 15.6 | 19 | 1 | 15.6 | 8.3 | 17.8 | 17.2 | 22.2 | 13.3 | 23.5 | 19.7 | 24.3 | 11.3 | 21.9 | 9.8 | 20.6 | 5.8 | 21.7 | 15.6 | 21.1 | 18.9 | 24.4 | 18.3 | 31.1 | 21.7 | 26.1 | 1.7 | 27.8 | 12.2 | 26.7 | 16.7 | 26.5 | 22.4 | 21.1 | 7.8 | 14.4 | 8.9 | 16.7 | 7.7 | 28.9 | 5 | 19.4 | 0.9 | 36.5 | 0 | 23.7 | -2.4 | 28.3 | 17.8 | 27.4 | 15.1 | 29.6 | 17.5 | 25 | 11.1 | 20.6 | 12.2 | 25.4 | 17.4 | 18 | 2 | 18.9 | 5 | 17 | 10.9 | 29.4 | 19.4 | 23.9 | 10.6 | 21 | 10 | 28.9 | 17.8 | 32.2 | 22.8 | 29.4 | 13.3 | 26.1 | 20.6 | 24.4 | 15.6 | 25 | 6.1 | 31.1 | 22.8 | 28.3 | -4.4 | 31.1 | 20.6 | 31.5 | 22.2 | 28.3 | 21.1 | 17.2 | 8.3 | 27.2 | 13.3 | 20.6 | 18.9 | 17.2 | 10.6 | 20.5 | 8.5 | 28.3 | 21.1 | 26.7 | 20 | 18.9 | 1.1 | 17.2 | 6.7
21 | 4 | 15.6 | 6.1 | 29.4 | 15 | 26.7 | 14.4 | 16.5 | 3.6 | 37.8 | 5.6 | 18 | 13 | 29.1 | 12.1 | 20 | 13.3 | 23.7 | 11.1 | 17.2 | 10.8 | 13.9 | 11.7 | 26.7 | -6.1 | 24.6 | 3.3 | 31 | 24 | 30.6 | 23.3 | 30.6 | 20.6 | 30.5 | 22.7 | 30.6 | 23.9 | 29.4 | 18.9 | 28.9 | 19.4 | 20 | 11.1 | 24.4 | 9.4 | 16.1 | 11.1 | 25.6 | 16.1 | 25 | 18.3 | 23.9 | 12.8 | 31.7 | 21.1 | 31.7 | 24.4 | 25 | 16.7 | 20 | 1 | 15 | 8.9 | 17.8 | 17.2 | 23.9 | 13.3 | 23.2 | 19.8 | 25.7 | 10.4 | 22.8 | 8.9 | 21.7 | 5.6 | 21.7 | 15.6 | 23.3 | 18.3 | 25.6 | 17.8 | 32.8 | 21.7 | 26.7 | 0.6 | 29.5 | 12.9 | 27.2 | 16.7 | 26.8 | 22.4 | 22.2 | 8.3 | 15 | 9.4 | 17.2 | 6.7 | 29.6 | 4.3 | 19.4 | 0.9 | 37.4 | -0.7 | 24.7 | -2.5 | 29.4 | 17.2 | 29.3 | 15.5 | 30.9 | 17.3 | 25 | 11.1 | 21.7 | 12.2 | 27.8 | 17.8 | 18 | 2 | 20 | 4.4 | 18 | 11.4 | 28.9 | 18.3 | 24.4 | 10.6 | 22 | 8 | 30 | 18.9 | 33.3 | 22.8 | 30.6 | 15 | 26.7 | 20.6 | 25 | 15 | 26.7 | 6.1 | 31.7 | 22.8 | 29.2 | -3.8 | 32.2 | 20 | 32.2 | 21.7 | 30 | 20.6 | 17.8 | 7.8 | 28.3 | 14.4 | 21.7 | 18.9 | 18.3 | 10.6 | 21.7 | 8.3 | 29.4 | 21.7 | 28.9 | 21.1 | 19.5 | 2.8 | 17.8 | 6.7
22 | 4 | 17.2 | 5 | 29.8 | 14.8 | 27.2 | 14.3 | 16.3 | 3.4 | 39.4 | 4.4 | 19 | 13 | 30 | 12.2 | 21.1 | 13.3 | 25 | 10.6 | 16.7 | 10.6 | 15 | 11.1 | 26.7 | 0.6 | 25.9 | 2.6 | 32 | 25 | 28.3 | 25 | 31.1 | 20 | 31.1 | 21.7 | 31.7 | 21.1 | 29.4 | 18.9 | 28.9 | 18.3 | 20.4 | 11.4 | 25 | 9.4 | 16.1 | 11.1 | 26.7 | 15.6 | 25.6 | 17.8 | 25 | 12.8 | 31.1 | 21.7 | 33.3 | 24.4 | 26.7 | 16.7 | 22 | 2 | 16.7 | 8.3 | 18.3 | 17.2 | 25 | 13.3 | 22.8 | 20 | 27.2 | 8.9 | 22.2 | 9.1 | 21.9 | 6.2 | 21.7 | 15.6 | 22.2 | 18.3 | 26.7 | 18.9 | 32.8 | 20 | 27.8 | 1.1 | 31.1 | 13.4 | 27.8 | 16.7 | 27.2 | 22.8 | 23.3 | 8.3 | 15 | 9.4 | 17.9 | 6.5 | 30.4 | 2.6 | 19.4 | 0.6 | 38.3 | -1.1 | 25.6 | -3.3 | 29.4 | 16.1 | 31.1 | 16.1 | 32.2 | 16.7 | 25.6 | 11.7 | 22.8 | 12.8 | 28.5 | 18 | 18 | 3 | 21.1 | 3.9 | 18.9 | 11.7 | 25.6 | 17.8 | 25 | 10 | 23 | 9 | 29.4 | 18.9 | 32.8 | 22.2 | 31.7 | 16.1 | 27.8 | 20 | 26.1 | 14.4 | 27.8 | 4.4 | 31.7 | 22.8 | 30.2 | -4.2 | 32.2 | 20 | 31.8 | 21.7 | 30 | 19.4 | 18.9 | 7.2 | 27.2 | 15.6 | 23.3 | 19.4 | 17.2 | 9.4 | 22.8 | 7.2 | 30.3 | 21.4 | 28.9 | 20 | 20 | 3.7 | 18.3 | 7.8
23 | 6 | 18.3 | 6.1 | 30.2 | 14.7 | 27.8 | 14.1 | 16.1 | 2.8 | 39.4 | 3.9 | 19 | 12 | 30.7 | 11.7 | 19.4 | 12.2 | 26.1 | 10.7 | 15.9 | 10.5 | 16.1 | 10.6 | 27.2 | -7.8 | 27.2 | 1.7 | 31 | 25 | 31.7 | 23.9 | 30 | 21.7 | 30.4 | 22.8 | 28.3 | 22.8 | 30.6 | 18.9 | 28.9 | 18.3 | 20.7 | 11.1 | 26.7 | 6.1 | 15.6 | 11.1 | 27.2 | 15.6 | 27.8 | 18.3 | 25.6 | 12.8 | 31.1 | 20 | 31.7 | 22.8 | 28.3 | 18.3 | 24 | 3 | 17.2 | 7.2 | 16.7 | 16.1 | 25 | 11.7 | 20.6 | 17.8 | 27.2 | 8.6 | 21.7 | 9.3 | 22 | 6.3 | 22.2 | 16.1 | 22.2 | 17.8 | 27.2 | 18.9 | 32.2 | 20 | 26.7 | -1.1 | 32.8 | 13.9 | 28.3 | 16.7 | 27 | 22.6 | 23.9 | 8.9 | 16.7 | 11.1 | 18.7 | 6.6 | 31.1 | 1.7 | 19 | 1.9 | 37.8 | -1.8 | 26.3 | -2.1 | 30 | 16.1 | 30.2 | 15.9 | 32.2 | 15.7 | 26.7 | 11.7 | 22.8 | 13.3 | 29.3 | 18.4 | 18 | 2 | 21.1 | 4.4 | 19.3 | 11.6 | 23.9 | 16.1 | 25.6 | 10.6 | 24 | 9 | 31.1 | 19.4 | 35 | 21.7 | 31.1 | 13.9 | 28.3 | 21.1 | 27.2 | 16.1 | 28.3 | 3.3 | 31.1 | 23.3 | 31.1 | -3.3 | 32.2 | 18.9 | 31.5 | 21.7 | 31.1 | 20 | 18.3 | 6.7 | 28.9 | 13.9 | 23.3 | 17.8 | 18.9 | 10 | 22.6 | 7.2 | 31.3 | 21.5 | 30.6 | 19.4 | 20.6 | 5 | 17.2 | 7.8
23 | 6 | 18.9 | 6.7 | 30.6 | 14.4 | 28.3 | 13.9 | 16.1 | 2.1 | 41.1 | -1.7 | 21 | 13 | 31.5 | 11.9 | 19.4 | 12.8 | 27.2 | 10.9 | 15.2 | 10.2 | 17.2 | 11.1 | 28.9 | -6.1 | 27.8 | 0.5 | 29 | 26 | 28.9 | 20.6 | 27.8 | 21.1 | 29.6 | 23.5 | 30.6 | 22.2 | 30.6 | 18.9 | 29.4 | 18.3 | 21.1 | 11.1 | 26.1 | 2.8 | 16.1 | 10.6 | 28.3 | 14.4 | 27.8 | 18.3 | 26.1 | 13.3 | 31.1 | 18.9 | 32.2 | 24.4 | 26.7 | 17.8 | 24 | 3 | 17.2 | 4.4 | 18.9 | 18.3 | 25.6 | 10.6 | 18.3 | 15.6 | 27.2 | 8.2 | 21.1 | 9.4 | 22.2 | 6.7 | 22.2 | 16.1 | 22.2 | 18.9 | 27.8 | 18.9 | 32.2 | 20 | 27.2 | 1.1 | 32.8 | 13 | 29.4 | 17.2 | 26.9 | 22.7 | 24.4 | 8.9 | 17.8 | 11.7 | 19.4 | 6.1 | 31.3 | 0.6 | 18.7 | 2.9 | 37.2 | -3.8 | 27.1 | -0.8 | 28.9 | 16.7 | 29.2 | 15.7 | 32.2 | 14.8 | 26.7 | 11.7 | 23.9 | 13.3 | 30 | 18.9 | 18 | 2 | 22.2 | 5 | 19.6 | 11.4 | 21.1 | 15 | 26.1 | 10.6 | 25 | 12 | 30.6 | 19.4 | 35 | 20.6 | 32.2 | 15 | 30.6 | 22.2 | 27.2 | 15 | 28.9 | 1.1 | 31.7 | 22.8 | 31.3 | -3.5 | 32.8 | 20 | 31.1 | 21.7 | 32.2 | 18.9 | 20 | 8.3 | 29.4 | 14.4 | 23.3 | 17.8 | 19.4 | 10 | 22.4 | 7.4 | 32.2 | 21.1 | 30.6 | 20.6 | 20.6 | 4.6 | 18.3 | 8.3
23 | 4 | 18.9 | 7.8 | 29.8 | 15.2 | 27.4 | 13 | 16.1 | 1.4 | 41.1 | -3.3 | 21 | 12 | 32.2 | 11.7 | 19.4 | 12.8 | 28.3 | 11.1 | 14.4 | 10 | 15.6 | 10 | 27.8 | -3.9 | 28.3 | 0.1 | 28 | 22 | 23.9 | 21.7 | 25.6 | 21.7 | 28.9 | 24.4 | 30.6 | 21.7 | 31.7 | 18.9 | 28.9 | 18.3 | 20.9 | 11 | 25 | 4.4 | 16.1 | 10 | 28.3 | 15.6 | 27.8 | 18.9 | 26.7 | 14.4 | 31.1 | 21.1 | 31.7 | 24.4 | 27.2 | 17.8 | 25 | 3 | 17.8 | 4.4 | 21.1 | 18.9 | 25 | 10.6 | 16.1 | 13.3 | 27.2 | 7.8 | 20.5 | 9.5 | 21.8 | 7.3 | 22.2 | 16.7 | 21.7 | 18.9 | 27.8 | 19.4 | 32.2 | 20 | 27.8 | 1.7 | 32.8 | 11.4 | 29.4 | 16.7 | 26.7 | 22.8 | 25 | 8.9 | 18.3 | 12.8 | 19.8 | 5.8 | 31.5 | -0.2 | 18.3 | 3.9 | 36.7 | -4.4 | 27.8 | 0 | 30.6 | 16.1 | 28.3 | 15.6 | 32.2 | 13.9 | 27.2 | 11.7 | 23.3 | 12.8 | 29.4 | 18.8 | 19 | 0 | 22.2 | 3.9 | 20 | 11.1 | 20.6 | 14.4 | 25.6 | 10 | 25 | 11 | 31.1 | 18.9 | 35.6 | 18.9 | 32.2 | 15 | 27.8 | 20.6 | 27.8 | 14.4 | 28.9 | -0.6 | 31.1 | 22.8 | 31.5 | -2.2 | 32.2 | 18.3 | 28.7 | 22.2 | 32.2 | 17.8 | 21.1 | 8.3 | 30 | 17.2 | 23.3 | 15.6 | 19.4 | 8.3 | 22.2 | 7.2 | 31.5 | 20.8 | 30.6 | 19.4 | 20.6 | 4.6 | 17.2 | 5.6
23 | 5 | 17.8 | 7.2 | 29.1 | 15.6 | 26.5 | 12.6 | 16.1 | 0.6 | 39.4 | -2.8 | 21 | 11 | 30.9 | 11.8 | 18.9 | 13.3 | 26.3 | 11.7 | 13.9 | 9.8 | 15.6 | 11.1 | 28.3 | -1.1 | 28.9 | -1.1 | 29 | 24 | 24.4 | 22.2 | 25.6 | 21.1 | 29.1 | 24.4 | 30.6 | 22.2 | 31.1 | 18.9 | 27.8 | 18.3 | 20.8 | 10.9 | 22.8 | 5 | 16.1 | 9.4 | 28.3 | 15 | 27.8 | 17.8 | 26.7 | 15 | 30 | 21.7 | 31.1 | 24.4 | 26.7 | 17.8 | 26 | 4 | 17.2 | 2.8 | 21.7 | 17.8 | 23.9 | 10.6 | 14.6 | 12.3 | 27 | 7.5 | 20 | 9.6 | 21.5 | 8.1 | 21.7 | 16.1 | 21.1 | 18.9 | 27.2 | 18.9 | 31.7 | 20 | 27.2 | 1.7 | 32.8 | 10 | 28.9 | 15 | 25.9 | 22.6 | 25 | 8.9 | 19.4 | 13.3 | 20.2 | 5.1 | 31.7 | -1.1 | 16.3 | 4.7 | 35.8 | -4.7 | 26.7 | -1 | 29.4 | 16.1 | 27.2 | 15.6 | 30.5 | 14.6 | 26.7 | 11.1 | 22.2 | 12.8 | 28.9 | 19.3 | 18 | 2 | 22.8 | 4.4 | 18.5 | 11.4 | 19.4 | 14.4 | 26.1 | 11.1 | 26 | 13 | 30 | 18.9 | 35 | 17.8 | 31.7 | 14.4 | 25.6 | 20.6 | 27.8 | 15.6 | 28.3 | 1.1 | 30 | 22.8 | 31.7 | -2.8 | 31.7 | 19.4 | 26.3 | 22.4 | 32.2 | 18.3 | 20 | 8.3 | 29.4 | 17.8 | 20.6 | 17.2 | 19.4 | 8.3 | 21.7 | 7.2 | 30.7 | 20.3 | 30 | 20 | 20.6 | 3.9 | 17.2 | 6.1
21 | 5 | 19.4 | 5.6 | 28.3 | 16.1 | 25.6 | 11.7 | 14.4 | 0.6 | 40.6 | -1.1 | 19 | 12 | 29.6 | 12.6 | 17.2 | 13.3 | 24.2 | 12.2 | 13.3 | 9.2 | 14.4 | 11.1 | 27.2 | 0.6 | 26.7 | -0.3 | 28 | 24 | 25 | 21.7 | 25.6 | 20.6 | 29.2 | 24.5 | 31.1 | 21.7 | 30.6 | 19.4 | 27.2 | 18.3 | 20.6 | 10.6 | 21.7 | 6.1 | 16.1 | 9.4 | 27.2 | 15.6 | 27.8 | 17.8 | 26.1 | 15.6 | 28.9 | 21.7 | 29.4 | 23.3 | 25.6 | 17.2 | 25 | 3 | 17.2 | 4.4 | 22.2 | 17.2 | 23.3 | 11.1 | 13.2 | 11.3 | 26.9 | 7.9 | 19.4 | 9.4 | 21.1 | 8.3 | 21.7 | 16.1 | 21.1 | 19.4 | 26.7 | 17.2 | 30 | 21.1 | 27.2 | 1.7 | 31.3 | 11.7 | 28.3 | 16.1 | 25.2 | 22.3 | 23.9 | 8.9 | 20 | 13.9 | 20.6 | 4.4 | 29.8 | 0.4 | 14.2 | 4.5 | 34.8 | -7.1 | 25.5 | -1.2 | 28.3 | 16.7 | 26.1 | 15.2 | 28.9 | 15.5 | 26.7 | 11.1 | 22.8 | 12.8 | 28.3 | 19.4 | 17 | 2 | 21.1 | 3.3 | 17.1 | 11.4 | 18.9 | 13.3 | 25 | 10.6 | 25 | 12 | 29.4 | 18.9 | 33.9 | 17.8 | 31.7 | 15 | 26.1 | 20.6 | 26.1 | 15.6 | 28.3 | -0.6 | 28.9 | 22.2 | 30 | -3.2 | 31.7 | 20 | 23.9 | 22.2 | 32.2 | 18.9 | 20 | 8.3 | 30 | 18.3 | 20 | 16.1 | 18.3 | 7.8 | 21.1 | 7 | 30 | 20 | 28.9 | 20 | 18.9 | 3.9 | 13.3 | 7.8
18 | 6 | 18.3 | 5 | 26.3 | 16.9 | 23.7 | 11.8 | 12.8 | 0.5 | 38.9 | 0 | 19 | 12 | 28.3 | 12.8 | 15.6 | 12.8 | 22.2 | 12.2 | 12.8 | 8.9 | 13.9 | 10.6 | 23.9 | 5 | 24.4 | -0.6 | 27 | 24 | 25 | 22.8 | 25.6 | 20.6 | 29.4 | 24.4 | 30 | 21.7 | 28.3 | 19.4 | 26.1 | 17.8 | 19.3 | 11.1 | 20.6 | 3.9 | 16.1 | 8.3 | 25.6 | 15.6 | 26.7 | 17.8 | 25.6 | 15.6 | 27.8 | 22.2 | 27.8 | 23.3 | 23.3 | 17.8 | 24 | 3 | 15.6 | 5 | 20 | 17.8 | 22.2 | 11.1 | 11.7 | 10 | 26.7 | 7.8 | 17.6 | 10 | 20 | 9 | 21.1 | 16.1 | 18.3 | 16.7 | 24.4 | 17.2 | 28.3 | 21.7 | 26.7 | 1.7 | 29.8 | 12.7 | 27.8 | 16.1 | 24.4 | 22.2 | 22.2 | 8.9 | 20 | 13.9 | 19.5 | 4.8 | 28 | 2.2 | 12.2 | 4.4 | 33.9 | -9.4 | 24.4 | -2.2 | 27.2 | 16.7 | 25 | 15 | 27.2 | 15.6 | 25.6 | 11.1 | 21.7 | 12.2 | 27 | 19.1 | 16 | 1 | 20 | 3.9 | 15.6 | 11.1 | 17.2 | 12.8 | 23.9 | 10.6 | 23 | 13 | 26.7 | 18.9 | 31.1 | 21.7 | 29.4 | 16.1 | 25.6 | 21.1 | 24.4 | 14.4 | 26.7 | 1.1 | 27.8 | 22.8 | 28.4 | -4.3 | 30.6 | 19.4 | 24.5 | 22 | 30.6 | 19.4 | 18.9 | 8.3 | 26.7 | 18.9 | 20.6 | 15.6 | 16.1 | 7.8 | 20.6 | 6.7 | 27.6 | 19.2 | 27.2 | 19.4 | 17.3 | 3.9 | 13.3 | 9.4
16 | 7 | 17.8 | 5.6 | 24.2 | 17 | 21.9 | 11.6 | 11.1 | 0 | 35.6 | 2.2 | 19 | 11 | 25.9 | 12 | 15.6 | 11.7 | 20 | 11.8 | 12.6 | 8.7 | 13.3 | 11.1 | 22.2 | 5.6 | 22.2 | -0.6 | 27 | 24 | 23.9 | 22.2 | 25.6 | 20.6 | 27.9 | 24.5 | 27.8 | 22.2 | 26.1 | 19.4 | 25.6 | 17.8 | 18 | 11.1 | 18.3 | 3.9 | 16.1 | 10 | 21.7 | 13.9 | 24.4 | 19.4 | 23.9 | 15.6 | 26.1 | 22.2 | 27.2 | 23.3 | 22.8 | 17.8 | 22 | 4 | 12.8 | 5 | 19.4 | 17.8 | 20.6 | 10 | 11.3 | 9.6 | 25.4 | 6.6 | 15.7 | 10.3 | 18.9 | 9.7 | 20 | 16.1 | 16.1 | 15.6 | 23.3 | 17.2 | 26.7 | 22.2 | 23.3 | 2.2 | 28.3 | 13.3 | 26.1 | 16.1 | 24.2 | 22.1 | 20 | 9.4 | 20 | 13.3 | 18.3 | 4.5 | 26.1 | 2.8 | 11.5 | 5.2 | 32.8 | -6.7 | 23.5 | -0.1 | 25 | 16.7 | 23.7 | 15 | 25.5 | 15 | 22.2 | 11.7 | 20.6 | 12.2 | 25.7 | 19.1 | 14 | 2 | 17.2 | 5.6 | 15.2 | 10.6 | 16.7 | 11.7 | 21.7 | 10.6 | 22 | 12 | 25 | 20 | 29.4 | 22.2 | 27.8 | 16.1 | 25 | 19.4 | 23.3 | 14.4 | 22.2 | 5.6 | 26.7 | 22.8 | 26.7 | -6.1 | 28.9 | 18.9 | 25 | 21.9 | 28.9 | 21.1 | 16.1 | 7.8 | 23.9 | 17.8 | 18.9 | 15 | 14.4 | 7.2 | 18.7 | 7.2 | 25.2 | 18.4 | 26.1 | 18.9 | 15.6 | 3.3 | 12.2 | 10
14 | 9 | 16.1 | 5.6 | 22.2 | 17.2 | 20 | 11.1 | 10.5 | -1.1 | 36.1 | 2.8 | 17 | 11 | 23.5 | 11.6 | 15.6 | 12.2 | 17.8 | 10.9 | 12.4 | 8.5 | 13.3 | 11.7 | 21.7 | 1.7 | 21.1 | -1.3 | 27 | 24 | 22.8 | 20.6 | 25.6 | 20.6 | 26.5 | 24.7 | 27.2 | 22.2 | 25.6 | 19.4 | 25.6 | 18.3 | 16.7 | 11.1 | 16.1 | 3.3 | 13.9 | 9.4 | 19.4 | 12.8 | 22.8 | 19.4 | 22.2 | 15.6 | 25.6 | 22.2 | 27.2 | 23.9 | 21.7 | 17.2 | 19 | 3 | 10.6 | 4.4 | 18.3 | 17.2 | 17.8 | 10 | 11 | 9 | 24.1 | 5.5 | 13.9 | 10 | 17.8 | 10 | 20 | 16.1 | 15.6 | 15 | 21.1 | 17.8 | 25.6 | 21.7 | 22.2 | 1.1 | 27.2 | 12.1 | 24.4 | 16.1 | 24.1 | 22.4 | 18.9 | 9.4 | 18.3 | 12.8 | 17.2 | 4.4 | 25.2 | 3.2 | 10.7 | 5.7 | 31.7 | -4.4 | 22.6 | 1 | 22.2 | 16.7 | 22.4 | 14.8 | 23.9 | 14.6 | 20.6 | 11.7 | 18.9 | 12.2 | 24.4 | 18.9 | 13 | 1 | 16.1 | 6.7 | 14.8 | 10 | 16.1 | 11.7 | 21.1 | 10.6 | 21 | 11 | 24.4 | 20.6 | 26.7 | 23.3 | 26.7 | 15.6 | 23.3 | 20.6 | 19.4 | 16.1 | 19.4 | 6.1 | 26.1 | 23.3 | 26.5 | -5.6 | 28.3 | 20 | 25.6 | 21.7 | 27.2 | 22.2 | 15.6 | 7.8 | 22.8 | 18.9 | 18.3 | 15 | 12.8 | 7.2 | 16.9 | 7 | 22.8 | 17.2 | 23.9 | 20 | 14.1 | 3.9 | 11.7 | 10
12 | 8 | 16.1 | 5 | 22.6 | 16.9 | 19.4 | 11 | 10 | -2 | 33.9 | 3.3 | 16 | 11 | 21.1 | 10.6 | 15.6 | 12.8 | 15.6 | 10 | 12.2 | 8.3 | 12.8 | 11.7 | 21.7 | 1.1 | 20 | -1.5 | 27 | 24 | 22.2 | 20 | 25.6 | 20.6 | 25 | 24.4 | 25.6 | 21.1 | 25 | 19.4 | 25.6 | 17.8 | 16.1 | 11.3 | 13.9 | 3.9 | 11.7 | 7.8 | 18.9 | 12.2 | 21.7 | 19.4 | 21.7 | 15.6 | 25.6 | 22.8 | 26.7 | 23.3 | 20.6 | 16.7 | 19 | 4 | 10 | 5 | 16.7 | 16.1 | 16.1 | 10 | 10.6 | 8.3 | 22.8 | 4.4 | 14.1 | 9.6 | 17.2 | 10.1 | 19.4 | 16.1 | 15.6 | 15 | 21.1 | 17.8 | 25.6 | 21.1 | 20 | 1.1 | 26.1 | 10.3 | 22.8 | 16.7 | 23.9 | 22.2 | 17.2 | 9.4 | 16.7 | 11.1 | 16.8 | 4.5 | 24.2 | 3 | 10 | 6.1 | 30.6 | -3.9 | 21.7 | 2.2 | 21.1 | 16.1 | 21.1 | 14.4 | 22.2 | 13.9 | 17.8 | 11.7 | 17.2 | 12.2 | 23.9 | 19 | 10 | 3 | 13.3 | 6.7 | 14.4 | 9.4 | 15.6 | 11.7 | 17.8 | 11.1 | 17 | 13 | 24.4 | 20.6 | 26.1 | 22.8 | 26.7 | 15 | 23.9 | 19.4 | 18.3 | 16.1 | 17.8 | 6.1 | 25.6 | 22.8 | 26.3 | -6.9 | 27.2 | 20.6 | 25.2 | 21.9 | 26.1 | 21.7 | 13.3 | 7.8 | 21.1 | 18.9 | 17.8 | 15 | 11.7 | 6.1 | 15 | 6.7 | 21.3 | 17.1 | 23.3 | 20 | 12.6 | 3.8 | 11.1 | 10
9 | 7 | 15 | 5.6 | 22.9 | 16.5 | 18.9 | 10.5 | 9.4 | -3.9 | 32.8 | 4.4 | 14 | 12 | 19.8 | 10.5 | 15.6 | 12.8 | 15 | 10 | 11.7 | 8.4 | 12.8 | 11.7 | 22.2 | 0 | 18.9 | -2.8 | 27 | 25 | 22.8 | 21.1 | 25.6 | 20.6 | 24.4 | 23.9 | 24.4 | 21.1 | 23.9 | 19.4 | 25.6 | 18.3 | 15.6 | 11.2 | 13.9 | 5 | 12.2 | 8.3 | 16.7 | 11.7 | 21.1 | 19.4 | 20 | 15.6 | 25.6 | 22.2 | 25.6 | 23.3 | 20 | 16.7 | 18 | 4 | 10.6 | 5 | 16.1 | 15.6 | 13.9 | 10 | 10.6 | 8.4 | 22.4 | 5.8 | 14.2 | 8.6 | 16.7 | 10.6 | 18.9 | 16.1 | 15 | 14.4 | 21.1 | 17.8 | 24.4 | 21.1 | 18.3 | 1.7 | 25 | 8.9 | 21.7 | 16.7 | 23.9 | 22.5 | 16.7 | 9.4 | 15.6 | 10 | 16.5 | 4.6 | 23.3 | 3.3 | 9.3 | 6.4 | 29.5 | -3.6 | 19.3 | 3.5 | 17.8 | 17.2 | 21.7 | 14.9 | 21.5 | 13.9 | 17.2 | 12.2 | 16.7 | 12.2 | 23.3 | 18.9 | 8 | 4 | 11.7 | 6.7 | 14 | 9.1 | 15.6 | 11.7 | 17.8 | 10.6 | 18 | 12 | 23.9 | 20 | 25 | 22.8 | 26.1 | 17.2 | 23.3 | 18.9 | 18.3 | 16.1 | 15.6 | 6.1 | 25.6 | 22.8 | 26.1 | -7.8 | 26.7 | 20.6 | 24.8 | 21.9 | 25.6 | 22.2 | 12.8 | 7.8 | 21.1 | 18.9 | 16.7 | 15 | 10 | 5.6 | 14.3 | 7.2 | 19.8 | 17 | 22.8 | 20 | 11.1 | 3.9 | 11.1 | 9.4
7 | 4 | 14.4 | 5.6 | 23.3 | 16.1 | 18.3 | 10 | 8.3 | -3.1 | 32.8 | 7.8 | 14 | 12 | 18.5 | 10.1 | 15.6 | 13.3 | 14.5 | 9.8 | 11.1 | 8.4 | 12.8 | 11.1 | 20.6 | 0.6 | 18.9 | -2.4 | 27 | 25 | 22.8 | 20.6 | 25.6 | 21.7 | 23.9 | 23.4 | 23.3 | 21.7 | 23.9 | 19.4 | 24.4 | 18.3 | 15 | 11.1 | 12.8 | 5 | 13.3 | 10 | 16.1 | 11.1 | 20.6 | 18.9 | 18.9 | 15 | 25 | 22.2 | 25 | 23.3 | 20 | 16.7 | 18 | 4 | 9.4 | 5.4 | 17.2 | 16.7 | 13.9 | 10 | 10.6 | 8.4 | 22.1 | 7.5 | 14.4 | 7.8 | 16.1 | 10.6 | 18.3 | 16.1 | 15 | 14.4 | 19.4 | 17.2 | 23.9 | 21.1 | 18.3 | 2.8 | 22.8 | 10.3 | 20 | 16.7 | 23.9 | 22.7 | 13.3 | 10.6 | 15 | 10 | 16.1 | 4.4 | 22 | 7.1 | 8.5 | 6.7 | 28.3 | -3.4 | 16.8 | 3.5 | 18.3 | 17.2 | 22.2 | 15.3 | 20.7 | 13.9 | 16.1 | 12.2 | 15.6 | 12.2 | 22.8 | 18.9 | 9 | 4 | 12.2 | 7.2 | 13.7 | 8.8 | 15.6 | 11.7 | 16.7 | 10 | 16 | 12 | 24.4 | 20 | 26.1 | 21.1 | 26.1 | 17.2 | 22.8 | 18.9 | 17.2 | 15.6 | 16.1 | 4.4 | 25.6 | 22.8 | 25 | -6.6 | 25 | 20.6 | 24.4 | 22.2 | 24.4 | 21.7 | 12.8 | 7.2 | 21.1 | 18.9 | 15 | 14.4 | 11.7 | 6.1 | 13.5 | 7.1 | 18.3 | 16.7 | 22.8 | 19.4 | 10.7 | 4 | 10.6 | 9.4
7 | 4 | 13.9 | 5 | 22 | 16.1 | 17.6 | 10.3 | 7.2 | -3 | 32.2 | 7.8 | 14 | 11 | 17.2 | 10 | 16.1 | 12.8 | 13.9 | 9.4 | 10.6 | 8.3 | 12.8 | 11.7 | 18.3 | 2.8 | 18.9 | -2.4 | 27 | 25 | 22.8 | 20 | 23.9 | 21.1 | 23.3 | 22.8 | 23.3 | 21.7 | 23.9 | 20 | 23.9 | 18.3 | 14.8 | 11 | 11.7 | 4.4 | 13.3 | 10 | 15 | 10.6 | 20.6 | 18.9 | 18.3 | 15.6 | 23.9 | 22.2 | 25 | 23.3 | 19.4 | 16.1 | 18 | 3 | 8.9 | 5.4 | 16.7 | 16.1 | 13.3 | 9.4 | 10.6 | 8.3 | 21.7 | 8.3 | 14.2 | 8.4 | 15.7 | 10.7 | 18.3 | 16.1 | 15 | 14.4 | 17.8 | 16.7 | 23.9 | 21.1 | 12.8 | 2.2 | 20.5 | 10.9 | 19.4 | 16.1 | 23.9 | 22.8 | 11.1 | 10.6 | 16.1 | 10 | 15.4 | 5.3 | 20.7 | 9.3 | 7.8 | 6.7 | 27.2 | -3.3 | 14.4 | 3.3 | 17.8 | 17.2 | 22.8 | 15.6 | 20 | 13.9 | 17.2 | 10.6 | 15 | 11.7 | 22.6 | 19 | 6 | 4 | 12.2 | 7.8 | 13.3 | 8.3 | 15.6 | 11.7 | 16.1 | 10 | 16 | 11 | 24.4 | 20.6 | 26.7 | 21.7 | 25.6 | 16.7 | 21.7 | 18.9 | 17.2 | 15.6 | 16.1 | 5 | 25 | 22.8 | 23.9 | -7.4 | 24.4 | 21.1 | 23.9 | 22 | 24.4 | 21.7 | 12.8 | 6.7 | 20.6 | 19.4 | 14.4 | 10.6 | 11.7 | 5.6 | 12.8 | 7.2 | 18.1 | 16.5 | 21.7 | 18.9 | 10.4 | 3.9 | 10.6 | 9.4
6 | 3 | 13.9 | 5 | 20.7 | 15.7 | 16.8 | 10 | 6.1 | -3.3 | 31.7 | 8.3 | 14 | 12 | 16.3 | 9.7 | 15.6 | 12.8 | 13.2 | 9.5 | 10.6 | 8.6 | 12.8 | 12.2 | 18.3 | 2.8 | 18.9 | -2.8 | 27 | 25 | 22.2 | 19.4 | 23.3 | 20.6 | 23.1 | 22.6 | 23.3 | 21.1 | 21.1 | 17.8 | 23.9 | 18.3 | 14.6 | 10.6 | 10 | 4.4 | 13.3 | 10 | 13.3 | 8.9 | 20.6 | 18.9 | 17.8 | 15 | 23.3 | 22.2 | 24.4 | 22.8 | 19.4 | 16.1 | 17 | 4 | 11.1 | 5.7 | 14.4 | 13.9 | 13.3 | 9.4 | 10 | 8.1 | 21.5 | 8.8 | 14.1 | 9.2 | 15.4 | 10.6 | 18.3 | 16.1 | 15 | 14.4 | 18.3 | 16.1 | 23.9 | 21.7 | 11.1 | 2.2 | 18.3 | 11.1 | 18.3 | 16.1 | 24.1 | 22.9 | 12.2 | 10 | 16.1 | 10.6 | 14.6 | 5.7 | 19.4 | 11.1 | 6.5 | 5.5 | 26.8 | -3.4 | 12.9 | 4.1 | 18.3 | 17.2 | 22.1 | 15.5 | 20.2 | 14.1 | 17.8 | 10 | 13.3 | 11.1 | 22.4 | 18.8 | 5 | 3 | 11.1 | 6.7 | 13.1 | 8 | 15 | 11.7 | 14.4 | 9.4 | 14 | 11 | 23.3 | 20 | 23.9 | 21.7 | 23.3 | 17.2 | 21.7 | 18.9 | 17.2 | 15.6 | 13.3 | 4.4 | 24.4 | 22.8 | 22.8 | -7.8 | 25.6 | 21.1 | 23.3 | 21.8 | 23.3 | 21.1 | 12.8 | 6.7 | 21.7 | 20 | 10.6 | 5.6 | 10.6 | 5 | 12.8 | 6.4 | 18 | 16.4 | 21.1 | 18.9 | 10 | 3.9 | 10.6 | 9.4
6 | 3 | 12.8 | 5.6 | 19.4 | 15.6 | 16.1 | 10 | 5.5 | -3.2 | 30.6 | 9.4 | 13 | 11 | 15.3 | 9.7 | 16.1 | 12.8 | 12.4 | 9.1 | 10.6 | 8.9 | 12.2 | 11.1 | 17.2 | 2.8 | 18.5 | -1.7 | 27 | 25 | 22.2 | 18.9 | 23.3 | 20.6 | 23 | 22.5 | 22.2 | 21.1 | 19.4 | 14.4 | 23.9 | 18.3 | 14.4 | 10.6 | 8.9 | 8.9 | 13.3 | 10 | 13.3 | 8.9 | 19.4 | 18.9 | 17.8 | 15 | 22.2 | 21.7 | 24.4 | 22.8 | 18.9 | 16.1 | 16 | 4 | 8.3 | 5.8 | 15 | 15 | 12.2 | 8.9 | 9.5 | 8.1 | 21.3 | 8.9 | 13.9 | 9.4 | 15 | 10.6 | 17.8 | 16.1 | 15 | 14.4 | 17.8 | 15 | 23.9 | 21.7 | 9.4 | 2.2 | 17.8 | 11.2 | 17.8 | 16.1 | 24.2 | 22.8 | 11.7 | 10 | 16.1 | 11.1 | 13.9 | 6.1 | 18.9 | 11 | 5.2 | 4.2 | 26.5 | -2.8 | 11.5 | 4.5 | 17.2 | 17.2 | 21.3 | 15.4 | 20.4 | 14.3 | 18.3 | 9.4 | 12.8 | 11.1 | 22.2 | 18.9 | 6 | 3 | 9.4 | 6.7 | 13 | 7.7 | 15 | 12.2 | 14.4 | 8.9 | 14 | 10 | 23.3 | 20.6 | 23.3 | 21.7 | 21.7 | 17.8 | 21.1 | 18.9 | 17.2 | 15.6 | 13.3 | 4.4 | 24.4 | 22.8 | 20.9 | -6.7 | 25.6 | 21.1 | 22.8 | 21.7 | 22.8 | 21.1 | 12.2 | 7.2 | 19.4 | 18.9 | 10.6 | 3.9 | 11.1 | 6.1 | 12.8 | 5.5 | 17.8 | 16.1 | 21.1 | 18.9 | 10.2 | 3 | 10.6 | 9.4
6 | 3 | 12.8 | 5 | 20.2 | 15.9 | 16.5 | 10.4 | 5 | -3.1 | 29.4 | 10 | 14 | 11 | 14.4 | 9.4 | 16.1 | 12.8 | 11.7 | 8.9 | 10.6 | 8.9 | 11.7 | 10.6 | 16.7 | 3.3 | 18.2 | -1 | 27 | 24 | 21.7 | 18.9 | 23.3 | 20.6 | 22.8 | 22.2 | 22.2 | 20.6 | 18.3 | 12.2 | 23.9 | 18.3 | 14.8 | 10.6 | 9.4 | 5 | 13.3 | 10 | 12.8 | 8.9 | 20 | 18.3 | 17.2 | 15.6 | 22.8 | 22.2 | 23.9 | 22.2 | 19.4 | 16.1 | 15 | 5 | 7.8 | 5.9 | 14.4 | 14.4 | 12.2 | 8.9 | 8.9 | 7.8 | 21.1 | 8.9 | 14.3 | 9.6 | 14.6 | 11 | 18.3 | 16.1 | 15 | 13.9 | 16.1 | 14.4 | 22.8 | 21.7 | 10 | 2.8 | 17.2 | 11.3 | 18.3 | 16.1 | 24.4 | 22.8 | 9.4 | 9.4 | 15.6 | 11.1 | 13.7 | 6.6 | 18.3 | 10.9 | 3.9 | 2.8 | 26.1 | -3.9 | 10 | 4.4 | 17.2 | 17.2 | 20.6 | 15 | 20.6 | 14.4 | 16.7 | 9.4 | 13.3 | 11.1 | 21.8 | 18.4 | 6 | 3 | 8.9 | 6.7 | 12.8 | 7.2 | 15 | 11.7 | 15 | 8.3 | 13 | 9 | 23.3 | 20.6 | 22.8 | 21.1 | 21.1 | 17.2 | 20.6 | 18.9 | 15.6 | 14.4 | 13.3 | 2.8 | 24.4 | 22.8 | 19.1 | -6.5 | 25 | 18.9 | 23.2 | 21.8 | 22.8 | 21.1 | 12.2 | 7.2 | 18.9 | 18.3 | 8.3 | 4.4 | 11.1 | 6.1 | 12.8 | 4.4 | 18 | 16.2 | 20.6 | 18.9 | 10.4 | 1.7 | 10.6 | 9.4
8 | 5 | 12.2 | 5.6 | 20.9 | 15.9 | 16.8 | 10.9 | 4.4 | -3.9 | 26.7 | 9.4 | 14 | 11 | 15.3 | 9.7 | 16.1 | 12.2 | 12.6 | 9.3 | 10.8 | 8.9 | 11.7 | 11.1 | 14.4 | 5 | 17.8 | -0.6 | 27 | 25 | 21.7 | 18.9 | 23.3 | 21.1 | 23.3 | 22.6 | 21.7 | 20.6 | 17.2 | 10.6 | 23.3 | 17.8 | 15.2 | 11 | 7.2 | 4.4 | 12.8 | 9.4 | 12.8 | 9.4 | 15.6 | 15.6 | 17.2 | 15.6 | 22.2 | 21.7 | 23.9 | 22.2 | 19.4 | 16.1 | 15 | 6 | 9.4 | 6.7 | 15 | 13.9 | 11.7 | 7.8 | 9.5 | 8.1 | 20.9 | 9.8 | 14.6 | 9.6 | 14.3 | 11.3 | 18.3 | 16.1 | 15 | 13.9 | 15.6 | 13.9 | 22.8 | 21.7 | 11.1 | 2.8 | 16.7 | 11.1 | 17.8 | 15.6 | 24.8 | 22.9 | 8.9 | 8.9 | 15 | 11.7 | 13.5 | 7.1 | 17.8 | 10.6 | 5.9 | 3.4 | 26.8 | -1.7 | 12.2 | 5.6 | 17.8 | 17.2 | 21.5 | 15.4 | 21.1 | 14.8 | 16.1 | 10 | 12.2 | 10.6 | 21.5 | 18.1 | 6 | 3 | 8.3 | 6.1 | 12.8 | 7.5 | 15 | 12.2 | 16.1 | 7.8 | 13 | 10 | 22.8 | 20.6 | 22.2 | 21.1 | 22.8 | 16.1 | 20.6 | 18.9 | 16.7 | 15.6 | 12.8 | 5 | 23.9 | 22.2 | 17.2 | -7.2 | 20 | 18.3 | 23.5 | 22 | 22.2 | 21.7 | 12.2 | 6.7 | 17.8 | 17.8 | 8.9 | 4.4 | 11.1 | 6.1 | 12.6 | 6.4 | 18.1 | 16.1 | 21.1 | 18.9 | 10.6 | 0.6 | 10 | 8.9
10 | 6 | 11.7 | 5.6 | 21.7 | 16.1 | 17.2 | 11.1 | 6.5 | -3 | 23.9 | 7.8 | 14 | 11 | 16.3 | 9.7 | 16.1 | 12.8 | 13.5 | 9.8 | 10.9 | 8.5 | 12.2 | 11.1 | 16.1 | 4.4 | 19.5 | 0 | 27 | 25 | 21.7 | 18.3 | 23.3 | 21.1 | 23.9 | 23.1 | 21.7 | 20.6 | 16.1 | 9.4 | 23.9 | 17.8 | 15.6 | 11.1 | 7.8 | 4.4 | 15.6 | 11.1 | 12.8 | 10.6 | 16.1 | 15.6 | 17.2 | 15 | 22.8 | 22.2 | 25 | 23.3 | 20.6 | 16.1 | 16 | 6 | 12.8 | 7.8 | 15.6 | 13.3 | 13.9 | 9.4 | 10 | 8.1 | 20.8 | 10.6 | 15 | 9.4 | 13.9 | 11.7 | 17.8 | 14.4 | 15 | 13.9 | 15.6 | 13.9 | 22.8 | 22.2 | 14.4 | 3.9 | 17.8 | 11.9 | 17.8 | 15.6 | 25.2 | 22.7 | 10.6 | 10 | 15.6 | 11.7 | 13.3 | 7.2 | 19.3 | 10.9 | 8 | 3.9 | 27.6 | 0.4 | 14.5 | 6.6 | 18.9 | 18.3 | 22.4 | 15.5 | 21.7 | 15.3 | 17.8 | 11.7 | 13.3 | 11.1 | 21.1 | 17.8 | 8 | 6 | 10 | 6.7 | 12.8 | 7.7 | 15 | 12.2 | 16.7 | 10 | 16 | 11 | 23.3 | 20.6 | 21.7 | 21.1 | 22.8 | 13.9 | 21.1 | 19.4 | 18.9 | 17.8 | 13.9 | 6.1 | 23.9 | 22.2 | 19.8 | -5.3 | 20.6 | 18.9 | 23.9 | 22.2 | 22.8 | 21.7 | 13.3 | 7.2 | 18.9 | 18.3 | 10.6 | 4.4 | 11.1 | 6.1 | 12.4 | 7.9 | 18.3 | 16.1 | 21.1 | 18.9 | 13.7 | 1.7 | 10.6 | 9.4
12 | 7 | 11.7 | 5.6 | 23.5 | 16.6 | 19.4 | 11.5 | 8.5 | -3.2 | 27.8 | 6.7 | 16 | 12 | 17.2 | 10 | 16.1 | 12.2 | 14.4 | 10 | 11.1 | 8.3 | 13.3 | 11.7 | 17.8 | 5 | 21.1 | 0.8 | 24 | 23 | 22.8 | 18.9 | 23.3 | 21.1 | 24.4 | 23.3 | 25 | 22.8 | 16.7 | 9.4 | 23.9 | 17.8 | 17.6 | 12.9 | 8.9 | 4.4 | 17.8 | 11.1 | 15.6 | 12.8 | 17.2 | 16.7 | 20 | 16.1 | 24.4 | 22.8 | 27.2 | 25 | 22.2 | 16.7 | 18 | 7 | 13.3 | 7.8 | 15.6 | 10 | 16.7 | 10.6 | 10.6 | 8.3 | 20.6 | 11.1 | 15.7 | 9.8 | 15.4 | 12.4 | 15.6 | 13.3 | 15 | 13.9 | 16.1 | 14.4 | 23.3 | 21.7 | 15 | 5 | 18.9 | 12.2 | 18.9 | 16.7 | 25.6 | 22.8 | 14.4 | 10.6 | 17.2 | 12.2 | 15.2 | 8.5 | 20.7 | 10.8 | 10 | 3.9 | 28.3 | 1.7 | 16.7 | 7.2 | 21.1 | 18.3 | 23.3 | 15.6 | 22.2 | 15.6 | 19.4 | 12.8 | 15.6 | 12.2 | 22.8 | 17.9 | 11 | 6 | 11.1 | 7.2 | 12.8 | 7.8 | 15 | 12.2 | 18.3 | 12.2 | 19 | 12 | 23.3 | 20 | 24.4 | 22.2 | 22.8 | 14.4 | 21.7 | 20 | 22.2 | 19.4 | 14.4 | 7.2 | 25 | 22.8 | 22.4 | -4.1 | 20 | 18.9 | 25.4 | 22.7 | 23.3 | 21.7 | 15 | 7.8 | 20.6 | 19.4 | 12.2 | 3.9 | 11.7 | 6.7 | 12.2 | 9.4 | 19.1 | 16.4 | 21.7 | 20 | 16.9 | 2.1 | 11.7 | 10
14 | 7 | 12.8 | 6.1 | 25.4 | 17.1 | 21.7 | 11.7 | 10.6 | -3.9 | 30 | 8.3 | 16 | 12 | 19.6 | 10.6 | 16.7 | 12.2 | 17.6 | 11.2 | 13 | 9.1 | 16.1 | 13.9 | 19.4 | 6.1 | 22.8 | 1.1 | 27 | 26 | 23.9 | 18.9 | 23.9 | 21.1 | 26.3 | 24 | 27.8 | 23.3 | 18.3 | 10 | 25 | 18.9 | 19.7 | 14.5 | 10.6 | 4.4 | 19.4 | 11.7 | 17.2 | 12.8 | 20.6 | 18.3 | 22.2 | 17.8 | 27.2 | 23.9 | 28.9 | 24.4 | 23.9 | 17.2 | 23 | 9 | 15.6 | 6.7 | 16.7 | 10.6 | 19.4 | 11.7 | 12.1 | 8.8 | 22.3 | 12.3 | 16.5 | 9.9 | 16.8 | 12.8 | 15.6 | 12.8 | 15.6 | 14.4 | 18.3 | 15 | 24.4 | 21.7 | 20.6 | 5.6 | 20 | 12.8 | 21.1 | 17.2 | 26.3 | 22.8 | 18.3 | 11.7 | 18.3 | 13.3 | 17 | 9.2 | 22.2 | 10.6 | 11.7 | 3.5 | 29.4 | 0.1 | 18.9 | 7.4 | 23.9 | 18.9 | 25 | 15.9 | 24.6 | 16.9 | 22.8 | 15.6 | 18.3 | 12.8 | 24.4 | 17.9 | 16 | 5 | 13.3 | 6.7 | 13.3 | 7.8 | 15.6 | 12.8 | 21.1 | 13.9 | 22 | 13 | 23.3 | 19.4 | 27.2 | 22.8 | 21.7 | 16.7 | 23.3 | 20 | 25 | 21.1 | 17.8 | 8.9 | 27.8 | 22.2 | 25 | -3.3 | 20 | 18.3 | 26.8 | 22.9 | 24.4 | 21.7 | 17.8 | 7.8 | 23.3 | 18.9 | 13.9 | 3.9 | 12.2 | 7.2 | 13.7 | 9.4 | 19.8 | 16.5 | 23.3 | 20 | 20 | 2.2 | 12.2 | 10
16 | 7 | 13.3 | 5.6 | 27.2 | 17.2 | 23.9 | 11.1 | 12.6 | -4 | 31.1 | 8.9 | 16 | 12 | 22 | 10.8 | 17.8 | 12.8 | 20.7 | 11.9 | 14.8 | 9.6 | 17.2 | 12.2 | 21.7 | 7.8 | 24.5 | 1.4 | 27 | 25 | 25.6 | 18.3 | 24.4 | 21.1 | 28.1 | 24.1 | 30.6 | 23.3 | 19.4 | 10 | 26.1 | 18.3 | 21.7 | 16.1 | 13.3 | 2.8 | 21.1 | 12.8 | 18.9 | 12.8 | 23.9 | 18.3 | 23.9 | 18.3 | 28.9 | 22.8 | 30 | 23.9 | 26.7 | 17.8 | 25 | 11 | 16.1 | 7.8 | 17.2 | 11.1 | 22.2 | 12.8 | 13.5 | 8.8 | 23.9 | 13.5 | 17.2 | 10 | 18.3 | 13.3 | 16.7 | 12.8 | 18.3 | 14.4 | 20.6 | 16.7 | 26.7 | 20.6 | 22.8 | 6.1 | 21.5 | 13.2 | 25.6 | 16.7 | 27.1 | 22.7 | 20.6 | 10.6 | 19.4 | 14.4 | 18.9 | 10 | 23.5 | 10.6 | 13.3 | 2.2 | 30.6 | -1.8 | 21.1 | 7 | 25 | 18.9 | 26.6 | 16.3 | 27 | 17.8 | 25 | 16.1 | 20.6 | 12.2 | 26.1 | 17.8 | 19 | 3 | 16.7 | 7.8 | 13.9 | 7.9 | 16.1 | 13.3 | 23.9 | 16.1 | 24 | 13 | 24.4 | 19.4 | 28.9 | 23.3 | 20.6 | 17.2 | 24.4 | 20.6 | 27.2 | 21.1 | 20.6 | 10 | 29.4 | 20.6 | 26.3 | -2.9 | 20.6 | 19.4 | 28.3 | 23.3 | 26.1 | 21.1 | 20 | 7.8 | 23.9 | 20.6 | 15.6 | 5.6 | 12.8 | 7.2 | 15.2 | 8.9 | 20.6 | 16.7 | 25 | 19.4 | 21.3 | 1.6 | 13.9 | 9.4
17 | 6 | 14.4 | 6.1 | 28.3 | 16.9 | 24.8 | 11.1 | 14.7 | -5 | 32.8 | 9.4 | 16 | 12 | 24.4 | 11.1 | 18.3 | 12.8 | 23.9 | 12.2 | 16.7 | 10 | 19.4 | 10 | 23.9 | 4.4 | 26.1 | 2.1 | 28 | 24 | 25.6 | 18.9 | 26.1 | 22.2 | 30 | 24.4 | 31.7 | 22.8 | 21.1 | 10 | 27.8 | 17.8 | 23 | 17.3 | 14.4 | 1.7 | 22.8 | 12.2 | 21.1 | 12.8 | 25.6 | 19.4 | 25.6 | 18.9 | 30 | 21.7 | 31.7 | 23.9 | 29.4 | 17.8 | 26 | 10 | 16.7 | 8.9 | 15.6 | 8.3 | 23.3 | 13.3 | 15 | 8.9 | 25.6 | 14.4 | 17.2 | 9.7 | 19.6 | 14.2 | 17.8 | 12.8 | 18.3 | 13.9 | 21.1 | 17.2 | 28.9 | 21.7 | 27.2 | 6.1 | 22.9 | 13.1 | 25.6 | 15.6 | 27.8 | 22.8 | 21.7 | 10 | 21.7 | 15 | 20 | 11 | 24.8 | 10 | 15 | 0.6 | 31.7 | -5 | 23.3 | 6.1 | 27.2 | 18.9 | 28.3 | 16.1 | 29.4 | 18.9 | 26.1 | 16.1 | 22.2 | 11.7 | 27.6 | 17.8 | 19 | 2 | 16.7 | 7.2 | 14.4 | 7.8 | 16.7 | 15 | 25.6 | 17.2 | 24 | 13 | 23.9 | 19.4 | 30 | 22.8 | 21.1 | 17.2 | 25 | 21.1 | 28.3 | 21.1 | 22.8 | 10 | 31.1 | 20 | 27.6 | -3.8 | 23.3 | 20 | 29.6 | 22.8 | 28.9 | 20 | 21.1 | 9.4 | 25.6 | 21.1 | 15.6 | 4.4 | 11.7 | 8.3 | 16.7 | 8.3 | 21.7 | 16.5 | 26.1 | 20 | 22.6 | 1 | 14.4 | 8.9
19 | 6 | 13.9 | 6.1 | 29.5 | 16.7 | 25.8 | 10.5 | 16.7 | -7.8 | 34.4 | 7.8 | 16 | 12 | 26.5 | 11.5 | 19.4 | 13.3 | 25.9 | 12 | 17.4 | 10.1 | 18.3 | 11.7 | 25.6 | 6.7 | 27.8 | 2.2 | 29 | 24 | 26.1 | 17.8 | 27.2 | 22.2 | 28.9 | 24 | 33.3 | 22.8 | 22.8 | 10 | 28.3 | 18.3 | 24.3 | 18 | 13.9 | 1.1 | 23.3 | 12.2 | 21.1 | 11.7 | 26.1 | 19.4 | 26.1 | 18.3 | 30.6 | 20.6 | 32.2 | 25 | 31.1 | 17.2 | 28 | 9 | 16.7 | 9.4 | 16.1 | 8.9 | 24.4 | 12.8 | 16.1 | 7.9 | 26.9 | 14.7 | 17.2 | 8.9 | 20.9 | 15.3 | 17.8 | 12.2 | 20 | 13.9 | 24.4 | 18.9 | 30 | 20 | 27.2 | 4.4 | 24.4 | 13.3 | 26.7 | 15.6 | 27.2 | 22.4 | 23.3 | 9.4 | 23.3 | 16.1 | 21.1 | 12 | 26.1 | 9.4 | 14.6 | -0.6 | 32.6 | -3.8 | 25.2 | 6.4 | 28.3 | 19.4 | 29.4 | 16.6 | 30 | 18.5 | 27.2 | 16.1 | 22.2 | 11.7 | 29.1 | 18 | 19 | 2 | 18.9 | 7.2 | 15.2 | 8.2 | 17.8 | 15.6 | 27.8 | 17.2 | 26 | 13 | 26.1 | 20.6 | 30.6 | 22.8 | 18.9 | 16.1 | 23.3 | 20 | 28.9 | 19.4 | 25 | 11.1 | 31.7 | 19.4 | 28.9 | -3.9 | 24.4 | 20 | 30.9 | 22.5 | 29.4 | 19.4 | 23.9 | 5.6 | 26.1 | 20.6 | 16.7 | 4.4 | 12.2 | 9.4 | 17.2 | 8.1 | 22.8 | 16.1 | 26.7 | 20 | 23.9 | -0.6 | 17.2 | 10
20 | 5 | 12.8 | 7.2 | 30.6 | 16.1 | 26.7 | 10 | 17.8 | -6.7 | 36.7 | 6.7 | 17 | 12 | 28.5 | 11.6 | 20.6 | 13.9 | 28 | 12 | 18.2 | 10.3 | 18.3 | 11.1 | 27.2 | 6.7 | 28.2 | 0.8 | 30 | 24 | 25.6 | 18.3 | 28.3 | 21.1 | 27.8 | 23.8 | 31.7 | 22.2 | 23.9 | 10.6 | 29.4 | 17.2 | 25.6 | 18.9 | 15.6 | 0 | 24.4 | 11.1 | 23.3 | 12.2 | 27.2 | 19.4 | 27.8 | 18.3 | 31.1 | 21.1 | 31.7 | 25 | 31.7 | 16.1 | 29 | 10 | 18.3 | 10 | 15.6 | 5 | 25 | 12.2 | 17.2 | 6.4 | 28.1 | 14.7 | 17.2 | 8.3 | 22.2 | 16.1 | 18.3 | 12.2 | 21.1 | 13.9 | 27.2 | 20 | 30.6 | 20.6 | 28.3 | 3.3 | 24.4 | 13.3 | 28.3 | 12.2 | 26.7 | 21.9 | 23.9 | 9.4 | 25 | 17.8 | 22.2 | 12.8 | 28 | 8.9 | 14.3 | -1.5 | 33.5 | -4.6 | 27 | 7 | 30 | 18.3 | 30.6 | 16.6 | 30.5 | 17.6 | 28.3 | 14.4 | 22.8 | 11.1 | 30.6 | 17.8 | 19 | 2 | 21.7 | 5.6 | 15.9 | 8.9 | 18.3 | 16.1 | 28.3 | 16.1 | 26 | 13 | 27.2 | 21.7 | 31.1 | 22.8 | 19.4 | 16.1 | 25 | 20 | 29.4 | 18.3 | 26.7 | 8.9 | 31.7 | 20 | 29.6 | -3.5 | 26.1 | 20 | 32.2 | 21.7 | 31.1 | 19.4 | 25 | 5.6 | 27.2 | 21.1 | 17.8 | 5 | 12.8 | 10 | 17.8 | 8.1 | 23.9 | 15.6 | 28.3 | 20.6 | 24.6 | 0.1 | 20.6 | 5
21 | 3 | 12.8 | 7.8 | 30.4 | 15.7 | 27.6 | 9.9 | 18.9 | -6.6 | 36.7 | 6.1 | 18 | 12 | 30.6 | 11.7 | 20 | 13.9 | 30 | 11.1 | 18.9 | 10 | 17.2 | 11.7 | 26.7 | 6.1 | 28.5 | -1.4 | 30 | 24 | 27.2 | 18.9 | 28.3 | 21.1 | 26.7 | 23.3 | 31.1 | 23.3 | 25 | 11.1 | 30 | 17.8 | 26 | 19.4 | 17.2 | -0.6 | 25 | 9.4 | 24.4 | 12.2 | 28.9 | 19.4 | 27.8 | 18.3 | 33.3 | 21.7 | 32.8 | 23.9 | 31.7 | 16.1 | 31 | 8 | 18.9 | 10 | 16.7 | 5.6 | 25.6 | 12.8 | 18.3 | 4.4 | 29.4 | 15 | 17.6 | 8.5 | 23.3 | 17.1 | 18.9 | 11.1 | 22.2 | 13.9 | 27.8 | 20.6 | 31.1 | 20.6 | 30 | 0.6 | 24.4 | 13.3 | 28.9 | 12.2 | 26.1 | 21.7 | 25.6 | 8.9 | 26.7 | 17.8 | 22.9 | 13.7 | 29.8 | 7.7 | 13.9 | -3.3 | 34.4 | -3.9 | 28.9 | 6.7 | 30.6 | 17.8 | 31.7 | 16.7 | 31.1 | 17.2 | 29.4 | 14.4 | 23.3 | 11.7 | 31 | 18 | 19 | 0 | 22.2 | 4.4 | 16.7 | 9.4 | 20.6 | 17.2 | 28.9 | 16.1 | 26 | 13 | 27.2 | 21.7 | 31.1 | 22.2 | 22.2 | 16.7 | 26.7 | 20 | 30 | 17.8 | 27.2 | 7.2 | 32.2 | 21.1 | 30.4 | -2.9 | 27.2 | 20.6 | 32.4 | 21.6 | 32.2 | 20.6 | 25.6 | 6.1 | 27.2 | 21.7 | 18.3 | 6.7 | 12.8 | 9.4 | 18.3 | 7.8 | 24.3 | 15.5 | 29.4 | 20.6 | 25.4 | 0.8 | 20.6 | 4.4
21 | 4 | 12.8 | 7.2 | 30.2 | 15.5 | 28.5 | 9.8 | 20 | -7.8 | 37.8 | 7.2 | 16 | 12 | 31.7 | 11 | 20 | 13.3 | 30.4 | 10.9 | 18.3 | 9.7 | 20 | 11.7 | 24.4 | 2.2 | 28.9 | -3.3 | 30 | 24 | 27.2 | 18.3 | 26.7 | 21.7 | 26.5 | 23.4 | 22.8 | 20 | 25.6 | 11.7 | 29.4 | 17.8 | 26.3 | 19.7 | 17.2 | -1.7 | 25.6 | 12.2 | 25.6 | 12.2 | 30 | 18.9 | 29.4 | 17.2 | 32.2 | 22.2 | 31.7 | 23.3 | 31.7 | 15.6 | 29 | 8 | 21.7 | 8.9 | 16.1 | 4.4 | 25 | 11.1 | 18.5 | 4.3 | 29.6 | 14.6 | 17.9 | 8.2 | 24.5 | 18.5 | 19.4 | 11.1 | 23.3 | 14.4 | 28.9 | 21.1 | 27.8 | 19.4 | 29.4 | 2.2 | 24.4 | 13.3 | 30.6 | 12.2 | 25.7 | 21.4 | 25.6 | 8.3 | 27.8 | 18.9 | 23.7 | 14.7 | 31.7 | 6.1 | 14.8 | -2.3 | 34.4 | -4 | 28.9 | 6.9 | 31.7 | 16.1 | 30.2 | 15.9 | 31.1 | 17.1 | 30 | 14.4 | 24.4 | 11.7 | 31.3 | 18.7 | 19 | 2 | 22.2 | 0.6 | 16.5 | 8.7 | 21.7 | 17.8 | 29.4 | 16.7 | 26 | 14 | 23.9 | 20 | 30.6 | 23.3 | 25.6 | 18.3 | 28.3 | 20 | 29.4 | 17.8 | 28.9 | 9.4 | 32.2 | 20.6 | 31.1 | -2.8 | 28.3 | 20 | 32.6 | 21.2 | 33.9 | 20 | 26.1 | 5 | 27.8 | 21.1 | 18.3 | 6.7 | 13.3 | 10.6 | 16.6 | 8.6 | 24.6 | 15.3 | 28.9 | 20 | 26.1 | 1.7 | 22.8 | 1.1
21 | 4 | 13.9 | 7.8 | 30 | 15 | 29.4 | 9.4 | 20 | -7.4 | 37.8 | 7.2 | 16 | 13 | 32.8 | 10.2 | 19.4 | 13.3 | 30.7 | 10.7 | 17.8 | 9.5 | 17.2 | 11.7 | 23.9 | 2.2 | 28.9 | -2.9 | 30 | 26 | 26.1 | 18.3 | 28.9 | 23.3 | 26.3 | 23.4 | 22.8 | 20.6 | 25.6 | 12.2 | 28.3 | 18.3 | 26.7 | 20 | 18.3 | -2.2 | 25.6 | 11.7 | 26.1 | 11.7 | 31.1 | 18.3 | 29.4 | 17.2 | 32.2 | 22.8 | 33.3 | 23.3 | 31.7 | 15.6 | 29 | 9 | 17.2 | 11.7 | 15.6 | 8.3 | 25 | 11.1 | 18.7 | 4.1 | 29.8 | 14 | 18.3 | 8.3 | 25.6 | 19.4 | 21.1 | 11.7 | 23.3 | 14.4 | 30 | 21.7 | 22.2 | 20.6 | 30.6 | 3.3 | 24.4 | 13.3 | 31.1 | 12.2 | 25.4 | 21.3 | 25.6 | 8.9 | 29.4 | 19.4 | 24.4 | 15.6 | 30 | 6 | 15.8 | -1.9 | 34.4 | -5.6 | 28.9 | 6.3 | 31.7 | 17.2 | 28.7 | 14.9 | 31.1 | 16.7 | 30.6 | 15.6 | 24.4 | 11.1 | 31.7 | 18.9 | 19 | 4 | 22.8 | 4.4 | 16.3 | 8.1 | 23.3 | 18.3 | 30 | 16.7 | 26 | 13 | 23.3 | 18.3 | 29.4 | 21.7 | 28.3 | 17.2 | 27.8 | 20.6 | 30.6 | 18.3 | 28.3 | 8.3 | 32.8 | 19.4 | 31.1 | -2.5 | 27.8 | 20 | 32.8 | 21.1 | 32.2 | 18.3 | 26.7 | 2.2 | 28.3 | 21.1 | 20 | 10 | 15 | 10.6 | 15 | 9.4 | 25 | 15 | 27.8 | 21.7 | 26.1 | 0.7 | 23.3 | 1.1
21 | 3 | 14.4 | 7.2 | 29.4 | 15.6 | 28.9 | 9.6 | 20 | -7.4 | 38.9 | 7.8 | 16 | 13 | 33.9 | 9.4 | 18.3 | 13.3 | 31.1 | 10.6 | 17.2 | 8.9 | 18.9 | 11.7 | 22.2 | 4.4 | 28.9 | -2 | 30 | 24 | 25 | 16.7 | 28.9 | 22.8 | 26.1 | 23.3 | 25 | 21.7 | 26.1 | 9.4 | 27.2 | 17.2 | 26.5 | 20.1 | 18.3 | -2.2 | 25.6 | 10.6 | 27.2 | 11.1 | 28.3 | 19.4 | 28.9 | 17.8 | 31.7 | 22.8 | 32.8 | 23.9 | 32.2 | 15 | 31 | 11 | 21.1 | 10.6 | 15 | 7.8 | 25 | 10.6 | 18.9 | 3.9 | 30 | 13.9 | 17.9 | 8.2 | 24.3 | 18.7 | 21.1 | 11.1 | 23.9 | 12.2 | 30 | 21.1 | 22.2 | 21.1 | 30 | 2.2 | 24.4 | 13.3 | 31.1 | 12.8 | 25 | 21.1 | 25 | 10 | 30 | 19.4 | 25.3 | 16.2 | 28.4 | 6.5 | 16.7 | -1.7 | 34.4 | -5.6 | 28.9 | 6.1 | 31.7 | 16.1 | 27.2 | 13.9 | 31.1 | 16.7 | 30 | 15 | 24.4 | 10.6 | 30.6 | 18.7 | 18 | 4 | 21.1 | 5 | 16.1 | 7.2 | 23.9 | 18.9 | 29.4 | 16.7 | 27 | 12 | 22.8 | 15 | 28.9 | 21.1 | 28.9 | 16.7 | 27.2 | 19.4 | 30.6 | 17.8 | 28.9 | 7.8 | 31.7 | 20 | 31.1 | -2.5 | 29.4 | 19.4 | 32.2 | 21.1 | 33.3 | 19.4 | 26.1 | 4.4 | 27.8 | 21.1 | 21.1 | 13.3 | 15 | 10 | 13.3 | 9.4 | 23 | 15.6 | 27.8 | 20.6 | 26.1 | -0.7 | 24.4 | 0.6
21 | 4 | 14.4 | 7.8 | 28.9 | 16.2 | 28.3 | 10.1 | 20 | -9.4 | 37.8 | 6.1 | 16 | 13 | 32.4 | 7.3 | 17.8 | 13.3 | 28.5 | 11.6 | 15.7 | 8.9 | 17.8 | 12.2 | 20.6 | 5.6 | 28.9 | -2.2 | 29 | 24 | 25.6 | 15.6 | 28.9 | 21.1 | 26.5 | 24 | 26.7 | 23.3 | 26.1 | 8.9 | 27.2 | 16.1 | 26.3 | 19.9 | 18.9 | -1.7 | 25 | 10.6 | 27.2 | 10.6 | 23.3 | 17.8 | 28.9 | 17.8 | 31.1 | 23.3 | 32.8 | 23.3 | 31.7 | 15 | 31 | 10 | 21.1 | 10 | 14.4 | 7.8 | 23.9 | 13.3 | 18.2 | 4 | 29.3 | 14 | 17.6 | 8.5 | 23 | 18.1 | 21.1 | 11.1 | 23.3 | 12.8 | 30 | 21.7 | 22.8 | 20.6 | 30 | 1.1 | 24.4 | 13.3 | 30.6 | 14.4 | 24.6 | 21.7 | 25 | 10.6 | 31.1 | 19.4 | 26.3 | 17.1 | 26.7 | 6.1 | 15.6 | -0.9 | 33.5 | -6.2 | 27.6 | 5.8 | 30.6 | 15.6 | 26.5 | 14.3 | 28.7 | 16.3 | 29.4 | 16.1 | 23.9 | 11.1 | 29.4 | 18.5 | 17 | 4 | 17.2 | 8.3 | 15.9 | 7.4 | 23.9 | 19.4 | 28.9 | 15.6 | 26 | 13 | 21.7 | 14.4 | 28.9 | 21.1 | 30 | 18.9 | 26.7 | 18.9 | 29.4 | 18.3 | 28.9 | 7.8 | 30.6 | 20.6 | 31.1 | -2.8 | 29.4 | 19.4 | 31.7 | 21 | 31.1 | 22.2 | 26.7 | 3.3 | 27.2 | 21.1 | 21.7 | 13.3 | 13.9 | 11.1 | 12.9 | 9.6 | 20.9 | 15.7 | 27.8 | 20.6 | 26.1 | -1.7 | 22.2 | -0.6
21 | 4 | 14.4 | 7.8 | 28.3 | 16.7 | 27.8 | 10 | 18.3 | -7.1 | 38.3 | 4.4 | 17 | 14 | 30.9 | 4.6 | 16.7 | 13.3 | 25.9 | 11.7 | 14.3 | 9.1 | 16.1 | 11.7 | 19.4 | 6.7 | 26.9 | -1.7 | 28 | 24 | 25 | 16.1 | 28.9 | 20.6 | 26.8 | 24.5 | 27.8 | 23.9 | 26.1 | 8.3 | 26.7 | 16.7 | 26.1 | 20 | 18.3 | -1.7 | 24.4 | 11.1 | 26.7 | 10.6 | 22.8 | 18.9 | 27.8 | 17.8 | 30.6 | 23.3 | 31.1 | 22.8 | 30 | 15.6 | 28 | 11 | 13.9 | 12.8 | 13.3 | 8.3 | 22.8 | 13.9 | 17.4 | 4 | 28.5 | 14.4 | 17.2 | 8.3 | 21.7 | 17.2 | 21.1 | 11.1 | 23.3 | 13.3 | 28.9 | 22.2 | 22.2 | 20.6 | 31.1 | 1.1 | 21.1 | 12.8 | 28.3 | 19.4 | 24.3 | 22.4 | 23.9 | 11.1 | 31.1 | 20.6 | 27.2 | 17.8 | 25.2 | 7.4 | 14.4 | -0.4 | 32.6 | -5.2 | 26.3 | 4.7 | 30 | 16.7 | 25.7 | 14.8 | 26.3 | 15.4 | 28.9 | 16.1 | 22.8 | 11.1 | 28.3 | 18.3 | 17 | 4 | 17.8 | 8.9 | 15.8 | 7.8 | 22.8 | 19.4 | 28.9 | 16.1 | 25 | 14 | 21.7 | 13.9 | 28.3 | 21.7 | 30 | 19.4 | 26.1 | 20 | 28.3 | 18.3 | 28.9 | 7.8 | 29.4 | 21.7 | 29.8 | -3.4 | 27.8 | 19.4 | 31.1 | 21.1 | 29.4 | 22.2 | 26.1 | 4.4 | 26.1 | 21.7 | 18.9 | 11.7 | 13.9 | 11.1 | 12.6 | 9.5 | 18.9 | 15.6 | 27.2 | 21.1 | 23 | 1.4 | 22.2 | -0.6
19 | 6 | 14.4 | 7.2 | 27.2 | 16.8 | 25.2 | 11.8 | 16.7 | -5.6 | 37.2 | 4.4 | 17 | 14 | 29.4 | 2.8 | 15.6 | 12.8 | 23.3 | 11.7 | 12.8 | 8.9 | 15.6 | 10.6 | 19.4 | 6.1 | 24.8 | -2.4 | 27 | 24 | 23.9 | 15.6 | 27.8 | 20.6 | 27.2 | 25 | 27.2 | 23.9 | 24.4 | 7.8 | 25.6 | 17.8 | 25.9 | 20.3 | 17.8 | -1.7 | 23.3 | 10.6 | 25 | 9.4 | 23.9 | 20.6 | 27.2 | 17.8 | 28.9 | 23.9 | 29.4 | 24.4 | 28.3 | 16.7 | 26 | 13 | 13.3 | 12.8 | 12.8 | 8.9 | 21.7 | 12.8 | 16.7 | 3.9 | 27.8 | 14.4 | 16.3 | 8.3 | 21.7 | 16.7 | 19.4 | 11.1 | 22.2 | 13.3 | 28.3 | 19.4 | 21.7 | 20 | 27.2 | 3.3 | 17.7 | 12 | 27.2 | 19.4 | 23.9 | 22.8 | 21.1 | 13.3 | 27.8 | 19.4 | 26.3 | 17.4 | 23.7 | 8.6 | 13.3 | -0.6 | 31.7 | -6.7 | 25 | 3.9 | 27.2 | 16.7 | 25 | 15 | 23.9 | 14.4 | 28.3 | 16.1 | 22.2 | 11.1 | 27.8 | 18 | 16 | 3 | 17.2 | 6.7 | 15.6 | 7.8 | 22.2 | 18.9 | 27.2 | 16.7 | 24 | 15 | 21.1 | 15 | 23.3 | 21.7 | 28.9 | 18.3 | 25.6 | 20 | 25.6 | 18.9 | 27.8 | 10 | 27.8 | 21.7 | 28.5 | -4.2 | 27.8 | 19.4 | 29.4 | 21.6 | 28.3 | 21.7 | 24.4 | 8.3 | 25.6 | 21.7 | 17.8 | 11.1 | 13.3 | 11.1 | 12.2 | 9.4 | 18.7 | 15 | 25.6 | 20.6 | 19.8 | 2.6 | 22.8 | 2.2
18 | 6 | 13.9 | 6.7 | 26.1 | 16.7 | 22.6 | 12.6 | 15 | -6.1 | 35.6 | 5 | 16 | 14 | 27 | 2.8 | 15.6 | 12.8 | 21.1 | 10.9 | 12.4 | 8.9 | 14.4 | 10 | 18.3 | 6.7 | 22.8 | -2.8 | 27 | 24 | 23.3 | 15 | 26.7 | 21.1 | 26.7 | 25.1 | 26.1 | 23.3 | 22.2 | 7.8 | 25 | 17.2 | 25.8 | 20.4 | 16.1 | -1.1 | 20 | 6.1 | 23.3 | 10 | 22.8 | 19.4 | 25 | 17.8 | 27.2 | 23.3 | 28.3 | 24.4 | 26.7 | 16.7 | 25 | 13 | 12.8 | 12.8 | 12.2 | 8.3 | 20 | 13.3 | 14.7 | 4.4 | 27.4 | 14.1 | 15.3 | 8.1 | 21.7 | 16.2 | 16.7 | 11.1 | 19.4 | 13.3 | 27.2 | 18.9 | 21.7 | 20 | 23.9 | 2.8 | 14.4 | 10.6 | 22.8 | 20.6 | 23.9 | 23.1 | 19.4 | 14.4 | 25.6 | 20 | 25.3 | 17 | 22.2 | 8.9 | 11.8 | 0 | 30.2 | -5.4 | 22.8 | 4.8 | 23.3 | 14.4 | 24.1 | 14.8 | 23 | 14.9 | 25.6 | 16.1 | 19.4 | 11.1 | 27.2 | 17.4 | 14 | 3 | 16.1 | 6.7 | 14.5 | 7.8 | 21.1 | 18.9 | 25.6 | 16.1 | 21 | 13 | 20 | 15.6 | 22.8 | 21.1 | 26.7 | 17.8 | 25 | 18.9 | 24.4 | 18.3 | 24.4 | 11.7 | 26.1 | 22.2 | 27.2 | -5.6 | 25.6 | 20 | 27.8 | 22.1 | 27.8 | 21.7 | 22.2 | 8.3 | 23.9 | 22.2 | 15 | 10 | 13.9 | 10.6 | 11.5 | 8.6 | 18.5 | 14.4 | 25.6 | 20 | 16.7 | 2.8 | 17.8 | 4.4
17 | 6 | 12.8 | 6.7 | 25 | 16.7 | 20 | 12.8 | 13.5 | -5 | 35.6 | 5 | 16 | 13 | 24.6 | 3.3 | 15 | 12.8 | 18.9 | 10 | 12.1 | 9 | 13.3 | 10.6 | 17.2 | 5.6 | 21.1 | -3 | 27 | 24 | 23.3 | 14.4 | 26.7 | 21.7 | 26.1 | 25.1 | 25.6 | 23.3 | 21.1 | 7.2 | 25 | 16.7 | 25.6 | 20.6 | 12.8 | -1.1 | 16.1 | 8.3 | 22.2 | 9.4 | 21.1 | 15.6 | 23.9 | 17.8 | 26.7 | 23.9 | 27.8 | 23.9 | 26.7 | 18.3 | 26 | 10 | 12.8 | 12.2 | 12.2 | 9.4 | 18.3 | 12.2 | 12.6 | 4.3 | 27.1 | 13.8 | 14.4 | 7.8 | 21.7 | 15.6 | 16.1 | 11.1 | 17.8 | 13.3 | 27.2 | 18.9 | 21.1 | 20 | 22.8 | 3.3 | 14.2 | 11.2 | 23.3 | 18.9 | 23.9 | 23.2 | 19.4 | 13.3 | 22.8 | 18.3 | 24.4 | 16.7 | 21.1 | 10 | 10.4 | 0.1 | 28.7 | -5.2 | 20.5 | 4.5 | 19.4 | 15 | 23.1 | 14.2 | 22 | 14.9 | 23.9 | 16.7 | 18.9 | 11.7 | 26.7 | 17.2 | 13 | 3 | 14.4 | 5 | 13.3 | 7.3 | 20.6 | 18.9 | 23.3 | 15.6 | 21 | 13 | 18.3 | 16.1 | 22.2 | 21.1 | 26.1 | 16.7 | 23.9 | 20 | 23.9 | 18.3 | 21.7 | 11.7 | 25.6 | 22.8 | 26.8 | -5.4 | 25 | 20.6 | 26.1 | 22.2 | 27.2 | 22.2 | 18.3 | 8.3 | 23.3 | 22.8 | 15 | 12.2 | 13.3 | 10 | 10.7 | 7.6 | 18.3 | 13.9 | 25 | 19.4 | 15.6 | 3.4 | 15.6 | 1.7
15 | 2 | 12.2 | 6.1 | 24.3 | 16.6 | 19.3 | 13.3 | 12.1 | -4.8 | 33.3 | 5.6 | 16 | 13 | 22.2 | 2.8 | 15 | 13.3 | 16.7 | 8.9 | 11.7 | 8.9 | 12.8 | 10.6 | 15.6 | 5.6 | 19.5 | -3 | 27 | 24 | 22.8 | 13.9 | 26.1 | 22.2 | 25.6 | 25 | 24.4 | 22.2 | 20.6 | 7.2 | 24.4 | 17.2 | 23.4 | 19.4 | 11.7 | -1.1 | 15.6 | 8.3 | 21.1 | 9.4 | 21.1 | 15.6 | 23.3 | 17.8 | 25.6 | 23.3 | 26.1 | 23.3 | 26.7 | 16.1 | 26 | 12 | 12.8 | 12.2 | 12.2 | 9.4 | 17.8 | 13.3 | 10.6 | 3.9 | 26.7 | 13.3 | 13.9 | 7.9 | 20.4 | 15 | 15 | 11.1 | 18.3 | 13.3 | 23.9 | 20.6 | 20.6 | 20 | 21.1 | 3.3 | 14.1 | 11.8 | 22.8 | 17.8 | 23.9 | 23.3 | 19.4 | 12.2 | 20 | 14.4 | 23.9 | 16.7 | 20 | 10.7 | 8.9 | 0 | 27.2 | -6.1 | 18.3 | 4.4 | 19.4 | 15.6 | 22.2 | 13.9 | 21.1 | 15 | 23.9 | 16.7 | 17.8 | 11.1 | 25.4 | 16.8 | 13 | 4 | 13.3 | 5 | 12.2 | 7.2 | 20 | 18.3 | 22.2 | 15.6 | 19 | 14 | 17.8 | 16.1 | 22.2 | 20.6 | 24.4 | 16.7 | 22.8 | 20.6 | 22.2 | 18.3 | 20.6 | 11.7 | 25 | 22.2 | 26.5 | -5.6 | 25.6 | 19.4 | 25.5 | 22.4 | 26.1 | 22.2 | 16.7 | 7.2 | 22.8 | 22.2 | 13.3 | 12.2 | 13.3 | 10.6 | 10 | 6.7 | 17.8 | 13.9 | 24.4 | 19.4 | 14.4 | 3.8 | 14.4 | 2.2
13 | 2 | 10.6 | 6.1 | 23.5 | 16.3 | 18.5 | 13.6 | 10.6 | -5.6 | 32.8 | 3.9 | 15 | 13 | 20.5 | 4.5 | 15 | 12.8 | 15.4 | 9.1 | 11.7 | 8.9 | 11.1 | 10.6 | 16.1 | 5.6 | 17.8 | -4.4 | 27 | 23 | 22.8 | 13.9 | 25 | 21.7 | 25 | 24.5 | 23.9 | 22.2 | 20 | 7.2 | 24.4 | 17.2 | 21.1 | 18.1 | 10 | -1.1 | 14.4 | 8.3 | 18.3 | 9.4 | 20 | 15 | 23.3 | 18.3 | 25 | 23.3 | 24.4 | 22.8 | 25 | 15 | 24 | 12 | 12.2 | 11.6 | 12.2 | 10 | 17.8 | 13.9 | 9.5 | 4.3 | 23.7 | 15 | 13.3 | 8 | 19.1 | 14.6 | 15.6 | 11.1 | 14.4 | 12.2 | 21.7 | 20 | 20.6 | 20 | 20.6 | 2.8 | 13.9 | 12.2 | 22.2 | 18.3 | 23.3 | 22.6 | 18.9 | 12.2 | 21.1 | 14.4 | 23.3 | 16.9 | 18.9 | 11.1 | 7.4 | 0.1 | 26.5 | -4.6 | 17.2 | 4.5 | 18.3 | 15.6 | 22.2 | 13.6 | 20.9 | 15.3 | 22.8 | 16.7 | 17.2 | 10 | 24.1 | 16.1 | 13 | 3 | 12.2 | 4.4 | 11.8 | 6.7 | 20 | 18.9 | 21.1 | 15.6 | 18 | 14 | 16.7 | 15.6 | 22.2 | 21.1 | 23.3 | 17.2 | 21.1 | 19.4 | 22.2 | 18.3 | 19.4 | 11.7 | 25 | 22.2 | 26.1 | -6.7 | 24.4 | 18.3 | 25 | 22.5 | 26.1 | 22.2 | 16.1 | 7.2 | 22.8 | 22.8 | 13.3 | 12.2 | 12.8 | 10 | 9.1 | 5.9 | 17.2 | 13.8 | 21.7 | 18.3 | 13.3 | 3.9 | 13.9 | 3.3
13 | 2 | 8.3 | 5.6 | 22.8 | 16.1 | 17.8 | 13.9 | 8.2 | -5.3 | 32.2 | 4.4 | 14 | 12 | 18.9 | 6.1 | 15.6 | 12.8 | 14.1 | 9 | 11.7 | 8.9 | 10.6 | 10 | 12.8 | 5.6 | 16.5 | -3.6 | 27 | 24 | 22.8 | 13.9 | 24.4 | 21.1 | 24.5 | 24 | 23.9 | 22.8 | 18.9 | 7.2 | 23.9 | 17.8 | 18.9 | 16.7 | 9.4 | -0.6 | 14.4 | 8.9 | 18.9 | 9.4 | 18.9 | 15 | 22.8 | 18.3 | 24.4 | 23.3 | 26.1 | 23.3 | 23.9 | 15 | 23 | 11 | 12.2 | 11.3 | 12.8 | 10.6 | 17.8 | 13.9 | 8.3 | 4.5 | 20.8 | 15.8 | 12.8 | 7.8 | 17.8 | 13.9 | 14.4 | 11.1 | 13.3 | 12.2 | 21.7 | 20 | 21.1 | 20 | 13.9 | 3.3 | 13.5 | 11.9 | 22.2 | 17.8 | 22.8 | 22 | 17.8 | 13.3 | 18.9 | 13.3 | 22.8 | 16.7 | 18.9 | 10.8 | 5.9 | 0.2 | 25.7 | -4.2 | 16.1 | 4.8 | 16.7 | 15.6 | 22.2 | 13.6 | 20.8 | 15.4 | 21.1 | 16.7 | 17.2 | 9.4 | 22.8 | 15.6 | 12 | 5 | 11.7 | 4.4 | 11.5 | 6.5 | 20 | 18.9 | 21.1 | 15.6 | 18 | 14 | 16.1 | 15.6 | 22.2 | 21.1 | 23.9 | 16.7 | 20.6 | 19.4 | 21.7 | 18.3 | 18.3 | 11.7 | 25 | 22.2 | 25.9 | -5 | 22.8 | 18.3 | 24.4 | 22.8 | 25.6 | 23.3 | 15 | 7.8 | 22.2 | 22.2 | 13.3 | 12.2 | 12.2 | 10 | 8.1 | 4.9 | 16.7 | 13.9 | 20.6 | 17.8 | 12.8 | 3.5 | 13.3 | 2.8
11 | 2 | 7.8 | 4.4 | 21.3 | 16.1 | 17.4 | 13.8 | 5.7 | -6.4 | 30.6 | 3.9 | 14 | 11 | 17.2 | 6.7 | 15.6 | 13.3 | 12.8 | 8.9 | 11.7 | 8.9 | 10 | 9.4 | 13.9 | 6.7 | 15.2 | -3.7 | 27 | 23 | 22.8 | 13.9 | 23.9 | 20 | 23.9 | 23.3 | 23.9 | 22.8 | 18.3 | 7.8 | 23.9 | 17.8 | 18.7 | 16.7 | 8.3 | 0 | 15 | 8.9 | 19.4 | 8.9 | 18.3 | 13.9 | 22.2 | 18.3 | 24.4 | 22.8 | 25.6 | 22.2 | 23.9 | 13.9 | 23 | 11 | 12.2 | 10.6 | 12.2 | 11.1 | 17.2 | 13.9 | 7.2 | 4.4 | 17.8 | 15.6 | 12.4 | 7.9 | 16.5 | 13.4 | 15 | 10.6 | 13.3 | 11.7 | 21.7 | 20.6 | 21.1 | 20 | 13.9 | 2.8 | 13.2 | 11.6 | 22.2 | 17.2 | 22.2 | 21.1 | 17.8 | 13.9 | 18.9 | 13.9 | 22.1 | 16.8 | 18.9 | 10 | 4.4 | 0 | 25 | -4.4 | 15 | 4.4 | 17.8 | 16.7 | 22.2 | 13.3 | 20.6 | 15.6 | 21.7 | 17.2 | 16.7 | 10 | 22.2 | 15.6 | 12 | 6 | 10 | 3.3 | 11.1 | 6.1 | 20 | 19.4 | 21.7 | 15 | 18 | 14 | 15.6 | 15 | 22.8 | 21.1 | 23.3 | 16.7 | 20.6 | 19.4 | 22.2 | 18.9 | 16.7 | 11.7 | 25 | 22.2 | 25.8 | -5.1 | 21.1 | 17.2 | 24 | 22.3 | 25.6 | 23.3 | 16.1 | 7.8 | 21.7 | 21.7 | 12.2 | 11.7 | 11.7 | 10 | 7.2 | 3.9 | 16.5 | 13.6 | 20.6 | 17.8 | 12.2 | 2.9 | 10.6 | 2.8
8 | 1 | 7.2 | 3.9 | 19.8 | 15.7 | 17.1 | 13.7 | 3.3 | -8.3 | 28.9 | 5 | 14 | 10 | 16.3 | 7 | 15.6 | 13.3 | 12.4 | 8.9 | 11.5 | 8.9 | 10.6 | 10 | 13.3 | 7.8 | 13.9 | -4.4 | 27 | 24 | 22.2 | 14.4 | 23.9 | 20.6 | 23.9 | 23.4 | 23.3 | 22.2 | 17.2 | 7.8 | 22.2 | 17.8 | 18.5 | 16.7 | 7.8 | 0.6 | 13.3 | 8.9 | 18.9 | 8.9 | 19.4 | 13.9 | 21.1 | 17.8 | 23.9 | 22.8 | 23.3 | 21.7 | 22.8 | 13.9 | 23 | 11 | 11.1 | 10.3 | 12.8 | 11.7 | 16.7 | 13.3 | 6.3 | 4.1 | 17.6 | 16.1 | 12.1 | 7.8 | 15.2 | 12.9 | 14.4 | 10 | 13.3 | 12.2 | 21.7 | 20.6 | 20.6 | 20 | 13.9 | 2.8 | 12.8 | 11.1 | 21.7 | 16.1 | 22.2 | 21.4 | 17.2 | 15 | 18.3 | 15 | 21.3 | 16.9 | 18.9 | 9.4 | 3.5 | -0.3 | 23.5 | -3.3 | 12.8 | 4.8 | 18.3 | 16.1 | 21.5 | 13.7 | 20.6 | 15.6 | 21.1 | 17.2 | 16.7 | 9.4 | 21.7 | 15.8 | 13 | 6 | 9.4 | 3.9 | 10.2 | 5.8 | 21.1 | 20 | 20.6 | 15 | 17 | 13 | 15.6 | 13.3 | 22.8 | 21.1 | 23.3 | 16.7 | 20.6 | 19.4 | 22.8 | 20 | 16.7 | 11.7 | 25 | 22.8 | 25.6 | -4.4 | 20 | 15.6 | 23.7 | 22 | 25 | 22.8 | 16.1 | 7.8 | 22.2 | 22.2 | 12.8 | 12.2 | 11.1 | 9.4 | 6.5 | 3.7 | 16.3 | 13.4 | 20.6 | 17.8 | 11.7 | 2.2 | 10 | 3.3
8 | 2 | 6.1 | 3.3 | 18.3 | 15.6 | 16.7 | 13.3 | 2.4 | -6.9 | 26.7 | 5.6 | 14 | 10 | 15.3 | 7.1 | 15.6 | 13.3 | 12.1 | 9 | 11.3 | 8.9 | 11.1 | 10 | 13.3 | 7.2 | 13.5 | -3.7 | 27 | 24 | 22.8 | 14.4 | 23.9 | 21.7 | 23.9 | 23.4 | 23.3 | 22.2 | 16.7 | 7.8 | 22.2 | 17.8 | 18.3 | 16.7 | 6.1 | 1.7 | 14.4 | 8.3 | 18.3 | 9.4 | 16.7 | 14.4 | 20.6 | 17.8 | 23.9 | 23.3 | 23.9 | 22.2 | 20.6 | 14.4 | 23 | 11 | 10.6 | 9.7 | 12.8 | 12.2 | 14.4 | 11.7 | 5.3 | 3.8 | 17.4 | 16.8 | 11.7 | 7.8 | 13.9 | 12.2 | 13.9 | 10 | 13.3 | 11.7 | 21.7 | 20.6 | 19.4 | 18.9 | 11.7 | 2.2 | 13 | 11.1 | 20 | 16.7 | 22.2 | 21.5 | 17.2 | 15 | 18.3 | 15.6 | 20.6 | 16.7 | 18.3 | 9.9 | 2.6 | -0.6 | 22.1 | -3.6 | 10.5 | 4.4 | 17.8 | 16.7 | 20.7 | 13.7 | 20.6 | 15.6 | 21.1 | 17.2 | 16.1 | 9.4 | 21.1 | 15.6 | 13 | 5 | 8.9 | 4.4 | 9.2 | 5.2 | 21.7 | 20 | 20 | 15 | 17 | 14 | 15.6 | 12.8 | 22.8 | 20.6 | 22.8 | 16.1 | 20.6 | 19.4 | 22.8 | 20 | 17.2 | 11.1 | 24.4 | 22.2 | 24.5 | -4.2 | 18.9 | 16.1 | 23.3 | 21.7 | 24.4 | 22.8 | 15.6 | 7.2 | 22.2 | 22.2 | 12.2 | 12.2 | 11.1 | 8.3 | 5.7 | 3.2 | 16.1 | 13.3 | 20 | 17.8 | 12.4 | 2 | 8.3 | 2.8
8 | 2 | 7.2 | 3.9 | 19.2 | 15.9 | 17.1 | 14 | 1.5 | -6.9 | 25.6 | 8.3 | 13 | 9 | 14.4 | 7.2 | 16.1 | 13.3 | 11.7 | 8.9 | 11.1 | 8.9 | 9.4 | 8.3 | 11.1 | 7.8 | 13.2 | -3.9 | 27 | 24 | 22.8 | 15 | 23.9 | 21.1 | 23.9 | 23.3 | 22.8 | 22.2 | 16.1 | 7.8 | 21.7 | 17.8 | 18.1 | 16.6 | 6.1 | 2.2 | 12.8 | 8.9 | 17.8 | 9.4 | 16.1 | 14.4 | 20.6 | 17.8 | 23.9 | 23.3 | 23.3 | 21.7 | 22.2 | 14.4 | 21 | 11 | 10.6 | 9.1 | 12.2 | 11.1 | 14.4 | 11.7 | 4.4 | 3.3 | 17.2 | 17.2 | 10.9 | 7.8 | 14.1 | 12.5 | 13.3 | 10 | 12.8 | 11.7 | 21.7 | 21.1 | 20 | 19.4 | 10.6 | 2.2 | 13.1 | 10.7 | 19.4 | 16.7 | 22.2 | 21.7 | 16.7 | 15 | 18.3 | 15.6 | 20.4 | 17.1 | 17.8 | 10.2 | 1.7 | -1.1 | 20.6 | -3.9 | 8.3 | 3.9 | 19.4 | 16.1 | 20 | 13.9 | 20.6 | 15.6 | 20.6 | 17.2 | 16.7 | 9.4 | 19.6 | 15.3 | 11 | 6 | 10 | 4.4 | 8.3 | 5 | 21.7 | 20 | 21.1 | 15.6 | 17 | 14 | 15 | 12.8 | 23.3 | 20.6 | 22.8 | 16.1 | 20.6 | 19.4 | 22.8 | 21.1 | 16.1 | 11.1 | 24.4 | 22.8 | 23.3 | -4.2 | 17.8 | 15.6 | 23.5 | 22 | 24.4 | 22.8 | 18.3 | 4.4 | 21.7 | 21.7 | 12.2 | 11.7 | 10.6 | 7.8 | 5 | 2.8 | 15.5 | 12.8 | 20 | 17.8 | 13.2 | 1.2 | 7.8 | 2.2
9 | 3 | 6.7 | 5 | 20.2 | 16.3 | 17.4 | 14.5 | 0.6 | -7.8 | 25 | 8.3 | 13 | 10 | 16.1 | 7.6 | 16.1 | 13.3 | 12.4 | 9.1 | 11.3 | 8.7 | 10 | 9.4 | 10.6 | 7.2 | 12.8 | -4.4 | 27 | 24 | 23.3 | 14.4 | 23.9 | 22.2 | 23.9 | 23.4 | 22.8 | 22.2 | 15 | 7.8 | 21.1 | 17.2 | 18 | 16.7 | 5.6 | 1.1 | 12.8 | 8.9 | 17.2 | 10 | 15.6 | 14.4 | 20.6 | 17.8 | 23.3 | 23.3 | 24.4 | 22.8 | 21.7 | 15 | 21 | 11 | 11.1 | 9.4 | 12.8 | 11.7 | 14.4 | 12.2 | 5.9 | 3.7 | 16.3 | 16.3 | 10.2 | 7.8 | 14.2 | 12.6 | 12.2 | 9.4 | 12.8 | 11.7 | 21.1 | 20.6 | 19.4 | 19.4 | 12.2 | 1.7 | 13.3 | 10.6 | 20 | 16.7 | 22.2 | 21.7 | 17.2 | 15 | 16.7 | 15 | 20.2 | 17.1 | 17.2 | 10.6 | 4.5 | 0.2 | 22.4 | -2.7 | 11.1 | 5 | 17.8 | 17.2 | 21.1 | 14.3 | 20.6 | 14.7 | 20.6 | 17.8 | 16.1 | 9.4 | 18.2 | 15.1 | 11 | 7 | 10 | 5 | 9.8 | 5.8 | 21.7 | 20.6 | 20.6 | 15.6 | 18 | 14 | 14.4 | 12.8 | 23.3 | 20.6 | 21.7 | 16.7 | 21.1 | 18.3 | 22.8 | 21.1 | 16.1 | 11.1 | 23.9 | 22.8 | 22.2 | -4.4 | 17.8 | 15 | 23.7 | 22.5 | 24.4 | 22.8 | 16.1 | 6.1 | 21.7 | 21.7 | 13.9 | 13.3 | 10 | 7.2 | 6.3 | 3.3 | 15 | 12.5 | 17.8 | 15 | 13.9 | 0.6 | 10 | 1.1
11 | 2 | 8.3 | 6.7 | 21.1 | 16.7 | 17.8 | 15 | 4.5 | -4.4 | 23.9 | 7.8 | 14 | 10 | 17.7 | 7.8 | 16.1 | 13.3 | 13.2 | 9.5 | 11.5 | 8.6 | 10.6 | 9.4 | 12.2 | 7.8 | 14.6 | -3.3 | 27 | 25 | 23.3 | 15 | 23.9 | 21.1 | 23.9 | 23.4 | 22.2 | 21.7 | 15 | 8.3 | 21.1 | 16.7 | 17.8 | 16.7 | 5 | -0.6 | 13.9 | 9.4 | 17.8 | 10.6 | 15.6 | 14.4 | 20.6 | 17.8 | 23.9 | 23.3 | 26.1 | 24.4 | 18.3 | 13.9 | 20 | 12 | 12.2 | 9.4 | 13.9 | 12.2 | 15 | 12.8 | 7.4 | 3.8 | 15.3 | 15.3 | 9.4 | 7.8 | 14.4 | 12.8 | 12.8 | 9.4 | 13.3 | 11.7 | 21.7 | 21.1 | 20.6 | 20 | 15 | 3.3 | 13.5 | 10.2 | 20 | 17.2 | 22.2 | 21.7 | 16.7 | 15.6 | 17.2 | 15 | 20 | 17.2 | 17.9 | 10.6 | 7.2 | 1.5 | 24.3 | -2.7 | 13.9 | 5.8 | 18.9 | 17.8 | 22.2 | 14.9 | 20.6 | 13.8 | 20.6 | 17.8 | 16.1 | 10 | 16.7 | 14.4 | 12 | 7 | 10 | 5 | 11.3 | 6.5 | 22.8 | 20.6 | 20.6 | 16.1 | 19 | 16 | 15 | 13.3 | 23.3 | 20.6 | 20.6 | 17.2 | 20.6 | 17.8 | 22.8 | 21.1 | 14.4 | 11.1 | 23.3 | 21.7 | 23.3 | -2.1 | 16.7 | 15 | 23.9 | 22.8 | 23.9 | 22.8 | 16.7 | 5.6 | 21.7 | 21.7 | 15.6 | 14.4 | 10.6 | 6.7 | 7.6 | 3.7 | 14.4 | 12.2 | 14.4 | 12.2 | 16.7 | 1.9 | 10.6 | 2.2
12 | 4 | 8.9 | 6.1 | 23.3 | 17.8 | 20.8 | 15.6 | 8.3 | -2.3 | 26.1 | 8.3 | 14 | 10 | 19.4 | 7.8 | 16.7 | 13.3 | 13.9 | 9.4 | 11.7 | 8.3 | 14.4 | 12.8 | 14.4 | 8.9 | 16.5 | -2.7 | 28 | 25 | 23.9 | 15 | 24.4 | 22.8 | 23.9 | 23.3 | 25.6 | 23.9 | 18.9 | 8.9 | 22.2 | 17.8 | 18.2 | 16.7 | 7.2 | 2.2 | 16.7 | 10 | 18.3 | 10.6 | 17.8 | 15 | 21.7 | 17.8 | 26.7 | 24.4 | 27.8 | 25 | 17.2 | 13.3 | 21 | 12 | 12.2 | 9.4 | 15 | 12.8 | 16.7 | 14.4 | 8.9 | 3.9 | 14.4 | 14.4 | 10 | 8.3 | 15.3 | 13 | 16.7 | 11.1 | 15.6 | 13.3 | 22.2 | 21.1 | 21.7 | 20.6 | 20 | 3.9 | 13.7 | 10 | 20.6 | 17.2 | 22.2 | 21.7 | 16.7 | 15 | 18.3 | 15 | 22.4 | 18.4 | 18.7 | 10.8 | 10 | 2.2 | 26.1 | -2.8 | 16.7 | 6.1 | 20 | 16.7 | 23.3 | 15 | 20.6 | 12.8 | 22.2 | 18.3 | 16.1 | 10.6 | 16.7 | 14.4 | 14 | 7 | 11.1 | 5.6 | 12.8 | 7.2 | 22.8 | 21.1 | 22.8 | 17.2 | 20 | 16 | 17.2 | 15 | 23.9 | 21.1 | 20.6 | 17.2 | 20.6 | 17.8 | 24.4 | 22.2 | 16.7 | 11.7 | 25.6 | 23.3 | 24.5 | 0.7 | 18.3 | 15.6 | 25.6 | 22.9 | 24.4 | 22.8 | 19.4 | 7.2 | 22.8 | 22.2 | 17.8 | 15.6 | 11.7 | 6.1 | 8.9 | 3.9 | 14.6 | 11 | 13.9 | 11.7 | 19.4 | 2.7 | 12.2 | 6.1
13 | 4 | 10 | 6.1 | 25.6 | 18.6 | 23.7 | 15.8 | 12.2 | -0.6 | 27.8 | 8.3 | 14 | 10 | 22 | 8.9 | 17.2 | 13.3 | 15.9 | 10 | 12.6 | 8.7 | 16.1 | 10 | 16.1 | 9.4 | 18.3 | -2.8 | 28 | 25 | 25 | 15 | 27.2 | 22.2 | 25.2 | 23.8 | 26.7 | 25 | 20.6 | 9.4 | 25 | 18.3 | 18.5 | 16.7 | 10 | 1.7 | 18.9 | 10 | 19.4 | 12.2 | 21.1 | 15.6 | 23.9 | 19.4 | 28.3 | 24.4 | 30 | 25.6 | 16.7 | 12.8 | 23 | 13 | 13.9 | 9.4 | 16.7 | 13.9 | 18.9 | 14.4 | 10.9 | 3.9 | 13.1 | 13 | 10.5 | 9 | 16.3 | 13.3 | 18.9 | 11.7 | 17.8 | 14.4 | 24.4 | 21.7 | 22.2 | 20.6 | 21.7 | 7.2 | 13.9 | 9.4 | 20.6 | 17.2 | 22.2 | 21.7 | 17.8 | 15.6 | 20 | 15 | 24.8 | 19.2 | 19.4 | 10.6 | 12.6 | 2.7 | 28 | -1.7 | 19.7 | 6.5 | 20 | 16.1 | 25.2 | 15.3 | 20.8 | 12.3 | 25.6 | 18.3 | 16.7 | 10.6 | 16.7 | 14 | 17 | 8 | 13.3 | 5 | 13.7 | 7.3 | 23.3 | 21.1 | 24.4 | 17.8 | 22 | 17 | 20.6 | 15 | 25 | 20.6 | 21.7 | 17.8 | 21.1 | 16.1 | 25.6 | 22.2 | 21.7 | 12.2 | 27.2 | 22.8 | 25.6 | 2.8 | 20 | 15.6 | 27.2 | 22.6 | 25.6 | 23.3 | 21.7 | 7.8 | 23.9 | 22.8 | 21.1 | 18.3 | 12.2 | 6.1 | 10.2 | 3.9 | 14.8 | 9.6 | 13.9 | 11.7 | 22.2 | 3.9 | 17.2 | 5.6
14 | 3 | 10 | 6.7 | 27.8 | 19.4 | 26.7 | 15 | 13.3 | 0.3 | 28.9 | 8.3 | 14 | 10 | 24.6 | 10.1 | 17.8 | 13.3 | 18 | 10.2 | 13.5 | 8.8 | 18.3 | 10 | 18.3 | 9.4 | 19.8 | -2.2 | 29 | 25 | 25 | 16.1 | 28.9 | 22.2 | 26.5 | 24.2 | 28.9 | 24.4 | 21.1 | 8.9 | 26.7 | 18.3 | 18.9 | 16.7 | 12.2 | 1.7 | 20 | 10 | 22.8 | 13.9 | 23.3 | 15.6 | 25.6 | 20 | 30 | 23.9 | 31.7 | 26.1 | 16.7 | 12.8 | 24 | 14 | 15 | 10.6 | 18.3 | 13.9 | 18.9 | 15 | 13 | 3.7 | 11.9 | 11.5 | 11.1 | 9.4 | 17.2 | 13.3 | 20.6 | 11.7 | 20.6 | 15 | 26.7 | 22.8 | 23.3 | 20 | 25 | 4.4 | 13.3 | 10 | 21.1 | 17.8 | 22.2 | 21.7 | 18.9 | 16.1 | 21.7 | 15.6 | 27.2 | 20 | 20 | 11 | 15.2 | 2.4 | 29.8 | -2.3 | 22.6 | 6 | 20.6 | 15 | 27 | 15.4 | 20.9 | 11.3 | 27.8 | 17.8 | 18.9 | 10 | 16.7 | 13.9 | 18 | 9 | 12.8 | 2.8 | 14.7 | 7.1 | 22.8 | 21.1 | 26.1 | 17.8 | 24 | 18 | 22.8 | 12.8 | 25 | 20.6 | 23.3 | 18.3 | 21.1 | 13.9 | 26.7 | 22.8 | 24.4 | 12.8 | 28.9 | 21.7 | 27.3 | 2.4 | 21.7 | 14.4 | 28.9 | 22.2 | 27.8 | 22.8 | 24.4 | 4.4 | 24.4 | 22.2 | 22.8 | 19.4 | 13.9 | 6.1 | 11.5 | 3.8 | 15 | 8.3 | 14.4 | 12.2 | 24.1 | 2.9 | 20 | 5
15 | 2 | 11.1 | 7.2 | 28.5 | 18.6 | 27.6 | 13.6 | 14.5 | 0.7 | 29.4 | 7.2 | 16 | 10 | 27.2 | 11.1 | 17.8 | 13.3 | 20 | 10 | 14.4 | 8.9 | 18.9 | 10.6 | 21.7 | 10 | 21.3 | -2.9 | 31 | 24 | 25.6 | 16.1 | 29.4 | 24.4 | 27.8 | 24.4 | 31.1 | 23.9 | 24.4 | 8.9 | 27.2 | 17.2 | 20.4 | 17.6 | 14.4 | 2.2 | 21.7 | 11.1 | 26.1 | 16.1 | 25.6 | 15.6 | 25.6 | 20.6 | 30 | 22.2 | 31.7 | 25 | 17.2 | 12.2 | 24 | 14 | 14.4 | 10 | 21.1 | 15.6 | 20 | 14.4 | 15 | 2.8 | 10.6 | 10 | 11.7 | 10.3 | 18.3 | 13.8 | 22.2 | 11.7 | 23.3 | 15 | 27.8 | 23.3 | 25 | 17.8 | 27.8 | 5.6 | 12.8 | 10.4 | 23.9 | 18.3 | 22.2 | 21.7 | 18.9 | 17.2 | 22.2 | 15 | 28.7 | 20.2 | 20.5 | 10.9 | 17.8 | 1.7 | 31.7 | -2.2 | 25.6 | 4.4 | 21.7 | 15 | 28.9 | 15 | 21.1 | 10.6 | 28.9 | 18.9 | 20 | 11.1 | 18.4 | 14.3 | 21 | 12 | 13.9 | 8.9 | 15.6 | 6.7 | 23.3 | 21.7 | 27.8 | 17.8 | 26 | 19 | 23.9 | 11.7 | 26.7 | 20.6 | 24.4 | 17.8 | 21.7 | 14.4 | 27.2 | 22.2 | 26.7 | 13.3 | 30.6 | 21.7 | 28.9 | 0.6 | 21.7 | 15 | 30 | 21.9 | 28.3 | 22.8 | 26.1 | 4.4 | 21.7 | 20 | 25 | 20 | 14.4 | 5 | 12.8 | 3.3 | 15.7 | 8.2 | 15 | 12.2 | 25.9 | 1.9 | 21.7 | 3.9
14 | 2 | 14.4 | 6.7 | 29.3 | 18.1 | 28.5 | 12 | 15.6 | 1.1 | 30.6 | 6.1 | 15 | 9 | 29.1 | 10.3 | 18.3 | 13.3 | 21.9 | 10.4 | 15 | 9.2 | 18.9 | 11.7 | 23.9 | 10 | 22.8 | -3.9 | 31 | 24 | 26.7 | 16.1 | 29.4 | 23.9 | 28.5 | 24.3 | 32.8 | 22.2 | 25.6 | 8.9 | 28.3 | 17.8 | 21.8 | 18.6 | 16.1 | 1.7 | 20 | 9.4 | 28.3 | 17.8 | 27.8 | 16.7 | 28.3 | 21.1 | 32.2 | 21.7 | 31.7 | 25 | 17.2 | 12.8 | 22 | 17 | 12.8 | 11.1 | 22.2 | 16.7 | 22.2 | 15 | 15.9 | 2.3 | 11.3 | 9.6 | 12.2 | 11 | 19.5 | 14.6 | 23.9 | 11.7 | 24.4 | 14.4 | 28.3 | 23.9 | 25.6 | 17.8 | 30 | 6.7 | 12.2 | 10.6 | 23.3 | 18.9 | 22.4 | 21.7 | 21.1 | 16.1 | 23.3 | 15.6 | 30.2 | 20.2 | 21.1 | 11.1 | 19.1 | 1.1 | 33.2 | -2.2 | 27.1 | 4.2 | 24.4 | 15 | 30.2 | 15.1 | 22.8 | 9.6 | 30 | 18.3 | 21.7 | 12.2 | 20 | 14.8 | 23 | 14 | 10.6 | 6.1 | 16.7 | 6.5 | 22.8 | 21.1 | 28.9 | 17.2 | 27 | 20 | 25 | 11.7 | 27.2 | 20 | 26.7 | 17.8 | 20.6 | 13.3 | 29.4 | 21.7 | 28.3 | 15 | 31.1 | 21.7 | 30.6 | -1.1 | 23.3 | 15 | 31.1 | 21.6 | 30.6 | 21.7 | 26.7 | 4.4 | 21.7 | 18.9 | 26.1 | 20 | 14.4 | 5.6 | 13.7 | 2.9 | 16.5 | 8.5 | 15.6 | 12.8 | 27.8 | -0.6 | 22.8 | 2.2
14 | 2 | 15 | 7.8 | 30 | 17.2 | 29.4 | 9.4 | 16.5 | 1 | 30 | 7.8 | 17 | 9 | 30.9 | 9.8 | 20.6 | 13.3 | 23.7 | 10.8 | 15.5 | 9 | 20 | 11.7 | 26.7 | 9.4 | 23.7 | -3.2 | 31 | 24 | 26.7 | 15.6 | 27.8 | 22.8 | 29.3 | 24.2 | 31.1 | 24.4 | 26.1 | 7.8 | 28.9 | 17.8 | 23.3 | 19.4 | 17.2 | 0 | 18.9 | 7.8 | 30.6 | 17.8 | 30 | 15.6 | 28.9 | 21.1 | 31.7 | 21.1 | 32.2 | 22.8 | 16.7 | 11.7 | 20 | 19 | 12.2 | 11.7 | 23.3 | 18.3 | 22.8 | 15 | 16.9 | 1.7 | 12.1 | 9.2 | 12.8 | 11.7 | 20.6 | 15 | 25 | 10.6 | 25 | 14.4 | 28.9 | 23.3 | 25 | 17.2 | 32.8 | 2.2 | 12.8 | 10.7 | 23.9 | 18.9 | 22.6 | 21.8 | 23.9 | 15.6 | 25 | 16.7 | 31.7 | 20 | 20.5 | 11.7 | 20.4 | 0.8 | 34.6 | -1.3 | 28.5 | 3.4 | 24.4 | 15.6 | 31.5 | 14.7 | 24.4 | 8 | 30.6 | 18.3 | 23.3 | 11.1 | 21.7 | 15 | 24 | 14 | 12.8 | 5.6 | 17.8 | 5.7 | 20.6 | 18.9 | 30 | 17.2 | 28 | 19 | 26.1 | 11.1 | 28.3 | 19.4 | 27.2 | 17.8 | 21.1 | 12.2 | 29.4 | 21.1 | 29.4 | 15 | 31.1 | 21.7 | 30.8 | -0.7 | 23.3 | 11.1 | 32.2 | 21.1 | 31.7 | 22.2 | 27.8 | 4.4 | 23.9 | 15.6 | 27.8 | 18.9 | 14.4 | 5 | 14.7 | 2.3 | 17.2 | 8.3 | 15 | 12.2 | 28.2 | -0.8 | 25 | 3.3
12 | 3 | 15.6 | 8.3 | 30.2 | 17.7 | 29.8 | 9.9 | 17.4 | 0.5 | 29.4 | 11.7 | 17 | 9 | 32.8 | 8.3 | 20 | 13.3 | 25.6 | 10.6 | 16.1 | 8.9 | 20.6 | 11.7 | 20 | 10 | 24.7 | -2.5 | 31 | 25 | 26.7 | 16.1 | 28.9 | 22.8 | 30 | 23.9 | 32.2 | 22.8 | 26.7 | 7.8 | 29.4 | 17.8 | 23.7 | 19.7 | 18.3 | 0.6 | 18.9 | 7.8 | 31.7 | 18.9 | 31.7 | 12.2 | 28.9 | 21.1 | 33.3 | 20 | 32.2 | 23.9 | 16.7 | 11.1 | 19 | 17 | 12.8 | 12.2 | 23.9 | 18.9 | 23.3 | 15.6 | 17.8 | 0.6 | 12.8 | 8.3 | 12.8 | 11.7 | 21.1 | 14.3 | 26.1 | 10.6 | 26.1 | 13.9 | 23.3 | 22.2 | 24.4 | 17.2 | 33.3 | -0.6 | 13.3 | 10.5 | 26.7 | 20 | 22.8 | 21.7 | 25 | 16.1 | 26.1 | 17.2 | 33 | 19.5 | 20 | 12.5 | 21.7 | -0.6 | 36.1 | -1.1 | 30 | 2.2 | 26.1 | 15.6 | 32.8 | 14.4 | 26.1 | 5.6 | 24.4 | 16.1 | 23.9 | 12.2 | 23.4 | 15.5 | 27 | 18 | 14.4 | 3.9 | 18.9 | 5 | 20.6 | 18.9 | 29.4 | 16.1 | 28 | 19 | 26.7 | 12.2 | 29.4 | 18.9 | 28.9 | 17.8 | 21.7 | 12.2 | 30 | 21.1 | 30.6 | 15.6 | 31.1 | 21.1 | 30.9 | -1.6 | 25 | 12.8 | 32.8 | 20.7 | 33.3 | 21.1 | 28.9 | 3.9 | 24.4 | 16.7 | 28.3 | 18.9 | 16.1 | 5.6 | 15.6 | 1.1 | 18.1 | 8.7 | 15 | 12.2 | 28.5 | -0.5 | 27.2 | -0.6
14 | 4 | 17.2 | 7.8 | 30.4 | 17.8 | 30.2 | 9.7 | 18.3 | 0 | 30.6 | 11.1 | 19 | 9 | 33.7 | 7.7 | 20 | 13.3 | 24.5 | 10.8 | 15.9 | 9.1 | 19.4 | 11.7 | 18.3 | 11.7 | 25.6 | -3.3 | 32 | 26 | 26.1 | 15.6 | 28.9 | 21.7 | 29.8 | 24 | 33.9 | 21.1 | 27.8 | 8.3 | 27.2 | 20 | 24 | 19.7 | 18.9 | 1.1 | 22.2 | 9.4 | 32.8 | 18.3 | 32.8 | 13.3 | 29.4 | 20.6 | 34.4 | 21.7 | 32.2 | 24.4 | 17.8 | 11.7 | 22 | 17 | 12.2 | 11.7 | 23.3 | 18.3 | 25.6 | 14.4 | 17.8 | 0.9 | 12.2 | 7.5 | 12.8 | 11.7 | 21.7 | 13.6 | 26.7 | 10 | 26.7 | 13.3 | 24.4 | 23.3 | 25.6 | 16.7 | 33.9 | 0 | 13.9 | 10.6 | 25.6 | 20 | 23.2 | 22.2 | 26.7 | 16.7 | 27.8 | 18.9 | 34.3 | 19.2 | 19.4 | 12.8 | 22.2 | -0.4 | 35.7 | -0.5 | 30.6 | 2.8 | 24.4 | 15.6 | 32.1 | 15.2 | 26.1 | 6.2 | 18.9 | 17.8 | 24.4 | 11.7 | 25 | 15.4 | 28 | 18 | 17.2 | 2.8 | 19.1 | 5.9 | 21.7 | 20 | 31.1 | 16.7 | 29 | 20 | 27.2 | 11.7 | 30 | 18.3 | 31.1 | 18.3 | 22.8 | 11.1 | 31.1 | 22.2 | 28.9 | 15.6 | 31.7 | 21.1 | 31.1 | -1.1 | 25.6 | 6.1 | 33.3 | 20.5 | 33.9 | 20.6 | 28.9 | 1.7 | 23.9 | 15 | 29.4 | 20 | 16.7 | 6.1 | 16 | 1.3 | 19.1 | 8.8 | 15.6 | 12.2 | 28.9 | -1.1 | 27.2 | -0.6
14 | 4 | 18.9 | 8.3 | 30.6 | 18.3 | 30.6 | 10 | 18.3 | -0.4 | 29.4 | 11.7 | 19 | 9 | 34.7 | 7.7 | 20 | 13.3 | 23.3 | 10.7 | 15.8 | 9 | 19.4 | 11.1 | 20.6 | 7.8 | 26.3 | -3.8 | 31 | 26 | 26.7 | 16.1 | 31.7 | 23.9 | 29.6 | 23.8 | 33.9 | 18.3 | 28.3 | 9.4 | 27.2 | 19.4 | 24.4 | 20 | 18.9 | 1.7 | 22.2 | 8.9 | 33.3 | 18.9 | 33.9 | 13.3 | 27.2 | 19.4 | 33.3 | 21.7 | 30.6 | 23.9 | 17.8 | 11.7 | 23 | 16 | 12.8 | 12.2 | 22.8 | 18.3 | 26.1 | 16.1 | 17.8 | 0.9 | 11.7 | 6.6 | 12.8 | 11.7 | 22.2 | 12.8 | 26.7 | 10 | 27.2 | 14.4 | 23.9 | 21.7 | 25 | 16.1 | 33.3 | -0.6 | 15.4 | 10.2 | 24.4 | 19.4 | 23.5 | 22.5 | 27.2 | 17.2 | 28.9 | 18.9 | 35.6 | 18.3 | 20 | 12.5 | 22.8 | -0.6 | 35.4 | 0.5 | 31.1 | 3.2 | 23.9 | 16.7 | 31.3 | 15.7 | 26.1 | 6.2 | 19.4 | 17.8 | 26.1 | 12.2 | 26.7 | 15.6 | 29 | 18 | 15 | 4.4 | 19.2 | 6.4 | 23.9 | 21.7 | 30.6 | 17.2 | 30 | 21 | 26.7 | 11.7 | 30.6 | 17.8 | 31.7 | 17.2 | 22.8 | 10.6 | 29.4 | 21.1 | 27.8 | 14.4 | 31.7 | 21.7 | 31.3 | -1.3 | 25.6 | 7.2 | 33.9 | 20 | 33.9 | 19.4 | 29.4 | 2.2 | 26.1 | 15.6 | 29.4 | 20.6 | 16.7 | 6.1 | 16.3 | 0.8 | 20 | 8.9 | 15.6 | 11.1 | 29.1 | -1 | 25.6 | 0
15 | 4 | 18.9 | 7.8 | 30 | 18.1 | 30.4 | 9.9 | 18.3 | -0.4 | 29.4 | 11.7 | 18 | 9 | 35.6 | 7.2 | 19.4 | 13.9 | 22.2 | 10.6 | 15.6 | 8.9 | 18.3 | 12.8 | 21.1 | 4.4 | 27.1 | -6.3 | 26 | 23 | 26.1 | 15.6 | 28.3 | 23.3 | 29.4 | 23.9 | 33.9 | 17.2 | 28.3 | 9.4 | 27.2 | 20 | 24.6 | 19.7 | 20 | 0 | 22.2 | 6.7 | 33.9 | 18.9 | 33.9 | 12.8 | 19.4 | 16.7 | 32.8 | 21.1 | 28.9 | 22.2 | 17.2 | 11.7 | 24 | 16 | 12.8 | 12.8 | 22.8 | 18.3 | 27.2 | 17.2 | 17.8 | 0.6 | 11.1 | 5.6 | 13.2 | 12 | 22.6 | 12.6 | 26.7 | 9.4 | 27.8 | 13.3 | 23.9 | 21.7 | 25.6 | 14.4 | 33.3 | 3.3 | 16.8 | 9.3 | 22.8 | 18.9 | 23.9 | 22.8 | 27.2 | 17.2 | 29.4 | 20 | 35 | 18.2 | 20.5 | 12.3 | 23.3 | -1.1 | 35 | 1.1 | 31.7 | 3.3 | 27.8 | 10.6 | 30.6 | 16.1 | 26.1 | 6.7 | 19.4 | 18.3 | 25.6 | 11.7 | 25.9 | 15.6 | 28 | 18 | 15.6 | 6.1 | 19.4 | 7.2 | 22.8 | 21.1 | 29.4 | 17.2 | 29 | 20 | 27.8 | 12.2 | 30.6 | 17.2 | 31.1 | 17.8 | 23.3 | 10 | 28.9 | 22.2 | 18.3 | 13.9 | 31.1 | 21.7 | 31.5 | -2.2 | 25.6 | 10 | 33.2 | 20.4 | 35 | 19.4 | 30.6 | 0.6 | 26.1 | 15 | 29.4 | 20.6 | 12.8 | 6.1 | 16.7 | 0.6 | 20 | 8.7 | 15 | 12.2 | 29.2 | -0.1 | 26.7 | -0.6
15 | 4 | 18.9 | 7.8 | 29.5 | 18 | 30.2 | 10.2 | 18.3 | -1.1 | 28.9 | 11.7 | 18 | 9 | 34.3 | 7.4 | 18.3 | 13.9 | 20.7 | 9.6 | 14.8 | 8.8 | 17.8 | 11.7 | 21.1 | 6.7 | 27.8 | -8.9 | 29 | 26 | 26.1 | 16.7 | 28.9 | 23.9 | 27.6 | 23.8 | 32.8 | 20.6 | 28.3 | 9.4 | 27.2 | 17.2 | 24.8 | 19.6 | 20.6 | -2.2 | 20.6 | 5 | 33.3 | 20.6 | 33.9 | 13.9 | 21.1 | 17.8 | 31.7 | 22.2 | 28.3 | 22.2 | 16.7 | 11.1 | 24 | 13 | 13.3 | 13.3 | 19.4 | 17.8 | 27.8 | 17.2 | 17.8 | 0.9 | 10.4 | 4.6 | 13.5 | 12.1 | 22.9 | 12.6 | 26.1 | 8.9 | 27.2 | 12.8 | 23.9 | 21.1 | 25 | 13.9 | 33.3 | 3.3 | 18.3 | 8.3 | 21.7 | 18.9 | 23.9 | 22.9 | 27.2 | 17.2 | 29.4 | 20 | 34.5 | 18.6 | 21.1 | 11.7 | 21.6 | -0.9 | 34.1 | 2.8 | 30.6 | 4.4 | 27.2 | 10 | 30 | 15 | 25.4 | 6.6 | 21.1 | 18.9 | 24.4 | 12.2 | 25.2 | 15.6 | 23 | 17 | 15 | 3.3 | 18.3 | 7.1 | 21.7 | 20 | 21.7 | 17.2 | 29 | 21 | 27.2 | 11.7 | 30.6 | 17.8 | 32.2 | 17.8 | 22.2 | 10.6 | 23.9 | 19.4 | 23.3 | 15.6 | 30.6 | 21.1 | 31.7 | -2.2 | 26.1 | 8.3 | 32.4 | 20.3 | 31.1 | 22.8 | 30.6 | 0.6 | 25.6 | 14.4 | 28.9 | 20.6 | 9.4 | 7.8 | 15.8 | 1.5 | 20 | 8.7 | 15 | 11.7 | 29.4 | 0.6 | 26.7 | 0.6
16 | 5 | 17.8 | 7.8 | 28.9 | 17.8 | 30 | 10 | 17.4 | -1.1 | 27.2 | 12.8 | 17 | 9 | 33 | 7.8 | 16.7 | 13.9 | 19.3 | 8.4 | 14.1 | 8.7 | 16.7 | 11.7 | 22.2 | 7.2 | 25.9 | -7.1 | 28 | 26 | 24.4 | 16.1 | 28.9 | 23.3 | 25.7 | 23.8 | 31.7 | 24.4 | 28.3 | 9.4 | 26.7 | 17.2 | 25 | 19.4 | 21.1 | -2.2 | 19.4 | 3.9 | 26.7 | 19.4 | 32.2 | 14.4 | 22.2 | 17.8 | 30.6 | 21.7 | 22.2 | 19.4 | 15 | 11.7 | 23 | 13 | 13.3 | 13.3 | 16.7 | 16.1 | 26.7 | 16.7 | 17.8 | 0.9 | 9.6 | 3.4 | 13.9 | 12.2 | 23.3 | 12.2 | 25.6 | 8.9 | 26.7 | 12.8 | 23.9 | 21.1 | 25 | 13.9 | 32.2 | 2.8 | 17.9 | 8.5 | 21.1 | 18.9 | 23.9 | 22.9 | 26.7 | 17.8 | 27.8 | 18.3 | 33.9 | 18.3 | 19.6 | 11.9 | 20 | -0.5 | 33.1 | 3 | 29.4 | 4.8 | 22.8 | 12.2 | 29.5 | 14.1 | 24.6 | 5.9 | 20 | 18.9 | 25 | 11.7 | 24.4 | 15.6 | 27 | 18 | 15.6 | 2.2 | 17.2 | 6.7 | 18.9 | 17.2 | 19.4 | 14.4 | 28 | 20 | 26.7 | 10.6 | 29.4 | 17.8 | 31.7 | 17.8 | 22.2 | 8.9 | 24.4 | 21.7 | 25.6 | 15 | 29.4 | 20.6 | 30.6 | -0.8 | 25.6 | 8.3 | 31.7 | 20.6 | 29.4 | 22.2 | 29.4 | -2.2 | 24.4 | 14.4 | 27.2 | 21.1 | 9.4 | 7.8 | 14.8 | 2.4 | 20 | 8.3 | 15 | 11.1 | 26.5 | 4.3 | 26.1 | 0.6
16 | 2 | 15.6 | 6.7 | 26.5 | 18.4 | 27 | 12.7 | 16.5 | -1.4 | 26.7 | 12.8 | 16 | 8 | 31.7 | 8.3 | 16.1 | 13.3 | 17.8 | 7.2 | 13.3 | 8.3 | 15.6 | 11.1 | 20.6 | 6.1 | 24.1 | -6.3 | 27 | 26 | 24.4 | 15.6 | 28.3 | 23.9 | 23.9 | 23.3 | 29.4 | 23.9 | 26.7 | 10 | 25.6 | 17.8 | 24.4 | 19.5 | 21.1 | -2.2 | 18.3 | 3.9 | 22.8 | 20.6 | 28.9 | 13.9 | 22.8 | 19.4 | 28.9 | 22.2 | 22.2 | 20 | 14.4 | 11.7 | 23 | 13 | 12.8 | 12.8 | 17.2 | 15.6 | 25 | 17.2 | 17.8 | 0.6 | 8.9 | 2.2 | 13.7 | 12.3 | 21.5 | 12.7 | 22.8 | 9.4 | 25 | 15 | 23.3 | 20 | 23.3 | 12.2 | 30.6 | 1.7 | 17.6 | 8.8 | 20.6 | 19.4 | 23.9 | 22.8 | 25 | 17.8 | 25.6 | 18.3 | 32.2 | 18.4 | 18.2 | 12 | 18.3 | -1.1 | 32.2 | 3.9 | 28.3 | 5 | 21.7 | 11.7 | 28.9 | 12.8 | 23.9 | 5.6 | 20 | 18.3 | 23.9 | 12.2 | 23.5 | 15.3 | 25 | 19 | 13.3 | 2.8 | 16.1 | 6.7 | 18.9 | 17.2 | 18.3 | 15.6 | 28 | 21 | 23.9 | 14.4 | 27.8 | 16.1 | 29.4 | 17.8 | 21.7 | 9.4 | 23.3 | 22.2 | 23.9 | 13.9 | 27.8 | 22.2 | 29.4 | -0.8 | 24.4 | 9.4 | 29.7 | 21.4 | 27.2 | 21.7 | 26.7 | 3.3 | 22.8 | 13.9 | 26.1 | 20.6 | 8.9 | 7.2 | 13.9 | 2.8 | 17.8 | 8.7 | 13.9 | 11.1 | 23.5 | 5.9 | 23.9 | 2.8
14 | 3 | 14.4 | 6.7 | 24.1 | 18.5 | 24.1 | 14.2 | 15.6 | -2.2 | 27.2 | 11.7 | 15 | 9 | 29.3 | 9.5 | 16.1 | 13.3 | 16.5 | 7.5 | 12.9 | 8.6 | 14.4 | 11.7 | 18.3 | 6.7 | 22.2 | -6.7 | 27 | 25 | 23.9 | 15 | 27.8 | 23.3 | 23.9 | 23.2 | 27.8 | 23.3 | 26.1 | 10 | 24.4 | 16.7 | 23.9 | 19.4 | 19.4 | -1.1 | 17.2 | 3.3 | 22.8 | 20 | 17.2 | 15 | 21.1 | 19.4 | 27.2 | 22.8 | 22.8 | 20.6 | 15 | 11.7 | 22 | 13 | 12.8 | 12.8 | 16.1 | 15 | 23.3 | 16.7 | 14.8 | 4.5 | 8.5 | 1.6 | 13.5 | 12.3 | 19.6 | 12.4 | 20.6 | 10 | 23.3 | 15.6 | 22.2 | 20 | 21.7 | 10 | 25.6 | 0.6 | 17.2 | 8.9 | 20 | 19.4 | 23.7 | 22.7 | 22.8 | 18.9 | 25 | 16.7 | 30.6 | 18 | 16.7 | 11.7 | 16.3 | -0.4 | 31.1 | 4 | 26.5 | 5.5 | 18.9 | 10 | 28.2 | 13 | 22 | 7.5 | 18.3 | 16.1 | 21.7 | 12.8 | 22.6 | 15 | 23 | 18 | 12.2 | 1.1 | 15 | 6.6 | 18.9 | 17.8 | 19.4 | 15.6 | 24 | 17 | 21.7 | 14.4 | 26.1 | 15.6 | 28.3 | 18.9 | 20.6 | 6.7 | 22.8 | 21.7 | 21.7 | 12.8 | 26.7 | 22.2 | 28.3 | 0 | 21.1 | 10.6 | 27.6 | 21.6 | 26.7 | 22.8 | 21.7 | 3.9 | 20 | 13.9 | 24.4 | 20 | 8.9 | 6.7 | 11.7 | 3.2 | 15.5 | 8.8 | 12.2 | 9.4 | 20.6 | 6.7 | 19.4 | 2.8
12 | 2 | 13.9 | 6.7 | 21.7 | 18.3 | 21.1 | 14.4 | 14.5 | -2.1 | 26.1 | 12.2 | 12 | 9 | 26.8 | 9.7 | 15.6 | 13.3 | 15.2 | 7.3 | 12.6 | 8.7 | 15 | 11.7 | 16.7 | 6.7 | 20.2 | -5.7 | 27 | 26 | 23.3 | 15 | 27.8 | 23.9 | 23.9 | 23.1 | 27.2 | 21.7 | 23.9 | 11.1 | 25 | 17.2 | 23.3 | 19.4 | 17.8 | -1.7 | 16.1 | 3.9 | 22.2 | 20.6 | 24.4 | 10 | 20.6 | 18.9 | 26.7 | 22.8 | 21.7 | 19.4 | 16.7 | 12.8 | 19 | 13 | 12.2 | 12.2 | 15.6 | 15.6 | 21.7 | 16.1 | 11.9 | 6.2 | 8.2 | 1.3 | 13.3 | 12.2 | 17.8 | 12.2 | 19.4 | 10 | 21.1 | 15 | 21.7 | 20 | 19.4 | 11.1 | 24.4 | -1.1 | 16.1 | 8.4 | 20 | 19.4 | 23.5 | 22.5 | 20.6 | 18.3 | 25.6 | 16.1 | 28.9 | 17.8 | 15.9 | 12.5 | 14.2 | 0.1 | 30 | 3.9 | 24.6 | 5.9 | 17.2 | 8.3 | 27.4 | 12.6 | 20.2 | 8.9 | 17.8 | 15.6 | 21.7 | 12.8 | 21.7 | 14.4 | 22 | 18 | 9.4 | 1.7 | 13.9 | 6.3 | 18.9 | 17.8 | 20 | 16.7 | 23 | 18 | 20.6 | 14.4 | 25 | 15 | 25 | 18.9 | 17.8 | 6.7 | 22.2 | 21.7 | 20 | 12.2 | 26.1 | 22.2 | 27.4 | 0.2 | 20.6 | 12.2 | 25.6 | 21.7 | 26.7 | 23.9 | 19.4 | 3.9 | 18.9 | 13.3 | 23.3 | 20 | 8.3 | 6.7 | 9.4 | 3.2 | 13.3 | 8.3 | 11.7 | 8.9 | 19.5 | 6.3 | 17.8 | 1.1
11 | 2 | 12.8 | 6.7 | 21.5 | 17.9 | 20.5 | 14.7 | 13.3 | -2.7 | 25.6 | 12.8 | 12 | 9 | 24.4 | 10 | 15.6 | 13.3 | 13.9 | 7.2 | 12.2 | 8.9 | 15 | 11.1 | 18.3 | 4.4 | 18.1 | -6.5 | 27 | 24 | 22.8 | 16.1 | 25 | 20.6 | 23.9 | 22.8 | 26.1 | 20.6 | 23.3 | 11.1 | 23.9 | 17.8 | 22.2 | 19 | 14.4 | -3.3 | 15.6 | 4.4 | 22.2 | 20.6 | 23.3 | 12.2 | 20.6 | 18.9 | 26.1 | 23.3 | 21.7 | 19.4 | 15.6 | 12.8 | 18 | 12 | 11.7 | 11.7 | 15 | 14.4 | 20 | 15.6 | 8.9 | 6.7 | 7.8 | 0.6 | 13.3 | 12.4 | 16.3 | 11.5 | 17.2 | 10 | 19.4 | 15 | 21.7 | 20 | 18.9 | 11.1 | 22.8 | -0.6 | 15 | 7.8 | 20 | 18.9 | 23.3 | 22.2 | 19.4 | 18.3 | 18.9 | 15 | 27.6 | 17.8 | 15.2 | 12.9 | 12.2 | 0 | 28.9 | 3.9 | 22.8 | 5.6 | 16.1 | 6.7 | 26.7 | 12.8 | 18.3 | 9.4 | 18.3 | 14.4 | 21.1 | 11.7 | 21.1 | 14.8 | 21 | 18 | 10 | 1.1 | 12.8 | 6.1 | 19.4 | 17.2 | 19.4 | 16.7 | 22 | 18 | 20.6 | 15 | 23.9 | 11.1 | 23.9 | 17.8 | 16.7 | 8.3 | 22.2 | 21.1 | 18.9 | 12.2 | 25.6 | 22.2 | 26.5 | -0.4 | 19.4 | 12.2 | 24.5 | 21.4 | 26.7 | 23.9 | 21.1 | 1.7 | 18.3 | 13.3 | 22.8 | 20 | 7.8 | 6.1 | 7.2 | 2.8 | 12.2 | 8.1 | 11.1 | 8.3 | 18.3 | 5.2 | 17.2 | 0.6
9 | 2 | 12.2 | 6.7 | 21.3 | 17.5 | 20 | 15 | 12.2 | -3.9 | 25.6 | 12.8 | 11 | 8 | 22.6 | 10.4 | 15.6 | 13.3 | 13.2 | 7.2 | 12 | 8.9 | 14.4 | 11.7 | 15 | 5.6 | 16.1 | -7.8 | 27 | 25 | 23.9 | 16.7 | 25 | 20.6 | 23.2 | 22.5 | 25.6 | 21.7 | 21.7 | 12.2 | 23.3 | 17.8 | 21.1 | 18.3 | 13.3 | -2.8 | 15 | 4.4 | 21.1 | 20 | 22.8 | 12.8 | 20 | 18.9 | 25 | 23.3 | 22.2 | 20 | 14.4 | 12.8 | 17 | 13 | 10 | 10 | 15 | 15 | 18.9 | 15 | 8 | 5.8 | 7.6 | 1.4 | 13.3 | 12.5 | 14.8 | 10.8 | 15 | 10 | 18.9 | 13.9 | 20.6 | 20 | 15 | 11.7 | 22.8 | -0.6 | 13.9 | 7.2 | 20 | 18.9 | 23.3 | 22.3 | 20 | 18.9 | 18.9 | 15 | 26.3 | 17.9 | 14.4 | 13.3 | 12.4 | 0.2 | 28.7 | 3.6 | 20 | 6.4 | 13.9 | 6.1 | 25 | 13.9 | 17.4 | 9.1 | 16.1 | 13.9 | 20 | 11.1 | 20.6 | 15 | 21 | 18 | 10 | 3.3 | 12.2 | 7.1 | 18.9 | 17.8 | 18.9 | 15 | 22 | 17 | 18.3 | 15 | 22.8 | 9.4 | 22.8 | 16.1 | 15.6 | 7.2 | 20.6 | 18.9 | 18.3 | 11.7 | 25.6 | 22.2 | 25.6 | -0.6 | 18.9 | 12.2 | 23.3 | 20.8 | 26.1 | 23.9 | 19.4 | 2.2 | 17.2 | 13.3 | 22.2 | 19.4 | 7.8 | 6.1 | 7 | 2.7 | 11.1 | 7.6 | 11.1 | 7.8 | 17.2 | 4.4 | 13.9 | 1.7
10 | 4 | 11.7 | 6.7 | 21.1 | 17.2 | 19.4 | 15 | 11.7 | -3.9 | 24.4 | 13.3 | 12 | 8 | 20.7 | 10.5 | 15.6 | 13.3 | 12.4 | 7.3 | 11.9 | 9 | 14.4 | 11.7 | 15.6 | 5.6 | 15.5 | -6.5 | 27 | 25 | 23.3 | 16.1 | 25 | 21.1 | 22.4 | 22.1 | 24.4 | 21.7 | 21.1 | 12.2 | 23.3 | 17.2 | 20 | 17.8 | 12.2 | -1.7 | 15 | 6.1 | 21.1 | 20 | 23.3 | 12.2 | 18.9 | 16.7 | 25 | 23.3 | 21.7 | 20 | 15 | 13.3 | 16 | 12 | 10 | 10 | 13.9 | 12.8 | 18.9 | 14.4 | 7 | 4.8 | 7.4 | 2.3 | 13.3 | 12.8 | 13.3 | 10 | 15.6 | 10 | 17.8 | 14.4 | 20.6 | 20 | 13.9 | 11.7 | 21.7 | -0.6 | 12.8 | 7.3 | 20.6 | 18.9 | 23.3 | 22.3 | 20 | 18.3 | 18.9 | 15 | 25 | 17.8 | 14.2 | 13.1 | 12.6 | 0 | 28.5 | 4.1 | 17.2 | 6.7 | 13.3 | 7.2 | 23.4 | 14.7 | 16.5 | 8.7 | 15.6 | 11.1 | 18.3 | 11.7 | 20 | 15 | 18 | 17 | 10 | 3.9 | 11.7 | 8.2 | 18.9 | 17.8 | 17.2 | 13.9 | 22 | 17 | 16.7 | 15 | 21.1 | 9.4 | 22.2 | 16.1 | 14.4 | 7.8 | 20 | 17.8 | 17.2 | 11.7 | 25 | 22.8 | 25 | -0.8 | 17.8 | 11.7 | 22.2 | 20.6 | 25.6 | 23.9 | 18.9 | 8.9 | 17.2 | 11.7 | 22.2 | 18.9 | 7.8 | 6.1 | 6.9 | 2.6 | 10 | 7.2 | 11.1 | 7.8 | 16.1 | 4.5 | 15 | 0.6
10 | 5 | 11.7 | 6.1 | 20.9 | 17.5 | 18.9 | 15.2 | 11.1 | -5.2 | 24.4 | 13.3 | 11 | 8 | 18.9 | 10.6 | 16.1 | 13.9 | 11.7 | 7.2 | 11.7 | 8.9 | 14.4 | 11.7 | 15 | 5.6 | 15 | -6.9 | 27 | 25 | 23.9 | 15.6 | 24.4 | 21.1 | 21.7 | 21.7 | 23.9 | 21.7 | 21.1 | 11.1 | 21.7 | 17.8 | 19.8 | 17.6 | 11.7 | -1.7 | 13.3 | 9.4 | 21.1 | 19.4 | 22.8 | 13.3 | 17.2 | 16.1 | 24.4 | 22.8 | 21.1 | 19.4 | 16.1 | 13.9 | 17 | 12 | 9.4 | 9.4 | 13.3 | 13.3 | 19.4 | 13.3 | 6.1 | 3.9 | 7.2 | 2.8 | 13.5 | 12.9 | 12.6 | 9.5 | 13.3 | 10 | 18.3 | 14.4 | 21.1 | 20 | 12.8 | 11.7 | 18.9 | -0.6 | 11.7 | 7.4 | 20 | 18.3 | 23.3 | 22.2 | 20 | 18.3 | 18.9 | 13.9 | 24.6 | 17.4 | 14.1 | 13 | 12.8 | 0 | 28.3 | 3.9 | 14.4 | 6.1 | 10 | 6.7 | 21.7 | 15 | 15.6 | 8.3 | 14.4 | 10.6 | 18.3 | 12.2 | 19.4 | 15.1 | 18 | 17 | 9.4 | 4.4 | 11.1 | 8.9 | 18.9 | 17.8 | 16.7 | 12.8 | 21 | 18 | 16.7 | 15 | 19.4 | 10 | 21.7 | 16.7 | 12.8 | 8.3 | 19.4 | 13.9 | 16.7 | 11.7 | 25 | 22.8 | 24.5 | -0.5 | 17.2 | 11.7 | 21.3 | 19.8 | 25.6 | 23.3 | 17.2 | 8.3 | 16.1 | 10.6 | 21.7 | 18.3 | 7.8 | 6.1 | 6.7 | 2.2 | 8.9 | 6.9 | 11.1 | 7.2 | 15 | 4.1 | 15.6 | 0
11 | 6 | 12.2 | 7.2 | 20.8 | 18 | 18.3 | 15 | 10.6 | -6.7 | 23.9 | 13.3 | 9 | 8 | 18.2 | 10.6 | 16.1 | 13.3 | 11.3 | 7.3 | 11.7 | 8.9 | 14.4 | 11.7 | 12.2 | 6.7 | 14.4 | -7.8 | 27 | 25 | 23.3 | 15 | 23.9 | 21.1 | 21.5 | 21.5 | 23.9 | 21.1 | 20 | 11.1 | 21.7 | 17.2 | 19.6 | 17.4 | 11.1 | -1.7 | 13.3 | 11.1 | 21.1 | 18.9 | 20.6 | 13.3 | 16.1 | 13.3 | 24.4 | 22.8 | 21.1 | 19.4 | 14.4 | 12.8 | 15 | 11 | 8.9 | 8.9 | 13.3 | 12.8 | 18.3 | 13.3 | 5.5 | 3.8 | 6.8 | 3.1 | 13.7 | 13.1 | 11.8 | 8.9 | 14.4 | 10.6 | 18.3 | 14.4 | 20.6 | 19.4 | 12.8 | 11.7 | 20.6 | -0.6 | 10.6 | 7.2 | 19.4 | 18.3 | 23.3 | 22.1 | 19.4 | 18.9 | 18.3 | 13.9 | 24.3 | 17.1 | 13.9 | 12.8 | 13.5 | 1.5 | 27.8 | 4.2 | 13.5 | 5.7 | 9.4 | 7.2 | 20.6 | 15.2 | 14.8 | 7.9 | 13.3 | 9.4 | 18.3 | 12.2 | 18.9 | 15 | 17 | 16 | 8.9 | 5 | 11.1 | 8.9 | 18.9 | 17.8 | 16.1 | 12.8 | 21 | 18 | 15 | 14.4 | 18.9 | 9.4 | 20.6 | 17.8 | 12.8 | 8.3 | 18.3 | 12.8 | 18.3 | 11.1 | 24.4 | 22.2 | 23.9 | -1.1 | 16.1 | 12.8 | 20.3 | 19 | 25 | 23.3 | 15 | 8.3 | 13.3 | 10 | 21.7 | 18.3 | 7.8 | 6.1 | 7.8 | 2.1 | 7.8 | 6.6 | 10.6 | 8.3 | 13.9 | 3.9 | 13.3 | 1.1
10 | 6 | 11.7 | 6.1 | 20.6 | 18.3 | 17.8 | 15 | 10 | -6 | 23.3 | 13.3 | 10 | 8 | 17.4 | 10.6 | 16.1 | 13.3 | 11 | 7.3 | 11.7 | 8.9 | 14.4 | 11.7 | 10.6 | 7.2 | 14.4 | -6.8 | 27 | 25 | 23.3 | 14.4 | 23.9 | 21.1 | 21.3 | 21.3 | 23.9 | 21.1 | 19.4 | 10 | 21.1 | 17.2 | 19.4 | 17.2 | 11.1 | -1.1 | 15 | 11.7 | 20.6 | 18.9 | 19.4 | 13.3 | 15 | 11.7 | 25.6 | 23.9 | 21.1 | 19.4 | 14.4 | 11.7 | 13 | 11 | 8.3 | 8.3 | 13.3 | 12.8 | 17.8 | 12.2 | 5 | 4 | 6.5 | 3.3 | 13.9 | 13.3 | 11.1 | 8.3 | 14.4 | 11.1 | 17.8 | 14.4 | 21.1 | 20 | 11.7 | 11.1 | 20.6 | -1.7 | 10.6 | 7.1 | 18.9 | 17.8 | 23.3 | 21.8 | 18.9 | 18.9 | 17.2 | 13.9 | 23.9 | 16.7 | 13.3 | 12.4 | 14.3 | 2.8 | 27.2 | 4.9 | 12.6 | 5.3 | 8.9 | 6.7 | 19.4 | 15.1 | 14.1 | 7.2 | 12.2 | 7.2 | 17.8 | 12.8 | 18.3 | 15 | 17 | 16 | 7.8 | 4.4 | 11.1 | 8.9 | 18.9 | 17.2 | 15.6 | 11.7 | 21 | 18 | 15.6 | 14.4 | 18.3 | 8.9 | 21.1 | 17.8 | 12.2 | 8.3 | 16.7 | 12.2 | 19.4 | 12.2 | 24.4 | 22.8 | 23.9 | -1 | 16.7 | 11.1 | 19.4 | 18.3 | 25 | 22.8 | 14.4 | 6.1 | 13.3 | 8.3 | 21.7 | 18.3 | 7.8 | 6.1 | 8.9 | 1.3 | 6.7 | 6.1 | 10.6 | 7.8 | 13.3 | 3.4 | 11.7 | 1.7
9 | 6 | 11.7 | 5.6 | 21.1 | 18.7 | 18 | 14.9 | 9.5 | -5.6 | 22.2 | 13.9 | 9 | 8 | 16.7 | 10.6 | 16.1 | 13.3 | 10.6 | 7.2 | 11.7 | 8.9 | 15 | 11.1 | 10.6 | 6.7 | 14.4 | -7.3 | 27 | 26 | 23.3 | 15.6 | 23.9 | 21.1 | 21.1 | 21.1 | 22.8 | 20.6 | 18.3 | 10 | 21.1 | 17.8 | 19 | 17 | 10.6 | -0.6 | 15.6 | 10.6 | 20.6 | 18.9 | 20.6 | 12.8 | 13.9 | 11.1 | 25 | 23.3 | 21.7 | 19.4 | 13.3 | 9.4 | 13 | 11 | 7.8 | 7.8 | 12.8 | 12.8 | 17.2 | 13.3 | 4.4 | 3.9 | 6.1 | 3.3 | 13.3 | 12.5 | 11.8 | 8.7 | 16.1 | 12.2 | 18.3 | 15 | 21.1 | 20 | 11.7 | 11.1 | 22.2 | -1.1 | 10.6 | 7 | 17.8 | 16.7 | 23.3 | 21.7 | 18.9 | 18.9 | 16.7 | 14.4 | 23.7 | 17 | 12.8 | 12.1 | 15 | 3.9 | 26.7 | 5 | 11.7 | 4.4 | 9.4 | 7.2 | 18.3 | 15 | 13.3 | 6.7 | 11.7 | 7.2 | 17.8 | 12.8 | 17.8 | 15.1 | 17 | 17 | 6.1 | 3.3 | 11.1 | 8.9 | 18.9 | 17.2 | 14.4 | 11.1 | 21 | 19 | 13.9 | 13.9 | 17.2 | 9.4 | 17.2 | 16.1 | 11.7 | 8.3 | 16.7 | 13.3 | 18.9 | 13.3 | 23.9 | 22.2 | 23.9 | -1 | 16.1 | 10.6 | 20 | 19 | 25 | 23.3 | 12.8 | 6.1 | 13.3 | 7.2 | 21.1 | 17.8 | 7.8 | 6.1 | 10 | 0.6 | 7.8 | 6.8 | 10 | 7.8 | 12.8 | 2.9 | 10.6 | 1.1
10 | 6 | 11.1 | 6.1 | 21.7 | 19.1 | 18.1 | 14.6 | 8.9 | -6.7 | 22.2 | 13.3 | 10 | 8 | 18.9 | 11.3 | 16.1 | 13.3 | 11.9 | 8 | 12.2 | 8.9 | 13.9 | 11.1 | 9.4 | 6.1 | 14.4 | -8.3 | 27 | 25 | 23.3 | 15.6 | 23.9 | 20.6 | 21.7 | 21.5 | 22.8 | 20.6 | 18.3 | 10 | 21.1 | 17.8 | 18.7 | 16.9 | 12.2 | 0 | 16.1 | 10.6 | 20 | 18.9 | 20.6 | 12.8 | 13.3 | 10.6 | 25 | 23.3 | 21.1 | 19.4 | 13.3 | 9.4 | 12 | 11 | 9.4 | 9.4 | 13.3 | 13.3 | 16.7 | 13.3 | 5.7 | 4.5 | 6.7 | 3.7 | 12.8 | 11.9 | 12.6 | 9.1 | 16.7 | 13.3 | 17.8 | 15 | 20.6 | 20 | 11.1 | 10.6 | 20.6 | -1.1 | 10.6 | 6.7 | 17.8 | 17.8 | 23.7 | 21.8 | 18.3 | 18.3 | 16.7 | 14.4 | 23.5 | 17.5 | 12.2 | 11.7 | 15.6 | 4 | 26.7 | 6.2 | 13.9 | 5.6 | 9.4 | 8.3 | 17.8 | 14.9 | 14.6 | 7.2 | 11.7 | 7.2 | 16.7 | 13.3 | 17.2 | 15 | 18 | 17 | 7.2 | 3.9 | 11.3 | 8.9 | 18.9 | 17.2 | 13.3 | 10 | 22 | 19 | 13.9 | 13.3 | 16.1 | 10 | 17.8 | 16.1 | 10.6 | 7.8 | 15.6 | 13.9 | 18.9 | 12.8 | 23.3 | 22.2 | 23.9 | -1.1 | 15.6 | 10.6 | 20.5 | 19.9 | 25 | 23.3 | 12.2 | 5.6 | 12.2 | 7.2 | 19.4 | 17.8 | 7.8 | 6.1 | 9.8 | 1.4 | 8.9 | 7.2 | 9.4 | 7.2 | 12.2 | 2.2 | 11.1 | 1.1
11 | 7 | 11.1 | 6.1 | 22.2 | 19.4 | 18.3 | 14.4 | 9.8 | -5.4 | 22.2 | 13.3 | 12 | 9 | 21.1 | 12 | 16.1 | 13.9 | 13.1 | 8.4 | 12.8 | 9.1 | 14.4 | 11.1 | 13.3 | 8.3 | 15.5 | -6 | 27 | 25 | 23.3 | 15.6 | 23.9 | 20.6 | 22.2 | 21.9 | 22.2 | 20.6 | 18.3 | 10.6 | 20.6 | 17.2 | 18.3 | 16.7 | 12.2 | -0.6 | 16.1 | 11.7 | 20 | 18.9 | 18.3 | 13.3 | 13.3 | 10.6 | 24.4 | 23.3 | 22.2 | 19.4 | 13.9 | 10 | 14 | 12 | 10 | 10 | 14.4 | 14.4 | 18.3 | 14.4 | 7 | 5 | 7.2 | 3.8 | 12.2 | 11.1 | 13.3 | 9.4 | 16.7 | 13.9 | 18.9 | 15 | 21.1 | 20.6 | 12.2 | 11.7 | 17.8 | 1.1 | 11.7 | 6.4 | 18.3 | 17.8 | 24 | 21.9 | 18.9 | 18.9 | 16.7 | 14.4 | 23.3 | 17.8 | 13.5 | 12.1 | 16.1 | 4.2 | 26.7 | 6.7 | 16.1 | 6.3 | 13.3 | 8.3 | 17.2 | 14.7 | 15.9 | 7.4 | 11.1 | 7.2 | 16.1 | 13.3 | 16.7 | 15 | 18 | 17 | 7.2 | 3.9 | 11.5 | 8.9 | 18.9 | 17.2 | 13.3 | 9.4 | 23 | 19 | 15.6 | 14.4 | 15.6 | 10 | 17.8 | 16.1 | 11.1 | 8.3 | 18.3 | 15 | 17.8 | 12.8 | 23.3 | 22.2 | 24.1 | -0.2 | 15.6 | 10.6 | 21.1 | 20.6 | 25 | 23.3 | 13.9 | 6.7 | 13.3 | 6.1 | 22.2 | 18.9 | 8.3 | 6.1 | 9.6 | 2 | 10 | 7.8 | 9.4 | 6.7 | 16.7 | 3.7 | 13.9 | 3.3
12 | 8 | 11.1 | 4.4 | 24.2 | 19.9 | 21.6 | 14.8 | 10.8 | -4.6 | 23.3 | 13.9 | 13 | 9 | 23.3 | 12.2 | 16.7 | 13.9 | 14.4 | 8.9 | 13.3 | 8.9 | 16.1 | 12.2 | 14.4 | 8.3 | 16.7 | -5.1 | 28 | 26 | 24.4 | 15.6 | 23.9 | 21.1 | 22.8 | 22.2 | 24.4 | 22.2 | 21.1 | 11.1 | 22.2 | 18.3 | 19.4 | 17 | 15.6 | 0 | 17.2 | 12.8 | 21.1 | 20 | 21.1 | 15 | 15 | 11.1 | 26.7 | 23.9 | 23.9 | 21.1 | 14.4 | 9.4 | 15 | 12 | 11.7 | 11.7 | 16.1 | 15.6 | 18.3 | 13.3 | 8.3 | 5.6 | 7.8 | 3.9 | 12.8 | 11.4 | 15.7 | 9.8 | 20 | 15 | 20.6 | 16.1 | 21.1 | 21.1 | 17.2 | 12.2 | 21.7 | 1.1 | 12.8 | 6.2 | 19.4 | 18.3 | 24.4 | 22.2 | 20.6 | 19.4 | 17.8 | 15 | 24.2 | 18.4 | 14.8 | 12.5 | 16.7 | 3.9 | 26.7 | 7.8 | 18.3 | 6.7 | 15.6 | 7.8 | 16.7 | 14.4 | 17.2 | 7.8 | 11.1 | 7.2 | 19.4 | 14.4 | 18.5 | 15.6 | 19 | 17 | 7.8 | 4.4 | 11.7 | 8.9 | 19.4 | 17.8 | 13.3 | 8.9 | 23 | 19 | 19.4 | 16.7 | 18.3 | 11.1 | 17.8 | 16.7 | 12.2 | 8.9 | 20 | 15.6 | 20 | 14.4 | 25 | 23.3 | 24.2 | -0.1 | 17.8 | 12.2 | 23.5 | 21.4 | 25 | 23.3 | 16.1 | 7.2 | 13.9 | 7.2 | 23.3 | 19.4 | 9.4 | 7.2 | 9.4 | 2.8 | 12.8 | 9.1 | 10 | 7.2 | 21.1 | 4.2 | 16.1 | 1.1
12 | 8 | 11.1 | 3.9 | 26.3 | 20.2 | 25 | 14.8 | 11.7 | -5 | 25.6 | 13.3 | 16 | 10 | 25.7 | 12.6 | 17.8 | 13.9 | 17.2 | 9.4 | 14.8 | 9.2 | 17.8 | 12.8 | 16.7 | 8.3 | 17.8 | -4.4 | 29 | 25 | 25 | 15.6 | 26.1 | 21.7 | 24.8 | 23.1 | 26.7 | 22.2 | 21.7 | 11.7 | 24.4 | 18.3 | 20.6 | 17.6 | 17.8 | 0.6 | 19.4 | 14.4 | 22.8 | 20.6 | 23.9 | 15.6 | 16.7 | 10.6 | 28.9 | 23.9 | 27.2 | 21.7 | 16.1 | 9.4 | 17 | 11 | 13.3 | 12.2 | 18.3 | 16.7 | 18.3 | 13.9 | 11.6 | 5.5 | 9.3 | 4.1 | 13.3 | 11.6 | 18.2 | 10.3 | 21.1 | 15.6 | 22.2 | 17.2 | 21.1 | 21.1 | 21.1 | 11.1 | 25 | 2.2 | 13.9 | 5.6 | 19.4 | 18.3 | 25 | 21.9 | 22.2 | 20 | 19.4 | 15 | 25.2 | 19.4 | 16.1 | 12.8 | 18 | 3.9 | 27.4 | 8.3 | 21.5 | 7.4 | 16.1 | 8.3 | 17.2 | 13.9 | 18.1 | 7.8 | 10.6 | 7.8 | 21.7 | 15.6 | 20.4 | 16.1 | 21 | 18 | 8.9 | 5 | 11.9 | 9.3 | 20.6 | 18.3 | 13.3 | 7.8 | 25 | 19 | 22.8 | 17.2 | 20 | 10 | 18.3 | 16.1 | 14.4 | 7.2 | 21.1 | 14.4 | 23.3 | 16.1 | 27.2 | 22.8 | 24.4 | 0.6 | 20 | 11.1 | 25.9 | 22 | 26.7 | 22.8 | 18.9 | 7.2 | 16.1 | 7.2 | 25 | 20 | 9.4 | 7.2 | 11.3 | 2.6 | 15.5 | 9.9 | 10 | 6.7 | 25.6 | 3.3 | 18.3 | 3.3
11 | 8 | 11.1 | 3.9 | 28.3 | 20.6 | 28.3 | 13.3 | 12.8 | -4.2 | 28.9 | 12.2 | 16 | 10 | 28.2 | 12.6 | 18.3 | 14.4 | 20 | 9.3 | 16.3 | 9 | 18.9 | 12.2 | 18.9 | 8.9 | 19.1 | -3.9 | 31 | 24 | 26.1 | 16.1 | 27.8 | 23.3 | 26.9 | 24 | 27.8 | 21.1 | 22.2 | 12.2 | 26.1 | 18.3 | 21.7 | 17.8 | 19.4 | -1.1 | 21.1 | 15.6 | 23.3 | 20.6 | 26.7 | 16.1 | 17.2 | 10 | 29.4 | 23.3 | 27.8 | 21.7 | 16.7 | 9.4 | 18 | 10 | 15.6 | 11.7 | 22.2 | 18.3 | 17.8 | 13.9 | 15 | 4.4 | 10.7 | 3.7 | 13.9 | 11.7 | 20.6 | 10 | 20 | 14.4 | 23.9 | 17.8 | 21.1 | 21.1 | 23.9 | 10.6 | 26.1 | 1.7 | 15.2 | 5.4 | 21.1 | 18.3 | 25.5 | 21.8 | 25 | 20 | 19.4 | 13.9 | 26.1 | 20 | 18.1 | 12.8 | 19.3 | 3.5 | 28.2 | 9 | 24.6 | 6.9 | 18.9 | 7.8 | 17.8 | 13.5 | 19.1 | 7.9 | 10.6 | 7.2 | 23.3 | 16.1 | 22.2 | 16.1 | 22 | 18 | 10 | 6.1 | 12 | 9.6 | 21.1 | 16.7 | 11.7 | 6.7 | 27 | 20 | 25 | 14.4 | 21.1 | 6.1 | 20.6 | 17.2 | 16.1 | 6.1 | 22.2 | 13.3 | 26.1 | 16.7 | 28.9 | 21.1 | 26.3 | 0.8 | 22.2 | 12.2 | 28.3 | 22.2 | 26.7 | 23.9 | 20.6 | 6.1 | 17.2 | 7.8 | 23.9 | 19.4 | 11.7 | 7.2 | 13.1 | 2 | 18.3 | 10.6 | 10.6 | 6.7 | 26.7 | 3.9 | 21.1 | 2.8
11 | 9 | 11.1 | 5 | 28.9 | 20.4 | 29.4 | 13.2 | 13.9 | -4.7 | 31.1 | 12.2 | 17 | 11 | 30.6 | 12.2 | 18.9 | 14.4 | 22.8 | 8.3 | 17.8 | 8.9 | 20 | 12.2 | 21.1 | 9.4 | 20.4 | -4.2 | 31 | 24 | 26.7 | 16.1 | 28.9 | 21.1 | 28.9 | 24.4 | 29.4 | 21.1 | 23.9 | 11.7 | 26.7 | 19.4 | 23 | 16.8 | 21.1 | -0.6 | 22.2 | 15.6 | 25.6 | 21.1 | 28.9 | 16.1 | 18.9 | 10 | 30.6 | 22.8 | 28.9 | 23.3 | 17.2 | 8.9 | 19 | 9 | 16.7 | 11.7 | 25.6 | 18.9 | 17.8 | 15 | 18.3 | 1.1 | 12.2 | 3.3 | 14.8 | 12.2 | 21.5 | 10.4 | 24.4 | 15.6 | 25.6 | 18.3 | 21.7 | 21.7 | 25 | 11.1 | 26.1 | 1.1 | 16.5 | 5.5 | 22.2 | 18.9 | 26.1 | 21.7 | 26.7 | 18.9 | 18.9 | 11.7 | 27 | 20.1 | 20.2 | 12.5 | 20.6 | 2.8 | 28.9 | 9.4 | 27.8 | 6.1 | 18.9 | 7.8 | 18.3 | 12.8 | 20 | 7.8 | 11.1 | 5.6 | 25.6 | 16.7 | 23.5 | 16.6 | 21 | 18 | 12.2 | 5.6 | 12.2 | 10 | 22.2 | 16.1 | 13.3 | 8.3 | 28 | 21 | 24.4 | 13.9 | 22.2 | 4.4 | 21.7 | 17.2 | 17.8 | 5.6 | 23.3 | 13.3 | 28.3 | 16.7 | 30 | 21.7 | 28.1 | 0 | 23.9 | 11.7 | 29.6 | 21.8 | 26.7 | 23.3 | 21.7 | 6.1 | 16.7 | 7.8 | 27.8 | 20.6 | 12.2 | 7.2 | 15 | 1.1 | 19.2 | 10.8 | 11.7 | 6.1 | 27.8 | 4.8 | 22.8 | 3.3
11 | 9 | 12.2 | 4.4 | 29.4 | 20 | 30.6 | 12.5 | 15 | -5.6 | 28.9 | 13.9 | 17 | 11 | 32.8 | 11.9 | 19.4 | 14.4 | 24.5 | 9.3 | 18.3 | 9.4 | 18.9 | 12.2 | 24.4 | 10.6 | 21.7 | -5 | 32 | 25 | 27.2 | 15.6 | 30 | 21.7 | 28.3 | 24.1 | 31.1 | 21.7 | 26.7 | 11.7 | 26.7 | 19.4 | 24.3 | 15.5 | 22.2 | -0.6 | 22.2 | 15.6 | 26.7 | 20.6 | 31.7 | 15.6 | 19.4 | 10.6 | 31.7 | 22.2 | 29.4 | 23.3 | 17.2 | 10 | 19 | 6 | 17.8 | 12.8 | 27.2 | 18.3 | 17.8 | 15.6 | 19.2 | 1.7 | 12.8 | 3.2 | 15.8 | 12.6 | 22.4 | 10.3 | 25.6 | 16.7 | 27.8 | 19.4 | 22.2 | 22.2 | 25.6 | 9.4 | 26.7 | 0.6 | 17.8 | 5 | 26.7 | 18.9 | 26.5 | 21.5 | 27.2 | 18.3 | 20 | 11.7 | 28 | 20.6 | 22.2 | 11.7 | 21.9 | 2.6 | 30 | 9 | 29.5 | 5.6 | 20.6 | 5.6 | 18.9 | 12.9 | 20.2 | 6.9 | 11.1 | 6.7 | 27.2 | 17.2 | 24.8 | 17.1 | 21 | 18 | 12.8 | 6.1 | 12.8 | 10.2 | 22.8 | 16.1 | 12.8 | 6.7 | 26 | 20 | 26.7 | 13.3 | 23.9 | 2.8 | 22.2 | 17.2 | 18.9 | 6.7 | 23.9 | 13.3 | 30 | 15.6 | 31.7 | 20.6 | 30 | -0.6 | 25 | 11.1 | 30.9 | 21.4 | 27.8 | 23.3 | 23.3 | 4.4 | 18.9 | 7.8 | 28.3 | 20 | 13.3 | 7.2 | 15.7 | 1 | 20.2 | 10.6 | 13.9 | 6.1 | 28.9 | 5 | 24.4 | 2.2
11 | 9 | 13.3 | 3.9 | 30 | 20 | 31.7 | 12.2 | 15.9 | -5.1 | 26.1 | 7.8 | 17 | 11 | 35 | 10.8 | 20 | 14.4 | 26.1 | 9.5 | 18.9 | 9.7 | 20.6 | 11.7 | 27.2 | 9.4 | 23 | -5.2 | 31 | 26 | 27.2 | 16.1 | 29.4 | 21.7 | 27.8 | 23.6 | 31.1 | 21.7 | 27.8 | 11.1 | 26.7 | 18.3 | 25.6 | 13.3 | 23.3 | -0.6 | 22.8 | 15.6 | 27.8 | 20.6 | 32.8 | 15 | 20.6 | 10.6 | 32.8 | 21.7 | 31.1 | 23.3 | 16.7 | 10.6 | 21 | 7 | 18.9 | 12.8 | 29.4 | 20 | 18.9 | 16.1 | 20.2 | 2.5 | 13.3 | 2.8 | 16.7 | 12.8 | 23.3 | 10.6 | 26.7 | 17.2 | 28.9 | 19.4 | 25 | 22.2 | 25.6 | 9.4 | 27.8 | -0.6 | 18 | 5.3 | 29.4 | 19.4 | 26.8 | 21.6 | 27.8 | 17.8 | 20.6 | 9.4 | 28.9 | 20.6 | 24.2 | 10.9 | 23.1 | 2 | 31.1 | 8.8 | 31.1 | 5.5 | 21.7 | 7.2 | 19.4 | 12.7 | 20.4 | 5.6 | 11.7 | 6.7 | 28.3 | 15 | 26.1 | 17.2 | 22 | 18 | 12.2 | 5.6 | 13.3 | 10.3 | 22.2 | 14.4 | 13.3 | 7.2 | 26 | 20 | 26.7 | 13.3 | 24.4 | 6.7 | 22.2 | 17.8 | 19.4 | 6.7 | 23.9 | 13.3 | 31.7 | 15 | 31.7 | 20 | 30.9 | -0.6 | 26.7 | 11.1 | 32.2 | 20.6 | 26.7 | 23.3 | 25 | 3.3 | 18.9 | 7.8 | 30 | 20.6 | 15 | 7.2 | 16.5 | 1.4 | 21.1 | 10.6 | 16.1 | 6.7 | 29.3 | 4.7 | 25.6 | 1.7
13 | 11 | 14.4 | 4.4 | 29.6 | 21.3 | 31.1 | 12.5 | 16.9 | -5.5 | 24.4 | 12.2 | 18 | 9 | 37.2 | 10 | 20 | 14.4 | 27.8 | 10 | 19.4 | 10 | 20 | 12.2 | 28.9 | 5.6 | 24.3 | -7.1 | 32 | 25 | 27.2 | 15 | 29.4 | 21.1 | 27.2 | 23.3 | 31.1 | 20 | 28.9 | 11.1 | 27.2 | 18.3 | 25.6 | 12.8 | 25.6 | 0 | 22.2 | 16.7 | 28.3 | 21.1 | 33.3 | 14.4 | 21.1 | 10 | 32.8 | 22.2 | 31.1 | 22.8 | 16.1 | 11.1 | 21 | 7 | 20.6 | 11.7 | 30 | 20 | 20 | 18.9 | 21.1 | 2.8 | 13.9 | 2.2 | 17.6 | 13.2 | 23.7 | 9.7 | 27.8 | 17.2 | 30 | 20.6 | 26.7 | 22.8 | 26.7 | 8.9 | 28.3 | -0.6 | 18.1 | 5.4 | 17.2 | 17.2 | 27.2 | 21.7 | 28.3 | 17.8 | 21.1 | 7.2 | 27.4 | 20.7 | 26.3 | 10.1 | 24.4 | 1.1 | 32.2 | 7.8 | 32.8 | 4.4 | 22.2 | 7.2 | 20 | 12.8 | 20.6 | 4.4 | 11.7 | 6.7 | 28.9 | 14.4 | 25.9 | 17 | 22 | 18 | 14.4 | 5.6 | 13.9 | 10.6 | 21.7 | 13.3 | 12.8 | 6.7 | 24 | 19 | 27.2 | 12.8 | 25.6 | 7.2 | 22.8 | 18.3 | 20 | 7.2 | 24.4 | 12.8 | 33.3 | 13.9 | 32.2 | 20 | 31.9 | 0.1 | 27.2 | 11.1 | 33.1 | 20.3 | 26.1 | 24.4 | 25 | 5.6 | 17.8 | 7.2 | 28.9 | 20 | 15 | 6.1 | 17.2 | 1.1 | 21.8 | 10.7 | 16.1 | 6.7 | 29.6 | 3.6 | 27.8 | 5.6
14 | 9 | 15 | 3.9 | 29.3 | 22.3 | 30.6 | 13 | 17.8 | -7.2 | 26.7 | 12.2 | 18 | 10 | 38.1 | 9.7 | 19.4 | 14.4 | 28.3 | 10.5 | 19.2 | 10.8 | 20.6 | 11.7 | 30 | 5 | 25.6 | -10 | 33 | 26 | 27.2 | 18.3 | 29.4 | 22.2 | 26.7 | 23.4 | 33.3 | 18.3 | 28.9 | 11.1 | 27.2 | 17.8 | 25.6 | 11.8 | 26.7 | 0.6 | 20 | 16.1 | 28.9 | 20.6 | 33.9 | 13.3 | 22.2 | 10 | 32.8 | 22.2 | 32.8 | 19.4 | 16.1 | 10.6 | 22 | 7 | 18.9 | 11.7 | 31.7 | 20 | 21.7 | 20 | 21.3 | 3 | 14.3 | 2.2 | 18.5 | 13.6 | 24 | 9.2 | 28.9 | 17.8 | 30 | 19.4 | 27.2 | 22.8 | 27.8 | 8.3 | 28.3 | -0.6 | 18.3 | 5.6 | 16.7 | 16.7 | 27 | 20.6 | 28.9 | 17.8 | 21.7 | 5.6 | 25.9 | 20.7 | 28.3 | 8.3 | 24.4 | 1.3 | 32.2 | 7.8 | 33.3 | 4.1 | 22.2 | 6.1 | 19.8 | 12.8 | 20.8 | 3.5 | 12.2 | 7.2 | 29.4 | 14.4 | 25.8 | 16.9 | 23 | 18 | 15.6 | 5 | 14.8 | 10.8 | 21.7 | 12.2 | 12.8 | 6.7 | 26 | 20 | 28.3 | 14.4 | 27.2 | 7.8 | 23.3 | 18.3 | 21.7 | 7.8 | 25.6 | 13.3 | 33.9 | 12.8 | 32.2 | 20.6 | 32.8 | -0.6 | 27.8 | 10.6 | 34.1 | 20.1 | 30 | 24.4 | 23.3 | 5 | 18.9 | 7.2 | 27.2 | 22.2 | 15.6 | 6.7 | 17 | 0.6 | 22.6 | 11.1 | 17.8 | 6.7 | 30 | 2.8 | 28.9 | 6.1
15 | 9 | 15.6 | 4.4 | 28.9 | 23.3 | 30 | 13.3 | 17.6 | -6.2 | 26.7 | 12.2 | 19 | 11 | 39.1 | 10.5 | 20 | 14.4 | 28.9 | 10.6 | 19.1 | 11.2 | 19.4 | 11.7 | 28.9 | 3.3 | 26.1 | -7 | 32 | 26 | 27.2 | 18.3 | 28.3 | 19.4 | 26.1 | 23.4 | 33.9 | 16.1 | 28.9 | 10.6 | 27.2 | 18.9 | 25.6 | 11.1 | 26.7 | 0 | 22.2 | 16.1 | 28.3 | 20 | 35 | 10 | 22.8 | 10 | 33.3 | 22.2 | 32.8 | 20 | 16.1 | 8.9 | 23 | 7 | 18.9 | 12.8 | 32.2 | 20.6 | 22.2 | 19.4 | 21.5 | 3.2 | 14.6 | 2.2 | 19.4 | 13.9 | 24.4 | 8.3 | 29.4 | 17.2 | 30.6 | 20.6 | 27.2 | 22.2 | 27.8 | 8.9 | 28.3 | -0.6 | 18.1 | 5.7 | 20 | 18.9 | 26.9 | 19.8 | 28.9 | 17.8 | 21.7 | 7.2 | 24.4 | 20.6 | 29.4 | 6.8 | 24.4 | 1.3 | 32.2 | 7.8 | 33.9 | 4.6 | 22.8 | 6.7 | 19.6 | 12.9 | 20.9 | 2.7 | 13.3 | 6.7 | 29.4 | 14.4 | 25.6 | 16.7 | 23 | 18 | 16.1 | 4.4 | 15.8 | 11.4 | 21.7 | 13.3 | 11.7 | 6.7 | 24 | 21 | 27.8 | 12.8 | 27.2 | 7.8 | 23.9 | 18.3 | 21.7 | 7.2 | 25 | 11.7 | 33.9 | 12.8 | 32.2 | 21.1 | 33 | -0.1 | 28.3 | 10.6 | 35 | 20 | 24.4 | 23.3 | 23.3 | 3.9 | 17.8 | 7.2 | 30.6 | 21.1 | 16.1 | 6.1 | 16.9 | 0.1 | 23.3 | 11.1 | 17.2 | 5.6 | 29.4 | 3.4 | 28.9 | 2.8
14 | 8 | 16.1 | 5 | 28.3 | 23 | 29.3 | 14 | 17.4 | -5.7 | 29.4 | 12.2 | 20 | 11 | 40 | 10 | 18.3 | 14.4 | 29.4 | 11.1 | 18.9 | 11.7 | 19.4 | 12.2 | 28.9 | 6.1 | 26.7 | -6.6 | 31 | 26 | 26.1 | 19.4 | 30 | 21.1 | 25.6 | 23.3 | 32.8 | 16.1 | 28.9 | 10 | 27.2 | 18.3 | 23.7 | 11.4 | 27.2 | 1.1 | 22.8 | 16.1 | 28.3 | 20 | 34.4 | 10.6 | 23.3 | 10.6 | 32.8 | 21.7 | 33.3 | 17.8 | 15.6 | 8.3 | 22 | 8 | 21.1 | 11.7 | 32.2 | 18.9 | 22.8 | 20 | 21.7 | 3.3 | 15 | 1.7 | 20 | 13.9 | 22.9 | 8.6 | 28.9 | 17.2 | 30.6 | 21.1 | 27.2 | 21.1 | 27.2 | 9.4 | 28.9 | 0 | 18 | 6.2 | 21.1 | 18.3 | 26.7 | 18.9 | 29.4 | 17.8 | 22.2 | 7.2 | 23.7 | 20.7 | 30.6 | 5.1 | 24.4 | 1.1 | 32.2 | 7.8 | 34.4 | 4.4 | 22.8 | 6.1 | 19.4 | 12.8 | 21.1 | 1.1 | 15 | 7.2 | 30 | 13.9 | 23.4 | 17.4 | 17 | 14 | 15.6 | 3.3 | 16.7 | 11.7 | 21.1 | 12.2 | 11.7 | 6.7 | 26 | 20 | 27.2 | 12.8 | 27.2 | 7.2 | 25 | 18.3 | 22.2 | 8.3 | 25 | 12.2 | 32.2 | 8.9 | 31.7 | 20.6 | 33.1 | -1.1 | 28.3 | 11.1 | 34.4 | 20 | 25.6 | 23.9 | 22.8 | 0.6 | 18.3 | 7.2 | 28.9 | 21.1 | 16.7 | 6.7 | 16.7 | -0.6 | 23.1 | 11.2 | 17.8 | 5.6 | 28.9 | 3 | 28.9 | 0.6
13 | 9 | 16.7 | 5.6 | 27.8 | 23 | 28.5 | 14.7 | 17.2 | -6.7 | 29.4 | 10 | 21 | 10 | 38.5 | 10.8 | 17.8 | 14.4 | 26.8 | 11.3 | 16.9 | 12.1 | 18.3 | 12.2 | 28.9 | 2.8 | 27.2 | -6.1 | 31 | 25 | 26.1 | 20 | 29.4 | 23.3 | 25.4 | 23.3 | 32.8 | 17.2 | 28.3 | 10 | 26.7 | 18.3 | 21.9 | 11.3 | 27.2 | 2.2 | 22.8 | 16.1 | 28.3 | 20 | 33.9 | 10.6 | 22.8 | 6.7 | 32.2 | 21.1 | 32.8 | 17.8 | 15 | 7.8 | 22 | 7 | 20.6 | 11.7 | 31.7 | 18.9 | 21.7 | 19.4 | 21.3 | 3.5 | 14.6 | 0.8 | 20.5 | 14 | 21.5 | 8.4 | 28.3 | 17.8 | 28.9 | 21.1 | 26.7 | 21.1 | 27.2 | 9.4 | 28.3 | -0.6 | 17.8 | 6.1 | 23.3 | 18.9 | 25.6 | 19.3 | 28.9 | 17.2 | 22.2 | 6.7 | 22.9 | 20.4 | 31.7 | 2.8 | 22.7 | 2.8 | 31.8 | 7.5 | 32.9 | 3.8 | 22.2 | 6.1 | 18.9 | 12.4 | 20.4 | 1.8 | 15.6 | 6.1 | 29.4 | 14.4 | 21.1 | 17.3 | 16 | 14 | 16.1 | 6.1 | 16.3 | 10.2 | 20.6 | 12.2 | 11.1 | 6.7 | 26 | 19 | 26.7 | 13.9 | 27.8 | 6.7 | 23.9 | 17.8 | 22.2 | 7.8 | 25 | 11.1 | 33.3 | 7.8 | 30.6 | 21.1 | 33.3 | -1.1 | 28.3 | 10.6 | 33.9 | 20.3 | 28.3 | 23.9 | 22.2 | -1.7 | 16.7 | 6.7 | 28.9 | 21.1 | 17.2 | 6.1 | 16.3 | -0.7 | 23 | 11.1 | 17.8 | 5.6 | 28.3 | 3.3 | 27.2 | 0.6
15 | 10 | 16.7 | 5 | 27.2 | 22.8 | 27.8 | 15 | 15.7 | -5.8 | 29.4 | 8.9 | 19 | 11 | 37.1 | 10.5 | 16.7 | 14.4 | 24.3 | 11.7 | 14.8 | 12 | 16.7 | 12.2 | 26.1 | 2.8 | 26.1 | -3.9 | 29 | 26 | 25.6 | 20 | 28.9 | 21.1 | 25.2 | 23.1 | 32.2 | 16.7 | 27.8 | 9.4 | 26.1 | 18.9 | 20 | 11.1 | 27.8 | 3.3 | 22.2 | 16.1 | 27.8 | 20 | 33.3 | 12.8 | 21.7 | 6.7 | 31.1 | 21.7 | 31.1 | 22.2 | 15 | 7.8 | 21 | 8 | 20.6 | 11.7 | 29.4 | 20.6 | 22.2 | 20 | 21 | 3.2 | 14.3 | 0.2 | 21.1 | 13.9 | 20 | 8.3 | 27.2 | 17.2 | 28.9 | 21.1 | 26.7 | 22.2 | 26.1 | 10 | 27.2 | -1.1 | 16.3 | 8.3 | 23.9 | 20 | 24.4 | 19.3 | 27.8 | 16.7 | 22.2 | 6.7 | 22.2 | 20.6 | 29.7 | 3.6 | 21.1 | 3.3 | 31.5 | 6.6 | 31.5 | 3.5 | 20.6 | 5 | 18.3 | 11.6 | 19.6 | 1.6 | 14.4 | 5.6 | 28.9 | 14.4 | 18.9 | 17.2 | 15 | 14 | 12.8 | 7.2 | 16 | 9 | 19.4 | 11.7 | 11.1 | 6.1 | 25 | 19 | 25.6 | 13.9 | 27.2 | 7.2 | 25 | 18.3 | 21.7 | 7.2 | 23.9 | 10.6 | 32.2 | 10 | 28.9 | 21.1 | 32 | -0.8 | 27.8 | 10.6 | 33.3 | 20.6 | 28.9 | 23.3 | 21.7 | 0.6 | 17.2 | 7.2 | 25.6 | 20 | 16.7 | 6.7 | 16 | -0.6 | 22.8 | 11.1 | 18.9 | 4.4 | 26.5 | 4.3 | 26.7 | 3.3
13 | 9 | 16.7 | 6.1 | 26.1 | 22.4 | 26.5 | 15.6 | 14.3 | -5.8 | 27.8 | 10 | 19 | 11 | 35.6 | 11.1 | 16.1 | 14.4 | 21.7 | 11.1 | 12.8 | 11.7 | 15.6 | 11.7 | 24.4 | 3.9 | 25 | -3.8 | 28 | 26 | 25 | 19.4 | 28.3 | 21.1 | 25 | 22.8 | 30 | 22.2 | 26.7 | 8.9 | 26.1 | 18.3 | 18.7 | 11.6 | 27.8 | 2.2 | 21.7 | 15 | 27.8 | 21.1 | 30 | 15 | 20.6 | 7.2 | 29.4 | 21.7 | 27.2 | 22.2 | 14.4 | 4.4 | 19 | 7 | 20 | 11.7 | 28.3 | 18.3 | 22.8 | 20 | 20.6 | 3.3 | 13.9 | -1.1 | 19.6 | 13.8 | 19.3 | 9 | 25.6 | 17.8 | 27.2 | 21.1 | 25.6 | 22.2 | 24.4 | 10.6 | 26.1 | -0.6 | 14.8 | 9.6 | 23.3 | 20 | 23.3 | 19.4 | 25.6 | 17.2 | 21.1 | 5.6 | 22 | 20.1 | 27.6 | 4 | 19.4 | 3.9 | 31.1 | 6.1 | 30 | 3.3 | 18.3 | 6.1 | 17.8 | 11.1 | 18.9 | 1.7 | 13.9 | 6.7 | 28.3 | 13.9 | 19.1 | 17.3 | 16 | 15 | 13.3 | 5 | 15.6 | 7.2 | 17.8 | 11.1 | 11.1 | 5.6 | 24 | 18 | 24.4 | 13.9 | 26.1 | 7.8 | 25 | 18.9 | 21.1 | 7.2 | 20.6 | 10 | 28.9 | 10 | 27.8 | 22.2 | 30.7 | -1.7 | 26.1 | 11.1 | 31.1 | 20.7 | 27.8 | 23.9 | 20 | 0.6 | 16.1 | 7.2 | 22.2 | 18.9 | 16.1 | 6.1 | 15.6 | -1.1 | 21.7 | 11.5 | 18.3 | 4.4 | 24.6 | 4.9 | 24.4 | 4.4
10 | 8 | 15.6 | 6.1 | 25 | 21.9 | 25.2 | 15.6 | 12.8 | -6.7 | 26.7 | 10 | 17 | 13 | 33.4 | 11.3 | 16.1 | 14.4 | 19.7 | 11 | 12.6 | 11.4 | 15.6 | 11.7 | 21.7 | 4.4 | 23.9 | -3.3 | 27 | 26 | 24.4 | 19.4 | 27.2 | 21.1 | 24.3 | 22.9 | 27.8 | 22.2 | 25 | 8.9 | 25 | 17.8 | 17.4 | 11.7 | 27.2 | 2.2 | 20.6 | 15 | 27.2 | 20.6 | 28.3 | 16.1 | 17.8 | 8.3 | 27.2 | 22.8 | 24.4 | 21.1 | 13.9 | 5.6 | 18 | 7 | 17.8 | 15.6 | 26.1 | 18.9 | 22.2 | 20 | 18.9 | 4.7 | 11.9 | 0.6 | 18.2 | 13.3 | 18.5 | 9.6 | 22.8 | 17.2 | 25 | 21.1 | 23.9 | 21.7 | 19.4 | 13.3 | 23.3 | -1.7 | 13.3 | 10.6 | 22.2 | 20 | 21.8 | 19.2 | 23.3 | 17.2 | 20 | 6.7 | 21.9 | 19.8 | 25.6 | 3.9 | 17.7 | 3.2 | 29.1 | 8.2 | 28.3 | 3.2 | 15 | 5.6 | 17.2 | 11.3 | 17.6 | 2.8 | 11.7 | 6.7 | 26.7 | 15 | 19.2 | 17.2 | 16 | 15 | 11.7 | 6.1 | 14.7 | 8 | 17.2 | 10.6 | 10.6 | 6.1 | 23 | 18 | 22.8 | 15.6 | 23.9 | 8.9 | 23.3 | 19.4 | 19.4 | 7.8 | 18.3 | 10 | 26.7 | 12.8 | 26.7 | 21.7 | 29.4 | -1.7 | 23.3 | 11.1 | 28.9 | 20.4 | 27.8 | 22.2 | 16.1 | 3.9 | 12.8 | 7.8 | 18.9 | 18.9 | 15.6 | 6.1 | 13.7 | 0.3 | 20.5 | 11.7 | 15.6 | 5.6 | 22.8 | 5 | 23.9 | 2.2
11 | 9 | 15 | 6.1 | 23.9 | 21.7 | 23.9 | 15.6 | 11.7 | -4.7 | 25 | 10.6 | 16 | 12 | 31.1 | 11.5 | 16.1 | 14.4 | 17.6 | 10.7 | 12.4 | 11 | 15 | 11.7 | 22.8 | 3.3 | 21.1 | -4.3 | 27 | 26 | 24.4 | 19.4 | 25.6 | 21.1 | 23.5 | 22.8 | 26.7 | 22.2 | 23.3 | 8.9 | 24.4 | 18.3 | 16.1 | 11.7 | 23.9 | 3.3 | 20 | 15 | 26.1 | 22.2 | 25.6 | 16.1 | 15.6 | 8.9 | 26.7 | 22.8 | 23.9 | 20.6 | 13.3 | 7.8 | 17 | 8 | 16.7 | 12.2 | 25 | 18.3 | 21.1 | 18.9 | 17.3 | 5.9 | 9.8 | 1.4 | 16.7 | 12.8 | 17.8 | 10 | 22.2 | 17.2 | 25 | 21.1 | 23.9 | 22.2 | 17.2 | 13.3 | 21.1 | -3.3 | 12.9 | 10.6 | 21.1 | 20 | 20.4 | 18.9 | 22.2 | 17.8 | 17.8 | 7.8 | 21.7 | 19.4 | 24.5 | 4.8 | 16.1 | 2.5 | 27 | 9.8 | 26.7 | 3.9 | 13.9 | 4.4 | 16.7 | 11.7 | 16.3 | 3.7 | 11.1 | 6.1 | 25 | 15 | 19.4 | 17.2 | 16 | 16 | 10 | 7.8 | 13.7 | 8.6 | 16.7 | 10.6 | 9.4 | 6.1 | 22 | 18 | 20.6 | 16.1 | 18.3 | 12.8 | 22.8 | 19.4 | 16.1 | 9.4 | 16.7 | 10 | 23.9 | 10 | 26.1 | 22.2 | 27.9 | -1.8 | 22.2 | 11.7 | 26.7 | 20 | 26.7 | 22.2 | 13.3 | 3.3 | 10.6 | 7.2 | 18.9 | 18.9 | 15 | 5.6 | 11.9 | 1.5 | 19.4 | 11.7 | 13.3 | 6.7 | 20.6 | 6.2 | 22.8 | 3.3
10 | 8 | 13.9 | 8.9 | 23 | 21.1 | 23 | 15.9 | 10.5 | -3.5 | 25 | 11.7 | 16 | 11 | 28.9 | 11.7 | 15.6 | 14.4 | 15.6 | 10 | 12.2 | 10.6 | 14.4 | 11.1 | 19.4 | 4.4 | 18.4 | -5 | 27 | 26 | 24.4 | 19.4 | 25.6 | 21.1 | 22.8 | 22.8 | 26.1 | 22.8 | 21.7 | 10 | 24.4 | 17.8 | 15.4 | 11.8 | 20.6 | 0.6 | 18.9 | 15 | 25.6 | 21.1 | 23.9 | 16.7 | 13.3 | 8.3 | 25.6 | 22.2 | 23.9 | 20.6 | 12.8 | 8.3 | 16 | 9 | 15.6 | 12.2 | 23.9 | 18.3 | 20.6 | 18.3 | 15.6 | 6.1 | 7.8 | 1.7 | 15.9 | 12.9 | 16.3 | 10.4 | 21.1 | 16.7 | 25.6 | 17.8 | 22.8 | 21.7 | 16.1 | 13.3 | 19.4 | -4.4 | 12.6 | 11 | 20.6 | 20 | 18.9 | 18.3 | 21.1 | 17.8 | 15.6 | 8.3 | 21.3 | 19.2 | 23.3 | 5.3 | 14.4 | 1.7 | 25 | 10.6 | 25 | 3.3 | 12.8 | 3.3 | 16.1 | 11.7 | 15 | 3.9 | 11.1 | 6.1 | 23.9 | 16.1 | 19 | 17 | 17 | 16 | 10 | 7.8 | 12.8 | 8.9 | 16.1 | 11.1 | 8.9 | 6.1 | 22 | 18 | 20.6 | 16.7 | 16.7 | 12.8 | 21.7 | 18.3 | 14.4 | 10.6 | 15.6 | 9.4 | 23.9 | 10 | 25 | 22.2 | 26.5 | -2 | 21.1 | 12.2 | 25.6 | 20.4 | 26.1 | 22.8 | 12.2 | 5 | 10 | 7.2 | 18.3 | 18.3 | 14.4 | 5.6 | 10 | 1.7 | 19.4 | 11.2 | 12.2 | 7.2 | 18.3 | 6.2 | 21.7 | 5
9 | 8 | 11.1 | 5.6 | 22 | 20.7 | 22 | 16.1 | 9.4 | -3.3 | 22.8 | 11.7 | 13 | 11 | 26.7 | 12.8 | 15.6 | 14.4 | 14.8 | 10 | 12 | 10.4 | 13.9 | 11.1 | 17.8 | 4.4 | 15.6 | -7.2 | 27 | 25 | 24.4 | 20 | 25 | 21.1 | 22.4 | 22.4 | 25.6 | 22.8 | 21.7 | 10.6 | 23.3 | 17.8 | 14.6 | 11.6 | 18.9 | 2.8 | 18.3 | 15.6 | 25 | 20.6 | 22.8 | 16.7 | 13.3 | 8.9 | 25.6 | 23.3 | 24.4 | 20.6 | 13.3 | 7.2 | 15 | 10 | 13.3 | 11.7 | 21.7 | 18.9 | 20.6 | 18.9 | 14.7 | 7.8 | 6.3 | -0.2 | 15.2 | 12.9 | 14.8 | 10.4 | 20.6 | 17.2 | 23.3 | 17.8 | 22.2 | 21.7 | 15.6 | 12.8 | 17.8 | -5.6 | 12.2 | 11.1 | 20 | 19.4 | 19.5 | 18.7 | 21.1 | 18.3 | 13.9 | 8.3 | 21 | 19.1 | 22.2 | 5.6 | 12.9 | 1.9 | 24.8 | 8.3 | 21.9 | 5.4 | 10.6 | 3.3 | 15.9 | 10.9 | 13.3 | 5 | 9.4 | 6.7 | 22.8 | 16.1 | 18.7 | 16.9 | 16 | 16 | 10.6 | 8.3 | 12.4 | 9.3 | 16.1 | 11.1 | 7.8 | 5.6 | 22 | 18 | 19.4 | 16.7 | 16.1 | 12.8 | 21.1 | 17.8 | 15.6 | 10 | 15.6 | 8.9 | 23.3 | 10 | 24.4 | 22.8 | 25 | -2.2 | 19.4 | 12.2 | 24.4 | 20.3 | 25.6 | 22.8 | 11.7 | 3.9 | 10 | 7.2 | 18.9 | 18.9 | 13.3 | 6.1 | 8.7 | 2.7 | 19.4 | 10.4 | 10.6 | 7.8 | 16.1 | 6.1 | 21.7 | 5
9 | 8 | 10 | 3.3 | 21.1 | 20 | 21.1 | 16.1 | 7.4 | -2.1 | 22.2 | 11.1 | 13 | 11 | 24.4 | 13 | 15.6 | 14.4 | 14.1 | 10.2 | 11.9 | 10.3 | 12.8 | 11.1 | 14.4 | 5 | 15 | -5.3 | 27 | 25 | 24.4 | 20 | 25 | 21.1 | 22.1 | 22.1 | 25.6 | 19.4 | 20.6 | 11.1 | 22.2 | 17.8 | 13.9 | 11.7 | 17.2 | 2.8 | 18.3 | 15 | 23.9 | 20.6 | 21.7 | 16.7 | 12.2 | 8.3 | 24.4 | 22.8 | 22.8 | 20.6 | 13.3 | 6.7 | 13 | 10 | 13.3 | 11.5 | 20 | 19.4 | 20.6 | 18.9 | 13.7 | 8.6 | 4.8 | -2 | 14.4 | 12.8 | 13.3 | 10.6 | 21.7 | 17.8 | 20 | 18.3 | 22.2 | 21.7 | 14.4 | 12.8 | 17.2 | -3.9 | 11.7 | 10.5 | 19.4 | 18.9 | 20 | 18.7 | 20.6 | 18.3 | 12.8 | 7.8 | 20.6 | 18.9 | 21.7 | 6.4 | 11.5 | 2 | 24.6 | 5.9 | 18.7 | 5.9 | 9.4 | 3.9 | 15.8 | 9.9 | 11.7 | 5.4 | 10 | 7.2 | 22.8 | 16.1 | 18.3 | 16.7 | 16 | 16 | 10 | 7.8 | 12.1 | 9.7 | 15.6 | 11.1 | 7.2 | 4.4 | 22 | 19 | 17.2 | 16.1 | 15.6 | 12.2 | 19.4 | 17.2 | 15 | 10 | 14.4 | 8.9 | 22.8 | 10 | 24.4 | 22.2 | 25.2 | -2.1 | 19.4 | 12.2 | 23.3 | 20.6 | 25 | 23.3 | 12.2 | 5 | 8.9 | 7.2 | 18.9 | 18.9 | 11.7 | 6.1 | 7.4 | 3.1 | 19.4 | 10 | 10 | 7.2 | 15.7 | 5 | 19.4 | 6.1
10 | 8 | 9.4 | 3.9 | 20.7 | 19.7 | 20.4 | 16.1 | 5.3 | -2 | 21.1 | 11.7 | 11 | 9 | 22.2 | 13.3 | 15 | 14.4 | 13.3 | 10 | 11.7 | 10 | 13.3 | 11.7 | 13.9 | 5.6 | 14.5 | -4.2 | 27 | 25 | 24.4 | 19.4 | 24.4 | 21.1 | 21.7 | 21.7 | 25.6 | 20 | 20 | 11.7 | 21.7 | 17.8 | 13.7 | 11.1 | 16.7 | 3.3 | 17.8 | 15 | 23.9 | 20.6 | 20 | 16.1 | 11.7 | 7.8 | 24.4 | 22.8 | 22.2 | 20.6 | 13.3 | 5.6 | 15 | 11 | 12.8 | 11 | 20 | 18.9 | 20.6 | 18.9 | 12.8 | 9.4 | 3.3 | -4.4 | 14.6 | 13 | 13.3 | 10.5 | 22.2 | 18.3 | 19.4 | 17.2 | 22.2 | 21.7 | 13.9 | 12.8 | 16.7 | -6.1 | 11.1 | 9.7 | 18.3 | 18.3 | 20.6 | 18.9 | 19.4 | 18.3 | 12.2 | 8.3 | 20.6 | 19.1 | 21.1 | 7.4 | 10 | 1.7 | 24.4 | 3.3 | 15.6 | 5.6 | 7.8 | 3.3 | 15.6 | 8.9 | 10 | 5.6 | 10 | 7.8 | 21.1 | 16.7 | 17.8 | 16.3 | 16 | 16 | 9.4 | 6.7 | 11.7 | 10 | 16.1 | 10.6 | 7.2 | 4.4 | 21 | 19 | 17.2 | 16.7 | 14.4 | 12.2 | 18.9 | 16.7 | 12.8 | 10.6 | 13.3 | 8.3 | 21.7 | 11.1 | 23.9 | 22.2 | 25.4 | -1.2 | 18.3 | 12.2 | 23.1 | 20.5 | 25 | 23.3 | 12.8 | 6.7 | 8.3 | 7.2 | 16.7 | 16.7 | 10.6 | 6.7 | 6.1 | 3.3 | 20 | 11 | 10 | 7.2 | 15.4 | 4.2 | 17.2 | 5
9 | 8 | 8.3 | 3.9 | 20.4 | 19.2 | 19.6 | 15.7 | 3.3 | -2.2 | 20.6 | 11.1 | 12 | 9 | 21.7 | 13.9 | 15 | 14.4 | 12.9 | 9.8 | 11.7 | 10.1 | 13.9 | 11.7 | 12.8 | 5.6 | 13.9 | -3.9 | 27 | 24 | 24.4 | 19.4 | 23.9 | 21.1 | 21.3 | 21.3 | 25 | 19.4 | 18.9 | 11.7 | 21.7 | 17.2 | 13.5 | 10.5 | 15.6 | 2.8 | 17.8 | 15 | 23.9 | 20 | 19.4 | 15.6 | 11.7 | 7.8 | 24.4 | 22.8 | 21.1 | 20 | 13.3 | 6.1 | 14 | 9 | 12.2 | 10.7 | 20 | 18.3 | 21.1 | 18.9 | 13.2 | 8.9 | 2.9 | -2.1 | 14.8 | 13.2 | 13.3 | 10.5 | 22.2 | 18.3 | 18.9 | 17.8 | 21.7 | 21.7 | 13.9 | 12.2 | 16.1 | -5 | 10.6 | 8.9 | 18.3 | 17.2 | 20.8 | 18.4 | 19.4 | 17.8 | 11.7 | 8.3 | 20.6 | 19.3 | 20.6 | 7.8 | 8.9 | 1.8 | 23.7 | 3.6 | 14.7 | 5.2 | 6.1 | 4.4 | 15.4 | 9.3 | 9.1 | 5.3 | 8.3 | 7.2 | 21.7 | 16.7 | 17.2 | 15.9 | 17 | 16 | 8.9 | 6.1 | 11.5 | 9.8 | 15.6 | 10 | 7.2 | 5 | 20 | 18 | 17.8 | 16.7 | 13.9 | 11.7 | 17.2 | 15 | 12.2 | 10 | 13.9 | 8.3 | 19.4 | 11.1 | 23.3 | 22.2 | 25.6 | -1.1 | 18.3 | 12.2 | 23 | 20.5 | 25 | 23.3 | 11.1 | 6.1 | 7.2 | 7.2 | 14.4 | 14.4 | 10.6 | 6.7 | 5.9 | 3.2 | 20.5 | 11.7 | 8.9 | 6.7 | 15 | 2.8 | 17.8 | 5
9 | 8 | 7.8 | 3.3 | 20 | 18.9 | 18.9 | 15.6 | 2.4 | -2.2 | 20 | 11.1 | 11 | 8 | 21.1 | 14.5 | 15 | 14.4 | 12.6 | 9.6 | 11.7 | 10.1 | 13.9 | 11.7 | 12.2 | 6.1 | 13.2 | -3.1 | 27 | 25 | 23.9 | 18.9 | 23.9 | 20.6 | 21 | 21 | 23.9 | 20 | 18.3 | 11.7 | 21.1 | 16.7 | 13.3 | 10 | 15.6 | 3.3 | 17.8 | 15.6 | 22.8 | 20 | 21.1 | 14.4 | 10 | 7.2 | 24.4 | 22.8 | 21.1 | 19.4 | 12.2 | 6.7 | 13 | 8 | 11.7 | 10.2 | 20 | 18.3 | 21.1 | 18.9 | 13.5 | 8 | 2.6 | -0.7 | 15 | 13.3 | 13.3 | 10.6 | 21.1 | 17.2 | 18.9 | 17.2 | 21.7 | 21.7 | 13.3 | 12.2 | 14.4 | -5.6 | 10.6 | 9.2 | 17.2 | 17.2 | 20.9 | 17.7 | 18.3 | 17.2 | 11.7 | 8.3 | 20.6 | 19.4 | 19.5 | 7.9 | 7.8 | 1.4 | 22.9 | 3.4 | 13.7 | 4.6 | 5.6 | 4.4 | 15.2 | 9.4 | 8.1 | 4.9 | 8.9 | 7.2 | 21.7 | 17.2 | 16.7 | 15.6 | 17 | 16 | 8.9 | 6.1 | 11.3 | 9.6 | 14.4 | 10 | 6.1 | 3.9 | 19 | 18 | 17.8 | 17.2 | 13.3 | 11.1 | 16.7 | 13.9 | 11.1 | 9.4 | 12.8 | 9.4 | 18.9 | 11.7 | 22.8 | 21.7 | 24.1 | -0.2 | 17.8 | 11.7 | 22.8 | 20.6 | 25 | 23.3 | 9.4 | 5.6 | 7.2 | 6.7 | 12.2 | 11.7 | 10 | 7.2 | 5.8 | 3.1 | 21.1 | 12.8 | 8.9 | 6.7 | 15 | 2.2 | 17.2 | 5
7 | 6 | 7.8 | 3.9 | 20.9 | 19.4 | 19.1 | 15.8 | 1.5 | -2.6 | 20 | 11.7 | 12 | 9 | 20.6 | 15 | 15 | 14.4 | 12.2 | 9.4 | 11.7 | 10 | 14.4 | 11.1 | 12.2 | 6.7 | 12.4 | -2.7 | 27 | 24 | 23.9 | 19.4 | 23.9 | 20.6 | 20.6 | 20.6 | 22.8 | 20 | 18.3 | 11.7 | 20.6 | 16.7 | 13.3 | 10 | 16.1 | 3.3 | 17.2 | 15 | 21.7 | 20 | 17.8 | 15 | 10 | 7.2 | 23.9 | 22.8 | 19.4 | 18.3 | 11.1 | 6.7 | 13 | 6 | 11.1 | 9.8 | 18.9 | 17.8 | 21.1 | 19.4 | 13.9 | 7.2 | 2.2 | 0.6 | 14.8 | 13.2 | 12.9 | 9.8 | 20 | 16.7 | 18.9 | 16.7 | 21.7 | 21.1 | 12.8 | 12.2 | 14.4 | -6.1 | 10.6 | 9.4 | 17.2 | 17.2 | 21.1 | 17.2 | 18.3 | 16.7 | 11.1 | 7.8 | 20.4 | 19.2 | 18.3 | 7.4 | 6.7 | 1.1 | 22.2 | 3.9 | 12.8 | 3.9 | 4.4 | 3.9 | 15 | 9.4 | 7.2 | 4.4 | 6.7 | 5.6 | 21.7 | 16.7 | 17.2 | 15.7 | 16 | 16 | 8.3 | 6.1 | 11.1 | 9.4 | 12.8 | 10 | 6.1 | 3.9 | 19 | 17 | 17.8 | 16.7 | 12.8 | 10.6 | 15.6 | 13.3 | 10.6 | 9.4 | 11.1 | 9.4 | 18.9 | 11.7 | 22.8 | 22.2 | 22.6 | 0.4 | 17.2 | 11.1 | 22.1 | 20.2 | 25 | 22.8 | 8.9 | 4.4 | 7.8 | 6.7 | 11.7 | 11.1 | 9.4 | 6.1 | 5.6 | 2.8 | 20.2 | 13.4 | 7.8 | 5.6 | 15 | 1.9 | 17.2 | 5
8 | 7 | 7.8 | 4.4 | 21.9 | 20 | 19.2 | 15.9 | 0.6 | -3.3 | 18.9 | 11.7 | 11 | 9 | 21.9 | 15.3 | 14.4 | 14.4 | 13.5 | 10 | 12.2 | 10.1 | 12.8 | 11.1 | 12.2 | 7.2 | 11.7 | -2.8 | 26 | 24 | 24.4 | 18.9 | 23.3 | 20 | 21.1 | 20.9 | 22.2 | 20 | 17.8 | 12.2 | 20 | 16.1 | 13.3 | 10 | 14.4 | 4.4 | 17.8 | 15.6 | 21.7 | 20 | 17.8 | 15 | 9.4 | 7.2 | 24.4 | 23.3 | 20 | 18.3 | 11.7 | 6.1 | 13 | 6 | 11.7 | 10 | 18.9 | 17.8 | 20.6 | 18.3 | 14.5 | 7.6 | 3.3 | 1.8 | 14.6 | 13 | 12.6 | 9.1 | 18.3 | 15.6 | 18.9 | 16.1 | 21.1 | 21.1 | 12.2 | 11.7 | 13.3 | -6.1 | 10.6 | 9.4 | 16.1 | 16.1 | 21.7 | 17.5 | 17.2 | 16.7 | 10.6 | 7.8 | 20.2 | 19 | 17.2 | 7.2 | 9.3 | 2.2 | 22.6 | 2.7 | 14.5 | 4.8 | 4.4 | 3.3 | 15.2 | 10 | 9.1 | 5.5 | 7.2 | 6.7 | 21.7 | 16.7 | 17.8 | 16 | 16 | 16 | 6.7 | 4.4 | 11.5 | 9.4 | 12.8 | 10 | 6.1 | 3.9 | 19 | 17 | 17.8 | 16.7 | 14.4 | 11.1 | 15 | 12.8 | 10.6 | 8.9 | 11.7 | 9.4 | 18.3 | 11.1 | 22.8 | 22.2 | 21.1 | 0.6 | 17.2 | 11.1 | 21.3 | 19.8 | 24.4 | 22.8 | 10 | 5.6 | 7.8 | 6.7 | 11.1 | 10.6 | 8.3 | 5.6 | 7.1 | 3.2 | 19.2 | 14.1 | 7.2 | 5.6 | 15 | 1.1 | 16.7 | 5
9 | 7 | 9.4 | 6.1 | 22.8 | 20.6 | 19.4 | 16.1 | 4.7 | -1.9 | 20 | 11.7 | 13 | 10 | 23.1 | 15.5 | 15 | 13.9 | 14.8 | 10.2 | 12.8 | 10 | 13.3 | 11.7 | 16.1 | 7.2 | 14.1 | -1.3 | 27 | 25 | 24.4 | 19.4 | 23.3 | 20 | 21.7 | 21.4 | 21.7 | 19.4 | 17.2 | 12.2 | 20 | 16.7 | 13.3 | 10 | 13.9 | 3.3 | 18.3 | 15.6 | 21.7 | 20.6 | 17.8 | 15 | 10 | 7.2 | 23.9 | 22.8 | 22.8 | 20.6 | 12.8 | 5.6 | 11 | 8 | 12.2 | 10.6 | 20 | 17.8 | 21.1 | 18.9 | 15 | 7.6 | 4.5 | 3.3 | 14.4 | 12.8 | 12.2 | 8.3 | 18.9 | 15.6 | 18.9 | 16.7 | 21.7 | 21.7 | 13.3 | 12.2 | 12.2 | -6.7 | 10.6 | 9.7 | 16.7 | 16.7 | 22.2 | 18 | 18.3 | 16.7 | 12.2 | 7.8 | 20 | 18.9 | 18.9 | 7.7 | 11.8 | 3.1 | 22.9 | 1.8 | 16.1 | 5.7 | 9.4 | 7.2 | 15.4 | 10.2 | 10.9 | 6.5 | 7.8 | 6.7 | 21.1 | 17.2 | 18.3 | 16.1 | 17 | 16 | 7.8 | 5.6 | 11.8 | 9.4 | 14.4 | 10 | 7.2 | 4.4 | 19 | 17 | 17.8 | 16.1 | 12.8 | 11.1 | 13.9 | 11.7 | 10.6 | 8.9 | 13.3 | 10.6 | 18.3 | 11.1 | 22.8 | 22.2 | 22.4 | 2 | 16.7 | 11.7 | 20.6 | 19.4 | 23.9 | 23.3 | 10.6 | 4.4 | 9.4 | 7.8 | 11.7 | 11.1 | 10.6 | 6.1 | 8.5 | 2.9 | 18.3 | 14.4 | 7.8 | 6.1 | 18.1 | 2.4 | 16.7 | 4.4
12 | 7 | 11.7 | 6.7 | 24.3 | 20.8 | 22.4 | 16.7 | 8.7 | -1.7 | 22.2 | 12.2 | 16 | 12 | 24.4 | 15.6 | 15 | 13.9 | 16.1 | 10.6 | 13.3 | 10 | 13.9 | 11.7 | 17.2 | 7.8 | 16.5 | -0.6 | 28 | 24 | 25 | 20 | 23.9 | 20 | 22.2 | 21.7 | 24.4 | 21.1 | 18.9 | 12.8 | 21.7 | 17.2 | 15.3 | 10.9 | 17.2 | 4.4 | 20.6 | 16.1 | 22.2 | 21.1 | 21.7 | 16.7 | 12.2 | 8.3 | 26.7 | 23.9 | 27.8 | 23.3 | 15 | 5 | 11 | 8 | 13.9 | 11.7 | 20.6 | 17.2 | 22.2 | 20 | 15.6 | 7.8 | 5.6 | 4.4 | 15.5 | 13.2 | 12.6 | 8.3 | 21.7 | 15 | 21.1 | 17.8 | 22.2 | 22.2 | 20 | 13.9 | 13.3 | -5.6 | 10.6 | 9.9 | 17.8 | 17.2 | 22.8 | 18.3 | 18.3 | 16.7 | 15 | 8.3 | 19.6 | 17.9 | 20.5 | 7.9 | 14.4 | 3.3 | 23.3 | 0.6 | 17.8 | 6.1 | 13.3 | 7.2 | 15.6 | 10.6 | 12.8 | 7.2 | 11.7 | 8.9 | 22.2 | 17.8 | 18.7 | 16.5 | 17 | 16 | 10 | 6.1 | 12.2 | 9.4 | 16.7 | 10.6 | 8.9 | 6.1 | 19 | 17 | 19.4 | 17.2 | 17.2 | 10 | 14.4 | 11.7 | 11.7 | 10 | 16.7 | 11.1 | 20 | 11.7 | 24.4 | 22.8 | 23.7 | 2.5 | 18.9 | 13.3 | 23.4 | 20.6 | 25 | 23.9 | 13.3 | 5.6 | 12.2 | 9.4 | 11.7 | 11.1 | 11.7 | 6.7 | 10 | 2.8 | 19.2 | 15.1 | 10.6 | 7.8 | 21.3 | 3 | 20.6 | 10
14 | 9 | 13.3 | 6.7 | 25.7 | 20.9 | 25.3 | 16.7 | 12.8 | -3.3 | 23.9 | 12.2 | 18 | 12 | 27.4 | 16.1 | 15.6 | 13.9 | 19.3 | 11.6 | 15.2 | 10.4 | 14.4 | 12.2 | 21.1 | 7.8 | 18.9 | 0.6 | 29 | 24 | 25.6 | 20.6 | 26.1 | 20 | 24.6 | 22.5 | 26.7 | 21.1 | 21.1 | 13.3 | 25 | 18.3 | 17.4 | 11.9 | 19.4 | 3.9 | 22.2 | 16.7 | 24.4 | 21.7 | 25 | 17.8 | 14.4 | 8.3 | 28.3 | 23.3 | 29.4 | 22.2 | 16.7 | 4.4 | 13 | 8 | 14.4 | 12.2 | 18.3 | 13.9 | 23.9 | 20.6 | 17.4 | 9.6 | 8.7 | 4.3 | 16.7 | 13.6 | 12.9 | 8.4 | 22.2 | 14.4 | 21.7 | 17.2 | 25.6 | 22.8 | 22.8 | 13.3 | 15.6 | -5.6 | 10.6 | 10 | 18.9 | 17.8 | 23.3 | 18.6 | 18.9 | 16.7 | 15.6 | 6.1 | 19.3 | 17.1 | 22.2 | 7.8 | 17.4 | 4.7 | 23.5 | 0.6 | 21.3 | 7.2 | 15 | 6.7 | 16.1 | 10.4 | 15.6 | 8.1 | 14.4 | 5.6 | 23.3 | 18.9 | 19 | 16.8 | 18 | 15 | 12.2 | 6.7 | 13.9 | 10.2 | 17.8 | 10.6 | 11.1 | 6.7 | 21 | 16 | 20.6 | 17.2 | 19.4 | 10 | 13.9 | 12.2 | 14.4 | 11.1 | 18.9 | 10.6 | 23.9 | 11.7 | 26.7 | 22.2 | 25 | 3.3 | 22.2 | 13.9 | 26.1 | 21.1 | 25 | 22.8 | 15.6 | 5 | 17.2 | 10 | 11.1 | 8.9 | 13.3 | 7.2 | 11.7 | 3 | 20.2 | 16.1 | 15 | 9.4 | 24.4 | 3.9 | 21.1 | 9.4
16 | 9 | 13.3 | 7.8 | 27.2 | 21.1 | 28.3 | 16.1 | 14.3 | -3.9 | 26.7 | 11.1 | 18 | 12 | 30.3 | 16 | 16.1 | 13.9 | 22.4 | 12.4 | 17 | 10.6 | 17.2 | 12.8 | 23.3 | 4.4 | 21.1 | 0.8 | 31 | 24 | 26.7 | 21.1 | 27.8 | 20.6 | 27 | 23.1 | 28.9 | 20.6 | 22.8 | 13.9 | 26.1 | 18.3 | 19.4 | 12.8 | 20 | 6.7 | 23.9 | 17.8 | 25.6 | 21.7 | 28.3 | 19.4 | 16.7 | 8.3 | 28.9 | 23.3 | 30.6 | 21.1 | 17.8 | 6.7 | 14 | 8 | 14.4 | 13.9 | 17.2 | 10 | 22.2 | 18.9 | 19.3 | 11.6 | 11.9 | 3.2 | 17.8 | 13.9 | 13.3 | 8.3 | 23.9 | 15 | 22.8 | 17.2 | 26.7 | 22.8 | 24.4 | 13.9 | 16.1 | -5.6 | 11.1 | 10.5 | 22.8 | 18.3 | 23.9 | 19.2 | 19.4 | 17.8 | 16.7 | 5.6 | 18.9 | 16.1 | 24.1 | 7.3 | 20.3 | 5.6 | 23.7 | 0.7 | 24.8 | 7 | 16.7 | 7.2 | 16.7 | 10.4 | 18.3 | 8.9 | 15.6 | 6.1 | 25 | 20 | 19.4 | 17.2 | 17 | 13 | 13.9 | 6.1 | 15.5 | 10.5 | 18.9 | 11.7 | 13.9 | 5.6 | 22 | 16 | 23.3 | 17.2 | 21.7 | 10 | 12.2 | 11.1 | 17.2 | 10.6 | 20 | 10.6 | 25.6 | 12.2 | 27.8 | 22.2 | 27 | 2.8 | 24.4 | 14.4 | 28.9 | 21.7 | 26.7 | 23.3 | 16.7 | 5 | 19.4 | 9.4 | 11.1 | 8.9 | 15.6 | 7.2 | 13.3 | 2.5 | 21.1 | 16.7 | 17.2 | 9.4 | 25.3 | 3.3 | 21.7 | 9.4
17 | 8 | 13.3 | 7.8 | 28.1 | 20.9 | 29.4 | 15.9 | 15.7 | -5.8 | 30.6 | 7.2 | 19 | 12 | 33.3 | 15.6 | 17.8 | 14.4 | 25.6 | 12.2 | 18.9 | 10.6 | 18.3 | 11.7 | 26.1 | 2.2 | 23.4 | 0.5 | 31 | 24 | 26.7 | 21.7 | 28.9 | 21.1 | 29.4 | 23.3 | 30 | 20 | 23.9 | 14.4 | 27.2 | 19.4 | 20.3 | 13.1 | 22.8 | 8.3 | 25.6 | 18.3 | 27.2 | 22.2 | 30.6 | 17.2 | 17.8 | 8.9 | 30.6 | 22.8 | 31.1 | 20.6 | 18.3 | 7.2 | 16 | 8 | 16.7 | 14.4 | 16.1 | 8.9 | 22.2 | 18.9 | 21.1 | 13.3 | 15 | 0 | 18.9 | 14.6 | 14.6 | 9 | 26.7 | 16.1 | 23.9 | 18.3 | 26.7 | 23.3 | 26.7 | 13.9 | 16.1 | -1.7 | 11.7 | 11.1 | 25 | 18.3 | 24.4 | 19.4 | 20 | 17.2 | 18.3 | 6.1 | 19.8 | 16.1 | 25.9 | 6 | 23.3 | 6.1 | 23.9 | 1.1 | 28.3 | 6.7 | 19.4 | 6.1 | 17.2 | 10 | 21.1 | 8.9 | 16.1 | 6.1 | 26.1 | 21.1 | 19.8 | 17.4 | 17 | 11 | 16.1 | 4.4 | 17.2 | 11.1 | 20.6 | 12.8 | 15.6 | 3.9 | 22 | 17 | 23.9 | 17.8 | 23.3 | 10.6 | 11.7 | 10 | 19.4 | 10 | 21.1 | 10 | 26.7 | 11.1 | 30 | 21.1 | 29.1 | 1.6 | 27.2 | 16.7 | 30 | 21.1 | 28.9 | 22.2 | 18.9 | 3.9 | 21.1 | 9.4 | 11.7 | 7.2 | 17.8 | 9.4 | 15 | 2.2 | 22.2 | 16.5 | 19.4 | 9.4 | 26.3 | 2.3 | 23.3 | 8.3
18 | 8 | 14.4 | 7.8 | 29.1 | 20.8 | 30.6 | 15.5 | 17.2 | -10 | 32.2 | 3.3 | 20 | 12 | 35.2 | 15 | 19.4 | 15 | 27.6 | 12 | 20.6 | 10.7 | 20 | 12.8 | 28.3 | -1.1 | 25.6 | 0 | 31 | 25 | 28.3 | 21.7 | 29.4 | 20.6 | 30.2 | 22.9 | 31.1 | 20.6 | 25.6 | 14.4 | 26.7 | 18.9 | 21.3 | 13.5 | 25.6 | 7.2 | 26.7 | 18.3 | 27.2 | 21.1 | 32.8 | 13.3 | 18.3 | 9.4 | 31.7 | 21.1 | 32.2 | 20 | 20 | 7.8 | 16 | 8 | 16.1 | 14.4 | 15 | 12.2 | 24.4 | 22.2 | 22.4 | 14 | 15.2 | 1 | 20 | 15 | 15.9 | 9.4 | 28.3 | 15.6 | 24.4 | 18.3 | 27.8 | 23.3 | 27.8 | 12.2 | 18.9 | -1.1 | 12.2 | 11.7 | 26.1 | 18.3 | 24.6 | 19.5 | 20 | 17.2 | 18.9 | 6.7 | 20.8 | 15.8 | 27.8 | 4.4 | 24.4 | 5.3 | 25.6 | -0.4 | 29.6 | 6.3 | 21.1 | 6.1 | 18.7 | 10.8 | 22.6 | 8.4 | 16.7 | 4.4 | 27.8 | 20.6 | 20.2 | 17.6 | 18 | 11 | 16.7 | 3.9 | 18.5 | 10.6 | 21.7 | 12.2 | 15.6 | 3.3 | 24 | 16 | 24.4 | 18.3 | 25 | 11.1 | 12.2 | 8.9 | 21.7 | 9.4 | 21.7 | 10.6 | 28.3 | 14.4 | 31.1 | 21.1 | 31.1 | 0 | 28.9 | 16.1 | 31.1 | 20.7 | 27.2 | 22.8 | 20.6 | 3.9 | 22.2 | 10 | 11.1 | 8.3 | 18.3 | 9.4 | 15.4 | 2.2 | 23.3 | 16.1 | 20.6 | 9.4 | 27.2 | 1.7 | 23.3 | 7.2
18 | 7 | 15 | 7.2 | 30 | 20.6 | 31.7 | 15 | 18.3 | -8.6 | 33.9 | 3.3 | 21 | 13 | 37 | 14.9 | 20 | 15 | 29.7 | 11.3 | 22.2 | 10.7 | 20 | 12.8 | 28.9 | -6.7 | 27.1 | -0.8 | 32 | 25 | 28.3 | 22.2 | 30 | 20.6 | 30.9 | 22.2 | 31.7 | 20 | 26.1 | 14.4 | 27.8 | 20 | 22.2 | 13.9 | 26.7 | 6.7 | 27.2 | 18.3 | 28.3 | 21.1 | 33.9 | 12.2 | 20 | 8.9 | 32.8 | 21.1 | 32.8 | 17.8 | 20.6 | 6.1 | 17 | 9 | 16.7 | 15 | 15 | 12.8 | 24.4 | 21.1 | 23.7 | 14.4 | 15.4 | 2.2 | 21.1 | 15.6 | 17.2 | 10 | 29.4 | 15.6 | 26.7 | 20 | 27.8 | 24.4 | 28.3 | 11.1 | 20 | -6.7 | 12 | 11.1 | 27.2 | 16.1 | 24.8 | 19.4 | 22.8 | 16.1 | 19.4 | 8.3 | 21.7 | 15.6 | 28.5 | 3.4 | 25.6 | 4.1 | 27.2 | -1.5 | 30.9 | 6.1 | 21.7 | 5.6 | 20.2 | 11.2 | 24.1 | 6.9 | 17.2 | 2.8 | 28.3 | 20 | 20.6 | 17.8 | 19 | 11 | 18.9 | 4.4 | 19.8 | 10 | 22.2 | 12.8 | 16.7 | 4.4 | 24 | 16 | 24.4 | 17.8 | 26.7 | 11.7 | 12.8 | 8.9 | 22.2 | 8.3 | 23.3 | 11.1 | 29.4 | 14.4 | 31.7 | 20 | 32.2 | 0.3 | 30 | 17.2 | 32.2 | 20 | 30 | 22.8 | 22.2 | 4.4 | 23.3 | 10 | 11.1 | 5.6 | 21.7 | 10.6 | 15.7 | 2.1 | 24.4 | 15.6 | 21.7 | 9.4 | 27.2 | 2.3 | 24.4 | 8.3
19 | 6 | 16.7 | 6.7 | 30.6 | 20.5 | 31.9 | 15 | 19.5 | -8.6 | 35 | 4.4 | 21 | 12 | 38.9 | 14.4 | 19.4 | 14.4 | 31.7 | 10 | 23.9 | 10 | 20 | 12.8 | 30.6 | -7.2 | 28.5 | -1.4 | 32 | 25 | 27.8 | 21.7 | 30 | 20.6 | 31.7 | 21.7 | 32.2 | 20 | 26.7 | 13.3 | 27.8 | 19.4 | 22.9 | 14 | 27.8 | 5.6 | 28.3 | 18.9 | 30 | 21.7 | 30.6 | 14.4 | 20.6 | 10 | 33.3 | 22.8 | 33.3 | 17.2 | 21.7 | 7.2 | 17 | 9 | 17.8 | 15.6 | 14.4 | 13.3 | 26.7 | 22.2 | 25 | 15 | 15.6 | 2.8 | 21.7 | 16 | 18.1 | 10 | 30.6 | 16.1 | 27.2 | 19.4 | 28.9 | 23.3 | 28.9 | 10 | 22.2 | -5 | 11.9 | 10.7 | 27.8 | 15.6 | 25 | 19.4 | 24.4 | 15.6 | 20.6 | 8.3 | 22.2 | 15.3 | 29.3 | 3.3 | 26.7 | 2.2 | 28.9 | -3.9 | 32.2 | 5.6 | 22.8 | 6.7 | 21.7 | 11.7 | 25.6 | 5 | 17.2 | 0 | 28.9 | 21.1 | 21.1 | 17.3 | 21 | 11 | 20 | 3.3 | 21.1 | 8.9 | 23.3 | 13.9 | 17.2 | 3.3 | 24 | 16 | 24.4 | 17.8 | 27.8 | 11.7 | 13.9 | 8.3 | 22.8 | 9.4 | 23.3 | 10 | 30.6 | 15 | 32.2 | 20 | 33.3 | 0 | 31.1 | 17.8 | 32.6 | 19.1 | 31.1 | 21.1 | 22.8 | 3.9 | 23.3 | 9.4 | 12.2 | 7.2 | 20.6 | 8.3 | 16.1 | 2.2 | 24.4 | 15.4 | 21.7 | 8.3 | 27.2 | 3 | 25 | 7.8
19 | 7 | 17.2 | 7.2 | 31.1 | 20.1 | 32 | 15.5 | 20.6 | -10 | 34.4 | 2.8 | 22 | 12 | 39.8 | 13.4 | 18.9 | 13.9 | 32.2 | 8.5 | 23.2 | 9.6 | 19.4 | 12.8 | 30 | -8.3 | 30 | -3.3 | 33 | 25 | 25 | 22.8 | 30.6 | 20 | 31.7 | 21.9 | 33.3 | 20 | 27.8 | 13.3 | 28.3 | 20 | 23.7 | 14.4 | 28.9 | 5.6 | 30 | 18.3 | 28.9 | 21.7 | 32.8 | 16.1 | 21.1 | 10 | 33.3 | 22.2 | 33.3 | 17.2 | 22.8 | 7.2 | 15 | 8 | 20 | 16.1 | 15 | 12.8 | 28.3 | 23.9 | 25.2 | 15 | 15.4 | 3.5 | 22.2 | 16.5 | 19.1 | 10.4 | 31.7 | 16.1 | 26.7 | 20 | 29.4 | 23.3 | 29.4 | 10 | 22.2 | -5.6 | 11.7 | 10 | 28.3 | 15.6 | 24.8 | 19.9 | 22.8 | 15.6 | 21.1 | 8.3 | 22.8 | 14.9 | 30 | 2.2 | 26.7 | 2.6 | 28 | -4.6 | 32.8 | 5.4 | 23.9 | 7.2 | 21.3 | 11.7 | 26 | 7.6 | 17.8 | 1.7 | 30 | 21.7 | 21.7 | 16.9 | 21 | 11 | 21.1 | 2.8 | 21.7 | 9.3 | 24.4 | 13.3 | 19.4 | 5 | 25 | 14 | 25 | 15.6 | 28.3 | 11.1 | 14.4 | 8.9 | 23.9 | 8.3 | 24.4 | 9.4 | 30.6 | 13.9 | 32.2 | 21.1 | 34.4 | 0.6 | 31.7 | 17.8 | 32.9 | 18.7 | 32.2 | 21.1 | 24.4 | 3.9 | 21.7 | 8.9 | 13.9 | 6.1 | 21.7 | 7.8 | 17 | 1.8 | 24.4 | 15.4 | 23.3 | 8.3 | 27.2 | 3.9 | 26.1 | 9.4
19 | 7 | 17.8 | 7.8 | 31.7 | 20 | 32.2 | 15.6 | 20.4 | -8.8 | 36.7 | 0.6 | 23 | 11 | 40.8 | 12.7 | 18.3 | 13.9 | 32.8 | 6.9 | 22.4 | 8.5 | 18.3 | 13.3 | 31.1 | -7.2 | 30.4 | -2.9 | 32 | 24 | 27.8 | 22.8 | 31.1 | 20.6 | 31.7 | 21.9 | 32.8 | 19.4 | 26.7 | 13.3 | 27.8 | 20.6 | 24.4 | 14.4 | 30 | 5.6 | 30 | 17.2 | 30 | 20.6 | 35 | 12.8 | 22.2 | 10 | 33.3 | 20.6 | 33.3 | 18.9 | 22.2 | 8.3 | 14 | 8 | 21.1 | 16.1 | 15 | 12.8 | 30 | 23.9 | 25.4 | 15.2 | 15.2 | 4.3 | 22.8 | 16.7 | 20 | 10.6 | 31.7 | 16.7 | 27.2 | 21.1 | 29.4 | 22.8 | 30 | 10.6 | 22.8 | -5.6 | 12.4 | 10.2 | 28.9 | 16.1 | 24.6 | 20.1 | 21.7 | 18.9 | 21.7 | 9.4 | 23.3 | 14.4 | 28.3 | 3.9 | 26.7 | 2.6 | 27 | -6.4 | 33.3 | 5 | 24.4 | 7.8 | 21 | 11.9 | 26.3 | 9.2 | 18.3 | 3.3 | 27.8 | 21.7 | 22.2 | 16.1 | 21 | 11 | 22.2 | 3.9 | 22.2 | 9.7 | 24.4 | 13.9 | 19.4 | 4.4 | 26 | 13 | 25 | 13.9 | 28.3 | 11.7 | 14.4 | 10.6 | 23.9 | 8.3 | 25 | 11.1 | 31.7 | 14.4 | 32.2 | 20.6 | 34 | 0.6 | 32.8 | 17.8 | 33.3 | 17.8 | 32.2 | 21.7 | 23.9 | 1.7 | 22.2 | 9.4 | 15 | 6.1 | 23.3 | 7.2 | 18 | 1.9 | 24.4 | 15 | 23.9 | 8.9 | 26.8 | 4.6 | 23.3 | 8.9
18 | 8 | 18.3 | 6.7 | 29.5 | 20.7 | 31.5 | 15.9 | 20.2 | -10 | 37.2 | 1.1 | 23 | 12 | 41.7 | 11.7 | 17.2 | 13.3 | 33.3 | 5 | 21.7 | 7.8 | 18.3 | 12.8 | 28.9 | -6.7 | 30.7 | -3.9 | 32 | 24 | 26.7 | 21.7 | 30 | 20 | 31.7 | 22.2 | 33.3 | 20 | 27.8 | 12.8 | 26.7 | 18.3 | 24.4 | 13.6 | 30 | 6.1 | 29.4 | 16.7 | 30 | 20.6 | 35 | 10 | 22.8 | 9.4 | 33.3 | 21.7 | 33.3 | 19.4 | 22.2 | 8.3 | 12 | 9 | 21.1 | 15.6 | 15 | 12.8 | 31.1 | 24.4 | 25.6 | 15 | 15 | 4.4 | 22.1 | 16.2 | 20.2 | 9.2 | 29.4 | 16.1 | 27.8 | 21.1 | 30.6 | 23.9 | 30.6 | 10.6 | 21.7 | -6.1 | 13.2 | 10.2 | 28.9 | 16.7 | 24.4 | 20.6 | 21.7 | 18.3 | 22.2 | 9.4 | 23.7 | 13.9 | 26.7 | 5.6 | 26.7 | 2.8 | 26.1 | -7.2 | 33.9 | 5 | 24.4 | 8.3 | 20.6 | 11.7 | 26.7 | 11.1 | 17.8 | 3.3 | 22.2 | 21.7 | 21.5 | 15.8 | 22 | 11 | 22.8 | 4.4 | 22.8 | 10 | 25 | 14.4 | 18.9 | 3.3 | 24 | 13 | 25.6 | 13.3 | 27.8 | 12.2 | 15 | 11.1 | 25 | 7.8 | 24.4 | 10 | 32.2 | 12.8 | 31.7 | 21.1 | 33.7 | 0.4 | 31.7 | 17.8 | 32.9 | 18.7 | 32.2 | 21.7 | 23.9 | 2.8 | 22.8 | 9.4 | 15 | 5.6 | 23.9 | 3.9 | 18.9 | 1.1 | 23.7 | 14.4 | 23.9 | 8.9 | 26.5 | 4.9 | 23.9 | 8.3
18 | 7 | 18.3 | 6.1 | 27.2 | 20.6 | 30.7 | 15.6 | 20 | -11.7 | 34.4 | 1.1 | 23 | 12 | 40.8 | 11.9 | 16.7 | 13.3 | 32.4 | 5.1 | 20.4 | 7.8 | 17.2 | 12.8 | 28.3 | -11.7 | 31.1 | -4.4 | 31 | 24 | 26.7 | 21.1 | 29.4 | 19.4 | 30.2 | 22.1 | 32.8 | 21.7 | 27.8 | 11.7 | 26.7 | 18.3 | 24.4 | 12.7 | 30 | 6.1 | 30 | 16.1 | 30 | 21.1 | 35 | 12.2 | 22.2 | 10 | 32.8 | 22.2 | 32.2 | 17.8 | 20.6 | 9.4 | 13 | 8 | 21.1 | 15.6 | 13.9 | 10.6 | 31.1 | 24.4 | 25.6 | 14.4 | 13.9 | 5 | 21.3 | 15.2 | 20.4 | 8.1 | 29.4 | 17.8 | 26.1 | 19.4 | 30.6 | 23.3 | 30 | 11.1 | 22.2 | -5.6 | 13.9 | 10 | 28.3 | 16.1 | 24 | 20.7 | 21.7 | 16.1 | 20.6 | 9.4 | 24 | 13.3 | 25 | 6.1 | 24.7 | 3.4 | 25.5 | -7.4 | 32.6 | 4.4 | 24.4 | 7.8 | 19.7 | 12 | 25.2 | 10.7 | 16.7 | 3.3 | 22.8 | 22.2 | 20.7 | 15.5 | 21 | 11 | 23.3 | 3.9 | 22.2 | 9.7 | 23.3 | 14.4 | 18.3 | 2.8 | 24 | 13 | 25 | 13.3 | 27.8 | 12.2 | 15 | 11.1 | 25.6 | 8.9 | 23.9 | 10.6 | 32.2 | 12.8 | 30.6 | 21.7 | 33.3 | 0 | 32.2 | 17.8 | 32.6 | 19.1 | 31.7 | 21.1 | 23.3 | 2.8 | 22.2 | 8.9 | 15 | 5.6 | 23.9 | 3.9 | 18.3 | 1.3 | 22.9 | 13.4 | 22.8 | 8.3 | 26.1 | 5.6 | 24.4 | 8.3
18 | 7 | 18.9 | 7.2 | 25 | 20.6 | 30 | 15.6 | 17.8 | -9.8 | 35 | 3.9 | 22 | 12 | 39.8 | 11.1 | 15.6 | 13.3 | 31.5 | 5.9 | 19.1 | 7.6 | 16.7 | 12.8 | 27.8 | 1.1 | 29.1 | -2.8 | 29 | 24 | 26.7 | 21.1 | 28.9 | 20.6 | 28.7 | 22 | 31.7 | 22.2 | 27.2 | 11.7 | 26.1 | 17.8 | 24.4 | 11.7 | 29.4 | 6.1 | 29.4 | 15.6 | 28.3 | 21.1 | 31.7 | 13.9 | 21.7 | 9.4 | 31.7 | 21.7 | 31.1 | 18.9 | 22.8 | 6.7 | 14 | 7 | 20 | 15.6 | 12.8 | 9.4 | 30.6 | 23.9 | 25.6 | 14.1 | 12.8 | 5 | 20.6 | 14.4 | 20.6 | 6.7 | 28.3 | 18.9 | 22.2 | 17.2 | 29.4 | 22.2 | 29.4 | 11.1 | 21.1 | -6.1 | 13.7 | 9.4 | 28.9 | 15.6 | 23.7 | 20.8 | 21.7 | 16.1 | 21.1 | 8.3 | 24.4 | 12.2 | 23.7 | 6.5 | 22.6 | 4.2 | 25 | -7.7 | 31.3 | 5 | 23.3 | 8.3 | 18.7 | 12.3 | 23.7 | 9.7 | 17.8 | 3.3 | 22.8 | 21.1 | 20 | 15 | 19 | 11 | 22.8 | 4.4 | 21.7 | 9.3 | 23.9 | 13.9 | 17.8 | 1.7 | 23 | 13 | 23.9 | 15 | 27.2 | 11.1 | 15.6 | 11.1 | 24.4 | 7.8 | 23.3 | 11.1 | 31.7 | 12.8 | 29.4 | 21.1 | 32.2 | 1.3 | 31.1 | 17.8 | 32.2 | 20 | 31.7 | 21.1 | 22.2 | 3.9 | 20.6 | 10.6 | 13.9 | 6.1 | 23.3 | 3.3 | 17.8 | 1.7 | 22.2 | 12.8 | 22.2 | 9.4 | 24.4 | 6.7 | 22.2 | 8.9
17 | 8 | 16.7 | 7.2 | 24.1 | 20.2 | 28 | 16.3 | 15.5 | -9.8 | 33.9 | 0.6 | 22 | 13 | 38.9 | 11.7 | 15.6 | 13.9 | 30.6 | 6.1 | 17.8 | 7.2 | 15 | 12.8 | 25 | 0.6 | 27 | -3.3 | 28 | 24 | 25 | 20.6 | 28.3 | 20.6 | 27.2 | 21.7 | 30.6 | 22.8 | 25 | 11.7 | 25.6 | 17.8 | 22.9 | 12 | 28.9 | 6.7 | 28.9 | 14.4 | 28.9 | 21.7 | 28.9 | 13.3 | 21.7 | 9.4 | 30 | 21.1 | 29.4 | 20 | 20.6 | 10 | 13 | 7 | 19.4 | 15.6 | 12.8 | 8.9 | 28.9 | 21.7 | 25.6 | 13.3 | 11.7 | 5 | 19.7 | 14.5 | 19.1 | 6.9 | 26.7 | 18.9 | 21.1 | 15.6 | 22.8 | 21.7 | 26.7 | 13.9 | 19.4 | -7.2 | 13.5 | 8.6 | 27.8 | 15.6 | 23.3 | 21.1 | 21.1 | 17.2 | 20.6 | 8.3 | 22.2 | 14.1 | 22.4 | 6.2 | 20.6 | 3.9 | 24.4 | -8.9 | 30 | 5 | 21.7 | 10 | 17.8 | 12.2 | 22.2 | 8.9 | 15.6 | 2.2 | 22.8 | 21.1 | 19.1 | 14.6 | 19 | 12 | 21.7 | 4.4 | 21.1 | 8.9 | 22.2 | 13.3 | 16.1 | 1.7 | 22 | 15 | 23.3 | 16.1 | 26.1 | 11.7 | 15 | 11.1 | 25 | 8.3 | 20.6 | 11.7 | 28.3 | 13.9 | 28.3 | 21.1 | 31.1 | 2.3 | 30.6 | 17.8 | 30.4 | 20.1 | 28.9 | 21.7 | 20 | 7.8 | 20 | 10 | 12.8 | 7.2 | 21.1 | 1.7 | 17.2 | 1.7 | 20.2 | 13.2 | 20 | 12.8 | 22.8 | 7.4 | 20 | 9.4
16 | 7 | 15.6 | 7.8 | 23.1 | 19.7 | 25.9 | 16.8 | 13.3 | -11.7 | 31.1 | -1.1 | 20 | 13 | 36.3 | 12.5 | 15.6 | 13.9 | 27.4 | 8.3 | 16.3 | 7.8 | 14.4 | 12.8 | 20.6 | 1.7 | 25 | -3.3 | 28 | 23 | 24.4 | 20 | 27.8 | 20.6 | 26.3 | 22.4 | 28.3 | 22.2 | 23.3 | 11.7 | 25 | 17.8 | 21.5 | 12.4 | 25.6 | 6.7 | 26.7 | 14.4 | 26.1 | 21.1 | 27.8 | 13.9 | 18.3 | 9.4 | 27.8 | 22.8 | 27.8 | 20 | 18.3 | 11.1 | 12 | 7 | 17.8 | 15 | 12.2 | 10 | 27.8 | 22.2 | 24.5 | 14.3 | 10.9 | 5.3 | 18.7 | 14.6 | 17.6 | 7.4 | 24.4 | 18.3 | 20 | 15.6 | 22.2 | 21.7 | 22.2 | 14.4 | 18.3 | -5.6 | 13.3 | 7.8 | 24.4 | 16.1 | 23.1 | 20.8 | 20 | 18.3 | 19.4 | 8.9 | 20 | 15.3 | 21.1 | 6.1 | 18.4 | 3.5 | 23.1 | -6 | 28.5 | 4.1 | 17.8 | 10 | 17.4 | 12.3 | 20.7 | 9.3 | 13.9 | 3.3 | 22.8 | 21.7 | 18.1 | 13.8 | 17 | 9 | 17.8 | 7.2 | 19.4 | 9.6 | 20.6 | 13.9 | 14.4 | 1.1 | 20 | 15 | 22.2 | 16.7 | 23.9 | 14.4 | 15 | 11.1 | 23.3 | 9.4 | 18.3 | 11.1 | 27.8 | 15 | 26.7 | 21.7 | 30 | 2.8 | 28.3 | 17.8 | 28.5 | 20.3 | 27.8 | 22.2 | 18.3 | 6.1 | 17.8 | 11.7 | 8.9 | 7.8 | 20.6 | 2.8 | 15.5 | 2.3 | 18.1 | 13 | 18.9 | 11.1 | 21.1 | 7.8 | 18.3 | 10
15 | 3 | 15.6 | 7.8 | 22.2 | 19.4 | 23.9 | 16.7 | 11.8 | -9.9 | 30.6 | -2.2 | 20 | 13 | 33.7 | 13.2 | 15.6 | 14.4 | 24.3 | 9.9 | 14.8 | 8.3 | 13.9 | 12.8 | 19.4 | 2.8 | 23 | -3.7 | 28 | 23 | 24.4 | 20 | 27.2 | 20 | 25.3 | 23 | 26.7 | 22.2 | 22.2 | 12.2 | 24.4 | 17.8 | 20 | 12.2 | 23.9 | 5 | 25.6 | 14.4 | 24.4 | 21.1 | 25.6 | 14.4 | 16.7 | 9.4 | 26.7 | 23.3 | 27.2 | 20.6 | 17.2 | 10.6 | 12 | 6 | 17.2 | 15.6 | 11.7 | 9.4 | 27.2 | 21.7 | 23.3 | 14.6 | 10.2 | 5.6 | 17.8 | 14.4 | 16.1 | 7.2 | 23.3 | 18.9 | 19.4 | 15 | 22.2 | 21.1 | 21.1 | 14.4 | 13.3 | -4.4 | 12.9 | 7.8 | 23.3 | 16.7 | 23 | 20.7 | 19.4 | 18.3 | 18.3 | 8.9 | 17.8 | 15.6 | 19.6 | 7.4 | 16.1 | 2.1 | 21.9 | -3.7 | 27.1 | 3.6 | 14.4 | 10.6 | 17.1 | 12.3 | 19.3 | 9.5 | 12.8 | 3.3 | 22.2 | 21.1 | 17.2 | 13.3 | 16 | 9 | 14.4 | 7.2 | 17.8 | 10 | 18.9 | 13.3 | 13.3 | 2.2 | 19 | 14 | 21.1 | 16.7 | 22.8 | 16.1 | 14.4 | 8.9 | 18.9 | 12.2 | 17.2 | 11.1 | 26.7 | 14.4 | 25.6 | 22.2 | 28.9 | 2.2 | 27.8 | 17.8 | 26.7 | 20 | 27.8 | 21.7 | 17.2 | 7.8 | 18.3 | 10 | 7.8 | 7.2 | 19.4 | 5 | 13.9 | 2.8 | 16.1 | 12.8 | 16.7 | 12.2 | 19.4 | 7.8 | 16.1 | 13.3
13 | 4 | 14.4 | 7.8 | 22.6 | 19.2 | 23.2 | 17 | 10.4 | -9.8 | 30 | 0 | 18 | 13 | 31.1 | 13.3 | 15.6 | 14.4 | 21.1 | 10 | 13.3 | 8.3 | 13.3 | 12.8 | 15.6 | 2.8 | 20.9 | -3.8 | 28 | 23 | 24.4 | 20.6 | 26.7 | 20 | 24.4 | 23.3 | 27.2 | 21.7 | 21.7 | 12.2 | 23.9 | 17.8 | 19.6 | 12.9 | 21.7 | 5.6 | 26.1 | 15 | 23.3 | 21.1 | 24.4 | 15.6 | 15.6 | 9.4 | 25.6 | 23.3 | 26.7 | 21.7 | 16.7 | 10 | 12 | 6 | 16.7 | 15.7 | 11.1 | 8.9 | 25.6 | 21.1 | 22.2 | 15 | 9.4 | 5.6 | 17.2 | 14.3 | 14.8 | 7.9 | 21.7 | 17.8 | 18.3 | 13.9 | 21.7 | 21.1 | 22.8 | 14.4 | 11.7 | -4.4 | 12.6 | 7.9 | 20.6 | 16.7 | 22.8 | 20.6 | 19.4 | 18.3 | 16.7 | 8.9 | 17.1 | 15.1 | 18.2 | 7.9 | 13.9 | 1.1 | 20.6 | -3.3 | 25.6 | 2.8 | 17.2 | 10.6 | 16.7 | 12.2 | 17.8 | 9.4 | 10 | 6.7 | 21.7 | 20.6 | 16.7 | 13.3 | 16 | 8 | 13.3 | 7.2 | 16.1 | 10 | 18.3 | 14.4 | 11.7 | 2.8 | 19 | 13 | 20.6 | 16.7 | 21.1 | 16.7 | 13.3 | 8.3 | 17.2 | 13.3 | 16.7 | 11.1 | 25 | 15.6 | 25 | 22.2 | 27.8 | 1.3 | 27.2 | 17.8 | 25.9 | 20.7 | 26.7 | 22.8 | 17.2 | 7.2 | 17.2 | 10 | 7.8 | 7.2 | 16.1 | 6.1 | 12.2 | 2.8 | 15.4 | 12.4 | 16.7 | 12.8 | 17.8 | 7.6 | 13.3 | 12.8
11 | 4 | 13.9 | 7.8 | 22.9 | 19.1 | 22.4 | 17.1 | 8.9 | -11.1 | 28.3 | -1.1 | 17 | 11 | 29.6 | 13.4 | 15.6 | 13.9 | 19.8 | 10 | 12.9 | 8.4 | 13.3 | 12.2 | 14.4 | 2.8 | 18.9 | -5 | 27 | 24 | 23.3 | 20 | 26.7 | 20.6 | 24.2 | 23.4 | 27.8 | 21.1 | 21.1 | 12.2 | 22.8 | 17.8 | 19.3 | 13.5 | 19.4 | 5.6 | 26.1 | 15 | 22.8 | 20 | 23.9 | 13.9 | 15.6 | 8.9 | 25 | 23.3 | 26.7 | 22.2 | 15.6 | 10.6 | 9 | 5 | 16.1 | 15.7 | 11.1 | 8.9 | 25.6 | 21.7 | 22.2 | 15.3 | 9.2 | 6.1 | 16.7 | 14.2 | 13.5 | 8.2 | 20 | 15 | 17.8 | 13.9 | 21.1 | 20.6 | 21.7 | 16.1 | 10.6 | -3.9 | 12.2 | 7.8 | 18.9 | 16.1 | 22.8 | 20.3 | 19.4 | 18.9 | 16.1 | 9.4 | 16.3 | 14.5 | 16.7 | 8.3 | 12 | 1.3 | 19.5 | -3.6 | 22.4 | 4.5 | 16.7 | 11.7 | 16.7 | 12.3 | 18.2 | 9.8 | 11.1 | 6.1 | 21.7 | 20.6 | 16.1 | 12.9 | 14 | 9 | 12.2 | 6.7 | 15 | 10 | 17.8 | 15 | 11.1 | 3.3 | 19 | 14 | 20.6 | 16.7 | 19.4 | 16.1 | 12.8 | 6.7 | 15 | 12.2 | 15.6 | 11.7 | 24.4 | 13.3 | 24.4 | 21.7 | 26.7 | 0.6 | 26.1 | 17.2 | 25.2 | 21.3 | 25.6 | 22.8 | 16.1 | 8.9 | 16.1 | 10 | 7.8 | 6.7 | 16.1 | 6.7 | 11.3 | 3.6 | 14.6 | 11.6 | 16.1 | 11.7 | 16.1 | 7.2 | 12.8 | 12.2
12 | 4 | 13.3 | 7.2 | 23.3 | 18.9 | 21.7 | 17.2 | 7.8 | -9.4 | 27.2 | -1.1 | 17 | 11 | 28.2 | 13.7 | 15.6 | 13.9 | 18.5 | 9.6 | 12.6 | 8.3 | 12.8 | 11.7 | 15.6 | 2.8 | 18.2 | -4 | 27 | 24 | 23.9 | 20.6 | 26.1 | 20.6 | 24.1 | 23.4 | 27.2 | 21.1 | 20.6 | 12.2 | 21.7 | 17.8 | 18.9 | 13.9 | 17.2 | 5.6 | 25 | 15 | 22.8 | 20.6 | 23.9 | 12.8 | 13.9 | 8.9 | 24.4 | 22.8 | 25.6 | 21.7 | 15 | 10.6 | 7 | 3 | 16.1 | 15.8 | 10 | 6.7 | 24.4 | 21.7 | 22.2 | 15.3 | 9.1 | 6.7 | 16.1 | 13.9 | 12.2 | 8.3 | 18.9 | 13.3 | 17.8 | 13.3 | 21.7 | 20.6 | 21.1 | 17.2 | 7.2 | -3.3 | 10.9 | 7.6 | 17.8 | 16.1 | 22.8 | 20.2 | 19.4 | 18.9 | 15 | 9.4 | 15.6 | 13.9 | 16.7 | 8.2 | 10.2 | 1.6 | 18.3 | -3.9 | 19.3 | 5.4 | 16.7 | 12.2 | 16.7 | 12.3 | 18.5 | 10.4 | 11.7 | 5.6 | 21.1 | 20 | 15.6 | 12.8 | 13 | 6 | 11.1 | 6.1 | 13.9 | 10.2 | 17.8 | 15 | 8.3 | 3.9 | 18 | 14 | 20 | 16.7 | 19.4 | 16.7 | 11.7 | 6.1 | 15.6 | 12.2 | 13.9 | 11.7 | 22.8 | 8.9 | 24.4 | 21.7 | 25.4 | 3.4 | 23.9 | 17.2 | 24.4 | 21.7 | 25.6 | 23.3 | 15 | 7.2 | 13.9 | 11.7 | 6.1 | 6.1 | 16.1 | 7.2 | 10.3 | 4 | 13.9 | 11.1 | 15.6 | 12.2 | 16.1 | 6.3 | 10 | 10
11 | 4 | 12.8 | 8.3 | 22.6 | 18.8 | 21.3 | 16.3 | 6.7 | -9.4 | 27.2 | 1.1 | 14 | 11 | 26.7 | 13.3 | 15.6 | 13.9 | 17.2 | 9.4 | 12.2 | 8.3 | 12.8 | 11.7 | 12.8 | 2.8 | 17.4 | -3 | 27 | 24 | 23.3 | 20.6 | 25.6 | 20.6 | 23.9 | 23.3 | 26.1 | 21.1 | 19.4 | 12.2 | 21.7 | 17.8 | 18.3 | 14.2 | 16.1 | 6.7 | 25 | 14.4 | 23.3 | 20 | 21.1 | 13.3 | 13.3 | 8.9 | 25 | 23.3 | 25 | 21.7 | 14.4 | 10.6 | 6 | 3 | 16.1 | 15.8 | 9.4 | 6.1 | 24.4 | 21.7 | 22.2 | 15.6 | 8.9 | 7.2 | 15.2 | 13.4 | 12.4 | 9.1 | 18.3 | 12.8 | 17.2 | 11.1 | 22.2 | 20 | 20 | 17.2 | 8.3 | -3.3 | 9.6 | 7.1 | 17.2 | 15.6 | 22.8 | 20 | 18.9 | 18.9 | 12.8 | 9.4 | 16 | 13.7 | 16.7 | 8.2 | 8.3 | 1.1 | 17.2 | -5.6 | 16.1 | 5 | 15.6 | 12.2 | 16.7 | 12.2 | 18.9 | 10.6 | 11.7 | 7.2 | 21.1 | 19.4 | 15 | 12.4 | 12 | 9 | 10 | 6.7 | 12.8 | 10 | 16.7 | 14.4 | 8.3 | 4.4 | 19 | 14 | 20 | 15.6 | 18.9 | 16.7 | 11.1 | 5 | 14.4 | 11.7 | 14.4 | 11.1 | 21.1 | 9.4 | 23.9 | 21.7 | 24.1 | 6 | 23.3 | 16.7 | 23.9 | 21.6 | 25 | 23.3 | 12.2 | 7.2 | 13.3 | 11.7 | 6.1 | 6.1 | 15.6 | 7.8 | 9.4 | 4.4 | 13.3 | 10.7 | 15 | 11.7 | 16.1 | 5.1 | 11.1 | 10
9 | 5 | 12.2 | 7.8 | 21.8 | 18.4 | 21 | 15.6 | 5.6 | -10.6 | 22.2 | 1.1 | 16 | 12 | 24.8 | 14 | 15.6 | 13.9 | 16.3 | 9.5 | 12 | 8.3 | 12.8 | 11.7 | 11.7 | 2.8 | 16.7 | -2.8 | 27 | 24 | 23.3 | 20.6 | 25.6 | 20.6 | 23.3 | 22.8 | 25.6 | 20.6 | 17.8 | 12.2 | 21.7 | 18.3 | 17.8 | 14.3 | 16.1 | 7.2 | 23.9 | 14.4 | 22.8 | 20.6 | 21.7 | 13.3 | 13.9 | 8.9 | 24.4 | 22.8 | 23.3 | 21.1 | 14.4 | 10.6 | 4 | 2 | 15.6 | 15.6 | 9.4 | 5 | 24.4 | 21.1 | 21.8 | 15.4 | 9.3 | 7.6 | 14.2 | 12.8 | 12.6 | 9.8 | 17.2 | 12.2 | 16.7 | 10 | 22.2 | 20 | 20.6 | 17.8 | 10 | -2.2 | 8.3 | 6.7 | 16.7 | 15 | 22.8 | 20.2 | 18.9 | 18.9 | 11.7 | 9.4 | 16.3 | 13.3 | 16.7 | 7.8 | 7.6 | 1 | 16.1 | -4.4 | 14.6 | 5.4 | 14.4 | 11.7 | 16.7 | 12.5 | 18.5 | 10.6 | 11.7 | 5.6 | 20.6 | 20 | 14.5 | 12 | 11 | 9 | 8.9 | 6.1 | 12.1 | 9.7 | 16.7 | 14.4 | 9.4 | 5 | 18 | 16 | 18.9 | 15 | 18.3 | 16.7 | 10.6 | 4.4 | 13.3 | 11.7 | 13.3 | 10.6 | 20.6 | 9.4 | 23.9 | 21.7 | 22.8 | 7.2 | 22.8 | 17.2 | 23.3 | 21.2 | 25 | 23.3 | 11.1 | 7.2 | 11.7 | 10.6 | 7.2 | 7.2 | 15.6 | 7.8 | 8.9 | 4.5 | 12.8 | 10.4 | 15 | 11.7 | 16.1 | 3.9 | 11.7 | 10
8 | 6 | 11.7 | 7.8 | 21.1 | 18.3 | 20.6 | 14.4 | 3.7 | -8.9 | 21.1 | 1.7 | 16 | 11 | 23 | 14.6 | 15.6 | 13.9 | 15.3 | 9.5 | 11.9 | 8.4 | 12.8 | 11.7 | 10.6 | 2.8 | 16.3 | -2 | 27 | 23 | 22.8 | 19.4 | 25.6 | 20.6 | 22.8 | 22.3 | 25 | 20 | 17.8 | 12.2 | 21.1 | 17.8 | 17.2 | 14.4 | 15.6 | 7.2 | 23.3 | 14.4 | 23.9 | 21.1 | 20 | 14.4 | 13.3 | 8.3 | 23.9 | 22.8 | 21.7 | 20 | 13.9 | 10.6 | 3 | 2 | 15.6 | 15.6 | 8.9 | 5.6 | 24.4 | 21.1 | 21.5 | 15.1 | 9.6 | 7.9 | 13.3 | 12.2 | 12.8 | 10.6 | 16.7 | 12.2 | 15 | 10.6 | 22.2 | 20 | 21.1 | 18.3 | 8.9 | -3.3 | 7.9 | 6.1 | 16.1 | 14.4 | 22.8 | 20.3 | 18.3 | 18.3 | 10.6 | 8.3 | 16.7 | 12.8 | 15.8 | 8.6 | 6.8 | 0.9 | 15 | -3.8 | 13.2 | 5.6 | 15 | 11.7 | 16.7 | 12.7 | 18.2 | 10.8 | 11.7 | 6.1 | 20.6 | 20 | 13.9 | 11.7 | 11 | 10 | 8.3 | 6.1 | 11.3 | 9.2 | 16.1 | 14.4 | 9.4 | 5.6 | 17 | 13 | 18.9 | 15 | 17.2 | 15.6 | 10 | 4.4 | 12.8 | 11.7 | 12.2 | 10.6 | 19.4 | 12.2 | 23.3 | 21.7 | 21.9 | 7.4 | 21.7 | 17.2 | 22.8 | 21.1 | 25 | 23.3 | 10.6 | 6.7 | 10.6 | 10 | 7.8 | 7.2 | 14.4 | 8.9 | 8.3 | 4.5 | 12.2 | 10 | 15 | 11.7 | 15.2 | 4.9 | 11.7 | 10
8 | 6 | 11.1 | 7.2 | 21.5 | 18.3 | 19.8 | 14.2 | 1.9 | -9.1 | 20 | 2.8 | 13 | 11 | 21.1 | 14.4 | 15.6 | 14.4 | 14.4 | 9.4 | 11.7 | 8.3 | 13.3 | 12.8 | 10.6 | 0.6 | 16 | -1 | 27 | 23 | 21.7 | 19.4 | 25.6 | 20.6 | 22.2 | 21.7 | 23.9 | 19.4 | 17.2 | 12.2 | 21.7 | 17.8 | 16.8 | 14.5 | 13.3 | 7.2 | 22.8 | 14.4 | 23.3 | 21.1 | 18.3 | 13.3 | 13.3 | 8.9 | 23.9 | 22.8 | 21.7 | 20 | 13.9 | 10.6 | 1 | 0 | 16.1 | 15.9 | 8.9 | 5 | 24.4 | 20.6 | 21.1 | 15 | 10 | 8.3 | 13.9 | 12.7 | 13 | 10.7 | 16.1 | 11.1 | 15 | 10.6 | 21.7 | 20.6 | 21.7 | 18.9 | 9.4 | -3.3 | 7.6 | 5.6 | 15.6 | 14.4 | 22.8 | 20.6 | 18.3 | 18.3 | 10 | 8.3 | 16.7 | 13.3 | 14.8 | 9.2 | 6.1 | 0.6 | 13.9 | -4.4 | 11.7 | 5.6 | 13.3 | 11.7 | 16.7 | 12.8 | 17.8 | 10.6 | 11.1 | 5.6 | 21.1 | 20 | 13.5 | 11.4 | 11 | 9 | 7.2 | 5.6 | 10.6 | 8.9 | 15.6 | 13.9 | 10 | 6.1 | 16 | 12 | 18.9 | 15 | 16.1 | 14.4 | 7.8 | 4.4 | 12.8 | 11.7 | 12.8 | 10.6 | 18.9 | 15 | 22.8 | 21.7 | 20.9 | 6.8 | 22.2 | 16.7 | 22.6 | 21.1 | 25 | 23.3 | 10 | 6.1 | 10 | 10 | 6.1 | 5.6 | 13.3 | 9.4 | 7.8 | 4.4 | 12.2 | 10 | 14.4 | 11.1 | 14.2 | 5.6 | 11.1 | 9.4
8 | 6 | 11.1 | 7.2 | 21.8 | 18.4 | 19.1 | 14.2 | 0 | -10.6 | 18.9 | 3.9 | 14 | 12 | 22.8 | 14.9 | 15.6 | 14.4 | 17 | 10.6 | 13.4 | 8.7 | 13.9 | 12.8 | 9.4 | 0.6 | 15.6 | -0.6 | 27 | 24 | 21.1 | 18.9 | 25.6 | 20.6 | 22.8 | 22.1 | 23.3 | 20 | 17.2 | 12.2 | 21.1 | 17.8 | 16.5 | 14.5 | 12.8 | 6.1 | 22.2 | 15 | 22.8 | 20.6 | 17.8 | 12.8 | 12.8 | 8.9 | 23.9 | 23.3 | 21.7 | 20.6 | 13.9 | 10.6 | 2 | 1 | 16.7 | 16.1 | 9.4 | 4.4 | 23.9 | 20 | 21.3 | 15 | 10.6 | 8.6 | 14.4 | 13 | 13.1 | 10.8 | 15 | 9.4 | 14.4 | 10.6 | 21.7 | 20.6 | 21.1 | 18.3 | 3.9 | -3.3 | 7.2 | 5 | 14.4 | 13.3 | 22.6 | 20.7 | 18.3 | 18.3 | 8.9 | 7.8 | 16.7 | 13.6 | 13.9 | 9.4 | 8.7 | 1.6 | 15.6 | -2.9 | 14.3 | 6.4 | 13.9 | 12.2 | 17.4 | 13 | 18.3 | 10.9 | 9.4 | 5 | 21.1 | 20 | 13.2 | 11.5 | 10 | 9 | 6.7 | 5 | 11.7 | 9.3 | 15.6 | 13.9 | 9.4 | 6.1 | 14 | 11 | 18.9 | 15 | 15 | 13.9 | 7.2 | 3.9 | 12.8 | 11.7 | 12.2 | 10.6 | 18.3 | 16.1 | 22.8 | 21.1 | 20 | 6.7 | 21.1 | 17.2 | 22.4 | 21 | 25 | 23.3 | 8.9 | 6.1 | 10.6 | 10.6 | 7.8 | 3.9 | 12.8 | 10 | 9.1 | 4.9 | 12.2 | 10 | 13.9 | 10.6 | 13.3 | 6.1 | 11.7 | 10.6
9 | 6 | 10.6 | 7.2 | 22.2 | 18.3 | 18.3 | 13.9 | 4.4 | -7.4 | 19.4 | 4.4 | 17 | 15 | 24.4 | 14.8 | 16.1 | 13.9 | 19.6 | 11.4 | 15 | 9 | 13.9 | 13.3 | 12.8 | 2.2 | 17.8 | 0.4 | 28 | 24 | 21.1 | 18.9 | 25.6 | 20.6 | 23.3 | 22.5 | 22.8 | 20 | 17.2 | 12.2 | 21.1 | 18.3 | 16.1 | 14.4 | 13.9 | 6.1 | 22.8 | 15.6 | 22.8 | 19.4 | 17.8 | 13.3 | 13.3 | 8.9 | 24.4 | 23.3 | 23.3 | 21.7 | 15 | 11.1 | 5 | 3 | 17.2 | 15.6 | 10.6 | 3.3 | 23.9 | 20.6 | 21.5 | 15.1 | 11.1 | 8.7 | 15 | 13.3 | 13.3 | 11.1 | 15 | 8.3 | 14.4 | 10.6 | 21.7 | 20 | 20 | 19.4 | 7.8 | -2.2 | 9.4 | 6.2 | 15.6 | 14.4 | 22.4 | 21 | 18.3 | 18.3 | 9.4 | 7.8 | 16.7 | 13.9 | 15.9 | 9.1 | 11.3 | 2.3 | 17.2 | -1.7 | 16.8 | 6.9 | 15.6 | 12.2 | 18.2 | 12.9 | 18.9 | 11.5 | 11.7 | 5 | 20.6 | 20 | 12.8 | 11.1 | 12 | 10 | 10 | 7.2 | 12.8 | 9.7 | 17.2 | 15.6 | 10 | 6.1 | 13 | 8 | 20 | 15.6 | 15 | 13.9 | 7.8 | 4.4 | 12.8 | 11.7 | 13.3 | 11.7 | 17.2 | 15.6 | 22.8 | 21.1 | 21.7 | 7.2 | 22.2 | 17.2 | 22.2 | 21.1 | 24.4 | 23.3 | 10.6 | 6.7 | 12.2 | 12.2 | 7.8 | 4.4 | 12.8 | 9.4 | 10.4 | 5 | 12.2 | 10 | 13.9 | 10.6 | 14.4 | 6.8 | 11.7 | 11.7
11 | 7 | 10.6 | 7.2 | 23.5 | 18.8 | 21.1 | 14.5 | 8.9 | -5.8 | 22.2 | 5.6 | 19 | 13 | 26.1 | 15 | 16.7 | 13.9 | 22.2 | 12.2 | 16.7 | 8.9 | 13.9 | 13.9 | 16.7 | 2.2 | 20 | 0.9 | 29 | 24 | 24.4 | 20.6 | 25 | 20 | 23.9 | 22.8 | 25 | 21.1 | 18.3 | 12.2 | 22.8 | 18.9 | 18.3 | 15.6 | 15.6 | 6.1 | 24.4 | 16.1 | 22.2 | 20 | 21.1 | 13.9 | 15.6 | 9.4 | 26.7 | 24.4 | 27.8 | 24.4 | 16.7 | 11.7 | 9 | 3 | 18.3 | 15 | 11.1 | 4.4 | 25 | 21.1 | 21.7 | 15 | 11.7 | 8.9 | 16.1 | 13.2 | 14.6 | 11.6 | 16.1 | 8.9 | 15.6 | 10.6 | 22.2 | 19.4 | 21.1 | 20 | 10 | -1.1 | 11.7 | 7.4 | 18.9 | 16.1 | 22.2 | 21.1 | 18.9 | 18.9 | 11.7 | 8.9 | 19.1 | 14.6 | 18 | 8.3 | 13.9 | 2.8 | 18.9 | -1.1 | 19.4 | 7.2 | 17.2 | 12.8 | 18.9 | 12.8 | 19.4 | 11.7 | 12.8 | 5.6 | 20.6 | 20 | 14.5 | 11.5 | 16 | 11 | 11.7 | 8.3 | 13.9 | 10 | 18.9 | 16.1 | 12.2 | 5.6 | 13 | 9 | 21.7 | 16.7 | 17.2 | 15.6 | 11.1 | 3.9 | 13.9 | 12.2 | 16.7 | 13.3 | 18.9 | 15.6 | 25 | 22.8 | 23.3 | 7 | 25.6 | 19.4 | 24.4 | 21.5 | 25 | 23.3 | 14.4 | 7.8 | 15.6 | 12.8 | 8.9 | 5 | 13.9 | 8.9 | 11.7 | 5 | 13.5 | 10.3 | 15 | 11.1 | 15.6 | 7.4 | 11.7 | 11.1
13 | 6 | 10.6 | 7.2 | 24.8 | 19.2 | 23.9 | 15.2 | 13.3 | -5.6 | 25 | 6.1 | 19 | 14 | 28.9 | 15.5 | 18.9 | 14.4 | 24.6 | 12.3 | 18.9 | 9.4 | 14.4 | 13.9 | 18.9 | 3.9 | 22.2 | 1.7 | 30 | 25 | 26.7 | 20.6 | 25.6 | 20.6 | 25.9 | 23.4 | 26.7 | 22.2 | 19.4 | 12.8 | 25.6 | 20 | 20.6 | 16.9 | 17.8 | 6.1 | 25.6 | 17.2 | 21.7 | 20 | 23.9 | 14.4 | 18.9 | 12.8 | 28.9 | 24.4 | 30 | 23.9 | 18.9 | 12.8 | 14 | 3 | 18.9 | 13.9 | 13.3 | 4.4 | 26.1 | 21.1 | 22.6 | 15.7 | 13.2 | 9.7 | 17.2 | 13.2 | 15.9 | 12.3 | 16.7 | 8.9 | 17.2 | 11.1 | 22.2 | 19.4 | 22.2 | 20.6 | 13.9 | 1.1 | 13.9 | 8.3 | 20 | 16.1 | 22.8 | 21.3 | 20 | 18.9 | 12.8 | 8.3 | 21.5 | 14.7 | 20 | 6.7 | 16.9 | 3.2 | 20.7 | -1 | 22.7 | 7.3 | 18.9 | 13.3 | 20 | 13.7 | 20 | 12.3 | 15.6 | 6.7 | 21.7 | 20.6 | 16.1 | 11.3 | 17 | 12 | 13.9 | 8.3 | 15.7 | 10.1 | 21.7 | 16.7 | 14.4 | 5.6 | 13 | 9 | 21.7 | 16.1 | 22.2 | 17.2 | 12.8 | 5.6 | 16.1 | 13.9 | 20 | 14.4 | 20 | 16.1 | 27.2 | 23.9 | 25 | 7.2 | 26.7 | 20.6 | 26.7 | 22.1 | 26.1 | 23.3 | 18.3 | 7.2 | 17.8 | 12.2 | 10.6 | 5.6 | 15 | 9.4 | 14.1 | 4.7 | 14.8 | 10.8 | 16.1 | 12.2 | 16.7 | 7.8 | 11.1 | 11.1
14 | 9 | 10.6 | 7.8 | 26.1 | 19.4 | 26.7 | 15 | 14.4 | -5.2 | 27.8 | 6.1 | 20 | 13 | 31.6 | 15.6 | 19.4 | 14.4 | 27 | 11.5 | 21.1 | 9.4 | 15.6 | 14.4 | 22.2 | 2.8 | 24.2 | 1.8 | 32 | 25 | 26.7 | 20 | 25 | 20.6 | 28 | 23.8 | 28.9 | 22.8 | 21.1 | 12.8 | 26.7 | 18.3 | 22.8 | 17.8 | 18.9 | 8.9 | 26.7 | 17.2 | 22.8 | 20.6 | 26.7 | 15.6 | 20.6 | 10 | 30 | 23.9 | 30 | 22.8 | 21.1 | 13.3 | 15 | 2 | 18.9 | 12.2 | 15 | 3.9 | 27.2 | 21.7 | 23.5 | 16.1 | 14.6 | 10.5 | 18.3 | 12.8 | 17.2 | 12.8 | 18.9 | 9.4 | 18.9 | 11.1 | 23.3 | 19.4 | 26.1 | 21.1 | 15.6 | -0.6 | 15.9 | 8.2 | 23.3 | 17.2 | 23.3 | 21 | 22.2 | 19.4 | 13.3 | 8.3 | 23.9 | 14.4 | 22.2 | 7.2 | 19.8 | 2.6 | 22.6 | -1.3 | 26.1 | 6.2 | 20.6 | 14.4 | 21.1 | 14.3 | 20.5 | 12.8 | 17.2 | 5.6 | 22.2 | 19.4 | 17.8 | 11.1 | 18 | 13 | 16.7 | 8.9 | 17.6 | 10.3 | 22.8 | 16.1 | 15.6 | 5.6 | 13 | 10 | 21.7 | 17.8 | 25.6 | 16.7 | 15 | 7.2 | 18.9 | 13.3 | 23.3 | 13.3 | 22.2 | 16.7 | 28.9 | 21.1 | 27.4 | 7.3 | 27.8 | 21.1 | 28.9 | 22.2 | 27.2 | 23.3 | 20 | 8.3 | 20 | 11.7 | 12.8 | 5.6 | 15 | 10 | 16.5 | 3.9 | 16.1 | 11.1 | 20.6 | 13.3 | 18.2 | 8.8 | 11.7 | 11.7
14 | 9 | 11.7 | 7.2 | 27 | 19.4 | 28 | 15 | 15.6 | -5.3 | 28.3 | 6.1 | 21 | 14 | 34.4 | 15.6 | 18.9 | 14.4 | 29.4 | 10.6 | 23.3 | 9.4 | 16.7 | 12.8 | 23.9 | 2.8 | 26.3 | 1.6 | 31 | 25 | 26.7 | 21.1 | 27.2 | 21.7 | 30 | 23.9 | 30 | 23.3 | 22.2 | 13.3 | 27.2 | 18.3 | 22.2 | 17.4 | 20.6 | 8.9 | 28.3 | 17.8 | 26.1 | 21.7 | 29.4 | 16.1 | 22.2 | 10.6 | 31.1 | 23.3 | 30 | 23.3 | 23.3 | 13.3 | 17 | 0 | 18.9 | 11.7 | 16.7 | 6.1 | 28.3 | 22.2 | 24.4 | 16.7 | 16.1 | 11.1 | 19.4 | 12.5 | 18.1 | 12.6 | 20 | 10 | 21.1 | 11.7 | 23.3 | 20 | 26.7 | 21.1 | 18.3 | -2.2 | 18 | 7.8 | 25.6 | 17.2 | 23.9 | 21.1 | 23.3 | 19.4 | 14.4 | 8.9 | 25 | 14.8 | 24.5 | 7.2 | 22.8 | 1.7 | 24.4 | -2.2 | 29.4 | 4.4 | 23.3 | 15 | 22.2 | 15 | 21.1 | 13.3 | 18.9 | 6.1 | 23.9 | 20 | 19.1 | 11.7 | 20 | 13 | 19.4 | 8.9 | 19.4 | 10 | 24.4 | 15.6 | 16.7 | 4.4 | 13 | 11 | 22.8 | 17.8 | 26.7 | 17.2 | 16.7 | 7.8 | 21.7 | 13.9 | 25.6 | 13.9 | 24.4 | 16.7 | 30 | 21.1 | 29.8 | 6.5 | 30 | 21.1 | 30.2 | 21.9 | 26.7 | 21.7 | 21.7 | 8.3 | 20.6 | 11.7 | 14.4 | 5.6 | 13.9 | 10.6 | 18.9 | 1.7 | 17 | 10.4 | 21.7 | 13.3 | 19.6 | 9.2 | 11.7 | 10.6
14 | 9 | 12.8 | 6.7 | 28 | 19.3 | 29.3 | 14.7 | 16.7 | -7.2 | 30 | 5.6 | 22 | 14 | 36.1 | 15.3 | 20 | 14.4 | 31.6 | 10.4 | 24.4 | 9.6 | 18.9 | 14.4 | 25 | 5 | 28.3 | 0.6 | 32 | 26 | 27.8 | 20.6 | 28.9 | 21.7 | 31.1 | 23.7 | 31.1 | 21.7 | 21.7 | 11.7 | 27.8 | 18.3 | 21.7 | 17.1 | 23.3 | 9.4 | 29.4 | 17.2 | 27.2 | 19.4 | 32.2 | 15 | 23.3 | 11.1 | 31.7 | 22.2 | 31.1 | 23.9 | 25 | 13.9 | 17 | 1 | 20 | 12.2 | 16.7 | 6.1 | 29.4 | 22.8 | 25.2 | 16.9 | 18.5 | 12.1 | 20.6 | 11.8 | 19.1 | 12.6 | 21.1 | 9.4 | 21.7 | 10 | 23.3 | 20.6 | 28.9 | 21.1 | 18.9 | -2.8 | 20 | 6.7 | 28.3 | 18.3 | 24.3 | 21.2 | 24.4 | 20 | 15.6 | 8.9 | 26.1 | 14.6 | 26.7 | 7.2 | 24.3 | 1.2 | 26.3 | -1.3 | 30.9 | 4.6 | 23.9 | 15 | 23.3 | 15.6 | 21.5 | 13.4 | 20 | 6.7 | 25 | 20 | 20.4 | 12.4 | 19 | 14 | 22.2 | 8.9 | 20.9 | 9.8 | 26.1 | 14.4 | 18.3 | 3.9 | 13 | 11 | 25 | 18.3 | 27.8 | 17.8 | 16.7 | 7.8 | 23.9 | 15 | 27.2 | 15.6 | 26.7 | 15.6 | 31.1 | 21.1 | 32.2 | 6.1 | 31.7 | 20.6 | 31.5 | 21.4 | 24.4 | 22.8 | 22.2 | 7.2 | 19.4 | 12.8 | 13.9 | 3.3 | 15 | 12.2 | 20 | 1.4 | 18 | 9.4 | 23.3 | 13.3 | 21.1 | 10 | 11.7 | 10.6
16 | 10 | 13.3 | 7.2 | 28.9 | 18.9 | 30.6 | 14.4 | 17.6 | -6.2 | 31.1 | 5 | 22 | 13 | 37.7 | 14.9 | 20 | 14.4 | 33.9 | 10.5 | 25.6 | 10.3 | 19.4 | 13.9 | 24.4 | 6.7 | 29.6 | 0.2 | 33 | 26 | 27.8 | 20.6 | 28.9 | 21.7 | 32.2 | 23.2 | 31.7 | 21.7 | 22.8 | 11.1 | 27.8 | 18.9 | 21.1 | 16.7 | 26.1 | 5.6 | 30 | 17.2 | 27.2 | 20 | 33.3 | 12.8 | 23.3 | 11.1 | 32.8 | 23.3 | 31.7 | 23.9 | 25 | 13.3 | 18 | 0 | 21.1 | 11.7 | 16.1 | 5 | 30 | 23.3 | 25.9 | 17 | 20.9 | 12.9 | 21.7 | 11.1 | 20 | 12.2 | 21.7 | 8.9 | 22.8 | 11.1 | 25.6 | 22.8 | 30 | 21.1 | 19.4 | -2.2 | 20.7 | 7 | 27.8 | 17.8 | 24.6 | 21.3 | 25.6 | 20 | 17.2 | 9.4 | 27.2 | 14.4 | 28.2 | 6.9 | 25.7 | 1.1 | 28.1 | -1.7 | 32.4 | 4.3 | 24.4 | 13.9 | 24.5 | 16.3 | 21.8 | 13.7 | 19.4 | 7.8 | 26.1 | 19.4 | 21.7 | 12.8 | 19 | 14 | 24.4 | 7.2 | 22.4 | 9.3 | 27.8 | 16.7 | 18.9 | 4.4 | 13 | 11 | 25.6 | 18.3 | 27.8 | 18.3 | 17.8 | 7.2 | 25.6 | 14.4 | 28.3 | 15.6 | 27.8 | 15.6 | 31.1 | 21.1 | 32.8 | 4.6 | 32.8 | 20.6 | 32.8 | 20.6 | 23.9 | 22.8 | 24.4 | 6.1 | 21.7 | 12.8 | 13.9 | 3.9 | 15.6 | 13.3 | 21.1 | 0.8 | 18.9 | 8.3 | 23.3 | 13.9 | 19.6 | 10.1 | 11.7 | 11.1
14 | 9 | 13.3 | 7.2 | 29.3 | 18.8 | 31 | 14.2 | 18.5 | -6.2 | 31.7 | 4.4 | 23 | 14 | 39.4 | 14.4 | 20 | 15 | 36.1 | 10 | 26.7 | 10.6 | 20 | 13.9 | 26.7 | 6.7 | 30.9 | -0.6 | 33 | 26 | 28.3 | 21.1 | 30 | 21.1 | 33.3 | 22.8 | 33.3 | 21.1 | 23.9 | 10 | 28.9 | 19.4 | 19.8 | 16.3 | 27.8 | 6.1 | 31.1 | 17.8 | 25.6 | 18.9 | 33.9 | 13.3 | 25 | 11.7 | 33.9 | 22.8 | 30 | 21.7 | 25 | 12.8 | 19 | 1 | 22.2 | 11.7 | 17.2 | 2.2 | 30.6 | 22.8 | 26.7 | 17.2 | 23.3 | 13.3 | 21.9 | 10.7 | 19.8 | 11.6 | 22.8 | 8.9 | 23.9 | 11.1 | 26.1 | 21.1 | 31.7 | 20.6 | 20.6 | -1.7 | 21.5 | 7 | 28.9 | 16.1 | 25 | 21.7 | 26.7 | 20 | 18.3 | 10 | 27.6 | 14.6 | 29.6 | 6.3 | 27.2 | 0 | 30 | -1.1 | 33.9 | 4.4 | 23.3 | 13.3 | 25.6 | 16.7 | 22.2 | 13.9 | 18.9 | 8.3 | 27.2 | 19.4 | 21.7 | 12.8 | 19 | 14 | 27.2 | 3.9 | 23.9 | 8.9 | 27.8 | 15 | 20.6 | 5.6 | 13 | 11 | 24.4 | 17.2 | 24.4 | 20.6 | 18.9 | 7.2 | 25.6 | 15.6 | 29.4 | 16.1 | 30 | 15 | 31.7 | 20.6 | 33.3 | 3.2 | 32.8 | 21.1 | 33.3 | 20.1 | 24.4 | 22.8 | 25.6 | 6.1 | 21.1 | 13.3 | 13.9 | 4.4 | 15.6 | 13.3 | 22.2 | 0 | 18.7 | 7.8 | 24.4 | 13.3 | 18.2 | 10.3 | 11.1 | 9.4
16 | 10 | 13.3 | 7.8 | 29.6 | 18.4 | 31.3 | 14.5 | 19.4 | -7.2 | 33.3 | 2.8 | 23 | 13 | 40.2 | 13.7 | 20 | 15 | 36.5 | 9.2 | 25.4 | 10.5 | 19.4 | 13.9 | 26.7 | 1.7 | 32.2 | -2.2 | 33 | 26 | 26.1 | 20.6 | 30 | 20.6 | 33.5 | 22.6 | 33.9 | 20 | 25 | 9.4 | 30 | 19.4 | 18.5 | 15.6 | 28.9 | 4.4 | 31.7 | 16.7 | 27.2 | 18.3 | 33.3 | 13.3 | 25.6 | 11.1 | 34.4 | 22.2 | 27.2 | 21.7 | 24.4 | 13.3 | 20 | 1 | 23.3 | 10.6 | 18.3 | 3.9 | 30.6 | 22.8 | 27.1 | 17 | 23.3 | 13.5 | 22 | 9.9 | 19.6 | 11.2 | 23.3 | 8.3 | 24.4 | 11.1 | 26.7 | 20.6 | 31.7 | 20.6 | 19.4 | -1.7 | 22.2 | 7.2 | 29.4 | 15.6 | 25.2 | 21.9 | 26.7 | 20 | 18.9 | 10 | 27.9 | 14.6 | 31.1 | 5.6 | 27.2 | 0 | 30 | -2.2 | 33.3 | 4.1 | 24.4 | 12.8 | 26.3 | 16.9 | 22.2 | 14.1 | 20 | 8.9 | 27.8 | 18.3 | 21.7 | 12.8 | 19 | 13 | 28.3 | 1.7 | 24.8 | 8.3 | 28.9 | 15.6 | 21.7 | 7.2 | 13 | 11 | 24.4 | 17.8 | 28.3 | 20.6 | 20 | 7.2 | 25.6 | 17.2 | 29.4 | 15.6 | 31.1 | 15 | 31.7 | 20.6 | 33.9 | 2.2 | 33.3 | 20.6 | 33.9 | 19.6 | 25 | 23.9 | 26.1 | 2.2 | 22.2 | 15 | 15 | 4.4 | 16.1 | 13.9 | 22.2 | 0.1 | 18.5 | 7.3 | 24.4 | 13.9 | 16.7 | 10 | 10.6 | 9.4
14 | 10 | 13.9 | 7.8 | 30 | 18.3 | 31.7 | 14.4 | 19.6 | -6.9 | 33.9 | 0 | 24 | 13 | 40.9 | 12.8 | 20 | 15 | 36.8 | 7.8 | 24.1 | 10.1 | 19.4 | 13.9 | 28.9 | -12.8 | 32.2 | -1.7 | 31 | 24 | 25.6 | 21.1 | 30 | 20.6 | 33.7 | 22.5 | 33.9 | 20 | 21.7 | 9.4 | 29.4 | 17.8 | 17.2 | 15 | 29.4 | 3.9 | 31.7 | 16.7 | 27.2 | 18.9 | 35 | 13.3 | 26.1 | 11.1 | 34.4 | 21.7 | 28.9 | 22.8 | 24.4 | 13.3 | 21 | 2 | 22.8 | 9.4 | 17.2 | 3.9 | 31.1 | 23.3 | 27.4 | 17 | 23.3 | 13.8 | 22.2 | 9.4 | 19.4 | 10.6 | 24.4 | 8.3 | 25 | 12.8 | 26.7 | 19.4 | 32.2 | 20 | 20.6 | 0 | 22.4 | 7 | 31.1 | 14.4 | 25.4 | 22.3 | 27.8 | 20.6 | 18.3 | 10 | 28.3 | 14.4 | 31.1 | 4.8 | 27.2 | 0 | 30 | -4.3 | 32.8 | 3.7 | 23.9 | 12.2 | 27.1 | 17.3 | 22.2 | 14.4 | 21.7 | 9.4 | 27.8 | 18.9 | 21.7 | 12.8 | 20 | 13 | 28.9 | 3.3 | 25.8 | 7.9 | 28.9 | 16.1 | 22.8 | 8.9 | 13 | 11 | 23.9 | 17.8 | 28.3 | 19.4 | 19.4 | 7.2 | 25 | 18.3 | 30 | 15.6 | 32.2 | 14.4 | 30.6 | 21.1 | 33.7 | 1.5 | 33.9 | 20.6 | 34.4 | 18.9 | 26.7 | 22.8 | 27.2 | 2.2 | 24.4 | 17.2 | 14.4 | 4.4 | 15.6 | 13.9 | 22.2 | -0.4 | 18.3 | 6.7 | 24.4 | 15 | 18.2 | 10.3 | 10 | 8.9
13 | 11 | 14.4 | 7.2 | 29.4 | 17.9 | 31.1 | 14.3 | 19.8 | -7.5 | 33.9 | -1.1 | 24 | 14 | 41.7 | 12.2 | 20 | 15 | 37.2 | 7.8 | 22.8 | 10 | 20.6 | 13.3 | 28.9 | -12.8 | 32.2 | -2.9 | 29 | 24 | 27.2 | 22.2 | 30 | 20.6 | 33.9 | 22.2 | 33.9 | 20.6 | 22.8 | 10.6 | 28.9 | 18.3 | 17.8 | 15.1 | 30 | 2.2 | 31.7 | 16.1 | 26.7 | 18.3 | 33.3 | 12.2 | 26.7 | 11.1 | 33.9 | 21.7 | 30.6 | 22.8 | 23.9 | 13.9 | 21 | 2 | 22.8 | 10 | 17.8 | 1.7 | 31.7 | 22.8 | 27.8 | 16.7 | 23.3 | 13.9 | 21.8 | 9.7 | 19 | 10.3 | 24.4 | 8.3 | 25.6 | 12.8 | 27.8 | 20 | 31.7 | 19.4 | 20.6 | 0.6 | 22.6 | 6.8 | 31.1 | 14.4 | 25.6 | 22.8 | 27.2 | 20.6 | 19.4 | 10.6 | 27.6 | 15.3 | 31.1 | 3.2 | 27.2 | 0 | 30 | -6.1 | 32.2 | 3.3 | 22.2 | 11.1 | 27.8 | 17.2 | 22.2 | 14.4 | 22.2 | 10 | 27.8 | 18.3 | 21.7 | 12.8 | 20 | 12 | 29.4 | 6.1 | 26.7 | 7.2 | 29.4 | 15.6 | 23.3 | 8.9 | 13 | 11 | 23.3 | 17.8 | 23.9 | 20.6 | 20 | 7.2 | 24.4 | 18.3 | 29.4 | 15.6 | 32.2 | 12.8 | 30.6 | 21.1 | 33.5 | 1.3 | 34.4 | 20.6 | 33.3 | 20.1 | 26.7 | 22.8 | 26.7 | 1.7 | 25 | 16.7 | 15.6 | 3.9 | 16.1 | 13.9 | 22.2 | -0.6 | 16.8 | 8.5 | 23.9 | 15 | 19.6 | 10.6 | 10.6 | 10
16 | 7 | 15 | 7.8 | 28.9 | 17.8 | 30.6 | 13.9 | 20 | -8.9 | 32.2 | -6.1 | 25 | 12 | 40.4 | 11.5 | 20 | 15 | 35.9 | 8.7 | 21.3 | 9.6 | 17.8 | 13.3 | 27.2 | -14.4 | 32.2 | -3.3 | 29 | 24 | 26.7 | 21.7 | 29.4 | 20.6 | 32.2 | 23.5 | 32.8 | 21.7 | 22.8 | 8.9 | 28.9 | 19.4 | 18.3 | 15 | 30.6 | 2.2 | 31.1 | 15 | 24.4 | 17.8 | 32.2 | 15 | 26.1 | 11.1 | 32.8 | 21.7 | 30 | 22.8 | 22.8 | 13.3 | 21 | 0 | 22.2 | 10 | 17.2 | 2.8 | 31.7 | 22.2 | 27.4 | 16.4 | 21.3 | 13.3 | 21.5 | 9.8 | 18.7 | 10.6 | 23.9 | 8.3 | 25 | 11.7 | 26.7 | 20 | 31.1 | 20 | 21.1 | 0 | 22.8 | 6.7 | 30.6 | 16.1 | 24.8 | 22.5 | 26.7 | 20 | 19.4 | 10 | 26.8 | 15.5 | 31.1 | 2.8 | 25.2 | 2 | 29.3 | -4.8 | 30.5 | 2.7 | 20.6 | 11.1 | 26.3 | 17.7 | 21.8 | 14.2 | 22.8 | 10.6 | 28.3 | 17.8 | 21.7 | 12.8 | 19 | 11 | 30 | 6.7 | 25.9 | 8.4 | 28.3 | 15.6 | 22.8 | 8.3 | 13 | 11 | 23.9 | 17.8 | 23.3 | 21.7 | 18.9 | 6.1 | 23.3 | 18.3 | 28.9 | 15.6 | 32.8 | 12.8 | 30.6 | 21.1 | 33.3 | 1.1 | 33.9 | 19.4 | 32.2 | 20.8 | 28.3 | 22.2 | 26.7 | 1.1 | 20 | 17.8 | 15 | 4.4 | 16.1 | 13.9 | 21.5 | 0.1 | 15.4 | 9.8 | 23.9 | 15 | 21.1 | 10.6 | 11.1 | 10.6
15 | 7 | 16.1 | 6.1 | 28.3 | 17.8 | 30 | 13.9 | 18.1 | -7.2 | 32.8 | -2.2 | 23 | 11 | 39.1 | 10.5 | 19.4 | 15 | 34.6 | 9.8 | 19.8 | 8.8 | 15 | 12.8 | 26.1 | -17.2 | 30.5 | -1.8 | 28 | 25 | 25 | 21.1 | 28.9 | 20.6 | 30.6 | 24 | 32.2 | 21.7 | 21.1 | 7.2 | 27.8 | 18.9 | 18.9 | 15 | 30 | 3.9 | 30.6 | 14.4 | 22.2 | 17.8 | 31.7 | 15 | 25 | 11.1 | 31.7 | 21.7 | 29.4 | 22.8 | 21.1 | 12.8 | 20 | -1 | 21.7 | 9.4 | 16.7 | 3.3 | 30 | 20.6 | 27.1 | 16.1 | 19.2 | 12.5 | 21.1 | 10 | 18.3 | 10.6 | 22.8 | 8.3 | 25 | 12.2 | 25.6 | 19.4 | 31.1 | 20.6 | 21.1 | -0.6 | 21.7 | 7.6 | 30 | 16.1 | 24.1 | 22.5 | 26.1 | 20 | 18.3 | 9.4 | 26.1 | 16.1 | 28.1 | 5.7 | 23.1 | 2.6 | 28.5 | -5.4 | 28.9 | 1.4 | 20.6 | 10.6 | 24.8 | 17.8 | 21.5 | 13.7 | 22.2 | 10.6 | 27.8 | 17.8 | 21.7 | 12.8 | 18 | 11 | 29.4 | 6.7 | 25.2 | 9.1 | 27.8 | 16.1 | 22.8 | 8.3 | 14 | 11 | 23.3 | 17.8 | 23.3 | 21.7 | 18.9 | 5 | 22.8 | 18.3 | 27.2 | 16.1 | 32.2 | 12.2 | 28.9 | 21.7 | 32 | 2.1 | 32.8 | 20 | 31.1 | 21.7 | 23.3 | 21.1 | 26.1 | 0 | 18.9 | 17.8 | 14.4 | 5 | 16.1 | 13.9 | 20.7 | 0 | 13.9 | 10.6 | 23.9 | 16.7 | 18.5 | 9.9 | 11.1 | 10.6
12 | 9 | 16.1 | 5.6 | 26.1 | 18.5 | 27.8 | 14.8 | 16.3 | -5.9 | 32.2 | -1.1 | 23 | 12 | 37.8 | 10.6 | 17.2 | 14.4 | 33.3 | 10.6 | 18.3 | 8.3 | 13.9 | 12.8 | 23.9 | -5.6 | 28.9 | -0.3 | 28 | 24 | 23.9 | 22.2 | 28.3 | 20.6 | 28.9 | 24.4 | 31.1 | 20.6 | 22.2 | 9.4 | 26.7 | 18.3 | 18 | 14.9 | 29.4 | 6.1 | 29.4 | 13.3 | 21.7 | 16.1 | 29.4 | 15.6 | 24.4 | 10.6 | 29.4 | 22.2 | 27.8 | 21.7 | 18.9 | 12.2 | 19 | -5 | 20.6 | 8.9 | 15.6 | 5.6 | 29.4 | 21.1 | 26.7 | 15.6 | 17.2 | 11.7 | 19.3 | 11.1 | 17.4 | 10.8 | 21.7 | 9.4 | 23.9 | 12.8 | 25 | 18.9 | 28.9 | 21.7 | 20 | 0.6 | 20.5 | 8.5 | 27.8 | 16.1 | 23.3 | 22.2 | 24.4 | 20 | 17.8 | 9.4 | 24.4 | 16.2 | 25.2 | 7.8 | 21.1 | 3.3 | 27.8 | -5 | 27.2 | 1.1 | 18.9 | 11.1 | 23.3 | 17.8 | 21.1 | 13.3 | 21.1 | 10.6 | 26.7 | 16.1 | 20.8 | 13 | 17 | 11 | 26.7 | 8.3 | 24.4 | 10 | 26.7 | 16.7 | 21.7 | 8.9 | 14 | 11 | 22.2 | 17.8 | 22.8 | 21.7 | 18.9 | 5.6 | 23.3 | 18.9 | 26.1 | 16.7 | 31.1 | 11.7 | 27.8 | 21.1 | 30.7 | 2.9 | 32.2 | 20.6 | 28.3 | 21.8 | 23.9 | 21.1 | 24.4 | 1.7 | 18.3 | 18.3 | 12.8 | 6.1 | 15.6 | 13.9 | 20 | 0.6 | 13.5 | 10.5 | 22.2 | 17.2 | 15.9 | 8.9 | 11.7 | 10.6
11 | 9 | 16.1 | 6.7 | 23.9 | 18.8 | 25.5 | 15.5 | 14.4 | -6.7 | 30 | -2.2 | 22 | 11 | 35.2 | 10.3 | 16.7 | 14.4 | 29.4 | 12.4 | 17 | 8.2 | 13.3 | 12.8 | 20.6 | -6.7 | 27.2 | 0 | 28 | 24 | 23.9 | 21.7 | 27.8 | 20.6 | 28.2 | 24 | 28.9 | 21.1 | 21.1 | 10 | 26.1 | 19.4 | 17 | 14.7 | 27.8 | 4.4 | 28.3 | 13.3 | 20.6 | 16.1 | 27.8 | 16.1 | 23.3 | 11.7 | 27.8 | 23.3 | 26.7 | 21.7 | 17.2 | 11.7 | 18 | -1 | 18.9 | 4.4 | 13.3 | 4.4 | 28.3 | 20.6 | 25.6 | 15.3 | 16.1 | 11.9 | 17.4 | 11.5 | 16.5 | 11 | 17.8 | 10 | 21.7 | 13.3 | 22.8 | 18.3 | 25.6 | 21.7 | 17.8 | 1.1 | 19.4 | 8.9 | 17.8 | 17.8 | 22.9 | 22.1 | 22.8 | 20 | 16.7 | 8.9 | 22.8 | 16.4 | 22.2 | 8.3 | 18.3 | 3.4 | 25.8 | -4.1 | 25.7 | 1.7 | 17.2 | 11.7 | 23.7 | 17.9 | 20.4 | 12.9 | 19.4 | 10.6 | 24.4 | 16.7 | 19.8 | 12.8 | 15 | 11 | 23.9 | 9.4 | 22.7 | 9.2 | 23.9 | 17.2 | 19.4 | 8.9 | 13 | 12 | 22.2 | 17.8 | 22.2 | 21.1 | 17.2 | 6.1 | 22.2 | 18.3 | 24.4 | 16.7 | 29.4 | 12.8 | 26.1 | 21.1 | 29.4 | 3.3 | 30.6 | 20 | 25.6 | 21.7 | 23.3 | 21.7 | 20.6 | 4.4 | 18.3 | 18.3 | 8.9 | 6.7 | 15 | 13.3 | 18 | 0.6 | 13.2 | 10.6 | 21.7 | 16.7 | 13.3 | 7.8 | 11.1 | 10.6
10 | 8 | 15 | 5 | 21.7 | 18.9 | 23.3 | 15.6 | 12.6 | -5.2 | 30 | -2.8 | 19 | 13 | 32.6 | 10.7 | 16.7 | 15 | 25.6 | 12.8 | 15.7 | 8.2 | 13.3 | 12.8 | 17.2 | -7.8 | 25.7 | 0.3 | 28 | 24 | 23.9 | 21.1 | 27.8 | 20.6 | 27.4 | 23.2 | 27.8 | 22.2 | 20.6 | 10 | 25 | 19.4 | 16.1 | 14.4 | 25 | 4.4 | 27.2 | 12.8 | 19.4 | 15.6 | 26.1 | 17.2 | 22.8 | 11.7 | 27.8 | 23.9 | 26.1 | 21.1 | 16.7 | 11.1 | 14 | 1 | 17.2 | 6.7 | 10 | 5.6 | 28.9 | 20.6 | 24.4 | 15.1 | 15 | 11.8 | 15.6 | 11.7 | 15.6 | 11.1 | 16.7 | 9.4 | 18.9 | 13.9 | 21.1 | 18.3 | 24.4 | 21.7 | 16.1 | 1.1 | 18.7 | 9.2 | 18.3 | 18.3 | 22.6 | 21.9 | 21.1 | 20 | 14.4 | 8.9 | 21.1 | 16.1 | 22 | 8.9 | 15.6 | 3.1 | 23.7 | -3.9 | 24.3 | 3 | 16.7 | 12.2 | 24 | 18.2 | 19.6 | 12.6 | 18.9 | 10 | 23.3 | 16.1 | 18.9 | 12.8 | 14 | 11 | 20.6 | 10 | 21.1 | 8.7 | 25 | 16.1 | 17.2 | 10 | 13 | 12 | 21.7 | 18.3 | 21.7 | 21.1 | 15 | 7.8 | 21.7 | 18.3 | 23.3 | 17.2 | 27.8 | 14.4 | 24.4 | 21.7 | 28.3 | 3.9 | 28.3 | 20.6 | 22.8 | 21.1 | 23.9 | 21.7 | 17.2 | 3.3 | 18.3 | 18.3 | 7.2 | 6.1 | 15 | 12.8 | 15.9 | 0.8 | 12.8 | 10.6 | 20.6 | 16.1 | 13.7 | 8.2 | 11.1 | 10.6
9 | 8 | 13.3 | 3.9 | 21.7 | 18.5 | 22.6 | 15.7 | 10.7 | -5.5 | 26.1 | 0 | 18 | 15 | 30 | 10 | 16.7 | 15 | 21.7 | 12.2 | 14.4 | 7.8 | 13.3 | 12.2 | 15 | -6.1 | 24.3 | 1.2 | 28 | 24 | 24.4 | 20.6 | 27.2 | 21.1 | 26.7 | 22.8 | 26.7 | 22.2 | 20.6 | 10 | 25 | 18.9 | 15.7 | 13.9 | 23.9 | 4.4 | 26.1 | 13.3 | 17.8 | 15.6 | 23.9 | 17.2 | 22.8 | 12.2 | 26.7 | 24.4 | 25.6 | 21.7 | 16.1 | 11.1 | 12 | 1 | 15.6 | 6.7 | 10 | 5.6 | 27.2 | 20 | 23.3 | 14.4 | 13.9 | 11.7 | 14.8 | 11.4 | 14.7 | 10.6 | 15.6 | 9.4 | 17.8 | 13.3 | 20.6 | 17.8 | 23.3 | 21.7 | 13.9 | 1.7 | 17.9 | 9.3 | 19.4 | 19.4 | 22.2 | 21.7 | 20.6 | 20 | 12.8 | 7.8 | 20.7 | 15.5 | 21.9 | 9.8 | 12.8 | 2.2 | 21.7 | -4.4 | 22.8 | 3.3 | 16.7 | 12.2 | 24.4 | 18.3 | 18.9 | 12.2 | 17.8 | 10 | 21.7 | 14.4 | 17.8 | 12.9 | 14 | 11 | 20 | 10 | 19.4 | 7.8 | 25 | 14.4 | 17.2 | 10 | 12 | 11 | 21.7 | 18.3 | 21.7 | 20.6 | 12.8 | 8.9 | 21.7 | 18.3 | 22.2 | 17.8 | 26.1 | 14.4 | 25 | 21.7 | 27.2 | 4.3 | 28.3 | 20 | 22.8 | 21.1 | 23.3 | 22.2 | 16.1 | 3.3 | 18.3 | 17.8 | 6.1 | 5.6 | 15 | 12.8 | 13.9 | 0.6 | 12.4 | 10.5 | 20.6 | 16.1 | 14 | 8.7 | 11.1 | 10.6
8 | 8 | 11.7 | 3.3 | 21.7 | 18.1 | 21.8 | 15.7 | 8.9 | -6.1 | 26.1 | -2.2 | 16 | 13 | 28.9 | 12.4 | 16.7 | 15.6 | 20.9 | 12.4 | 14.4 | 8.2 | 13.3 | 12.8 | 11.1 | -4.4 | 22.8 | 1.1 | 28 | 24 | 23.3 | 21.7 | 26.7 | 21.7 | 25.4 | 22.7 | 25.6 | 22.2 | 20 | 10 | 25 | 18.9 | 15.4 | 13.5 | 18.3 | 1.1 | 25.6 | 13.3 | 17.2 | 13.9 | 23.9 | 16.7 | 21.1 | 12.8 | 26.7 | 23.3 | 25.6 | 22.2 | 16.1 | 11.7 | 11 | 1 | 15 | 6.2 | 9.4 | 5.6 | 27.2 | 20 | 22.9 | 14.5 | 14.8 | 11.6 | 14.1 | 10.9 | 13.7 | 9.6 | 13.3 | 10 | 17.2 | 12.8 | 20 | 18.3 | 23.3 | 21.7 | 12.8 | 2.2 | 17.2 | 9.4 | 18.3 | 18.3 | 21.8 | 21.3 | 19.4 | 18.9 | 11.7 | 7.2 | 20.4 | 15.2 | 21.7 | 10 | 11.5 | 1.7 | 21.5 | -4 | 20.6 | 4.6 | 16.1 | 11.1 | 24.2 | 18.2 | 18.3 | 12.3 | 15.6 | 10 | 20 | 13.9 | 16.7 | 12.9 | 13 | 11 | 19.4 | 10.6 | 17.6 | 9 | 23.9 | 15 | 17.2 | 8.9 | 12 | 11 | 20.6 | 18.3 | 21.7 | 20.6 | 11.7 | 8.9 | 21.1 | 18.3 | 21.1 | 17.8 | 25 | 13.3 | 24.4 | 21.1 | 26.1 | 4.4 | 27.8 | 20 | 22.8 | 21.1 | 23.3 | 22.2 | 15 | 2.8 | 18.9 | 17.8 | 5.6 | 5 | 14.4 | 12.2 | 13 | 0.7 | 12.1 | 10.7 | 20 | 15.6 | 14.4 | 8.9 | 11.1 | 10
8 | 7 | 11.7 | 3.9 | 21.7 | 17.8 | 21.1 | 15.6 | 7.4 | -5.3 | 24.4 | -3.9 | 16 | 12 | 27.8 | 13.8 | 17.2 | 15 | 20.2 | 12.2 | 14.4 | 8.2 | 12.8 | 12.2 | 11.1 | -3.3 | 22.4 | 1.4 | 27 | 23 | 22.2 | 21.7 | 26.1 | 21.1 | 24.1 | 22.5 | 25.6 | 22.2 | 20 | 10 | 24.4 | 19.4 | 15 | 12.8 | 18.9 | 2.2 | 25 | 13.3 | 16.7 | 14.4 | 22.8 | 17.8 | 21.7 | 13.3 | 26.1 | 23.9 | 23.9 | 21.7 | 15.6 | 11.7 | 8 | 2 | 13.9 | 5.9 | 7.2 | 3.9 | 27.2 | 20 | 22.6 | 14.7 | 15.8 | 11.6 | 13.3 | 10.6 | 12.8 | 8.9 | 13.3 | 10 | 17.8 | 12.8 | 18.9 | 17.2 | 23.9 | 22.2 | 11.7 | 3.3 | 16.5 | 10.2 | 19.4 | 17.8 | 21.5 | 21 | 18.9 | 18.9 | 10 | 6.7 | 20 | 14.4 | 20.4 | 10.3 | 10.2 | 0.8 | 21.3 | -4.2 | 18.3 | 5.5 | 16.1 | 10.6 | 24.1 | 18.1 | 17.8 | 12.7 | 14.4 | 10.6 | 19.4 | 13.3 | 15.6 | 12.8 | 12 | 11 | 17.8 | 10.6 | 15.7 | 9.6 | 22.8 | 15.6 | 15 | 10 | 12 | 11 | 20.6 | 18.9 | 21.7 | 20 | 11.1 | 8.9 | 21.1 | 18.3 | 21.1 | 17.8 | 23.9 | 13.9 | 23.9 | 21.7 | 25.4 | 5.6 | 26.7 | 20.6 | 22.8 | 21.1 | 23.3 | 22.2 | 13.3 | 4.4 | 18.3 | 17.8 | 5.6 | 5 | 14.4 | 12.2 | 12 | 1 | 11.7 | 10.6 | 18.9 | 15.6 | 13.9 | 9.2 | 10.6 | 10
7 | 6 | 11.7 | 3.9 | 21.3 | 17.7 | 20.2 | 15.7 | 5.9 | -5.1 | 21.7 | 0.6 | 16 | 14 | 26.7 | 15 | 17.2 | 15 | 19.4 | 12.2 | 14.4 | 8.3 | 13.3 | 12.8 | 11.1 | 1.7 | 22.1 | 1.7 | 27 | 23 | 21.7 | 21.1 | 26.7 | 21.1 | 22.8 | 22.2 | 25.6 | 22.2 | 19.4 | 11.1 | 24.4 | 18.9 | 14.8 | 13 | 19.4 | 3.9 | 23.9 | 13.3 | 15.6 | 13.3 | 23.3 | 18.9 | 20.6 | 13.9 | 26.1 | 23.9 | 22.2 | 21.1 | 16.1 | 11.7 | 9 | 2 | 12.2 | 5.4 | 5.6 | 3.3 | 26.1 | 20 | 22.2 | 14.4 | 16.7 | 11.1 | 12.8 | 10.2 | 12.1 | 9 | 13.3 | 10 | 18.9 | 13.3 | 18.9 | 17.8 | 23.3 | 22.2 | 11.7 | 3.9 | 15.7 | 10.7 | 18.9 | 17.8 | 21.1 | 20.6 | 18.3 | 18.3 | 10 | 6.1 | 19.4 | 14.7 | 19.1 | 10.4 | 8.9 | 0 | 21.1 | -5 | 16.1 | 5.6 | 16.1 | 11.7 | 23.9 | 17.8 | 17.2 | 12.8 | 15.6 | 11.1 | 19.4 | 11.1 | 15.4 | 12.6 | 11 | 10 | 17.8 | 10.6 | 13.9 | 10 | 21.7 | 16.1 | 13.9 | 10 | 12 | 11 | 20.6 | 18.9 | 21.1 | 20 | 10 | 8.9 | 20.6 | 18.3 | 20 | 17.8 | 23.9 | 13.9 | 23.9 | 22.2 | 24.6 | 6.4 | 26.7 | 20 | 23.2 | 21.5 | 23.3 | 22.2 | 12.2 | 4.4 | 18.3 | 17.8 | 4.4 | 4.4 | 14.4 | 11.7 | 11.1 | 1.1 | 11.9 | 10.5 | 19.4 | 15.6 | 13.3 | 9.4 | 10.6 | 10
7 | 7 | 11.7 | 3.3 | 21 | 17.8 | 19.2 | 15.7 | 4.4 | -6.1 | 19.4 | 3.3 | 14 | 12 | 25.6 | 14.4 | 17.2 | 15 | 18.5 | 12.3 | 14.2 | 8.2 | 13.3 | 12.8 | 12.2 | 5 | 21.7 | 1.7 | 27 | 24 | 21.7 | 21.1 | 25.6 | 20 | 22.6 | 22.3 | 25 | 22.2 | 19.4 | 11.1 | 24.4 | 19.4 | 14.6 | 13.2 | 17.8 | 4.4 | 23.3 | 12.8 | 15.6 | 13.3 | 22.8 | 19.4 | 21.1 | 13.9 | 25 | 23.9 | 22.2 | 21.1 | 16.1 | 12.2 | 8 | 1 | 10.6 | 5.2 | 6.1 | 3.3 | 25.6 | 20 | 21.5 | 14.4 | 16.7 | 10.8 | 12.2 | 9.8 | 11.3 | 8.9 | 13.3 | 10 | 18.9 | 13.9 | 17.8 | 17.2 | 22.8 | 22.2 | 11.1 | 3.9 | 15 | 11.1 | 18.3 | 17.2 | 21.1 | 20.6 | 17.8 | 17.8 | 8.9 | 5.6 | 18.9 | 15 | 17.8 | 10 | 8.2 | 0.2 | 20 | -4.4 | 14.3 | 5.4 | 15.6 | 12.2 | 23.5 | 17.7 | 16.7 | 12.7 | 15 | 10.6 | 18.9 | 11.1 | 15.2 | 12.4 | 11 | 9 | 16.1 | 11.1 | 13 | 9.9 | 20.6 | 17.2 | 13.3 | 10 | 12 | 11 | 20 | 18.9 | 21.1 | 20.6 | 9.4 | 8.3 | 20.6 | 18.9 | 19.4 | 17.8 | 18.3 | 15 | 23.9 | 22.2 | 23.9 | 7.2 | 25.6 | 20 | 23.5 | 21.8 | 23.3 | 22.8 | 11.1 | 4.4 | 18.3 | 17.2 | 4.4 | 3.9 | 13.9 | 11.7 | 10.9 | 1.4 | 12 | 10.1 | 19.4 | 15 | 12.8 | 9.4 | 10.6 | 10
8 | 7 | 10.6 | 5 | 20.6 | 17.8 | 18.3 | 15.6 | 3.7 | -5.1 | 19.4 | 2.2 | 14 | 13 | 24.4 | 13.9 | 16.7 | 14.4 | 17.6 | 12.3 | 14.1 | 8.1 | 12.8 | 12.8 | 11.7 | 5.6 | 20 | 2.4 | 27 | 24 | 21.1 | 20.6 | 25.6 | 20 | 22.4 | 22.2 | 24.4 | 21.7 | 18.9 | 10.6 | 23.9 | 18.9 | 14.4 | 13.3 | 18.9 | 5 | 22.2 | 12.8 | 13.9 | 12.8 | 21.7 | 20 | 20 | 13.9 | 26.1 | 23.9 | 22.2 | 21.1 | 15.6 | 12.2 | 8 | 3 | 10.6 | 4.7 | 6.7 | 3.9 | 23.3 | 19.4 | 20.7 | 14.2 | 16.7 | 10.6 | 11.7 | 9.4 | 10.6 | 8.9 | 13.3 | 10.6 | 18.3 | 13.3 | 16.7 | 16.1 | 22.8 | 22.2 | 9.4 | 3.3 | 15 | 10.6 | 18.9 | 17.2 | 21.1 | 20.6 | 17.2 | 17.2 | 7.8 | 5 | 18.3 | 15 | 17.6 | 9.5 | 7.4 | 0.1 | 18.9 | -5.2 | 12.4 | 5.1 | 15.6 | 12.8 | 23.2 | 17.5 | 16.1 | 12.5 | 15.6 | 10.6 | 18.3 | 11.7 | 15 | 12.2 | 11 | 9 | 15 | 11.1 | 12 | 9.6 | 19.4 | 16.7 | 13.3 | 10.6 | 12 | 11 | 20 | 18.9 | 21.7 | 20.6 | 8.9 | 7.8 | 21.1 | 18.9 | 19.4 | 17.8 | 18.3 | 15 | 23.9 | 22.2 | 23.2 | 7.7 | 25.6 | 20 | 23.9 | 22.2 | 23.3 | 22.8 | 10 | 3.9 | 17.8 | 17.2 | 3.9 | 3.9 | 13.3 | 11.7 | 10.8 | 2.1 | 12.2 | 10 | 19.4 | 14.4 | 12.2 | 8.9 | 10 | 10
7 | 6 | 8.9 | 2.2 | 20.8 | 18 | 18.5 | 15.8 | 2.9 | -5.3 | 17.2 | 2.2 | 14 | 13 | 23.3 | 13.3 | 16.7 | 14.4 | 16.7 | 12.2 | 13.9 | 7.8 | 12.8 | 12.8 | 10.6 | 5.6 | 18.4 | 2.7 | 27 | 24 | 22.2 | 21.7 | 25.6 | 20.6 | 22.2 | 22.2 | 23.3 | 21.1 | 18.9 | 10.6 | 23.9 | 18.3 | 14.2 | 13.1 | 17.2 | 5 | 21.7 | 12.8 | 13.3 | 11.7 | 21.7 | 20.6 | 19.4 | 14.4 | 26.1 | 23.9 | 21.7 | 20.6 | 15 | 12.2 | 7 | 3 | 10 | 4.1 | 6.1 | 3.3 | 23.3 | 19.4 | 20 | 13.9 | 16.7 | 10 | 11.9 | 9.7 | 11.3 | 9.2 | 13.9 | 10.6 | 17.2 | 13.9 | 13.3 | 11.7 | 22.2 | 21.7 | 6.7 | 2.8 | 15 | 10.2 | 17.8 | 17.2 | 21.1 | 20.6 | 17.2 | 17.2 | 7.8 | 4.4 | 17.4 | 14.3 | 17.4 | 9.1 | 6.7 | 0 | 17.8 | -6.1 | 10.6 | 4.4 | 16.7 | 12.8 | 22.8 | 17.2 | 15.6 | 12.2 | 16.1 | 9.4 | 17.2 | 12.2 | 15 | 12.2 | 10 | 9 | 14.4 | 10.6 | 11.1 | 9.4 | 18.9 | 16.1 | 12.8 | 10.6 | 12 | 11 | 20.6 | 18.9 | 21.1 | 20.6 | 8.9 | 7.8 | 21.1 | 18.9 | 19.4 | 17.8 | 17.8 | 13.3 | 23.3 | 22.2 | 22.4 | 8.5 | 23.9 | 20 | 23.9 | 22.3 | 23.9 | 22.8 | 8.9 | 3.9 | 17.8 | 17.2 | 3.3 | 3.3 | 13.3 | 11.1 | 10.6 | 2.2 | 12.2 | 10.3 | 18.9 | 13.9 | 11.7 | 8.4 | 10 | 9.4
7 | 6 | 6.7 | 2.2 | 20.9 | 18.1 | 18.7 | 16 | 2.2 | -6.1 | 16.1 | 1.7 | 16 | 12 | 23.7 | 13.6 | 16.1 | 14.4 | 19.1 | 12.4 | 15.2 | 8.2 | 12.8 | 12.8 | 11.7 | 5 | 16.7 | 2.8 | 27 | 24 | 22.2 | 21.7 | 25.6 | 21.1 | 22.6 | 22.4 | 23.3 | 21.1 | 19.4 | 11.1 | 23.3 | 18.3 | 14.1 | 13 | 16.1 | 5 | 20.6 | 12.8 | 12.8 | 11.1 | 20.6 | 20 | 18.9 | 15 | 25.6 | 23.9 | 21.7 | 21.1 | 15 | 12.8 | 7 | 3 | 10 | 4.4 | 7.2 | 3.9 | 22.8 | 18.9 | 20.2 | 13.7 | 16.5 | 10.4 | 12 | 9.8 | 12.1 | 9.7 | 13.3 | 10 | 16.7 | 13.9 | 13.3 | 8.3 | 23.3 | 22.8 | 8.3 | 3.3 | 15 | 9.4 | 17.8 | 16.7 | 21.7 | 21 | 17.2 | 17.2 | 8.9 | 4.4 | 16.5 | 13.6 | 17.2 | 8.3 | 9.5 | 1.4 | 19.5 | -4.8 | 13.4 | 5.3 | 15.6 | 12.8 | 23.3 | 17.3 | 16.5 | 12.9 | 16.1 | 9.4 | 17.2 | 12.2 | 15 | 12.2 | 8 | 8 | 15 | 10.6 | 12.2 | 9.6 | 19.4 | 17.2 | 12.8 | 10.6 | 12 | 11 | 20.6 | 18.9 | 21.1 | 20.6 | 8.9 | 7.8 | 20.6 | 18.9 | 21.1 | 18.3 | 17.8 | 13.9 | 22.8 | 21.1 | 21.7 | 8.9 | 23.3 | 20 | 23.9 | 22.7 | 23.9 | 22.8 | 8.9 | 3.3 | 17.2 | 17.2 | 4.4 | 3.9 | 13.3 | 11.7 | 12.4 | 3.4 | 12.2 | 10.8 | 18.3 | 13.9 | 11.1 | 7.8 | 10 | 9.4
8 | 8 | 6.7 | 2.8 | 21.1 | 18.3 | 18.9 | 16.1 | 6.5 | -3.8 | 16.1 | 1.1 | 15 | 13 | 24 | 13.6 | 16.7 | 15 | 21.5 | 12.1 | 16.5 | 8.2 | 12.8 | 12.8 | 12.2 | 5.6 | 18.7 | 3.3 | 28 | 24 | 22.8 | 22.2 | 25.6 | 21.1 | 22.9 | 22.6 | 22.8 | 21.1 | 18.9 | 11.1 | 23.3 | 17.8 | 13.9 | 12.8 | 16.7 | 5 | 21.7 | 13.9 | 12.8 | 10.6 | 21.1 | 20 | 20.6 | 15 | 25.6 | 23.9 | 23.3 | 21.7 | 16.1 | 12.8 | 9 | 3 | 11.7 | 4.4 | 10 | 5.6 | 22.2 | 19.4 | 20.4 | 13.6 | 16.3 | 10.9 | 12.2 | 10 | 12.8 | 10 | 13.3 | 10.6 | 17.2 | 14.4 | 13.9 | 8.9 | 23.3 | 22.8 | 9.4 | 2.8 | 15.4 | 10 | 18.9 | 16.7 | 22.2 | 21.4 | 16.7 | 16.7 | 8.9 | 4.4 | 15.6 | 12.8 | 18.5 | 8.8 | 12.2 | 2.1 | 21.1 | -3.6 | 16.1 | 5.7 | 16.1 | 12.8 | 23.9 | 17.2 | 17.4 | 13.4 | 15.6 | 10 | 17.8 | 12.2 | 15 | 12.2 | 10 | 9 | 15.6 | 11.7 | 13.3 | 9.8 | 20.6 | 16.7 | 13.9 | 10.6 | 12 | 10 | 20.6 | 18.9 | 21.7 | 20.6 | 9.4 | 8.3 | 20.6 | 18.9 | 21.7 | 18.9 | 17.8 | 15 | 22.8 | 21.1 | 23.5 | 9.5 | 23.3 | 20 | 23.9 | 22.8 | 23.9 | 22.8 | 11.7 | 3.3 | 18.3 | 17.8 | 6.7 | 5.6 | 12.8 | 11.7 | 14.3 | 4.3 | 12.2 | 11.1 | 18.9 | 15 | 12 | 8.5 | 10 | 9.4
10 | 8 | 9.4 | 3.3 | 23 | 18.8 | 21.5 | 16.9 | 10.7 | -3 | 21.1 | -0.6 | 19 | 13 | 24.4 | 13.9 | 16.7 | 14.4 | 23.9 | 11.1 | 17.8 | 8.3 | 12.8 | 12.8 | 14.4 | 5.6 | 20.8 | 4 | 29 | 23 | 24.4 | 22.2 | 25.6 | 21.1 | 23.3 | 22.8 | 25 | 22.2 | 19.4 | 11.7 | 24.4 | 18.3 | 15.7 | 13.4 | 20.6 | 6.1 | 23.9 | 15 | 13.3 | 7.8 | 22.8 | 21.1 | 21.7 | 16.1 | 28.3 | 24.4 | 27.8 | 23.9 | 18.9 | 13.3 | 14 | 3 | 12.8 | 4.4 | 12.8 | 6.1 | 23.3 | 18.9 | 20.6 | 13.3 | 16.1 | 11.1 | 13.7 | 10.3 | 15.4 | 10.6 | 15.6 | 11.7 | 17.2 | 14.4 | 14.4 | 7.8 | 25 | 22.8 | 11.1 | 2.8 | 15.7 | 10.3 | 18.3 | 16.1 | 22.8 | 21.7 | 18.3 | 18.3 | 10 | 4.4 | 17.1 | 13.1 | 19.8 | 8.8 | 15 | 2.8 | 22.8 | -3.9 | 18.9 | 5.6 | 18.3 | 13.3 | 24.4 | 17.2 | 18.3 | 13.9 | 18.9 | 11.1 | 20 | 12.8 | 16.9 | 12.5 | 13 | 11 | 16.7 | 11.1 | 14.4 | 10 | 22.8 | 16.7 | 15 | 10.6 | 12 | 10 | 21.1 | 19.4 | 21.7 | 20.6 | 12.8 | 10 | 21.1 | 18.9 | 23.9 | 19.4 | 18.9 | 15.6 | 24.4 | 22.2 | 25.4 | 10.1 | 25.6 | 20.6 | 25.2 | 23.1 | 23.9 | 22.8 | 16.1 | 4.4 | 18.9 | 18.3 | 11.1 | 6.7 | 12.8 | 11.7 | 16.1 | 5 | 13.7 | 10.9 | 21.7 | 16.1 | 13 | 9.5 | 10 | 10
11 | 9 | 10.6 | 2.8 | 24.8 | 19.2 | 24.1 | 17.6 | 15 | -3.3 | 23.3 | -2.2 | 19 | 14 | 25.5 | 14.4 | 17.2 | 15 | 26.1 | 11.1 | 20.6 | 9.6 | 13.9 | 13.9 | 14.4 | 4.4 | 22.8 | 4.4 | 31 | 24 | 26.1 | 21.1 | 27.2 | 21.7 | 25.5 | 23.4 | 27.8 | 22.8 | 20 | 12.2 | 26.1 | 18.3 | 17.6 | 14.1 | 21.7 | 8.3 | 25 | 15.6 | 14.4 | 9.4 | 25 | 21.1 | 23.3 | 16.7 | 30.6 | 24.4 | 29.4 | 23.3 | 20.6 | 12.8 | 18 | 0 | 13.9 | 4.4 | 15.6 | 7.2 | 23.9 | 18.3 | 21.9 | 14.3 | 15.9 | 12.7 | 15.2 | 10.4 | 18 | 10.9 | 18.9 | 13.3 | 18.3 | 15 | 16.7 | 7.8 | 27.2 | 23.3 | 13.9 | 3.9 | 16.1 | 10.6 | 18.9 | 15.6 | 23.7 | 21.8 | 21.1 | 18.3 | 12.2 | 5.6 | 18.5 | 13 | 21.1 | 8.9 | 18.3 | 3 | 24.6 | -3.3 | 20.9 | 5.7 | 21.1 | 14.4 | 26.1 | 17.8 | 20.5 | 14.9 | 20.6 | 11.7 | 22.2 | 13.3 | 18.7 | 12.5 | 16 | 12 | 18.3 | 6.1 | 16.6 | 10.7 | 23.3 | 17.2 | 16.1 | 10 | 13 | 10 | 20.6 | 19.4 | 22.2 | 20.6 | 15.6 | 8.3 | 21.7 | 19.4 | 26.1 | 20.6 | 21.1 | 15.6 | 27.2 | 22.2 | 27.2 | 10.6 | 28.3 | 20.6 | 26.5 | 23.4 | 25 | 23.3 | 20 | 3.9 | 19.4 | 18.9 | 13.9 | 7.8 | 13.3 | 11.7 | 18.9 | 5.7 | 15.2 | 10.2 | 23.3 | 17.2 | 13.9 | 10 | 9.4 | 9.4
14 | 11 | 12.2 | 3.9 | 26.7 | 19.4 | 26.7 | 17.8 | 16.3 | -2.8 | 25.6 | -2.8 | 19 | 14 | 26.7 | 15.1 | 18.3 | 15 | 28.4 | 11.1 | 23.3 | 10.1 | 15.6 | 14.4 | 15.6 | 5 | 24.5 | 4.3 | 31 | 24 | 27.2 | 21.1 | 28.3 | 21.7 | 27.8 | 23.8 | 30.6 | 22.2 | 21.7 | 12.8 | 27.2 | 17.8 | 19.4 | 14.4 | 22.8 | 3.9 | 26.7 | 16.7 | 15.6 | 9.4 | 28.3 | 21.1 | 26.1 | 17.8 | 30.6 | 23.9 | 28.9 | 23.3 | 21.1 | 12.2 | 20 | 2 | 15.6 | 5 | 18.3 | 3.3 | 24.4 | 18.3 | 23.1 | 15.2 | 15.8 | 14.4 | 16.7 | 10.6 | 20.6 | 10.6 | 22.8 | 13.9 | 17.2 | 16.1 | 18.9 | 12.2 | 29.4 | 23.3 | 15.6 | 5 | 17 | 10.6 | 19.4 | 15.6 | 24.7 | 21.8 | 23.3 | 18.9 | 13.9 | 6.1 | 20 | 12.8 | 22.8 | 9.6 | 21.7 | 2.9 | 26.5 | -2.8 | 23 | 5 | 21.7 | 15 | 27.7 | 18.4 | 22.8 | 15.9 | 21.1 | 12.2 | 24.4 | 15 | 20.6 | 12.2 | 17 | 11 | 19.4 | 4.4 | 18.9 | 11.3 | 24.4 | 17.8 | 18.3 | 10.6 | 15 | 10 | 21.1 | 20 | 23.3 | 21.1 | 17.2 | 7.8 | 22.8 | 19.4 | 28.3 | 21.1 | 23.9 | 15.6 | 29.4 | 21.1 | 28.9 | 9.6 | 30 | 21.1 | 27.8 | 23.3 | 26.1 | 23.3 | 21.7 | 3.3 | 21.7 | 19.4 | 15.6 | 6.7 | 13.3 | 12.2 | 21.6 | 5.9 | 16.7 | 9.4 | 24.4 | 17.8 | 15.2 | 10.2 | 10 | 9.4
14 | 10 | 14.4 | 4.4 | 27.8 | 19.6 | 28.4 | 17.9 | 17.6 | -3.3 | 28.9 | -2.2 | 21 | 14 | 27.8 | 15.6 | 21.7 | 15.6 | 30.6 | 10 | 26.1 | 10.6 | 19.4 | 13.3 | 16.1 | 5 | 26.1 | 4 | 32 | 24 | 28.3 | 20.6 | 29.4 | 21.1 | 30 | 23.9 | 32.2 | 22.8 | 22.2 | 14.4 | 27.8 | 18.3 | 20.3 | 14.2 | 25 | 4.4 | 27.8 | 17.2 | 16.7 | 10 | 29.4 | 21.1 | 27.2 | 18.3 | 32.2 | 22.8 | 30 | 22.8 | 21.7 | 12.8 | 22 | 3 | 17.2 | 4.4 | 18.3 | -1.1 | 24.4 | 18.9 | 24.4 | 16.1 | 15.6 | 15.6 | 18.5 | 10.1 | 21.1 | 10.6 | 24.4 | 13.9 | 22.2 | 17.8 | 20 | 13.9 | 30.6 | 22.8 | 17.2 | 5 | 18 | 10.9 | 21.1 | 15 | 25.6 | 21.7 | 25.6 | 18.9 | 16.1 | 7.8 | 20.9 | 13.4 | 24.4 | 10.3 | 25 | 1.1 | 28.3 | -3.3 | 25 | 3.9 | 21.7 | 15 | 29.4 | 18.9 | 25 | 16.7 | 21.7 | 11.7 | 26.1 | 17.2 | 21.9 | 12.8 | 18 | 12 | 21.7 | 7.2 | 21.1 | 11.7 | 25.6 | 17.8 | 20 | 11.1 | 15 | 9 | 21.1 | 20 | 23.3 | 20.6 | 17.8 | 8.9 | 25.6 | 19.4 | 29.4 | 20.6 | 25.6 | 16.1 | 30 | 21.7 | 30.5 | 8.9 | 32.2 | 20.6 | 28.5 | 23 | 27.8 | 21.7 | 23.9 | 3.3 | 23.9 | 20 | 17.2 | 7.8 | 13.9 | 12.2 | 24.4 | 5.6 | 17.8 | 9.2 | 25.6 | 18.3 | 16.5 | 10.4 | 10 | 9.4
16 | 9 | 15.6 | 6.1 | 28.9 | 19.8 | 30 | 17.5 | 18.9 | -3.9 | 30 | -3.9 | 21 | 14 | 30.2 | 15.5 | 21.1 | 15.6 | 32.4 | 9.9 | 26.1 | 10.3 | 20 | 13.9 | 17.2 | 6.1 | 27.8 | 3.3 | 32 | 24 | 27.8 | 20 | 30 | 22.2 | 31.1 | 23.2 | 32.8 | 22.2 | 24.4 | 15 | 28.9 | 18.9 | 21.3 | 13.8 | 27.8 | 4.4 | 28.9 | 17.8 | 18.9 | 11.1 | 31.1 | 18.9 | 27.8 | 18.9 | 33.3 | 23.9 | 31.1 | 23.3 | 23.3 | 12.8 | 23 | 3 | 18.3 | 3.9 | 19.4 | -0.6 | 23.9 | 18.3 | 26.1 | 16.4 | 17.1 | 16.3 | 20.4 | 9.7 | 21.7 | 10.3 | 23.3 | 15 | 21.7 | 18.3 | 21.7 | 15.6 | 32.8 | 20.6 | 18.3 | 5.6 | 18.9 | 10.6 | 22.2 | 14.4 | 24.1 | 21 | 26.1 | 18.3 | 18.3 | 9.4 | 21.9 | 13.8 | 26.1 | 10.6 | 26.3 | 2.9 | 29.4 | -3.6 | 26.3 | 2.3 | 22.8 | 16.1 | 31.1 | 19.5 | 26.3 | 16.9 | 25 | 13.9 | 28.3 | 18.3 | 23.1 | 13 | 19 | 12 | 21.1 | 7.8 | 22.8 | 12.2 | 27.2 | 18.9 | 21.1 | 11.7 | 16 | 10 | 20.6 | 20 | 25.6 | 21.1 | 17.8 | 7.8 | 26.7 | 18.9 | 30.6 | 20.6 | 26.7 | 16.7 | 31.1 | 20.6 | 32.2 | 7.2 | 33.3 | 20.6 | 29.3 | 22.8 | 28.9 | 21.7 | 26.1 | 0.6 | 23.9 | 20 | 18.3 | 5.6 | 14.4 | 12.8 | 25.3 | 5 | 18.9 | 8.9 | 27.2 | 18.9 | 17.8 | 10 | 11.7 | 10
17 | 9 | 15.6 | 4.4 | 30 | 20 | 31.7 | 17.2 | 19.8 | -4 | 32.2 | -2.8 | 22 | 15 | 32.6 | 14.7 | 21.7 | 15.6 | 34.3 | 10.2 | 26.1 | 9.9 | 21.1 | 13.9 | 17.2 | 6.1 | 28.3 | 3.2 | 33 | 24 | 28.3 | 20.6 | 30.6 | 21.1 | 32.2 | 22.6 | 32.8 | 23.3 | 25 | 14.4 | 28.9 | 17.2 | 22.2 | 13.3 | 28.9 | 4.4 | 30 | 17.2 | 19.4 | 10.6 | 32.2 | 18.9 | 28.3 | 19.4 | 33.3 | 23.9 | 30.6 | 22.8 | 23.9 | 13.3 | 24 | 3 | 18.9 | 2.8 | 20 | 1.7 | 21.7 | 16.7 | 27.7 | 16.4 | 18.5 | 16.7 | 22.2 | 8.3 | 22.2 | 10 | 21.7 | 15 | 21.7 | 18.3 | 23.3 | 16.7 | 33.9 | 20 | 20 | 6.1 | 18.7 | 10 | 22.8 | 14.4 | 22.6 | 20.2 | 26.7 | 18.3 | 18.9 | 9.4 | 22.8 | 14.4 | 27.4 | 10.6 | 27.6 | 5.3 | 30.6 | -5.2 | 27.6 | -0.4 | 23.9 | 16.7 | 32.7 | 19.6 | 27.6 | 17.2 | 26.1 | 12.8 | 29.4 | 19.4 | 24.4 | 13.3 | 19 | 13 | 23.3 | 7.8 | 24.4 | 12.1 | 28.9 | 18.9 | 22.8 | 12.2 | 17 | 11 | 19.4 | 18.9 | 27.8 | 21.1 | 19.4 | 7.8 | 27.8 | 18.9 | 30 | 20.6 | 27.8 | 16.1 | 31.7 | 21.1 | 32.8 | 6.2 | 35 | 20 | 30 | 22.2 | 29.4 | 21.7 | 26.7 | 2.2 | 25 | 20 | 20 | 3.9 | 15.6 | 13.3 | 26.3 | 4.7 | 20 | 8.3 | 27.2 | 17.2 | 18.5 | 10.4 | 13.9 | 8.3
17 | 8 | 16.7 | 3.9 | 30.4 | 19.5 | 32.1 | 17.2 | 20.8 | -3.9 | 32.8 | -3.9 | 21 | 14 | 35 | 13.9 | 21.7 | 15.6 | 36.1 | 9.4 | 26.1 | 9.4 | 20.6 | 13.9 | 18.3 | 5.6 | 28.9 | 2.2 | 32 | 25 | 28.3 | 20.6 | 30.6 | 21.1 | 33.3 | 21.7 | 33.3 | 21.1 | 25 | 13.9 | 29.4 | 17.2 | 22.6 | 13.1 | 31.1 | 4.4 | 30.6 | 17.2 | 20.6 | 10.6 | 33.3 | 19.4 | 28.3 | 19.4 | 33.3 | 23.3 | 26.7 | 21.1 | 22.8 | 13.9 | 25 | 3 | 20 | 3.9 | 20.6 | 1.7 | 21.7 | 15.6 | 29.4 | 16.1 | 20 | 17.2 | 22.2 | 8.4 | 22.4 | 9.3 | 18.3 | 15.6 | 20.6 | 18.9 | 25 | 17.8 | 32.8 | 20 | 21.1 | 7.2 | 18.5 | 9.1 | 24.4 | 13.9 | 21.1 | 19.4 | 27.2 | 18.9 | 20.6 | 11.1 | 22.8 | 14.9 | 28.7 | 9.9 | 28.9 | 6.7 | 31.7 | -6.1 | 28.9 | -3.9 | 23.3 | 16.1 | 34.4 | 20 | 28.9 | 17.2 | 27.8 | 14.4 | 30 | 20 | 24.6 | 13.5 | 18 | 13 | 23.9 | 8.3 | 26.1 | 12.2 | 27.8 | 18.9 | 24.4 | 13.3 | 19 | 11 | 21.1 | 18.9 | 27.8 | 20.6 | 20.6 | 8.9 | 28.9 | 18.3 | 30 | 20.6 | 28.3 | 16.1 | 32.2 | 20 | 33.3 | 5.8 | 35.6 | 20 | 31.3 | 22.1 | 30.6 | 21.1 | 27.2 | 1.7 | 25.6 | 20 | 20 | 3.3 | 16.7 | 13.3 | 27.2 | 3.9 | 20.2 | 8.3 | 27.8 | 12.8 | 19.3 | 10.6 | 16.1 | 9.4
19 | 7 | 16.7 | 3.9 | 30.7 | 19.1 | 32.4 | 17.1 | 21.7 | -5.6 | 34.4 | -2.8 | 21 | 14 | 35.2 | 14 | 21.1 | 15.6 | 36.7 | 8.6 | 25.7 | 9.1 | 18.9 | 12.8 | 18.9 | 5 | 29.4 | 1.7 | 32 | 25 | 27.8 | 20.6 | 30.6 | 21.1 | 33.1 | 21.6 | 34.4 | 20.6 | 22.8 | 15.6 | 29.4 | 16.7 | 22.9 | 12.6 | 32.2 | 5.6 | 31.1 | 17.2 | 21.1 | 9.4 | 33.9 | 17.2 | 29.4 | 19.4 | 33.9 | 23.9 | 24.4 | 21.1 | 23.3 | 15 | 26 | 2 | 20 | 2.8 | 20 | 3.9 | 18.9 | 15 | 29.4 | 15.6 | 20.6 | 17.6 | 22.2 | 8 | 22.6 | 8.7 | 18.9 | 16.1 | 22.2 | 20 | 26.1 | 17.2 | 33.9 | 19.4 | 20.6 | 6.7 | 18.3 | 8.3 | 24.4 | 14.4 | 20.4 | 18.9 | 27.8 | 19.4 | 21.1 | 10.6 | 22.8 | 15.2 | 30 | 9.4 | 28 | 5.6 | 31.9 | -5.7 | 28.9 | -5.1 | 23.3 | 16.7 | 33.7 | 20.1 | 29.1 | 17.3 | 26.7 | 15.6 | 30 | 19.4 | 24.8 | 13.7 | 19 | 13 | 25 | 6.1 | 26.5 | 12.6 | 27.8 | 18.9 | 25.6 | 14.4 | 18 | 10 | 22.2 | 18.9 | 28.3 | 20.6 | 21.1 | 8.9 | 30 | 16.7 | 31.1 | 20 | 27.8 | 15.6 | 32.2 | 21.1 | 33.9 | 4.4 | 36.1 | 20 | 32.6 | 21.5 | 29.4 | 21.7 | 27.8 | 1.1 | 25 | 19.4 | 20.6 | 2.8 | 17.2 | 13.3 | 27 | 2.8 | 20.4 | 8.1 | 28.3 | 18.3 | 20 | 10.6 | 16.7 | 9.4
17 | 7 | 17.8 | 5.6 | 31.1 | 18.3 | 32.8 | 17.2 | 21.7 | -5.4 | 35.6 | -3.9 | 21 | 14 | 35.4 | 14.1 | 20.6 | 15.6 | 37.2 | 7.2 | 25.4 | 9.3 | 18.9 | 13.3 | 20 | 6.1 | 26.6 | 7.6 | 33 | 25 | 27.8 | 20.6 | 30 | 21.1 | 33 | 21.5 | 33.3 | 23.9 | 22.8 | 14.4 | 30 | 17.8 | 23.3 | 12.2 | 32.2 | 6.1 | 31.1 | 16.1 | 21.7 | 8.9 | 34.4 | 18.3 | 29.4 | 19.4 | 33.3 | 23.3 | 24.4 | 20.6 | 22.8 | 15.6 | 27 | 1 | 21.1 | 3.3 | 18.9 | 2.8 | 19.4 | 15 | 29.4 | 14.8 | 21.1 | 17.9 | 22.2 | 7.8 | 22.8 | 7.8 | 20.6 | 17.2 | 22.2 | 20.6 | 26.1 | 17.2 | 33.9 | 19.4 | 21.7 | 7.8 | 17.6 | 9.8 | 25 | 13.3 | 19.6 | 18.3 | 27.8 | 18.9 | 21.7 | 10.6 | 22.8 | 15.6 | 30 | 9.5 | 27 | 4.7 | 32 | -7.2 | 28.9 | -5.1 | 23.9 | 16.7 | 32.9 | 19.8 | 29.2 | 17.1 | 26.1 | 17.2 | 30 | 20.6 | 25 | 13.9 | 19 | 12 | 24.4 | 3.9 | 26.8 | 12.5 | 27.2 | 18.9 | 26.7 | 15.6 | 19 | 9 | 21.7 | 17.8 | 28.3 | 20.6 | 21.1 | 8.9 | 30.6 | 16.1 | 31.1 | 20 | 22.8 | 15.6 | 32.2 | 21.1 | 34.3 | 4 | 36.7 | 20 | 33.9 | 21.1 | 30.6 | 21.7 | 28.3 | 1.7 | 26.7 | 21.1 | 21.1 | 3.3 | 17.2 | 13.3 | 26.9 | 1.3 | 20.6 | 7.8 | 27.8 | 18.3 | 20.2 | 10.9 | 17.2 | 10.6
17 | 6 | 18.3 | 3.9 | 30.4 | 18.8 | 32.1 | 17.2 | 21.7 | -7 | 36.1 | -5.6 | 22 | 14 | 35.6 | 14.4 | 20.6 | 15.6 | 37.8 | 6.1 | 25 | 8.9 | 18.9 | 13.3 | 20 | 5.6 | 23.9 | 10.9 | 31 | 25 | 27.8 | 20.6 | 30 | 21.1 | 32.8 | 21.7 | 32.8 | 22.8 | 25.6 | 15 | 29.4 | 17.2 | 22.9 | 11.4 | 30.6 | 5.6 | 31.1 | 15.6 | 22.2 | 8.9 | 34.4 | 17.8 | 29.4 | 18.9 | 33.3 | 23.3 | 26.1 | 22.2 | 22.8 | 15.6 | 27 | 1 | 21.1 | 2.8 | 17.8 | 3.3 | 20 | 15.6 | 29.4 | 13.9 | 21.7 | 18.3 | 21.8 | 8 | 22.4 | 8.5 | 21.1 | 17.8 | 22.2 | 20.6 | 26.1 | 17.2 | 33.9 | 19.4 | 21.1 | 7.8 | 16.8 | 10.7 | 25 | 13.9 | 18.9 | 17.8 | 27.8 | 18.9 | 22.2 | 11.7 | 21.5 | 15.8 | 30 | 9 | 26.1 | 3.3 | 32.2 | -7.2 | 28.9 | -6.7 | 22.8 | 16.7 | 32.2 | 20 | 29.4 | 17.2 | 25.6 | 16.1 | 30.6 | 20.6 | 24.8 | 14 | 19 | 12 | 23.9 | 5.6 | 27.2 | 12.8 | 26.7 | 18.3 | 27.8 | 15.6 | 19 | 9 | 22.8 | 17.8 | 30 | 20.6 | 21.7 | 8.9 | 30.6 | 13.9 | 31.1 | 20 | 24.4 | 19.4 | 31.1 | 22.2 | 34.6 | 2.2 | 36.1 | 19.4 | 32.6 | 21.8 | 30.6 | 21.7 | 28.3 | 1.7 | 25.6 | 18.9 | 22.2 | 5 | 17.8 | 13.3 | 26.7 | 0.6 | 20 | 8.7 | 25 | 16.7 | 20.4 | 11.1 | 17.8 | 8.9
18 | 7 | 18.3 | 4.4 | 29.6 | 18.7 | 31.3 | 17.3 | 21.7 | -8.9 | 35 | -6.7 | 22 | 13 | 34.1 | 15.1 | 19.4 | 15.6 | 35.8 | 8.6 | 23.1 | 8.4 | 17.8 | 13.3 | 18.3 | 3.3 | 21.1 | 12.2 | 30 | 26 | 27.2 | 21.1 | 29.4 | 21.1 | 31.7 | 21.9 | 32.2 | 23.3 | 26.7 | 14.4 | 28.9 | 17.8 | 22.6 | 10.1 | 26.7 | 8.9 | 30.6 | 15.6 | 22.2 | 8.9 | 34.4 | 15.6 | 29.4 | 18.9 | 31.7 | 23.3 | 27.2 | 22.2 | 21.7 | 15.6 | 27 | 1 | 20.6 | 2.8 | 17.8 | 5 | 20.6 | 13.9 | 28.5 | 14.4 | 21.9 | 18.5 | 21.5 | 8.4 | 22.1 | 9.3 | 20.6 | 16.1 | 21.1 | 19.4 | 26.1 | 17.2 | 33.3 | 20 | 20 | 8.3 | 16.1 | 11.7 | 24.4 | 15 | 18.7 | 17.4 | 27.8 | 18.9 | 22.8 | 11.7 | 20.2 | 15.7 | 30 | 8.9 | 24.8 | 2.9 | 31.3 | -4.7 | 27 | -4.3 | 21.7 | 16.7 | 30.7 | 19.4 | 27.4 | 17.9 | 25.6 | 16.7 | 29.4 | 20.6 | 24.6 | 14.1 | 19 | 13 | 22.2 | 6.7 | 25.9 | 11.7 | 25 | 19.4 | 26.1 | 15 | 18 | 12 | 21.7 | 17.2 | 29.4 | 20.6 | 21.7 | 9.4 | 30.6 | 14.4 | 30 | 19.4 | 19.4 | 15.6 | 30.6 | 22.2 | 35 | 1.7 | 36.1 | 20 | 31.3 | 22.3 | 26.7 | 22.2 | 28.3 | 2.2 | 26.7 | 21.1 | 21.7 | 6.1 | 18.3 | 13.9 | 25.2 | 1.3 | 19.5 | 9.4 | 26.1 | 16.1 | 20.6 | 11.1 | 18.3 | 8.9
17 | 6 | 17.8 | 3.9 | 28.9 | 18.9 | 30.6 | 17.2 | 19.7 | -7.6 | 35 | -3.9 | 21 | 13 | 32.6 | 15.6 | 18.9 | 15.6 | 33.7 | 11 | 21.3 | 7.9 | 16.1 | 12.8 | 16.1 | 1.1 | 20.5 | 10.9 | 29 | 25 | 26.1 | 20.6 | 29.4 | 21.1 | 30.5 | 22.1 | 31.1 | 22.2 | 26.1 | 14.4 | 27.8 | 17.8 | 22.2 | 8.9 | 26.7 | 6.7 | 30 | 14.4 | 21.7 | 7.8 | 33.9 | 16.1 | 28.3 | 18.9 | 30.6 | 23.3 | 26.7 | 22.8 | 22.2 | 15 | 27 | 3 | 18.9 | 3.9 | 16.7 | 6.1 | 20 | 12.8 | 27.6 | 15 | 22 | 18.8 | 21.1 | 8.3 | 21.7 | 10 | 18.3 | 16.7 | 21.7 | 19.4 | 26.1 | 17.2 | 33.3 | 20 | 18.9 | 8.9 | 15.4 | 12 | 23.3 | 16.1 | 18.5 | 17 | 26.1 | 19.4 | 22.8 | 11.1 | 18.9 | 15.6 | 28.1 | 7.9 | 23.5 | 2.9 | 30.3 | -4.1 | 25.2 | -2.1 | 21.1 | 16.7 | 29.3 | 19.3 | 25.3 | 17.8 | 25.6 | 16.7 | 29.4 | 20.6 | 24.4 | 14.4 | 18 | 12 | 20 | 7.2 | 24.6 | 10.5 | 20.6 | 17.8 | 25.6 | 16.1 | 18 | 12 | 20.6 | 17.2 | 30 | 20.6 | 21.1 | 8.9 | 30 | 13.9 | 28.9 | 20 | 20 | 17.2 | 29.4 | 21.7 | 33.3 | 1.2 | 35 | 20 | 30 | 22.8 | 23.9 | 22.8 | 28.3 | 2.2 | 26.7 | 19.4 | 20.6 | 6.1 | 17.8 | 13.3 | 23.7 | 2.5 | 18.9 | 10 | 26.1 | 16.7 | 18.4 | 10.3 | 17.2 | 8.9
17 | 6 | 17.8 | 1.7 | 26.7 | 19.8 | 28.7 | 17.6 | 17.6 | -6.9 | 33.9 | -6.1 | 21 | 14 | 31.1 | 16.1 | 17.8 | 15 | 31.7 | 12.2 | 19.4 | 7.2 | 13.9 | 12.8 | 16.7 | 0 | 20 | 9.9 | 28 | 24 | 25 | 21.7 | 28.9 | 21.1 | 29.4 | 22.2 | 30 | 22.2 | 24.4 | 13.3 | 26.7 | 18.3 | 20.7 | 9.9 | 26.1 | 7.2 | 29.4 | 14.4 | 21.1 | 8.3 | 32.2 | 15.6 | 27.2 | 18.9 | 29.4 | 24.4 | 25.6 | 22.8 | 21.7 | 15 | 26 | 3 | 17.2 | 5.6 | 15 | 7.2 | 20 | 12.2 | 26.7 | 15 | 22.2 | 18.9 | 19.3 | 9.8 | 20.2 | 9.2 | 17.2 | 15 | 21.7 | 20 | 24.4 | 16.7 | 30.6 | 20.6 | 13.3 | 9.4 | 14.6 | 12.1 | 22.2 | 15 | 18.3 | 16.7 | 26.1 | 20 | 21.7 | 11.1 | 18.3 | 15.2 | 26.3 | 6.4 | 22.2 | 2.2 | 29.4 | -3.3 | 23.3 | -1.7 | 20 | 16.7 | 27.8 | 18.9 | 23.3 | 17.8 | 24.4 | 17.2 | 27.8 | 21.1 | 22.9 | 14.8 | 17 | 12 | 17.2 | 6.1 | 23.3 | 9.4 | 20 | 17.8 | 25 | 15.6 | 17 | 12 | 18.9 | 16.7 | 28.9 | 20 | 20 | 9.4 | 28.9 | 15 | 27.2 | 19.4 | 20 | 16.1 | 28.3 | 22.8 | 31.7 | 0.9 | 33.3 | 19.4 | 29.3 | 22.3 | 23.3 | 22.2 | 26.7 | 2.8 | 25 | 20 | 18.3 | 7.8 | 17.8 | 12.8 | 22.2 | 2.8 | 17.6 | 10.5 | 25 | 16.7 | 16.1 | 9.1 | 16.1 | 10.6
15 | 7 | 17.2 | 1.1 | 24.4 | 19.9 | 26.9 | 18 | 15.6 | -8.3 | 32.2 | -5 | 21 | 13 | 28.9 | 15.1 | 17.8 | 15 | 28.5 | 12.4 | 17.9 | 7.7 | 13.3 | 12.2 | 13.3 | 5 | 19.4 | 8.3 | 27 | 24 | 23.9 | 21.1 | 28.3 | 21.1 | 27.9 | 22.6 | 28.9 | 22.2 | 22.8 | 13.9 | 26.1 | 17.8 | 19.3 | 10.3 | 24.4 | 7.8 | 28.3 | 13.9 | 19.4 | 8.3 | 30.6 | 15.6 | 25.6 | 18.9 | 27.2 | 22.2 | 25 | 22.8 | 20.6 | 15 | 24 | 5 | 16.1 | 5.6 | 12.8 | 7.2 | 18.3 | 11.7 | 25.6 | 14.7 | 20.9 | 18.5 | 17.4 | 10.8 | 18.7 | 8.7 | 18.3 | 15.6 | 21.7 | 18.9 | 22.2 | 17.8 | 27.2 | 21.1 | 12.2 | 8.9 | 13.9 | 12.2 | 21.1 | 15 | 18.1 | 16.5 | 22.2 | 19.4 | 20 | 11.7 | 17.8 | 14.9 | 24.4 | 5 | 20.2 | 2.5 | 28.5 | -1.4 | 22 | -0.1 | 19.4 | 17.2 | 27.4 | 19 | 22 | 17.2 | 23.9 | 17.8 | 27.2 | 21.1 | 21.5 | 14.9 | 15 | 12 | 14.4 | 5 | 21.3 | 9.9 | 20.6 | 17.8 | 24.4 | 16.7 | 17 | 11 | 18.3 | 16.1 | 27.2 | 20.6 | 18.3 | 11.1 | 27.2 | 16.1 | 27.8 | 20 | 19.4 | 16.1 | 27.2 | 23.3 | 30 | 0.6 | 31.7 | 20 | 28.5 | 22 | 23.3 | 22.2 | 22.8 | 7.2 | 25 | 19.4 | 15.6 | 7.8 | 17.2 | 12.8 | 21.7 | 3.4 | 16.3 | 10.9 | 23.9 | 17.2 | 13.9 | 7.8 | 15 | 11.1
13 | 7 | 16.1 | 1.7 | 22.2 | 20 | 25 | 17.8 | 14.1 | -6.5 | 30 | -1.7 | 19 | 13 | 26.6 | 14.4 | 17.8 | 15 | 25.4 | 12 | 16.5 | 7.7 | 12.8 | 12.8 | 12.2 | 3.9 | 19 | 8.7 | 27 | 25 | 23.3 | 21.1 | 27.2 | 21.1 | 26.5 | 22.8 | 27.8 | 22.2 | 21.7 | 13.9 | 26.1 | 18.3 | 17.8 | 10.6 | 22.2 | 6.7 | 27.8 | 13.9 | 18.3 | 8.9 | 27.8 | 17.2 | 24.4 | 18.9 | 26.1 | 21.7 | 25 | 22.8 | 20 | 15 | 22 | 5 | 15.6 | 6.7 | 11.1 | 6.7 | 18.9 | 11.7 | 24.4 | 14.2 | 19.6 | 17.8 | 15.6 | 11.1 | 17.2 | 7.8 | 19.4 | 16.7 | 20 | 17.8 | 21.7 | 17.8 | 27.2 | 21.1 | 12.8 | 8.3 | 13.2 | 11.8 | 20 | 15 | 18 | 16.4 | 21.1 | 18.9 | 15.6 | 11.7 | 17.2 | 14.4 | 23.3 | 6.6 | 18.1 | 2.4 | 27.6 | -1.2 | 20.7 | 1.5 | 18.9 | 17.2 | 27.1 | 19.5 | 20.7 | 16.8 | 23.9 | 18.3 | 25.6 | 20.6 | 20 | 15 | 14 | 11 | 12.8 | 4.4 | 19.2 | 10 | 20.6 | 17.8 | 23.3 | 16.7 | 17 | 12 | 18.3 | 16.1 | 25.6 | 21.1 | 18.3 | 11.1 | 25.6 | 16.7 | 24.4 | 19.4 | 18.9 | 16.1 | 26.7 | 23.9 | 29.1 | 2.4 | 31.1 | 19.4 | 27.8 | 21.7 | 22.8 | 21.1 | 19.4 | 7.2 | 22.2 | 18.9 | 14.4 | 7.8 | 16.7 | 12.8 | 21.1 | 4.2 | 15 | 11.1 | 22.8 | 17.2 | 13.3 | 8.2 | 13.3 | 10.6
11 | 7 | 15 | 0.6 | 22 | 19.8 | 24.6 | 17.6 | 12.6 | -6.6 | 28.9 | -0.6 | 19 | 14 | 24.4 | 13.3 | 17.8 | 15 | 22.2 | 11.1 | 15 | 7.8 | 12.8 | 12.8 | 9.4 | 2.8 | 18.7 | 8.7 | 28 | 26 | 21.7 | 20.6 | 27.2 | 21.1 | 25 | 22.8 | 26.7 | 22.2 | 21.1 | 14.4 | 25.6 | 18.3 | 16.5 | 11 | 20.6 | 6.1 | 27.8 | 13.9 | 16.7 | 9.4 | 26.7 | 18.9 | 23.9 | 18.9 | 25 | 21.1 | 24.4 | 22.2 | 19.4 | 15 | 22 | 6 | 13.9 | 6.7 | 9.4 | 6.7 | 17.8 | 10 | 23.3 | 13.9 | 18.3 | 17.2 | 15 | 10.8 | 15.7 | 8.7 | 19.4 | 17.2 | 20 | 16.1 | 22.2 | 18.3 | 27.2 | 20 | 12.2 | 8.9 | 12.4 | 11.2 | 19.4 | 14.4 | 17.8 | 16.1 | 20.6 | 18.9 | 14.4 | 10.6 | 17.2 | 14.5 | 22.2 | 7.6 | 16.1 | 2.2 | 26.7 | 0 | 19.4 | 2.2 | 18.9 | 17.2 | 26.7 | 19.4 | 19.4 | 16.1 | 24.4 | 19.4 | 25 | 21.1 | 19.4 | 14.9 | 14 | 12 | 10.6 | 4.4 | 17.2 | 10 | 21.1 | 18.3 | 22.8 | 16.7 | 16 | 12 | 18.3 | 16.1 | 24.4 | 21.1 | 17.8 | 11.7 | 22.2 | 17.2 | 24.4 | 20 | 18.9 | 15.6 | 26.1 | 23.9 | 28.1 | 3.1 | 30 | 19.4 | 26.5 | 21.7 | 22.2 | 21.1 | 18.3 | 7.2 | 21.1 | 18.9 | 11.7 | 8.9 | 16.1 | 12.8 | 20.6 | 4.4 | 14.3 | 10.4 | 21.7 | 17.2 | 12.8 | 8.7 | 13.3 | 8.3
10 | 7 | 13.3 | 1.1 | 21.9 | 19.7 | 24.3 | 17.3 | 11.1 | -7.2 | 29.4 | 0.6 | 16 | 13 | 23.1 | 13 | 17.2 | 15 | 21.5 | 11.3 | 14.8 | 7.6 | 13.3 | 12.8 | 8.3 | 2.2 | 18.3 | 8.9 | 28 | 26 | 20.6 | 20.6 | 27.2 | 22.2 | 24.3 | 22.7 | 26.1 | 22.8 | 21.1 | 14.4 | 25.6 | 18.3 | 15.2 | 11 | 19.4 | 5 | 26.7 | 13.9 | 16.7 | 8.9 | 26.1 | 20.6 | 23.9 | 19.4 | 25 | 22.8 | 24.4 | 22.2 | 20 | 15 | 21 | 4 | 12.8 | 6.6 | 8.9 | 6.1 | 17.2 | 10 | 23.1 | 13 | 18.7 | 17.4 | 14.5 | 10.6 | 14.3 | 9.1 | 20 | 17.8 | 19.4 | 16.1 | 22.2 | 18.3 | 26.7 | 21.7 | 11.7 | 9.4 | 11.7 | 10.6 | 17.8 | 15 | 17.6 | 16.1 | 20 | 18.9 | 13.9 | 10 | 17.2 | 14.5 | 21.1 | 8.3 | 13.9 | 2.5 | 25.2 | 0 | 18.9 | 2.7 | 18.9 | 17.2 | 26.3 | 19.5 | 20 | 16.3 | 23.9 | 19.4 | 23.9 | 21.1 | 18.9 | 14.6 | 13 | 12 | 8.9 | 4.4 | 16.3 | 10.2 | 21.1 | 18.3 | 22.8 | 17.2 | 15 | 12 | 17.2 | 16.1 | 24.4 | 20.6 | 17.2 | 11.1 | 22.2 | 17.2 | 23.3 | 19.4 | 18.3 | 15.6 | 25.6 | 23.9 | 27.2 | 4.4 | 28.9 | 20 | 25.2 | 21.7 | 21.7 | 20.6 | 16.7 | 7.2 | 20 | 18.3 | 10.6 | 8.3 | 15 | 12.2 | 19.8 | 5.1 | 13.5 | 9.6 | 20 | 17.2 | 12.2 | 8.9 | 12.2 | 6.1
10 | 8 | 12.2 | 2.2 | 21.7 | 19.4 | 23.9 | 17.2 | 8.9 | -6.1 | 27.8 | 0 | 16 | 12 | 21.9 | 12.8 | 17.2 | 14.4 | 20.7 | 11.4 | 14.6 | 7.4 | 13.3 | 12.8 | 8.3 | 2.8 | 17.8 | 9.2 | 27 | 24 | 20 | 19.4 | 27.2 | 21.1 | 23.5 | 22.5 | 26.1 | 22.8 | 20 | 13.3 | 25 | 18.9 | 13.9 | 11.1 | 18.9 | 5.6 | 25.6 | 14.4 | 16.1 | 8.9 | 25.6 | 20.6 | 23.3 | 19.4 | 24.4 | 22.2 | 23.9 | 22.2 | 19.4 | 15.6 | 20 | 5 | 11.7 | 6.5 | 8.3 | 6.1 | 16.7 | 8.9 | 23 | 12.7 | 19 | 17.5 | 13.9 | 10 | 12.8 | 9.4 | 20.6 | 18.9 | 18.3 | 16.1 | 21.1 | 18.3 | 26.1 | 22.8 | 11.1 | 10 | 11.5 | 10.4 | 17.2 | 14.4 | 17.4 | 16.1 | 19.4 | 18.3 | 13.9 | 10 | 17.2 | 14.4 | 20.2 | 9.5 | 11.6 | 2.1 | 23.7 | 0.7 | 18.3 | 2.6 | 19.4 | 17.8 | 26 | 19.2 | 20.5 | 16.6 | 23.9 | 20 | 23.3 | 20.6 | 18.3 | 14.4 | 12 | 10 | 9.4 | 4.4 | 15.3 | 10.3 | 20 | 17.2 | 22.8 | 17.2 | 13 | 11 | 17.2 | 16.1 | 23.9 | 20.6 | 17.2 | 10.6 | 20.6 | 17.8 | 22.2 | 19.4 | 17.8 | 15.6 | 25.6 | 23.9 | 25.7 | 6.4 | 27.2 | 20.6 | 23.9 | 21.7 | 21.7 | 20.6 | 15 | 8.3 | 18.9 | 17.8 | 12.8 | 8.3 | 15 | 12.2 | 19.1 | 5.2 | 12.8 | 8.9 | 18.9 | 16.1 | 12.2 | 9.1 | 11.1 | 6.1
11 | 8 | 11.7 | 2.8 | 21.3 | 19.2 | 23 | 17.5 | 6.6 | -6.6 | 25 | 1.1 | 14 | 12 | 20.6 | 12.2 | 17.2 | 15 | 20 | 11.1 | 14.4 | 7.2 | 13.3 | 12.8 | 7.8 | 2.8 | 17.2 | 9.2 | 28 | 25 | 20 | 19.4 | 27.2 | 21.7 | 22.8 | 22.2 | 25.6 | 22.8 | 20 | 13.3 | 24.4 | 18.3 | 13.5 | 10.9 | 17.8 | 6.1 | 25 | 15 | 15 | 8.9 | 25 | 21.1 | 23.3 | 19.4 | 23.9 | 21.7 | 23.3 | 21.7 | 18.9 | 15.6 | 19 | 5 | 11.1 | 6.4 | 7.2 | 6.1 | 14.4 | 8.9 | 22.8 | 11.7 | 19.4 | 17.8 | 13.7 | 10.3 | 12.8 | 9.5 | 18.3 | 16.1 | 18.9 | 16.1 | 20 | 18.3 | 25.6 | 22.8 | 11.7 | 8.9 | 11.3 | 10.2 | 16.7 | 14.4 | 17.2 | 16.1 | 18.9 | 18.9 | 12.8 | 10 | 17.2 | 14.5 | 19.2 | 10 | 9.4 | 1.7 | 22.2 | 0.6 | 17.8 | 2.8 | 19.4 | 17.8 | 25.6 | 18.9 | 21.1 | 16.7 | 23.3 | 20 | 23.3 | 20 | 18.7 | 14.8 | 12 | 11 | 8.3 | 4.4 | 14.4 | 10.6 | 18.9 | 16.7 | 22.8 | 17.2 | 14 | 11 | 16.1 | 15 | 22.8 | 20.6 | 16.1 | 10.6 | 20.6 | 17.2 | 21.7 | 19.4 | 17.8 | 15.6 | 25.6 | 23.9 | 24.3 | 7.5 | 25.6 | 20.6 | 23.9 | 21.8 | 21.1 | 20 | 14.4 | 7.2 | 19.4 | 17.8 | 14.4 | 6.7 | 13.9 | 11.7 | 18.3 | 5.6 | 11.3 | 8.4 | 18.3 | 15.6 | 12.2 | 9.3 | 10 | 5.6
10 | 8 | 11.7 | 4.4 | 21 | 19.1 | 22 | 17.6 | 4.4 | -7.8 | 25 | 0.6 | 14 | 12 | 20 | 12 | 17.2 | 15 | 19.3 | 11.6 | 14 | 7.3 | 13.3 | 12.8 | 6.7 | 1.7 | 16.7 | 9.4 | 28 | 25 | 20 | 19.4 | 27.2 | 23.3 | 22.8 | 22.3 | 25 | 22.8 | 19.4 | 13.9 | 24.4 | 18.9 | 13.2 | 10.8 | 17.2 | 6.1 | 24.4 | 15.6 | 14.4 | 8.9 | 23.9 | 21.1 | 22.8 | 19.4 | 23.9 | 21.7 | 22.2 | 21.1 | 18.3 | 15.6 | 16 | 6 | 11.1 | 6.3 | 5.6 | 4.4 | 13.3 | 8.9 | 21.9 | 11.9 | 19.6 | 17.8 | 13.5 | 10.3 | 12.8 | 9.5 | 18.3 | 15.6 | 17.8 | 16.7 | 19.4 | 18.3 | 25 | 22.8 | 11.7 | 9.4 | 11.1 | 10 | 15.6 | 14.4 | 17 | 15.9 | 19.4 | 18.9 | 12.8 | 10 | 17.2 | 14.5 | 18.3 | 10.6 | 8.9 | 1.6 | 21.8 | 0.9 | 16.7 | 3.4 | 18.9 | 17.8 | 25.2 | 18.9 | 21.1 | 16.7 | 23.3 | 20 | 23.3 | 20 | 19 | 15.1 | 12 | 11 | 7.2 | 3.9 | 13.7 | 10.2 | 18.3 | 15.6 | 22.8 | 17.2 | 13 | 9 | 15.6 | 15 | 22.2 | 20.6 | 14.4 | 10.6 | 18.9 | 17.2 | 21.7 | 19.4 | 17.8 | 15.6 | 25 | 23.9 | 22.8 | 8.3 | 26.1 | 20 | 23.9 | 22 | 20.6 | 20 | 14.4 | 7.2 | 21.1 | 16.1 | 13.3 | 6.1 | 13.3 | 11.7 | 17 | 5.6 | 9.8 | 7.9 | 17.8 | 15 | 12.2 | 9.4 | 10.6 | 4.4
9 | 8 | 11.1 | 2.8 | 20.6 | 18.9 | 21.1 | 17.8 | 3.1 | -6.6 | 21.7 | 1.1 | 14 | 12 | 19.5 | 12.1 | 17.2 | 15 | 18.5 | 11.6 | 13.7 | 7.3 | 12.8 | 12.2 | 5.6 | 1.1 | 15.8 | 9 | 28 | 24 | 19.4 | 18.9 | 27.2 | 21.7 | 22.8 | 22.3 | 25.6 | 22.8 | 18.3 | 12.8 | 24.4 | 17.8 | 12.8 | 10.6 | 15.6 | 6.7 | 23.9 | 16.1 | 13.9 | 8.9 | 23.9 | 21.1 | 22.2 | 18.9 | 23.9 | 22.2 | 21.7 | 20 | 17.2 | 15.6 | 13 | 6 | 9.4 | 6.2 | 5.6 | 4.4 | 13.3 | 7.8 | 20.9 | 11.8 | 19.8 | 17.8 | 13.3 | 10.6 | 12.8 | 9.4 | 18.3 | 15.6 | 17.2 | 16.7 | 20 | 18.9 | 23.9 | 22.8 | 12.2 | 10 | 11.1 | 9.4 | 15.6 | 14.4 | 16.9 | 15.8 | 19.4 | 18.9 | 12.8 | 10 | 17.2 | 14.4 | 17.2 | 9.7 | 8.3 | 1.4 | 21.5 | 1.7 | 15.5 | 3.6 | 18.3 | 17.8 | 24.8 | 18.5 | 21.1 | 16.7 | 22.8 | 20 | 21.7 | 20 | 19.4 | 15.6 | 11 | 10 | 6.7 | 3.9 | 12.9 | 9.8 | 17.8 | 15 | 22.8 | 17.8 | 13 | 9 | 15.6 | 15 | 22.8 | 20.6 | 13.9 | 11.1 | 18.9 | 17.2 | 21.7 | 18.9 | 17.2 | 15.6 | 25 | 23.3 | 22.1 | 9.3 | 26.1 | 20 | 23.9 | 22.2 | 20.6 | 20 | 13.3 | 7.2 | 20.6 | 16.1 | 10 | 7.8 | 13.9 | 12.2 | 15.7 | 5.6 | 8.3 | 7.2 | 17.2 | 15 | 11.5 | 8.4 | 9.4 | 4.4
10 | 9 | 10.6 | 6.1 | 21.3 | 19.2 | 20.7 | 17.5 | 1.9 | -6.4 | 19.4 | 2.8 | 14 | 12 | 18.9 | 11.7 | 17.2 | 15 | 17.8 | 11.7 | 13.3 | 7.2 | 12.8 | 11.7 | 5.6 | 2.2 | 14.8 | 8.8 | 28 | 25 | 18.9 | 18.3 | 27.2 | 23.3 | 22.8 | 22.2 | 24.4 | 22.2 | 18.3 | 12.8 | 23.9 | 17.8 | 12.8 | 10.6 | 15.6 | 6.7 | 23.3 | 16.7 | 13.9 | 8.9 | 23.3 | 21.1 | 21.1 | 18.3 | 23.9 | 22.2 | 21.1 | 20 | 17.8 | 15.6 | 14 | 11 | 8.3 | 6 | 5 | 4.4 | 11.7 | 8.3 | 20 | 11.7 | 20 | 17.8 | 14.1 | 10.4 | 13.3 | 10 | 17.8 | 15.6 | 16.7 | 16.1 | 20 | 18.9 | 22.8 | 22.2 | 11.7 | 9.4 | 11.1 | 8.5 | 14.4 | 13.3 | 16.7 | 15.6 | 19.4 | 18.9 | 13.9 | 11.1 | 17.2 | 14.7 | 16.1 | 8.9 | 7.8 | 1.1 | 21.1 | 1.7 | 14.4 | 3.9 | 18.9 | 17.8 | 24.4 | 18.3 | 21.1 | 16.7 | 22.8 | 20 | 21.7 | 20 | 19.2 | 15.7 | 11 | 9 | 4.4 | 2.8 | 12.2 | 9.4 | 17.8 | 14.4 | 22.2 | 17.8 | 12 | 8 | 15 | 14.4 | 22.2 | 20.6 | 13.9 | 11.1 | 18.3 | 17.2 | 21.1 | 18.9 | 17.8 | 15.6 | 25 | 23.9 | 21.3 | 10.2 | 25.6 | 20 | 23.2 | 21.7 | 20.6 | 20 | 12.8 | 6.7 | 20.6 | 15 | 8.9 | 7.2 | 13.9 | 12.2 | 14.4 | 5.6 | 9.6 | 8.2 | 16.7 | 14.4 | 10.7 | 7.2 | 9.4 | 5
9 | 8 | 11.1 | 6.7 | 22.1 | 19.7 | 20.4 | 17.4 | 0.6 | -7.2 | 18.9 | 1.7 | 13 | 11 | 19.6 | 12.6 | 17.2 | 15 | 19.6 | 11.2 | 14.8 | 8.3 | 12.8 | 12.2 | 5.6 | 1.7 | 13.9 | 8.3 | 28 | 25 | 18.3 | 18.3 | 25 | 21.1 | 23.2 | 22.5 | 23.9 | 21.7 | 18.3 | 12.8 | 23.3 | 17.2 | 12.8 | 10.6 | 16.1 | 6.7 | 23.3 | 17.8 | 13.3 | 8.9 | 23.3 | 20.6 | 20.6 | 18.3 | 24.4 | 22.8 | 21.7 | 20.6 | 18.3 | 16.1 | 15 | 12 | 9.4 | 6.1 | 5.6 | 5 | 11.1 | 7.2 | 20.4 | 12.4 | 19.8 | 18.1 | 14.8 | 9.8 | 13.9 | 10.5 | 17.2 | 15.6 | 16.7 | 16.1 | 20.6 | 19.4 | 22.2 | 22.2 | 11.1 | 9.4 | 11.1 | 7.8 | 14.4 | 13.3 | 16.9 | 15.8 | 19.4 | 18.9 | 13.3 | 11.7 | 17.2 | 14.9 | 15 | 7.8 | 10.6 | 2.4 | 21.7 | 1.9 | 15.5 | 3.6 | 18.9 | 17.8 | 24.8 | 18.5 | 21.8 | 17.4 | 23.3 | 20 | 20.6 | 20 | 19.1 | 15.8 | 11 | 10 | 5.6 | 3.3 | 13.1 | 9.8 | 17.2 | 14.4 | 22.2 | 17.8 | 13 | 8 | 15 | 14.4 | 22.2 | 20.6 | 13.9 | 11.1 | 18.3 | 17.2 | 20.6 | 18.9 | 17.8 | 15.6 | 24.4 | 23.3 | 20.6 | 10.6 | 24.4 | 20 | 22.4 | 21 | 21.1 | 20.6 | 14.4 | 6.1 | 18.9 | 15 | 11.1 | 6.1 | 13.3 | 11.7 | 15.3 | 5.8 | 10.9 | 9 | 16.1 | 13.9 | 10 | 6.1 | 9.4 | 4.4
9 | 7 | 11.1 | 6.7 | 22.8 | 20 | 20 | 17.2 | 6 | -3.9 | 18.9 | 1.1 | 14 | 11 | 20.4 | 13.6 | 17.8 | 15 | 21.5 | 10.1 | 16.3 | 9.3 | 12.8 | 12.2 | 8.9 | 2.2 | 15.7 | 8.5 | 27 | 23 | 17.2 | 17.2 | 25 | 22.8 | 23.5 | 22.7 | 23.3 | 21.7 | 18.3 | 12.8 | 23.3 | 17.8 | 12.8 | 10.6 | 16.7 | 7.2 | 23.3 | 18.3 | 13.3 | 8.9 | 22.8 | 20.6 | 20.6 | 18.3 | 23.3 | 22.8 | 22.8 | 21.7 | 18.9 | 16.1 | 17 | 13 | 11.1 | 6.1 | 10.6 | 7.2 | 12.2 | 8.3 | 20.7 | 12.7 | 19.6 | 18.6 | 15.6 | 9.4 | 14.4 | 11.1 | 17.2 | 15.6 | 16.7 | 16.1 | 21.1 | 20 | 23.9 | 22.8 | 11.1 | 9.4 | 12 | 8.1 | 14.4 | 13.9 | 17 | 15.9 | 19.4 | 18.9 | 13.9 | 11.7 | 17.2 | 15 | 17 | 8.7 | 13.3 | 3.7 | 22.2 | 2.3 | 16.7 | 3.7 | 18.9 | 17.8 | 25.2 | 18.9 | 22.6 | 18.2 | 23.9 | 20 | 21.1 | 20.6 | 18.9 | 16.1 | 12 | 11 | 7.2 | 5 | 14.1 | 10.4 | 17.2 | 13.9 | 22.2 | 18.3 | 13 | 8 | 15.6 | 15 | 22.2 | 20.6 | 13.9 | 10.6 | 19.4 | 17.2 | 22.2 | 18.9 | 16.7 | 15.6 | 24.4 | 23.3 | 22.3 | 11.4 | 23.9 | 21.1 | 21.7 | 20.6 | 21.1 | 20.6 | 14.4 | 6.1 | 18.3 | 15.6 | 13.9 | 6.1 | 14.4 | 12.2 | 16.3 | 6.5 | 12.2 | 10 | 16.1 | 14.4 | 11.5 | 7.1 | 10 | 4.4
8 | 7 | 11.1 | 6.7 | 24.8 | 20.3 | 23 | 18.4 | 11.3 | -2.5 | 22.2 | 0.6 | 16 | 13 | 21.1 | 14.4 | 17.8 | 15 | 23.3 | 8.3 | 17.8 | 10 | 12.8 | 12.8 | 12.8 | 3.9 | 17.6 | 8.2 | 28 | 24 | 20.6 | 20 | 25 | 22.8 | 23.9 | 22.8 | 26.7 | 23.3 | 18.9 | 13.3 | 23.9 | 17.8 | 15.4 | 11.6 | 18.3 | 8.9 | 22.2 | 16.7 | 14.4 | 9.4 | 23.9 | 21.1 | 22.2 | 18.3 | 22.8 | 21.7 | 27.8 | 23.3 | 20 | 16.1 | 17 | 13 | 12.8 | 6.7 | 14.4 | 10 | 13.9 | 8.9 | 21.1 | 13.3 | 19.4 | 18.9 | 17.1 | 9.8 | 16.8 | 11.5 | 17.8 | 15.6 | 17.8 | 17.2 | 21.1 | 20 | 25 | 23.3 | 12.2 | 10 | 13 | 8.7 | 15.6 | 14.4 | 17.2 | 16.1 | 21.1 | 20 | 14.4 | 11.7 | 18.5 | 15.6 | 19.1 | 9.3 | 16.1 | 4.4 | 22.8 | 2.2 | 17.8 | 3.3 | 20 | 17.8 | 25.6 | 18.9 | 23.3 | 18.9 | 24.4 | 20.6 | 23.9 | 21.1 | 19.5 | 16.4 | 14 | 13 | 8.9 | 5 | 15 | 10.6 | 17.2 | 13.3 | 23.9 | 19.4 | 14 | 8 | 17.8 | 16.1 | 23.3 | 21.1 | 16.1 | 11.1 | 19.4 | 17.8 | 23.9 | 18.9 | 17.2 | 15.6 | 26.1 | 24.4 | 23.9 | 11.9 | 25.6 | 21.7 | 24.1 | 21.4 | 21.1 | 20.6 | 18.9 | 8.3 | 21.1 | 15.6 | 15 | 7.2 | 15.6 | 12.2 | 17.2 | 6.7 | 14.6 | 10.3 | 18.9 | 15.6 | 12.9 | 7.6 | 12.8 | 7.8
9 | 6 | 11.1 | 6.1 | 26.9 | 20.3 | 25.9 | 19.1 | 16.7 | -2.2 | 25 | 1.7 | 17 | 13 | 23.3 | 14.9 | 18.3 | 15.6 | 25.7 | 8.7 | 20.4 | 10 | 14.4 | 13.3 | 16.1 | 3.3 | 19.4 | 7.8 | 28 | 25 | 24.4 | 21.7 | 25 | 21.1 | 26.1 | 23.2 | 30 | 23.9 | 21.1 | 13.3 | 26.1 | 18.3 | 18 | 12.7 | 20.6 | 8.9 | 23.3 | 17.2 | 16.1 | 9.4 | 25 | 21.1 | 24.4 | 18.3 | 23.3 | 21.7 | 28.9 | 22.8 | 20.6 | 16.7 | 17 | 12 | 13.9 | 6.1 | 18.3 | 10.6 | 15.6 | 9.4 | 19.8 | 13.8 | 20.3 | 19.1 | 18.5 | 9.6 | 19.3 | 11.9 | 18.3 | 16.1 | 19.4 | 17.8 | 23.3 | 20.6 | 26.1 | 22.8 | 13.3 | 10 | 13.9 | 8.9 | 17.8 | 15 | 17.8 | 16.2 | 22.2 | 20.6 | 14.4 | 11.7 | 19.8 | 16.3 | 21.1 | 10 | 19.4 | 4.4 | 24.5 | 2.6 | 18.5 | 3.6 | 21.1 | 18.3 | 26.5 | 19.2 | 23.5 | 19.5 | 24.4 | 20.6 | 25 | 21.1 | 20 | 16.9 | 18 | 14 | 11.1 | 5 | 16.1 | 11.1 | 17.8 | 13.9 | 25 | 19.4 | 16 | 10 | 20.6 | 16.7 | 25.6 | 21.7 | 17.8 | 12.2 | 21.7 | 18.9 | 26.7 | 17.2 | 19.4 | 15.6 | 28.3 | 23.9 | 25.6 | 12.2 | 27.2 | 21.7 | 26.5 | 22.4 | 22.2 | 21.7 | 21.1 | 10 | 23.3 | 17.2 | 17.2 | 7.2 | 16.1 | 12.8 | 18.5 | 6.7 | 17 | 10.4 | 20.6 | 16.7 | 14.4 | 8.3 | 15 | 10
10 | 6 | 12.2 | 4.4 | 28.9 | 20 | 28.9 | 19.4 | 18.2 | -2.4 | 28.3 | 1.7 | 18 | 13 | 25.6 | 14.7 | 20.6 | 15.6 | 28.2 | 8.5 | 23 | 8.7 | 16.1 | 13.9 | 17.8 | 2.2 | 21.1 | 8.1 | 28 | 24 | 27.2 | 20 | 28.3 | 21.7 | 28.4 | 23.5 | 30.6 | 23.9 | 23.3 | 13.3 | 27.2 | 18.3 | 20.6 | 13.3 | 23.3 | 8.9 | 23.3 | 17.2 | 19.4 | 10 | 27.2 | 21.1 | 26.1 | 18.3 | 22.2 | 21.7 | 30 | 23.3 | 22.2 | 17.2 | 17 | 9 | 14.4 | 6.7 | 21.7 | 10 | 17.2 | 9.4 | 18.5 | 13.8 | 21.3 | 19.2 | 20 | 9.4 | 21.7 | 11.7 | 20 | 17.2 | 22.2 | 18.9 | 23.9 | 21.1 | 27.8 | 22.8 | 14.4 | 10.6 | 14.8 | 8.1 | 18.9 | 15.6 | 18.3 | 15.9 | 24.4 | 21.1 | 15 | 12.8 | 21.1 | 16.7 | 23 | 10.1 | 22.8 | 2.8 | 26.1 | 3.4 | 19.3 | 4.3 | 21.1 | 18.3 | 27.4 | 19 | 23.7 | 20.1 | 25.6 | 20.6 | 26.7 | 22.2 | 20.6 | 17.2 | 21 | 15 | 13.9 | 5 | 17.2 | 11.3 | 18.9 | 13.3 | 26.7 | 20.6 | 17 | 9 | 22.8 | 15.6 | 29.4 | 21.7 | 19.4 | 12.8 | 25.6 | 20.6 | 27.8 | 17.2 | 21.7 | 16.1 | 28.9 | 23.3 | 27.3 | 11.8 | 28.9 | 21.7 | 28.9 | 22.8 | 22.8 | 21.7 | 25 | 9.4 | 23.9 | 16.1 | 18.9 | 7.8 | 17.8 | 13.3 | 19.8 | 6.6 | 19.4 | 10 | 23.9 | 17.2 | 15.5 | 9 | 16.7 | 7.2
11 | 5 | 13.3 | 3.3 | 29.6 | 20.2 | 30 | 19.4 | 19.6 | -3.5 | 30.6 | 2.2 | 19 | 13 | 27.8 | 14.4 | 21.1 | 15.6 | 30.6 | 8.3 | 25.6 | 6.7 | 18.9 | 13.3 | 20 | 0 | 22.7 | 7.7 | 31 | 24 | 28.9 | 18.9 | 28.9 | 22.8 | 30.6 | 23.3 | 31.1 | 21.1 | 24.4 | 13.3 | 28.3 | 18.9 | 21.1 | 13.6 | 25 | 7.8 | 20 | 14.4 | 21.7 | 10.6 | 28.9 | 20.6 | 27.2 | 18.3 | 22.8 | 21.7 | 27.8 | 23.3 | 22.2 | 17.2 | 16 | 7 | 16.7 | 7.8 | 23.3 | 12.2 | 18.9 | 9.4 | 17.2 | 13.9 | 22.2 | 19.4 | 20.9 | 9.5 | 22.6 | 11.4 | 22.2 | 16.7 | 23.9 | 18.9 | 26.1 | 22.2 | 30.6 | 22.8 | 15.6 | 10.6 | 15.8 | 7.1 | 22.2 | 15.6 | 18.9 | 16.1 | 26.1 | 21.7 | 16.7 | 13.9 | 22 | 17.2 | 24.8 | 10 | 26.1 | 0 | 27.8 | 3.3 | 20 | 4.4 | 22.8 | 18.3 | 28.3 | 18.9 | 23.9 | 20.6 | 26.7 | 20.6 | 28.3 | 22.8 | 21.5 | 17.3 | 22 | 16 | 15.6 | 4.4 | 18.3 | 11.7 | 20 | 13.9 | 28.3 | 20.6 | 18 | 9 | 24.4 | 15 | 31.1 | 21.7 | 21.1 | 12.8 | 27.8 | 21.7 | 29.4 | 18.3 | 23.9 | 16.1 | 30.6 | 22.2 | 28.9 | 11.1 | 31.1 | 20.6 | 29.8 | 22.3 | 23.9 | 22.8 | 26.7 | 7.8 | 25.6 | 15.6 | 21.1 | 9.4 | 18.9 | 13.3 | 21.1 | 6.1 | 20.2 | 9.8 | 25 | 16.7 | 16.7 | 9.7 | 18.3 | 8.3
11 | 5 | 13.9 | 4.4 | 30.4 | 20.1 | 31.1 | 19.1 | 21.1 | -6.1 | 32.2 | 1.1 | 20 | 14 | 29.5 | 14.5 | 21.1 | 16.1 | 32.4 | 7.3 | 25.2 | 6.9 | 21.7 | 15 | 21.7 | 0 | 24.4 | 7.8 | 29 | 24 | 30 | 17.8 | 28.9 | 21.7 | 31 | 22.9 | 32.8 | 20.6 | 27.2 | 14.4 | 29.4 | 18.3 | 21.7 | 13.6 | 26.7 | 11.1 | 21.1 | 15.6 | 23.3 | 11.1 | 31.1 | 20 | 28.3 | 18.3 | 23.9 | 21.7 | 30.6 | 22.8 | 23.9 | 17.2 | 18 | 4 | 17.2 | 7.8 | 24.4 | 10 | 19.4 | 9.4 | 16.1 | 12.7 | 22.8 | 20 | 21.9 | 9.1 | 23.5 | 10.6 | 22.8 | 17.2 | 25.6 | 19.4 | 26.7 | 22.2 | 31.1 | 22.2 | 16.7 | 10.6 | 16.7 | 5.6 | 25.6 | 15.6 | 18.9 | 15.8 | 27.2 | 21.1 | 17.8 | 14.4 | 23 | 17.5 | 26.7 | 9.4 | 26.8 | -0.2 | 29.1 | 3.2 | 20.2 | 3.4 | 25.6 | 18.9 | 28.5 | 18.9 | 25.6 | 21.5 | 28.3 | 20.6 | 29.4 | 22.8 | 22.4 | 17.3 | 22 | 16 | 18.9 | 4.4 | 20 | 12.3 | 20 | 13.9 | 28.9 | 20.6 | 19 | 7 | 25.6 | 15.6 | 31.7 | 22.2 | 22.2 | 14.4 | 28.9 | 21.1 | 30 | 18.9 | 25 | 15.6 | 32.2 | 21.7 | 30.6 | 9.4 | 32.2 | 20.6 | 30.8 | 21.6 | 24.4 | 22.2 | 28.3 | 7.8 | 26.7 | 17.2 | 21.7 | 9.4 | 20 | 13.9 | 21.7 | 5.6 | 20.9 | 9.8 | 26.1 | 17.8 | 17.8 | 10 | 19.4 | 7.2
12 | 6 | 15 | 5 | 31.1 | 20 | 32.2 | 18.9 | 22 | -5.1 | 33.9 | -0.6 | 22 | 15 | 31.1 | 13.9 | 21.7 | 15.6 | 34.3 | 6.6 | 24.8 | 6.6 | 22.2 | 14.4 | 22.2 | -0.6 | 25.9 | 6.5 | 29 | 26 | 29.4 | 20 | 28.9 | 21.7 | 31.3 | 22.6 | 32.8 | 22.2 | 27.8 | 15.6 | 29.4 | 18.3 | 22.2 | 13.9 | 28.3 | 9.4 | 21.1 | 15 | 24.4 | 13.3 | 32.2 | 20.6 | 28.9 | 18.3 | 25.6 | 22.2 | 30.6 | 22.8 | 23.9 | 17.8 | 15 | 3 | 18.3 | 7.2 | 25 | 11.1 | 20.6 | 10.6 | 15 | 11.4 | 23.3 | 20.6 | 22.8 | 8.9 | 24.4 | 10 | 25 | 17.8 | 25.6 | 19.4 | 27.2 | 22.2 | 33.3 | 21.7 | 18.3 | 10.6 | 16.5 | 5.2 | 25.6 | 15.6 | 18.9 | 15.8 | 28.3 | 21.7 | 18.3 | 14.4 | 23.9 | 17.8 | 26.7 | 8.2 | 27.6 | -1.2 | 30.4 | 2.6 | 20.4 | 2.7 | 25.6 | 18.3 | 28.7 | 19.1 | 27.2 | 22.2 | 30.6 | 21.1 | 30.6 | 21.7 | 23.3 | 17.2 | 24 | 17 | 20 | 1.7 | 21.6 | 12.5 | 21.1 | 14.4 | 29.4 | 20.6 | 21 | 9 | 25.6 | 15 | 32.8 | 20 | 23.3 | 12.8 | 30.6 | 20 | 31.1 | 18.9 | 26.7 | 15.6 | 32.2 | 21.7 | 32.1 | 9 | 33.9 | 20 | 31.7 | 20.6 | 25 | 22.8 | 30.6 | 7.8 | 27.2 | 16.7 | 23.3 | 11.1 | 22.2 | 13.9 | 22.2 | 5.2 | 21.7 | 9.4 | 28.3 | 16.1 | 17.4 | 10.1 | 19.4 | 7.2
13 | 5 | 15.6 | 5.6 | 31.5 | 18.8 | 32.4 | 18.2 | 23 | -5.2 | 35 | -2.8 | 23 | 14 | 32.8 | 13.3 | 21.1 | 15.6 | 36.1 | 4.4 | 24.4 | 6.7 | 22.8 | 15 | 22.2 | -0.6 | 27.4 | 5.7 | 30 | 25 | 28.9 | 20.6 | 29.4 | 21.7 | 31.7 | 22.2 | 33.3 | 23.3 | 29.4 | 14.4 | 28.9 | 18.3 | 22.8 | 13.3 | 28.9 | 8.9 | 21.1 | 14.4 | 25.6 | 13.9 | 33.3 | 19.4 | 29.4 | 18.3 | 26.1 | 21.7 | 31.1 | 22.8 | 23.9 | 17.8 | 14 | 3 | 17.2 | 7.2 | 24.4 | 10.6 | 21.7 | 10 | 13.9 | 10 | 23.9 | 21.1 | 23.3 | 8.6 | 24.8 | 10.7 | 25.6 | 18.3 | 26.7 | 20 | 27.2 | 22.8 | 33.9 | 21.1 | 18.9 | 10.6 | 16.3 | 5 | 26.7 | 17.2 | 18.9 | 15.6 | 28.9 | 21.1 | 20 | 15 | 24.6 | 18.3 | 26.7 | 6.7 | 28.3 | -1.7 | 31.7 | 2.2 | 20.6 | 1.1 | 25.6 | 18.3 | 28.9 | 18.9 | 28.9 | 22.8 | 31.1 | 20.6 | 31.1 | 21.7 | 24.4 | 17.9 | 24 | 17 | 21.7 | -5.6 | 23.3 | 12.8 | 21.7 | 15 | 29.4 | 20.6 | 22 | 10 | 26.7 | 15 | 32.2 | 20.6 | 22.8 | 12.8 | 31.7 | 20 | 31.7 | 18.9 | 27.2 | 15.6 | 32.2 | 22.2 | 33.5 | 7.5 | 35 | 20.6 | 32.2 | 20.8 | 25 | 22.2 | 31.7 | 6.1 | 28.3 | 17.8 | 24.4 | 11.7 | 22.8 | 14.4 | 22.8 | 4.4 | 20.8 | 10.6 | 29.4 | 17.2 | 17.1 | 10.3 | 20.6 | 5
14 | 5 | 15.6 | 5 | 31.8 | 17.7 | 32.6 | 17.7 | 23.9 | -6.1 | 35.6 | -2.2 | 21 | 16 | 33.2 | 13.8 | 21.7 | 15.6 | 36.1 | 3.4 | 23.5 | 6.8 | 22.2 | 15 | 23.3 | -1.1 | 28.9 | 3.9 | 30 | 26 | 28.9 | 20 | 28.9 | 21.1 | 31.1 | 22.1 | 33.3 | 23.9 | 29.4 | 12.2 | 28.9 | 18.9 | 23.3 | 12.3 | 30 | 8.9 | 22.2 | 14.4 | 26.7 | 14.4 | 33.9 | 20.6 | 29.4 | 18.3 | 27.2 | 21.7 | 21.7 | 19.4 | 23.9 | 17.8 | 13 | 2 | 17.8 | 5 | 23.9 | 11.1 | 22.2 | 10.6 | 14.1 | 10.9 | 22.8 | 21.1 | 23.9 | 8.4 | 25.2 | 11.1 | 26.7 | 18.3 | 27.2 | 20 | 26.7 | 21.7 | 35 | 20.6 | 19.4 | 11.1 | 16.1 | 4.4 | 25.6 | 16.1 | 18.9 | 15.8 | 28.9 | 21.7 | 21.1 | 15 | 25.4 | 18.6 | 26.7 | 5 | 28.3 | -1.5 | 32.4 | 2.5 | 18.4 | 3.1 | 27.8 | 18.9 | 28.2 | 18 | 29.5 | 22.2 | 30.6 | 20 | 31.7 | 21.1 | 25.6 | 18.8 | 25 | 13 | 23.9 | -2.8 | 23.7 | 12.1 | 21.7 | 14.4 | 29.4 | 20.6 | 23 | 8 | 29.4 | 15.6 | 33.3 | 20 | 23.9 | 13.3 | 32.8 | 18.3 | 31.7 | 18.9 | 28.3 | 16.1 | 32.2 | 21.7 | 35 | 6.7 | 35.6 | 20 | 32.8 | 21.3 | 25 | 22.2 | 33.3 | 3.3 | 28.9 | 18.3 | 25.6 | 11.1 | 23.9 | 15 | 23.5 | 4 | 19.8 | 11.6 | 28.3 | 17.8 | 16.7 | 10 | 21.7 | 6.7
16 | 5 | 16.7 | 5.6 | 32.2 | 16.1 | 32.8 | 17.2 | 24.1 | -6.3 | 36.1 | -1.1 | 22 | 14 | 33.5 | 13.6 | 21.1 | 15.6 | 36.1 | 3.4 | 22.6 | 6.4 | 20.6 | 14.4 | 24.4 | -0.6 | 29.1 | 3.2 | 29 | 24 | 28.9 | 19.4 | 28.3 | 22.2 | 30.6 | 22.2 | 33.3 | 23.9 | 30 | 12.8 | 29.4 | 19.4 | 23.9 | 11.7 | 32.2 | 4.4 | 21.7 | 13.3 | 27.2 | 15 | 34.4 | 18.3 | 30 | 18.3 | 27.8 | 21.7 | 22.2 | 20.6 | 23.3 | 16.7 | 13 | 2 | 19.4 | 4.4 | 23.3 | 11.1 | 23.3 | 10.6 | 14.2 | 11.6 | 21.7 | 20.9 | 24.4 | 7.8 | 25.6 | 11.7 | 27.8 | 18.9 | 28.3 | 20.6 | 24.4 | 22.8 | 34.4 | 21.7 | 19.4 | 11.1 | 16.5 | 4.9 | 25 | 16.1 | 18.9 | 15.8 | 28.3 | 21.7 | 22.2 | 15.6 | 26.1 | 18.9 | 26.5 | 5.5 | 28.3 | -1.5 | 33.2 | 3.1 | 16.1 | 4.2 | 27.8 | 19.4 | 27.4 | 17 | 30 | 21.4 | 30.6 | 19.4 | 31.7 | 20.6 | 26.7 | 19.4 | 26 | 12 | 25.6 | -8.3 | 24 | 11.4 | 21.7 | 14.4 | 29.4 | 20.6 | 23 | 9 | 28.9 | 14.4 | 32.8 | 20 | 23.9 | 12.8 | 32.8 | 18.3 | 31.7 | 18.9 | 28.9 | 16.1 | 32.2 | 22.2 | 35.2 | 5.6 | 36.1 | 20 | 33.3 | 21.7 | 25 | 22.2 | 33.3 | 0.6 | 30.6 | 19.4 | 25 | 10 | 24.4 | 15 | 24.3 | 3 | 18.9 | 12.2 | 28.3 | 18.3 | 15.9 | 10 | 20.6 | 10
15 | 4 | 16.7 | 5 | 31.5 | 16.3 | 32.2 | 16.5 | 24.2 | -6.2 | 37.2 | 0 | 23 | 14 | 33.9 | 13.9 | 20 | 15.6 | 36.1 | 2.8 | 21.7 | 6.1 | 20 | 14.4 | 23.3 | -1.7 | 29.2 | 3.2 | 24 | 24 | 28.3 | 18.9 | 28.3 | 21.7 | 30 | 22.2 | 32.8 | 23.9 | 29.4 | 13.3 | 28.3 | 18.3 | 23.3 | 11.7 | 31.7 | 5.6 | 20.6 | 12.8 | 26.7 | 15 | 34.4 | 20 | 30 | 18.3 | 27.8 | 22.2 | 22.8 | 21.1 | 22.8 | 17.2 | 14 | 3 | 19.4 | 5 | 23.3 | 10.6 | 23.9 | 11.1 | 14.4 | 12.2 | 20.6 | 20.6 | 23.9 | 8.8 | 24.8 | 11.4 | 27.8 | 18.3 | 27.2 | 20 | 22.8 | 22.2 | 25 | 23.3 | 20 | 11.1 | 16.8 | 4.8 | 26.7 | 16.7 | 18.9 | 16.1 | 27.8 | 21.7 | 23.3 | 15.6 | 25.9 | 19.1 | 26.3 | 6.4 | 28.3 | -1.7 | 33.9 | 3.3 | 13.9 | 4.4 | 26.1 | 19.4 | 26.7 | 16.1 | 30.6 | 20.6 | 30.6 | 20 | 30.6 | 20.6 | 26.7 | 19.3 | 26 | 12 | 26.7 | -3.9 | 24.4 | 10.6 | 19.4 | 15 | 29.4 | 20.6 | 23 | 8 | 28.9 | 13.9 | 33.3 | 20 | 24.4 | 12.2 | 31.1 | 21.7 | 29.4 | 18.9 | 28.3 | 16.1 | 31.7 | 21.7 | 35.4 | 5.8 | 36.1 | 20 | 32.6 | 21.5 | 23.9 | 21.7 | 33.3 | 1.1 | 30 | 16.7 | 23.9 | 11.1 | 25 | 14.4 | 25 | 2.2 | 19.6 | 11.7 | 27.8 | 19.4 | 15.2 | 10.2 | 15.6 | 11.1
16 | 3 | 15.6 | 5.6 | 30.7 | 16.3 | 31.7 | 16.5 | 24.4 | -7.8 | 37.2 | -2.2 | 23 | 12 | 33.2 | 14.8 | 18.9 | 15.6 | 33.1 | 4.8 | 20 | 6.4 | 18.3 | 13.9 | 23.3 | -1.1 | 29.4 | 2.8 | 26 | 24 | 28.3 | 18.3 | 28.3 | 21.1 | 28 | 22.7 | 31.1 | 22.8 | 30 | 13.9 | 28.3 | 17.8 | 22.8 | 11.6 | 32.2 | 4.4 | 18.9 | 12.2 | 26.1 | 16.1 | 33.9 | 18.9 | 30 | 18.3 | 27.2 | 21.1 | 23.9 | 22.2 | 22.2 | 16.7 | 14 | 2 | 19.4 | 5.6 | 21.1 | 9.4 | 23.9 | 9.4 | 14.8 | 11.8 | 20.8 | 20.8 | 23.3 | 9.4 | 24.1 | 10.8 | 27.2 | 18.9 | 27.8 | 20.6 | 22.2 | 22.2 | 28.3 | 23.9 | 20 | 11.1 | 17.2 | 5 | 25.6 | 16.1 | 18.2 | 16 | 27.2 | 20.6 | 22.8 | 15 | 25.8 | 19 | 26.1 | 6.7 | 26.3 | -0.6 | 33.3 | 3.2 | 12.2 | 4.9 | 19.4 | 18.9 | 25.9 | 16.2 | 30.2 | 21 | 29.4 | 20 | 30.6 | 21.7 | 26.7 | 19.6 | 25 | 12 | 26.7 | -3.3 | 24 | 11 | 19.4 | 14.4 | 28.9 | 20.6 | 22 | 9 | 28.3 | 15 | 32.2 | 21.7 | 23.9 | 12.8 | 30.6 | 21.1 | 29.4 | 19.4 | 28.3 | 15.6 | 31.7 | 21.7 | 35.6 | 5 | 36.1 | 20.6 | 31.8 | 21.1 | 22.8 | 21.1 | 32.8 | 2.2 | 30 | 15.6 | 24.4 | 10 | 25 | 13.9 | 24.3 | 1.2 | 20.4 | 10.8 | 26.1 | 20 | 14.4 | 10 | 12.8 | 11.1
15 | 5 | 15.6 | 5.6 | 30 | 16.7 | 31.1 | 16.1 | 21.6 | -7.1 | 36.7 | -2.2 | 23 | 13 | 32.4 | 15 | 17.8 | 15.6 | 30.2 | 6.8 | 18.4 | 6 | 16.7 | 13.3 | 22.8 | -0.6 | 25.7 | 7.8 | 25 | 23 | 27.8 | 17.2 | 27.8 | 21.1 | 25.9 | 23 | 28.9 | 21.7 | 29.4 | 14.4 | 27.2 | 18.3 | 22.2 | 11.7 | 30 | 5 | 18.3 | 12.8 | 26.1 | 16.7 | 33.9 | 18.9 | 28.9 | 18.3 | 27.8 | 21.7 | 24.4 | 22.2 | 21.7 | 16.7 | 15 | 2 | 19.4 | 5.6 | 20 | 10.6 | 23.9 | 9.4 | 15.2 | 11.2 | 20.9 | 20.9 | 22.8 | 10 | 23.3 | 10.6 | 26.7 | 18.9 | 27.2 | 20.6 | 22.2 | 22.2 | 30 | 23.3 | 18.3 | 11.7 | 16.1 | 5.4 | 24.4 | 16.7 | 17.4 | 15.8 | 25.6 | 21.1 | 22.2 | 15.6 | 25.6 | 18.9 | 24.3 | 7.9 | 24.2 | -0.1 | 32.8 | 2.8 | 10.6 | 5.2 | 19.4 | 18.9 | 25.2 | 16.6 | 29.8 | 21.7 | 28.3 | 20 | 30 | 21.1 | 26.7 | 19.4 | 24 | 13 | 25 | 2.2 | 23.7 | 11.8 | 18.3 | 15 | 28.3 | 20 | 21 | 7 | 27.2 | 15 | 31.1 | 21.1 | 23.9 | 12.8 | 22.2 | 19.4 | 28.9 | 19.4 | 27.8 | 15.6 | 30.6 | 21.7 | 34.3 | 4.9 | 35.6 | 19.4 | 31.1 | 21.1 | 22.2 | 20.6 | 32.2 | 1.7 | 28.9 | 17.2 | 23.3 | 10 | 24.4 | 13.3 | 23.5 | -0.1 | 21.1 | 10 | 25 | 20 | 14.4 | 9.9 | 14.4 | 10.6
14 | 6 | 15 | 4.4 | 27.4 | 17.9 | 29.1 | 17 | 18.9 | -6.6 | 35.6 | -2.8 | 23 | 13 | 31.7 | 15.6 | 16.7 | 15 | 27.2 | 7.2 | 16.7 | 5.6 | 15.6 | 13.3 | 20.6 | 1.1 | 22 | 9.9 | 25 | 23 | 26.1 | 20 | 27.8 | 21.1 | 23.9 | 22.8 | 28.9 | 22.8 | 28.3 | 15.6 | 26.1 | 18.9 | 20.9 | 12.4 | 30.6 | 5 | 16.7 | 11.1 | 25 | 16.1 | 24.4 | 11.7 | 27.2 | 18.3 | 26.7 | 22.8 | 23.9 | 22.2 | 20 | 16.7 | 15 | 1 | 17.8 | 5.6 | 18.9 | 8.9 | 22.8 | 11.7 | 15.6 | 10.6 | 21.1 | 21.1 | 20.8 | 11.7 | 22 | 10.8 | 25 | 19.4 | 26.1 | 20 | 22.2 | 22.2 | 27.8 | 22.2 | 17.8 | 12.2 | 15 | 5.5 | 23.3 | 16.7 | 16.7 | 15.6 | 23.9 | 20.6 | 22.2 | 16.1 | 24.3 | 18.9 | 22.4 | 8.5 | 22.2 | 0 | 32.2 | 2.2 | 8.9 | 5 | 20.6 | 19.4 | 24.4 | 16.7 | 29.4 | 22.2 | 27.8 | 20.6 | 29.4 | 21.7 | 25.6 | 19.7 | 22 | 14 | 23.3 | 4.4 | 23.3 | 12.2 | 18.3 | 15.6 | 27.8 | 20 | 21 | 7 | 25.6 | 16.1 | 30.6 | 21.7 | 23.9 | 12.2 | 21.1 | 20 | 26.7 | 19.4 | 26.7 | 15.6 | 28.9 | 23.3 | 33 | 3.9 | 34.4 | 20.6 | 29.3 | 21.5 | 21.1 | 20.6 | 30 | 6.1 | 26.7 | 18.3 | 21.7 | 7.2 | 23.3 | 11.7 | 22.8 | -1.7 | 19.3 | 10.6 | 24.4 | 20 | 14.4 | 9.7 | 14.4 | 10
14 | 5 | 15 | 4.4 | 24.8 | 18.7 | 27 | 17.5 | 16.1 | -8.3 | 33.9 | 0 | 21 | 13 | 29.7 | 14.7 | 15.6 | 13.9 | 25.2 | 7.4 | 16.3 | 5.9 | 14.4 | 13.3 | 17.8 | 0.6 | 18.3 | 10.6 | 25 | 23 | 25 | 20.6 | 27.2 | 21.1 | 23.9 | 22.9 | 28.9 | 22.8 | 26.7 | 16.7 | 25.6 | 18.9 | 19.6 | 13.1 | 29.4 | 3.3 | 15.6 | 10.6 | 23.9 | 16.1 | 17.2 | 16.1 | 25.6 | 18.3 | 26.1 | 23.3 | 22.8 | 21.7 | 19.4 | 17.2 | 14 | 1 | 15 | 6.7 | 17.8 | 8.9 | 20 | 12.8 | 15 | 9.4 | 20.7 | 20.7 | 18.7 | 12.9 | 20.7 | 11.1 | 23.3 | 18.9 | 23.9 | 20 | 22.2 | 22.2 | 26.1 | 22.2 | 12.2 | 10.6 | 13.9 | 5.6 | 22.8 | 17.2 | 16.7 | 15.3 | 21.7 | 21.1 | 21.1 | 15.6 | 23 | 18.6 | 20.6 | 8.9 | 21.3 | -0.1 | 30.9 | 2.2 | 8.9 | 4.1 | 20.6 | 19.4 | 24.2 | 16.7 | 27.2 | 21.5 | 27.2 | 20 | 28.3 | 21.7 | 24.4 | 19.5 | 19 | 13 | 18.9 | 3.3 | 22 | 12.6 | 18.3 | 15 | 26.7 | 19.4 | 18 | 7 | 23.9 | 16.7 | 28.9 | 21.7 | 21.7 | 12.8 | 21.1 | 19.4 | 25.6 | 18.9 | 25 | 15.6 | 27.2 | 22.8 | 31.7 | 3.3 | 31.1 | 20 | 27.4 | 21.7 | 21.1 | 20.6 | 26.7 | 5.6 | 25.6 | 18.9 | 18.9 | 6.7 | 21.1 | 13.3 | 20 | -0.1 | 17.4 | 10.6 | 22.8 | 19.4 | 14.4 | 9.4 | 13.3 | 10.6
11 | 6 | 13.9 | 4.4 | 22.2 | 18.9 | 25 | 17.8 | 13.7 | -7.3 | 32.8 | 1.1 | 17 | 14 | 27.6 | 13.9 | 15 | 13.9 | 23.1 | 6.8 | 16 | 6.2 | 14.4 | 13.3 | 15.6 | 0.6 | 18.5 | 9.9 | 25 | 23 | 25 | 21.1 | 26.7 | 22.2 | 23.9 | 22.9 | 26.7 | 22.2 | 23.9 | 17.2 | 25.6 | 18.3 | 18.3 | 13.3 | 26.7 | 3.9 | 15.6 | 10 | 23.9 | 16.1 | 18.3 | 16.7 | 24.4 | 17.8 | 26.1 | 23.3 | 22.8 | 21.7 | 19.4 | 17.2 | 13 | 3 | 15 | 6.7 | 15.6 | 9.4 | 17.2 | 11.7 | 14.5 | 8.5 | 20.4 | 20.4 | 16.7 | 13.3 | 19.4 | 11.1 | 22.2 | 18.9 | 22.2 | 20 | 22.2 | 22.2 | 25.6 | 22.2 | 12.2 | 10.6 | 12.8 | 5.5 | 22.2 | 17.2 | 16.7 | 14.9 | 21.1 | 21.1 | 21.1 | 15.6 | 21.7 | 18.3 | 19.3 | 9.2 | 20.3 | 0.2 | 29.6 | 2 | 8.9 | 2.9 | 19.4 | 19.4 | 24.1 | 17.1 | 25 | 20.5 | 26.7 | 20 | 27.8 | 21.7 | 23.3 | 19.4 | 17 | 15 | 17.2 | 1.1 | 20.7 | 12.9 | 17.8 | 15 | 26.1 | 18.9 | 18 | 10 | 23.3 | 17.2 | 27.8 | 21.7 | 20 | 12.8 | 20.6 | 19.4 | 24.4 | 18.3 | 23.3 | 16.1 | 27.2 | 24.4 | 29.7 | 2.9 | 30 | 20.6 | 25.6 | 21.7 | 21.1 | 20.6 | 21.1 | 6.7 | 25.6 | 18.3 | 16.1 | 7.2 | 18.9 | 12.8 | 17.2 | 0.8 | 15.6 | 10.6 | 22.2 | 18.9 | 13.3 | 9.4 | 12.2 | 10.6
8 | 5 | 13.3 | 3.9 | 21.5 | 18.7 | 24.4 | 17.7 | 11.3 | -7.6 | 30 | 2.8 | 16 | 13 | 25.6 | 12.8 | 15 | 13.9 | 21.1 | 6.7 | 15.6 | 6.1 | 13.3 | 13.3 | 14.4 | 1.7 | 18.7 | 9 | 26 | 23 | 24.4 | 21.1 | 26.7 | 21.1 | 23.9 | 22.8 | 26.7 | 22.8 | 23.3 | 17.2 | 25.6 | 18.3 | 17.2 | 13 | 22.8 | 5.6 | 15.6 | 10 | 23.3 | 16.7 | 17.8 | 16.1 | 23.3 | 17.8 | 26.1 | 23.9 | 23.3 | 21.7 | 19.4 | 17.8 | 11 | 3 | 14.4 | 6.7 | 13.9 | 8.9 | 16.1 | 11.1 | 13.9 | 7.2 | 20 | 20 | 15.6 | 12.6 | 17.9 | 11 | 22.2 | 18.9 | 22.8 | 20 | 22.2 | 22.2 | 25 | 22.2 | 12.2 | 10.6 | 11.7 | 5.4 | 20.6 | 16.7 | 16.7 | 14.4 | 21.1 | 21.1 | 20.6 | 16.1 | 20.8 | 18 | 18 | 9.7 | 19.4 | 0 | 28.3 | 1.7 | 8.9 | 1.7 | 18.9 | 18.9 | 23.9 | 17.2 | 22.8 | 19.4 | 25.6 | 20 | 26.7 | 22.2 | 22.8 | 19.6 | 16 | 13 | 16.1 | 2.2 | 19.4 | 12.8 | 17.8 | 14.4 | 24.4 | 18.9 | 18 | 9 | 22.2 | 17.8 | 27.2 | 21.1 | 19.4 | 12.8 | 20.6 | 18.9 | 24.4 | 18.3 | 22.2 | 16.7 | 27.2 | 23.9 | 27.6 | 2.6 | 28.9 | 20.6 | 24.7 | 21.6 | 21.1 | 20.6 | 21.1 | 4.4 | 25 | 18.3 | 13.9 | 7.8 | 18.9 | 12.8 | 14.4 | 0.6 | 15.4 | 10.8 | 21.7 | 18.9 | 12.2 | 9.1 | 12.2 | 10.6
6 | 4 | 13.3 | 3.9 | 20.7 | 18.5 | 23.9 | 17.9 | 8.9 | -9.4 | 25.6 | 2.8 | 16 | 14 | 24.1 | 12.8 | 15 | 13.9 | 19.8 | 6.9 | 14.8 | 6.4 | 13.9 | 13.3 | 12.2 | 2.2 | 18.9 | 8.3 | 26 | 23 | 23.9 | 21.1 | 26.7 | 21.1 | 23.5 | 22.5 | 26.1 | 22.8 | 23.3 | 17.2 | 25.6 | 17.8 | 16.1 | 12.7 | 21.1 | 5.6 | 15.6 | 10 | 22.2 | 17.8 | 17.8 | 15 | 22.8 | 17.8 | 25.6 | 24.4 | 22.8 | 21.1 | 20 | 17.8 | 11 | 4 | 12.8 | 6.7 | 12.8 | 9.4 | 15.6 | 11.1 | 13.2 | 7.2 | 19.8 | 19.7 | 14.4 | 11.4 | 16.5 | 11 | 22.2 | 18.3 | 22.2 | 20 | 22.2 | 22.2 | 24.4 | 22.2 | 12.2 | 10.6 | 10.6 | 5 | 21.1 | 17.2 | 16.7 | 14.7 | 21.1 | 21.1 | 20.6 | 16.7 | 19.8 | 17.6 | 16.7 | 9.4 | 16.3 | 1.2 | 27.6 | -0.4 | 8.3 | 1.4 | 21.1 | 20.6 | 23.3 | 17.1 | 22.6 | 19.4 | 25 | 20 | 26.1 | 22.2 | 22.2 | 19.4 | 15 | 14 | 16.1 | 3.3 | 18.1 | 12.6 | 17.2 | 13.9 | 24.4 | 18.9 | 18 | 9 | 21.1 | 17.2 | 26.1 | 21.1 | 18.3 | 12.8 | 20.6 | 18.9 | 22.8 | 17.8 | 21.7 | 16.7 | 26.7 | 23.9 | 25.6 | 1.7 | 29.4 | 21.1 | 23.7 | 21.2 | 20.6 | 20 | 20 | 3.3 | 25 | 18.3 | 13.9 | 7.2 | 18.3 | 13.3 | 13.7 | 0.7 | 15.2 | 10.8 | 21.1 | 18.9 | 11.1 | 8.9 | 12.2 | 11.1
6 | 4 | 13.3 | 3.3 | 20 | 18.3 | 23.3 | 17.8 | 8 | -8 | 26.1 | 2.8 | 14 | 13 | 22.6 | 12.6 | 15 | 14.4 | 18.5 | 7.3 | 14.1 | 6.2 | 13.9 | 13.3 | 12.2 | 2.8 | 18.2 | 8.2 | 26 | 23 | 21.7 | 20.6 | 26.7 | 21.1 | 23.2 | 22 | 26.1 | 23.9 | 22.2 | 16.1 | 25 | 16.7 | 15 | 12.2 | 18.3 | 6.7 | 15 | 10.6 | 21.7 | 18.3 | 17.8 | 14.4 | 22.8 | 17.8 | 25.6 | 23.9 | 23.3 | 21.7 | 18.9 | 17.8 | 11 | 4 | 11.1 | 6.7 | 13.3 | 9.4 | 15.6 | 11.1 | 12.4 | 7.3 | 19.6 | 19.3 | 13.3 | 10.6 | 15 | 10.6 | 21.7 | 18.3 | 22.8 | 20.6 | 22.2 | 22.2 | 23.3 | 22.2 | 11.7 | 10 | 9.8 | 5.4 | 18.9 | 17.2 | 16.7 | 14.9 | 20.6 | 20.6 | 20.6 | 17.2 | 18.9 | 17.2 | 16.3 | 9.7 | 13.1 | 1.4 | 26.8 | -2.6 | 7.8 | 1 | 20.6 | 20 | 22.8 | 17.3 | 22.4 | 19.2 | 25 | 20 | 26.1 | 22.2 | 21.7 | 19.4 | 13 | 13 | 14.4 | 3.9 | 16.9 | 12.1 | 16.1 | 13.3 | 23.9 | 18.9 | 17 | 9 | 20.6 | 17.8 | 26.1 | 21.1 | 17.8 | 12.8 | 20.6 | 18.3 | 22.8 | 17.8 | 21.1 | 16.7 | 26.7 | 23.9 | 25 | 4.2 | 27.8 | 21.7 | 22.8 | 21.1 | 20.6 | 20 | 20 | 3.3 | 24.4 | 18.9 | 11.1 | 9.4 | 16.1 | 12.8 | 12.9 | 0.6 | 15 | 11.1 | 22.2 | 18.9 | 10.9 | 8.7 | 11.1 | 10.6
6 | 4 | 12.2 | 3.9 | 19.4 | 17.9 | 23.5 | 17.7 | 7 | -7.6 | 24.4 | 1.7 | 15 | 13 | 21.1 | 12.2 | 15 | 14.4 | 17.2 | 7.2 | 13.3 | 6.1 | 13.9 | 13.3 | 10 | 2.8 | 17.4 | 8 | 27 | 23 | 21.7 | 20.6 | 26.7 | 21.7 | 22.8 | 21.7 | 25.6 | 23.3 | 22.2 | 16.1 | 24.4 | 17.2 | 14.4 | 11.8 | 17.2 | 6.1 | 15 | 11.1 | 21.1 | 18.3 | 17.2 | 14.4 | 22.2 | 17.2 | 25 | 23.3 | 22.8 | 21.1 | 20 | 17.8 | 11 | 6 | 10 | 6.7 | 11.1 | 9.4 | 15 | 11.1 | 11.7 | 7.2 | 19.4 | 18.9 | 13.5 | 10.9 | 14.3 | 10.6 | 21.7 | 18.3 | 23.3 | 20.6 | 22.2 | 22.2 | 23.3 | 21.7 | 11.7 | 10 | 9.1 | 5.5 | 19.4 | 17.2 | 16.7 | 15 | 20.6 | 20.6 | 20 | 16.7 | 19.1 | 17.1 | 16 | 10.1 | 10 | 1.1 | 26.1 | -5.6 | 7.2 | 0.6 | 20.6 | 20.6 | 22.2 | 17.2 | 22.2 | 18.9 | 24.4 | 20 | 26.1 | 22.2 | 20.9 | 18.5 | 13 | 12 | 12.8 | 3.9 | 15.6 | 11.7 | 16.1 | 13.3 | 23.9 | 18.3 | 18 | 9 | 21.1 | 16.7 | 25.6 | 21.1 | 17.2 | 12.2 | 20.6 | 19.4 | 22.2 | 17.8 | 21.1 | 16.7 | 26.7 | 23.9 | 24.5 | 6.3 | 27.8 | 21.7 | 22.8 | 21.1 | 20.6 | 20 | 20.6 | 2.2 | 23.9 | 18.9 | 11.1 | 8.9 | 15.6 | 12.8 | 12.2 | 0.6 | 15 | 10.6 | 22.8 | 18.9 | 10.8 | 8.6 | 10.6 | 8.9
6 | 5 | 11.1 | 5 | 18.9 | 17.6 | 23.7 | 17.9 | 6.1 | -8.9 | 22.8 | 3.9 | 14 | 13 | 20.4 | 11.9 | 15.6 | 14.4 | 16.3 | 7.5 | 13.1 | 6.7 | 13.9 | 13.3 | 10 | 2.8 | 16.7 | 7.8 | 27 | 24 | 20.6 | 20 | 26.7 | 23.3 | 22.6 | 21.8 | 25 | 22.8 | 21.1 | 16.1 | 24.4 | 17.2 | 13.9 | 11.5 | 16.7 | 6.1 | 13.9 | 11.1 | 21.1 | 18.3 | 17.8 | 14.4 | 21.1 | 17.2 | 25 | 23.9 | 22.2 | 21.1 | 19.4 | 17.8 | 9 | 6 | 9.4 | 6.7 | 9.4 | 8.3 | 14.4 | 11.1 | 10.9 | 7.2 | 18.3 | 18 | 13.7 | 11.4 | 13.5 | 10.2 | 21.7 | 18.3 | 23.9 | 20.6 | 22.2 | 21.7 | 22.8 | 21.7 | 12.2 | 10 | 8.3 | 5.6 | 18.3 | 17.2 | 16.7 | 15.1 | 20.6 | 20.6 | 20 | 15.6 | 19.2 | 16.8 | 15.6 | 10 | 8.7 | 0.4 | 24.8 | -6.8 | 6.3 | 0.6 | 20.6 | 20.6 | 22.2 | 17.4 | 22 | 18.8 | 24.4 | 19.4 | 26.1 | 22.2 | 20.2 | 17.6 | 13 | 12 | 12.2 | 3.3 | 15 | 11.6 | 15.6 | 13.3 | 23.9 | 18.3 | 17 | 9 | 21.1 | 16.7 | 25 | 21.1 | 16.7 | 12.2 | 21.1 | 18.3 | 21.7 | 17.8 | 20.6 | 16.7 | 26.1 | 24.4 | 23.9 | 7.8 | 27.8 | 22.2 | 22.8 | 21.1 | 20.6 | 20 | 19.4 | 2.8 | 22.8 | 18.9 | 11.1 | 8.9 | 15 | 12.8 | 11.3 | 1.8 | 15 | 10.4 | 22.8 | 18.9 | 10.6 | 8.3 | 10 | 9.4
6 | 4 | 11.1 | 2.8 | 18.3 | 17.2 | 23.9 | 17.8 | 5.2 | -7.4 | 20 | 3.9 | 12 | 11 | 19.6 | 11.7 | 15 | 14.4 | 15.3 | 7.9 | 13 | 7.5 | 13.9 | 13.3 | 9.4 | 3.3 | 15.9 | 8.2 | 26 | 23 | 20.6 | 20 | 26.7 | 21.7 | 22.4 | 22.1 | 24.4 | 22.2 | 20.6 | 16.7 | 24.4 | 17.2 | 13.3 | 11.1 | 15 | 6.7 | 13.3 | 11.1 | 20 | 17.8 | 16.7 | 15 | 21.1 | 16.7 | 24.4 | 23.3 | 21.7 | 20.6 | 18.9 | 17.8 | 8 | 5 | 9.4 | 6.7 | 10 | 8.3 | 13.3 | 10.6 | 10.2 | 7.3 | 17.2 | 17.1 | 13.9 | 11.7 | 12.8 | 10 | 21.7 | 18.9 | 23.9 | 21.7 | 22.2 | 21.7 | 22.8 | 21.7 | 11.1 | 9.4 | 8.5 | 5.3 | 17.8 | 16.7 | 16.7 | 14.9 | 20 | 20 | 19.4 | 15.6 | 19.4 | 16.7 | 15 | 10.2 | 7.4 | -0.3 | 23.5 | -7.7 | 5.3 | 0.6 | 20.6 | 20.6 | 22.2 | 17.6 | 21.9 | 18.5 | 24.4 | 19.4 | 25.6 | 21.7 | 19.4 | 16.7 | 13 | 12 | 10 | 3.9 | 14.5 | 11.7 | 15 | 13.3 | 23.3 | 18.3 | 16 | 11 | 21.1 | 16.7 | 24.4 | 21.7 | 16.1 | 11.7 | 20.6 | 18.3 | 21.1 | 18.3 | 20 | 16.1 | 26.1 | 24.4 | 23.2 | 8.9 | 26.7 | 22.2 | 22.8 | 21.1 | 21.1 | 20.6 | 16.7 | 5 | 20.6 | 18.9 | 10.6 | 8.3 | 15.6 | 12.8 | 10.3 | 2.6 | 15 | 10 | 22.2 | 18.9 | 10.6 | 8.4 | 9.4 | 8.3
6 | 5 | 11.1 | 3.9 | 18.9 | 17.4 | 23.3 | 17.8 | 4.2 | -7.3 | 20 | 3.9 | 12 | 11 | 18.9 | 11.1 | 15.6 | 15 | 14.4 | 7.8 | 12.8 | 7.8 | 14.4 | 13.3 | 8.9 | 2.2 | 15.2 | 8.2 | 24 | 21 | 20 | 19.4 | 26.1 | 21.7 | 22.2 | 22.2 | 23.9 | 22.2 | 20.6 | 16.7 | 24.4 | 17.2 | 13.3 | 11 | 13.9 | 6.7 | 13.3 | 11.1 | 19.4 | 17.8 | 16.1 | 14.4 | 21.1 | 16.7 | 23.9 | 23.3 | 21.1 | 20 | 18.9 | 17.8 | 6 | 3 | 8.3 | 6.7 | 10 | 8.3 | 12.8 | 9.4 | 9.4 | 7.2 | 16.1 | 16.1 | 13.9 | 10.9 | 13.5 | 10.3 | 21.7 | 18.9 | 24.4 | 21.7 | 22.2 | 21.7 | 22.8 | 21.7 | 10.6 | 8.9 | 8.7 | 4.9 | 17.8 | 16.7 | 16.7 | 14.4 | 20 | 20 | 18.9 | 15 | 19.6 | 16.5 | 14.5 | 10.2 | 6.1 | -1.1 | 22.2 | -10.6 | 4.4 | 0.6 | 21.7 | 20.6 | 22.2 | 17.8 | 21.7 | 18.3 | 23.9 | 19.4 | 25 | 17.2 | 18.9 | 16.2 | 11 | 11 | 9.4 | 2.8 | 13.9 | 11.7 | 15.6 | 13.3 | 23.3 | 18.3 | 14 | 10 | 20.6 | 16.7 | 24.4 | 21.7 | 15.6 | 12.2 | 20 | 18.3 | 21.1 | 18.3 | 18.9 | 16.7 | 26.1 | 25 | 22.4 | 9.9 | 26.7 | 22.2 | 22.6 | 20.9 | 21.1 | 20.6 | 18.3 | 4.4 | 20.6 | 18.9 | 8.9 | 7.8 | 15 | 12.8 | 9.4 | 3.3 | 14.6 | 11.2 | 22.2 | 18.3 | 10.6 | 8.4 | 9.4 | 8.9
6 | 5 | 10.6 | 5.6 | 19.4 | 17.6 | 22.8 | 17.9 | 3.3 | -8.3 | 18.9 | 2.8 | 11 | 10 | 20 | 12 | 15.6 | 14.4 | 15.7 | 8.2 | 13.3 | 8.2 | 13.9 | 13.9 | 8.3 | 1.7 | 14.4 | 8.3 | 24 | 23 | 19.4 | 18.9 | 26.1 | 21.7 | 22.4 | 22.2 | 23.3 | 22.2 | 20 | 16.1 | 24.4 | 16.7 | 13.3 | 11 | 13.9 | 6.1 | 13.3 | 11.7 | 20.6 | 18.3 | 15.6 | 15 | 21.1 | 16.7 | 23.9 | 23.3 | 22.2 | 20.6 | 18.9 | 17.8 | 9 | 4 | 11.1 | 6.7 | 10 | 8.3 | 12.2 | 10 | 10 | 6.7 | 15.9 | 15.8 | 13.9 | 10 | 14.3 | 10.9 | 22.2 | 19.4 | 24.4 | 22.2 | 22.2 | 22.2 | 22.2 | 21.7 | 11.1 | 9.4 | 8.9 | 4.4 | 16.7 | 16.1 | 17.2 | 15 | 20 | 20 | 18.3 | 15 | 19.8 | 16.3 | 13.9 | 10 | 9.8 | 0.4 | 22.9 | -9.2 | 5.3 | 1.6 | 21.7 | 20.6 | 22 | 18.2 | 22.2 | 18.4 | 23.3 | 18.9 | 23.3 | 16.1 | 18.3 | 15.4 | 11 | 11 | 8.9 | 3.9 | 14.6 | 11.8 | 15.6 | 13.3 | 23.3 | 17.8 | 14 | 10 | 19.4 | 16.7 | 23.9 | 21.7 | 15.6 | 12.2 | 19.4 | 18.3 | 21.1 | 18.3 | 18.3 | 16.1 | 26.1 | 24.4 | 21.7 | 10.6 | 25.6 | 22.8 | 22.4 | 20.7 | 21.7 | 21.1 | 15 | 5 | 21.1 | 18.9 | 11.7 | 8.3 | 14.4 | 12.2 | 11.8 | 4.5 | 14.3 | 12.5 | 22.2 | 16.7 | 10.6 | 8.3 | 8.9 | 6.7
8 | 7 | 11.1 | 6.7 | 20 | 17.8 | 22.2 | 17.8 | 8.5 | -5.4 | 20 | 1.7 | 13 | 11 | 21.1 | 12.6 | 16.1 | 15 | 17 | 8.2 | 13.9 | 8.8 | 13.9 | 13.3 | 12.2 | 3.3 | 16.1 | 8.6 | 26 | 22 | 19.4 | 18.9 | 25.6 | 21.7 | 22.6 | 22.3 | 23.3 | 21.7 | 20 | 16.1 | 24.4 | 16.7 | 13.3 | 11.1 | 13.9 | 5.6 | 13.3 | 11.1 | 20.6 | 18.3 | 15.6 | 15 | 21.7 | 16.7 | 23.9 | 22.8 | 23.3 | 21.7 | 19.4 | 18.3 | 11 | 4 | 12.8 | 6.7 | 13.3 | 9.4 | 12.8 | 10.6 | 10.5 | 6.3 | 15.8 | 15.5 | 13.9 | 8.9 | 15 | 11.1 | 23.3 | 20 | 24.4 | 21.7 | 23.3 | 22.2 | 22.2 | 21.7 | 11.7 | 10 | 10.6 | 5 | 16.7 | 16.1 | 17.8 | 15.3 | 20 | 20 | 18.3 | 15.6 | 20 | 16.1 | 16.1 | 10.7 | 13.5 | 1.2 | 23.7 | -8.6 | 6.3 | 2.9 | 21.1 | 20.6 | 21.9 | 18.5 | 22.8 | 18.8 | 23.3 | 19.4 | 23.3 | 16.7 | 17.8 | 15 | 12 | 12 | 11.7 | 4.4 | 15.4 | 12 | 16.1 | 13.3 | 23.3 | 17.8 | 15 | 10 | 20 | 16.7 | 23.9 | 21.7 | 16.1 | 12.2 | 20 | 18.3 | 23.3 | 18.9 | 18.3 | 16.1 | 26.1 | 25 | 23.7 | 11.4 | 25 | 20.6 | 22.2 | 20.6 | 21.7 | 20.6 | 16.7 | 6.7 | 21.7 | 20 | 16.1 | 9.4 | 16.1 | 13.3 | 14.3 | 5.4 | 13.9 | 13.3 | 21.7 | 16.7 | 11 | 8.4 | 9.4 | 7.8
10 | 8 | 11.7 | 6.1 | 23.3 | 18.4 | 23.9 | 18.6 | 13.7 | -4.4 | 23.3 | 1.7 | 14 | 11 | 22.2 | 13.3 | 16.7 | 15 | 18.3 | 8.3 | 14.4 | 8.9 | 13.9 | 13.3 | 16.1 | 3.3 | 17.7 | 8.6 | 24 | 23 | 22.8 | 21.1 | 25 | 21.7 | 22.8 | 22.2 | 25.6 | 22.8 | 21.7 | 16.1 | 25 | 17.2 | 15.5 | 12.1 | 15 | 5.6 | 14.4 | 12.2 | 20.6 | 18.9 | 18.3 | 15.6 | 22.2 | 16.7 | 23.9 | 23.3 | 27.2 | 24.4 | 20 | 18.3 | 12 | 4 | 13.9 | 6.1 | 16.7 | 10.6 | 16.1 | 12.2 | 11.1 | 5.6 | 15.6 | 15 | 15.7 | 9.4 | 17.8 | 12.3 | 24.4 | 19.4 | 25 | 21.7 | 23.9 | 22.8 | 21.1 | 20.6 | 12.2 | 10 | 12.2 | 5.4 | 16.7 | 16.7 | 18.3 | 15.6 | 21.1 | 21.1 | 18.3 | 15.6 | 21.9 | 16.4 | 18.4 | 11.3 | 17.2 | 1.7 | 24.4 | -8.9 | 7.2 | 3.9 | 21.7 | 21.1 | 21.7 | 18.9 | 23.3 | 18.9 | 24.4 | 19.4 | 23.3 | 15 | 18.9 | 15.4 | 16 | 14 | 13.3 | 3.9 | 16.1 | 12.2 | 16.7 | 13.3 | 24.4 | 17.8 | 15 | 11 | 22.2 | 17.2 | 25.6 | 21.7 | 17.2 | 12.8 | 20.6 | 18.3 | 25 | 20 | 19.4 | 16.7 | 27.2 | 25 | 25.8 | 12.3 | 21.1 | 17.8 | 24.1 | 21.6 | 22.2 | 21.7 | 21.1 | 7.2 | 21.7 | 19.4 | 16.1 | 9.4 | 17.8 | 13.9 | 16.7 | 6.1 | 14.8 | 14.2 | 21.1 | 16.7 | 11.3 | 8.4 | 12.2 | 7.8
12 | 7 | 12.8 | 7.2 | 26.7 | 18.6 | 25.5 | 18.9 | 18.9 | -5.6 | 26.7 | 0.6 | 16 | 11 | 24.4 | 13.6 | 17.8 | 15 | 20.7 | 9.3 | 16.3 | 9.7 | 15 | 14.4 | 18.9 | 3.3 | 19.4 | 8.3 | 24 | 22 | 26.1 | 21.1 | 27.8 | 23.3 | 25 | 22.5 | 28.9 | 23.9 | 23.9 | 16.7 | 26.7 | 18.3 | 17.8 | 13.1 | 16.1 | 7.2 | 16.1 | 12.2 | 20.6 | 19.4 | 20 | 15 | 22.2 | 17.8 | 25 | 23.9 | 27.2 | 22.8 | 21.7 | 18.9 | 12 | 4 | 15.6 | 6.7 | 19.4 | 12.2 | 19.4 | 12.8 | 12.8 | 5.5 | 16.7 | 15.9 | 17.6 | 10 | 20.5 | 13.3 | 25.6 | 19.4 | 25 | 21.1 | 26.1 | 22.8 | 21.1 | 20.6 | 12.8 | 10.6 | 13.9 | 5.6 | 19.4 | 17.2 | 19.1 | 15.4 | 22.2 | 22.2 | 18.3 | 15.6 | 23.7 | 16.8 | 20.6 | 11.1 | 19.8 | 0.8 | 26.1 | -8.2 | 10.2 | 4.4 | 22.2 | 21.1 | 22.6 | 19.2 | 23.1 | 18.4 | 26.1 | 20 | 25.6 | 17.2 | 20 | 15.7 | 18 | 14 | 15.6 | 4.4 | 18.1 | 13 | 17.8 | 13.3 | 25.6 | 18.3 | 16 | 11 | 24.4 | 17.8 | 26.1 | 22.2 | 19.4 | 14.4 | 21.1 | 18.3 | 26.7 | 20.6 | 21.7 | 16.7 | 28.3 | 24.4 | 27.8 | 12.8 | 19.4 | 17.2 | 25.9 | 22.4 | 22.2 | 21.7 | 23.3 | 10 | 23.9 | 20 | 17.8 | 10.6 | 21.1 | 15 | 19.5 | 6.3 | 15.8 | 14.9 | 21.1 | 17.8 | 11.7 | 8.3 | 15.6 | 8.3
12 | 7 | 13.3 | 6.7 | 30 | 17.8 | 27.2 | 19.4 | 20.7 | -5.3 | 30.6 | 1.1 | 18 | 11 | 26.7 | 13.5 | 19.4 | 15 | 23.2 | 10.3 | 18.1 | 10.3 | 15.6 | 14.4 | 21.1 | 0 | 21.3 | 8.3 | 24 | 23 | 28.3 | 20.6 | 28.3 | 21.1 | 27.2 | 22.2 | 31.1 | 23.9 | 27.2 | 17.2 | 27.2 | 17.8 | 20 | 13.9 | 18.3 | 8.3 | 16.7 | 12.2 | 20.6 | 19.4 | 22.2 | 16.1 | 25 | 19.4 | 26.1 | 23.9 | 29.4 | 23.3 | 22.2 | 18.9 | 14 | 4 | 17.8 | 5 | 21.7 | 11.7 | 21.1 | 12.8 | 14.4 | 5.2 | 17.8 | 16.5 | 19.4 | 10 | 23.3 | 13.9 | 26.1 | 19.4 | 20.6 | 18.3 | 27.2 | 23.3 | 21.1 | 20.6 | 13.9 | 10.6 | 15.6 | 5.8 | 23.3 | 18.3 | 19.8 | 15.3 | 23.9 | 22.8 | 18.3 | 15.6 | 25.6 | 16.7 | 23.2 | 11.3 | 22.4 | -0.3 | 27.7 | -7.1 | 13.1 | 4 | 22.2 | 21.1 | 23.5 | 19.3 | 23 | 18.4 | 26.7 | 20.6 | 25.6 | 18.3 | 21.1 | 16.1 | 21 | 16 | 17.8 | 4.4 | 20.2 | 13.7 | 19.4 | 13.3 | 26.7 | 18.9 | 18 | 11 | 26.7 | 18.3 | 27.2 | 21.1 | 21.7 | 15.6 | 20.6 | 18.3 | 28.9 | 21.1 | 23.9 | 17.2 | 30.6 | 23.9 | 29.6 | 12.6 | 19.4 | 17.8 | 27.8 | 23.3 | 22.8 | 21.1 | 26.1 | 6.7 | 25.6 | 18.9 | 20.6 | 12.2 | 21.1 | 14.4 | 22.2 | 6 | 16.7 | 15.6 | 22.2 | 17.8 | 12.8 | 8.7 | 17.2 | 8.3
13 | 7 | 14.4 | 5.6 | 30.7 | 18.1 | 28.3 | 19.5 | 22.6 | -6.4 | 31.7 | 1.1 | 18 | 10 | 28.9 | 13.3 | 20.6 | 15 | 25.6 | 11.1 | 20 | 10.6 | 16.7 | 13.3 | 22.8 | 1.1 | 23.1 | 8.1 | 24 | 23 | 28.9 | 21.1 | 29.4 | 21.1 | 29.4 | 21.7 | 30.6 | 23.3 | 28.9 | 17.2 | 27.8 | 17.8 | 21.3 | 14 | 22.2 | 7.2 | 17.2 | 11.7 | 20 | 19.4 | 23.3 | 16.1 | 27.2 | 19.4 | 26.1 | 23.3 | 29.4 | 22.2 | 23.3 | 18.9 | 15 | 3 | 18.9 | 1.1 | 23.9 | 10.6 | 22.8 | 12.8 | 16.1 | 4.4 | 18.9 | 17.2 | 21.1 | 11.2 | 24.4 | 12.4 | 27.8 | 20 | 22.8 | 20.6 | 27.8 | 23.9 | 20.6 | 20.6 | 15 | 11.1 | 17.2 | 6.1 | 24.4 | 18.3 | 20.6 | 15 | 25.6 | 23.3 | 21.1 | 17.2 | 26.7 | 16.7 | 25.7 | 10.8 | 25 | -3.3 | 29.4 | -8.9 | 16.1 | 2.8 | 22.2 | 21.1 | 24.4 | 19.4 | 22.8 | 17.8 | 27.8 | 20.6 | 27.2 | 17.8 | 22.4 | 16.2 | 23 | 15 | 20 | 4.4 | 22.2 | 14.4 | 20.6 | 11.1 | 28.3 | 19.4 | 18 | 11 | 30 | 19.4 | 28.9 | 21.1 | 22.8 | 16.1 | 21.7 | 18.9 | 30.6 | 21.7 | 25.6 | 17.2 | 31.1 | 23.9 | 31.5 | 12.4 | 20.6 | 18.9 | 26.9 | 22.7 | 22.8 | 21.7 | 28.3 | 6.7 | 26.1 | 19.4 | 22.2 | 12.8 | 23.9 | 15.6 | 25 | 4.4 | 18.7 | 16.3 | 23.9 | 17.2 | 13.9 | 8.8 | 19.4 | 9.4
16 | 8 | 15 | 6.1 | 31.5 | 18.5 | 29.5 | 19.2 | 24.4 | -8.9 | 33.3 | 0 | 18 | 9 | 30.4 | 12.8 | 20.6 | 15 | 27.4 | 11.1 | 20.2 | 11.7 | 17.8 | 15 | 25 | 2.8 | 25 | 7.2 | 26 | 22 | 28.9 | 20.6 | 30 | 21.1 | 30.3 | 21.4 | 31.7 | 23.9 | 30 | 17.8 | 28.3 | 17.2 | 22.6 | 13.7 | 24.4 | 6.7 | 16.1 | 11.1 | 20.6 | 19.4 | 24.4 | 16.1 | 27.8 | 19.4 | 26.7 | 21.7 | 29.4 | 23.3 | 24.4 | 19.4 | 17 | 3 | 19.4 | 2.8 | 25.6 | 10.6 | 23.3 | 12.8 | 17.6 | 3.5 | 20.4 | 17.2 | 22.7 | 11.8 | 25.6 | 10.7 | 28.3 | 20 | 24.4 | 21.7 | 28.9 | 23.9 | 20.6 | 20.6 | 16.7 | 11.1 | 18.9 | 6.1 | 27.8 | 17.2 | 21 | 14.9 | 26.7 | 22.8 | 22.2 | 16.1 | 27.8 | 16.5 | 28.3 | 9.4 | 25.4 | -2.7 | 29.6 | -7.2 | 16.3 | 3 | 22.8 | 22.2 | 25.3 | 19.7 | 24.5 | 18.7 | 28.3 | 20 | 28.3 | 17.8 | 23.7 | 16.3 | 25 | 14 | 21.7 | 4.4 | 23.7 | 13.3 | 21.1 | 10.6 | 28.9 | 19.4 | 18 | 12 | 31.1 | 18.9 | 30 | 20.6 | 25.6 | 17.2 | 21.7 | 17.8 | 31.1 | 21.7 | 27.8 | 17.2 | 32.2 | 23.3 | 33.3 | 11.1 | 21.7 | 19.4 | 25.9 | 21.8 | 22.8 | 22.2 | 28.9 | 6.7 | 26.7 | 19.4 | 22.8 | 13.3 | 25.6 | 16.7 | 26.5 | 4.9 | 20.8 | 16.8 | 24.4 | 13.3 | 15 | 8.9 | 21.7 | 2.8
14 | 9 | 15 | 7.2 | 32.2 | 18.9 | 30.6 | 18.9 | 25.7 | -7.3 | 35 | -1.7 | 18 | 10 | 31.8 | 12.6 | 20.6 | 15 | 29.3 | 10.5 | 20.4 | 12.4 | 18.3 | 14.4 | 25.6 | 1.1 | 26.1 | 6.7 | 27 | 23 | 29.4 | 19.4 | 29.4 | 21.1 | 31.3 | 21.5 | 32.8 | 22.2 | 31.1 | 17.8 | 29.4 | 17.2 | 23.9 | 13.3 | 26.1 | 6.1 | 15 | 11.7 | 21.1 | 20 | 25.6 | 15.6 | 30 | 20 | 27.2 | 22.2 | 30.6 | 23.3 | 25 | 20 | 17 | 3 | 20.6 | 5.6 | 26.1 | 11.7 | 25 | 13.3 | 19.1 | 2.5 | 21.8 | 17 | 24.4 | 12.8 | 26.7 | 8.3 | 28.3 | 20 | 25.6 | 22.2 | 30 | 23.9 | 21.1 | 20.6 | 17.2 | 10.6 | 19.3 | 5 | 27.8 | 17.2 | 21.3 | 15 | 26.7 | 22.8 | 22.8 | 15.6 | 28.9 | 16.1 | 30 | 7.3 | 25.7 | -2.5 | 29.8 | -5.7 | 16.5 | 3.2 | 25 | 22.8 | 26.3 | 19.9 | 26.1 | 19.5 | 28.9 | 18.9 | 28.9 | 15.6 | 25 | 16.1 | 26 | 12 | 22.8 | 5.6 | 25.2 | 11.8 | 22.2 | 12.2 | 29.4 | 20 | 19 | 11 | 32.2 | 18.9 | 31.1 | 20.6 | 26.1 | 16.1 | 22.2 | 18.3 | 32.2 | 21.7 | 28.9 | 17.2 | 32.2 | 22.8 | 34.2 | 9.5 | 23.3 | 20 | 25 | 21.1 | 22.2 | 21.7 | 30.6 | 5.6 | 26.7 | 20 | 24.4 | 13.3 | 26.7 | 16.1 | 27.9 | 5.5 | 22.8 | 17.2 | 25 | 14.4 | 16.7 | 9.4 | 22.2 | 3.9
16 | 9 | 15 | 7.8 | 32.9 | 18.3 | 31.3 | 18.3 | 27 | -7.6 | 36.1 | 0 | 19 | 8 | 33.3 | 11.7 | 20 | 15 | 31.1 | 10 | 20.6 | 13.3 | 19.4 | 14.4 | 26.7 | 1.7 | 27.2 | 6.6 | 31 | 18 | 29.4 | 20.6 | 30.6 | 21.1 | 32.2 | 21.1 | 34.4 | 21.1 | 32.2 | 17.8 | 29.4 | 17.8 | 24.5 | 13.4 | 26.1 | 6.1 | 15.6 | 13.3 | 21.7 | 20.6 | 26.1 | 16.1 | 30.6 | 20 | 28.9 | 21.7 | 29.4 | 22.8 | 23.3 | 19.4 | 18 | 3 | 20.6 | 5 | 26.7 | 11.1 | 26.1 | 13.3 | 20.6 | 0.6 | 23.3 | 16.7 | 24.4 | 12.7 | 27.2 | 8.6 | 28.3 | 20 | 26.1 | 22.2 | 30.6 | 23.9 | 21.1 | 20.6 | 18.9 | 10 | 19.6 | 3.3 | 28.9 | 17.8 | 21.7 | 14.4 | 30 | 22.8 | 23.9 | 15.6 | 29.3 | 16.2 | 31.6 | 3.6 | 26.1 | -2.8 | 30 | -6.1 | 16.7 | 3.3 | 26.7 | 21.7 | 27.2 | 20 | 27.8 | 20 | 27.2 | 18.3 | 29.4 | 15.6 | 25.9 | 15.6 | 26 | 12 | 25 | 8.9 | 26.7 | 9.4 | 23.3 | 12.2 | 30 | 20 | 21 | 11 | 36.7 | 20 | 32.8 | 20 | 27.8 | 16.1 | 22.2 | 18.3 | 32.2 | 21.1 | 30 | 15.6 | 32.8 | 23.3 | 35.2 | 8.1 | 25 | 20 | 24.6 | 21.1 | 21.7 | 21.1 | 32.2 | 5 | 28.3 | 17.8 | 25 | 12.2 | 28.3 | 13.3 | 29.4 | 5.6 | 23 | 17.5 | 24.4 | 13.9 | 18.3 | 9.4 | 22.8 | 1.1
16 | 9 | 16.7 | 7.2 | 33.7 | 18.2 | 32.1 | 17.6 | 28.3 | -7.2 | 36.7 | 1.1 | 19 | 8 | 34.4 | 12.2 | 19.4 | 15 | 30.7 | 11.2 | 19.8 | 13.3 | 20 | 14.4 | 26.7 | 1.1 | 28.3 | 6.1 | 29 | 22 | 29.4 | 21.1 | 31.1 | 21.1 | 32.6 | 21.2 | 34.4 | 22.8 | 32.2 | 17.8 | 27.8 | 18.9 | 25 | 12.9 | 27.8 | 5.6 | 17.2 | 12.8 | 22.8 | 21.1 | 27.2 | 17.2 | 31.1 | 20.6 | 29.4 | 22.2 | 26.1 | 22.2 | 23.9 | 19.4 | 19 | 4 | 21.7 | 5 | 26.7 | 11.1 | 25.6 | 12.8 | 21.1 | 0.3 | 22.6 | 16.4 | 24.4 | 12.4 | 27.8 | 9.2 | 30 | 20 | 27.2 | 22.8 | 31.1 | 23.9 | 22.2 | 21.1 | 19.4 | 11.1 | 20 | 1.7 | 27.8 | 19.4 | 20.6 | 14.3 | 31.1 | 22.2 | 25 | 15 | 29.6 | 16.1 | 33.3 | -1.7 | 25.7 | -1 | 30.4 | -5.3 | 16.3 | 4 | 26.7 | 21.7 | 26.1 | 19.7 | 28.3 | 20.3 | 29.4 | 18.9 | 29.4 | 15.6 | 26.9 | 15 | 26 | 14 | 23.3 | 9.4 | 27.4 | 10.6 | 23.9 | 12.8 | 30.6 | 20 | 21 | 12 | 33.3 | 20 | 32.2 | 18.9 | 28.3 | 15.6 | 20.6 | 19.4 | 31.7 | 23.9 | 31.1 | 15 | 33.3 | 23.3 | 36.1 | 5.6 | 26.7 | 19.4 | 24.3 | 21.2 | 22.2 | 21.7 | 34.4 | 3.9 | 26.7 | 19.4 | 26.1 | 13.3 | 28.9 | 13.9 | 30 | 5.3 | 23.1 | 17.6 | 24.4 | 13.9 | 20 | 9.4 | 23.3 | 0.6
16 | 9 | 16.7 | 7.2 | 34.4 | 17.8 | 32.8 | 16.7 | 27.9 | -7 | 37.8 | 1.1 | 19 | 8 | 35.6 | 12 | 18.9 | 14.4 | 30.4 | 11.9 | 19.1 | 13.5 | 20 | 14.4 | 27.2 | 1.7 | 28.3 | 4.6 | 31 | 24 | 28.9 | 21.1 | 31.1 | 21.1 | 32.9 | 21.1 | 33.9 | 22.8 | 33.3 | 17.2 | 27.8 | 19.4 | 25.6 | 12.8 | 28.3 | 5.6 | 18.3 | 12.8 | 25.6 | 21.7 | 27.8 | 17.2 | 30.6 | 20.6 | 30 | 22.2 | 27.8 | 22.8 | 22.8 | 19.4 | 19 | 3 | 22.2 | 2.8 | 26.1 | 10.6 | 26.1 | 12.8 | 21.7 | -0.3 | 21.8 | 15.9 | 24.4 | 12.2 | 28.3 | 9.4 | 30.6 | 21.1 | 28.3 | 22.8 | 31.1 | 23.3 | 22.8 | 21.1 | 21.1 | 10 | 20.2 | 3 | 29.4 | 17.8 | 19.4 | 13.4 | 29.4 | 21.1 | 25.6 | 15.6 | 30 | 16.1 | 33.5 | -3.2 | 25.4 | -0.5 | 30.7 | -3.9 | 16 | 4.7 | 27.8 | 21.1 | 25 | 19.4 | 28.9 | 20.9 | 29.4 | 17.8 | 30 | 15.6 | 27.8 | 13.9 | 26 | 15 | 23.3 | 10 | 28.2 | 11.8 | 23.9 | 12.2 | 30 | 19.4 | 19 | 12 | 33.3 | 20 | 32.2 | 18.9 | 29.4 | 14.4 | 20.6 | 19.4 | 32.8 | 21.1 | 32.2 | 13.3 | 32.8 | 23.3 | 35.9 | 5.3 | 27.2 | 18.3 | 23.9 | 21.1 | 22.2 | 21.1 | 34.4 | 7.2 | 27.2 | 18.9 | 26.1 | 12.8 | 29.4 | 12.8 | 30.5 | 5.7 | 23.3 | 17.8 | 25.6 | 13.9 | 19.3 | 9 | 23.9 | 6.1
18 | 9 | 17.2 | 6.7 | 32.4 | 19 | 32.2 | 16.9 | 27.6 | -6 | 38.3 | 2.2 | 21 | 8 | 36.7 | 12.2 | 17.8 | 14.4 | 30 | 12.8 | 18.3 | 13.3 | 20.6 | 13.3 | 26.7 | 2.2 | 28.3 | 3.9 | 29 | 23 | 28.9 | 21.1 | 30.6 | 21.1 | 33.3 | 21.1 | 33.3 | 22.8 | 32.8 | 17.2 | 25 | 20.6 | 25.6 | 12.8 | 28.3 | 4.4 | 18.9 | 12.2 | 26.7 | 21.1 | 27.8 | 16.7 | 31.1 | 20 | 28.9 | 23.3 | 26.7 | 22.2 | 23.9 | 19.4 | 19 | 3 | 22.2 | 3.3 | 24.4 | 12.2 | 26.1 | 12.8 | 22.2 | -0.6 | 21.1 | 15.6 | 24.2 | 11.9 | 27.8 | 9.6 | 30.6 | 20 | 29.4 | 22.8 | 31.1 | 23.3 | 22.8 | 20.6 | 20.6 | 10.6 | 20.4 | 3.6 | 29.4 | 17.8 | 18.3 | 12.8 | 28.9 | 22.8 | 26.1 | 15 | 29.4 | 16.3 | 33.7 | -4.5 | 25 | 0.6 | 31.1 | -3.3 | 15.6 | 5 | 27.2 | 20.6 | 23.9 | 18.9 | 29.4 | 21.1 | 28.3 | 18.3 | 30 | 13.9 | 27.8 | 13.8 | 26 | 16 | 25 | 11.1 | 28.9 | 12.8 | 24.4 | 12.2 | 30.6 | 20 | 19 | 13 | 32.8 | 20.6 | 32.2 | 18.9 | 29.4 | 15 | 21.1 | 20 | 28.3 | 23.9 | 32.8 | 13.3 | 32.2 | 23.3 | 35.8 | 4.2 | 27.2 | 18.3 | 24.8 | 21.5 | 22.2 | 21.1 | 34.4 | 5 | 27.8 | 16.1 | 25.6 | 12.2 | 27.8 | 15 | 31.1 | 5.6 | 22.9 | 16.9 | 25.6 | 11.7 | 18.5 | 8.5 | 23.3 | 4.4
18 | 8 | 17.8 | 7.2 | 30.3 | 20 | 31.7 | 17.6 | 27.2 | -6.7 | 38.3 | 3.3 | 20 | 8 | 35.6 | 10.6 | 17.2 | 13.9 | 27.4 | 12.6 | 17.2 | 13.2 | 18.3 | 13.3 | 26.7 | 3.3 | 28.3 | 2.8 | 28 | 23 | 28.3 | 21.7 | 30.6 | 21.1 | 32 | 21.2 | 30 | 21.1 | 32.8 | 17.2 | 25.6 | 20.6 | 25.6 | 12.8 | 27.2 | 3.9 | 18.3 | 10.6 | 27.8 | 21.1 | 27.8 | 16.7 | 30.6 | 20 | 29.4 | 22.2 | 27.2 | 22.8 | 24.4 | 18.9 | 19 | 4 | 22.2 | 2.8 | 24.4 | 14.4 | 26.7 | 12.2 | 21.5 | -0.4 | 21.1 | 15.4 | 24.1 | 11.8 | 27.2 | 10 | 30 | 20.6 | 28.3 | 22.8 | 30.6 | 22.2 | 23.3 | 20.6 | 20.6 | 11.1 | 20.6 | 4.4 | 29.4 | 17.8 | 17.9 | 12.6 | 28.3 | 23.3 | 26.1 | 15.6 | 28.9 | 16.2 | 33.9 | -6.1 | 23.3 | 1.6 | 30.7 | -3.9 | 15.4 | 4.8 | 27.2 | 21.1 | 23.7 | 19.4 | 27.7 | 21 | 27.2 | 18.3 | 30 | 12.8 | 27.8 | 13.8 | 24 | 16 | 23.3 | 11.1 | 26.9 | 11 | 24.4 | 12.2 | 30.6 | 19.4 | 16 | 14 | 32.8 | 20.6 | 31.1 | 18.9 | 28.3 | 13.9 | 21.7 | 19.4 | 28.3 | 21.7 | 32.8 | 13.9 | 31.1 | 23.9 | 35.6 | 4.4 | 27.2 | 17.2 | 25.8 | 22.1 | 22.2 | 20.6 | 34.4 | 5.6 | 26.7 | 13.3 | 26.1 | 11.7 | 23.9 | 12.2 | 30.2 | 5.5 | 22.6 | 16.4 | 25 | 12.2 | 17.8 | 7.8 | 22.8 | 3.9
17 | 8 | 17.8 | 6.1 | 28.3 | 20.6 | 31.1 | 17.8 | 24.1 | -6.3 | 38.9 | 3.9 | 20 | 11 | 34.4 | 9 | 17.2 | 13.3 | 24.8 | 12.1 | 16.1 | 12.7 | 17.2 | 12.8 | 25.6 | 2.8 | 27.2 | 3 | 28 | 23 | 27.2 | 22.2 | 29.4 | 21.1 | 30.7 | 21.2 | 28.9 | 22.2 | 32.2 | 17.2 | 23.9 | 20.6 | 25.6 | 12.8 | 28.3 | 4.4 | 17.2 | 10 | 27.8 | 21.7 | 27.8 | 16.1 | 28.9 | 19.4 | 28.9 | 22.8 | 27.8 | 22.8 | 23.3 | 18.9 | 18 | 4 | 21.7 | 3.3 | 20 | 14.4 | 26.1 | 12.8 | 20.7 | -0.5 | 21.1 | 15.2 | 23.9 | 11.1 | 26.7 | 10 | 29.4 | 20.6 | 27.8 | 22.2 | 30 | 22.2 | 22.8 | 20.6 | 19.4 | 11.7 | 19.8 | 5.5 | 28.3 | 18.3 | 17.6 | 12.7 | 24.4 | 23.3 | 25.6 | 15 | 28.3 | 16.1 | 31.9 | -5.7 | 21.7 | 2.4 | 30.4 | -4.1 | 15.2 | 4 | 27.2 | 20.6 | 23.5 | 19.7 | 26.1 | 20.9 | 26.1 | 18.3 | 29.4 | 12.8 | 27.8 | 13.3 | 23 | 16 | 23.9 | 13.3 | 24.8 | 9.6 | 22.8 | 12.2 | 25 | 13.9 | 17 | 14 | 31.7 | 20.6 | 31.1 | 19.4 | 27.8 | 13.9 | 21.7 | 19.4 | 25 | 19.4 | 31.7 | 15 | 30 | 24.4 | 32.1 | 9 | 26.7 | 18.3 | 26.7 | 22.2 | 22.8 | 21.1 | 33.9 | 6.1 | 26.7 | 13.3 | 25 | 10 | 22.8 | 12.2 | 29.2 | 6 | 22.2 | 15.6 | 24.4 | 12.2 | 16.3 | 5.9 | 22.8 | 3.9
17 | 8 | 17.2 | 6.7 | 26.6 | 20.5 | 29.3 | 18.1 | 20.9 | -5.9 | 37.8 | 3.3 | 19 | 12 | 33.3 | 7.8 | 16.7 | 13.3 | 22.2 | 11.1 | 15 | 12.2 | 15.6 | 12.8 | 23.9 | 3.9 | 26.1 | 4 | 27 | 23 | 26.7 | 21.1 | 29.4 | 21.1 | 29.4 | 21.1 | 28.9 | 22.2 | 30.6 | 17.8 | 25 | 18.3 | 23.9 | 13.5 | 28.3 | 2.8 | 15.6 | 8.9 | 27.2 | 22.2 | 26.7 | 16.7 | 25 | 19.4 | 27.8 | 22.8 | 25.6 | 22.2 | 22.8 | 18.9 | 18 | 4 | 20 | 5 | 20 | 13.3 | 25 | 12.8 | 20 | -0.6 | 21.1 | 15 | 22 | 11.1 | 24.7 | 11 | 27.2 | 20.6 | 27.2 | 22.2 | 28.9 | 22.2 | 22.2 | 20.6 | 19.4 | 12.2 | 19.1 | 6.3 | 27.8 | 18.3 | 17.2 | 12.8 | 26.1 | 23.3 | 23.3 | 15.6 | 27.4 | 16.1 | 29.8 | -5.7 | 20 | 2.8 | 30 | -4.4 | 15 | 3.3 | 20.6 | 18.3 | 23.3 | 20 | 24.4 | 20.6 | 24.4 | 17.8 | 28.3 | 12.8 | 25.6 | 15.3 | 22 | 16 | 22.8 | 13.3 | 22.8 | 7.8 | 22.2 | 12.2 | 21.1 | 14.4 | 17 | 15 | 30 | 21.1 | 30 | 19.4 | 27.2 | 15.6 | 22.2 | 19.4 | 21.1 | 19.4 | 30 | 14.4 | 28.9 | 24.4 | 28.5 | 10.7 | 25.6 | 18.3 | 25.6 | 21.7 | 21.7 | 19.4 | 28.3 | 10.6 | 23.9 | 13.3 | 22.8 | 10 | 22.8 | 11.7 | 28.3 | 6.1 | 20 | 15 | 23.9 | 12.2 | 14.8 | 4.2 | 22.2 | 6.7
16 | 9 | 16.1 | 6.7 | 25 | 20.7 | 27.4 | 18.4 | 17.8 | -7.8 | 35.6 | 4.4 | 17 | 13 | 31.1 | 10.5 | 16.7 | 13.3 | 20.4 | 11.9 | 14.6 | 12.3 | 15.6 | 12.8 | 20 | 4.4 | 25 | 4.4 | 27 | 23 | 25.6 | 20.6 | 28.3 | 21.1 | 27.9 | 21.5 | 27.2 | 20.6 | 28.3 | 18.3 | 23.3 | 19.4 | 22.3 | 13.9 | 26.7 | 4.4 | 13.9 | 8.3 | 26.1 | 21.7 | 23.9 | 17.8 | 20 | 17.8 | 26.7 | 23.3 | 24.4 | 22.2 | 21.1 | 18.3 | 17 | 3 | 18.3 | 4.4 | 17.2 | 12.8 | 22.2 | 12.8 | 17 | 3.3 | 18.9 | 13.8 | 20.2 | 10.6 | 22.6 | 11.1 | 25.6 | 20 | 26.7 | 21.7 | 27.8 | 22.2 | 21.7 | 21.1 | 18.3 | 11.1 | 18.3 | 6.7 | 25.6 | 18.3 | 17 | 12.2 | 24.4 | 22.8 | 17.8 | 15 | 26.5 | 15.9 | 27.8 | -6.7 | 17.6 | 2.4 | 28.5 | -4.2 | 13.1 | 5.3 | 19.4 | 18.3 | 22.4 | 19.6 | 23.5 | 19.3 | 23.3 | 17.8 | 26.7 | 12.8 | 23.3 | 16.6 | 19 | 14 | 21.1 | 13.3 | 20.9 | 8.6 | 20.6 | 15.6 | 20.6 | 15 | 16 | 14 | 28.3 | 21.7 | 28.3 | 20 | 25 | 15.6 | 21.7 | 18.9 | 21.1 | 20 | 28.3 | 14.4 | 27.8 | 25 | 25 | 11.7 | 22.2 | 19.4 | 24.4 | 21.1 | 21.1 | 19.4 | 27.2 | 7.8 | 22.2 | 12.2 | 21.7 | 7.8 | 22.2 | 11.7 | 25.2 | 6.4 | 17.8 | 14.1 | 22.8 | 12.2 | 13.3 | 2.2 | 18.3 | 10
12 | 7 | 15.6 | 4.4 | 23.3 | 20.6 | 25.6 | 18.3 | 15 | -6.9 | 33.9 | 3.9 | 15 | 12 | 28.9 | 12.4 | 16.7 | 13.3 | 18.5 | 11.8 | 14.3 | 12.4 | 15 | 12.8 | 17.8 | 3.3 | 23.9 | 4.8 | 26 | 23 | 25 | 20.6 | 27.8 | 21.1 | 26.5 | 21.7 | 26.1 | 20 | 27.2 | 18.9 | 24.4 | 18.3 | 20.6 | 13.9 | 23.3 | 5.6 | 13.3 | 7.8 | 25 | 21.7 | 21.7 | 18.3 | 19.4 | 17.8 | 25.6 | 23.3 | 23.3 | 21.7 | 21.7 | 18.3 | 13 | 3 | 17.2 | 6.1 | 14.4 | 11.7 | 20.6 | 13.3 | 14.1 | 5 | 16.6 | 12.6 | 18.3 | 10 | 20.6 | 11.1 | 25 | 19.4 | 26.1 | 21.7 | 27.2 | 22.2 | 21.1 | 20.6 | 16.7 | 11.1 | 16.5 | 7.5 | 24.4 | 18.9 | 16.9 | 12.1 | 23.9 | 21.7 | 17.8 | 15.6 | 25.6 | 15.6 | 26.5 | -5.6 | 15.2 | 2 | 27.1 | -3.2 | 11.3 | 6.7 | 18.3 | 17.8 | 21.5 | 18.9 | 22.6 | 18 | 22.2 | 17.2 | 25.6 | 13.3 | 21.1 | 17.2 | 18 | 14 | 19.4 | 13.3 | 19.1 | 8.8 | 19.4 | 15.6 | 20.6 | 16.7 | 17 | 16 | 26.1 | 22.8 | 22.8 | 21.7 | 23.9 | 14.4 | 20.6 | 18.9 | 21.1 | 20 | 26.7 | 15 | 27.8 | 25.6 | 25 | 11.2 | 22.2 | 18.9 | 23.3 | 20.6 | 21.1 | 19.4 | 27.8 | 3.3 | 21.1 | 11.1 | 21.1 | 7.2 | 21.7 | 11.7 | 22 | 6.3 | 15.6 | 13.3 | 22.2 | 12.2 | 12 | 1.9 | 16.7 | 8.3
10 | 6 | 13.9 | 5 | 22.8 | 20.3 | 25.4 | 18.6 | 12.2 | -7.4 | 32.2 | 2.2 | 15 | 13 | 26.7 | 13.3 | 16.1 | 13.9 | 16.7 | 11.7 | 13.9 | 12.2 | 15 | 12.2 | 15.6 | 3.3 | 22.8 | 4.8 | 26 | 24 | 25.6 | 20.6 | 27.2 | 21.1 | 25 | 21.7 | 26.7 | 20.6 | 26.7 | 18.9 | 25 | 17.8 | 19.8 | 14 | 22.2 | 4.4 | 13.3 | 8.3 | 24.4 | 22.2 | 21.7 | 18.3 | 20 | 18.3 | 25 | 23.3 | 23.3 | 21.7 | 21.7 | 18.3 | 10 | 3 | 14.4 | 6.8 | 13.3 | 12.2 | 19.4 | 12.8 | 11.1 | 5.6 | 14.4 | 11.1 | 17.2 | 9.7 | 19.5 | 10.8 | 25 | 20 | 26.1 | 21.7 | 26.1 | 22.8 | 21.1 | 20.6 | 16.1 | 11.7 | 14.6 | 7.9 | 23.3 | 18.9 | 16.7 | 11.7 | 23.3 | 21.7 | 16.7 | 15 | 24.5 | 16 | 25.2 | -5.5 | 12.8 | 1.1 | 25.6 | -3.9 | 9.4 | 7.2 | 17.8 | 17.8 | 20.6 | 18.3 | 21.7 | 16.7 | 22.2 | 18.9 | 23.9 | 15 | 20.5 | 17 | 18 | 13 | 18.9 | 12.8 | 17.2 | 8.9 | 18.9 | 15.6 | 20 | 15.6 | 17 | 16 | 24.4 | 22.2 | 22.8 | 21.7 | 23.3 | 13.9 | 19.4 | 18.3 | 21.1 | 19.4 | 25.6 | 13.9 | 27.8 | 25 | 25 | 10.9 | 22.2 | 18.9 | 23.1 | 20.5 | 21.1 | 19.4 | 27.2 | 2.8 | 20 | 11.1 | 16.1 | 8.9 | 20 | 11.7 | 18.9 | 5.6 | 14.8 | 12.7 | 21.7 | 12.2 | 10.7 | 1.5 | 16.1 | 7.8
8 | 5 | 13.3 | 5.6 | 22.2 | 20.1 | 25.2 | 18.7 | 9.4 | -9.4 | 30.6 | 1.1 | 15 | 12 | 25.8 | 13.7 | 15.6 | 13.9 | 16.3 | 11.9 | 13.7 | 12.1 | 15 | 12.8 | 15 | 3.3 | 21.7 | 5 | 27 | 22 | 25 | 21.1 | 27.2 | 21.1 | 23.9 | 21.6 | 26.1 | 21.1 | 23.3 | 15 | 25 | 17.8 | 19.1 | 14 | 21.1 | 3.9 | 13.9 | 8.9 | 23.9 | 21.7 | 20 | 18.3 | 20 | 18.3 | 24.4 | 23.3 | 22.8 | 21.1 | 21.1 | 17.8 | 9 | 3 | 13.9 | 6.9 | 12.8 | 11.7 | 18.9 | 12.8 | 9.4 | 5.6 | 13.3 | 10.5 | 16.1 | 9.1 | 18.3 | 10.4 | 24.4 | 19.4 | 25.6 | 21.1 | 26.1 | 22.2 | 21.1 | 20.6 | 15.6 | 11.1 | 12.8 | 7.8 | 22.2 | 18.9 | 16.3 | 11.9 | 22.8 | 21.7 | 16.7 | 15 | 23.3 | 15.9 | 23.9 | -6.7 | 11.3 | 0.4 | 23.9 | -4.6 | 9.4 | 7.2 | 16.7 | 16.7 | 20.2 | 18.2 | 21.5 | 16.3 | 21.1 | 19.4 | 22.8 | 15 | 20 | 16.9 | 15 | 13 | 17.2 | 12.8 | 16.5 | 9.7 | 17.8 | 15 | 20 | 16.1 | 16 | 15 | 24.4 | 22.2 | 22.8 | 21.7 | 22.8 | 14.4 | 19.4 | 17.8 | 21.1 | 19.4 | 24.4 | 15 | 27.2 | 25.6 | 25 | 10.6 | 21.7 | 19.4 | 23 | 20.5 | 20.6 | 19.4 | 23.3 | 6.7 | 20 | 10.6 | 18.9 | 7.8 | 19.4 | 11.7 | 18.2 | 6.4 | 14.1 | 12.3 | 21.1 | 11.7 | 9.4 | 1.1 | 17.2 | 5.6
7 | 5 | 11.7 | 6.1 | 21.7 | 20 | 25 | 18.9 | 8.1 | -8.3 | 29.4 | 0 | 16 | 12 | 24.8 | 13.4 | 15 | 13.3 | 16 | 11.8 | 13.5 | 11.9 | 14.4 | 12.8 | 14.4 | 5 | 20.8 | 5.6 | 27 | 21 | 22.2 | 20.6 | 26.7 | 21.7 | 22.8 | 21.4 | 26.1 | 22.2 | 25.6 | 18.3 | 24.4 | 17.2 | 18.3 | 13.9 | 19.4 | 2.8 | 13.9 | 10 | 23.3 | 21.1 | 19.4 | 17.8 | 19.4 | 17.8 | 25 | 23.3 | 22.8 | 21.1 | 20 | 17.8 | 8 | 4 | 12.8 | 7.3 | 13.3 | 11.1 | 18.9 | 12.8 | 7.8 | 5.5 | 12.2 | 9.6 | 15 | 8.3 | 17.2 | 10 | 23.9 | 19.4 | 25.6 | 21.1 | 25.6 | 22.8 | 21.1 | 20.6 | 15.6 | 11.1 | 12.2 | 7.3 | 21.1 | 18.9 | 16 | 12.2 | 22.2 | 21.1 | 16.1 | 15 | 22.2 | 16.1 | 22.4 | -4.9 | 9.8 | -0.1 | 22.3 | -4.9 | 9.4 | 7.2 | 18.3 | 17.8 | 19.8 | 18 | 21.3 | 16.1 | 20.6 | 19.4 | 22.2 | 14.4 | 19.4 | 16.7 | 14 | 12 | 16.1 | 12.8 | 15.7 | 10.5 | 17.8 | 15 | 19.4 | 16.7 | 16 | 14 | 23.3 | 21.7 | 22.8 | 21.7 | 22.2 | 13.9 | 20 | 18.3 | 21.1 | 19.4 | 23.9 | 16.1 | 27.2 | 25 | 24.6 | 10.1 | 21.7 | 19.4 | 22.8 | 20.6 | 20.6 | 18.9 | 23.9 | 5 | 19.4 | 10 | 17.8 | 9.4 | 18.9 | 12.2 | 17.4 | 6.9 | 13.3 | 11.7 | 21.1 | 11.1 | 8.5 | 1.4 | 14.4 | 6.7
6 | 4 | 9.4 | 5.6 | 21.5 | 20 | 24.8 | 19.2 | 6.9 | -8.1 | 27.8 | -1.1 | 14 | 13 | 23.9 | 13.3 | 15.6 | 13.3 | 15.6 | 11.7 | 13.3 | 11.7 | 14.4 | 12.8 | 12.8 | 4.4 | 19.8 | 5.5 | 27 | 22 | 22.2 | 20.6 | 26.7 | 21.1 | 21.7 | 21.1 | 26.1 | 22.8 | 24.4 | 18.3 | 24.4 | 17.2 | 17.8 | 13.7 | 19.4 | 2.8 | 14.4 | 10.6 | 22.8 | 20 | 18.9 | 17.8 | 19.4 | 17.8 | 24.4 | 22.8 | 22.2 | 20.6 | 19.4 | 17.2 | 6 | 2 | 12.2 | 7.3 | 12.8 | 10.6 | 18.9 | 12.8 | 6.1 | 5 | 11.1 | 8.9 | 14.4 | 8.2 | 17.2 | 10.6 | 23.3 | 19.4 | 25 | 21.1 | 26.1 | 22.8 | 20.6 | 20.6 | 15 | 11.7 | 11.7 | 6.9 | 21.1 | 18.3 | 15.6 | 12.2 | 22.2 | 21.1 | 15 | 14.4 | 21.3 | 16.5 | 20.9 | -5.2 | 8.3 | -1.1 | 20.6 | -6.7 | 9.4 | 7.2 | 17.8 | 17.8 | 19.4 | 17.8 | 21.1 | 15.6 | 21.1 | 18.9 | 21.7 | 14.4 | 19.2 | 16.5 | 13 | 12 | 15 | 12.2 | 15 | 11.1 | 17.8 | 15.6 | 19.4 | 16.7 | 16 | 14 | 23.3 | 21.1 | 22.8 | 21.7 | 20.6 | 13.9 | 19.4 | 17.8 | 21.1 | 19.4 | 22.8 | 15.6 | 27.2 | 25.6 | 24.3 | 9.5 | 20.6 | 17.8 | 22.8 | 20.3 | 20.6 | 19.4 | 22.8 | 4.4 | 19.4 | 10 | 17.2 | 9.4 | 18.3 | 12.8 | 16.7 | 7.2 | 12.4 | 11.2 | 19.4 | 12.8 | 7.6 | 1.7 | 12.2 | 6.7
7 | 4 | 10 | 6.7 | 21.3 | 20.1 | 24.6 | 19.2 | 5.6 | -9.4 | 26.7 | 0 | 14 | 12 | 22.8 | 13.6 | 15.6 | 14.4 | 15.2 | 11.8 | 13.1 | 11.7 | 14.4 | 13.3 | 12.2 | 4.4 | 18.9 | 5.6 | 27 | 23 | 22.2 | 20.6 | 26.7 | 21.1 | 21.9 | 21.4 | 25.6 | 22.2 | 24.4 | 18.3 | 24.4 | 17.8 | 17.2 | 13.6 | 17.8 | 4.4 | 16.7 | 11.1 | 23.9 | 20.6 | 18.9 | 17.8 | 19.4 | 18.3 | 23.9 | 22.8 | 22.2 | 21.1 | 21.1 | 17.8 | 4 | 2 | 11.7 | 7.7 | 13.3 | 10.6 | 17.8 | 12.8 | 6.1 | 5.1 | 10.5 | 8.8 | 13.9 | 8.1 | 17.2 | 11.1 | 21.7 | 18.9 | 24.4 | 21.1 | 25.6 | 22.8 | 21.1 | 21.1 | 14.4 | 11.7 | 11.1 | 6.1 | 21.1 | 18.3 | 16.3 | 12.3 | 21.1 | 20.6 | 15 | 14.4 | 20.3 | 17 | 19.4 | -5.6 | 7.2 | -1.1 | 20.4 | -7.1 | 9 | 7.1 | 18.3 | 17.8 | 19.2 | 17.5 | 20.4 | 15.4 | 20.6 | 20.6 | 20 | 12.8 | 19.1 | 16.2 | 13 | 12 | 15.6 | 12.2 | 15.2 | 11.8 | 16.7 | 15 | 19.4 | 16.7 | 15 | 13 | 22.8 | 20.6 | 22.8 | 21.7 | 19.4 | 14.4 | 18.9 | 17.2 | 21.1 | 19.4 | 21.7 | 15.6 | 27.2 | 25.6 | 23.9 | 8.9 | 19.4 | 17.2 | 22.8 | 20.2 | 20.6 | 18.9 | 21.7 | 6.1 | 18.9 | 11.1 | 16.1 | 9.4 | 15.6 | 12.2 | 16.3 | 7 | 11.5 | 10.6 | 18.9 | 12.2 | 6.7 | 1.7 | 12.8 | 6.7
4 | 3 | 10 | 7.2 | 21.1 | 20 | 24.4 | 19.4 | 4.7 | -8.4 | 26.1 | -1.1 | 16 | 11 | 21.7 | 13.6 | 15.6 | 13.9 | 14.8 | 11.8 | 13 | 11.8 | 14.4 | 13.3 | 11.1 | 3.9 | 17.8 | 5.1 | 27 | 24 | 20.6 | 20 | 25.6 | 21.1 | 22 | 21.5 | 25 | 22.2 | 23.3 | 17.8 | 23.9 | 18.3 | 16.7 | 13.3 | 16.1 | 4.4 | 16.7 | 11.7 | 23.9 | 20.6 | 18.3 | 17.8 | 19.4 | 17.8 | 23.9 | 22.2 | 21.7 | 20 | 20 | 17.8 | 6 | 2 | 11.7 | 7.8 | 12.8 | 11.1 | 17.8 | 12.8 | 6.1 | 5.1 | 10 | 9 | 13.3 | 7.8 | 17.2 | 11.7 | 21.7 | 18.9 | 23.9 | 21.1 | 25.6 | 22.8 | 20.6 | 20.6 | 13.3 | 11.1 | 10.9 | 5.9 | 21.1 | 18.3 | 17.1 | 12.5 | 21.1 | 20.6 | 16.1 | 14.4 | 19.4 | 17.2 | 17.4 | -4.5 | 6.1 | -1.6 | 20.2 | -7.2 | 8.7 | 7.3 | 16.7 | 16.1 | 19.1 | 17.4 | 19.6 | 15.3 | 20 | 18.9 | 16.7 | 10 | 18.9 | 16.1 | 14 | 12 | 16.1 | 12.8 | 15.4 | 12.6 | 16.1 | 14.4 | 19.4 | 16.7 | 15 | 13 | 22.8 | 20.6 | 22.8 | 21.7 | 19.4 | 14.4 | 17.8 | 16.7 | 20.6 | 19.4 | 20 | 14.4 | 27.2 | 25.6 | 22.6 | 9.8 | 18.3 | 17.2 | 22.8 | 20 | 20.6 | 18.9 | 20.6 | 7.2 | 18.3 | 10 | 16.1 | 9.4 | 14.4 | 12.2 | 16 | 6.7 | 10.6 | 10 | 18.3 | 12.8 | 7.2 | 0.8 | 13.3 | 5.6
3 | 2 | 10 | 7.8 | 21.7 | 20.2 | 24.2 | 19.9 | 3.7 | -8.6 | 25 | -1.1 | 16 | 11 | 20.6 | 13.3 | 15 | 13.9 | 14.4 | 11.7 | 12.8 | 11.7 | 14.4 | 13.3 | 10.6 | 3.3 | 16.7 | 4.7 | 27 | 23 | 20.6 | 20 | 25 | 21.1 | 22.2 | 21.7 | 24.4 | 22.2 | 23.3 | 17.8 | 23.9 | 17.8 | 16.9 | 13.5 | 17.8 | 6.7 | 16.7 | 11.7 | 23.3 | 20.6 | 18.3 | 17.8 | 19.4 | 18.3 | 23.3 | 22.8 | 21.7 | 20.6 | 19.4 | 17.2 | 4 | 2 | 12.8 | 7.9 | 11.1 | 10 | 18.3 | 13.3 | 6.1 | 5 | 9.4 | 8.9 | 13.5 | 7.7 | 17.9 | 12.2 | 21.1 | 18.9 | 23.9 | 21.1 | 25.6 | 22.2 | 21.1 | 21.1 | 12.8 | 10.6 | 10.8 | 5.6 | 20 | 18.9 | 17.8 | 12.2 | 21.1 | 21.1 | 15 | 12.8 | 19.4 | 17.4 | 15.3 | -4.6 | 5 | -2.2 | 20 | -8.9 | 8.3 | 7.2 | 17.2 | 16.7 | 18.9 | 17.2 | 18.9 | 15 | 20 | 18.9 | 15.6 | 10 | 18.5 | 15.8 | 12 | 11 | 15 | 12.8 | 15.6 | 13.3 | 16.1 | 15 | 19.4 | 16.1 | 16 | 13 | 22.2 | 20.6 | 22.8 | 21.7 | 19.4 | 14.4 | 17.2 | 16.7 | 20 | 19.4 | 18.9 | 12.8 | 26.7 | 25.6 | 21.3 | 9.9 | 18.3 | 16.1 | 22.6 | 20 | 20.6 | 18.9 | 21.7 | 6.1 | 18.3 | 10 | 15.6 | 9.4 | 15.6 | 12.2 | 15.6 | 6.1 | 11.3 | 10.6 | 18.3 | 12.8 | 7.8 | -0.2 | 12.8 | 6.1
4 | 3 | 10.6 | 7.8 | 22.2 | 19.9 | 24.1 | 20.2 | 2.8 | -10 | 23.9 | -1.1 | 16 | 11 | 21.7 | 13.6 | 15 | 13.3 | 15.5 | 12.1 | 13.2 | 11.8 | 13.9 | 12.8 | 11.7 | 3.3 | 15.6 | 3.9 | 27 | 23 | 20 | 20 | 24.4 | 21.1 | 22.8 | 21.8 | 23.9 | 21.7 | 23.3 | 18.3 | 22.8 | 16.7 | 17 | 13.4 | 16.1 | 5 | 17.2 | 12.2 | 22.8 | 20 | 18.3 | 17.8 | 19.4 | 18.3 | 23.3 | 22.2 | 22.2 | 20.6 | 20 | 17.2 | 6 | 3 | 13.9 | 8.9 | 11.1 | 9.4 | 17.2 | 12.8 | 8 | 6 | 11.1 | 10.7 | 13.7 | 7.9 | 18.7 | 12.9 | 21.1 | 18.9 | 23.3 | 21.1 | 26.1 | 22.2 | 21.1 | 21.1 | 11.7 | 9.4 | 10.6 | 5 | 20 | 20 | 18.3 | 12.6 | 21.1 | 21.1 | 13.9 | 11.7 | 19.4 | 17.6 | 13.3 | -5.6 | 8 | -0.6 | 20.9 | -7.6 | 9.4 | 7.5 | 16.1 | 15.6 | 18.9 | 17.2 | 19.5 | 15.2 | 19.4 | 18.3 | 15 | 9.4 | 18.2 | 15.8 | 12 | 11 | 15.6 | 12.8 | 15.8 | 13.1 | 16.1 | 15 | 19.4 | 16.7 | 15 | 13 | 22.2 | 21.1 | 22.8 | 21.7 | 18.9 | 14.4 | 17.8 | 16.7 | 19.4 | 18.9 | 18.3 | 12.8 | 26.1 | 25 | 20 | 10 | 18.3 | 16.1 | 22.4 | 20 | 20.6 | 18.9 | 21.7 | 5.6 | 17.2 | 11.7 | 15.6 | 9.4 | 15 | 12.8 | 16 | 6.7 | 12.1 | 11.2 | 16.7 | 12.2 | 8.3 | -1.7 | 10.6 | 3.9
6 | 6 | 11.7 | 6.7 | 22.8 | 20 | 23.9 | 20.6 | 8.9 | -6.5 | 23.9 | -0.6 | 16 | 11 | 22.8 | 13.6 | 16.1 | 14.4 | 16.7 | 12.7 | 13.5 | 11.8 | 13.9 | 13.3 | 14.4 | 4.4 | 17.6 | 4.6 | 24 | 19 | 20 | 19.4 | 24.4 | 21.1 | 23.3 | 21.6 | 23.9 | 21.7 | 22.8 | 17.2 | 23.3 | 17.2 | 17.2 | 13.3 | 15.6 | 3.9 | 17.8 | 11.7 | 22.8 | 20.6 | 15 | 14.4 | 19.4 | 18.3 | 23.3 | 22.8 | 22.8 | 21.1 | 21.1 | 17.2 | 8 | 3 | 14.4 | 10 | 14.4 | 11.7 | 17.2 | 13.3 | 9.8 | 6.5 | 12.7 | 12.6 | 13.9 | 7.8 | 19.4 | 13.3 | 21.7 | 19.4 | 23.3 | 21.1 | 26.1 | 22.8 | 21.1 | 21.1 | 13.3 | 8.9 | 12.3 | 6.2 | 19.4 | 18.9 | 18.9 | 12.7 | 21.1 | 21.1 | 13.3 | 11.1 | 19.4 | 17.8 | 16.6 | -4.1 | 10.9 | 0.3 | 21.9 | -6 | 10.6 | 7.7 | 19.4 | 18.9 | 18.9 | 17.2 | 20 | 15 | 19.4 | 18.3 | 15 | 10 | 17.8 | 15.6 | 13 | 12 | 16.1 | 12.8 | 15.9 | 13 | 16.7 | 15 | 19.4 | 17.2 | 16 | 13 | 21.7 | 20.6 | 22.8 | 21.7 | 18.3 | 15.6 | 17.2 | 16.7 | 20 | 19.4 | 16.1 | 12.2 | 26.1 | 25 | 21.9 | 10.7 | 18.3 | 16.7 | 22.2 | 20 | 20.6 | 18.9 | 22.2 | 5.6 | 17.8 | 11.1 | 17.2 | 9.4 | 15 | 12.2 | 16.3 | 7 | 12.8 | 11.7 | 17.2 | 12.2 | 9.1 | -1.7 | 12.8 | 7.2
11 | 8 | 13.3 | 7.2 | 25 | 20.5 | 25.6 | 21.3 | 15 | -4.8 | 26.7 | 0 | 16 | 11 | 23.9 | 13.3 | 17.2 | 14.4 | 17.8 | 12.8 | 13.9 | 11.7 | 13.9 | 13.9 | 16.7 | 4.4 | 19.7 | 5.4 | 23 | 22 | 22.8 | 21.7 | 25.6 | 21.1 | 23.9 | 21.7 | 25.6 | 22.2 | 23.9 | 17.2 | 23.3 | 18.3 | 19.4 | 14 | 16.7 | 7.2 | 18.3 | 12.2 | 23.9 | 21.1 | 15.6 | 15 | 20 | 18.3 | 25.6 | 23.9 | 27.2 | 23.3 | 22.8 | 17.2 | 13 | 4 | 18.3 | 12.2 | 18.3 | 12.8 | 18.9 | 13.9 | 11.7 | 7.2 | 14.4 | 14.4 | 13.9 | 8.8 | 21.1 | 13.8 | 23.3 | 19.4 | 24.4 | 21.7 | 26.7 | 22.8 | 21.7 | 20.6 | 14.4 | 9.4 | 13.9 | 7 | 20 | 20 | 19.4 | 12.8 | 23.3 | 22.8 | 12.8 | 10.6 | 20.3 | 18.1 | 20 | -3.8 | 13.9 | 1.1 | 22.8 | -6.1 | 11.7 | 7.8 | 22.2 | 18.3 | 18.9 | 17.2 | 20.6 | 15 | 19.4 | 18.3 | 15.6 | 10 | 20.9 | 17.1 | 16 | 14 | 18.9 | 12.8 | 16.1 | 12.8 | 17.8 | 16.1 | 20 | 17.2 | 16 | 13 | 23.9 | 22.2 | 23.3 | 21.1 | 18.3 | 12.8 | 18.3 | 17.2 | 21.1 | 19.4 | 18.9 | 14.4 | 27.2 | 25.6 | 23.7 | 10.8 | 19.4 | 17.8 | 23.3 | 20.5 | 21.1 | 18.9 | 23.9 | 5 | 18.3 | 11.7 | 18.9 | 10.6 | 14.4 | 11.7 | 16.7 | 7.2 | 15.6 | 12.9 | 18.9 | 12.8 | 9.8 | -2.2 | 15 | 9.4
16 | 9 | 14.4 | 6.7 | 27.2 | 21 | 27.2 | 21.7 | 21.1 | -5.6 | 29.4 | -3.3 | 17 | 8 | 26.3 | 14.5 | 18.3 | 14.4 | 20.6 | 13.6 | 15.4 | 12.2 | 14.4 | 13.9 | 18.9 | 6.7 | 21.7 | 5.6 | 23 | 22 | 27.2 | 21.7 | 27.2 | 21.1 | 26.1 | 21.8 | 28.3 | 22.8 | 26.7 | 17.2 | 24.4 | 17.2 | 21.7 | 14.9 | 17.8 | 6.1 | 20.6 | 13.9 | 26.1 | 21.7 | 15.6 | 14.4 | 20 | 18.3 | 26.7 | 21.7 | 28.9 | 23.3 | 25 | 17.2 | 16 | 5 | 20.6 | 13.3 | 22.2 | 13.3 | 20.6 | 15 | 14.8 | 7.4 | 17.2 | 14.5 | 13.9 | 9.8 | 22.7 | 14.3 | 25.6 | 20 | 26.1 | 22.2 | 27.8 | 23.3 | 22.2 | 20.6 | 13.9 | 10 | 15.6 | 7.8 | 20 | 19.4 | 20.2 | 12.7 | 25.6 | 22.8 | 11.7 | 9.4 | 21.3 | 18.7 | 23.3 | -4.4 | 17 | 1.8 | 24.1 | -6.3 | 13.2 | 6.6 | 21.7 | 18.3 | 18.9 | 17.1 | 20.6 | 14.5 | 21.7 | 18.3 | 17.2 | 10.6 | 24.1 | 18.3 | 19 | 15 | 20.6 | 13.9 | 16.3 | 13.3 | 18.3 | 16.1 | 20 | 16.7 | 18 | 14 | 27.8 | 21.7 | 23.9 | 19.4 | 16.7 | 12.2 | 18.9 | 17.2 | 22.2 | 20 | 21.1 | 15 | 28.9 | 23.9 | 25.6 | 11.1 | 22.2 | 18.3 | 24.5 | 21.2 | 22.2 | 18.9 | 25 | 6.7 | 21.1 | 15 | 20.6 | 11.1 | 15 | 11.7 | 19.3 | 8.1 | 18.3 | 13.8 | 19.4 | 12.2 | 10.6 | -3.3 | 18.3 | 10.6
18 | 9 | 15.6 | 5.6 | 29.4 | 21.1 | 28.9 | 22.2 | 23.3 | -5 | 32.2 | -6.1 | 17 | 8 | 28.7 | 14.9 | 20.6 | 14.4 | 23.3 | 14.1 | 16.8 | 12.2 | 14.4 | 13.9 | 21.1 | 6.7 | 23.7 | 5.6 | 23 | 22 | 27.8 | 21.7 | 28.9 | 23.9 | 28.4 | 21.7 | 30 | 22.8 | 28.3 | 18.3 | 25.6 | 18.9 | 23.9 | 15 | 19.4 | 8.3 | 22.2 | 15.6 | 27.2 | 22.2 | 15.6 | 15 | 20.6 | 18.3 | 28.9 | 23.3 | 28.9 | 23.9 | 25.6 | 16.7 | 19 | 4 | 21.7 | 14.4 | 24.4 | 11.7 | 21.7 | 14.4 | 18 | 6.9 | 20 | 14.2 | 13.9 | 10.6 | 24.4 | 14.4 | 27.2 | 20.6 | 27.2 | 22.2 | 28.3 | 23.9 | 22.8 | 20.6 | 15.6 | 10 | 18.9 | 8.6 | 23.3 | 19.4 | 20.9 | 12.6 | 27.8 | 23.3 | 10.6 | 8.9 | 22.2 | 18.9 | 25.3 | -3.6 | 20.2 | 1.6 | 25.4 | -8.7 | 14.6 | 4.9 | 22.8 | 17.8 | 18.9 | 16.9 | 20.6 | 14.1 | 21.7 | 17.8 | 18.3 | 11.1 | 27.2 | 19.4 | 21 | 16 | 22.8 | 13.9 | 16.5 | 13.4 | 20 | 16.7 | 20.6 | 17.2 | 18 | 14 | 30.6 | 22.2 | 23.9 | 18.3 | 16.1 | 13.3 | 20 | 17.8 | 23.3 | 20 | 22.8 | 14.4 | 30.6 | 23.3 | 27.4 | 11.1 | 25 | 16.1 | 25.6 | 21.7 | 23.9 | 18.9 | 27.8 | 8.3 | 22.2 | 12.8 | 21.7 | 12.2 | 15.6 | 11.7 | 21.8 | 8.4 | 21.1 | 14.4 | 20.6 | 12.2 | 11.5 | -2.7 | 21.1 | 12.2
19 | 8 | 17.2 | 6.7 | 30.7 | 21.2 | 30 | 22.2 | 25.6 | -4.3 | 33.3 | -9.4 | 19 | 8 | 31.1 | 15.6 | 21.7 | 15 | 26.1 | 13.9 | 18.3 | 12.2 | 15 | 12.8 | 23.3 | 7.2 | 25.8 | 5.4 | 23 | 23 | 28.3 | 20.6 | 29.4 | 21.1 | 30.6 | 21.1 | 31.1 | 23.3 | 30.6 | 18.9 | 26.1 | 18.3 | 24.8 | 14.9 | 22.2 | 8.3 | 23.9 | 16.7 | 28.9 | 23.9 | 16.1 | 15 | 22.2 | 18.3 | 29.4 | 23.3 | 30 | 23.3 | 27.2 | 16.1 | 20 | 4 | 20 | 13.9 | 25.6 | 10.6 | 22.2 | 13.9 | 21.1 | 5 | 22.8 | 12.8 | 13.9 | 11.5 | 24.4 | 14.5 | 27.8 | 20.6 | 28.3 | 22.2 | 30 | 24.4 | 23.3 | 20 | 17.2 | 9.4 | 22.3 | 8.5 | 27.2 | 19.4 | 21.7 | 12.2 | 29.4 | 21.1 | 10.6 | 8.9 | 23.1 | 19.1 | 27.4 | -4 | 23.3 | 1.1 | 26.7 | -11.7 | 16.1 | 2.2 | 24.4 | 16.7 | 18.9 | 16.7 | 20.6 | 13.3 | 23.3 | 17.8 | 19.4 | 12.2 | 28.3 | 19 | 24 | 17 | 25.6 | 13.9 | 16.7 | 13.9 | 22.2 | 16.7 | 20.6 | 17.2 | 19 | 15 | 32.2 | 22.2 | 24.4 | 18.3 | 16.1 | 12.2 | 21.7 | 16.7 | 23.9 | 19.4 | 25 | 13.9 | 32.2 | 22.8 | 29.3 | 10.9 | 26.7 | 14.4 | 26.9 | 22.5 | 25 | 19.4 | 30.6 | 6.1 | 23.3 | 12.8 | 23.3 | 12.8 | 16.1 | 11.1 | 24.4 | 8.3 | 21.8 | 13.2 | 20.6 | 12.2 | 12.4 | -2.3 | 22.2 | 8.9
20 | 8 | 17.8 | 8.3 | 32 | 21.5 | 31.1 | 22.4 | 27.8 | -5.6 | 33.9 | -10.6 | 19 | 8 | 32.8 | 15.8 | 20 | 14.4 | 27.2 | 13.9 | 19.1 | 12.2 | 16.1 | 15 | 25.6 | 7.2 | 27.8 | 5 | 22 | 21 | 27.8 | 21.7 | 30.6 | 21.1 | 31.5 | 21.4 | 32.8 | 23.9 | 31.7 | 18.9 | 27.8 | 17.2 | 25.8 | 14.9 | 24.4 | 7.2 | 22.8 | 15.6 | 30 | 23.9 | 18.3 | 15.6 | 23.3 | 18.9 | 30.6 | 22.2 | 28.3 | 23.3 | 28.3 | 16.1 | 21 | 4 | 19.4 | 13.9 | 26.1 | 10 | 22.8 | 14.4 | 22 | 5.5 | 23.5 | 12.2 | 13.9 | 12.5 | 24.4 | 14.5 | 28.9 | 21.1 | 29.4 | 22.2 | 30.6 | 24.4 | 24.4 | 20.6 | 17.8 | 10 | 25.6 | 7.8 | 29.4 | 18.3 | 22.6 | 12.6 | 31.1 | 20.6 | 11.1 | 8.3 | 24.1 | 19 | 29.4 | -4.4 | 24.4 | 0 | 27.6 | -10.1 | 17.6 | 2.4 | 23.9 | 16.1 | 18.2 | 16 | 20.2 | 12.5 | 23.9 | 18.9 | 20.6 | 12.8 | 29.5 | 18.9 | 24 | 17 | 26.7 | 13.3 | 17.1 | 13.5 | 23.3 | 16.7 | 22.2 | 17.8 | 19 | 14 | 33.3 | 21.1 | 25 | 18.3 | 15.6 | 11.1 | 22.2 | 15.6 | 25.6 | 20 | 27.2 | 15 | 31.7 | 22.8 | 31.1 | 10.6 | 27.8 | 13.3 | 28.1 | 23 | 27.2 | 20 | 31.1 | 5 | 23.3 | 12.2 | 23.3 | 13.9 | 18.3 | 11.1 | 25.2 | 8.7 | 22.6 | 12 | 20.6 | 11.7 | 13.3 | -2.8 | 22.8 | 8.9
19 | 7 | 18.3 | 8.3 | 33.3 | 21.7 | 32.2 | 22.2 | 28.5 | -5.4 | 36.1 | -10.6 | 20 | 8 | 34.4 | 15.4 | 20.6 | 15 | 28.3 | 14.2 | 19.8 | 12.1 | 16.1 | 13.3 | 27.8 | 4.4 | 29.5 | 4.2 | 22 | 22 | 28.3 | 21.1 | 30 | 21.1 | 32.4 | 21.3 | 33.9 | 23.3 | 31.7 | 17.8 | 28.3 | 17.2 | 26.7 | 14.4 | 26.1 | 6.1 | 24.4 | 17.8 | 31.1 | 23.9 | 20.6 | 15 | 23.3 | 18.3 | 31.1 | 22.8 | 23.3 | 20.6 | 28.9 | 15 | 21 | 3 | 18.9 | 15 | 26.7 | 10 | 23.9 | 15 | 23 | 5.9 | 24.3 | 12 | 13.9 | 13.3 | 24.4 | 14.4 | 28.9 | 21.1 | 30 | 22.2 | 31.7 | 24.4 | 25.6 | 19.4 | 16.1 | 5.6 | 26.7 | 8.2 | 30.6 | 17.2 | 23.5 | 12.5 | 32.2 | 20 | 11.7 | 7.8 | 25 | 18.9 | 30.7 | -5.1 | 25.6 | -1.1 | 28.5 | -11.2 | 19.1 | 2.9 | 25.6 | 16.7 | 17.4 | 15.2 | 19.8 | 11.6 | 24.4 | 18.3 | 21.7 | 12.8 | 30.6 | 18.3 | 24 | 17 | 28.3 | 11.1 | 17.4 | 13.2 | 23.9 | 16.7 | 23.3 | 18.3 | 18 | 15 | 33.9 | 21.7 | 24.4 | 18.3 | 19.4 | 8.9 | 22.8 | 16.7 | 25 | 19.4 | 28.3 | 13.9 | 32.8 | 22.2 | 32.4 | 9.3 | 28.3 | 12.8 | 29.4 | 23.9 | 27.8 | 20 | 33.9 | 4.4 | 25 | 11.7 | 25.6 | 12.8 | 18.9 | 10.6 | 25.9 | 8.9 | 23.3 | 10 | 21.1 | 12.2 | 14.1 | -1.7 | 25 | 12.2
19 | 7 | 18.3 | 7.2 | 33.5 | 21 | 32.6 | 22.1 | 29.3 | -4.8 | 36.7 | -8.9 | 20 | 7 | 36.1 | 15 | 21.1 | 15 | 29.4 | 13.9 | 20.6 | 11.7 | 18.3 | 13.9 | 28.9 | 2.2 | 31.1 | 2.3 | 25 | 21 | 28.3 | 21.7 | 30 | 21.1 | 33.3 | 21.7 | 27.2 | 23.3 | 32.2 | 17.8 | 28.9 | 17.2 | 26.7 | 13.8 | 26.7 | 5.6 | 27.2 | 20 | 31.7 | 23.9 | 23.3 | 17.2 | 24.4 | 18.3 | 31.7 | 23.3 | 30 | 23.9 | 29.4 | 15 | 23 | 4 | 22.8 | 15.6 | 25.6 | 15 | 22.8 | 13.9 | 23.9 | 6.1 | 25 | 11.1 | 13.7 | 12.9 | 23.9 | 14.9 | 30 | 21.7 | 31.1 | 22.8 | 32.8 | 24.4 | 26.7 | 17.2 | 12.8 | 10.6 | 27.8 | 9.2 | 31.2 | 16.7 | 24.4 | 12.8 | 32.8 | 20 | 12.2 | 7.2 | 25.9 | 18.8 | 32 | -8.9 | 26.7 | -3.3 | 29.4 | -12.2 | 20.6 | 2.8 | 26.7 | 16.7 | 16.7 | 14.4 | 19.4 | 10.6 | 26.7 | 17.8 | 22.8 | 13.3 | 31.3 | 18.7 | 27 | 18 | 29.4 | 11.1 | 17.8 | 12.8 | 23.9 | 16.7 | 23.9 | 18.9 | 21 | 16 | 35 | 20.6 | 24.4 | 18.9 | 21.7 | 4.4 | 24.4 | 15 | 25 | 20.6 | 31.1 | 13.3 | 32.8 | 22.8 | 33.7 | 8.4 | 30 | 13.3 | 29.8 | 23.3 | 28.3 | 18.9 | 33.9 | 4.4 | 25.6 | 11.7 | 26.7 | 13.3 | 19.4 | 10 | 26.7 | 8.9 | 23.5 | 9.2 | 21.1 | 12.2 | 14.8 | -0.8 | 25.6 | 8.3
19 | 8 | 18.3 | 8.9 | 33.7 | 20.1 | 32.9 | 21.7 | 30 | -5.6 | 37.2 | -10 | 19 | 8 | 36.7 | 14.7 | 20 | 15 | 29 | 13.3 | 20.2 | 11.7 | 18.9 | 13.3 | 29.4 | 0.6 | 32.8 | 0.6 | 27 | 21 | 29.4 | 21.1 | 30.6 | 21.1 | 33.7 | 21.5 | 25.6 | 22.2 | 33.3 | 17.2 | 29.4 | 17.8 | 26.7 | 13.5 | 28.3 | 6.1 | 27.8 | 20.6 | 31.7 | 22.8 | 24.4 | 16.7 | 23.9 | 17.8 | 32.2 | 23.9 | 30.6 | 22.8 | 30 | 15.6 | 23 | 3 | 23.9 | 16.7 | 25 | 14.4 | 22.2 | 13.9 | 24.1 | 6.4 | 27 | 11.1 | 13.5 | 12.6 | 23.3 | 14.9 | 30.6 | 21.7 | 31.1 | 22.8 | 32.2 | 23.9 | 26.7 | 15.6 | 14.4 | 10.6 | 28.9 | 9.4 | 31.7 | 16.1 | 24 | 12 | 32.8 | 20 | 11.7 | 7.2 | 26.9 | 19 | 33.3 | -12.8 | 27.1 | -2.4 | 30 | -10.2 | 20 | 3.3 | 25.6 | 16.1 | 16.7 | 14.6 | 18.1 | 10 | 27.2 | 17.2 | 24.4 | 13.3 | 32.1 | 19 | 28 | 17 | 30.6 | 10.6 | 18.3 | 12.8 | 24.4 | 16.7 | 23.9 | 17.8 | 22 | 15 | 35 | 18.9 | 26.1 | 17.2 | 21.7 | 5.6 | 24.4 | 12.8 | 26.1 | 20 | 31.7 | 11.1 | 33.3 | 22.8 | 35 | 6.7 | 30.6 | 12.2 | 30.2 | 22.9 | 29.4 | 19.4 | 35.6 | 3.3 | 26.1 | 11.1 | 27.2 | 14.4 | 20 | 9.4 | 24.5 | 9.3 | 23.7 | 8.2 | 18.3 | 12.8 | 15.6 | -0.6 | 26.7 | 5
19 | 8 | 19.4 | 7.2 | 33.9 | 19.4 | 33.3 | 21.7 | 29.4 | -6 | 38.3 | -11.1 | 21 | 8 | 37.2 | 13.3 | 20 | 15 | 28.7 | 12.6 | 19.8 | 11.3 | 18.9 | 12.8 | 30.6 | 1.1 | 32.8 | -0.3 | 27 | 21 | 28.3 | 21.7 | 30.6 | 21.1 | 34 | 21.1 | 30 | 23.3 | 33.9 | 17.2 | 29.4 | 17.2 | 26.7 | 12.8 | 28.9 | 5.6 | 28.3 | 21.1 | 31.7 | 22.8 | 25 | 16.1 | 25.6 | 18.3 | 32.2 | 23.9 | 30.6 | 22.8 | 30 | 15.6 | 24 | 3 | 25.6 | 16.1 | 24.4 | 15 | 21.1 | 12.2 | 24.2 | 6.5 | 29.1 | 11.2 | 13.3 | 12.2 | 22.8 | 15 | 30 | 21.1 | 30.6 | 22.8 | 32.8 | 24.4 | 26.1 | 15.6 | 13.3 | 10.6 | 29.1 | 9.3 | 31.1 | 16.1 | 23.7 | 11.1 | 32.2 | 19.4 | 11.7 | 6.1 | 27.8 | 18.9 | 33.7 | -12.4 | 27.4 | -1.3 | 30.5 | -11.9 | 19.5 | 3.7 | 25 | 18.3 | 16.7 | 14.6 | 16.9 | 9.1 | 26.1 | 19.4 | 25.6 | 13.9 | 32.8 | 19.4 | 28 | 20 | 29.4 | 11.7 | 18.9 | 12.9 | 25 | 17.2 | 25.6 | 18.9 | 21 | 16 | 35.6 | 21.1 | 25.6 | 16.7 | 21.7 | 6.7 | 25 | 12.8 | 26.7 | 20 | 31.7 | 13.3 | 32.8 | 22.2 | 34.8 | 5.3 | 30.6 | 11.1 | 30.6 | 22.2 | 29.4 | 17.8 | 35.6 | 3.9 | 26.1 | 11.7 | 26.1 | 14.4 | 19.4 | 11.1 | 22.2 | 8.7 | 23.9 | 7.2 | 19.4 | 13.9 | 15.8 | 0.4 | 27.2 | 2.8
19 | 7 | 19.4 | 6.1 | 33.2 | 19.7 | 33.1 | 21.6 | 28.9 | -5.1 | 38.3 | -11.7 | 19 | 9 | 37.8 | 12.8 | 19.4 | 14.4 | 28.3 | 11.7 | 19.4 | 11.1 | 17.8 | 11.7 | 30 | 1.7 | 32.8 | -2.5 | 27 | 21 | 27.8 | 20.6 | 30.6 | 21.1 | 34.4 | 21.1 | 28.9 | 24.4 | 33.3 | 16.7 | 26.7 | 17.8 | 26.5 | 12.9 | 30 | 5.6 | 28.9 | 21.1 | 32.2 | 22.2 | 25.6 | 17.2 | 25.6 | 18.3 | 31.7 | 23.3 | 30.6 | 22.2 | 28.9 | 15 | 24 | 1 | 21.7 | 18.3 | 23.9 | 14.4 | 21.1 | 11.7 | 24.4 | 6.7 | 31.1 | 10.6 | 13.5 | 12.3 | 23.9 | 15.4 | 30 | 21.7 | 30.6 | 22.2 | 32.8 | 24.4 | 26.1 | 15 | 14.4 | 11.1 | 29.2 | 8.9 | 30 | 17.2 | 23.3 | 10.6 | 32.2 | 19.4 | 11.1 | 5 | 27.6 | 19.2 | 34 | -12.2 | 27.8 | -1.1 | 31.1 | -11.7 | 18.9 | 3.9 | 21.1 | 16.7 | 16.7 | 14.4 | 15.6 | 8.3 | 25 | 17.8 | 26.7 | 13.9 | 32.2 | 19.5 | 27 | 20 | 30.6 | 11.1 | 19.4 | 12.8 | 25 | 17.2 | 26.7 | 18.3 | 21 | 14 | 35 | 19.4 | 25 | 17.2 | 20.6 | 5.6 | 22.8 | 10 | 25 | 20.6 | 32.2 | 12.8 | 32.8 | 22.8 | 34.6 | 5.2 | 30.6 | 11.7 | 29.8 | 22.5 | 30 | 17.8 | 35.6 | 3.9 | 25 | 11.7 | 26.7 | 12.8 | 18.9 | 11.1 | 20 | 8.3 | 23.3 | 7.4 | 19.4 | 12.2 | 15.9 | 0.4 | 25.6 | 6.7
19 | 8 | 18.9 | 8.3 | 32.4 | 20 | 33 | 22.2 | 28.3 | -5.6 | 38.3 | -12.2 | 19 | 9 | 36.5 | 12.1 | 19.4 | 14.4 | 26.3 | 11.7 | 18.3 | 11.2 | 16.1 | 11.7 | 30 | 1.7 | 32.8 | -3.9 | 27 | 21 | 28.3 | 21.1 | 30.6 | 21.1 | 30.7 | 22.3 | 27.2 | 22.8 | 33.3 | 16.7 | 26.7 | 17.8 | 26.3 | 13.1 | 29.4 | 5.6 | 28.9 | 21.1 | 32.2 | 22.8 | 25.6 | 16.7 | 25.6 | 17.8 | 30.6 | 23.3 | 30 | 22.8 | 29.4 | 15.6 | 25 | 3 | 23.3 | 18.3 | 22.2 | 14.4 | 20.6 | 12.8 | 24.2 | 6.5 | 28.9 | 11.1 | 13.7 | 12.3 | 25 | 15.9 | 30 | 21.1 | 30.6 | 22.2 | 31.7 | 24.4 | 24.4 | 13.3 | 13.3 | 11.1 | 29.4 | 8.3 | 29.4 | 17.2 | 22.8 | 11.9 | 32.2 | 20 | 11.1 | 5 | 27.4 | 19.8 | 34.4 | -11.7 | 25.2 | 1.3 | 30.9 | -9.6 | 18.3 | 4.1 | 21.7 | 14.4 | 16.9 | 14.2 | 15 | 7.3 | 24.4 | 17.2 | 25 | 13.9 | 31.7 | 20 | 26 | 20 | 28.9 | 11.1 | 19.6 | 11.9 | 25 | 17.2 | 25 | 17.8 | 21 | 16 | 34.4 | 20 | 25 | 16.7 | 21.1 | 3.3 | 23.9 | 12.2 | 23.9 | 21.7 | 31.7 | 12.8 | 32.2 | 23.3 | 34.4 | 4.4 | 30.6 | 10.6 | 29.1 | 22.6 | 30 | 17.8 | 35.6 | 3.3 | 22.2 | 13.3 | 25 | 12.8 | 17.8 | 10.6 | 19.1 | 10.2 | 22.8 | 8.2 | 20 | 13.3 | 16.1 | 1.1 | 26.7 | 3.9
19 | 8 | 18.3 | 7.8 | 31.7 | 20 | 32.8 | 22.2 | 25.2 | -6.5 | 38.3 | -11.7 | 18 | 9 | 35.2 | 12.2 | 18.3 | 14.4 | 24.2 | 11.2 | 17.2 | 10.8 | 15 | 11.1 | 28.3 | 1.7 | 31.5 | -2.2 | 26 | 21 | 28.3 | 21.7 | 30 | 21.1 | 27 | 22.2 | 25.6 | 21.7 | 32.2 | 16.7 | 25.6 | 18.3 | 26.1 | 13.3 | 28.9 | 6.7 | 27.8 | 20.6 | 31.1 | 22.2 | 25.6 | 16.1 | 25 | 17.8 | 28.9 | 23.9 | 28.9 | 23.3 | 27.8 | 17.8 | 24 | 1 | 22.2 | 16.7 | 21.1 | 14.4 | 17.8 | 13.9 | 24.1 | 6.9 | 26.6 | 10.8 | 13.9 | 12.2 | 26.1 | 16.1 | 29.4 | 21.7 | 29.4 | 22.2 | 30.6 | 23.9 | 23.9 | 15.6 | 13.9 | 10.6 | 28.3 | 8.6 | 28.9 | 17.2 | 22.2 | 12.8 | 31.7 | 19.4 | 11.1 | 4.4 | 27.2 | 20 | 32 | -11 | 22.6 | 2.7 | 30.8 | -8 | 17.8 | 4.4 | 19.4 | 12.2 | 17 | 13.7 | 14.5 | 6.6 | 23.9 | 17.2 | 25 | 13.3 | 31.1 | 20 | 25 | 20 | 26.7 | 11.1 | 19.8 | 11.1 | 23.9 | 17.8 | 24.4 | 17.8 | 21 | 15 | 29.4 | 22.2 | 22.8 | 15 | 18.9 | 2.8 | 23.3 | 12.2 | 25.6 | 21.7 | 30.6 | 13.3 | 30.6 | 22.2 | 33.3 | 4.1 | 30.6 | 12.8 | 28.3 | 22.8 | 28.9 | 18.3 | 34.4 | 0 | 22.8 | 12.2 | 24.4 | 12.8 | 17.2 | 10 | 18.1 | 11.7 | 22.2 | 8.3 | 17.8 | 12.8 | 15.4 | 1.2 | 25 | 8.9
18 | 7 | 17.2 | 7.8 | 29.7 | 20.6 | 31.5 | 22.2 | 22 | -6.8 | 37.2 | -7.2 | 18 | 11 | 33.9 | 11.7 | 17.2 | 14.4 | 22.2 | 10.6 | 16.1 | 10.6 | 13.9 | 11.1 | 26.1 | 3.9 | 30.2 | -0.2 | 25 | 22 | 26.7 | 21.1 | 29.4 | 21.1 | 23.3 | 21.7 | 25 | 20 | 31.1 | 17.2 | 26.1 | 17.2 | 24.6 | 13.5 | 27.8 | 6.1 | 26.7 | 20 | 29.4 | 21.7 | 23.9 | 16.1 | 23.9 | 17.8 | 28.3 | 24.4 | 26.7 | 23.9 | 26.1 | 17.8 | 23 | 0 | 21.1 | 16.7 | 18.9 | 13.3 | 17.2 | 13.3 | 23.9 | 6.7 | 24.4 | 10.6 | 14.1 | 12.2 | 24.6 | 15.8 | 27.8 | 21.7 | 28.3 | 22.2 | 29.4 | 23.3 | 22.2 | 19.4 | 13.9 | 11.1 | 27.2 | 9.1 | 28.9 | 17.8 | 21.7 | 13.9 | 30 | 20.6 | 11.7 | 5 | 25.2 | 19.6 | 29.6 | -10.5 | 20 | 3.3 | 30.6 | -7.8 | 17.2 | 4.4 | 18.3 | 10.6 | 17.2 | 13.3 | 13.9 | 5.6 | 23.9 | 16.7 | 24.4 | 13.9 | 29.3 | 20.5 | 22 | 19 | 26.1 | 11.1 | 20 | 10 | 23.3 | 17.8 | 23.9 | 17.2 | 20 | 15 | 27.2 | 21.1 | 22.2 | 15.6 | 18.3 | 3.3 | 22.8 | 12.2 | 23.9 | 21.7 | 29.4 | 13.3 | 28.3 | 22.2 | 32.2 | 3.2 | 28.3 | 14.4 | 27 | 22.6 | 27.8 | 18.3 | 29.4 | 7.8 | 22.8 | 10.6 | 23.9 | 11.7 | 16.1 | 9.4 | 17.2 | 12.8 | 19.6 | 8.9 | 15.6 | 12.2 | 14.6 | 1.1 | 23.9 | 7.8
17 | 8 | 16.7 | 9.4 | 27.6 | 20.7 | 30.2 | 22.4 | 18.9 | -8.9 | 35 | -5 | 17 | 11 | 31.5 | 10.8 | 16.7 | 14.4 | 20 | 10.7 | 15.4 | 10.8 | 13.3 | 11.1 | 23.9 | 5.6 | 28.9 | 0.6 | 26 | 22 | 26.1 | 21.7 | 28.3 | 21.1 | 23.1 | 21.6 | 25 | 20.6 | 29.4 | 17.8 | 24.4 | 18.9 | 23.2 | 14 | 25 | 7.8 | 26.1 | 20 | 27.8 | 22.2 | 21.1 | 16.7 | 22.8 | 18.3 | 28.3 | 23.9 | 25.6 | 22.2 | 26.1 | 15.6 | 19 | 2 | 18.9 | 16.1 | 17.2 | 12.8 | 16.1 | 10.6 | 21.7 | 7.9 | 21.1 | 12 | 14.2 | 11.9 | 23.2 | 15.5 | 25.6 | 21.7 | 27.2 | 21.7 | 28.3 | 23.3 | 19.4 | 18.3 | 13.3 | 10.6 | 26.1 | 8.9 | 26.7 | 18.9 | 21.3 | 14.2 | 25 | 21.7 | 11.7 | 6.7 | 23.1 | 19.1 | 27.2 | -11.7 | 18.3 | 1.8 | 28.2 | -6.8 | 15.5 | 6.3 | 17.8 | 10 | 17.4 | 13.2 | 13.2 | 5.4 | 21.7 | 15.6 | 22.8 | 15.6 | 27.4 | 20.7 | 21 | 18 | 23.9 | 10.6 | 18 | 8.9 | 22.2 | 18.9 | 23.3 | 17.8 | 19 | 15 | 25 | 21.1 | 21.1 | 17.2 | 15.6 | 3.3 | 22.2 | 11.7 | 22.8 | 21.1 | 27.2 | 11.7 | 27.8 | 23.9 | 31.1 | 3.3 | 25.6 | 13.3 | 25.7 | 22.4 | 25.6 | 18.9 | 25.6 | 7.8 | 20 | 11.7 | 22.8 | 13.3 | 14.4 | 7.8 | 15.7 | 12.3 | 17 | 9.2 | 14.4 | 11.7 | 13.9 | 1.1 | 21.1 | 5.6
14 | 7 | 15 | 8.9 | 25.6 | 20.6 | 28.9 | 22.2 | 16.7 | -8.2 | 32.8 | -2.2 | 16 | 10 | 29.1 | 9.3 | 16.7 | 14.4 | 17.8 | 10.7 | 14.6 | 11 | 13.3 | 11.1 | 21.1 | 8.3 | 26.9 | -0.2 | 26 | 23 | 25.6 | 22.8 | 27.8 | 21.1 | 23 | 21.6 | 24.4 | 21.1 | 28.3 | 18.3 | 23.9 | 20 | 21.7 | 13.9 | 23.3 | 6.7 | 25.6 | 20 | 27.2 | 21.7 | 21.7 | 16.1 | 21.7 | 18.3 | 27.8 | 23.9 | 25 | 22.2 | 24.4 | 14.4 | 16 | 4 | 17.2 | 15.6 | 16.1 | 12.2 | 15.6 | 9.4 | 19.4 | 8.1 | 17.7 | 12.2 | 14.4 | 11.7 | 21.7 | 15 | 25 | 21.7 | 26.1 | 22.2 | 27.8 | 23.3 | 17.8 | 17.2 | 12.8 | 9.4 | 23.9 | 9.9 | 23.9 | 18.9 | 21 | 14.7 | 24.4 | 21.1 | 10 | 7.8 | 21.1 | 18.3 | 24.4 | -8.2 | 16.7 | -0.1 | 25.7 | -7.3 | 13.9 | 7.7 | 15 | 8.3 | 17.6 | 13.2 | 12.4 | 5.3 | 19.4 | 16.1 | 21.7 | 15 | 25.6 | 20.6 | 21 | 18 | 22.8 | 10 | 15.9 | 7.9 | 21.7 | 18.9 | 22.2 | 17.2 | 17 | 14 | 25 | 21.1 | 21.1 | 16.7 | 15 | 3.9 | 18.9 | 12.8 | 22.2 | 20.6 | 26.1 | 12.8 | 27.2 | 23.9 | 30 | 4.6 | 23.9 | 13.3 | 24.4 | 22.2 | 23.9 | 18.9 | 22.2 | 7.2 | 20 | 10 | 21.7 | 13.3 | 14.4 | 8.3 | 14.3 | 11.8 | 14.4 | 8.9 | 14.4 | 11.1 | 13.5 | 1.2 | 19.4 | 5
11 | 7 | 14.4 | 7.8 | 24.5 | 20.6 | 28.2 | 22 | 14.4 | -7.9 | 32.2 | -7.8 | 16 | 10 | 26.7 | 8.3 | 16.7 | 14.4 | 15.6 | 10 | 13.9 | 11.1 | 13.3 | 11.1 | 19.4 | 8.9 | 24.8 | -1 | 26 | 23 | 25.6 | 23.3 | 27.2 | 20.6 | 22.8 | 21.7 | 23.9 | 21.1 | 27.2 | 19.4 | 23.9 | 19.4 | 20.9 | 13.4 | 20.6 | 7.8 | 25.6 | 20 | 26.7 | 21.1 | 20.6 | 15.6 | 21.1 | 18.3 | 22.2 | 19.4 | 26.7 | 21.7 | 23.3 | 14.4 | 14 | 4 | 15 | 14.4 | 16.1 | 12.2 | 15.6 | 9.4 | 17.2 | 8.3 | 14.4 | 11.7 | 13.7 | 11.3 | 20.4 | 15 | 23.9 | 21.1 | 25.6 | 22.2 | 27.2 | 22.8 | 17.2 | 16.7 | 13.3 | 8.9 | 21.6 | 10.2 | 22.2 | 18.3 | 20.6 | 15 | 23.3 | 20.6 | 8.9 | 5.6 | 20.2 | 16.9 | 21.7 | -7.9 | 15 | -1.7 | 23.3 | -8.9 | 12.2 | 8.3 | 13.3 | 7.2 | 17.8 | 12.8 | 11.7 | 5 | 18.9 | 15 | 19.4 | 14.4 | 24.7 | 20.6 | 20 | 18 | 21.7 | 9.4 | 13.9 | 6.7 | 21.1 | 17.8 | 21.7 | 16.7 | 17 | 12 | 24.4 | 21.1 | 21.1 | 17.2 | 12.2 | 5.6 | 17.8 | 13.3 | 21.7 | 19.4 | 23.3 | 12.2 | 27.2 | 23.9 | 28.9 | 6.3 | 23.3 | 13.9 | 24.2 | 22.1 | 22.8 | 18.3 | 21.7 | 4.4 | 16.7 | 12.8 | 21.1 | 13.3 | 13.9 | 8.3 | 12.8 | 11.1 | 12.9 | 8.8 | 13.3 | 11.1 | 13.2 | 1.2 | 17.8 | 5.6
12 | 8 | 12.8 | 7.2 | 23.3 | 20.6 | 27.4 | 21.9 | 12.2 | -9.4 | 31.1 | -6.1 | 16 | 10 | 25.4 | 8.9 | 16.1 | 14.4 | 15.2 | 10 | 13.3 | 10.7 | 13.3 | 11.1 | 18.9 | 8.3 | 22.8 | -2.2 | 25 | 23 | 26.1 | 22.8 | 27.2 | 20.6 | 22.6 | 21.6 | 23.9 | 21.1 | 26.7 | 19.4 | 24.4 | 18.3 | 20.2 | 13.2 | 18.9 | 8.3 | 25 | 20 | 26.7 | 21.1 | 19.4 | 15.6 | 20 | 17.8 | 22.2 | 20.6 | 26.1 | 21.1 | 22.8 | 14.4 | 16 | 5 | 15 | 13.2 | 16.1 | 12.8 | 15 | 9.4 | 17.2 | 7.6 | 14 | 11.4 | 12.9 | 10.5 | 19.1 | 14.8 | 23.3 | 20.6 | 25 | 21.7 | 26.7 | 22.8 | 16.1 | 16.1 | 10.6 | 8.3 | 19.4 | 10 | 22.2 | 18.3 | 20.6 | 15.2 | 22.2 | 20.6 | 7.2 | 4.4 | 19.2 | 15.3 | 18.9 | -8.3 | 13.3 | -0.9 | 22 | -7.7 | 12.4 | 7.9 | 12.2 | 5.6 | 17.6 | 12.5 | 11.5 | 4.7 | 17.8 | 15 | 19.4 | 14.4 | 23.7 | 20.7 | 18 | 17 | 20.6 | 8.9 | 13 | 6.6 | 20.6 | 17.8 | 20 | 16.1 | 15 | 10 | 23.9 | 21.1 | 20.6 | 17.2 | 10.6 | 6.1 | 16.1 | 13.9 | 21.1 | 19.4 | 22.2 | 12.2 | 27.2 | 24.4 | 27.8 | 7.2 | 22.8 | 13.3 | 24.1 | 22.2 | 22.2 | 17.8 | 23.9 | -1.7 | 16.7 | 12.8 | 19.4 | 13.3 | 13.9 | 7.8 | 12.6 | 11 | 11.5 | 8.6 | 13.9 | 11.7 | 12.8 | 1.1 | 18.3 | 5
9 | 7 | 13.3 | 6.7 | 22.2 | 20.6 | 26.7 | 21.7 | 10.9 | -8.9 | 30 | -6.1 | 14 | 10 | 24.1 | 9.7 | 15.6 | 15 | 14.8 | 9.6 | 12.8 | 10.4 | 12.8 | 11.7 | 15.6 | 8.3 | 23.2 | -0.9 | 26 | 22 | 26.1 | 23.3 | 27.2 | 20.6 | 22.4 | 21.7 | 23.3 | 21.7 | 26.7 | 18.9 | 24.4 | 18.3 | 19.4 | 12.8 | 17.8 | 8.3 | 24.4 | 20 | 21.7 | 17.2 | 17.8 | 15.6 | 20.6 | 17.8 | 21.7 | 21.1 | 25 | 21.1 | 21.7 | 11.7 | 15 | 4 | 16.1 | 12 | 17.2 | 13.3 | 14.4 | 8.9 | 17.2 | 7 | 13.7 | 10.9 | 12.2 | 10 | 17.8 | 14.4 | 22.8 | 20 | 25.6 | 22.2 | 26.7 | 22.8 | 15.6 | 15.6 | 10 | 7.8 | 18.5 | 10.1 | 20.6 | 17.8 | 20.6 | 15.4 | 22.2 | 21.1 | 6.1 | 3.9 | 18.3 | 13.9 | 18.2 | -7.9 | 11.7 | -1 | 20.7 | -8.6 | 12.6 | 7.7 | 12.2 | 6.1 | 17.4 | 12.1 | 11.3 | 4.3 | 17.8 | 15 | 18.3 | 14.4 | 22.8 | 20.6 | 17 | 17 | 19.4 | 8.9 | 12 | 6.3 | 21.1 | 18.3 | 20 | 16.1 | 14 | 8 | 24.4 | 22.8 | 20.6 | 17.2 | 10 | 5.6 | 15.6 | 13.3 | 21.1 | 19.4 | 20.6 | 12.2 | 27.2 | 24.4 | 27.1 | 8.1 | 21.7 | 14.4 | 23.9 | 22.2 | 22.2 | 17.2 | 23.3 | -1.1 | 16.7 | 11.1 | 18.9 | 13.3 | 13.3 | 7.8 | 12.4 | 10.8 | 10 | 8.3 | 13.9 | 11.7 | 12.2 | 0.6 | 16.7 | 6.7
9 | 7 | 12.8 | 6.1 | 21.8 | 20.3 | 26.3 | 21.7 | 9.6 | -8.9 | 28.9 | -1.7 | 13 | 10 | 22.8 | 10 | 15 | 15 | 14.4 | 9.4 | 12.2 | 10 | 12.8 | 11.7 | 15 | 8.3 | 23.5 | -0.6 | 26 | 22 | 25.6 | 23.3 | 27.2 | 21.1 | 22.2 | 21.7 | 22.8 | 21.1 | 26.7 | 18.9 | 24.4 | 17.8 | 19.2 | 12.7 | 16.1 | 8.3 | 25 | 20 | 20.6 | 17.8 | 16.7 | 15.6 | 20 | 17.8 | 21.7 | 21.1 | 23.9 | 20.6 | 20 | 8.9 | 14 | 4 | 14.4 | 10.9 | 17.8 | 13.3 | 14.4 | 7.2 | 17.2 | 6.1 | 13.3 | 10.6 | 12 | 9.6 | 17.1 | 14.4 | 22.2 | 19.4 | 25.6 | 21.7 | 26.1 | 22.8 | 15 | 14.4 | 11.1 | 7.2 | 17.6 | 10.3 | 18.9 | 17.8 | 20.6 | 15.6 | 21.7 | 21.1 | 5.6 | 3.3 | 17.4 | 13 | 17.4 | -8.4 | 10 | -1.1 | 19.4 | -9.4 | 12.8 | 7.2 | 11.1 | 5.6 | 17.2 | 11.7 | 11.1 | 3.9 | 16.7 | 15 | 17.8 | 14.4 | 22.6 | 20.5 | 18 | 17 | 18.3 | 9.4 | 11.1 | 6.1 | 20 | 17.2 | 18.9 | 15.6 | 14 | 8 | 25 | 22.8 | 20 | 17.2 | 8.9 | 6.1 | 15.6 | 13.3 | 20.6 | 18.9 | 20 | 11.7 | 27.2 | 24.4 | 26.3 | 8.3 | 20.6 | 14.4 | 23.3 | 21.6 | 21.7 | 17.2 | 23.9 | -1.1 | 17.2 | 10.6 | 19.4 | 13.3 | 12.8 | 7.8 | 12.2 | 10.6 | 9.6 | 8.1 | 13.9 | 11.7 | 11.7 | 0.1 | 16.7 | 6.1
9 | 7 | 12.8 | 5.6 | 21.5 | 20.3 | 26 | 21.7 | 8.3 | -10.6 | 25 | -1.1 | 13 | 11 | 21.7 | 9.9 | 15 | 14.4 | 14 | 9.5 | 11.8 | 9.9 | 12.8 | 11.7 | 13.9 | 8.3 | 23.9 | 0.6 | 26 | 22 | 24.4 | 21.7 | 27.2 | 21.1 | 22.4 | 21.9 | 22.8 | 21.1 | 25.6 | 18.9 | 23.3 | 18.3 | 19.1 | 12.9 | 15.6 | 8.3 | 24.4 | 20 | 20 | 17.2 | 16.7 | 15.6 | 20 | 17.8 | 22.2 | 20.6 | 23.3 | 20.6 | 18.9 | 7.2 | 13 | 4 | 13.9 | 9.7 | 16.1 | 12.8 | 14.4 | 8.3 | 17 | 6.2 | 12.9 | 10.5 | 11.9 | 9.3 | 16.3 | 14.2 | 22.2 | 19.4 | 25 | 21.7 | 23.3 | 21.7 | 15 | 14.4 | 9.4 | 6.1 | 16.7 | 10 | 18.9 | 16.7 | 20.4 | 15.6 | 21.7 | 21.1 | 4.4 | 2.8 | 16.5 | 12.1 | 16.7 | -10 | 8.3 | -1.8 | 18.3 | -8.6 | 12.8 | 7.3 | 10.6 | 4.4 | 17 | 11.7 | 10.5 | 4.2 | 16.1 | 14.4 | 17.8 | 14.4 | 22.4 | 20.5 | 18 | 16 | 16.7 | 9.4 | 10.5 | 5.9 | 19.4 | 16.7 | 18.3 | 15 | 13 | 7 | 24.4 | 22.8 | 18.3 | 17.2 | 8.3 | 3.9 | 13.9 | 12.8 | 20 | 18.3 | 20 | 12.8 | 27.2 | 25 | 25.6 | 8.9 | 20.6 | 14.4 | 22.8 | 21.1 | 21.1 | 17.2 | 25 | -3.9 | 15.6 | 11.1 | 18.9 | 13.3 | 12.8 | 7.8 | 11.5 | 9.9 | 9.3 | 8.1 | 13.3 | 11.1 | 11.1 | -0.6 | 15 | 7.2
9 | 7 | 13.3 | 6.1 | 21.1 | 20 | 25.6 | 21.7 | 7.8 | -8.9 | 24.4 | -1.7 | 13 | 11 | 20.5 | 10.1 | 15 | 14.4 | 13.7 | 9.6 | 11.5 | 10.1 | 12.8 | 11.7 | 13.3 | 8.3 | 23.9 | 0.2 | 27 | 22 | 23.9 | 21.7 | 27.2 | 21.1 | 22.6 | 22.1 | 22.8 | 21.7 | 25.6 | 18.3 | 22.8 | 18.3 | 18.9 | 12.8 | 15 | 8.3 | 24.4 | 20.6 | 20 | 17.8 | 16.7 | 15.6 | 18.3 | 17.2 | 22.2 | 21.7 | 22.8 | 20.6 | 17.8 | 7.2 | 13 | 4 | 13.9 | 8.5 | 15.6 | 12.8 | 14.4 | 8.3 | 16.9 | 6.2 | 12.6 | 10.7 | 11.7 | 8.9 | 15.6 | 13.9 | 21.1 | 18.9 | 25 | 21.7 | 23.9 | 22.8 | 14.4 | 13.9 | 8.3 | 5.6 | 16.5 | 10.4 | 16.7 | 16.1 | 20.2 | 15.7 | 22.8 | 21.1 | 4.4 | 2.8 | 15.6 | 11.1 | 16.9 | -7.4 | 6.7 | -2.4 | 17.2 | -8.6 | 12.8 | 7.3 | 11.1 | 6.1 | 16.9 | 11.9 | 10 | 4.8 | 16.7 | 15 | 17.2 | 14.4 | 22.2 | 20.6 | 18 | 17 | 13.9 | 8.9 | 10 | 5.8 | 18.3 | 16.1 | 18.3 | 15 | 13 | 7 | 24.4 | 22.8 | 17.8 | 17.2 | 8.3 | 5.6 | 13.3 | 12.2 | 20 | 18.3 | 18.9 | 12.8 | 27.2 | 24.4 | 24.5 | 11.8 | 19.4 | 14.4 | 22.2 | 20.6 | 20.6 | 17.2 | 21.7 | -1.7 | 15.6 | 10.6 | 16.7 | 15 | 12.2 | 7.8 | 10.7 | 9 | 8.9 | 7.8 | 12.2 | 10.6 | 10.5 | -0.3 | 13.9 | 7.8
9 | 8 | 11.7 | 6.7 | 21.7 | 20.5 | 25.6 | 21.7 | 7.2 | -9 | 23.3 | -2.2 | 13 | 11 | 19.4 | 10 | 15 | 14.4 | 13.3 | 9.4 | 11.1 | 10 | 12.8 | 11.7 | 12.8 | 8.3 | 23.9 | 0.2 | 27 | 23 | 23.3 | 21.7 | 26.7 | 21.1 | 22.8 | 22.2 | 22.2 | 21.1 | 23.9 | 18.3 | 23.9 | 17.8 | 19.1 | 13.1 | 16.7 | 8.3 | 24.4 | 20 | 20 | 17.8 | 15.6 | 15 | 18.3 | 17.2 | 23.3 | 21.7 | 22.8 | 21.1 | 16.1 | 6.1 | 13 | 4 | 12.2 | 7.3 | 14.4 | 12.2 | 13.9 | 7.2 | 16.7 | 6.1 | 12.2 | 10.6 | 11.5 | 8.7 | 16.5 | 14.4 | 21.1 | 18.9 | 24.4 | 21.7 | 22.8 | 22.2 | 14.4 | 13.9 | 8.3 | 5 | 16.3 | 10.4 | 16.7 | 16.1 | 20 | 15.6 | 22.2 | 20 | 4.4 | 2.8 | 14.8 | 10.8 | 17 | -6 | 5 | -3.9 | 16.1 | -10 | 12.8 | 7.2 | 10 | 5.6 | 16.7 | 11.7 | 9.4 | 5 | 15 | 13.9 | 18.3 | 15 | 21.8 | 20.1 | 17 | 16 | 13.3 | 10 | 9.4 | 5.6 | 17.8 | 15.6 | 17.2 | 14.4 | 13 | 8 | 23.9 | 22.2 | 17.2 | 16.7 | 7.8 | 5 | 12.8 | 11.7 | 19.4 | 18.3 | 18.9 | 12.2 | 26.7 | 25 | 23.3 | 14.1 | 18.9 | 13.9 | 22.4 | 20.7 | 20 | 16.7 | 23.3 | -2.2 | 15 | 10 | 16.7 | 14.4 | 11.7 | 7.8 | 10 | 8.3 | 10.2 | 8.7 | 12.8 | 10.6 | 10 | 0 | 13.9 | 7.2
9 | 8 | 11.7 | 7.2 | 22.2 | 20.7 | 25.6 | 21.7 | 6.7 | -10 | 23.3 | -3.9 | 13 | 11 | 20.5 | 10.1 | 15 | 14.4 | 14.6 | 10.1 | 11.5 | 10.1 | 12.8 | 11.1 | 11.7 | 8.3 | 23.9 | 0.6 | 27 | 24 | 21.7 | 21.1 | 26.1 | 21.1 | 23 | 22.2 | 22.2 | 21.1 | 22.8 | 18.3 | 22.8 | 18.3 | 19.2 | 13.2 | 13.9 | 8.3 | 24.4 | 20 | 20 | 17.8 | 15.6 | 15 | 18.3 | 17.2 | 25.6 | 23.9 | 22.8 | 21.1 | 15.6 | 5 | 11 | 4 | 12.2 | 6.1 | 13.9 | 12.2 | 13.9 | 6.7 | 17.1 | 6.9 | 14.2 | 11.6 | 11.3 | 8.6 | 17.4 | 14.7 | 21.1 | 18.9 | 23.9 | 21.7 | 22.8 | 22.8 | 13.9 | 13.9 | 8.3 | 3.9 | 16.1 | 10.6 | 16.7 | 15.6 | 20.7 | 15.7 | 22.2 | 19.4 | 3.3 | 1.7 | 14.1 | 10.4 | 17.2 | -5.6 | 8.5 | -1.9 | 18.9 | -7.4 | 13.3 | 7.1 | 11.1 | 5.6 | 16.9 | 12.3 | 9.8 | 5.4 | 15 | 13.9 | 17.8 | 15.6 | 21.5 | 19.8 | 18 | 16 | 11.7 | 9.4 | 10.3 | 6.1 | 17.2 | 14.4 | 16.7 | 13.9 | 13 | 8 | 23.3 | 21.7 | 16.7 | 16.1 | 7.8 | 5.6 | 12.2 | 11.7 | 19.4 | 18.3 | 18.9 | 12.8 | 26.1 | 25 | 22.2 | 15.6 | 18.3 | 14.4 | 22.6 | 20.9 | 20 | 17.2 | 22.8 | -2.2 | 15 | 10.6 | 16.1 | 14.4 | 11.1 | 7.8 | 10.9 | 7.6 | 11.5 | 9.3 | 12.8 | 10.6 | 9.4 | 0 | 13.9 | 4.4
9 | 8 | 11.7 | 7.8 | 22.8 | 21.1 | 25.6 | 21.7 | 12.1 | -6 | 21.7 | -4.4 | 13 | 11 | 21.7 | 10.6 | 15.6 | 14.4 | 15.9 | 10.3 | 11.8 | 9.9 | 12.8 | 11.1 | 13.9 | 10 | 24.3 | 1.2 | 27 | 24 | 22.2 | 21.1 | 25 | 21.1 | 23.1 | 21.7 | 22.2 | 21.1 | 22.8 | 18.9 | 22.8 | 18.3 | 19.4 | 13.3 | 13.3 | 9.4 | 25 | 20.6 | 19.4 | 18.3 | 16.7 | 15.6 | 18.9 | 17.2 | 26.7 | 23.9 | 23.3 | 21.7 | 16.1 | 6.1 | 13 | 6 | 13.3 | 5.6 | 16.1 | 13.3 | 13.3 | 7.8 | 17.4 | 7.2 | 16.3 | 12.7 | 11.1 | 8.3 | 18.3 | 15 | 21.7 | 19.4 | 23.9 | 21.7 | 23.9 | 23.3 | 15 | 14.4 | 10 | 5 | 18 | 11.1 | 16.7 | 16.1 | 21.5 | 15.6 | 22.8 | 20 | 4.4 | 2.2 | 13.3 | 10 | 19.8 | -3.4 | 12.1 | -1 | 21.6 | -7.1 | 13.9 | 7 | 11.7 | 5 | 17 | 12.4 | 10.2 | 5.8 | 15.6 | 14.4 | 17.8 | 15.6 | 21.1 | 19.4 | 18 | 17 | 15 | 10 | 11.3 | 6.7 | 17.8 | 12.2 | 16.7 | 13.3 | 14 | 9 | 21.7 | 20.6 | 16.7 | 16.1 | 8.9 | 6.1 | 12.2 | 11.7 | 20.6 | 19.4 | 18.9 | 13.9 | 26.7 | 25 | 23.3 | 15.4 | 18.3 | 14.4 | 22.8 | 21.1 | 20 | 17.8 | 22.8 | -0.6 | 15.6 | 11.1 | 16.1 | 14.4 | 11.7 | 8.3 | 11.9 | 6.8 | 12.8 | 10 | 13.3 | 11.1 | 11.5 | 0.6 | 14.4 | 8.3
11 | 9 | 12.2 | 7.8 | 25.2 | 21.3 | 27.1 | 22.1 | 17.4 | -3.5 | 24.4 | -2.8 | 13 | 11 | 22.8 | 10.6 | 16.1 | 14.4 | 17.2 | 10.6 | 12.2 | 10 | 12.8 | 11.1 | 16.1 | 10.6 | 24.6 | 2.1 | 28 | 24 | 24.4 | 22.2 | 26.1 | 21.1 | 23.3 | 21.7 | 23.9 | 22.2 | 22.8 | 18.9 | 22.8 | 18.3 | 21.3 | 14.5 | 15.6 | 10 | 25 | 20.6 | 20 | 18.9 | 18.3 | 16.7 | 20 | 17.2 | 28.3 | 24.4 | 26.1 | 23.3 | 16.1 | 6.7 | 17 | 6 | 13.9 | 4.4 | 18.3 | 13.9 | 13.9 | 6.7 | 17.8 | 7.8 | 18.3 | 13.3 | 13.1 | 9.6 | 20.3 | 15.8 | 23.3 | 20 | 25 | 22.2 | 25.6 | 22.8 | 18.9 | 17.2 | 12.2 | 5.6 | 19.8 | 11.6 | 17.8 | 16.1 | 22.2 | 15.6 | 23.3 | 20.6 | 6.7 | 3.9 | 13.7 | 9.8 | 22.4 | -2.1 | 15.6 | -0.6 | 24.4 | -6.7 | 14.4 | 6.7 | 12.2 | 5.6 | 17.2 | 12.8 | 10.6 | 6.1 | 19.4 | 18.3 | 17.8 | 15.6 | 23.7 | 20.3 | 21 | 18 | 17.8 | 10.6 | 12.2 | 7.2 | 18.3 | 10 | 18.9 | 15.6 | 16 | 10 | 21.7 | 20.6 | 18.3 | 16.7 | 12.2 | 7.2 | 13.9 | 12.2 | 23.3 | 20.6 | 20.6 | 15.6 | 27.2 | 25 | 24.5 | 15.5 | 19.4 | 15 | 24.1 | 22 | 21.1 | 17.8 | 25 | 0.6 | 17.8 | 11.7 | 16.1 | 15 | 13.3 | 8.9 | 12.8 | 5.6 | 13.9 | 10.9 | 15 | 12.2 | 13.5 | 0.5 | 16.1 | 8.9
13 | 11 | 13.3 | 8.3 | 27.6 | 21.2 | 28.5 | 22 | 22.8 | -2.2 | 29.4 | -2.2 | 13 | 12 | 25 | 10.5 | 16.7 | 15 | 20 | 11.5 | 13.3 | 10.1 | 12.8 | 11.7 | 17.8 | 10.6 | 25 | 3.3 | 29 | 23 | 26.7 | 23.3 | 27.8 | 21.1 | 24.2 | 22.1 | 26.7 | 22.8 | 23.3 | 19.4 | 24.4 | 18.9 | 23.1 | 15.7 | 16.1 | 10.6 | 25.6 | 20.6 | 21.1 | 18.9 | 20.6 | 16.7 | 22.2 | 18.9 | 28.3 | 24.4 | 26.1 | 23.3 | 16.7 | 5.6 | 19 | 8 | 14.4 | 4.4 | 21.1 | 15 | 16.7 | 6.7 | 18.9 | 9.4 | 20.9 | 14.3 | 15.2 | 10.6 | 22.4 | 16.7 | 26.1 | 20.6 | 26.7 | 22.8 | 27.2 | 22.8 | 22.2 | 16.1 | 14.4 | 3.9 | 21.7 | 11.7 | 21.1 | 17.2 | 22.9 | 15.5 | 25.6 | 20.6 | 10 | 5.6 | 14 | 9.3 | 25 | -1.1 | 18.7 | 0.3 | 26.8 | -6.5 | 15.5 | 6.8 | 12.2 | 5.6 | 17.6 | 12.7 | 11.3 | 6.1 | 23.3 | 18.9 | 17.2 | 16.1 | 26.3 | 20.9 | 23 | 19 | 18.9 | 11.1 | 13.5 | 7.1 | 20 | 7.8 | 21.7 | 17.8 | 17 | 10 | 21.7 | 20.6 | 22.2 | 15 | 16.1 | 8.3 | 16.1 | 13.3 | 25 | 20.6 | 23.3 | 16.1 | 28.3 | 24.4 | 25.6 | 15 | 23.3 | 17.2 | 25.4 | 23.1 | 23.9 | 17.8 | 27.8 | -1.1 | 19.4 | 12.2 | 18.3 | 14.4 | 15 | 9.4 | 15 | 5.8 | 15 | 12 | 16.7 | 12.8 | 15.6 | 0.6 | 18.3 | 9.4
14 | 11 | 10 | 7.2 | 30 | 20.6 | 30 | 22.2 | 24.6 | -2.5 | 34.4 | -6.7 | 14 | 13 | 27.2 | 10 | 18.3 | 15 | 22.8 | 12.5 | 14.5 | 10.6 | 13.9 | 11.7 | 20.6 | 10 | 25 | 4.2 | 29 | 24 | 27.8 | 23.3 | 29.4 | 21.1 | 25.2 | 22.9 | 29.4 | 22.8 | 23.9 | 19.4 | 25 | 18.9 | 25 | 16.7 | 17.8 | 11.1 | 27.2 | 21.1 | 22.8 | 18.9 | 22.8 | 17.2 | 23.3 | 18.9 | 27.8 | 22.2 | 26.1 | 22.8 | 17.2 | 5 | 22 | 9 | 15.6 | 5.6 | 23.3 | 15 | 17.2 | 6.7 | 20 | 11.3 | 23.5 | 15.1 | 17.2 | 11.7 | 24.4 | 17.2 | 26.7 | 21.1 | 27.8 | 23.3 | 27.8 | 23.9 | 25 | 14.4 | 16.1 | 3.3 | 23.7 | 12.4 | 23.9 | 17.8 | 23.7 | 15.8 | 26.7 | 20 | 12.2 | 5.6 | 14.4 | 8.9 | 26.7 | -1 | 21.9 | 1 | 29.3 | -6 | 16.7 | 6.8 | 12.8 | 6.7 | 17.9 | 12.8 | 12.1 | 6 | 25.6 | 18.9 | 17.8 | 17.2 | 28.9 | 21.1 | 25 | 20 | 21.7 | 11.1 | 14.8 | 6.9 | 20.6 | 7.8 | 23.9 | 17.8 | 19 | 10 | 21.1 | 20.6 | 24.4 | 13.3 | 18.3 | 4.4 | 19.4 | 13.3 | 26.7 | 21.1 | 25 | 16.1 | 29.4 | 23.3 | 27.6 | 14.6 | 25.6 | 17.8 | 26.7 | 23.9 | 26.7 | 17.8 | 28.9 | 0 | 21.1 | 12.2 | 20.6 | 15.6 | 15.6 | 9.4 | 17.2 | 5.2 | 16.1 | 12.8 | 18.3 | 12.8 | 17.1 | 0.7 | 20 | 11.1
14 | 11 | 13.3 | 7.2 | 31.1 | 20.7 | 31.1 | 22.1 | 26.5 | -3.7 | 36.1 | -5 | 16 | 13 | 29.4 | 8.9 | 19.4 | 15 | 25.6 | 12.8 | 15.6 | 10.6 | 15 | 10.6 | 22.8 | 10.6 | 25 | 4.7 | 30 | 24 | 26.1 | 24.4 | 29.4 | 21.1 | 26.1 | 23.3 | 31.1 | 23.3 | 25 | 19.4 | 25.6 | 18.3 | 26.3 | 17.1 | 18.9 | 10.6 | 28.3 | 20.6 | 23.3 | 18.3 | 23.9 | 17.2 | 25.6 | 19.4 | 24.4 | 22.8 | 27.2 | 22.8 | 18.9 | 5.6 | 23 | 8 | 16.7 | 5.6 | 24.4 | 16.1 | 17.8 | 7.2 | 21.1 | 12.8 | 26.1 | 15.6 | 18.1 | 11.2 | 25.9 | 17.6 | 28.3 | 21.7 | 29.4 | 23.3 | 27.8 | 22.8 | 27.2 | 13.9 | 17.2 | 2.2 | 25.8 | 12.7 | 26.1 | 18.9 | 24.4 | 15.6 | 27.2 | 20.6 | 13.9 | 5.6 | 15.9 | 9.4 | 28.3 | -1.5 | 25 | 0.6 | 31.7 | -7.8 | 17.8 | 6.7 | 13.9 | 6.1 | 18.3 | 12.8 | 12.8 | 5.6 | 26.7 | 14.4 | 18.9 | 17.8 | 29.8 | 21.7 | 27 | 21 | 22.8 | 10.6 | 16.1 | 6.7 | 21.1 | 7.2 | 25 | 18.3 | 21 | 8 | 22.8 | 21.1 | 25.6 | 12.2 | 20 | 4.4 | 22.2 | 13.9 | 26.1 | 20 | 27.2 | 16.1 | 31.7 | 23.9 | 29.7 | 14.3 | 26.7 | 17.2 | 26.7 | 23.2 | 28.3 | 17.2 | 31.1 | 0.6 | 21.7 | 10.6 | 19.4 | 15.6 | 18.3 | 10.6 | 19.4 | 4.4 | 18 | 13.3 | 20.6 | 13.3 | 18.5 | 0.1 | 21.1 | 9.4
14 | 12 | 13.9 | 6.7 | 32.2 | 20.5 | 32.2 | 22.3 | 28.3 | -5.6 | 37.8 | -2.2 | 17 | 12 | 30.7 | 8.5 | 21.1 | 15.6 | 27.4 | 13 | 16.5 | 10.6 | 16.7 | 12.2 | 26.7 | 9.4 | 25 | 5.6 | 30 | 23 | 27.2 | 23.9 | 30 | 21.1 | 27.8 | 23.6 | 32.2 | 21.1 | 25.6 | 19.4 | 27.8 | 16.7 | 27.6 | 17.5 | 21.7 | 9.4 | 29.4 | 21.1 | 26.7 | 19.4 | 25.6 | 16.1 | 26.1 | 20 | 25 | 23.9 | 28.9 | 23.3 | 20 | 5.6 | 23 | 9 | 17.2 | 3.9 | 24.4 | 16.7 | 20.6 | 8.9 | 20 | 14.4 | 26.5 | 15.3 | 19.1 | 10.9 | 27.4 | 18.2 | 29.4 | 21.7 | 29.4 | 23.3 | 29.4 | 23.9 | 28.3 | 11.7 | 18.3 | 2.8 | 27.8 | 12.8 | 27.2 | 18.9 | 25.2 | 15.8 | 28.9 | 21.1 | 15 | 3.9 | 17.4 | 9.3 | 30 | -2.2 | 26.5 | 1 | 32.8 | -8.4 | 19.1 | 6.3 | 13.3 | 5.6 | 18.7 | 12.9 | 13.9 | 6.1 | 27.8 | 15.6 | 21.1 | 16.7 | 30.8 | 22.1 | 29 | 21 | 24.4 | 9.4 | 17.8 | 6.7 | 21.7 | 7.2 | 26.7 | 18.3 | 22 | 8 | 24.4 | 20.6 | 27.2 | 11.7 | 20 | 1.7 | 23.9 | 11.1 | 29.4 | 21.1 | 29.4 | 15.6 | 33.3 | 23.3 | 31.7 | 12.8 | 28.9 | 15 | 26.7 | 22.6 | 27.8 | 16.1 | 31.7 | 2.2 | 23.9 | 11.1 | 19.4 | 15.6 | 18.3 | 10 | 20.5 | 3.3 | 19.8 | 13.8 | 21.7 | 12.2 | 20 | 0 | 22.2 | 8.3
13 | 8 | 13.9 | 7.8 | 33.3 | 20.6 | 33.3 | 22.2 | 28.5 | -5.4 | 39.4 | -1.1 | 17 | 12 | 32 | 7 | 21.1 | 15.6 | 29.3 | 13.1 | 17.4 | 10.8 | 17.2 | 11.1 | 28.3 | 9.4 | 25.9 | 6 | 31 | 23 | 27.8 | 23.9 | 30.6 | 21.1 | 29.4 | 23.4 | 32.8 | 21.7 | 25.6 | 19.4 | 28.9 | 16.1 | 28.9 | 17.8 | 22.8 | 8.9 | 30 | 21.1 | 27.2 | 21.1 | 26.7 | 15 | 27.8 | 20 | 22.8 | 20 | 28.9 | 23.3 | 20 | 5.6 | 21 | 10 | 18.3 | 4.4 | 25 | 16.1 | 21.7 | 10.6 | 18.9 | 15.8 | 26.8 | 14.9 | 20 | 10 | 28.9 | 18.3 | 30.6 | 20.6 | 31.1 | 23.9 | 30.6 | 23.9 | 28.9 | 11.1 | 18.9 | 2.2 | 28.3 | 13.1 | 27.8 | 17.8 | 25.9 | 15.9 | 30 | 21.1 | 16.7 | 4.4 | 18.9 | 9.4 | 31.9 | -3.1 | 27.9 | 1.4 | 33.9 | -7.7 | 20.4 | 6 | 13.9 | 6.1 | 19 | 12.8 | 15 | 6.1 | 27.8 | 13.9 | 20.6 | 16.7 | 31.7 | 22.8 | 31 | 21 | 26.1 | 6.1 | 19.4 | 6.5 | 22.2 | 7.2 | 27.8 | 17.8 | 23 | 9 | 24.4 | 19.4 | 27.8 | 10 | 21.7 | 3.3 | 24.4 | 11.1 | 30 | 20.6 | 30 | 15 | 32.8 | 22.8 | 32.8 | 11.9 | 30 | 11.1 | 26.7 | 21.7 | 29.4 | 16.1 | 28.9 | 7.2 | 25.6 | 10.6 | 21.1 | 16.1 | 19.4 | 10.6 | 21.7 | 2.4 | 21.7 | 13.9 | 21.7 | 11.1 | 21.1 | -0.2 | 23.9 | 7.8
14 | 11 | 14.4 | 8.3 | 32.8 | 20.4 | 33.7 | 22.2 | 28.7 | -4.1 | 40.6 | 0.6 | 17 | 10 | 33.3 | 5.6 | 21.1 | 15.6 | 31.1 | 12.8 | 18.3 | 10.6 | 16.1 | 10.6 | 28.9 | 8.9 | 26.9 | 6.4 | 32 | 24 | 27.8 | 23.3 | 31.1 | 21.1 | 31.1 | 23.3 | 33.9 | 21.1 | 27.2 | 19.4 | 29.4 | 16.7 | 29.5 | 17.4 | 23.9 | 7.2 | 31.1 | 21.7 | 22.8 | 17.8 | 27.8 | 16.1 | 26.7 | 20 | 22.2 | 21.1 | 28.3 | 22.8 | 20.6 | 5.6 | 23 | 7 | 19.4 | 3.9 | 25.6 | 15.6 | 22.2 | 10.6 | 17.8 | 16.7 | 27.2 | 14.4 | 20.6 | 10.2 | 29.3 | 18.1 | 31.1 | 21.7 | 30.6 | 23.3 | 31.7 | 24.4 | 29.4 | 11.7 | 19.4 | 2.8 | 28.9 | 13.2 | 28.9 | 17.8 | 26.7 | 16.1 | 32.2 | 21.1 | 17.2 | 3.9 | 19.6 | 9.2 | 33.7 | -3.1 | 29.4 | 1.7 | 35 | -9.4 | 21.7 | 5 | 15 | 6.7 | 19.4 | 12.8 | 16.1 | 6.1 | 28.9 | 15.6 | 20 | 17.2 | 31.5 | 22.8 | 29 | 20 | 27.2 | 6.1 | 21.1 | 6.1 | 22.2 | 7.2 | 28.3 | 17.2 | 24 | 9 | 25.6 | 19.4 | 28.9 | 9.4 | 23.3 | 3.9 | 24.4 | 8.3 | 30.6 | 18.9 | 31.1 | 13.9 | 23.3 | 22.8 | 33.9 | 11.2 | 30.6 | 12.2 | 27.1 | 21.4 | 29.4 | 15 | 30.6 | 6.1 | 20 | 10.6 | 20.6 | 15.6 | 20 | 10.6 | 22.8 | 0.6 | 22.2 | 13.3 | 22.2 | 11.7 | 22.2 | -0.4 | 24.4 | 7.2
16 | 11 | 13.9 | 8.9 | 32.2 | 20.1 | 34 | 22.1 | 28.9 | -5 | 41.7 | 1.7 | 18 | 9 | 33.7 | 5.3 | 20.6 | 15 | 32 | 11.8 | 19.1 | 10.7 | 16.7 | 11.1 | 28.9 | 6.7 | 27.8 | 6.7 | 31 | 24 | 27.2 | 23.3 | 31.1 | 21.7 | 30 | 24.2 | 35 | 21.7 | 26.1 | 19.4 | 28.9 | 16.1 | 30 | 17.1 | 25 | 7.2 | 32.2 | 21.7 | 25 | 20 | 28.3 | 16.7 | 28.9 | 19.4 | 23.9 | 21.7 | 28.9 | 23.3 | 20.6 | 5.6 | 25 | 7 | 19.4 | 2.8 | 24.4 | 15.6 | 22.2 | 12.2 | 18.5 | 16.7 | 27 | 15.1 | 21.1 | 10.3 | 29.6 | 18.1 | 30.6 | 21.1 | 30 | 22.8 | 32.2 | 24.4 | 29.4 | 10.6 | 21.1 | 2.8 | 29.4 | 13.3 | 30 | 17.8 | 26.7 | 14.8 | 31.1 | 20.6 | 17.8 | 3.9 | 20.4 | 9.4 | 35.6 | -4.4 | 29.6 | 1.1 | 35.2 | -9 | 23 | 4.5 | 15.6 | 7.2 | 19.2 | 13 | 16.1 | 6.6 | 29.4 | 16.1 | 18.9 | 17.8 | 31.3 | 23.2 | 31 | 19 | 28.9 | 5.6 | 21.7 | 6 | 22.8 | 7.2 | 28.9 | 17.8 | 25 | 10 | 25.6 | 18.9 | 29.4 | 10 | 23.3 | 3.3 | 26.1 | 10 | 29.4 | 18.3 | 31.1 | 12.8 | 23.3 | 22.2 | 35 | 9.4 | 31.1 | 12.8 | 27.4 | 21 | 30.6 | 15 | 31.1 | 3.3 | 20 | 11.1 | 18.3 | 15.6 | 20 | 9.4 | 23.3 | -0.2 | 22.8 | 12.5 | 21.1 | 10.6 | 23.3 | -1.1 | 22.8 | 6.7
13 | 10 | 14.4 | 8.9 | 31.7 | 20 | 34.4 | 22.2 | 28.3 | -4.4 | 41.7 | 1.1 | 18 | 11 | 34 | 3.7 | 20 | 15 | 33 | 11 | 19.8 | 10.3 | 17.2 | 11.1 | 28.9 | 5.6 | 28.2 | 6.4 | 31 | 24 | 28.3 | 22.8 | 31.7 | 21.1 | 28.9 | 25.1 | 35.6 | 21.7 | 27.2 | 19.4 | 28.9 | 16.7 | 30.6 | 16.7 | 26.1 | 5 | 32.2 | 21.7 | 28.9 | 23.3 | 28.9 | 16.1 | 29.4 | 19.4 | 23.3 | 21.7 | 29.4 | 23.3 | 20 | 5 | 26 | 7 | 20.6 | 3.9 | 23.3 | 15.6 | 23.3 | 12.2 | 19.3 | 16.7 | 26.9 | 15.3 | 21.7 | 10 | 30 | 17.8 | 31.7 | 21.7 | 31.7 | 23.3 | 32.2 | 24.4 | 30 | 11.1 | 20 | 2.8 | 28.7 | 13 | 32.2 | 17.2 | 26.7 | 13.8 | 30.6 | 21.1 | 18.3 | 4.4 | 21.1 | 8.9 | 35.4 | -5 | 29.8 | 1.3 | 35.4 | -11.4 | 24.3 | 3.6 | 15 | 7.2 | 19.1 | 13.3 | 16.1 | 7.1 | 29.4 | 16.1 | 18.9 | 18.3 | 31.1 | 23.3 | 31 | 19 | 29.4 | 1.7 | 22.2 | 5.2 | 22.2 | 7.2 | 28.3 | 17.2 | 26 | 8 | 26.1 | 18.9 | 29.4 | 11.1 | 23.9 | 4.4 | 26.1 | 10 | 31.7 | 18.3 | 32.8 | 13.3 | 25 | 22.8 | 33.1 | 9.9 | 31.7 | 11.7 | 27.8 | 20.6 | 31.1 | 15 | 31.1 | 3.3 | 22.8 | 11.7 | 17.2 | 16.1 | 20.6 | 8.3 | 23.9 | -1 | 23.3 | 11.7 | 21.7 | 11.7 | 22.6 | 1 | 23.3 | 7.8
15 | 10 | 14.4 | 8.3 | 31.3 | 20 | 34 | 22.1 | 27.8 | -3.7 | 41.7 | 0.6 | 18 | 11 | 34.4 | 3.3 | 19.4 | 14.4 | 33.9 | 9.4 | 20.6 | 10 | 17.2 | 10.6 | 26.7 | 7.2 | 28.5 | 6.6 | 32 | 24 | 27.2 | 23.3 | 31.1 | 21.1 | 27.8 | 25.6 | 35.6 | 21.7 | 26.7 | 19.4 | 28.9 | 15.6 | 30 | 16.4 | 25.6 | 4.4 | 31.7 | 18.3 | 30.6 | 23.9 | 29.4 | 16.1 | 28.3 | 18.9 | 24.4 | 21.1 | 28.3 | 22.8 | 18.9 | 5 | 26 | 8 | 20.6 | 3.9 | 21.7 | 14.4 | 22.8 | 12.2 | 20 | 16.7 | 26.7 | 15.6 | 19.7 | 10.7 | 29.8 | 18 | 31.1 | 21.1 | 31.1 | 22.8 | 32.2 | 25 | 30 | 12.2 | 21.7 | 3.3 | 27.9 | 13.1 | 31.7 | 17.8 | 26.7 | 12.2 | 29.4 | 23.3 | 18.9 | 5.6 | 20.5 | 8.2 | 35.2 | -5.1 | 30 | 0.6 | 35.6 | -13.3 | 25.6 | 2.2 | 15 | 7.2 | 18.9 | 13.3 | 16.1 | 7.2 | 27.8 | 17.2 | 19.4 | 18.9 | 30.7 | 23.1 | 26 | 18 | 29.4 | 5 | 22.8 | 5 | 22.2 | 7.2 | 28.3 | 17.2 | 25 | 6 | 26.7 | 17.2 | 29.4 | 10.6 | 23.9 | 3.3 | 26.1 | 9.4 | 31.1 | 18.9 | 32.8 | 12.8 | 25.6 | 22.8 | 31.3 | 10.1 | 31.1 | 13.3 | 27.6 | 21.4 | 31.7 | 13.9 | 31.1 | 3.9 | 23.9 | 11.1 | 17.2 | 16.7 | 21.7 | 8.3 | 24.4 | -2.2 | 22 | 12.6 | 21.7 | 15 | 21.8 | 2.5 | 23.3 | 7.8
17 | 9 | 14.4 | 8.9 | 31 | 20 | 33.7 | 22.2 | 27.2 | -4.4 | 41.1 | 2.8 | 16 | 11 | 33.1 | 3.9 | 18.9 | 14.4 | 31.7 | 11 | 18.5 | 10.1 | 15.6 | 10.6 | 26.7 | 6.7 | 28.9 | 6.1 | 31 | 24 | 26.7 | 22.8 | 31.1 | 21.1 | 27.1 | 24.7 | 32.8 | 23.9 | 26.7 | 19.4 | 27.8 | 16.7 | 29.5 | 16.3 | 25.6 | 6.1 | 31.7 | 16.7 | 31.1 | 23.9 | 29.4 | 15.6 | 27.8 | 18.3 | 25.6 | 22.8 | 27.8 | 22.8 | 18.9 | 5 | 26 | 11 | 20.6 | 3.3 | 21.1 | 14.4 | 22.8 | 10.6 | 20.4 | 16.7 | 23.9 | 17.2 | 17.6 | 10.7 | 29.6 | 18.1 | 30.6 | 21.1 | 30.6 | 22.2 | 31.7 | 25 | 29.4 | 12.2 | 22.2 | 3.3 | 27.2 | 12.8 | 30.6 | 18.9 | 25.6 | 15.3 | 31.1 | 21.7 | 18.9 | 4.4 | 20 | 7.1 | 35 | -5 | 27.8 | 0.5 | 34.8 | -9.2 | 24.5 | 2 | 14.4 | 7.8 | 18.9 | 13.1 | 16.1 | 7.1 | 27.8 | 16.1 | 22.2 | 18.9 | 30.4 | 23.3 | 21 | 18 | 28.9 | 6.7 | 22.1 | 6 | 22.2 | 7.2 | 28.3 | 17.2 | 24 | 7 | 25.6 | 17.8 | 30 | 10 | 24.4 | 5.6 | 26.7 | 8.9 | 28.9 | 18.9 | 32.8 | 13.3 | 27.2 | 22.2 | 29.4 | 10 | 31.1 | 13.3 | 27.4 | 22.1 | 31.1 | 15 | 31.7 | 1.7 | 23.3 | 11.7 | 17.8 | 16.1 | 21.1 | 7.2 | 23.3 | -2.1 | 20.7 | 13.4 | 22.8 | 11.1 | 21.1 | 3.9 | 24.4 | 6.7
16 | 8 | 14.4 | 8.9 | 30.6 | 20 | 33.3 | 22.2 | 26.1 | -4.9 | 41.1 | 3.3 | 16 | 11 | 31.9 | 5.4 | 18.3 | 14.4 | 29.4 | 11.5 | 16.5 | 9.9 | 14.4 | 10.6 | 23.9 | 9.4 | 27.4 | 6.2 | 29 | 23 | 26.1 | 23.3 | 30.6 | 21.1 | 26.3 | 23.8 | 30.6 | 23.3 | 26.1 | 19.4 | 26.7 | 17.2 | 28.9 | 16.1 | 24.4 | 6.7 | 30 | 16.1 | 30.6 | 23.3 | 29.4 | 15 | 26.7 | 18.3 | 25.6 | 23.3 | 27.2 | 23.3 | 17.8 | 5.6 | 26 | 11 | 20 | 2.8 | 19.4 | 13.9 | 20.6 | 10.6 | 20.7 | 16.8 | 21.1 | 17.9 | 15.6 | 10.6 | 29.4 | 18.3 | 27.2 | 18.9 | 28.9 | 22.2 | 31.7 | 24.4 | 28.9 | 12.2 | 21.7 | 3.3 | 23.3 | 14.3 | 30.6 | 18.3 | 24.4 | 17.2 | 31.1 | 21.1 | 17.8 | 4.4 | 19.4 | 6.1 | 32.6 | -3.8 | 25.5 | 0.9 | 34.1 | -7.6 | 23.3 | 1.6 | 15 | 6.7 | 18.9 | 13.1 | 16.1 | 7.1 | 27.8 | 16.1 | 21.1 | 18.9 | 30 | 23.3 | 22 | 20 | 28.3 | 4.4 | 21.3 | 7.2 | 21.7 | 7.2 | 27.8 | 17.8 | 22 | 6 | 23.9 | 17.2 | 29.4 | 11.1 | 23.9 | 5 | 26.1 | 8.3 | 28.3 | 19.4 | 31.7 | 13.9 | 26.7 | 22.2 | 29.4 | 8.5 | 30.6 | 14.4 | 27.2 | 22.8 | 30 | 14.4 | 30.6 | 1.7 | 21.1 | 10.6 | 18.3 | 16.7 | 20.6 | 7.8 | 22.2 | -2.8 | 19.4 | 13.9 | 20.6 | 12.8 | 19.8 | 3.5 | 25 | 6.1
16 | 10 | 12.8 | 8.3 | 28.5 | 20.5 | 32 | 22.7 | 25 | -4.7 | 40.6 | -1.1 | 16 | 11 | 30.6 | 6.1 | 16.7 | 13.9 | 27.2 | 12.2 | 14.4 | 9.4 | 13.3 | 10.6 | 23.3 | 3.9 | 25.9 | 6 | 28 | 23 | 25.6 | 22.8 | 29.4 | 21.1 | 25.6 | 22.8 | 28.9 | 22.2 | 25 | 19.4 | 25.6 | 17.2 | 27.2 | 16.2 | 22.8 | 7.8 | 28.3 | 15.6 | 29.4 | 23.3 | 26.7 | 17.2 | 26.1 | 18.9 | 23.9 | 22.8 | 26.1 | 22.8 | 16.7 | 5.6 | 26 | 11 | 18.3 | 3.3 | 18.9 | 13.3 | 20 | 11.7 | 21.1 | 16.7 | 18.3 | 17.8 | 15 | 10.2 | 28.3 | 18.1 | 26.1 | 18.9 | 27.2 | 22.8 | 30.6 | 25 | 26.1 | 15.6 | 21.1 | 4.4 | 19.5 | 14.8 | 30 | 20.6 | 23.3 | 18.9 | 28.9 | 22.2 | 18.3 | 4.4 | 17.7 | 7.2 | 30.2 | -3.1 | 23.3 | 0.6 | 33.3 | -6.1 | 22.2 | 1.1 | 13.9 | 7.2 | 18.9 | 12.8 | 16.1 | 6.7 | 26.7 | 15.6 | 21.1 | 18.9 | 28.5 | 23.2 | 23 | 20 | 24.4 | 10 | 20.6 | 7.8 | 20.6 | 7.2 | 27.2 | 18.3 | 20 | 7 | 22.8 | 16.7 | 28.3 | 11.7 | 23.3 | 7.2 | 25.6 | 10 | 25 | 18.3 | 30.6 | 13.9 | 26.1 | 22.8 | 29.4 | 7.4 | 29.4 | 16.1 | 26.7 | 23.2 | 28.3 | 15.6 | 28.9 | 3.9 | 20.6 | 10.6 | 18.3 | 16.7 | 19.4 | 7.8 | 21.1 | -3.3 | 18.3 | 12.8 | 19.4 | 13.9 | 18.5 | 2.8 | 22.8 | 11.1
14 | 11 | 12.8 | 7.8 | 26.5 | 21.1 | 30.7 | 23.1 | 23.9 | -6.7 | 37.8 | 3.3 | 16 | 11 | 28.2 | 5.1 | 16.1 | 14.4 | 24.6 | 11.6 | 14 | 9.9 | 12.8 | 10.6 | 21.1 | 4.4 | 24.4 | 5.6 | 28 | 24 | 25 | 22.8 | 29.4 | 21.1 | 25 | 22.9 | 24.4 | 21.7 | 25 | 19.4 | 25 | 17.8 | 25.6 | 15.9 | 21.7 | 8.3 | 25.6 | 14.4 | 27.8 | 22.8 | 25 | 17.2 | 24.4 | 18.3 | 23.3 | 22.2 | 25.6 | 22.8 | 16.1 | 6.1 | 21 | 14 | 15.6 | 3.3 | 17.8 | 12.8 | 18.9 | 11.7 | 20 | 16.9 | 18.3 | 17.8 | 14.5 | 10 | 27.2 | 18 | 23.3 | 18.3 | 26.7 | 22.2 | 29.4 | 25 | 22.8 | 17.2 | 16.1 | 5.6 | 15.6 | 13.9 | 27.8 | 20.6 | 22.6 | 19.2 | 26.1 | 22.2 | 17.8 | 5.6 | 16.1 | 8.1 | 27.8 | -2.8 | 19.2 | 1.2 | 31.1 | -6.2 | 20.7 | 3.9 | 12.8 | 7.8 | 18.3 | 13 | 15.5 | 7.6 | 23.3 | 16.1 | 21.1 | 18.9 | 27.1 | 22.9 | 22 | 20 | 21.1 | 10 | 19.3 | 8.7 | 18.9 | 7.2 | 25 | 17.8 | 18 | 8 | 21.7 | 16.1 | 24.4 | 16.1 | 21.1 | 7.8 | 23.9 | 9.4 | 24.4 | 17.2 | 27.8 | 13.3 | 25.6 | 23.3 | 29.4 | 5.6 | 28.3 | 17.2 | 26.1 | 23.2 | 27.2 | 16.1 | 25.6 | 4.4 | 19.4 | 11.1 | 17.2 | 16.1 | 18.9 | 6.7 | 19.1 | -2.2 | 17.2 | 11.5 | 18.3 | 14.4 | 17.2 | 2.2 | 20 | 7.8
13 | 11 | 12.8 | 7.2 | 24.4 | 21.1 | 29.4 | 23.3 | 21.1 | -4.3 | 36.1 | 2.8 | 15 | 11 | 25.7 | 4.2 | 16.1 | 14.4 | 22 | 11.1 | 13.7 | 10.2 | 12.2 | 10.6 | 18.3 | 7.2 | 23.5 | 5.9 | 28 | 24 | 24.4 | 23.3 | 28.9 | 21.1 | 24.5 | 22.9 | 23.9 | 21.7 | 23.9 | 19.4 | 24.4 | 17.2 | 23.9 | 15.6 | 21.7 | 5.6 | 22.2 | 15 | 26.7 | 22.8 | 23.3 | 17.2 | 23.3 | 18.3 | 23.9 | 22.2 | 25 | 22.2 | 16.1 | 6.1 | 18 | 15 | 15 | 4.4 | 17.8 | 12.8 | 17.8 | 10.6 | 18.9 | 16.7 | 18.3 | 17.8 | 13.9 | 9.4 | 26.1 | 17.8 | 22.2 | 17.8 | 25 | 21.7 | 28.9 | 25 | 24.4 | 16.7 | 15.6 | 5 | 15.4 | 14 | 24.4 | 19.4 | 21.8 | 19.2 | 25 | 21.7 | 12.2 | 7.2 | 14.4 | 8.3 | 25.9 | -2.4 | 15.2 | 0.6 | 28.9 | -7.7 | 19.3 | 5.4 | 11.1 | 8.3 | 17.8 | 13.3 | 15 | 8.5 | 23.9 | 17.8 | 20.6 | 18.9 | 25.6 | 22.8 | 22 | 19 | 18.9 | 10 | 18 | 9.1 | 18.3 | 7.2 | 25 | 17.8 | 16 | 7 | 20 | 17.2 | 20.6 | 16.1 | 18.9 | 7.8 | 20 | 12.8 | 23.3 | 17.2 | 26.1 | 12.2 | 25 | 23.3 | 28.5 | 7.7 | 27.8 | 17.8 | 25.6 | 23.3 | 25.6 | 16.7 | 20.6 | 4.4 | 17.2 | 11.7 | 15.6 | 13.9 | 17.8 | 7.2 | 17 | -1.9 | 16.1 | 10.6 | 17.8 | 14.4 | 16.3 | 2.3 | 18.9 | 6.7
11 | 10 | 12.8 | 6.7 | 23.9 | 21 | 28.7 | 23.4 | 18.4 | -4.4 | 34.4 | 2.2 | 15 | 11 | 23.3 | 3.3 | 16.1 | 14.4 | 19.4 | 10 | 13.3 | 10.6 | 12.8 | 10.6 | 17.8 | 8.3 | 22.6 | 6 | 28 | 24 | 23.9 | 23.3 | 28.9 | 21.7 | 23.9 | 22.8 | 23.9 | 22.2 | 23.3 | 19.4 | 24.4 | 16.1 | 23.3 | 15.6 | 20.6 | 6.1 | 21.7 | 15 | 26.7 | 22.8 | 22.2 | 17.2 | 22.8 | 18.3 | 24.4 | 22.8 | 25 | 22.2 | 15.6 | 6.1 | 18 | 15 | 12.8 | 4.4 | 17.2 | 13.3 | 17.8 | 10 | 17.8 | 16.7 | 18.3 | 17.8 | 13.3 | 9.4 | 24.8 | 18 | 21.7 | 17.8 | 25 | 21.7 | 28.3 | 25 | 23.3 | 18.3 | 15.6 | 4.4 | 15.2 | 13.9 | 23.3 | 20 | 21.1 | 19.4 | 24.4 | 21.7 | 12.2 | 7.2 | 13.5 | 8.2 | 24.1 | -2.2 | 11.1 | -0.6 | 26.7 | -8.3 | 17.8 | 6.7 | 10.6 | 8.3 | 17.2 | 13.3 | 14.4 | 8.9 | 22.8 | 18.3 | 20 | 18.3 | 25.2 | 22.7 | 21 | 19 | 17.8 | 8.3 | 16.7 | 9.4 | 16.7 | 7.2 | 22.8 | 18.3 | 13 | 7 | 19.4 | 17.2 | 18.9 | 15.6 | 17.8 | 7.8 | 17.8 | 13.3 | 23.3 | 18.3 | 25 | 12.2 | 24.4 | 23.3 | 27.6 | 9 | 26.7 | 18.3 | 24.8 | 23.1 | 23.9 | 16.7 | 18.9 | 5 | 16.7 | 11.1 | 15.6 | 13.9 | 16.7 | 8.9 | 15 | -2.2 | 16.5 | 10.6 | 17.8 | 13.9 | 15.3 | 2.5 | 17.8 | 5
10 | 9 | 12.2 | 6.1 | 23.3 | 21 | 27.9 | 23.3 | 15.6 | -5 | 32.8 | 3.3 | 12 | 11 | 22 | 1.6 | 16.1 | 14.4 | 18.7 | 10.3 | 13.1 | 10.7 | 12.2 | 10.6 | 16.1 | 9.4 | 21.7 | 6.1 | 27 | 23 | 24.4 | 23.3 | 28.3 | 21.1 | 23.7 | 22.7 | 23.9 | 22.2 | 22.8 | 19.4 | 23.9 | 17.2 | 22.8 | 15.7 | 19.4 | 5.6 | 20.6 | 16.1 | 23.9 | 17.2 | 22.2 | 17.2 | 22.8 | 18.3 | 23.9 | 22.8 | 24.4 | 22.2 | 15.6 | 6.1 | 17 | 15 | 10 | 4.4 | 16.7 | 13.3 | 17.8 | 9.4 | 18.3 | 17.2 | 18.1 | 17.6 | 12.8 | 9.1 | 23.5 | 18.4 | 21.1 | 17.2 | 25 | 22.2 | 28.3 | 25 | 22.8 | 19.4 | 15.6 | 4.4 | 15 | 13.9 | 21.7 | 18.9 | 21.1 | 19.4 | 23.9 | 21.7 | 10 | 7.8 | 12.6 | 8.1 | 22.2 | -2.2 | 10.2 | -0.5 | 25.4 | -7.5 | 16.3 | 6.7 | 8.9 | 7.8 | 17.2 | 13.2 | 14 | 9.3 | 22.8 | 18.3 | 19.4 | 18.3 | 24.8 | 22.9 | 22 | 19 | 16.1 | 7.8 | 15.8 | 9.3 | 15.6 | 7.2 | 21.1 | 17.8 | 13 | 7 | 20 | 16.7 | 17.2 | 15 | 17.2 | 7.2 | 16.7 | 13.3 | 22.8 | 18.3 | 23.9 | 12.2 | 23.9 | 23.3 | 26.7 | 10.6 | 25.6 | 18.3 | 24.1 | 22.7 | 23.3 | 17.2 | 17.2 | 3.3 | 15 | 11.7 | 15.6 | 14.4 | 15.6 | 8.3 | 13.9 | -0.8 | 16.8 | 10.9 | 16.1 | 13.9 | 14.4 | 2.2 | 17.2 | 5.6
9 | 8 | 12.2 | 5.6 | 22.8 | 21.1 | 27.2 | 23.3 | 13.4 | -4.2 | 30 | 1.1 | 11 | 10 | 20.7 | -0.5 | 16.1 | 14.4 | 17.9 | 10.6 | 13 | 11.1 | 12.8 | 11.7 | 14.4 | 8.9 | 21.1 | 6.3 | 27 | 23 | 23.3 | 22.8 | 27.2 | 21.1 | 23.5 | 22.5 | 23.9 | 22.2 | 22.2 | 18.9 | 24.4 | 16.7 | 22.2 | 15.6 | 18.3 | 7.2 | 21.7 | 15 | 22.2 | 18.9 | 18.3 | 14.4 | 22.2 | 18.3 | 24.4 | 22.2 | 24.4 | 22.2 | 14.4 | 6.1 | 16 | 14 | 8.3 | 4.4 | 15.6 | 12.8 | 17.8 | 10.6 | 18.9 | 17.8 | 18 | 17.5 | 12.2 | 8.9 | 22.2 | 18.3 | 20.6 | 17.8 | 23.9 | 22.2 | 27.8 | 24.4 | 22.8 | 20 | 15 | 5 | 14.8 | 13.7 | 21.1 | 18.3 | 21.1 | 19.4 | 23.3 | 21.7 | 8.3 | 6.1 | 11.7 | 7.8 | 21.7 | -2 | 9.2 | -1.1 | 24.1 | -6.3 | 14.8 | 6.4 | 11.1 | 7.8 | 17.2 | 13 | 13.7 | 9.8 | 23.3 | 18.9 | 19.4 | 18.3 | 24.4 | 22.8 | 21 | 19 | 14.4 | 7.8 | 14.8 | 9.2 | 13.3 | 6.7 | 21.1 | 17.8 | 12 | 7 | 20.6 | 16.7 | 18.3 | 15.6 | 17.2 | 6.7 | 15.6 | 13.3 | 22.2 | 18.3 | 22.8 | 12.8 | 23.9 | 23.3 | 25.2 | 11.1 | 25 | 18.3 | 23.3 | 22.2 | 22.8 | 16.1 | 16.7 | 3.9 | 15 | 11.7 | 13.3 | 12.2 | 15 | 7.8 | 12.8 | 0.2 | 17.2 | 11.1 | 15 | 12.8 | 12.7 | 2.3 | 15.6 | 7.8
8 | 7 | 12.2 | 6.1 | 22.6 | 21.1 | 26.7 | 22.8 | 11.1 | -4.4 | 29.4 | 1.1 | 12 | 11 | 19.4 | -2.2 | 16.1 | 14.4 | 17.2 | 10.6 | 12.8 | 11.1 | 12.8 | 11.1 | 13.9 | 7.8 | 20.6 | 6.6 | 27 | 23 | 23.3 | 22.8 | 27.2 | 21.1 | 23.3 | 22.2 | 23.3 | 21.7 | 21.7 | 18.3 | 24.4 | 17.2 | 21.3 | 15.6 | 18.9 | 6.7 | 20 | 14.4 | 19.4 | 17.8 | 16.7 | 15.6 | 22.2 | 17.8 | 23.9 | 22.8 | 24.4 | 21.7 | 14.4 | 6.1 | 14 | 13 | 7.8 | 4.4 | 14.4 | 12.8 | 17.2 | 11.1 | 19.4 | 18.3 | 17.8 | 17.2 | 12 | 8.9 | 21.8 | 18 | 20 | 17.8 | 23.9 | 22.2 | 27.8 | 23.9 | 22.2 | 20.6 | 10.6 | 5.6 | 14.6 | 13.5 | 18.9 | 17.8 | 21.1 | 19.4 | 22.8 | 21.1 | 6.7 | 4.4 | 10.9 | 7.6 | 21.1 | -1.3 | 8.3 | -1.7 | 22.8 | -7.2 | 13.3 | 6.1 | 8.9 | 7.2 | 17.2 | 12.8 | 13.3 | 10 | 22.8 | 18.9 | 19.4 | 18.3 | 24 | 22.6 | 20 | 19 | 12.8 | 7.8 | 13.9 | 8.9 | 11.7 | 6.7 | 21.1 | 17.8 | 11 | 8 | 19.4 | 17.2 | 18.3 | 15.6 | 17.2 | 7.2 | 15.6 | 13.3 | 21.7 | 18.9 | 22.2 | 13.3 | 23.9 | 23.3 | 23.7 | 11.4 | 24.4 | 18.9 | 23.1 | 22.1 | 22.2 | 16.7 | 15 | 5 | 13.3 | 11.7 | 12.8 | 12.2 | 13.9 | 7.8 | 11.7 | 0.6 | 17 | 13.2 | 14.4 | 12.2 | 11.1 | 2.1 | 15.6 | 9.4
7 | 6 | 9.4 | 6.1 | 22.4 | 21.2 | 26.1 | 22.2 | 8.9 | -5.6 | 30 | 1.7 | 12 | 11 | 18.3 | -1.3 | 15 | 14.4 | 17 | 10.4 | 12.8 | 11.2 | 12.8 | 11.1 | 12.2 | 7.2 | 20 | 6.7 | 27 | 23 | 23.3 | 22.8 | 27.2 | 21.1 | 22.6 | 21.9 | 23.3 | 21.7 | 21.7 | 18.3 | 24.4 | 17.2 | 20.3 | 15.5 | 16.1 | 6.1 | 20 | 15 | 20 | 17.2 | 17.2 | 15.6 | 22.2 | 17.8 | 23.9 | 22.8 | 24.4 | 21.7 | 13.9 | 6.1 | 13 | 13 | 6.7 | 4.4 | 14.4 | 13.3 | 15.6 | 11.7 | 19.4 | 17.9 | 16.1 | 15.6 | 11.9 | 9 | 21.5 | 17.5 | 20 | 17.8 | 23.9 | 22.2 | 27.8 | 23.9 | 21.1 | 20.6 | 11.1 | 6.7 | 14.4 | 13.3 | 18.3 | 17.2 | 20.4 | 18.7 | 22.8 | 21.1 | 7.2 | 4.4 | 10.2 | 7.5 | 20.6 | -1.1 | 7.8 | -1.7 | 21.7 | -6.2 | 12.4 | 6 | 7.2 | 6.1 | 17.2 | 12.6 | 12.4 | 9.3 | 22.8 | 18.9 | 18.9 | 17.2 | 23.7 | 22.5 | 20 | 19 | 12.2 | 7.2 | 12.8 | 8.7 | 11.7 | 5 | 21.1 | 17.8 | 11 | 7 | 18.3 | 16.7 | 16.7 | 15 | 16.7 | 6.7 | 14.4 | 12.8 | 21.1 | 18.9 | 21.1 | 13.9 | 23.9 | 23.3 | 22.2 | 11.7 | 23.3 | 20 | 23 | 21.8 | 21.7 | 16.7 | 14.4 | 7.2 | 12.8 | 11.1 | 13.9 | 13.3 | 12.8 | 7.2 | 11.7 | 1.6 | 16.9 | 15.1 | 13.9 | 11.7 | 9.4 | 1.7 | 14.4 | 9.4
6 | 6 | 9.4 | 6.1 | 22.2 | 21.1 | 25.6 | 21.7 | 9.1 | -4.9 | 30 | 1.1 | 11 | 11 | 17.2 | -0.9 | 15 | 14.4 | 16.9 | 10.3 | 12.8 | 11.2 | 12.8 | 11.1 | 11.7 | 8.3 | 19.8 | 6.9 | 27 | 23 | 22.8 | 22.8 | 27.2 | 21.1 | 21.8 | 21.5 | 23.3 | 21.7 | 21.1 | 18.3 | 23.9 | 16.7 | 19.4 | 15.6 | 14.4 | 5.6 | 21.1 | 15 | 20 | 17.2 | 19.4 | 13.3 | 21.7 | 17.8 | 24.4 | 23.3 | 23.9 | 21.7 | 13.3 | 6.1 | 13 | 12 | 6.7 | 4.4 | 13.9 | 13.3 | 17.2 | 13.3 | 19.4 | 17.6 | 14.5 | 13.9 | 11.7 | 8.9 | 21.1 | 17.2 | 20 | 17.2 | 22.8 | 21.7 | 27.2 | 23.9 | 21.1 | 20.6 | 11.7 | 6.7 | 14.4 | 13.3 | 18.3 | 17.2 | 19.6 | 17.9 | 21.1 | 20.6 | 5.6 | 3.9 | 9.4 | 7.2 | 19.3 | -0.6 | 7.2 | -2.5 | 20.5 | -6.2 | 11.5 | 5.8 | 7.2 | 6.1 | 17.2 | 12.6 | 11.5 | 8.6 | 22.2 | 18.9 | 18.9 | 16.1 | 23.3 | 22.2 | 19 | 19 | 11.7 | 7.2 | 11.7 | 8.2 | 10.6 | 6.1 | 21.7 | 17.8 | 10 | 7 | 17.2 | 16.7 | 15.6 | 14.4 | 16.7 | 6.1 | 14.4 | 12.8 | 21.1 | 19.4 | 20.6 | 13.9 | 23.9 | 23.3 | 21.8 | 11.8 | 22.8 | 20 | 22.8 | 21.7 | 21.1 | 16.1 | 13.3 | 6.1 | 12.2 | 11.1 | 13.9 | 13.3 | 13.3 | 7.2 | 11.7 | 2.2 | 16.7 | 16.7 | 13.3 | 11.7 | 9.2 | 1.6 | 12.8 | 8.9
5 | 5 | 9.4 | 5.6 | 22.6 | 21.4 | 24.3 | 20.8 | 9.2 | -5.5 | 28.3 | 2.2 | 11 | 11 | 16.1 | -0.6 | 15 | 13.9 | 16.7 | 10 | 12.8 | 11.1 | 12.8 | 10 | 11.7 | 8.3 | 19.6 | 7.1 | 27 | 23 | 23.3 | 22.8 | 27.2 | 21.1 | 21.1 | 21.1 | 22.8 | 21.1 | 21.1 | 18.3 | 23.9 | 17.8 | 19.2 | 15.3 | 13.9 | 6.7 | 20.6 | 14.4 | 19.4 | 17.8 | 18.9 | 13.9 | 21.1 | 17.8 | 23.3 | 22.2 | 23.3 | 21.7 | 12.8 | 6.7 | 12 | 12 | 6.1 | 4.4 | 14.4 | 13.9 | 15.6 | 12.2 | 19.4 | 17.2 | 12.8 | 12.2 | 12.1 | 8.6 | 20.5 | 17.2 | 19.4 | 17.2 | 22.8 | 21.1 | 26.7 | 23.9 | 21.1 | 20.6 | 12.8 | 6.1 | 14.4 | 13.3 | 17.8 | 17.2 | 18.9 | 17.2 | 19.4 | 19.4 | 5.6 | 3.3 | 9.6 | 7.4 | 18 | -0.2 | 6.7 | -3.3 | 19.4 | -7.2 | 10.6 | 5.6 | 6.1 | 5 | 17.2 | 12.2 | 10.6 | 7.8 | 22.2 | 18.9 | 18.9 | 16.7 | 23.3 | 22.1 | 19 | 19 | 10.6 | 7.2 | 10.6 | 7.8 | 10 | 5.6 | 21.1 | 17.2 | 9 | 7 | 17.2 | 16.7 | 15 | 13.9 | 15.6 | 6.7 | 13.9 | 12.2 | 20.6 | 19.4 | 19.4 | 13.9 | 23.3 | 22.8 | 21.5 | 12.1 | 22.8 | 20 | 22.8 | 21.4 | 21.1 | 16.7 | 13.9 | 4.4 | 11.7 | 10.6 | 13.3 | 13.3 | 12.8 | 8.3 | 11.7 | 2.8 | 16.9 | 16.8 | 13.9 | 11.1 | 9.1 | 1.5 | 12.8 | 8.3
4 | 4 | 9.4 | 5 | 22.9 | 21.4 | 23 | 19.8 | 9.4 | -6.7 | 28.3 | 1.7 | 11 | 10 | 16.7 | 1.2 | 15 | 13.9 | 17.8 | 10.5 | 13.9 | 11.5 | 12.2 | 10.6 | 11.1 | 8.3 | 19.4 | 7.2 | 27 | 23 | 22.8 | 22.8 | 27.2 | 21.1 | 21.7 | 21.4 | 22.2 | 21.1 | 21.7 | 18.3 | 23.9 | 17.2 | 19.1 | 15.2 | 13.3 | 6.1 | 20 | 15 | 19.4 | 17.2 | 18.3 | 14.4 | 20.6 | 17.8 | 22.8 | 22.2 | 23.9 | 21.1 | 12.8 | 6.7 | 13 | 12 | 7.2 | 4.4 | 14.4 | 13.9 | 16.1 | 13.9 | 19.6 | 17.2 | 13.2 | 12.4 | 12.4 | 8.3 | 20 | 17.2 | 18.9 | 17.2 | 22.8 | 21.1 | 22.8 | 21.7 | 20.6 | 20 | 9.4 | 6.7 | 14.4 | 13.3 | 16.7 | 16.7 | 20.2 | 18.3 | 19.4 | 19.4 | 5 | 3.9 | 9.8 | 7.6 | 16.7 | 0 | 9.8 | -1.4 | 22.4 | -5.7 | 11.9 | 6.2 | 6.1 | 5 | 17.6 | 12.5 | 11 | 8.3 | 21.7 | 18.3 | 18.9 | 17.2 | 23.3 | 21.8 | 19 | 18 | 10 | 6.1 | 11.9 | 8 | 9.4 | 5.6 | 20.6 | 17.2 | 9 | 7 | 18.3 | 16.1 | 13.9 | 13.3 | 15.6 | 6.1 | 13.3 | 12.2 | 20 | 19.4 | 19.4 | 13.9 | 23.3 | 22.2 | 21.1 | 12.2 | 22.2 | 19.4 | 22.8 | 21.3 | 20.6 | 16.7 | 13.9 | 5.6 | 11.7 | 10.6 | 12.8 | 12.8 | 12.8 | 8.3 | 13.2 | 3 | 17 | 16.7 | 12.8 | 10.6 | 8.9 | 1.1 | 11.1 | 8.3
8 | 8 | 10 | 5 | 23.3 | 21.7 | 21.7 | 18.9 | 13.3 | -3.8 | 30.6 | 0.6 | 13 | 11 | 17.2 | 2.4 | 15.6 | 13.9 | 18.9 | 11 | 15 | 11.6 | 12.2 | 11.1 | 14.4 | 10 | 20.9 | 7.5 | 27 | 23 | 22.8 | 22.8 | 27.2 | 21.1 | 22.2 | 21.4 | 22.2 | 21.1 | 21.7 | 18.3 | 23.3 | 17.2 | 18.9 | 15 | 13.9 | 5.6 | 21.7 | 16.1 | 20.6 | 17.2 | 18.3 | 14.4 | 20.6 | 17.8 | 22.8 | 22.2 | 23.9 | 21.7 | 13.9 | 6.7 | 13 | 12 | 9.4 | 5.6 | 15 | 13.9 | 17.2 | 14.4 | 19.8 | 17.2 | 13.5 | 12.6 | 12.8 | 7.8 | 19.4 | 17.2 | 20 | 17.8 | 23.3 | 21.7 | 22.8 | 21.7 | 21.1 | 20.6 | 12.8 | 6.7 | 15.9 | 13.4 | 17.2 | 16.7 | 21.5 | 19.4 | 20 | 19.4 | 6.7 | 4.4 | 10 | 7.8 | 19.8 | 1.3 | 13 | -0.2 | 25.3 | -4.5 | 13.1 | 6.7 | 10.6 | 8.3 | 17.9 | 12.6 | 11.3 | 8.6 | 21.1 | 18.9 | 18.3 | 17.2 | 23.3 | 21.7 | 20 | 18 | 12.2 | 7.2 | 13.1 | 7.8 | 12.2 | 6.7 | 21.1 | 17.8 | 11 | 7 | 18.3 | 16.1 | 14.4 | 13.3 | 16.1 | 7.2 | 13.3 | 12.2 | 21.1 | 20 | 18.3 | 13.9 | 22.8 | 22.2 | 22.2 | 12.2 | 21.7 | 20 | 22.8 | 21.1 | 20 | 16.1 | 15 | 6.7 | 14.4 | 11.7 | 13.3 | 13.3 | 13.3 | 8.3 | 14.6 | 3.1 | 17.2 | 16.7 | 12.8 | 10.6 | 13 | 3.1 | 12.8 | 8.9
12 | 10 | 10 | 6.1 | 25.3 | 21.8 | 22.1 | 19.3 | 17.2 | -2.6 | 32.2 | 1.1 | 12 | 12 | 17.8 | 3.9 | 16.7 | 14.4 | 20 | 11.1 | 16.1 | 11.7 | 13.3 | 11.1 | 17.2 | 10 | 22.4 | 7.8 | 29 | 24 | 23.9 | 23.3 | 27.8 | 22.8 | 22.8 | 21.7 | 23.3 | 21.7 | 21.7 | 18.3 | 23.3 | 17.8 | 21.3 | 15.6 | 14.4 | 5 | 23.9 | 16.7 | 20.6 | 18.3 | 18.3 | 15 | 20.6 | 17.8 | 22.8 | 21.7 | 27.2 | 22.8 | 15.6 | 6.7 | 16 | 14 | 12.8 | 6.7 | 15 | 13.9 | 18.3 | 15 | 20 | 17.2 | 13.9 | 12.8 | 13.9 | 9 | 20 | 17.2 | 22.8 | 18.9 | 25 | 22.2 | 22.8 | 21.7 | 22.8 | 20.6 | 13.9 | 5 | 17.4 | 13.2 | 18.3 | 16.7 | 22.8 | 20.6 | 22.2 | 18.9 | 9.4 | 6.7 | 12.2 | 7.7 | 23 | 3 | 16.1 | 1.1 | 28.3 | -5 | 14.4 | 7.2 | 12.2 | 9.4 | 18.3 | 12.8 | 11.7 | 8.9 | 21.1 | 19.4 | 19.4 | 17.8 | 25.2 | 22.3 | 20 | 18 | 13.9 | 8.3 | 14.4 | 7.8 | 13.9 | 6.1 | 21.7 | 18.3 | 13 | 6 | 18.9 | 16.1 | 17.8 | 15 | 17.2 | 8.3 | 15 | 13.3 | 21.7 | 20 | 20.6 | 14.4 | 24.4 | 23.3 | 23.3 | 12 | 22.8 | 20 | 24.6 | 21.5 | 22.8 | 17.2 | 19.4 | 7.2 | 16.7 | 11.7 | 14.4 | 13.9 | 12.8 | 8.9 | 16.1 | 2.8 | 18.7 | 17.6 | 13.9 | 11.7 | 17 | 4.7 | 16.7 | 9.4
14 | 11 | 12.2 | 6.7 | 27.4 | 21.9 | 22.4 | 19.6 | 21.1 | -1.7 | 35.6 | -0.6 | 12 | 12 | 20.6 | 4.2 | 17.8 | 14.4 | 22.8 | 12.2 | 17.4 | 11.9 | 13.9 | 11.1 | 20 | 9.4 | 23.9 | 7.8 | 29 | 23 | 25.6 | 23.9 | 28.3 | 21.7 | 24.6 | 22.3 | 22.8 | 22.8 | 22.2 | 17.2 | 23.9 | 18.3 | 23.7 | 16 | 15 | 6.1 | 25.6 | 16.1 | 20.6 | 18.9 | 20 | 14.4 | 20.6 | 17.8 | 23.3 | 22.2 | 28.3 | 23.3 | 17.2 | 6.7 | 17 | 14 | 16.1 | 6.7 | 16.1 | 13.9 | 19.4 | 13.9 | 20.7 | 17 | 15.2 | 12.5 | 15 | 10 | 20.5 | 17.2 | 25 | 20 | 26.7 | 22.8 | 24.4 | 22.2 | 25 | 21.1 | 17.8 | 6.7 | 18.9 | 12.8 | 22.2 | 17.2 | 23.9 | 20.5 | 23.9 | 19.4 | 13.3 | 9.4 | 14.5 | 7.3 | 26.1 | 3.9 | 20.4 | 1.8 | 30.5 | -5.2 | 16.8 | 7.2 | 15 | 10.6 | 19.6 | 13.3 | 13.7 | 9.6 | 22.8 | 20 | 21.7 | 17.8 | 27 | 22.8 | 21 | 19 | 16.1 | 7.8 | 15.7 | 8 | 16.1 | 5 | 22.8 | 18.3 | 14 | 6 | 22.2 | 17.8 | 22.8 | 15 | 19.4 | 8.9 | 17.2 | 14.4 | 23.9 | 19.4 | 23.3 | 14.4 | 26.7 | 22.2 | 24.4 | 11.7 | 23.9 | 19.4 | 26.5 | 22.1 | 25.6 | 17.8 | 23.3 | 6.1 | 20 | 12.8 | 16.1 | 16.1 | 13.3 | 9.4 | 18.1 | 2.8 | 20.2 | 18.2 | 18.3 | 14.4 | 21.1 | 5.6 | 16.7 | 9.4
17 | 12 | 12.2 | 6.1 | 29.4 | 21.7 | 22.8 | 20 | 23.5 | -1.3 | 37.8 | -0.6 | 12 | 11 | 23.3 | 3.8 | 17.8 | 14.4 | 25.5 | 13.1 | 18.7 | 11.8 | 16.7 | 11.1 | 21.7 | 7.2 | 25 | 8.1 | 27 | 20 | 26.7 | 23.3 | 29.4 | 22.8 | 26.5 | 22.8 | 27.8 | 22.8 | 22.8 | 15.6 | 23.9 | 18.3 | 26.1 | 16.1 | 16.1 | 6.1 | 27.8 | 16.7 | 20.6 | 18.9 | 22.2 | 15 | 21.1 | 18.3 | 23.9 | 21.7 | 27.8 | 22.8 | 18.3 | 6.7 | 19 | 14 | 18.3 | 7.2 | 17.2 | 14.4 | 20.6 | 13.9 | 21.5 | 16.5 | 16.5 | 11.9 | 16.1 | 11.1 | 21.1 | 17.2 | 27.2 | 19.4 | 27.8 | 22.8 | 27.2 | 22.8 | 26.7 | 21.7 | 19.4 | 7.8 | 20.2 | 13.7 | 24.4 | 17.2 | 25 | 20.3 | 26.1 | 20 | 16.7 | 8.3 | 16.7 | 6.1 | 27.8 | 4.8 | 24.6 | 1.5 | 32.8 | -5.1 | 19.3 | 6.4 | 17.2 | 10.6 | 20.9 | 14.1 | 15.8 | 9.9 | 21.7 | 18.9 | 23.3 | 17.2 | 28.9 | 23.3 | 22 | 18 | 18.9 | 8.3 | 17 | 8.2 | 17.8 | 5.6 | 23.9 | 19.4 | 15 | 6 | 22.2 | 15 | 26.7 | 15 | 22.8 | 8.9 | 20 | 15 | 25.6 | 19.4 | 25.6 | 14.4 | 28.3 | 23.3 | 26.1 | 11.1 | 25 | 19.4 | 28.3 | 22.2 | 27.8 | 19.4 | 26.1 | 6.1 | 22.8 | 14.4 | 16.7 | 16.1 | 13.9 | 8.9 | 20.2 | 3 | 21.7 | 18.9 | 21.7 | 14.4 | 22.4 | 4 | 18.9 | 8.9
19 | 13 | 12.2 | 4.4 | 30.3 | 21.7 | 22.8 | 20 | 25.9 | -2.4 | 38.9 | 0.6 | 12 | 11 | 26.1 | 2.8 | 19.4 | 14.4 | 28.3 | 13.3 | 20 | 11.7 | 16.7 | 10 | 24.4 | 6.7 | 26.1 | 7.7 | 31 | 22 | 27.2 | 23.3 | 30 | 23.3 | 28.3 | 23.3 | 29.4 | 21.1 | 25 | 17.2 | 25.6 | 17.8 | 27.2 | 15.9 | 18.3 | 6.7 | 28.9 | 15.6 | 20.6 | 18.9 | 22.2 | 16.1 | 21.7 | 18.3 | 24.4 | 21.1 | 27.8 | 23.3 | 20.6 | 7.2 | 21 | 13 | 20.6 | 6.7 | 18.3 | 15 | 21.7 | 10.6 | 22.2 | 16.1 | 17.8 | 11.1 | 16.5 | 10.8 | 22.4 | 18 | 28.3 | 20 | 27.8 | 22.8 | 27.8 | 23.3 | 27.8 | 20.6 | 18.9 | 8.3 | 21.5 | 14.4 | 26.7 | 17.8 | 26.1 | 20 | 27.2 | 18.3 | 18.3 | 6.1 | 17.8 | 6.1 | 29.4 | 4.8 | 28.9 | 0 | 35 | -6.7 | 21.7 | 5 | 16.7 | 10 | 22.2 | 14.4 | 17.8 | 10 | 21.1 | 17.8 | 24.4 | 15.6 | 30 | 23.4 | 22 | 18 | 21.1 | 8.3 | 18.3 | 8.3 | 19.4 | 5.6 | 23.3 | 20 | 16 | 4 | 25 | 11.1 | 28.3 | 12.2 | 23.9 | 10.6 | 22.2 | 13.9 | 26.7 | 20 | 27.2 | 14.4 | 28.9 | 22.2 | 27.7 | 10.5 | 25.6 | 20 | 28.5 | 22 | 29.4 | 18.9 | 27.2 | 7.2 | 24.4 | 15 | 17.2 | 16.7 | 15 | 8.9 | 22.2 | 2.2 | 23.9 | 19.8 | 25 | 15 | 23.7 | 2.5 | 20 | 8.9
21 | 13 | 12.2 | 4.4 | 31.3 | 22.1 | 22.8 | 20 | 28.3 | -3.3 | 40.6 | 0 | 13 | 12 | 27.4 | 1.8 | 22.2 | 15 | 30.3 | 13.2 | 20.4 | 11.9 | 16.1 | 10 | 25 | 6.1 | 27.2 | 7.8 | 28 | 24 | 28.3 | 23.3 | 30.6 | 22.8 | 29.2 | 22.4 | 30.6 | 20.6 | 25.6 | 18.3 | 27.8 | 18.3 | 28.3 | 15.9 | 20 | 7.8 | 30 | 15.6 | 21.7 | 20.6 | 23.9 | 16.7 | 24.4 | 18.9 | 25.6 | 20 | 28.9 | 23.3 | 20.6 | 7.2 | 22 | 14 | 21.7 | 5.6 | 20 | 15.6 | 22.8 | 13.9 | 22.6 | 16 | 18.2 | 10.1 | 16.8 | 10.5 | 23.7 | 18.6 | 29.4 | 19.4 | 27.2 | 23.9 | 30 | 23.3 | 28.9 | 21.1 | 18.9 | 7.8 | 22.8 | 15 | 27.8 | 17.2 | 26.5 | 19.4 | 28.3 | 18.3 | 18.9 | 6.7 | 18.9 | 6.1 | 31.1 | 5.6 | 29.6 | -0.6 | 36.1 | -6.3 | 23 | 5.5 | 18.3 | 10 | 23.5 | 15.1 | 18.7 | 10.3 | 23.3 | 20 | 25.6 | 14.4 | 31.1 | 23.2 | 21 | 17 | 24.4 | 8.3 | 19.6 | 8.3 | 20 | 6.1 | 24.4 | 19.4 | 17 | 4 | 26.1 | 12.2 | 30 | 11.7 | 25 | 11.7 | 23.9 | 14.4 | 28.3 | 19.4 | 29.4 | 13.9 | 30 | 21.7 | 29.4 | 8.9 | 28.3 | 20 | 28.7 | 21.5 | 30.6 | 18.9 | 28.9 | 6.1 | 25 | 12.2 | 19.4 | 17.2 | 15 | 8.9 | 21.7 | 0.8 | 26.1 | 20.4 | 25.6 | 12.8 | 25 | 0 | 22.8 | 9.4
22 | 11 | 13.9 | 4.4 | 32.2 | 22.2 | 22.8 | 20 | 27.9 | -3.6 | 41.1 | -0.6 | 13 | 11 | 28.7 | 0.4 | 21.1 | 15 | 32.4 | 12.1 | 20.7 | 11.6 | 17.8 | 11.1 | 27.2 | 7.8 | 27.8 | 8.2 | 30 | 23 | 28.3 | 22.8 | 31.1 | 21.7 | 30.2 | 21.6 | 31.1 | 21.7 | 27.2 | 18.9 | 27.2 | 17.8 | 29.4 | 15.6 | 18.9 | 8.9 | 30.6 | 13.3 | 25.6 | 21.1 | 24.4 | 16.7 | 25.6 | 18.3 | 26.7 | 21.1 | 29.4 | 22.8 | 21.7 | 8.3 | 23 | 14 | 23.3 | 6.7 | 21.1 | 16.1 | 23.9 | 14.4 | 22.9 | 15.8 | 18.5 | 8.8 | 17.2 | 10 | 25 | 19.4 | 30 | 20 | 27.2 | 22.8 | 31.7 | 21.7 | 28.3 | 20.6 | 20 | 7.2 | 23.9 | 15.4 | 29.4 | 15.6 | 26.8 | 18.9 | 30 | 16.7 | 19.4 | 6.7 | 20 | 5.6 | 32.6 | 4.4 | 30.4 | -1 | 37.2 | -5.6 | 24.3 | 5.2 | 18.9 | 10 | 24.8 | 15.2 | 19.7 | 10.7 | 24.4 | 18.9 | 26.1 | 14.4 | 32.2 | 23.3 | 22 | 18 | 26.7 | 8.9 | 20.9 | 8.6 | 21.1 | 7.2 | 25.6 | 19.4 | 18 | 6 | 25.6 | 12.2 | 30.6 | 11.7 | 26.7 | 12.2 | 26.1 | 14.4 | 28.9 | 19.4 | 30 | 13.3 | 30.6 | 21.7 | 30.3 | 8.7 | 29.4 | 20 | 28.9 | 21.1 | 31.1 | 18.3 | 30 | 6.7 | 25.6 | 13.3 | 21.1 | 17.2 | 16.1 | 8.9 | 21.1 | -1.3 | 28.3 | 21.1 | 26.7 | 12.2 | 25.7 | -0.3 | 26.1 | 3.9
22 | 10 | 14.4 | 3.9 | 28.9 | 22.2 | 24.5 | 21 | 27.6 | -2.9 | 42.2 | 0.6 | 13 | 11 | 30 | -1.7 | 21.1 | 15 | 34.4 | 11.1 | 21.1 | 11.7 | 17.2 | 10 | 27.8 | 6.1 | 28.3 | 8.1 | 32 | 24 | 28.3 | 23.3 | 31.1 | 21.7 | 31.1 | 20.6 | 31.7 | 21.7 | 27.8 | 18.9 | 27.8 | 17.8 | 29.6 | 15.4 | 20 | 10.6 | 30.6 | 13.3 | 27.2 | 22.2 | 25.6 | 16.7 | 26.7 | 17.8 | 27.8 | 21.7 | 29.4 | 22.8 | 22.2 | 8.3 | 24 | 11 | 23.9 | 7.2 | 21.1 | 16.7 | 24.4 | 13.3 | 23.3 | 15.6 | 18.9 | 7.2 | 17.2 | 9.4 | 26.3 | 19.7 | 30 | 19.4 | 28.9 | 22.8 | 32.8 | 20 | 28.3 | 20 | 21.7 | 6.7 | 25 | 15.4 | 32.2 | 17.2 | 27.2 | 18.3 | 31.1 | 15 | 20 | 7.8 | 20.7 | 6.3 | 34.1 | 2.8 | 31.1 | -1.7 | 38.3 | -5 | 25.6 | 5 | 18.3 | 10.6 | 26.1 | 15.6 | 20.6 | 10.6 | 25 | 18.3 | 26.7 | 15 | 32.8 | 23.4 | 22 | 17 | 28.3 | 8.9 | 22.2 | 8.3 | 22.2 | 7.8 | 26.7 | 18.9 | 18 | 5 | 26.7 | 13.3 | 29.4 | 12.8 | 27.8 | 12.2 | 26.7 | 10.6 | 30 | 19.4 | 32.2 | 12.8 | 30 | 21.7 | 31.3 | 8.4 | 31.7 | 20 | 29.8 | 20.4 | 31.7 | 15 | 31.7 | 3.9 | 25 | 11.1 | 22.2 | 18.3 | 17.8 | 9.4 | 20.6 | -3.3 | 28.5 | 20 | 26.7 | 12.2 | 26.5 | 0.2 | 26.7 | 5.6
24 | 10 | 15 | 4.4 | 25.5 | 21.4 | 26.1 | 21.8 | 27.2 | -3.9 | 42.2 | -0.6 | 16 | 11 | 30.2 | -0.2 | 21.1 | 15 | 35.2 | 10.3 | 20.7 | 11.1 | 17.2 | 10 | 28.3 | 6.7 | 28.9 | 8.3 | 33 | 24 | 27.8 | 22.8 | 31.7 | 21.1 | 30.9 | 21.1 | 33.9 | 18.9 | 27.2 | 19.4 | 25.6 | 19.4 | 29.8 | 15.2 | 21.1 | 9.4 | 30.6 | 14.4 | 27.8 | 21.7 | 27.2 | 16.7 | 26.7 | 17.8 | 28.3 | 21.7 | 25.6 | 18.9 | 22.2 | 8.3 | 25 | 12 | 24.4 | 6.1 | 21.7 | 15.6 | 25.6 | 13.3 | 23.1 | 15.7 | 18.7 | 7.8 | 17.2 | 8.6 | 27.6 | 19.9 | 30.6 | 19.4 | 31.1 | 22.8 | 33.9 | 20 | 29.4 | 18.9 | 22.2 | 6.7 | 26.1 | 15.6 | 31.7 | 16.7 | 26.8 | 18.7 | 30 | 15.6 | 20.6 | 9.4 | 21.5 | 6.6 | 35.6 | 0.6 | 31.1 | -1.4 | 38.5 | -4.8 | 26 | 5 | 18.9 | 11.1 | 25.9 | 15.6 | 20 | 10.2 | 26.1 | 18.3 | 27.8 | 13.9 | 33.3 | 23.6 | 23 | 17 | 28.3 | 9.4 | 22.2 | 8 | 22.8 | 9.4 | 27.8 | 18.9 | 19 | 7 | 26.7 | 11.7 | 30 | 11.7 | 28.9 | 12.8 | 27.2 | 13.3 | 30.6 | 18.9 | 32.2 | 12.8 | 30.6 | 22.8 | 32.2 | 7.8 | 32.2 | 20.6 | 30.8 | 19.5 | 32.8 | 15 | 32.8 | 2.2 | 26.1 | 13.9 | 20 | 16.7 | 18.3 | 8.9 | 21.3 | -1.7 | 28.7 | 19.1 | 27.8 | 11.7 | 27.2 | 0 | 23.9 | 5.6
23 | 11 | 13.9 | 5.6 | 22.2 | 20.6 | 27.8 | 22.8 | 27.4 | -4 | 42.2 | -1.1 | 16 | 11 | 30.4 | -0.1 | 20.6 | 15 | 35.9 | 9.5 | 20.4 | 10.3 | 16.7 | 10.6 | 26.7 | 6.7 | 29.8 | 8.3 | 31 | 24 | 26.7 | 23.3 | 30 | 21.7 | 30.8 | 22.1 | 33.9 | 21.1 | 28.9 | 20 | 25.6 | 18.3 | 30 | 15 | 22.2 | 5 | 30.6 | 13.3 | 28.3 | 22.2 | 28.9 | 17.2 | 27.2 | 18.3 | 28.9 | 21.7 | 24.4 | 21.7 | 21.7 | 10 | 26 | 10 | 26.1 | 6.7 | 19.4 | 13.9 | 25.6 | 13.3 | 23 | 16.1 | 18.5 | 8.5 | 17.2 | 7.8 | 28.9 | 20 | 30.6 | 20 | 31.1 | 21.7 | 33.3 | 21.1 | 31.1 | 17.8 | 22.8 | 6.7 | 25.9 | 14.7 | 31.7 | 16.7 | 26.5 | 19.2 | 31.1 | 15.6 | 21.1 | 8.9 | 22.2 | 7.2 | 32.3 | 5.8 | 31.1 | -2.5 | 38.7 | -2.8 | 26.3 | 5.3 | 17.2 | 10.6 | 25.8 | 15.5 | 19.5 | 10 | 26.1 | 17.8 | 27.8 | 13.9 | 33.9 | 23.9 | 23 | 16 | 30 | 8.9 | 22.2 | 8 | 23.3 | 8.3 | 28.3 | 17.8 | 19 | 4 | 27.2 | 12.2 | 31.1 | 11.7 | 28.9 | 12.2 | 27.2 | 12.8 | 30.6 | 18.3 | 33.3 | 12.8 | 29.4 | 21.7 | 32.4 | 7.3 | 31.1 | 20.6 | 31.7 | 18.3 | 32.2 | 12.8 | 32.8 | 3.9 | 24.4 | 13.9 | 18.3 | 16.1 | 18.3 | 8.9 | 22.1 | 0 | 28.9 | 17.8 | 27.8 | 11.1 | 26.8 | -0.2 | 23.9 | 8.3
24 | 7 | 15 | 3.9 | 22.8 | 20.7 | 27.6 | 22.3 | 27.6 | -3.8 | 41.7 | 0 | 17 | 11 | 30.6 | 1.1 | 20 | 14.4 | 36.7 | 8.3 | 20 | 9.4 | 16.7 | 10 | 27.8 | 7.2 | 30.8 | 7.9 | 28 | 23 | 26.7 | 22.8 | 30.6 | 21.7 | 30.6 | 22.8 | 34.4 | 21.1 | 28.3 | 20 | 27.2 | 18.9 | 29.4 | 14.8 | 21.7 | 5.6 | 30 | 12.8 | 28.9 | 22.8 | 29.4 | 17.2 | 25.6 | 17.8 | 28.9 | 22.2 | 25 | 22.2 | 21.1 | 10 | 26 | 9 | 25.6 | 8.3 | 18.3 | 13.9 | 26.1 | 13.9 | 22.8 | 16.1 | 18.3 | 8.9 | 16.8 | 6.6 | 29.1 | 19.4 | 30.6 | 19.4 | 31.1 | 20.6 | 33.3 | 22.2 | 31.7 | 18.3 | 22.8 | 7.2 | 25.8 | 14.3 | 30.6 | 17.8 | 26.1 | 19.4 | 30.6 | 15 | 22.2 | 8.3 | 21.8 | 6.9 | 28.9 | 8.1 | 31.1 | -2.2 | 38.9 | -3.3 | 26.7 | 5 | 18.3 | 10.6 | 25.6 | 15.6 | 18.9 | 9.4 | 25 | 16.1 | 28.3 | 13.9 | 33.5 | 23.5 | 23 | 16 | 30.6 | 6.7 | 22.2 | 7.8 | 23.3 | 8.3 | 27.8 | 17.8 | 18 | 6 | 27.2 | 12.2 | 31.1 | 12.2 | 29.4 | 13.3 | 27.8 | 12.8 | 28.9 | 17.8 | 33.3 | 12.2 | 30 | 21.1 | 32.6 | 7.5 | 32.8 | 19.4 | 30.9 | 19.3 | 32.2 | 11.7 | 32.8 | 3.9 | 25 | 13.9 | 17.8 | 16.7 | 19.4 | 8.9 | 22.8 | 1.1 | 27.6 | 17.5 | 27.2 | 11.1 | 26.5 | 0.2 | 22.2 | 8.3
24 | 8 | 11.7 | 7.8 | 23.3 | 20.8 | 27.4 | 22.1 | 27.8 | -5 | 41.7 | 0 | 16 | 10 | 28.4 | 2.6 | 18.9 | 14.4 | 34.1 | 10.7 | 18.5 | 10.4 | 15.6 | 10 | 25 | 6.7 | 31.7 | 7.2 | 28 | 23 | 26.7 | 22.8 | 30.6 | 21.7 | 28.9 | 23.3 | 32.2 | 20.6 | 28.3 | 20 | 25.6 | 20.6 | 28.9 | 15.1 | 21.7 | 3.3 | 29.4 | 12.2 | 28.3 | 22.8 | 29.4 | 17.2 | 23.9 | 17.8 | 28.3 | 22.2 | 25.6 | 21.7 | 20.6 | 10.6 | 27 | 9 | 24.4 | 7.2 | 17.2 | 13.9 | 26.1 | 13.3 | 22.4 | 15.5 | 18.3 | 8.3 | 16.5 | 5.8 | 29.2 | 19 | 30 | 19.4 | 29.4 | 21.1 | 32.2 | 23.3 | 30 | 18.9 | 21.7 | 7.8 | 25.6 | 13.3 | 28.3 | 18.9 | 25.4 | 19.3 | 30.6 | 15 | 21.1 | 7.8 | 21.5 | 7 | 25.6 | 8.9 | 28.5 | -1.4 | 38.3 | -1.5 | 25.6 | 5.8 | 15.6 | 10.6 | 23.9 | 14.9 | 18.3 | 9.9 | 24.4 | 15 | 28.3 | 13.9 | 33.2 | 22.9 | 23 | 14 | 30.6 | 5.6 | 20.5 | 10.3 | 22.2 | 7.8 | 27.8 | 17.8 | 18 | 6 | 26.7 | 12.2 | 31.1 | 12.8 | 28.9 | 12.8 | 28.3 | 12.8 | 30 | 17.2 | 32.8 | 11.7 | 31.1 | 20.6 | 32.8 | 6.7 | 32.2 | 19.4 | 30.2 | 20.5 | 32.2 | 10.6 | 32.2 | 1.7 | 26.1 | 12.2 | 17.2 | 16.7 | 18.3 | 7.8 | 21.3 | 3 | 26.3 | 17.1 | 27.2 | 10.6 | 26.1 | 0 | 21.1 | 4.4
22 | 11 | 10.6 | 7.2 | 23.9 | 21.1 | 27.2 | 21.7 | 25.2 | -3.7 | 41.1 | -1.1 | 15 | 10 | 26.1 | 4 | 17.8 | 13.9 | 31.5 | 11.9 | 17.1 | 11 | 15 | 9.4 | 23.9 | 4.4 | 30.4 | 7 | 28 | 23 | 26.7 | 22.8 | 30 | 21.1 | 27.3 | 24 | 31.7 | 23.9 | 27.8 | 20 | 25.6 | 17.8 | 28.3 | 15 | 20.6 | 2.2 | 28.9 | 12.8 | 28.3 | 22.8 | 29.4 | 18.3 | 25 | 18.3 | 27.8 | 21.1 | 25.6 | 21.7 | 17.8 | 13.9 | 26 | 9 | 23.3 | 8.9 | 16.7 | 14.4 | 25.6 | 12.8 | 22.1 | 15.2 | 18.3 | 8 | 16.1 | 4.4 | 29.4 | 18.3 | 29.4 | 20.6 | 23.9 | 18.9 | 31.1 | 23.9 | 28.9 | 19.4 | 21.7 | 6.7 | 25 | 13.9 | 27.8 | 18.3 | 24.6 | 19.2 | 30 | 13.9 | 20.6 | 9.4 | 21.1 | 6.7 | 24.1 | 8.5 | 25.9 | -1.6 | 37.8 | -1.8 | 24.4 | 5.7 | 15 | 12.8 | 22.3 | 14.2 | 17.8 | 10.2 | 22.8 | 12.8 | 27.8 | 13.9 | 32.8 | 22.8 | 22 | 14 | 30 | 5 | 18.9 | 12.2 | 21.1 | 8.3 | 26.7 | 17.2 | 18 | 6 | 25.6 | 12.2 | 29.4 | 14.4 | 27.8 | 12.8 | 27.8 | 12.8 | 29.4 | 17.2 | 32.8 | 11.1 | 29.4 | 21.1 | 31.7 | 8.1 | 31.7 | 18.9 | 29.4 | 21.1 | 31.1 | 11.7 | 31.7 | 2.2 | 25.6 | 12.8 | 17.2 | 16.7 | 17.8 | 7.8 | 19.8 | 4.3 | 25 | 16.7 | 27.2 | 12.2 | 24.4 | 0 | 20.6 | 3.3
21 | 11 | 10.6 | 7.2 | 23.7 | 21 | 25.9 | 21.6 | 22.6 | -2.6 | 40.6 | -1.1 | 15 | 11 | 23.9 | 4.4 | 16.7 | 13.9 | 28.9 | 12.2 | 15.6 | 11.1 | 13.3 | 9.4 | 23.3 | 5.6 | 29.1 | 6.5 | 27 | 23 | 26.1 | 22.8 | 29.4 | 21.1 | 25.6 | 23.9 | 30 | 23.9 | 27.2 | 19.4 | 23.9 | 18.9 | 26.5 | 15 | 19.4 | 3.3 | 27.8 | 12.8 | 27.8 | 22.2 | 28.3 | 17.8 | 24.4 | 18.3 | 26.1 | 21.7 | 24.4 | 21.7 | 17.2 | 13.9 | 25 | 12 | 20.6 | 11.7 | 16.1 | 13.9 | 24.4 | 12.8 | 21.7 | 14.4 | 18.3 | 7.2 | 14.3 | 4.6 | 27.7 | 17.3 | 27.8 | 21.7 | 22.2 | 20.6 | 26.7 | 20 | 27.2 | 20 | 20.6 | 10 | 24.5 | 14.3 | 27.8 | 19.4 | 23.9 | 18.9 | 28.3 | 12.8 | 19.4 | 9.4 | 19.1 | 8.5 | 22.6 | 8.4 | 23.3 | -1.7 | 37.2 | -1.1 | 23.3 | 6.1 | 14.4 | 13.3 | 20.6 | 13.3 | 17.2 | 10.6 | 21.7 | 11.7 | 27.2 | 13.9 | 31.7 | 22.7 | 21 | 12 | 28.3 | 7.2 | 17.2 | 13.3 | 20.6 | 8.3 | 26.1 | 17.8 | 17 | 6 | 23.3 | 11.7 | 28.3 | 15.6 | 20 | 17.2 | 26.7 | 13.3 | 26.1 | 18.9 | 31.1 | 12.8 | 28.3 | 21.7 | 30.5 | 8.3 | 30.6 | 19.4 | 28.3 | 21.4 | 30 | 11.1 | 28.9 | 6.1 | 23.9 | 13.9 | 17.2 | 16.7 | 16.1 | 7.2 | 18.3 | 5 | 23.5 | 16.8 | 26.7 | 12.8 | 22.8 | -0.6 | 16.7 | 1.7
17 | 9 | 10.6 | 6.7 | 23.5 | 21 | 24.6 | 21.3 | 20 | -3.3 | 36.1 | 3.3 | 13 | 10 | 22.2 | 6 | 16.7 | 13.9 | 25.9 | 10.9 | 14.8 | 11.2 | 12.2 | 9.4 | 20.6 | 6.1 | 27.8 | 6.1 | 27 | 22 | 25.6 | 22.8 | 27.2 | 22.2 | 25 | 23.6 | 29.4 | 23.3 | 25 | 20 | 23.9 | 18.9 | 24.6 | 14.7 | 18.9 | 3.3 | 26.1 | 13.3 | 26.1 | 22.2 | 25 | 17.8 | 22.8 | 18.3 | 25 | 21.7 | 24.4 | 21.7 | 16.7 | 13.3 | 23 | 11 | 18.9 | 11.7 | 16.1 | 13.3 | 22.8 | 16.1 | 20.9 | 14.8 | 17 | 7.4 | 12.4 | 4.4 | 26.1 | 16.7 | 26.1 | 20.6 | 22.2 | 20 | 25.6 | 19.4 | 25.6 | 20.6 | 18.9 | 10 | 23.9 | 14.4 | 26.7 | 19.4 | 23.5 | 18.8 | 25.6 | 12.8 | 18.3 | 10 | 17 | 9.5 | 21.1 | 7.8 | 20.7 | -1 | 35.4 | 0.5 | 21.8 | 6.1 | 14.4 | 13.9 | 20 | 13.7 | 16.7 | 11.5 | 20 | 11.1 | 25.6 | 15.6 | 30.5 | 22.7 | 18 | 9 | 23.9 | 11.7 | 16.3 | 13.3 | 20 | 8.9 | 24.4 | 17.8 | 15 | 6 | 21.7 | 12.2 | 26.1 | 16.7 | 20 | 16.7 | 25.6 | 13.9 | 24.4 | 18.9 | 28.9 | 12.8 | 26.7 | 23.3 | 29.4 | 8.9 | 28.3 | 20 | 27.2 | 21.7 | 28.3 | 11.7 | 26.7 | 3.3 | 20.6 | 14.4 | 17.2 | 16.1 | 15 | 7.2 | 16.6 | 7.3 | 22.1 | 16.8 | 22.8 | 13.9 | 21.1 | -1.1 | 15 | 0
16 | 9 | 10.6 | 5.6 | 23.3 | 21.1 | 23.3 | 21.1 | 17.6 | -2.8 | 33.9 | 2.8 | 12 | 10 | 20.6 | 7.3 | 16.7 | 13.9 | 23 | 9.4 | 14.1 | 11.3 | 12.2 | 9.4 | 19.4 | 5.6 | 26.9 | 6.9 | 26 | 23 | 24.4 | 23.3 | 26.1 | 21.1 | 24.5 | 23.3 | 27.2 | 21.1 | 23.3 | 20 | 23.9 | 17.8 | 22.8 | 14.4 | 18.3 | 3.3 | 24.4 | 13.3 | 23.9 | 22.2 | 23.3 | 17.8 | 21.1 | 17.8 | 24.4 | 22.2 | 23.3 | 21.7 | 16.7 | 13.3 | 21 | 12 | 18.9 | 11.1 | 16.1 | 13.3 | 21.1 | 13.9 | 20.2 | 15 | 15.7 | 7 | 10.6 | 3.9 | 24.4 | 15.6 | 24.4 | 17.8 | 22.2 | 20 | 24.4 | 20.6 | 25 | 21.1 | 16.7 | 9.4 | 23 | 14.6 | 23.3 | 18.9 | 23.2 | 18.5 | 22.8 | 14.4 | 15.6 | 10 | 15 | 10 | 19.8 | 7.2 | 18.2 | -1.4 | 33.5 | 0.2 | 20.4 | 6 | 13.9 | 13.3 | 19.5 | 14.4 | 16.1 | 12.3 | 18.3 | 11.1 | 23.3 | 15.6 | 29.4 | 22.8 | 16 | 10 | 20.6 | 11.1 | 15.3 | 13 | 20 | 9.4 | 23.3 | 16.7 | 14 | 5 | 22.2 | 12.8 | 22.2 | 17.8 | 20 | 15.6 | 22.2 | 14.4 | 24.4 | 19.4 | 26.7 | 12.8 | 25.6 | 23.3 | 28.1 | 8.4 | 27.8 | 19.4 | 26.1 | 21.7 | 26.7 | 13.3 | 22.2 | 4.4 | 18.9 | 14.4 | 17.2 | 16.7 | 13.3 | 7.2 | 15 | 8.7 | 20.6 | 16.7 | 20.6 | 13.3 | 19.1 | 0.6 | 15 | 0
14 | 10 | 10.6 | 6.1 | 23.3 | 21.2 | 23.1 | 20.8 | 15.2 | -2.8 | 32.2 | 1.7 | 12 | 10 | 18.9 | 7.8 | 16.7 | 13.9 | 20 | 7.8 | 13.3 | 11.1 | 11.7 | 9.4 | 19.4 | 7.2 | 25.9 | 8 | 26 | 23 | 23.9 | 23.3 | 26.1 | 21.1 | 23.9 | 22.8 | 26.1 | 20.6 | 23.3 | 20 | 23.9 | 18.3 | 22.1 | 14.8 | 16.7 | 4.4 | 22.8 | 13.3 | 24.4 | 22.2 | 22.2 | 17.8 | 20.6 | 17.8 | 23.9 | 22.2 | 23.3 | 21.7 | 16.7 | 13.3 | 21 | 12 | 17.2 | 11.1 | 16.1 | 13.9 | 21.1 | 16.1 | 19.4 | 15 | 14.4 | 6.7 | 8.7 | 3.3 | 24 | 15.3 | 22.8 | 17.2 | 23.3 | 20.6 | 23.9 | 20.6 | 23.9 | 20.6 | 15 | 9.4 | 22 | 14.7 | 21.1 | 18.3 | 22.8 | 18.3 | 21.1 | 14.4 | 13.3 | 9.4 | 14.1 | 9.6 | 18.5 | 6.7 | 15.6 | -2.2 | 31.7 | 1.1 | 18.9 | 5.6 | 14.4 | 13.9 | 18.9 | 14.4 | 15.6 | 12.8 | 17.8 | 11.1 | 22.8 | 15.6 | 29.2 | 22.4 | 14 | 10 | 18.3 | 11.1 | 14.4 | 12.8 | 18.9 | 10 | 21.1 | 17.2 | 14 | 6 | 21.7 | 13.9 | 23.3 | 15.6 | 20 | 15.6 | 19.4 | 15.6 | 23.3 | 19.4 | 24.4 | 12.8 | 25 | 23.3 | 26.9 | 7.9 | 26.7 | 20.6 | 25 | 21.5 | 23.9 | 15.6 | 20.6 | 4.4 | 17.2 | 14.4 | 16.7 | 16.1 | 12.8 | 7.2 | 13.3 | 9.4 | 19.3 | 16.4 | 20 | 13.3 | 17 | 1.4 | 14.4 | 0
12 | 10 | 10.6 | 5.6 | 23.3 | 21.4 | 23 | 20.7 | 12.8 | -3.9 | 29.4 | 0.6 | 11 | 9 | 17.8 | 7.6 | 16.7 | 13.9 | 19.1 | 8.2 | 12.9 | 11.2 | 10.6 | 8.9 | 18.3 | 7.2 | 25 | 8.3 | 26 | 24 | 23.9 | 23.3 | 26.1 | 21.7 | 23.7 | 22.9 | 25.6 | 19.4 | 22.8 | 20 | 23.9 | 18.3 | 21.3 | 14.7 | 15.6 | 4.4 | 21.1 | 13.9 | 24.4 | 21.7 | 21.7 | 17.8 | 20 | 17.8 | 23.9 | 21.7 | 22.8 | 21.1 | 16.1 | 13.3 | 19 | 10 | 15.6 | 11 | 15.6 | 13.3 | 17.8 | 15.6 | 19 | 15.1 | 12.9 | 7.4 | 6.9 | 2.6 | 23.7 | 15.2 | 21.7 | 17.8 | 24.4 | 21.1 | 22.8 | 20 | 23.3 | 20 | 14.4 | 8.3 | 21.1 | 14.4 | 21.1 | 18.3 | 22.8 | 18.6 | 20 | 14.4 | 15 | 9.4 | 13.1 | 8.8 | 17.2 | 6.1 | 13.7 | -1.6 | 30.2 | 0.7 | 18 | 5.6 | 13.9 | 13.9 | 18.5 | 14.8 | 15 | 12.4 | 17.8 | 11.1 | 22.8 | 15 | 29.1 | 22.4 | 14 | 10 | 18.3 | 11.1 | 13.9 | 12.3 | 17.8 | 11.1 | 19.4 | 15 | 14 | 9 | 22.2 | 15 | 22.2 | 16.1 | 18.9 | 15.6 | 18.3 | 15 | 23.3 | 19.4 | 23.9 | 12.8 | 25 | 23.3 | 25.6 | 7.2 | 26.1 | 20.6 | 23.9 | 21.4 | 23.3 | 14.4 | 18.3 | 5 | 15.6 | 13.9 | 16.7 | 16.1 | 10.6 | 6.1 | 12.8 | 9.8 | 18 | 16 | 17.8 | 13.3 | 15 | 1.7 | 13.9 | 0.6
12 | 9 | 10.6 | 5.6 | 23.3 | 21.7 | 22.8 | 20.6 | 12.8 | -3.8 | 28.3 | -0.6 | 11 | 9 | 16.7 | 7.4 | 16.7 | 13.9 | 18.1 | 8.7 | 12.6 | 11.2 | 10 | 9.4 | 17.2 | 7.2 | 23.9 | 8.4 | 26 | 23 | 23.9 | 23.3 | 26.1 | 21.7 | 23.5 | 22.8 | 25 | 19.4 | 22.2 | 20 | 23.9 | 18.9 | 20.6 | 15 | 13.3 | 3.9 | 19.4 | 13.3 | 23.3 | 21.7 | 22.2 | 14.4 | 19.4 | 17.2 | 23.3 | 21.7 | 23.3 | 21.1 | 16.1 | 13.3 | 19 | 9 | 15 | 10.9 | 15 | 13.3 | 17.2 | 15 | 18.7 | 15 | 11.5 | 7.6 | 5 | 1.7 | 23.3 | 15 | 21.7 | 17.8 | 25 | 21.1 | 22.8 | 19.4 | 22.8 | 20.6 | 13.3 | 8.9 | 20.5 | 13.7 | 21.1 | 18.3 | 22.8 | 18.8 | 19.4 | 13.3 | 13.9 | 9.4 | 12.2 | 8.3 | 18.1 | 6.6 | 11.9 | -2 | 28.7 | 1.3 | 17 | 5.3 | 15 | 13.9 | 18.2 | 14.9 | 14.5 | 11.7 | 17.8 | 10 | 21.7 | 15 | 28.9 | 22.2 | 14 | 9 | 15.6 | 10 | 13.3 | 11.7 | 17.2 | 11.7 | 18.3 | 13.3 | 14 | 12 | 22.2 | 16.1 | 20 | 16.1 | 18.3 | 15.6 | 17.8 | 15 | 22.2 | 19.4 | 23.3 | 13.9 | 24.4 | 23.3 | 23.9 | 7.6 | 26.1 | 20.6 | 22.8 | 21.1 | 22.8 | 15 | 18.9 | 5 | 15 | 13.3 | 16.1 | 15.6 | 11.7 | 6.1 | 12.2 | 10 | 16.7 | 15.6 | 16.7 | 13.3 | 14.4 | 2.9 | 11.1 | 0.6
11 | 9 | 10.6 | 7.2 | 22.6 | 21.2 | 22.4 | 20.3 | 12.8 | -4.2 | 27.8 | 0.6 | 12 | 10 | 15.6 | 6.7 | 17.2 | 14.4 | 17.2 | 8.9 | 12.2 | 11.1 | 10 | 9.4 | 15.6 | 7.2 | 22.8 | 8.2 | 26 | 24 | 23.9 | 23.3 | 26.1 | 21.7 | 23.3 | 22.8 | 24.4 | 19.4 | 22.2 | 20 | 23.9 | 18.3 | 20.2 | 14.8 | 13.3 | 5.6 | 17.8 | 13.3 | 23.3 | 21.7 | 20 | 13.3 | 18.9 | 16.1 | 23.3 | 22.2 | 23.9 | 21.7 | 16.1 | 13.9 | 19 | 11 | 13.3 | 10.8 | 15 | 13.3 | 18.3 | 16.1 | 18.3 | 15 | 10 | 7.8 | 4.8 | 1.8 | 22.6 | 14.7 | 22.2 | 17.8 | 20.6 | 16.7 | 22.8 | 19.4 | 21.1 | 20 | 12.8 | 8.9 | 20 | 13 | 20 | 18.3 | 22.8 | 18.9 | 18.9 | 13.3 | 14.4 | 8.9 | 12.4 | 7.5 | 19.1 | 7.2 | 10 | -2.8 | 27.2 | 0.6 | 16.1 | 5 | 15 | 14.4 | 17.8 | 15 | 13.9 | 11.1 | 16.7 | 10.6 | 21.1 | 15 | 28.2 | 22 | 13 | 9 | 15 | 10 | 12.8 | 11.1 | 16.7 | 12.2 | 17.2 | 12.2 | 14 | 9 | 21.7 | 14.4 | 18.9 | 16.1 | 19.4 | 14.4 | 16.7 | 15 | 21.7 | 19.4 | 21.7 | 14.4 | 24.4 | 23.3 | 22.3 | 8.1 | 25.6 | 20.6 | 22.6 | 20.9 | 20.6 | 15 | 17.8 | 7.2 | 14.4 | 13.3 | 16.1 | 15.6 | 11.1 | 6.7 | 11.7 | 10 | 15.9 | 14.8 | 16.1 | 13.3 | 13.9 | 3.7 | 10.6 | 1.1
11 | 9 | 10.6 | 5.6 | 21.8 | 21 | 22.1 | 20.2 | 12.8 | -5.6 | 25.6 | 1.1 | 11 | 9 | 14.8 | 7.1 | 17.2 | 14.4 | 16.1 | 9.3 | 12.2 | 11 | 10 | 9.4 | 13.9 | 6.1 | 21.7 | 7.8 | 25 | 23 | 23.3 | 22.8 | 26.1 | 22.2 | 23.3 | 22.8 | 23.3 | 19.4 | 22.2 | 20.6 | 23.9 | 18.9 | 19.8 | 14.6 | 11.7 | 6.1 | 17.8 | 13.3 | 23.3 | 21.7 | 19.4 | 14.4 | 17.8 | 15.6 | 23.3 | 22.2 | 23.9 | 21.7 | 15.6 | 13.9 | 18 | 11 | 11.7 | 10.8 | 15 | 13.9 | 17.2 | 15 | 17.2 | 13.8 | 10 | 7.8 | 4.6 | 2.1 | 21.8 | 14.7 | 22.2 | 17.8 | 19.4 | 15.6 | 22.8 | 20 | 21.1 | 20 | 12.2 | 8.9 | 19.4 | 12.2 | 20 | 18.3 | 22.8 | 19.6 | 17.8 | 13.3 | 14.4 | 9.4 | 12.6 | 6.7 | 20 | 7.8 | 9.1 | -3 | 26.3 | 0.8 | 13.3 | 5.5 | 14.4 | 14.4 | 17.4 | 14.9 | 13.3 | 11.2 | 15.6 | 10.6 | 20.6 | 15 | 27.4 | 21.9 | 12 | 9 | 14.4 | 10 | 12.6 | 11.2 | 17.2 | 12.2 | 15.6 | 11.7 | 13 | 11 | 21.7 | 14.4 | 18.3 | 16.1 | 18.3 | 13.9 | 16.1 | 14.4 | 21.1 | 20 | 21.1 | 14.4 | 23.9 | 22.8 | 20.6 | 7.8 | 25.6 | 20 | 22.4 | 20.7 | 20 | 15.6 | 16.7 | 6.7 | 13.9 | 13.3 | 16.1 | 15.6 | 11.1 | 6.7 | 11.7 | 10.1 | 15.2 | 14.1 | 16.1 | 12.8 | 13.3 | 4.4 | 10 | 0.6
11 | 9 | 10 | 5.6 | 21.1 | 20.6 | 21.7 | 20 | 12.2 | -4.7 | 25 | -0.6 | 11 | 9 | 14.1 | 7.2 | 17.8 | 14.4 | 15 | 9.4 | 12.2 | 10.8 | 8.3 | 8.3 | 13.3 | 6.7 | 21.1 | 7.7 | 25 | 23 | 23.3 | 23.3 | 26.1 | 22.8 | 23.3 | 22.8 | 22.2 | 19.4 | 22.2 | 20.6 | 23.3 | 17.8 | 19.4 | 14.4 | 10 | 5.6 | 17.2 | 13.3 | 22.8 | 21.7 | 22.2 | 12.2 | 17.2 | 14.4 | 23.3 | 22.2 | 24.4 | 21.7 | 15 | 13.9 | 18 | 11 | 11.7 | 10.7 | 14.4 | 13.9 | 17.2 | 15.6 | 16.1 | 12.5 | 10 | 7.8 | 4.4 | 2.2 | 21.1 | 14.4 | 21.1 | 16.7 | 17.8 | 16.7 | 21.7 | 20 | 21.1 | 18.9 | 10.6 | 7.8 | 18.3 | 11.9 | 20 | 18.3 | 22.8 | 20 | 16.1 | 13.9 | 13.9 | 9.4 | 12.8 | 5.6 | 18.9 | 8 | 8.1 | -3.6 | 25.3 | 0 | 10.6 | 5.2 | 14.4 | 14.4 | 17.1 | 14.8 | 12.8 | 11.6 | 14.4 | 10 | 18.3 | 15 | 26.7 | 21.7 | 12 | 9 | 13.3 | 9.4 | 12.4 | 11.2 | 17.8 | 12.2 | 14.4 | 11.7 | 13 | 11 | 21.7 | 15 | 18.3 | 16.1 | 17.8 | 13.3 | 15.6 | 14.4 | 21.1 | 20 | 20.6 | 15 | 23.9 | 22.8 | 19.7 | 8.1 | 25 | 20.6 | 22.2 | 20.6 | 18.9 | 15 | 15.6 | 5.6 | 13.9 | 13.3 | 16.1 | 15.6 | 11.1 | 7.2 | 11.7 | 10.1 | 14.4 | 13.3 | 15.6 | 12.2 | 12.6 | 4.6 | 10 | 0.6
11 | 9 | 10 | 5.6 | 22 | 21.2 | 21.9 | 20 | 11.7 | -5.1 | 26.7 | 0 | 11 | 9 | 13.3 | 7.2 | 17.8 | 14.4 | 13.9 | 9.4 | 12.2 | 10.6 | 9.4 | 7.8 | 13.3 | 6.7 | 20.6 | 8 | 27 | 23 | 23.3 | 22.8 | 26.1 | 21.7 | 23.3 | 22.8 | 21.7 | 19.4 | 21.7 | 19.4 | 23.3 | 18.3 | 19.4 | 14.7 | 9.4 | 5 | 16.1 | 12.8 | 22.8 | 21.7 | 20.6 | 13.3 | 16.7 | 12.8 | 23.3 | 22.2 | 24.4 | 21.7 | 15 | 13.9 | 16 | 13 | 10.6 | 10.5 | 14.4 | 13.9 | 18.9 | 16.7 | 15 | 11.1 | 10 | 7.8 | 5.2 | 2.9 | 20.7 | 14.4 | 21.1 | 16.7 | 17.2 | 16.7 | 22.2 | 20.6 | 19.4 | 18.9 | 11.7 | 7.8 | 17.2 | 11.5 | 18.9 | 17.8 | 22.8 | 20.6 | 15.6 | 13.9 | 13.3 | 10 | 11.9 | 6.6 | 17.8 | 8.4 | 7.2 | -5 | 24.4 | 0 | 7.8 | 4.4 | 13.3 | 13.3 | 16.7 | 14.4 | 12.2 | 11.7 | 12.8 | 9.4 | 18.9 | 15 | 26.7 | 21.7 | 12 | 9 | 12.2 | 9.4 | 12.2 | 11.1 | 17.2 | 12.8 | 13.9 | 11.1 | 13 | 11 | 21.7 | 15 | 16.1 | 15 | 16.1 | 12.8 | 15.6 | 14.4 | 20.6 | 19.4 | 20 | 15 | 23.9 | 22.8 | 18.7 | 7.8 | 25 | 20.6 | 21.8 | 20.3 | 18.3 | 15 | 15 | 5.6 | 15 | 14.4 | 16.1 | 15.6 | 11.1 | 7.2 | 11.7 | 10 | 14.8 | 13.5 | 15 | 11.7 | 11.8 | 4.5 | 10.6 | 0.6
11 | 9 | 10 | 6.1 | 23 | 21.8 | 22 | 19.9 | 11.1 | -6.1 | 23.3 | 0.6 | 11 | 9 | 14.1 | 7.7 | 17.8 | 14.4 | 14.8 | 9.8 | 12.6 | 10.9 | 8.3 | 8.3 | 12.2 | 6.1 | 20 | 7.8 | 27 | 23 | 23.3 | 23.3 | 26.7 | 23.3 | 23.3 | 22.8 | 21.1 | 18.9 | 21.7 | 19.4 | 23.3 | 17.8 | 19.4 | 14.7 | 8.3 | 3.9 | 15.6 | 13.3 | 22.8 | 21.7 | 19.4 | 13.9 | 15.6 | 11.1 | 23.3 | 22.2 | 22.8 | 21.1 | 15.6 | 13.9 | 16 | 12 | 12.2 | 10.6 | 15.6 | 13.9 | 20 | 17.8 | 13.9 | 10.5 | 11.1 | 8.2 | 5.9 | 3.4 | 20.4 | 14.6 | 20 | 16.1 | 17.8 | 17.2 | 21.1 | 20 | 20.6 | 19.4 | 10 | 7.8 | 16.1 | 11.1 | 18.9 | 17.8 | 23.2 | 20.9 | 15.6 | 14.4 | 12.8 | 10 | 10.9 | 7.2 | 16.7 | 8.3 | 10.4 | -2.6 | 25.9 | 0.5 | 10 | 4.8 | 14.4 | 13.9 | 17.2 | 14.9 | 12.9 | 11.7 | 10.6 | 8.9 | 19.4 | 15 | 26.7 | 21.7 | 11 | 9 | 11.1 | 8.3 | 12.8 | 11.7 | 17.8 | 13.9 | 13.3 | 11.1 | 13 | 9 | 22.2 | 15.6 | 16.1 | 15 | 15.6 | 9.4 | 15.6 | 14.4 | 19.4 | 18.9 | 19.4 | 15 | 23.9 | 22.8 | 17.8 | 7.8 | 24.4 | 21.1 | 21.5 | 20.2 | 17.8 | 15 | 13.9 | 5 | 16.1 | 15 | 16.1 | 16.1 | 11.7 | 7.8 | 12.2 | 10.5 | 15.2 | 13.8 | 13.9 | 11.7 | 11.1 | 4.4 | 7.8 | 2.2
11 | 10 | 10 | 6.1 | 23.9 | 22.2 | 22.2 | 20 | 14.6 | -2.8 | 24.4 | 1.7 | 11 | 9 | 14.8 | 8.1 | 17.8 | 14.4 | 15.8 | 9.9 | 12.9 | 11 | 8.9 | 8.3 | 15.6 | 7.8 | 20.9 | 7.5 | 26 | 24 | 23.3 | 22.8 | 26.7 | 23.9 | 23.3 | 22.8 | 21.1 | 19.4 | 21.7 | 19.4 | 22.8 | 18.3 | 19.4 | 15 | 8.3 | 3.9 | 18.3 | 15 | 22.2 | 20.6 | 19.4 | 13.9 | 15 | 10.6 | 23.3 | 22.2 | 23.9 | 22.2 | 15.6 | 14.4 | 17 | 12 | 13.3 | 11.1 | 15 | 15 | 19.4 | 17.2 | 12.8 | 9.7 | 12.2 | 8.7 | 6.7 | 3.9 | 20 | 14.4 | 20.6 | 16.1 | 18.3 | 17.8 | 23.3 | 20 | 21.1 | 19.4 | 11.7 | 8.9 | 16.8 | 11.1 | 18.3 | 17.8 | 23.5 | 21.2 | 16.7 | 15 | 13.9 | 9.4 | 10 | 7.8 | 18.7 | 8.7 | 13.5 | -1.5 | 27.4 | 1 | 12.2 | 4.9 | 13.9 | 13.9 | 17.8 | 15.3 | 13.7 | 11.8 | 12.2 | 10.6 | 18.9 | 15 | 26.7 | 21.7 | 12 | 9 | 14.4 | 10.6 | 13.3 | 12.2 | 18.9 | 15.6 | 14.4 | 10.6 | 13 | 8 | 21.7 | 16.1 | 16.1 | 15.6 | 16.1 | 9.4 | 15 | 14.4 | 21.1 | 20 | 18.9 | 15 | 24.4 | 22.8 | 20.4 | 8.8 | 23.3 | 21.7 | 21.1 | 20 | 17.8 | 15 | 15.6 | 6.1 | 17.2 | 15 | 16.7 | 16.7 | 11.7 | 7.8 | 12.8 | 10.9 | 15.6 | 13.9 | 14.4 | 12.2 | 13.5 | 5.9 | 8.9 | 2.2
12 | 11 | 10 | 6.1 | 25 | 22.5 | 24.2 | 20.9 | 18.2 | -0.1 | 28.9 | 2.2 | 12 | 10 | 15.6 | 8.3 | 18.3 | 14.4 | 16.7 | 10 | 13.3 | 11.1 | 11.7 | 10.6 | 17.8 | 7.8 | 21.9 | 7.7 | 26 | 24 | 25 | 23.9 | 27.2 | 22.2 | 23.3 | 22.8 | 22.8 | 20.6 | 21.7 | 19.4 | 23.3 | 18.3 | 21.3 | 15.6 | 10 | 4.4 | 20.6 | 15 | 22.2 | 20.6 | 20 | 14.4 | 16.7 | 10.6 | 25 | 23.3 | 26.1 | 22.8 | 16.7 | 14.4 | 18 | 12 | 15 | 12.2 | 15 | 14.4 | 19.4 | 15 | 11.7 | 8.9 | 13.3 | 8.9 | 8.5 | 4.1 | 22 | 15.4 | 22.2 | 16.7 | 18.3 | 17.8 | 25.6 | 20 | 22.2 | 19.4 | 13.9 | 9.4 | 17.6 | 11.2 | 19.4 | 18.3 | 23.9 | 21.7 | 19.4 | 16.7 | 14.4 | 9.4 | 13.1 | 8.6 | 20.8 | 9.1 | 16.7 | 0 | 28.9 | 1.7 | 14.4 | 4.4 | 15 | 14.4 | 18.3 | 15.6 | 14.4 | 11.7 | 16.1 | 12.2 | 19.4 | 15.6 | 27.6 | 22.1 | 14 | 11 | 16.1 | 11.1 | 13.9 | 12.8 | 20.6 | 15.6 | 16.7 | 11.1 | 13 | 8 | 22.2 | 16.7 | 19.4 | 16.7 | 16.1 | 11.1 | 16.7 | 15 | 22.2 | 20.6 | 20 | 15.6 | 24.4 | 23.3 | 23 | 9.1 | 23.3 | 22.2 | 23.7 | 21 | 20 | 15.6 | 20 | 6.7 | 18.9 | 16.7 | 17.2 | 16.1 | 12.2 | 8.3 | 13.3 | 11.1 | 17.4 | 14.1 | 18.3 | 13.9 | 15.9 | 7.2 | 11.7 | 3.9
12 | 11 | 10 | 7.2 | 26.1 | 22.6 | 26.3 | 22 | 21.7 | 2.2 | 32.2 | 3.9 | 13 | 10 | 18.2 | 8.5 | 19.4 | 15 | 19.1 | 10.9 | 14.2 | 11.2 | 14.4 | 11.1 | 21.1 | 6.7 | 22.8 | 7.2 | 28 | 23 | 26.1 | 23.9 | 28.3 | 23.3 | 25.3 | 23.4 | 25.6 | 22.2 | 22.8 | 20 | 23.3 | 18.9 | 23.1 | 16.2 | 11.7 | 4.4 | 22.2 | 15.6 | 24.4 | 20.6 | 22.2 | 14.4 | 19.4 | 10.6 | 27.2 | 23.9 | 26.7 | 23.3 | 16.7 | 14.4 | 22 | 13 | 17.8 | 13.3 | 14.4 | 13.9 | 19.4 | 15 | 11.7 | 8.2 | 15.5 | 10.1 | 10.4 | 4.3 | 24.1 | 16.4 | 23.3 | 16.7 | 20 | 17.8 | 27.8 | 21.7 | 24.4 | 20.6 | 15.6 | 8.9 | 18.3 | 11.1 | 22.2 | 18.3 | 24.8 | 20.3 | 22.8 | 16.1 | 16.1 | 9.4 | 16.3 | 9.3 | 22.8 | 8.9 | 20.8 | 0.6 | 30.9 | 1.3 | 17.4 | 4.7 | 14.4 | 14.4 | 20 | 16.7 | 16.6 | 12 | 19.4 | 8.9 | 21.1 | 15 | 28.5 | 22.3 | 17 | 10 | 18.9 | 11.1 | 15.4 | 13.6 | 22.2 | 15.6 | 18.3 | 11.7 | 16 | 9 | 23.9 | 17.8 | 21.1 | 17.2 | 17.2 | 13.9 | 19.4 | 15.6 | 24.4 | 20 | 22.8 | 16.1 | 27.2 | 23.9 | 25.6 | 9.4 | 23.9 | 21.7 | 26.3 | 22.2 | 23.9 | 16.7 | 22.8 | 7.2 | 20.6 | 17.2 | 17.8 | 16.1 | 13.3 | 8.9 | 14.4 | 11.4 | 19.3 | 14.4 | 21.7 | 13.3 | 18.3 | 8.3 | 13.9 | 2.8
13 | 11 | 11.1 | 6.7 | 27.2 | 22.8 | 28.3 | 22.8 | 23.5 | 2.9 | 35 | 5 | 14 | 11 | 20.7 | 7.7 | 19.4 | 15 | 21.5 | 11.8 | 15.2 | 11.2 | 16.7 | 10 | 23.3 | 6.7 | 24.5 | 5.8 | 23 | 22 | 27.8 | 23.9 | 29.4 | 22.8 | 27.4 | 23.6 | 27.8 | 22.2 | 24.4 | 20 | 24.4 | 20 | 25 | 16.7 | 12.8 | 5.6 | 22.8 | 15.6 | 25.6 | 20 | 21.1 | 15 | 21.1 | 10.6 | 28.3 | 23.3 | 28.3 | 23.3 | 18.3 | 13.9 | 26 | 13 | 20 | 13.3 | 15.6 | 14.4 | 19.4 | 14.4 | 11.7 | 7.6 | 17.8 | 11.4 | 12.2 | 3.9 | 26.1 | 17.2 | 25 | 17.8 | 20.6 | 17.8 | 28.9 | 22.8 | 27.2 | 21.1 | 17.8 | 7.8 | 19.4 | 11.7 | 23.9 | 18.9 | 25.8 | 18.7 | 23.9 | 16.1 | 17.8 | 8.9 | 19.4 | 8.9 | 24.3 | 8.7 | 24.8 | 0.3 | 33 | 2 | 20.3 | 4.8 | 14.4 | 14.4 | 21.6 | 17.4 | 18.9 | 12.2 | 20 | 10 | 20.6 | 17.2 | 29.4 | 22.8 | 19 | 8 | 20.6 | 11.1 | 16.8 | 14.3 | 23.9 | 16.7 | 20 | 11.7 | 18 | 10 | 25.6 | 18.3 | 23.3 | 17.8 | 17.2 | 12.8 | 22.2 | 15.6 | 25.6 | 20 | 25 | 16.1 | 28.3 | 23.3 | 27.8 | 9.2 | 25.6 | 22.2 | 28.9 | 22.8 | 26.1 | 17.8 | 26.1 | 5.6 | 22.8 | 17.2 | 18.3 | 16.1 | 15.6 | 10 | 15.6 | 11.8 | 21.1 | 13.9 | 24.4 | 15 | 19.8 | 8.2 | 16.1 | 2.8
14 | 11 | 13.3 | 5 | 28.1 | 23 | 29.4 | 22.9 | 25.4 | 2.8 | 38.3 | 4.4 | 15 | 11 | 23.3 | 6.7 | 21.1 | 15 | 23.9 | 12.2 | 16.1 | 11.1 | 17.2 | 7.8 | 23.3 | 4.4 | 26.1 | 4 | 23 | 22 | 30 | 23.3 | 29.4 | 22.8 | 29.4 | 23.9 | 28.9 | 22.2 | 26.1 | 20.6 | 25.6 | 20 | 26.5 | 16.5 | 15 | 6.1 | 23.3 | 15.6 | 27.2 | 20 | 22.2 | 16.7 | 22.8 | 10.6 | 29.4 | 22.8 | 28.9 | 22.8 | 18.3 | 13.9 | 29 | 11 | 23.3 | 13.9 | 15.6 | 15.6 | 17.2 | 13.3 | 11.7 | 6.7 | 20 | 12.2 | 12.9 | 4.6 | 27.6 | 17.5 | 26.1 | 18.3 | 21.1 | 18.9 | 30 | 23.3 | 29.4 | 21.1 | 19.4 | 8.3 | 20.6 | 12.3 | 26.7 | 18.9 | 26.7 | 16.7 | 25 | 14.4 | 18.3 | 8.9 | 20.3 | 9 | 25.7 | 8.3 | 28.9 | -1.7 | 35 | 1.7 | 23.3 | 3.9 | 15.6 | 14.4 | 23.3 | 18.3 | 21.1 | 11.7 | 21.1 | 8.9 | 18.9 | 17.8 | 30.7 | 23.1 | 20 | 8 | 22.8 | 9.4 | 18.3 | 15 | 25 | 17.2 | 21.7 | 11.7 | 20 | 8 | 26.7 | 18.3 | 25.6 | 18.3 | 17.2 | 12.2 | 25.6 | 17.8 | 27.2 | 20 | 27.2 | 15.6 | 30.6 | 23.9 | 30 | 9 | 26.7 | 21.7 | 29.8 | 22.3 | 28.3 | 17.2 | 28.3 | 6.7 | 26.7 | 17.8 | 18.9 | 16.1 | 17.2 | 9.4 | 16.7 | 11.7 | 22 | 13.4 | 26.7 | 15 | 21.3 | 8.3 | 17.8 | 0.6
16 | 12 | 13.3 | 5.6 | 29.1 | 23.3 | 30.6 | 23.3 | 27.2 | 3.3 | 40 | 1.7 | 16 | 11 | 24.6 | 6.9 | 21.1 | 15 | 26.3 | 12.4 | 16.5 | 11.3 | 17.8 | 10 | 17.8 | 10.6 | 27.8 | 0.6 | 25 | 22 | 30 | 25 | 30 | 22.2 | 29.8 | 23.5 | 31.1 | 21.1 | 27.8 | 20 | 27.2 | 20.6 | 27.9 | 16.2 | 17.8 | 6.7 | 24.4 | 15.6 | 30 | 21.7 | 24.4 | 15.6 | 23.3 | 10.6 | 30 | 22.8 | 26.7 | 21.1 | 18.3 | 13.9 | 31 | 13 | 25.6 | 12.2 | 15.6 | 15.6 | 20 | 13.3 | 11.7 | 6.6 | 20.9 | 11.6 | 13.7 | 5.6 | 29.1 | 17.3 | 26.7 | 18.9 | 23.9 | 19.4 | 31.7 | 23.9 | 30.6 | 19.4 | 20.6 | 8.9 | 21.7 | 12.8 | 28.3 | 16.7 | 26.9 | 17.4 | 26.1 | 14.4 | 19.4 | 8.3 | 21.3 | 8.6 | 27.2 | 7.8 | 29.6 | -1.5 | 36.5 | 0 | 24.6 | 3.3 | 17.8 | 15 | 24.2 | 18.4 | 21.5 | 11.6 | 21.7 | 8.3 | 18.9 | 17.8 | 32 | 23.8 | 21 | 8 | 25 | 10.6 | 19.2 | 14.7 | 27.2 | 17.8 | 22.2 | 11.7 | 21 | 6 | 27.8 | 18.3 | 28.3 | 16.7 | 18.3 | 12.2 | 27.2 | 18.3 | 27.8 | 20.6 | 28.3 | 14.4 | 31.1 | 21.7 | 32.2 | 7.8 | 27.2 | 22.2 | 30.8 | 21.6 | 30 | 17.8 | 29.4 | 7.2 | 28.3 | 17.8 | 21.1 | 16.7 | 17.8 | 8.9 | 18.4 | 12 | 23 | 12.9 | 27.8 | 16.1 | 22.8 | 7.8 | 18.9 | 3.9
17 | 11 | 13.9 | 4.4 | 30 | 23.9 | 31.7 | 23.3 | 27.6 | 2.6 | 40 | 2.8 | 16 | 11 | 25.9 | 7 | 21.7 | 15 | 28.7 | 12.2 | 16.8 | 11.1 | 17.8 | 10 | 25 | 6.1 | 28.2 | 0.8 | 28 | 22 | 30 | 23.9 | 31.7 | 23.3 | 30.2 | 23.1 | 31.7 | 21.7 | 29.4 | 19.4 | 27.2 | 20 | 29.4 | 15.6 | 18.3 | 4.4 | 23.9 | 15.6 | 30.6 | 22.2 | 27.2 | 13.3 | 23.9 | 10.6 | 30.6 | 22.2 | 26.1 | 22.2 | 18.3 | 14.4 | 32 | 13 | 26.1 | 10.6 | 15.6 | 15.6 | 20.6 | 13.9 | 11.7 | 6.4 | 21.9 | 11 | 14.4 | 6.1 | 30.6 | 17.2 | 27.8 | 20 | 23.3 | 20 | 32.8 | 22.8 | 31.7 | 18.9 | 20.6 | 6.7 | 22.2 | 13 | 28.9 | 16.7 | 27 | 18.1 | 26.7 | 13.9 | 21.1 | 8.9 | 22.2 | 8.3 | 28.1 | 6.8 | 30.4 | -1.9 | 37.9 | -1.8 | 25.9 | 1.9 | 19.4 | 14.4 | 25.2 | 18.4 | 21.8 | 11.5 | 22.2 | 6.7 | 19.4 | 18.3 | 33.3 | 24.4 | 21 | 8 | 26.1 | 10 | 20.2 | 14.6 | 28.9 | 18.3 | 23.3 | 10.6 | 21 | 7 | 29.4 | 18.3 | 30 | 17.8 | 20 | 11.1 | 28.3 | 18.3 | 27.8 | 20 | 30 | 13.9 | 31.7 | 23.9 | 32.9 | 7 | 28.3 | 22.2 | 31.7 | 20.6 | 30.6 | 16.7 | 29.4 | 8.3 | 29.4 | 17.8 | 21.1 | 15.6 | 19.4 | 8.9 | 20 | 11.5 | 23.9 | 11.7 | 28.3 | 16.1 | 23.3 | 7.8 | 20.6 | 2.2
18 | 10 | 13.9 | 5 | 29.4 | 23.4 | 30.6 | 23.5 | 27.9 | 2.9 | 40.6 | 2.8 | 17 | 11 | 27.2 | 7.2 | 21.7 | 15 | 31.1 | 11.7 | 17.2 | 11.1 | 17.8 | 10 | 22.8 | 5 | 28.5 | 0.2 | 24 | 22 | 30 | 22.8 | 31.7 | 22.8 | 30.6 | 22.8 | 32.2 | 22.2 | 29.4 | 18.9 | 27.8 | 20 | 29.4 | 15.2 | 18.9 | 1.1 | 23.3 | 15.6 | 31.1 | 22.8 | 28.3 | 14.4 | 24.4 | 8.9 | 28.9 | 23.3 | 28.3 | 22.2 | 18.3 | 14.4 | 32 | 12 | 26.7 | 10 | 16.1 | 16.1 | 21.1 | 12.8 | 11.7 | 6.1 | 22.8 | 10 | 15.2 | 6.8 | 30.8 | 16.8 | 28.3 | 20 | 25 | 19.4 | 33.3 | 22.8 | 32.2 | 18.3 | 19.4 | 8.3 | 22.8 | 13.6 | 29.4 | 16.7 | 27.2 | 18.9 | 27.8 | 15 | 21.7 | 8.9 | 22.8 | 8.5 | 29.1 | 5.9 | 31.1 | -2.2 | 39.4 | -4.4 | 27.2 | 1.1 | 21.1 | 15.6 | 26.1 | 18.3 | 22.2 | 11.1 | 22.8 | 6.7 | 20 | 18.3 | 33.7 | 24.3 | 22 | 9 | 27.8 | 11.1 | 21.1 | 13.9 | 29.4 | 18.3 | 23.9 | 10.6 | 22 | 8 | 29.4 | 18.3 | 30 | 13.9 | 21.7 | 10.6 | 29.4 | 17.8 | 28.3 | 18.9 | 32.2 | 13.9 | 32.2 | 23.3 | 33.7 | 5.3 | 28.9 | 22.2 | 31.1 | 20.7 | 32.2 | 16.7 | 32.2 | 7.2 | 29.4 | 18.9 | 22.2 | 15 | 18.9 | 8.3 | 21.7 | 11.1 | 24.1 | 12.1 | 28.3 | 16.1 | 23.9 | 8.4 | 21.7 | 2.2
19 | 8 | 13.9 | 5 | 28.9 | 23.1 | 29.4 | 23.8 | 28.3 | 2.2 | 41.7 | 2.2 | 18 | 12 | 28.1 | 7.4 | 21.7 | 15 | 30.4 | 11.4 | 17.2 | 11.5 | 16.7 | 11.7 | 26.1 | 5 | 28.9 | 0.6 | 24 | 22 | 29.4 | 22.8 | 30 | 24.4 | 28.9 | 23.3 | 33.9 | 20.6 | 30.6 | 18.3 | 26.7 | 21.7 | 29.4 | 15.2 | 18.9 | 3.3 | 23.3 | 15 | 32.2 | 22.8 | 28.9 | 15 | 23.9 | 9.4 | 27.8 | 22.8 | 29.4 | 22.2 | 18.3 | 14.4 | 33 | 6 | 27.2 | 10.6 | 16.7 | 16.7 | 19.4 | 11.7 | 11.1 | 5.7 | 23.2 | 10.3 | 15.9 | 6.9 | 30.9 | 15.8 | 28.3 | 20 | 25.6 | 20.6 | 33.9 | 22.2 | 32.8 | 17.8 | 21.1 | 5 | 23.3 | 13.9 | 30.6 | 15.6 | 26.8 | 19.4 | 29.4 | 15.6 | 21.1 | 8.9 | 23.3 | 8.2 | 30 | 5 | 31.1 | -2.5 | 39.6 | -4.1 | 27.6 | 0.4 | 21.1 | 15 | 26.1 | 18.3 | 22.9 | 11.4 | 22.8 | 6.1 | 21.7 | 18.9 | 34 | 24.3 | 23 | 9 | 26.7 | 11.1 | 21.8 | 13.5 | 30 | 18.3 | 22.8 | 10 | 21 | 7 | 29.4 | 18.9 | 30.6 | 13.9 | 21.7 | 8.9 | 28.9 | 18.3 | 29.4 | 19.4 | 32.8 | 13.3 | 31.7 | 22.8 | 34.4 | 4.4 | 28.3 | 18.9 | 30.6 | 21.1 | 32.8 | 17.2 | 32.2 | 6.7 | 28.9 | 17.8 | 22.8 | 15.6 | 20.6 | 10 | 21.3 | 11.1 | 24.2 | 12.5 | 27.2 | 16.1 | 24.4 | 8.3 | 23.9 | 2.8
20 | 7 | 13.9 | 8.9 | 28.3 | 22.8 | 28.3 | 23.9 | 26.6 | 5 | 41.7 | 0.6 | 18 | 12 | 29.1 | 7.7 | 21.1 | 15 | 29.6 | 11.2 | 17.2 | 11.5 | 17.8 | 12.2 | 25.6 | 6.1 | 29.8 | 0.4 | 26 | 23 | 30 | 22.8 | 30.6 | 24.4 | 27.3 | 24 | 32.8 | 21.7 | 31.7 | 18.3 | 27.2 | 20 | 29.4 | 15 | 21.1 | 2.8 | 23.3 | 15 | 32.2 | 22.8 | 29.4 | 14.4 | 25 | 9.4 | 26.7 | 23.3 | 30.6 | 23.3 | 20.6 | 15 | 33 | 4 | 27.8 | 9.4 | 15.6 | 15.6 | 21.1 | 11.7 | 10.6 | 5.2 | 23.5 | 10.9 | 16.7 | 7.2 | 31.1 | 15 | 27.8 | 20 | 25 | 20.6 | 33.9 | 22.2 | 33.3 | 18.3 | 22.2 | 5 | 23.1 | 13.9 | 31.7 | 13.9 | 26.5 | 19.9 | 28.9 | 15 | 20 | 9.4 | 23.9 | 8.3 | 30.4 | 5 | 31.1 | -2.5 | 39.8 | -6.1 | 27.9 | 0.6 | 21.7 | 15 | 26.1 | 18.3 | 23.7 | 11.1 | 23.3 | 6.1 | 23.3 | 19.4 | 34.4 | 24.4 | 22 | 9 | 27.8 | 11.7 | 22.6 | 13.1 | 30.6 | 17.8 | 22.8 | 10 | 22 | 7 | 30 | 19.4 | 31.1 | 13.3 | 22.2 | 8.9 | 29.4 | 16.7 | 29.4 | 18.3 | 32.8 | 13.9 | 30.6 | 22.2 | 34.6 | 4.2 | 28.3 | 20 | 30 | 21.1 | 32.2 | 16.7 | 32.2 | 6.1 | 28.9 | 17.2 | 22.8 | 16.1 | 17.8 | 11.1 | 21 | 10.8 | 24.4 | 12.8 | 25.6 | 17.8 | 23.3 | 7.4 | 24.4 | 0
19 | 6 | 14.4 | 2.8 | 27.6 | 22.3 | 28.1 | 22.4 | 25 | 6.7 | 42.2 | 0.6 | 18 | 11 | 30 | 7.8 | 20 | 14.4 | 28.9 | 11.1 | 17.2 | 11.7 | 17.2 | 11.7 | 22.8 | 8.9 | 30.8 | -0.7 | 31 | 20 | 28.9 | 22.8 | 30 | 24.4 | 25.6 | 23.9 | 35 | 19.4 | 32.2 | 17.2 | 28.3 | 18.9 | 28.9 | 14.4 | 22.2 | 2.2 | 22.8 | 14.4 | 32.8 | 22.2 | 30.6 | 14.4 | 25.6 | 8.9 | 29.4 | 22.2 | 28.9 | 23.3 | 20 | 15 | 33 | 4 | 27.2 | 10 | 15 | 14.4 | 20.6 | 11.1 | 10 | 4.4 | 23.9 | 11.1 | 16.1 | 7.4 | 30.5 | 14.6 | 27.2 | 20 | 24.4 | 21.1 | 33.9 | 22.8 | 33.3 | 17.8 | 22.8 | 3.9 | 23 | 14.3 | 29.4 | 16.7 | 26.1 | 20.6 | 28.3 | 15 | 21.1 | 9.4 | 24.1 | 8.5 | 30.7 | 5.2 | 31.1 | -2.8 | 40 | -7.2 | 28.3 | 0.6 | 22.8 | 14.4 | 26.1 | 18.3 | 24.4 | 11.1 | 23.9 | 6.1 | 23.9 | 18.9 | 34 | 24.3 | 22 | 10 | 25.6 | 11.7 | 23.3 | 12.2 | 30.6 | 16.7 | 23.9 | 10.6 | 22 | 8 | 28.9 | 19.4 | 31.7 | 12.8 | 19.4 | 10 | 28.9 | 17.2 | 29.4 | 17.8 | 32.2 | 13.3 | 30.6 | 22.8 | 34.8 | 4.4 | 30 | 19.4 | 27.8 | 21.4 | 33.3 | 17.2 | 32.8 | 6.7 | 29.4 | 17.8 | 23.9 | 17.2 | 18.3 | 10 | 20.6 | 10.6 | 24.2 | 12.5 | 22.2 | 17.8 | 22.2 | 6.5 | 25.6 | 2.2
21 | 7 | 15 | 3.3 | 26.8 | 22 | 28 | 20.6 | 23.3 | 7.8 | 41.7 | 0.6 | 18 | 11 | 29.1 | 8.2 | 20 | 15 | 26.5 | 11.1 | 16.7 | 11.9 | 16.1 | 11.7 | 23.3 | 5.6 | 31.7 | -1.1 | 28 | 22 | 27.8 | 22.2 | 30 | 24.4 | 25 | 23.8 | 33.9 | 21.1 | 31.7 | 17.8 | 26.1 | 21.1 | 28.3 | 13.8 | 21.7 | 1.1 | 21.1 | 12.8 | 31.7 | 22.2 | 30 | 15 | 25.6 | 11.7 | 28.9 | 22.2 | 28.9 | 23.3 | 20 | 15 | 32 | 8 | 27.2 | 11.1 | 15 | 14.4 | 21.1 | 12.8 | 9.4 | 4.4 | 22 | 10.2 | 15.6 | 7.4 | 30 | 14.6 | 27.2 | 21.1 | 25.6 | 21.7 | 33.3 | 21.1 | 32.8 | 18.9 | 23.3 | 5 | 22.8 | 14.4 | 30.6 | 18.9 | 25.4 | 20.7 | 27.8 | 15 | 21.1 | 8.9 | 24.2 | 8.2 | 31.1 | 5.6 | 28.7 | -0.4 | 38.5 | -6.9 | 26.5 | 1 | 21.1 | 13.9 | 24.8 | 18.5 | 23.7 | 10.8 | 23.9 | 7.2 | 22.8 | 18.9 | 33.7 | 24 | 22 | 11 | 26.1 | 11.7 | 21.8 | 12.4 | 30 | 16.1 | 22.8 | 10 | 20 | 8 | 28.3 | 18.9 | 31.7 | 12.8 | 19.4 | 8.9 | 28.3 | 18.3 | 28.9 | 17.2 | 31.7 | 12.2 | 30.6 | 22.2 | 35 | 5 | 30 | 20.6 | 25.5 | 21.4 | 32.8 | 16.1 | 32.8 | 5 | 29.4 | 18.3 | 23.3 | 17.2 | 18.3 | 10.6 | 20.2 | 10.9 | 24.1 | 12.1 | 22.2 | 18.3 | 21.1 | 5.6 | 23.3 | 5
20 | 5 | 14.4 | 5.6 | 26.1 | 21.7 | 27.8 | 18.9 | 21.3 | 7.6 | 41.1 | 0.6 | 17 | 10 | 28.1 | 8.4 | 18.9 | 15 | 24.1 | 11.1 | 16.1 | 11.7 | 15.6 | 11.7 | 22.2 | 3.9 | 29.7 | -1.4 | 26 | 22 | 27.8 | 22.8 | 29.4 | 24.4 | 24.5 | 23.6 | 30 | 19.4 | 31.1 | 16.7 | 26.1 | 20 | 27.8 | 13.3 | 21.7 | 1.1 | 20.6 | 12.8 | 31.7 | 22.8 | 30 | 12.8 | 25 | 11.7 | 28.3 | 21.1 | 25.6 | 21.7 | 20 | 15.6 | 32 | 6 | 26.1 | 12.8 | 14.4 | 13.9 | 21.1 | 12.2 | 8.9 | 4.1 | 20.2 | 8.9 | 15 | 7.2 | 29.4 | 13.9 | 23.9 | 18.3 | 26.1 | 21.1 | 32.8 | 21.7 | 31.7 | 18.3 | 23.3 | 4.4 | 20.8 | 14.5 | 30 | 18.9 | 24.6 | 20.9 | 26.7 | 16.1 | 21.7 | 10.6 | 24.4 | 8.3 | 28.3 | 7.6 | 26.3 | 0.1 | 37.1 | -5.7 | 24.6 | 2.1 | 21.1 | 14.4 | 23.5 | 18.4 | 22.9 | 10.4 | 23.3 | 7.2 | 22.2 | 17.8 | 33.3 | 23.9 | 22 | 11 | 24.4 | 11.7 | 20.4 | 12.4 | 29.4 | 17.2 | 22.8 | 9.4 | 20 | 7 | 27.2 | 18.9 | 30.6 | 13.9 | 20.6 | 8.3 | 27.8 | 17.2 | 27.2 | 17.2 | 31.1 | 12.2 | 30 | 21.7 | 33.7 | 4.4 | 28.3 | 20 | 23.3 | 21.1 | 32.8 | 15.6 | 31.1 | 5 | 28.3 | 17.8 | 21.7 | 16.1 | 18.3 | 10 | 19.8 | 11.1 | 23.9 | 11.7 | 21.1 | 18.3 | 19.4 | 5.8 | 22.2 | 6.1
19 | 7 | 14.4 | 4.4 | 25.4 | 21.5 | 26.5 | 19.6 | 19.2 | 7.3 | 40.6 | 1.1 | 16 | 11 | 27.2 | 8.9 | 17.8 | 15 | 21.7 | 10.6 | 15.6 | 11.7 | 14.4 | 11.7 | 20 | 3.9 | 27.6 | -1.2 | 26 | 22 | 27.2 | 22.8 | 28.9 | 24.4 | 23.9 | 23.3 | 27.2 | 22.2 | 30 | 16.1 | 25 | 18.9 | 25.8 | 14 | 19.4 | 5.6 | 18.3 | 11.1 | 30.6 | 23.3 | 29.4 | 15 | 23.9 | 11.7 | 27.8 | 23.9 | 25 | 22.2 | 19.4 | 15.6 | 29 | 8 | 23.9 | 12.8 | 14.4 | 13.9 | 20.6 | 11.7 | 8.3 | 3.9 | 18.3 | 7.8 | 13.3 | 5.7 | 27.9 | 14.2 | 22.2 | 17.8 | 25 | 21.1 | 31.7 | 22.2 | 28.3 | 21.1 | 22.2 | 4.4 | 18.7 | 14.4 | 29.4 | 18.3 | 23.9 | 21.1 | 25 | 16.7 | 19.4 | 8.9 | 22 | 10.2 | 25.6 | 8.2 | 23.9 | 1.1 | 35.6 | -6.7 | 22.8 | 2.2 | 20 | 13.9 | 22.2 | 18.3 | 22.2 | 10 | 22.2 | 7.2 | 21.7 | 17.2 | 30.9 | 22.2 | 22 | 10 | 21.7 | 10.6 | 18.9 | 12.2 | 27.8 | 17.2 | 22.2 | 10 | 19 | 7 | 26.1 | 18.9 | 28.3 | 15.6 | 19.4 | 8.9 | 27.2 | 17.8 | 25.6 | 17.2 | 29.4 | 12.2 | 28.3 | 22.8 | 32.4 | 3.4 | 28.3 | 20.6 | 23.5 | 21.2 | 31.7 | 16.1 | 30 | 6.1 | 27.8 | 17.2 | 20.6 | 15.6 | 16.7 | 9.4 | 19.4 | 11.1 | 21.9 | 11.9 | 21.1 | 18.3 | 17.8 | 5.7 | 19.4 | 6.1
19 | 9 | 13.9 | 5 | 24.6 | 21.1 | 25.2 | 20.3 | 17.2 | 6.7 | 37.2 | 0.6 | 14 | 11 | 25.5 | 10.2 | 17.2 | 15 | 19.8 | 11.1 | 15.4 | 12.4 | 13.9 | 11.7 | 21.1 | 2.8 | 25.6 | -2.2 | 25 | 22 | 26.7 | 22.8 | 28.9 | 25 | 23.9 | 23.2 | 26.7 | 22.2 | 28.3 | 17.8 | 25 | 17.8 | 23.7 | 13.9 | 20 | 1.1 | 15.6 | 10.6 | 28.3 | 23.9 | 25 | 15.6 | 21.1 | 11.7 | 26.7 | 23.3 | 24.4 | 22.2 | 18.3 | 15 | 27 | 10 | 21.7 | 13.9 | 14.4 | 14.4 | 18.9 | 11.1 | 7.9 | 3.6 | 16.5 | 7.7 | 11.7 | 4.5 | 26.5 | 14 | 21.1 | 17.8 | 22.8 | 21.1 | 29.4 | 22.2 | 25 | 20.6 | 19.4 | 8.3 | 16.7 | 13.9 | 27.8 | 18.3 | 23.7 | 21 | 23.3 | 16.1 | 18.9 | 7.8 | 19.6 | 11.4 | 22.8 | 8.3 | 21.3 | -0.1 | 33.9 | -5.9 | 21.9 | 2.6 | 18.9 | 13.9 | 21.8 | 18.4 | 19.8 | 10.5 | 20.6 | 6.7 | 20.6 | 13.3 | 28.5 | 20.5 | 19 | 11 | 18.9 | 10 | 17.8 | 11.6 | 26.7 | 18.3 | 21.1 | 8.3 | 19 | 7 | 25 | 18.3 | 25.6 | 17.2 | 17.2 | 6.1 | 25.6 | 18.9 | 24.4 | 17.8 | 27.2 | 12.2 | 27.2 | 22.8 | 31.1 | 3.3 | 26.7 | 20.6 | 23.7 | 21.4 | 28.9 | 17.2 | 27.8 | 6.1 | 26.7 | 16.7 | 17.8 | 15 | 15.6 | 8.9 | 18.9 | 11 | 19.8 | 11.6 | 21.1 | 18.3 | 16.1 | 5.6 | 20 | 6.7
15 | 8 | 13.3 | 4.4 | 23.9 | 21.1 | 23.9 | 20.6 | 15.9 | 5.5 | 35.6 | 2.8 | 13 | 11 | 23.9 | 11.6 | 17.2 | 15 | 18 | 11.1 | 15.2 | 12.9 | 13.9 | 11.7 | 18.9 | 3.3 | 23.9 | -0.4 | 24 | 22 | 25.6 | 22.8 | 28.9 | 25 | 23.9 | 23.1 | 26.7 | 21.7 | 26.7 | 18.3 | 24.4 | 17.8 | 21.7 | 13.9 | 17.2 | 2.2 | 14.4 | 10.6 | 26.7 | 23.9 | 22.8 | 15.6 | 20 | 11.1 | 25.6 | 22.8 | 25 | 22.2 | 16.7 | 15 | 23 | 11 | 20.6 | 12.8 | 15 | 14.4 | 17.8 | 11.7 | 7.6 | 3.3 | 14.6 | 7.2 | 10 | 2.8 | 25 | 13.9 | 21.1 | 18.3 | 22.8 | 20.6 | 29.4 | 22.2 | 23.3 | 19.4 | 17.8 | 6.1 | 15.9 | 13.8 | 20 | 17.2 | 23.5 | 21 | 22.8 | 17.2 | 17.8 | 8.3 | 17.2 | 11.7 | 21.1 | 11.2 | 18.7 | -1.5 | 32.3 | -7 | 20.9 | 2.2 | 17.2 | 12.8 | 21.5 | 18.3 | 17.4 | 10.3 | 17.2 | 9.4 | 18.9 | 12.2 | 26.1 | 18.9 | 18 | 10 | 17.8 | 10 | 16.7 | 11.2 | 25 | 19.4 | 18.3 | 8.3 | 19 | 6 | 23.9 | 18.9 | 22.2 | 17.8 | 14.4 | 8.3 | 23.9 | 20 | 23.9 | 18.3 | 25.6 | 13.3 | 26.1 | 23.3 | 29.6 | 5.7 | 25.6 | 20.6 | 23.9 | 21.7 | 27.8 | 16.7 | 22.2 | 8.3 | 26.1 | 17.8 | 18.3 | 15 | 14.4 | 8.3 | 18.3 | 10.4 | 17.8 | 11.1 | 21.1 | 18.3 | 15.4 | 7.5 | 17.8 | 6.1
11 | 7 | 12.2 | 5.6 | 23.5 | 20.8 | 23.5 | 20.7 | 14.6 | 4.6 | 33.9 | 3.3 | 13 | 11 | 22.2 | 12.2 | 17.2 | 15 | 16.1 | 11.1 | 15 | 13.3 | 14.4 | 11.7 | 18.9 | 3.3 | 22.3 | 0.2 | 24 | 22 | 24.4 | 22.8 | 28.9 | 24.4 | 23.9 | 22.8 | 26.1 | 21.1 | 26.1 | 18.3 | 24.4 | 17.2 | 21.5 | 14.2 | 16.7 | 3.3 | 13.9 | 9.4 | 26.7 | 22.8 | 21.1 | 16.1 | 18.3 | 11.1 | 25 | 22.8 | 24.4 | 22.2 | 16.7 | 15 | 24 | 11 | 18.9 | 12.8 | 15 | 14.4 | 17.8 | 11.1 | 7.2 | 2.8 | 12.8 | 6.7 | 8.1 | 1.5 | 23.9 | 13.8 | 21.1 | 17.8 | 21.7 | 20.6 | 28.3 | 22.8 | 22.2 | 19.4 | 16.7 | 6.1 | 15.2 | 13.6 | 18.9 | 18.3 | 23.3 | 21.1 | 23.3 | 17.2 | 16.1 | 7.8 | 16.3 | 11.7 | 19.5 | 12.8 | 16.1 | -2.8 | 30.6 | -7.8 | 20 | 2.2 | 17.2 | 12.2 | 21.1 | 18.3 | 15 | 10 | 17.2 | 8.9 | 17.8 | 12.2 | 25.2 | 18.9 | 17 | 10 | 15.6 | 9.4 | 15.6 | 10.6 | 24.4 | 19.4 | 17.2 | 8.9 | 18 | 7 | 23.9 | 15.6 | 22.8 | 17.2 | 13.9 | 8.3 | 22.8 | 20 | 21.7 | 18.9 | 25 | 13.9 | 25.6 | 23.3 | 28.2 | 8 | 25 | 21.1 | 23.5 | 21.4 | 27.2 | 17.8 | 21.1 | 6.7 | 25 | 17.2 | 16.1 | 15 | 12.8 | 7.2 | 17.8 | 10 | 17.1 | 10.7 | 20.6 | 17.8 | 14.6 | 9 | 15.6 | 6.1
10 | 6 | 12.2 | 5.6 | 23.2 | 20.7 | 23.2 | 20.6 | 13.3 | 3.3 | 32.8 | 3.9 | 13 | 12 | 20.9 | 12.6 | 17.2 | 15 | 15.5 | 11.3 | 14.6 | 13.3 | 13.3 | 11.7 | 18.3 | 4.4 | 20.6 | 1.1 | 24 | 22 | 23.9 | 22.8 | 28.3 | 25 | 23.5 | 22.7 | 25 | 21.7 | 25.6 | 18.3 | 24.4 | 17.2 | 21.3 | 14.2 | 12.8 | 5.6 | 12.8 | 8.9 | 26.7 | 22.8 | 21.7 | 17.2 | 17.8 | 11.1 | 24.4 | 23.3 | 24.4 | 22.2 | 16.7 | 15 | 24 | 10 | 17.8 | 12.2 | 15 | 15 | 16.7 | 11.7 | 6.8 | 2.9 | 11.1 | 7.1 | 6.3 | 0.4 | 22.8 | 13.6 | 20.6 | 18.3 | 20.6 | 19.4 | 27.8 | 22.8 | 22.8 | 20 | 15 | 5.6 | 14.4 | 13.3 | 18.9 | 17.8 | 23.1 | 20.6 | 22.2 | 18.3 | 16.1 | 7.8 | 15.3 | 11.3 | 17.8 | 13.9 | 15 | -3.4 | 29.3 | -6 | 18.5 | 3.2 | 16.7 | 11.1 | 20.7 | 17.7 | 14.4 | 9.7 | 15 | 9.4 | 16.7 | 12.2 | 24.2 | 18.9 | 16 | 10 | 13.3 | 8.9 | 15.4 | 10.8 | 23.9 | 20 | 15.6 | 9.4 | 18 | 9 | 23.9 | 15 | 23.3 | 18.3 | 12.8 | 7.8 | 22.2 | 20 | 22.2 | 18.3 | 25 | 14.4 | 25.6 | 23.9 | 26.7 | 8.9 | 25 | 20 | 23.2 | 21.3 | 26.1 | 18.3 | 20.6 | 6.7 | 25 | 17.2 | 16.1 | 15.6 | 12.2 | 7.2 | 16.5 | 11.3 | 16.3 | 10.4 | 20.6 | 17.8 | 13.9 | 10 | 14.4 | 3.9
9 | 5 | 11.7 | 5.6 | 22.8 | 20.6 | 22.8 | 20.6 | 12.8 | 2.6 | 31.1 | 3.9 | 13 | 11 | 19.6 | 13.1 | 17.2 | 15.6 | 15 | 11.6 | 14.3 | 13.4 | 13.3 | 12.2 | 16.7 | 3.9 | 19.8 | 2.2 | 25 | 23 | 23.9 | 22.8 | 28.3 | 24.4 | 23.2 | 22.5 | 25 | 21.7 | 25 | 17.8 | 23.9 | 16.7 | 21.1 | 14.4 | 12.8 | 4.4 | 12.8 | 8.3 | 25.6 | 22.8 | 21.1 | 17.8 | 17.2 | 11.1 | 24.4 | 22.8 | 23.3 | 21.7 | 16.7 | 15 | 22 | 13 | 16.1 | 11.9 | 15.6 | 15 | 16.1 | 11.1 | 6.5 | 2.8 | 9.5 | 7 | 4.4 | -1.1 | 21.7 | 13.3 | 20.6 | 18.3 | 20 | 18.9 | 27.8 | 22.8 | 23.3 | 20 | 13.3 | 6.1 | 14 | 12.8 | 18.9 | 17.8 | 23 | 20.4 | 21.1 | 18.9 | 16.1 | 7.8 | 14.4 | 11.1 | 17.2 | 14.1 | 13.9 | -3.8 | 28 | -4.6 | 17.1 | 3.8 | 15.6 | 11.1 | 20.4 | 17.2 | 13.9 | 9.4 | 13.3 | 8.9 | 16.7 | 11.7 | 23.3 | 18.9 | 16 | 10 | 15 | 8.3 | 15.2 | 10.8 | 23.3 | 20.6 | 13.3 | 9.4 | 17 | 8 | 23.3 | 15 | 21.7 | 18.3 | 12.2 | 8.3 | 21.1 | 20 | 20.6 | 18.3 | 23.9 | 14.4 | 25.6 | 23.3 | 25.4 | 10.5 | 24.4 | 20 | 22.8 | 21.1 | 25 | 20 | 20 | 7.2 | 23.9 | 17.2 | 14.4 | 14.4 | 11.7 | 7.2 | 15.2 | 11.8 | 15.6 | 10 | 20.6 | 17.8 | 13.7 | 10.2 | 13.9 | 4.4
8 | 6 | 11.1 | 5.6 | 22.1 | 20.2 | 22.8 | 20.5 | 12.2 | 2.1 | 30.6 | 4.4 | 13 | 11 | 18.3 | 13.3 | 16.7 | 15 | 14.4 | 11.7 | 13.9 | 13.3 | 13.3 | 11.7 | 16.1 | 3.9 | 19.1 | 3.7 | 24 | 23 | 23.3 | 22.8 | 27.2 | 25 | 22.8 | 22.2 | 24.4 | 21.7 | 25 | 17.8 | 23.9 | 16.1 | 20.7 | 14.4 | 12.8 | 2.8 | 12.2 | 6.1 | 25 | 22.8 | 21.1 | 17.8 | 16.7 | 11.1 | 23.9 | 23.3 | 23.3 | 21.7 | 16.1 | 14.4 | 17 | 11 | 15.6 | 11.2 | 15.6 | 15.6 | 15.6 | 10.6 | 6.1 | 2.8 | 7.8 | 6.7 | 4 | -0.9 | 21.1 | 13.1 | 20.6 | 18.3 | 18.9 | 18.3 | 25.6 | 20.6 | 23.3 | 19.4 | 11.1 | 6.7 | 13.7 | 12.3 | 18.9 | 18.3 | 22.8 | 20 | 20 | 18.3 | 14.4 | 7.2 | 13.5 | 10.5 | 16.7 | 14.4 | 12.8 | -5.6 | 26.7 | -5.6 | 15.6 | 3.9 | 13.3 | 10.6 | 20 | 16.7 | 13.3 | 8.9 | 13.9 | 9.4 | 16.1 | 11.7 | 22.8 | 18.8 | 13 | 11 | 13.9 | 8.3 | 15 | 11.1 | 22.8 | 20.6 | 14.4 | 8.9 | 16 | 9 | 23.3 | 21.7 | 20 | 17.8 | 11.7 | 7.8 | 21.7 | 20 | 21.1 | 18.3 | 22.2 | 13.9 | 25.6 | 23.9 | 24.1 | 11.1 | 23.3 | 20 | 22.2 | 20.7 | 23.9 | 18.9 | 18.9 | 6.7 | 23.9 | 17.8 | 13.9 | 13.9 | 11.7 | 7.2 | 13.9 | 12.2 | 15 | 10.2 | 21.1 | 17.8 | 13.5 | 10 | 13.3 | 3.9
8 | 6 | 10 | 5 | 21.3 | 19.8 | 22.8 | 20.5 | 11.7 | 1.1 | 29.4 | 5.6 | 13 | 11 | 17.4 | 13.4 | 16.7 | 15 | 14 | 11.6 | 13.7 | 12.9 | 13.3 | 11.1 | 15 | 2.8 | 18.3 | 4.4 | 24 | 23 | 22.8 | 22.8 | 26.1 | 23.9 | 22.4 | 22.1 | 23.9 | 21.7 | 23.9 | 18.3 | 23.9 | 16.7 | 20.4 | 14.1 | 10.6 | 6.1 | 11.7 | 5.6 | 24.4 | 22.2 | 18.3 | 17.2 | 16.7 | 10.6 | 23.9 | 23.3 | 22.8 | 21.1 | 16.7 | 14.4 | 19 | 13 | 15 | 10.9 | 15.6 | 15.6 | 15 | 11.1 | 6.1 | 3.3 | 6.9 | 6.2 | 3.7 | -0.9 | 20.6 | 13.1 | 21.1 | 18.3 | 18.9 | 18.3 | 23.3 | 17.8 | 22.2 | 18.9 | 12.8 | 7.2 | 13.3 | 11.7 | 17.8 | 17.8 | 22.6 | 19.8 | 20 | 18.3 | 14.4 | 7.2 | 12.6 | 9.6 | 16.1 | 14.4 | 12.2 | -4.7 | 25.4 | -4.4 | 16.3 | 2.7 | 10.6 | 10 | 19.8 | 16.7 | 13.3 | 9 | 12.8 | 9.4 | 15.6 | 11.7 | 22.2 | 18.4 | 12 | 10 | 13.3 | 7.8 | 14.8 | 10.8 | 22.2 | 20 | 12.2 | 8.3 | 15 | 10 | 23.3 | 22.2 | 18.9 | 17.2 | 11.1 | 7.2 | 21.1 | 19.4 | 20.6 | 18.3 | 24.4 | 15 | 25 | 23.3 | 22.8 | 11.7 | 23.3 | 20.6 | 21.7 | 20.4 | 23.3 | 19.4 | 18.9 | 7.2 | 23.3 | 17.8 | 13.3 | 13.3 | 11.1 | 6.7 | 13.3 | 11.9 | 14.5 | 10.4 | 21.1 | 18.3 | 13.3 | 10 | 12.8 | 3.3
7 | 6 | 10 | 5 | 20.6 | 19.4 | 22.8 | 20.6 | 11.5 | 1.2 | 26.7 | 3.9 | 13 | 11 | 16.5 | 13.3 | 16.7 | 15 | 13.7 | 11.4 | 13.5 | 12.6 | 12.8 | 11.1 | 14.4 | 2.8 | 17.6 | 4.9 | 24 | 23 | 22.8 | 22.8 | 25.6 | 23.9 | 22.1 | 21.9 | 23.3 | 21.1 | 22.8 | 17.8 | 23.9 | 16.1 | 20 | 13.9 | 10.6 | 5 | 11.1 | 4.4 | 24.4 | 22.2 | 19.4 | 17.2 | 15.6 | 10.6 | 23.9 | 22.8 | 23.3 | 21.7 | 16.1 | 13.9 | 19 | 13 | 15 | 10.3 | 15.6 | 15.6 | 14.4 | 10.6 | 6.1 | 3.9 | 5.9 | 5.6 | 3.3 | -1.1 | 20 | 12.8 | 20 | 17.8 | 19.4 | 18.9 | 22.2 | 17.8 | 20.6 | 18.9 | 12.8 | 6.7 | 13.1 | 11.4 | 17.8 | 17.2 | 22.4 | 19.6 | 19.4 | 18.3 | 14.4 | 7.2 | 11.7 | 8.9 | 15.4 | 14 | 11.7 | -4.3 | 24.1 | -4.5 | 17.1 | 1.5 | 10.6 | 9.4 | 19.6 | 16.7 | 13.3 | 9 | 11.7 | 9.4 | 15.6 | 11.7 | 21.7 | 18.3 | 11 | 9 | 12.8 | 7.8 | 14.6 | 10.6 | 21.7 | 19.4 | 12.2 | 8.3 | 16 | 9 | 23.3 | 22.2 | 17.8 | 16.7 | 10.6 | 6.7 | 20.6 | 18.9 | 20.6 | 18.3 | 20.6 | 15 | 25.6 | 23.9 | 21.9 | 12.2 | 22.8 | 21.1 | 21.1 | 20 | 23.3 | 19.4 | 17.2 | 6.7 | 22.8 | 17.8 | 12.8 | 12.8 | 11.1 | 7.2 | 12.8 | 11.6 | 13.9 | 10.6 | 21.1 | 18.3 | 13.1 | 9.4 | 11.7 | 2.8
7 | 6 | 8.3 | 5 | 21.3 | 19.8 | 22.8 | 20.5 | 11.3 | 1 | 28.9 | 3.9 | 13 | 11 | 15.6 | 13.3 | 16.7 | 15 | 13.3 | 11.1 | 13.3 | 12.2 | 12.8 | 10 | 13.9 | 2.8 | 16.8 | 4.8 | 23 | 23 | 22.8 | 22.2 | 25.6 | 23.9 | 21.7 | 21.7 | 22.8 | 21.1 | 21.7 | 17.2 | 23.3 | 16.7 | 19.8 | 14.2 | 9.4 | 3.9 | 10 | 4.4 | 23.9 | 22.2 | 19.4 | 17.2 | 14.4 | 10.6 | 23.9 | 22.8 | 23.9 | 21.7 | 15.6 | 13.3 | 18 | 13 | 14.4 | 9.7 | 15.6 | 15.6 | 13.9 | 10.6 | 6.1 | 4.4 | 5 | 5 | 3.9 | -0.6 | 20.4 | 12.9 | 20 | 17.8 | 18.9 | 18.3 | 21.7 | 17.8 | 20.6 | 18.9 | 9.4 | 6.7 | 13 | 10.9 | 16.7 | 16.7 | 22.2 | 19.4 | 18.9 | 18.9 | 15 | 7.8 | 11.7 | 9.1 | 14.6 | 13.3 | 11.1 | -5 | 22.8 | -5.6 | 17.8 | -0.6 | 10 | 9.4 | 19.4 | 16.7 | 13.3 | 8.9 | 11.1 | 8.9 | 15.6 | 12.2 | 21.9 | 18.7 | 11 | 9 | 11.7 | 6.7 | 14.4 | 10.6 | 21.7 | 19.4 | 10.6 | 7.8 | 14 | 10 | 22.8 | 21.7 | 17.8 | 16.7 | 11.7 | 6.1 | 20 | 18.9 | 19.4 | 17.2 | 19.4 | 15 | 25.6 | 24.4 | 20.9 | 12.1 | 22.8 | 21.1 | 21.5 | 20.3 | 22.2 | 19.4 | 17.8 | 10 | 21.7 | 18.3 | 12.2 | 12.2 | 11.1 | 7.2 | 12.2 | 11.1 | 14.8 | 11.8 | 21.1 | 18.3 | 13 | 9.1 | 11.7 | 2.2
8 | 7 | 7.8 | 4.4 | 22.1 | 20.2 | 22.8 | 20.5 | 11.1 | 0.6 | 27.2 | 5 | 13 | 11 | 16.3 | 12.5 | 16.7 | 15 | 14.8 | 12 | 13.3 | 12.1 | 12.2 | 10.6 | 12.2 | 2.2 | 16.1 | 5 | 23 | 23 | 23.3 | 22.8 | 25.6 | 23.3 | 21.9 | 21.9 | 22.8 | 21.1 | 21.7 | 18.3 | 23.9 | 16.1 | 19.6 | 14.7 | 11.1 | 3.9 | 10 | 4.4 | 23.3 | 21.7 | 18.9 | 17.8 | 15 | 11.1 | 23.9 | 23.3 | 22.8 | 21.1 | 16.1 | 13.9 | 18 | 13 | 14.4 | 10 | 15.6 | 15.6 | 13.9 | 10.6 | 6.1 | 4.3 | 6.7 | 6.4 | 4.4 | -0.3 | 20.7 | 13.2 | 19.4 | 17.8 | 18.9 | 18.3 | 21.1 | 17.8 | 21.1 | 18.9 | 9.4 | 5.6 | 12.8 | 10.6 | 16.7 | 16.7 | 22.9 | 19.5 | 18.3 | 17.8 | 15.6 | 7.8 | 11.7 | 9.3 | 13.9 | 12.8 | 14.3 | -1.5 | 24.8 | -4 | 17.6 | 0.3 | 10 | 9.4 | 19.2 | 16.6 | 14.8 | 9.6 | 11.1 | 8.9 | 15.6 | 11.7 | 22 | 19 | 11 | 9 | 10.6 | 6.7 | 14.6 | 10.6 | 21.7 | 18.3 | 11.1 | 7.8 | 13 | 11 | 22.8 | 22.2 | 17.2 | 16.1 | 10 | 6.7 | 20 | 18.3 | 19.4 | 17.2 | 19.4 | 15 | 24.4 | 23.3 | 20 | 12.2 | 22.8 | 21.1 | 21.8 | 20.6 | 21.1 | 19.4 | 16.1 | 8.9 | 21.1 | 18.3 | 12.8 | 12.8 | 11.7 | 7.8 | 12.9 | 11.2 | 15.8 | 13.3 | 21.1 | 18.3 | 12.8 | 8.3 | 10.6 | 4.4
11 | 9 | 7.8 | 5 | 22.8 | 20.6 | 22.8 | 20.6 | 15.4 | 2.6 | 27.2 | 5.6 | 13 | 11 | 17.1 | 11.8 | 17.2 | 15 | 16.3 | 12.7 | 13.3 | 11.9 | 12.8 | 11.1 | 16.1 | 5 | 16.7 | 5.4 | 24 | 23 | 22.8 | 22.8 | 25 | 23.3 | 22 | 22 | 22.8 | 21.1 | 23.3 | 17.8 | 23.9 | 16.7 | 19.4 | 15 | 10 | 3.9 | 10 | 5 | 23.9 | 21.7 | 17.8 | 16.7 | 16.1 | 11.1 | 23.9 | 23.3 | 24.4 | 22.8 | 17.8 | 13.9 | 20 | 13 | 15 | 10.6 | 16.7 | 15.6 | 13.9 | 10.6 | 6.1 | 4.1 | 8.3 | 7.6 | 5 | 0 | 21.1 | 13.3 | 20 | 17.8 | 20 | 19.4 | 22.8 | 17.2 | 21.7 | 20 | 12.2 | 7.8 | 13.3 | 10.5 | 16.7 | 16.7 | 23.7 | 19.9 | 17.2 | 17.2 | 15.6 | 8.3 | 11.7 | 9.4 | 16.1 | 13.4 | 17.4 | 1.4 | 26.9 | -4.3 | 17.4 | 0.5 | 13.3 | 12.8 | 19.1 | 16.7 | 16.3 | 10.2 | 12.8 | 8.9 | 15.6 | 12.2 | 22.2 | 19.4 | 14 | 11 | 12.2 | 7.2 | 14.8 | 10.8 | 21.1 | 17.2 | 11.7 | 8.3 | 14 | 11 | 23.3 | 21.7 | 17.8 | 16.7 | 10.6 | 6.7 | 20 | 18.9 | 20 | 17.2 | 18.9 | 14.4 | 23.9 | 23.3 | 21.9 | 12.8 | 23.9 | 22.2 | 22.2 | 21.1 | 21.7 | 19.4 | 17.2 | 8.9 | 21.1 | 18.3 | 15 | 14.4 | 11.7 | 7.8 | 13.7 | 11.3 | 16.7 | 14.4 | 20 | 18.9 | 13.2 | 8.5 | 12.2 | 5
14 | 10 | 9.4 | 5.6 | 23.7 | 20.8 | 24.5 | 21.6 | 19.6 | 3.3 | 30 | 5.6 | 13 | 11 | 17.8 | 10.6 | 17.8 | 15.6 | 17.8 | 13.3 | 13.3 | 11.7 | 13.3 | 11.1 | 19.4 | 6.1 | 17.2 | 5.8 | 25 | 23 | 25 | 23.3 | 25 | 23.9 | 22.2 | 22.2 | 23.9 | 22.2 | 23.3 | 17.8 | 24.4 | 16.7 | 21.6 | 15.7 | 12.8 | 4.4 | 10.6 | 5.6 | 25.6 | 22.2 | 19.4 | 18.3 | 17.8 | 11.7 | 25.6 | 24.4 | 27.8 | 24.4 | 19.4 | 13.9 | 21 | 14 | 15.6 | 12.2 | 16.7 | 15.6 | 15.6 | 10.6 | 6.1 | 3.9 | 10 | 8.9 | 7 | 0.4 | 23.1 | 13.9 | 21.7 | 18.3 | 21.1 | 20.6 | 23.9 | 18.3 | 25 | 21.1 | 15 | 6.1 | 13.9 | 10.7 | 17.2 | 17.2 | 24.4 | 20 | 16.1 | 16.1 | 16.1 | 8.9 | 14.8 | 10.6 | 18.4 | 13.9 | 20.6 | 4.4 | 28.9 | -3.9 | 17.2 | 1.1 | 17.8 | 12.2 | 18.9 | 16.7 | 17.8 | 10.6 | 15.6 | 10.6 | 16.1 | 12.2 | 24.6 | 20.9 | 17 | 13 | 14.4 | 6.7 | 15 | 11.1 | 21.1 | 15 | 14.4 | 10.6 | 14 | 11 | 23.9 | 21.1 | 20 | 18.3 | 13.3 | 7.2 | 20.6 | 19.4 | 20.6 | 16.7 | 21.1 | 15.6 | 26.1 | 24.4 | 23.7 | 13.3 | 25 | 22.8 | 23.7 | 22 | 21.7 | 18.9 | 20 | 8.3 | 22.2 | 18.9 | 17.2 | 16.1 | 12.2 | 8.3 | 14.4 | 11.1 | 18.4 | 15.3 | 21.1 | 18.9 | 13.5 | 8.4 | 13.9 | 6.1
16 | 12 | 10 | 5.6 | 24.7 | 21.4 | 26.1 | 22.4 | 23.9 | 3.9 | 35 | 4.4 | 14 | 11 | 19.6 | 10.4 | 17.8 | 15.6 | 20.4 | 13.9 | 13.9 | 11.8 | 13.9 | 10 | 22.2 | 7.8 | 17.8 | 6.1 | 26 | 23 | 28.3 | 23.3 | 27.2 | 25 | 23.9 | 22.5 | 26.7 | 23.3 | 25 | 20 | 25 | 16.1 | 23.9 | 16.2 | 12.8 | 5.6 | 11.7 | 6.1 | 27.2 | 22.8 | 23.9 | 18.3 | 19.4 | 12.2 | 27.2 | 23.9 | 29.4 | 24.4 | 21.7 | 13.9 | 25 | 14 | 15.6 | 12.8 | 17.2 | 16.1 | 17.8 | 11.1 | 6.5 | 3.7 | 12.2 | 9.1 | 9.1 | 1 | 25.2 | 14.4 | 23.9 | 18.9 | 23.3 | 21.7 | 24.4 | 18.3 | 27.8 | 21.7 | 17.2 | 5.6 | 14.4 | 10.6 | 19.4 | 17.8 | 25.2 | 19.8 | 16.7 | 16.7 | 18.3 | 9.4 | 18 | 11.4 | 20.6 | 13.9 | 23 | 4 | 30.9 | -3.7 | 19.6 | 1.1 | 19.4 | 13.3 | 20.2 | 17.6 | 20 | 11.8 | 18.3 | 12.2 | 16.7 | 12.2 | 27 | 22.4 | 19 | 13 | 15.6 | 7.2 | 16.1 | 11.5 | 21.7 | 13.9 | 18.3 | 11.1 | 14 | 12 | 25 | 21.7 | 22.2 | 20.6 | 16.1 | 7.2 | 22.2 | 20 | 23.9 | 18.3 | 23.3 | 15.6 | 27.8 | 24.4 | 25.6 | 13.3 | 26.1 | 22.2 | 25.2 | 23.1 | 23.9 | 20.6 | 21.7 | 8.9 | 22.8 | 18.9 | 20 | 17.2 | 12.2 | 8.9 | 15.9 | 10.7 | 20 | 16.1 | 22.8 | 18.9 | 13.9 | 8.3 | 16.1 | 5.6
17 | 12 | 11.1 | 6.1 | 25.6 | 21.7 | 27.8 | 23.3 | 25.2 | 3.2 | 37.2 | 1.1 | 16 | 11 | 21.5 | 9.8 | 18.3 | 15.6 | 23 | 14.3 | 14.4 | 11.8 | 15.6 | 10.6 | 26.1 | 7.2 | 19.6 | 6 | 26 | 23 | 30 | 22.8 | 28.9 | 24.4 | 25.5 | 22.8 | 28.3 | 22.8 | 26.1 | 20 | 26.7 | 15.6 | 26.1 | 16.7 | 15 | 5 | 12.8 | 7.2 | 27.8 | 22.8 | 25.6 | 17.8 | 22.2 | 12.2 | 28.3 | 24.4 | 30 | 23.3 | 24.4 | 12.2 | 27 | 14 | 15.6 | 13.3 | 18.3 | 16.7 | 18.3 | 11.7 | 6.8 | 3.2 | 14.5 | 8.7 | 11.1 | 1.1 | 27.2 | 14.4 | 25.6 | 19.4 | 23.9 | 21.1 | 27.2 | 18.3 | 30 | 21.7 | 19.4 | 4.4 | 15.9 | 11.3 | 23.3 | 18.3 | 25.9 | 19.6 | 16.7 | 16.7 | 20 | 9.4 | 21.1 | 11.7 | 22.4 | 14 | 25.4 | 2.2 | 33 | -2.3 | 22 | -0.1 | 21.1 | 13.9 | 21.5 | 18.7 | 22.2 | 13 | 21.1 | 11.7 | 17.2 | 12.8 | 29.4 | 23.9 | 22 | 12 | 17.2 | 7.2 | 17.2 | 11.7 | 22.8 | 14.4 | 21.1 | 11.1 | 14 | 13 | 27.2 | 22.2 | 25.6 | 21.7 | 18.3 | 5 | 23.9 | 18.9 | 26.1 | 18.3 | 25 | 16.1 | 29.4 | 23.3 | 27.1 | 12.8 | 27.2 | 22.8 | 26.7 | 23.9 | 26.1 | 20.6 | 22.2 | 8.3 | 24.4 | 19.4 | 22.2 | 17.8 | 13.9 | 8.9 | 17.4 | 10.1 | 21.7 | 16.7 | 23.9 | 19.4 | 14.5 | 8.7 | 16.1 | 3.3
19 | 13 | 12.2 | 6.1 | 26 | 22.3 | 29.3 | 23.5 | 26.5 | 2.4 | 38.9 | 1.1 | 17 | 12 | 23.3 | 8.9 | 22.2 | 16.7 | 25.6 | 13.9 | 15 | 11.7 | 16.1 | 10 | 27.8 | 3.3 | 21.5 | 6.2 | 25 | 23 | 30.6 | 22.8 | 29.4 | 23.9 | 27.2 | 22.8 | 30 | 21.7 | 28.3 | 20 | 27.8 | 16.7 | 27.2 | 16.5 | 17.2 | 5 | 13.9 | 7.2 | 30 | 23.9 | 27.2 | 18.3 | 23.3 | 11.1 | 24.4 | 22.2 | 31.1 | 24.4 | 25.6 | 11.1 | 28 | 13 | 16.1 | 13.9 | 18.9 | 16.7 | 18.9 | 11.1 | 7.2 | 2.8 | 16.7 | 7.8 | 12.2 | 1.8 | 28.3 | 15.3 | 26.7 | 20 | 23.9 | 21.1 | 27.2 | 18.3 | 31.1 | 22.2 | 21.7 | 0.6 | 17.4 | 11.7 | 25.6 | 18.9 | 26.7 | 19.4 | 16.7 | 16.7 | 21.1 | 9.4 | 23 | 11.8 | 24.3 | 13.6 | 27.8 | 0 | 35 | -2.2 | 24.4 | -1.1 | 23.3 | 13.3 | 22.8 | 19.4 | 24.4 | 13.9 | 22.8 | 13.9 | 16.7 | 13.3 | 30 | 23.9 | 23 | 12 | 19.4 | 7.8 | 18.3 | 12.2 | 23.9 | 15 | 23.3 | 10.6 | 16 | 13 | 28.9 | 22.2 | 28.3 | 21.1 | 19.4 | 6.1 | 26.1 | 19.4 | 26.7 | 16.1 | 26.7 | 16.1 | 30 | 22.2 | 28.5 | 11.2 | 30 | 22.2 | 27.8 | 23.8 | 27.2 | 20.6 | 25 | 8.3 | 27.2 | 20 | 23.9 | 17.2 | 15 | 8.9 | 18.9 | 8.9 | 23.9 | 17.9 | 25 | 19.4 | 15 | 8.7 | 17.2 | 2.8
21 | 13 | 12.8 | 4.4 | 26.3 | 22.8 | 30.7 | 23.4 | 27.8 | 1.7 | 39.4 | 1.1 | 16 | 12 | 24.4 | 8.4 | 23.9 | 16.7 | 27.1 | 13.8 | 15.9 | 11.9 | 16.7 | 9.4 | 28.9 | 3.9 | 23.3 | 5.6 | 24 | 22 | 31.1 | 23.3 | 31.1 | 22.8 | 28.3 | 21.8 | 31.7 | 21.1 | 30 | 20.6 | 28.3 | 16.1 | 28.3 | 15.9 | 17.8 | 5 | 14.4 | 7.8 | 31.7 | 22.2 | 27.8 | 20 | 23.3 | 11.1 | 25 | 23.3 | 30 | 23.9 | 26.7 | 10 | 29 | 12 | 16.7 | 14.4 | 20.6 | 17.2 | 20 | 11.1 | 7.6 | 3.3 | 17.2 | 8.6 | 13.3 | 2.2 | 29.5 | 16 | 26.7 | 20 | 25.6 | 21.1 | 27.8 | 18.9 | 32.8 | 20 | 22.8 | 0 | 18.9 | 12.2 | 28.3 | 19.4 | 26.9 | 20 | 17.8 | 17.8 | 21.7 | 10 | 24.8 | 11.8 | 26.1 | 12.8 | 28.5 | -0.5 | 36.3 | -2.8 | 24.4 | -0.6 | 23.3 | 13.9 | 23.5 | 19.7 | 25 | 13.9 | 23.3 | 13.9 | 16.7 | 13.9 | 30.5 | 24.2 | 24 | 13 | 22.2 | 7.8 | 19.8 | 12.3 | 25 | 16.7 | 24.4 | 11.1 | 16 | 12 | 30.6 | 22.8 | 30.6 | 19.4 | 20 | 3.9 | 27.8 | 18.3 | 28.9 | 17.8 | 28.3 | 16.1 | 31.1 | 22.2 | 30 | 9.4 | 31.1 | 20.6 | 28.9 | 23.8 | 28.9 | 20.6 | 26.1 | 8.3 | 28.9 | 19.4 | 24.4 | 14.4 | 15.6 | 8.9 | 20.2 | 8.3 | 26.1 | 19.3 | 27.2 | 20 | 15.6 | 8.9 | 18.9 | 2.2
21 | 10 | 13.3 | 3.9 | 26.7 | 23.3 | 32.2 | 23.3 | 27.4 | 1.8 | 40 | 3.3 | 17 | 12 | 25.6 | 8.6 | 21.1 | 15.6 | 28.5 | 13.6 | 16.9 | 11.9 | 16.7 | 8.9 | 30 | 1.7 | 25 | 4.7 | 29 | 22 | 30.6 | 21.7 | 30.6 | 23.3 | 29.5 | 20.7 | 32.2 | 21.1 | 30.6 | 20 | 28.9 | 16.1 | 29.4 | 15.6 | 18.3 | 5.6 | 14.4 | 7.8 | 31.1 | 20.6 | 28.3 | 19.4 | 24.4 | 10.6 | 26.7 | 23.9 | 32.2 | 23.3 | 25.6 | 12.2 | 29 | 14 | 16.7 | 14.4 | 21.7 | 17.8 | 21.7 | 11.7 | 7.9 | 3.6 | 17.8 | 9.5 | 14.4 | 2.8 | 30.6 | 16.7 | 28.9 | 20.6 | 27.2 | 21.1 | 28.9 | 20 | 33.3 | 18.9 | 23.9 | 0 | 19.5 | 11.8 | 29.4 | 19.4 | 27 | 20.4 | 17.8 | 17.8 | 21.7 | 10.6 | 26.7 | 11.1 | 24.6 | 13.8 | 29.3 | -0.8 | 37.6 | -3.6 | 24.4 | 0.7 | 24.4 | 13.9 | 24.3 | 20 | 25.5 | 13.4 | 23.3 | 12.2 | 17.2 | 13.9 | 31.1 | 24.4 | 24 | 11 | 22.8 | 6.1 | 21.3 | 12.2 | 26.1 | 15.6 | 25.6 | 11.1 | 14 | 12 | 31.7 | 23.3 | 30.6 | 19.4 | 20.6 | 3.9 | 30 | 18.9 | 30 | 18.3 | 29.4 | 15.6 | 31.7 | 23.3 | 31.3 | 8.4 | 32.2 | 21.1 | 30 | 23.3 | 29.4 | 20 | 27.8 | 7.2 | 29.4 | 20 | 24.4 | 13.9 | 16.1 | 8.9 | 21.5 | 7.7 | 28.3 | 20.6 | 27.2 | 19.4 | 16.5 | 9.5 | 18.3 | 4.4
23 | 11 | 13.3 | 3.9 | 25.6 | 22.9 | 31.8 | 23.1 | 27.1 | 2.9 | 41.1 | 2.8 | 18 | 12 | 26.7 | 8.3 | 22.2 | 15.6 | 30 | 12.8 | 17.8 | 11.7 | 12.2 | 8.9 | 30.6 | 1.7 | 26.6 | 3.2 | 27 | 21 | 30.6 | 21.1 | 24.4 | 21.7 | 30.6 | 18.9 | 32.2 | 22.2 | 32.8 | 18.9 | 28.9 | 16.7 | 29.8 | 15.5 | 20 | 5.6 | 15 | 8.3 | 30 | 20 | 30 | 18.9 | 25.6 | 10.6 | 28.9 | 23.9 | 32.8 | 22.8 | 25.6 | 12.2 | 29 | 17 | 17.8 | 15 | 21.7 | 17.8 | 21.7 | 11.7 | 8.3 | 3.9 | 18.3 | 10 | 14.8 | 3.3 | 30.4 | 16.8 | 28.9 | 20.6 | 28.9 | 20 | 29.4 | 18.9 | 33.9 | 17.8 | 25 | -0.6 | 20 | 11.3 | 30.6 | 19.4 | 27.2 | 21.1 | 17.8 | 17.8 | 21.7 | 10 | 27.2 | 11.3 | 23.2 | 14.8 | 30 | -1.7 | 38.9 | -3.9 | 24.4 | 1.1 | 25.6 | 13.9 | 25 | 20 | 26.1 | 13.3 | 23.3 | 10.6 | 17.2 | 14.4 | 31.5 | 24.4 | 24 | 12 | 25.6 | 6.1 | 22.8 | 12.2 | 27.2 | 15.6 | 25.6 | 10.6 | 14 | 12 | 32.2 | 22.8 | 32.8 | 16.1 | 21.1 | 3.9 | 30.6 | 17.8 | 30 | 18.9 | 30.6 | 15.6 | 31.1 | 22.2 | 32.6 | 7.5 | 32.8 | 20 | 30.9 | 22.8 | 31.7 | 20 | 28.9 | 8.3 | 30.6 | 20 | 25.6 | 13.9 | 17.8 | 10 | 22.8 | 6.7 | 28.9 | 19.5 | 28.9 | 20 | 17.4 | 9.8 | 20 | 6.7
24 | 12 | 15 | 5 | 24.4 | 22.1 | 31.5 | 22.8 | 26.7 | 3.3 | 41.1 | 1.7 | 18 | 12 | 27.2 | 7.7 | 22.2 | 15.6 | 30.2 | 12.6 | 18 | 11.4 | 17.8 | 8.9 | 28.9 | 3.3 | 28.3 | 0.6 | 27 | 23 | 30.6 | 22.2 | 24.4 | 23.9 | 30.6 | 19.3 | 31.1 | 22.8 | 32.8 | 18.3 | 28.9 | 16.1 | 30.2 | 15.5 | 18.3 | 8.9 | 15 | 7.2 | 30 | 17.8 | 31.1 | 16.7 | 25 | 11.1 | 28.9 | 24.4 | 32.2 | 23.9 | 24.4 | 12.2 | 30 | 16 | 19.4 | 15.6 | 23.9 | 16.7 | 22.8 | 10 | 10.3 | 4.2 | 18.7 | 10 | 15.2 | 3.7 | 30.2 | 17 | 27.8 | 19.4 | 29.4 | 20.6 | 29.4 | 18.9 | 34.4 | 17.8 | 25 | 2.2 | 20.6 | 10.6 | 25 | 19.4 | 27 | 21.3 | 17.8 | 17.8 | 19.4 | 10.6 | 27.8 | 11 | 21.7 | 15 | 30.2 | -2 | 39.1 | -4.4 | 24.4 | 0.7 | 26.1 | 14.4 | 25.4 | 20 | 26.7 | 13.5 | 23.3 | 10.6 | 17.2 | 15 | 31.8 | 24.4 | 25 | 12 | 26.7 | 7.2 | 23.5 | 12.2 | 27.8 | 12.2 | 26.1 | 11.7 | 14 | 12 | 32.8 | 22.2 | 33.3 | 16.1 | 22.2 | 2.8 | 30.6 | 18.9 | 29.4 | 18.3 | 31.7 | 15.6 | 32.2 | 22.8 | 33.9 | 5.6 | 31.1 | 22.2 | 31.9 | 22 | 32.2 | 20 | 30 | 6.1 | 30.6 | 19.4 | 26.7 | 13.3 | 17.2 | 9.4 | 23 | 5.9 | 29.4 | 18.8 | 29.4 | 18.9 | 18.3 | 10 | 20 | 5
24 | 11 | 15.6 | 4.4 | 23.3 | 21.7 | 31.1 | 22.8 | 27.2 | 3 | 41.7 | -1.7 | 19 | 12 | 27.8 | 7.7 | 22.2 | 16.1 | 30.4 | 11.9 | 18.1 | 10.7 | 16.7 | 9.4 | 25.6 | 2.8 | 29.1 | -0.1 | 28 | 23 | 29.4 | 22.8 | 24.4 | 23.9 | 30.6 | 19.3 | 32.8 | 21.7 | 31.7 | 18.9 | 28.9 | 17.2 | 30.6 | 15.6 | 19.4 | 6.1 | 15 | 7.2 | 30.6 | 18.9 | 31.7 | 16.1 | 25.6 | 10.6 | 26.7 | 21.7 | 31.1 | 23.3 | 25 | 11.7 | 31 | 16 | 20.6 | 16.1 | 21.1 | 15 | 22.8 | 11.1 | 12.4 | 4.1 | 19 | 9.8 | 15.6 | 3.9 | 30 | 17.2 | 28.9 | 20.6 | 30 | 18.9 | 29.4 | 19.4 | 33.9 | 17.2 | 26.1 | 0.6 | 20 | 10.2 | 19.4 | 17.8 | 26.9 | 21.4 | 18.3 | 17.8 | 16.7 | 11.7 | 28.3 | 11.1 | 23.2 | 14.8 | 30.4 | -2.9 | 39.2 | -4.4 | 24.4 | -0.6 | 26.7 | 13.9 | 25.7 | 19.6 | 27.2 | 13.9 | 23.3 | 10.6 | 17.8 | 15 | 32.2 | 24.4 | 25 | 11 | 27.8 | 8.3 | 24.3 | 12.3 | 28.3 | 14.4 | 26.1 | 11.7 | 14 | 12 | 31.1 | 22.8 | 32.8 | 17.8 | 22.2 | 3.9 | 30 | 18.3 | 28.9 | 18.9 | 32.2 | 15.6 | 31.7 | 23.3 | 34.6 | 5.2 | 23.9 | 21.1 | 32.8 | 21.1 | 32.2 | 18.3 | 30.6 | 7.2 | 30 | 20 | 26.1 | 14.4 | 17.2 | 10 | 23.1 | 4.6 | 30 | 17.8 | 30 | 18.9 | 17.4 | 10.1 | 22.2 | 6.1
24 | 9 | 16.1 | 5 | 24.4 | 21.7 | 30.4 | 23.1 | 27.8 | 2.8 | 41.7 | -1.1 | 18 | 13 | 28.3 | 7.2 | 22.2 | 16.1 | 30.6 | 11.7 | 18.3 | 10 | 16.7 | 9.4 | 27.8 | 5.6 | 29.8 | -0.5 | 28 | 22 | 30 | 23.3 | 25 | 24.4 | 30.6 | 19.4 | 32.8 | 23.9 | 32.2 | 16.7 | 28.9 | 16.7 | 29.7 | 15.5 | 13.3 | 8.9 | 14.4 | 5.6 | 30 | 17.8 | 32.2 | 16.7 | 26.1 | 11.1 | 26.7 | 23.3 | 31.7 | 23.9 | 23.9 | 11.7 | 32 | 17 | 21.7 | 16.7 | 20 | 15 | 22.8 | 10.6 | 14.4 | 3.9 | 19.4 | 9.4 | 15.6 | 4.4 | 28 | 19 | 28.9 | 20.6 | 30 | 18.9 | 28.9 | 18.3 | 33.9 | 16.7 | 26.7 | -0.6 | 19.5 | 10 | 20.6 | 18.3 | 26.7 | 21.7 | 18.9 | 17.8 | 16.7 | 13.3 | 27.9 | 10.6 | 24.6 | 13.8 | 30.6 | -4.4 | 39.4 | -4.4 | 24.4 | -1.1 | 27.8 | 13.9 | 26.1 | 19.4 | 27.8 | 13.9 | 24.4 | 10 | 17.2 | 15 | 31.7 | 24.3 | 25 | 12 | 28.9 | 8.3 | 25 | 12.2 | 28.3 | 14.4 | 26.1 | 11.1 | 14 | 12 | 30.6 | 22.8 | 32.2 | 17.8 | 21.7 | 3.9 | 30 | 18.3 | 28.9 | 19.4 | 32.2 | 14.4 | 31.7 | 23.3 | 35.4 | 4.9 | 26.1 | 22.2 | 32.4 | 20.7 | 32.8 | 18.3 | 28.9 | 5.6 | 30.6 | 20.6 | 25.6 | 14.4 | 18.9 | 10.6 | 23.3 | 3.9 | 29.1 | 18.6 | 30 | 18.3 | 16.5 | 9.7 | 22.8 | 7.2
22 | 9 | 15.6 | 3.9 | 25.6 | 22.1 | 29.6 | 23.1 | 28.3 | 2.8 | 41.7 | -0.6 | 18 | 12 | 27 | 7.5 | 21.1 | 16.1 | 28.4 | 11.5 | 17.2 | 10.1 | 15.6 | 9.4 | 27.2 | 5.6 | 30.6 | -1.7 | 28 | 23 | 30.6 | 22.8 | 25.6 | 24.4 | 29.7 | 20.3 | 32.2 | 23.3 | 32.8 | 15 | 27.8 | 15.6 | 28.7 | 15.6 | 16.7 | 10.6 | 14.4 | 5.6 | 30 | 16.7 | 30.6 | 16.7 | 26.1 | 11.7 | 24.4 | 21.7 | 30.6 | 23.3 | 22.8 | 12.2 | 33 | 16 | 22.2 | 16.7 | 20 | 15 | 23.3 | 10.6 | 14.2 | 3.9 | 18.7 | 10.8 | 15.6 | 4.4 | 25.9 | 20 | 28.3 | 21.1 | 30 | 20 | 28.9 | 17.8 | 33.9 | 17.8 | 26.7 | -1.1 | 18.9 | 9.4 | 22.2 | 18.9 | 25.9 | 21.4 | 18.3 | 17.8 | 16.7 | 13.3 | 27.6 | 10.4 | 26.1 | 12.8 | 28 | -1.7 | 38.5 | -4.8 | 22.6 | -0.7 | 25.6 | 11.7 | 25.7 | 19.4 | 26.7 | 13.5 | 24.4 | 8.9 | 17.8 | 14.4 | 31.1 | 24 | 24 | 13 | 28.3 | 8.3 | 24.3 | 12 | 27.8 | 15 | 25.6 | 10.6 | 14 | 12 | 31.1 | 22.8 | 32.2 | 17.8 | 22.2 | 3.3 | 30 | 18.3 | 27.8 | 19.4 | 31.7 | 13.3 | 30 | 23.3 | 36.1 | 5 | 28.9 | 22.8 | 32.1 | 20.4 | 32.2 | 17.8 | 27.2 | 5.6 | 30 | 20.6 | 26.1 | 14.4 | 17.8 | 10.6 | 22.8 | 4.4 | 28.1 | 19.4 | 29.4 | 18.3 | 15.6 | 9.4 | 22.8 | 7.8
18 | 13 | 14.4 | 3.9 | 26.7 | 22.2 | 28.9 | 23.3 | 26.5 | 3.1 | 41.1 | -1.7 | 18 | 11 | 25.7 | 7.8 | 19.4 | 15.6 | 26.1 | 10.7 | 16.1 | 9.8 | 15 | 9.4 | 24.4 | 5.6 | 29.1 | -2.8 | 28 | 22 | 28.3 | 23.3 | 25.6 | 24.4 | 28.7 | 20.7 | 25 | 21.7 | 32.2 | 15 | 27.2 | 16.7 | 27.8 | 15.6 | 18.3 | 7.8 | 14.4 | 7.2 | 29.4 | 15.6 | 30.6 | 16.7 | 25.6 | 11.7 | 23.9 | 20 | 30 | 23.3 | 22.2 | 12.8 | 32 | 17 | 21.1 | 16.7 | 18.9 | 15.6 | 22.8 | 9.4 | 14.1 | 3.9 | 17.9 | 11.9 | 15.6 | 4.4 | 23.9 | 20.6 | 27.8 | 20 | 28.3 | 18.3 | 27.2 | 18.3 | 32.8 | 19.4 | 26.7 | -1.7 | 17.2 | 9.9 | 24.4 | 18.9 | 25.2 | 21.3 | 18.3 | 17.8 | 17.8 | 13.3 | 27.2 | 10 | 25 | 12.9 | 25.4 | 0.1 | 37.6 | -3.6 | 20.7 | -0.5 | 25 | 11.7 | 25.4 | 19.1 | 25.5 | 13.1 | 23.9 | 9.4 | 18.9 | 13.3 | 30.6 | 23.9 | 23 | 12 | 27.2 | 8.3 | 23.5 | 11.6 | 27.8 | 15.6 | 25 | 10.6 | 14 | 12 | 28.9 | 22.2 | 31.7 | 17.2 | 21.7 | 2.8 | 30 | 18.3 | 27.8 | 20 | 31.7 | 12.2 | 29.4 | 22.8 | 34.4 | 5 | 29.4 | 21.1 | 31.7 | 20 | 32.2 | 18.9 | 25 | 5 | 29.4 | 20.6 | 24.4 | 15 | 17.2 | 10.6 | 22.2 | 5.2 | 27.2 | 20 | 30 | 18.9 | 15.4 | 10 | 23.3 | 8.9
19 | 13 | 14.4 | 3.3 | 25.8 | 22.3 | 28 | 23.4 | 24.6 | 3.3 | 40 | -1.7 | 18 | 11 | 24.4 | 7.8 | 18.3 | 15.6 | 23.9 | 10 | 15 | 9.4 | 13.9 | 9.4 | 21.1 | 6.7 | 27.6 | -4.9 | 26 | 22 | 27.8 | 23.3 | 25 | 24.4 | 27.8 | 21.1 | 23.3 | 21.1 | 31.1 | 15.6 | 25.6 | 16.7 | 26.5 | 15.6 | 17.2 | 7.8 | 14.4 | 6.1 | 28.3 | 16.1 | 30 | 17.2 | 23.9 | 12.8 | 24.4 | 20.6 | 28.9 | 23.3 | 21.7 | 13.3 | 31 | 17 | 20.6 | 17.2 | 17.2 | 16.1 | 22.2 | 10 | 13.9 | 3.9 | 17.2 | 12.8 | 13.5 | 4.9 | 23.3 | 20.3 | 26.1 | 20.6 | 27.8 | 19.4 | 24.4 | 16.7 | 28.9 | 20 | 24.4 | 2.2 | 15.6 | 10.2 | 22.2 | 18.9 | 24.4 | 21.1 | 18.3 | 17.8 | 17.8 | 14.4 | 24.8 | 12.1 | 23.9 | 12.9 | 22.8 | 0.6 | 36.7 | -5 | 18.9 | -0.6 | 22.2 | 15 | 25 | 18.9 | 24.4 | 12.2 | 22.2 | 10 | 17.8 | 13.9 | 28.2 | 22.2 | 21 | 13 | 25 | 8.9 | 22.8 | 11.1 | 26.7 | 13.9 | 24.4 | 10.6 | 14 | 12 | 27.2 | 21.7 | 29.4 | 17.2 | 20.6 | 3.9 | 30 | 18.3 | 26.1 | 19.4 | 30 | 12.8 | 27.8 | 22.8 | 32.8 | 5.4 | 28.9 | 21.1 | 29.8 | 20.1 | 31.7 | 17.8 | 23.9 | 4.4 | 29.4 | 21.1 | 22.8 | 14.4 | 16.1 | 11.1 | 21.7 | 5.6 | 24.6 | 19.7 | 28.3 | 18.9 | 15.2 | 10.2 | 20 | 8.3
18 | 13 | 13.9 | 2.8 | 24.8 | 22.3 | 27 | 23.5 | 22.8 | 3.3 | 37.2 | -0.6 | 17 | 12 | 22.4 | 9.6 | 17.8 | 15.6 | 21.7 | 9.9 | 14.1 | 9.4 | 12.8 | 9.4 | 18.9 | 6.7 | 26.1 | -6.1 | 25 | 22 | 26.7 | 23.3 | 25 | 24.4 | 26.7 | 21.7 | 22.8 | 21.7 | 28.9 | 17.8 | 25 | 17.8 | 25.2 | 15.8 | 16.1 | 8.9 | 13.3 | 4.4 | 26.1 | 16.7 | 26.1 | 17.2 | 22.8 | 13.3 | 23.3 | 21.1 | 27.8 | 23.3 | 20.6 | 14.4 | 29 | 14 | 19.4 | 10 | 16.1 | 16.1 | 19.4 | 10.6 | 12 | 4.5 | 15.2 | 12 | 11.5 | 4.7 | 22.8 | 19.8 | 24.4 | 20 | 25.6 | 20 | 22.2 | 16.1 | 26.7 | 20.6 | 20.6 | 6.7 | 13.9 | 10 | 21.1 | 18.3 | 24 | 20.9 | 17.8 | 17.8 | 17.8 | 13.3 | 22.4 | 13 | 22.8 | 12.8 | 19.6 | -0.4 | 35.2 | -3.5 | 17.2 | -1.3 | 18.9 | 15 | 23.5 | 18.4 | 22.9 | 12.6 | 20 | 10.6 | 16.7 | 12.2 | 25.7 | 20.5 | 19 | 14 | 21.1 | 8.3 | 21.1 | 11.7 | 25.6 | 12.2 | 22.2 | 11.1 | 14 | 12 | 26.7 | 21.7 | 27.8 | 18.3 | 19.4 | 5.6 | 28.3 | 18.3 | 25 | 19.4 | 27.8 | 13.9 | 26.1 | 22.2 | 31.1 | 5.6 | 27.2 | 22.2 | 28 | 19.8 | 30 | 18.3 | 16.7 | 11.1 | 29.4 | 21.7 | 20.6 | 15 | 15 | 10.6 | 19.8 | 5.5 | 22 | 19 | 26.1 | 18.9 | 15 | 10.6 | 18.3 | 7.8
16 | 13 | 13.9 | 2.8 | 23.9 | 22.2 | 26.1 | 23.3 | 20.2 | 3.9 | 34.4 | 2.2 | 14 | 12 | 20.3 | 10.2 | 17.2 | 15.6 | 19.4 | 9.6 | 13.1 | 9.2 | 12.2 | 9.4 | 17.2 | 7.8 | 24.6 | -5.9 | 24 | 22 | 26.1 | 23.3 | 25 | 24.4 | 25.5 | 21.8 | 22.2 | 21.1 | 27.2 | 18.3 | 24.4 | 16.1 | 23.9 | 15.6 | 14.4 | 7.8 | 12.8 | 3.9 | 25 | 17.2 | 25 | 17.8 | 20 | 12.8 | 22.8 | 21.7 | 27.2 | 23.3 | 19.4 | 13.9 | 28 | 13 | 18.3 | 15.6 | 15.6 | 15.6 | 17.8 | 10.6 | 10.2 | 4.6 | 13.1 | 11 | 9.4 | 4.4 | 22.2 | 19.4 | 23.3 | 20 | 23.9 | 20 | 20.6 | 16.1 | 26.7 | 20.6 | 15.6 | 5.6 | 13.2 | 10 | 20 | 18.3 | 23.7 | 21 | 17.8 | 17.8 | 16.7 | 12.2 | 20 | 13.3 | 21.7 | 13.1 | 16.5 | -1 | 33.7 | -4.5 | 15.6 | -2.1 | 16.7 | 13.3 | 22.1 | 17.9 | 21.5 | 12.4 | 18.3 | 10.6 | 15 | 12.2 | 23.3 | 18.9 | 20 | 12 | 17.8 | 8.9 | 19.5 | 12.3 | 22.2 | 15 | 20.6 | 10 | 14 | 11 | 25.6 | 21.7 | 25 | 19.4 | 16.7 | 5.6 | 26.7 | 20.6 | 24.4 | 18.9 | 26.1 | 15 | 25.6 | 23.3 | 29.6 | 7.5 | 26.7 | 21.1 | 26.1 | 19.4 | 28.3 | 18.9 | 17.2 | 10.6 | 28.9 | 21.1 | 21.1 | 15 | 14.4 | 10.6 | 18 | 5.6 | 19.4 | 18.3 | 24.4 | 19.4 | 14.3 | 9.8 | 17.8 | 8.3
14 | 12 | 13.3 | 3.3 | 23.3 | 21.9 | 25.5 | 23 | 17.6 | 3.9 | 31.7 | 1.7 | 14 | 12 | 18.3 | 10.6 | 16.7 | 15.6 | 17.2 | 8.9 | 12.2 | 8.9 | 11.7 | 9.4 | 16.7 | 8.3 | 23.2 | -6.9 | 23 | 22 | 25.6 | 23.9 | 25 | 24.4 | 24.4 | 22.2 | 22.2 | 21.7 | 26.7 | 18.3 | 24.4 | 16.7 | 23.2 | 15.5 | 13.9 | 7.8 | 12.8 | 3.3 | 23.9 | 16.7 | 23.9 | 17.2 | 19.4 | 12.2 | 22.8 | 20.6 | 27.2 | 23.3 | 19.4 | 13.9 | 27 | 15 | 16.1 | 15.6 | 15 | 15 | 16.7 | 11.7 | 8.3 | 4.4 | 11.1 | 10 | 9 | 4.6 | 22.2 | 18.6 | 23.3 | 20 | 22.8 | 19.4 | 20 | 16.7 | 24.4 | 21.1 | 15.6 | 3.9 | 12.4 | 9.6 | 19.4 | 18.3 | 23.3 | 21.1 | 17.8 | 17.8 | 16.1 | 11.7 | 19.4 | 12.5 | 20.5 | 13.3 | 13.3 | -2.8 | 32.2 | -4.4 | 13.9 | -3.3 | 15.6 | 14.4 | 20.6 | 17.2 | 20 | 12.2 | 17.8 | 10.6 | 15 | 11.7 | 23.3 | 18.4 | 19 | 11 | 16.7 | 8.3 | 17.8 | 12.2 | 20 | 16.7 | 18.3 | 9.4 | 14 | 12 | 25 | 22.2 | 25 | 18.3 | 14.4 | 6.1 | 25 | 20.6 | 23.3 | 18.3 | 24.4 | 15 | 26.1 | 21.7 | 28.2 | 8.5 | 25.6 | 19.4 | 25.4 | 19.5 | 27.2 | 18.9 | 16.1 | 12.8 | 28.9 | 20.6 | 21.7 | 15 | 14.4 | 10.6 | 16.1 | 5 | 19.2 | 18.1 | 23.3 | 19.4 | 13.5 | 8.8 | 16.7 | 8.9
13 | 11 | 12.8 | 2.8 | 22.8 | 21.6 | 25 | 22.5 | 15 | 3.3 | 31.7 | 1.7 | 16 | 12 | 17.4 | 10.8 | 16.7 | 15 | 16.3 | 9 | 12 | 8.9 | 11.1 | 9.4 | 16.7 | 7.8 | 21.7 | -8.3 | 23 | 21 | 25 | 23.9 | 25 | 23.9 | 23.5 | 21.8 | 22.8 | 22.2 | 25.6 | 18.3 | 24.4 | 17.8 | 22.4 | 15.3 | 11.7 | 8.3 | 12.8 | 3.9 | 22.8 | 17.2 | 22.8 | 17.2 | 18.3 | 12.2 | 23.3 | 21.1 | 27.2 | 23.3 | 20 | 14.4 | 26 | 16 | 15.6 | 14.8 | 15 | 15 | 16.1 | 11.7 | 7.6 | 4.4 | 10.2 | 9.3 | 8.7 | 4.9 | 22.2 | 18 | 22.2 | 19.4 | 22.2 | 19.4 | 19.4 | 16.7 | 23.9 | 21.1 | 13.9 | 5 | 11.7 | 9.4 | 19.4 | 18.3 | 23.1 | 20.8 | 17.8 | 17.8 | 17.2 | 9.4 | 18.9 | 11.3 | 19.4 | 13.3 | 12.2 | -2.5 | 30.9 | -5 | 14.1 | -1.3 | 14.4 | 13.9 | 20.4 | 17.1 | 19.3 | 11.9 | 16.7 | 10 | 14.4 | 12.2 | 23.3 | 17.8 | 19 | 11 | 15.6 | 8.3 | 16.9 | 12.1 | 19.4 | 16.1 | 17.2 | 8.9 | 13 | 11 | 25.6 | 22.2 | 25 | 18.9 | 12.8 | 6.7 | 23.9 | 20.6 | 22.8 | 18.3 | 23.9 | 15 | 25.6 | 22.2 | 26.7 | 9.4 | 23.9 | 20 | 24.6 | 19.5 | 25.6 | 19.4 | 17.2 | 8.9 | 28.9 | 20.6 | 21.1 | 15.6 | 14.4 | 10.6 | 15.7 | 5 | 19.1 | 18 | 22.2 | 19.4 | 12.8 | 7.8 | 15.6 | 8.9
14 | 12 | 12.8 | 3.3 | 22.2 | 21.1 | 24.4 | 22.2 | 14.3 | 2.8 | 28.3 | 3.3 | 15 | 12 | 16.5 | 10.6 | 16.7 | 15 | 15.3 | 9 | 11.9 | 9 | 12.2 | 11.7 | 16.1 | 6.7 | 21.1 | -5.8 | 22 | 21 | 24.4 | 23.3 | 25.6 | 23.9 | 22.6 | 21.6 | 22.2 | 22.2 | 24.4 | 17.8 | 23.9 | 17.8 | 21.7 | 15 | 10.6 | 9.4 | 12.2 | 3.3 | 21.7 | 16.7 | 22.8 | 17.2 | 18.3 | 12.8 | 23.3 | 21.7 | 27.2 | 23.3 | 18.9 | 13.9 | 24 | 16 | 14.4 | 14.4 | 15 | 15 | 15.6 | 11.7 | 6.8 | 4.1 | 9.2 | 8.5 | 8.3 | 5 | 22.2 | 17.2 | 21.1 | 18.9 | 21.1 | 19.4 | 19.4 | 16.7 | 22.8 | 21.1 | 15 | 3.3 | 11.1 | 9.1 | 19.4 | 18.3 | 23 | 20.7 | 17.8 | 17.8 | 17.8 | 8.9 | 18.3 | 10 | 18.9 | 13.3 | 11.1 | -3 | 29.6 | -4.6 | 14.2 | 0.1 | 14.4 | 13.9 | 20.2 | 16.9 | 18.5 | 11.6 | 16.1 | 9.4 | 14.4 | 12.2 | 23.3 | 17.2 | 19 | 11 | 15 | 8.3 | 15.9 | 11.9 | 19.4 | 16.1 | 15.6 | 10.6 | 13 | 11 | 25.6 | 22.2 | 24.4 | 18.9 | 12.2 | 7.2 | 23.3 | 20.6 | 21.7 | 18.3 | 22.8 | 15.6 | 25 | 22.2 | 25.8 | 10.1 | 23.3 | 18.9 | 23.9 | 19.4 | 25 | 19.4 | 16.1 | 10.6 | 28.9 | 20 | 21.1 | 15.6 | 13.9 | 11.1 | 15.4 | 5.1 | 18.9 | 17.8 | 21.7 | 18.9 | 12.6 | 7.9 | 14.4 | 8.9
15 | 12 | 12.8 | 3.3 | 22.4 | 21.2 | 24 | 21.9 | 13.5 | 1.8 | 27.2 | 1.1 | 14 | 12 | 15.6 | 10.6 | 16.7 | 15 | 14.4 | 8.9 | 11.7 | 8.9 | 11.1 | 10 | 12.8 | 6.7 | 20.6 | -5.4 | 22 | 21 | 23.9 | 23.3 | 25 | 23.3 | 21.7 | 21.1 | 22.2 | 21.7 | 23.9 | 18.3 | 23.9 | 18.3 | 21.3 | 15.2 | 10 | 8.9 | 12.2 | 3.3 | 20.6 | 16.1 | 21.7 | 17.2 | 17.8 | 12.2 | 23.3 | 21.7 | 26.7 | 23.3 | 17.8 | 13.9 | 25 | 16 | 12.2 | 12.2 | 14.4 | 14.4 | 16.1 | 12.2 | 6.1 | 3.9 | 8.3 | 7.8 | 8.3 | 5.3 | 22 | 17 | 20.6 | 18.3 | 20.6 | 18.9 | 18.9 | 16.7 | 24.4 | 20.6 | 14.4 | 3.3 | 10.6 | 8.7 | 18.9 | 17.8 | 22.8 | 20.6 | 17.2 | 17.2 | 15 | 10 | 17.6 | 10 | 18.3 | 13 | 10 | -3.9 | 28.3 | -6.1 | 14.4 | 1.7 | 12.2 | 11.7 | 20 | 16.7 | 17.8 | 11.1 | 16.1 | 10 | 14.4 | 12.2 | 23.1 | 17.6 | 19 | 9 | 14.4 | 7.8 | 15 | 11.7 | 18.9 | 16.1 | 13.9 | 10 | 13 | 11 | 25 | 22.2 | 23.3 | 18.9 | 11.7 | 6.7 | 22.8 | 20.6 | 21.1 | 18.3 | 21.7 | 15.6 | 25 | 22.2 | 24.8 | 10.3 | 22.8 | 19.4 | 23.3 | 20.1 | 23.9 | 19.4 | 16.1 | 8.9 | 21.1 | 19.4 | 21.7 | 16.1 | 14.4 | 11.1 | 15 | 5 | 18.7 | 17.7 | 21.1 | 18.3 | 12.4 | 7.9 | 13.9 | 8.9
16 | 12 | 12.2 | 3.9 | 22.6 | 21.1 | 23.7 | 21.8 | 12.8 | 1.1 | 26.1 | 1.7 | 14 | 12 | 14.8 | 10.6 | 16.1 | 15 | 13.7 | 8.8 | 11.7 | 8.9 | 11.7 | 11.1 | 12.8 | 6.1 | 20 | -5 | 22 | 21 | 23.3 | 22.8 | 25 | 22.8 | 21.1 | 20.4 | 22.2 | 21.1 | 23.3 | 18.9 | 23.9 | 18.3 | 21 | 15.6 | 10 | 6.1 | 11.7 | 3.3 | 19.4 | 15.6 | 21.7 | 17.2 | 17.2 | 12.2 | 22.8 | 21.7 | 26.7 | 23.3 | 17.8 | 13.9 | 24 | 16 | 12.2 | 12.2 | 14.4 | 13.9 | 16.7 | 12.8 | 5.4 | 3.6 | 7.9 | 7.2 | 8.3 | 5.4 | 21.9 | 16.9 | 20 | 18.3 | 21.1 | 18.9 | 18.9 | 16.7 | 22.8 | 20.6 | 12.8 | 2.8 | 10 | 8.3 | 18.9 | 18.3 | 22.6 | 20.5 | 17.2 | 17.2 | 13.3 | 10.6 | 16.8 | 9.8 | 17.8 | 12.8 | 8.9 | -3.5 | 27.4 | -5 | 12.9 | 2.2 | 12.8 | 12.2 | 19.4 | 16.7 | 17.6 | 11.4 | 16.1 | 10 | 13.9 | 12.2 | 23 | 18.1 | 17 | 11 | 13.9 | 7.2 | 14.4 | 11.4 | 18.9 | 16.1 | 13.9 | 10 | 13 | 11 | 25 | 22.2 | 22.2 | 18.9 | 10.6 | 6.7 | 21.7 | 20 | 20 | 18.3 | 20.6 | 15 | 23.9 | 21.7 | 23.9 | 10.6 | 22.8 | 19.4 | 22.8 | 20.5 | 23.3 | 20 | 13.9 | 10 | 20 | 19.4 | 20 | 17.8 | 13.9 | 11.1 | 14.1 | 5.2 | 18.5 | 17.9 | 20 | 17.8 | 12.2 | 7.8 | 12.8 | 7.8
12 | 11 | 11.7 | 3.9 | 22.8 | 21.1 | 23.3 | 21.7 | 12.6 | 0.3 | 25.6 | 2.8 | 13 | 11 | 14.1 | 10.5 | 16.1 | 15 | 12.9 | 8.6 | 11.7 | 8.9 | 11.7 | 11.1 | 11.7 | 6.1 | 19.1 | -4.5 | 22 | 21 | 22.8 | 22.8 | 25 | 22.8 | 20.6 | 19.6 | 22.2 | 21.1 | 22.8 | 19.4 | 23.9 | 17.8 | 20.6 | 15.6 | 8.9 | 7.2 | 11.1 | 3.9 | 18.3 | 15 | 17.8 | 16.1 | 17.2 | 12.2 | 22.2 | 21.1 | 26.7 | 23.3 | 17.8 | 13.9 | 22 | 18 | 12.2 | 12.2 | 14.4 | 14.4 | 16.1 | 12.2 | 4.6 | 3.3 | 7.6 | 6.7 | 8.3 | 5.6 | 21.7 | 16.7 | 19.4 | 17.8 | 21.1 | 18.9 | 18.3 | 16.1 | 21.7 | 20.6 | 10.6 | 2.8 | 10.2 | 8.2 | 18.9 | 18.3 | 22.4 | 20.5 | 17.2 | 17.2 | 14.4 | 10 | 16.1 | 9.4 | 16.5 | 12.7 | 7.8 | -3.8 | 26.5 | -4.6 | 11.5 | 2.3 | 14.4 | 13.9 | 18.9 | 16.7 | 17.4 | 11.5 | 15 | 11.1 | 13.9 | 12.2 | 22.8 | 18.3 | 17 | 12 | 14.4 | 7.8 | 13.9 | 11.3 | 18.3 | 16.1 | 14.4 | 10 | 12 | 11 | 25 | 22.8 | 21.7 | 18.9 | 10 | 6.7 | 21.7 | 20 | 20 | 18.3 | 20 | 15 | 23.9 | 21.7 | 22.8 | 11.3 | 22.2 | 20 | 22.2 | 21.1 | 22.8 | 20.6 | 12.8 | 10 | 19.4 | 18.9 | 18.3 | 13.9 | 13.9 | 11.1 | 13.1 | 5.5 | 18.3 | 17.8 | 19.4 | 17.2 | 11.7 | 7.8 | 12.8 | 7.8
11 | 10 | 11.7 | 4.4 | 23 | 21.1 | 23.3 | 21.4 | 12.4 | -0.1 | 23.9 | 2.8 | 13 | 11 | 13.3 | 10.6 | 16.1 | 15.6 | 12.2 | 8.3 | 11.7 | 8.9 | 11.7 | 10 | 12.8 | 5.6 | 18.1 | -4.6 | 22 | 21 | 22.8 | 22.8 | 25 | 22.8 | 20 | 18.9 | 22.2 | 21.1 | 22.8 | 19.4 | 23.3 | 18.3 | 20.6 | 15.8 | 8.9 | 7.2 | 10 | 3.3 | 17.2 | 15 | 17.8 | 16.1 | 15.6 | 11.7 | 21.7 | 21.1 | 26.1 | 23.3 | 16.1 | 13.3 | 21 | 17 | 12.2 | 11.8 | 13.9 | 13.9 | 16.7 | 12.8 | 3.9 | 2.8 | 7.2 | 6.1 | 8.3 | 5.4 | 21.7 | 16.9 | 19.4 | 17.2 | 20.6 | 18.9 | 17.8 | 16.1 | 22.2 | 20 | 10.6 | 2.8 | 10.4 | 8 | 17.8 | 17.8 | 22.2 | 20.6 | 17.2 | 17.2 | 14.4 | 10 | 15.5 | 9.7 | 15.2 | 12.2 | 6.7 | -5 | 25.6 | -5 | 10 | 2.2 | 15 | 13.9 | 18.3 | 16.7 | 17.2 | 11.7 | 15 | 11.1 | 13.9 | 12.2 | 22.8 | 18.8 | 17 | 13 | 10.6 | 7.8 | 13.3 | 11.1 | 17.8 | 15.6 | 12.8 | 10 | 12 | 11 | 25 | 22.2 | 21.1 | 18.9 | 9.4 | 6.1 | 20.6 | 19.4 | 19.4 | 18.3 | 19.4 | 15 | 23.9 | 22.2 | 21.7 | 11.5 | 21.7 | 20 | 22 | 20.8 | 22.8 | 20.6 | 12.8 | 8.9 | 19.4 | 18.9 | 17.2 | 12.8 | 13.3 | 10.6 | 12.2 | 5.6 | 18.5 | 17.9 | 18.3 | 16.7 | 11.1 | 7.4 | 11.7 | 6.7
12 | 11 | 11.7 | 4.4 | 23.1 | 21 | 23.3 | 21.2 | 12.2 | -1.1 | 25 | 1.7 | 13 | 11 | 14.2 | 10.6 | 16.1 | 15.6 | 13.5 | 9 | 12.4 | 8.7 | 11.1 | 10.6 | 12.8 | 5 | 17.2 | -5 | 21 | 21 | 22.2 | 22.2 | 25 | 23.3 | 20.4 | 19.1 | 22.2 | 21.1 | 22.2 | 18.9 | 23.3 | 18.3 | 20.6 | 16 | 6.7 | 6.1 | 9.4 | 3.9 | 16.7 | 15 | 19.4 | 15 | 15 | 12.2 | 21.7 | 21.1 | 26.1 | 23.3 | 16.7 | 13.3 | 20 | 16 | 12.2 | 12.2 | 13.9 | 13.9 | 16.7 | 12.2 | 5.2 | 3.2 | 8.9 | 8 | 8.3 | 5.3 | 21.7 | 17.1 | 18.9 | 17.2 | 19.4 | 18.3 | 18.3 | 16.1 | 21.1 | 20 | 13.3 | 1.7 | 10.6 | 7.8 | 17.8 | 17.8 | 22.9 | 20.8 | 17.2 | 17.2 | 13.3 | 10 | 15 | 10 | 13.9 | 11.7 | 10.4 | -2 | 27.3 | -3.1 | 10.6 | 2.4 | 15.6 | 13.9 | 18.5 | 17 | 18.1 | 12.4 | 15 | 10.6 | 13.9 | 11.7 | 22.8 | 19 | 15 | 13 | 10.6 | 7.8 | 13.9 | 11.1 | 17.8 | 15.6 | 13.3 | 10 | 12 | 11 | 23.9 | 21.7 | 20 | 18.3 | 9.4 | 5 | 20 | 18.9 | 19.4 | 18.3 | 18.3 | 15 | 24.4 | 23.3 | 20.6 | 11.7 | 21.7 | 20 | 21.9 | 20.7 | 22.2 | 20 | 12.2 | 8.9 | 18.9 | 18.3 | 16.1 | 13.9 | 12.8 | 10 | 13.3 | 6.2 | 18.7 | 17.7 | 17.8 | 16.1 | 10.6 | 7.2 | 11.1 | 6.1
11 | 11 | 11.7 | 4.4 | 23.3 | 21.1 | 23.3 | 21.1 | 16.7 | 0.8 | 25 | 1.1 | 14 | 11 | 15.2 | 11 | 16.7 | 15.6 | 14.8 | 9.4 | 13.2 | 8.7 | 11.1 | 11.1 | 15.6 | 5.6 | 19.1 | -3.3 | 22 | 21 | 21.7 | 21.7 | 25 | 23.3 | 20.7 | 19.2 | 21.7 | 20.6 | 22.2 | 18.9 | 23.3 | 18.3 | 20.6 | 16.1 | 7.2 | 5.6 | 11.7 | 7.2 | 17.2 | 14.4 | 18.9 | 16.7 | 15.6 | 12.2 | 22.8 | 21.7 | 26.1 | 23.3 | 18.3 | 13.3 | 22 | 16 | 13.9 | 13.9 | 13.9 | 13.9 | 17.8 | 12.2 | 6.5 | 3.3 | 10.5 | 9.8 | 8.3 | 5 | 21.7 | 17.2 | 19.4 | 17.2 | 20.6 | 19.4 | 20.6 | 16.1 | 22.8 | 20 | 13.3 | 4.4 | 11.5 | 8 | 18.3 | 18.3 | 23.7 | 21.2 | 17.2 | 17.2 | 13.3 | 10 | 14.4 | 10 | 15.9 | 10.7 | 14.1 | -0.3 | 28.9 | -2.9 | 11.1 | 2.4 | 16.7 | 14.4 | 18.7 | 17.4 | 19.1 | 12.9 | 15.6 | 11.1 | 13.9 | 11.7 | 22.8 | 19.4 | 17 | 14 | 12.2 | 8.3 | 14.4 | 11 | 18.3 | 16.7 | 14.4 | 10.6 | 12 | 12 | 23.9 | 21.7 | 20 | 18.3 | 10 | 5.6 | 20 | 18.9 | 21.1 | 19.4 | 18.3 | 15.6 | 25 | 23.3 | 22.1 | 12.4 | 22.8 | 21.1 | 21.7 | 20.6 | 22.2 | 20.6 | 13.3 | 9.4 | 18.9 | 18.9 | 16.7 | 13.9 | 12.8 | 8.9 | 14.5 | 6.9 | 18.9 | 17.8 | 18.3 | 16.7 | 12.8 | 8.3 | 12.2 | 5.6
14 | 12 | 11.7 | 5 | 25 | 21.7 | 24.4 | 21.1 | 21.1 | 1.4 | 29.4 | 2.2 | 14 | 11 | 16.1 | 11.1 | 17.2 | 15.6 | 16.1 | 10 | 13.9 | 8.3 | 11.7 | 11.1 | 18.9 | 6.7 | 20.9 | -2.5 | 22 | 21 | 23.9 | 23.9 | 25 | 23.3 | 21.1 | 19.4 | 23.3 | 21.7 | 22.2 | 18.9 | 23.9 | 18.9 | 22.8 | 17.3 | 8.9 | 6.1 | 14.4 | 10 | 18.9 | 15.6 | 18.9 | 17.8 | 18.9 | 13.3 | 24.4 | 23.3 | 27.8 | 23.9 | 21.1 | 13.3 | 23 | 17 | 15.6 | 15 | 13.9 | 13.9 | 18.3 | 13.3 | 7.8 | 3.3 | 12.2 | 11.7 | 9.4 | 5.8 | 22.6 | 17.5 | 21.7 | 18.9 | 23.3 | 20.6 | 20 | 16.7 | 25 | 21.1 | 16.1 | 5 | 12.4 | 8.3 | 18.3 | 18.3 | 24.4 | 21.7 | 17.8 | 17.8 | 15 | 8.9 | 16.5 | 10.6 | 18 | 8.9 | 17.8 | 1.7 | 30.6 | -2.2 | 11.7 | 2.2 | 18.3 | 14.4 | 18.9 | 17.8 | 20 | 13.3 | 19.4 | 10.6 | 14.4 | 12.2 | 23.5 | 19.9 | 19 | 14 | 14.4 | 9.4 | 15 | 11.1 | 18.9 | 17.2 | 16.7 | 10.6 | 13 | 12 | 25 | 21.7 | 22.2 | 19.4 | 15 | 7.2 | 21.1 | 20.6 | 22.8 | 19.4 | 19.4 | 15.6 | 26.1 | 24.4 | 23.5 | 12.5 | 23.9 | 21.7 | 23.4 | 21.3 | 23.3 | 21.1 | 17.2 | 9.4 | 20 | 19.4 | 17.2 | 15 | 13.9 | 7.8 | 15.6 | 7.2 | 19.5 | 18.2 | 21.1 | 18.3 | 15 | 9.4 | 15 | 8.3
15 | 12 | 11.7 | 5.6 | 26.6 | 22.2 | 25.6 | 21.3 | 25.6 | 1.7 | 33.3 | 2.8 | 14 | 11 | 18.1 | 11.2 | 17.8 | 16.1 | 18.5 | 10.6 | 14.5 | 8.7 | 13.3 | 11.1 | 21.1 | 6.1 | 22.8 | -1.1 | 24 | 21 | 26.1 | 24.4 | 26.7 | 24.4 | 23.9 | 19.8 | 25.6 | 22.8 | 24.4 | 20 | 25 | 19.4 | 25 | 18 | 10.6 | 5.6 | 16.1 | 10.6 | 21.1 | 15 | 18.9 | 18.3 | 22.2 | 14.4 | 26.1 | 23.3 | 30 | 24.4 | 23.9 | 13.9 | 22 | 13 | 16.7 | 15.6 | 13.9 | 13.9 | 18.9 | 14.4 | 9.8 | 2.9 | 15.7 | 12.7 | 10.6 | 6.6 | 23.5 | 17.5 | 24.4 | 18.9 | 25 | 21.1 | 22.2 | 16.1 | 27.2 | 21.7 | 18.3 | 4.4 | 13.3 | 8.3 | 20.6 | 18.3 | 25.3 | 21.8 | 17.8 | 17.8 | 15.6 | 9.4 | 18.5 | 10.6 | 20 | 5.6 | 20.9 | 1.2 | 32.3 | -1.7 | 9.8 | 1.4 | 20.6 | 15 | 20.2 | 18.5 | 22.4 | 14.3 | 21.7 | 11.7 | 16.7 | 11.7 | 24.3 | 20.6 | 22 | 14 | 17.2 | 9.4 | 17 | 11.7 | 20.6 | 17.2 | 20 | 11.1 | 13 | 13 | 26.1 | 21.1 | 25.6 | 20.6 | 18.3 | 6.1 | 23.3 | 21.1 | 25 | 20 | 21.1 | 15.6 | 28.9 | 23.9 | 25 | 12.8 | 25.6 | 21.1 | 25 | 22.1 | 23.9 | 21.1 | 18.9 | 10 | 22.2 | 20.6 | 17.8 | 15 | 14.4 | 6.7 | 17.4 | 7.2 | 20 | 18.5 | 23.9 | 19.4 | 17.2 | 10 | 17.2 | 8.3
19 | 13 | 12.2 | 6.7 | 28.3 | 22.8 | 26.7 | 21.1 | 26.7 | 1.2 | 35.6 | 2.2 | 14 | 12 | 20.2 | 11.5 | 20 | 16.1 | 20.9 | 11 | 15 | 8.7 | 16.1 | 12.2 | 23.9 | 6.7 | 24.8 | -1 | 26 | 22 | 29.4 | 24.4 | 28.9 | 24.4 | 26.6 | 19.5 | 27.2 | 23.3 | 26.7 | 20 | 26.1 | 20 | 27.2 | 18.9 | 11.1 | 4.4 | 17.8 | 12.2 | 22.2 | 12.8 | 19.4 | 17.8 | 23.3 | 13.9 | 27.8 | 22.8 | 30 | 24.4 | 26.7 | 13.9 | 23 | 13 | 18.3 | 16.1 | 14.4 | 14.4 | 20.6 | 13.9 | 11.9 | 1.5 | 19.3 | 13.5 | 11.7 | 7.2 | 24.4 | 17.8 | 26.1 | 20 | 27.2 | 21.7 | 24.4 | 14.4 | 30.6 | 21.1 | 21.7 | 5 | 14.2 | 8.6 | 22.2 | 18.3 | 26.3 | 22.4 | 20 | 17.8 | 18.3 | 9.4 | 20.6 | 10.6 | 21.3 | 4.4 | 24.1 | 0.4 | 33.9 | -3 | 8 | 0.7 | 22.2 | 16.1 | 21.5 | 19.3 | 24.8 | 15.2 | 22.2 | 11.1 | 18.3 | 10.6 | 25 | 21.1 | 22 | 14 | 18.9 | 9.4 | 19.1 | 12.4 | 24.4 | 18.3 | 22.2 | 10.6 | 14 | 13 | 28.3 | 21.1 | 28.9 | 20.6 | 21.1 | 6.1 | 26.7 | 20.6 | 26.7 | 20 | 22.2 | 15.6 | 29.4 | 22.2 | 26.9 | 12.9 | 26.7 | 21.1 | 26.7 | 22.8 | 25 | 20.6 | 20.6 | 8.9 | 27.2 | 21.1 | 20 | 15 | 14.4 | 6.7 | 19.3 | 7.1 | 20.6 | 18.9 | 26.1 | 18.9 | 18.9 | 10.8 | 18.9 | 9.4
21 | 14 | 12.2 | 6.1 | 29.2 | 23.2 | 26.1 | 20.9 | 27.8 | 0.5 | 37.8 | 4.4 | 13 | 12 | 22.2 | 11.1 | 20 | 16.1 | 23.3 | 11.1 | 15.6 | 8.9 | 18.3 | 7.8 | 25.6 | 7.8 | 26.9 | -1.7 | 28 | 22 | 31.7 | 23.3 | 29.4 | 24.4 | 29.4 | 18.9 | 28.9 | 22.8 | 26.7 | 20 | 27.2 | 18.3 | 28.3 | 19 | 13.3 | 3.9 | 18.9 | 12.2 | 22.8 | 13.9 | 20.6 | 16.1 | 24.4 | 13.9 | 28.9 | 22.2 | 31.1 | 24.4 | 28.9 | 11.7 | 26 | 13 | 20 | 16.7 | 14.4 | 14.4 | 21.1 | 13.3 | 13.9 | -0.6 | 22.8 | 13.3 | 12.1 | 7 | 25.2 | 17.9 | 27.2 | 20.6 | 28.9 | 22.2 | 25.6 | 14.4 | 32.2 | 20.6 | 23.9 | 6.1 | 15.2 | 8.9 | 23.3 | 17.2 | 27.2 | 22.8 | 21.1 | 18.9 | 18.3 | 11.1 | 20.4 | 12.2 | 22.6 | 3.2 | 27.2 | -2.8 | 35.6 | -2.8 | 6.1 | -0.6 | 24.4 | 16.7 | 22.8 | 20 | 27.2 | 15.6 | 24.4 | 11.1 | 18.9 | 8.3 | 26.9 | 21.7 | 24 | 14 | 21.7 | 9.4 | 21.1 | 12.8 | 26.7 | 18.3 | 23.3 | 10.6 | 14 | 14 | 29.4 | 21.7 | 30.6 | 18.9 | 22.2 | 5 | 27.8 | 20.6 | 28.3 | 18.9 | 23.3 | 16.1 | 30.6 | 21.7 | 28.7 | 12.6 | 28.9 | 21.7 | 28.2 | 22.7 | 26.7 | 20 | 22.2 | 8.3 | 30 | 20 | 20.6 | 14.4 | 14.4 | 6.1 | 21.1 | 6.1 | 21.7 | 19.1 | 27.2 | 18.9 | 20.5 | 11.2 | 23.3 | 0
21 | 13 | 12.2 | 5.6 | 30.2 | 23.4 | 25.6 | 20.9 | 28.9 | 0 | 40 | 7.2 | 13 | 12 | 24.1 | 11.1 | 20.6 | 16.1 | 25 | 10.9 | 16.3 | 8.6 | 18.3 | 10 | 26.1 | 7.8 | 28.9 | -2.8 | 29 | 21 | 32.2 | 23.3 | 30.6 | 24.4 | 30.3 | 18.1 | 30 | 22.2 | 27.8 | 20 | 27.2 | 18.3 | 29.5 | 18.9 | 15 | 1.7 | 19.4 | 12.2 | 23.3 | 12.8 | 22.8 | 16.7 | 26.1 | 12.8 | 29.4 | 22.2 | 32.2 | 24.4 | 27.8 | 11.7 | 27 | 11 | 22.2 | 16.1 | 15.6 | 15 | 21.7 | 13.9 | 15 | -1.4 | 24.1 | 13.4 | 12.4 | 6.5 | 25.9 | 18.1 | 28.9 | 20.6 | 30.6 | 21.1 | 26.1 | 13.9 | 32.8 | 18.9 | 25 | 3.9 | 16.1 | 8.9 | 23.9 | 16.7 | 27 | 22 | 21.7 | 19.4 | 18.3 | 11.1 | 20.2 | 13.4 | 23.9 | 0.6 | 27.9 | -1.8 | 36.9 | -4 | 7.2 | -0.7 | 26.7 | 17.2 | 24.6 | 19.2 | 28.3 | 14.9 | 24.4 | 13.9 | 20.6 | 8.9 | 28.7 | 22 | 24 | 15 | 24.4 | 10.6 | 22.8 | 13 | 27.2 | 18.3 | 24.4 | 11.1 | 15 | 14 | 31.1 | 22.2 | 31.7 | 18.9 | 23.3 | 3.9 | 29.4 | 21.1 | 29.4 | 18.9 | 25 | 16.1 | 31.1 | 21.7 | 30.6 | 12.2 | 30 | 22.2 | 29.6 | 22.1 | 28.3 | 19.4 | 23.3 | 8.9 | 31.7 | 19.4 | 21.1 | 14.4 | 15 | 7.2 | 22.2 | 6 | 22.8 | 19.4 | 28.3 | 18.3 | 22.2 | 11.7 | 23.3 | 0.6
23 | 13 | 12.8 | 5.6 | 31.1 | 23.9 | 25 | 20.6 | 29.3 | 0 | 40.6 | 5.6 | 13 | 12 | 25.9 | 11.3 | 21.1 | 15.6 | 26.6 | 9.9 | 17.1 | 8 | 18.3 | 11.1 | 28.9 | 10 | 29.8 | -2.3 | 29 | 22 | 32.8 | 22.8 | 31.1 | 23.3 | 31.3 | 16.9 | 30.6 | 21.1 | 27.8 | 20 | 26.7 | 17.8 | 30.6 | 18.9 | 15 | 3.9 | 20.6 | 11.7 | 23.9 | 12.8 | 23.3 | 17.8 | 27.2 | 12.8 | 30 | 21.7 | 32.8 | 24.4 | 27.8 | 11.1 | 28 | 10 | 21.1 | 17.8 | 16.7 | 15.6 | 21.1 | 15.6 | 16.1 | -2.1 | 25.4 | 13 | 12.8 | 6.1 | 26.7 | 18.3 | 29.4 | 20.6 | 30 | 22.8 | 26.7 | 13.9 | 34.4 | 18.9 | 26.7 | 5 | 17.6 | 9 | 23.3 | 15.6 | 26.9 | 21.7 | 21.7 | 18.9 | 17.8 | 11.1 | 20 | 14.4 | 25.6 | 1 | 28.7 | -1.2 | 38.1 | -3.2 | 8.3 | -0.9 | 27.2 | 16.7 | 26.5 | 18.1 | 29.5 | 14.5 | 25.6 | 12.8 | 20.6 | 8.3 | 30.6 | 22.2 | 24 | 16 | 26.7 | 9.4 | 24.4 | 13.3 | 28.3 | 18.9 | 25.6 | 11.7 | 16 | 15 | 31.7 | 21.7 | 32.8 | 18.9 | 23.9 | 5 | 30.6 | 20.6 | 31.1 | 18.3 | 27.8 | 16.1 | 31.7 | 21.1 | 31.9 | 10.6 | 31.7 | 21.1 | 31.1 | 21.7 | 29.4 | 20 | 24.4 | 7.8 | 32.8 | 18.9 | 21.7 | 14.4 | 16.1 | 5.6 | 23.3 | 5.7 | 23.9 | 19.4 | 28.9 | 18.3 | 23.7 | 10.1 | 24.4 | 0.6
24 | 14 | 13.9 | 5.6 | 29.3 | 23.3 | 24.6 | 20.1 | 29.6 | -0.6 | 41.7 | 5 | 13 | 12 | 27.8 | 11.1 | 21.1 | 15.6 | 28.3 | 8.9 | 17.8 | 7.2 | 18.3 | 11.1 | 29.4 | 5 | 30.8 | -3.8 | 29 | 22 | 33.3 | 21.7 | 31.1 | 23.3 | 32.2 | 15.6 | 31.1 | 21.1 | 21.7 | 19.4 | 28.3 | 18.9 | 30.8 | 18.9 | 16.1 | -1.1 | 20.6 | 11.1 | 24.4 | 13.3 | 25.6 | 17.8 | 27.2 | 11.7 | 31.1 | 22.8 | 32.2 | 23.9 | 28.9 | 11.1 | 29 | 8 | 20.6 | 17.2 | 16.7 | 15 | 20.6 | 16.1 | 17.2 | -4.4 | 26.7 | 12.8 | 13.9 | 6.5 | 25.4 | 19.3 | 30 | 20 | 31.1 | 22.2 | 27.2 | 15 | 34.4 | 19.4 | 26.7 | 4.4 | 19.1 | 9.1 | 24.4 | 17.2 | 26.7 | 21.1 | 22.2 | 18.9 | 17.8 | 12.2 | 20.7 | 14.4 | 27.2 | 0 | 29.4 | -1.1 | 39.4 | -3.9 | 9.4 | -1.7 | 27.8 | 16.7 | 28.3 | 16.1 | 30.6 | 13.3 | 25.6 | 12.2 | 21.7 | 9.4 | 31.7 | 21.9 | 25 | 16 | 28.9 | 10 | 26.1 | 13.3 | 28.3 | 19.4 | 26.7 | 11.7 | 17 | 15 | 32.8 | 22.2 | 33.3 | 18.9 | 23.9 | 3.3 | 31.7 | 18.9 | 32.2 | 19.4 | 29.4 | 15.6 | 31.1 | 21.1 | 33.1 | 9.2 | 32.2 | 21.1 | 31.8 | 21.1 | 30.6 | 19.4 | 25.6 | 5 | 33.3 | 18.9 | 23.3 | 13.3 | 17.2 | 6.7 | 24.4 | 5 | 23.3 | 19.9 | 28.9 | 18.9 | 25.2 | 7.8 | 23.9 | -0.6
25 | 13 | 13.9 | 5 | 27.4 | 22.8 | 24.3 | 19.8 | 30 | -0.6 | 42.2 | 4.4 | 13 | 12 | 28.9 | 10.6 | 21.1 | 15.6 | 29.2 | 9.4 | 17.6 | 7.9 | 17.8 | 11.1 | 27.2 | 8.9 | 31.7 | -4.4 | 31 | 22 | 31.7 | 22.8 | 31.7 | 23.3 | 31.5 | 16.3 | 31.7 | 21.7 | 24.4 | 20.6 | 28.9 | 18.3 | 30.9 | 18.6 | 16.7 | -0.6 | 20.6 | 10 | 25 | 13.3 | 27.2 | 16.7 | 27.8 | 12.2 | 30.6 | 20.6 | 32.2 | 23.9 | 29.4 | 12.8 | 30 | 9 | 18.9 | 16.7 | 17.8 | 15.6 | 23.3 | 17.2 | 17.9 | -3.6 | 26.3 | 13.5 | 15 | 7.1 | 24.1 | 20 | 30 | 19.4 | 31.7 | 21.7 | 27.2 | 13.9 | 33.3 | 18.3 | 28.3 | 5 | 20.6 | 8.3 | 22.8 | 16.7 | 26.5 | 21.1 | 22.8 | 19.4 | 17.8 | 12.8 | 21.5 | 14.2 | 28.9 | 0 | 29.6 | -1.5 | 39.8 | -4 | 9.8 | -1.9 | 27.8 | 15.6 | 28.1 | 16.7 | 30.4 | 13.7 | 26.1 | 12.8 | 21.7 | 8.3 | 32.8 | 21.3 | 25 | 16 | 30.6 | 10 | 27.4 | 13.8 | 27.8 | 20 | 27.2 | 11.7 | 15 | 14 | 33.3 | 21.7 | 33.9 | 18.9 | 23.9 | 3.3 | 32.2 | 17.8 | 32.2 | 18.3 | 31.7 | 15.6 | 29.4 | 23.3 | 34.4 | 7.2 | 30 | 22.8 | 32.6 | 20.2 | 31.1 | 18.9 | 26.7 | 4.4 | 33.9 | 18.3 | 23.3 | 13.9 | 16.1 | 6.1 | 24.6 | 4.9 | 22.8 | 20.2 | 28.9 | 19.4 | 26.7 | 4.4 | 23.9 | 1.7
25 | 13 | 14.4 | 6.1 | 25.6 | 22.2 | 23.9 | 19.4 | 29.8 | 0.4 | 42.2 | 4.4 | 14 | 12 | 30 | 10.6 | 21.1 | 15.6 | 30.2 | 9.7 | 17.4 | 8.3 | 16.7 | 11.1 | 27.8 | 6.7 | 32.1 | -5.6 | 30 | 22 | 32.8 | 21.1 | 30 | 24.4 | 30.7 | 16.7 | 31.1 | 21.1 | 27.2 | 22.2 | 28.3 | 17.8 | 31.1 | 18.3 | 16.7 | -1.1 | 20.6 | 10 | 25.6 | 13.3 | 27.8 | 17.8 | 28.3 | 11.7 | 28.3 | 22.8 | 32.2 | 23.9 | 27.8 | 12.8 | 30 | 8 | 18.9 | 15 | 16.7 | 15.6 | 23.9 | 16.1 | 18.7 | -3.6 | 26 | 14.5 | 16.1 | 7.2 | 22.8 | 20.6 | 30.6 | 19.4 | 32.2 | 22.8 | 27.8 | 13.3 | 33.3 | 20.6 | 27.8 | 3.9 | 20.6 | 8.6 | 24.4 | 17.8 | 26.3 | 21.1 | 24.4 | 19.4 | 19.4 | 14.4 | 22.2 | 13.9 | 29.8 | -1.4 | 29.8 | -1.4 | 40.2 | -5.9 | 10.2 | -2.8 | 27.8 | 13.9 | 28 | 16.9 | 30.2 | 13.5 | 26.1 | 12.2 | 22.8 | 8.9 | 33.9 | 20.6 | 26 | 16 | 33.3 | 10 | 28.7 | 14.6 | 26.1 | 20.6 | 27.2 | 12.2 | 14 | 13 | 32.2 | 21.1 | 33.9 | 18.9 | 25 | 3.3 | 32.2 | 18.3 | 32.2 | 18.9 | 32.2 | 14.4 | 26.1 | 22.2 | 35.2 | 6.5 | 28.9 | 22.2 | 33.3 | 19.4 | 32.2 | 17.8 | 27.2 | 4.4 | 33.3 | 18.3 | 23.9 | 10 | 15 | 8.3 | 24.8 | 5.1 | 22.2 | 20.6 | 28.9 | 19.4 | 26.7 | 6.2 | 23.3 | -1.1
26 | 13 | 14.4 | 6.7 | 26.3 | 22.6 | 23.5 | 19 | 29.6 | 1.1 | 42.2 | 1.1 | 16 | 12 | 31.1 | 10 | 21.1 | 15.6 | 31.1 | 10 | 17.2 | 8.9 | 17.2 | 9.4 | 28.9 | 5 | 32.4 | -5.4 | 27 | 22 | 32.8 | 20 | 25 | 23.3 | 30 | 17.2 | 27.8 | 22.8 | 26.1 | 21.1 | 28.9 | 18.3 | 30.5 | 18.3 | 17.8 | -1.1 | 20.6 | 8.3 | 25.6 | 13.3 | 29.4 | 16.1 | 29.4 | 12.2 | 28.9 | 23.3 | 31.1 | 23.9 | 27.2 | 12.2 | 30 | 8 | 20 | 15.6 | 16.1 | 15 | 26.1 | 18.3 | 19.4 | -3.9 | 25.6 | 15 | 16.1 | 7.6 | 23.3 | 20.5 | 30 | 20 | 32.8 | 22.2 | 27.8 | 13.3 | 31.7 | 19.4 | 30 | 3.3 | 20.6 | 8.6 | 22.2 | 18.9 | 26.1 | 21.1 | 26.1 | 20.6 | 19.4 | 14.4 | 22.6 | 13.1 | 30.8 | -2.7 | 30 | -2.8 | 40.6 | -6.7 | 10.6 | -3.9 | 27.8 | 13.9 | 27.8 | 17.2 | 30 | 13.9 | 25.6 | 11.1 | 22.8 | 9.4 | 33.3 | 20.5 | 26 | 16 | 34.4 | 10 | 30 | 15 | 26.7 | 22.2 | 26.7 | 12.8 | 14 | 13 | 32.8 | 23.3 | 28.3 | 20 | 25 | 3.3 | 31.7 | 18.3 | 32.2 | 19.4 | 32.8 | 14.4 | 27.2 | 23.3 | 35.9 | 6.2 | 30 | 21.1 | 32.8 | 20.4 | 32.8 | 18.3 | 26.7 | 6.1 | 33.3 | 20 | 22.8 | 10 | 16.1 | 8.9 | 25 | 4.4 | 21.3 | 20 | 29.4 | 18.9 | 26.7 | 7.7 | 22.8 | 1.1
26 | 14 | 13.9 | 7.8 | 27.1 | 22.9 | 23.2 | 18.8 | 29.4 | 1.7 | 42.2 | 3.3 | 15 | 12 | 30.2 | 9.2 | 20.6 | 15.6 | 28.1 | 9.4 | 16.3 | 9 | 17.2 | 10 | 26.1 | 5 | 32.8 | -6.7 | 26 | 21 | 31.7 | 20.6 | 24.4 | 23.3 | 29.3 | 18.8 | 26.7 | 21.1 | 26.7 | 21.1 | 27.8 | 18.3 | 30 | 17.8 | 17.2 | -2.2 | 20.6 | 7.8 | 26.1 | 13.9 | 28.9 | 16.1 | 29.4 | 13.3 | 28.9 | 22.8 | 31.1 | 23.3 | 26.1 | 10 | 30 | 8 | 22.2 | 16.1 | 15 | 13.9 | 26.7 | 17.8 | 19 | -2.8 | 24.3 | 15 | 16.1 | 7.6 | 23.9 | 20.7 | 29.4 | 20.6 | 31.1 | 22.2 | 27.8 | 13.9 | 28.3 | 22.8 | 28.3 | 2.8 | 20.6 | 8.3 | 21.7 | 19.4 | 25.5 | 21.2 | 25 | 19.4 | 19.4 | 15 | 22.9 | 12 | 31.7 | -5.6 | 27.6 | -2 | 39.3 | -6.4 | 10 | -2.9 | 26.7 | 13.3 | 26.5 | 18.1 | 28.7 | 14.2 | 25 | 11.1 | 22.8 | 10 | 32.8 | 20 | 27 | 16 | 33.9 | 7.8 | 29.3 | 14.7 | 27.2 | 21.7 | 26.7 | 12.2 | 14 | 13 | 30 | 22.2 | 29.4 | 20 | 24.4 | 3.9 | 32.2 | 17.2 | 32.2 | 20.6 | 32.8 | 14.4 | 27.8 | 22.2 | 36.7 | 5.6 | 32.2 | 20.6 | 32.2 | 20.8 | 32.2 | 17.8 | 26.7 | 5.6 | 22.2 | 19.4 | 21.7 | 10.6 | 15.6 | 8.3 | 24.4 | 4.7 | 20.3 | 19.5 | 28.9 | 18.3 | 26.7 | 8.9 | 21.1 | -0.6
24 | 16 | 13.9 | 6.1 | 27.8 | 23.3 | 22.8 | 18.3 | 26.8 | 2 | 42.2 | -0.6 | 14 | 12 | 29.2 | 8.3 | 19.4 | 15.6 | 25.2 | 9.1 | 15.3 | 9 | 15.6 | 10 | 26.1 | 6.1 | 30.6 | -5.2 | 26 | 21 | 29.4 | 21.1 | 25 | 23.3 | 28.5 | 20 | 26.7 | 21.7 | 27.8 | 21.7 | 27.8 | 17.8 | 29.4 | 17.8 | 16.7 | -2.2 | 20 | 6.7 | 25 | 13.3 | 27.8 | 17.2 | 28.9 | 13.9 | 27.8 | 22.2 | 30.6 | 22.8 | 24.4 | 11.7 | 29 | 8 | 22.2 | 15.6 | 15 | 14.4 | 26.7 | 18.9 | 18.7 | -2 | 23 | 14.9 | 16.1 | 7.8 | 24.4 | 20.6 | 27.8 | 20.6 | 29.4 | 21.7 | 26.7 | 13.3 | 28.9 | 21.7 | 27.8 | 6.7 | 19.7 | 8.4 | 21.1 | 18.9 | 25 | 21.5 | 23.3 | 20 | 19.4 | 15 | 23.3 | 11.1 | 30.4 | -1.9 | 25.2 | -2.9 | 38 | -5.1 | 9.5 | -2.7 | 25.6 | 13.3 | 25.2 | 18.7 | 27.4 | 14.8 | 25 | 11.7 | 22.8 | 10.6 | 32.2 | 20 | 25 | 14 | 32.8 | 11.1 | 28.5 | 14.7 | 27.8 | 21.7 | 26.1 | 11.7 | 14 | 13 | 26.7 | 20.6 | 27.8 | 19.4 | 23.9 | 2.8 | 26.7 | 16.1 | 31.1 | 20.6 | 32.8 | 13.9 | 28.3 | 22.2 | 35.2 | 4.7 | 31.1 | 21.1 | 31.7 | 21.7 | 32.2 | 18.3 | 26.1 | 4.4 | 27.2 | 17.8 | 20 | 10.6 | 15 | 7.8 | 23.9 | 4.3 | 19.4 | 18.9 | 28.9 | 18.3 | 23.9 | 9.5 | 19.4 | -1.7
24 | 15 | 13.9 | 5.6 | 26.9 | 23.2 | 22.2 | 17.8 | 24.3 | 1.2 | 41.1 | 2.2 | 14 | 12 | 28.3 | 7.8 | 18.3 | 15.6 | 22.2 | 7.8 | 14.4 | 8.9 | 13.3 | 10 | 25.6 | 6.7 | 28.3 | -5.5 | 26 | 21 | 28.3 | 20.6 | 25 | 23.3 | 27.8 | 21.1 | 26.7 | 21.7 | 26.7 | 21.7 | 26.1 | 18.3 | 28.1 | 17.6 | 16.1 | -2.8 | 18.3 | 4.4 | 23.9 | 12.8 | 27.2 | 18.9 | 27.2 | 14.4 | 26.1 | 23.3 | 28.9 | 22.8 | 22.8 | 12.2 | 28 | 7 | 20 | 8.9 | 15 | 15 | 26.7 | 18.9 | 18.3 | -1.7 | 21.7 | 14.4 | 14.6 | 7.7 | 24.4 | 20.5 | 27.2 | 20.6 | 27.8 | 21.1 | 25.6 | 13.9 | 27.8 | 21.7 | 27.8 | 10.6 | 18.7 | 8.1 | 21.1 | 18.9 | 24.4 | 21.7 | 22.8 | 20.6 | 19.4 | 15 | 22.4 | 12.1 | 29.1 | -0.1 | 22.8 | -3.9 | 36.7 | -5.6 | 8.9 | -2.8 | 23.9 | 13.9 | 23.9 | 18.9 | 26.1 | 15 | 23.9 | 10.6 | 21.7 | 10.6 | 30.9 | 20.2 | 24 | 16 | 29.4 | 10.6 | 27.8 | 14.4 | 26.1 | 21.7 | 25.6 | 11.7 | 14 | 13 | 25.6 | 20 | 25.6 | 18.9 | 22.8 | 6.1 | 26.1 | 16.1 | 28.9 | 20.6 | 31.7 | 14.4 | 26.7 | 20.6 | 33.7 | 4.4 | 31.1 | 21.1 | 29.8 | 21.5 | 30.6 | 17.2 | 24.4 | 2.2 | 25 | 20.6 | 19.4 | 9.4 | 13.3 | 7.8 | 23.3 | 4.4 | 19 | 18.4 | 28.3 | 18.3 | 21.1 | 9.4 | 17.8 | -0.6
22 | 13 | 13.9 | 5.6 | 25.9 | 23 | 21.7 | 17.3 | 21.7 | 0.6 | 39.4 | 2.8 | 13 | 12 | 26.1 | 8.2 | 17.8 | 15.6 | 19.8 | 8.2 | 14 | 9.3 | 12.8 | 10 | 21.7 | 5.6 | 26.1 | -5.6 | 26 | 22 | 26.7 | 21.7 | 24.4 | 23.3 | 25.9 | 21.4 | 26.1 | 21.1 | 24.4 | 20 | 25.6 | 18.3 | 26.9 | 17.4 | 13.9 | -1.7 | 15 | 2.8 | 22.2 | 11.7 | 26.1 | 18.3 | 25.6 | 15 | 25.6 | 23.3 | 27.8 | 23.3 | 21.1 | 12.2 | 27 | 6 | 17.2 | 6.1 | 14.4 | 14.4 | 25 | 17.8 | 15.2 | 2.4 | 20 | 14.8 | 13.2 | 7.7 | 24.4 | 20.5 | 23.9 | 20.6 | 26.1 | 21.7 | 23.3 | 13.9 | 25.6 | 21.7 | 24.4 | 7.8 | 17.8 | 7.8 | 20 | 17.8 | 24.2 | 21.5 | 21.7 | 20 | 18.9 | 14.4 | 21.5 | 12.7 | 27.8 | 1.7 | 19.8 | -2.8 | 34.7 | -5.4 | 8.5 | -2.4 | 22.8 | 14.4 | 23.5 | 18.8 | 24.8 | 15.5 | 21.1 | 11.1 | 20 | 10.6 | 29.6 | 20.2 | 22 | 13 | 24.4 | 9.4 | 26.1 | 14.3 | 25 | 21.1 | 22.8 | 11.7 | 14 | 13 | 23.9 | 21.1 | 23.9 | 20 | 21.1 | 6.7 | 24.4 | 17.2 | 27.8 | 20.6 | 30 | 13.9 | 25.6 | 22.8 | 32.2 | 3.3 | 29.4 | 21.1 | 28 | 21.6 | 28.9 | 17.8 | 20.6 | 2.8 | 23.3 | 20.6 | 17.2 | 10 | 12.8 | 7.2 | 21.8 | 5.3 | 18.7 | 17.7 | 25.6 | 17.8 | 18.3 | 8.9 | 16.1 | -1.1
18 | 14 | 13.9 | 5 | 25 | 22.8 | 21.1 | 16.7 | 19.8 | -0.2 | 37.8 | 5 | 13 | 11 | 23.9 | 8.8 | 17.2 | 15.6 | 17.4 | 7.8 | 13.7 | 9.8 | 11.7 | 9.4 | 22.2 | 4.4 | 24.1 | -5.3 | 25 | 22 | 25.6 | 22.2 | 23.9 | 22.2 | 24.1 | 21.2 | 23.9 | 20.6 | 23.3 | 20 | 25 | 18.9 | 25.6 | 17.2 | 11.1 | 0.6 | 12.8 | 1.1 | 21.1 | 12.2 | 16.1 | 15.6 | 23.3 | 15 | 25 | 22.2 | 27.2 | 23.3 | 19.4 | 12.2 | 25 | 5 | 14.4 | 11.1 | 14.4 | 14.4 | 23.3 | 17.2 | 12 | 4 | 18.4 | 14.7 | 11.7 | 7.2 | 24.4 | 20.6 | 24.4 | 20 | 24.4 | 21.7 | 22.2 | 13.9 | 24.4 | 22.2 | 22.8 | 5 | 16.3 | 7.8 | 20 | 17.8 | 24.1 | 21.6 | 21.1 | 20.6 | 16.1 | 14.4 | 20.6 | 13.3 | 24.8 | 3.5 | 16.9 | -2.9 | 32.6 | -5.2 | 8.2 | -2.1 | 21.7 | 15 | 23.2 | 18.5 | 23.5 | 15.8 | 21.1 | 10 | 18.3 | 10.6 | 28.3 | 20.6 | 21 | 10 | 22.2 | 8.9 | 24.5 | 13.7 | 24.4 | 21.7 | 21.1 | 11.7 | 14 | 13 | 23.9 | 21.7 | 23.9 | 21.1 | 17.8 | 6.7 | 22.8 | 17.2 | 27.2 | 21.1 | 27.8 | 15.6 | 25 | 22.8 | 30.7 | 7.2 | 26.1 | 20.6 | 26.1 | 21.1 | 28.3 | 18.3 | 16.1 | 3.3 | 23.3 | 19.4 | 16.1 | 9.4 | 12.2 | 5.6 | 20.4 | 5.6 | 18.3 | 17.2 | 24.4 | 18.3 | 17 | 10.2 | 15 | -2.2
16 | 13 | 12.8 | 5 | 24.6 | 22.3 | 20.7 | 16.8 | 18 | -0.7 | 36.1 | 6.1 | 13 | 11 | 21.7 | 8.3 | 17.2 | 15.6 | 15 | 7.2 | 13.3 | 10 | 11.7 | 10 | 20 | 4.4 | 22 | -5.1 | 24 | 22 | 25 | 22.2 | 25 | 22.2 | 22.2 | 21.1 | 23.3 | 20.6 | 22.8 | 20 | 25.6 | 17.2 | 25 | 17.2 | 10 | 0.6 | 11.1 | 0.6 | 20 | 12.2 | 16.7 | 15.6 | 22.2 | 15 | 25 | 22.8 | 27.2 | 23.9 | 18.9 | 11.7 | 23 | 4 | 12.2 | 11.1 | 14.4 | 14.4 | 22.2 | 17.8 | 8.9 | 4.4 | 16.7 | 14.4 | 10.9 | 6.9 | 24 | 19.5 | 22.8 | 20 | 23.9 | 21.1 | 20.6 | 14.4 | 23.3 | 21.7 | 21.7 | 5 | 14.8 | 7.6 | 20 | 17.8 | 23.9 | 21.7 | 20.6 | 20 | 15 | 13.9 | 19.8 | 13.1 | 21.9 | 4.9 | 13.9 | -3.9 | 30.6 | -5.6 | 7.8 | -2.8 | 20.6 | 14.4 | 22.8 | 18.3 | 22.2 | 16.1 | 21.1 | 11.1 | 16.7 | 10.6 | 28.1 | 20.7 | 19 | 8 | 20 | 9.4 | 22.8 | 13.3 | 23.9 | 21.1 | 19.4 | 12.2 | 14 | 13 | 23.9 | 21.7 | 23.3 | 20 | 17.2 | 7.2 | 21.7 | 17.2 | 24.4 | 21.1 | 26.1 | 15 | 25.6 | 22.8 | 29.3 | 10 | 25 | 20.6 | 25.4 | 21.3 | 27.2 | 19.4 | 13.9 | 2.2 | 21.7 | 20 | 13.9 | 8.9 | 11.1 | 5.6 | 18.9 | 6.1 | 18.1 | 17.1 | 23.3 | 17.8 | 15.7 | 11.1 | 14.4 | 0
16 | 13 | 12.2 | 5.6 | 24.3 | 22 | 20.4 | 16.7 | 16.1 | -2.2 | 36.1 | 5 | 11 | 10 | 20.8 | 9.1 | 16.7 | 15 | 14.6 | 7.4 | 13.3 | 10.3 | 11.1 | 9.4 | 18.3 | 5 | 20 | -6.7 | 24 | 22 | 24.4 | 22.2 | 25 | 22.2 | 21.8 | 20.5 | 23.3 | 21.1 | 22.2 | 20 | 25 | 18.3 | 24.5 | 17.3 | 8.3 | 0.6 | 10 | 0.6 | 18.9 | 12.2 | 16.7 | 15.6 | 22.2 | 14.4 | 23.9 | 23.3 | 27.8 | 23.3 | 18.3 | 13.9 | 22 | 4 | 11.7 | 10.4 | 14.4 | 14.4 | 21.7 | 17.8 | 7.6 | 4.4 | 16.3 | 14.3 | 10.2 | 6.6 | 23.7 | 18.8 | 22.8 | 19.4 | 23.9 | 21.7 | 20.6 | 15 | 23.3 | 21.7 | 20.6 | 5 | 13.3 | 7.2 | 20 | 17.8 | 23.9 | 21.6 | 20.6 | 20.6 | 15 | 13.3 | 19.1 | 13.1 | 18.9 | 5 | 12.4 | -3.8 | 30.6 | -5.2 | 7.8 | -2 | 20 | 15 | 22.4 | 18.4 | 20.7 | 14.8 | 18.3 | 11.7 | 15.6 | 8.9 | 28 | 20.8 | 17 | 10 | 19.4 | 8.9 | 21.5 | 13.2 | 23.3 | 21.1 | 17.8 | 12.8 | 14 | 13 | 23.9 | 21.7 | 22.8 | 20 | 14.4 | 7.8 | 20.6 | 17.2 | 23.3 | 20.6 | 25.6 | 14.4 | 24.4 | 22.8 | 27.8 | 11.7 | 24.4 | 20.6 | 24.6 | 21.5 | 26.1 | 18.9 | 15.6 | -0.6 | 20.6 | 19.4 | 11.7 | 10 | 10.6 | 6.1 | 18.2 | 6.4 | 18 | 17.4 | 21.7 | 18.3 | 14.4 | 11.7 | 13.3 | -1.7
14 | 12 | 12.2 | 5.6 | 23.9 | 21.7 | 20 | 16.7 | 15.5 | -1.8 | 31.1 | 5 | 11 | 9 | 19.8 | 9.1 | 16.7 | 15 | 14.3 | 7.8 | 13.3 | 10.9 | 11.1 | 10.6 | 15.6 | 4.4 | 19.8 | -4 | 24 | 22 | 23.9 | 21.7 | 25.6 | 22.2 | 21.5 | 20 | 23.3 | 21.7 | 22.2 | 20 | 25 | 19.4 | 23.9 | 17.2 | 6.7 | 1.1 | 9.4 | 0.6 | 16.7 | 12.8 | 16.7 | 15.6 | 22.2 | 14.4 | 24.4 | 23.3 | 27.2 | 23.3 | 17.8 | 15 | 21 | 4 | 10 | 10 | 15 | 14.4 | 22.8 | 18.3 | 6.3 | 4.3 | 16 | 14.2 | 9.4 | 6.1 | 23.3 | 17.8 | 21.7 | 18.9 | 23.3 | 21.1 | 20 | 14.4 | 22.2 | 21.7 | 20 | 5.6 | 12.4 | 7.3 | 19.4 | 17.2 | 23.9 | 21.6 | 20 | 20 | 13.9 | 12.2 | 18.3 | 12.8 | 18 | 3.1 | 10.9 | -3.8 | 30.6 | -3.9 | 7.8 | -2 | 20.6 | 15.6 | 22.1 | 18.3 | 19.3 | 13.5 | 18.9 | 11.7 | 14.4 | 8.3 | 27.8 | 21.1 | 17 | 9 | 17.8 | 9.4 | 20.2 | 13.2 | 23.3 | 21.1 | 17.8 | 12.8 | 14 | 13 | 23.9 | 21.7 | 22.2 | 20 | 13.3 | 8.3 | 20.6 | 17.2 | 23.3 | 21.1 | 25 | 15.6 | 24.4 | 22.8 | 26.5 | 12.2 | 23.9 | 20.6 | 23.9 | 21.7 | 25 | 19.4 | 13.3 | 2.2 | 22.2 | 14.4 | 10 | 8.9 | 10.6 | 6.1 | 17.4 | 6.6 | 17.8 | 17.2 | 21.7 | 18.3 | 13.7 | 11.1 | 10 | -0.6
14 | 13 | 10 | 5 | 23.2 | 21.3 | 19.3 | 16.4 | 15 | -1.7 | 30 | 6.1 | 12 | 10 | 18.9 | 9.4 | 16.1 | 15 | 13.9 | 7.8 | 13.3 | 11.1 | 10 | 9.4 | 13.9 | 4.4 | 19.6 | -2.4 | 23 | 21 | 23.3 | 21.7 | 25.6 | 23.9 | 21.1 | 19.4 | 22.8 | 21.1 | 22.2 | 20 | 24.4 | 18.3 | 23.5 | 17.3 | 5.6 | 0 | 7.8 | -0.6 | 16.1 | 13.3 | 16.1 | 15.6 | 21.1 | 14.4 | 24.4 | 22.8 | 27.2 | 23.9 | 18.3 | 14.4 | 20 | 4 | 10.6 | 9.3 | 15 | 15 | 23.3 | 18.9 | 5 | 3.9 | 15.6 | 13.9 | 9 | 5.9 | 23.7 | 17.7 | 21.1 | 18.9 | 22.8 | 21.1 | 18.9 | 15 | 21.7 | 21.1 | 20 | 5.6 | 11.5 | 7.4 | 19.4 | 17.2 | 23.9 | 21.7 | 20 | 20 | 12.8 | 11.7 | 17.8 | 12.7 | 17 | 1.4 | 9.4 | -5 | 30.6 | -3.9 | 7.8 | -2.2 | 20 | 16.1 | 21.7 | 18.3 | 17.8 | 12.2 | 17.8 | 11.7 | 13.3 | 7.8 | 27.2 | 21 | 17 | 9 | 17.2 | 10 | 18.9 | 12.8 | 22.8 | 20.6 | 17.2 | 12.8 | 14 | 13 | 23.9 | 21.1 | 21.1 | 20 | 12.2 | 8.3 | 20.6 | 17.8 | 23.3 | 21.1 | 23.9 | 15.6 | 25 | 23.3 | 25.2 | 12.1 | 23.9 | 20.6 | 23.5 | 21.4 | 24.4 | 21.7 | 12.2 | 2.8 | 21.7 | 11.1 | 9.4 | 8.9 | 10 | 5.6 | 16.7 | 6.7 | 16.9 | 16.6 | 21.1 | 18.9 | 12.9 | 10.1 | 10 | -0.6
14 | 13 | 8.3 | 5 | 22.4 | 21 | 18.5 | 16 | 14.4 | -2.2 | 31.1 | 5.6 | 11 | 9 | 18 | 10.2 | 16.1 | 14.4 | 13.5 | 8 | 13.5 | 11.2 | 8.9 | 7.8 | 14.4 | 6.1 | 19.4 | -1.1 | 23 | 21 | 23.3 | 21.1 | 25.6 | 23.9 | 20.5 | 19 | 22.2 | 20.6 | 21.7 | 20 | 24.4 | 18.9 | 23.2 | 17.2 | 5 | -1.7 | 7.2 | -0.6 | 16.1 | 13.3 | 15.6 | 15 | 21.1 | 14.4 | 23.3 | 22.8 | 27.2 | 23.9 | 17.8 | 14.4 | 18 | 4 | 10 | 8.9 | 15 | 15 | 21.1 | 17.2 | 4.4 | 3.4 | 15.6 | 14.2 | 8.7 | 5.8 | 24 | 17.3 | 21.1 | 18.3 | 21.7 | 20.6 | 18.3 | 15 | 22.2 | 21.1 | 15.6 | 5.6 | 10.6 | 7.2 | 19.4 | 16.7 | 23.9 | 21.6 | 20 | 20 | 12.8 | 11.1 | 17.2 | 12.4 | 16.1 | -0.6 | 8.5 | -4.7 | 28.9 | -4 | 6.3 | -1.8 | 20 | 16.1 | 20.9 | 17.9 | 16.3 | 11.5 | 18.3 | 12.2 | 12.8 | 7.2 | 26.7 | 21.2 | 16 | 9 | 16.1 | 10 | 17.8 | 13.1 | 22.2 | 20.6 | 17.2 | 12.2 | 14 | 13 | 23.3 | 21.1 | 20.6 | 20 | 11.1 | 7.8 | 19.4 | 17.8 | 22.8 | 20.6 | 23.9 | 15.6 | 25 | 22.2 | 23.9 | 12.2 | 23.3 | 21.1 | 23.2 | 21.3 | 23.9 | 22.2 | 10.6 | 2.2 | 20 | 9.4 | 9.4 | 8.9 | 9.4 | 6.1 | 15 | 6.8 | 15.9 | 15.8 | 21.1 | 18.3 | 12.2 | 9.4 | 9.4 | -0.6
14 | 13 | 8.9 | 6.1 | 21.7 | 20.6 | 17.8 | 15.6 | 13.5 | -1.8 | 27.8 | 7.2 | 10 | 8 | 17 | 10.6 | 16.1 | 14.4 | 13.2 | 7.9 | 13.7 | 11.1 | 8.9 | 7.2 | 15 | 8.9 | 18.3 | -1.3 | 23 | 21 | 23.3 | 21.7 | 25.6 | 23.9 | 20 | 18.7 | 22.2 | 20.6 | 21.1 | 18.9 | 23.9 | 17.2 | 22.8 | 17.2 | 5.6 | -1.1 | 7.2 | -1.1 | 16.1 | 13.3 | 15.6 | 15 | 20 | 14.4 | 23.3 | 22.8 | 27.2 | 23.9 | 18.3 | 13.9 | 18 | 3 | 10 | 8.2 | 14.4 | 14.4 | 20.6 | 17.2 | 3.9 | 2.9 | 15.6 | 14.3 | 8.3 | 5.6 | 24.4 | 17.2 | 20.6 | 18.3 | 21.7 | 20.6 | 17.8 | 15 | 21.1 | 20.6 | 13.3 | 7.8 | 10.8 | 7.3 | 18.9 | 15 | 23.9 | 21.6 | 20 | 20 | 13.3 | 12.2 | 16.7 | 12.2 | 14.8 | -0.1 | 7.6 | -5.5 | 27.3 | -3.1 | 4.8 | -2 | 20.6 | 16.1 | 20.2 | 17.6 | 14.8 | 10.8 | 18.3 | 12.8 | 12.2 | 6.7 | 26.1 | 21.1 | 14 | 11 | 14.4 | 10 | 16.7 | 13.3 | 22.2 | 20.6 | 16.1 | 12.2 | 14 | 13 | 23.3 | 21.7 | 21.1 | 20 | 10.6 | 7.8 | 19.4 | 17.8 | 22.8 | 20.6 | 20 | 13.9 | 25 | 22.8 | 23.2 | 12.5 | 23.9 | 21.1 | 22.8 | 21.1 | 23.9 | 22.2 | 12.8 | 2.2 | 18.9 | 8.9 | 8.9 | 8.9 | 8.9 | 6.1 | 13.4 | 6.5 | 15 | 15 | 20.6 | 17.8 | 12 | 9.2 | 7.2 | -1.1
13 | 13 | 9.4 | 6.7 | 22.2 | 21 | 17.8 | 15.6 | 12.6 | -1.8 | 27.2 | 7.2 | 10 | 8 | 16.1 | 11.1 | 16.1 | 14.4 | 12.8 | 7.8 | 13.9 | 11.1 | 8.9 | 6.7 | 14.4 | 7.8 | 17.2 | -2.2 | 23 | 21 | 22.8 | 21.7 | 25.6 | 23.9 | 19.4 | 18.3 | 21.7 | 20.6 | 19.4 | 17.8 | 23.9 | 17.8 | 22.8 | 17.5 | 4.4 | -1.7 | 6.7 | -0.6 | 16.1 | 12.8 | 16.1 | 15 | 20.6 | 15 | 23.3 | 22.8 | 27.2 | 23.3 | 18.3 | 13.3 | 17 | 4 | 8.3 | 7.4 | 13.9 | 13.9 | 20 | 16.7 | 3.3 | 2.2 | 15.6 | 14.4 | 8.7 | 5.5 | 24.2 | 17.5 | 20.6 | 17.8 | 21.7 | 20.6 | 17.2 | 15.6 | 20.6 | 20 | 11.7 | 7.8 | 10.9 | 7.2 | 18.3 | 14.4 | 23.9 | 21.7 | 20 | 20 | 12.8 | 12.2 | 16.9 | 12.5 | 13.5 | -0.2 | 6.7 | -6.7 | 25.6 | -3.9 | 3.3 | -2.8 | 19.4 | 16.1 | 19.4 | 17.2 | 13.3 | 10 | 19.4 | 13.9 | 10.6 | 6.7 | 26.3 | 21.3 | 14 | 12 | 13.3 | 9.4 | 15.6 | 13.3 | 22.2 | 20.6 | 15 | 11.7 | 13 | 12 | 23.3 | 21.7 | 20.6 | 20 | 10.6 | 7.8 | 19.4 | 17.8 | 21.7 | 20 | 18.9 | 14.4 | 24.4 | 22.8 | 22.4 | 12.7 | 23.3 | 21.1 | 22.6 | 20.9 | 23.9 | 22.2 | 9.4 | 1.7 | 16.7 | 7.8 | 10 | 8.9 | 7.8 | 5.6 | 11.7 | 6.1 | 14.8 | 14.8 | 20 | 17.8 | 11.9 | 9.1 | 7.8 | -0.6
14 | 13 | 9.4 | 7.2 | 22.8 | 21.3 | 17.8 | 15.6 | 11.7 | -2.2 | 25.6 | 7.2 | 10 | 8 | 18.1 | 11.5 | 16.7 | 15 | 14.5 | 8.7 | 14.1 | 11.7 | 7.8 | 6.7 | 13.9 | 7.8 | 16.1 | -2.8 | 22 | 21 | 23.3 | 21.7 | 25 | 23.9 | 20.2 | 18.5 | 21.7 | 21.1 | 18.9 | 16.7 | 23.9 | 18.3 | 22.8 | 17.5 | 5.6 | -1.7 | 7.2 | 0.6 | 15.6 | 12.8 | 15.6 | 14.4 | 20.6 | 14.4 | 23.9 | 23.3 | 27.2 | 23.9 | 18.9 | 13.9 | 17 | 4 | 8.3 | 7.8 | 13.3 | 12.8 | 21.1 | 17.8 | 4.6 | 3.3 | 16.9 | 14.9 | 9 | 5.2 | 24.1 | 18.1 | 19.4 | 17.2 | 21.7 | 20.6 | 16.7 | 15.6 | 20 | 20 | 9.4 | 6.7 | 11.1 | 7.2 | 18.3 | 13.9 | 24.1 | 21.4 | 20 | 20 | 11.7 | 11.1 | 17 | 12.6 | 12.2 | 0 | 10 | -4.5 | 27.1 | -3.2 | 5 | -1.9 | 19.4 | 15.6 | 20.3 | 17.5 | 13.5 | 10.2 | 18.9 | 13.9 | 10 | 6.7 | 26.5 | 21.5 | 14 | 13 | 12.8 | 8.9 | 16.7 | 13.3 | 22.2 | 20.6 | 14.4 | 11.1 | 13 | 12 | 22.8 | 21.7 | 20 | 19.4 | 9.4 | 7.2 | 18.9 | 17.2 | 21.1 | 20 | 18.3 | 12.8 | 23.3 | 22.2 | 21.7 | 12.8 | 23.3 | 21.1 | 22.4 | 20.7 | 24.4 | 22.2 | 10 | 2.2 | 14.4 | 7.2 | 10 | 8.9 | 7.8 | 5.6 | 13.9 | 7 | 14.6 | 14.6 | 20 | 17.8 | 11.7 | 8.9 | 7.2 | -1.7
14 | 13 | 10 | 8.3 | 23.3 | 21.7 | 17.8 | 15.6 | 17.1 | 0.3 | 26.1 | 5 | 11 | 9 | 20.2 | 11.7 | 16.7 | 15 | 16.1 | 9.6 | 14.2 | 12.3 | 13.3 | 8.3 | 15.6 | 9.4 | 18 | -1.6 | 23 | 21 | 23.3 | 21.7 | 25 | 23.3 | 20.9 | 18.7 | 21.7 | 21.1 | 18.3 | 16.7 | 23.9 | 18.9 | 22.8 | 17.8 | 3.9 | -1.1 | 11.7 | 6.7 | 15 | 12.8 | 15.6 | 15 | 20 | 14.4 | 23.3 | 23.3 | 27.8 | 23.9 | 20 | 13.9 | 18 | 5 | 10 | 8.3 | 14.4 | 12.8 | 20 | 17.2 | 5.9 | 4.1 | 18.1 | 15.2 | 9.4 | 5 | 23.9 | 18.3 | 21.1 | 18.3 | 21.7 | 20.6 | 18.3 | 17.8 | 20.6 | 20 | 11.1 | 7.2 | 12.4 | 7.3 | 17.2 | 14.4 | 24.2 | 21.1 | 20 | 20 | 12.2 | 11.1 | 17.2 | 12.8 | 14.8 | -0.1 | 13.4 | -3.8 | 28.5 | -2.3 | 6.6 | -1.6 | 18.3 | 13.9 | 21.3 | 18.1 | 13.7 | 10.3 | 20.6 | 14.4 | 11.1 | 7.2 | 26.7 | 21.7 | 14 | 13 | 14.4 | 10.6 | 17.8 | 13.1 | 22.2 | 20.6 | 15 | 11.7 | 14 | 12 | 22.8 | 21.1 | 19.4 | 18.9 | 10 | 7.8 | 18.9 | 17.2 | 23.3 | 21.1 | 17.8 | 12.2 | 23.9 | 22.8 | 23 | 13.2 | 23.3 | 21.7 | 22.2 | 20.6 | 24.4 | 22.2 | 11.7 | 2.8 | 15 | 8.3 | 12.8 | 10.6 | 8.3 | 5.6 | 16.1 | 7.4 | 14.4 | 14.4 | 19.4 | 17.2 | 15 | 9.6 | 8.3 | 1.1
14 | 13 | 11.7 | 8.3 | 25.5 | 22.2 | 19.5 | 15.8 | 22.4 | 2 | 28.3 | 5.6 | 12 | 10 | 22.2 | 11.7 | 17.2 | 15 | 17.8 | 10 | 14.4 | 12.8 | 13.3 | 10 | 17.2 | 8.3 | 19.8 | -0.2 | 23 | 21 | 23.3 | 22.2 | 25.6 | 22.8 | 21.7 | 18.9 | 22.8 | 21.1 | 17.8 | 16.7 | 24.4 | 18.9 | 24.6 | 18.6 | 8.3 | -1.1 | 16.1 | 11.1 | 17.2 | 15 | 17.2 | 16.1 | 21.1 | 15 | 24.4 | 23.3 | 28.9 | 24.4 | 21.1 | 13.9 | 20 | 6 | 11.7 | 8.3 | 17.2 | 13.3 | 21.7 | 17.8 | 7.2 | 5 | 19.4 | 15.6 | 12.6 | 6.7 | 25 | 19.2 | 22.8 | 19.4 | 22.8 | 21.1 | 21.1 | 18.3 | 24.4 | 21.1 | 13.9 | 6.1 | 13.7 | 7.5 | 17.8 | 14.4 | 24.4 | 21.1 | 21.1 | 21.1 | 14.4 | 12.2 | 18.3 | 13.4 | 17.4 | -0.3 | 16.7 | -3.3 | 30 | -2.2 | 8.3 | -1.7 | 18.3 | 12.8 | 22.2 | 18.3 | 13.9 | 10.6 | 22.2 | 15 | 14.4 | 9.4 | 26.9 | 21.4 | 16 | 14 | 17.2 | 11.1 | 18.9 | 12.8 | 23.3 | 21.1 | 18.3 | 13.9 | 14 | 13 | 23.3 | 21.1 | 22.2 | 20.6 | 13.9 | 10 | 20 | 18.3 | 25.6 | 19.4 | 17.8 | 11.7 | 25.6 | 23.3 | 24.3 | 13.9 | 24.4 | 21.7 | 24.1 | 21.2 | 25 | 22.2 | 15 | 2.8 | 17.8 | 7.8 | 13.3 | 10.6 | 10 | 6.7 | 18.3 | 7.8 | 14.4 | 14.3 | 20 | 19.4 | 18.4 | 9.8 | 11.7 | 3.3
15 | 13 | 12.8 | 7.8 | 27.8 | 22.5 | 21.1 | 15.4 | 27.8 | 2.8 | 31.1 | 5 | 13 | 11 | 24.2 | 11.6 | 17.8 | 15 | 20.2 | 11.2 | 15.9 | 13 | 16.7 | 12.2 | 18.3 | 9.4 | 21.7 | 0.6 | 24 | 21 | 27.2 | 22.8 | 27.8 | 23.9 | 24.7 | 19.1 | 24.4 | 22.2 | 18.3 | 16.1 | 25.6 | 18.9 | 26.5 | 19.4 | 11.1 | -0.6 | 20.6 | 13.3 | 20 | 13.3 | 19.4 | 16.7 | 22.8 | 15 | 25 | 23.3 | 30 | 25 | 22.2 | 14.4 | 22 | 8 | 13.9 | 7.8 | 19.4 | 12.2 | 21.1 | 15 | 10.5 | 5.9 | 21.3 | 16.9 | 15.7 | 8.2 | 26.1 | 19.7 | 24.4 | 19.4 | 24.4 | 21.7 | 24.4 | 16.7 | 28.3 | 22.2 | 14.4 | 5 | 15 | 7.2 | 18.9 | 14.4 | 24.4 | 20.7 | 22.8 | 22.2 | 16.7 | 12.2 | 19.5 | 13.9 | 20 | -1.7 | 19.8 | -2.8 | 32 | -3 | 9.8 | -1.4 | 18.3 | 12.2 | 24.6 | 19.2 | 15.2 | 10.4 | 23.3 | 15 | 16.7 | 8.9 | 27 | 21.3 | 17 | 13 | 20 | 10.6 | 20.9 | 12.9 | 25 | 20.6 | 21.1 | 15 | 15 | 12 | 23.3 | 21.1 | 25 | 20.6 | 17.2 | 10 | 22.2 | 18.3 | 28.9 | 22.8 | 19.4 | 12.2 | 26.7 | 23.3 | 25.6 | 13.9 | 25.6 | 21.7 | 25.9 | 21.8 | 25.6 | 21.7 | 18.9 | 2.2 | 20 | 7.8 | 15.6 | 10.6 | 11.7 | 6.7 | 20.3 | 8 | 14.4 | 14.1 | 21.7 | 18.9 | 21.7 | 8.9 | 13.9 | 0.6
15 | 13 | 13.3 | 7.8 | 30 | 22.8 | 22.8 | 15 | 29.3 | 1.7 | 32.8 | 4.4 | 14 | 9 | 26.3 | 11.3 | 18.9 | 15 | 22.6 | 11.7 | 17.4 | 13.4 | 20.6 | 12.8 | 20.6 | 10 | 23.7 | 0.7 | 25 | 22 | 29.4 | 23.9 | 29.4 | 23.9 | 27.6 | 18.6 | 25.6 | 22.2 | 18.3 | 16.1 | 26.7 | 18.9 | 28.3 | 20 | 13.9 | -2.2 | 22.8 | 13.3 | 22.2 | 12.8 | 21.1 | 16.7 | 25 | 17.2 | 26.7 | 24.4 | 30.6 | 24.4 | 23.9 | 15 | 23 | 11 | 15.6 | 7.2 | 21.7 | 11.7 | 22.8 | 15 | 13.9 | 6.1 | 23.1 | 18 | 18.9 | 9.4 | 27.2 | 20.6 | 26.1 | 20.6 | 26.1 | 22.8 | 26.7 | 15.6 | 30.6 | 22.2 | 16.1 | 5.6 | 15.4 | 7 | 20 | 14.4 | 24.4 | 20.7 | 23.9 | 22.2 | 18.9 | 11.7 | 20.6 | 14.4 | 21.7 | -3.2 | 23 | -3 | 34.1 | -4.2 | 11.3 | -1.9 | 21.1 | 13.3 | 27 | 19.6 | 16.5 | 9.9 | 25.6 | 15.6 | 19.4 | 6.7 | 27.2 | 21.1 | 17 | 14 | 22.8 | 11.1 | 23 | 12.9 | 27.2 | 20.6 | 23.9 | 16.1 | 17 | 13 | 20.6 | 19.4 | 27.2 | 20.6 | 20.6 | 8.3 | 23.3 | 18.3 | 31.1 | 23.3 | 19.4 | 12.2 | 22.8 | 22.2 | 27.4 | 14.1 | 26.1 | 21.1 | 27.8 | 22.2 | 25.6 | 20.6 | 21.1 | 1.7 | 22.2 | 7.2 | 16.7 | 10.6 | 12.8 | 6.7 | 22.4 | 8.5 | 14.4 | 13.9 | 23.3 | 19.4 | 23.2 | 8.9 | 15.6 | -1.1
15 | 13 | 12.8 | 7.2 | 30.9 | 22.8 | 23.7 | 15 | 30.7 | 0.1 | 36.1 | 3.9 | 14 | 9 | 28.3 | 10.6 | 20 | 15.6 | 25 | 12.2 | 18.9 | 13.3 | 22.2 | 10.6 | 23.3 | 9.4 | 25.8 | 0.4 | 25 | 22 | 31.1 | 22.8 | 30 | 25 | 30.6 | 17.2 | 26.7 | 21.7 | 18.9 | 16.1 | 27.2 | 18.9 | 29.4 | 20.6 | 16.1 | -1.7 | 24.4 | 12.8 | 23.3 | 12.8 | 22.8 | 15.6 | 26.7 | 18.9 | 28.3 | 22.8 | 31.7 | 23.3 | 26.1 | 15 | 24 | 12 | 16.7 | 7.8 | 22.2 | 12.2 | 23.9 | 14.4 | 17.2 | 5.6 | 25 | 19.4 | 20.2 | 9.5 | 28.7 | 21 | 26.7 | 20.6 | 27.8 | 23.3 | 27.2 | 14.4 | 31.7 | 21.7 | 16.7 | 5.6 | 15.7 | 6.7 | 22.2 | 15 | 24.4 | 20.6 | 25 | 22.2 | 20.6 | 12.2 | 22.6 | 14.5 | 23.3 | -5 | 26.1 | -4.4 | 36.1 | -6.1 | 12.8 | -2.8 | 21.1 | 11.7 | 29.4 | 20 | 17.8 | 9.4 | 27.2 | 15 | 20.6 | 7.2 | 27.9 | 21.5 | 15 | 14 | 25 | 10.6 | 25 | 12.2 | 28.3 | 20.6 | 25.6 | 16.1 | 17 | 12 | 19.4 | 18.9 | 29.4 | 20 | 22.2 | 5 | 25.6 | 18.3 | 31.7 | 21.7 | 21.7 | 12.2 | 21.7 | 21.1 | 29.3 | 13.6 | 27.8 | 21.1 | 29.1 | 22.1 | 26.1 | 21.1 | 22.8 | 3.9 | 22.8 | 7.2 | 20 | 11.7 | 14.4 | 7.2 | 24.4 | 8.3 | 14.6 | 13.8 | 25 | 20 | 24.6 | 8.6 | 16.7 | -2.8
16 | 13 | 15 | 7.2 | 31.9 | 23.2 | 24.7 | 14.8 | 32.2 | -1.7 | 37.8 | 1.1 | 16 | 10 | 30 | 10.6 | 20.6 | 15.6 | 27 | 13 | 19.3 | 13.7 | 21.7 | 11.7 | 23.9 | 10 | 27.8 | -0.6 | 25 | 22 | 32.8 | 21.1 | 30.6 | 24.4 | 31 | 17.7 | 28.3 | 21.7 | 20 | 17.2 | 28.3 | 18.3 | 30.6 | 20.8 | 20 | -3.3 | 25.6 | 12.2 | 24.4 | 14.4 | 23.9 | 13.9 | 28.3 | 19.4 | 29.4 | 21.7 | 31.7 | 23.9 | 26.7 | 13.9 | 24 | 12 | 17.8 | 8.9 | 23.3 | 12.2 | 25 | 12.8 | 17.9 | 5.2 | 26.5 | 20.4 | 21.5 | 9.8 | 30.2 | 21 | 27.8 | 21.1 | 27.8 | 22.8 | 27.8 | 15 | 33.3 | 20 | 18.3 | 6.1 | 16.1 | 6.1 | 23.9 | 13.9 | 24 | 20.7 | 26.1 | 22.2 | 21.7 | 11.7 | 24.7 | 14.5 | 25 | -10 | 27 | -3.3 | 37.6 | -5.4 | 14.8 | -1.5 | 21.1 | 10.6 | 30 | 19.7 | 18.2 | 9.8 | 28.9 | 15.6 | 22.2 | 7.8 | 28.7 | 21.7 | 15 | 14 | 26.7 | 11.7 | 26.9 | 12.6 | 29.4 | 20.6 | 27.2 | 15 | 18 | 12 | 18.9 | 18.3 | 31.7 | 20.6 | 23.9 | 4.4 | 27.8 | 18.9 | 32.2 | 21.1 | 22.2 | 11.7 | 21.1 | 20.6 | 31.1 | 12.8 | 29.4 | 20.6 | 30.4 | 21.8 | 26.1 | 20.6 | 23.9 | 0 | 25 | 8.9 | 21.7 | 12.2 | 16.7 | 5.6 | 25.9 | 7.5 | 14.8 | 13.5 | 26.1 | 20 | 26.1 | 8.3 | 17.8 | -0.6
17 | 14 | 15.6 | 7.2 | 32.8 | 23.3 | 25.6 | 14.4 | 32.6 | -1.5 | 39.4 | 6.7 | 17 | 9 | 31.6 | 10.4 | 21.1 | 15.6 | 29.1 | 13.8 | 19.6 | 14.2 | 21.1 | 12.2 | 24.4 | 10.6 | 28.9 | -0.3 | 26 | 22 | 33.3 | 23.3 | 31.1 | 24.4 | 31.3 | 17.6 | 29.4 | 20.6 | 20.6 | 16.7 | 28.9 | 20 | 31.7 | 21.1 | 21.1 | -3.3 | 26.7 | 11.7 | 25.6 | 14.4 | 25 | 11.7 | 29.4 | 20 | 30.6 | 22.2 | 32.8 | 23.9 | 27.2 | 13.9 | 24 | 11 | 17.8 | 9.4 | 22.8 | 10.6 | 25.6 | 12.2 | 18.7 | 4.5 | 27.9 | 21.2 | 22.8 | 9.4 | 31.7 | 21.1 | 22.8 | 19.4 | 29.4 | 22.8 | 28.3 | 14.4 | 33.9 | 19.4 | 19.4 | 6.7 | 15.4 | 5.6 | 24.4 | 14.4 | 23.7 | 20.8 | 27.8 | 21.7 | 21.7 | 11.1 | 26.7 | 13.9 | 26.7 | -9.1 | 28 | -3.6 | 39.1 | -4.4 | 16.9 | -1.1 | 21.1 | 11.1 | 30.5 | 19.2 | 18.5 | 9.9 | 29.4 | 15.6 | 23.3 | 6.1 | 29.4 | 22.2 | 16 | 15 | 27.8 | 12.2 | 28.7 | 13 | 30.6 | 21.1 | 27.8 | 13.9 | 18 | 12 | 18.3 | 17.8 | 32.2 | 20 | 25 | 4.4 | 29.4 | 20 | 32.8 | 20.6 | 23.9 | 11.1 | 23.3 | 21.1 | 32.4 | 12.1 | 30.6 | 20 | 31.7 | 21.1 | 26.7 | 21.1 | 25 | 1.1 | 26.7 | 8.9 | 22.8 | 12.2 | 17.8 | 5.6 | 27.4 | 6.2 | 15 | 13.3 | 28.3 | 20.6 | 27.2 | 7.2 | 19.4 | -3.9
17 | 13 | 17.2 | 7.8 | 31.7 | 21.9 | 26.1 | 14.6 | 32.9 | -2.4 | 40.6 | 5 | 17 | 9 | 33.3 | 10 | 21.1 | 15.6 | 31.1 | 14.4 | 20 | 14.4 | 20 | 11.7 | 23.9 | 10.6 | 30 | 0.5 | 25 | 22 | 33.3 | 22.8 | 26.1 | 23.3 | 31.7 | 17.8 | 31.1 | 22.2 | 20 | 16.7 | 28.9 | 20 | 32.1 | 21.3 | 21.7 | -3.3 | 26.1 | 10 | 26.7 | 14.4 | 26.1 | 11.1 | 30 | 20.6 | 27.2 | 23.3 | 32.8 | 24.4 | 27.8 | 11.1 | 23 | 13 | 19.4 | 10 | 21.1 | 11.7 | 25.6 | 11.7 | 19.4 | 3.9 | 29.4 | 22.2 | 23.5 | 9.2 | 31.7 | 21.9 | 22.2 | 19.4 | 30.6 | 23.3 | 28.9 | 13.9 | 35 | 19.4 | 21.1 | 7.8 | 14.6 | 5.2 | 26.7 | 13.9 | 23.3 | 21.1 | 28.3 | 22.2 | 22.8 | 12.8 | 27.2 | 13.6 | 28.3 | -9.6 | 28.9 | -3.3 | 40.6 | -2.8 | 18.9 | -0.6 | 22.8 | 11.1 | 31.1 | 18.9 | 18.9 | 10 | 28.9 | 13.9 | 25 | 6.1 | 29.6 | 22.3 | 17 | 16 | 29.4 | 12.8 | 30.6 | 12.8 | 31.1 | 21.1 | 28.9 | 12.8 | 19 | 12 | 18.9 | 17.2 | 33.9 | 19.4 | 25 | 3.3 | 31.1 | 20 | 33.3 | 20 | 25.6 | 11.1 | 23.9 | 20 | 33.7 | 11 | 31.7 | 20 | 31.7 | 21.3 | 28.3 | 20 | 26.7 | 0 | 27.2 | 8.9 | 23.9 | 12.2 | 18.3 | 5 | 28.9 | 4.4 | 15 | 13.6 | 27.8 | 19.4 | 28.3 | 6.4 | 20 | -0.6
18 | 14 | 18.3 | 7.2 | 30.5 | 20.2 | 26.7 | 14.8 | 33.3 | -1.7 | 42.2 | 2.8 | 17 | 8 | 34.4 | 9 | 21.7 | 15.6 | 30 | 15 | 19.6 | 14.7 | 21.1 | 11.7 | 20 | 12.8 | 31.1 | 0.6 | 23 | 21 | 32.8 | 22.2 | 27.2 | 22.8 | 32.1 | 17.2 | 30.6 | 21.7 | 20 | 16.1 | 28.9 | 19.4 | 32.4 | 21 | 23.3 | -3.3 | 25.6 | 10 | 27.8 | 15 | 26.1 | 11.7 | 30.6 | 20.6 | 25 | 23.3 | 32.2 | 23.3 | 28.3 | 10.6 | 21 | 12 | 19.4 | 10 | 21.1 | 11.7 | 26.1 | 11.7 | 20.2 | 3.4 | 29 | 21.8 | 24.3 | 8.3 | 31.7 | 22.1 | 22.8 | 20.6 | 27.2 | 19.4 | 29.4 | 13.3 | 35.6 | 19.4 | 22.2 | 9.4 | 13.9 | 4.4 | 27.8 | 17.2 | 23.3 | 21.2 | 30 | 21.1 | 23.3 | 12.8 | 27.8 | 13.8 | 30 | -10.6 | 29.1 | -2.8 | 40.6 | -3.5 | 19.8 | -0.7 | 22.8 | 10 | 31.1 | 18.8 | 19.5 | 9.7 | 28.9 | 15 | 25.6 | 3.9 | 29.8 | 22.5 | 18 | 17 | 30.6 | 13.3 | 31.5 | 12.8 | 32.2 | 20.6 | 28.9 | 12.8 | 20 | 12 | 19.4 | 17.2 | 33.9 | 19.4 | 26.1 | 5.6 | 31.7 | 20 | 33.9 | 20.6 | 26.7 | 10 | 23.9 | 20.6 | 35 | 9.4 | 32.2 | 20.6 | 31.7 | 21.6 | 30 | 19.4 | 26.7 | 0.6 | 28.3 | 8.9 | 24.4 | 13.3 | 20.6 | 3.9 | 29.5 | 4.9 | 15 | 13.7 | 29.4 | 18.9 | 29.4 | 5 | 21.1 | 0.6
19 | 13 | 17.8 | 5.6 | 29.4 | 18.9 | 27.2 | 15 | 33.7 | -1.9 | 43.3 | 3.9 | 17 | 7 | 35.6 | 6.8 | 21.1 | 15 | 28.9 | 15.1 | 19.3 | 14.6 | 22.2 | 10.6 | 22.8 | 11.7 | 31.7 | -1 | 24 | 23 | 33.3 | 22.2 | 27.8 | 22.8 | 32.4 | 16.3 | 31.7 | 22.2 | 20.6 | 15.6 | 28.9 | 19.4 | 32.8 | 21.1 | 24.4 | -3.3 | 26.1 | 9.4 | 27.8 | 15 | 26.7 | 11.1 | 31.1 | 20.6 | 23.9 | 21.7 | 32.2 | 23.9 | 27.8 | 11.7 | 20 | 11 | 18.9 | 9.4 | 22.2 | 11.1 | 25 | 12.2 | 20.9 | 3.2 | 28.7 | 21.5 | 25 | 7.8 | 31.7 | 22.8 | 25 | 20 | 30 | 21.7 | 29.4 | 13.9 | 32.8 | 21.1 | 24.4 | 5 | 15 | 2.9 | 25.6 | 17.2 | 23.3 | 21.4 | 31.1 | 21.7 | 25 | 14.4 | 28.3 | 13.3 | 30.7 | -9.8 | 29.2 | -1.8 | 40.6 | -3.5 | 20.8 | -0.4 | 23.9 | 10.6 | 31.1 | 18.5 | 20 | 9.3 | 29.4 | 15 | 27.2 | 5.6 | 30 | 22.8 | 19 | 17 | 32.2 | 12.8 | 32.4 | 12.1 | 31.7 | 20.6 | 28.9 | 13.3 | 21 | 13 | 18.9 | 16.7 | 32.2 | 19.4 | 26.1 | 4.4 | 32.2 | 18.3 | 34.4 | 21.1 | 26.7 | 9.4 | 24.4 | 21.1 | 35.4 | 8.3 | 33.3 | 18.9 | 31.7 | 21.7 | 30.6 | 20.6 | 27.8 | 1.1 | 29.4 | 7.8 | 22.8 | 12.2 | 18.9 | 4.4 | 30 | 5.3 | 15 | 13.9 | 29.4 | 18.9 | 27.9 | 4.9 | 22.8 | 2.8
18 | 13 | 18.3 | 4.4 | 27.6 | 20.7 | 26.5 | 15 | 34 | -1.7 | 44.4 | 1.1 | 17 | 9 | 36.7 | 5 | 20.6 | 15 | 27.8 | 15.6 | 18.9 | 14.4 | 18.9 | 11.1 | 22.2 | 10 | 32.2 | -2.9 | 26 | 22 | 30 | 22.8 | 28.3 | 23.9 | 32.8 | 15.6 | 31.1 | 21.7 | 21.1 | 15.6 | 27.8 | 19.4 | 32.4 | 21 | 25.6 | -3.3 | 25.6 | 8.3 | 27.8 | 15 | 26.7 | 10.6 | 31.7 | 20 | 27.2 | 21.7 | 32.8 | 23.9 | 27.8 | 11.1 | 20 | 10 | 18.9 | 9.4 | 20.6 | 12.2 | 25 | 10.6 | 21.7 | 2.2 | 28.3 | 21.1 | 24.8 | 7.5 | 30.2 | 21.9 | 26.7 | 21.1 | 28.9 | 22.8 | 29.4 | 14.4 | 33.3 | 20 | 23.9 | 10.6 | 16.1 | 0.2 | 26.7 | 18.3 | 23.3 | 21.7 | 30.6 | 20.6 | 23.9 | 14.4 | 28.1 | 13.7 | 31.5 | -9.3 | 29.4 | -2.2 | 40.6 | -4.4 | 21.7 | -1.1 | 22.8 | 10.6 | 31.1 | 18.3 | 20.6 | 8.3 | 28.9 | 15 | 27.2 | 6.1 | 26.9 | 20.7 | 19 | 17 | 32.2 | 12.8 | 33.3 | 11.7 | 32.2 | 21.1 | 28.9 | 12.8 | 21 | 13 | 18.3 | 15.6 | 30.6 | 21.1 | 25.6 | 5 | 31.7 | 18.9 | 33.3 | 20.6 | 26.7 | 6.7 | 24.4 | 21.1 | 35.7 | 6.9 | 32.8 | 18.9 | 31.3 | 21.5 | 31.1 | 19.4 | 27.8 | 1.1 | 30 | 7.8 | 18.3 | 13.9 | 18.9 | 3.9 | 30.6 | 5.6 | 14.8 | 13.4 | 28.9 | 17.2 | 26.5 | 5.5 | 23.9 | 1.7
18 | 12 | 17.8 | 2.8 | 25.7 | 21.6 | 25.7 | 15.1 | 34.4 | -1.7 | 43.9 | 3.3 | 16 | 8 | 35.6 | 5 | 18.9 | 15 | 26.5 | 15.3 | 18.2 | 14.7 | 18.3 | 11.7 | 22.2 | 10.6 | 32.8 | -6.1 | 28 | 22 | 30.6 | 23.3 | 25.6 | 23.3 | 31.7 | 16.9 | 31.1 | 20.6 | 21.7 | 15.6 | 28.3 | 19.4 | 32.1 | 21.3 | 27.2 | 0 | 25 | 7.2 | 27.8 | 13.9 | 26.7 | 10.6 | 30.6 | 20 | 27.8 | 22.8 | 31.7 | 23.9 | 27.2 | 10 | 19 | 10 | 19.4 | 8.9 | 21.1 | 12.8 | 23.9 | 10 | 21.5 | 3.2 | 27.4 | 20.5 | 24.6 | 6.9 | 28.7 | 21 | 27.8 | 21.1 | 28.3 | 22.2 | 29.4 | 15 | 26.1 | 18.9 | 21.7 | 11.1 | 17.2 | -3.3 | 25 | 17.2 | 22.8 | 21.4 | 28.3 | 20.6 | 23.3 | 15 | 28 | 13.9 | 32.2 | -10.6 | 27.2 | -1.5 | 39.5 | -4.2 | 20.9 | -0.4 | 22.8 | 10 | 28.9 | 19.3 | 19.7 | 7.8 | 28.3 | 15.6 | 27.2 | 6.7 | 23.7 | 18.4 | 19 | 17 | 32.2 | 11.7 | 30.3 | 12.7 | 30.6 | 20.6 | 28.3 | 12.8 | 21 | 12 | 18.3 | 15.6 | 33.3 | 19.4 | 25.6 | 5.6 | 30.6 | 19.4 | 32.8 | 21.1 | 26.7 | 7.8 | 23.3 | 20 | 36.1 | 5.6 | 32.8 | 18.9 | 31 | 21.2 | 31.1 | 18.3 | 27.8 | 1.1 | 30 | 8.3 | 19.4 | 11.7 | 19.4 | 4.4 | 29.7 | 6.4 | 14.6 | 12.7 | 28.9 | 16.7 | 25 | 5 | 23.9 | 0.6
19 | 12 | 16.7 | 3.9 | 23.9 | 22.2 | 25 | 15 | 30.5 | 0 | 43.3 | 2.8 | 16 | 9 | 34.4 | 5 | 17.8 | 15 | 25.2 | 15 | 17.4 | 14.5 | 17.2 | 11.7 | 21.7 | 11.1 | 31.5 | -6 | 27 | 21 | 31.1 | 22.8 | 25.6 | 21.7 | 30.5 | 17.9 | 26.1 | 21.1 | 21.7 | 15.6 | 27.8 | 20 | 31.7 | 21.1 | 26.7 | 4.4 | 23.9 | 5.6 | 27.8 | 15.6 | 26.1 | 10 | 29.4 | 20 | 27.2 | 22.2 | 30.6 | 24.4 | 22.2 | 12.2 | 18 | 9 | 18.9 | 8.9 | 18.3 | 12.2 | 22.8 | 9.4 | 21.3 | 4 | 26.5 | 20.1 | 24.4 | 6.7 | 27.2 | 20 | 27.8 | 20.6 | 27.8 | 21.7 | 28.9 | 13.9 | 22.2 | 19.4 | 25 | 11.1 | 16.1 | -0.5 | 23.9 | 17.2 | 22.2 | 21.4 | 24.4 | 21.1 | 23.3 | 15 | 27.8 | 13.9 | 30.5 | -9.9 | 25 | -2.2 | 38.3 | -4.9 | 20.2 | 0.1 | 22.2 | 9.4 | 26.6 | 19.5 | 18.7 | 7.2 | 27.8 | 15.6 | 26.7 | 7.2 | 20.6 | 16.1 | 21 | 18 | 30.6 | 10 | 27.4 | 13 | 29.4 | 21.1 | 27.8 | 13.9 | 21 | 12 | 18.3 | 15.6 | 33.3 | 18.9 | 26.1 | 3.9 | 28.3 | 18.9 | 32.2 | 21.1 | 26.1 | 7.8 | 23.9 | 21.1 | 35 | 6.4 | 32.2 | 18.3 | 30.6 | 21.1 | 31.1 | 18.3 | 26.7 | 1.1 | 30 | 7.2 | 18.9 | 12.2 | 18.9 | 3.9 | 28.7 | 6.8 | 14.4 | 12.2 | 28.3 | 16.1 | 23 | 5.9 | 23.9 | 2.8
16 | 11 | 16.1 | 6.7 | 23.7 | 22.3 | 23.3 | 15.1 | 26.7 | -0.3 | 42.2 | 5 | 15 | 9 | 33.3 | 5 | 17.2 | 15 | 23.9 | 14.4 | 16.7 | 14.4 | 15 | 11.1 | 20.6 | 10 | 30.2 | -6.8 | 25 | 22 | 28.3 | 21.7 | 25.6 | 21.1 | 29.4 | 18.9 | 23.3 | 18.9 | 21.7 | 15.6 | 26.7 | 19.4 | 30.6 | 21.1 | 25 | 0 | 22.2 | 4.4 | 27.2 | 14.4 | 25 | 10.6 | 28.9 | 20 | 26.7 | 23.9 | 28.9 | 23.9 | 19.4 | 10 | 17 | 9 | 17.8 | 9.4 | 17.2 | 11.7 | 22.2 | 8.9 | 21.1 | 4.4 | 25.6 | 19.4 | 22.4 | 8.2 | 25.7 | 18.6 | 25.6 | 21.7 | 27.2 | 20 | 27.2 | 15.6 | 21.7 | 20.6 | 23.9 | 10.6 | 15 | 1.5 | 23.3 | 16.7 | 21.7 | 21.1 | 23.9 | 21.1 | 21.7 | 15.6 | 25.6 | 14.7 | 28.9 | -13 | 22.8 | -2.8 | 37.2 | -6.1 | 19.4 | 0.6 | 20.6 | 10.6 | 24.4 | 19.4 | 17.8 | 6.1 | 27.2 | 16.1 | 26.1 | 6.1 | 21.3 | 17.3 | 18 | 16 | 27.8 | 10 | 24.4 | 12.8 | 28.3 | 21.1 | 26.1 | 15 | 19 | 12 | 17.8 | 15 | 31.1 | 21.1 | 25.6 | 6.1 | 27.8 | 18.3 | 29.4 | 21.7 | 23.9 | 6.7 | 23.9 | 21.1 | 33.9 | 6.3 | 31.1 | 18.3 | 28.9 | 21.4 | 30.6 | 18.9 | 26.1 | 1.1 | 30 | 6.7 | 17.2 | 13.9 | 18.9 | 3.9 | 27.8 | 7.2 | 13.9 | 11.8 | 26.7 | 16.1 | 20.9 | 6.1 | 23.3 | 3.3
16 | 11 | 15 | 7.2 | 23.5 | 22.3 | 21.7 | 14.9 | 22.8 | -0.6 | 40 | 5 | 14 | 9 | 31.1 | 6.2 | 16.7 | 15 | 22.2 | 14.6 | 16.3 | 14.3 | 13.9 | 11.1 | 18.3 | 9.4 | 28.9 | -8.9 | 24 | 20 | 26.7 | 21.7 | 25.6 | 22.2 | 26.8 | 19.7 | 22.8 | 20.6 | 21.1 | 15.6 | 26.7 | 19.4 | 29.4 | 20.8 | 22.8 | 2.2 | 19.4 | 2.8 | 25.6 | 16.1 | 21.7 | 12.8 | 27.2 | 20 | 25.6 | 24.4 | 28.3 | 24.4 | 17.8 | 8.9 | 14 | 8 | 15.6 | 10 | 17.2 | 11.1 | 19.4 | 7.2 | 18.5 | 6.4 | 23.9 | 19.8 | 20.3 | 9 | 24.3 | 17.1 | 23.9 | 21.1 | 25.6 | 20 | 23.3 | 15.6 | 21.7 | 20 | 22.2 | 10 | 13.9 | 2.8 | 22.8 | 16.1 | 21.5 | 20.7 | 21.7 | 21.1 | 20.6 | 14.4 | 23.3 | 15.1 | 27.2 | -15 | 21.9 | -1.8 | 35.5 | -4.9 | 16.8 | 1.3 | 17.2 | 10 | 22.9 | 16.2 | 16.1 | 7.1 | 26.1 | 16.1 | 23.3 | 8.3 | 22.1 | 18.3 | 16 | 13 | 25 | 10 | 23.3 | 11.1 | 27.8 | 21.1 | 23.9 | 15 | 17 | 13 | 17.8 | 15.6 | 29.4 | 21.1 | 23.3 | 6.7 | 26.1 | 17.2 | 28.3 | 21.1 | 22.8 | 6.1 | 23.3 | 21.1 | 32.8 | 7.2 | 29.4 | 17.8 | 27.3 | 21.8 | 29.4 | 19.4 | 22.8 | 2.8 | 29.4 | 8.3 | 13.9 | 13.3 | 15.6 | 5.6 | 26.1 | 7.2 | 13.3 | 11.6 | 25 | 15 | 18.9 | 6.1 | 18.9 | -1.1
14 | 11 | 14.4 | 7.2 | 23.3 | 22.2 | 20 | 14.4 | 21.3 | -0.6 | 38.3 | 5.6 | 14 | 8 | 28.9 | 6.3 | 16.1 | 14.4 | 20.6 | 14.3 | 16 | 14.2 | 12.8 | 11.1 | 17.2 | 10 | 26.7 | -7.8 | 24 | 21 | 25 | 21.7 | 25.6 | 22.2 | 24.3 | 20.2 | 22.8 | 21.1 | 21.1 | 15 | 26.1 | 19.4 | 28.3 | 20.6 | 19.4 | 2.2 | 17.8 | 2.8 | 23.3 | 16.1 | 20.6 | 12.8 | 26.1 | 20 | 25 | 22.8 | 27.8 | 24.4 | 16.7 | 8.9 | 13 | 6 | 15 | 9.4 | 17.2 | 11.1 | 17.8 | 6.7 | 15.9 | 7.2 | 22.3 | 20.2 | 18.3 | 9.4 | 22.8 | 15.6 | 23.3 | 21.1 | 24.4 | 20 | 24.4 | 16.7 | 22.2 | 20.6 | 19.4 | 10 | 12.6 | 3.3 | 22.2 | 15.6 | 21.3 | 20 | 21.1 | 20.6 | 19.4 | 13.9 | 21.1 | 15 | 25.5 | -9.9 | 20.9 | -0.9 | 33.9 | -4.4 | 14.3 | 1.6 | 13.3 | 10.6 | 21.5 | 13.2 | 14.5 | 7.8 | 22.8 | 15.6 | 20.6 | 6.7 | 22.8 | 19.4 | 14 | 13 | 21.7 | 10 | 22.2 | 9.4 | 26.1 | 22.2 | 22.8 | 13.9 | 17 | 12 | 18.3 | 16.1 | 26.7 | 20.6 | 20 | 8.3 | 25.6 | 17.8 | 26.1 | 21.1 | 21.7 | 5.6 | 23.3 | 21.1 | 31.3 | 6.4 | 28.9 | 18.9 | 25.6 | 21.7 | 28.9 | 19.4 | 19.4 | 2.8 | 21.7 | 9.4 | 13.3 | 12.8 | 12.8 | 7.8 | 24.5 | 7.7 | 12.8 | 11.1 | 22.8 | 15.6 | 18 | 5.9 | 15.6 | -1.1
13 | 11 | 13.9 | 6.7 | 22.9 | 21.7 | 19.8 | 14.9 | 19.8 | -1.2 | 36.1 | 5.6 | 14 | 7 | 26.7 | 6.7 | 16.1 | 14.4 | 18.9 | 13.9 | 15.6 | 13.9 | 12.8 | 11.1 | 16.7 | 10.6 | 24.4 | -8.2 | 23 | 22 | 24.4 | 21.7 | 25.6 | 23.3 | 21.7 | 20 | 23.3 | 21.7 | 20.6 | 15 | 26.1 | 19.4 | 27 | 20.4 | 15.6 | -1.1 | 16.7 | 2.8 | 22.8 | 16.1 | 20 | 12.2 | 26.1 | 20 | 25 | 22.8 | 27.2 | 23.9 | 16.7 | 8.9 | 13 | 7 | 14.4 | 9.5 | 15.6 | 11.1 | 16.1 | 7.8 | 13.3 | 7.2 | 20.6 | 20 | 16.5 | 9 | 21.5 | 14.7 | 22.8 | 20.6 | 23.9 | 20 | 23.3 | 16.7 | 21.7 | 20.6 | 18.9 | 9.4 | 11.3 | 3.3 | 20 | 15.6 | 21.1 | 19.4 | 20.6 | 20.6 | 19.4 | 13.3 | 20.5 | 14.9 | 23.9 | -8.5 | 20 | -0.6 | 32.2 | -5 | 11.7 | 1.1 | 11.7 | 11.1 | 20 | 9.4 | 12.8 | 7.8 | 22.2 | 18.3 | 20.6 | 6.7 | 24.1 | 20 | 14 | 13 | 19.4 | 10 | 21.1 | 7.8 | 26.1 | 21.7 | 21.7 | 14.4 | 14 | 12 | 18.3 | 16.7 | 25.6 | 20 | 18.3 | 8.3 | 24.4 | 17.8 | 26.1 | 21.1 | 20.6 | 4.4 | 23.3 | 21.7 | 29.8 | 6.5 | 27.8 | 18.9 | 24.7 | 21.6 | 26.1 | 20 | 17.8 | 5 | 21.7 | 7.8 | 13.3 | 13.3 | 11.7 | 7.2 | 22.8 | 7.2 | 12.6 | 11.2 | 21.1 | 15.6 | 17 | 5.3 | 15.6 | -2.8
11 | 10 | 12.2 | 6.1 | 22.6 | 21.1 | 19.6 | 14.9 | 18.3 | -1.7 | 35 | 4.4 | 13 | 9 | 24.8 | 6.6 | 15.6 | 14.4 | 18.5 | 13.8 | 15.2 | 13.8 | 11.7 | 10.6 | 16.1 | 8.9 | 22.2 | -10 | 23 | 21 | 23.9 | 21.7 | 25.6 | 22.8 | 21.3 | 19.8 | 22.8 | 21.1 | 20 | 14.4 | 26.1 | 19.4 | 25.7 | 20.3 | 13.9 | 0 | 15 | 2.8 | 21.7 | 16.7 | 18.9 | 12.8 | 25.6 | 20 | 25 | 22.8 | 27.2 | 23.9 | 15.6 | 8.9 | 12 | 6 | 14.4 | 9.6 | 15.6 | 11.7 | 15 | 7.8 | 13.5 | 7.1 | 20.6 | 20.3 | 14.6 | 8.6 | 20.2 | 13.9 | 22.2 | 18.9 | 23.3 | 20.6 | 22.2 | 16.7 | 21.7 | 20.6 | 18.3 | 9.4 | 10 | 3.3 | 17.8 | 15.6 | 20.9 | 19.4 | 21.1 | 20.6 | 20 | 13.9 | 20 | 14.6 | 22.2 | -7.8 | 18.3 | -0.4 | 31.5 | -3.3 | 9.5 | 1.9 | 11.7 | 10 | 19.6 | 9.5 | 12.4 | 8.1 | 21.7 | 18.3 | 19.4 | 6.7 | 25.4 | 20.4 | 14 | 13 | 18.9 | 10 | 20.2 | 7.9 | 26.1 | 21.1 | 22.2 | 15 | 14 | 12 | 18.9 | 16.7 | 24.4 | 20.6 | 16.1 | 8.9 | 23.3 | 18.3 | 26.1 | 21.7 | 18.3 | 4.4 | 23.3 | 22.2 | 28.3 | 5.6 | 26.7 | 18.3 | 23.7 | 21.2 | 25.6 | 20.6 | 16.1 | 2.2 | 18.3 | 7.8 | 13.3 | 13.3 | 13.3 | 6.7 | 21.9 | 7.7 | 12.4 | 11.2 | 18.9 | 14.4 | 16.1 | 5 | 15.6 | -2.8
9 | 8 | 12.2 | 5 | 22.2 | 20.6 | 19.4 | 15 | 16.8 | -2 | 34.4 | 5 | 12 | 8 | 23 | 6.8 | 16.1 | 14.4 | 18.2 | 13.5 | 14.8 | 13.5 | 11.7 | 10 | 16.1 | 9.4 | 21.8 | -5.3 | 22 | 21 | 23.3 | 21.7 | 25.6 | 22.8 | 21 | 19.7 | 22.8 | 21.1 | 19.4 | 14.4 | 25.6 | 20 | 24.4 | 20 | 12.8 | -0.6 | 13.9 | 2.8 | 19.4 | 16.1 | 18.3 | 12.2 | 22.2 | 21.1 | 23.3 | 22.8 | 27.2 | 23.9 | 16.1 | 8.9 | 11 | 7 | 14.4 | 9.6 | 15 | 12.2 | 12.8 | 6.7 | 13.7 | 7 | 20.6 | 20.4 | 12.8 | 7.8 | 18.9 | 12.8 | 21.1 | 18.3 | 23.3 | 20 | 21.1 | 17.2 | 20.6 | 20.6 | 16.7 | 10 | 9.6 | 3.4 | 16.7 | 15.6 | 20.8 | 19.5 | 20.6 | 20 | 19.4 | 13.3 | 19.4 | 14.4 | 19.6 | -4.7 | 16.7 | -0.8 | 30.7 | -2.7 | 7.2 | 1.9 | 12.8 | 9.4 | 19.3 | 9.5 | 12.1 | 8.2 | 21.1 | 18.9 | 16.7 | 7.2 | 26.7 | 21.1 | 14 | 13 | 17.8 | 10.6 | 19.2 | 8.3 | 26.1 | 20.6 | 22.2 | 14.4 | 14 | 12 | 19.4 | 16.7 | 23.3 | 20 | 16.1 | 7.2 | 21.7 | 18.3 | 26.1 | 22.2 | 16.1 | 6.7 | 22.8 | 22.2 | 27.4 | 7.3 | 26.1 | 18.9 | 22.8 | 21.1 | 24.4 | 20.6 | 15 | 3.9 | 18.3 | 7.2 | 13.3 | 13.3 | 12.2 | 6.7 | 20.9 | 8.2 | 12.2 | 11.1 | 17.8 | 15 | 14.8 | 5.6 | 13.9 | -1.7
7 | 7 | 11.7 | 5.6 | 21.8 | 20.1 | 19 | 14.9 | 15.4 | -2.2 | 33.9 | 4.4 | 12 | 9 | 21.1 | 6.1 | 16.1 | 14.4 | 17.8 | 13.3 | 14.4 | 13.3 | 11.1 | 10.6 | 15 | 9.4 | 21.5 | -3.4 | 22 | 21 | 22.8 | 21.7 | 25.6 | 22.8 | 20.6 | 19.4 | 22.8 | 21.7 | 19.4 | 14.4 | 25.6 | 18.9 | 22.9 | 18.9 | 14.4 | -1.7 | 13.3 | 2.2 | 20.6 | 16.7 | 17.2 | 12.8 | 21.7 | 18.9 | 23.3 | 22.8 | 26.1 | 23.3 | 16.7 | 8.9 | 11 | 7 | 12.2 | 9.7 | 14.4 | 11.7 | 11.1 | 6.1 | 13.9 | 6.7 | 20.6 | 20.6 | 12.6 | 8.1 | 17.8 | 12.7 | 20.6 | 18.3 | 22.8 | 20 | 20.6 | 15.6 | 20.6 | 20.6 | 16.1 | 10.6 | 9.3 | 3.5 | 16.7 | 15.6 | 20.6 | 19.4 | 20.6 | 20 | 18.9 | 12.2 | 19 | 14.5 | 17 | -4.3 | 15 | -1.1 | 30 | -2.2 | 5 | 1.7 | 11.7 | 8.9 | 18.9 | 9.4 | 11.7 | 8.3 | 21.1 | 18.9 | 17.8 | 7.8 | 26.7 | 21.2 | 14 | 13 | 17.8 | 11.1 | 18.3 | 8.3 | 25.6 | 21.1 | 22.2 | 15 | 14 | 12 | 19.4 | 16.7 | 22.8 | 20 | 18.3 | 6.1 | 21.1 | 18.9 | 25 | 22.2 | 14.4 | 6.7 | 23.9 | 22.2 | 26.5 | 8.5 | 25.6 | 18.9 | 22.8 | 21.1 | 23.9 | 20 | 15 | 3.3 | 18.3 | 6.1 | 13.3 | 12.8 | 11.7 | 6.7 | 20 | 8.3 | 12 | 11.1 | 17.2 | 15 | 13.5 | 6.2 | 12.8 | -2.8
8 | 8 | 11.7 | 5.6 | 21.5 | 19.8 | 18.7 | 14.6 | 13.9 | -3.3 | 31.7 | 4.4 | 12 | 7 | 19.6 | 6.4 | 15.6 | 14.4 | 17.4 | 13.2 | 14.4 | 13.3 | 11.1 | 10.6 | 14.4 | 9.4 | 21.1 | -1.1 | 22 | 21 | 22.2 | 21.7 | 25.6 | 22.8 | 20.4 | 19.4 | 22.2 | 21.1 | 19.4 | 14.4 | 25.6 | 18.9 | 21.5 | 17.7 | 12.8 | -1.7 | 12.8 | 2.8 | 18.3 | 15.6 | 17.8 | 11.7 | 21.1 | 18.9 | 23.3 | 22.8 | 26.1 | 23.3 | 16.1 | 10 | 11 | 7 | 12.2 | 9.8 | 13.3 | 11.1 | 9.4 | 4.4 | 13.3 | 6.7 | 20.6 | 20.6 | 12.4 | 8.1 | 16.7 | 12.7 | 20.6 | 17.8 | 22.8 | 20.6 | 19.4 | 15.6 | 20.6 | 20 | 12.2 | 10.6 | 8.9 | 3.3 | 15.6 | 15 | 20.8 | 19.5 | 20.6 | 20 | 17.8 | 11.1 | 18.7 | 14.4 | 14.4 | -4.4 | 13 | -0.9 | 29.1 | -1.8 | 5.2 | 1.3 | 11.7 | 8.9 | 18.3 | 9.4 | 11.5 | 8 | 20.6 | 18.9 | 16.1 | 9.4 | 26.7 | 21.5 | 14 | 13 | 16.7 | 10.6 | 17.2 | 9.4 | 25 | 21.7 | 21.1 | 16.7 | 13 | 12 | 19.4 | 17.2 | 22.8 | 19.4 | 18.3 | 6.7 | 20 | 18.3 | 24.4 | 22.2 | 13.3 | 6.7 | 23.9 | 22.2 | 25.6 | 9.4 | 25 | 20 | 22.8 | 21.1 | 24.4 | 20 | 13.9 | 4.4 | 18.3 | 6.1 | 13.3 | 12.8 | 11.7 | 6.7 | 19.6 | 8.6 | 11.9 | 11.2 | 15.6 | 13.3 | 12.2 | 6.1 | 12.8 | -2.8
9 | 8 | 11.1 | 4.4 | 21.1 | 19.4 | 18.3 | 14.4 | 12.4 | -2.7 | 30.6 | 3.9 | 11 | 9 | 18.2 | 6.4 | 15.6 | 15 | 17.1 | 13.1 | 14.4 | 13.3 | 11.1 | 11.1 | 13.9 | 10 | 21.1 | -1.3 | 22 | 21 | 22.2 | 21.7 | 25.6 | 22.8 | 20.2 | 19.6 | 22.2 | 21.1 | 18.9 | 14.4 | 25.6 | 19.4 | 20 | 16.7 | 11.7 | -2.2 | 12.2 | 3.3 | 17.2 | 15 | 17.8 | 11.1 | 20.6 | 18.9 | 22.8 | 22.2 | 26.1 | 23.3 | 15 | 10.6 | 11 | 7 | 12.2 | 9.8 | 11.7 | 10.6 | 8.9 | 5 | 12.8 | 6.9 | 20.6 | 20.6 | 12.2 | 8.3 | 15.6 | 12.2 | 20 | 17.8 | 22.2 | 20 | 18.9 | 16.7 | 20.6 | 20 | 15 | 10.6 | 8.7 | 3.1 | 15 | 14.4 | 20.9 | 19.4 | 20.6 | 20 | 16.1 | 12.2 | 18.3 | 14.4 | 13.9 | -4.7 | 10.9 | -1 | 28.1 | -1.7 | 5.4 | 1.1 | 8.9 | 7.8 | 17.8 | 9.5 | 11.3 | 7.6 | 21.1 | 19.4 | 17.2 | 11.1 | 26.7 | 21.7 | 15 | 13 | 16.1 | 10.6 | 16.1 | 10.4 | 24.4 | 21.1 | 20.6 | 17.2 | 13 | 12 | 19.4 | 16.7 | 22.8 | 20 | 18.3 | 6.1 | 20.6 | 18.3 | 24.4 | 22.2 | 12.8 | 6.1 | 23.3 | 22.2 | 24.7 | 9.9 | 24.4 | 20.6 | 22.8 | 21.1 | 23.9 | 20 | 13.3 | 3.9 | 17.8 | 6.7 | 13.3 | 12.8 | 11.7 | 6.7 | 19.3 | 8.7 | 11.7 | 11.1 | 15 | 12.8 | 12.2 | 6.9 | 10 | -1.1
8 | 7 | 11.1 | 5 | 21.3 | 19.4 | 18.3 | 14.4 | 10.9 | -2.8 | 29.4 | 5 | 11 | 9 | 16.7 | 6.1 | 16.1 | 14.4 | 16.7 | 12.8 | 14.4 | 13.3 | 10.6 | 10.6 | 12.8 | 8.9 | 21.1 | -1.3 | 21 | 21 | 22.2 | 21.7 | 25.6 | 24.4 | 20 | 19.4 | 21.7 | 20.6 | 18.9 | 14.4 | 25.6 | 19.4 | 19.8 | 16.7 | 9.4 | -1.1 | 11.7 | 2.8 | 17.2 | 15.6 | 17.8 | 12.2 | 20.6 | 18.9 | 22.8 | 22.2 | 25.6 | 22.8 | 14.4 | 10.6 | 11 | 7 | 12.2 | 9.8 | 11.1 | 10.6 | 8.3 | 4.4 | 12.2 | 6.7 | 20.6 | 20.6 | 12.4 | 8.1 | 16 | 12.2 | 20 | 17.8 | 21.1 | 20 | 18.3 | 16.1 | 19.4 | 19.4 | 14.4 | 11.1 | 8.5 | 2.9 | 14.4 | 14.4 | 21.1 | 19.4 | 20.6 | 20 | 15 | 12.2 | 18.1 | 15.6 | 13.3 | -5.1 | 8.9 | -1.7 | 27.2 | -1.7 | 5.6 | 0.6 | 8.9 | 7.8 | 17.2 | 9.4 | 11.1 | 7.2 | 21.1 | 18.9 | 15.6 | 11.7 | 26.1 | 21.5 | 14 | 12 | 15 | 10 | 15 | 11.1 | 24.4 | 21.7 | 20.6 | 17.2 | 12 | 11 | 19.4 | 16.1 | 22.2 | 20 | 16.1 | 7.2 | 19.4 | 18.3 | 23.3 | 22.2 | 11.1 | 6.1 | 23.3 | 22.8 | 23.7 | 10.4 | 23.3 | 20.6 | 22.8 | 21.1 | 23.3 | 20 | 12.8 | 3.9 | 16.1 | 7.2 | 12.8 | 12.2 | 10.6 | 6.7 | 18.9 | 8.9 | 11.7 | 11.1 | 14.4 | 12.2 | 12.2 | 7.3 | 11.7 | 0
8 | 8 | 10.6 | 6.1 | 21.5 | 19.4 | 18.3 | 14.4 | 9.4 | -3.3 | 25 | 5 | 11 | 10 | 18.7 | 6.6 | 16.1 | 14.4 | 16.9 | 13.1 | 15.2 | 13.6 | 11.1 | 11.1 | 11.7 | 8.3 | 21.1 | -1.7 | 21 | 21 | 21.7 | 21.1 | 25.6 | 24.4 | 20.2 | 19.6 | 21.7 | 20.6 | 18.9 | 14.4 | 25 | 19.4 | 19.6 | 16.7 | 10 | -1.7 | 11.7 | 3.3 | 17.2 | 15.6 | 17.8 | 12.2 | 20.6 | 18.9 | 22.2 | 21.7 | 25.6 | 23.3 | 15 | 10.6 | 9 | 8 | 12.8 | 10 | 11.1 | 10 | 8.9 | 3.9 | 12.9 | 6.5 | 21 | 21 | 12.6 | 8.1 | 16.3 | 11.9 | 19.4 | 17.8 | 21.7 | 20.6 | 17.8 | 15.6 | 18.9 | 18.9 | 14.4 | 10.6 | 8.3 | 2.8 | 14.4 | 14.4 | 21.1 | 19.4 | 20.6 | 20 | 15 | 12.8 | 18 | 16.9 | 12.8 | -6.7 | 11.5 | -0.3 | 28.5 | -1.4 | 7.1 | 1.4 | 10 | 8.9 | 17.8 | 9.7 | 11.7 | 8 | 21.1 | 19.4 | 14.4 | 11.7 | 25.6 | 21.3 | 14 | 12 | 13.9 | 10 | 16.3 | 11.1 | 24.4 | 21.1 | 20 | 17.2 | 14 | 12 | 19.4 | 16.1 | 22.2 | 20 | 14.4 | 7.8 | 19.4 | 17.8 | 23.3 | 22.2 | 10.6 | 5.6 | 22.8 | 22.2 | 22.8 | 10.6 | 23.3 | 20.6 | 22.8 | 21.1 | 22.8 | 20.6 | 12.2 | 3.9 | 14.4 | 7.8 | 12.8 | 12.2 | 11.1 | 7.2 | 19.6 | 9.2 | 11.7 | 11.1 | 13.9 | 11.7 | 12.2 | 7.8 | 8.9 | -0.6
10 | 9 | 10.6 | 6.7 | 21.7 | 19.4 | 18.3 | 14.4 | 15.7 | -0.5 | 26.1 | 6.7 | 10 | 9 | 20.8 | 6.4 | 16.1 | 14.4 | 17 | 13.2 | 15.9 | 13.8 | 11.7 | 11.1 | 14.4 | 9.4 | 22.8 | -0.6 | 21 | 21 | 21.7 | 21.7 | 25.6 | 24.4 | 20.4 | 19.4 | 21.7 | 20.6 | 18.3 | 14.4 | 25 | 18.3 | 19.4 | 16.7 | 11.1 | -2.2 | 14.4 | 8.3 | 16.1 | 15 | 17.2 | 13.9 | 22.2 | 19.4 | 22.8 | 22.2 | 26.1 | 23.3 | 15.6 | 10 | 9 | 8 | 13.3 | 9.4 | 15 | 12.2 | 9.4 | 5 | 13.7 | 6.6 | 21.3 | 21.3 | 12.8 | 7.8 | 16.7 | 11.7 | 20 | 17.8 | 22.2 | 20.6 | 19.4 | 17.2 | 20 | 19.4 | 15 | 11.1 | 9.4 | 3.4 | 14.4 | 14.4 | 21.1 | 19.4 | 21.1 | 20.6 | 15.6 | 13.9 | 17.8 | 17.8 | 15.6 | -5.3 | 14.1 | 0.3 | 29.8 | -1.4 | 8.5 | 1.9 | 12.8 | 10.6 | 18.3 | 9.9 | 12.2 | 8.7 | 21.7 | 20 | 15.6 | 12.8 | 25 | 21.1 | 14 | 12 | 16.1 | 10.6 | 17.6 | 10.7 | 25 | 21.1 | 20 | 17.2 | 15 | 12 | 19.4 | 15 | 22.2 | 20 | 15.6 | 7.2 | 18.9 | 17.8 | 25 | 23.3 | 9.4 | 5.6 | 22.2 | 21.7 | 24.1 | 10.8 | 23.3 | 21.1 | 22.8 | 21.1 | 23.3 | 20.6 | 15.6 | 4.4 | 16.7 | 9.4 | 12.8 | 12.2 | 11.7 | 6.7 | 20.4 | 9.7 | 11.7 | 11.1 | 13.9 | 12.2 | 15.2 | 8.9 | 12.2 | 1.1
11 | 9 | 10.6 | 7.2 | 22.8 | 20.2 | 20.2 | 15 | 22 | 1.1 | 28.3 | 7.2 | 10 | 9 | 22.8 | 6.1 | 16.7 | 14.4 | 17.2 | 13.3 | 16.7 | 13.9 | 12.8 | 12.2 | 16.7 | 9.4 | 24.4 | 0.7 | 22 | 21 | 22.8 | 21.7 | 25.6 | 25 | 20.6 | 19.4 | 23.3 | 21.7 | 18.9 | 14.4 | 25.6 | 19.4 | 20.3 | 16.6 | 16.1 | -1.1 | 19.4 | 12.2 | 18.9 | 16.7 | 17.8 | 14.4 | 22.8 | 20 | 24.4 | 22.2 | 27.8 | 24.4 | 16.1 | 10.6 | 10 | 7 | 13.3 | 9.4 | 17.2 | 11.7 | 11.7 | 5.6 | 14.4 | 6.1 | 21.7 | 21.7 | 15.8 | 9.5 | 18.4 | 12 | 21.7 | 18.9 | 23.9 | 20.6 | 23.3 | 17.8 | 22.2 | 20.6 | 17.8 | 11.7 | 10.6 | 4.1 | 15 | 15 | 21.1 | 19.4 | 21.1 | 20.6 | 16.7 | 14.4 | 20 | 17.8 | 18.3 | -5.7 | 16.7 | 1.1 | 31.1 | -1.1 | 10 | 2.2 | 13.3 | 10 | 18.9 | 10 | 12.8 | 9.4 | 21.1 | 20 | 17.8 | 12.8 | 25.9 | 21.1 | 14 | 11 | 17.2 | 10 | 18.9 | 10.6 | 26.1 | 21.7 | 21.1 | 17.8 | 16 | 12 | 19.4 | 15 | 24.4 | 20.6 | 16.7 | 8.3 | 20 | 18.3 | 28.9 | 23.9 | 11.7 | 6.1 | 21.1 | 19.4 | 25.4 | 10.5 | 24.4 | 21.1 | 24.6 | 21.9 | 23.3 | 20.6 | 18.3 | 6.7 | 19.4 | 9.4 | 13.3 | 12.2 | 13.3 | 7.2 | 21.1 | 10 | 11.9 | 11 | 14.4 | 11.7 | 18.1 | 9.2 | 15 | 3.9
12 | 9 | 10.6 | 6.7 | 23.9 | 20.8 | 22 | 15.4 | 28.3 | 1.1 | 32.2 | 10 | 11 | 9 | 25.2 | 7.4 | 17.8 | 14.4 | 17.9 | 13.4 | 17.2 | 14.1 | 13.3 | 12.2 | 18.3 | 9.4 | 26.1 | 1.7 | 23 | 21 | 25.6 | 21.7 | 27.8 | 25 | 22.3 | 20.2 | 26.1 | 22.2 | 18.9 | 14.4 | 26.7 | 19.4 | 21.3 | 16.3 | 18.9 | 0.6 | 22.2 | 12.2 | 22.8 | 17.2 | 21.7 | 13.9 | 25 | 20.6 | 25.6 | 22.2 | 29.4 | 25 | 14.4 | 11.1 | 11 | 7 | 13.9 | 10 | 18.9 | 11.1 | 14.4 | 6.7 | 16.3 | 7 | 23 | 22.3 | 18.7 | 10.6 | 20 | 12.3 | 23.9 | 20 | 25.6 | 22.2 | 25.6 | 16.1 | 25.6 | 21.1 | 19.4 | 11.1 | 11.7 | 4.4 | 17.2 | 16.1 | 22 | 19.8 | 22.8 | 21.1 | 18.3 | 15 | 22.2 | 17.2 | 21.1 | -6.7 | 19.1 | 2 | 33.7 | -3.1 | 13.1 | 2.3 | 13.3 | 11.1 | 20 | 10.2 | 14.6 | 10.3 | 21.1 | 19.4 | 19.4 | 12.8 | 26.9 | 21.2 | 15 | 12 | 19.4 | 11.1 | 20.6 | 11.3 | 27.2 | 21.7 | 22.2 | 18.9 | 17 | 13 | 19.4 | 14.4 | 26.7 | 21.7 | 19.4 | 9.4 | 22.8 | 20 | 31.1 | 23.3 | 13.9 | 5 | 21.7 | 20 | 26.7 | 10.6 | 25.6 | 21.1 | 26.5 | 22.6 | 25 | 20.6 | 21.1 | 4.4 | 21.7 | 10 | 13.9 | 12.2 | 14.4 | 7.2 | 23.5 | 9.5 | 12 | 10.6 | 17.8 | 14.4 | 21.1 | 9.4 | 18.3 | 2.8
13 | 9 | 11.1 | 6.7 | 25 | 21.7 | 23.9 | 15.6 | 29.8 | 0.4 | 33.9 | 10 | 11 | 9 | 27.6 | 8.5 | 18.9 | 14.4 | 18.7 | 13.8 | 17.8 | 14.3 | 14.4 | 12.2 | 20 | 11.1 | 27.6 | 2.6 | 24 | 21 | 28.3 | 22.2 | 28.9 | 25 | 23.9 | 20.7 | 27.8 | 23.3 | 19.4 | 14.4 | 27.2 | 17.8 | 22.2 | 16.1 | 18.3 | 1.7 | 23.9 | 11.7 | 25 | 17.2 | 23.3 | 11.7 | 27.8 | 22.2 | 27.2 | 22.8 | 30 | 24.4 | 13.3 | 12.2 | 12 | 7 | 15 | 9.4 | 20.6 | 11.1 | 16.7 | 6.7 | 18.1 | 7.3 | 24.3 | 22.9 | 21.7 | 11.7 | 21.7 | 12.2 | 25 | 19.4 | 27.8 | 22.8 | 26.7 | 16.1 | 28.3 | 20.6 | 22.2 | 11.7 | 13.5 | 4.4 | 19.4 | 16.1 | 23 | 20.2 | 23.9 | 21.1 | 18.9 | 15 | 24.4 | 16.1 | 22.6 | -6.4 | 21.5 | 2.2 | 36.3 | -6.2 | 16.3 | 2 | 13.3 | 12.2 | 21.1 | 10.3 | 16.5 | 11 | 20.6 | 19.4 | 22.2 | 13.3 | 27.8 | 21.1 | 17 | 12 | 21.1 | 11.1 | 22.2 | 11.6 | 28.9 | 21.7 | 22.8 | 18.9 | 19 | 14 | 21.7 | 16.1 | 28.9 | 21.1 | 22.2 | 11.7 | 25 | 19.4 | 32.2 | 23.9 | 15.6 | 5 | 21.1 | 20.6 | 28.5 | 9.8 | 27.8 | 21.1 | 28.3 | 23.3 | 26.7 | 21.7 | 23.9 | 5.6 | 22.8 | 8.9 | 15 | 12.2 | 16.1 | 7.2 | 25.9 | 8.9 | 12.2 | 10.6 | 21.7 | 15.6 | 23.5 | 9.9 | 20 | 0.6
14 | 9 | 11.1 | 6.1 | 25.7 | 21.8 | 25.2 | 15.8 | 31.3 | 0.6 | 36.7 | 10 | 11 | 9 | 30 | 9.4 | 20 | 15 | 19.4 | 13.9 | 18.3 | 14.4 | 16.7 | 11.7 | 22.2 | 10 | 29.1 | 3.9 | 26 | 21 | 30 | 21.7 | 30 | 25.6 | 25.6 | 21.1 | 29.4 | 22.8 | 20 | 14.4 | 28.3 | 17.8 | 23.5 | 16.1 | 22.2 | 0.6 | 26.1 | 12.8 | 26.1 | 17.2 | 25 | 12.8 | 29.4 | 22.2 | 28.3 | 23.3 | 31.1 | 23.9 | 13.9 | 12.2 | 12 | 7 | 15 | 8.9 | 21.1 | 11.7 | 17.8 | 6.7 | 20 | 7.8 | 25.6 | 23.3 | 22.1 | 11.2 | 22.4 | 12.7 | 27.8 | 20.6 | 27.8 | 22.2 | 27.8 | 16.7 | 30 | 20 | 23.9 | 11.7 | 15.4 | 3.5 | 17.8 | 15 | 23.9 | 20.6 | 25.6 | 21.1 | 18.9 | 15 | 24.2 | 15.7 | 24.1 | -8.4 | 23.9 | 2.8 | 38.9 | -13.3 | 19.4 | 0 | 14.4 | 10.6 | 22.2 | 10 | 18.3 | 11.7 | 21.1 | 19.4 | 23.9 | 13.3 | 28.9 | 21.4 | 19 | 12 | 22.2 | 11.1 | 23.9 | 12.2 | 30 | 21.1 | 23.3 | 18.9 | 21 | 14 | 21.1 | 15.6 | 31.7 | 20.6 | 25.6 | 11.7 | 27.2 | 20 | 32.8 | 22.2 | 17.8 | 5 | 22.2 | 21.7 | 30.4 | 9.3 | 29.4 | 20 | 29.1 | 23.1 | 27.2 | 21.7 | 26.1 | 5 | 23.9 | 8.3 | 16.1 | 12.8 | 17.2 | 7.8 | 28.3 | 7.2 | 12 | 10.6 | 25 | 10 | 25.9 | 9.7 | 20.6 | 0.6
14 | 9 | 12.2 | 6.1 | 26.5 | 21.9 | 26.5 | 16.2 | 32.8 | 0 | 38.3 | 7.2 | 12 | 9 | 32 | 9 | 20.6 | 15.6 | 19.6 | 13.8 | 18.7 | 14.4 | 20 | 12.2 | 24.4 | 10.6 | 30.6 | 5 | 27 | 21 | 31.7 | 22.8 | 31.7 | 25.6 | 26.9 | 21.2 | 30.6 | 22.2 | 21.7 | 14.4 | 29.4 | 17.8 | 24.8 | 15.7 | 25 | -3.3 | 27.2 | 12.8 | 27.2 | 16.7 | 25.6 | 13.3 | 30.6 | 22.2 | 29.4 | 23.3 | 26.1 | 22.2 | 13.9 | 12.2 | 13 | 6 | 14.4 | 8.9 | 22.2 | 11.7 | 18.9 | 7.2 | 20.9 | 8.2 | 26.5 | 23.6 | 22.4 | 10.6 | 23.2 | 13.1 | 28.9 | 21.1 | 28.9 | 22.8 | 28.9 | 17.2 | 31.1 | 19.4 | 25 | 12.2 | 17.2 | 2.2 | 17.8 | 16.7 | 23.7 | 20.1 | 26.1 | 21.1 | 18.9 | 15 | 24.1 | 15.6 | 25.6 | -11.1 | 25.2 | 2.6 | 39.8 | -8.7 | 21.5 | -1 | 14.4 | 11.7 | 22.9 | 10 | 20.2 | 12.5 | 21.7 | 18.9 | 25 | 10.6 | 30 | 21.4 | 20 | 11 | 23.9 | 11.1 | 24.8 | 13.4 | 29.4 | 18.3 | 23.9 | 19.4 | 20 | 14 | 21.1 | 15.6 | 32.8 | 19.4 | 27.2 | 12.2 | 30 | 20.6 | 33.3 | 21.1 | 19.4 | 5.6 | 24.4 | 22.2 | 32.2 | 7.8 | 30 | 19.4 | 29.8 | 22.5 | 28.9 | 21.7 | 27.8 | 3.3 | 24.4 | 7.8 | 18.9 | 12.2 | 18.9 | 7.8 | 30 | 5.3 | 11.9 | 11 | 25.6 | 11.7 | 28.3 | 9.4 | 21.1 | 3.3
14 | 8 | 12.2 | 6.1 | 27.2 | 22.2 | 27.8 | 16.1 | 33.2 | 0 | 40 | 9.4 | 12 | 10 | 34.1 | 8 | 21.7 | 15 | 19.8 | 14 | 19 | 14.5 | 18.9 | 12.2 | 26.7 | 8.9 | 31 | 4.7 | 29 | 22 | 32.8 | 22.8 | 31.1 | 25 | 28.1 | 20.9 | 30.6 | 22.8 | 22.2 | 13.9 | 28.9 | 18.3 | 26.1 | 15.6 | 26.7 | -2.2 | 28.3 | 12.8 | 28.3 | 16.7 | 26.7 | 14.4 | 30.6 | 22.2 | 30 | 22.8 | 29.4 | 24.4 | 13.9 | 12.2 | 14 | 7 | 14.4 | 10 | 22.2 | 11.1 | 20 | 6.7 | 21.9 | 9.1 | 27.4 | 23.9 | 22.8 | 10 | 23.9 | 13.3 | 28.3 | 20.6 | 29.4 | 22.2 | 29.4 | 16.7 | 31.7 | 20 | 27.2 | 12.2 | 17.8 | 2.1 | 19.4 | 17.2 | 23.5 | 19.9 | 27.8 | 22.2 | 20.6 | 15 | 23.9 | 15 | 27.3 | -10.3 | 26.5 | 1.7 | 40.8 | -8.1 | 23.5 | -3.3 | 14.4 | 12.2 | 23.7 | 10.1 | 22 | 13.4 | 23.3 | 20 | 26.1 | 12.2 | 31.1 | 21.7 | 21 | 13 | 25 | 11.1 | 25.8 | 14.3 | 30 | 19.4 | 25 | 20.6 | 21 | 14 | 22.2 | 17.2 | 33.3 | 18.9 | 28.3 | 11.7 | 30.6 | 19.4 | 33.9 | 21.1 | 21.1 | 5.6 | 25.6 | 21.1 | 33.1 | 7.2 | 31.1 | 20 | 30.6 | 22.2 | 30 | 21.1 | 29.4 | 2.2 | 25 | 7.8 | 17.8 | 11.7 | 20.6 | 8.9 | 31.6 | 1.8 | 11.7 | 11.1 | 25.6 | 11.7 | 26.6 | 8.1 | 22.8 | 1.1
15 | 8 | 12.8 | 6.1 | 27.8 | 22.3 | 28.2 | 15.5 | 33.5 | -0.9 | 40.6 | 7.8 | 13 | 9 | 36.1 | 6.7 | 21.1 | 15.6 | 20 | 13.9 | 19.4 | 14.4 | 17.8 | 11.1 | 28.9 | 3.3 | 31.3 | 4.2 | 30 | 19 | 33.3 | 23.3 | 31.7 | 25 | 29.4 | 20.6 | 31.1 | 23.3 | 24.4 | 13.9 | 28.9 | 19.4 | 26.7 | 15.4 | 28.3 | 3.3 | 28.9 | 13.3 | 30 | 16.1 | 27.2 | 13.3 | 32.2 | 22.2 | 28.9 | 21.7 | 30.6 | 23.3 | 13.3 | 12.2 | 14 | 7 | 17.2 | 11.1 | 22.8 | 12.2 | 21.1 | 7.2 | 22.8 | 9.4 | 28.3 | 23.9 | 21.7 | 9.9 | 24.6 | 13.8 | 28.9 | 20 | 30.6 | 21.7 | 30.6 | 16.7 | 32.2 | 20 | 27.8 | 8.3 | 18.3 | 2.2 | 20 | 16.7 | 23.3 | 19.4 | 28.3 | 21.7 | 22.8 | 14.4 | 24.5 | 15.2 | 28.9 | -13 | 27.8 | 1.7 | 41.7 | -3.9 | 25.6 | -7.2 | 13.3 | 12.8 | 24.4 | 10 | 23.9 | 13.9 | 23.3 | 20.6 | 26.1 | 12.2 | 31.5 | 21.7 | 20 | 15 | 27.8 | 11.1 | 26.7 | 15.6 | 30.6 | 18.3 | 26.1 | 21.1 | 21 | 14 | 22.2 | 17.8 | 34.4 | 18.3 | 29.4 | 12.2 | 32.2 | 20 | 35 | 21.1 | 23.3 | 6.7 | 26.7 | 21.7 | 34.1 | 7.2 | 32.2 | 20 | 30.8 | 22.1 | 31.1 | 20.6 | 30.6 | 2.2 | 25 | 9.4 | 19.4 | 11.7 | 20 | 8.3 | 33.3 | -2.2 | 11.9 | 11.3 | 26.7 | 9.4 | 25 | 6.7 | 24.4 | 4.4
16 | 9 | 13.9 | 5.6 | 28.3 | 22.5 | 28.5 | 15.1 | 33.9 | 0 | 42.2 | 7.8 | 13 | 10 | 36.7 | 4.9 | 20.6 | 15 | 21.3 | 14.5 | 19.6 | 14.4 | 16.7 | 11.1 | 30 | 0.6 | 31.7 | 3.3 | 32 | 19 | 33.3 | 22.8 | 31.7 | 25 | 30 | 20.6 | 27.2 | 21.1 | 25.6 | 13.9 | 30 | 18.3 | 27.2 | 15.6 | 28.9 | 0 | 29.4 | 13.3 | 30.6 | 16.7 | 28.3 | 13.3 | 32.2 | 22.2 | 28.3 | 21.7 | 31.7 | 23.9 | 13.3 | 12.2 | 16 | 7 | 20.6 | 11.1 | 22.2 | 12.2 | 21.1 | 6.1 | 23.2 | 8.9 | 28.9 | 24 | 20.5 | 9.8 | 25.4 | 14.3 | 23.3 | 18.9 | 31.1 | 22.2 | 31.1 | 15.6 | 33.3 | 20 | 29.4 | 5 | 18.9 | 1.7 | 21.7 | 16.1 | 23.1 | 19.1 | 29.4 | 21.7 | 23.9 | 12.8 | 25 | 15.1 | 30.6 | -15.6 | 28.2 | 2.4 | 42.2 | -4.6 | 25.8 | -6.1 | 13.9 | 13.3 | 24.6 | 9.4 | 23.9 | 14.6 | 21.7 | 19.4 | 26.7 | 12.2 | 31.8 | 21.9 | 21 | 14 | 27.8 | 11.1 | 26.7 | 15.8 | 31.1 | 18.3 | 27.2 | 21.7 | 21 | 15 | 22.2 | 18.3 | 35 | 17.8 | 30 | 11.1 | 31.1 | 18.9 | 34.4 | 21.1 | 24.4 | 6.7 | 27.8 | 22.8 | 35 | 6.7 | 33.3 | 19.4 | 30.9 | 22.2 | 31.7 | 20.6 | 31.1 | 2.8 | 26.7 | 8.3 | 20 | 11.1 | 21.1 | 8.3 | 32.8 | -0.3 | 12 | 11.4 | 27.2 | 11.7 | 23.3 | 5 | 25 | 3.3
16 | 8 | 14.4 | 6.7 | 28.9 | 22.8 | 28.9 | 14.4 | 33.5 | -0.9 | 43.3 | 5.6 | 13 | 10 | 37.2 | 3.1 | 20 | 15 | 22.6 | 14.7 | 19.8 | 14.6 | 16.7 | 11.1 | 30.6 | 2.2 | 31.1 | 3.2 | 31 | 19 | 34.4 | 22.8 | 31.7 | 26.1 | 30.5 | 20.5 | 24.4 | 21.1 | 25.6 | 13.9 | 29.4 | 17.8 | 27.8 | 15.6 | 30 | 0.6 | 30.6 | 12.2 | 31.1 | 17.2 | 28.3 | 12.8 | 31.7 | 21.7 | 27.2 | 21.1 | 31.1 | 23.9 | 13.9 | 12.8 | 18 | 8 | 20 | 10.6 | 22.2 | 10.6 | 22.2 | 6.7 | 23.5 | 8 | 29.4 | 24.3 | 19.4 | 9.4 | 26.1 | 14.4 | 22.8 | 17.8 | 31.1 | 21.7 | 31.7 | 15 | 34.4 | 20 | 29.4 | 6.1 | 19.5 | 2.4 | 21.1 | 16.7 | 23 | 18.8 | 31.1 | 21.7 | 24.4 | 11.7 | 25.6 | 15 | 31.5 | -16.9 | 28.5 | 2.7 | 42.8 | -2.1 | 25.9 | -7.1 | 13.9 | 13.3 | 24.8 | 8.3 | 23.9 | 15.2 | 22.8 | 19.4 | 27.2 | 12.2 | 32.2 | 22.2 | 21 | 16 | 27.8 | 10 | 26.7 | 15.8 | 31.1 | 18.9 | 27.2 | 21.7 | 24 | 17 | 22.8 | 18.3 | 35 | 16.7 | 31.1 | 11.7 | 32.2 | 18.3 | 35 | 21.1 | 28.3 | 7.2 | 28.9 | 22.8 | 35.4 | 5.8 | 33.9 | 18.3 | 31.1 | 22.2 | 32.2 | 19.4 | 32.2 | 2.8 | 26.1 | 8.3 | 19.4 | 11.1 | 21.7 | 8.3 | 32.2 | 1.3 | 12.2 | 11.7 | 26.7 | 11.1 | 24.6 | 5.4 | 26.1 | 4.4
11 | 9 | 14.4 | 5.6 | 28.2 | 22.4 | 28.5 | 14.7 | 33.2 | 0 | 43.9 | 7.2 | 13 | 10 | 37.8 | 1.7 | 20 | 15 | 23.9 | 15 | 20 | 14.4 | 15.6 | 11.1 | 30.6 | 3.3 | 30.6 | 3.6 | 29 | 22 | 33.9 | 22.2 | 31.7 | 25.6 | 31.1 | 20.6 | 25.6 | 22.8 | 25.6 | 13.9 | 28.9 | 17.8 | 27.6 | 15.3 | 30 | 0.6 | 30.6 | 12.2 | 31.1 | 16.7 | 27.2 | 12.2 | 32.8 | 21.7 | 28.9 | 21.7 | 32.2 | 22.8 | 13.9 | 12.8 | 19 | 7 | 20 | 10.6 | 22.2 | 10 | 20.6 | 5 | 23.9 | 7.2 | 30 | 24.4 | 19.6 | 10.1 | 26.3 | 14.1 | 21.1 | 16.7 | 31.7 | 21.1 | 31.7 | 16.1 | 33.9 | 20 | 29.4 | 7.8 | 20 | 2.4 | 21.1 | 16.7 | 22.8 | 18.3 | 31.1 | 21.1 | 25 | 11.7 | 26.3 | 15.1 | 32.4 | -16.3 | 28.9 | 3.9 | 43.3 | -1.7 | 26.1 | -7.8 | 13.9 | 13.3 | 25 | 7.8 | 23.9 | 15.6 | 24.4 | 20 | 27.8 | 12.8 | 32.2 | 21.7 | 21 | 15 | 26.7 | 10 | 26.7 | 16.1 | 30.6 | 18.9 | 26.1 | 21.1 | 24 | 17 | 23.3 | 18.3 | 35.6 | 17.2 | 31.1 | 12.2 | 33.3 | 17.2 | 34.4 | 20.6 | 27.8 | 6.7 | 27.8 | 22.8 | 35.7 | 6 | 33.9 | 18.3 | 30.4 | 22.3 | 32.8 | 18.9 | 31.7 | 2.8 | 25.6 | 9.4 | 18.3 | 10 | 21.7 | 7.8 | 31.7 | 2.8 | 12 | 11.3 | 27.2 | 11.7 | 25.9 | 6 | 26.1 | 0
12 | 10 | 14.4 | 5 | 27.4 | 21.9 | 28.2 | 14.8 | 32.8 | 0 | 43.9 | 8.3 | 14 | 10 | 36.3 | 3.5 | 19.4 | 15 | 23.2 | 14.5 | 18.3 | 14 | 15 | 11.1 | 30.6 | 3.9 | 30 | 3.3 | 28 | 22 | 33.9 | 21.7 | 31.7 | 25.6 | 30.5 | 20.5 | 26.1 | 23.9 | 25 | 13.3 | 29.4 | 18.9 | 27.4 | 14.8 | 31.1 | -1.1 | 30.6 | 12.2 | 30.6 | 17.2 | 27.2 | 14.4 | 32.8 | 21.1 | 28.3 | 23.3 | 31.7 | 22.2 | 13.9 | 13.3 | 19 | 7 | 19.4 | 10 | 21.7 | 11.1 | 21.1 | 5.6 | 23.3 | 8.2 | 29.1 | 24.7 | 19.8 | 10.8 | 26.5 | 13.3 | 22.8 | 18.3 | 30 | 21.7 | 31.1 | 16.1 | 32.2 | 20.6 | 30 | 7.2 | 20.6 | 2.8 | 21.1 | 16.1 | 22.2 | 18.6 | 31.1 | 20.6 | 25 | 12.8 | 27.1 | 15.5 | 33.3 | -19.4 | 25.6 | 5.8 | 42.2 | -0.6 | 24.4 | -5.1 | 13.9 | 13.9 | 24.6 | 8.2 | 22.4 | 16 | 26.7 | 20.6 | 26.7 | 13.3 | 32.2 | 21.4 | 21 | 14 | 24.4 | 8.9 | 25.4 | 15.7 | 30 | 18.3 | 23.9 | 18.3 | 25 | 18 | 23.9 | 18.9 | 36.1 | 16.7 | 27.8 | 13.3 | 33.3 | 17.8 | 33.3 | 20.6 | 28.9 | 6.7 | 27.2 | 23.3 | 36.1 | 5.6 | 33.3 | 17.8 | 29.6 | 22.1 | 31.7 | 18.9 | 31.7 | 2.8 | 24.4 | 8.9 | 18.3 | 11.1 | 21.1 | 7.8 | 30.2 | 4.8 | 11.9 | 11 | 27.2 | 11.7 | 27.2 | 6.1 | 26.7 | 3.3
12 | 10 | 13.9 | 6.1 | 26.7 | 21.7 | 27.8 | 15 | 30.8 | 1.2 | 42.8 | 3.3 | 14 | 10 | 34.8 | 6.2 | 17.2 | 15 | 22.4 | 13.5 | 16.7 | 13.6 | 15 | 11.1 | 28.9 | 3.3 | 28.3 | 4.6 | 27 | 22 | 33.3 | 22.2 | 29.4 | 20.6 | 30 | 20.6 | 26.7 | 23.3 | 24.4 | 13.9 | 27.2 | 18.3 | 27.2 | 14.4 | 30.6 | -0.6 | 29.4 | 10.6 | 30.6 | 16.7 | 26.7 | 13.9 | 32.2 | 21.1 | 27.8 | 21.1 | 30.6 | 22.2 | 13.9 | 13.3 | 19 | 7 | 17.8 | 9.4 | 21.1 | 11.7 | 20 | 5 | 22.8 | 9.3 | 28.1 | 24.9 | 20 | 11.1 | 26.7 | 12.8 | 23.3 | 18.9 | 30 | 21.7 | 30 | 16.1 | 31.7 | 20.6 | 27.8 | 8.3 | 19.1 | 3.3 | 22.2 | 16.7 | 21.7 | 18.7 | 30.6 | 21.1 | 24.4 | 12.8 | 27.8 | 15.6 | 30.9 | -14.1 | 22.2 | 6.9 | 41.1 | -1.3 | 22.8 | -4.6 | 13.9 | 13.9 | 24.3 | 8.7 | 20.9 | 16.1 | 25.6 | 20 | 25.6 | 13.3 | 32.2 | 21.1 | 21 | 14 | 22.2 | 8.9 | 24.1 | 15.4 | 26.1 | 18.3 | 22.2 | 17.8 | 25 | 19 | 23.9 | 18.9 | 32.8 | 18.3 | 28.3 | 13.9 | 32.2 | 17.2 | 32.8 | 21.1 | 28.9 | 6.1 | 26.7 | 23.3 | 35 | 5.5 | 32.8 | 17.8 | 28.9 | 22.2 | 31.1 | 20 | 31.1 | 1.7 | 23.9 | 8.3 | 17.8 | 11.1 | 20.6 | 7.8 | 28.7 | 5.6 | 11.7 | 10.6 | 25 | 12.2 | 24.8 | 6.1 | 26.7 | 0.6
13 | 8 | 13.9 | 7.2 | 25.4 | 21.3 | 26.1 | 15.8 | 28.7 | 1.3 | 42.2 | 7.8 | 13 | 9 | 33.3 | 7.8 | 16.7 | 14.4 | 21.7 | 12.8 | 15 | 12.8 | 13.3 | 10.6 | 25.6 | 9.4 | 26.7 | 5.1 | 27 | 22 | 31.1 | 22.2 | 29.4 | 21.1 | 29.4 | 20.6 | 27.2 | 23.3 | 23.9 | 13.9 | 27.2 | 18.3 | 25.9 | 15.9 | 30 | 0.6 | 26.7 | 7.8 | 30 | 17.2 | 25.6 | 13.3 | 31.1 | 21.1 | 26.7 | 23.3 | 28.3 | 22.2 | 14.4 | 13.3 | 18 | 8 | 16.7 | 9.4 | 19.4 | 11.1 | 20.6 | 5 | 22.2 | 10 | 27.2 | 25 | 18.1 | 11.5 | 24.8 | 13.1 | 23.3 | 18.3 | 28.9 | 21.7 | 27.8 | 16.7 | 30 | 21.1 | 26.7 | 10 | 17.6 | 3.5 | 21.1 | 16.7 | 21.1 | 18.9 | 29.4 | 21.1 | 23.9 | 9.4 | 26.3 | 15.7 | 28.5 | -13.2 | 18.9 | 6.7 | 40 | -0.6 | 21.1 | -3.9 | 13.9 | 13.9 | 23.9 | 8.9 | 19.4 | 16.1 | 25.6 | 20.6 | 25 | 13.3 | 31.1 | 21.3 | 19 | 15 | 19.4 | 8.3 | 22.8 | 15 | 23.3 | 17.2 | 21.1 | 17.2 | 24 | 19 | 22.8 | 18.9 | 30.6 | 18.3 | 27.8 | 13.9 | 31.1 | 18.3 | 31.1 | 21.7 | 28.3 | 6.1 | 26.1 | 24.4 | 33.9 | 5.5 | 31.7 | 16.7 | 27.6 | 21.9 | 29.4 | 20.6 | 30 | 1.7 | 23.3 | 7.8 | 17.2 | 11.7 | 19.4 | 7.8 | 27.2 | 6.7 | 11.5 | 10.6 | 23.9 | 13.3 | 22.4 | 6.2 | 25.6 | 3.3
11 | 9 | 13.3 | 7.8 | 24.1 | 21 | 24.5 | 16 | 26.7 | 1.7 | 40 | 7.2 | 13 | 10 | 30.9 | 8.6 | 16.7 | 14.4 | 20 | 12.5 | 14.4 | 11.9 | 12.8 | 10.6 | 22.8 | 9.4 | 25 | 5.6 | 26 | 22 | 30 | 22.8 | 29.4 | 23.3 | 27.2 | 21 | 25.6 | 22.2 | 23.9 | 13.9 | 26.7 | 18.3 | 24.6 | 17.1 | 27.2 | -0.6 | 24.4 | 6.1 | 28.3 | 17.8 | 23.9 | 13.3 | 30.6 | 21.1 | 26.1 | 22.8 | 27.8 | 21.7 | 13.9 | 13.3 | 18 | 8 | 15 | 7.2 | 17.8 | 11.7 | 19.4 | 4.4 | 21.3 | 10.2 | 25.9 | 24.3 | 16.3 | 11.5 | 23 | 12.9 | 21.7 | 18.3 | 27.2 | 21.7 | 25.6 | 16.7 | 26.7 | 22.2 | 25 | 10.6 | 16.1 | 3.3 | 20.6 | 16.7 | 20.9 | 18.9 | 26.1 | 21.7 | 22.2 | 9.4 | 24.8 | 15.7 | 26.1 | -11.7 | 17 | 6.5 | 38 | -1.7 | 19.6 | -2.4 | 13.9 | 13.9 | 23.3 | 9.7 | 18.9 | 15.8 | 23.9 | 21.1 | 20 | 18.3 | 30 | 21.1 | 18 | 8 | 16.7 | 8.3 | 20.8 | 13.5 | 21.7 | 16.7 | 21.1 | 17.2 | 22 | 19 | 22.8 | 19.4 | 28.9 | 18.9 | 26.1 | 13.3 | 28.9 | 18.3 | 30 | 22.2 | 24.4 | 7.2 | 26.1 | 24.4 | 32.8 | 5.6 | 29.4 | 17.2 | 26.3 | 21.5 | 28.3 | 21.1 | 26.1 | 2.8 | 22.8 | 7.8 | 15.6 | 12.2 | 17.2 | 7.8 | 24.6 | 6.4 | 11.3 | 10.6 | 22.2 | 11.7 | 20 | 5.6 | 20.6 | 5.6
11 | 9 | 13.3 | 7.2 | 22.8 | 20.6 | 22.8 | 16.1 | 24.1 | 2.3 | 37.8 | 7.2 | 12 | 11 | 28.5 | 9.8 | 16.1 | 13.9 | 18.4 | 12.4 | 13.9 | 10.9 | 12.2 | 10.6 | 21.1 | 10.6 | 24.3 | 6.1 | 25 | 22 | 29.4 | 23.9 | 29.4 | 25 | 25 | 21.3 | 24.4 | 21.7 | 22.8 | 12.8 | 26.1 | 18.3 | 23.3 | 17.8 | 26.7 | -1.7 | 22.2 | 5 | 26.1 | 17.8 | 21.7 | 13.9 | 28.9 | 21.1 | 25 | 23.3 | 26.7 | 22.2 | 14.4 | 13.3 | 16 | 7 | 15 | 11.1 | 16.7 | 12.2 | 17.8 | 3.9 | 20.3 | 10.2 | 24.6 | 23.6 | 14.4 | 11.1 | 21.1 | 12.8 | 20.6 | 18.3 | 25.6 | 21.7 | 23.9 | 15.6 | 25 | 21.7 | 22.8 | 10 | 15 | 3.5 | 20 | 16.7 | 20.8 | 18.9 | 25 | 21.7 | 20 | 10 | 23.3 | 15.6 | 23.7 | -7.5 | 15.2 | 6.3 | 35.9 | -1.7 | 18.2 | -1 | 13.9 | 13.9 | 22.8 | 10.3 | 18.3 | 15.4 | 23.9 | 21.1 | 19.4 | 18.3 | 28.9 | 21.1 | 18 | 7 | 15 | 7.8 | 18.7 | 12 | 20.6 | 15.6 | 21.1 | 17.8 | 21 | 18 | 22.2 | 20 | 27.2 | 19.4 | 25 | 15 | 26.7 | 18.9 | 28.9 | 22.2 | 22.2 | 7.2 | 25.6 | 24.4 | 31.5 | 7.3 | 27.2 | 17.8 | 25 | 21.1 | 27.2 | 20.6 | 21.7 | 1.1 | 15.6 | 8.3 | 14.4 | 11.7 | 16.7 | 7.8 | 22 | 5.9 | 11.1 | 10.6 | 20.6 | 12.8 | 18.9 | 5.7 | 18.3 | 2.8
10 | 9 | 12.8 | 6.7 | 22.2 | 20.1 | 21.9 | 16.2 | 21.5 | 1.7 | 35.6 | 7.2 | 12 | 10 | 26.1 | 10 | 16.1 | 13.9 | 16.7 | 11.7 | 13.3 | 10 | 12.2 | 10.6 | 20 | 11.1 | 23.5 | 5.9 | 24 | 22 | 28.3 | 22.8 | 28.9 | 25 | 22.8 | 21.1 | 24.4 | 22.2 | 21.7 | 12.8 | 25.6 | 18.3 | 22.6 | 17.8 | 21.1 | -3.3 | 21.1 | 5.6 | 24.4 | 18.3 | 21.7 | 12.8 | 27.8 | 20.6 | 25 | 23.3 | 25 | 22.2 | 14.4 | 13.9 | 16 | 8 | 14.4 | 11.4 | 15 | 11.1 | 17.2 | 5 | 19.4 | 10 | 23.3 | 22.8 | 13.7 | 10.9 | 20.5 | 13 | 20 | 18.3 | 24.4 | 21.7 | 24.4 | 16.1 | 24.4 | 21.7 | 19.4 | 10 | 13.9 | 3.7 | 20 | 17.8 | 20.6 | 18.9 | 24.4 | 21.7 | 14.4 | 11.1 | 22.2 | 15.8 | 21.3 | -5.6 | 13.3 | 5.6 | 33.9 | -3.9 | 16.7 | -0.6 | 13.9 | 13.9 | 22.2 | 10.6 | 17.8 | 15 | 22.8 | 21.1 | 20 | 18.3 | 28.5 | 20.8 | 15 | 9 | 14.4 | 7.2 | 16.7 | 10.6 | 20 | 15.6 | 20.6 | 17.8 | 20 | 18 | 22.2 | 16.1 | 26.1 | 20 | 22.2 | 16.1 | 26.1 | 18.9 | 27.2 | 22.2 | 20.6 | 6.7 | 25.6 | 24.4 | 30.2 | 8.6 | 26.7 | 18.9 | 24.6 | 21.3 | 26.1 | 21.1 | 20.6 | 2.2 | 13.3 | 8.9 | 15 | 11.1 | 15 | 7.8 | 19.4 | 5 | 10.9 | 10.5 | 18.3 | 12.2 | 17.8 | 5.7 | 17.2 | 1.7
10 | 8 | 12.8 | 7.2 | 21.7 | 19.8 | 20.9 | 16.1 | 18.9 | 1.1 | 32.8 | 7.2 | 11 | 9 | 24.6 | 10.1 | 15.6 | 13.3 | 15.6 | 11.2 | 13.1 | 9.9 | 11.7 | 10.6 | 19.4 | 11.7 | 22.8 | 6.1 | 24 | 22 | 27.2 | 21.7 | 28.9 | 25 | 22.2 | 20.8 | 24.4 | 21.7 | 20.6 | 12.8 | 25.6 | 19.4 | 21.8 | 17.8 | 19.4 | -2.2 | 21.7 | 7.8 | 22.8 | 18.3 | 20.6 | 12.8 | 27.2 | 21.1 | 25 | 22.8 | 24.4 | 21.7 | 14.4 | 13.9 | 13 | 7 | 13.9 | 11.4 | 15.6 | 11.1 | 13.9 | 5.6 | 19.2 | 10.3 | 23.3 | 22.3 | 12.9 | 10.3 | 20 | 13.3 | 20.6 | 18.3 | 23.9 | 21.7 | 22.2 | 16.7 | 23.3 | 21.7 | 19.4 | 10.6 | 12.8 | 3.3 | 16.7 | 15.6 | 20.4 | 18.9 | 22.2 | 21.1 | 13.3 | 11.1 | 21.1 | 15.7 | 18.9 | -5 | 12.9 | 5.6 | 33.7 | -1.9 | 15.8 | -0.4 | 13.9 | 13.9 | 21.7 | 10.9 | 16.9 | 14.6 | 21.7 | 20.6 | 20.6 | 17.8 | 28.2 | 20.2 | 14 | 9 | 14.4 | 7.8 | 16.5 | 10.8 | 18.9 | 15 | 20.6 | 17.8 | 20 | 18 | 21.7 | 15 | 25.6 | 20 | 22.8 | 15 | 25 | 19.4 | 26.1 | 22.8 | 19.4 | 7.2 | 25.6 | 25 | 28.9 | 9.4 | 27.2 | 19.4 | 24.3 | 21.4 | 25.6 | 21.7 | 18.9 | 1.1 | 12.8 | 8.9 | 13.9 | 10.6 | 13.9 | 7.8 | 17.6 | 4.9 | 10.8 | 10.7 | 17.2 | 12.2 | 16.7 | 5.6 | 15.6 | 4.4
10 | 8 | 12.2 | 7.8 | 21.1 | 19.4 | 20 | 16.1 | 18.2 | 1.7 | 32.2 | 8.3 | 11 | 9 | 23.2 | 10 | 15.6 | 13.3 | 14.4 | 10.6 | 13 | 10 | 12.2 | 11.1 | 18.3 | 11.7 | 22.2 | 6.5 | 24 | 22 | 26.1 | 21.7 | 28.3 | 25 | 21.7 | 20.9 | 24.4 | 21.7 | 20.6 | 12.2 | 25 | 18.9 | 21.1 | 17.8 | 18.9 | -1.1 | 21.1 | 8.3 | 22.2 | 18.3 | 20 | 13.3 | 26.1 | 21.1 | 25 | 23.3 | 24.4 | 21.7 | 14.4 | 13.9 | 13 | 7 | 13.3 | 11.6 | 13.9 | 11.1 | 15 | 5 | 19.1 | 10.2 | 23.3 | 21.6 | 12.2 | 10 | 19.4 | 13.3 | 20 | 17.8 | 22.8 | 21.1 | 22.8 | 16.1 | 23.3 | 21.7 | 18.9 | 9.4 | 12.1 | 3.9 | 15.6 | 15 | 20.2 | 18.9 | 21.7 | 21.1 | 14.4 | 11.1 | 20 | 15.6 | 17.8 | -5.4 | 12.6 | 5.3 | 33.5 | 0.2 | 14.8 | -0.8 | 13.9 | 13.9 | 21.1 | 10.6 | 15.9 | 13.9 | 21.7 | 20.6 | 18.9 | 18.3 | 27.8 | 20 | 13 | 11 | 12.8 | 7.2 | 16.3 | 10.9 | 18.3 | 15 | 20.6 | 17.8 | 21 | 19 | 21.1 | 13.9 | 25.6 | 19.4 | 20 | 15.6 | 23.3 | 19.4 | 25.6 | 22.8 | 17.8 | 7.2 | 25.6 | 24.4 | 27.6 | 9.9 | 26.7 | 19.4 | 23.9 | 21.7 | 25 | 21.7 | 17.2 | 2.8 | 11.1 | 8.9 | 12.8 | 10.6 | 13.9 | 8.3 | 15.7 | 4.4 | 10.6 | 10.6 | 15.6 | 11.7 | 15.8 | 7.8 | 16.1 | 1.7
9 | 8 | 11.7 | 8.3 | 20.7 | 19 | 19.4 | 16.1 | 17.4 | 1.8 | 30.6 | 8.3 | 10 | 9 | 21.7 | 10 | 15.6 | 13.3 | 13.3 | 10 | 12.8 | 10 | 12.8 | 11.1 | 17.8 | 11.7 | 21.7 | 6.4 | 24 | 21 | 25.6 | 22.8 | 27.8 | 25 | 21.1 | 20.6 | 23.9 | 21.7 | 19.4 | 12.2 | 25 | 18.9 | 20.9 | 17.5 | 18.3 | 0 | 21.1 | 8.3 | 21.1 | 18.3 | 18.9 | 13.9 | 26.1 | 21.1 | 24.4 | 23.3 | 24.4 | 21.7 | 14.4 | 13.9 | 13 | 6 | 12.8 | 11.6 | 12.2 | 10.6 | 12.8 | 5 | 18.9 | 10 | 23.3 | 21.1 | 12.8 | 10.7 | 18.3 | 13.4 | 20 | 17.8 | 22.8 | 21.1 | 20.6 | 16.7 | 22.8 | 21.7 | 19.4 | 8.9 | 11.3 | 3.8 | 14.4 | 14.4 | 20 | 18.9 | 21.1 | 20.6 | 12.2 | 9.4 | 19.4 | 15.7 | 16.7 | -6.2 | 12.2 | 5 | 33.3 | 1.7 | 13.9 | -1.1 | 13.3 | 13.3 | 20.6 | 10.6 | 15 | 13.3 | 21.1 | 20 | 18.9 | 17.8 | 26.7 | 20.1 | 14 | 10 | 11.1 | 7.2 | 16.1 | 11.1 | 17.2 | 15 | 20.6 | 17.8 | 21 | 19 | 20.6 | 12.8 | 26.1 | 20 | 18.9 | 15.6 | 22.8 | 19.4 | 25.6 | 22.8 | 17.8 | 7.2 | 25.6 | 25 | 26.3 | 10.5 | 25.6 | 20 | 23.7 | 21.6 | 24.4 | 21.7 | 16.7 | 2.8 | 10.6 | 8.9 | 11.1 | 11.1 | 13.9 | 8.3 | 13.9 | 3.9 | 10.4 | 10.4 | 14.4 | 11.1 | 14.8 | 9.2 | 15 | 2.8
9 | 8 | 11.1 | 7.8 | 20.4 | 18.7 | 18.9 | 16.2 | 16.7 | 1.7 | 29.4 | 11.7 | 9 | 8 | 20.4 | 10.3 | 15.6 | 13.9 | 12.9 | 9.8 | 12.6 | 10 | 12.8 | 11.1 | 16.7 | 11.1 | 21.1 | 6.7 | 23 | 21 | 25.6 | 23.3 | 27.2 | 25 | 20.7 | 20.2 | 23.3 | 21.7 | 18.9 | 13.3 | 25 | 18.9 | 20.8 | 17.4 | 15.6 | -0.6 | 20.6 | 8.3 | 20.6 | 17.8 | 18.9 | 13.9 | 25.6 | 21.1 | 23.9 | 23.3 | 24.4 | 21.7 | 13.3 | 13.3 | 12 | 7 | 12.8 | 11.7 | 11.7 | 10 | 13.3 | 6.1 | 18.3 | 10.4 | 23.3 | 21.8 | 13.3 | 11.6 | 17.2 | 13.6 | 19.4 | 17.2 | 22.8 | 21.1 | 19.4 | 16.7 | 22.2 | 21.7 | 21.1 | 8.3 | 10.6 | 3.9 | 13.9 | 13.9 | 20.2 | 18.9 | 21.1 | 20.6 | 11.1 | 8.9 | 18.9 | 15.6 | 15.6 | -8.3 | 11.3 | 4.8 | 32.4 | 1.5 | 10.7 | -0.7 | 13.9 | 13.9 | 19.8 | 11.1 | 14.6 | 13 | 20.6 | 19.4 | 18.3 | 17.8 | 25.5 | 19.9 | 12 | 11 | 10 | 6.1 | 15.7 | 11.7 | 16.7 | 14.4 | 21.1 | 18.3 | 21 | 19 | 20.6 | 10 | 26.1 | 16.7 | 18.9 | 15 | 21.7 | 19.4 | 25.6 | 22.2 | 16.7 | 6.7 | 25.6 | 24.4 | 25 | 10.6 | 26.1 | 19.4 | 23.5 | 21.6 | 23.9 | 22.2 | 17.8 | 2.8 | 10 | 8.3 | 11.1 | 10.6 | 12.2 | 7.2 | 13.3 | 3.9 | 10.2 | 10.2 | 13.9 | 10.6 | 13.9 | 10.6 | 13.9 | 2.8
9 | 6 | 10.6 | 7.2 | 20 | 18.3 | 18.3 | 16.1 | 15.8 | 1.9 | 27.8 | 7.8 | 9 | 8 | 19.1 | 10.7 | 16.1 | 14.4 | 12.6 | 9.6 | 12.4 | 10 | 12.8 | 10.6 | 15.6 | 11.1 | 20.2 | 6.6 | 23 | 19 | 25 | 23.3 | 26.1 | 25 | 20.4 | 19.9 | 22.8 | 21.1 | 19.4 | 13.9 | 25 | 18.3 | 20.6 | 17.2 | 16.1 | 5 | 20.6 | 9.4 | 20 | 17.2 | 18.9 | 13.9 | 25 | 21.1 | 23.9 | 23.3 | 24.4 | 21.7 | 13.3 | 13.3 | 13 | 7 | 12.8 | 11.8 | 12.2 | 10 | 10 | 6.1 | 17.8 | 10.5 | 23.3 | 22.6 | 13.9 | 12.2 | 16.1 | 13.3 | 19.4 | 17.2 | 22.8 | 21.7 | 19.4 | 16.7 | 21.7 | 21.7 | 19.4 | 10 | 10 | 4.6 | 13.3 | 13.3 | 20.4 | 18.9 | 20.6 | 20 | 11.1 | 9.4 | 18.3 | 15.6 | 14.8 | -7 | 10.3 | 4.5 | 31.5 | 1.7 | 7.6 | -1.2 | 13.9 | 13.9 | 19.1 | 11.4 | 14.3 | 12.7 | 20.6 | 20 | 18.3 | 17.2 | 24.4 | 20 | 12 | 10 | 11.1 | 7.2 | 15.4 | 12.2 | 16.7 | 13.9 | 21.1 | 18.3 | 21 | 19 | 20.6 | 10 | 25 | 15.6 | 18.9 | 15.6 | 21.1 | 19.4 | 24.4 | 22.2 | 15.6 | 6.7 | 25.6 | 25 | 23.7 | 10.8 | 23.3 | 16.7 | 23.3 | 21.7 | 23.9 | 22.2 | 18.3 | 2.8 | 10 | 8.9 | 11.1 | 10.6 | 12.2 | 7.2 | 12.8 | 4 | 10 | 10 | 13.3 | 10.6 | 13.3 | 9.8 | 12.2 | 2.8
9 | 6 | 10 | 6.7 | 20.4 | 18.7 | 18.3 | 16.1 | 14.8 | 2 | 30 | 9.4 | 9 | 8 | 17.8 | 10.6 | 16.1 | 14.4 | 12.2 | 9.4 | 12.2 | 10 | 12.8 | 9.4 | 14.4 | 10.6 | 19.2 | 6.4 | 23 | 20 | 25 | 23.3 | 26.1 | 25 | 20 | 19.4 | 22.8 | 21.1 | 19.4 | 13.9 | 24.4 | 18.3 | 20.8 | 17.2 | 13.3 | 2.8 | 20 | 8.9 | 18.9 | 17.2 | 18.9 | 14.4 | 24.4 | 21.1 | 23.3 | 22.8 | 23.9 | 20 | 13.9 | 13.3 | 13 | 7 | 12.2 | 11.8 | 11.7 | 10.6 | 10 | 6.1 | 17.2 | 10.6 | 23.3 | 23.3 | 14.1 | 12.5 | 16.7 | 13.8 | 19.4 | 17.2 | 22.2 | 21.1 | 18.3 | 16.7 | 21.7 | 21.1 | 21.1 | 7.8 | 9.5 | 5.3 | 12.8 | 12.8 | 20.6 | 18.9 | 20.6 | 20 | 10.6 | 9.4 | 18.3 | 15.9 | 14.1 | -7.6 | 9.4 | 3.9 | 30.6 | 1.7 | 4.4 | -2.2 | 14.4 | 13.9 | 18.3 | 11.7 | 13.9 | 12.2 | 20 | 19.4 | 17.8 | 16.7 | 24.6 | 20.5 | 14 | 10 | 11.1 | 7.8 | 15 | 12.8 | 16.1 | 13.3 | 20.6 | 17.8 | 21 | 19 | 20 | 8.9 | 22.2 | 14.4 | 19.4 | 15 | 22.2 | 19.4 | 23.9 | 21.7 | 15.6 | 6.7 | 25.6 | 25 | 22.4 | 10.6 | 22.2 | 18.3 | 23.1 | 21.4 | 23.9 | 22.8 | 16.7 | 6.1 | 9.4 | 8.3 | 11.1 | 10.6 | 12.8 | 8.3 | 12.2 | 3.9 | 10.2 | 10.1 | 12.2 | 10 | 12.8 | 9.1 | 12.2 | 2.2
9 | 6 | 10 | 6.7 | 20.7 | 19 | 18.3 | 16.1 | 13.9 | 1.7 | 26.7 | 8.9 | 9 | 8 | 19.3 | 10.9 | 16.1 | 14.4 | 13.1 | 9.9 | 12.4 | 10 | 12.2 | 9.4 | 13.3 | 10 | 18.3 | 6.1 | 23 | 21 | 25 | 23.9 | 26.1 | 25 | 20.7 | 20.1 | 22.8 | 20.6 | 19.4 | 13.9 | 24.4 | 18.9 | 20.9 | 17.1 | 12.8 | 0 | 19.4 | 8.9 | 18.3 | 16.7 | 18.3 | 14.4 | 23.9 | 21.1 | 23.3 | 22.2 | 23.3 | 18.9 | 13.9 | 13.3 | 12 | 7 | 12.2 | 12.2 | 11.7 | 10.6 | 9.4 | 5.6 | 17.4 | 11.2 | 22.9 | 21.5 | 14.2 | 12.6 | 17.2 | 14.1 | 19.4 | 17.2 | 21.1 | 20.6 | 18.3 | 16.7 | 21.1 | 20.6 | 20.6 | 7.8 | 8.9 | 5.6 | 12.8 | 12.8 | 21 | 19.1 | 19.4 | 19.4 | 11.1 | 9.4 | 18.3 | 16.3 | 13.3 | -8.9 | 10.5 | 3.8 | 31.1 | 2.3 | 6.8 | -1.2 | 14.4 | 13.9 | 19.1 | 12.4 | 13.5 | 11.9 | 21.1 | 20 | 18.3 | 17.2 | 24.8 | 20.9 | 13 | 10 | 10.6 | 7.8 | 14.4 | 11.4 | 16.1 | 13.9 | 19.4 | 17.2 | 20 | 19 | 20 | 8.3 | 21.7 | 11.7 | 18.9 | 13.9 | 22.2 | 19.4 | 22.8 | 21.7 | 16.1 | 7.2 | 25 | 24.4 | 21.1 | 10.6 | 21.7 | 18.9 | 23 | 21.3 | 23.9 | 22.8 | 17.8 | 5 | 7.8 | 7.8 | 11.1 | 10.6 | 11.1 | 6.7 | 13.1 | 4.5 | 10.4 | 10 | 11.7 | 9.4 | 12.2 | 8.3 | 11.7 | 1.7
8 | 6 | 10.6 | 6.7 | 21.1 | 19.4 | 18.3 | 16.1 | 16.7 | 3.4 | 26.7 | 8.9 | 11 | 9 | 20.7 | 10.8 | 16.7 | 14.4 | 14.1 | 10.7 | 12.6 | 10 | 12.2 | 9.4 | 16.1 | 10.6 | 19.8 | 6.6 | 24 | 20 | 24.4 | 23.9 | 26.1 | 25 | 21.5 | 20.5 | 22.2 | 20.6 | 18.9 | 13.9 | 23.9 | 17.2 | 21.1 | 17.2 | 13.9 | 2.2 | 19.4 | 10 | 18.9 | 17.2 | 18.3 | 14.4 | 23.9 | 21.1 | 23.3 | 22.2 | 23.3 | 18.3 | 14.4 | 13.9 | 13 | 8 | 12.2 | 12.2 | 12.8 | 11.7 | 10 | 6.1 | 17.6 | 11.7 | 22.6 | 19.8 | 14.4 | 12.8 | 17.8 | 14.4 | 20 | 17.8 | 22.2 | 21.7 | 19.4 | 16.7 | 22.2 | 21.1 | 20 | 8.3 | 11.7 | 6 | 11.7 | 11.7 | 21.3 | 19.2 | 20.6 | 20.6 | 12.8 | 10.6 | 18.3 | 16.7 | 16.3 | -6.5 | 11.7 | 3.5 | 31.7 | 1.9 | 9.3 | -0.8 | 14.4 | 13.9 | 19.8 | 13.3 | 13.2 | 11.6 | 21.7 | 21.1 | 17.8 | 16.7 | 25 | 21.7 | 14 | 12 | 11.1 | 7.8 | 13.9 | 10.2 | 16.1 | 13.3 | 20.6 | 17.8 | 21 | 19 | 19.4 | 7.2 | 20.6 | 11.7 | 18.3 | 13.3 | 22.8 | 19.4 | 25.6 | 23.3 | 15 | 7.2 | 25 | 24.4 | 22.4 | 10.9 | 21.7 | 18.3 | 22.8 | 21.1 | 23.9 | 22.8 | 18.3 | 5.6 | 11.1 | 10 | 13.3 | 11.7 | 13.3 | 8.3 | 14.1 | 5.2 | 10.6 | 10 | 12.2 | 10.6 | 14.4 | 9 | 13.3 | 2.8
8 | 7 | 11.1 | 6.1 | 23 | 20.2 | 21.1 | 17.1 | 19.4 | 4.4 | 30 | 10.6 | 12 | 9 | 22.2 | 10.6 | 17.2 | 14.4 | 15 | 11.1 | 12.8 | 10 | 12.8 | 9.4 | 18.3 | 10 | 21.3 | 6.4 | 26 | 19 | 25 | 23.9 | 26.1 | 25 | 22.2 | 21.1 | 23.9 | 21.7 | 19.4 | 13.9 | 24.4 | 17.8 | 22.4 | 18 | 16.1 | 5 | 21.1 | 11.7 | 21.1 | 18.3 | 20.6 | 14.4 | 25 | 21.1 | 25.6 | 23.3 | 23.9 | 17.2 | 15 | 13.9 | 14 | 9 | 12.8 | 12.2 | 15 | 12.2 | 14.4 | 9.4 | 17.8 | 12.2 | 22.2 | 17.8 | 15.2 | 13.3 | 20.2 | 15.2 | 22.2 | 18.9 | 23.9 | 22.2 | 21.7 | 19.4 | 25.6 | 22.8 | 20 | 8.9 | 14.4 | 6 | 12.8 | 12.8 | 21.7 | 19.4 | 22.8 | 21.7 | 15 | 11.1 | 20.2 | 17.1 | 19.2 | -5 | 12.8 | 2.8 | 32.2 | 2.2 | 11.7 | -0.6 | 14.4 | 14.4 | 20.6 | 13.9 | 12.8 | 11.1 | 23.9 | 22.8 | 20 | 17.8 | 26.3 | 22.2 | 17 | 13 | 12.8 | 7.8 | 13.3 | 8.9 | 16.7 | 13.3 | 22.2 | 19.4 | 22 | 20 | 19.4 | 16.7 | 20.6 | 13.3 | 20 | 13.9 | 23.3 | 19.4 | 28.3 | 23.3 | 19.4 | 8.3 | 25.6 | 25 | 23.7 | 11.4 | 22.2 | 18.3 | 24.8 | 22.1 | 23.9 | 22.8 | 22.2 | 5.6 | 16.1 | 12.2 | 15.6 | 12.8 | 15.6 | 10 | 15 | 5.6 | 11.1 | 10.5 | 14.4 | 10.6 | 16.7 | 9.9 | 16.1 | 4.4
8 | 7 | 11.7 | 5.6 | 24.8 | 20.5 | 23.9 | 17.9 | 22.2 | 5.6 | 33.3 | 10 | 13 | 10 | 24.6 | 11.6 | 19.4 | 15 | 17.4 | 12.1 | 14.3 | 10.2 | 13.3 | 8.9 | 20.6 | 11.7 | 22.8 | 6.7 | 27 | 18 | 27.2 | 25 | 27.8 | 25.6 | 24.2 | 21.3 | 26.1 | 22.2 | 20 | 12.8 | 25.6 | 18.9 | 23.7 | 18.6 | 18.3 | 2.2 | 23.3 | 13.3 | 25 | 18.9 | 22.8 | 15.6 | 26.7 | 21.7 | 26.7 | 23.3 | 25 | 17.2 | 15 | 14.4 | 16 | 9 | 12.8 | 12.2 | 16.7 | 12.8 | 17.2 | 10 | 18.9 | 13.1 | 23.5 | 17.5 | 15.9 | 13.6 | 22.6 | 16 | 24.4 | 20 | 26.7 | 23.3 | 25.6 | 18.9 | 28.9 | 21.7 | 20.6 | 10 | 17.2 | 5 | 14.4 | 14.4 | 22.4 | 19.6 | 25.6 | 22.8 | 17.2 | 12.2 | 22 | 17.2 | 22.2 | -5 | 14.3 | 2.5 | 34.8 | 2.3 | 15.2 | 0.2 | 14.4 | 14.4 | 22.3 | 13.1 | 13 | 11.1 | 25.6 | 23.3 | 21.7 | 17.8 | 27.6 | 22.8 | 19 | 15 | 15 | 7.8 | 14.2 | 8.6 | 16.7 | 13.9 | 25.6 | 21.7 | 25 | 22 | 21.1 | 16.7 | 21.1 | 13.9 | 22.8 | 15.6 | 24.4 | 18.3 | 30.6 | 23.3 | 21.7 | 4.4 | 26.1 | 25.6 | 25 | 11.7 | 23.3 | 17.8 | 26.9 | 23 | 25.6 | 22.2 | 25 | 5.6 | 19.4 | 12.8 | 17.2 | 12.8 | 16.7 | 10 | 16.7 | 6 | 11.7 | 11.1 | 15.6 | 11.7 | 18.9 | 10 | 18.9 | 3.9
8 | 7 | 13.3 | 6.7 | 26.7 | 21.1 | 26.7 | 18.3 | 24.2 | 5.6 | 34.4 | 10 | 14 | 11 | 27 | 11.9 | 20.6 | 15 | 19.8 | 12.8 | 15.7 | 10.3 | 15 | 8.9 | 22.8 | 11.1 | 24.8 | 6.6 | 29 | 20 | 28.9 | 23.9 | 29.4 | 25.6 | 26.3 | 21.3 | 27.8 | 23.3 | 21.7 | 13.3 | 26.1 | 17.8 | 25 | 19.4 | 20.6 | 6.1 | 25 | 14.4 | 27.8 | 18.9 | 25.6 | 16.7 | 28.9 | 21.7 | 27.8 | 23.3 | 26.1 | 17.2 | 15 | 13.9 | 16 | 11 | 13.9 | 12.8 | 19.4 | 11.7 | 19.4 | 8.3 | 20 | 13.7 | 24.8 | 16.8 | 16.7 | 13.9 | 25 | 16.1 | 26.7 | 20.6 | 28.3 | 22.8 | 27.8 | 17.2 | 30.6 | 21.1 | 23.9 | 11.1 | 18.7 | 4.9 | 17.8 | 15.6 | 23.2 | 20 | 27.2 | 22.8 | 17.8 | 12.2 | 23.9 | 17.2 | 23.9 | -4.6 | 15.7 | 2.1 | 37.4 | 2 | 18.7 | -0.1 | 14.4 | 14.4 | 23.9 | 11.3 | 13.1 | 10.7 | 28.9 | 24.4 | 24.4 | 17.8 | 28.9 | 23.3 | 22 | 16 | 16.7 | 7.8 | 15.2 | 8.7 | 17.2 | 13.9 | 26.7 | 23.3 | 27 | 23 | 23.9 | 17.8 | 22.2 | 13.3 | 24.4 | 17.2 | 25.6 | 17.2 | 32.2 | 22.2 | 25 | 11.1 | 27.2 | 25 | 26.9 | 11.4 | 25 | 18.9 | 28.9 | 23.9 | 27.2 | 22.2 | 27.2 | 5.6 | 21.7 | 12.2 | 19.4 | 13.3 | 18.9 | 11.1 | 18.3 | 5.5 | 12.2 | 11.7 | 20 | 13.9 | 20.4 | 10.5 | 20 | 5
8 | 7 | 14.4 | 7.2 | 27.6 | 20.9 | 27.4 | 18.2 | 26.3 | 5.9 | 37.2 | 10 | 14 | 10 | 29.4 | 12.2 | 20 | 15 | 22.2 | 13.3 | 17.2 | 10 | 16.1 | 7.8 | 25 | 11.1 | 26.9 | 6.9 | 29 | 20 | 30.6 | 23.3 | 30 | 24.4 | 28.3 | 21.1 | 28.3 | 22.8 | 22.8 | 15 | 26.7 | 18.3 | 26.3 | 20.2 | 22.2 | 6.7 | 27.8 | 16.7 | 29.4 | 18.9 | 27.8 | 17.8 | 31.1 | 22.2 | 28.9 | 22.2 | 27.2 | 17.8 | 15.6 | 13.9 | 16 | 12 | 14.4 | 12.8 | 20.6 | 11.1 | 20.6 | 7.8 | 21.1 | 14.4 | 26.1 | 16.1 | 17.8 | 14.1 | 24.8 | 16.3 | 27.8 | 21.7 | 30 | 22.8 | 28.9 | 16.1 | 31.7 | 21.1 | 25 | 9.4 | 20.2 | 3.9 | 20.6 | 15 | 23.9 | 20 | 29.4 | 23.3 | 17.8 | 12.2 | 25.9 | 17.8 | 25.5 | -6.3 | 17.2 | 1.1 | 40 | 1.7 | 22.2 | -1.1 | 14.4 | 14.4 | 25.6 | 8.9 | 13.3 | 10.6 | 31.1 | 26.1 | 26.1 | 18.9 | 29.8 | 24 | 24 | 17 | 18.3 | 7.2 | 16.1 | 8.3 | 17.2 | 13.9 | 28.3 | 23.9 | 28 | 23 | 24.4 | 18.3 | 23.3 | 12.8 | 26.7 | 17.8 | 25.6 | 17.8 | 32.8 | 22.8 | 27.8 | 12.8 | 28.9 | 24.4 | 28.7 | 11.3 | 27.2 | 19.4 | 29.6 | 23.1 | 27.8 | 21.1 | 29.4 | 7.2 | 23.9 | 12.2 | 20 | 13.9 | 20.6 | 11.1 | 20 | 5 | 12.4 | 11.5 | 22.8 | 13.9 | 21.8 | 10.7 | 22.2 | 5.6
8 | 7 | 15 | 7.2 | 28.5 | 20.8 | 28.2 | 18 | 28.3 | 5 | 38.9 | 8.9 | 14 | 10 | 31.5 | 12.8 | 20.6 | 15 | 23.9 | 12.6 | 17.6 | 9.5 | 17.2 | 8.3 | 27.8 | 10.6 | 28.9 | 6.1 | 30 | 20 | 31.7 | 20.6 | 31.1 | 23.9 | 29.4 | 21.1 | 30 | 22.8 | 21.1 | 15 | 27.2 | 17.8 | 27.6 | 20.9 | 25 | 6.7 | 28.3 | 16.7 | 30.6 | 18.9 | 28.9 | 17.2 | 31.1 | 22.2 | 30 | 21.7 | 27.8 | 17.8 | 16.7 | 14.4 | 19 | 12 | 15.6 | 13.3 | 21.1 | 12.2 | 21.1 | 7.2 | 22.2 | 14.9 | 26.5 | 15.9 | 18.9 | 14 | 24.6 | 16.6 | 29.4 | 21.1 | 30.6 | 22.8 | 30 | 15.6 | 32.8 | 21.1 | 26.1 | 8.9 | 21.7 | 2.8 | 23.3 | 13.9 | 23.9 | 20.1 | 31.1 | 21.1 | 18.9 | 12.2 | 28 | 18.4 | 27.2 | -7.8 | 18.3 | 2.6 | 41.1 | 0.3 | 22.9 | -1.1 | 14.4 | 14.4 | 25.6 | 8.6 | 15.3 | 10.9 | 30 | 24.4 | 26.7 | 17.8 | 30.8 | 24.5 | 24 | 18 | 20.6 | 7.2 | 16.5 | 8 | 17.2 | 13.9 | 31.1 | 25 | 29 | 23 | 26.1 | 18.9 | 25.6 | 12.8 | 28.3 | 17.8 | 27.8 | 18.3 | 33.9 | 21.7 | 30.6 | 11.1 | 28.9 | 23.3 | 30.6 | 10.6 | 25.6 | 18.9 | 30.4 | 22.6 | 29.4 | 21.1 | 32.2 | 3.3 | 24.4 | 12.2 | 21.7 | 13.9 | 22.2 | 11.1 | 20.7 | 4.3 | 12.6 | 11.4 | 24.4 | 11.1 | 23.3 | 10.6 | 22.8 | 6.1
9 | 7 | 16.1 | 7.8 | 29.4 | 20.6 | 28.9 | 17.8 | 29.1 | 4.6 | 40.6 | 8.9 | 14 | 11 | 33.5 | 13.1 | 20.6 | 15 | 25.5 | 11.3 | 17.9 | 8.5 | 17.2 | 8.3 | 30.6 | 8.3 | 30.2 | 6.2 | 29 | 20 | 33.9 | 20 | 31.7 | 24.4 | 30.6 | 20.8 | 30.6 | 21.1 | 26.7 | 11.7 | 27.8 | 16.7 | 28.9 | 21.7 | 26.7 | 5.6 | 29.4 | 17.2 | 31.1 | 18.9 | 30.6 | 17.8 | 31.7 | 22.2 | 30 | 22.2 | 28.9 | 18.3 | 16.1 | 14.4 | 19 | 12 | 17.8 | 13.9 | 21.7 | 11.7 | 21.7 | 8.9 | 23.3 | 14.9 | 26.8 | 15.2 | 20 | 13.9 | 24.4 | 16.7 | 30.6 | 21.7 | 31.7 | 22.8 | 30.6 | 15.6 | 32.2 | 21.1 | 23.3 | 8.3 | 22.6 | 2.7 | 24.4 | 14.4 | 23.9 | 20.1 | 31.7 | 18.3 | 20.6 | 13.3 | 30 | 18.9 | 28.9 | -7.7 | 19.5 | 4.5 | 42.2 | 1.1 | 23.7 | -0.5 | 15 | 15 | 25.6 | 7.7 | 17.4 | 11.2 | 31.7 | 25 | 27.8 | 17.8 | 31.7 | 25 | 26 | 18 | 23.3 | 6.7 | 16.8 | 7.2 | 17.8 | 13.9 | 32.8 | 25 | 31 | 24 | 26.7 | 18.9 | 25.6 | 12.8 | 29.4 | 18.3 | 29.4 | 17.2 | 34.4 | 21.7 | 32.2 | 11.1 | 29.4 | 23.3 | 32.4 | 9.9 | 25.6 | 18.3 | 31.1 | 21.7 | 30.6 | 21.1 | 33.3 | 4.4 | 25 | 12.2 | 23.3 | 13.9 | 23.3 | 11.7 | 21.5 | 2.7 | 12.8 | 11.1 | 26.7 | 11.7 | 23.9 | 10.6 | 25.6 | 7.2
9 | 7 | 17.2 | 8.3 | 29.8 | 20.9 | 29.5 | 17.4 | 29.8 | 4.5 | 41.7 | 7.8 | 15 | 11 | 35.6 | 13.3 | 21.1 | 15 | 27.2 | 9.4 | 18.3 | 7.8 | 17.8 | 8.3 | 31.7 | 6.7 | 31.5 | 5.9 | 29 | 19 | 35 | 17.2 | 31.7 | 25.6 | 31.7 | 20.6 | 31.7 | 21.1 | 26.7 | 15.6 | 29.4 | 17.2 | 28.9 | 21.9 | 28.3 | 7.8 | 30.6 | 18.3 | 31.7 | 17.8 | 31.7 | 17.2 | 32.2 | 22.2 | 28.9 | 22.8 | 30 | 17.8 | 15.6 | 13.9 | 18 | 13 | 17.8 | 14.4 | 23.9 | 13.3 | 22.2 | 7.8 | 24.4 | 15 | 27.2 | 15 | 20.6 | 14.3 | 22.7 | 16.7 | 30.6 | 21.7 | 32.8 | 22.8 | 32.2 | 15.6 | 25 | 21.1 | 26.7 | 8.3 | 23.5 | 2.4 | 26.1 | 11.7 | 23.9 | 20 | 32.8 | 20 | 21.7 | 13.3 | 30.2 | 19 | 30.5 | -8.1 | 20.6 | 5.6 | 43.3 | 1.1 | 24.4 | -0.6 | 15.6 | 15 | 25.6 | 7.2 | 19.4 | 11.1 | 32.2 | 24.4 | 29.4 | 17.2 | 32.1 | 25.2 | 24 | 17 | 23.9 | 7.2 | 17.2 | 6.7 | 17.8 | 14.4 | 32.8 | 25.6 | 31 | 24 | 26.1 | 18.3 | 27.2 | 13.3 | 31.1 | 18.3 | 31.7 | 11.7 | 34.4 | 21.1 | 33.3 | 11.1 | 30 | 22.8 | 34.3 | 9.6 | 26.1 | 18.3 | 29.6 | 22.1 | 31.7 | 21.1 | 35 | 4.4 | 26.1 | 10.6 | 23.3 | 11.1 | 23.9 | 11.1 | 22.2 | 1.1 | 12.8 | 11.4 | 26.7 | 11.1 | 24.4 | 10.3 | 30.6 | -3.3
11 | 8 | 18.3 | 8.9 | 30.2 | 21.3 | 30 | 17.1 | 30.6 | 3.3 | 42.2 | 8.9 | 15 | 11 | 36.3 | 12.5 | 20.6 | 15 | 27.4 | 8.3 | 17.8 | 8.4 | 18.3 | 7.8 | 33.3 | 3.3 | 32.8 | 5.6 | 29 | 20 | 35 | 20 | 30.6 | 25.6 | 31.7 | 20.6 | 28.9 | 22.8 | 26.7 | 15.6 | 28.9 | 17.2 | 28.9 | 21.9 | 30 | 5.6 | 30.6 | 17.8 | 32.2 | 17.2 | 31.7 | 15 | 33.3 | 21.7 | 30.6 | 22.8 | 30.6 | 18.3 | 14.4 | 13.3 | 19 | 12 | 18.9 | 14.4 | 23.9 | 12.8 | 22.8 | 8.3 | 25 | 13.6 | 27.2 | 14.9 | 21.1 | 14.3 | 21.1 | 16.9 | 28.3 | 17.8 | 31.1 | 21.7 | 32.8 | 14.4 | 26.7 | 21.7 | 25.6 | 8.3 | 24.4 | 1.7 | 26.7 | 12.8 | 24.1 | 20 | 32.8 | 20 | 22.2 | 10.6 | 30.4 | 19.5 | 32.2 | -8.9 | 21.3 | 4 | 43.7 | 0.3 | 24.4 | -0.6 | 13.9 | 13.9 | 26 | 7.1 | 20.5 | 10.6 | 32.2 | 23.3 | 28.3 | 17.2 | 32.4 | 25 | 26 | 18 | 25 | 6.7 | 17.2 | 7 | 17.8 | 14.4 | 33.3 | 23.9 | 32 | 24 | 25.6 | 19.4 | 28.3 | 13.9 | 32.2 | 18.3 | 31.7 | 15 | 34.4 | 21.1 | 34.4 | 11.1 | 30.6 | 22.2 | 36.1 | 8.3 | 25.6 | 17.8 | 28.2 | 22.2 | 32.2 | 21.1 | 35.6 | 6.1 | 26.7 | 10.6 | 23.3 | 11.7 | 25.6 | 8.9 | 21.7 | 0.2 | 12.8 | 11.6 | 26.7 | 11.7 | 25 | 10 | 32.2 | -3.3
11 | 8 | 18.9 | 8.9 | 30.6 | 21.7 | 30.6 | 16.7 | 30.2 | 3.3 | 43.3 | 8.3 | 16 | 11 | 37.1 | 11.2 | 20 | 15 | 27.6 | 7.5 | 17.2 | 9.2 | 17.2 | 7.8 | 33.9 | -2.2 | 33 | 4.7 | 29 | 21 | 35 | 21.1 | 32.2 | 25.6 | 31.7 | 20.6 | 29.4 | 22.8 | 28.3 | 14.4 | 28.9 | 17.2 | 28.9 | 22.2 | 31.7 | 6.1 | 30.6 | 17.8 | 33.3 | 15 | 32.2 | 15 | 33.3 | 21.7 | 29.4 | 22.2 | 30.6 | 17.8 | 15 | 14.4 | 18 | 13 | 18.9 | 14.4 | 23.3 | 11.7 | 22.8 | 8.9 | 25.5 | 12 | 27.2 | 14.9 | 21.7 | 14.4 | 19.4 | 16.7 | 26.1 | 18.3 | 32.2 | 22.2 | 32.8 | 13.9 | 26.7 | 21.7 | 25.6 | 8.3 | 24.4 | 3.1 | 27.2 | 13.3 | 24.2 | 19.9 | 33.3 | 20 | 19.4 | 15 | 30.6 | 19.4 | 32.8 | -10.5 | 22.1 | 1.7 | 44 | -1.3 | 24.4 | -0.6 | 15 | 14.4 | 26.3 | 6.9 | 21.7 | 9.6 | 32.8 | 22.8 | 28.3 | 16.7 | 32.8 | 25 | 24 | 17 | 27.8 | 5.6 | 17.2 | 7 | 17.8 | 13.9 | 30 | 22.8 | 31 | 23 | 26.1 | 17.8 | 28.3 | 13.9 | 33.3 | 18.3 | 32.2 | 13.9 | 35 | 20 | 36.1 | 9.4 | 30.6 | 22.2 | 35.9 | 7.1 | 26.7 | 17.2 | 26.7 | 22.2 | 32.2 | 20.6 | 37.2 | 3.3 | 26.1 | 12.2 | 23.9 | 11.7 | 26.1 | 5 | 21.1 | -1.3 | 12.8 | 11.7 | 26.7 | 11.1 | 25.7 | 9.1 | 33.3 | -2.2
10 | 7 | 20 | 10 | 29.8 | 21.5 | 30.2 | 16.6 | 29.8 | 3.7 | 44.4 | 9.4 | 17 | 10 | 37.8 | 10.6 | 19.4 | 15 | 27.8 | 6.1 | 16.7 | 9.4 | 16.7 | 7.8 | 33.9 | -2.2 | 33.1 | 3.9 | 29 | 22 | 33.9 | 20 | 31.7 | 25.6 | 31.7 | 20.6 | 28.9 | 23.3 | 26.7 | 14.4 | 28.3 | 17.8 | 28.7 | 22 | 32.8 | 5.6 | 30 | 16.7 | 33.3 | 13.9 | 32.2 | 15.6 | 33.9 | 21.7 | 30 | 21.1 | 30.6 | 17.8 | 16.1 | 14.4 | 17 | 14 | 19.4 | 14.4 | 22.8 | 13.3 | 22.2 | 7.2 | 26.1 | 10 | 27.2 | 15 | 21.3 | 14.5 | 19.6 | 16.7 | 26.7 | 19.4 | 33.3 | 22.8 | 32.8 | 14.4 | 26.1 | 21.1 | 25 | 9.4 | 24.4 | 4.7 | 27.2 | 14.4 | 24.4 | 20 | 32.8 | 18.9 | 22.2 | 10 | 29.5 | 18.9 | 33.3 | -10.2 | 22.8 | -1.1 | 44.4 | -0.6 | 24.4 | -0.6 | 15.6 | 13.3 | 26.7 | 6.7 | 22.8 | 8.3 | 32.2 | 21.7 | 23.9 | 18.3 | 32.1 | 24.7 | 26 | 18 | 27.8 | 6.7 | 17.2 | 7.2 | 17.2 | 13.9 | 24.4 | 19.4 | 31 | 23 | 26.7 | 18.9 | 28.9 | 13.9 | 33.3 | 17.8 | 32.2 | 12.8 | 34.4 | 20.6 | 36.1 | 8.9 | 30 | 21.7 | 35.8 | 6.1 | 26.7 | 16.1 | 27.2 | 21.7 | 32.8 | 20 | 36.7 | 2.2 | 25.6 | 11.7 | 23.9 | 11.7 | 26.1 | 5 | 20.6 | -2.8 | 12.8 | 11.7 | 26.7 | 11.7 | 26.5 | 8.5 | 31.7 | -2.8
10 | 8 | 19.4 | 8.9 | 29.1 | 21.3 | 29.8 | 16.6 | 29.4 | 3.3 | 45.6 | 6.7 | 16 | 11 | 36.9 | 10.3 | 18.3 | 14.4 | 25 | 5.3 | 15.8 | 9.5 | 16.7 | 8.3 | 32.8 | -2.2 | 33.3 | 2.8 | 29 | 22 | 33.3 | 22.2 | 31.7 | 25 | 30 | 21.7 | 28.3 | 22.8 | 27.8 | 13.9 | 27.8 | 17.8 | 28.5 | 21.8 | 32.8 | 4.4 | 29.4 | 16.1 | 32.8 | 13.3 | 32.2 | 14.4 | 33.9 | 21.7 | 30.6 | 22.2 | 30 | 17.2 | 16.7 | 13.9 | 16 | 14 | 19.4 | 13.9 | 21.1 | 11.7 | 21.7 | 6.1 | 25 | 9.7 | 25.2 | 15.6 | 21 | 14.2 | 19.8 | 16.7 | 28.9 | 20 | 32.2 | 22.8 | 32.2 | 13.9 | 26.1 | 20.6 | 23.3 | 9.4 | 24.4 | 5.6 | 27.8 | 14.4 | 23.9 | 20.3 | 32.8 | 20 | 19.4 | 11.1 | 28.3 | 18.4 | 33.9 | -12.2 | 22.1 | 1.2 | 43.3 | 0.1 | 23.3 | -0.2 | 15.6 | 12.2 | 26.1 | 6.7 | 22.1 | 9.3 | 32.2 | 21.7 | 23.3 | 15 | 31.3 | 24.2 | 25 | 18 | 26.7 | 6.7 | 16.7 | 7.1 | 17.2 | 13.3 | 25 | 19.4 | 30 | 22 | 26.1 | 17.8 | 28.3 | 14.4 | 33.3 | 17.2 | 32.8 | 11.1 | 33.3 | 20.6 | 36.7 | 8.9 | 29.4 | 23.3 | 35.6 | 5 | 26.1 | 15.6 | 27.8 | 20.9 | 32.8 | 19.4 | 36.7 | 1.7 | 25 | 11.1 | 23.9 | 12.8 | 26.7 | 3.3 | 19.3 | -1.5 | 12.8 | 11.7 | 26.1 | 10.6 | 27.2 | 7.2 | 31.7 | -2.8
9 | 7 | 19.4 | 9.4 | 28.3 | 21.1 | 29.4 | 16.7 | 27.9 | 2.9 | 45.6 | 5.6 | 14 | 11 | 35.9 | 9.5 | 17.2 | 14.4 | 22.2 | 4.8 | 14.8 | 9.2 | 15.6 | 7.8 | 30 | 3.3 | 31.5 | 3.5 | 27 | 21 | 31.7 | 23.9 | 31.7 | 25 | 28.4 | 22.4 | 28.3 | 22.2 | 27.2 | 13.3 | 26.7 | 17.8 | 28.3 | 21.7 | 32.8 | 5 | 29.4 | 16.7 | 32.2 | 15.6 | 31.1 | 15.6 | 32.8 | 21.7 | 28.3 | 23.9 | 29.4 | 17.8 | 16.7 | 13.9 | 15 | 14 | 18.3 | 13.9 | 20 | 12.8 | 21.1 | 6.1 | 23.9 | 9.9 | 23.1 | 15.7 | 20.6 | 13.9 | 20 | 16.7 | 29.4 | 21.1 | 30.6 | 23.9 | 31.1 | 14.4 | 26.1 | 20.6 | 24.4 | 9.4 | 22.6 | 6.8 | 27.2 | 15.6 | 23.3 | 20.3 | 32.2 | 20 | 18.9 | 12.2 | 27.2 | 17.8 | 31.9 | -9 | 21.3 | 3 | 42.2 | -0.6 | 22.2 | -0.4 | 15.6 | 11.7 | 25.6 | 7.3 | 21.3 | 9.6 | 30.6 | 20.6 | 22.2 | 17.2 | 30.6 | 23.9 | 26 | 18 | 25 | 6.1 | 16.1 | 7.1 | 16.7 | 13.3 | 25 | 19.4 | 30 | 21 | 25 | 17.2 | 27.8 | 15 | 32.2 | 17.2 | 31.1 | 12.2 | 33.3 | 21.1 | 36.1 | 8.3 | 28.3 | 22.8 | 34.7 | 6.1 | 25 | 14.4 | 28.3 | 20 | 32.8 | 19.4 | 34.4 | 1.1 | 19.4 | 14.4 | 22.8 | 11.7 | 26.7 | 5.6 | 18 | -1.6 | 12.8 | 11.7 | 26.1 | 11.1 | 23.3 | 9.4 | 30 | -1.7
9 | 7 | 19.4 | 9.4 | 27 | 21.3 | 27.4 | 17.3 | 26.5 | 1.7 | 44.4 | 7.8 | 14 | 11 | 35 | 9.4 | 17.2 | 14.4 | 19.4 | 3.3 | 13.9 | 8.9 | 13.9 | 8.3 | 28.9 | 2.2 | 29.6 | 4.3 | 27 | 21 | 31.1 | 24.4 | 31.1 | 24.4 | 26.7 | 22.8 | 28.9 | 21.7 | 26.7 | 13.3 | 26.1 | 17.8 | 27.2 | 21.5 | 31.7 | 7.2 | 28.3 | 16.1 | 31.1 | 16.1 | 29.4 | 15 | 31.7 | 21.7 | 28.3 | 23.3 | 26.7 | 16.7 | 16.7 | 12.8 | 14 | 13 | 17.8 | 13.3 | 18.3 | 12.8 | 20 | 6.1 | 22.8 | 9.4 | 21.1 | 15.6 | 19.3 | 13.7 | 19.4 | 16.3 | 27.2 | 21.7 | 29.4 | 23.9 | 28.3 | 15 | 25.6 | 20.6 | 23.9 | 8.9 | 20.7 | 7 | 26.7 | 16.1 | 22.8 | 20.6 | 30 | 20 | 18.9 | 12.8 | 25.4 | 17.1 | 29.8 | -8.6 | 20.6 | 4.4 | 41.1 | 0 | 21.1 | -0.6 | 15.6 | 11.7 | 25 | 7.2 | 20.6 | 10 | 27.8 | 20.6 | 23.3 | 17.8 | 29.7 | 23.6 | 24 | 18 | 23.3 | 5.6 | 15.6 | 6.7 | 16.1 | 13.3 | 24.4 | 18.9 | 28 | 20 | 24.4 | 17.2 | 26.1 | 15 | 31.7 | 18.9 | 30 | 14.4 | 31.7 | 21.1 | 35.6 | 7.8 | 27.2 | 23.9 | 33.7 | 6.1 | 24.4 | 14.4 | 27.8 | 20.9 | 31.7 | 18.9 | 33.3 | 1.1 | 21.1 | 14.4 | 20.6 | 13.3 | 25 | 5.6 | 16.7 | -1.7 | 12.8 | 11.6 | 24.4 | 11.7 | 19.5 | 10 | 28.3 | 0
8 | 7 | 18.3 | 8.3 | 25.7 | 21.6 | 25.3 | 17.8 | 25 | 1.1 | 42.2 | 8.9 | 14 | 11 | 33 | 10.4 | 16.7 | 14.4 | 18.1 | 4.3 | 13.3 | 8.8 | 12.8 | 9.4 | 24.4 | 6.1 | 27.8 | 4.4 | 27 | 22 | 28.9 | 24.4 | 30.6 | 23.9 | 25.8 | 22.7 | 27.2 | 21.7 | 25.6 | 13.3 | 26.1 | 17.2 | 26.1 | 21.3 | 28.3 | 11.1 | 25.6 | 15.6 | 28.3 | 16.7 | 27.2 | 14.4 | 29.4 | 21.7 | 26.1 | 23.9 | 22.8 | 16.7 | 15 | 12.2 | 15 | 14 | 15 | 12.8 | 16.1 | 11.7 | 17.2 | 6.7 | 21.3 | 8.9 | 19.8 | 14.6 | 18 | 13.3 | 18.9 | 16 | 23.9 | 19.4 | 28.3 | 22.8 | 26.7 | 15 | 24.4 | 21.1 | 22.2 | 10 | 18.9 | 7.2 | 24.4 | 15.6 | 22.2 | 20.3 | 28.3 | 20.6 | 17.8 | 11.7 | 23.5 | 16.3 | 27.8 | -8.3 | 19.1 | 4.1 | 39.1 | -1 | 19.6 | 0.1 | 13.3 | 10.6 | 24.1 | 7.7 | 18.9 | 10 | 27.8 | 20.6 | 22.8 | 17.8 | 28.7 | 23.6 | 23 | 17 | 19.4 | 5 | 14.1 | 7 | 16.1 | 13.3 | 24.4 | 19.4 | 27 | 21 | 23.9 | 16.7 | 23.9 | 15 | 29.4 | 18.3 | 28.3 | 15.6 | 30.6 | 21.7 | 31.7 | 8.3 | 26.7 | 24.4 | 32.8 | 7.2 | 23.3 | 14.4 | 27.2 | 21.7 | 30 | 21.1 | 31.1 | 1.7 | 18.9 | 12.8 | 17.8 | 12.8 | 21.7 | 8.9 | 14.8 | -0.8 | 12.8 | 11.4 | 22.2 | 12.2 | 15.6 | 9.4 | 22.8 | 0
8 | 6 | 16.7 | 7.8 | 24.4 | 21.7 | 23.3 | 17.8 | 22.6 | 1 | 40 | 3.3 | 13 | 12 | 30.9 | 11.4 | 16.7 | 14.4 | 16.9 | 4.9 | 12.8 | 8.5 | 12.8 | 10 | 23.9 | 5.6 | 26.7 | 5.1 | 26 | 21 | 28.3 | 24.4 | 30 | 23.9 | 24.8 | 22.3 | 26.7 | 22.2 | 24.4 | 13.9 | 25.6 | 17.2 | 25 | 21.1 | 25 | 11.1 | 23.9 | 14.4 | 27.2 | 16.7 | 25.6 | 15.6 | 27.8 | 21.7 | 25.6 | 23.3 | 21.7 | 16.1 | 13.9 | 12.2 | 16 | 14 | 14.4 | 13.3 | 15 | 11.1 | 15.6 | 7.2 | 19.8 | 8.5 | 18.5 | 13.8 | 16.7 | 12.8 | 18.3 | 15.6 | 23.3 | 19.4 | 26.7 | 22.8 | 24.4 | 15.6 | 22.8 | 21.1 | 18.9 | 7.8 | 18.3 | 7.1 | 21.1 | 15.6 | 21.7 | 20.4 | 25.6 | 21.1 | 15.6 | 12.2 | 21.7 | 15.6 | 25 | -5.6 | 17.6 | 3.5 | 37 | -0.9 | 18.2 | 0.8 | 12.2 | 10 | 23.1 | 8.1 | 17.3 | 10 | 27.2 | 20 | 21.1 | 17.2 | 27.8 | 23.3 | 22 | 18 | 17.8 | 5 | 12.6 | 6.9 | 16.1 | 13.3 | 23.9 | 19.4 | 25 | 22 | 23.3 | 14.4 | 22.2 | 15.6 | 27.2 | 18.3 | 25.6 | 16.7 | 28.9 | 21.7 | 30 | 8.9 | 26.1 | 24.4 | 31.7 | 8.1 | 21.7 | 13.9 | 26.7 | 22.2 | 27.2 | 21.1 | 26.1 | 6.1 | 18.3 | 11.7 | 16.1 | 13.9 | 20 | 9.4 | 13 | -0.9 | 12.8 | 11.1 | 20.6 | 11.7 | 15.6 | 9.5 | 20.6 | -1.7
8 | 6 | 15.6 | 8.3 | 24.2 | 21.5 | 22.9 | 17.8 | 20.2 | 0.6 | 37.8 | 8.3 | 13 | 12 | 28.9 | 11.7 | 16.7 | 15 | 15.6 | 5 | 12.2 | 8.3 | 12.2 | 10 | 22.8 | 5 | 25.5 | 5.2 | 27 | 21 | 27.2 | 24.4 | 29.4 | 24.4 | 23.9 | 22.2 | 25.6 | 21.7 | 23.3 | 13.9 | 25.6 | 16.7 | 23.3 | 20.8 | 23.3 | 8.3 | 22.2 | 13.3 | 25 | 17.2 | 24.4 | 15 | 26.7 | 21.7 | 24.4 | 22.8 | 20 | 16.1 | 14.4 | 11.7 | 14 | 13 | 13.9 | 13.6 | 13.9 | 11.1 | 15 | 6.7 | 18.3 | 7.8 | 17.2 | 12.8 | 15.6 | 12.4 | 17.8 | 15.3 | 22.2 | 19.4 | 26.1 | 22.8 | 23.3 | 16.7 | 23.9 | 21.1 | 17.8 | 6.7 | 17.8 | 7 | 20 | 15.6 | 21.1 | 20 | 23.3 | 21.7 | 12.8 | 8.3 | 20.6 | 15 | 22.2 | -5 | 16.1 | 2.8 | 35 | -1.7 | 16.7 | 0.6 | 10 | 8.9 | 22.2 | 8.3 | 15.6 | 9.4 | 25.6 | 18.3 | 20 | 17.2 | 27.2 | 23 | 21 | 17 | 16.1 | 4.4 | 11.1 | 6.7 | 16.1 | 13.3 | 22.8 | 18.3 | 24 | 22 | 21.1 | 17.2 | 21.7 | 15.6 | 26.1 | 18.9 | 23.3 | 16.7 | 27.8 | 22.2 | 28.9 | 8.9 | 26.1 | 24.4 | 30.5 | 8.9 | 20.6 | 13.3 | 25.8 | 22.1 | 26.1 | 22.2 | 23.9 | 6.1 | 16.1 | 11.7 | 15 | 13.3 | 20 | 9.4 | 11.1 | -1.1 | 12.6 | 11 | 18.3 | 12.2 | 15.6 | 9.5 | 18.9 | -1.7
8 | 7 | 13.3 | 8.3 | 24.1 | 21.6 | 22.6 | 17.8 | 17.8 | 0 | 35.6 | 8.3 | 12 | 11 | 27.2 | 11.7 | 16.7 | 15 | 14.7 | 5.8 | 12.2 | 8.3 | 11.7 | 10 | 20.6 | 4.4 | 24.4 | 5.6 | 26 | 22 | 27.2 | 21.7 | 28.9 | 24.4 | 23 | 21.6 | 25.6 | 21.7 | 22.8 | 13.9 | 25.6 | 17.2 | 21.7 | 20.5 | 22.2 | 5 | 20.6 | 12.8 | 23.3 | 17.2 | 22.8 | 15 | 26.1 | 21.7 | 25 | 22.8 | 18.9 | 16.1 | 13.9 | 11.7 | 14 | 14 | 13.3 | 13.3 | 12.8 | 11.1 | 13.9 | 7.2 | 16.3 | 9 | 16.3 | 13.3 | 14.4 | 11.8 | 17.2 | 14.9 | 21.1 | 18.9 | 25.6 | 22.2 | 23.9 | 16.7 | 22.8 | 21.1 | 18.3 | 7.2 | 17.2 | 6.7 | 18.9 | 15.6 | 20.9 | 20.1 | 22.8 | 21.1 | 11.7 | 10 | 19.4 | 14.5 | 19.4 | -5.6 | 14.3 | 2.2 | 34.1 | -1.6 | 14.1 | 1.4 | 7.8 | 7.2 | 22 | 8.9 | 14.5 | 9.1 | 23.9 | 16.7 | 20.6 | 16.7 | 26.7 | 22.6 | 22 | 18 | 15 | 4.4 | 10 | 6.4 | 16.1 | 13.3 | 21.7 | 18.3 | 25 | 21 | 20.6 | 14.4 | 21.1 | 15.6 | 26.1 | 19.4 | 23.3 | 16.7 | 27.8 | 22.2 | 28.3 | 8.9 | 25.6 | 24.4 | 29.4 | 9.4 | 20.6 | 14.4 | 24.8 | 21.9 | 26.1 | 22.2 | 25 | 8.3 | 15 | 13.3 | 13.9 | 12.8 | 18.3 | 10 | 10.2 | -0.5 | 12.4 | 10.7 | 17.2 | 12.2 | 15.6 | 9.4 | 19.4 | -3.9
8 | 6 | 11.7 | 7.8 | 23.9 | 21.7 | 22.2 | 17.8 | 17.4 | -0.7 | 32.2 | 8.9 | 12 | 11 | 25.6 | 12.1 | 16.1 | 15 | 13.7 | 5.9 | 12.2 | 8.3 | 11.7 | 10.6 | 20.6 | 4.4 | 23.3 | 5.7 | 26 | 22 | 25 | 22.8 | 28.3 | 24.4 | 22 | 21.2 | 25 | 21.7 | 21.7 | 14.4 | 25 | 16.7 | 20 | 20 | 22.2 | 3.9 | 20 | 12.8 | 22.8 | 17.2 | 21.7 | 15 | 26.1 | 21.7 | 23.9 | 22.2 | 18.3 | 16.1 | 13.3 | 11.1 | 15 | 14 | 13.3 | 13.3 | 11.7 | 10 | 12.8 | 7.8 | 14.2 | 9.7 | 15.3 | 13.5 | 13.3 | 11.1 | 16.7 | 14.4 | 21.1 | 18.9 | 24.4 | 22.2 | 23.3 | 17.2 | 22.2 | 21.1 | 13.9 | 7.2 | 15.5 | 6.8 | 15.6 | 14.4 | 20.8 | 20.2 | 22.2 | 20.6 | 12.8 | 10 | 18.3 | 13.9 | 18.1 | -4 | 12.4 | 1.4 | 33.1 | -0.1 | 11.5 | 1.7 | 8.9 | 8.3 | 21.9 | 9.8 | 13.3 | 8.8 | 22.8 | 16.1 | 21.1 | 17.2 | 26.1 | 22.2 | 21 | 18 | 12.8 | 3.3 | 8.9 | 6 | 16.1 | 13.3 | 21.7 | 18.3 | 24 | 19 | 20.6 | 16.7 | 18.3 | 15.6 | 24.4 | 20 | 22.2 | 17.2 | 25.6 | 22.2 | 26.7 | 8.9 | 25.6 | 24.4 | 28.1 | 10.4 | 20 | 13.9 | 23.9 | 21.7 | 25 | 22.2 | 20.6 | 8.3 | 12.8 | 11.7 | 13.3 | 12.2 | 17.8 | 10 | 9.2 | -0.6 | 12.2 | 10.6 | 15.6 | 11.7 | 15.2 | 9.8 | 16.1 | 0.6
8 | 6 | 11.7 | 7.8 | 23.3 | 21 | 21.3 | 17.7 | 17.1 | -0.9 | 31.1 | 11.1 | 12 | 11 | 23.9 | 11.7 | 16.1 | 15 | 12.8 | 6.1 | 12.2 | 8.3 | 9.4 | 8.3 | 19.4 | 4.4 | 22.2 | 5.6 | 26 | 22 | 25 | 22.8 | 27.8 | 24.4 | 21.1 | 20.6 | 25 | 21.7 | 21.1 | 13.9 | 24.4 | 17.8 | 19.8 | 19.2 | 21.1 | 3.9 | 20 | 12.8 | 22.8 | 16.7 | 20.6 | 15 | 26.1 | 21.7 | 24.4 | 23.3 | 17.8 | 15.6 | 12.8 | 9.4 | 14 | 12 | 13.3 | 13.3 | 11.7 | 11.1 | 12.8 | 7.8 | 12.2 | 10 | 14.4 | 13.9 | 12.8 | 10.9 | 16.5 | 14.5 | 20.6 | 17.8 | 24.4 | 22.2 | 23.3 | 17.2 | 22.2 | 21.1 | 11.1 | 6.7 | 13.9 | 6.5 | 15 | 14.4 | 20.6 | 20 | 22.2 | 20.6 | 12.2 | 9.4 | 17.2 | 13.6 | 16.9 | -2.9 | 10.6 | 0.6 | 32.2 | 0.6 | 8.9 | 1.1 | 8.9 | 8.3 | 21.7 | 10 | 12.2 | 8.3 | 21.7 | 16.7 | 20.6 | 17.2 | 25.7 | 21.6 | 21 | 17 | 11.7 | 3.3 | 7.8 | 5.6 | 16.1 | 13.3 | 21.7 | 18.3 | 24 | 20 | 17.8 | 13.9 | 17.2 | 15.6 | 22.2 | 20 | 21.7 | 17.8 | 25.6 | 22.2 | 25.6 | 10 | 25.6 | 24.4 | 26.9 | 10.6 | 18.9 | 12.8 | 23.9 | 21.8 | 25 | 22.2 | 21.1 | 8.9 | 12.2 | 11.7 | 12.2 | 11.7 | 16.7 | 9.4 | 8.3 | -0.6 | 11.7 | 10.1 | 15 | 11.7 | 14.8 | 9.8 | 17.2 | -1.7
7 | 6 | 11.7 | 7.8 | 22.8 | 20.5 | 20.3 | 17.3 | 16.7 | -2.2 | 29.4 | 8.9 | 12 | 11 | 22.8 | 11.9 | 16.1 | 14.4 | 12.1 | 6 | 12 | 8.1 | 8.9 | 7.8 | 17.2 | 4.4 | 21.1 | 5.6 | 26 | 22 | 24.4 | 22.8 | 27.2 | 24.4 | 20.5 | 20.2 | 23.3 | 21.7 | 20.6 | 13.9 | 24.4 | 17.2 | 19.6 | 18.1 | 20 | 3.9 | 19.4 | 13.3 | 23.3 | 16.7 | 20.6 | 15 | 25 | 21.7 | 24.4 | 22.8 | 18.3 | 16.1 | 12.2 | 8.9 | 13 | 11 | 13.3 | 13.3 | 11.1 | 11.1 | 12.2 | 8.9 | 11.3 | 9.6 | 13.9 | 13.5 | 12.2 | 10.5 | 16.3 | 14.5 | 20 | 18.3 | 23.3 | 21.7 | 22.2 | 17.8 | 21.7 | 20 | 11.1 | 7.2 | 12.2 | 6.1 | 15 | 13.9 | 19.8 | 19.3 | 21.1 | 20.6 | 11.7 | 9.4 | 16.1 | 13.2 | 15.6 | -2.8 | 8.9 | 0.1 | 30.7 | 1.1 | 8 | 1.2 | 8.3 | 7.2 | 20.9 | 10.7 | 11.1 | 8 | 21.1 | 16.7 | 21.1 | 17.8 | 25.4 | 21.1 | 20 | 17 | 10.6 | 4.4 | 8.7 | 6.3 | 16.1 | 13.9 | 21.7 | 18.3 | 23 | 19 | 17.8 | 13.9 | 17.8 | 16.1 | 21.7 | 20 | 20 | 17.2 | 25.6 | 22.8 | 25 | 10.6 | 25.6 | 25 | 25.6 | 11.1 | 18.3 | 12.2 | 23.9 | 22 | 24.4 | 22.2 | 18.3 | 6.7 | 11.7 | 11.7 | 11.1 | 10.6 | 15 | 8.9 | 7.9 | 0.1 | 11.1 | 9.9 | 13.9 | 11.1 | 14.4 | 10 | 14.4 | 0.6
7 | 6 | 10 | 7.2 | 22.2 | 20 | 19.4 | 17.2 | 14.8 | -1.9 | 29.4 | 8.9 | 12 | 11 | 21.7 | 12 | 16.1 | 14.4 | 11.3 | 5.8 | 11.9 | 8 | 10 | 8.9 | 16.7 | 3.9 | 20.4 | 4.9 | 26 | 22 | 25 | 23.3 | 27.2 | 25 | 20 | 19.9 | 23.3 | 21.1 | 20 | 13.9 | 23.9 | 16.7 | 19.4 | 17.2 | 18.3 | 3.9 | 19.4 | 13.9 | 23.3 | 16.1 | 20 | 15.6 | 23.9 | 21.7 | 23.9 | 22.8 | 17.8 | 15.6 | 11.7 | 8.9 | 12 | 12 | 13.3 | 13.3 | 9.4 | 9.4 | 12.2 | 8.9 | 10.3 | 9.2 | 13.3 | 13.2 | 11.7 | 10 | 16.1 | 14.4 | 20 | 17.8 | 22.2 | 21.1 | 20.6 | 17.8 | 21.1 | 20 | 12.2 | 7.8 | 11.8 | 6.3 | 13.9 | 12.8 | 19.1 | 18.6 | 21.1 | 20.6 | 12.2 | 9.4 | 15 | 12.8 | 15.4 | -3.1 | 7.3 | -0.2 | 29.3 | 0.9 | 7 | 0.9 | 7.2 | 6.7 | 20.2 | 10.9 | 10 | 7.6 | 20.6 | 16.7 | 21.1 | 17.8 | 25 | 20.6 | 19 | 16 | 8.9 | 4.4 | 9.7 | 7.2 | 16.1 | 13.9 | 21.1 | 18.3 | 23 | 19 | 18.3 | 15.6 | 17.8 | 16.7 | 21.1 | 20 | 20.6 | 17.2 | 25.6 | 22.8 | 24.4 | 11.1 | 25 | 24.4 | 25 | 8.9 | 17.8 | 12.2 | 23.9 | 22.2 | 24.4 | 22.2 | 17.8 | 5.6 | 12.2 | 11.7 | 11.7 | 11.1 | 15.6 | 10.6 | 7.6 | 0.5 | 10.6 | 9.4 | 13.9 | 11.1 | 14.2 | 9.9 | 14.4 | 0.6
6 | 4 | 8.9 | 5.6 | 22.2 | 20.1 | 19.2 | 17.2 | 13 | -1.8 | 27.8 | 9.4 | 12 | 11 | 20.6 | 11.7 | 16.1 | 14.4 | 10.6 | 5.6 | 11.7 | 7.8 | 10 | 9.4 | 16.7 | 3.3 | 19.6 | 4.5 | 26 | 22 | 23.9 | 22.8 | 26.7 | 25 | 19.4 | 19.4 | 23.3 | 21.7 | 20 | 13.9 | 23.9 | 17.2 | 19.4 | 17.4 | 17.2 | 3.9 | 19.4 | 14.4 | 22.8 | 15 | 18.9 | 12.2 | 23.9 | 21.7 | 23.3 | 22.8 | 17.8 | 15.6 | 11.7 | 8.9 | 12 | 12 | 13.3 | 13.3 | 9.4 | 9.4 | 11.1 | 6.1 | 9.4 | 8.9 | 12.8 | 12.8 | 12.1 | 10.4 | 16.5 | 14.9 | 19.4 | 17.2 | 22.2 | 21.1 | 19.4 | 17.8 | 21.1 | 20 | 12.2 | 8.3 | 11.5 | 6.2 | 13.3 | 12.8 | 18.3 | 17.8 | 20 | 19.4 | 11.7 | 9.4 | 15 | 13.2 | 15.2 | -4.1 | 5.6 | -1.1 | 27.8 | 1.1 | 6.1 | 0.6 | 6.7 | 6.7 | 19.4 | 11.1 | 8.9 | 7.2 | 19.4 | 16.7 | 20.6 | 18.3 | 24.6 | 20.5 | 18 | 17 | 7.8 | 4.4 | 10.6 | 7.8 | 16.7 | 13.9 | 20.6 | 17.8 | 22 | 18 | 17.2 | 15 | 18.3 | 16.7 | 21.1 | 20 | 20 | 17.2 | 25 | 22.8 | 23.3 | 12.2 | 25 | 23.9 | 24.5 | 6.3 | 17.2 | 11.7 | 24.3 | 22.4 | 24.4 | 22.2 | 16.7 | 5 | 11.1 | 11.1 | 11.1 | 10.6 | 13.9 | 10 | 7.2 | 1.1 | 10.8 | 9.6 | 12.2 | 10 | 14.1 | 9.8 | 13.9 | -0.6
6 | 4 | 10 | 6.7 | 22.2 | 20.3 | 19.1 | 17.3 | 11.1 | -2.8 | 27.8 | 8.3 | 12 | 11 | 22.3 | 12.3 | 15.6 | 13.9 | 11.7 | 6.2 | 12.2 | 7.7 | 11.1 | 10 | 17.2 | 3.3 | 18.9 | 3.9 | 24 | 22 | 23.9 | 22.8 | 26.7 | 25 | 20 | 19.9 | 23.3 | 21.1 | 20 | 13.9 | 23.9 | 16.7 | 19.4 | 17.6 | 16.7 | 3.9 | 19.4 | 15 | 21.1 | 14.4 | 17.8 | 11.7 | 23.9 | 21.7 | 23.3 | 22.2 | 17.2 | 14.4 | 11.7 | 8.9 | 13 | 12 | 14.4 | 14.4 | 10 | 9.4 | 12.2 | 7.2 | 10.3 | 9.6 | 14.1 | 14.1 | 12.4 | 10.3 | 16.8 | 15.2 | 19.4 | 17.2 | 22.2 | 21.1 | 20 | 18.3 | 20.6 | 19.4 | 12.8 | 8.3 | 11.1 | 6.1 | 12.2 | 12.2 | 20 | 19.4 | 21.1 | 21.1 | 11.1 | 9.4 | 15 | 13.6 | 15 | -5.6 | 8.9 | 0.6 | 29.6 | 2.8 | 8.1 | 1.3 | 6.1 | 5.6 | 19.8 | 11.9 | 10.6 | 8.4 | 18.3 | 16.7 | 20.6 | 18.3 | 24.3 | 20.4 | 18 | 17 | 7.8 | 4.4 | 10.8 | 8.2 | 16.7 | 13.9 | 20 | 17.2 | 22 | 18 | 18.3 | 17.2 | 17.2 | 16.1 | 21.1 | 19.4 | 19.4 | 17.2 | 25.6 | 22.8 | 22.2 | 12.2 | 24.4 | 23.9 | 23.9 | 3.9 | 17.8 | 12.8 | 24.6 | 22.7 | 23.9 | 21.7 | 15 | 3.9 | 10.6 | 10.6 | 11.7 | 10.6 | 13.9 | 10.6 | 7.4 | 1 | 10.9 | 9.4 | 11.7 | 10 | 13.9 | 9.4 | 11.7 | -1.1
6 | 4 | 11.1 | 8.9 | 22.2 | 20.6 | 18.9 | 17.2 | 14.8 | -1.1 | 27.2 | 8.9 | 12 | 11 | 23.9 | 12.6 | 16.7 | 15 | 12.8 | 6.6 | 12.8 | 7.9 | 11.7 | 10 | 17.8 | 4.4 | 20.4 | 4.5 | 24 | 23 | 23.9 | 22.2 | 26.1 | 25 | 20.5 | 20.2 | 22.8 | 21.1 | 20 | 13.9 | 24.4 | 17.2 | 19.4 | 17.8 | 17.2 | 4.4 | 20 | 15.6 | 21.1 | 13.9 | 17.8 | 11.7 | 23.3 | 21.7 | 22.8 | 22.2 | 19.4 | 15.6 | 13.3 | 8.9 | 13 | 13 | 15 | 15 | 12.2 | 11.7 | 11.1 | 8.3 | 11.3 | 10.4 | 15.4 | 15.4 | 12.8 | 10.6 | 17.2 | 15.6 | 20 | 17.8 | 23.3 | 21.7 | 20 | 18.9 | 21.1 | 20 | 15 | 10 | 13.9 | 7 | 12.8 | 12.2 | 21.6 | 20.8 | 23.3 | 21.7 | 12.8 | 10 | 15 | 13.9 | 17.6 | -3.3 | 12.3 | 1.6 | 31.5 | 3.5 | 10.2 | 1.6 | 12.2 | 10.6 | 20.2 | 12.2 | 12.2 | 9.4 | 20 | 17.8 | 21.1 | 18.9 | 23.9 | 20.6 | 19 | 18 | 11.1 | 5.6 | 10.9 | 8.5 | 16.7 | 14.4 | 20 | 17.8 | 22 | 19 | 17.8 | 15.6 | 17.8 | 16.7 | 21.7 | 20 | 20.6 | 16.7 | 26.1 | 22.8 | 21.1 | 12.8 | 23.9 | 23.3 | 25.6 | 5.3 | 16.7 | 12.8 | 25 | 22.8 | 23.9 | 22.2 | 16.1 | 4.4 | 12.2 | 12.2 | 13.3 | 11.7 | 15.6 | 11.7 | 7.6 | 1.2 | 11.1 | 9.4 | 12.2 | 10 | 16.3 | 10 | 13.9 | 0.6
6 | 5 | 13.3 | 9.4 | 22.8 | 20.7 | 21.7 | 18.1 | 18.5 | 0.1 | 31.7 | 8.3 | 12 | 11 | 25.6 | 12.8 | 18.9 | 15 | 13.9 | 7.2 | 13.3 | 7.8 | 13.9 | 9.4 | 20.6 | 5.6 | 21.8 | 4.4 | 27 | 21 | 26.1 | 23.3 | 26.1 | 24.4 | 21.1 | 20.6 | 23.9 | 21.7 | 20.6 | 13.9 | 25 | 16.7 | 20.5 | 17.9 | 17.8 | 6.1 | 22.8 | 18.3 | 22.8 | 13.3 | 18.3 | 12.8 | 25 | 21.7 | 25.6 | 23.9 | 25 | 18.3 | 15.6 | 8.9 | 13 | 13 | 15.6 | 15.6 | 15.6 | 13.9 | 16.7 | 12.8 | 12.2 | 11.1 | 16.7 | 16.7 | 14.5 | 11.5 | 19.2 | 16.6 | 22.2 | 18.9 | 25.6 | 22.8 | 23.9 | 20.6 | 23.3 | 20.6 | 17.2 | 10 | 16.6 | 7 | 14.4 | 13.9 | 23.3 | 22.2 | 24.4 | 22.2 | 13.9 | 10.6 | 17.8 | 14.3 | 20.2 | -2.5 | 15.6 | 2.2 | 33.3 | 5 | 12.2 | 1.7 | 15 | 11.7 | 20.6 | 12.8 | 13.9 | 10.6 | 21.7 | 18.3 | 21.7 | 18.9 | 25.7 | 21.2 | 20 | 17 | 13.3 | 6.1 | 11.1 | 8.9 | 16.7 | 14.4 | 21.7 | 17.8 | 23 | 19 | 21.1 | 18.9 | 20 | 16.1 | 23.3 | 21.1 | 21.7 | 17.8 | 28.9 | 23.3 | 22.2 | 13.9 | 25 | 24.4 | 27.2 | 6.1 | 19.4 | 12.2 | 25.9 | 23.4 | 24.4 | 22.2 | 21.1 | 2.2 | 15 | 14.4 | 17.2 | 12.8 | 17.2 | 11.1 | 7.8 | 1.1 | 12.4 | 10 | 13.9 | 12.2 | 18.7 | 9.8 | 17.2 | 0.6
7 | 6 | 15 | 9.4 | 23.3 | 20.8 | 24.4 | 18.6 | 22.2 | 0.6 | 33.9 | 7.8 | 12 | 11 | 27.8 | 13.4 | 21.7 | 15.6 | 16.5 | 7.7 | 15 | 7.8 | 15.6 | 8.3 | 25 | 5.6 | 23.3 | 5 | 28 | 22 | 28.3 | 23.9 | 28.3 | 24.4 | 24.1 | 21.6 | 25.6 | 21.1 | 21.1 | 13.9 | 26.1 | 17.2 | 21.7 | 18.3 | 22.8 | 5 | 25.6 | 20 | 23.9 | 14.4 | 22.2 | 14.4 | 26.7 | 21.7 | 26.7 | 23.9 | 27.2 | 15.6 | 17.2 | 9.4 | 13 | 13 | 16.7 | 15.6 | 20.6 | 15.6 | 20 | 12.2 | 14.8 | 12 | 20 | 17.4 | 16.1 | 12.5 | 21.3 | 17.9 | 25.6 | 19.4 | 27.2 | 22.8 | 26.7 | 21.1 | 25 | 21.1 | 20 | 10 | 19.4 | 6.7 | 18.9 | 15.6 | 23.7 | 21.6 | 27.8 | 21.1 | 16.7 | 11.7 | 20.5 | 14.2 | 22.8 | -1.7 | 16.7 | 2.3 | 35.5 | 3.9 | 15.4 | 2.2 | 16.1 | 12.2 | 21.1 | 13.1 | 16.3 | 10.2 | 23.3 | 17.8 | 24.4 | 19.4 | 27.6 | 21.6 | 21 | 18 | 16.1 | 6.1 | 12.6 | 8.3 | 16.7 | 14.4 | 22.8 | 17.2 | 24 | 19 | 22.8 | 17.2 | 22.8 | 16.1 | 25 | 21.1 | 22.8 | 17.8 | 30.6 | 23.3 | 23.9 | 15 | 27.2 | 23.9 | 28.9 | 7.2 | 20.6 | 12.2 | 26.9 | 24 | 25 | 21.7 | 21.7 | 1.1 | 17.2 | 12.2 | 20 | 13.9 | 18.9 | 11.7 | 10.2 | 1.6 | 13.7 | 10.5 | 17.2 | 12.8 | 21.1 | 9.4 | 19.4 | 0
7 | 6 | 16.1 | 10 | 23.9 | 21.1 | 27.2 | 18.9 | 23.5 | 1.8 | 36.7 | 9.4 | 13 | 11 | 30 | 13.8 | 24.4 | 15.6 | 19.1 | 7.6 | 16.6 | 7.8 | 16.7 | 7.8 | 29.4 | 4.4 | 25.2 | 5.4 | 29 | 22 | 29.4 | 23.3 | 29.4 | 25 | 27 | 22 | 27.2 | 22.8 | 23.3 | 13.9 | 27.2 | 16.1 | 22.8 | 18.3 | 24.4 | 6.7 | 27.2 | 20 | 26.1 | 17.2 | 24.4 | 16.7 | 28.9 | 21.7 | 28.3 | 23.9 | 28.9 | 16.7 | 19.4 | 8.3 | 14 | 13 | 17.8 | 16.1 | 22.2 | 14.4 | 21.7 | 12.2 | 17.4 | 12.5 | 23.4 | 17.4 | 17.8 | 13.3 | 23.3 | 18.9 | 27.8 | 20 | 28.9 | 23.3 | 27.8 | 20.6 | 25.6 | 21.1 | 22.2 | 8.3 | 21.5 | 8.4 | 22.8 | 16.1 | 24 | 20.7 | 29.4 | 23.9 | 18.9 | 12.8 | 23.3 | 13.3 | 25.2 | -1.4 | 17.8 | 2.1 | 37.8 | 2.3 | 18.5 | 1.5 | 17.8 | 11.7 | 21.7 | 13.1 | 18.7 | 9.2 | 24.4 | 17.2 | 25 | 18.9 | 29.4 | 22.2 | 22 | 18 | 18.3 | 6.1 | 14.1 | 7.4 | 17.2 | 16.1 | 24.4 | 17.2 | 25 | 20 | 25 | 13.9 | 25 | 16.7 | 27.8 | 21.7 | 23.3 | 18.3 | 32.8 | 23.9 | 26.7 | 15 | 28.9 | 22.8 | 30.9 | 6.8 | 23.3 | 11.1 | 27.8 | 24.4 | 26.1 | 20.6 | 23.9 | 0 | 20 | 11.7 | 22.2 | 15 | 21.1 | 11.7 | 12.6 | 1.6 | 15 | 11.1 | 20.6 | 13.3 | 22.4 | 10.6 | 21.1 | -0.6
7 | 6 | 18.9 | 10 | 25 | 21.5 | 28.1 | 18.8 | 24.8 | 2.3 | 38.9 | 8.3 | 13 | 11 | 32.2 | 13.9 | 23.9 | 16.1 | 21.7 | 7.2 | 18.3 | 7.2 | 17.8 | 8.3 | 32.2 | 2.2 | 27 | 5.9 | 29 | 21 | 30 | 24.4 | 31.1 | 24.4 | 30 | 22.2 | 29.4 | 22.8 | 24.4 | 13.9 | 28.3 | 16.7 | 24.3 | 18.9 | 26.7 | 7.2 | 28.3 | 20 | 28.3 | 17.8 | 26.1 | 17.8 | 30 | 20 | 29.4 | 22.8 | 28.9 | 17.8 | 20 | 10 | 13 | 12 | 17.8 | 16.1 | 24.4 | 14.4 | 23.3 | 9.4 | 20 | 12.8 | 26.7 | 16.7 | 18.7 | 13.6 | 24.8 | 19.6 | 28.9 | 21.1 | 30 | 23.3 | 30 | 20 | 26.1 | 21.7 | 23.9 | 6.7 | 23.5 | 10.2 | 24.4 | 12.8 | 24.4 | 20 | 33.3 | 21.1 | 21.1 | 12.8 | 25 | 13.3 | 27.6 | -2.9 | 18.9 | 1.7 | 40 | 0 | 21.7 | 0 | 20.6 | 11.7 | 22.2 | 13.3 | 21.1 | 7.2 | 26.1 | 16.7 | 27.2 | 20 | 30.3 | 22.2 | 23 | 19 | 21.1 | 5.6 | 15.6 | 6.1 | 17.8 | 16.1 | 26.1 | 16.7 | 26 | 20 | 26.7 | 13.3 | 26.7 | 15.6 | 31.1 | 21.7 | 23.3 | 18.9 | 33.3 | 23.3 | 30 | 14.4 | 29.4 | 22.8 | 33 | 5.6 | 25 | 11.7 | 28.5 | 24.3 | 28.3 | 21.7 | 25 | -2.2 | 21.1 | 10.6 | 23.9 | 15 | 23.9 | 11.7 | 15 | 1.1 | 15.4 | 11 | 23.9 | 15 | 23.7 | 12.1 | 23.9 | 1.7
7 | 6 | 20.6 | 10 | 26.1 | 21.8 | 29.1 | 18.6 | 26.1 | 3.3 | 41.1 | 9.4 | 14 | 11 | 34.4 | 13.3 | 23.9 | 15.6 | 23.4 | 7.1 | 18.1 | 7.8 | 17.8 | 9.4 | 32.8 | -2.2 | 28.9 | 6.1 | 31 | 21 | 30.6 | 23.9 | 31.1 | 23.3 | 30.6 | 22.2 | 30 | 23.9 | 26.1 | 12.8 | 28.9 | 16.7 | 25.7 | 19.1 | 28.3 | 9.4 | 28.3 | 18.9 | 29.4 | 18.9 | 28.3 | 19.4 | 31.1 | 20.6 | 30 | 22.2 | 31.1 | 20 | 20 | 10 | 13 | 13 | 19.4 | 16.1 | 25 | 15.6 | 23.9 | 10.6 | 20.7 | 12.4 | 27.6 | 16.3 | 19.7 | 13.9 | 26.3 | 20.4 | 29.4 | 20.6 | 30.6 | 22.8 | 31.7 | 17.2 | 27.2 | 21.1 | 26.1 | 6.1 | 25.6 | 11.7 | 25 | 12.8 | 25.3 | 19.7 | 35 | 20.6 | 23.9 | 13.9 | 26.6 | 13 | 30 | -4.4 | 19.8 | 1.7 | 40.7 | -1.6 | 23.5 | 0.6 | 21.1 | 9.4 | 23.3 | 12.6 | 21.8 | 7.6 | 26.7 | 17.2 | 28.9 | 19.4 | 31.3 | 22.1 | 25 | 20 | 22.2 | 6.1 | 14.5 | 6.9 | 18.9 | 15.6 | 26.1 | 15 | 27 | 20 | 26.7 | 11.1 | 27.8 | 16.1 | 33.9 | 21.1 | 23.9 | 19.4 | 34.4 | 21.7 | 32.8 | 13.3 | 30 | 23.3 | 35 | 3.9 | 26.7 | 10 | 29.3 | 24.2 | 29.4 | 17.2 | 26.1 | -0.6 | 22.2 | 9.4 | 24.4 | 13.9 | 25 | 10.6 | 15 | 0.4 | 15.7 | 11.1 | 25.6 | 12.8 | 25 | 13.3 | 26.1 | 2.2
8 | 6 | 21.1 | 10.6 | 27.2 | 22.2 | 30 | 18.3 | 26.7 | 3.9 | 42.8 | 10 | 15 | 11 | 36.7 | 12.9 | 24.4 | 15 | 25 | 7.2 | 18 | 8 | 17.8 | 9.4 | 35 | -3.3 | 30.2 | 5.5 | 31 | 21 | 30.6 | 24.4 | 32.2 | 22.8 | 31.1 | 22.1 | 30.6 | 23.3 | 26.7 | 13.3 | 28.9 | 16.7 | 27.2 | 19.4 | 30 | 9.4 | 28.3 | 18.3 | 31.1 | 18.9 | 30 | 19.4 | 31.7 | 20.6 | 30.6 | 21.7 | 30.6 | 18.3 | 21.7 | 11.7 | 15 | 13 | 21.1 | 16.7 | 24.4 | 14.4 | 24.4 | 11.1 | 21.5 | 12.1 | 28.5 | 15.4 | 20.6 | 13.9 | 27.8 | 21.1 | 31.1 | 20.6 | 31.7 | 22.2 | 33.3 | 16.7 | 28.3 | 21.7 | 27.2 | 4.4 | 25.8 | 11.2 | 25.6 | 13.3 | 26.3 | 19.2 | 33.3 | 20.6 | 25.6 | 10 | 28.3 | 12.2 | 30.9 | -3.7 | 20.8 | 1.1 | 41.5 | -1.1 | 25.4 | 0.1 | 22.8 | 9.4 | 24.5 | 11.5 | 22.6 | 8 | 27.2 | 17.8 | 30 | 18.9 | 32.2 | 22.2 | 24 | 18 | 25.6 | 6.7 | 13.3 | 7.3 | 20.6 | 16.1 | 27.2 | 15 | 28 | 18 | 26.7 | 16.7 | 29.4 | 13.3 | 34.4 | 21.1 | 23.9 | 19.4 | 35.6 | 22.2 | 35 | 12.8 | 30 | 23.3 | 35.7 | 3 | 28.3 | 9.4 | 30 | 23.9 | 30.6 | 20 | 26.7 | -0.6 | 22.8 | 10.6 | 25.6 | 13.9 | 25.6 | 10.6 | 15 | -0.6 | 16.1 | 11.1 | 27.8 | 13.3 | 25.9 | 13.1 | 29.4 | -3.9
9 | 6 | 22.8 | 11.7 | 27.9 | 22.4 | 30.2 | 19 | 27.2 | 3.7 | 43.9 | 8.9 | 15 | 11 | 38.9 | 11.7 | 25 | 16.1 | 26.7 | 6.7 | 17.8 | 8.3 | 18.3 | 9.4 | 34.4 | -0.6 | 31.5 | 5.1 | 32 | 20 | 28.9 | 25 | 32.8 | 23.3 | 31.7 | 22.2 | 31.1 | 21.7 | 27.2 | 13.9 | 28.3 | 18.3 | 27.8 | 20.1 | 32.2 | 7.8 | 29.4 | 20 | 31.7 | 17.8 | 31.1 | 17.8 | 31.7 | 19.4 | 30.6 | 21.7 | 31.1 | 16.1 | 22.2 | 11.1 | 16 | 13 | 21.7 | 16.1 | 24.4 | 14.4 | 25 | 10.6 | 22.2 | 11.7 | 29.4 | 15 | 21 | 14 | 28.3 | 21.1 | 31.1 | 20.6 | 32.2 | 21.7 | 34.4 | 16.7 | 29.4 | 20.6 | 28.3 | -0.6 | 25.9 | 10.5 | 26.7 | 13.9 | 27.2 | 18.9 | 35 | 19.4 | 26.7 | 9.4 | 28.9 | 11.5 | 31.9 | -4.3 | 21.7 | 0.6 | 42.2 | -2.8 | 27.2 | 0 | 23.3 | 9.4 | 25.6 | 10 | 23.3 | 8.3 | 26.7 | 17.8 | 30.6 | 17.8 | 32.6 | 21.8 | 24 | 18 | 28.3 | 6.1 | 12.2 | 7.8 | 23.9 | 15.6 | 27.8 | 14.4 | 27 | 17 | 27.2 | 15.6 | 29.4 | 15.6 | 34.4 | 21.1 | 25.6 | 20.6 | 36.1 | 22.2 | 36.7 | 11.7 | 30.6 | 22.8 | 36.5 | 3.7 | 29.4 | 9.4 | 30 | 23.4 | 31.7 | 20.6 | 27.2 | -1.1 | 23.3 | 11.1 | 26.7 | 12.8 | 26.7 | 11.1 | 15 | -1.7 | 17.4 | 11.7 | 26.1 | 11.7 | 26.9 | 12.6 | 29.4 | -1.1
9 | 7 | 22.2 | 11.7 | 28.7 | 22.5 | 30.4 | 19.1 | 27.8 | 3.9 | 45 | 7.2 | 15 | 11 | 39.3 | 10.7 | 23.9 | 15.6 | 27.1 | 7.1 | 17.6 | 8.5 | 18.3 | 9.4 | 34.4 | -1.1 | 32.8 | 3.9 | 30 | 21 | 29.4 | 24.4 | 32.8 | 22.2 | 30.8 | 23.2 | 32.2 | 21.1 | 28.3 | 13.9 | 29.4 | 18.9 | 28.3 | 20.6 | 32.8 | 8.3 | 30 | 19.4 | 33.3 | 18.3 | 31.1 | 16.7 | 32.2 | 17.8 | 31.7 | 21.7 | 31.7 | 16.7 | 21.1 | 10.6 | 16 | 14 | 17.8 | 15 | 24.4 | 15.6 | 25 | 10 | 22.9 | 12 | 29.2 | 15 | 21.3 | 14 | 28.9 | 21.2 | 31.7 | 20 | 31.7 | 21.1 | 34.4 | 16.7 | 28.9 | 20 | 28.3 | -0.6 | 26.1 | 10 | 27.2 | 13.3 | 26.8 | 18.9 | 35.6 | 18.9 | 26.7 | 9.4 | 29.4 | 10.1 | 32.8 | -3.3 | 21.9 | 0.4 | 42.2 | -2.5 | 27 | 0.7 | 24.4 | 8.9 | 26 | 9.8 | 23.9 | 8.4 | 27.2 | 17.2 | 31.7 | 18.3 | 32.9 | 21.7 | 24 | 18 | 29.4 | 6.7 | 12.9 | 8 | 23.9 | 12.2 | 27.8 | 14.4 | 28 | 18 | 28.9 | 13.3 | 30 | 15.6 | 33.9 | 20 | 27.2 | 20 | 35.6 | 21.7 | 38.3 | 10.6 | 30.6 | 22.2 | 37.2 | 3.3 | 30.6 | 8.9 | 30 | 23.2 | 32.8 | 20.6 | 28.9 | 0 | 23.9 | 11.7 | 26.7 | 13.9 | 26.1 | 11.1 | 14.8 | -1.5 | 18.7 | 12.3 | 26.1 | 12.2 | 27.8 | 12.2 | 30.6 | -3.3
12 | 8 | 23.3 | 11.7 | 29.4 | 22.8 | 30.6 | 19.4 | 27.6 | 4.6 | 45.6 | 7.2 | 16 | 11 | 39.6 | 9.1 | 22.8 | 15.6 | 27.4 | 6.8 | 17.4 | 8.3 | 18.3 | 9.4 | 28.9 | 2.8 | 32.4 | 4.3 | 29 | 21 | 28.3 | 24.4 | 33.9 | 22.8 | 29.8 | 23.7 | 32.8 | 21.7 | 28.3 | 13.3 | 28.3 | 18.9 | 28.9 | 21.1 | 33.9 | 6.1 | 28.3 | 17.8 | 32.8 | 16.7 | 31.7 | 15.6 | 32.2 | 17.2 | 31.7 | 22.2 | 32.2 | 17.2 | 22.8 | 10 | 14 | 13 | 18.3 | 14.4 | 23.9 | 15.6 | 25.6 | 11.7 | 23.7 | 12.1 | 29.1 | 15.3 | 21.7 | 13.9 | 29.4 | 21.1 | 31.7 | 20.6 | 33.3 | 21.7 | 34.4 | 16.7 | 30.6 | 18.9 | 28.3 | -0.6 | 25.7 | 9.6 | 27.8 | 14.4 | 26.5 | 19.4 | 35 | 18.3 | 27.2 | 8.9 | 30 | 8.9 | 33.3 | -3.4 | 22 | -0.1 | 42.2 | -0.6 | 26.9 | 2.1 | 24.4 | 8.9 | 26.3 | 9.7 | 24.4 | 8.4 | 27.8 | 16.7 | 30.6 | 17.2 | 33.3 | 21.7 | 25 | 18 | 30 | 7.2 | 13.7 | 8.2 | 22.8 | 11.1 | 27.8 | 14.4 | 26 | 17 | 28.3 | 16.1 | 30 | 15 | 35 | 18.9 | 27.8 | 20 | 36.7 | 22.2 | 40 | 3.3 | 30.6 | 23.3 | 36.8 | 2.8 | 31.1 | 8.3 | 30 | 22.8 | 32.8 | 19.4 | 29.4 | 0 | 24.4 | 12.2 | 26.7 | 13.3 | 26.7 | 8.9 | 14.6 | -1.7 | 20 | 12.8 | 28.9 | 11.1 | 26.3 | 11.7 | 32.2 | -2.2
13 | 7 | 23.9 | 10 | 26.8 | 22 | 30.2 | 19.9 | 27.4 | 5.1 | 46.1 | 6.1 | 16 | 11 | 40 | 8.9 | 22.2 | 16.1 | 27.8 | 7.2 | 17.2 | 8.3 | 17.2 | 8.9 | 28.9 | 6.1 | 32.1 | 4 | 29 | 20 | 28.3 | 24.4 | 32.2 | 23.9 | 28.9 | 24.4 | 32.2 | 22.8 | 28.3 | 12.2 | 27.2 | 19.4 | 28.9 | 20.9 | 34.4 | 6.7 | 28.3 | 18.9 | 33.3 | 16.7 | 31.7 | 16.7 | 33.3 | 17.2 | 31.1 | 21.1 | 32.2 | 19.4 | 23.3 | 5.6 | 13 | 12 | 19.4 | 15 | 23.3 | 15 | 25.6 | 11.7 | 24.4 | 12.2 | 28.9 | 15.6 | 21.7 | 13.6 | 29.6 | 21 | 31.1 | 20 | 32.2 | 21.1 | 34.4 | 15 | 30 | 16.7 | 29.4 | 1.7 | 25.4 | 9.7 | 28.3 | 15.6 | 26.1 | 19.4 | 35 | 17.2 | 27.8 | 10 | 29.4 | 8.5 | 33.9 | -3 | 22.2 | -0.6 | 42.2 | -1.1 | 26.7 | 2.2 | 24.4 | 7.8 | 26.7 | 8.9 | 25 | 8.3 | 28.9 | 15.6 | 31.1 | 17.8 | 32.9 | 21.4 | 24 | 18 | 31.7 | 6.1 | 14.4 | 8.3 | 23.3 | 10.6 | 27.2 | 13.9 | 27 | 16 | 28.9 | 16.1 | 28.9 | 15 | 34.4 | 20 | 26.7 | 19.4 | 36.1 | 21.7 | 39.4 | 8.3 | 30.6 | 23.3 | 36.5 | 3.7 | 30.6 | 9.4 | 29.6 | 22.8 | 33.3 | 18.9 | 30 | 0.6 | 25 | 12.8 | 26.7 | 14.4 | 26.1 | 8.3 | 14.4 | -2.2 | 19.8 | 13.3 | 28.3 | 10.6 | 24.8 | 10.7 | 29.4 | -5.6
12 | 8 | 23.9 | 11.1 | 24.3 | 21 | 29.8 | 19.8 | 27.2 | 5.6 | 46.1 | 7.2 | 17 | 10 | 38.5 | 9.2 | 22.2 | 15 | 26.1 | 7.7 | 15.9 | 8.9 | 16.1 | 10 | 27.2 | 4.4 | 31.7 | 4.4 | 28 | 21 | 28.3 | 24.4 | 31.7 | 23.9 | 29.1 | 24.4 | 31.1 | 23.3 | 28.9 | 12.8 | 27.8 | 18.9 | 28.9 | 20.9 | 33.9 | 6.7 | 28.9 | 18.3 | 32.8 | 16.7 | 31.1 | 16.7 | 32.2 | 17.2 | 31.1 | 21.1 | 31.7 | 20 | 23.9 | 5 | 14 | 12 | 20 | 16.7 | 22.8 | 15 | 25 | 12.8 | 24.2 | 12.2 | 26.9 | 16.2 | 21.7 | 13.6 | 29.8 | 21.2 | 31.1 | 21.1 | 32.2 | 22.2 | 33.9 | 15.6 | 29.4 | 15.6 | 28.9 | 0 | 25 | 9.4 | 27.2 | 14.4 | 25.2 | 19.4 | 33.9 | 17.2 | 27.2 | 9.4 | 28.9 | 8.6 | 34.4 | -2.8 | 20.5 | -1.2 | 41.3 | -1.2 | 25.4 | 2.2 | 23.9 | 7.8 | 25.2 | 9.1 | 23.5 | 9.5 | 28.9 | 15 | 30.6 | 17.8 | 32.6 | 21.5 | 24 | 18 | 30.6 | 5 | 14.2 | 7.7 | 23.3 | 12.2 | 28.3 | 15 | 26 | 16 | 29.4 | 17.2 | 28.9 | 16.7 | 33.3 | 18.3 | 23.9 | 18.9 | 35.6 | 21.7 | 40 | 8.9 | 30.6 | 22.8 | 36.1 | 3.9 | 30.6 | 7.2 | 29.3 | 22.8 | 33.3 | 18.9 | 30.6 | 1.1 | 24.4 | 12.2 | 26.1 | 14.4 | 25.6 | 9.4 | 12.9 | -0.6 | 19.6 | 13.8 | 27.2 | 11.7 | 23.3 | 10 | 30 | -4.4
11 | 8 | 23.3 | 10 | 21.7 | 20 | 29.4 | 20 | 25.9 | 5 | 45.6 | 8.3 | 17 | 12 | 37.1 | 10.5 | 21.7 | 13.9 | 24.5 | 7.7 | 14.6 | 9.4 | 15 | 9.4 | 27.2 | 5.6 | 30 | 3.9 | 27 | 23 | 27.8 | 23.9 | 31.7 | 25.6 | 29.2 | 24.5 | 26.7 | 21.1 | 28.9 | 13.3 | 26.7 | 19.4 | 28.9 | 20.6 | 33.9 | 7.2 | 27.2 | 17.2 | 32.2 | 16.7 | 30.6 | 17.2 | 32.2 | 17.2 | 30 | 20 | 31.1 | 21.1 | 23.3 | 4.4 | 14 | 12 | 19.4 | 14.4 | 21.1 | 15 | 25 | 11.7 | 24.1 | 12.4 | 24.8 | 16.8 | 21.7 | 13.3 | 30 | 21.1 | 30 | 21.7 | 31.7 | 21.7 | 32.8 | 16.1 | 28.3 | 16.7 | 28.9 | 1.7 | 23.3 | 9 | 26.7 | 13.9 | 24.2 | 19.1 | 32.8 | 17.2 | 26.7 | 9.4 | 28.3 | 8.3 | 32.7 | -2.5 | 18.9 | -1.4 | 40.3 | -1.8 | 24.1 | 2.3 | 23.3 | 7.8 | 23.7 | 9.3 | 22.1 | 10.3 | 28.3 | 15 | 30 | 17.2 | 32.2 | 21.7 | 23 | 17 | 28.9 | 5.6 | 14.1 | 7.4 | 21.7 | 11.7 | 27.8 | 15 | 26 | 16 | 28.9 | 19.4 | 28.3 | 17.8 | 32.8 | 18.3 | 22.2 | 19.4 | 35 | 22.2 | 38.9 | 8.3 | 29.4 | 22.2 | 35.2 | 3.7 | 30 | 10 | 28.9 | 22.8 | 32.8 | 18.9 | 30 | 1.1 | 23.9 | 13.9 | 24.4 | 13.3 | 23.9 | 10.6 | 11.5 | 0.6 | 19.4 | 14.4 | 26.7 | 12.2 | 22 | 9.9 | 31.7 | 2.2
10 | 8 | 22.8 | 7.2 | 21.5 | 19.8 | 28.7 | 19.9 | 24.6 | 4.4 | 43.3 | 8.9 | 16 | 11 | 35.6 | 11.1 | 21.1 | 14.4 | 22.8 | 7.8 | 13.3 | 9.4 | 13.9 | 8.9 | 26.1 | 6.1 | 28.4 | 3.3 | 27 | 22 | 27.2 | 23.9 | 28.9 | 18.3 | 29.4 | 24.4 | 25.6 | 21.1 | 27.8 | 13.3 | 25.6 | 19.4 | 27.8 | 20.4 | 31.7 | 8.3 | 24.4 | 16.1 | 31.1 | 15.6 | 28.9 | 17.2 | 31.1 | 17.2 | 27.2 | 21.7 | 28.3 | 20 | 22.8 | 3.9 | 13 | 12 | 18.3 | 13.3 | 20.6 | 15 | 25 | 12.8 | 23.9 | 12.2 | 22.8 | 16.7 | 20.2 | 13.2 | 28.5 | 21 | 28.9 | 21.7 | 30 | 22.2 | 30.6 | 16.7 | 26.1 | 17.8 | 27.8 | 3.3 | 21.7 | 9 | 26.1 | 14.4 | 23.3 | 18.9 | 30 | 18.9 | 25.6 | 10 | 27 | 8 | 31.1 | -3.6 | 17.2 | -2.8 | 39.4 | -2.2 | 22.8 | 1.7 | 21.7 | 7.8 | 22.2 | 8.9 | 20.6 | 10.6 | 26.7 | 15.6 | 28.9 | 17.8 | 30.7 | 21.5 | 23 | 17 | 26.1 | 4.4 | 13.9 | 6.7 | 22.2 | 12.8 | 26.7 | 14.4 | 23 | 17 | 26.1 | 18.9 | 27.2 | 18.3 | 31.1 | 20 | 21.7 | 18.9 | 32.2 | 22.2 | 37.8 | 8.3 | 27.8 | 23.3 | 34.2 | 3.9 | 28.9 | 8.9 | 28 | 22.9 | 31.7 | 20.6 | 28.3 | 1.7 | 22.2 | 12.8 | 23.9 | 13.3 | 22.2 | 10.6 | 10 | 1.1 | 18.7 | 14.4 | 25.6 | 13.3 | 20.7 | 9.9 | 28.3 | -1.7
10 | 7 | 21.7 | 7.2 | 21.3 | 19.6 | 27.9 | 19.7 | 23.3 | 3.9 | 41.1 | 8.9 | 14 | 11 | 33.2 | 11.7 | 20 | 14.4 | 20.8 | 7.8 | 12.9 | 8.8 | 12.8 | 9.4 | 24.4 | 5.6 | 26.7 | 2.8 | 27 | 23 | 26.7 | 23.3 | 26.1 | 18.3 | 28.3 | 24.1 | 25.6 | 21.1 | 26.7 | 13.3 | 24.4 | 19.4 | 26.7 | 20.3 | 30 | 10.6 | 23.9 | 15.6 | 30 | 15.6 | 27.8 | 16.7 | 27.8 | 18.3 | 26.1 | 22.8 | 27.2 | 22.2 | 17.8 | 8.3 | 13 | 11 | 15.6 | 9.4 | 17.8 | 14.4 | 23.3 | 11.7 | 22 | 12.9 | 21.7 | 15.8 | 18.7 | 13.2 | 27.1 | 20.9 | 25 | 18.9 | 27.8 | 22.2 | 30 | 16.1 | 25 | 17.8 | 25 | 3.9 | 20 | 8.3 | 23.9 | 15 | 23.1 | 19.5 | 29.4 | 18.9 | 24.4 | 12.8 | 25.7 | 8.3 | 29.4 | -3.9 | 16.1 | -1.7 | 38.1 | -1.6 | 21.3 | 2.6 | 18.3 | 7.2 | 21.5 | 9.4 | 19.3 | 11.1 | 24.4 | 16.1 | 27.2 | 18.3 | 29.3 | 21.3 | 21 | 16 | 22.8 | 2.8 | 12.4 | 6.7 | 21.1 | 11.7 | 25.6 | 15 | 22 | 18 | 24.4 | 19.4 | 26.1 | 17.8 | 28.9 | 20 | 20.6 | 19.4 | 31.1 | 22.2 | 35.6 | 8.3 | 26.1 | 23.9 | 33.3 | 3.9 | 25 | 10.6 | 27 | 22.8 | 30 | 20 | 26.7 | 3.9 | 19.4 | 12.2 | 22.8 | 13.3 | 20.6 | 10 | 8.7 | 1.4 | 17.9 | 14.2 | 22.8 | 13.9 | 19.4 | 9.4 | 25 | -4.4
10 | 8 | 21.1 | 10.6 | 21.1 | 19.4 | 27.2 | 19.4 | 22.8 | 4.8 | 39.4 | 10 | 12 | 10 | 30.7 | 12.6 | 19.4 | 13.9 | 18.7 | 7.8 | 12.6 | 8.1 | 12.2 | 9.4 | 23.3 | 4.4 | 26.3 | 4.2 | 27 | 23 | 26.7 | 23.3 | 26.7 | 17.2 | 27.2 | 23.9 | 25.6 | 21.1 | 25 | 13.9 | 24.4 | 19.4 | 25.6 | 20 | 26.1 | 11.1 | 21.7 | 15 | 27.2 | 16.1 | 26.1 | 17.2 | 26.1 | 18.3 | 27.2 | 22.2 | 27.2 | 22.2 | 20.6 | 6.1 | 13 | 11 | 14.4 | 11.1 | 17.2 | 14.4 | 21.7 | 12.8 | 20.2 | 13.4 | 20.5 | 14.9 | 17.2 | 12.8 | 25.6 | 20.6 | 23.3 | 18.9 | 26.7 | 21.7 | 27.8 | 16.1 | 23.9 | 17.8 | 23.3 | 5 | 18.3 | 9.1 | 22.2 | 14.4 | 23 | 20 | 26.7 | 18.9 | 20.6 | 13.3 | 24.4 | 7.8 | 28.5 | -2.3 | 15 | -1.7 | 36.9 | -1 | 19.8 | 3.1 | 17.8 | 6.7 | 20.7 | 9.9 | 18 | 11.1 | 23.9 | 17.2 | 25 | 18.9 | 27.8 | 21.1 | 21 | 17 | 20.6 | 1.7 | 10.9 | 6.3 | 19.4 | 12.8 | 25 | 14.4 | 21 | 18 | 23.9 | 20 | 24.4 | 17.8 | 27.2 | 20.6 | 20 | 18.9 | 30 | 22.8 | 33.3 | 8.9 | 25.6 | 23.3 | 32.8 | 4.6 | 23.9 | 11.1 | 26.1 | 22.8 | 28.9 | 19.4 | 21.1 | 6.1 | 18.3 | 12.8 | 22.8 | 13.3 | 19.4 | 8.9 | 7.4 | 1.2 | 17.2 | 14.4 | 21.1 | 13.9 | 18.5 | 9.6 | 22.8 | -7.8
9 | 7 | 17.2 | 10.6 | 21.1 | 19.2 | 26.5 | 19.9 | 22.2 | 6 | 37.8 | 10.6 | 12 | 10 | 28.3 | 12.8 | 18.9 | 13.9 | 16.7 | 7.2 | 12.2 | 7.2 | 12.2 | 9.4 | 22.2 | 6.1 | 26 | 5 | 27 | 22 | 27.2 | 23.3 | 27.2 | 17.2 | 26.1 | 23.3 | 24.4 | 21.1 | 23.3 | 13.9 | 24.4 | 20 | 25 | 19.8 | 22.8 | 11.7 | 22.2 | 16.1 | 26.7 | 15.6 | 25 | 16.7 | 25 | 18.3 | 25 | 20 | 26.7 | 22.2 | 16.1 | 10 | 13 | 11 | 13.9 | 11.3 | 16.7 | 13.9 | 21.7 | 13.3 | 18.3 | 13.3 | 19.4 | 13.9 | 16.8 | 12.8 | 24.7 | 20.6 | 22.8 | 18.3 | 26.7 | 21.1 | 24.4 | 17.2 | 22.8 | 18.3 | 22.2 | 7.8 | 16.7 | 9.4 | 21.1 | 14.4 | 22.8 | 20.6 | 25.6 | 17.8 | 17.2 | 13.9 | 21.8 | 10.7 | 27.6 | -2 | 13.9 | -1.7 | 35.6 | -0.6 | 18.3 | 3.3 | 16.7 | 6.7 | 20 | 10 | 16.7 | 11.1 | 23.3 | 17.8 | 25.6 | 18.3 | 27.2 | 20.8 | 21 | 17 | 18.3 | 3.3 | 9.4 | 6.1 | 18.3 | 12.2 | 23.3 | 14.4 | 21 | 18 | 23.3 | 18.9 | 23.3 | 17.8 | 26.1 | 21.1 | 20 | 18.9 | 29.4 | 22.8 | 32.2 | 8.9 | 25 | 23.3 | 32.2 | 4.9 | 23.3 | 11.1 | 26.1 | 23 | 27.8 | 20 | 21.1 | 5.6 | 18.9 | 12.8 | 21.7 | 13.3 | 19.4 | 10 | 6.1 | 1.1 | 16.8 | 14.3 | 18.9 | 13.3 | 17.6 | 9.8 | 23.3 | -8.3
8 | 6 | 17.2 | 6.7 | 21.1 | 19.1 | 25.7 | 20.3 | 21.7 | 6.7 | 36.7 | 11.7 | 12 | 10 | 26.8 | 12.5 | 18.3 | 13.3 | 15.6 | 7.7 | 12 | 7.9 | 11.7 | 9.4 | 21.1 | 6.7 | 25.6 | 6.1 | 26 | 22 | 27.2 | 23.9 | 26.7 | 19.4 | 25.9 | 23.6 | 23.9 | 21.1 | 23.3 | 15 | 25 | 18.3 | 24.5 | 19.6 | 20 | 11.1 | 19.4 | 14.4 | 25.6 | 15.6 | 24.4 | 16.7 | 23.9 | 18.3 | 24.4 | 20 | 26.1 | 22.2 | 13.9 | 10.6 | 13 | 11 | 13.3 | 11.3 | 15.6 | 13.3 | 21.7 | 12.8 | 17 | 12.8 | 18.3 | 14.4 | 16.5 | 12.9 | 23.7 | 20.7 | 22.2 | 18.9 | 26.1 | 21.1 | 23.9 | 18.3 | 22.2 | 18.9 | 19.4 | 8.3 | 15 | 9.4 | 19.4 | 14.4 | 22.8 | 20.9 | 25 | 17.8 | 15.6 | 12.8 | 19.3 | 12.4 | 26.7 | -1.1 | 12.6 | -0.9 | 34.8 | 2.3 | 17 | 2.6 | 16.1 | 5.6 | 18.9 | 11 | 15.8 | 11 | 22.8 | 17.8 | 24.4 | 18.3 | 26.7 | 20.8 | 20 | 17 | 17.2 | 2.8 | 9.4 | 6.2 | 17.8 | 12.2 | 20 | 15 | 20 | 17 | 21.7 | 19.4 | 22.8 | 17.8 | 25.6 | 21.1 | 19.4 | 18.9 | 29.4 | 22.8 | 30.6 | 12.8 | 25 | 23.3 | 31.7 | 5 | 22.8 | 11.1 | 26.1 | 23.2 | 26.1 | 20 | 20 | 6.7 | 18.3 | 13.3 | 21.7 | 13.3 | 18.9 | 9.4 | 5.4 | 0.9 | 16.5 | 14.5 | 17.8 | 13.3 | 16.7 | 9.4 | 22.2 | -8.9
8 | 6 | 18.9 | 3.9 | 21.1 | 18.9 | 25 | 20.6 | 20.4 | 7.4 | 35.6 | 12.2 | 12 | 10 | 25.4 | 12.3 | 18.3 | 13.3 | 14.4 | 7.7 | 11.9 | 8.4 | 10.6 | 9.4 | 20 | 6.7 | 24.5 | 7.2 | 26 | 23 | 26.7 | 23.9 | 26.7 | 21.1 | 25.8 | 23.9 | 23.9 | 20.6 | 22.8 | 15.6 | 25 | 18.3 | 23.9 | 19.4 | 18.3 | 11.1 | 18.9 | 15.6 | 24.4 | 15.6 | 22.8 | 16.7 | 22.8 | 18.3 | 23.9 | 21.7 | 26.1 | 22.8 | 13.9 | 10 | 12 | 12 | 13.3 | 11.3 | 15 | 13.9 | 22.2 | 11.7 | 15.7 | 11.9 | 17.2 | 14.7 | 16.1 | 12.8 | 22.8 | 20.6 | 21.7 | 18.3 | 25 | 21.7 | 23.9 | 18.3 | 21.1 | 18.9 | 20 | 7.8 | 14.3 | 9.4 | 17.2 | 14.4 | 22.8 | 21.4 | 24.4 | 18.3 | 14.4 | 11.7 | 16.7 | 12.8 | 26.1 | 2.1 | 11.3 | -0.2 | 34.1 | 3.8 | 15.7 | 2.1 | 14.4 | 4.4 | 17.8 | 11.4 | 14.8 | 10.8 | 22.8 | 17.8 | 23.9 | 18.3 | 26.1 | 20.6 | 19 | 16 | 15.6 | 4.4 | 9.4 | 6.5 | 17.8 | 12.2 | 20 | 15 | 20 | 16 | 21.1 | 19.4 | 22.2 | 17.8 | 25.6 | 20.6 | 19.4 | 18.3 | 27.2 | 23.3 | 28.9 | 13.9 | 25 | 23.9 | 30.8 | 4.5 | 22.2 | 11.1 | 26.1 | 23.3 | 25 | 21.1 | 20 | 4.4 | 17.2 | 13.9 | 21.1 | 13.3 | 17.8 | 9.4 | 4.6 | 0.3 | 16.1 | 14.4 | 16.7 | 12.8 | 15.8 | 9.5 | 20.6 | -6.1
7 | 6 | 18.9 | 3.9 | 20.5 | 18.6 | 24.6 | 20.3 | 19.1 | 7.6 | 33.9 | 11.7 | 12 | 9 | 23.9 | 11.7 | 17.8 | 13.3 | 13.3 | 7.8 | 11.7 | 8.9 | 11.1 | 9.4 | 18.3 | 6.1 | 23.3 | 7.8 | 27 | 22 | 26.7 | 23.9 | 26.7 | 23.3 | 25.6 | 23.9 | 23.9 | 21.1 | 21.7 | 14.4 | 24.4 | 17.8 | 23.2 | 19.4 | 16.7 | 10 | 18.3 | 16.1 | 21.1 | 16.7 | 22.8 | 16.7 | 21.7 | 18.3 | 23.3 | 21.1 | 24.4 | 21.7 | 15.6 | 10 | 12 | 11 | 12.8 | 11.4 | 14.4 | 13.3 | 21.1 | 11.7 | 14.4 | 11.1 | 16.1 | 15 | 15.9 | 12.9 | 22.4 | 20.1 | 21.7 | 18.3 | 24.4 | 21.7 | 24.4 | 19.4 | 20 | 18.3 | 18.9 | 7.2 | 13.5 | 9.2 | 15.6 | 14.4 | 22.8 | 21.7 | 23.9 | 18.9 | 13.9 | 12.2 | 16.1 | 12.7 | 25.6 | 4.7 | 10 | 0 | 33.3 | 6.1 | 14.4 | 1.1 | 10.6 | 6.1 | 16.7 | 11.7 | 13.9 | 10.6 | 21.1 | 17.8 | 23.3 | 18.3 | 25.9 | 20 | 18 | 17 | 14.4 | 4.4 | 9.4 | 6.7 | 16.7 | 12.8 | 20 | 15 | 19 | 15 | 20.6 | 18.3 | 21.7 | 17.8 | 22.2 | 18.3 | 18.9 | 18.3 | 27.2 | 23.9 | 27.8 | 13.9 | 25 | 23.9 | 29.8 | 3.7 | 21.7 | 11.7 | 25.5 | 23.2 | 25 | 22.2 | 18.3 | 3.3 | 15.6 | 13.3 | 20.6 | 13.3 | 17.8 | 10 | 3.9 | 0 | 15.5 | 14.2 | 16.1 | 12.8 | 14.8 | 9.2 | 18.9 | -5
8 | 7 | 18.3 | 2.8 | 20 | 18.5 | 24.3 | 20.2 | 17.8 | 7.8 | 33.3 | 12.2 | 12 | 9 | 22.6 | 11.1 | 17.2 | 13.9 | 12.9 | 7.8 | 11.1 | 8.5 | 11.1 | 9.4 | 19.4 | 7.8 | 22.2 | 8.3 | 26 | 22 | 26.7 | 23.9 | 26.7 | 23.9 | 25.6 | 24.4 | 23.3 | 21.1 | 21.1 | 15 | 24.4 | 17.8 | 22.4 | 19 | 16.7 | 9.4 | 16.1 | 14.4 | 21.7 | 16.1 | 22.8 | 16.7 | 21.7 | 18.3 | 23.3 | 20.6 | 23.3 | 21.1 | 13.9 | 10 | 12 | 11 | 12.2 | 11.5 | 12.8 | 12.8 | 20.6 | 11.7 | 14.2 | 11.6 | 16.3 | 15 | 15.8 | 13 | 22.1 | 19.8 | 21.1 | 18.3 | 23.9 | 21.7 | 23.9 | 19.4 | 19.4 | 17.8 | 17.2 | 7.2 | 12.8 | 8.9 | 15 | 13.9 | 23.2 | 21.8 | 23.3 | 20 | 12.8 | 11.1 | 15.6 | 12.6 | 25 | 6.7 | 9.3 | 1.2 | 32.4 | 5.9 | 11.8 | 2 | 8.9 | 6.7 | 16.7 | 12.1 | 14.6 | 10.3 | 21.7 | 18.3 | 23.3 | 18.3 | 25.8 | 19.5 | 18 | 17 | 12.2 | 5.6 | 9.2 | 6.8 | 16.1 | 12.2 | 20 | 15 | 18 | 15 | 20.6 | 18.3 | 21.7 | 17.8 | 21.1 | 17.2 | 18.3 | 17.8 | 26.7 | 23.3 | 26.7 | 13.9 | 25 | 23.9 | 28.9 | 2.8 | 19.4 | 12.8 | 25 | 22.9 | 23.9 | 21.7 | 16.7 | -0.6 | 13.9 | 12.2 | 20 | 13.9 | 17.2 | 10 | 3.7 | 0 | 15 | 14.2 | 15.6 | 12.8 | 13.9 | 8.9 | 18.9 | -5
8 | 7 | 16.7 | 2.8 | 19.4 | 18.3 | 23.9 | 20 | 16.9 | 7.8 | 31.1 | 12.2 | 12 | 10 | 21.3 | 10.5 | 17.2 | 13.3 | 12.6 | 7.9 | 10.6 | 8.2 | 9.4 | 8.3 | 17.8 | 8.9 | 21.8 | 8.4 | 27 | 22 | 26.1 | 24.4 | 26.7 | 23.3 | 25.6 | 24.7 | 22.2 | 21.1 | 20.6 | 15 | 24.4 | 17.8 | 21.7 | 18.9 | 15.6 | 8.3 | 15.6 | 13.9 | 20.6 | 16.1 | 21.7 | 16.1 | 21.1 | 18.3 | 23.9 | 21.7 | 23.9 | 22.2 | 13.3 | 10.6 | 12 | 11 | 12.2 | 11.5 | 12.8 | 12.8 | 19.4 | 11.7 | 14.1 | 12 | 16.5 | 15.1 | 15.6 | 12.8 | 21.7 | 19.4 | 20.6 | 17.8 | 23.3 | 21.1 | 22.8 | 19.4 | 18.9 | 17.8 | 16.1 | 6.7 | 12.1 | 8.8 | 14.4 | 13.3 | 23.5 | 21.6 | 23.3 | 20 | 11.7 | 10.6 | 15 | 12.2 | 24.3 | 7 | 8.5 | 2.1 | 31.5 | 5.1 | 9.3 | 2.2 | 8.9 | 6.7 | 16.7 | 12.1 | 15.4 | 10 | 20.6 | 17.8 | 22.8 | 18.3 | 25.6 | 18.9 | 17 | 16 | 11.1 | 6.1 | 9.1 | 7.1 | 16.1 | 12.2 | 20 | 15 | 19 | 16 | 20 | 18.9 | 20.6 | 17.8 | 22.2 | 18.9 | 18.3 | 17.8 | 26.1 | 23.3 | 25.6 | 13.9 | 25 | 23.9 | 28.3 | 2.5 | 20.6 | 13.3 | 24.4 | 22.8 | 23.9 | 21.7 | 14.4 | -1.7 | 13.3 | 12.8 | 19.4 | 13.3 | 17.2 | 10 | 3.5 | 0 | 14.4 | 13.9 | 15 | 12.2 | 13 | 8.5 | 19.4 | -6.1
8 | 7 | 15.6 | 3.3 | 20.2 | 18.9 | 23.7 | 20.1 | 15.9 | 7.4 | 30 | 12.2 | 11 | 10 | 20 | 9.4 | 16.7 | 13.9 | 12.2 | 7.8 | 10 | 7.8 | 10.6 | 7.8 | 16.1 | 8.3 | 21.5 | 8.4 | 27 | 22 | 26.1 | 24.4 | 25.6 | 22.8 | 25.6 | 25 | 22.2 | 21.1 | 20 | 15 | 24.4 | 17.8 | 21.3 | 18.7 | 14.4 | 7.8 | 18.3 | 17.2 | 18.9 | 16.7 | 19.4 | 15.6 | 21.1 | 18.3 | 23.9 | 22.2 | 22.8 | 21.1 | 13.9 | 9.4 | 12 | 10 | 12.2 | 11.5 | 12.2 | 12.2 | 18.9 | 11.1 | 13.9 | 12.2 | 16.7 | 15 | 15.6 | 12.9 | 22.1 | 19.8 | 20 | 17.2 | 22.2 | 21.1 | 22.2 | 19.4 | 18.3 | 17.2 | 14.4 | 6.7 | 11.3 | 8.6 | 14.4 | 12.8 | 23.9 | 21.7 | 22.8 | 20 | 11.1 | 9.4 | 15.2 | 12.2 | 23.5 | 7.2 | 7.8 | 2.8 | 30.6 | 5 | 6.7 | 1.7 | 7.2 | 6.1 | 16.7 | 12.2 | 16.1 | 9.4 | 20.6 | 18.3 | 22.2 | 18.3 | 25 | 19.2 | 18 | 16 | 10 | 5 | 8.9 | 7.2 | 15.6 | 12.8 | 19.4 | 15 | 19 | 16 | 19.4 | 17.8 | 20 | 17.8 | 22.8 | 19.4 | 17.8 | 17.8 | 25.6 | 23.3 | 24.4 | 13.3 | 25 | 24.4 | 27.8 | 2.1 | 18.9 | 13.3 | 24.2 | 22.6 | 23.3 | 21.7 | 12.2 | -1.7 | 12.8 | 11.7 | 19.4 | 13.3 | 16.7 | 10 | 3.3 | 0 | 14.8 | 14.4 | 13.9 | 11.7 | 12 | 7.7 | 19.4 | -7.8
8 | 8 | 15 | 4.4 | 20.9 | 19.4 | 23.5 | 20.1 | 15 | 7.2 | 28.9 | 12.2 | 11 | 10 | 20.7 | 9.3 | 16.7 | 14.4 | 12.9 | 8.6 | 11.1 | 8.4 | 11.1 | 7.2 | 13.9 | 7.2 | 21.1 | 8.3 | 27 | 22 | 26.1 | 24.4 | 25.6 | 22.8 | 25 | 24.5 | 22.2 | 21.1 | 20 | 15 | 24.4 | 17.2 | 21 | 18.6 | 13.9 | 7.8 | 20.6 | 19.4 | 18.3 | 16.1 | 20 | 16.1 | 21.1 | 18.3 | 24.4 | 22.8 | 22.2 | 21.1 | 12.2 | 10 | 12 | 11 | 12.2 | 11.7 | 12.2 | 12.2 | 18.3 | 13.3 | 14.3 | 13 | 18 | 16 | 15.6 | 12.9 | 22.4 | 20.1 | 20.6 | 17.8 | 22.8 | 21.1 | 21.7 | 19.4 | 17.8 | 17.2 | 11.7 | 6.1 | 10.6 | 8.3 | 13.3 | 12.2 | 24.5 | 21.8 | 22.2 | 20 | 11.7 | 9.4 | 15.4 | 12 | 22.8 | 7.2 | 8.9 | 2.9 | 31.7 | 5.3 | 8.9 | 2.5 | 8.3 | 7.2 | 17.1 | 12.3 | 16.1 | 10 | 18.9 | 17.8 | 22.2 | 17.8 | 24.5 | 19.4 | 18 | 17 | 10 | 5.6 | 9.5 | 7.5 | 16.1 | 11.7 | 18.9 | 15 | 18 | 16 | 18.9 | 17.2 | 20 | 17.8 | 22.2 | 18.9 | 17.8 | 17.2 | 25.6 | 23.3 | 23.9 | 13.3 | 25 | 24.4 | 27.2 | 1.7 | 17.2 | 12.8 | 24.1 | 22.9 | 23.3 | 22.2 | 11.7 | -2.8 | 12.8 | 12.2 | 20 | 13.3 | 12.2 | 10.6 | 4.4 | 0.7 | 15.2 | 14.8 | 13.3 | 11.1 | 11.1 | 7.2 | 18.9 | -7.8
8 | 8 | 15.6 | 5.6 | 21.7 | 20 | 23.3 | 20 | 15.7 | 7 | 30 | 11.7 | 11 | 10 | 21.5 | 8.8 | 17.8 | 15 | 13.7 | 9.4 | 12.2 | 9.1 | 13.3 | 8.9 | 17.2 | 10 | 22.8 | 8.5 | 27 | 22 | 26.1 | 24.4 | 25.6 | 21.7 | 24.5 | 24 | 22.2 | 21.1 | 21.1 | 14.4 | 24.4 | 17.2 | 20.6 | 18.3 | 13.9 | 7.2 | 18.3 | 17.2 | 18.3 | 16.7 | 19.4 | 16.1 | 21.1 | 18.3 | 23.3 | 22.2 | 23.9 | 22.2 | 15.6 | 11.1 | 12 | 11 | 14.4 | 12.8 | 13.9 | 13.9 | 19.4 | 13.9 | 14.6 | 13.8 | 19.3 | 16.9 | 15.6 | 12.8 | 22.8 | 20.6 | 21.1 | 18.3 | 22.8 | 21.7 | 23.3 | 20.6 | 18.3 | 17.2 | 16.1 | 8.9 | 12.6 | 8.7 | 12.2 | 12.2 | 25 | 21.9 | 22.8 | 20.6 | 12.8 | 11.1 | 15.6 | 11.7 | 24.1 | 7.7 | 10 | 3.1 | 32.8 | 4.6 | 11.1 | 3.2 | 12.2 | 9.4 | 17.4 | 12.3 | 16.1 | 10.2 | 19.4 | 18.3 | 22.2 | 17.8 | 23.9 | 19.4 | 23 | 18 | 12.8 | 6.1 | 10 | 7.6 | 17.2 | 13.3 | 20 | 16.1 | 19 | 14 | 18.9 | 17.2 | 21.1 | 18.3 | 22.8 | 18.9 | 17.8 | 17.2 | 26.7 | 23.9 | 22.8 | 13.3 | 25 | 24.4 | 28.1 | 1.6 | 16.7 | 12.8 | 23.9 | 22.8 | 23.3 | 21.7 | 11.7 | -3.3 | 13.9 | 12.8 | 19.4 | 13.9 | 16.7 | 10.6 | 5.6 | 1.7 | 15.6 | 15 | 13.9 | 11.7 | 13.9 | 8.6 | 18.9 | -5
9 | 8 | 16.1 | 5 | 23.5 | 20.8 | 25.5 | 21 | 16.5 | 6.6 | 30.6 | 12.2 | 11 | 10 | 22.2 | 8.3 | 19.4 | 15.6 | 14.4 | 10 | 13.3 | 9.4 | 15.6 | 8.9 | 18.3 | 10 | 24.4 | 8.4 | 24 | 21 | 27.2 | 24.4 | 26.7 | 21.1 | 23.9 | 23.3 | 23.3 | 21.7 | 21.7 | 15 | 24.4 | 17.2 | 22.4 | 19.4 | 14.4 | 7.2 | 20 | 18.9 | 22.2 | 17.2 | 20 | 15.6 | 22.8 | 18.9 | 25.6 | 22.8 | 27.8 | 24.4 | 17.8 | 11.1 | 12 | 11 | 16.1 | 13.3 | 16.7 | 15 | 21.1 | 15 | 15 | 14.4 | 20.6 | 17.8 | 17.3 | 13.8 | 24.8 | 21.1 | 23.3 | 19.4 | 23.9 | 22.2 | 25 | 20 | 21.7 | 17.8 | 18.3 | 8.9 | 14.7 | 9.1 | 13.3 | 12.2 | 25.6 | 22.2 | 25 | 21.1 | 16.7 | 13.9 | 18.5 | 13 | 25.4 | 8 | 11.1 | 2.8 | 33.9 | 4.4 | 13.3 | 3.3 | 12.8 | 10 | 17.8 | 12.2 | 16.1 | 10.6 | 21.7 | 19.4 | 22.8 | 18.3 | 25.9 | 20.5 | 23 | 17 | 15 | 6.1 | 10.6 | 7.8 | 17.8 | 13.3 | 20.6 | 16.7 | 19 | 13 | 20.6 | 17.8 | 21.1 | 18.3 | 23.3 | 19.4 | 17.8 | 17.8 | 28.9 | 24.4 | 23.3 | 13.9 | 25.6 | 24.4 | 29.1 | 2.4 | 20.6 | 16.1 | 25.9 | 23.4 | 23.9 | 22.2 | 12.8 | -2.2 | 17.8 | 13.9 | 20.6 | 14.4 | 16.7 | 10.6 | 6.7 | 2.2 | 16.7 | 16.1 | 13.9 | 11.7 | 16.6 | 9.3 | 19.4 | -3.9
11 | 8 | 17.2 | 5 | 25.4 | 21.9 | 27.8 | 21.6 | 17.2 | 6.1 | 32.2 | 11.7 | 11 | 10 | 24.8 | 9.6 | 22.8 | 15 | 17.7 | 10.8 | 14.8 | 9.8 | 17.8 | 8.9 | 20 | 10 | 26.1 | 8.3 | 26 | 22 | 27.8 | 24.4 | 28.3 | 23.9 | 25.6 | 23.8 | 25.6 | 22.2 | 23.9 | 14.4 | 25 | 17.2 | 24.3 | 20.2 | 16.1 | 8.3 | 21.1 | 21.1 | 24.4 | 15 | 18.9 | 16.1 | 26.1 | 19.4 | 28.3 | 23.9 | 29.4 | 24.4 | 19.4 | 10.6 | 13 | 11 | 18.3 | 13.3 | 21.1 | 16.1 | 22.8 | 16.7 | 15.4 | 14.6 | 22.6 | 18.4 | 18.9 | 14.8 | 26.9 | 21.4 | 25 | 20 | 25.6 | 22.2 | 27.2 | 20.6 | 23.9 | 17.2 | 20 | 8.9 | 16.7 | 8.9 | 15.6 | 13.3 | 26.5 | 21.9 | 26.7 | 22.2 | 20.6 | 13.9 | 21.5 | 13.9 | 26.7 | 8.3 | 13 | 2.8 | 35.4 | 3.9 | 16.3 | 3.7 | 16.1 | 10 | 19.5 | 11.6 | 16.3 | 11.5 | 25 | 18.9 | 23.3 | 18.9 | 28 | 21.3 | 25 | 18 | 17.8 | 7.8 | 11.3 | 8.7 | 21.1 | 13.3 | 23.9 | 18.3 | 20 | 13 | 23.9 | 18.9 | 23.3 | 18.9 | 25 | 19.4 | 18.9 | 18.3 | 30.6 | 23.9 | 25.6 | 13.9 | 27.2 | 25 | 30 | 2.2 | 23.9 | 15.6 | 28 | 23.8 | 25 | 22.2 | 15 | -1.7 | 21.7 | 13.3 | 22.2 | 15 | 16.7 | 11.1 | 9.3 | 2.8 | 17.8 | 16.8 | 17.8 | 14.4 | 19.4 | 10 | 20 | -2.8
12 | 9 | 18.3 | 6.1 | 27.2 | 22.8 | 30 | 22.2 | 18.5 | 6.1 | 33.3 | 12.2 | 11 | 10 | 27.4 | 10.2 | 23.3 | 14.4 | 21.1 | 11.5 | 16.3 | 10.2 | 18.9 | 7.8 | 25 | 10.6 | 27.4 | 8.3 | 27 | 22 | 28.3 | 23.9 | 29.4 | 22.8 | 27.2 | 24.3 | 27.8 | 22.8 | 25.6 | 14.4 | 26.7 | 17.8 | 26.1 | 21.1 | 18.3 | 10 | 23.3 | 22.8 | 26.1 | 15 | 18.9 | 16.7 | 27.8 | 19.4 | 29.4 | 23.3 | 30.6 | 24.4 | 22.2 | 11.1 | 13 | 11 | 20 | 13.9 | 24.4 | 17.2 | 25 | 17.8 | 15.7 | 14.4 | 24.7 | 18.7 | 20.6 | 15.6 | 28.9 | 21.7 | 27.2 | 20.6 | 27.2 | 22.8 | 28.9 | 20 | 25 | 16.1 | 22.8 | 10 | 18 | 8.9 | 21.7 | 13.9 | 27.4 | 21.9 | 28.3 | 22.2 | 23.3 | 13.9 | 24.4 | 14.4 | 28.2 | 8 | 14.8 | 2.7 | 36.8 | 2.8 | 19.2 | 3.4 | 19.4 | 10 | 21.1 | 10.3 | 16.5 | 12.1 | 26.7 | 18.9 | 26.1 | 20 | 30 | 22.2 | 26 | 17 | 20.6 | 6.7 | 12.1 | 9.7 | 23.9 | 13.3 | 25.6 | 18.3 | 21 | 13 | 26.1 | 16.7 | 24.4 | 20 | 26.1 | 20.6 | 20 | 17.8 | 32.8 | 23.3 | 28.9 | 11.7 | 28.9 | 23.9 | 31.3 | 3.4 | 26.1 | 13.3 | 30 | 23.9 | 27.2 | 21.1 | 16.1 | -2.8 | 23.3 | 13.3 | 23.9 | 16.1 | 17.2 | 10.6 | 11.8 | 2.8 | 18.9 | 17.8 | 21.7 | 15 | 21.1 | 10.6 | 20 | -2.8
12 | 9 | 20 | 6.1 | 28.3 | 22.8 | 30.9 | 22 | 19.8 | 5.8 | 35.6 | 12.8 | 12 | 11 | 30 | 11.1 | 23.3 | 13.9 | 24.4 | 11.1 | 17.8 | 10 | 18.9 | 7.2 | 27.2 | 8.9 | 28.7 | 9 | 31 | 21 | 28.9 | 23.9 | 30 | 22.8 | 28.9 | 24.4 | 29.4 | 23.3 | 26.7 | 14.4 | 27.8 | 17.2 | 27.2 | 21.3 | 20 | 9.4 | 24.4 | 22.2 | 28.3 | 16.1 | 20.6 | 17.2 | 26.1 | 20.6 | 30 | 22.8 | 32.2 | 24.4 | 23.9 | 10 | 14 | 11 | 20 | 11.7 | 26.1 | 18.3 | 26.7 | 18.3 | 16.1 | 14.4 | 26.7 | 18.9 | 22.6 | 16 | 29.6 | 21.6 | 28.9 | 20.6 | 28.9 | 22.8 | 31.1 | 20 | 26.7 | 16.7 | 26.1 | 10.6 | 19.3 | 9 | 24.4 | 11.1 | 28.3 | 21.7 | 30.6 | 21.1 | 26.1 | 15 | 26.3 | 14.1 | 29.6 | 7.5 | 16.7 | 1.7 | 38.3 | 2.2 | 22.2 | 2.2 | 22.2 | 10.6 | 22.8 | 8.3 | 16.7 | 12.8 | 27.2 | 20 | 27.2 | 20 | 31.1 | 22.1 | 28 | 17 | 23.3 | 6.1 | 12.8 | 10.6 | 25 | 13.9 | 28.3 | 19.4 | 22 | 14 | 27.8 | 16.7 | 25.6 | 21.1 | 27.8 | 20.6 | 22.8 | 18.3 | 33.9 | 22.8 | 32.8 | 6.1 | 28.9 | 22.8 | 32.6 | 3.5 | 27.8 | 12.8 | 30.4 | 23.3 | 28.3 | 21.1 | 15 | -2.2 | 25 | 12.2 | 25.6 | 17.2 | 17.8 | 10 | 14.4 | 2.2 | 19.8 | 18.3 | 25.6 | 15.6 | 22.7 | 10.9 | 19.4 | -2.8
14 | 11 | 21.1 | 7.8 | 29.5 | 22.7 | 31.9 | 22 | 21.1 | 5.6 | 37.2 | 10.6 | 15 | 12 | 32 | 10.7 | 22.8 | 14.4 | 26.5 | 11.1 | 18.7 | 10.3 | 20 | 7.2 | 28.9 | 9.4 | 30 | 8.9 | 32 | 22 | 30.6 | 23.9 | 31.7 | 22.8 | 30 | 23.7 | 30.6 | 22.8 | 27.2 | 13.3 | 28.3 | 17.8 | 28.3 | 21.1 | 23.3 | 9.4 | 26.7 | 23.3 | 30 | 15 | 22.8 | 17.2 | 29.4 | 21.1 | 30.6 | 21.7 | 32.2 | 23.9 | 25.6 | 9.4 | 16 | 11 | 22.2 | 11.7 | 25.6 | 18.3 | 28.3 | 19.4 | 16.5 | 14.9 | 27.8 | 19.3 | 24.7 | 15.9 | 30.4 | 21.8 | 30 | 20 | 30.6 | 21.7 | 32.8 | 20.6 | 27.2 | 16.1 | 27.2 | 12.2 | 20.6 | 8.3 | 24.4 | 11.1 | 28.1 | 21.6 | 32.2 | 21.1 | 28.9 | 15.6 | 28.1 | 12.9 | 31.1 | 6.7 | 18.2 | 1.7 | 39.1 | 0.5 | 23.3 | 2.2 | 24.4 | 10 | 22.8 | 10 | 18.4 | 13.7 | 26.7 | 18.9 | 27.2 | 18.9 | 32.2 | 22.3 | 29 | 19 | 26.1 | 7.8 | 13.7 | 10.2 | 26.1 | 13.9 | 28.3 | 18.3 | 22 | 12 | 27.8 | 16.7 | 26.1 | 21.7 | 28.9 | 21.1 | 24.4 | 16.1 | 35.6 | 22.2 | 35.6 | 5.6 | 29.4 | 23.3 | 33.9 | 4.4 | 29.4 | 11.1 | 30.7 | 22.3 | 30 | 20 | 15.6 | -2.8 | 26.7 | 12.8 | 26.7 | 17.2 | 17.8 | 10.6 | 14.2 | 1.8 | 20.8 | 18.9 | 27.2 | 12.8 | 24.4 | 11.1 | 18.9 | -2.8
17 | 11 | 21.7 | 7.2 | 30.6 | 22.8 | 32.8 | 21.7 | 21.8 | 5.3 | 39.4 | 11.7 | 15 | 11 | 34.1 | 9.4 | 23.3 | 12.8 | 28.5 | 10.2 | 19.7 | 10.2 | 18.9 | 8.9 | 29.4 | 6.7 | 29.8 | 8.8 | 31 | 21 | 29.4 | 23.3 | 32.2 | 22.8 | 31.1 | 22.4 | 31.1 | 22.8 | 27.8 | 13.3 | 28.9 | 17.2 | 29.4 | 21.1 | 25.6 | 10 | 23.9 | 18.9 | 31.1 | 15 | 22.8 | 16.7 | 31.7 | 21.1 | 31.1 | 21.1 | 32.8 | 23.9 | 26.1 | 9.4 | 18 | 11 | 22.2 | 11.1 | 27.2 | 17.8 | 29.4 | 18.9 | 16.8 | 15.2 | 28.9 | 19.5 | 26.7 | 15.6 | 31.1 | 21.7 | 30.6 | 19.4 | 31.1 | 21.7 | 33.9 | 20 | 27.8 | 16.1 | 29.4 | 12.8 | 21.9 | 8.8 | 25.6 | 10 | 28 | 22 | 31.7 | 20.6 | 30 | 15 | 30 | 11.7 | 32.8 | 6.2 | 19.6 | 1.6 | 39.8 | -0.5 | 24.5 | 2 | 23.9 | 11.7 | 22.8 | 10.9 | 20 | 14.4 | 27.8 | 18.3 | 26.1 | 18.3 | 33.3 | 22.2 | 30 | 20 | 28.9 | 7.8 | 14.7 | 9.5 | 27.8 | 13.3 | 29.4 | 17.8 | 23 | 12 | 29.4 | 17.2 | 27.2 | 21.1 | 30 | 21.7 | 26.1 | 16.1 | 35.6 | 21.7 | 37.8 | -2.2 | 30.6 | 23.3 | 34.3 | 4 | 31.1 | 10 | 31.1 | 21.7 | 30.6 | 18.3 | 17.2 | -3.9 | 26.1 | 12.2 | 27.8 | 18.3 | 17.8 | 10 | 14.1 | 1.7 | 21.7 | 19.4 | 26.1 | 11.1 | 25 | 11.2 | 19.4 | -2.8
16 | 10 | 22.2 | 7.2 | 30.4 | 22.6 | 33.3 | 21.1 | 22.6 | 4.6 | 40 | 11.7 | 16 | 11 | 36.1 | 8.3 | 23.3 | 13.3 | 30.6 | 9.4 | 20.6 | 10 | 18.9 | 7.8 | 27.8 | 7.2 | 29.6 | 8.1 | 31 | 21 | 30 | 23.9 | 29.4 | 22.8 | 32.2 | 21.1 | 31.7 | 24.4 | 28.9 | 13.3 | 28.3 | 17.8 | 30 | 21.4 | 27.2 | 10.6 | 20 | 16.1 | 32.8 | 16.1 | 20 | 15.6 | 32.2 | 21.7 | 28.3 | 20 | 32.8 | 25 | 26.7 | 9.4 | 18 | 11 | 23.9 | 10.6 | 27.2 | 17.8 | 30.6 | 19.4 | 17.2 | 15.6 | 30 | 20 | 26.7 | 14.5 | 31.7 | 21.3 | 31.1 | 20 | 31.7 | 21.7 | 34.4 | 19.4 | 28.3 | 15.6 | 30 | 11.1 | 23.1 | 8.8 | 26.1 | 11.7 | 27.8 | 22.2 | 32.2 | 20 | 30.6 | 14.4 | 30.2 | 11.7 | 34.4 | 4.1 | 21.1 | 0.6 | 40.6 | -1.1 | 25.6 | 1.7 | 25.6 | 11.1 | 22.8 | 12.2 | 21.7 | 15 | 27.8 | 17.8 | 26.1 | 17.8 | 33.5 | 22 | 31 | 21 | 30.6 | 6.7 | 15.6 | 8.9 | 28.9 | 13.3 | 28.3 | 17.2 | 23 | 12 | 31.7 | 17.8 | 30 | 21.1 | 33.3 | 21.7 | 27.2 | 16.1 | 36.7 | 21.7 | 39.4 | -7.2 | 30.6 | 22.2 | 34.6 | 4.2 | 31.7 | 10 | 31.5 | 22 | 32.2 | 18.9 | 15 | -6.1 | 27.8 | 11.7 | 28.9 | 18.9 | 21.1 | 8.9 | 13.9 | 1.1 | 21.7 | 19.1 | 26.7 | 11.1 | 25.5 | 11 | 21.1 | 0
17 | 10 | 23.9 | 7.8 | 30.2 | 22.4 | 33.9 | 20.7 | 23.3 | 4.4 | 41.1 | 11.7 | 16 | 11 | 36.5 | 7.6 | 23.9 | 13.3 | 30.8 | 9.1 | 19.7 | 10.4 | 18.3 | 7.8 | 26.7 | 8.9 | 29.4 | 7.8 | 31 | 21 | 30.6 | 22.8 | 27.8 | 21.1 | 32.9 | 20.5 | 32.2 | 23.9 | 29.4 | 13.9 | 28.9 | 17.2 | 30.5 | 21.3 | 29.4 | 10 | 20 | 16.7 | 32.8 | 15 | 21.1 | 15.6 | 32.8 | 21.1 | 29.4 | 21.1 | 32.2 | 24.4 | 27.2 | 8.9 | 19 | 10 | 24.4 | 10 | 27.2 | 17.2 | 31.1 | 20.6 | 16.7 | 14.9 | 30.2 | 19 | 26.7 | 12.8 | 32.2 | 21.1 | 31.1 | 20 | 31.1 | 20.6 | 33.3 | 18.3 | 28.3 | 15 | 31.1 | 10.6 | 24.4 | 8.9 | 24.4 | 11.1 | 27.8 | 22.1 | 33.3 | 19.4 | 31.7 | 13.9 | 30.4 | 11.4 | 36.1 | 2.8 | 21.3 | 1 | 40.8 | -3.3 | 26 | 1.3 | 24.4 | 11.7 | 22.4 | 11.2 | 22.8 | 15.4 | 28.3 | 16.7 | 26.1 | 19.4 | 33.7 | 22.2 | 32 | 20 | 32.2 | 7.2 | 15.2 | 9.2 | 29.4 | 13.9 | 30 | 17.2 | 24 | 14 | 29.4 | 20 | 30 | 20.6 | 33.3 | 21.7 | 28.9 | 14.4 | 35 | 20.6 | 39.4 | -5.6 | 31.7 | 22.8 | 35 | 3.3 | 32.2 | 9.4 | 31.8 | 22.2 | 33.3 | 18.3 | 14.4 | -5.6 | 27.8 | 12.2 | 29.4 | 20 | 21.7 | 11.1 | 14.5 | 1.4 | 21.7 | 18.7 | 29.4 | 11.1 | 26.1 | 11.1 | 21.1 | -1.1
18 | 10 | 23.9 | 8.3 | 30 | 22.2 | 34.4 | 20 | 23.3 | 3.8 | 41.7 | 11.1 | 16 | 10 | 36.8 | 7.8 | 23.9 | 12.8 | 30.9 | 9.2 | 18.7 | 10.6 | 18.9 | 7.2 | 17.8 | 12.2 | 28.3 | 8.6 | 29 | 22 | 30.6 | 23.3 | 27.8 | 21.7 | 33.7 | 20.1 | 31.7 | 23.9 | 28.9 | 15.6 | 28.9 | 17.8 | 31.1 | 21.7 | 30.6 | 7.2 | 21.1 | 17.8 | 33.3 | 14.4 | 21.1 | 18.3 | 33.3 | 21.1 | 28.3 | 21.1 | 32.8 | 23.9 | 26.7 | 11.7 | 21 | 9 | 22.8 | 8.9 | 27.2 | 17.8 | 31.7 | 20 | 16.1 | 14.1 | 30.4 | 17.5 | 26.7 | 11.1 | 32.8 | 20.6 | 31.1 | 20 | 31.7 | 20.6 | 33.3 | 19.4 | 29.4 | 14.4 | 30.6 | 11.1 | 24.4 | 8.8 | 26.7 | 10 | 27.8 | 22.1 | 33.9 | 20.6 | 32.2 | 8.3 | 30.6 | 11.7 | 35.5 | 2.9 | 21.5 | 1.2 | 40.9 | -3.3 | 26.3 | 0.8 | 24.4 | 11.7 | 22.1 | 10.6 | 23.9 | 15.4 | 28.9 | 16.7 | 28.9 | 18.9 | 33.9 | 22.2 | 32 | 19 | 34.4 | 8.3 | 14.8 | 9.6 | 30 | 12.8 | 30.6 | 17.8 | 24 | 12 | 29.4 | 16.7 | 28.9 | 20 | 33.3 | 21.7 | 28.9 | 15 | 35.6 | 21.1 | 39.4 | -2.8 | 31.1 | 22.8 | 35.6 | 5 | 32.8 | 9.4 | 32.2 | 22.8 | 33.9 | 18.9 | 13.9 | -6.1 | 28.9 | 12.8 | 29.4 | 20 | 22.2 | 10.6 | 15 | 1.5 | 21.7 | 18.3 | 28.3 | 11.7 | 26.3 | 10.1 | 21.7 | -3.9
18 | 11 | 24.4 | 8.9 | 28.1 | 22.1 | 34.2 | 19.8 | 23.3 | 3.8 | 41.7 | 11.1 | 17 | 10 | 37.2 | 7.2 | 23.9 | 12.2 | 31.1 | 8.9 | 17.8 | 10.6 | 18.3 | 8.3 | 17.2 | 13.9 | 27.2 | 9.6 | 31 | 22 | 29.4 | 23.3 | 28.3 | 21.7 | 34.4 | 19.4 | 32.2 | 23.9 | 28.9 | 14.4 | 28.9 | 17.8 | 30.9 | 21.4 | 31.1 | 6.7 | 21.7 | 18.3 | 33.9 | 15.6 | 20 | 18.3 | 33.9 | 20 | 27.8 | 21.1 | 26.7 | 21.7 | 26.1 | 12.2 | 21 | 9 | 23.9 | 11.1 | 26.7 | 17.2 | 31.7 | 20 | 15.6 | 13.3 | 30.6 | 16.1 | 26.1 | 11.9 | 32.4 | 20.7 | 31.1 | 20 | 32.2 | 20 | 32.8 | 18.3 | 28.3 | 14.4 | 30 | 10.6 | 24.4 | 8.8 | 26.1 | 10.6 | 27.8 | 22.2 | 32.2 | 20 | 31.7 | 10.6 | 30.6 | 11.1 | 35 | 3.6 | 21.7 | 1.1 | 41.1 | -5 | 26.7 | 0.6 | 24.4 | 12.2 | 21.7 | 9.4 | 25 | 15.6 | 28.9 | 15.6 | 29.4 | 16.7 | 33.3 | 21.1 | 32 | 21 | 34.4 | 9.4 | 14.4 | 10 | 28.9 | 15.6 | 30.6 | 17.2 | 25 | 14 | 29.4 | 18.9 | 28.3 | 21.1 | 33.9 | 21.7 | 30 | 15 | 25.6 | 19.4 | 39.4 | -2.8 | 30.6 | 22.2 | 36.1 | 5.4 | 32.8 | 9.4 | 31.7 | 23 | 33.3 | 18.3 | 12.8 | -5.6 | 26.7 | 12.8 | 29.4 | 20.6 | 20.6 | 11.1 | 15.6 | 1.7 | 22.4 | 19.2 | 28.3 | 11.7 | 26.5 | 9.4 | 21.7 | -5
19 | 10 | 25 | 8.3 | 26.3 | 22 | 34.1 | 19.8 | 23.3 | 3.3 | 42.2 | 11.1 | 17 | 9 | 35.7 | 6.9 | 22.8 | 12.8 | 29.4 | 10.1 | 17.1 | 10.5 | 18.3 | 7.2 | 17.8 | 13.9 | 26.1 | 10 | 30 | 22 | 29.4 | 23.3 | 27.8 | 22.2 | 32.9 | 19.8 | 31.7 | 23.9 | 29.4 | 14.4 | 27.8 | 17.8 | 30.8 | 21.3 | 31.1 | 6.7 | 21.7 | 17.8 | 32.8 | 15 | 19.4 | 18.9 | 33.3 | 20 | 27.8 | 22.2 | 26.1 | 22.2 | 25 | 12.2 | 22 | 9 | 22.2 | 10.6 | 26.1 | 16.7 | 31.7 | 20 | 15.6 | 13.7 | 29.8 | 16.3 | 25.6 | 12.5 | 32.1 | 20.7 | 30 | 20 | 31.7 | 20 | 28.9 | 19.4 | 28.3 | 15 | 30 | 12.2 | 24.4 | 8.9 | 25.6 | 10.6 | 27.1 | 22.3 | 32.8 | 20.6 | 31.1 | 9.4 | 30.6 | 10.6 | 34.4 | 3.9 | 20.6 | 1.5 | 40 | -3.8 | 25.2 | 0 | 23.9 | 11.7 | 21.1 | 10.6 | 24.6 | 15.5 | 28.9 | 15.6 | 28.3 | 15.6 | 32.8 | 20.7 | 31 | 22 | 33.9 | 8.9 | 14.6 | 10.1 | 28.3 | 15.6 | 28.9 | 17.2 | 24 | 13 | 28.3 | 22.2 | 27.8 | 21.1 | 33.9 | 22.2 | 28.9 | 15.6 | 26.7 | 21.1 | 38.9 | -5 | 29.4 | 22.2 | 36.7 | 7.2 | 32.8 | 9.4 | 31.1 | 23 | 33.3 | 18.3 | 13.9 | -6.1 | 27.2 | 13.9 | 29.4 | 21.1 | 20 | 12.2 | 15.6 | 2.4 | 23.2 | 20.2 | 27.8 | 12.2 | 26.7 | 8.3 | 21.7 | -7.2
17 | 9 | 23.9 | 7.2 | 24.4 | 21.7 | 33.9 | 19.4 | 21.8 | 1.5 | 41.7 | 11.1 | 17 | 9 | 34.3 | 6.6 | 22.8 | 11.7 | 27.8 | 11.4 | 16.3 | 10.4 | 16.1 | 8.9 | 18.9 | 14.4 | 25 | 10.1 | 28 | 22 | 28.3 | 23.3 | 28.3 | 22.8 | 31.5 | 20.5 | 31.1 | 22.8 | 28.9 | 14.4 | 26.1 | 17.8 | 30.6 | 21.1 | 30 | 7.2 | 19.4 | 15 | 31.1 | 16.7 | 17.8 | 17.2 | 32.2 | 19.4 | 26.7 | 22.8 | 26.7 | 22.2 | 23.3 | 12.8 | 22 | 10 | 21.7 | 10.6 | 23.9 | 17.2 | 31.1 | 19.4 | 15.6 | 13.8 | 29.1 | 16.7 | 25 | 12.8 | 31.7 | 20.6 | 28.9 | 20.6 | 30.6 | 20.6 | 29.4 | 19.4 | 26.7 | 12.8 | 28.9 | 15 | 23.5 | 9.5 | 25 | 10 | 26.3 | 22.6 | 32.2 | 20.6 | 28.9 | 11.7 | 30.6 | 10 | 30.3 | 8.7 | 19.4 | 1.8 | 38.9 | -4.5 | 23.7 | 0.1 | 22.8 | 12.2 | 20.6 | 11.6 | 24.3 | 15.8 | 28.3 | 14.4 | 28.3 | 17.2 | 32.2 | 20 | 32 | 21 | 32.2 | 8.3 | 14.8 | 10.4 | 26.7 | 17.2 | 28.9 | 16.7 | 23 | 13 | 26.7 | 21.1 | 27.2 | 20.6 | 32.8 | 21.7 | 27.8 | 15.6 | 28.3 | 22.2 | 38.3 | -4.4 | 28.9 | 22.2 | 35.6 | 5 | 32.2 | 10.6 | 30.6 | 23.3 | 31.7 | 19.4 | 13.9 | -6.7 | 26.7 | 14.4 | 27.8 | 20 | 20.6 | 11.1 | 15.6 | 3.4 | 23.9 | 21.1 | 27.2 | 11.7 | 25.6 | 8.2 | 21.1 | -7.2
16 | 9 | 23.9 | 5 | 23.5 | 21 | 31.9 | 20.5 | 20.4 | -0.7 | 41.1 | 11.1 | 16 | 9 | 32.8 | 6.1 | 20 | 12.2 | 26.1 | 11.7 | 15.6 | 10 | 13.9 | 9.4 | 18.9 | 13.3 | 23.9 | 9.9 | 27 | 23 | 27.8 | 23.3 | 27.8 | 21.7 | 30 | 20.6 | 31.1 | 22.2 | 26.7 | 16.7 | 25.6 | 17.2 | 29.5 | 20.9 | 28.9 | 8.3 | 17.8 | 14.4 | 30.6 | 17.2 | 17.8 | 17.2 | 31.1 | 19.4 | 26.1 | 23.9 | 26.7 | 22.2 | 21.7 | 12.2 | 21 | 10 | 20.6 | 9.4 | 22.8 | 16.7 | 30 | 19.4 | 15.6 | 13.9 | 28.3 | 16.7 | 22 | 13.4 | 29.3 | 20.7 | 27.8 | 21.1 | 29.4 | 21.1 | 23.9 | 20 | 26.7 | 13.3 | 28.3 | 13.3 | 22.6 | 10.1 | 24.4 | 10.6 | 25.6 | 22.8 | 31.1 | 20.6 | 27.8 | 11.1 | 27.6 | 13.2 | 26.3 | 10.5 | 18.3 | 1.7 | 37.8 | -2.8 | 22.2 | -0.6 | 21.1 | 14.4 | 20 | 12.2 | 23.9 | 15.6 | 27.2 | 15 | 27.2 | 17.2 | 30.4 | 20.1 | 29 | 21 | 30 | 10 | 15 | 10.6 | 26.7 | 17.2 | 28.3 | 13.9 | 22 | 14 | 25.6 | 21.1 | 26.1 | 21.7 | 31.7 | 21.7 | 27.2 | 15.6 | 27.2 | 23.3 | 37.2 | -4.4 | 27.8 | 23.3 | 34.4 | 3.1 | 30.6 | 11.7 | 29.3 | 23.5 | 29.4 | 20 | 13.9 | -6.1 | 25.6 | 15.6 | 27.2 | 20.6 | 20.6 | 11.1 | 15.6 | 3.9 | 23.9 | 21.2 | 26.7 | 13.3 | 24.4 | 7.6 | 20.6 | -4.4
14 | 11 | 22.8 | 5 | 22.6 | 20.5 | 29.8 | 20.9 | 18.9 | -2.8 | 39.4 | 11.7 | 15 | 11 | 30.2 | 6.8 | 20 | 11.1 | 23.1 | 11.2 | 14.8 | 10 | 13.3 | 9.4 | 17.8 | 14.4 | 22.8 | 10 | 27 | 23 | 27.2 | 23.9 | 27.2 | 21.7 | 28.5 | 22.3 | 28.3 | 21.1 | 26.1 | 16.7 | 23.3 | 17.2 | 28.3 | 20.9 | 26.1 | 9.4 | 17.8 | 15 | 28.3 | 17.2 | 17.8 | 17.2 | 26.7 | 20 | 25.6 | 23.9 | 27.2 | 22.2 | 20 | 12.8 | 20 | 11 | 19.4 | 10 | 21.1 | 16.1 | 27.8 | 19.4 | 15.4 | 14 | 25.2 | 17.9 | 19.1 | 13.5 | 26.8 | 20.4 | 25 | 20 | 27.8 | 20.6 | 23.3 | 20.6 | 23.9 | 12.8 | 28.3 | 4.4 | 21.7 | 10.6 | 22.2 | 11.1 | 25.2 | 22.7 | 29.4 | 20 | 24.4 | 12.8 | 24.7 | 15.1 | 22.2 | 10.6 | 16.6 | 1.1 | 36.3 | -2.8 | 20.4 | -0.2 | 20.6 | 13.9 | 19.6 | 12.6 | 23.9 | 15.2 | 24.4 | 16.7 | 25.6 | 17.2 | 28.5 | 20.3 | 28 | 21 | 25 | 10 | 14.6 | 10.3 | 25 | 17.2 | 26.1 | 13.3 | 21 | 13 | 23.9 | 22.2 | 25.6 | 21.7 | 30 | 22.2 | 25.6 | 15 | 24.4 | 20 | 33.9 | 11.1 | 26.1 | 23.9 | 33.3 | 1.1 | 27.8 | 11.7 | 28 | 23.4 | 28.3 | 20 | 9.4 | -0.6 | 22.2 | 15.6 | 27.8 | 18.3 | 18.9 | 11.1 | 14.5 | 3.9 | 23.9 | 21.4 | 23.9 | 14.4 | 23.3 | 7.2 | 17.2 | -6.1
13 | 11 | 21.7 | 6.1 | 21.7 | 20 | 27.8 | 21.1 | 17.6 | -5.6 | 38.3 | 12.8 | 14 | 12 | 27.6 | 7.5 | 19.4 | 10.6 | 20.2 | 10.1 | 14.1 | 10.2 | 12.8 | 10 | 17.8 | 13.9 | 21.9 | 10.7 | 27 | 23 | 26.7 | 23.9 | 26.7 | 21.7 | 27.1 | 23.8 | 26.7 | 20.6 | 25 | 17.2 | 24.4 | 18.3 | 27.2 | 20.6 | 22.2 | 9.4 | 18.3 | 15.6 | 27.8 | 16.7 | 18.3 | 17.8 | 25.6 | 18.9 | 25 | 23.3 | 27.2 | 22.8 | 18.9 | 12.8 | 17 | 12 | 16.7 | 13.3 | 20 | 16.7 | 26.1 | 18.9 | 15.2 | 13.9 | 22 | 18 | 16.1 | 12.8 | 24.4 | 20 | 24.4 | 20 | 26.1 | 20.6 | 24.4 | 21.1 | 20.6 | 13.9 | 25.6 | 6.1 | 20.6 | 10.2 | 18.9 | 11.1 | 24.8 | 22.9 | 27.8 | 20.6 | 21.7 | 13.3 | 21.7 | 15.6 | 22 | 9.6 | 15 | 0.8 | 34.8 | -1.1 | 18.5 | -0.3 | 20.6 | 13.9 | 19.3 | 13.1 | 23.9 | 14.6 | 23.9 | 17.2 | 24.4 | 17.2 | 26.7 | 20 | 26 | 19 | 23.9 | 10 | 14.3 | 9.8 | 25 | 17.2 | 25 | 13.3 | 20 | 14 | 22.8 | 21.7 | 20.6 | 20 | 28.3 | 22.2 | 24.4 | 15.6 | 23.3 | 20 | 32.2 | 11.1 | 25.6 | 23.9 | 32.4 | 0.5 | 25.6 | 11.1 | 26.7 | 23.3 | 27.2 | 21.1 | 9.4 | -0.6 | 20.6 | 15.6 | 24.4 | 18.9 | 16.1 | 11.1 | 13.3 | 3.7 | 23.9 | 21.7 | 21.7 | 13.9 | 22.2 | 7.6 | 15 | -7.2
12 | 11 | 18.3 | 10 | 21.5 | 19.6 | 27.2 | 20.6 | 16.3 | -9.2 | 36.1 | 13.9 | 13 | 12 | 25 | 7.2 | 18.9 | 11.1 | 17.2 | 8.9 | 13.3 | 10 | 12.8 | 10 | 17.2 | 14.4 | 20.9 | 11.3 | 27 | 23 | 26.7 | 23.9 | 26.1 | 21.7 | 25.6 | 24.4 | 25.6 | 21.1 | 25 | 17.8 | 24.4 | 18.3 | 26.3 | 20.2 | 21.7 | 7.8 | 18.3 | 15.6 | 26.1 | 16.1 | 18.3 | 17.8 | 23.9 | 18.9 | 25 | 23.9 | 27.2 | 23.3 | 18.9 | 12.8 | 16 | 12 | 15.6 | 13.9 | 20.6 | 17.2 | 25 | 18.9 | 15 | 13.9 | 18.9 | 17.8 | 16.1 | 13.2 | 24 | 19.9 | 23.9 | 19.4 | 26.1 | 20 | 24.4 | 21.1 | 18.3 | 14.4 | 24.4 | 7.8 | 19.4 | 9.3 | 17.2 | 11.7 | 24.4 | 22.8 | 26.7 | 20.6 | 16.1 | 13.9 | 20.4 | 15.4 | 21.9 | 8.5 | 13.3 | 0 | 33.3 | -1.1 | 16.7 | -0.6 | 20.6 | 12.8 | 18.9 | 13.3 | 23.9 | 13.9 | 21.7 | 17.8 | 23.9 | 17.8 | 26.3 | 19.9 | 24 | 19 | 20.6 | 10 | 13.9 | 9.4 | 25.6 | 17.2 | 24.4 | 13.9 | 19 | 14 | 22.8 | 22.2 | 21.1 | 21.1 | 27.2 | 22.8 | 23.3 | 15.6 | 23.3 | 21.1 | 31.1 | 13.3 | 25.6 | 23.9 | 31.5 | -0.2 | 25 | 11.1 | 26.3 | 23.4 | 26.7 | 21.1 | 8.9 | 0 | 19.4 | 15.6 | 24.4 | 18.9 | 16.1 | 10 | 12.2 | 3.3 | 23.5 | 21.4 | 19.4 | 13.9 | 21.1 | 7.4 | 13.9 | -6.7
12 | 11 | 14.4 | 8.9 | 21.3 | 19.2 | 26.7 | 20.1 | 15 | -15.6 | 35 | 14.4 | 13 | 12 | 23.5 | 6.8 | 18.3 | 12.8 | 16.8 | 8.8 | 12.9 | 9.9 | 12.2 | 10 | 17.2 | 13.9 | 20 | 11.7 | 27 | 23 | 26.1 | 23.9 | 26.1 | 22.2 | 24.7 | 22.2 | 25 | 21.7 | 23.9 | 17.8 | 24.4 | 18.3 | 25.3 | 19.9 | 20 | 7.8 | 18.3 | 15.6 | 23.3 | 17.8 | 16.7 | 16.1 | 23.9 | 18.9 | 24.4 | 22.8 | 26.1 | 22.8 | 18.9 | 12.8 | 16 | 12 | 16.1 | 13.9 | 22.2 | 17.2 | 24.4 | 19.4 | 14.8 | 13.5 | 18 | 17 | 16.1 | 13.6 | 23.7 | 20.1 | 23.3 | 19.4 | 25 | 20.6 | 24.4 | 21.1 | 17.2 | 14.4 | 25.6 | 6.7 | 18.3 | 8.9 | 15.6 | 11.7 | 24.4 | 22.8 | 26.1 | 20.6 | 16.7 | 13.3 | 19.1 | 15.4 | 21.7 | 7.2 | 12.2 | -0.9 | 32.6 | 0.6 | 15.4 | -0.3 | 20 | 12.8 | 18.3 | 13.4 | 23.5 | 14 | 21.7 | 17.2 | 23.9 | 17.8 | 26 | 20.1 | 24 | 18 | 20.6 | 10.6 | 13.7 | 9.4 | 23.9 | 17.2 | 23.9 | 13.9 | 18 | 14 | 23.3 | 21.1 | 21.1 | 20.6 | 26.7 | 22.8 | 22.2 | 15.6 | 23.3 | 21.1 | 29.4 | 13.9 | 26.1 | 25 | 30.6 | -0.6 | 22.8 | 12.2 | 26 | 23.5 | 25.6 | 22.2 | 8.9 | -1.1 | 17.2 | 15.6 | 23.9 | 18.9 | 15.6 | 8.9 | 12 | 3.3 | 23.2 | 21.3 | 18.3 | 13.9 | 20 | 7.2 | 11.1 | -5
12 | 11 | 12.8 | 7.8 | 21.1 | 18.9 | 26.1 | 19.4 | 12.2 | -13 | 33.9 | 14.4 | 13 | 11 | 22.1 | 6.8 | 17.8 | 12.2 | 16.5 | 8.5 | 12.6 | 10 | 11.1 | 10 | 17.2 | 12.8 | 20.2 | 11.7 | 27 | 22 | 26.1 | 24.4 | 26.1 | 22.2 | 23.7 | 19.9 | 25 | 21.7 | 23.3 | 17.8 | 24.4 | 17.8 | 24.4 | 19.4 | 17.8 | 7.2 | 18.3 | 15 | 21.7 | 17.8 | 16.7 | 16.1 | 22.2 | 18.9 | 23.9 | 22.2 | 26.1 | 23.3 | 18.3 | 12.8 | 14 | 12 | 16.1 | 14.3 | 21.7 | 17.8 | 23.3 | 18.3 | 14.6 | 13.2 | 17 | 16.4 | 16.1 | 13.9 | 23.3 | 20 | 23.3 | 19.4 | 23.9 | 20 | 23.9 | 21.1 | 16.1 | 14.4 | 23.9 | 7.8 | 17.8 | 8.7 | 13.9 | 11.1 | 24.4 | 22.8 | 24.4 | 20.6 | 15 | 11.7 | 17.8 | 15 | 21.3 | 7.2 | 11.1 | -1.5 | 31.8 | 1 | 14.1 | -0.3 | 19.4 | 12.8 | 17.8 | 13.3 | 23.2 | 14 | 20.6 | 17.2 | 22.2 | 18.3 | 25.6 | 20 | 22 | 18 | 17.2 | 10.6 | 13.5 | 9.4 | 23.3 | 17.2 | 22.2 | 14.4 | 18 | 13 | 22.8 | 21.7 | 20.6 | 20.6 | 26.1 | 22.8 | 21.1 | 15.6 | 23.3 | 21.1 | 28.9 | 13.9 | 25.6 | 23.9 | 28.5 | 1.9 | 23.9 | 11.7 | 25.6 | 23.3 | 25.6 | 22.2 | 6.1 | -1.7 | 17.2 | 15.6 | 23.3 | 18.9 | 14.4 | 9.4 | 11.9 | 3.2 | 22.8 | 21.1 | 17.2 | 13.9 | 19.1 | 7.6 | 12.8 | -7.2
11 | 9 | 12.8 | 7.2 | 20.9 | 18.9 | 24.8 | 18.5 | 9.5 | -12.8 | 32.8 | 13.9 | 13 | 11 | 20.6 | 6.1 | 17.8 | 12.2 | 16.1 | 8.3 | 12.2 | 10 | 11.1 | 10 | 16.7 | 12.8 | 20.4 | 11.4 | 27 | 23 | 25 | 24.4 | 26.1 | 22.2 | 22.8 | 17.2 | 25 | 22.2 | 22.8 | 17.2 | 24.4 | 17.8 | 23.9 | 19.4 | 16.1 | 6.1 | 17.2 | 13.9 | 23.9 | 16.7 | 16.7 | 16.1 | 21.7 | 18.9 | 23.9 | 22.8 | 25 | 22.2 | 18.3 | 12.8 | 13 | 11 | 16.1 | 14.3 | 21.1 | 17.8 | 23.3 | 17.8 | 14.4 | 12.8 | 16.1 | 15.6 | 15.9 | 13.8 | 22.4 | 19.6 | 22.8 | 18.9 | 23.3 | 20.6 | 23.9 | 21.1 | 15.6 | 14.4 | 22.8 | 8.9 | 17.2 | 8.1 | 13.3 | 11.1 | 24.4 | 22.8 | 23.3 | 20.6 | 13.9 | 11.1 | 17.4 | 14.5 | 21 | 7.3 | 10 | -2.8 | 31.1 | 2.8 | 12.8 | -0.6 | 20.6 | 12.8 | 17.2 | 13.3 | 22.8 | 13.9 | 21.7 | 17.8 | 22.8 | 18.3 | 25 | 19.8 | 22 | 17 | 16.7 | 10 | 13.3 | 9.4 | 22.8 | 17.2 | 20 | 13.9 | 19 | 14 | 22.2 | 21.1 | 20 | 20 | 25.6 | 22.8 | 20 | 16.1 | 22.8 | 21.1 | 27.8 | 14.4 | 26.1 | 24.4 | 26.5 | 4.3 | 21.1 | 12.8 | 25.4 | 23.3 | 25 | 22.2 | 5.6 | -1.1 | 16.7 | 15.6 | 23.3 | 18.9 | 15 | 9.4 | 11.7 | 2.8 | 23 | 20.7 | 17.2 | 13.9 | 18.1 | 7.3 | 11.1 | -4.4
9 | 8 | 12.8 | 8.3 | 20.8 | 18.9 | 23.5 | 17.7 | 6.7 | -15 | 32.2 | 14.4 | 13 | 11 | 19.1 | 6.3 | 17.2 | 11.7 | 15.5 | 8.5 | 11.8 | 9.7 | 10 | 8.9 | 15.6 | 13.3 | 20.6 | 11.1 | 27 | 23 | 24.4 | 23.9 | 26.1 | 22.2 | 21.7 | 17.5 | 24.4 | 21.7 | 22.8 | 17.2 | 24.4 | 17.8 | 23.3 | 19.1 | 15 | 2.8 | 16.1 | 13.3 | 23.3 | 16.1 | 16.1 | 16.1 | 21.1 | 18.9 | 23.3 | 21.7 | 23.3 | 21.1 | 19.4 | 11.7 | 13 | 11 | 15.6 | 14.6 | 20.6 | 17.2 | 24.4 | 17.8 | 14 | 12.2 | 15.5 | 15.2 | 15.8 | 13.7 | 21.5 | 18.9 | 21.7 | 18.3 | 22.8 | 20.6 | 23.9 | 18.9 | 15 | 13.9 | 20.6 | 8.9 | 16.7 | 7.8 | 12.2 | 11.1 | 24.2 | 22.8 | 21.1 | 19.4 | 13.9 | 11.7 | 17.1 | 14 | 20.6 | 7.2 | 8.1 | -1.7 | 29.8 | 2.1 | 10.9 | 0 | 20.6 | 12.8 | 17.2 | 13.6 | 23.5 | 15.1 | 21.7 | 17.8 | 21.1 | 18.3 | 24.5 | 19.6 | 23 | 16 | 15.6 | 10 | 13.1 | 9.6 | 22.8 | 17.2 | 19.4 | 13.9 | 18 | 16 | 21.7 | 21.1 | 20.6 | 20 | 24.4 | 22.2 | 19.4 | 16.7 | 22.2 | 21.1 | 26.7 | 14.4 | 25.6 | 24.4 | 24.4 | 5 | 18.9 | 12.2 | 25.2 | 23.1 | 24.4 | 22.2 | 7.2 | -2.2 | 16.7 | 15.6 | 22.8 | 18.9 | 14.4 | 9.4 | 11.3 | 3.1 | 23.1 | 20.3 | 16.7 | 13.3 | 17.2 | 7.2 | 9.4 | -2.8
8 | 8 | 13.9 | 8.9 | 20.6 | 18.9 | 22.2 | 16.7 | 5.2 | -13.2 | 31.7 | 15 | 13 | 11 | 17.6 | 6.5 | 17.2 | 11.7 | 15 | 9 | 11.5 | 9.8 | 10 | 8.9 | 16.1 | 13.9 | 20 | 11.5 | 27 | 23 | 23.9 | 23.3 | 25 | 23.3 | 20.5 | 17.7 | 23.3 | 21.7 | 22.2 | 17.8 | 23.9 | 17.8 | 22.8 | 18.9 | 13.9 | 1.7 | 13.9 | 11.7 | 22.8 | 16.7 | 16.1 | 16.1 | 21.1 | 18.9 | 23.3 | 22.2 | 23.3 | 21.7 | 18.9 | 12.2 | 12 | 9 | 15.6 | 14.7 | 21.1 | 17.2 | 22.8 | 17.8 | 13.7 | 11.8 | 15 | 14.9 | 15.6 | 13.3 | 20.6 | 18.3 | 21.1 | 18.3 | 22.8 | 20.6 | 23.9 | 18.3 | 14.4 | 13.9 | 18.9 | 8.9 | 16.5 | 8 | 11.1 | 10 | 24.1 | 22.9 | 21.1 | 20 | 11.7 | 9.4 | 16.7 | 13.3 | 19.5 | 7.3 | 6.3 | -1.4 | 28.5 | 1.1 | 9.1 | 0 | 20 | 13.3 | 17.2 | 13.8 | 24.3 | 16.1 | 20 | 17.8 | 22.2 | 18.9 | 23.9 | 19.4 | 20 | 17 | 15 | 10 | 13 | 9.9 | 22.8 | 19.4 | 20 | 13.9 | 18 | 15 | 21.7 | 21.1 | 20.6 | 20 | 24.4 | 22.2 | 18.9 | 16.1 | 22.2 | 21.1 | 25.6 | 14.4 | 25.6 | 24.4 | 23.3 | 7.4 | 19.4 | 11.7 | 25 | 22.8 | 23.9 | 22.2 | 5 | -2.8 | 15.6 | 14.4 | 23.3 | 18.9 | 12.8 | 9.4 | 11 | 3.3 | 23.3 | 20 | 16.1 | 13.3 | 16.1 | 7.4 | 7.8 | -2.8
8 | 8 | 11.1 | 6.7 | 21 | 19.3 | 22.4 | 16.5 | 3.7 | -13 | 30.6 | 15 | 13 | 11 | 16.1 | 6.1 | 16.1 | 11.7 | 14.4 | 8.9 | 11.1 | 9.4 | 9.4 | 8.9 | 15.6 | 13.9 | 19.5 | 12.1 | 27 | 23 | 23.3 | 23.3 | 25 | 22.2 | 19.4 | 17.8 | 23.3 | 21.7 | 22.2 | 18.3 | 23.3 | 18.3 | 22.2 | 18.6 | 12.8 | 0 | 13.3 | 11.7 | 21.1 | 17.8 | 16.7 | 16.1 | 20.6 | 18.9 | 22.8 | 21.7 | 23.3 | 21.7 | 18.3 | 12.2 | 12 | 10 | 15.6 | 14.8 | 21.1 | 19.4 | 21.7 | 17.2 | 13.3 | 11.1 | 14.4 | 14.4 | 15.4 | 12.9 | 21.1 | 18.7 | 20.6 | 17.8 | 22.2 | 20.6 | 22.2 | 17.8 | 14.4 | 13.9 | 19.4 | 8.9 | 16.3 | 8.3 | 11.7 | 10.6 | 23.9 | 22.8 | 20 | 19.4 | 11.7 | 9.4 | 16.9 | 14 | 18.3 | 7.4 | 4.4 | -1.7 | 27.2 | 1.1 | 7.2 | 0 | 20 | 13.9 | 17.2 | 13.9 | 25 | 17.2 | 20.6 | 18.3 | 22.2 | 18.9 | 23.9 | 19.4 | 21 | 17 | 13.3 | 8.9 | 12.8 | 10 | 22.2 | 20 | 19.4 | 14.4 | 17 | 16 | 21.7 | 20.6 | 20.6 | 20.6 | 23.9 | 21.7 | 18.3 | 15.6 | 22.8 | 21.7 | 25 | 15 | 25 | 23.9 | 22.2 | 9.4 | 18.9 | 12.2 | 24.3 | 22.6 | 23.9 | 22.2 | 5 | -2.8 | 16.7 | 15.6 | 22.8 | 18.3 | 12.2 | 8.9 | 10.6 | 3.3 | 23.1 | 19.9 | 16.1 | 13.3 | 15 | 7.3 | 6.7 | -4.4
9 | 8 | 14.4 | 6.1 | 21.3 | 19.6 | 22.6 | 16.4 | 2.2 | -15 | 29.4 | 15.6 | 13 | 11 | 17.2 | 6.4 | 15.6 | 11.1 | 15 | 9.4 | 11.8 | 9.7 | 10 | 9.4 | 15.6 | 13.9 | 18.9 | 12.2 | 24 | 24 | 23.9 | 23.3 | 25 | 22.2 | 20.2 | 18.2 | 22.8 | 21.7 | 21.7 | 18.9 | 23.9 | 17.2 | 21.7 | 18.1 | 11.7 | 0 | 11.7 | 11.1 | 21.7 | 16.7 | 16.7 | 15.6 | 20.6 | 18.9 | 22.8 | 22.2 | 22.8 | 21.1 | 18.9 | 12.2 | 13 | 11 | 15.6 | 15.6 | 20.6 | 17.8 | 21.7 | 17.2 | 13.7 | 11.3 | 15 | 15 | 15.2 | 12.4 | 21.7 | 19.1 | 20.6 | 17.2 | 22.2 | 20.6 | 21.1 | 17.8 | 13.9 | 13.9 | 22.8 | 8.3 | 16.1 | 8.3 | 10.6 | 10 | 24.3 | 23.1 | 19.4 | 18.9 | 11.7 | 9.4 | 17 | 14.5 | 17.2 | 7.2 | 7 | -0.8 | 28.9 | 1.4 | 9.2 | 1.1 | 18.9 | 14.4 | 17 | 14.1 | 24.6 | 17.9 | 19.4 | 17.8 | 22.2 | 18.9 | 23.9 | 19.4 | 21 | 17 | 12.8 | 9.4 | 13 | 10 | 21.7 | 20 | 19.4 | 15 | 18 | 16 | 21.7 | 20.6 | 20 | 20 | 23.3 | 21.7 | 18.3 | 16.7 | 22.2 | 21.1 | 23.9 | 15.6 | 25 | 23.9 | 21.1 | 10.6 | 19.4 | 12.2 | 23.5 | 22 | 23.3 | 21.7 | 4.4 | -2.8 | 15.6 | 15 | 22.8 | 18.9 | 12.2 | 9.4 | 10.8 | 3.8 | 23 | 20 | 16.7 | 13.3 | 13.9 | 7.2 | 5.6 | -3.9
11 | 9 | 14.4 | 8.3 | 21.7 | 20 | 22.8 | 16.1 | 7.2 | -10.7 | 29.4 | 16.1 | 13 | 11 | 18.3 | 6.5 | 16.7 | 12.2 | 15.5 | 9.7 | 12.6 | 9.8 | 11.1 | 10 | 16.1 | 14.4 | 19.6 | 12.2 | 26 | 24 | 23.9 | 23.9 | 24.4 | 22.2 | 20.9 | 18.5 | 22.8 | 21.1 | 21.1 | 18.9 | 23.3 | 17.2 | 21.1 | 17.8 | 11.7 | 1.1 | 12.8 | 12.2 | 21.7 | 17.2 | 15.6 | 14.4 | 20.6 | 18.9 | 23.9 | 22.8 | 23.9 | 22.2 | 18.3 | 13.9 | 14 | 11 | 15.6 | 15.6 | 21.1 | 17.8 | 21.1 | 17.2 | 14 | 11.2 | 15.5 | 15.5 | 15 | 11.7 | 22.2 | 19.4 | 21.1 | 17.2 | 22.2 | 20.6 | 22.2 | 17.8 | 15.6 | 14.4 | 22.8 | 8.9 | 17.6 | 9 | 10.6 | 10 | 24.6 | 23.2 | 19.4 | 18.9 | 13.9 | 11.1 | 17.2 | 15 | 19.6 | 8 | 9.6 | -0.3 | 30.5 | 1.9 | 11.3 | 2.3 | 17.8 | 15 | 16.9 | 14.4 | 24.3 | 18.5 | 20.6 | 18.3 | 21.7 | 19.4 | 23.9 | 19.4 | 22 | 17 | 16.1 | 10.6 | 13.1 | 9.9 | 22.8 | 20.6 | 19.4 | 15 | 18 | 16 | 21.1 | 20.6 | 20.6 | 20 | 22.8 | 21.1 | 17.8 | 16.1 | 23.3 | 21.7 | 22.8 | 15 | 24.4 | 23.9 | 22.6 | 10.8 | 21.1 | 11.7 | 22.8 | 21.7 | 22.8 | 21.1 | 5.6 | -2.2 | 16.7 | 15.6 | 22.8 | 18.9 | 14.4 | 10 | 10.9 | 4.2 | 22.8 | 20 | 16.1 | 13.3 | 18.2 | 8.2 | 7.2 | -2.8
13 | 10 | 16.7 | 7.8 | 23.7 | 21.2 | 24.3 | 16.6 | 12.2 | -9 | 30.6 | 16.1 | 13 | 11 | 19.4 | 6.7 | 20 | 12.2 | 16.1 | 10 | 13.3 | 10 | 12.2 | 10 | 17.2 | 14.4 | 20.4 | 12.4 | 27 | 24 | 24.4 | 24.4 | 25 | 22.2 | 21.7 | 18.9 | 23.9 | 22.2 | 21.1 | 19.4 | 24.4 | 17.8 | 23.3 | 18.9 | 13.3 | 2.2 | 19.4 | 17.8 | 21.7 | 19.4 | 16.7 | 16.1 | 21.7 | 19.4 | 25.6 | 22.2 | 28.3 | 23.9 | 20 | 14.4 | 16 | 11 | 16.7 | 16.1 | 23.3 | 18.9 | 21.7 | 18.3 | 14.4 | 11.1 | 16.1 | 16.1 | 16.5 | 12.5 | 24.4 | 20.1 | 21.7 | 17.8 | 23.9 | 21.7 | 21.7 | 20.6 | 20 | 16.1 | 21.7 | 11.1 | 19.1 | 9.6 | 11.7 | 10.6 | 25 | 23.3 | 23.3 | 20.6 | 17.2 | 12.8 | 20.5 | 15.7 | 22 | 8.2 | 12.2 | -0.6 | 32.2 | 2.2 | 13.3 | 3.3 | 16.1 | 15.6 | 16.7 | 14.4 | 23.9 | 18.9 | 22.2 | 18.9 | 23.3 | 19.4 | 25.9 | 20.3 | 23 | 18 | 18.9 | 11.1 | 13.3 | 10 | 25 | 20.6 | 21.7 | 16.1 | 18 | 16 | 22.8 | 21.7 | 20.6 | 20 | 25 | 21.1 | 18.9 | 16.1 | 24.4 | 22.2 | 23.3 | 15 | 25.6 | 24.4 | 24.1 | 10.8 | 22.8 | 12.2 | 25.4 | 22.3 | 23.9 | 22.2 | 10 | -2.8 | 18.3 | 16.1 | 22.2 | 18.3 | 15.6 | 9.4 | 11.1 | 4.4 | 23.3 | 20.3 | 16.7 | 13.9 | 22.4 | 8.2 | 13.3 | -3.9
14 | 11 | 18.3 | 6.1 | 25.8 | 22.7 | 25.7 | 16.6 | 17.2 | -7.8 | 32.2 | 16.1 | 12 | 11 | 22 | 7.5 | 23.3 | 12.2 | 19.4 | 11.2 | 15 | 10.4 | 15 | 11.7 | 19.4 | 15.6 | 21.1 | 12.2 | 29 | 26 | 28.3 | 24.4 | 28.9 | 25.6 | 24.3 | 18.9 | 26.7 | 22.8 | 21.7 | 19.4 | 25.6 | 18.3 | 25.6 | 20.2 | 15.6 | 2.8 | 23.3 | 20 | 24.4 | 18.3 | 17.2 | 15.6 | 24.4 | 20.6 | 27.8 | 22.2 | 29.4 | 23.9 | 20.6 | 14.4 | 16 | 11 | 16.7 | 16.7 | 24.4 | 19.4 | 25 | 18.9 | 15.2 | 11.6 | 19.1 | 16.9 | 17.9 | 13.2 | 26.7 | 20.8 | 23.3 | 18.3 | 26.7 | 22.8 | 22.2 | 21.1 | 24.4 | 15 | 23.3 | 10.6 | 20.6 | 10 | 15.6 | 11.1 | 25.7 | 23.6 | 27.2 | 17.8 | 20 | 13.3 | 23.9 | 15.7 | 24.4 | 8.3 | 14.6 | 0.1 | 34.1 | 1.8 | 16.8 | 3.5 | 16.1 | 16.1 | 16.9 | 14.6 | 24.5 | 18.9 | 24.4 | 17.8 | 25 | 20.6 | 28 | 21.1 | 25 | 18 | 20 | 11.1 | 14.8 | 10.2 | 26.7 | 20.6 | 24.4 | 16.7 | 19 | 16 | 24.4 | 21.1 | 21.7 | 20 | 26.7 | 21.1 | 20.6 | 16.7 | 26.1 | 22.8 | 26.7 | 11.1 | 27.2 | 23.9 | 25.6 | 10.6 | 25 | 12.2 | 28 | 22.7 | 25.6 | 22.2 | 12.8 | -1.1 | 21.7 | 17.2 | 21.7 | 15.6 | 17.8 | 8.9 | 13.3 | 5.2 | 23.9 | 20.7 | 18.3 | 15 | 26.7 | 6.7 | 15.6 | -1.1
16 | 12 | 20 | 5.6 | 27.8 | 23.9 | 27.2 | 16.7 | 19.1 | -6.5 | 33.9 | 15.6 | 13 | 11 | 24.6 | 8.2 | 23.9 | 12.2 | 22.8 | 12.5 | 16.6 | 10.5 | 16.7 | 11.7 | 22.2 | 15.6 | 22 | 12 | 28 | 22 | 30.6 | 23.3 | 29.4 | 25 | 26.8 | 18.7 | 28.9 | 23.9 | 23.9 | 20 | 25.6 | 18.9 | 27.8 | 21.1 | 17.8 | 3.9 | 21.1 | 17.2 | 25.6 | 18.9 | 18.3 | 15 | 27.2 | 21.1 | 29.4 | 23.3 | 30 | 23.9 | 21.1 | 15.6 | 15 | 13 | 19.4 | 17.8 | 25 | 20 | 26.1 | 18.9 | 15.9 | 11.9 | 22 | 17 | 19.4 | 13.9 | 28.9 | 21.1 | 26.7 | 18.9 | 27.8 | 22.8 | 22.2 | 21.7 | 27.2 | 13.9 | 23.9 | 11.1 | 22.6 | 10.8 | 21.1 | 12.2 | 26.5 | 23.8 | 28.9 | 16.7 | 22.8 | 11.7 | 27.2 | 15 | 25.5 | 8.1 | 17 | 0.2 | 35.9 | 2.1 | 20.4 | 3.2 | 17.2 | 16.7 | 17 | 14.5 | 25 | 18.5 | 25 | 18.3 | 27.2 | 20.6 | 30 | 21.7 | 26 | 20 | 23.3 | 11.7 | 16.3 | 10.6 | 29.4 | 21.7 | 26.1 | 16.7 | 20 | 16 | 26.7 | 20.6 | 22.8 | 20 | 27.8 | 20.6 | 22.8 | 16.1 | 28.9 | 23.3 | 26.7 | 3.3 | 28.9 | 22.8 | 27.6 | 9 | 27.8 | 12.2 | 30.6 | 22.8 | 27.2 | 22.2 | 15 | -3.9 | 24.4 | 18.3 | 22.8 | 15 | 18.3 | 8.9 | 15.6 | 6.1 | 24.4 | 21.1 | 22.2 | 15.6 | 27.6 | 5.3 | 17.2 | -5
18 | 12 | 21.1 | 8.9 | 28.9 | 24 | 27.9 | 16.5 | 20.9 | -6.7 | 35 | 15.6 | 13 | 11 | 27.2 | 8.9 | 24.4 | 12.2 | 26.1 | 12.8 | 18.3 | 10.6 | 17.2 | 10.6 | 23.3 | 16.1 | 23 | 11.8 | 31 | 22 | 31.7 | 22.8 | 28.9 | 25.6 | 29.4 | 17.8 | 30 | 23.3 | 26.1 | 21.1 | 25 | 20 | 28.7 | 20.7 | 20.6 | 4.4 | 23.9 | 13.3 | 27.2 | 20 | 19.4 | 13.9 | 29.4 | 21.1 | 30 | 22.8 | 31.7 | 20.6 | 20 | 16.1 | 17 | 13 | 21.7 | 18.3 | 26.1 | 20.6 | 25.6 | 18.9 | 16.7 | 12.2 | 25 | 16.7 | 20.7 | 13.4 | 30 | 20.8 | 27.8 | 19.4 | 30 | 21.7 | 22.2 | 21.7 | 27.8 | 15 | 23.9 | 10.6 | 24.7 | 11 | 24.4 | 11.7 | 27.2 | 23.9 | 28.9 | 15 | 25 | 10 | 29.2 | 14.6 | 26.7 | 7.2 | 19.4 | 0 | 37.8 | 0.6 | 23.9 | 1.1 | 17.8 | 17.8 | 17.2 | 14.4 | 25.6 | 18.3 | 25.6 | 18.9 | 28.3 | 21.1 | 30.9 | 21.7 | 28 | 22 | 25.6 | 11.7 | 17.8 | 10.6 | 31.1 | 21.1 | 27.2 | 17.2 | 20 | 17 | 28.9 | 20 | 24.4 | 18.9 | 29.4 | 20 | 24.4 | 17.2 | 30 | 22.2 | 24.4 | 9.4 | 29.4 | 23.3 | 29.7 | 7 | 29.4 | 12.8 | 31.3 | 22.1 | 27.8 | 21.1 | 16.7 | -5.6 | 25.6 | 18.3 | 23.3 | 13.3 | 18.3 | 8.9 | 17.8 | 6.1 | 25.2 | 21.3 | 23.9 | 16.7 | 28.5 | 4.1 | 18.3 | -3.3
18 | 13 | 21.7 | 7.8 | 30 | 24.2 | 28.7 | 16.6 | 22.8 | -7.2 | 36.7 | 15.6 | 14 | 10 | 29.1 | 7.7 | 25 | 12.2 | 28 | 13.2 | 18.7 | 10.6 | 17.2 | 10.6 | 25.6 | 16.7 | 23.9 | 11.1 | 33 | 23 | 32.2 | 23.3 | 29.4 | 25.6 | 30.3 | 17.4 | 31.1 | 23.3 | 27.8 | 20.6 | 26.7 | 18.9 | 29.7 | 20.6 | 22.2 | 4.4 | 25.6 | 11.1 | 28.3 | 20 | 21.1 | 12.8 | 31.7 | 20 | 28.3 | 22.2 | 31.7 | 23.9 | 18.9 | 16.7 | 20 | 13 | 22.8 | 18.3 | 28.3 | 20 | 25.6 | 18.9 | 16.9 | 12.7 | 26.5 | 15.6 | 22 | 13.1 | 31.1 | 20.1 | 28.3 | 19.4 | 31.1 | 20.6 | 22.8 | 21.1 | 28.9 | 14.4 | 25.6 | 11.7 | 26.7 | 11.1 | 23.3 | 12.2 | 27.6 | 23.8 | 30.6 | 17.2 | 26.7 | 10 | 31.3 | 14 | 27.8 | 6.7 | 21.5 | 0.1 | 38.3 | -0.1 | 24.3 | 0.6 | 21.1 | 19.4 | 17.4 | 14.5 | 25.4 | 18.4 | 26.1 | 18.9 | 29.4 | 21.1 | 31.9 | 22 | 28 | 22 | 28.3 | 11.7 | 19.3 | 11.4 | 32.2 | 20.6 | 28.3 | 16.7 | 21 | 17 | 29.4 | 17.2 | 25.6 | 17.8 | 32.2 | 20.6 | 25 | 17.8 | 31.1 | 21.7 | 26.1 | 10 | 30.6 | 22.8 | 31.7 | 2.8 | 30.6 | 12.2 | 32.1 | 21 | 28.9 | 20.6 | 17.8 | -5.6 | 26.7 | 17.2 | 23.9 | 13.9 | 19.4 | 8.3 | 18.3 | 5.9 | 25.9 | 21.8 | 27.2 | 17.8 | 29.4 | 2.2 | 20 | -3.9
19 | 10 | 21.7 | 7.8 | 31.1 | 24.4 | 29.4 | 16.1 | 23.7 | -6.5 | 38.9 | 15.6 | 16 | 9 | 30.9 | 5.4 | 24.4 | 13.9 | 29.8 | 13.6 | 19 | 10.3 | 16.7 | 11.1 | 26.7 | 15.6 | 25.2 | 11.1 | 31 | 22 | 33.9 | 23.3 | 29.4 | 26.1 | 31.3 | 17.6 | 31.7 | 24.4 | 29.4 | 17.2 | 27.8 | 17.2 | 30.6 | 20 | 24.4 | 4.4 | 26.1 | 11.7 | 27.2 | 20 | 22.2 | 13.3 | 32.8 | 19.4 | 29.4 | 22.8 | 31.7 | 24.4 | 18.9 | 17.2 | 23 | 13 | 23.9 | 18.9 | 26.1 | 19.4 | 25 | 18.9 | 17 | 13 | 27.9 | 13.5 | 23.3 | 12.2 | 32.2 | 19.4 | 29.4 | 18.9 | 31.7 | 21.1 | 25.6 | 21.7 | 30 | 15 | 27.8 | 10.6 | 28 | 11.6 | 25 | 13.3 | 27.9 | 23.9 | 31.1 | 17.8 | 27.2 | 9.4 | 33.3 | 12.8 | 29.3 | 6.1 | 23.5 | 0.6 | 38.9 | 0.3 | 24.6 | 0.1 | 25 | 20.6 | 17.6 | 14.5 | 25.2 | 18.4 | 25 | 17.2 | 30.6 | 22.2 | 32.8 | 22.2 | 31 | 21 | 30.6 | 10 | 20.7 | 11.6 | 32.8 | 21.1 | 28.9 | 16.1 | 23 | 18 | 30.6 | 17.8 | 26.1 | 18.9 | 33.3 | 20.6 | 25.6 | 18.3 | 32.2 | 22.2 | 27.2 | 10 | 31.1 | 23.3 | 33 | 2.9 | 32.8 | 11.1 | 32.8 | 20 | 30.6 | 19.4 | 18.9 | -6.1 | 26.7 | 17.8 | 24.4 | 13.9 | 20.6 | 8.3 | 18.9 | 5.7 | 26.7 | 22.2 | 29.4 | 17.8 | 28.5 | 1.9 | 22.2 | 0.6
20 | 10 | 22.2 | 6.7 | 29.1 | 24.2 | 29.8 | 16.6 | 24.7 | -6.9 | 40 | 14.4 | 18 | 9 | 32.8 | 3.3 | 24.4 | 14.4 | 31.7 | 13.3 | 19.4 | 10 | 16.7 | 11.1 | 28.9 | 12.2 | 26.5 | 10.7 | 31 | 23 | 32.8 | 22.8 | 27.8 | 23.9 | 32.2 | 17.2 | 32.2 | 22.2 | 30 | 17.2 | 28.9 | 17.8 | 31 | 19.7 | 26.7 | 2.8 | 26.7 | 10.6 | 28.3 | 19.4 | 22.8 | 12.8 | 32.8 | 19.4 | 26.1 | 22.2 | 31.1 | 23.9 | 18.9 | 17.2 | 22 | 14 | 23.3 | 17.8 | 28.3 | 15.6 | 23.9 | 17.8 | 17.2 | 13.3 | 29.4 | 11.1 | 23.5 | 11.9 | 32.8 | 18.6 | 30 | 19.4 | 31.1 | 19.4 | 27.2 | 21.7 | 30 | 13.3 | 28.3 | 9.4 | 29.3 | 11.4 | 26.1 | 12.8 | 28.3 | 23.9 | 32.2 | 17.8 | 27.8 | 9.4 | 34.1 | 12.5 | 30.7 | 4.5 | 25.6 | 0.6 | 39.4 | -1.1 | 25 | -0.6 | 24.4 | 20.6 | 17.8 | 14.4 | 25 | 18.3 | 25 | 18.3 | 30.6 | 21.7 | 33.2 | 21.4 | 31 | 21 | 32.2 | 9.4 | 22.2 | 12.2 | 33.3 | 20 | 29.4 | 14.4 | 23 | 18 | 31.1 | 16.7 | 26.1 | 17.8 | 34.4 | 20.6 | 26.1 | 18.3 | 32.8 | 21.7 | 28.3 | 9.4 | 30.6 | 22.2 | 34.3 | 2 | 33.9 | 11.1 | 33.2 | 20.4 | 31.7 | 18.9 | 19.4 | -5 | 27.8 | 18.3 | 24.4 | 13.3 | 19.4 | 7.8 | 19.4 | 5 | 26.9 | 22.1 | 29.4 | 16.7 | 27.6 | 1.9 | 23.9 | 0
21 | 9 | 22.8 | 6.7 | 27 | 23.9 | 30.2 | 17 | 25.6 | -8.3 | 40.6 | 12.8 | 18 | 8 | 33.7 | 1.5 | 23.9 | 13.9 | 32.2 | 12.5 | 18.7 | 10.3 | 16.1 | 11.1 | 25.6 | 12.8 | 27.8 | 10 | 32 | 24 | 35 | 22.8 | 27.8 | 24.4 | 32.6 | 16.9 | 33.3 | 23.3 | 31.1 | 16.1 | 29.4 | 17.8 | 31.3 | 19.7 | 27.8 | 2.2 | 26.7 | 12.2 | 30 | 18.9 | 23.3 | 12.8 | 33.3 | 18.9 | 27.8 | 20 | 30.6 | 25 | 19.4 | 17.2 | 25 | 15 | 19.4 | 17.2 | 29.4 | 14.4 | 22.8 | 17.2 | 16.7 | 13.8 | 29.8 | 11.4 | 23.7 | 11.1 | 33.3 | 17.5 | 30.6 | 18.3 | 32.2 | 20 | 26.7 | 21.1 | 30 | 14.4 | 17.8 | 11.1 | 30.6 | 11.7 | 27.8 | 8.9 | 28.1 | 23.9 | 33.3 | 18.9 | 28.9 | 10.6 | 34.8 | 12.5 | 32.2 | 3.3 | 25.2 | 0 | 39.4 | -0.8 | 25.2 | -0.7 | 26.1 | 20 | 18 | 14.5 | 25.4 | 18.4 | 25 | 18.9 | 32.2 | 21.7 | 33.5 | 20.7 | 32 | 20 | 31.1 | 8.9 | 22.9 | 12 | 33.9 | 21.1 | 29.4 | 15 | 24 | 19 | 32.2 | 19.4 | 27.2 | 19.4 | 34.4 | 20 | 26.1 | 17.8 | 33.9 | 21.1 | 30 | 8.9 | 31.1 | 22.8 | 35.6 | 2.2 | 35 | 9.4 | 33.5 | 20.3 | 31.7 | 18.3 | 21.7 | -5 | 27.8 | 16.7 | 25.6 | 15 | 20 | 8.3 | 19.6 | 4.9 | 27 | 22.2 | 29.4 | 16.7 | 26.7 | 1.7 | 25.6 | 7.8
21 | 11 | 22.8 | 7.8 | 25 | 23.3 | 30.6 | 17.2 | 25.8 | -7.2 | 41.7 | 10.6 | 18 | 8 | 34.7 | -1.2 | 24.4 | 13.3 | 32.8 | 11.9 | 17.9 | 10.6 | 17.2 | 10.6 | 22.2 | 15 | 28 | 10.3 | 28 | 23 | 35 | 22.8 | 28.3 | 23.9 | 32.9 | 16.7 | 30 | 23.3 | 30.6 | 14.4 | 28.3 | 17.8 | 31.7 | 19.4 | 28.3 | 3.3 | 27.2 | 12.2 | 31.7 | 18.9 | 22.8 | 12.2 | 33.3 | 18.9 | 28.3 | 22.2 | 33.3 | 22.8 | 20 | 17.8 | 25 | 16 | 22.8 | 18.3 | 28.3 | 12.8 | 23.3 | 16.1 | 16.1 | 14.1 | 30.2 | 11.2 | 23.9 | 10.6 | 33.9 | 16.1 | 30.6 | 18.3 | 31.7 | 20 | 27.2 | 21.7 | 29.4 | 15.6 | 18.9 | 13.3 | 30.4 | 11.4 | 27.8 | 11.1 | 28 | 23.8 | 33.9 | 19.4 | 28.9 | 11.1 | 35.6 | 12.2 | 32.6 | 1.7 | 24.8 | -0.3 | 39.4 | -2.4 | 25.4 | -2 | 27.2 | 20 | 18.1 | 14.4 | 25.7 | 18.4 | 25.6 | 18.3 | 32.2 | 21.1 | 33.9 | 20 | 33 | 18 | 28.9 | 11.7 | 23.7 | 12.1 | 33.9 | 20.6 | 28.9 | 13.3 | 25 | 19 | 30 | 18.9 | 27.2 | 20 | 35.6 | 20 | 25.6 | 17.2 | 34.4 | 20.6 | 30.6 | 8.9 | 31.7 | 22.2 | 34.7 | 5.2 | 35.6 | 9.4 | 33.9 | 20.6 | 28.9 | 20 | 21.7 | -4.4 | 27.8 | 17.8 | 25.6 | 14.4 | 16.7 | 8.9 | 19.8 | 4.7 | 27.2 | 22.2 | 28.9 | 15.6 | 27.1 | 2.9 | 26.7 | -5.6
21 | 8 | 22.8 | 7.8 | 25.2 | 23.3 | 29.8 | 17.6 | 25.9 | -6 | 42.2 | 10 | 18 | 11 | 35.6 | -3.9 | 23.9 | 13.3 | 33.3 | 10.6 | 17.2 | 10.6 | 17.2 | 11.7 | 23.9 | 15 | 28.1 | 10.8 | 30 | 23 | 34.4 | 22.8 | 26.7 | 22.2 | 33.3 | 16.1 | 23.9 | 22.2 | 30.6 | 15 | 28.9 | 17.2 | 31.3 | 19.3 | 28.9 | 5 | 21.1 | 16.1 | 30 | 19.4 | 24.4 | 12.8 | 32.2 | 18.9 | 28.9 | 23.9 | 27.2 | 21.7 | 21.7 | 18.3 | 24 | 13 | 20.6 | 16.1 | 28.3 | 10.6 | 23.3 | 16.1 | 15.6 | 14.4 | 30.6 | 11.7 | 22 | 11.1 | 33.3 | 17.1 | 30 | 16.7 | 32.8 | 19.4 | 27.8 | 20.6 | 28.9 | 14.4 | 20 | 12.8 | 30.2 | 11.7 | 28.3 | 11.7 | 27.8 | 23.9 | 33.3 | 19.4 | 29.4 | 11.7 | 34.8 | 13.1 | 32.9 | 0.8 | 24.4 | -0.6 | 39.4 | -2.2 | 25.6 | -2.8 | 25.6 | 19.4 | 18.3 | 14.4 | 26.1 | 18.3 | 25.6 | 17.2 | 32.8 | 20 | 33.3 | 19 | 32 | 20 | 28.3 | 11.7 | 24.4 | 11.7 | 33.9 | 20 | 29.4 | 14.4 | 26 | 21 | 31.1 | 21.1 | 26.7 | 19.4 | 36.1 | 20 | 23.3 | 19.4 | 34.4 | 16.7 | 30.6 | 7.2 | 31.1 | 22.8 | 33.7 | 7.7 | 35.6 | 10 | 33.2 | 20.4 | 30.6 | 19.4 | 21.1 | -4.4 | 27.2 | 17.2 | 25 | 13.9 | 16.7 | 10 | 20 | 4.4 | 27.2 | 22.2 | 22.2 | 16.7 | 27.4 | 3.2 | 27.8 | -3.9
22 | 7 | 22.8 | 6.7 | 25.4 | 22.9 | 29.1 | 17.6 | 26.1 | -6.7 | 42.2 | 11.1 | 19 | 10 | 34.1 | -0.4 | 22.8 | 14.4 | 30.9 | 11.8 | 16.1 | 10.4 | 16.7 | 11.1 | 21.1 | 15 | 28.3 | 11.1 | 29 | 23 | 34.4 | 22.8 | 26.7 | 21.7 | 32.6 | 17.3 | 22.8 | 21.7 | 30.6 | 15 | 27.8 | 17.8 | 31 | 19.1 | 29.4 | 4.4 | 25 | 15.6 | 29.4 | 18.9 | 22.2 | 11.7 | 32.2 | 18.3 | 27.8 | 22.2 | 27.2 | 23.3 | 21.1 | 17.8 | 23 | 14 | 22.2 | 16.1 | 27.8 | 11.7 | 23.3 | 14.4 | 15.4 | 14.3 | 28.2 | 14.5 | 20.2 | 11.7 | 32.8 | 17.8 | 29.4 | 16.7 | 31.7 | 20 | 27.8 | 21.1 | 28.9 | 15.6 | 13.9 | 8.9 | 30 | 11.7 | 26.7 | 12.8 | 27.1 | 23.8 | 32.2 | 19.4 | 28.9 | 12.2 | 34.1 | 13.6 | 33.3 | -0.6 | 23.7 | -1.1 | 38.7 | -2.8 | 24.1 | -2.9 | 25 | 19.4 | 18.5 | 14.4 | 25.5 | 18 | 25.6 | 16.1 | 31.1 | 20 | 32.8 | 18.6 | 31 | 19 | 26.7 | 11.7 | 23.9 | 12.3 | 33.9 | 20 | 28.3 | 15 | 24 | 21 | 28.3 | 20.6 | 26.7 | 19.4 | 36.1 | 20 | 22.8 | 21.1 | 33.9 | 20 | 31.1 | 7.8 | 30.6 | 21.7 | 32.8 | 9.4 | 35.6 | 10 | 32.4 | 19.7 | 30 | 20 | 22.8 | -3.9 | 27.2 | 16.7 | 23.9 | 12.8 | 15 | 9.4 | 20 | 4.9 | 27.2 | 22.2 | 21.7 | 18.9 | 27.8 | 4.4 | 27.2 | -5.6
21 | 8 | 23.3 | 7.2 | 25.6 | 22.8 | 28.3 | 17.8 | 23.7 | -5.6 | 41.7 | 10 | 18 | 11 | 32.6 | 1.7 | 21.7 | 14.4 | 28.5 | 12 | 15 | 10.4 | 16.1 | 11.1 | 20.6 | 12.8 | 27.2 | 10.5 | 29 | 23 | 32.2 | 21.7 | 26.7 | 21.7 | 31.8 | 17.7 | 22.8 | 21.7 | 29.4 | 15.6 | 26.7 | 18.3 | 30.6 | 18.9 | 28.9 | 2.2 | 24.4 | 16.1 | 27.8 | 18.3 | 23.3 | 11.7 | 31.1 | 18.3 | 26.7 | 21.7 | 28.3 | 23.9 | 20.6 | 18.3 | 21 | 13 | 22.2 | 15.6 | 26.1 | 10 | 23.3 | 13.9 | 15.2 | 14.1 | 25.7 | 15.7 | 18.3 | 11.7 | 32.2 | 18.3 | 28.3 | 16.7 | 28.3 | 21.1 | 27.2 | 21.1 | 26.7 | 16.1 | 16.1 | 7.2 | 28.9 | 11.1 | 26.7 | 11.7 | 26.3 | 23.6 | 31.7 | 19.4 | 28.9 | 13.3 | 33.3 | 14.4 | 30.9 | 3 | 22.9 | -1.7 | 37.9 | -3.4 | 22.6 | -4 | 23.9 | 18.9 | 18.7 | 14.6 | 25 | 17.5 | 25.6 | 14.4 | 24.4 | 18.3 | 32.2 | 17.8 | 29 | 19 | 25.6 | 10.6 | 23.3 | 12.3 | 33.9 | 20 | 27.2 | 14.4 | 23 | 21 | 28.3 | 20.6 | 26.1 | 18.3 | 36.7 | 20 | 22.8 | 21.1 | 33.3 | 20 | 30.6 | 7.8 | 29.4 | 22.2 | 31.7 | 11.5 | 34.4 | 10 | 31.7 | 19.4 | 29.4 | 20 | 21.7 | -4.4 | 26.1 | 16.7 | 22.8 | 12.2 | 15 | 11.1 | 20 | 4.9 | 27.2 | 22.2 | 21.1 | 18.9 | 24.5 | 7.2 | 27.2 | -3.3
21 | 11 | 20.8 | 7 | 24.5 | 22.1 | 26.3 | 18.6 | 19.9 | -6 | 39.4 | 9.9 | 16 | 11 | 29.6 | 4.3 | 19.7 | 14.5 | 24.7 | 11.6 | 13.8 | 9.9 | 13.8 | 10.7 | 19.1 | 14.6 | 25.7 | 10 | 28 | 25 | 29.8 | 22.8 | 27.1 | 22 | 29.8 | 18.7 | 23 | 21.2 | 27.4 | 14.8 | 25.8 | 17.9 | 28.9 | 19 | 27.3 | 2 | 19.4 | 15 | 27.2 | 17.3 | 21.6 | 12.5 | 29.5 | 18.4 | 26 | 23.3 | 27.6 | 23.6 | 21.3 | 18.7 | 20 | 13 | 20.2 | 15.3 | 23.1 | 12.2 | 22.2 | 12.8 | 15 | 13.5 | 22.4 | 15.8 | 16.9 | 10.2 | 28.6 | 18.7 | 25.6 | 18.1 | 26.8 | 21.9 | 25.9 | 20.7 | 23.7 | 15.4 | 16.1 | 4.6 | 26.1 | 10.8 | 23.1 | 11.7 | 25.2 | 23 | 29.2 | 20.2 | 26.6 | 14.8 | 29.7 | 15 | 27.7 | 5.7 | 20.6 | -2.2 | 35.9 | -3.3 | 19.5 | -4.9 | 21 | 18.1 | 19.5 | 14.7 | 23.2 | 16.9 | 25.4 | 15.5 | 25.2 | 19.7 | 29 | 18.6 | 29 | 20 | 20.6 | 10 | 21.9 | 12.6 | 32.8 | 22.3 | 25.1 | 14.6 | 23 | 21 | 27.4 | 20.4 | 24.4 | 18.7 | 33.2 | 20.9 | 21.7 | 18.1 | 31 | 20.7 | 28.4 | 8.6 | 27.8 | 23.2 | 29.4 | 13.2 | 32.2 | 11.9 | 29 | 21 | 28.7 | 19.4 | 20.3 | -2.9 | 24.2 | 16.6 | 20.9 | 12.7 | 15 | 10.5 | 18.9 | 5.1 | 24 | 20.2 | 20.9 | 18.3 | 20.4 | 8.2 | 23.4 | -2
19 | 11 | 17.9 | 7.2 | 23.6 | 21.7 | 24.6 | 19 | 16.8 | -6.1 | 37.3 | 9.4 | 16 | 11 | 26 | 7.2 | 18.6 | 15.4 | 21.3 | 10.5 | 13.3 | 9.9 | 12.9 | 10.8 | 17.1 | 12.4 | 24.5 | 9.7 | 28 | 24 | 28.2 | 22.3 | 27.1 | 23.5 | 26.7 | 20.2 | 23.5 | 21.7 | 25.3 | 15.3 | 24.3 | 18.3 | 27.4 | 18.7 | 24.1 | 0.8 | 17.5 | 13.1 | 25.9 | 17.4 | 18.9 | 13.3 | 26.4 | 18.5 | 25.1 | 23 | 25.8 | 23.2 | 20.5 | 18 | 19 | 12 | 18.4 | 14.1 | 18.2 | 12.7 | 20.9 | 11.9 | 15 | 13.1 | 21.3 | 14.2 | 15.5 | 8.7 | 25.5 | 18.5 | 22.5 | 17 | 25.6 | 20.9 | 24.5 | 20.8 | 21.4 | 16.3 | 15.7 | 2.9 | 23.6 | 10.4 | 21.1 | 12 | 24.2 | 22.5 | 26.8 | 20.3 | 22.6 | 14.6 | 26.7 | 14.8 | 25.2 | 6.9 | 17.8 | -1.9 | 33.7 | -2.2 | 16.5 | -3.6 | 19.5 | 16.8 | 19.9 | 15.1 | 21 | 16.8 | 21.5 | 17.2 | 23.9 | 19.8 | 26.4 | 18.8 | 27 | 19 | 17.5 | 9.6 | 20 | 12.4 | 27.7 | 22 | 22.6 | 12.8 | 21 | 19 | 26.6 | 21.5 | 23 | 18.6 | 29.3 | 20.5 | 20.3 | 18.4 | 28.6 | 20.8 | 26.2 | 9.7 | 26.1 | 23.2 | 27.5 | 14.2 | 30 | 11.7 | 27 | 21.7 | 27.7 | 20.4 | 17.2 | -0.7 | 22.5 | 16.9 | 18.4 | 11.9 | 14.3 | 10.7 | 16.4 | 5.7 | 21.2 | 18.4 | 20.3 | 18.2 | 17.2 | 8.4 | 19.5 | -2.7
19 | 12 | 14.6 | 9.4 | 22.8 | 21 | 23.4 | 19.2 | 14.1 | -5.3 | 35.3 | 9.8 | 15 | 11 | 23.4 | 8.9 | 18.4 | 15.3 | 18.8 | 9.6 | 13.1 | 9.7 | 12.9 | 10.9 | 17.1 | 11.6 | 23 | 11.9 | 28 | 23 | 27 | 22.3 | 26.4 | 23.3 | 24.4 | 20.6 | 23.6 | 21.7 | 23.7 | 16.4 | 23.9 | 18.3 | 26.3 | 18.8 | 21.4 | 0.1 | 17.1 | 10.8 | 24.9 | 17.6 | 17.8 | 13.5 | 25 | 18.4 | 24.8 | 23.1 | 25.6 | 22.3 | 20 | 17.6 | 18 | 13 | 16.4 | 12.4 | 16.4 | 12.3 | 19.9 | 12 | 15 | 12.7 | 20.4 | 12.8 | 14.3 | 7.7 | 23 | 17.8 | 20.5 | 16.7 | 25.4 | 20.7 | 24.2 | 20.9 | 19.8 | 16.7 | 14.4 | 3.1 | 21.5 | 10.5 | 19.9 | 13.4 | 23.5 | 21.8 | 25.9 | 21.1 | 20.4 | 14.1 | 24.2 | 14.6 | 24.2 | 7.1 | 15.6 | -1.8 | 31.9 | -1.4 | 14 | -3.7 | 18.6 | 15.8 | 20.4 | 15.2 | 19.3 | 16.4 | 21 | 18.4 | 23.9 | 19.7 | 24.6 | 18.6 | 26 | 19 | 15.6 | 9.8 | 18.5 | 12 | 27.1 | 22.2 | 20.6 | 13.4 | 19 | 18 | 25.7 | 21.4 | 22.3 | 18.4 | 27.3 | 19.4 | 19.3 | 17.8 | 26.3 | 21.9 | 24.1 | 10.5 | 25.5 | 23.4 | 25.6 | 13.9 | 26.3 | 12.6 | 25.4 | 22.2 | 26.4 | 19.9 | 15.8 | 0.7 | 21.2 | 16.4 | 17.2 | 11.9 | 14.2 | 10.2 | 14.4 | 5.5 | 19 | 16.8 | 19.9 | 17.9 | 16.2 | 8.9 | 16.8 | -2.1
18 | 13 | 13.6 | 8.7 | 22.4 | 20.5 | 22.8 | 19.2 | 12.2 | -4.8 | 34 | 10.4 | 14 | 11 | 21.4 | 9.6 | 18.3 | 15.3 | 16.9 | 8.7 | 12.8 | 9.6 | 12.7 | 10.9 | 16.4 | 10.9 | 22.1 | 12.4 | 27 | 22 | 26.1 | 22.6 | 26.2 | 23.4 | 22.7 | 20.7 | 23.6 | 21.2 | 22.8 | 16.9 | 23.9 | 18.8 | 25.5 | 19.1 | 19 | 0.5 | 16.3 | 11.1 | 23.9 | 17.9 | 17.1 | 13.7 | 24.2 | 18.6 | 24.7 | 23.3 | 24.4 | 22.3 | 19.5 | 17.5 | 15 | 12 | 15.2 | 13.1 | 15.9 | 12.4 | 19.4 | 12.4 | 15.1 | 12.3 | 19.4 | 11.8 | 12.7 | 7.4 | 21.6 | 17 | 20.1 | 16.7 | 24.9 | 20.4 | 24.1 | 20.5 | 19 | 17 | 14.3 | 3.3 | 19.6 | 10.5 | 19.1 | 13.9 | 23 | 21.5 | 25.2 | 21.6 | 20.6 | 13.7 | 22.8 | 14.1 | 23.4 | 7.3 | 13.7 | -2 | 30.5 | -0.9 | 12.2 | -3.8 | 18.1 | 15.1 | 21 | 15.5 | 17.9 | 16.1 | 20.5 | 18.3 | 23.3 | 19.2 | 24.1 | 18.6 | 25 | 19 | 15 | 9.7 | 17.5 | 11.9 | 26.4 | 22.5 | 20.3 | 14.1 | 18 | 16 | 25.6 | 21.7 | 21.9 | 18.2 | 25.1 | 18.9 | 18.8 | 17.2 | 25.4 | 22 | 23.1 | 11.4 | 25.3 | 23.3 | 24.3 | 13.9 | 26 | 12.7 | 24.9 | 22.3 | 25.5 | 19.9 | 16.2 | 1 | 19.8 | 16.1 | 16.4 | 12.2 | 14.2 | 9.9 | 13 | 5.5 | 17.3 | 15.1 | 19.8 | 17.9 | 15.6 | 9.1 | 14.8 | -1.1
18 | 12 | 12.9 | 8.8 | 22 | 20 | 22.3 | 19 | 11.1 | -4.9 | 33.1 | 10.4 | 14 | 11 | 20.7 | 10.2 | 18.1 | 15.3 | 16.5 | 8.6 | 12.8 | 9.4 | 12.7 | 10.9 | 16.6 | 9.9 | 21.9 | 12.1 | 27 | 21 | 25.7 | 22.6 | 26.4 | 23.7 | 22.2 | 20.8 | 23.6 | 21.7 | 22 | 17.1 | 23.7 | 18.4 | 25 | 19.2 | 17.7 | -2 | 16.1 | 11.3 | 23.8 | 17.9 | 17.3 | 14.3 | 23.1 | 18.8 | 24.9 | 23.5 | 23.9 | 21.9 | 19.4 | 17.2 | 14 | 12 | 14.4 | 13.2 | 16 | 12.3 | 19.2 | 12.6 | 15 | 11.9 | 18.5 | 11 | 11.7 | 7.1 | 20.5 | 16.2 | 19.5 | 16.5 | 24.3 | 20.5 | 24.1 | 20.7 | 19.1 | 17.4 | 14.8 | 4.1 | 18.1 | 10.3 | 18.2 | 14.6 | 22.9 | 21.4 | 24.7 | 21.4 | 19.6 | 13.4 | 21.6 | 13.8 | 22.9 | 7.3 | 12.1 | -2 | 29.5 | -0.1 | 10.7 | -3.3 | 17.1 | 14.1 | 21.7 | 15.8 | 17.1 | 15.7 | 20.6 | 18.4 | 22.7 | 18.6 | 23.9 | 18.6 | 24 | 19 | 14.4 | 9.7 | 17 | 11.6 | 26 | 22.6 | 19.3 | 14.6 | 17 | 16 | 25.5 | 22.3 | 21.4 | 18.4 | 23.6 | 17.9 | 18.3 | 17.1 | 24.5 | 21.8 | 22.4 | 12.4 | 25 | 23.1 | 23.3 | 14 | 26.1 | 12.8 | 24.5 | 22.5 | 25 | 20.1 | 16.3 | 2.2 | 19.4 | 16 | 15.6 | 12.2 | 14.6 | 9.8 | 12.6 | 5.9 | 16.2 | 13.9 | 19.6 | 18 | 15.3 | 8.9 | 14.4 | -1.3
17 | 15 | 12.8 | 8.6 | 21.6 | 19.6 | 22.1 | 18.9 | 11.2 | -3.9 | 32.2 | 9.9 | 14 | 11 | 20.4 | 10.4 | 18 | 15.2 | 16.2 | 8.4 | 12.8 | 9.3 | 12.9 | 11.1 | 16.8 | 9.4 | 22.6 | 11.2 | 26 | 20 | 25.4 | 22.6 | 26.5 | 23.9 | 21.8 | 20.8 | 23.7 | 21.7 | 21.9 | 17.3 | 23.9 | 18.3 | 24.9 | 19.3 | 17.9 | -2.2 | 15.6 | 11.2 | 23.7 | 17.9 | 17.5 | 14.2 | 23 | 19 | 25.1 | 23.6 | 23.7 | 21.7 | 19.2 | 17.2 | 14 | 12 | 14.3 | 13.3 | 15.4 | 12.3 | 18.9 | 12.5 | 15 | 11.4 | 17.8 | 10.5 | 11.2 | 7 | 19.6 | 15.5 | 19.1 | 16.6 | 24.3 | 20.4 | 24.3 | 21 | 19.1 | 17.7 | 15.3 | 5.1 | 16.9 | 10 | 18 | 15.1 | 22.8 | 21.4 | 24.3 | 21.3 | 19.6 | 13.5 | 20.8 | 13.5 | 22.8 | 7.3 | 11.2 | -2.2 | 28.7 | 0.3 | 10 | -3.7 | 16.7 | 13.6 | 22.4 | 16.1 | 16.5 | 15.4 | 20.7 | 18.6 | 22.6 | 18.2 | 23.9 | 18.4 | 23 | 18 | 14.1 | 10 | 16.8 | 11.5 | 26.1 | 22.7 | 19 | 15.1 | 17 | 15 | 25.4 | 22.5 | 21.1 | 18 | 22.9 | 17.3 | 18.3 | 17 | 23.9 | 21.6 | 22 | 13.1 | 24.9 | 23 | 22.8 | 14.5 | 26 | 13 | 24.4 | 22.6 | 24.7 | 19.9 | 17.3 | 2.6 | 19.1 | 15.9 | 15.3 | 12.2 | 14.9 | 9.9 | 12.3 | 6 | 15.5 | 13.3 | 19.7 | 17.9 | 15.6 | 8.6 | 13.9 | -0.9
15 | 14 | 12.2 | 8.6 | 21.1 | 19.2 | 21.8 | 18.8 | 12 | -2.6 | 31.7 | 9 | 14 | 11 | 20.4 | 10.8 | 17.6 | 14.8 | 16.4 | 7.9 | 12.9 | 9.2 | 13.2 | 11.3 | 17.1 | 7.8 | 24 | 9.8 | 24 | 19 | 25.1 | 22.4 | 26.9 | 23.8 | 21.7 | 20.8 | 24.1 | 21.7 | 22 | 17.7 | 23.9 | 18.5 | 25.4 | 19.5 | 17.1 | -3.4 | 15.6 | 11.1 | 24.1 | 18.2 | 18.1 | 14.7 | 22.5 | 19.3 | 25.4 | 23.6 | 23.3 | 21.4 | 19.1 | 17.3 | 14 | 11 | 14.6 | 13.4 | 15.1 | 12.7 | 18.9 | 12.5 | 15.2 | 10.7 | 16.9 | 9.9 | 11.2 | 7 | 18.3 | 14.2 | 18.7 | 16.7 | 24.6 | 20.1 | 25 | 21.5 | 19.8 | 18.5 | 16.4 | 6.5 | 15 | 9.5 | 18.7 | 16 | 22.7 | 21.3 | 24 | 20.9 | 19.3 | 13.7 | 19.8 | 13.1 | 22.8 | 7.3 | 11.1 | -2.4 | 28 | 0 | 10.1 | -4.7 | 16.6 | 12.5 | 23.7 | 16.6 | 16 | 15.1 | 21 | 18.6 | 22.4 | 17.4 | 24 | 18.1 | 22 | 17 | 14.2 | 10.5 | 16.9 | 11.7 | 26.2 | 22.8 | 19.4 | 16 | 17 | 15 | 25.1 | 22.5 | 20.6 | 17.5 | 21.5 | 15.5 | 18.4 | 17.4 | 23.4 | 21.2 | 22.1 | 13.6 | 24.6 | 22.6 | 22.4 | 15.2 | 25.7 | 13.1 | 24.5 | 23 | 24.4 | 19.6 | 19.4 | 3.5 | 19.2 | 16.3 | 16.3 | 12.3 | 15.7 | 9.6 | 12.3 | 5.9 | 15.1 | 13.3 | 19.7 | 18.2 | 16.1 | 8.4 | 13.9 | -1.3
16 | 14 | 11.8 | 8.5 | 20.7 | 18.8 | 21.2 | 18.6 | 12.1 | -1.8 | 31.7 | 7.6 | 14 | 10 | 20.2 | 10.9 | 17.5 | 14.5 | 16.2 | 7.8 | 13 | 9.2 | 13.1 | 11.1 | 17.3 | 7.1 | 24.4 | 9.1 | 24 | 18 | 24.9 | 22.2 | 27 | 23.7 | 21.3 | 20.6 | 23.9 | 21.7 | 21.9 | 17.9 | 23.9 | 18.5 | 25.7 | 19.6 | 15.8 | -3.3 | 15.7 | 11 | 24 | 18.3 | 18.1 | 14.8 | 22.1 | 19.2 | 25.4 | 23.7 | 23 | 21.2 | 18.9 | 17.2 | 12 | 9 | 14.8 | 13.5 | 15 | 12.9 | 18.7 | 12.4 | 15.2 | 10.4 | 16.1 | 9.7 | 11.3 | 7.2 | 17.8 | 13.5 | 18.6 | 16.4 | 24.6 | 20 | 25.1 | 21.6 | 20.1 | 18.8 | 17.2 | 7.2 | 13.9 | 9.2 | 19.3 | 16.3 | 22.5 | 21.3 | 23.8 | 20.6 | 18.8 | 13.8 | 19.3 | 12.7 | 22.8 | 7.3 | 11 | -2.6 | 27.3 | -0.2 | 9.5 | -4.4 | 16.7 | 12 | 24.2 | 16.8 | 15.7 | 15 | 20.8 | 18.5 | 22.1 | 17 | 24.2 | 17.8 | 21 | 17 | 14 | 10.7 | 16.8 | 11.8 | 26.1 | 22.9 | 19.6 | 16.3 | 17 | 16 | 24.9 | 22.6 | 20.1 | 17.1 | 20.6 | 14.7 | 18.3 | 17.5 | 22.8 | 20.7 | 22.1 | 13.9 | 24.3 | 22.3 | 22.2 | 15.5 | 25.4 | 13.1 | 24.4 | 22.9 | 23.9 | 19.4 | 20.1 | 3.6 | 19.2 | 16.6 | 17.5 | 12.4 | 15.8 | 9.3 | 12.1 | 6.2 | 15.4 | 13.5 | 19.6 | 18.2 | 16.4 | 8.3 | 13.6 | -1
15 | 14 | 11.4 | 8.5 | 20 | 18.2 | 20.9 | 18.6 | 12 | -1 | 31.1 | 7.3 | 13 | 7 | 19.7 | 10.9 | 17.1 | 14.3 | 16 | 7.6 | 13 | 9.1 | 12.7 | 10.9 | 16.8 | 6.6 | 24.5 | 8.4 | 23 | 18 | 24.6 | 21.9 | 27.2 | 23.6 | 21 | 20.5 | 24.4 | 21.7 | 21.8 | 17.8 | 23.9 | 18.7 | 25.8 | 19.7 | 14.3 | -2.8 | 15.8 | 10.7 | 23.7 | 18.5 | 17.3 | 14.4 | 21.6 | 19 | 25.1 | 23.5 | 22.7 | 20.9 | 18.8 | 17.5 | 9 | 8 | 14.9 | 13.7 | 14.9 | 12.8 | 18.6 | 12.4 | 15.3 | 10.2 | 15 | 9.5 | 11.4 | 7.6 | 17.3 | 12.8 | 18.2 | 14.5 | 24.2 | 19.9 | 25.1 | 21.7 | 20.2 | 18.9 | 17.4 | 7.9 | 12.9 | 8.9 | 20.5 | 16.7 | 22.4 | 21.2 | 23.5 | 20.3 | 18 | 13.9 | 18.5 | 12.4 | 21.6 | 7.3 | 9.9 | -2.7 | 26.5 | 0 | 8.2 | -4.2 | 15.7 | 12 | 24.6 | 17.1 | 15.5 | 14.9 | 21 | 18.5 | 21.7 | 16.7 | 24.4 | 17.6 | 20 | 18 | 13.5 | 10.8 | 16.4 | 11.8 | 26.1 | 23 | 19.5 | 16.7 | 17 | 16 | 24.7 | 22.6 | 19.5 | 16.8 | 19.6 | 13.9 | 18.1 | 17.5 | 22.1 | 20.3 | 21.9 | 14.1 | 24.1 | 22.1 | 21.6 | 15.7 | 24.8 | 13.2 | 24.7 | 23.3 | 22.9 | 19.1 | 20 | 3.9 | 19.5 | 17.3 | 18.3 | 12.5 | 16.1 | 9.4 | 11.6 | 6.7 | 14.4 | 13.1 | 19.4 | 18.2 | 15.5 | 8.7 | 13.2 | -0.9
14 | 13 | 11.1 | 8.4 | 19.4 | 17.8 | 20.5 | 18.3 | 11.7 | -0.1 | 30.8 | 6.6 | 13 | 7 | 18.9 | 10.9 | 16.8 | 14 | 15.6 | 7.3 | 13.1 | 9.1 | 11.7 | 10.3 | 15.8 | 6.5 | 24.9 | 7.7 | 23 | 19 | 24.1 | 21.7 | 26.4 | 23.5 | 20.4 | 20 | 24.5 | 21.7 | 21.5 | 18 | 23.9 | 18.7 | 25.9 | 19.7 | 12.9 | -2.5 | 15.6 | 10.5 | 23.3 | 18.5 | 17.5 | 14.8 | 20.8 | 18.7 | 25.1 | 23.8 | 22.4 | 20.6 | 19 | 17.6 | 9 | 7 | 15.1 | 13.8 | 14.8 | 13 | 18.9 | 12.7 | 15.4 | 10.1 | 13.5 | 9.1 | 11.5 | 7.8 | 16.7 | 11.9 | 17.6 | 13.8 | 24.1 | 20.1 | 25.2 | 21.9 | 20.4 | 18.8 | 17.3 | 8.6 | 11.9 | 8.4 | 19.6 | 17.1 | 22.2 | 20.9 | 23 | 19.8 | 17.3 | 13.8 | 17.6 | 11.8 | 20.6 | 7.2 | 8.6 | -2.2 | 25.5 | 0.1 | 6.2 | -4.3 | 14.7 | 11.9 | 24.8 | 17.2 | 15.5 | 15.1 | 20.7 | 18.4 | 21.1 | 16.2 | 24.2 | 17.5 | 21 | 17 | 12.8 | 10.7 | 15.8 | 11.9 | 25.8 | 23.1 | 19.7 | 17.5 | 17 | 16 | 24.5 | 22.7 | 19.4 | 16.5 | 18.7 | 13.1 | 17.7 | 16.9 | 21.2 | 20 | 21.4 | 14.5 | 23.9 | 22.2 | 20.7 | 15.6 | 24.1 | 12.9 | 24.8 | 23.1 | 22.2 | 19 | 19.9 | 4.5 | 20.3 | 16.7 | 19.2 | 12.6 | 14.5 | 8.6 | 11 | 7.3 | 14.2 | 13.3 | 18.9 | 17.9 | 15.4 | 8.7 | 12.9 | -0.8
12 | 12 | 10.7 | 8.4 | 18.7 | 17.5 | 19.8 | 18.1 | 11.2 | 0.6 | 28.2 | 9.1 | 13 | 7 | 19.3 | 11.1 | 16.6 | 13.4 | 15.9 | 7.7 | 14.4 | 9.5 | 10.9 | 9.7 | 16 | 6 | 24.1 | 7.4 | 23 | 20 | 24.1 | 21.7 | 26.3 | 23.9 | 20.1 | 19.4 | 24.3 | 21.7 | 21.3 | 18.1 | 23.9 | 18.8 | 26 | 19.6 | 10.9 | -2.4 | 14.7 | 10.3 | 23.5 | 18.9 | 17.8 | 14.8 | 20.8 | 18.8 | 25.5 | 24.2 | 21.9 | 20.2 | 19.3 | 18 | 8 | 7 | 15.3 | 15 | 14.6 | 13.5 | 18.9 | 13.1 | 15.3 | 10.6 | 13 | 9.1 | 11.6 | 8 | 16.1 | 11 | 17.3 | 12.3 | 23.6 | 19.6 | 25.3 | 22 | 20.3 | 19.5 | 16.8 | 9.2 | 10.9 | 7.9 | 20.7 | 17.9 | 22.9 | 21.5 | 23.3 | 20.1 | 16.7 | 13.8 | 16.5 | 12.5 | 19.6 | 7.7 | 8.3 | -3 | 25.3 | 0.3 | 7.6 | -3.6 | 15 | 11.7 | 25.5 | 17.5 | 15.8 | 15.5 | 20.2 | 17.6 | 21.1 | 16.1 | 23.9 | 17.5 | 19 | 16 | 13 | 11.1 | 16 | 12.3 | 25.8 | 23.1 | 18.6 | 17.2 | 17 | 16 | 23.9 | 22.3 | 18.7 | 16.6 | 17.8 | 12.3 | 18 | 17.2 | 20.6 | 19.6 | 20.7 | 14.8 | 23.4 | 21.2 | 19.5 | 15.4 | 22.5 | 13.2 | 24.8 | 23.2 | 21.4 | 18.7 | 20 | 0.4 | 20.2 | 17.3 | 20 | 13 | 13.9 | 8.4 | 10.2 | 7 | 13.1 | 12.5 | 18.8 | 18 | 14.8 | 8 | 12.3 | -1.1
14 | 12 | 9.8 | 8.3 | 17.8 | 17.1 | 20.8 | 18.9 | 14.2 | 3 | 26.9 | 9 | 13 | 7 | 20.1 | 11.2 | 16.9 | 13.1 | 16.5 | 8.2 | 16.1 | 9.7 | 11.3 | 10 | 16.2 | 6 | 24.2 | 7.7 | 23 | 21 | 24.2 | 21.8 | 25.8 | 23.4 | 19.3 | 18.7 | 23.9 | 21.7 | 21.2 | 18.2 | 24.4 | 19 | 26 | 19.4 | 9.2 | -2.3 | 17 | 12.6 | 23.9 | 19.4 | 17.8 | 15.4 | 20.8 | 19 | 25.6 | 24.3 | 21.4 | 19.7 | 18.9 | 17.7 | 10 | 7 | 15.4 | 15.3 | 14.5 | 13.7 | 18.9 | 12.2 | 15.2 | 11 | 12.9 | 9 | 11.6 | 8.1 | 15.6 | 9.8 | 15.6 | 12.8 | 24 | 19.5 | 25.5 | 22.1 | 21.4 | 20.2 | 18.7 | 10.5 | 10.7 | 7.7 | 21.2 | 18.4 | 24.1 | 22.4 | 23.8 | 20.6 | 16.2 | 13.9 | 15.2 | 13.3 | 19.5 | 7.7 | 12.1 | -2.7 | 25.3 | 0.3 | 10 | -3.3 | 16.2 | 12.3 | 26.3 | 17.9 | 16.1 | 16 | 20.6 | 17.9 | 21.3 | 16.2 | 23.4 | 17.4 | 19 | 17 | 13.6 | 11.6 | 16.2 | 12.9 | 25.7 | 23.2 | 19.4 | 17.9 | 18 | 17 | 23.6 | 21.3 | 18.2 | 16.3 | 16.5 | 11.4 | 17.9 | 17.7 | 20.5 | 19.3 | 19.8 | 15.3 | 22.6 | 20.9 | 19.4 | 15.8 | 21.4 | 13.3 | 24.9 | 23.7 | 20.7 | 18.5 | 19.8 | 5.2 | 20.4 | 17.6 | 20.9 | 13.7 | 15 | 9 | 9 | 6.4 | 16 | 13.8 | 18.8 | 18.2 | 17.9 | 7.9 | 13 | 3.2
14 | 13 | 10 | 8.3 | 19.6 | 17.4 | 21.7 | 18.9 | 18.2 | 5.8 | 27.8 | 11.7 | 14 | 7 | 21.1 | 11.1 | 16.7 | 12.8 | 17.2 | 8.9 | 18.3 | 10 | 11.1 | 9.4 | 18.9 | 6.1 | 25.6 | 7.8 | 25 | 22 | 24.4 | 22.2 | 27.2 | 23.9 | 20 | 19.4 | 25 | 21.7 | 22.2 | 18.3 | 25 | 18.9 | 27.4 | 20 | 10 | -1.1 | 20.6 | 13.9 | 24.4 | 20 | 16.1 | 15.6 | 21.1 | 19.4 | 27.2 | 25.6 | 23.7 | 20.5 | 19.4 | 18.3 | 12 | 8 | 16.7 | 16.7 | 15 | 13.9 | 18.9 | 14.4 | 15 | 11.7 | 12.8 | 8.9 | 13.4 | 8.9 | 15.7 | 9.2 | 13.9 | 12.2 | 25 | 20 | 27.1 | 22.7 | 23.3 | 21.1 | 21.3 | 11.9 | 10.8 | 7.3 | 23.3 | 19.4 | 25.6 | 23.3 | 24.4 | 21.1 | 17.2 | 15 | 13.9 | 12.8 | 21.7 | 8.3 | 17.8 | -2.2 | 25.6 | 1.1 | 13.3 | -5 | 18.3 | 10.6 | 27.2 | 18.3 | 16.1 | 15.6 | 22.2 | 17.8 | 21.7 | 16.1 | 24.6 | 17.4 | 19 | 13 | 14.4 | 12.2 | 16.7 | 13.3 | 26.7 | 23.3 | 21.1 | 18.9 | 19 | 17 | 25 | 22.8 | 20 | 17.2 | 16.1 | 10.6 | 18.3 | 17.8 | 22.2 | 20 | 21.3 | 15.9 | 23.9 | 21.7 | 19.4 | 16.3 | 21.1 | 14.4 | 26.1 | 24.4 | 22.4 | 18.8 | 21.1 | 7.2 | 22.2 | 18.3 | 21.1 | 15.6 | 15 | 8.9 | 7.8 | 5.6 | 20.6 | 15.6 | 18.9 | 18.3 | 20.6 | 6.1 | 15.6 | 5.6
14 | 13 | 10.6 | 8.3 | 22 | 17.6 | 25 | 20 | 21.7 | 6.7 | 29.4 | 13.9 | 14 | 8 | 24.3 | 11.7 | 16.7 | 12.8 | 20.2 | 9.5 | 20.3 | 10.7 | 12 | 9.6 | 21.1 | 4.4 | 27.2 | 7.2 | 27 | 23 | 26.3 | 22.4 | 26.7 | 22.2 | 22.2 | 21.1 | 27.2 | 22.2 | 25 | 19.4 | 25.6 | 18.9 | 28.7 | 20.2 | 11.7 | 0 | 23.9 | 14.4 | 25 | 19.8 | 18.3 | 15 | 22.4 | 20.1 | 28.9 | 25.6 | 26.3 | 21.5 | 20.6 | 18.3 | 14 | 7 | 18.3 | 17.8 | 15.6 | 14.4 | 18.9 | 15.6 | 14.8 | 12.2 | 13.9 | 8.8 | 15 | 9.4 | 16.5 | 9.7 | 13.9 | 12.8 | 27.2 | 20.6 | 28.5 | 23.2 | 25.6 | 21.7 | 23.3 | 12.2 | 11.7 | 7.2 | 26.1 | 20 | 26.5 | 23.2 | 26.1 | 21.5 | 20 | 16.1 | 13.9 | 12.8 | 24.4 | 8.9 | 22.2 | 0.6 | 27.4 | 1 | 16.3 | -3.3 | 19.4 | 11.7 | 28.7 | 18.8 | 16.7 | 16.1 | 22.8 | 17.8 | 23.5 | 16.6 | 25.9 | 17.3 | 20 | 13 | 16.8 | 12.8 | 18.4 | 13.7 | 27.8 | 22.2 | 23.9 | 20 | 21 | 18 | 27.2 | 22.8 | 23.9 | 18.3 | 18.3 | 10.6 | 19.4 | 18.3 | 25 | 19.4 | 23.1 | 16.2 | 27.2 | 22.2 | 20 | 16.7 | 23.9 | 14.4 | 28.3 | 25 | 24.8 | 19 | 21.7 | 4.4 | 24.4 | 19.4 | 21.7 | 15.6 | 15 | 8.9 | 8.3 | 6 | 22.8 | 16.1 | 21.5 | 18.9 | 23.3 | 3.9 | 16.7 | 2.2
14 | 14 | 10.6 | 8.3 | 24.4 | 17.8 | 27.2 | 20.6 | 22.8 | 6.2 | 32.2 | 13.3 | 14 | 6 | 27.4 | 11.9 | 17.8 | 13.3 | 23.1 | 9.9 | 22.4 | 11.5 | 13 | 9.7 | 22.2 | 5.6 | 30 | 7.2 | 28 | 22 | 28.1 | 22.4 | 25.6 | 22.8 | 26.1 | 22.8 | 30 | 23.3 | 26.7 | 20 | 26.9 | 19 | 30 | 20.6 | 13.9 | 0 | 26.1 | 14.4 | 25.5 | 19.6 | 18.9 | 14.4 | 23.7 | 21 | 29.4 | 24.4 | 28.9 | 22.2 | 21.7 | 18.3 | 16 | 8 | 18.9 | 17.2 | 16.7 | 13.9 | 18.9 | 15.6 | 14.6 | 12.5 | 15 | 8.3 | 16.7 | 9.4 | 17.2 | 10 | 13.9 | 12.2 | 28.9 | 21.7 | 30 | 23.3 | 26.7 | 21.1 | 24.4 | 11.4 | 13 | 7.5 | 28.9 | 20 | 27.4 | 22.6 | 27.7 | 21.5 | 21.7 | 16.7 | 14.4 | 13.3 | 26.7 | 9.4 | 25.6 | -2.2 | 29.3 | 0.9 | 19.2 | -3.2 | 21.7 | 12.2 | 30.2 | 19 | 16.7 | 16.1 | 24.4 | 17.8 | 25.4 | 17.1 | 27.2 | 17.2 | 21 | 13 | 19.3 | 13.3 | 20 | 13.9 | 28.9 | 22.8 | 27.2 | 20.6 | 22 | 18 | 28.3 | 21.1 | 24.4 | 18.3 | 21.1 | 8.9 | 20 | 17.8 | 27.8 | 18.3 | 25 | 16.1 | 29.4 | 21.1 | 21.7 | 17.1 | 27.2 | 15.6 | 30 | 25 | 27.2 | 18.9 | 22.8 | 5 | 25 | 19.4 | 22.2 | 16.1 | 15.6 | 8.9 | 8.9 | 6.4 | 24.4 | 16.7 | 24.1 | 19.2 | 25.6 | 4.4 | 17.8 | 3.9
16 | 15 | 11.1 | 8.3 | 25.2 | 17.2 | 28.9 | 21.1 | 23.9 | 4.8 | 34.4 | 10.6 | 16 | 7 | 30.6 | 11.1 | 19.4 | 13.3 | 26.1 | 9.4 | 24.4 | 11.7 | 13.9 | 9.4 | 25.6 | 5 | 32.2 | 7.8 | 29 | 21 | 30 | 22.2 | 27.2 | 23.3 | 27.2 | 22.8 | 30.6 | 23.3 | 28.3 | 20.6 | 28.1 | 18.5 | 30.9 | 20.8 | 16.1 | 0 | 27.8 | 13.3 | 26.1 | 19.4 | 19.4 | 13.9 | 25 | 21.7 | 30.6 | 25 | 29.5 | 22.5 | 22.2 | 18.9 | 18 | 6 | 20 | 16.7 | 16.7 | 13.9 | 20 | 16.7 | 14.4 | 12.8 | 16.1 | 7.8 | 17.6 | 8.5 | 17.8 | 10.5 | 15.6 | 12.8 | 31.1 | 21.7 | 31.1 | 23.7 | 28.9 | 22.2 | 25.6 | 10.7 | 14.3 | 7.4 | 28.9 | 18.3 | 28.3 | 22.2 | 29.4 | 21.7 | 23.9 | 17.2 | 15 | 12.8 | 27.8 | 9.4 | 27.8 | 0.6 | 31.1 | 0.6 | 22.2 | -3.3 | 22.8 | 12.8 | 31.7 | 19.4 | 16.1 | 16.1 | 25.6 | 16.7 | 27.2 | 17.2 | 29.2 | 17.7 | 22 | 12 | 21.7 | 13.3 | 21.7 | 13.9 | 30.6 | 22.2 | 28.9 | 20.6 | 22 | 17 | 30 | 22.2 | 28.3 | 18.3 | 21.7 | 7.2 | 21.1 | 17.8 | 28.3 | 18.3 | 26.3 | 16 | 30 | 20 | 23.3 | 17.1 | 28.9 | 15.6 | 30.6 | 24.4 | 28.5 | 18.9 | 23.9 | 4.4 | 26.7 | 20.6 | 21.7 | 16.7 | 15.6 | 8.9 | 9.4 | 6.7 | 26.1 | 16.7 | 26.7 | 18.9 | 27.2 | 4.4 | 18.9 | 3.3
18 | 17 | 11.1 | 8.3 | 25.9 | 16.5 | 31.1 | 20.6 | 25 | 3.3 | 35.6 | 9.4 | 14 | 7 | 31.9 | 10.6 | 19.4 | 13.3 | 28.1 | 9.4 | 26.3 | 11.7 | 15 | 9.8 | 27.8 | 6.1 | 34.4 | 7.2 | 29 | 23 | 31.1 | 21.9 | 27.2 | 23.3 | 30 | 22.2 | 31.7 | 22.8 | 30 | 20 | 29.4 | 18.3 | 31.9 | 20.8 | 17.2 | -2.2 | 29.4 | 12.8 | 26.7 | 19.1 | 22.2 | 13.9 | 25.9 | 21.8 | 31.1 | 23.9 | 30 | 23 | 19.4 | 17.2 | 17 | 7 | 21.7 | 16.1 | 17.2 | 14.4 | 20.6 | 17.2 | 14.8 | 13 | 16.8 | 8.3 | 18.5 | 7.3 | 18.3 | 10.7 | 16.7 | 13.3 | 32.8 | 21.1 | 32.2 | 24.3 | 30 | 21.7 | 26.7 | 8.9 | 15.6 | 7.2 | 29.4 | 18.9 | 28.7 | 22.5 | 30.5 | 21.3 | 24.4 | 16.7 | 16.1 | 13.9 | 29.4 | 9.4 | 27.8 | 1.7 | 32.6 | -0.4 | 23.9 | -3 | 25 | 12.8 | 32.6 | 19.5 | 16.7 | 15.6 | 26.7 | 17.2 | 27.9 | 17.2 | 31.3 | 18 | 23 | 13 | 24.1 | 12.8 | 23 | 13.8 | 31.1 | 22.8 | 29.4 | 20 | 24 | 17 | 31.1 | 21.7 | 30.6 | 17.8 | 22.2 | 7.2 | 21.7 | 17.8 | 29.4 | 17.2 | 27.6 | 16 | 31.7 | 20.6 | 25 | 17.2 | 31.1 | 14.4 | 31.7 | 23.9 | 29.8 | 18.9 | 24.4 | 3.9 | 28.3 | 19.4 | 25.6 | 19.4 | 14.4 | 9.4 | 10 | 7.1 | 27.2 | 17.2 | 27.8 | 18.8 | 24.4 | 5.6 | 21.1 | 5.6
21 | 16 | 11.7 | 8.3 | 26.7 | 15.6 | 32.8 | 20 | 26.1 | 4 | 36.7 | 10.6 | 16 | 7 | 33.1 | 10.5 | 19.4 | 13.3 | 30.2 | 9.7 | 28.1 | 11.2 | 16.1 | 10 | 30.6 | 4.4 | 35 | 7.8 | 28 | 22 | 32.2 | 21.7 | 28.9 | 23.9 | 28.3 | 21.1 | 32.8 | 21.7 | 31.1 | 20.6 | 29.6 | 18.4 | 32.8 | 21.1 | 18.3 | -2.8 | 30.6 | 10.6 | 27.2 | 18.2 | 24.4 | 13.9 | 26.9 | 21.7 | 31.7 | 24.4 | 30.6 | 23.3 | 21.7 | 17.8 | 19 | 3 | 22.8 | 14.4 | 17.2 | 14.4 | 21.1 | 17.8 | 15.2 | 13.3 | 17.6 | 8.5 | 19.4 | 5.6 | 18.9 | 11.1 | 17.8 | 13.9 | 33.3 | 22.2 | 33.3 | 24.4 | 30.6 | 20 | 26.9 | 7.9 | 16.3 | 7.3 | 31.7 | 18.9 | 29 | 22.7 | 31.7 | 21.3 | 24.4 | 16.1 | 16.7 | 13.3 | 31.7 | 8.3 | 31.1 | 0.6 | 34.1 | -0.4 | 25.5 | -3.5 | 26.1 | 12.2 | 33.5 | 19.2 | 16.7 | 16.1 | 27.2 | 15.6 | 28.7 | 17.6 | 33.3 | 18.3 | 23 | 14 | 26.5 | 11.5 | 24.3 | 13.3 | 32.2 | 22.2 | 30.6 | 20 | 25 | 17 | 31.7 | 21.7 | 31.7 | 13.3 | 22.8 | 6.1 | 23.3 | 17.2 | 30 | 16.1 | 28.9 | 15.6 | 32.2 | 20 | 26.5 | 17.3 | 32.2 | 14.4 | 31.7 | 23.9 | 31.1 | 18.9 | 25 | 2.8 | 30.6 | 19.4 | 27.2 | 16.1 | 15.6 | 8.9 | 10.5 | 7.4 | 28.3 | 16.7 | 28.9 | 19 | 24.4 | 8.3 | 22.8 | 6.1
22 | 16 | 12.8 | 8.9 | 27.2 | 15.9 | 32.8 | 20 | 27.2 | 4.9 | 38.3 | 10 | 16 | 10 | 34.4 | 9.4 | 19.4 | 13.3 | 32.2 | 9.4 | 30 | 10.6 | 17.2 | 10 | 31.7 | 1.7 | 36.7 | 6.7 | 30 | 22 | 33.3 | 21.1 | 30.6 | 22.8 | 28.9 | 20.6 | 29.4 | 21.1 | 32.2 | 21.1 | 29.8 | 18.3 | 33.7 | 20.8 | 20.6 | -2.2 | 31.1 | 11.7 | 27.8 | 17.8 | 25.6 | 13.3 | 27.8 | 21.7 | 31.7 | 24.4 | 30.8 | 23.2 | 20.6 | 16.7 | 21 | 4 | 23.3 | 13.3 | 18.3 | 15 | 21.7 | 17.8 | 15.6 | 13.3 | 18.3 | 8.9 | 19.8 | 6.2 | 18.3 | 10.9 | 17.2 | 13.3 | 34.4 | 21.7 | 33.9 | 23.9 | 32.2 | 21.1 | 27 | 5.9 | 17.1 | 7.5 | 31.1 | 18.9 | 29.4 | 23.3 | 32.8 | 20.6 | 26.1 | 14.4 | 17.2 | 11.7 | 32.8 | 7.2 | 31.7 | 1.7 | 35.6 | -1.7 | 27.2 | -4.4 | 26.1 | 12.2 | 34.4 | 19.4 | 17.2 | 15.6 | 27.8 | 12.2 | 29.4 | 17.8 | 33.1 | 17.7 | 24 | 15 | 28.9 | 8.9 | 25.6 | 12.8 | 32.8 | 21.1 | 31.1 | 19.4 | 26 | 18 | 32.2 | 21.1 | 32.2 | 13.9 | 23.9 | 6.7 | 26.7 | 16.7 | 30.6 | 16.7 | 29.6 | 15 | 32.8 | 21.7 | 27.9 | 16.9 | 34.4 | 13.9 | 33.3 | 24.4 | 31.5 | 18.8 | 26.7 | 2.8 | 31.1 | 17.8 | 28.3 | 13.9 | 21.1 | 8.9 | 11.1 | 7.8 | 28.9 | 15.6 | 30 | 18.9 | 26.1 | 8.9 | 22.8 | 2.8
20 | 14 | 13.3 | 8.9 | 27.8 | 16.1 | 33.3 | 21.1 | 28.3 | 5 | 38.9 | 10 | 16 | 8 | 35 | 8.7 | 19.4 | 13.9 | 32.8 | 8.3 | 28.3 | 10.1 | 16.8 | 10.2 | 32.8 | -2.8 | 37.8 | 7.2 | 31 | 24 | 32.8 | 22 | 30.6 | 22.8 | 31.7 | 18.3 | 30.6 | 20.6 | 32.8 | 20.6 | 30 | 18.3 | 34.7 | 20.7 | 21.1 | -3.9 | 31.7 | 12.8 | 28.3 | 16.3 | 27.2 | 13.3 | 27.2 | 21.5 | 32.2 | 24.4 | 30.9 | 23.3 | 18.3 | 15.6 | 21 | 6 | 23.3 | 13.3 | 18.3 | 14.4 | 23.3 | 18.9 | 16.1 | 13.6 | 18.9 | 9.4 | 20.2 | 7.3 | 17.8 | 10.9 | 17.2 | 12.8 | 34.4 | 19.4 | 34.4 | 23.4 | 32.2 | 21.1 | 27.2 | 4.4 | 17.8 | 7.2 | 27.8 | 20 | 29.4 | 22.9 | 33 | 20.9 | 26.7 | 13.9 | 18.9 | 12.2 | 35.6 | 6.7 | 32.8 | 0.6 | 35.8 | -3.1 | 27.9 | -3.6 | 26.7 | 11.1 | 34.6 | 19.4 | 19.4 | 14.4 | 28.9 | 13.3 | 30 | 17.5 | 33 | 17.2 | 23 | 12 | 29.6 | 9.2 | 26.9 | 12.9 | 33.9 | 21.1 | 30 | 20 | 27 | 16 | 27.8 | 20 | 32.8 | 14.4 | 24.4 | 7.2 | 28.3 | 13.3 | 31.1 | 15 | 30.4 | 14.5 | 32.8 | 21.7 | 29.4 | 16.7 | 35 | 13.9 | 33.9 | 23.3 | 31.8 | 18.8 | 27.2 | 1.1 | 22.8 | 15.6 | 30 | 12.8 | 20 | 10.6 | 10.9 | 7.2 | 29.4 | 16.1 | 30 | 18.8 | 26.7 | 10 | 23.9 | 4.4
21 | 17 | 13.9 | 8.9 | 28.3 | 16.1 | 33.3 | 20.6 | 28.3 | 4.6 | 39.4 | 10 | 18 | 8 | 35.5 | 7.6 | 19.4 | 13.9 | 33.3 | 8.1 | 26.7 | 9.1 | 16.5 | 10.6 | 33.9 | -7.2 | 37.8 | 7.2 | 30 | 23 | 32.2 | 22.6 | 30.6 | 22.2 | 32.8 | 18.9 | 30 | 22.2 | 33.3 | 21.1 | 29.6 | 18.7 | 35.6 | 20.6 | 22.8 | -7.2 | 30 | 12.8 | 28.9 | 15.1 | 27.2 | 13.9 | 26.7 | 21.2 | 31.7 | 24.4 | 31.1 | 23.3 | 19.4 | 16.1 | 21 | 5 | 23.9 | 11.1 | 17.8 | 14.4 | 25 | 18.9 | 16.7 | 13.8 | 19.4 | 10.2 | 20.6 | 7.8 | 17.2 | 10.6 | 16.7 | 13.3 | 34.4 | 21.7 | 35 | 22.8 | 32.2 | 22.2 | 27 | 2.8 | 18.2 | 7.3 | 28.9 | 21.1 | 29.4 | 22.9 | 33.1 | 21 | 27.2 | 12.8 | 19.4 | 12.2 | 33.9 | 6.7 | 30.6 | 2.2 | 35.9 | -3.1 | 28.7 | -3.1 | 26.7 | 13.9 | 34.8 | 19.6 | 20.6 | 14.4 | 26.7 | 14.4 | 30.5 | 17.3 | 32.8 | 16.7 | 24 | 13 | 30.4 | 9.9 | 28.1 | 13.3 | 32.8 | 21.7 | 32.2 | 19.4 | 27 | 15 | 25 | 21.1 | 33.3 | 13.3 | 25 | 7.2 | 28.9 | 11.7 | 31.7 | 16.7 | 31.1 | 13.9 | 32.2 | 20.6 | 30.3 | 16 | 35.6 | 13.3 | 34.4 | 22.8 | 32.2 | 18.9 | 27.8 | 4.4 | 21.7 | 16.7 | 30 | 10 | 20 | 10 | 10.8 | 6.8 | 28.9 | 17.2 | 30 | 18.5 | 26.7 | 10 | 25.6 | 7.2
22 | 16 | 14.4 | 8.9 | 27.6 | 15.6 | 33.3 | 20.6 | 28.3 | 4.6 | 40.6 | 8.9 | 18 | 9 | 36.1 | 6.7 | 19.4 | 13.9 | 33.9 | 7.2 | 25 | 8.3 | 16.1 | 10.6 | 33.9 | -7.2 | 37.8 | 6.7 | 29 | 23 | 31.7 | 23.3 | 30 | 22.8 | 32.2 | 18.3 | 28.3 | 20.6 | 33.3 | 19.4 | 29.3 | 18.8 | 35.6 | 20.3 | 23.9 | -13.3 | 30 | 12.8 | 29.4 | 13.3 | 27.2 | 13.9 | 26.1 | 21.1 | 31.1 | 24.4 | 30.5 | 22.9 | 18.9 | 16.1 | 21 | 5 | 25 | 11.7 | 18.3 | 13.9 | 26.1 | 18.9 | 17.2 | 13.9 | 20 | 10.6 | 20 | 7.7 | 17.2 | 10.4 | 16.7 | 13.3 | 34.4 | 21.7 | 34.6 | 22.7 | 33.3 | 20.6 | 26.9 | 1.3 | 18.5 | 7.3 | 31.1 | 18.3 | 29.4 | 22.8 | 33.3 | 21.1 | 27.8 | 12.8 | 20 | 12.2 | 33.3 | 6.1 | 32.2 | 2.8 | 36.1 | -5.6 | 29.4 | -2.8 | 27.8 | 14.4 | 35 | 20 | 20.6 | 13.9 | 26.7 | 15 | 31.1 | 17.2 | 32.4 | 16.7 | 24 | 15 | 31.1 | 10 | 29.4 | 13.3 | 31.7 | 22.2 | 32.2 | 19.4 | 27 | 14 | 23.3 | 18.9 | 33.3 | 13.3 | 23.9 | 7.2 | 28.9 | 10 | 32.2 | 16.7 | 31.5 | 13.3 | 30.6 | 20 | 31.3 | 15.3 | 35.6 | 12.8 | 34.4 | 23.3 | 32.2 | 18.4 | 28.3 | 3.9 | 23.9 | 16.7 | 28.9 | 8.3 | 17.8 | 9.4 | 10.6 | 6.1 | 28.9 | 18.3 | 30 | 18.3 | 25.6 | 8.9 | 25.6 | 6.1
22 | 16 | 14.4 | 8.3 | 26.8 | 15.2 | 31.7 | 21.1 | 28.3 | 3.9 | 40.6 | 6.7 | 16 | 6 | 34.8 | 6.2 | 18.3 | 13.9 | 30.6 | 9.5 | 23.9 | 9.5 | 15.4 | 10.6 | 33.3 | 1.1 | 37.8 | 6.7 | 28 | 22 | 29.7 | 22.2 | 29.4 | 21.7 | 31.7 | 17.8 | 26.7 | 21.7 | 33.3 | 18.9 | 28.9 | 18.9 | 35.6 | 19.9 | 23.3 | -8.3 | 29.4 | 13.3 | 28.5 | 14 | 26.1 | 14.4 | 25.7 | 21.6 | 30.6 | 23.9 | 30 | 23 | 18.3 | 16.1 | 22 | 5 | 25 | 11.7 | 16.7 | 12.8 | 26.1 | 18.9 | 17.2 | 13.8 | 20 | 9.9 | 19.5 | 7.6 | 17.2 | 10.1 | 16.7 | 13.3 | 31.7 | 23.3 | 34.3 | 22.7 | 32.2 | 21.1 | 26.7 | 0 | 18.9 | 7.2 | 27.8 | 18.9 | 28.3 | 22.8 | 32 | 21.5 | 27.8 | 12.8 | 20 | 12.8 | 32.2 | 7.2 | 32.2 | -2.2 | 35.2 | -5.1 | 28.7 | -1.2 | 27.2 | 13.3 | 34.4 | 19.6 | 21.1 | 14.4 | 26.1 | 15 | 30.5 | 17.6 | 32.1 | 17.2 | 22 | 15 | 30 | 10.1 | 28.1 | 14 | 30.6 | 22.2 | 32.2 | 20 | 27 | 14 | 24.4 | 18.9 | 33.3 | 13.3 | 22.2 | 7.2 | 28.9 | 10.6 | 32.2 | 17.2 | 31.8 | 13.1 | 29.4 | 20.6 | 32.2 | 14.4 | 35 | 13.9 | 22.8 | 21.1 | 32.2 | 17.7 | 28.3 | 3.3 | 25 | 17.2 | 28.3 | 8.9 | 17.2 | 8.3 | 10.2 | 6.4 | 30 | 18.3 | 29.1 | 19.2 | 25 | 8.9 | 27.2 | 7.2
22 | 16 | 15 | 8.3 | 26.1 | 14.4 | 31.1 | 20.6 | 26.5 | 3.1 | 39.4 | 5 | 16 | 7 | 33.5 | 6.8 | 17.2 | 13.9 | 27.2 | 10.5 | 22.8 | 10 | 14.6 | 10.3 | 33.9 | 1.1 | 37.8 | 6.1 | 26 | 22 | 27.6 | 21.2 | 29.4 | 21.1 | 31.1 | 17.8 | 23.9 | 21.7 | 32.8 | 18.3 | 27.8 | 19.1 | 35.6 | 20 | 24.4 | -6.7 | 28.3 | 14.4 | 27.6 | 14.6 | 25.6 | 14.4 | 25.4 | 21.9 | 29.4 | 23.3 | 29.4 | 22.8 | 18.9 | 16.1 | 22 | 5 | 23.9 | 11.1 | 15.6 | 12.8 | 26.7 | 17.2 | 17.2 | 13.6 | 20 | 8.7 | 18.9 | 7.2 | 17.2 | 10 | 16.7 | 12.8 | 31.1 | 22.8 | 33.9 | 22.8 | 28.3 | 21.1 | 24.3 | 2.5 | 18.2 | 7.9 | 27.2 | 18.3 | 27.2 | 22.6 | 30.7 | 21.5 | 27.2 | 12.8 | 20 | 11.7 | 33.3 | 5 | 31.1 | -1.7 | 34.2 | -5.7 | 27.9 | 0.6 | 25.6 | 12.8 | 33.9 | 19.6 | 21.1 | 14.4 | 26.7 | 15 | 30 | 17.8 | 31.7 | 17.2 | 23 | 12 | 28.9 | 10.6 | 26.9 | 14.7 | 30 | 22.2 | 30.6 | 19.4 | 26 | 16 | 26.1 | 21.1 | 32.2 | 12.8 | 21.7 | 6.1 | 27.2 | 9.4 | 31.1 | 18.3 | 32.2 | 12.2 | 28.9 | 21.7 | 30 | 16.1 | 33.3 | 13.9 | 22.8 | 21.1 | 32.2 | 17.2 | 26.7 | 4.4 | 25.6 | 17.8 | 27.2 | 9.4 | 16.7 | 7.2 | 9.8 | 6.5 | 27.8 | 18.9 | 28.1 | 19.6 | 23.3 | 10 | 26.1 | 8.9
21 | 16 | 15 | 8.3 | 23.7 | 15.8 | 28.9 | 21.7 | 24.6 | 2.1 | 39.4 | 5.6 | 15 | 7 | 32.2 | 6.7 | 16.1 | 13.3 | 23.9 | 10.6 | 21.7 | 10.6 | 13.9 | 10 | 29.4 | 3.3 | 35.6 | 7.8 | 25 | 23 | 25.6 | 20 | 28.3 | 21.7 | 30 | 18.9 | 23.3 | 21.7 | 31.1 | 20.6 | 26.7 | 19.1 | 33.5 | 20.3 | 23.3 | -10 | 27.2 | 12.2 | 26.7 | 15 | 23.3 | 15 | 25 | 22.2 | 28.3 | 23.3 | 27.9 | 22.2 | 18.3 | 16.7 | 21 | 7 | 21.1 | 12.2 | 14.4 | 12.8 | 25 | 15.6 | 17.2 | 13.3 | 20 | 7.8 | 17.8 | 7.3 | 16.5 | 9.7 | 17.2 | 12.2 | 30 | 22.2 | 32.6 | 22.7 | 24.4 | 20 | 21.8 | 3.5 | 17.4 | 8.6 | 25.6 | 19.4 | 26.1 | 22.8 | 29.4 | 21.7 | 25 | 13.9 | 19.4 | 12.2 | 26.1 | 10 | 25 | 0 | 33.3 | -6.7 | 27.2 | 1.7 | 25.6 | 13.3 | 33.3 | 19.4 | 18.9 | 14.4 | 24.4 | 15.6 | 29.4 | 18.3 | 30 | 16.8 | 22 | 11 | 27.8 | 10.6 | 25.6 | 15 | 29.4 | 21.7 | 29.4 | 19.4 | 26 | 16 | 26.1 | 22.8 | 31.1 | 12.8 | 21.1 | 8.9 | 26.1 | 10 | 27.8 | 20.6 | 30.2 | 13.5 | 27.2 | 21.7 | 27.8 | 17.4 | 33.3 | 12.8 | 23.3 | 21.1 | 30.7 | 18.1 | 25 | 5.6 | 23.9 | 17.8 | 26.1 | 8.3 | 16.1 | 6.7 | 9.4 | 6.7 | 26.1 | 18.3 | 27.2 | 20 | 21.7 | 10 | 23.3 | 8.9
16 | 12 | 13.9 | 8.9 | 21.3 | 16.1 | 27.8 | 21.7 | 22.8 | 1.1 | 38.3 | 6.7 | 15 | 9 | 30.2 | 9.2 | 16.1 | 13.3 | 21.9 | 10.4 | 20.2 | 10.6 | 14 | 10.5 | 26.7 | 1.7 | 27.2 | 12.8 | 25 | 23 | 25 | 20.1 | 28.3 | 22.2 | 26.1 | 20.6 | 23.9 | 21.7 | 30 | 21.1 | 25.6 | 18.9 | 31.5 | 20.2 | 20.6 | -7.2 | 25 | 12.2 | 25.2 | 15.6 | 20.6 | 14.4 | 24.4 | 20.9 | 26.1 | 23.9 | 26.5 | 21.7 | 18.3 | 16.7 | 19 | 7 | 18.9 | 11.7 | 13.9 | 12.8 | 23.9 | 15.6 | 16.7 | 13.6 | 18.1 | 9 | 16.7 | 7.1 | 15.7 | 9.6 | 16.1 | 12.8 | 29.4 | 21.7 | 31.3 | 22.9 | 24.4 | 18.9 | 19.4 | 4.4 | 16.7 | 8.9 | 23.9 | 19.4 | 25.4 | 22.7 | 27.9 | 21 | 23.9 | 16.1 | 18.9 | 13.3 | 25 | 9.4 | 21.7 | -1.7 | 31.1 | -6.2 | 25 | 0.5 | 23.9 | 13.3 | 32.6 | 19.8 | 16.7 | 13.9 | 25.6 | 15.6 | 27.7 | 17.9 | 28.4 | 16.4 | 18 | 10 | 24.6 | 10.9 | 23 | 14.6 | 23.9 | 23.9 | 28.3 | 20.6 | 23 | 17 | 25.6 | 23.3 | 28.3 | 15.6 | 20.6 | 8.3 | 24.4 | 9.4 | 26.1 | 19.4 | 28.1 | 13.7 | 26.1 | 21.1 | 25.6 | 17.8 | 31.1 | 12.8 | 22.8 | 21.1 | 29.3 | 19.1 | 21.7 | 7.8 | 23.3 | 18.9 | 21.7 | 8.9 | 15.6 | 6.1 | 9.4 | 6.3 | 24.4 | 18.9 | 24.8 | 20.3 | 20 | 10 | 21.7 | 10
13 | 10 | 13.9 | 8.9 | 18.9 | 16.1 | 26.7 | 21.7 | 21.7 | 2.9 | 35.6 | 8.9 | 13 | 8 | 28.1 | 10.8 | 15.6 | 13.3 | 19.8 | 10 | 18.7 | 10.8 | 13.6 | 10.5 | 25.6 | 1.7 | 26.1 | 13.3 | 26 | 23 | 24.5 | 20 | 26.7 | 22.8 | 26.1 | 18.9 | 23.9 | 21.7 | 26.7 | 21.7 | 25.2 | 18.9 | 29.4 | 20 | 18.9 | -4.4 | 25 | 12.2 | 23.7 | 15.5 | 18.3 | 14.4 | 23.9 | 19.8 | 25.6 | 23.9 | 25 | 21.1 | 18.9 | 17.2 | 17 | 7 | 17.8 | 11.1 | 13.9 | 12.8 | 22.8 | 15 | 16.1 | 13.8 | 16.3 | 9.7 | 15.6 | 6.7 | 15 | 9.4 | 15.6 | 13.3 | 28.3 | 22.2 | 30 | 22.8 | 23.9 | 20 | 17.7 | 3.6 | 15.6 | 8.9 | 22.2 | 19.4 | 24.6 | 22.9 | 26.5 | 20.1 | 22.2 | 15.6 | 17.8 | 13.3 | 25 | 9.4 | 18.9 | -2.8 | 28.9 | -5.1 | 22.8 | 0 | 20.6 | 14.4 | 31.8 | 19.8 | 16.1 | 14.4 | 25 | 15.6 | 26.1 | 17.8 | 26.7 | 15.6 | 17 | 9 | 21.5 | 10.7 | 20.4 | 13.6 | 23.9 | 23.9 | 26.7 | 20.6 | 23 | 17 | 25 | 22.2 | 25.6 | 17.8 | 17.2 | 13.9 | 23.3 | 9.4 | 25 | 21.1 | 26.1 | 13.9 | 25.6 | 20.6 | 24.8 | 17.8 | 29.4 | 12.8 | 22.8 | 21.1 | 27.8 | 19.4 | 21.7 | 8.3 | 22.8 | 16.7 | 21.1 | 10.6 | 15 | 6.1 | 9.4 | 6 | 22.8 | 18.9 | 22.4 | 20 | 17.8 | 10 | 19.4 | 8.9
13 | 10 | 12.8 | 8.9 | 18.2 | 16 | 25.6 | 21.7 | 20.5 | 4.1 | 35 | 11.1 | 14 | 8 | 26.1 | 11.7 | 15.6 | 12.8 | 17.8 | 9.4 | 17.2 | 10.6 | 13.2 | 10.3 | 25.6 | 3.9 | 27.8 | 10.6 | 25 | 23 | 23.9 | 20 | 26.1 | 23.3 | 25.6 | 18.9 | 24.4 | 21.7 | 28.3 | 21.7 | 24.8 | 19 | 28.9 | 20.1 | 16.1 | -4.4 | 25 | 11.7 | 22.2 | 15.6 | 16.7 | 13.9 | 23.3 | 18.3 | 25.6 | 23.9 | 23.9 | 20.8 | 18.9 | 17.2 | 16 | 6 | 15.6 | 9.4 | 13.3 | 12.8 | 22.8 | 15 | 15.6 | 13.9 | 14.4 | 10 | 14.1 | 7.2 | 14.8 | 9.4 | 16.1 | 13.9 | 27.8 | 22.2 | 29.3 | 23 | 23.9 | 20.6 | 16.1 | 3.2 | 14.4 | 8.6 | 21.7 | 18.9 | 23.9 | 22.8 | 25 | 19.4 | 21.1 | 13.3 | 17.8 | 12.8 | 24.4 | 8.9 | 16.7 | -1.7 | 26.7 | -6.1 | 20.6 | -1.1 | 18.9 | 15 | 31.1 | 20 | 15 | 13.9 | 22.8 | 16.1 | 24.4 | 17.2 | 25.9 | 15.6 | 14 | 9 | 18.3 | 10 | 17.8 | 12.8 | 23.9 | 23.3 | 25.6 | 20.6 | 23 | 17 | 25 | 22.2 | 23.9 | 17.2 | 16.7 | 12.8 | 22.2 | 10 | 23.9 | 20.6 | 25.2 | 13.8 | 24.4 | 20 | 24.1 | 17.8 | 28.9 | 12.8 | 23.3 | 21.7 | 26.1 | 20.2 | 21.7 | 8.3 | 21.7 | 15 | 19.4 | 10 | 14.4 | 6.7 | 9.4 | 5.6 | 24.4 | 18.9 | 20 | 19.4 | 16.1 | 11.1 | 19.4 | 8.3
13 | 11 | 12.8 | 8.9 | 17.4 | 15.8 | 24.4 | 21.7 | 19.4 | 5 | 34.4 | 12.8 | 11 | 8 | 24.6 | 11.6 | 15.6 | 12.8 | 17.1 | 9.8 | 16.7 | 10.6 | 12.9 | 10.1 | 22.2 | 5.6 | 24.4 | 13.9 | 24 | 23 | 23.9 | 20.5 | 26.1 | 23.3 | 24.4 | 19.4 | 24.4 | 21.7 | 27.8 | 21.7 | 24.4 | 18.9 | 28.3 | 19.8 | 12.2 | -8.9 | 22.8 | 13.9 | 22 | 16.1 | 16.1 | 13.9 | 22.2 | 17.6 | 25.6 | 23.3 | 22.8 | 20.3 | 17.2 | 16.7 | 15 | 7 | 15 | 7.8 | 13.9 | 13.3 | 22.2 | 15.6 | 15.4 | 13.8 | 14 | 9.7 | 12.6 | 7.3 | 14.6 | 9.4 | 16.1 | 13.9 | 27.2 | 21.7 | 28.5 | 23.2 | 23.3 | 21.1 | 14.4 | 2.2 | 13.3 | 8.3 | 21.1 | 18.3 | 23.7 | 22.7 | 24.4 | 19.5 | 20 | 15.6 | 17.2 | 14.4 | 25 | 9.4 | 14.4 | -0.6 | 25.9 | -6 | 18 | 0.6 | 18.9 | 15.6 | 30.5 | 19.9 | 15.6 | 14.4 | 21.7 | 16.1 | 24 | 17.3 | 25.2 | 15.8 | 14 | 10 | 16.8 | 10 | 17.2 | 12.6 | 23.9 | 23.9 | 24.4 | 20 | 22 | 17 | 24.4 | 22.8 | 22.8 | 17.2 | 16.7 | 12.2 | 21.7 | 8.3 | 22.2 | 20 | 24.2 | 13.5 | 23.9 | 21.1 | 23.3 | 17.8 | 27.2 | 13.3 | 23.3 | 21.7 | 24.5 | 20.8 | 20.6 | 8.3 | 21.7 | 14.4 | 18.3 | 10.6 | 13.3 | 6.7 | 8.5 | 4.3 | 22.2 | 18.3 | 20 | 19.7 | 15.6 | 11.1 | 18.9 | 7.2
12 | 10 | 12.8 | 8.9 | 16.7 | 15.6 | 23.9 | 21.1 | 18.7 | 3.3 | 33.3 | 12.2 | 11 | 8 | 23.2 | 11 | 15.6 | 12.8 | 16.3 | 10 | 16.1 | 10.7 | 12.8 | 9.9 | 22.8 | 6.7 | 25 | 12.2 | 24 | 23 | 23.9 | 20.8 | 25.6 | 23.3 | 23.3 | 20 | 25 | 22.2 | 27.2 | 21.7 | 24.4 | 18.6 | 27.8 | 20 | 13.3 | -5.6 | 20 | 15.6 | 21.9 | 16.9 | 14.4 | 12.8 | 21.1 | 16.5 | 26.1 | 23.9 | 21.7 | 20 | 17.2 | 15.6 | 14 | 7 | 14.5 | 7.6 | 13.9 | 13.3 | 21.7 | 15.6 | 15.2 | 13.6 | 13.7 | 9.4 | 11.1 | 7.2 | 14.4 | 9.4 | 16.1 | 13.9 | 26.1 | 21.7 | 27.8 | 23.3 | 23.3 | 21.1 | 13.5 | 1.5 | 12.4 | 7.9 | 20.6 | 18.3 | 23.5 | 22.5 | 23.9 | 19.4 | 18.9 | 15.6 | 17.2 | 13.3 | 23.9 | 8.9 | 12.8 | -1.1 | 25.2 | -6.5 | 15.4 | 1.5 | 17.8 | 15 | 30 | 19.7 | 15 | 13.9 | 21.1 | 15 | 23.7 | 17.2 | 24.4 | 15.6 | 14 | 9 | 15.4 | 10.2 | 16.7 | 12.3 | 23.9 | 22.8 | 23.9 | 20.6 | 21 | 17 | 25 | 21.7 | 22.2 | 17.8 | 16.1 | 12.2 | 20.6 | 9.4 | 21.7 | 20 | 23.3 | 13.3 | 23.9 | 21.1 | 22.8 | 17.7 | 26.7 | 13.3 | 22.8 | 21.1 | 22.8 | 21.1 | 20 | 9.4 | 19.4 | 14.4 | 17.8 | 10.6 | 12.8 | 6.1 | 7.6 | 3.1 | 22.8 | 18.3 | 20 | 19.9 | 15 | 10.6 | 18.3 | 7.8
8 | 8 | 12.8 | 8.9 | 16.5 | 15.4 | 23.3 | 20.6 | 17.9 | 1.8 | 32.8 | 13.3 | 10 | 8 | 21.7 | 10.6 | 15 | 12.8 | 15.6 | 10 | 15.6 | 10.6 | 12.5 | 9.7 | 22.2 | 7.2 | 22.2 | 13.9 | 23 | 22 | 23.9 | 21.1 | 25.6 | 22.8 | 21.7 | 20 | 24.4 | 22.2 | 26.1 | 21.1 | 24.4 | 18.6 | 27.6 | 19.4 | 11.1 | -5.6 | 19.4 | 16.1 | 21.7 | 17.2 | 14.4 | 13.3 | 20 | 15.6 | 25.6 | 23.9 | 21.9 | 20 | 16.1 | 15 | 11 | 8 | 13.9 | 7.2 | 14.4 | 13.9 | 21.7 | 16.1 | 15 | 13.3 | 13.3 | 8.9 | 11.1 | 7.6 | 13.9 | 9.4 | 16.1 | 13.9 | 26.1 | 21.7 | 27.4 | 23.4 | 22.8 | 21.1 | 12.6 | 1 | 11.5 | 7.3 | 20 | 18.3 | 23.3 | 22.2 | 23.3 | 19.4 | 18.3 | 15 | 17.2 | 12.8 | 23.3 | 8.9 | 11.1 | -1.1 | 24.4 | -7.8 | 12.8 | 1.7 | 17.8 | 14.4 | 29.4 | 19.4 | 14.4 | 13.9 | 21.1 | 13.9 | 23.3 | 17.2 | 22.9 | 16 | 14 | 8 | 13.9 | 10 | 16.1 | 12.2 | 23.9 | 22.2 | 22.8 | 20 | 19 | 16 | 24.4 | 22.8 | 21.1 | 17.8 | 16.1 | 12.2 | 19.4 | 10 | 20.6 | 18.9 | 22.8 | 12.8 | 22.8 | 20.6 | 22.2 | 17.4 | 25 | 13.9 | 23.3 | 20.6 | 22.4 | 20.9 | 17.8 | 8.9 | 17.8 | 14.4 | 17.8 | 11.1 | 12.8 | 6.1 | 6.7 | 1.7 | 22.8 | 18.9 | 20 | 20 | 15.6 | 11.7 | 16.7 | 7.2
9 | 7 | 11.7 | 8.9 | 16.3 | 15.2 | 23.3 | 20.6 | 17.2 | 0 | 30.6 | 15.6 | 9 | 7 | 20.2 | 10.9 | 15 | 12.8 | 15 | 10.2 | 15.8 | 10.6 | 12.4 | 9.3 | 20.6 | 7.2 | 23.3 | 12.2 | 23 | 22 | 23.5 | 21.2 | 25 | 22.2 | 20.6 | 20 | 23.9 | 22.2 | 25 | 21.1 | 24.4 | 18.3 | 27.4 | 19.2 | 11.7 | -5 | 20 | 16.1 | 22.1 | 16.8 | 14.4 | 13.9 | 19.1 | 15.2 | 25.6 | 23.9 | 22 | 19.9 | 17.2 | 15.6 | 11 | 8 | 13.4 | 7.2 | 15 | 14.4 | 20 | 15.6 | 14.8 | 12.9 | 13.5 | 9 | 11.1 | 8 | 13.3 | 9 | 16.1 | 13.9 | 26.1 | 21.7 | 27.1 | 23.4 | 22.8 | 21.1 | 11.7 | 0 | 10.6 | 6.7 | 19.4 | 18.3 | 23.1 | 21.9 | 22.9 | 19.5 | 17.2 | 15 | 17.2 | 12.8 | 22.8 | 9.4 | 11.7 | -0.6 | 24 | -5.4 | 11.3 | 1.5 | 16.7 | 14.4 | 28.7 | 19.4 | 14.4 | 13.9 | 20.6 | 13.9 | 23.1 | 17.6 | 21.5 | 16 | 13 | 9 | 13 | 9.7 | 15.7 | 12.3 | 23.9 | 22.2 | 22.2 | 20 | 19 | 16 | 25 | 22.2 | 20.6 | 17.2 | 16.1 | 12.2 | 19.4 | 9.4 | 20.6 | 19.4 | 22.2 | 12.2 | 22.2 | 20.6 | 21.7 | 17.2 | 25 | 14.4 | 22.8 | 20.6 | 22.1 | 20.9 | 16.1 | 8.9 | 17.2 | 13.9 | 18.3 | 10.6 | 12.2 | 6.1 | 6.3 | 2.2 | 22.8 | 19.4 | 19.4 | 19.4 | 15.6 | 12.2 | 16.7 | 7.2
7 | 6 | 12.2 | 9.4 | 16.1 | 15 | 23.3 | 20.6 | 16.5 | -1.4 | 29.4 | 16.1 | 10 | 8 | 18.7 | 11.3 | 15 | 12.8 | 14.5 | 10.2 | 15.9 | 10.7 | 12.3 | 9.1 | 18.3 | 6.7 | 21.1 | 12.2 | 23 | 21 | 23.2 | 21.1 | 24.4 | 22.8 | 21.7 | 20 | 23.3 | 21.7 | 23.9 | 21.1 | 24.4 | 18.6 | 27.2 | 18.9 | 12.2 | -5 | 20 | 17.2 | 22.4 | 16.2 | 13.3 | 13.3 | 18.1 | 14.4 | 25 | 23.9 | 22.2 | 20 | 16.7 | 15.6 | 9 | 8 | 12.8 | 6.9 | 15.6 | 15 | 18.9 | 15.6 | 14.6 | 12.3 | 13.7 | 9 | 11.1 | 8.3 | 12.8 | 8.9 | 16.7 | 14.4 | 25.6 | 21.7 | 26.7 | 23.3 | 22.8 | 21.1 | 11.3 | 0.1 | 10 | 6.7 | 20 | 18.3 | 23 | 21.5 | 22.6 | 19.4 | 16.1 | 14.4 | 17.2 | 12.8 | 22.8 | 8.3 | 10.6 | -0.6 | 23.7 | -4.7 | 9.8 | 0.9 | 15.6 | 15 | 27.9 | 18.9 | 13.3 | 13.3 | 21.1 | 13.9 | 23 | 17.7 | 20 | 16.1 | 19 | 9 | 12 | 9.2 | 15.4 | 12.6 | 23.9 | 22.2 | 21.7 | 20 | 21 | 16 | 25 | 21.7 | 20 | 16.7 | 15.6 | 12.2 | 20 | 8.3 | 20 | 19.4 | 21.7 | 11.7 | 22.2 | 20.6 | 20.9 | 16.9 | 25 | 15.6 | 21.7 | 20.6 | 21.7 | 20.6 | 16.7 | 8.3 | 17.2 | 13.3 | 17.8 | 10.6 | 12.2 | 6.1 | 6 | 2.6 | 22.2 | 19.4 | 18.9 | 18.9 | 15 | 12.2 | 16.1 | 6.7
6 | 5 | 11.7 | 8.9 | 16.5 | 15.4 | 23.3 | 20.6 | 15.7 | -2.9 | 28.3 | 17.2 | 9 | 8 | 17.2 | 11.1 | 15 | 12.8 | 13.9 | 10 | 16.1 | 10.6 | 12 | 8.5 | 20 | 5.6 | 24.4 | 10 | 23 | 21 | 22.8 | 21.1 | 24.4 | 22.8 | 22.2 | 21.1 | 23.3 | 21.7 | 23.3 | 21.1 | 24.4 | 18.6 | 26.7 | 18.8 | 12.2 | -5 | 20 | 17.8 | 22.8 | 15.6 | 13.9 | 13.9 | 17.2 | 13.9 | 25 | 23.9 | 21.8 | 19.6 | 17.2 | 16.1 | 9 | 8 | 12.3 | 6.6 | 15.6 | 15.6 | 18.3 | 15 | 14.4 | 11.7 | 13.9 | 8.9 | 10.9 | 8.2 | 12.4 | 8.3 | 16.7 | 13.9 | 24.4 | 21.7 | 26.3 | 23.4 | 22.2 | 21.1 | 11 | 0.1 | 9.5 | 6.8 | 18.9 | 18.3 | 22.8 | 21.1 | 22.2 | 19.4 | 15.6 | 13.9 | 16.7 | 12.8 | 21.7 | 7.8 | 11.1 | -0.6 | 23.3 | -3.9 | 8.3 | 0.6 | 14.4 | 13.9 | 27.2 | 18.9 | 12.8 | 12.2 | 21.1 | 14.4 | 22.8 | 17.8 | 19.8 | 16.5 | 13 | 8 | 11.1 | 8.9 | 15 | 12.8 | 22.8 | 22.2 | 22.2 | 20 | 20 | 16 | 24.4 | 23.3 | 18.9 | 16.7 | 15.6 | 12.2 | 19.4 | 9.4 | 19.4 | 18.9 | 21.1 | 12 | 21.7 | 20 | 20.2 | 16.5 | 23.9 | 16.7 | 22.8 | 20.6 | 21.1 | 20.3 | 15 | 7.8 | 16.7 | 13.3 | 17.8 | 10.6 | 12.2 | 6.1 | 5.6 | 2.8 | 21.7 | 19.4 | 18.3 | 18.3 | 14.4 | 11.7 | 15.6 | 6.1
7 | 6 | 11.7 | 8.9 | 16.8 | 15.7 | 22.8 | 20 | 15 | -5 | 27.8 | 16.7 | 9 | 7 | 18.5 | 11.6 | 15 | 12.8 | 14.6 | 10.3 | 17.6 | 11.7 | 12 | 8.5 | 18.9 | 4.4 | 22.2 | 10 | 23 | 21 | 23.3 | 21.4 | 24.4 | 22.8 | 22.8 | 21.7 | 22.8 | 21.1 | 23.9 | 21.7 | 24.4 | 18.9 | 26.1 | 19 | 12.2 | -5 | 22.8 | 19.4 | 22.1 | 15.5 | 12.8 | 12.8 | 17.4 | 14.1 | 24.4 | 23.3 | 21.5 | 19.3 | 16.7 | 16.7 | 9 | 8 | 11.7 | 6.1 | 15.6 | 15.6 | 18.9 | 15 | 14.6 | 11.8 | 14.1 | 9 | 10.8 | 8.1 | 12.1 | 7.8 | 16.7 | 14.4 | 23.9 | 21.7 | 26 | 23.5 | 22.2 | 20.6 | 10.6 | 0 | 8.9 | 6.7 | 18.9 | 18.3 | 23.5 | 21.6 | 22.2 | 19.8 | 15.6 | 13.9 | 16.7 | 12.8 | 21.7 | 9.4 | 11.7 | 1.1 | 24.1 | -3.6 | 10.9 | 1.4 | 15.6 | 14.4 | 27.2 | 18.5 | 12.8 | 12.2 | 20.6 | 14.4 | 22.8 | 18.4 | 19.6 | 16.8 | 13 | 8 | 13 | 9.5 | 14.8 | 12.9 | 23.3 | 22.2 | 21.1 | 20 | 19 | 16 | 24.4 | 22.8 | 18.9 | 16.1 | 15.6 | 12.2 | 18.9 | 9.4 | 19.4 | 18.9 | 20.6 | 12.1 | 22.2 | 20.6 | 19.4 | 16.1 | 23.3 | 16.7 | 22.2 | 21.1 | 20.6 | 20 | 13.3 | 7.8 | 16.1 | 13.3 | 18.9 | 7.8 | 12.2 | 6.1 | 6.7 | 3.5 | 22.2 | 20 | 18.3 | 18.2 | 14.4 | 12.2 | 15 | 6.7
9 | 7 | 12.2 | 8.9 | 17.2 | 16.1 | 22.8 | 20.6 | 16.3 | -3.3 | 28.9 | 15.6 | 11 | 8 | 19.8 | 11.6 | 15 | 12.8 | 15.4 | 10.6 | 19.1 | 12.4 | 12 | 8.8 | 21.7 | 5.6 | 21.7 | 11.7 | 24 | 22 | 23.9 | 21.8 | 25 | 23.3 | 22.8 | 21.7 | 22.8 | 21.1 | 23.9 | 21.1 | 24.8 | 19 | 25.6 | 18.9 | 13.3 | -5 | 22.8 | 19.4 | 21.3 | 15.2 | 12.8 | 12.8 | 17.6 | 14.3 | 24.4 | 23.3 | 21.1 | 18.9 | 16.7 | 16.7 | 11 | 7 | 11.7 | 7.8 | 16.1 | 16.1 | 19.4 | 15.6 | 14.8 | 11.8 | 14.2 | 9.1 | 10.6 | 7.8 | 11.7 | 7.2 | 16.7 | 14.4 | 25 | 22.2 | 25.6 | 23.3 | 22.8 | 21.1 | 13.2 | 0.9 | 11.1 | 7.6 | 18.3 | 17.2 | 24.3 | 22.2 | 22.2 | 20.1 | 16.1 | 14.4 | 16.1 | 13.9 | 22.2 | 11.1 | 15.6 | 3.3 | 24.8 | -4.8 | 13.5 | 2.4 | 17.2 | 14.4 | 27.2 | 18 | 13.3 | 12.8 | 20.6 | 15 | 22.8 | 18.6 | 19.4 | 17.2 | 13 | 7 | 14.8 | 9.8 | 14.6 | 13.2 | 23.9 | 22.8 | 21.7 | 20 | 20 | 17 | 24.4 | 22.8 | 19.4 | 16.7 | 15 | 12.2 | 18.3 | 9.4 | 20 | 19.4 | 20 | 12.2 | 21.7 | 20.6 | 21.1 | 16.3 | 23.3 | 17.2 | 22.8 | 21.7 | 20 | 19.4 | 15 | 7.8 | 17.2 | 13.9 | 18.9 | 9.4 | 12.2 | 6.1 | 7.8 | 4 | 22.2 | 20 | 18.3 | 18 | 15 | 12.2 | 16.1 | 6.1
12 | 8 | 12.2 | 8.9 | 19.8 | 16.7 | 24.4 | 21.1 | 17.6 | -1.9 | 29.4 | 16.1 | 13 | 9 | 21.1 | 11.7 | 15.6 | 12.8 | 16.1 | 10.6 | 20.6 | 13.3 | 12.8 | 9.4 | 25 | 6.7 | 23.9 | 11.7 | 25 | 23 | 24.4 | 22.2 | 25.6 | 23.3 | 22.2 | 21.7 | 23.3 | 21.7 | 25.6 | 21.7 | 25.2 | 18.9 | 27.4 | 19.5 | 16.7 | -5 | 23.3 | 20.6 | 20.6 | 15 | 13.9 | 13.9 | 17.8 | 14.4 | 26.1 | 24.4 | 23.7 | 20.1 | 17.8 | 16.7 | 13 | 6 | 14.4 | 9.4 | 16.7 | 16.1 | 20 | 16.1 | 15 | 11.7 | 14.4 | 8.9 | 11.9 | 8.2 | 12.8 | 7.1 | 17.8 | 13.9 | 26.1 | 22.8 | 27.6 | 24 | 23.9 | 21.1 | 15.7 | 1.8 | 13.4 | 8.5 | 20.6 | 18.9 | 25 | 22.8 | 22.2 | 20.6 | 18.9 | 15.6 | 17.2 | 13.3 | 23.3 | 11.1 | 22.8 | 3.9 | 25.6 | -5.6 | 16.1 | 2.8 | 20 | 15.6 | 27.2 | 17.8 | 16.1 | 13.9 | 20.6 | 15 | 22.8 | 18.9 | 22 | 18 | 16 | 8 | 16.7 | 10 | 14.4 | 13.3 | 23.9 | 22.8 | 22.8 | 20 | 21 | 17 | 25 | 23.3 | 21.1 | 18.9 | 19.4 | 12.2 | 18.9 | 10 | 22.2 | 20 | 21.9 | 13 | 23.9 | 22.2 | 22.7 | 16.3 | 23.9 | 17.8 | 25 | 22.8 | 21.9 | 20.2 | 17.2 | 8.3 | 19.4 | 13.9 | 20 | 10 | 12.8 | 6.7 | 8.9 | 4.4 | 22.8 | 20 | 18.3 | 17.8 | 15.6 | 12.2 | 18.9 | 9.4
15 | 9 | 12.2 | 8.9 | 22.4 | 16.9 | 26.7 | 21.1 | 18.9 | -1.1 | 31.1 | 15 | 14 | 9 | 23.7 | 12.4 | 16.7 | 12.8 | 17.8 | 11.2 | 22.8 | 13.6 | 13.7 | 9.8 | 27.8 | 7.2 | 25.6 | 10 | 28 | 23 | 26.3 | 22.4 | 27.2 | 23.3 | 23.9 | 22.2 | 25.6 | 22.2 | 27.2 | 22.2 | 25.6 | 18.9 | 29.3 | 20.2 | 19.4 | -3.9 | 25 | 21.1 | 20.8 | 14.7 | 14.4 | 13.3 | 19.8 | 15.5 | 28.3 | 24.4 | 26.3 | 21.3 | 18.3 | 16.7 | 17 | 9 | 17.2 | 8.9 | 17.8 | 16.7 | 21.1 | 16.7 | 16.1 | 11.5 | 16.3 | 10 | 13.1 | 8.2 | 13.9 | 7 | 18.3 | 12.2 | 28.3 | 22.2 | 29.7 | 24.3 | 26.1 | 22.2 | 18.3 | 2.2 | 15.6 | 8.9 | 22.2 | 17.8 | 26.1 | 22.6 | 25 | 21.7 | 21.7 | 15.6 | 18.3 | 12.8 | 25.6 | 11.1 | 26.1 | 5.6 | 28 | -4.6 | 19.3 | 2.2 | 22.8 | 14.4 | 28.1 | 17 | 19.4 | 14.4 | 22.2 | 15.6 | 24.1 | 18.5 | 24.6 | 18.6 | 17 | 7 | 19.5 | 10.8 | 14.4 | 13.3 | 23.9 | 21.7 | 25.6 | 20 | 23 | 18 | 26.7 | 22.8 | 25.6 | 18.9 | 21.7 | 11.1 | 18.9 | 10 | 24.4 | 20.6 | 23.7 | 13.3 | 26.7 | 23.3 | 24.4 | 16.1 | 25 | 18.3 | 27.8 | 25 | 23.7 | 20.7 | 19.4 | 7.2 | 21.1 | 13.9 | 20.6 | 9.4 | 14.4 | 6.7 | 9.6 | 4 | 22.8 | 20.6 | 19.8 | 18.5 | 16.1 | 12.2 | 21.1 | 11.7
17 | 8 | 13.3 | 8.9 | 25 | 16.7 | 28.3 | 20.6 | 20.6 | 0.4 | 31.7 | 15 | 14 | 7 | 26.3 | 12.8 | 17.8 | 12.8 | 19.4 | 11.5 | 25 | 13.3 | 14.7 | 9.9 | 28.9 | 5.6 | 27.2 | 10 | 29 | 23 | 28.1 | 22.4 | 28.9 | 21.7 | 26.1 | 21.7 | 27.8 | 22.8 | 29.4 | 22.2 | 26.7 | 18.8 | 31.1 | 20.6 | 22.2 | -2.8 | 27.2 | 21.7 | 20.9 | 14.3 | 16.1 | 13.3 | 21.9 | 16.4 | 28.3 | 24.4 | 28.9 | 22.2 | 20 | 17.2 | 19 | 9 | 19.4 | 8.9 | 18.3 | 16.7 | 21.7 | 17.2 | 17.2 | 10.8 | 18.1 | 11 | 14.4 | 8.3 | 15 | 6.7 | 19.4 | 11.1 | 30 | 23.3 | 31.7 | 24.4 | 27.8 | 22.8 | 20 | 2.4 | 18 | 8.9 | 23.9 | 13.9 | 27.2 | 22.4 | 27.8 | 22.5 | 23.3 | 15 | 21.1 | 11.7 | 26.7 | 10.6 | 29.4 | 5 | 30.4 | -4.1 | 22.4 | 0.8 | 25 | 13.9 | 29.1 | 16.7 | 20.6 | 13.9 | 23.3 | 16.1 | 25.4 | 18.1 | 27.2 | 18.9 | 18 | 6 | 22.2 | 10.7 | 14.4 | 13.3 | 24.4 | 20 | 27.8 | 20 | 25 | 19 | 28.3 | 21.7 | 27.8 | 18.3 | 22.8 | 10 | 19.4 | 10 | 27.2 | 20.6 | 25.6 | 13.9 | 28.9 | 23.3 | 25.9 | 15.9 | 27.8 | 18.3 | 29.4 | 25 | 25.6 | 21.1 | 22.2 | 4.4 | 22.8 | 13.9 | 21.7 | 8.9 | 15 | 6.7 | 10.4 | 3.2 | 23.3 | 19.4 | 21.3 | 19.1 | 19.4 | 12.2 | 21.7 | 10
18 | 8 | 14.4 | 9.4 | 26.1 | 16.7 | 30 | 20.6 | 22.2 | 1.8 | 33.9 | 15 | 14 | 7 | 28.9 | 12.8 | 18.9 | 12.8 | 21.1 | 11.7 | 27.2 | 12.8 | 15.6 | 10 | 30 | 6.1 | 30 | 10 | 30 | 22 | 30 | 22.2 | 30 | 21.7 | 26.7 | 20.6 | 28.9 | 22.8 | 31.1 | 21.1 | 27.8 | 18.8 | 32 | 20.3 | 25 | -9.4 | 29.4 | 22.2 | 21.1 | 13.9 | 18.9 | 13.3 | 23.9 | 17.2 | 30 | 23.9 | 29.8 | 22.3 | 21.7 | 17.8 | 21 | 12 | 20.6 | 6.7 | 18.9 | 16.7 | 22.8 | 17.2 | 18.3 | 10 | 20 | 11.7 | 14.6 | 8.4 | 15.9 | 7.2 | 20.6 | 11.1 | 32.2 | 22.8 | 32.4 | 24.4 | 29.4 | 23.3 | 21.6 | 1.8 | 20.4 | 8.1 | 25 | 12.2 | 28.3 | 22.2 | 30.6 | 23.3 | 24.4 | 11.1 | 22.2 | 12.8 | 27.8 | 10 | 30 | 4.4 | 32.8 | -3.3 | 25.6 | -2.8 | 26.7 | 12.8 | 30 | 15.6 | 22.8 | 15 | 25 | 15.6 | 26.7 | 17.2 | 28.7 | 19.4 | 18 | 8 | 25 | 10.6 | 14.4 | 13.3 | 25.6 | 19.4 | 29.4 | 19.4 | 27 | 21 | 30 | 21.1 | 29.4 | 17.8 | 23.9 | 7.8 | 18.9 | 10.6 | 28.9 | 21.1 | 27.4 | 13.8 | 30 | 22.2 | 27.4 | 15.1 | 30.6 | 18.9 | 30 | 23.9 | 27.1 | 21.2 | 25 | 1.7 | 24.4 | 14.4 | 21.7 | 8.9 | 17.2 | 7.2 | 11.1 | 2.2 | 26.7 | 19.4 | 22.8 | 19.4 | 22.2 | 12.2 | 23.3 | 12.2
19 | 7 | 15.6 | 9.4 | 27.2 | 16.8 | 31.1 | 21.1 | 23.9 | 3.3 | 35.6 | 15 | 16 | 9 | 30.9 | 11.8 | 19.4 | 13.3 | 23.5 | 12.2 | 29.8 | 13.2 | 16.1 | 10 | 31.1 | 4.4 | 34.4 | 8.9 | 32 | 21 | 30.9 | 22 | 30.6 | 22.8 | 28.9 | 20.6 | 30 | 21.7 | 32.2 | 21.7 | 28.9 | 18.3 | 33 | 19.9 | 25.6 | -10 | 31.1 | 22.2 | 21.8 | 14 | 22.2 | 13.9 | 24.8 | 16.8 | 31.1 | 25 | 30.8 | 22.7 | 21.7 | 17.2 | 24 | 12 | 21.7 | 7.8 | 18.3 | 17.2 | 24.4 | 16.7 | 19.1 | 10.2 | 21.1 | 11.5 | 14.8 | 8.5 | 16.9 | 7.8 | 22.2 | 10 | 33.3 | 22.8 | 33.2 | 24.1 | 30 | 22.2 | 23.3 | 1.7 | 22.8 | 6.7 | 26.7 | 10.6 | 28.3 | 21.8 | 31.5 | 22.8 | 25.6 | 12.8 | 23.3 | 12.8 | 30.6 | 10 | 32.2 | 2.8 | 34.3 | -4.1 | 27.4 | -2.1 | 28.3 | 12.2 | 30.7 | 15.2 | 24.4 | 14.4 | 25.6 | 15 | 26.9 | 17.1 | 30.2 | 20.2 | 19 | 15 | 26.9 | 11 | 15.3 | 13 | 25.6 | 19.4 | 31.1 | 19.4 | 28 | 21 | 31.7 | 22.8 | 32.2 | 16.7 | 25 | 7.8 | 15.6 | 13.9 | 30.6 | 19.4 | 29.3 | 14 | 31.7 | 21.7 | 28.9 | 14.4 | 31.1 | 18.3 | 31.7 | 23.9 | 28.5 | 20.8 | 25.6 | 3.9 | 23.9 | 12.8 | 20 | 7.2 | 17.2 | 6.7 | 12.6 | 2.5 | 27.8 | 18.9 | 23 | 20.2 | 25 | 11.7 | 23.9 | 10.6
20 | 6 | 16.7 | 9.4 | 28.3 | 16.7 | 31.7 | 20.6 | 24.5 | 2 | 35.6 | 13.9 | 17 | 8 | 33 | 11 | 19.4 | 13.3 | 25.9 | 12.4 | 32.4 | 12.6 | 16.7 | 9.7 | 33.9 | 1.7 | 36.7 | 6.7 | 32 | 21 | 31.9 | 21.4 | 30 | 22.2 | 29.4 | 20 | 30.6 | 20 | 32.8 | 21.1 | 29.3 | 18.4 | 33.9 | 19.4 | 28.3 | -5 | 32.2 | 22.2 | 22.6 | 14 | 23.9 | 14.4 | 25.8 | 16.4 | 31.7 | 22.8 | 31.7 | 22.8 | 22.8 | 17.2 | 24 | 12 | 22.8 | 8.9 | 17.8 | 16.7 | 25.6 | 17.2 | 19.8 | 9.7 | 22.2 | 11.3 | 15 | 8.3 | 17.8 | 8.3 | 22.8 | 10 | 34.4 | 23.3 | 33.9 | 23.9 | 31.7 | 23.3 | 24.2 | 2.4 | 23.7 | 6.5 | 27.8 | 11.1 | 28.3 | 21.8 | 32.4 | 22.2 | 26.1 | 10.6 | 23.9 | 12.8 | 30.6 | 9.4 | 32.8 | 4.4 | 35.7 | -4.8 | 29.3 | -2.7 | 28.9 | 12.8 | 31.5 | 15.1 | 25.6 | 14.4 | 26.1 | 14.4 | 27 | 17.2 | 31.7 | 20.6 | 19 | 16 | 28.7 | 10.9 | 16.3 | 12.7 | 26.1 | 17.2 | 30 | 18.9 | 27 | 22 | 32.2 | 20.6 | 32.8 | 16.7 | 26.1 | 7.2 | 16.1 | 15 | 31.7 | 18.9 | 31.1 | 13.3 | 31.7 | 22.2 | 30.6 | 13.9 | 32.8 | 19.4 | 32.2 | 22.8 | 30 | 20.6 | 26.7 | 2.2 | 26.7 | 12.2 | 21.1 | 8.3 | 18.9 | 6.7 | 14.1 | 2 | 27.8 | 18.3 | 23.1 | 20.5 | 26.1 | 10 | 24.4 | 11.7
20 | 6 | 17.2 | 9.4 | 28.3 | 16.6 | 32.8 | 21.1 | 25 | 0.5 | 37.2 | 13.3 | 18 | 7 | 35 | 8.9 | 19.4 | 13.9 | 28.3 | 12.2 | 35 | 12.2 | 17.2 | 9.4 | 34.4 | 0.6 | 36.1 | 7.2 | 32 | 19 | 32.8 | 21.1 | 30.6 | 22.8 | 31.1 | 18.3 | 31.7 | 19.4 | 34.4 | 19.4 | 29.6 | 18.4 | 33.7 | 19.8 | 30 | -4.4 | 32.8 | 22.2 | 23.3 | 13.9 | 26.1 | 15 | 26.7 | 15.6 | 32.8 | 23.3 | 29.5 | 22.2 | 17.8 | 16.7 | 24 | 11 | 23.3 | 6.7 | 17.8 | 17.2 | 26.1 | 16.1 | 20.6 | 9.4 | 23.3 | 10.6 | 14.3 | 7.8 | 18.5 | 8.5 | 23.9 | 9.4 | 35.6 | 23.3 | 34.5 | 23.8 | 32.2 | 22.2 | 25.2 | 2.6 | 24.7 | 6.9 | 28.3 | 10.6 | 28.3 | 21.7 | 33.3 | 21.7 | 26.7 | 10.6 | 25 | 13.3 | 33.9 | 9.4 | 32.8 | 4.4 | 37.2 | -5 | 31.1 | -2.2 | 29.4 | 12.8 | 32.2 | 14.4 | 26.1 | 12.8 | 26.7 | 15.6 | 27.2 | 17.2 | 27.6 | 20.4 | 21 | 16 | 30.6 | 11.1 | 17.2 | 12.2 | 26.7 | 17.8 | 32.2 | 20 | 22 | 19 | 32.8 | 21.1 | 33.3 | 14.4 | 26.7 | 6.7 | 16.7 | 15.6 | 31.7 | 18.9 | 31.7 | 13.5 | 32.2 | 22.8 | 32.2 | 13 | 33.9 | 17.8 | 33.9 | 23.3 | 30.7 | 20.3 | 27.2 | 5 | 27.8 | 11.7 | 20 | 8.3 | 18.9 | 6.1 | 15.6 | 1.7 | 29.4 | 18.3 | 23.3 | 21.1 | 27.2 | 9.4 | 24.4 | 11.1
20 | 6 | 17.8 | 9.4 | 28.3 | 16.6 | 33.9 | 20.6 | 25.6 | -1.1 | 37.8 | 13.9 | 19 | 8 | 35.2 | 8.1 | 19.4 | 13.9 | 28.7 | 12.6 | 34.3 | 12.1 | 17.2 | 9.2 | 35.6 | -0.6 | 36.1 | 6.1 | 33 | 23 | 32.6 | 21.2 | 30.6 | 23.3 | 32.2 | 18.9 | 31.7 | 21.7 | 35 | 18.3 | 30 | 18.3 | 33.5 | 20.3 | 30 | -7.8 | 33.3 | 21.7 | 24.4 | 13.9 | 27.8 | 15.6 | 26.5 | 15.3 | 32.8 | 25 | 27.2 | 21.3 | 19.4 | 16.7 | 24 | 11 | 25.6 | 7.8 | 19.4 | 18.3 | 26.1 | 16.1 | 20.6 | 10.2 | 23.5 | 10.9 | 13.5 | 6.9 | 19.3 | 8.4 | 25.6 | 10 | 35 | 23.3 | 35 | 24 | 32.2 | 22.8 | 26.1 | 3.3 | 25.6 | 6.7 | 29.4 | 10 | 28.5 | 21.8 | 33.1 | 21.6 | 26.1 | 10 | 24.4 | 12.8 | 35 | 8.9 | 31.1 | 5 | 37 | -7.8 | 31.5 | -3.3 | 30.6 | 12.8 | 32.4 | 14.6 | 26.1 | 10.6 | 26.1 | 15 | 27.6 | 16.9 | 23.5 | 19.3 | 21 | 15 | 31.9 | 10.6 | 18.1 | 11.7 | 27.2 | 15.6 | 25.6 | 21.1 | 24 | 19 | 33.3 | 22.8 | 32.8 | 13.9 | 27.2 | 7.8 | 17.2 | 16.1 | 32.2 | 17.8 | 32.2 | 13.5 | 32.2 | 22.2 | 33.9 | 11.7 | 35 | 17.8 | 32.8 | 22.8 | 31.5 | 19.8 | 28.3 | 4.4 | 28.3 | 12.2 | 20 | 8.9 | 20 | 6.7 | 16 | 1.7 | 29.4 | 18.3 | 24.2 | 21.1 | 27.8 | 7.8 | 24.4 | 7.8
21 | 6 | 18.3 | 9.4 | 28.3 | 16.7 | 32.8 | 20.6 | 25.8 | -0.3 | 38.3 | 13.9 | 18 | 8 | 35.4 | 7.5 | 20 | 13.9 | 29 | 12.5 | 33.5 | 12.5 | 17.2 | 8.6 | 35 | -1.1 | 37.2 | 5 | 32 | 23 | 32.4 | 21.6 | 31.1 | 22.2 | 32.8 | 18.9 | 31.1 | 22.2 | 35 | 21.7 | 29.4 | 18.5 | 33.3 | 20.6 | 33.3 | -6.1 | 33.9 | 20.6 | 25.6 | 14.4 | 29.4 | 15.6 | 26.3 | 15.1 | 32.2 | 24.4 | 25 | 20.6 | 18.3 | 16.7 | 24 | 11 | 25.6 | 7.8 | 21.1 | 20 | 26.7 | 15.6 | 20.6 | 10.7 | 23.7 | 11.4 | 12.8 | 6.1 | 20 | 8.3 | 24.4 | 10.6 | 31.1 | 21.7 | 35.6 | 23.9 | 32.8 | 22.8 | 27 | 3.5 | 26 | 7.1 | 28.9 | 10.6 | 28.7 | 22 | 33 | 22.2 | 25.6 | 11.1 | 25 | 13.3 | 35.6 | 7.8 | 33.9 | 3.9 | 36.9 | -10.4 | 31.8 | -3.1 | 31.1 | 13.3 | 32.6 | 15.2 | 26.1 | 11.1 | 26.7 | 15.6 | 27.9 | 16.9 | 19.4 | 17.8 | 21 | 14 | 33.1 | 9.9 | 19.1 | 11.2 | 27.8 | 15.6 | 30.6 | 21.1 | 24 | 18 | 33.3 | 21.1 | 32.2 | 14.4 | 28.3 | 9.4 | 17.8 | 16.7 | 32.2 | 17.8 | 32.8 | 13.3 | 32.8 | 20 | 34.1 | 10.1 | 35 | 17.2 | 34.4 | 22.8 | 32.2 | 19.4 | 28.9 | 4.4 | 27.8 | 12.2 | 19.4 | 8.9 | 19.4 | 6.7 | 16.3 | 1.2 | 30 | 18.9 | 25.2 | 21.1 | 28.3 | 6.7 | 24.4 | 7.2
19 | 7 | 20 | 9.4 | 28.1 | 17 | 33.3 | 21.1 | 25.9 | 1.2 | 38.9 | 12.8 | 18 | 8 | 35.6 | 6.7 | 20 | 13.9 | 29.4 | 12.8 | 32.8 | 12.2 | 17.2 | 8.3 | 33.3 | -1.7 | 36.1 | 5.6 | 29 | 24 | 32.2 | 21.7 | 30.6 | 22.8 | 32.8 | 18.3 | 30 | 21.7 | 34.4 | 21.1 | 28.9 | 18.4 | 33.3 | 20.5 | 33.3 | -9.4 | 33.3 | 20.6 | 26.7 | 14.4 | 30 | 15 | 26.1 | 14.4 | 31.7 | 23.9 | 25.6 | 20.9 | 18.9 | 16.1 | 25 | 12 | 25.6 | 8.3 | 23.3 | 20 | 26.7 | 15 | 20.6 | 11.1 | 23.9 | 11.7 | 13.3 | 5.7 | 20 | 8.1 | 23.3 | 10.6 | 30 | 23.9 | 35.2 | 23.9 | 32.8 | 22.2 | 28 | 4.3 | 26.3 | 7.9 | 28.9 | 10 | 28.9 | 22.2 | 32.8 | 22.2 | 25.6 | 10.6 | 23.9 | 14.4 | 33.9 | 7.2 | 28.3 | 4.4 | 36.7 | -15.6 | 32.2 | -3.9 | 30.6 | 12.8 | 32.8 | 15.6 | 26.7 | 11.7 | 26.1 | 15.6 | 28.3 | 16.7 | 19.8 | 17.4 | 21 | 14 | 34.4 | 9.4 | 20 | 10.6 | 27.8 | 16.1 | 31.1 | 21.1 | 23 | 19 | 33.3 | 20.6 | 33.3 | 15 | 27.8 | 8.9 | 18.3 | 17.2 | 32.8 | 18.3 | 32.8 | 13.5 | 32.2 | 21.1 | 34.2 | 7.3 | 35 | 16.1 | 25 | 20 | 31.8 | 19.1 | 29.4 | 2.2 | 27.8 | 12.8 | 20 | 9.4 | 19.4 | 6.7 | 16.7 | 1.1 | 31.1 | 18.9 | 26.1 | 21.1 | 28.9 | 4.4 | 26.1 | 7.8
21 | 6 | 20 | 9.4 | 28 | 17.6 | 32.2 | 20 | 26.1 | 2.2 | 38.3 | 13.3 | 18 | 8 | 34.1 | 8.7 | 19.4 | 13.9 | 26.8 | 12.5 | 31.5 | 11.9 | 16.5 | 8.7 | 33.9 | 0 | 32.8 | 7.2 | 29 | 23 | 31.3 | 22.3 | 30 | 23.3 | 32.2 | 18.3 | 31.1 | 22.2 | 35 | 21.1 | 28.3 | 18.3 | 33.3 | 20.5 | 32.8 | -5 | 32.8 | 20 | 25.6 | 13.8 | 30.6 | 15 | 25.7 | 14.5 | 31.1 | 24.4 | 26.1 | 21.3 | 19.4 | 16.1 | 24 | 12 | 25 | 8.9 | 22.2 | 18.9 | 26.7 | 15.6 | 20 | 11.5 | 23 | 12.1 | 13.9 | 5.6 | 20 | 8.1 | 23.3 | 10.6 | 31.1 | 21.1 | 34.8 | 23.8 | 30.6 | 21.1 | 28.9 | 4.4 | 26.7 | 8.3 | 29.4 | 11.7 | 28 | 22.3 | 32.1 | 22.5 | 25 | 11.1 | 24.4 | 15 | 32.8 | 8.3 | 30 | 3.3 | 35.8 | -11.1 | 30.7 | -2.7 | 30 | 13.3 | 31.9 | 15 | 26.1 | 11.1 | 26.1 | 15.6 | 27.4 | 15.8 | 20.2 | 17.2 | 21 | 9 | 33.7 | 9.7 | 19.3 | 10.6 | 28.3 | 14.4 | 30 | 20 | 22 | 19 | 32.8 | 21.1 | 32.8 | 16.7 | 27.8 | 10 | 18.3 | 17.2 | 31.7 | 18.9 | 32.8 | 13 | 31.7 | 21.1 | 34.4 | 5 | 33.3 | 16.7 | 21.1 | 20 | 31.5 | 18.8 | 30 | 1.7 | 28.3 | 12.8 | 18.9 | 9.4 | 16.7 | 7.8 | 16.5 | 1.4 | 30 | 18.9 | 24.4 | 21.1 | 27.8 | 0.6 | 26.7 | 7.2
20 | 5 | 20 | 9.4 | 27.8 | 17.8 | 31.1 | 20.6 | 24.4 | 1.3 | 38.3 | 12.8 | 18 | 7 | 32.6 | 10.1 | 19.4 | 13.9 | 24.3 | 12 | 30.2 | 11.7 | 15.7 | 8.7 | 32.2 | 4.4 | 33.3 | 6.7 | 28 | 23 | 30.3 | 23 | 29.4 | 22.8 | 31.7 | 19.4 | 30 | 22.2 | 33.9 | 21.7 | 27.4 | 18.7 | 33.3 | 20.6 | 33.3 | -4.4 | 31.7 | 18.9 | 24.4 | 13 | 30.6 | 14.4 | 25.4 | 14.6 | 30.6 | 23.3 | 26.7 | 21.7 | 20.6 | 16.1 | 23 | 12 | 24.4 | 9.4 | 20.6 | 17.8 | 26.1 | 16.1 | 19.5 | 11.6 | 22 | 12 | 14.4 | 5 | 20 | 7.8 | 22.8 | 12.8 | 30.6 | 20 | 34.4 | 23.9 | 28.9 | 21.1 | 27 | 4.7 | 25.9 | 8.4 | 28.9 | 10.6 | 27 | 22.2 | 31.3 | 22.6 | 24.4 | 10.6 | 23.9 | 13.9 | 33.9 | 6.7 | 28.3 | 4.4 | 34.8 | -7.1 | 29.3 | -1.7 | 29.4 | 13.9 | 30.9 | 15 | 25.6 | 11.7 | 25 | 15.6 | 26.5 | 15 | 20.6 | 16.7 | 21 | 12 | 32.9 | 9.7 | 18.5 | 10.6 | 28.3 | 13.9 | 28.9 | 20 | 22 | 18 | 32.2 | 21.1 | 32.2 | 15.6 | 27.2 | 10.6 | 18.9 | 17.2 | 31.1 | 20 | 32.8 | 12.8 | 30 | 21.7 | 32.9 | 4.7 | 32.2 | 17.2 | 22.2 | 20.6 | 31.1 | 18.3 | 29.4 | 2.2 | 27.2 | 12.2 | 18.3 | 9.4 | 16.7 | 7.8 | 16.3 | 1.6 | 28.3 | 18.9 | 22.8 | 20.9 | 27.2 | -1.7 | 24.4 | 8.9
19 | 7 | 19.4 | 10 | 25.9 | 18.3 | 29.4 | 21.1 | 22.8 | 1.2 | 35 | 15.6 | 17 | 8 | 31.1 | 11.1 | 18.3 | 13.9 | 21.7 | 11.1 | 28.9 | 11.1 | 15 | 8.9 | 29.4 | 5 | 31.7 | 6.1 | 27 | 22 | 29.4 | 23.3 | 28.3 | 22.8 | 29.4 | 20.6 | 29.4 | 22.2 | 32.8 | 21.7 | 26.5 | 18.9 | 32.4 | 20.7 | 31.7 | -0.6 | 31.1 | 18.3 | 23.3 | 12.2 | 30 | 14.4 | 25 | 14.4 | 29.4 | 23.9 | 25 | 21.1 | 20.6 | 16.7 | 22 | 11 | 21.7 | 10.6 | 18.9 | 17.2 | 25 | 15.6 | 18.9 | 11.7 | 21.1 | 12.2 | 13.9 | 4.5 | 18.3 | 8.9 | 21.7 | 12.8 | 30 | 20.6 | 32.9 | 24.1 | 28.9 | 21.7 | 25.2 | 5.4 | 25.2 | 8.3 | 27.2 | 14.4 | 26.1 | 22.2 | 30.6 | 22.8 | 23.9 | 11.1 | 23.3 | 15.6 | 32.2 | 7.8 | 22.8 | 6.1 | 33.9 | -7.2 | 27.8 | -1.1 | 27.8 | 13.3 | 30 | 14.4 | 23.9 | 11.7 | 23.9 | 15.6 | 25.6 | 13.9 | 20.8 | 17.4 | 18 | 10 | 32.2 | 10.6 | 17.8 | 10.6 | 27.2 | 13.9 | 27.8 | 20 | 22 | 18 | 30.6 | 22.8 | 31.1 | 17.8 | 26.1 | 11.1 | 18.9 | 17.8 | 29.4 | 21.1 | 30.6 | 13.9 | 28.3 | 22.8 | 31.5 | 5.1 | 27.8 | 18.3 | 22.2 | 20.6 | 29.4 | 19.1 | 27.2 | 7.2 | 26.1 | 12.2 | 17.8 | 10 | 16.7 | 7.8 | 16.1 | 1.7 | 27.2 | 18.9 | 21.1 | 20.6 | 25.6 | 2.2 | 23.9 | 7.2
17 | 8 | 18.3 | 10 | 24.1 | 18.5 | 27.2 | 21.1 | 21.1 | 0 | 26.7 | 18.3 | 16 | 9 | 28.1 | 12.1 | 17.8 | 13.9 | 19.7 | 11.5 | 27.6 | 10.8 | 15 | 9.6 | 26.1 | 5 | 30.6 | 5.6 | 27 | 22 | 28.7 | 23.4 | 27.8 | 22.8 | 23.3 | 20.6 | 27.8 | 21.7 | 30.6 | 22.2 | 25.6 | 18.9 | 31.5 | 21.1 | 30 | 0.6 | 29.4 | 18.3 | 21.3 | 12.2 | 26.7 | 16.1 | 23.1 | 14.7 | 27.8 | 23.3 | 23.4 | 20.7 | 25 | 13.9 | 21 | 13 | 20.6 | 10.6 | 17.2 | 16.7 | 23.3 | 15.6 | 17.4 | 11.9 | 19.6 | 13.6 | 13.3 | 3.9 | 16.7 | 9.7 | 20.6 | 12.2 | 27.8 | 21.7 | 31.5 | 24.4 | 27.2 | 22.8 | 23.3 | 5 | 24.4 | 8.3 | 24.4 | 13.9 | 25.4 | 22.3 | 28.4 | 22.6 | 21.7 | 12.8 | 22.2 | 14.4 | 28.3 | 10 | 21.1 | 7.8 | 32.2 | -7 | 25.8 | -0.9 | 26.1 | 11.7 | 28.7 | 14.9 | 21.1 | 13.3 | 22.8 | 13.3 | 23.7 | 13.6 | 20.9 | 17.7 | 16 | 9 | 29.4 | 11.5 | 17.1 | 11 | 25.6 | 13.9 | 26.7 | 20 | 21 | 18 | 28.3 | 23.3 | 28.9 | 19.4 | 24.4 | 11.7 | 18.9 | 17.8 | 28.3 | 20.6 | 28.3 | 14.6 | 27.2 | 22.8 | 30 | 4.4 | 26.1 | 20.6 | 22.8 | 20.6 | 27.8 | 19.9 | 23.3 | 8.9 | 22.2 | 13.9 | 17.2 | 10 | 16.1 | 6.7 | 14.8 | 2.7 | 23.9 | 18.9 | 20.9 | 20.4 | 22.8 | 2.2 | 22.8 | 6.7
12 | 6 | 18.3 | 10 | 22.2 | 18.3 | 26.1 | 21.1 | 19.1 | -0.3 | 28.9 | 17.8 | 16 | 9 | 25.2 | 12.5 | 17.8 | 13.3 | 17.6 | 11.4 | 26.3 | 10.9 | 14 | 9.7 | 24.4 | 4.4 | 28.3 | 7.8 | 27 | 23 | 27.9 | 23.3 | 27.8 | 22.8 | 21.7 | 20.6 | 26.1 | 21.7 | 30.6 | 22.2 | 25.2 | 18.9 | 30.6 | 21.1 | 26.7 | -0.6 | 28.9 | 18.3 | 19.2 | 11.5 | 25 | 15.6 | 21.3 | 14.7 | 26.7 | 22.8 | 21.7 | 20 | 21.7 | 13.3 | 21 | 10 | 19.4 | 11.1 | 17.2 | 16.7 | 21.7 | 15.6 | 15.9 | 11.9 | 18.2 | 14.5 | 12.8 | 3.3 | 15 | 10 | 19.4 | 11.7 | 28.9 | 21.1 | 30 | 24.4 | 26.7 | 22.2 | 21.3 | 6.4 | 22.6 | 8.7 | 22.8 | 12.8 | 24.6 | 22.3 | 26.1 | 22.2 | 18.3 | 13.3 | 20.6 | 14.4 | 27.8 | 9.4 | 20.6 | 8.9 | 30.6 | -8.1 | 23.7 | -1.1 | 24.4 | 13.9 | 27.4 | 14.8 | 18.9 | 13.3 | 21.7 | 15.6 | 21.9 | 13 | 21.1 | 18.3 | 16 | 9 | 26.7 | 12 | 16.3 | 11.1 | 24.4 | 13.9 | 25.6 | 20 | 21 | 18 | 27.2 | 23.3 | 26.7 | 20 | 22.8 | 11.7 | 18.9 | 17.8 | 26.7 | 21.1 | 26.1 | 14.4 | 26.7 | 23.3 | 28.5 | 6 | 25 | 20.6 | 21.7 | 21.1 | 26.1 | 20 | 21.7 | 9.4 | 20 | 13.9 | 16.7 | 10 | 14.4 | 7.2 | 13.5 | 3 | 23.9 | 19.4 | 20.8 | 20.3 | 21.7 | 5 | 21.1 | 6.7
12 | 6 | 17.2 | 10 | 22.6 | 18.6 | 25 | 21.1 | 17 | -1 | 24.4 | 20.6 | 15 | 9 | 22.2 | 12.2 | 17.8 | 13.9 | 15.6 | 11.1 | 25 | 10.6 | 13 | 9.7 | 25.6 | 4.4 | 28.3 | 8.3 | 27 | 23 | 27.2 | 23.3 | 27.8 | 21.7 | 21.7 | 20.6 | 25.6 | 21.1 | 29.4 | 21.1 | 24.8 | 19 | 29.5 | 21.5 | 20.6 | -3.3 | 28.9 | 18.3 | 17.2 | 11.1 | 22.8 | 15.6 | 19.4 | 14.4 | 25 | 22.8 | 21.9 | 20.2 | 20.6 | 14.4 | 19 | 10 | 18.3 | 12.2 | 15.6 | 15 | 21.1 | 15.6 | 14.4 | 11.7 | 16.7 | 15 | 11.1 | 3.4 | 14.1 | 10.2 | 17.2 | 13.3 | 27.8 | 21.1 | 28.7 | 22 | 26.1 | 22.2 | 19.2 | 7 | 20.7 | 8.7 | 20 | 12.2 | 23.9 | 22.2 | 23.9 | 21.7 | 16.7 | 13.3 | 19.4 | 15 | 25.6 | 10 | 18.9 | 6.1 | 28.9 | -10.6 | 21.7 | -1.7 | 21.7 | 14.4 | 26.1 | 15 | 18.3 | 13.3 | 21.1 | 15.6 | 20 | 12.2 | 20.9 | 18.5 | 16 | 9 | 23.9 | 11.7 | 15.6 | 11.1 | 23.3 | 13.9 | 20.6 | 18.9 | 19 | 18 | 26.7 | 23.9 | 26.1 | 20.6 | 22.2 | 11.7 | 18.9 | 17.8 | 25.6 | 20.6 | 24.8 | 16 | 26.7 | 23.9 | 27.1 | 6.5 | 25.6 | 20.6 | 21.7 | 20.6 | 25.5 | 20.1 | 18.3 | 6.1 | 18.3 | 13.9 | 16.1 | 10.6 | 14.4 | 6.7 | 12.2 | 3.3 | 23.3 | 19.4 | 20.6 | 20 | 20.6 | 6.7 | 20 | 6.7
9 | 6 | 16.1 | 10 | 22.9 | 18.7 | 24.4 | 21.1 | 15 | -2.2 | 25 | 21.7 | 13 | 8 | 20.9 | 12.1 | 17.2 | 13.3 | 14.8 | 11.2 | 23.1 | 10.9 | 12.3 | 9.7 | 25 | 3.9 | 25 | 13.3 | 27 | 23 | 26.5 | 22.4 | 27.8 | 22.2 | 21.1 | 20.6 | 26.1 | 20.6 | 28.9 | 21.1 | 24.4 | 18.9 | 28.3 | 21.4 | 22.2 | -3.9 | 27.2 | 18.3 | 16.1 | 10.7 | 21.7 | 16.7 | 18.7 | 14.4 | 25 | 22.8 | 22 | 20.3 | 21.1 | 14.4 | 17 | 11 | 17.2 | 12.2 | 15.6 | 15.6 | 20 | 15.6 | 14.6 | 10.8 | 16.3 | 14.7 | 9.5 | 3.3 | 13.1 | 9.9 | 16.7 | 12.2 | 27.2 | 21.7 | 27.4 | 19.8 | 26.1 | 22.2 | 17.2 | 7.2 | 18.9 | 8.3 | 18.9 | 12.2 | 23.5 | 22.1 | 23.5 | 21.2 | 15.6 | 12.8 | 18.9 | 15.6 | 25 | 9.4 | 19.4 | 5.6 | 27.4 | -8.7 | 18.7 | -0.1 | 21.1 | 14.4 | 25.7 | 14.8 | 17.8 | 11.7 | 21.1 | 15.6 | 18.9 | 12 | 20.8 | 18.8 | 12 | 9 | 22.8 | 12.5 | 15.2 | 11 | 22.8 | 13.3 | 20.6 | 19.4 | 20 | 18 | 26.7 | 23.9 | 25.6 | 21.1 | 21.1 | 12.2 | 18.3 | 17.8 | 24.4 | 20 | 23.5 | 17 | 26.1 | 23.3 | 25.6 | 7.2 | 26.1 | 19.4 | 21.1 | 20.6 | 25 | 20.5 | 17.8 | 5 | 16.7 | 14.4 | 15.6 | 10.6 | 14.4 | 5.6 | 11.1 | 3.4 | 23.9 | 18.9 | 20.8 | 20.3 | 19.4 | 6.7 | 19.4 | 6.7
8 | 6 | 14.4 | 10 | 23.3 | 18.9 | 24.4 | 20.6 | 12.8 | -2.3 | 27.2 | 21.1 | 12 | 8 | 19.6 | 11.9 | 16.7 | 13.3 | 14.1 | 11.3 | 21.3 | 11.4 | 12 | 9.7 | 24.4 | 4.4 | 23.9 | 12.2 | 26 | 24 | 25.7 | 21.4 | 27.8 | 22.8 | 21.1 | 20.6 | 25 | 21.1 | 26.1 | 21.7 | 24.4 | 18.8 | 27.2 | 21.7 | 19.4 | -2.2 | 26.7 | 18.9 | 15 | 10.4 | 20.6 | 16.7 | 17.9 | 14 | 25.6 | 22.8 | 22.2 | 20.6 | 20.6 | 13.3 | 16 | 12 | 17.2 | 13 | 15.6 | 15.6 | 18.9 | 15 | 14.8 | 10 | 16 | 14.4 | 7.8 | 2.8 | 12.2 | 10 | 15.6 | 12.8 | 25.6 | 22.8 | 26.1 | 17.2 | 25.6 | 22.2 | 16.5 | 8.2 | 18.2 | 8.2 | 18.3 | 12.8 | 23.2 | 22 | 23.2 | 20.9 | 14.4 | 12.2 | 17.8 | 16.1 | 24.4 | 8.9 | 17.2 | 6.1 | 25.9 | -8.3 | 15.8 | 0.4 | 20 | 13.9 | 25.4 | 15.2 | 16.7 | 11.7 | 20 | 15 | 17.8 | 11.6 | 20.6 | 18.9 | 11 | 9 | 21.7 | 12.6 | 14.8 | 10.6 | 21.7 | 12.8 | 20.6 | 19.4 | 19 | 18 | 26.7 | 22.8 | 24.4 | 21.1 | 20 | 13.3 | 18.3 | 17.8 | 25 | 19.4 | 22.2 | 17.8 | 25 | 23.3 | 24.7 | 8.7 | 26.1 | 17.8 | 21.1 | 20.6 | 24.4 | 20.6 | 16.1 | 5.6 | 15.6 | 13.9 | 13.9 | 10 | 13.9 | 6.1 | 10 | 3.5 | 22.8 | 18.9 | 20.9 | 20.4 | 17.8 | 7.2 | 22.2 | 6.1
8 | 4 | 13.3 | 10.6 | 22 | 18.8 | 24.4 | 20.6 | 10.5 | -3.5 | 25.6 | 21.1 | 11 | 8 | 18.3 | 11.7 | 16.7 | 13.3 | 13.3 | 11.1 | 19.4 | 11.1 | 11.3 | 9.7 | 22.8 | 4.4 | 23.9 | 12.2 | 24 | 23 | 25 | 20.6 | 26.7 | 22.8 | 20.6 | 20.6 | 25 | 21.1 | 25.6 | 21.7 | 24.4 | 18.8 | 25.2 | 20.9 | 19.4 | -1.7 | 26.1 | 18.9 | 13.9 | 10 | 19.4 | 16.1 | 17.2 | 13.9 | 25 | 23.3 | 21.8 | 19.9 | 20 | 13.3 | 13 | 12 | 17.2 | 13.6 | 16.1 | 16.1 | 18.9 | 15.6 | 15 | 8.9 | 15.6 | 13.9 | 8 | 2.9 | 11.8 | 9.7 | 16.1 | 11.1 | 25 | 22.8 | 26.1 | 18 | 25 | 21.7 | 15.7 | 8.9 | 17.4 | 7.8 | 16.1 | 13.9 | 22.8 | 21.7 | 22.8 | 20.6 | 13.9 | 11.1 | 17.2 | 15.6 | 24.4 | 8.9 | 17.8 | 5.6 | 24.4 | -8.9 | 12.8 | 0 | 18.3 | 14.4 | 25 | 15 | 17.2 | 12.2 | 19.4 | 15.6 | 16.7 | 11.1 | 20.6 | 18.2 | 12 | 8 | 20.6 | 12.8 | 14.4 | 10.6 | 21.1 | 11.7 | 19.4 | 18.9 | 19 | 18 | 26.7 | 21.1 | 23.9 | 21.1 | 18.9 | 13.9 | 18.3 | 17.8 | 24.4 | 20 | 21.5 | 16.9 | 25 | 22.8 | 23.7 | 9.7 | 25 | 17.8 | 21.1 | 20.6 | 24 | 20.6 | 15.6 | 4.4 | 15.6 | 13.3 | 13.9 | 10 | 12.8 | 7.2 | 8.9 | 3.3 | 22.8 | 19.4 | 21.1 | 20.6 | 17.8 | 7.2 | 21.1 | 7.2
6 | 3 | 12.8 | 10.6 | 20.7 | 18.5 | 23.3 | 20.6 | 8.3 | -5 | 24.4 | 21.1 | 11 | 8 | 17.4 | 11.5 | 16.1 | 12.8 | 13.1 | 11.2 | 18.5 | 11.4 | 11 | 9.6 | 20 | 4.4 | 21.7 | 14.4 | 24 | 23 | 24.6 | 20.5 | 26.1 | 22.8 | 20.6 | 20.6 | 25 | 21.1 | 25 | 21.1 | 24.4 | 18.9 | 23.1 | 20.3 | 18.3 | 0.6 | 25.6 | 19.4 | 13.2 | 9.5 | 18.9 | 16.7 | 16.7 | 14 | 24.4 | 23.3 | 21.5 | 19.4 | 19.4 | 13.3 | 12 | 11 | 17.2 | 14.1 | 15.6 | 15.6 | 18.9 | 15.6 | 14.8 | 9.4 | 15.4 | 13.8 | 8.1 | 2.8 | 11.5 | 9.6 | 15.6 | 10.6 | 24.4 | 22.2 | 26.1 | 18.8 | 24.4 | 21.7 | 15 | 9.4 | 16.7 | 7.2 | 15.6 | 13.3 | 22.4 | 21.4 | 22.2 | 20.3 | 12.8 | 10.6 | 16.7 | 15 | 24.4 | 9.4 | 15 | 4.4 | 23.9 | -7.4 | 11.3 | 0.4 | 16.1 | 13.9 | 24.4 | 15.6 | 16.1 | 12.2 | 18.9 | 15.6 | 15.6 | 10.8 | 20.6 | 17.6 | 11 | 9 | 18.9 | 12.4 | 14.4 | 10.6 | 19.4 | 11.1 | 19.4 | 17.2 | 19 | 18 | 26.1 | 20 | 23.9 | 21.7 | 17.8 | 13.9 | 18.3 | 17.8 | 23.9 | 20.6 | 20.7 | 15.9 | 24.4 | 22.8 | 22.8 | 10.6 | 23.9 | 17.2 | 20.6 | 20 | 23.7 | 20.5 | 14.4 | 3.9 | 15.6 | 13.9 | 11.7 | 10 | 12.2 | 6.1 | 7.8 | 3.3 | 21.7 | 18.9 | 21.1 | 20.6 | 15.6 | 7.2 | 22.2 | 7.2
6 | 2 | 12.8 | 10.6 | 19.4 | 18.3 | 24.4 | 20.6 | 8.5 | -4.4 | 25 | 20 | 10 | 7 | 16.5 | 11.5 | 16.1 | 13.3 | 13 | 11.3 | 17.6 | 11.2 | 10.7 | 9.6 | 17.8 | 6.1 | 21.1 | 13.9 | 24 | 23 | 24.3 | 20.6 | 26.1 | 22.8 | 20 | 20 | 25 | 21.7 | 23.9 | 21.1 | 24 | 18.9 | 21.1 | 19.4 | 14.4 | -1.1 | 25 | 18.9 | 12.4 | 8.9 | 17.8 | 16.1 | 16.1 | 14 | 24.4 | 23.3 | 21.1 | 18.9 | 20 | 13.9 | 9 | 8 | 17.2 | 14.5 | 14.4 | 14.4 | 17.8 | 15 | 14.6 | 9.6 | 15.2 | 13.6 | 8.3 | 2.8 | 11.1 | 9.4 | 15 | 10.6 | 23.9 | 21.7 | 26.1 | 19.4 | 23.9 | 21.1 | 14.4 | 8.6 | 15.9 | 7.7 | 15 | 13.3 | 22.1 | 21.1 | 21.7 | 20.2 | 13.9 | 11.1 | 16.7 | 15 | 23.9 | 10 | 12.8 | 3.9 | 23.3 | -5.9 | 9.8 | 0.7 | 16.1 | 14.4 | 23.9 | 16.2 | 15.6 | 12.2 | 18.9 | 15.6 | 14.4 | 10.1 | 20.6 | 16.7 | 9 | 8 | 17.3 | 12.2 | 14.4 | 10.8 | 18.9 | 11.1 | 17.8 | 14.4 | 19 | 18 | 25 | 19.4 | 23.3 | 21.7 | 17.8 | 13.9 | 18.3 | 17.8 | 24.4 | 20.6 | 20 | 15 | 24.4 | 22.8 | 22.1 | 11.2 | 23.3 | 16.7 | 21.1 | 20.6 | 23.3 | 20.6 | 15.6 | 3.9 | 14.4 | 12.8 | 10.6 | 9.4 | 11.7 | 5 | 6.7 | 3.1 | 21.7 | 18.3 | 21.1 | 20.6 | 14.4 | 6.7 | 22.8 | 6.7
7 | 1 | 11.1 | 10.6 | 19.8 | 18.5 | 23.3 | 20.6 | 8.7 | -4.3 | 24.4 | 21.7 | 9 | 8 | 15.6 | 11.1 | 15.6 | 13.3 | 12.8 | 11.1 | 16.7 | 11.1 | 10 | 9.5 | 16.7 | 7.2 | 23.9 | 10.6 | 23 | 22 | 23.9 | 20.6 | 25.6 | 23.3 | 20 | 20 | 25 | 21.7 | 23.9 | 21.1 | 23.7 | 18.8 | 21.1 | 19.1 | 16.1 | -1.1 | 25 | 18.9 | 11.7 | 8.3 | 17.2 | 16.1 | 15.6 | 13.9 | 23.9 | 23.3 | 21.1 | 18.9 | 18.9 | 13.3 | 8 | 7 | 17.2 | 15 | 13.9 | 13.9 | 18.3 | 15.6 | 14.4 | 10 | 15 | 13.3 | 7.9 | 2.6 | 11.5 | 9.8 | 15 | 10.6 | 23.9 | 21.1 | 26.3 | 20.6 | 23.9 | 21.7 | 13.9 | 7.7 | 15.2 | 8.2 | 14.4 | 12.8 | 21.7 | 20.6 | 21.1 | 20 | 13.9 | 11.1 | 16.1 | 15 | 23.9 | 9.4 | 11.7 | 3.3 | 22.8 | -6.1 | 8.3 | 0.6 | 16.1 | 13.9 | 23.3 | 16.7 | 13.9 | 12.2 | 19.4 | 15.6 | 13.3 | 9.4 | 19.8 | 17 | 9 | 8 | 15.6 | 11.7 | 14.4 | 11.1 | 17.8 | 11.1 | 16.1 | 12.8 | 18 | 18 | 24.4 | 19.4 | 22.8 | 21.7 | 16.1 | 13.3 | 18.3 | 17.8 | 24.4 | 20.6 | 19.1 | 15.6 | 22.8 | 22.2 | 21.3 | 11.4 | 23.3 | 16.7 | 21.7 | 20.6 | 23.1 | 20.6 | 14.4 | 4.4 | 13.9 | 13.3 | 10 | 8.9 | 11.1 | 5 | 5.6 | 2.8 | 20 | 17.2 | 21.1 | 20.6 | 12.8 | 4.4 | 17.2 | 6.7
7 | 1 | 12.8 | 10.6 | 20.2 | 18.7 | 22.8 | 20 | 8.9 | -5 | 25 | 21.1 | 10 | 7 | 16.7 | 11.2 | 15.6 | 13.3 | 13.7 | 11.6 | 18.7 | 11.6 | 10 | 9.5 | 17.8 | 7.2 | 22.2 | 11.1 | 23 | 22 | 24.5 | 21.2 | 25.6 | 23.3 | 20 | 20 | 25 | 21.7 | 23.9 | 20.6 | 23.3 | 18.9 | 21.1 | 18.7 | 15.6 | -1.1 | 24.4 | 18.9 | 12.2 | 8.7 | 16.7 | 16.1 | 16 | 14 | 23.3 | 22.8 | 21.1 | 18.9 | 19.4 | 12.8 | 10 | 9 | 17.2 | 15.6 | 14.4 | 14.4 | 17.8 | 15 | 14.4 | 9.9 | 15.2 | 13.4 | 7.6 | 2.5 | 11.8 | 10.2 | 14.4 | 11.7 | 23.3 | 20.6 | 26.5 | 21.7 | 23.9 | 21.1 | 13.3 | 6.7 | 14.4 | 8.3 | 13.3 | 12.8 | 23.2 | 21.7 | 21.8 | 20.3 | 12.8 | 11.1 | 16.1 | 15 | 22.8 | 9.4 | 11.1 | 3.9 | 23.3 | -4.2 | 10.9 | 0.9 | 15.6 | 14.4 | 22.4 | 16.2 | 14.4 | 12.2 | 18.9 | 15 | 14.2 | 9.7 | 19.1 | 17.1 | 10 | 9 | 17.1 | 12 | 14.6 | 10.8 | 17.2 | 11.1 | 15.6 | 14.4 | 18 | 18 | 23.9 | 19.4 | 22.2 | 21.7 | 15.6 | 13.3 | 18.9 | 17.8 | 23.9 | 21.1 | 18.1 | 15.7 | 22.2 | 21.7 | 20.6 | 11.7 | 22.2 | 17.2 | 22.2 | 21.1 | 23 | 20.9 | 15 | 2.8 | 13.9 | 12.8 | 10.6 | 9.4 | 11.7 | 5 | 7.1 | 3.4 | 20 | 17.8 | 21.5 | 20.8 | 12.8 | 3.3 | 19.4 | 11.1
9 | 4 | 13.9 | 10.6 | 20.6 | 18.9 | 23.3 | 20.6 | 12.8 | -3.1 | 25 | 21.1 | 12 | 8 | 17.8 | 11.4 | 15.6 | 13.9 | 14.7 | 12.1 | 20.8 | 12 | 11 | 9.7 | 19.4 | 7.8 | 22.8 | 11.7 | 24 | 22 | 25 | 21.7 | 26.1 | 23.3 | 20.6 | 20.6 | 25 | 21.7 | 24.4 | 21.1 | 24.2 | 18.9 | 21.1 | 18.3 | 16.7 | -0.6 | 25 | 19.4 | 12.8 | 9.1 | 16.7 | 16.1 | 16.3 | 14 | 23.9 | 22.8 | 21.1 | 18.9 | 21.1 | 12.8 | 12 | 11 | 16.7 | 16.1 | 16.7 | 16.7 | 18.9 | 16.1 | 14.4 | 9.7 | 15.4 | 13.5 | 7.2 | 2.2 | 12.2 | 10.6 | 15.6 | 12.8 | 23.3 | 20.6 | 26.7 | 22.8 | 23.9 | 21.1 | 15.5 | 7.6 | 16.5 | 9.2 | 13.3 | 12.8 | 24.6 | 22.5 | 22.6 | 20.7 | 13.3 | 10.6 | 16.7 | 15.6 | 22.2 | 9.4 | 17.8 | 5.6 | 23.9 | -3.8 | 13.5 | 1.2 | 18.9 | 15.6 | 21.5 | 15.6 | 15 | 12.2 | 18.9 | 15.6 | 15.2 | 10 | 18.3 | 17.2 | 12 | 9 | 18.5 | 12.1 | 14.8 | 10.8 | 17.8 | 11.1 | 15.6 | 11.1 | 18 | 18 | 23.9 | 20 | 22.2 | 21.7 | 16.7 | 13.9 | 18.3 | 17.8 | 24.4 | 21.7 | 17.2 | 16.1 | 22.8 | 21.7 | 22.6 | 12 | 21.7 | 17.2 | 22.2 | 21.1 | 22.8 | 21.1 | 14.4 | 4.4 | 15 | 13.9 | 12.2 | 11.7 | 11.7 | 5 | 8.5 | 3.8 | 20 | 17.2 | 21.8 | 20.8 | 15.6 | 4.4 | 17.2 | 6.7
12 | 6 | 14.4 | 10.6 | 22.6 | 20 | 25.6 | 21.1 | 16.7 | -1.7 | 23.9 | 21.7 | 14 | 9 | 18.9 | 11.1 | 16.7 | 14.4 | 15.6 | 12.2 | 22.8 | 11.7 | 12.2 | 10 | 21.7 | 7.8 | 22.8 | 11.7 | 27 | 23 | 25.6 | 22.2 | 27.2 | 23.9 | 21.7 | 21.7 | 25.6 | 21.7 | 25 | 21.1 | 25.2 | 19.1 | 22.8 | 18.4 | 19.4 | 0 | 26.1 | 20 | 13.3 | 9.4 | 18.3 | 16.7 | 16.7 | 13.9 | 25.6 | 23.9 | 23.7 | 20.5 | 23.3 | 12.2 | 13 | 12 | 17.2 | 16.1 | 18.9 | 17.2 | 20.6 | 16.7 | 14.4 | 9.4 | 15.6 | 13.3 | 7.8 | 2.7 | 14.8 | 11.6 | 20 | 13.3 | 25 | 20.6 | 27.6 | 22.6 | 24.4 | 21.7 | 17.8 | 8.4 | 18.5 | 10.1 | 15.6 | 13.3 | 26.1 | 23.3 | 23.3 | 21.1 | 14.4 | 11.1 | 18.3 | 16.1 | 24.4 | 9.4 | 22.2 | 6.7 | 24.4 | -2.8 | 16.1 | 0.6 | 20.6 | 16.1 | 20.6 | 15 | 17.2 | 12.2 | 20 | 15.6 | 16.1 | 10 | 19.4 | 17.6 | 14 | 11 | 20 | 12.2 | 15 | 10.6 | 18.9 | 11.1 | 16.1 | 10.6 | 19 | 18 | 24.4 | 21.1 | 22.2 | 22.2 | 18.9 | 14.4 | 18.9 | 18.3 | 26.1 | 22.2 | 18.9 | 16.5 | 23.9 | 22.2 | 24.7 | 12 | 23.3 | 17.8 | 23.9 | 22.2 | 23.7 | 21.2 | 20 | 5 | 19.4 | 16.1 | 15.6 | 13.3 | 12.8 | 5.6 | 10 | 3.9 | 18.9 | 16.1 | 22.2 | 21.1 | 19.4 | 5.6 | 18.9 | 6.7
15 | 7 | 15.6 | 10.6 | 24.7 | 20.8 | 27.2 | 21.7 | 20.6 | -1.1 | 25 | 21.7 | 14 | 9 | 20.9 | 11.8 | 18.3 | 14.4 | 18 | 13.1 | 24.5 | 12.5 | 14.8 | 10.6 | 24.4 | 7.2 | 24.4 | 12.2 | 28 | 23 | 27.3 | 22.5 | 28.3 | 23.9 | 23.9 | 22.8 | 27.2 | 22.2 | 27.2 | 21.7 | 26.1 | 18.9 | 24.4 | 18.1 | 21.7 | 0.6 | 27.8 | 21.1 | 15.2 | 9.2 | 21.7 | 17.8 | 18.9 | 15.2 | 27.8 | 24.4 | 26.3 | 22 | 24.4 | 12.8 | 16 | 13 | 17.2 | 16.7 | 21.7 | 17.2 | 22.8 | 18.3 | 16.6 | 9.8 | 15.6 | 13.5 | 8.3 | 3 | 17.4 | 12.3 | 23.3 | 12.2 | 27.2 | 18.3 | 28.5 | 22 | 26.7 | 22.2 | 20 | 8.9 | 20.6 | 10.6 | 17.8 | 13.9 | 27 | 23.3 | 25.3 | 21.4 | 18.9 | 11.1 | 18.9 | 16.1 | 27.2 | 9.4 | 25 | 6.1 | 27.7 | 1.2 | 19.8 | 1.3 | 24.4 | 15.6 | 21 | 14.9 | 20 | 13.3 | 21.1 | 16.1 | 17.6 | 10.3 | 20.6 | 18 | 18 | 10 | 22.2 | 12.8 | 15.4 | 10.6 | 21.7 | 10 | 17.8 | 10.6 | 19 | 19 | 26.1 | 20 | 25.6 | 20 | 21.7 | 14.4 | 20 | 18.3 | 27.2 | 22.2 | 20.5 | 16.6 | 25.6 | 22.8 | 26.7 | 11.7 | 23.3 | 17.8 | 26.7 | 23.9 | 24.7 | 21.6 | 23.3 | 6.7 | 23.9 | 16.7 | 17.8 | 13.9 | 13.3 | 5.6 | 12.4 | 4.6 | 18.3 | 17.2 | 22.8 | 21.4 | 23.9 | 7.2 | 20 | 7.8
17 | 5 | 16.1 | 10.6 | 26.7 | 21.7 | 28.9 | 21.7 | 22.1 | -1.7 | 26.7 | 21.7 | 16 | 9 | 23 | 12.1 | 20.6 | 13.9 | 20.4 | 13.6 | 26.1 | 12.6 | 17.4 | 10.8 | 26.1 | 8.3 | 26.1 | 11.7 | 28 | 22 | 28.9 | 22.4 | 29.4 | 23.3 | 26.7 | 23.3 | 28.3 | 22.8 | 29.4 | 23.3 | 27 | 19.1 | 26.1 | 17.8 | 24.4 | 0.6 | 28.9 | 21.1 | 17 | 8.5 | 25.6 | 18.3 | 21.1 | 16.3 | 28.9 | 23.9 | 28.9 | 23.3 | 25.6 | 12.2 | 17 | 11 | 17.2 | 16.1 | 23.3 | 16.7 | 23.9 | 17.8 | 18.9 | 9.7 | 15.6 | 13.5 | 8.9 | 3.3 | 20 | 12.8 | 25 | 12.2 | 28.9 | 20 | 29.4 | 21.7 | 27.8 | 23.9 | 22.4 | 9.9 | 22.6 | 10.8 | 21.7 | 14.4 | 28 | 22.9 | 27.4 | 21.7 | 21.1 | 11.7 | 20 | 15.6 | 29.4 | 8.3 | 27.8 | 6.7 | 31.1 | 6.2 | 23.5 | 0.6 | 26.1 | 15.6 | 21.3 | 14.2 | 23.3 | 12.8 | 23.9 | 16.7 | 19.1 | 10.7 | 21.7 | 18.3 | 18 | 9 | 24.5 | 12.8 | 15.7 | 10.5 | 23.3 | 8.9 | 18.3 | 10.6 | 19 | 18 | 27.8 | 21.1 | 27.2 | 16.7 | 23.3 | 15 | 20 | 18.9 | 28.9 | 22.8 | 22.2 | 16.7 | 28.3 | 23.9 | 28.4 | 11.1 | 26.1 | 17.8 | 29.4 | 25 | 25.6 | 21.7 | 25 | 5.6 | 26.1 | 14.4 | 18.3 | 12.2 | 14.4 | 6.7 | 14.8 | 5.3 | 18.9 | 16.1 | 23.3 | 21.8 | 27.8 | 3.9 | 23.3 | 7.8
18 | 5 | 16.1 | 10.6 | 27.8 | 21.8 | 29.4 | 21.7 | 23.5 | -1.9 | 28.9 | 21.1 | 17 | 11 | 25 | 12.2 | 22.2 | 15.6 | 22.8 | 13.9 | 27.8 | 12.8 | 20 | 10.6 | 28.3 | 8.3 | 27.2 | 10 | 29 | 22 | 30.6 | 22.2 | 30 | 23.3 | 28.3 | 24.4 | 30 | 23.3 | 30.6 | 22.8 | 28 | 19 | 26.5 | 16.8 | 26.7 | 0.6 | 30.6 | 21.7 | 18.9 | 7.2 | 28.3 | 17.2 | 23.3 | 17.2 | 30 | 22.8 | 28.9 | 22.9 | 27.2 | 12.8 | 18 | 11 | 17.2 | 16.7 | 23.9 | 14.4 | 25.6 | 17.8 | 21.1 | 9.4 | 15.6 | 13.3 | 8.5 | 3.6 | 20.9 | 12.4 | 26.1 | 13.3 | 30.6 | 20 | 29.4 | 21.6 | 30.6 | 23.3 | 24.8 | 10.7 | 24.7 | 10.2 | 23.3 | 13.3 | 28.9 | 22.8 | 29.4 | 21.7 | 21.7 | 10.6 | 21.7 | 16.1 | 30.6 | 8.9 | 30 | 7.8 | 34.4 | 10.6 | 27.2 | -0.6 | 26.7 | 16.1 | 21.7 | 13.9 | 25 | 13.9 | 24.4 | 16.7 | 20.6 | 10.6 | 23.7 | 18.6 | 21 | 11 | 26.7 | 12.8 | 16.1 | 10.6 | 23.9 | 8.9 | 18.3 | 10.6 | 19 | 18 | 28.9 | 20.6 | 30 | 16.1 | 23.9 | 13.9 | 20.6 | 18.3 | 30 | 23.3 | 24.1 | 17.1 | 28.9 | 20.6 | 30 | 10.1 | 26.7 | 17.8 | 31.1 | 25 | 26.9 | 21.4 | 27.8 | 3.9 | 28.3 | 15 | 18.3 | 11.7 | 14.4 | 6.7 | 17.2 | 5.6 | 21.1 | 16.7 | 23.9 | 22.2 | 30 | -1.1 | 23.9 | 7.8
19 | 4 | 16.7 | 10.6 | 28.9 | 22.2 | 31.1 | 21.7 | 25 | -3.3 | 30.6 | 21.1 | 17 | 11 | 27.6 | 12.8 | 21.7 | 15 | 25.2 | 14.7 | 28.5 | 12.8 | 20.2 | 10.6 | 30.6 | 8.9 | 28.3 | 10 | 27 | 21 | 31.1 | 22.7 | 30.6 | 22.8 | 30 | 23.9 | 30 | 23.3 | 31.1 | 23.3 | 28.9 | 18.9 | 26.8 | 15.2 | 27.8 | 5 | 31.1 | 21.7 | 19.8 | 7.9 | 30 | 15.6 | 24.2 | 17.2 | 31.1 | 22.8 | 28.9 | 22.6 | 28.9 | 12.2 | 19 | 12 | 17.2 | 16.7 | 24.4 | 14.4 | 25.6 | 17.8 | 22 | 9.2 | 17.4 | 13.6 | 8.2 | 3.9 | 21.9 | 11.9 | 27.2 | 12.8 | 32.2 | 21.7 | 29.4 | 21.6 | 31.7 | 22.8 | 27.2 | 11.1 | 26.7 | 9.4 | 25 | 12.2 | 29.1 | 22.8 | 30 | 21.7 | 22.8 | 9.4 | 22.8 | 16.1 | 31.7 | 8.9 | 31.1 | 5 | 33.5 | 11.4 | 29.1 | -1 | 28.3 | 16.7 | 22.2 | 13.6 | 25.6 | 12.8 | 25 | 17.2 | 21.7 | 10.9 | 25.8 | 19 | 21 | 11 | 28.7 | 12.6 | 17 | 10.4 | 25 | 10 | 20 | 10 | 20 | 19 | 30.6 | 21.7 | 31.7 | 17.2 | 25 | 15 | 21.1 | 18.3 | 30.6 | 22.8 | 25.9 | 17.3 | 30.6 | 21.7 | 31.7 | 8.9 | 28.3 | 17.8 | 32.2 | 23.3 | 28.1 | 20.7 | 30 | 3.9 | 30 | 12.8 | 21.7 | 12.2 | 16.1 | 7.2 | 19.2 | 5.7 | 23.9 | 18.3 | 23.9 | 22.2 | 30.6 | -1.7 | 25 | 7.8
21 | 6 | 16.7 | 10 | 30 | 22.2 | 32.2 | 21.1 | 26.3 | -2.1 | 30.6 | 18.9 | 19 | 12 | 30.2 | 13.1 | 21.7 | 15.6 | 27.6 | 15.3 | 29.3 | 12.3 | 20.4 | 10.8 | 31.1 | 7.8 | 27.8 | 10.6 | 27 | 22 | 31.7 | 23.3 | 31.1 | 21.7 | 30.6 | 23.3 | 31.1 | 22.8 | 33.9 | 22.8 | 29.5 | 18.9 | 27.2 | 13.9 | 28.9 | 5.6 | 32.2 | 22.2 | 20.8 | 8.1 | 31.7 | 15 | 25.2 | 16.9 | 31.7 | 22.8 | 28.9 | 22.2 | 28.3 | 11.7 | 21 | 10 | 16.7 | 16.1 | 25 | 14.4 | 26.1 | 17.8 | 23 | 9.4 | 19.3 | 13.7 | 7.8 | 3.9 | 22.8 | 11.1 | 27.8 | 12.8 | 33.9 | 22.8 | 29.4 | 21.7 | 32.2 | 23.9 | 28.9 | 11.5 | 27.6 | 9.5 | 26.7 | 12.8 | 29.2 | 22.9 | 30.5 | 21.6 | 22.8 | 10 | 23.9 | 16.7 | 33.3 | 7.8 | 32.8 | 3.9 | 32.6 | 12.8 | 30.9 | -1.6 | 29.4 | 17.8 | 22.8 | 13.3 | 26.1 | 13.3 | 26.1 | 17.2 | 22.8 | 10.6 | 27.8 | 18.9 | 22 | 12 | 30.8 | 11.8 | 18 | 10.7 | 25.6 | 11.7 | 21.1 | 10 | 21 | 18 | 31.7 | 21.1 | 33.3 | 17.2 | 26.1 | 15.6 | 22.2 | 18.9 | 31.7 | 22.8 | 27.8 | 17.2 | 31.1 | 22.8 | 32.4 | 8.7 | 28.3 | 18.3 | 32.8 | 23.9 | 29.4 | 20 | 32.2 | 0.6 | 28.3 | 12.2 | 23.9 | 9.4 | 16.1 | 7.2 | 21.3 | 6.1 | 25.6 | 17.8 | 23.9 | 22.2 | 31.1 | -1.7 | 25 | 11.1
22 | 6 | 16.7 | 10 | 30 | 22.2 | 32.8 | 20.6 | 27.6 | -1.2 | 32.8 | 18.3 | 19 | 12 | 32.8 | 12.8 | 21.7 | 15.6 | 30 | 15.6 | 30 | 12.2 | 20.6 | 10.6 | 32.2 | 7.2 | 24.4 | 13.3 | 27 | 22 | 32.2 | 23.9 | 31.1 | 23.3 | 31.7 | 23.3 | 30.6 | 22.2 | 35 | 21.1 | 30 | 19.1 | 26.8 | 12.9 | 30.6 | 4.4 | 33.3 | 21.7 | 21.7 | 8.3 | 32.8 | 15.6 | 26.1 | 16.7 | 32.2 | 21.1 | 29.5 | 22.2 | 28.3 | 11.7 | 23 | 8 | 16.1 | 15.6 | 24.4 | 13.9 | 26.1 | 17.8 | 23.9 | 8.9 | 21.1 | 13.3 | 8.9 | 4.5 | 23.3 | 11.4 | 28.9 | 11.1 | 34.4 | 21.1 | 29.8 | 22 | 32.8 | 23.9 | 30.5 | 11 | 28.5 | 9.3 | 27.2 | 12.8 | 29.4 | 23.3 | 31.1 | 21.7 | 23.3 | 11.1 | 25 | 16.1 | 34.4 | 6.7 | 30.6 | 2.2 | 31.7 | 13.3 | 32.8 | -2.2 | 30 | 16.7 | 23.3 | 12.8 | 26.1 | 12.2 | 26.1 | 17.2 | 23.9 | 10.6 | 27.6 | 18.6 | 22 | 13 | 32.8 | 11.1 | 18.9 | 10.6 | 26.7 | 11.7 | 21.7 | 9.4 | 23 | 18 | 32.2 | 20.6 | 33.3 | 16.7 | 26.7 | 16.1 | 22.8 | 18.9 | 32.2 | 22.2 | 28.3 | 16.9 | 32.2 | 21.7 | 33.2 | 8.7 | 29.4 | 19.4 | 33.9 | 23.9 | 30.3 | 19.7 | 32.8 | -1.7 | 31.1 | 13.3 | 24.4 | 8.9 | 18.3 | 7.2 | 23.3 | 5.6 | 27.2 | 19.4 | 23.9 | 22.2 | 32.8 | -1.7 | 25.6 | 13.9
22 | 7 | 16.7 | 10 | 30 | 22.2 | 32.2 | 20.6 | 28.9 | -0.6 | 33.3 | 18.3 | 20 | 9 | 33.5 | 12 | 21.7 | 15.6 | 31.3 | 15.3 | 28.5 | 11.6 | 20 | 10.7 | 32.2 | 6.7 | 28.9 | 8.9 | 29 | 23 | 32.2 | 23.7 | 31.1 | 23.3 | 32.8 | 22.2 | 31.1 | 20 | 35 | 21.1 | 30.6 | 18.9 | 26.5 | 12.2 | 32.2 | 3.9 | 33.3 | 21.1 | 22.1 | 8.3 | 33.3 | 15.6 | 26.7 | 16.4 | 33.3 | 21.1 | 30 | 22.2 | 28.3 | 11.7 | 24 | 7 | 15.6 | 15.6 | 23.3 | 10 | 26.7 | 18.3 | 24.3 | 9.1 | 20.7 | 13.4 | 10 | 5.2 | 23.9 | 11.6 | 30 | 12.8 | 33.9 | 21.7 | 30.2 | 22.4 | 32.2 | 23.3 | 32.2 | 11.1 | 29.4 | 8.9 | 28.3 | 13.3 | 29.4 | 23.1 | 31.5 | 20.8 | 23.9 | 10.6 | 25 | 17.2 | 35 | 7.2 | 30.6 | 3.9 | 28.5 | 15.8 | 33.3 | -2.1 | 31.1 | 16.7 | 23.5 | 12.8 | 26.7 | 13.9 | 27.2 | 17.2 | 24.1 | 10.8 | 27.4 | 18.4 | 23 | 13 | 33 | 9.8 | 18.9 | 10.5 | 27.2 | 11.1 | 22.8 | 10 | 24 | 18 | 32.8 | 21.1 | 32.8 | 16.7 | 27.8 | 16.7 | 23.3 | 19.4 | 31.1 | 22.8 | 28.9 | 16.8 | 32.8 | 21.7 | 33.9 | 8.3 | 31.1 | 20 | 34.4 | 23.3 | 31.3 | 19 | 33.9 | -3.3 | 31.1 | 13.3 | 25 | 8.9 | 20 | 7.8 | 24.2 | 4.6 | 28.3 | 18.9 | 24.1 | 22.4 | 32.2 | -1.7 | 21.7 | 10
23 | 7 | 16.7 | 10.6 | 30 | 22.2 | 33.3 | 21.1 | 29.1 | -0.1 | 33.9 | 16.1 | 21 | 9 | 34.3 | 10.2 | 21.7 | 15.6 | 32.6 | 15.2 | 27.1 | 11.6 | 19.5 | 10.8 | 32.8 | 6.7 | 31.1 | 8.9 | 31 | 24 | 32.2 | 23.7 | 31.7 | 23.9 | 32.8 | 21.7 | 30.6 | 21.1 | 36.1 | 20 | 29.8 | 18.9 | 26.1 | 11.1 | 33.3 | 3.9 | 34.4 | 18.9 | 22.4 | 8.2 | 34.4 | 13.9 | 27.2 | 15.9 | 32.8 | 20.6 | 30.6 | 22.2 | 28.3 | 12.2 | 23 | 7 | 16.1 | 15.6 | 22.8 | 15.6 | 26.7 | 18.3 | 24.6 | 9 | 20.4 | 13.4 | 11.1 | 5.6 | 24.4 | 11.7 | 30 | 14.4 | 35 | 21.7 | 30.6 | 22.8 | 33.3 | 22.8 | 32.9 | 9.7 | 29.4 | 8.5 | 28.3 | 13.3 | 29.4 | 23.1 | 31.8 | 19.8 | 24.4 | 11.1 | 26.7 | 17.8 | 36.1 | 7.2 | 30.6 | 3.9 | 25.4 | 16.6 | 33.9 | -3 | 31.1 | 17.2 | 23.7 | 13 | 26.7 | 14.4 | 26.1 | 17.2 | 24.2 | 10.5 | 27.2 | 18.3 | 22 | 12 | 33.1 | 7.9 | 18.9 | 10.5 | 27.8 | 10.6 | 22.8 | 8.9 | 23 | 17 | 32.8 | 21.7 | 33.3 | 17.8 | 28.9 | 17.2 | 23.9 | 19.4 | 31.1 | 22.8 | 29.4 | 16.1 | 33.3 | 19.4 | 33.9 | 8.6 | 31.1 | 19.4 | 34.4 | 22.2 | 32.2 | 18.3 | 35 | -3.9 | 31.1 | 13.9 | 25.6 | 9.4 | 16.7 | 7.2 | 25.2 | 2.6 | 28.3 | 20 | 24.2 | 22.5 | 32.2 | 1.1 | 23.9 | 11.1
22 | 7 | 16.7 | 11.1 | 30.2 | 21.6 | 32.8 | 20.6 | 29.2 | -0.1 | 32.8 | 15.6 | 21 | 9 | 35 | 8.9 | 21.1 | 15.6 | 33.9 | 14.4 | 25.6 | 11.1 | 18.9 | 10.6 | 30.6 | 8.3 | 27.2 | 11.1 | 29 | 23 | 32.2 | 23.9 | 31.1 | 23.3 | 32.8 | 21.7 | 29.4 | 21.7 | 36.1 | 20 | 29.1 | 19.2 | 25.4 | 11.2 | 35 | 1.1 | 33.9 | 18.9 | 22.8 | 7.8 | 34.4 | 12.2 | 27.8 | 15.6 | 31.7 | 21.7 | 28.9 | 22.2 | 28.3 | 13.3 | 23 | 6 | 16.1 | 16.1 | 22.8 | 15.6 | 26.1 | 18.3 | 25 | 8.9 | 20 | 13.3 | 11.7 | 5.8 | 24.6 | 11.2 | 30 | 14.4 | 32.2 | 23.3 | 30.2 | 22.1 | 34.4 | 22.2 | 33.7 | 7.7 | 29.4 | 7.4 | 28.3 | 13.9 | 29.4 | 23.3 | 32.2 | 18.9 | 23.9 | 12.2 | 27.2 | 19.4 | 35.6 | 6.7 | 31.7 | 3.3 | 22.2 | 16.7 | 34.4 | -2.2 | 31.7 | 17.8 | 23.9 | 12.8 | 27.2 | 15 | 26.7 | 17.2 | 24.4 | 10.6 | 27 | 18.3 | 21 | 13 | 33.3 | 6.7 | 18.9 | 10.6 | 27.2 | 9.4 | 21.7 | 8.3 | 23 | 18 | 32.8 | 21.1 | 33.3 | 18.9 | 28.3 | 16.7 | 24.4 | 19.4 | 30.6 | 23.3 | 29.6 | 16.1 | 32.8 | 19.4 | 33.9 | 7.8 | 31.7 | 20 | 33.9 | 22.2 | 32 | 17.5 | 33.9 | 3.3 | 31.1 | 13.3 | 25.6 | 8.9 | 15 | 7.8 | 26.1 | 0.6 | 29.4 | 20 | 24.4 | 22.8 | 31.7 | 0 | 24.4 | 10.6
22 | 8 | 17.2 | 11.7 | 30.4 | 20.7 | 32.8 | 20.6 | 29.4 | 0 | 27.8 | 20 | 20 | 9 | 33.7 | 9.1 | 20.6 | 15 | 31.7 | 14.8 | 23.4 | 11.5 | 17.2 | 10.6 | 28.9 | 7.2 | 26.7 | 12.8 | 31 | 23 | 29.8 | 21.7 | 31.1 | 22.2 | 31.7 | 24.4 | 29.4 | 21.7 | 36.1 | 18.3 | 28.3 | 18.9 | 24.6 | 10.9 | 35 | -3.3 | 32.2 | 17.8 | 22.6 | 7.6 | 34.4 | 13.3 | 27.4 | 15.8 | 31.7 | 23.3 | 27.3 | 22 | 27.8 | 12.8 | 23 | 6 | 16.1 | 16.1 | 20 | 14.4 | 26.1 | 17.8 | 24.4 | 10 | 19.8 | 13.1 | 12.2 | 6.1 | 24.8 | 10.7 | 30.6 | 14.4 | 32.2 | 23.3 | 29.8 | 21.2 | 26.7 | 19.4 | 34.4 | 6.1 | 29.4 | 6.7 | 28.9 | 13.9 | 28.3 | 23.2 | 30.9 | 19.9 | 23.9 | 12.2 | 27.2 | 18.3 | 31.7 | 9.4 | 31.1 | 1.1 | 22.4 | 16.9 | 32.7 | -1.4 | 30.6 | 17.2 | 23.5 | 13.1 | 26.1 | 15 | 26.1 | 17.2 | 23.9 | 10.6 | 26.9 | 18.8 | 21 | 13 | 31.8 | 6.1 | 18.5 | 11.1 | 27.8 | 8.9 | 21.7 | 7.2 | 22 | 17 | 32.2 | 20.6 | 32.2 | 18.3 | 28.3 | 17.2 | 24.4 | 19.4 | 30.6 | 22.8 | 29.8 | 16.3 | 31.1 | 18.9 | 33.9 | 7.8 | 31.7 | 19.4 | 33.9 | 22.8 | 31.9 | 17 | 34.4 | 1.7 | 30.6 | 12.8 | 25.6 | 8.9 | 17.2 | 7.8 | 25.4 | 2.8 | 29.4 | 19.4 | 24.4 | 22.1 | 31.1 | 5 | 24.4 | 10.6
22 | 9 | 16.7 | 11.7 | 30.6 | 20 | 31.7 | 20.6 | 27 | -0.8 | 27.8 | 19.4 | 19 | 9 | 32.4 | 9.3 | 19.4 | 14.4 | 29.4 | 15.2 | 21.1 | 11.5 | 15.6 | 10.6 | 28.9 | 8.3 | 24.4 | 13.3 | 28 | 23 | 27.4 | 19.8 | 29.4 | 22.2 | 27.8 | 20.6 | 29.4 | 21.7 | 35.6 | 19.4 | 27.6 | 19.2 | 23.9 | 11.1 | 33.9 | 4.4 | 31.7 | 18.3 | 22.4 | 7.4 | 33.9 | 13.3 | 27.1 | 16.4 | 30.6 | 22.8 | 25.6 | 21.7 | 26.1 | 13.3 | 22 | 5 | 16.1 | 16.1 | 18.9 | 15 | 25 | 16.7 | 23.9 | 10.9 | 19.6 | 12.6 | 12.8 | 6.1 | 25 | 10 | 29.4 | 14.4 | 32.2 | 23.3 | 29.4 | 20.6 | 26.7 | 20.6 | 32.7 | 6.9 | 27.4 | 7.3 | 27.8 | 13.9 | 27.2 | 23.5 | 29.6 | 21 | 24.4 | 12.2 | 27.2 | 18.3 | 27.8 | 7.8 | 30.6 | 0.6 | 22.6 | 17.1 | 31.1 | -0.5 | 28.3 | 18.3 | 23.2 | 13.1 | 25.6 | 15 | 25.6 | 17.2 | 23.3 | 10.7 | 26.7 | 18.9 | 21 | 13 | 30.4 | 5 | 18.2 | 11.8 | 26.7 | 14.4 | 20.6 | 6.1 | 22 | 19 | 31.7 | 21.7 | 30 | 21.7 | 28.3 | 17.8 | 24.4 | 18.9 | 29.4 | 23.3 | 30 | 16.1 | 31.1 | 18.3 | 32.4 | 8.7 | 27.2 | 16.7 | 33.9 | 22.8 | 31.7 | 16.1 | 33.3 | 1.7 | 30 | 13.3 | 23.9 | 10 | 16.1 | 7.2 | 24.6 | 3.9 | 28.9 | 18.9 | 24.4 | 21.7 | 30 | 3.3 | 22.8 | 11.1
22 | 9 | 16.1 | 11.7 | 29.1 | 20 | 30 | 21.7 | 24.6 | -1.8 | 26.7 | 17.8 | 18 | 9 | 31.1 | 9.4 | 18.3 | 14.4 | 27.2 | 15 | 18.9 | 11.1 | 13.9 | 10 | 26.1 | 9.4 | 20 | 15.6 | 28 | 24 | 25 | 17.8 | 28.9 | 23.3 | 26.7 | 20 | 28.9 | 21.7 | 33.3 | 20 | 26.8 | 18.9 | 22.6 | 10.8 | 33.3 | 3.9 | 30.6 | 17.8 | 22.2 | 7.2 | 32.2 | 15 | 26.7 | 16.7 | 29.4 | 23.3 | 25.2 | 21.9 | 22.2 | 15 | 22 | 7 | 16.1 | 16.1 | 18.3 | 16.1 | 23.9 | 17.2 | 23.3 | 11.7 | 19.4 | 12.2 | 12.2 | 5.8 | 23.7 | 11.1 | 27.8 | 16.1 | 31.7 | 22.8 | 27.9 | 18.6 | 26.7 | 18.9 | 31.1 | 6.9 | 25.3 | 7.5 | 26.7 | 15 | 26.1 | 23.3 | 28.3 | 21.7 | 23.3 | 11.7 | 26.1 | 17.8 | 26.1 | 10 | 28.9 | 1.1 | 22.8 | 17.2 | 29.4 | 0 | 28.3 | 16.7 | 22.8 | 13.3 | 25 | 15 | 25 | 17.2 | 22.8 | 10.6 | 25.4 | 19.1 | 19 | 12 | 28.9 | 4.4 | 17.8 | 12.2 | 24.4 | 14.4 | 18.9 | 6.1 | 21 | 18 | 30.6 | 22.2 | 25.6 | 23.3 | 26.7 | 17.8 | 23.9 | 19.4 | 28.3 | 22.8 | 28.3 | 16.9 | 28.9 | 20 | 30.9 | 9.8 | 22.2 | 18.3 | 32.2 | 23.3 | 30.2 | 18.3 | 31.1 | 6.7 | 27.2 | 14.4 | 23.3 | 11.1 | 15.6 | 7.2 | 23.9 | 5 | 26.7 | 19.4 | 24.4 | 21.1 | 26.7 | 0.6 | 22.2 | 9.4
19 | 12 | 16.1 | 11.7 | 27.6 | 20.2 | 27.8 | 21.7 | 22.2 | -3.3 | 26.1 | 21.1 | 17 | 9 | 29.1 | 11.2 | 17.8 | 14.4 | 24.2 | 14.1 | 17.8 | 10.9 | 13 | 10 | 26.1 | 9.4 | 20 | 16.1 | 27 | 22 | 24.4 | 17.9 | 28.3 | 23.3 | 25.6 | 20.6 | 26.7 | 20.6 | 30 | 21.7 | 26.1 | 18.9 | 21.3 | 10.5 | 31.1 | 7.8 | 30.6 | 17.8 | 20.2 | 7.6 | 29.4 | 16.1 | 25.2 | 17.2 | 27.2 | 23.3 | 24.8 | 21.9 | 20 | 16.1 | 21 | 8 | 16.1 | 15.6 | 16.7 | 15.6 | 23.3 | 17.8 | 20.3 | 11 | 18.5 | 12.3 | 11.7 | 5.4 | 22.4 | 11.8 | 26.1 | 15.6 | 30.6 | 23.3 | 26.5 | 16.5 | 26.7 | 20.6 | 29.4 | 7.2 | 23.3 | 7.2 | 24.4 | 15 | 25.9 | 23.4 | 27.4 | 21.7 | 21.1 | 12.2 | 24.4 | 18.3 | 26.7 | 8.9 | 26.7 | 1.7 | 22.4 | 16.9 | 27.6 | 0.4 | 27.2 | 17.2 | 22.4 | 13.8 | 23.3 | 15 | 23.9 | 16.1 | 21.9 | 11 | 24.1 | 19 | 18 | 12 | 26.3 | 6.4 | 17.1 | 12 | 22.8 | 15 | 17.2 | 3.9 | 20 | 17 | 28.9 | 22.8 | 25 | 22.2 | 25.6 | 17.2 | 23.3 | 18.9 | 27.2 | 23.3 | 26.7 | 17.5 | 26.7 | 20.6 | 29.4 | 10 | 22.2 | 19.4 | 30.6 | 23.9 | 28.7 | 19.9 | 26.1 | 8.9 | 25.6 | 14.4 | 21.7 | 12.8 | 15 | 7.2 | 22.2 | 4.8 | 25.6 | 20 | 23.5 | 20.8 | 23.3 | 1.1 | 20.6 | 7.8
16 | 12 | 16.1 | 11.7 | 26.1 | 20 | 26.7 | 21.7 | 19.6 | -2.9 | 24.4 | 16.1 | 16 | 11 | 27 | 12.7 | 17.8 | 14.4 | 21.3 | 13 | 16.7 | 10.6 | 12.6 | 10.1 | 23.9 | 9.4 | 21.1 | 14.4 | 26 | 22 | 23.9 | 18.3 | 28.3 | 23.3 | 23.9 | 21.1 | 25.6 | 21.1 | 29.4 | 20 | 25.9 | 19.1 | 20 | 10 | 26.7 | 8.9 | 29.4 | 17.8 | 18.1 | 7.6 | 27.2 | 15.6 | 23.7 | 17.7 | 26.1 | 23.3 | 24.4 | 22.2 | 21.1 | 15 | 20 | 9 | 16.1 | 15.6 | 15.6 | 15 | 22.2 | 17.2 | 17.4 | 10.3 | 17.6 | 12.3 | 11.1 | 5 | 21.1 | 12.2 | 23.3 | 16.1 | 30 | 23.9 | 25 | 14.4 | 25 | 18.9 | 26.8 | 8.8 | 22 | 7.5 | 22.2 | 15.6 | 25.8 | 23.5 | 26.5 | 21.7 | 18.3 | 13.3 | 23.3 | 18.3 | 25 | 10.6 | 27.2 | 5.6 | 22.1 | 16.6 | 25.7 | 0.3 | 25 | 18.3 | 22.1 | 14.3 | 21.1 | 15.6 | 21.7 | 16.1 | 20.9 | 11 | 22.8 | 18.9 | 18 | 12 | 23.7 | 7 | 16.3 | 11.9 | 21.1 | 14.4 | 15 | 4.4 | 18 | 16 | 27.8 | 22.2 | 25 | 21.7 | 24.4 | 17.2 | 22.8 | 18.3 | 27.2 | 22.8 | 25 | 17.8 | 25.6 | 21.7 | 28.3 | 10.5 | 22.8 | 19.4 | 28.9 | 25 | 27.2 | 21.1 | 23.3 | 8.9 | 24.4 | 15 | 20 | 13.3 | 13.3 | 6.7 | 20.6 | 4.2 | 24.4 | 21.1 | 22.6 | 20.3 | 22.2 | -1.7 | 18.3 | 8.9
15 | 12 | 14.4 | 11.1 | 25.4 | 20.2 | 26.1 | 21.7 | 17 | -2.8 | 23.3 | 16.7 | 14 | 11 | 25 | 13.3 | 17.8 | 15 | 18.3 | 11.7 | 15.6 | 10 | 12.2 | 10.1 | 23.3 | 9.4 | 20.6 | 15 | 25 | 23 | 23.3 | 18.3 | 28.3 | 23.3 | 22.8 | 21.1 | 24.4 | 21.1 | 26.7 | 19.4 | 25.8 | 19 | 19.1 | 9.9 | 23.3 | 7.8 | 25 | 17.2 | 16.1 | 7.2 | 25.6 | 16.7 | 22.2 | 17.8 | 25.6 | 23.3 | 23.9 | 21.8 | 21.1 | 14.4 | 18 | 12 | 16.1 | 16.1 | 16.1 | 16.1 | 21.1 | 17.2 | 14.4 | 8.9 | 16.7 | 12.2 | 9.6 | 4.2 | 20.4 | 13.4 | 21.7 | 17.2 | 29.4 | 23.9 | 23.3 | 14.3 | 24.4 | 20.6 | 24.3 | 9.5 | 20.7 | 7 | 21.7 | 16.1 | 25.6 | 23.3 | 25.6 | 21.7 | 17.2 | 13.3 | 23.3 | 17.8 | 21.1 | 13.3 | 24.4 | 5 | 21.7 | 16.1 | 23.9 | 0 | 23.9 | 17.2 | 21.7 | 14.4 | 20.6 | 15.6 | 20.6 | 16.7 | 20 | 11.1 | 22.1 | 18.9 | 18 | 12 | 21.1 | 7.2 | 15.6 | 11.7 | 20 | 13.9 | 13.3 | 3.9 | 17 | 15 | 26.7 | 22.8 | 25 | 21.1 | 23.9 | 17.8 | 21.7 | 18.3 | 26.1 | 23.3 | 24.3 | 17.6 | 25 | 21.7 | 27.2 | 10.9 | 23.3 | 18.3 | 28.3 | 24.4 | 26.5 | 21.1 | 22.8 | 2.2 | 22.2 | 15.6 | 19.4 | 12.8 | 13.3 | 7.2 | 18.9 | 3.3 | 23.3 | 20 | 21.7 | 20 | 22.8 | 2.8 | 18.9 | 8.9
15 | 11 | 13.9 | 11.1 | 24.6 | 20.5 | 25.6 | 21.7 | 14.4 | -3.9 | 22.8 | 16.7 | 14 | 7 | 23.3 | 13.2 | 17.8 | 15 | 17.9 | 11.5 | 15 | 10.2 | 11.9 | 10.1 | 22.8 | 10 | 20 | 14.4 | 25 | 23 | 22.9 | 18.7 | 27.8 | 22.8 | 21.1 | 20.6 | 25 | 21.7 | 26.7 | 19.4 | 25.6 | 18.9 | 18.1 | 9.7 | 22.2 | 2.8 | 23.3 | 18.3 | 15.5 | 6.8 | 25 | 17.2 | 21.8 | 18 | 25.6 | 23.3 | 23.3 | 21.4 | 20 | 15 | 16 | 12 | 16.1 | 16.1 | 17.2 | 17.2 | 21.1 | 17.8 | 12.7 | 9 | 16.5 | 12.7 | 8.2 | 3.7 | 19.6 | 14.2 | 21.7 | 17.2 | 29.4 | 23.3 | 21.7 | 14.4 | 23.9 | 21.7 | 21.7 | 9.4 | 19.4 | 6.7 | 19.4 | 16.1 | 25.4 | 23.5 | 25.2 | 22.3 | 16.1 | 12.8 | 23.3 | 17.8 | 21.7 | 12.2 | 25.6 | 5.6 | 21.1 | 16.5 | 20 | 1.9 | 22.8 | 16.7 | 21.3 | 14.5 | 20.6 | 16.1 | 21.1 | 17.2 | 19.1 | 11.7 | 21.3 | 18.5 | 19 | 13 | 18.5 | 7.9 | 15.2 | 11.2 | 19.4 | 13.9 | 12.2 | 5 | 16 | 14 | 26.1 | 23.3 | 24.4 | 20.6 | 22.8 | 17.8 | 21.1 | 18.3 | 25 | 22.8 | 23.5 | 17.5 | 25 | 22.2 | 26.1 | 11.1 | 22.2 | 18.9 | 27.2 | 24.4 | 25.7 | 21.2 | 22.8 | 3.3 | 21.7 | 15.6 | 19.4 | 12.8 | 12.8 | 6.7 | 18.5 | 4.3 | 21.1 | 19.4 | 21.3 | 19.8 | 21.7 | 0 | 19.4 | 7.2
16 | 11 | 13.3 | 11.1 | 23.9 | 20.6 | 25 | 21.1 | 13.3 | -3.1 | 22.2 | 16.7 | 13 | 7 | 21.7 | 13.1 | 15.6 | 14.4 | 17.6 | 11.4 | 14.5 | 10.2 | 11.8 | 10.1 | 20.6 | 10.6 | 18.9 | 14.4 | 25 | 23 | 22.6 | 18.8 | 27.8 | 23.9 | 21.7 | 21.1 | 25 | 21.1 | 26.1 | 20 | 25.4 | 19.1 | 17.2 | 9.4 | 20.6 | 0.6 | 23.3 | 18.3 | 15 | 6.6 | 23.9 | 17.2 | 21.5 | 18.1 | 24.4 | 23.3 | 22.8 | 21.1 | 20.6 | 15 | 16 | 12 | 16.1 | 16.1 | 17.2 | 17.2 | 20.6 | 17.2 | 11.1 | 8.7 | 16.3 | 13.1 | 6.7 | 2.8 | 18.9 | 15 | 20 | 17.2 | 29.4 | 22.8 | 20 | 13.9 | 23.9 | 21.7 | 21.5 | 9.4 | 18.5 | 7.3 | 17.8 | 16.1 | 25.2 | 23.4 | 24.8 | 22.9 | 15.6 | 12.2 | 22.8 | 17.8 | 21.7 | 12.2 | 22.8 | 6.1 | 20.6 | 17.1 | 16.1 | 1.8 | 21.1 | 16.7 | 21 | 14.2 | 21.7 | 15.6 | 20 | 17.2 | 18.1 | 12.1 | 20.6 | 18.3 | 21 | 13 | 15.9 | 8.2 | 14.8 | 10.8 | 18.3 | 12.8 | 11.1 | 4.4 | 17 | 14 | 26.7 | 20.6 | 24.4 | 20.6 | 22.2 | 17.8 | 20.6 | 19.4 | 25 | 22.8 | 22.8 | 17.2 | 24.4 | 22.2 | 25.5 | 11 | 21.1 | 18.3 | 26.7 | 25 | 25 | 21.1 | 20 | 2.8 | 21.1 | 15 | 18.3 | 12.2 | 12.8 | 6.1 | 18.2 | 5.1 | 19.4 | 18.9 | 21 | 19.7 | 21.1 | -0.6 | 18.3 | 6.7
15 | 12 | 12.8 | 11.7 | 23.5 | 20.8 | 25.6 | 21.1 | 12.2 | -2.5 | 21.7 | 17.8 | 14 | 7 | 20 | 12.8 | 15.6 | 14.4 | 17.2 | 11.1 | 13.9 | 10 | 11.5 | 10.1 | 21.1 | 9.4 | 18.9 | 15 | 24 | 23 | 22.2 | 18.9 | 27.2 | 23.9 | 21.1 | 20.6 | 25 | 21.1 | 25.6 | 20.6 | 25.2 | 18.9 | 16.8 | 9.3 | 21.7 | 0.6 | 23.3 | 19.4 | 14.4 | 6.1 | 22.8 | 17.2 | 21.1 | 18.3 | 25 | 23.9 | 22.6 | 20.7 | 20.6 | 15 | 16 | 12 | 16.1 | 16.1 | 16.7 | 16.7 | 20 | 16.7 | 9.4 | 8.3 | 16.1 | 13.3 | 5.8 | 2.3 | 18.3 | 14.6 | 19.4 | 17.2 | 28.3 | 22.8 | 19.1 | 14 | 23.9 | 21.1 | 21.3 | 9.6 | 17.6 | 7.7 | 17.8 | 15.6 | 25 | 23.3 | 24.4 | 23.3 | 16.1 | 11.7 | 22.2 | 18.3 | 21.7 | 11.1 | 21.1 | 5 | 20 | 17.2 | 12.2 | 1.1 | 20.6 | 16.1 | 20.6 | 13.9 | 21.1 | 15 | 19.4 | 16.7 | 17.2 | 12.2 | 20 | 18.2 | 21 | 14 | 13.3 | 7.8 | 14.4 | 10.6 | 18.3 | 13.3 | 10.6 | 4.4 | 16 | 14 | 26.7 | 22.2 | 24.4 | 21.1 | 21.7 | 17.8 | 20.6 | 18.9 | 23.9 | 22.8 | 21.9 | 16.4 | 24.4 | 22.2 | 25 | 11.2 | 21.7 | 18.3 | 26.7 | 25 | 24.6 | 21.3 | 21.7 | 0.6 | 20.6 | 15 | 17.8 | 12.2 | 12.8 | 6.1 | 17.8 | 5.6 | 20.6 | 18.9 | 20.6 | 19.4 | 20 | 0 | 16.1 | 6.1
13 | 11 | 13.3 | 11.7 | 23.2 | 20.9 | 25.6 | 20.6 | 11.1 | -2.8 | 21.7 | 17.8 | 13 | 7 | 19.3 | 12.6 | 15.6 | 13.9 | 16.5 | 11.3 | 13.7 | 10.2 | 11.4 | 10 | 20.6 | 9.4 | 18.3 | 14.4 | 24 | 22 | 22 | 19 | 26.7 | 23.9 | 20 | 20 | 23.3 | 20.6 | 25.6 | 21.1 | 25 | 18.9 | 16.5 | 9 | 20 | 0 | 23.9 | 18.3 | 12.9 | 7 | 22.8 | 18.3 | 20.5 | 18.1 | 25 | 23.3 | 22.4 | 20.3 | 20 | 15 | 17 | 12 | 16.1 | 16.1 | 16.1 | 16.1 | 20 | 17.2 | 8.7 | 7.8 | 15.7 | 13.2 | 4.8 | 1.6 | 17.8 | 14.3 | 19.4 | 17.2 | 27.8 | 22.8 | 18.1 | 14 | 23.3 | 21.1 | 21.1 | 9.4 | 16.7 | 7.8 | 16.7 | 15.6 | 24.8 | 23.4 | 24 | 23.2 | 15.6 | 11.7 | 21.7 | 18.3 | 21.7 | 11.7 | 21.1 | 4.4 | 20 | 16.9 | 11.1 | 1.1 | 20 | 15.6 | 20.2 | 13.9 | 21.1 | 15 | 19.4 | 16.7 | 16.3 | 12.1 | 19.5 | 18 | 20 | 14 | 12.2 | 7.3 | 13.9 | 10.7 | 17.8 | 13.9 | 9.4 | 4.4 | 14 | 13 | 26.1 | 21.7 | 23.9 | 21.1 | 21.7 | 17.8 | 20 | 19.4 | 23.9 | 22.8 | 20.9 | 15.3 | 23.9 | 22.2 | 24.4 | 11.1 | 21.1 | 17.8 | 26.7 | 24.4 | 24.3 | 21.4 | 21.7 | 0 | 19.4 | 14.4 | 18.9 | 12.8 | 12.2 | 6.1 | 17.4 | 6 | 20 | 17.2 | 20.4 | 19.2 | 17.2 | 0.6 | 15 | 7.8
13 | 11 | 13.3 | 11.7 | 22.8 | 21.1 | 25.6 | 20.6 | 10.2 | -2.8 | 21.1 | 17.8 | 13 | 8 | 18.5 | 12.5 | 15.6 | 13.9 | 15.7 | 11.3 | 13.5 | 10 | 11.3 | 10 | 20.6 | 6.7 | 17.8 | 15 | 24 | 22 | 21.9 | 18.9 | 27.2 | 23.9 | 20 | 19.4 | 23.9 | 20.6 | 23.9 | 20.6 | 25 | 18.5 | 16.1 | 8.9 | 16.1 | 2.2 | 23.3 | 16.7 | 11.5 | 7.4 | 21.7 | 18.9 | 20 | 18 | 25 | 23.3 | 22.2 | 20 | 18.9 | 15 | 17 | 12 | 16.1 | 16.1 | 15.6 | 15.6 | 18.9 | 16.1 | 7.9 | 7.2 | 15.4 | 13.1 | 3.9 | 1.1 | 17.2 | 13.9 | 18.3 | 17.2 | 27.2 | 22.2 | 17.2 | 13.9 | 23.3 | 21.1 | 19.1 | 8.8 | 15.8 | 8.1 | 16.7 | 15 | 24.6 | 23.4 | 23.7 | 23 | 16.1 | 11.1 | 21.1 | 18.3 | 20.6 | 11.1 | 21.1 | 5.6 | 20 | 16.5 | 10 | 0.8 | 19.4 | 15.6 | 19.8 | 14 | 21.1 | 15 | 18.9 | 16.1 | 15.3 | 11.5 | 18.9 | 17.8 | 19 | 16 | 11.1 | 7.1 | 13.3 | 11 | 17.2 | 14.4 | 9.4 | 4.4 | 13 | 13 | 25.6 | 21.7 | 23.9 | 21.1 | 21.7 | 17.8 | 20.6 | 18.9 | 23.3 | 22.2 | 20 | 14.4 | 23.9 | 22.8 | 22.9 | 11.4 | 20.6 | 17.8 | 26.7 | 24.4 | 23.9 | 21.7 | 21.7 | -1.1 | 18.9 | 15 | 18.9 | 12.2 | 11.7 | 6.1 | 17.1 | 6 | 20.6 | 17.2 | 20.2 | 19 | 15 | 1.1 | 14.4 | 7.8
13 | 9 | 12.8 | 11.7 | 23 | 21.3 | 25.6 | 20.6 | 9.2 | -3 | 20.6 | 17.8 | 13 | 8 | 17.8 | 12.2 | 15.6 | 13.9 | 15 | 11.1 | 13.3 | 10 | 11 | 9.8 | 18.9 | 9.4 | 17.8 | 14.4 | 23 | 22 | 21.7 | 18.9 | 25.6 | 23.9 | 20 | 19.4 | 23.9 | 20.6 | 24.4 | 20.6 | 25 | 17.7 | 16.1 | 9.1 | 18.3 | 1.7 | 20.6 | 17.2 | 10 | 7.8 | 21.1 | 18.9 | 19.4 | 17.8 | 25 | 23.3 | 22.2 | 19.9 | 18.3 | 15 | 17 | 12 | 16.1 | 16.1 | 15 | 15 | 18.3 | 16.1 | 7.2 | 6.7 | 15 | 12.8 | 4.6 | 1.8 | 17.2 | 14.1 | 18.3 | 16.7 | 27.2 | 22.2 | 17.2 | 13.9 | 23.3 | 21.1 | 17 | 8.2 | 14.8 | 7.9 | 15 | 14.4 | 24.4 | 23.3 | 23.3 | 22.8 | 15.6 | 10.6 | 20.6 | 18.9 | 16.7 | 13.3 | 21.7 | 8.3 | 20 | 16.1 | 8.9 | 0.6 | 19.4 | 15.6 | 19.4 | 13.9 | 22.2 | 14.4 | 18.3 | 16.1 | 14.4 | 11.1 | 18.3 | 17 | 19 | 16 | 10 | 6.7 | 12.8 | 11.1 | 16.7 | 15 | 8.9 | 4.4 | 12 | 12 | 23.9 | 19.4 | 22.8 | 21.7 | 21.7 | 18.3 | 20.6 | 18.9 | 22.2 | 21.7 | 19.6 | 15.3 | 23.3 | 22.8 | 21.5 | 11.3 | 20.6 | 17.8 | 26.7 | 24.4 | 23.7 | 21.8 | 21.7 | 1.1 | 18.9 | 14.4 | 19.4 | 12.2 | 11.7 | 6.1 | 16.7 | 6.1 | 19.4 | 17.2 | 20 | 18.9 | 14.4 | 2.2 | 14.4 | 7.8
12 | 8 | 12.8 | 11.7 | 23.1 | 21.4 | 24.4 | 20.6 | 8.3 | -3.9 | 20 | 17.2 | 12 | 10 | 19.3 | 12.4 | 15.6 | 13.9 | 15.9 | 11.5 | 13.9 | 10.2 | 11 | 9.9 | 18.3 | 9.4 | 17.2 | 14.4 | 23 | 22 | 22.2 | 19.2 | 25.6 | 23.3 | 20.6 | 20 | 24.4 | 21.1 | 23.9 | 20.6 | 25 | 17.2 | 16.1 | 9.1 | 15.6 | 5 | 20.6 | 17.8 | 10.9 | 8.2 | 21.1 | 18.9 | 19.8 | 18 | 24.4 | 23.3 | 22.2 | 19.9 | 17.8 | 15 | 17 | 12 | 16.1 | 16.1 | 15 | 15 | 18.3 | 15 | 8.7 | 7.7 | 16.7 | 13.8 | 5.4 | 2.7 | 17.2 | 14.3 | 17.8 | 16.7 | 26.1 | 22.2 | 17.2 | 13.9 | 23.3 | 21.1 | 15 | 7.2 | 13.9 | 7.8 | 13.9 | 13.9 | 25 | 23.6 | 23.5 | 22.3 | 15 | 10.6 | 20.6 | 18.9 | 16.7 | 13.3 | 21.7 | 7.2 | 20.7 | 16.3 | 11.7 | 1.6 | 18.9 | 15.6 | 18.9 | 14 | 24.4 | 14.4 | 17.8 | 16.1 | 14.6 | 11.6 | 17.8 | 16.3 | 19 | 17 | 12 | 7.3 | 13 | 11.4 | 16.1 | 15 | 8.3 | 5 | 13 | 12 | 23.3 | 19.4 | 22.8 | 21.7 | 21.1 | 18.3 | 20.6 | 19.4 | 22.8 | 22.2 | 19.3 | 16 | 23.3 | 22.8 | 20 | 11.1 | 20 | 17.8 | 26.1 | 24.4 | 23.5 | 22.1 | 19.4 | 1.7 | 17.8 | 14.4 | 19.4 | 11.7 | 11.1 | 6.1 | 16.9 | 6.7 | 18.9 | 17.2 | 20 | 18.7 | 14.4 | 3.3 | 12.8 | 7.8
14 | 9 | 11.7 | 11.7 | 23.3 | 21.7 | 24.4 | 20.6 | 13.9 | -1.1 | 19.4 | 17.2 | 12 | 10 | 20.7 | 12.4 | 16.1 | 15 | 16.9 | 12.1 | 14.4 | 10.5 | 11 | 10.1 | 19.4 | 10 | 18.9 | 14.4 | 24 | 23 | 22.8 | 19.8 | 25.6 | 23.3 | 20 | 20 | 24.4 | 21.1 | 22.8 | 20.6 | 25.6 | 17.8 | 16.1 | 9.4 | 14.4 | 4.4 | 20.6 | 18.3 | 11.9 | 8.6 | 21.1 | 18.9 | 20.2 | 18.2 | 23.9 | 23.3 | 22.2 | 20 | 18.9 | 15 | 16 | 13 | 16.1 | 16.1 | 15.6 | 15.6 | 18.3 | 15.6 | 10.2 | 8.5 | 18.3 | 14.8 | 6.1 | 3.3 | 17.2 | 14.4 | 19.4 | 17.2 | 26.1 | 22.2 | 17.2 | 13.9 | 23.3 | 21.7 | 18 | 8.3 | 16.1 | 8.9 | 14.4 | 13.9 | 25.5 | 23.7 | 23.7 | 21.8 | 16.1 | 11.1 | 21.1 | 18.9 | 19.4 | 12.8 | 22.8 | 6.1 | 21.5 | 16.9 | 14.4 | 2.3 | 18.9 | 16.1 | 18.3 | 13.8 | 24.4 | 15 | 18.3 | 16.7 | 14.8 | 12 | 17.2 | 15.6 | 19 | 17 | 14.1 | 7.9 | 13.1 | 11.5 | 17.2 | 15.6 | 10 | 6.1 | 14 | 13 | 23.9 | 18.3 | 22.8 | 21.7 | 21.1 | 18.3 | 20.6 | 19.4 | 23.3 | 22.8 | 18.9 | 16.7 | 23.3 | 22.2 | 22.4 | 11.5 | 19.4 | 17.8 | 25.6 | 24.4 | 23.3 | 22.2 | 20 | 2.2 | 19.4 | 15 | 18.9 | 12.2 | 11.7 | 6.1 | 17 | 6.8 | 20 | 17.2 | 20 | 18.5 | 17.8 | 5.6 | 15.6 | 7.2
16 | 9 | 11.7 | 11.7 | 23.1 | 21.4 | 25.6 | 21.1 | 19.4 | 0.4 | 22.8 | 17.8 | 12 | 11 | 22.2 | 12.2 | 16.1 | 15 | 17.8 | 12.2 | 15 | 10.6 | 12.2 | 10.6 | 21.7 | 11.7 | 20 | 15 | 24 | 22 | 23.3 | 20 | 26.7 | 23.9 | 21.1 | 20 | 25 | 21.7 | 24.4 | 21.1 | 26.1 | 18.3 | 16.7 | 9.9 | 18.9 | 6.1 | 20.6 | 18.3 | 12.8 | 8.9 | 23.3 | 19.4 | 20.6 | 18.3 | 26.1 | 23.9 | 24.8 | 21.5 | 20.6 | 15.6 | 16 | 13 | 16.7 | 16.1 | 18.9 | 17.8 | 20 | 16.7 | 11.7 | 9.4 | 20 | 15.6 | 8.7 | 4.7 | 19.1 | 15 | 21.7 | 18.3 | 27.8 | 22.2 | 18.7 | 13.8 | 25.6 | 22.8 | 20.9 | 8.9 | 18.4 | 10 | 16.1 | 14.4 | 26.1 | 23.9 | 23.9 | 21.1 | 18.3 | 11.7 | 22.8 | 18.9 | 20.6 | 12.2 | 24.4 | 7.2 | 22.2 | 17.2 | 17.2 | 2.8 | 19.4 | 16.1 | 17.8 | 13.9 | 26.1 | 16.1 | 20 | 17.2 | 15 | 12.2 | 18.1 | 15.6 | 21 | 17 | 16.1 | 8.3 | 13.3 | 11.7 | 19.4 | 15 | 13.3 | 6.7 | 16 | 13 | 24.4 | 17.2 | 23.3 | 21.7 | 22.8 | 18.9 | 20.6 | 19.4 | 24.4 | 22.8 | 20 | 15.9 | 23.9 | 22.8 | 24.8 | 11.1 | 21.7 | 18.3 | 27.8 | 24.4 | 24.4 | 21.9 | 24.4 | 1.7 | 21.7 | 15.6 | 18.9 | 12.2 | 11.7 | 6.1 | 17.2 | 7.2 | 20.6 | 17.2 | 20 | 18.3 | 21.7 | 5.6 | 17.2 | 8.9
19 | 10 | 11.1 | 11.1 | 23 | 21.3 | 27.2 | 21.1 | 25 | 1.1 | 25 | 17.8 | 12 | 11 | 24.4 | 12.7 | 16.7 | 15 | 20.2 | 13.4 | 16.1 | 10.7 | 13.9 | 11.1 | 23.9 | 11.1 | 22.2 | 15 | 26 | 22 | 25.5 | 20.5 | 28.3 | 23.9 | 24.4 | 22.2 | 27.2 | 22.2 | 26.7 | 21.7 | 26.7 | 18.9 | 17.2 | 10.1 | 21.1 | 6.7 | 20 | 17.8 | 15.6 | 9.1 | 26.7 | 20 | 22.3 | 19.1 | 28.3 | 24.4 | 27.4 | 23 | 21.1 | 16.1 | 15 | 13 | 17.8 | 16.7 | 22.8 | 16.7 | 21.1 | 17.8 | 15.2 | 10.4 | 20.2 | 16.3 | 11.3 | 5.8 | 20.9 | 15.5 | 25 | 18.9 | 29.4 | 21.1 | 20.2 | 13.4 | 27.8 | 23.3 | 23.9 | 8.9 | 20.6 | 10.6 | 19.4 | 15.6 | 26.8 | 23.7 | 25.9 | 21.4 | 20 | 12.8 | 23.9 | 18.9 | 22.8 | 13.3 | 26.7 | 7.2 | 24.4 | 17.4 | 20.5 | 3.3 | 20 | 16.7 | 17.8 | 13.5 | 27.2 | 17.2 | 21.7 | 17.2 | 15.6 | 12 | 19.1 | 15.8 | 23 | 18 | 18.7 | 8.7 | 13.7 | 12 | 21.7 | 15.6 | 17.2 | 7.8 | 17 | 15 | 25 | 17.8 | 26.1 | 21.7 | 25.6 | 18.9 | 20.6 | 19.4 | 24.4 | 23.3 | 21.1 | 14.8 | 26.1 | 23.9 | 27.2 | 10.6 | 25 | 17.8 | 28.9 | 25 | 25.6 | 21.7 | 26.1 | 2.2 | 23.9 | 16.1 | 17.8 | 12.8 | 12.8 | 6.1 | 19.6 | 8 | 21.7 | 17.2 | 19.6 | 18.1 | 25 | 7.8 | 20.6 | 10
20 | 11 | 11.1 | 11.1 | 22.8 | 21.1 | 27.8 | 21.1 | 26.7 | 0.4 | 30 | 16.1 | 12 | 11 | 26.7 | 13.1 | 18.3 | 14.4 | 22.6 | 14.7 | 17.2 | 10.8 | 15.5 | 11.5 | 26.1 | 10.6 | 23.9 | 14.4 | 26 | 22 | 27.8 | 21.1 | 29.4 | 23.3 | 26.7 | 23.9 | 28.3 | 23.9 | 28.3 | 22.2 | 27.4 | 18.7 | 17.8 | 10.6 | 23.3 | 7.2 | 21.1 | 19.4 | 18.3 | 8.9 | 29.4 | 19.4 | 23.9 | 19.4 | 30 | 23.9 | 30 | 24.4 | 21.7 | 16.7 | 15 | 14 | 19.4 | 16.7 | 25 | 15 | 22.8 | 18.3 | 18.7 | 10.6 | 20.4 | 16.7 | 13.9 | 6.7 | 22.8 | 15.6 | 27.2 | 18.9 | 31.1 | 21.1 | 21.7 | 12.8 | 30 | 23.9 | 24.5 | 9.3 | 23.4 | 10.8 | 22.8 | 15 | 27.6 | 23.6 | 28 | 21.6 | 20.6 | 13.3 | 26.1 | 20 | 23.9 | 13.3 | 27.2 | 7.8 | 26.7 | 17.2 | 23.9 | 2.7 | 20.6 | 17.2 | 17.8 | 13.3 | 28.3 | 17.8 | 23.3 | 18.9 | 16.1 | 11.7 | 20 | 15.6 | 24 | 19 | 21.3 | 8.9 | 14 | 11.9 | 23.3 | 11.7 | 18.3 | 6.1 | 18 | 14 | 26.1 | 18.3 | 26.7 | 21.7 | 27.8 | 19.4 | 20.6 | 19.4 | 25.6 | 22.8 | 22.2 | 13.3 | 28.3 | 23.9 | 28.9 | 10.1 | 26.7 | 17.8 | 30.6 | 24.4 | 26.7 | 21.1 | 29.4 | 2.8 | 26.7 | 17.2 | 18.3 | 12.8 | 13.9 | 6.7 | 22 | 8.5 | 24.4 | 14.4 | 19.3 | 18 | 28.3 | 7.8 | 23.9 | 7.8
21 | 11 | 11.1 | 11.1 | 22.8 | 21.6 | 26.1 | 26.1 | 28.3 | 0.1 | 31.7 | 13.9 | 12 | 11 | 28.9 | 13.3 | 18.3 | 14.4 | 25 | 15.6 | 18.3 | 10.6 | 17.2 | 11.7 | 27.8 | 10.6 | 25.6 | 13.3 | 26 | 22 | 30 | 21.1 | 30.6 | 23.3 | 28.9 | 23.3 | 30 | 23.9 | 31.1 | 22.8 | 28.2 | 18.6 | 18.7 | 10.3 | 25.6 | 7.2 | 23.3 | 21.1 | 21.1 | 7.8 | 31.1 | 18.9 | 25.6 | 20 | 30.6 | 23.3 | 30.4 | 24.1 | 21.1 | 16.7 | 15 | 14 | 21.1 | 16.7 | 26.7 | 14.4 | 24.4 | 18.9 | 22.2 | 10 | 20.6 | 17.2 | 14.6 | 6.2 | 23.7 | 15.5 | 28.9 | 18.9 | 33.3 | 21.1 | 21.5 | 12.9 | 32.2 | 24.4 | 25 | 8.9 | 26.1 | 10.3 | 26.1 | 15.6 | 28.3 | 23.3 | 30 | 21.1 | 21.7 | 15 | 27.2 | 20 | 25 | 12.8 | 27.8 | 7.8 | 28.9 | 16.7 | 27.2 | 1.7 | 20.6 | 17.8 | 17.8 | 12.8 | 29.4 | 17.8 | 24.4 | 18.9 | 16.7 | 11.1 | 20.9 | 15.5 | 26 | 19 | 23.9 | 8.3 | 14.4 | 12.2 | 24.4 | 11.7 | 20.6 | 4.4 | 19 | 13 | 27.8 | 20 | 27.8 | 21.1 | 30 | 20 | 21.1 | 18.9 | 27.2 | 23.9 | 24.1 | 14 | 30 | 22.8 | 30.5 | 10 | 27.8 | 17.2 | 30.6 | 23.3 | 28.2 | 20.8 | 31.7 | 0.6 | 29.4 | 17.8 | 18.9 | 12.8 | 15 | 6.1 | 24.4 | 8.9 | 26.1 | 13.3 | 18.9 | 17.8 | 29.4 | 7.2 | 24.4 | 5.6
22 | 9 | 11.7 | 11.1 | 22.8 | 22.3 | 27.8 | 24.4 | 30 | -1.1 | 32.8 | 16.1 | 12 | 11 | 30.7 | 12.6 | 18.3 | 15 | 27.8 | 16.1 | 18.9 | 10.8 | 17.6 | 11.7 | 30.6 | 9.4 | 27.8 | 13.3 | 26 | 22 | 30.6 | 22 | 31.1 | 22.2 | 29.4 | 22.8 | 31.1 | 23.9 | 32.2 | 22.2 | 28.9 | 18.3 | 19.7 | 10.2 | 27.2 | 8.3 | 25 | 21.1 | 22 | 7.5 | 32.8 | 17.8 | 26.5 | 19.9 | 31.7 | 21.7 | 30.7 | 23.6 | 20.6 | 16.7 | 17 | 15 | 22.2 | 15.6 | 27.2 | 12.2 | 26.1 | 18.9 | 23.1 | 10.6 | 21 | 17.8 | 15.4 | 5.9 | 24.7 | 15.4 | 30 | 18.3 | 34.4 | 20 | 21.3 | 13.3 | 33.3 | 22.2 | 25.6 | 8.9 | 28.9 | 8.9 | 28.3 | 16.1 | 28.9 | 23.3 | 30.7 | 21.2 | 22.2 | 16.1 | 28.3 | 21.1 | 26.7 | 11.7 | 29.4 | 6.1 | 30.2 | 16.3 | 29.4 | 1.8 | 21.1 | 17.8 | 18.3 | 13 | 30.6 | 19.4 | 25.6 | 17.8 | 18 | 11.4 | 21.9 | 15.5 | 27 | 19 | 26.1 | 6.7 | 15.9 | 12.5 | 26.1 | 11.7 | 22.2 | 3.9 | 20 | 13 | 28.3 | 21.7 | 28.9 | 21.7 | 32.2 | 20.6 | 21.1 | 20 | 28.3 | 23.3 | 25.9 | 14.7 | 30.6 | 20.6 | 32.2 | 9.4 | 29.4 | 17.2 | 32.2 | 23.3 | 29.6 | 20.2 | 32.2 | -0.6 | 32.2 | 16.1 | 21.7 | 13.9 | 18.9 | 7.2 | 25.5 | 9.4 | 27.2 | 12.2 | 19.5 | 18.2 | 30 | 7.8 | 26.7 | 7.8
23 | 9 | 13.9 | 10.6 | 22.8 | 22.8 | 31.7 | 22.8 | 29.4 | -1.6 | 33.9 | 13.9 | 12 | 11 | 32.6 | 12.3 | 18.9 | 15 | 30.5 | 16.5 | 19.4 | 10.7 | 17.9 | 11.3 | 33.9 | 8.3 | 27.8 | 11.1 | 26 | 22 | 31.1 | 23 | 32.2 | 21.7 | 30.6 | 22.2 | 31.7 | 23.3 | 33.3 | 22.8 | 29.1 | 18.3 | 20.6 | 9.4 | 29.4 | 6.1 | 25 | 20.6 | 23 | 7.6 | 33.3 | 17.8 | 27.4 | 19.8 | 32.8 | 21.1 | 31.1 | 23.3 | 19.4 | 16.1 | 17 | 15 | 22.8 | 16.1 | 28.3 | 14.4 | 26.7 | 18.9 | 24.1 | 10.8 | 21.3 | 18.3 | 16.1 | 5 | 25.6 | 15 | 31.1 | 19.4 | 35 | 18.9 | 21.1 | 13.3 | 34.4 | 23.3 | 26 | 8.5 | 29.6 | 8.7 | 30 | 14.4 | 29.4 | 23.6 | 31.5 | 21.7 | 25.6 | 17.2 | 29.4 | 21.1 | 29.4 | 11.7 | 28.9 | 5.6 | 31.5 | 15.9 | 31.7 | 0.9 | 22.8 | 18.9 | 18.9 | 12.9 | 31.7 | 20.6 | 26.7 | 17.2 | 19.3 | 11.4 | 22.8 | 15 | 28 | 19 | 28.4 | 3.3 | 17.4 | 12.8 | 26.7 | 11.1 | 22.8 | 2.8 | 21 | 17 | 28.3 | 20 | 30.6 | 22.8 | 33.9 | 20.6 | 21.7 | 20 | 30 | 22.8 | 27.8 | 15 | 30 | 21.7 | 33.3 | 7.3 | 30.6 | 18.3 | 32.8 | 23.9 | 31.1 | 19.4 | 33.9 | -3.3 | 33.3 | 16.7 | 23.3 | 14.4 | 18.9 | 5 | 26.7 | 9.6 | 27.2 | 13.3 | 20 | 18.5 | 30.6 | 6.7 | 28.3 | 7.8
23 | 9 | 15 | 9.4 | 23.2 | 22.5 | 31.1 | 22.8 | 28.9 | -1.1 | 35.6 | 12.8 | 14 | 12 | 34.4 | 11.1 | 18.9 | 15 | 33.3 | 16.1 | 20 | 10.6 | 18.3 | 11.1 | 33.3 | 8.3 | 28.3 | 10 | 27 | 22 | 31.7 | 23.9 | 32.2 | 23.3 | 31.1 | 22.2 | 32.8 | 21.7 | 33.9 | 21.7 | 29.2 | 18.4 | 21 | 9.6 | 31.1 | 4.4 | 26.1 | 20 | 23.9 | 7.2 | 33.9 | 16.7 | 28.3 | 19.4 | 32.8 | 21.1 | 28.9 | 22.9 | 20 | 16.1 | 16 | 14 | 23.3 | 16.7 | 27.2 | 14.4 | 26.1 | 19.4 | 25 | 11.1 | 21.7 | 18.9 | 16.7 | 5.7 | 26 | 14.8 | 32.2 | 18.9 | 35.6 | 18.9 | 21.5 | 13.4 | 35.6 | 22.2 | 26.3 | 8.3 | 30.4 | 7.6 | 30.6 | 12.8 | 30 | 23.9 | 32.2 | 21.7 | 23.9 | 16.7 | 31.1 | 22.2 | 30 | 11.7 | 30.6 | 3.9 | 32.8 | 15 | 33.9 | 0.6 | 23.3 | 18.9 | 19.4 | 12.8 | 31.7 | 20.6 | 27.2 | 17.2 | 20.6 | 11.1 | 22.6 | 14.7 | 29 | 21 | 30.6 | -1.7 | 18.9 | 12.8 | 27.8 | 9.4 | 23.9 | 3.3 | 20 | 16 | 30 | 20 | 30.6 | 21.1 | 36.7 | 20.6 | 22.2 | 20 | 30.6 | 22.2 | 28.7 | 15.3 | 30 | 21.1 | 34.5 | 5.1 | 30.6 | 17.8 | 33.3 | 22.8 | 31.5 | 19.2 | 34.4 | -4.4 | 33.9 | 17.8 | 23.9 | 15 | 20 | 6.1 | 27.8 | 10 | 28.3 | 10.6 | 20.6 | 18.9 | 30 | 6.7 | 30 | 5.6
24 | 10 | 15 | 9.4 | 23.5 | 22 | 31.1 | 22.8 | 28.3 | -1.7 | 36.7 | 13.3 | 13 | 10 | 34.8 | 9.3 | 19.4 | 15 | 34.6 | 15 | 19.3 | 10.9 | 17.9 | 11.3 | 35 | 6.7 | 29.4 | 10 | 28 | 22 | 31.7 | 23.5 | 32.2 | 23.3 | 31.7 | 21.7 | 26.1 | 21.1 | 33.9 | 21.7 | 29.4 | 18.3 | 21.3 | 9.6 | 32.2 | 6.1 | 26.1 | 18.9 | 24.6 | 7.3 | 34.4 | 16.7 | 28.5 | 19.5 | 33.9 | 21.1 | 26.6 | 22.5 | 20 | 16.1 | 17 | 15 | 22.2 | 17.2 | 27.2 | 13.3 | 27.8 | 19.4 | 25.6 | 11.4 | 23.4 | 19.8 | 17.2 | 5.8 | 26.3 | 14.1 | 32.8 | 18.3 | 32.2 | 23.3 | 21.8 | 13.7 | 35 | 22.8 | 26.7 | 7.8 | 31.1 | 7.2 | 31.7 | 13.9 | 29.1 | 24 | 32.6 | 21.8 | 22.8 | 17.2 | 32.2 | 22.2 | 32.2 | 11.1 | 30 | 2.8 | 33.2 | 14.8 | 34.3 | 0.8 | 24.4 | 18.9 | 20 | 13.3 | 32.2 | 21.1 | 27.8 | 17.8 | 21.3 | 11.1 | 22.4 | 14.3 | 28 | 21 | 31.7 | 0.9 | 20 | 12.8 | 27.8 | 10 | 24.4 | 3.9 | 22 | 12 | 29.4 | 18.9 | 29.4 | 21.1 | 36.7 | 20 | 22.8 | 20 | 31.7 | 22.2 | 29.7 | 15.5 | 30 | 21.1 | 35.6 | 1.7 | 32.2 | 16.7 | 33.9 | 22.8 | 31.8 | 18.8 | 35.6 | -5 | 34.4 | 18.3 | 25 | 16.1 | 18.3 | 5 | 28.2 | 10 | 28.9 | 10 | 20.8 | 19.1 | 25.6 | 10 | 30.6 | 1.7
24 | 9 | 15.6 | 8.9 | 23.9 | 21.7 | 32.2 | 23.3 | 28.3 | -2.4 | 37.2 | 13.3 | 14 | 11 | 35.2 | 7.3 | 19.4 | 15 | 35.9 | 14 | 18.5 | 10.6 | 17.6 | 11.2 | 35 | 7.2 | 31.1 | 9.4 | 28 | 22 | 31.7 | 23 | 31.1 | 24.4 | 21.1 | 20 | 22.8 | 21.1 | 26.7 | 17.2 | 29 | 18.8 | 21.7 | 9.4 | 33.9 | 5 | 25.6 | 17.8 | 25.4 | 8 | 35.6 | 17.2 | 28.7 | 19.1 | 31.7 | 22.8 | 24.4 | 21.7 | 18.9 | 15.6 | 18 | 16 | 19.4 | 17.8 | 27.2 | 13.9 | 26.1 | 18.9 | 26.1 | 11.5 | 25 | 20.5 | 17.8 | 6.1 | 26.7 | 13.9 | 33.3 | 18.3 | 31.7 | 22.2 | 22.2 | 13.9 | 32.8 | 21.1 | 27.8 | 7.7 | 31.5 | 6.6 | 32.2 | 14.4 | 28.1 | 24.3 | 32.9 | 21.4 | 22.8 | 17.2 | 32.8 | 22.2 | 24.4 | 12.2 | 30 | 1.1 | 33.5 | 15.1 | 34.6 | 1.1 | 25 | 19.4 | 20.5 | 13.7 | 32.8 | 21.1 | 25.6 | 17.8 | 22.1 | 10.9 | 22.2 | 13.9 | 29 | 21 | 32.8 | 2.8 | 21.1 | 12.6 | 28.3 | 10.6 | 25 | 3.9 | 21 | 12 | 29.4 | 18.3 | 31.1 | 20.6 | 37.2 | 20.6 | 22.2 | 20 | 32.2 | 22.8 | 30.6 | 15.6 | 28.9 | 21.1 | 35.4 | 1.7 | 32.8 | 17.2 | 33.9 | 22.2 | 32.2 | 18.3 | 36.1 | -4.4 | 35 | 18.9 | 25.6 | 16.7 | 17.2 | 6.1 | 28.5 | 9.3 | 28.9 | 10 | 20.9 | 19.2 | 27.2 | 8.9 | 30.6 | 1.1
22 | 10 | 15.6 | 8.9 | 23.5 | 21.4 | 30.6 | 23.3 | 28.3 | -3.4 | 37.8 | 11.7 | 13 | 11 | 35.6 | 5.6 | 19.4 | 15 | 37.2 | 12.2 | 17.8 | 10.6 | 17.2 | 11.1 | 31.1 | 8.9 | 31.7 | 8.3 | 28 | 22 | 31.7 | 22.8 | 30.6 | 22.2 | 21.7 | 20 | 23.3 | 21.1 | 22.8 | 20 | 28.7 | 19.1 | 21.9 | 9.5 | 34.4 | 4.4 | 25.6 | 17.8 | 26.1 | 8.3 | 36.7 | 17.2 | 28.9 | 18.9 | 31.1 | 22.8 | 24.8 | 22.1 | 18.9 | 16.1 | 18 | 14 | 18.3 | 16.7 | 25.6 | 12.2 | 24.4 | 17.8 | 26.7 | 11.7 | 26.7 | 21.1 | 18.2 | 6.4 | 26.5 | 12.9 | 33.3 | 17.8 | 31.1 | 22.8 | 21.7 | 13.6 | 34.4 | 20 | 28.9 | 6.9 | 31.8 | 6.1 | 32.8 | 14.4 | 27.2 | 24.4 | 33.3 | 21.7 | 22.2 | 16.1 | 32.2 | 21.7 | 23.3 | 12.2 | 31.7 | -0.6 | 33.9 | 15 | 35 | 1.7 | 26.1 | 20 | 21.1 | 13.9 | 32.8 | 21.1 | 27.2 | 18.3 | 22.8 | 10.6 | 22 | 13.7 | 28 | 21 | 33.9 | 5.6 | 22.2 | 12.2 | 28.3 | 10 | 25 | 5.6 | 23 | 13 | 28.9 | 17.2 | 31.1 | 20.6 | 37.2 | 19.4 | 22.8 | 20 | 32.2 | 22.8 | 31 | 15.1 | 30.6 | 20.6 | 35.2 | 1.5 | 32.8 | 17.8 | 33.9 | 22.2 | 32.2 | 18.4 | 35.6 | -4.4 | 35 | 18.9 | 25.6 | 16.7 | 16.1 | 6.7 | 28.9 | 8.9 | 28.9 | 10 | 21.1 | 19.4 | 25.6 | 11.1 | 30 | 3.9
15 | 10 | 16.1 | 8.9 | 23.2 | 21.3 | 27.2 | 20.6 | 28.3 | -5 | 37.8 | 9.4 | 13 | 11 | 34.3 | 4.9 | 19.4 | 15 | 35.5 | 13.7 | 16.7 | 10.6 | 16.1 | 11.3 | 29.4 | 10 | 32.8 | 7.8 | 27 | 23 | 30.9 | 22.2 | 30.6 | 22.8 | 23.3 | 21.1 | 23.3 | 21.1 | 22.8 | 20.6 | 28.3 | 19.4 | 22 | 9.6 | 34.4 | 3.9 | 25.6 | 17.2 | 25.5 | 8.1 | 35 | 16.7 | 28.2 | 18.9 | 31.1 | 22.8 | 25.2 | 22.5 | 18.3 | 15.6 | 18 | 14 | 17.8 | 14.4 | 24.4 | 11.7 | 26.7 | 19.4 | 26.3 | 12 | 26.7 | 21.7 | 18.5 | 6.1 | 26.3 | 12 | 32.8 | 17.8 | 31.1 | 22.8 | 21.1 | 13.1 | 33.3 | 22.8 | 30 | 6.7 | 32.2 | 6.1 | 31.7 | 14.4 | 27 | 24.3 | 31.1 | 20.4 | 23.3 | 16.1 | 31.7 | 20.6 | 21.1 | 13.9 | 28.3 | -2.8 | 32 | 15.5 | 34.1 | 1.8 | 25.6 | 19.4 | 20.9 | 14.3 | 32.2 | 21.1 | 26.7 | 17.8 | 22.2 | 10.7 | 21.9 | 13.6 | 29 | 22 | 32.6 | 6 | 21.7 | 12 | 27.8 | 11.1 | 25 | 5.6 | 22 | 12 | 27.8 | 16.1 | 30 | 20 | 36.7 | 18.9 | 22.8 | 20.6 | 32.2 | 22.2 | 31.3 | 14.9 | 31.1 | 20 | 35 | 1.7 | 32.2 | 17.2 | 33.3 | 21.7 | 32.2 | 18.4 | 34.4 | -1.7 | 34.4 | 20 | 25.6 | 17.8 | 17.8 | 6.1 | 28.3 | 9.1 | 27.8 | 10.6 | 21.5 | 19.3 | 25.6 | 11.1 | 28.9 | 0.6
19 | 12 | 15 | 8.9 | 22.8 | 21.1 | 27.2 | 19.4 | 26.1 | -2.2 | 37.8 | 8.3 | 13 | 11 | 33 | 4.7 | 18.3 | 15 | 33.9 | 15.4 | 15.5 | 10.3 | 15 | 11.2 | 26.7 | 12.8 | 32.2 | 7.8 | 26 | 23 | 30.2 | 21.6 | 30 | 23.3 | 25 | 21.7 | 23.9 | 21.7 | 22.2 | 20.6 | 27.2 | 19.6 | 22.2 | 9.4 | 34.4 | 3.9 | 24.4 | 17.2 | 25 | 8.5 | 35 | 16.7 | 27.4 | 18.4 | 30 | 23.3 | 25.6 | 22.8 | 16.7 | 15.6 | 18 | 14 | 18.9 | 16.1 | 23.3 | 10.6 | 26.1 | 19.4 | 26 | 12.5 | 26.7 | 21.9 | 18.9 | 6.1 | 26.1 | 11.1 | 32.2 | 18.3 | 30.6 | 21.7 | 20.6 | 12.8 | 26.1 | 22.2 | 27.4 | 8.3 | 30.5 | 7.1 | 30.6 | 15 | 26.9 | 24.2 | 28.9 | 19.5 | 25.6 | 16.1 | 31.7 | 20 | 20 | 13.9 | 26.1 | -5.6 | 30.2 | 16.3 | 33.1 | 3 | 25.6 | 20 | 20.8 | 14.9 | 31.7 | 21.1 | 23.9 | 17.2 | 21.7 | 10.6 | 21.7 | 13.3 | 30 | 21 | 31.3 | 7.1 | 21.1 | 12 | 26.7 | 11.7 | 24.4 | 5.6 | 21 | 12 | 26.7 | 15.6 | 28.9 | 20 | 36.1 | 19.4 | 22.8 | 20.6 | 29.4 | 21.7 | 31.7 | 14.4 | 30.6 | 19.4 | 33.1 | 2.1 | 32.2 | 16.7 | 32.8 | 22.2 | 32.2 | 18.3 | 31.7 | 5.6 | 33.9 | 20.6 | 25.6 | 18.3 | 13.9 | 6.7 | 27.8 | 9.6 | 26.7 | 10.6 | 21.8 | 19.2 | 23.9 | 8.3 | 27.2 | 4.4
19 | 13 | 13.9 | 8.9 | 22.4 | 20.9 | 27.2 | 21.1 | 23.9 | -1 | 36.7 | 9.4 | 13 | 11 | 31.7 | 4.4 | 17.8 | 15 | 32.2 | 16.1 | 14.4 | 10 | 13.9 | 11.1 | 25 | 12.8 | 32.2 | 6.7 | 26 | 23 | 29.4 | 21.1 | 29.4 | 23.3 | 25 | 22.2 | 23.9 | 21.7 | 22.2 | 20 | 26.1 | 19.5 | 21.1 | 9.4 | 33.9 | 1.1 | 22.8 | 15.6 | 24.4 | 8.3 | 33.3 | 17.2 | 26.7 | 18.3 | 28.9 | 23.3 | 24.7 | 22.4 | 16.1 | 15 | 18 | 13 | 17.8 | 15.6 | 21.7 | 11.7 | 26.1 | 19.4 | 25.6 | 12.8 | 26.7 | 22.2 | 17 | 6.8 | 24.4 | 11.1 | 30 | 18.9 | 30.6 | 22.2 | 19.8 | 13.1 | 22.8 | 21.7 | 24.8 | 9.2 | 28.9 | 7.5 | 28.9 | 15.6 | 26.7 | 23.9 | 26.7 | 18.3 | 25 | 15.6 | 30.6 | 18.3 | 21.1 | 12.8 | 21.7 | -1.7 | 28.3 | 16.1 | 32.2 | 3.3 | 25.6 | 20 | 20.6 | 15 | 31.7 | 20 | 20 | 17.2 | 21.1 | 10.6 | 20.8 | 14 | 29 | 21 | 30 | 7.2 | 20.6 | 11.7 | 24.4 | 10.6 | 22.8 | 6.1 | 21 | 12 | 26.1 | 13.3 | 27.2 | 21.1 | 34.4 | 20 | 23.3 | 20.6 | 27.8 | 22.8 | 29.8 | 15.2 | 28.9 | 20 | 31.3 | 2.5 | 30 | 18.3 | 31.1 | 23.3 | 30.5 | 19.5 | 30 | 8.9 | 32.2 | 21.1 | 23.3 | 17.8 | 15 | 8.3 | 27.2 | 9.4 | 23.9 | 10.6 | 22.2 | 18.9 | 22.8 | 8.3 | 25 | 6.7
15 | 11 | 13.9 | 8.9 | 22.1 | 20.8 | 25.6 | 21.7 | 21.7 | -0.6 | 35 | 10 | 13 | 12 | 29.5 | 6.9 | 17.2 | 14.4 | 29.4 | 15.6 | 13.7 | 10.2 | 13 | 10.7 | 21.7 | 13.3 | 28.9 | 11.1 | 25 | 24 | 28.3 | 21.4 | 28.9 | 23.9 | 24.4 | 22.2 | 23.3 | 21.7 | 22.8 | 20 | 25 | 19.4 | 20 | 9.6 | 32.2 | 2.2 | 21.1 | 13.9 | 22.4 | 9.9 | 31.1 | 18.3 | 25.2 | 18.2 | 26.7 | 23.3 | 23.7 | 21.6 | 15.6 | 15 | 18 | 13 | 16.7 | 15.6 | 18.9 | 13.3 | 25 | 18.9 | 23 | 14.1 | 23.9 | 20.5 | 15.2 | 7.3 | 22.8 | 10.9 | 27.2 | 18.3 | 29.4 | 21.1 | 19.1 | 13.3 | 23.3 | 21.7 | 22.2 | 9.4 | 27.2 | 8.3 | 26.7 | 15.6 | 26.3 | 23.8 | 24.8 | 18.7 | 23.3 | 15.6 | 29.4 | 17.8 | 21.1 | 11.7 | 17.8 | -2.8 | 27.9 | 15.9 | 30.4 | 2.6 | 25 | 20 | 20 | 15 | 31.1 | 20 | 20.6 | 17.8 | 19.8 | 10.5 | 19.8 | 14.2 | 26 | 21 | 26.7 | 8.7 | 19.1 | 11.9 | 21.7 | 11.7 | 21.1 | 6.7 | 17 | 12 | 25 | 15 | 25 | 20 | 32.2 | 19.4 | 23.3 | 20.6 | 26.7 | 22.8 | 28 | 16 | 26.7 | 21.7 | 29.4 | 2.8 | 28.3 | 17.8 | 29.4 | 23.9 | 28.9 | 20.6 | 26.1 | 15 | 29.4 | 21.1 | 22.2 | 17.8 | 13.9 | 6.7 | 24.8 | 10.3 | 19.4 | 11.7 | 21.3 | 18.5 | 22.2 | 8.3 | 22.8 | 6.7
14 | 11 | 13.3 | 8.9 | 21.7 | 20.6 | 25.6 | 22.2 | 19.1 | -1.2 | 33.9 | 11.7 | 13 | 12 | 27.2 | 8.2 | 17.2 | 14.4 | 26.7 | 15.1 | 12.9 | 9.9 | 12.4 | 10.7 | 20.6 | 13.9 | 24.4 | 10 | 26 | 24 | 27.2 | 21.7 | 28.3 | 23.3 | 23.9 | 22.2 | 23.3 | 21.1 | 21.1 | 19.4 | 25.2 | 19.1 | 18.9 | 9.4 | 29.4 | 4.4 | 18.9 | 13.9 | 20.3 | 10.7 | 29.4 | 18.3 | 23.7 | 18.2 | 26.1 | 23.3 | 22.8 | 21.1 | 15.6 | 15 | 15 | 13 | 16.7 | 15.6 | 17.8 | 13.9 | 23.3 | 18.9 | 20.4 | 14.6 | 21.1 | 18.7 | 13.3 | 7.2 | 21.1 | 10.6 | 26.1 | 17.8 | 28.3 | 21.7 | 18.3 | 13.3 | 22.8 | 21.7 | 20.9 | 9.2 | 25 | 9.7 | 25 | 15.6 | 26 | 23.7 | 23 | 19 | 22.8 | 15 | 27.8 | 17.8 | 20.6 | 13.3 | 17.8 | -6.7 | 27.6 | 15.3 | 28.5 | 1.1 | 23.9 | 19.4 | 19.5 | 15.2 | 28.9 | 20.6 | 21.1 | 17.8 | 18.5 | 10.4 | 18.9 | 14.4 | 24 | 21 | 23.3 | 9.4 | 17.6 | 11.9 | 20 | 11.7 | 18.3 | 7.2 | 16 | 12 | 24.4 | 16.1 | 23.9 | 20 | 30.6 | 20.6 | 22.8 | 20.6 | 25.6 | 22.2 | 26.1 | 16.1 | 26.1 | 23.3 | 28.3 | 4.6 | 27.2 | 18.3 | 28.3 | 23.9 | 27.2 | 21.1 | 23.3 | 9.4 | 27.8 | 21.1 | 20.6 | 17.2 | 12.2 | 6.1 | 22.4 | 10.9 | 18.9 | 11.7 | 20.3 | 17.7 | 21.7 | 8.3 | 19.4 | 6.7
12 | 11 | 12.8 | 8.9 | 21.3 | 20.3 | 24.4 | 22.2 | 16.5 | -2.2 | 32.2 | 12.8 | 13 | 12 | 25 | 8.9 | 16.7 | 14.4 | 23.9 | 13.9 | 12.2 | 10 | 11.8 | 10.7 | 20.6 | 13.9 | 23.9 | 8.3 | 26 | 23 | 26.1 | 21.7 | 28.3 | 23.3 | 22.8 | 22.2 | 23.3 | 21.1 | 21.1 | 19.4 | 25.4 | 18.6 | 17.6 | 10 | 22.8 | 1.1 | 17.8 | 14.4 | 18.3 | 11.1 | 28.3 | 18.9 | 22.2 | 17.8 | 26.1 | 23.3 | 22.6 | 20.9 | 15 | 15 | 14 | 13 | 15.6 | 15.6 | 17.2 | 14.4 | 22.8 | 18.3 | 17.8 | 14.4 | 18.3 | 16.7 | 12.2 | 6.5 | 20 | 11.5 | 23.3 | 17.8 | 27.8 | 21.7 | 17.4 | 13.6 | 22.8 | 21.7 | 19.6 | 9.2 | 22.8 | 10.9 | 22.2 | 16.1 | 25.6 | 23.3 | 21.1 | 18.9 | 20 | 13.9 | 27.2 | 17.8 | 19.4 | 13.9 | 17.2 | -7.2 | 27.2 | 15 | 26.7 | 0.6 | 21.7 | 19.4 | 18.9 | 15 | 27.8 | 21.7 | 21.1 | 18.3 | 17.2 | 10 | 18 | 14.7 | 23 | 17 | 20 | 8.9 | 16.1 | 11.7 | 18.9 | 12.8 | 16.7 | 7.8 | 16 | 12 | 23.9 | 18.3 | 23.3 | 18.9 | 28.9 | 21.7 | 22.8 | 19.4 | 25 | 22.8 | 25.4 | 16 | 25.6 | 22.8 | 27.2 | 6.1 | 26.1 | 18.3 | 27.8 | 23.9 | 26.5 | 21.3 | 22.8 | 3.9 | 26.7 | 21.1 | 19.4 | 16.7 | 12.2 | 5.6 | 20 | 10.6 | 17.8 | 12.2 | 19.4 | 17.2 | 21.1 | 8.3 | 19.4 | 6.7
10 | 9 | 10 | 8.9 | 21 | 20.4 | 24.4 | 22.2 | 13.9 | -3.9 | 31.1 | 5.6 | 13 | 12 | 23.5 | 9.9 | 16.7 | 14.4 | 23.3 | 13.5 | 12 | 9.9 | 11.4 | 10.7 | 20 | 13.9 | 23.9 | 8.3 | 25 | 23 | 25.9 | 21.8 | 27.8 | 23.9 | 21.7 | 21.7 | 22.2 | 20.6 | 21.1 | 19.4 | 25.6 | 18.3 | 16.3 | 10.4 | 23.3 | 1.7 | 17.2 | 14.4 | 17.6 | 11.2 | 27.2 | 18.9 | 21.7 | 18.1 | 25.6 | 23.9 | 22.4 | 20.7 | 15 | 15 | 13 | 12 | 15.6 | 15 | 16.7 | 14.4 | 21.1 | 17.8 | 16.5 | 13.8 | 18.9 | 17.2 | 11.1 | 5.9 | 18.9 | 12.4 | 23.3 | 17.8 | 27.2 | 22.2 | 16.5 | 13.4 | 23.3 | 21.1 | 18.3 | 8.9 | 20.6 | 11.1 | 20.6 | 16.1 | 25.4 | 23.5 | 21.1 | 18.9 | 17.2 | 13.9 | 25.6 | 18.9 | 18.9 | 13.9 | 15 | -5.6 | 26.1 | 15.5 | 23.2 | 2.7 | 21.1 | 20 | 18.7 | 14.8 | 25.6 | 22.2 | 20.6 | 17.2 | 16.7 | 10.1 | 17 | 14.5 | 23 | 17 | 17.8 | 8.9 | 15.7 | 11.7 | 18.3 | 12.8 | 14.4 | 7.8 | 15 | 11 | 22.8 | 18.3 | 22.8 | 18.9 | 28.3 | 20.6 | 22.2 | 20 | 23.9 | 22.8 | 24.6 | 15.8 | 25.6 | 23.3 | 26.1 | 7.2 | 24.4 | 18.3 | 27.8 | 24.4 | 25.7 | 21.4 | 21.1 | 3.9 | 26.1 | 21.1 | 18.3 | 16.1 | 12.2 | 5.6 | 19.4 | 10.4 | 16.1 | 12.2 | 18.5 | 17 | 21.7 | 7.8 | 19.4 | 5.6
9 | 9 | 11.1 | 8.9 | 20.6 | 20 | 24.4 | 22.2 | 13.3 | -3.4 | 29.4 | 1.1 | 12 | 11 | 22.1 | 10.9 | 16.1 | 14.4 | 22.8 | 13.3 | 11.9 | 10.2 | 11.2 | 10.7 | 18.9 | 14.4 | 22.2 | 8.9 | 25 | 23 | 25.8 | 21.7 | 27.2 | 23.9 | 22.8 | 22.2 | 22.2 | 20.6 | 20.6 | 19.4 | 25.4 | 18.6 | 15 | 10.6 | 23.3 | 2.8 | 17.8 | 15 | 16.8 | 11.1 | 26.1 | 19.4 | 21.1 | 18.1 | 25 | 23.9 | 22.2 | 20.6 | 15 | 14.4 | 12 | 11 | 15.7 | 15.4 | 16.7 | 15 | 21.1 | 16.7 | 15.2 | 13.1 | 19.4 | 17.7 | 10 | 5 | 17.8 | 12.8 | 22.8 | 17.8 | 27.2 | 21.1 | 15.6 | 13.3 | 22.2 | 21.7 | 17.2 | 8.9 | 19.3 | 10.9 | 19.4 | 16.7 | 25.2 | 23.4 | 21.1 | 18.9 | 17.8 | 15 | 25.6 | 18.9 | 18.3 | 14.4 | 13.3 | -6.1 | 25 | 15.9 | 19.6 | 3.7 | 21.1 | 20 | 18.5 | 14.6 | 24.4 | 22.2 | 21.1 | 18.3 | 16.1 | 10.2 | 16.1 | 14.4 | 22 | 18 | 15.5 | 8.3 | 15.4 | 11.6 | 17.2 | 13.9 | 14.4 | 7.8 | 14 | 12 | 22.8 | 18.9 | 21.7 | 18.3 | 27.2 | 18.9 | 22.2 | 19.4 | 23.9 | 22.2 | 23.9 | 15.6 | 25.6 | 23.3 | 25.4 | 7.6 | 23.9 | 18.9 | 27.2 | 23.9 | 25 | 21.7 | 20.6 | 1.1 | 24.4 | 20.6 | 17.2 | 15.6 | 12.2 | 6.1 | 18.9 | 10.5 | 15 | 11.7 | 17.6 | 17 | 20.6 | 8.9 | 18.3 | 5.6
8 | 7 | 11.7 | 8.9 | 20.4 | 19.9 | 23.9 | 21.7 | 12.8 | -3.8 | 27.8 | 1.7 | 12 | 12 | 20.6 | 11.1 | 16.7 | 14.4 | 22.2 | 12.8 | 11.7 | 10 | 10.8 | 10.6 | 18.9 | 14.4 | 22.8 | 10.6 | 24 | 23 | 25.6 | 21.7 | 26.7 | 23.9 | 21.7 | 21.7 | 21.7 | 20 | 20.6 | 19.4 | 25.2 | 18.7 | 14.3 | 10.4 | 23.3 | 3.3 | 17.8 | 13.3 | 16.1 | 11.1 | 25 | 19.4 | 20.6 | 18.3 | 25.6 | 23.9 | 22.4 | 20.5 | 15 | 14.4 | 11 | 10 | 15.8 | 15.5 | 17.8 | 15.6 | 20 | 16.1 | 13.9 | 12.2 | 20 | 18.3 | 9.1 | 5.1 | 16.5 | 12.5 | 21.7 | 17.8 | 27.2 | 21.1 | 15.6 | 13.7 | 22.2 | 21.7 | 16.1 | 8.6 | 18 | 10.7 | 17.8 | 16.1 | 25 | 23.3 | 21.1 | 18.9 | 17.2 | 14.4 | 26.1 | 18.9 | 18.3 | 13.3 | 11.7 | -5.6 | 23.9 | 16.1 | 16.1 | 3.3 | 21.1 | 20 | 18.3 | 14.4 | 23.9 | 21.1 | 20.6 | 17.8 | 15.6 | 10 | 15.7 | 14.1 | 22 | 19 | 13.3 | 7.8 | 15 | 11.7 | 17.2 | 13.9 | 13.3 | 7.8 | 13 | 12 | 21.1 | 19.4 | 21.7 | 18.3 | 26.1 | 18.3 | 22.2 | 19.4 | 23.3 | 22.2 | 22.8 | 15.7 | 25.6 | 23.9 | 24.6 | 8.2 | 22.8 | 18.3 | 27.2 | 23.9 | 24.6 | 21.7 | 20 | 1.7 | 24.4 | 20.6 | 17.2 | 15.6 | 11.7 | 5.6 | 18.3 | 10 | 12.2 | 11.1 | 16.7 | 16.7 | 19.4 | 8.3 | 17.8 | 5
8 | 7 | 11.1 | 8.9 | 20.2 | 19.7 | 23.3 | 21.1 | 12.2 | -4.4 | 26.7 | 2.8 | 12 | 11 | 19.3 | 11.4 | 16.1 | 14.4 | 21.3 | 12.7 | 11.7 | 10.1 | 10.6 | 10.6 | 19.4 | 13.9 | 21.7 | 8.9 | 24 | 23 | 24.8 | 21.3 | 26.7 | 23.9 | 21.7 | 21.7 | 21.7 | 20 | 20 | 18.3 | 25 | 18.9 | 13.5 | 9.8 | 20.6 | 5.6 | 15.6 | 11.7 | 15.5 | 11.1 | 23.9 | 19.4 | 20.4 | 18.2 | 25 | 23.9 | 22.6 | 20.5 | 14.4 | 14.4 | 11 | 11 | 15.9 | 15.8 | 17.8 | 15.6 | 20.6 | 15.6 | 13.3 | 11.9 | 18.5 | 16.5 | 8.1 | 5.1 | 15.2 | 12.2 | 22.2 | 17.2 | 26.7 | 21.1 | 15.6 | 13.8 | 22.2 | 21.1 | 15 | 8.3 | 16.7 | 10 | 17.2 | 16.1 | 25 | 23.8 | 20.7 | 18.8 | 17.2 | 13.9 | 25.6 | 18.9 | 17.2 | 13.3 | 11.1 | -5.6 | 23.7 | 16 | 14.4 | 3.2 | 21.1 | 20 | 18.1 | 14.4 | 23.3 | 21.1 | 20 | 17.8 | 14.8 | 10 | 15.4 | 13.8 | 23 | 21 | 12.8 | 7.7 | 14.8 | 11.4 | 16.7 | 14.4 | 11.7 | 7.8 | 13 | 11 | 22.2 | 19.4 | 21.1 | 18.3 | 25.6 | 18.3 | 22.2 | 19.4 | 23.3 | 22.2 | 21.7 | 15.8 | 25.6 | 23.9 | 23.9 | 8.3 | 22.2 | 18.3 | 27.2 | 23.9 | 24.3 | 22.2 | 18.9 | 1.7 | 22.8 | 20 | 16.7 | 15.6 | 11.1 | 5 | 17 | 10.2 | 13.3 | 11.7 | 16.5 | 16.5 | 18.9 | 7.8 | 18.9 | 5
8 | 7 | 10.6 | 8.9 | 20 | 19.4 | 22.8 | 20.6 | 12.6 | -4 | 26.1 | 2.2 | 12 | 11 | 18 | 11.4 | 16.7 | 14.4 | 20.3 | 12.3 | 11.7 | 10.1 | 10.4 | 10.4 | 18.9 | 13.3 | 21.7 | 9.4 | 24 | 23 | 24.1 | 20.8 | 26.1 | 23.9 | 22.2 | 22.2 | 21.1 | 20 | 19.4 | 15.6 | 24.8 | 18.5 | 12.8 | 9.4 | 17.8 | 7.2 | 15 | 11.7 | 15 | 11 | 23.3 | 19.4 | 20.2 | 18 | 25 | 23.9 | 22.8 | 20.6 | 15.6 | 14.4 | 11 | 10 | 15.9 | 15.8 | 17.2 | 15 | 19.4 | 15.6 | 12.8 | 11.6 | 17.1 | 14.8 | 7.2 | 5 | 13.9 | 11.7 | 21.7 | 17.8 | 26.7 | 20.6 | 15.6 | 13.9 | 21.7 | 21.1 | 15 | 8.3 | 16.1 | 10 | 16.7 | 16.1 | 25 | 24.1 | 20.4 | 18.9 | 17.2 | 13.3 | 24.4 | 19.4 | 17.2 | 13.9 | 10 | -5.6 | 23.5 | 15.8 | 12.8 | 2.9 | 19.4 | 16.7 | 18 | 14.5 | 22.8 | 21.1 | 20.6 | 18.3 | 14.1 | 9.8 | 15 | 13.3 | 23 | 22 | 12.2 | 7.3 | 14.6 | 11.2 | 16.1 | 13.9 | 11.7 | 7.2 | 13 | 11 | 21.1 | 18.9 | 20.6 | 18.9 | 24.4 | 18.3 | 21.7 | 19.4 | 23.3 | 22.2 | 20.6 | 15.6 | 25 | 23.9 | 23 | 8.7 | 21.7 | 18.9 | 26.7 | 23.9 | 23.9 | 22.2 | 17.8 | 2.2 | 21.7 | 18.3 | 17.8 | 16.7 | 11.1 | 5 | 15.7 | 10.3 | 12.8 | 11.1 | 16.3 | 16.3 | 19.4 | 8.9 | 15.6 | 6.7
7 | 6 | 8.9 | 8.9 | 20 | 19.5 | 22.8 | 20.6 | 12.9 | -3.8 | 25 | 2.8 | 12 | 11 | 16.7 | 11.1 | 17.2 | 14.4 | 19.4 | 12.2 | 11.7 | 10 | 10 | 10 | 17.8 | 12.2 | 22.8 | 9.4 | 24 | 23 | 23.3 | 20.6 | 26.1 | 24.4 | 22.2 | 22.2 | 21.1 | 20 | 19.4 | 14.4 | 24.6 | 18.1 | 12.8 | 9.5 | 17.2 | 7.2 | 14.4 | 11.7 | 14.4 | 11.1 | 22.8 | 19.4 | 20 | 17.8 | 25 | 23.3 | 22.8 | 20.5 | 16.7 | 15 | 10 | 9 | 16 | 16 | 17.2 | 15 | 18.3 | 15 | 12.2 | 11.1 | 15.6 | 12.8 | 7.6 | 5.1 | 14.8 | 12.2 | 19.4 | 17.2 | 26.7 | 20.6 | 15.8 | 14.2 | 21.7 | 21.1 | 15 | 8.1 | 15.6 | 9.8 | 16.1 | 15.6 | 25 | 24.4 | 20 | 18.9 | 16.1 | 13.3 | 23.9 | 18.9 | 16.7 | 14.4 | 8.9 | -6.1 | 23.3 | 15.6 | 11.1 | 2.2 | 17.2 | 16.1 | 17.8 | 14.4 | 22.8 | 20 | 20 | 18.3 | 13.3 | 9.4 | 14.8 | 12.9 | 23 | 21 | 11.7 | 7.2 | 14.4 | 11.1 | 15.6 | 14.4 | 10 | 7.2 | 13 | 11 | 20.6 | 16.7 | 20 | 18.3 | 24.4 | 18.3 | 21.1 | 20 | 22.8 | 22.2 | 20.4 | 15 | 25 | 23.3 | 22 | 8.9 | 22.8 | 18.9 | 26.1 | 23.9 | 23.9 | 22.5 | 16.7 | 2.8 | 21.1 | 18.9 | 17.8 | 16.7 | 11.1 | 5 | 14.4 | 10 | 12.8 | 11.1 | 16.1 | 16.1 | 17.2 | 8.3 | 14.4 | 6.1
7 | 6 | 10 | 8.9 | 20 | 19.5 | 22.2 | 20.6 | 13.3 | -4.4 | 21.1 | 6.1 | 12 | 10 | 18.4 | 11.5 | 17.2 | 14.4 | 20.7 | 12.2 | 11.9 | 10.2 | 10 | 10 | 17.2 | 12.2 | 21.7 | 9.4 | 24 | 23 | 23.5 | 20.7 | 26.1 | 23.9 | 22.8 | 22.2 | 21.1 | 20 | 18.9 | 13.9 | 24.4 | 17.8 | 12.8 | 9.5 | 13.9 | 5.6 | 13.3 | 11.1 | 15.2 | 11.4 | 22.2 | 19.4 | 20 | 17.6 | 23.9 | 23.3 | 22.8 | 20.5 | 17.8 | 15.6 | 9 | 8 | 16.1 | 16.1 | 17.8 | 15.6 | 17.8 | 15 | 12.9 | 11.7 | 15.4 | 12.7 | 7.9 | 5 | 15.8 | 13 | 20 | 17.8 | 26.1 | 21.1 | 15.9 | 14.3 | 21.7 | 21.1 | 15 | 7.8 | 15 | 9.4 | 15.6 | 15 | 25.4 | 24.5 | 20.4 | 19.1 | 17.2 | 14.4 | 23.3 | 19.4 | 16.1 | 12.8 | 8.3 | -5 | 24.1 | 16.1 | 14.1 | 3.3 | 17.2 | 16.1 | 18.3 | 14.8 | 21.7 | 15.6 | 19.4 | 17.8 | 13.7 | 9.8 | 14.6 | 12.3 | 24 | 22 | 13.7 | 7.9 | 14.4 | 10.8 | 15 | 14.4 | 10 | 6.7 | 12 | 11 | 20 | 16.7 | 20 | 18.3 | 23.9 | 18.9 | 21.1 | 20 | 22.8 | 22.2 | 20.2 | 14.6 | 25 | 23.3 | 21.1 | 8.9 | 22.2 | 18.3 | 25.6 | 23.9 | 23.9 | 22.7 | 15 | 2.8 | 23.3 | 17.8 | 17.8 | 17.2 | 11.7 | 5.6 | 15.7 | 10.1 | 11.1 | 10.6 | 16.3 | 16.2 | 16.7 | 8.9 | 15.6 | 5.6
10 | 8 | 11.7 | 8.9 | 20 | 19.4 | 22.8 | 20.6 | 16.3 | -0.7 | 20.6 | 8.3 | 12 | 12 | 20 | 11.3 | 17.2 | 15 | 22 | 12 | 12 | 9.9 | 11 | 10.5 | 18.9 | 13.3 | 22.8 | 9.4 | 25 | 23 | 23.7 | 21 | 25.6 | 23.9 | 22.2 | 22.2 | 21.1 | 20 | 17.8 | 15 | 24.8 | 17.8 | 12.8 | 9.4 | 13.9 | 3.9 | 15.6 | 13.3 | 15.9 | 11.9 | 22.2 | 18.9 | 20 | 17.4 | 24.4 | 23.3 | 22.8 | 20.6 | 19.4 | 15.6 | 10 | 9 | 15.6 | 15.6 | 19.4 | 15.6 | 17.8 | 15 | 13.7 | 12.3 | 15.2 | 12.5 | 8.3 | 5 | 16.7 | 13.3 | 20.6 | 17.8 | 26.1 | 21.1 | 16.1 | 14.4 | 21.7 | 21.1 | 16.1 | 8.1 | 16.9 | 10.8 | 15.6 | 15.6 | 25.7 | 24.5 | 20.7 | 19.2 | 18.3 | 15.6 | 23.3 | 20 | 16.1 | 13.3 | 8.3 | -4.4 | 24.8 | 16.3 | 17 | 3.3 | 17.2 | 16.7 | 18.9 | 15.2 | 23.9 | 18.3 | 19.4 | 17.8 | 14 | 9.9 | 14.4 | 11.7 | 24 | 22 | 15.8 | 8.6 | 14.4 | 10.6 | 16.1 | 14.4 | 11.1 | 7.8 | 13 | 11 | 20.6 | 17.8 | 20.6 | 18.9 | 23.9 | 19.4 | 21.7 | 19.4 | 23.3 | 22.2 | 20 | 13.9 | 23.9 | 23.3 | 23.1 | 9.2 | 22.2 | 18.9 | 26.1 | 23.9 | 23.9 | 22.8 | 18.9 | 1.1 | 24.4 | 19.4 | 17.8 | 17.2 | 12.2 | 5.6 | 17 | 9.7 | 16.1 | 13.3 | 16.5 | 16.2 | 18.9 | 10 | 16.7 | 6.1
13 | 9 | 11.7 | 8.9 | 20.7 | 19.9 | 25.6 | 21.1 | 19.2 | 2.1 | 22.8 | 11.1 | 12 | 11 | 21.7 | 11.1 | 17.2 | 15 | 23.3 | 11.7 | 12.2 | 10 | 12.2 | 10.6 | 20.6 | 13.3 | 25 | 9.4 | 26 | 24 | 23.9 | 21.1 | 26.1 | 24.4 | 22.8 | 22.2 | 22.2 | 20 | 18.3 | 14.4 | 25.2 | 17.7 | 15.6 | 10.4 | 20 | 6.1 | 18.3 | 14.4 | 16.7 | 12.2 | 24.4 | 20 | 20 | 17.2 | 26.1 | 23.9 | 25 | 21.7 | 21.1 | 16.1 | 13 | 12 | 16.1 | 15.6 | 21.1 | 15 | 20 | 15.6 | 14.4 | 12.8 | 15 | 12.2 | 11.1 | 6.5 | 18.5 | 13 | 23.3 | 18.9 | 27.2 | 21.1 | 18.1 | 14.6 | 23.3 | 21.7 | 17.2 | 8.1 | 18.7 | 11.8 | 18.9 | 16.7 | 26.1 | 24.4 | 21.1 | 19.4 | 16.7 | 15 | 25 | 20.6 | 19.4 | 13.3 | 8.9 | -3.3 | 25.6 | 16.7 | 20 | 3.3 | 17.2 | 16.1 | 19.4 | 15.6 | 21.1 | 16.7 | 20.6 | 18.9 | 14.4 | 10 | 16.6 | 11.4 | 25 | 23 | 17.8 | 8.9 | 14.4 | 10.6 | 17.8 | 14.4 | 15 | 9.4 | 14 | 11 | 22.2 | 17.8 | 21.1 | 19.4 | 26.1 | 20 | 21.7 | 19.4 | 23.3 | 22.8 | 22.4 | 14.5 | 25.6 | 23.9 | 25.2 | 8.7 | 21.7 | 18.9 | 27.2 | 24.4 | 24.8 | 22.7 | 21.7 | 3.9 | 28.3 | 21.1 | 22.2 | 18.9 | 14.4 | 6.7 | 18.3 | 9.4 | 19.4 | 14.4 | 16.7 | 16.1 | 20.6 | 10 | 17.2 | 5.6
16 | 9 | 12.2 | 8.9 | 21.5 | 20.2 | 27.2 | 22.2 | 22.2 | 5.6 | 26.1 | 11.7 | 12 | 11 | 24.3 | 12 | 17.8 | 15 | 26.3 | 13.1 | 12.9 | 9.9 | 14.1 | 11.3 | 23.9 | 12.8 | 25 | 9.4 | 27 | 24 | 25.9 | 21.6 | 28.9 | 24.4 | 24.4 | 22.8 | 25 | 21.1 | 20.6 | 14.4 | 25.6 | 17.8 | 18.3 | 10.9 | 21.7 | 8.3 | 20 | 13.3 | 18.9 | 12.7 | 27.2 | 20 | 21.7 | 17.5 | 27.8 | 24.4 | 27.2 | 22.8 | 23.9 | 16.1 | 16 | 13 | 16.7 | 16.1 | 21.7 | 13.3 | 22.2 | 16.7 | 17.2 | 14.1 | 15.4 | 12 | 13.9 | 7.9 | 20.4 | 12.2 | 26.1 | 19.4 | 30 | 20.6 | 20.2 | 14.4 | 25 | 22.2 | 18.3 | 8.3 | 20.6 | 12.8 | 21.7 | 17.2 | 27.4 | 24.5 | 21.8 | 19.2 | 16.7 | 15.6 | 26.7 | 21.7 | 21.7 | 13.3 | 11.1 | -1.7 | 27.6 | 16.3 | 23 | 3.5 | 16.7 | 16.1 | 20.3 | 15.1 | 20.6 | 16.7 | 21.7 | 19.4 | 16.5 | 10.6 | 18.9 | 10.8 | 25 | 23 | 20.4 | 9.4 | 15.7 | 10.7 | 20.6 | 15 | 18.3 | 6.7 | 16 | 11 | 25 | 17.8 | 22.8 | 19.4 | 28.3 | 20.6 | 22.2 | 19.4 | 22.8 | 22.8 | 24.8 | 14.9 | 27.8 | 23.3 | 27.2 | 8.3 | 23.9 | 18.9 | 29.4 | 24.4 | 25.8 | 22.5 | 25.6 | -0.6 | 31.7 | 21.1 | 23.3 | 18.3 | 15 | 6.7 | 20.2 | 10.1 | 21.7 | 13.9 | 17.6 | 16.5 | 23.3 | 8.9 | 18.9 | 9.4
17 | 7 | 12.8 | 8.9 | 22.2 | 20.6 | 27.8 | 22.2 | 23.9 | 5.3 | 30.6 | 5.6 | 12 | 11 | 26.8 | 12.1 | 18.3 | 15 | 29.2 | 13.9 | 13.7 | 10.2 | 15.9 | 11.5 | 25.6 | 11.7 | 27.2 | 10 | 30 | 23 | 28 | 21.8 | 30 | 23.3 | 26.7 | 23.3 | 27.8 | 21.7 | 22.8 | 15.6 | 27.1 | 18.1 | 21.1 | 11.1 | 23.3 | 8.9 | 21.7 | 12.8 | 21.1 | 12.6 | 30 | 20 | 23.3 | 17.3 | 28.9 | 23.9 | 29.4 | 23.9 | 25.6 | 16.7 | 18 | 13 | 18.3 | 16.7 | 20.6 | 15 | 23.9 | 17.8 | 20 | 15.3 | 15.7 | 11.5 | 16.7 | 8.9 | 22.2 | 10.6 | 29.4 | 18.3 | 31.7 | 21.1 | 22.2 | 13.9 | 27.2 | 22.8 | 19.8 | 8.5 | 23.2 | 13.1 | 26.1 | 18.3 | 28.7 | 24.1 | 22.6 | 19.2 | 18.9 | 16.1 | 27.8 | 22.2 | 22.8 | 12.8 | 13.3 | -2.8 | 29.7 | 15.5 | 25.9 | 2.6 | 17.8 | 17.2 | 21.3 | 14.5 | 21.1 | 17.2 | 23.3 | 19.4 | 18.5 | 11.1 | 21.1 | 8.9 | 26 | 22 | 23 | 9.4 | 17 | 11.1 | 22.2 | 11.1 | 21.7 | 5.6 | 17 | 11 | 26.7 | 16.1 | 22.8 | 18.9 | 30 | 21.1 | 22.8 | 19.4 | 23.9 | 22.2 | 27.2 | 15 | 30 | 22.2 | 29.2 | 7.2 | 25.6 | 19.4 | 30.6 | 23.9 | 26.7 | 22.2 | 27.8 | 1.7 | 33.3 | 21.7 | 22.2 | 16.7 | 15.6 | 6.7 | 22 | 10.8 | 23.9 | 13.3 | 18.5 | 16.5 | 23.9 | 8.3 | 23.3 | 6.7
19 | 8 | 13.3 | 8.9 | 23.3 | 20.1 | 27.2 | 22.8 | 25.5 | 5.2 | 31.7 | 2.8 | 13 | 11 | 29.4 | 12.2 | 18.9 | 15 | 32.2 | 15 | 14.4 | 10 | 17.8 | 11.7 | 27.8 | 10.6 | 28.9 | 10 | 30 | 24 | 30 | 21.7 | 31.1 | 21.7 | 27.2 | 23.9 | 30 | 22.2 | 23.3 | 13.9 | 28.5 | 18.6 | 21.8 | 10.3 | 25 | 10 | 22.8 | 11.7 | 23.3 | 12.2 | 32.2 | 19.4 | 25 | 17.2 | 29.4 | 23.9 | 27 | 22.6 | 26.1 | 16.7 | 19 | 13 | 20.6 | 17.2 | 20.6 | 15 | 25.6 | 17.8 | 22.8 | 16.1 | 16.1 | 11.1 | 18 | 9.7 | 22.9 | 10.7 | 30.6 | 18.9 | 33.3 | 21.1 | 23.1 | 13.3 | 29.4 | 22.8 | 21.3 | 8.6 | 25.7 | 12.6 | 28.3 | 17.2 | 30 | 23.9 | 23.3 | 18.9 | 21.7 | 16.7 | 29.4 | 21.7 | 23.9 | 13.3 | 15 | -1.7 | 31.7 | 13.9 | 28.9 | 1.7 | 18.3 | 17.2 | 22.2 | 13.9 | 20.6 | 17.2 | 24.4 | 19.4 | 20.6 | 11.1 | 22.4 | 8.5 | 26 | 22 | 25.6 | 8.9 | 18.3 | 11.1 | 23.9 | 12.2 | 23.9 | 7.2 | 18 | 11 | 28.3 | 16.1 | 24.4 | 19.4 | 32.8 | 21.7 | 23.3 | 19.4 | 25.6 | 23.3 | 28.7 | 15.3 | 32.2 | 22.8 | 31.3 | 5.7 | 27.2 | 20 | 31.7 | 22.8 | 27.6 | 22.1 | 30 | 2.2 | 34.4 | 21.7 | 22.8 | 15 | 17.2 | 7.2 | 23.9 | 11.1 | 24.4 | 13.3 | 19.4 | 16.7 | 26.7 | 6.7 | 24.4 | 7.8
19 | 9 | 13.9 | 8.9 | 24.5 | 19.8 | 31.1 | 23.3 | 27.2 | 4.4 | 33.3 | 7.2 | 14 | 11 | 31.1 | 12 | 19.4 | 15 | 34.2 | 15.2 | 15.2 | 10.2 | 18.7 | 11.8 | 28.3 | 8.9 | 31.1 | 10 | 29 | 24 | 30.2 | 22.1 | 31.7 | 22.8 | 27.2 | 24.4 | 30.6 | 22.8 | 25 | 12.2 | 30 | 18.9 | 22.6 | 9.1 | 26.7 | 8.3 | 23.3 | 11.7 | 24.4 | 12.4 | 33.3 | 18.9 | 26.1 | 17.8 | 30.6 | 23.3 | 24.6 | 21.3 | 26.7 | 16.7 | 19 | 12 | 21.1 | 15.6 | 21.1 | 16.7 | 27.2 | 18.3 | 24.5 | 16.3 | 17 | 11.3 | 19.3 | 10.1 | 23.7 | 11.1 | 32.2 | 18.9 | 34.4 | 20.6 | 24.1 | 12.4 | 30.6 | 23.9 | 22.8 | 8.3 | 28.3 | 11.7 | 29.4 | 16.7 | 30.7 | 22.9 | 23.5 | 18.6 | 23.9 | 18.3 | 30.6 | 23.3 | 25 | 12.2 | 17.8 | 0 | 33.2 | 13.8 | 30.4 | 1.8 | 18.9 | 17.8 | 23.1 | 13.6 | 20 | 16.7 | 26.1 | 20 | 21.3 | 11.4 | 23.7 | 7.8 | 26 | 22 | 28.2 | 10 | 19.1 | 11.2 | 25 | 11.7 | 24.4 | 5.6 | 19 | 11 | 28.9 | 16.1 | 25 | 19.4 | 34.4 | 21.1 | 23.9 | 18.3 | 26.1 | 22.8 | 30.2 | 15.1 | 28.9 | 21.7 | 33.3 | 3.3 | 29.4 | 18.9 | 32.8 | 22.8 | 28.5 | 22.3 | 32.2 | 2.2 | 35 | 22.2 | 25 | 12.8 | 17.8 | 6.7 | 25.2 | 11.4 | 25.6 | 12.8 | 20.7 | 16.8 | 27.8 | 6.1 | 26.7 | 7.2
20 | 9 | 15 | 8.9 | 25.6 | 18.9 | 31.1 | 23.3 | 28.5 | 4.1 | 35.6 | 5 | 14 | 10 | 32.7 | 11.3 | 20 | 15 | 36.3 | 14.9 | 15.9 | 10 | 19.7 | 12 | 28.9 | 7.8 | 31.7 | 10 | 29 | 23 | 30.4 | 22.3 | 32.2 | 22.2 | 28.9 | 23.9 | 30 | 22.8 | 25.6 | 12.2 | 29.3 | 18.1 | 23.3 | 7.8 | 27.8 | 5 | 23.9 | 11.1 | 25.6 | 12.8 | 35.6 | 17.8 | 27.2 | 18.5 | 26.1 | 21.7 | 22.2 | 20 | 27.2 | 16.7 | 21 | 13 | 23.3 | 16.1 | 20 | 15.6 | 28.3 | 17.8 | 26.1 | 16.4 | 18 | 11.6 | 20.6 | 10.6 | 24.4 | 11.1 | 32.8 | 18.9 | 35.6 | 21.1 | 25 | 11.7 | 31.7 | 23.9 | 24.5 | 8.5 | 29.2 | 11.3 | 30.6 | 16.7 | 31.5 | 21.7 | 23.7 | 18.6 | 25 | 18.3 | 31.7 | 24.4 | 26.7 | 12.2 | 20 | -1.1 | 34.6 | 14 | 31.8 | 1 | 18.3 | 17.8 | 24.1 | 13.7 | 20 | 17.2 | 26.7 | 18.9 | 22.1 | 11.2 | 25 | 6.7 | 27 | 22 | 30.7 | 10.1 | 19.8 | 11.3 | 26.1 | 10 | 25.6 | 7.2 | 19 | 13 | 28.9 | 14.4 | 26.1 | 18.9 | 35.6 | 19.4 | 25 | 17.8 | 27.2 | 23.3 | 31.7 | 15 | 26.7 | 22.2 | 34.1 | 3.8 | 30.6 | 19.4 | 33.3 | 22.2 | 29.4 | 22.2 | 33.9 | -3.9 | 36.7 | 23.3 | 26.1 | 12.2 | 18.3 | 6.7 | 26.5 | 11.8 | 26.7 | 12.8 | 22 | 16.7 | 28.9 | 5 | 28.9 | 10
21 | 9 | 15.6 | 8.9 | 26 | 18.7 | 32.2 | 22.2 | 29.8 | 3 | 37.2 | 2.2 | 15 | 11 | 34.4 | 10.6 | 20 | 15 | 38.3 | 15 | 16.7 | 10 | 20.6 | 11.7 | 30.6 | 8.3 | 31.7 | 10 | 29 | 24 | 30.6 | 22.8 | 29.4 | 22.2 | 27.8 | 24.4 | 31.1 | 22.8 | 26.7 | 12.8 | 28.5 | 17.4 | 24.1 | 8.5 | 28.9 | 3.9 | 24.4 | 11.1 | 26.7 | 12.8 | 35.6 | 16.7 | 28.3 | 18.9 | 25 | 22.2 | 24.1 | 21.2 | 27.8 | 15.6 | 23 | 12 | 21.7 | 16.7 | 21.1 | 16.7 | 27.8 | 17.2 | 27.8 | 16.1 | 18.9 | 11.7 | 21.1 | 10.9 | 25 | 11.6 | 33.9 | 18.3 | 36.1 | 20 | 25 | 11.6 | 32.8 | 23.3 | 26.1 | 8.2 | 30.2 | 10.8 | 31.1 | 14.4 | 32.2 | 20.6 | 23.9 | 18.3 | 26.1 | 18.3 | 33.3 | 24.4 | 28.3 | 11.7 | 22.2 | 0 | 36.1 | 13.9 | 33.3 | 1.7 | 19.4 | 18.3 | 25 | 13.3 | 20 | 16.7 | 27.2 | 19.4 | 22.8 | 11.1 | 25 | 7.2 | 27 | 22 | 33.3 | 10.6 | 20.6 | 11.1 | 27.2 | 10 | 26.7 | 6.1 | 19 | 11 | 30 | 15.6 | 26.1 | 18.9 | 37.2 | 19.4 | 25.6 | 18.3 | 29.4 | 23.9 | 32.4 | 15 | 29.4 | 21.7 | 34.8 | 3.4 | 32.2 | 18.3 | 33.9 | 22.2 | 28.7 | 22 | 35 | -2.8 | 37.2 | 22.8 | 27.2 | 12.8 | 20 | 6.7 | 27.8 | 11.7 | 26.7 | 13.3 | 23.3 | 16.7 | 28.9 | 5 | 30 | 10.6
21 | 9 | 16.1 | 8.9 | 26.3 | 18.2 | 33.3 | 21.1 | 31.1 | 2.2 | 37.2 | 3.3 | 15 | 11 | 35.2 | 9.6 | 20 | 15 | 38.9 | 15.3 | 16.3 | 10.2 | 20.2 | 11.7 | 32.2 | 8.3 | 30.6 | 10 | 30 | 24 | 28.2 | 21.7 | 31.7 | 24.4 | 28.3 | 24.4 | 31.1 | 22.8 | 26.7 | 12.2 | 27.8 | 16.7 | 24.8 | 8.8 | 30 | 6.7 | 24.4 | 11.1 | 26.9 | 12.6 | 36.1 | 16.1 | 27.9 | 18.6 | 27.8 | 20.6 | 25.9 | 22.2 | 26.7 | 15 | 23 | 11 | 22.2 | 15 | 21.7 | 16.7 | 27.2 | 16.7 | 28 | 15.3 | 19.1 | 11.7 | 21.7 | 11.2 | 25.5 | 11.7 | 33.9 | 18.3 | 36.1 | 19.4 | 25 | 11.2 | 33.3 | 22.8 | 27.8 | 7.8 | 31.1 | 10 | 31.1 | 14.4 | 31.7 | 20.6 | 23.9 | 18.3 | 26.7 | 17.8 | 33.3 | 23.9 | 29.4 | 10.6 | 23.3 | 2.8 | 36.5 | 13.3 | 33.5 | 2.4 | 20 | 18.9 | 24.8 | 13.1 | 22.2 | 16.1 | 27.8 | 18.3 | 23.2 | 11.3 | 25 | 8.1 | 28 | 21 | 34.6 | 9.1 | 21.1 | 11.2 | 28.9 | 11.1 | 27.2 | 6.1 | 19 | 10 | 30 | 15.6 | 27.2 | 18.9 | 37.2 | 20.6 | 25 | 18.3 | 31.1 | 23.9 | 33.2 | 14.8 | 29.4 | 22.2 | 35.6 | 4.4 | 32.8 | 17.2 | 33.9 | 22.2 | 27.9 | 21.7 | 35 | 5 | 37.2 | 22.8 | 27.2 | 12.2 | 16.7 | 7.2 | 27.6 | 11.2 | 27.2 | 13.3 | 24.1 | 16.9 | 28.3 | 5.6 | 31.1 | 7.8
23 | 9 | 16.7 | 8.9 | 26.7 | 17.8 | 33.3 | 20 | 27.4 | 6.2 | 37.8 | 5 | 16 | 9 | 35.9 | 7.9 | 20 | 14.4 | 39.4 | 15.1 | 16 | 10.1 | 19.8 | 11.9 | 28.3 | 9.4 | 28.9 | 6.7 | 28 | 24 | 25.7 | 20.7 | 25 | 21.7 | 26.7 | 24.4 | 31.1 | 22.8 | 27.2 | 12.2 | 27.8 | 16.8 | 25.6 | 9.4 | 31.1 | 5.6 | 25 | 11.1 | 27 | 12.3 | 35 | 16.1 | 27.6 | 18.6 | 26.1 | 22.2 | 27.8 | 23.3 | 27.2 | 15 | 24 | 11 | 23.3 | 15.6 | 21.1 | 16.7 | 28.9 | 17.8 | 28.1 | 14.7 | 19.2 | 11.3 | 22.2 | 11.1 | 26.1 | 12.2 | 35 | 18.9 | 36.1 | 17.2 | 25 | 11.1 | 33.3 | 22.8 | 28 | 7.3 | 30 | 10.6 | 32.8 | 14.4 | 31.1 | 21 | 23.9 | 18.3 | 27.2 | 17.2 | 33.9 | 21.7 | 30.6 | 10 | 22.2 | 2.8 | 36.8 | 13.6 | 33.7 | 2.5 | 20 | 19.4 | 24.6 | 12.9 | 23.9 | 16.1 | 27.8 | 17.8 | 23.5 | 11.3 | 25 | 8.3 | 28 | 22 | 35.9 | 7.1 | 21.7 | 10.9 | 30 | 11.7 | 27.2 | 6.1 | 19 | 9 | 28.9 | 16.1 | 28.3 | 18.3 | 37.2 | 21.1 | 26.7 | 18.9 | 26.1 | 21.1 | 33.9 | 14.4 | 29.4 | 22.2 | 35.6 | 5 | 33.9 | 17.2 | 34.4 | 22.8 | 27.2 | 21.7 | 35.6 | 5 | 36.7 | 22.8 | 26.7 | 10.6 | 18.3 | 7.8 | 27.4 | 11.1 | 27.8 | 13.9 | 24.8 | 17.1 | 28.3 | 7.2 | 32.2 | 1.7
23 | 9 | 17.2 | 8.9 | 26.1 | 17.5 | 33.3 | 20 | 23.7 | 8.2 | 38.3 | 3.3 | 16 | 10 | 36.7 | 7.2 | 19.4 | 14.4 | 40 | 16.1 | 15.6 | 10 | 19.4 | 11.7 | 25 | 12.2 | 26.1 | 11.1 | 29 | 25 | 23.3 | 19.4 | 26.7 | 23.9 | 23.3 | 22.2 | 31.7 | 21.7 | 27.2 | 12.8 | 27.8 | 16.8 | 25.6 | 9.5 | 31.7 | 5 | 24.4 | 10 | 27.2 | 12.2 | 35.6 | 16.1 | 27.2 | 18.3 | 25.6 | 21.7 | 27.4 | 23.4 | 26.7 | 15 | 24 | 12 | 21.1 | 16.1 | 20 | 16.7 | 28.9 | 17.8 | 28.3 | 13.9 | 19.4 | 11.1 | 22.4 | 11.2 | 26.1 | 12.6 | 33.9 | 18.3 | 36.1 | 18.9 | 25.2 | 11.4 | 33.3 | 22.8 | 28.1 | 6.8 | 28.9 | 10.6 | 32.8 | 13.9 | 30.6 | 21.1 | 23.9 | 18.3 | 27.8 | 18.3 | 34.4 | 21.7 | 31.1 | 10.6 | 22.2 | 2.2 | 37.2 | 13.3 | 33.9 | 3.9 | 20 | 18.9 | 24.4 | 12.8 | 24.4 | 15.6 | 27.8 | 17.2 | 23.9 | 11.1 | 24.8 | 8.3 | 27 | 21 | 37.2 | 4.4 | 22.2 | 10.6 | 30 | 11.1 | 26.7 | 7.8 | 18 | 12 | 28.9 | 16.7 | 28.3 | 18.9 | 36.7 | 19.4 | 27.2 | 19.4 | 22.2 | 21.1 | 33.5 | 14.1 | 30.6 | 22.2 | 35.6 | 5 | 34.4 | 13.9 | 34.4 | 23.3 | 27.4 | 21.5 | 36.1 | 2.2 | 33.9 | 22.8 | 27.2 | 11.1 | 18.3 | 6.7 | 27.2 | 10.6 | 27.2 | 13.9 | 25.6 | 17.2 | 26.1 | 10 | 32.2 | 0.6
23 | 9 | 17.2 | 9.4 | 25.6 | 17.5 | 32.2 | 20 | 20 | 8.3 | 38.3 | 5 | 16 | 9 | 35.4 | 6.7 | 18.9 | 14.4 | 36.3 | 16 | 14.7 | 9.9 | 17.6 | 11.7 | 19.4 | 15 | 26.1 | 8.9 | 29 | 25 | 23.1 | 19.7 | 25.6 | 21.7 | 23.3 | 21.7 | 30 | 21.1 | 27.2 | 11.7 | 27.8 | 16.7 | 25.6 | 9 | 32.8 | 3.9 | 24.4 | 9.4 | 27.2 | 12.5 | 36.1 | 16.1 | 25.7 | 19.4 | 25.6 | 21.7 | 27.1 | 23.4 | 26.7 | 13.9 | 24 | 10 | 20 | 15.6 | 18.9 | 16.1 | 25.6 | 17.8 | 27.8 | 15.2 | 18.7 | 10.8 | 22.6 | 11.4 | 26.1 | 12.9 | 33.3 | 18.9 | 36.1 | 18.3 | 25.4 | 11.6 | 33.3 | 23.3 | 28.3 | 6.7 | 27.8 | 11.1 | 32.8 | 13.9 | 29.3 | 22 | 23.5 | 17.5 | 26.7 | 18.3 | 33.3 | 21.7 | 28.3 | 10.6 | 21.7 | 0.6 | 36.5 | 13.3 | 32 | 3.1 | 20.6 | 19.4 | 23.9 | 12.9 | 23.9 | 14.4 | 26.7 | 16.1 | 23.5 | 11.6 | 24.6 | 8.6 | 27 | 21 | 35.5 | 6.8 | 21.5 | 11 | 30 | 11.7 | 26.7 | 6.7 | 18 | 10 | 28.9 | 15 | 28.3 | 18.3 | 36.1 | 20 | 27.2 | 18.9 | 21.7 | 21.1 | 33.2 | 14.3 | 30.6 | 21.7 | 35.6 | 6.1 | 33.9 | 15.6 | 33.9 | 23.3 | 27.6 | 21.6 | 35.6 | 4.4 | 24.4 | 14.4 | 26.7 | 8.9 | 18.3 | 5.6 | 26.8 | 10.5 | 27.8 | 13.3 | 25.4 | 17.4 | 25.6 | 10 | 31.7 | 1.7
22 | 9 | 17.2 | 9.4 | 25 | 17.2 | 31.7 | 20.6 | 19.8 | 7.6 | 37.8 | 3.3 | 16 | 10 | 34.1 | 7.2 | 17.8 | 14.4 | 32.6 | 15.2 | 13.7 | 9.8 | 15.7 | 11.5 | 20 | 15.6 | 25 | 12.2 | 28 | 24 | 23 | 19.8 | 25 | 21.7 | 23.9 | 21.7 | 29.4 | 21.1 | 26.1 | 11.1 | 27.1 | 17.3 | 25.6 | 8.9 | 32.8 | 2.8 | 23.9 | 8.3 | 27.2 | 12.8 | 34.4 | 16.7 | 24.3 | 20 | 25.6 | 22.8 | 26.7 | 23.3 | 25 | 15 | 24 | 12 | 19.4 | 16.1 | 18.3 | 16.7 | 27.2 | 17.8 | 27.2 | 16.2 | 17.9 | 10.6 | 22.8 | 11.1 | 26.1 | 13.3 | 32.8 | 18.9 | 35 | 18.3 | 25.6 | 11.7 | 32.8 | 23.9 | 27 | 7 | 27.6 | 11.6 | 31.1 | 13.9 | 28 | 22.9 | 23.2 | 17 | 27.2 | 18.3 | 32.8 | 21.1 | 27.8 | 7.8 | 21.1 | 1.1 | 35.7 | 13.3 | 30.2 | 2.5 | 20.6 | 19.4 | 23.3 | 13.2 | 23.9 | 13.9 | 26.1 | 17.2 | 23.2 | 11.9 | 24.4 | 8.3 | 27 | 22 | 33.9 | 9.2 | 20.7 | 11.1 | 30 | 12.8 | 26.1 | 7.2 | 18 | 10 | 27.8 | 16.1 | 27.8 | 18.9 | 36.1 | 20 | 26.7 | 16.7 | 22.2 | 21.1 | 32.8 | 13.9 | 30 | 22.2 | 33.9 | 5.5 | 33.3 | 15 | 32.8 | 23.3 | 27.8 | 21.7 | 34.4 | 7.8 | 21.7 | 21.7 | 26.1 | 9.4 | 16.7 | 6.1 | 26.5 | 10.7 | 26.7 | 13.9 | 25.2 | 17.7 | 25 | 10.6 | 31.1 | 5.6
22 | 10 | 17.8 | 9.4 | 23.3 | 17.8 | 30 | 20.6 | 19.6 | 6.4 | 37.2 | 5.6 | 15 | 10 | 32.8 | 7.2 | 17.2 | 13.9 | 28.9 | 14.4 | 12.8 | 9.4 | 13.9 | 11.1 | 17.2 | 14.4 | 22.8 | 12.8 | 28 | 24 | 22.8 | 20 | 25 | 22.8 | 23.9 | 21.7 | 28.9 | 22.2 | 23.9 | 12.2 | 26.3 | 17.4 | 24.3 | 9.5 | 32.2 | -1.7 | 21.7 | 9.4 | 27.2 | 13.3 | 33.3 | 17.2 | 22.8 | 20.6 | 25.6 | 23.3 | 26.3 | 23.4 | 23.3 | 15.6 | 24 | 10 | 18.3 | 15.6 | 18.3 | 16.7 | 26.7 | 17.8 | 26.7 | 17.2 | 17.2 | 10 | 21.3 | 11.1 | 24.3 | 13.3 | 30.6 | 20 | 34.4 | 18.9 | 23.7 | 12.1 | 31.1 | 24.4 | 25.7 | 6.9 | 27.4 | 12.3 | 28.9 | 14.4 | 26.7 | 23.3 | 22.8 | 16.1 | 26.1 | 20 | 31.7 | 21.7 | 27.2 | 8.9 | 20.6 | 1.1 | 35 | 13.3 | 28.3 | 1.7 | 20.6 | 19.4 | 22.8 | 13.3 | 22.8 | 13.3 | 25.6 | 17.8 | 22.8 | 12.2 | 21.8 | 10 | 25 | 22 | 32.2 | 10.6 | 20 | 11.1 | 28.3 | 13.9 | 25 | 8.3 | 17 | 11 | 26.1 | 17.8 | 26.7 | 19.4 | 34.4 | 21.7 | 26.1 | 17.2 | 21.7 | 20.6 | 31.5 | 13.3 | 28.3 | 22.8 | 32.3 | 4.2 | 32.8 | 15.6 | 31.1 | 24.4 | 26.9 | 21.9 | 32.2 | 10 | 23.3 | 20 | 23.9 | 8.9 | 16.7 | 6.7 | 26.1 | 10.6 | 25 | 13.9 | 25 | 17.8 | 23.9 | 10.6 | 27.8 | 5.6
21 | 11 | 16.7 | 10 | 21.7 | 18.3 | 29.4 | 21.1 | 19.4 | 5.6 | 35.6 | 3.9 | 14 | 11 | 30.6 | 9 | 17.2 | 13.9 | 26.7 | 13.8 | 12.6 | 9.5 | 13 | 10.9 | 17.2 | 15 | 21.7 | 13.3 | 28 | 25 | 22.6 | 19.8 | 25 | 22.8 | 23.9 | 21.7 | 26.7 | 22.2 | 22.8 | 11.7 | 25.6 | 17.8 | 23 | 9.8 | 31.1 | 1.1 | 19.4 | 8.9 | 25.4 | 13.9 | 31.1 | 17.8 | 22.4 | 20.5 | 24.4 | 21.7 | 26 | 23.5 | 25 | 17.2 | 22 | 10 | 16.7 | 15.6 | 17.8 | 16.1 | 25 | 16.7 | 25.4 | 17.1 | 16.1 | 9.8 | 19.8 | 10.5 | 22.4 | 13.2 | 28.9 | 20 | 33.3 | 18.9 | 21.9 | 12.5 | 29.4 | 23.9 | 24.4 | 7.2 | 27.2 | 12.8 | 26.1 | 14.4 | 26.3 | 23.6 | 21.1 | 15.9 | 24.4 | 20 | 30.6 | 21.1 | 25.6 | 10.6 | 19.4 | 0.6 | 33.9 | 13.9 | 26.6 | 1.1 | 20.6 | 19.4 | 22.1 | 14.3 | 21.1 | 13.9 | 23.3 | 17.8 | 22.1 | 12.1 | 19.3 | 11.1 | 24 | 22 | 29.2 | 10.4 | 18.7 | 11.3 | 26.1 | 12.2 | 21.7 | 8.3 | 17 | 11 | 25 | 16.7 | 25.6 | 20 | 32.8 | 21.7 | 24.4 | 19.4 | 21.7 | 21.1 | 30.2 | 13.1 | 27.2 | 23.9 | 30.6 | 3.3 | 30 | 15.6 | 30 | 23.9 | 25.9 | 22 | 27.2 | 12.8 | 22.8 | 20.6 | 22.2 | 8.9 | 15.6 | 6.1 | 24.6 | 11.6 | 21.1 | 14.4 | 23.5 | 18.4 | 21.7 | 10 | 25 | 7.2
16 | 13 | 16.7 | 10 | 20 | 18.3 | 27.8 | 21.1 | 18.3 | 5.5 | 34.4 | 3.9 | 14 | 11 | 28.3 | 10.1 | 17.2 | 13.9 | 24.4 | 13 | 12.4 | 9.4 | 12.4 | 10.9 | 17.2 | 14.4 | 21.1 | 13.3 | 27 | 24 | 22.4 | 19.6 | 25 | 22.8 | 23.3 | 21.7 | 26.1 | 21.7 | 20.6 | 11.7 | 25.4 | 17.9 | 21.7 | 10 | 25.6 | 2.2 | 17.8 | 9.4 | 23.5 | 14.5 | 29.4 | 17.2 | 22.1 | 20.6 | 23.3 | 21.7 | 25.6 | 23.3 | 23.3 | 17.2 | 21 | 11 | 16.7 | 15 | 18.9 | 15.6 | 23.9 | 16.7 | 24.1 | 17.1 | 15 | 9.4 | 18.3 | 10 | 20.6 | 12.8 | 27.2 | 20 | 32.2 | 20.6 | 20 | 12.2 | 27.8 | 22.2 | 23.1 | 7.3 | 25.7 | 12.6 | 25 | 15.6 | 26 | 23.9 | 19.5 | 15.6 | 18.9 | 15 | 29.4 | 21.1 | 23.9 | 11.7 | 17.8 | -1.7 | 32.8 | 14 | 25 | 1.2 | 20 | 19.4 | 21.3 | 15 | 20.6 | 13.9 | 22.2 | 17.8 | 21.3 | 11.9 | 16.7 | 11.1 | 23 | 23 | 26.3 | 10.1 | 17.4 | 11.2 | 23.9 | 14.4 | 21.1 | 8.3 | 17 | 10 | 23.3 | 17.8 | 23.9 | 20 | 31.1 | 21.7 | 22.8 | 20 | 21.7 | 21.1 | 28.9 | 12.2 | 26.1 | 23.9 | 29.1 | 3.9 | 27.8 | 17.2 | 28.9 | 24.4 | 25 | 22.2 | 24.4 | 11.1 | 23.9 | 20 | 20.6 | 9.4 | 15 | 6.7 | 23.2 | 11.9 | 20 | 14.4 | 22.1 | 18.7 | 18.9 | 9.4 | 24.4 | 3.9
12 | 9 | 15 | 10 | 19.4 | 18.1 | 26.1 | 21.7 | 17.2 | 5.2 | 32.2 | 3.3 | 13 | 11 | 26.1 | 10.6 | 16.7 | 13.9 | 22.2 | 12.2 | 12.2 | 9.4 | 11.8 | 10.9 | 17.2 | 15 | 20.6 | 13.3 | 24 | 22 | 22.2 | 19.4 | 25 | 23.3 | 22.8 | 22.2 | 26.1 | 21.7 | 18.9 | 12.2 | 25.2 | 17.7 | 20.2 | 10.1 | 22.8 | 2.2 | 16.1 | 10 | 21.7 | 14.4 | 28.3 | 17.2 | 21.7 | 20.6 | 23.3 | 21.7 | 25.2 | 23.3 | 22.8 | 17.2 | 20 | 11 | 15.6 | 14.4 | 18.9 | 15.6 | 22.2 | 16.7 | 22.8 | 16.7 | 13.9 | 8.9 | 17.4 | 10.3 | 19.7 | 13 | 26.1 | 19.4 | 31.7 | 20.6 | 19.3 | 13.1 | 26.7 | 22.2 | 21.9 | 7.4 | 24.3 | 12.6 | 22.2 | 15.6 | 25.6 | 23.9 | 17.8 | 15 | 17.2 | 15.6 | 29.4 | 20.6 | 22.8 | 11.1 | 15 | -5 | 31.7 | 14.4 | 23.3 | 0.6 | 20 | 18.9 | 20.6 | 15.6 | 19.4 | 13.9 | 20.6 | 17.8 | 20.6 | 11.7 | 16.1 | 11.5 | 23 | 22 | 23.3 | 9.4 | 16.1 | 11.1 | 22.8 | 17.8 | 17.8 | 9.4 | 16 | 11 | 22.8 | 17.2 | 22.8 | 20 | 30 | 21.7 | 22.8 | 20 | 21.7 | 21.1 | 27.2 | 12.8 | 25.6 | 23.9 | 27.6 | 3.3 | 26.7 | 16.7 | 28.3 | 24.4 | 24.8 | 21.9 | 23.9 | 3.9 | 26.1 | 21.7 | 18.3 | 10 | 15 | 7.2 | 21.7 | 12.2 | 18.3 | 13.9 | 20.6 | 18.9 | 18.3 | 8.9 | 22.8 | 4.4
11 | 9 | 12.2 | 10.6 | 18.9 | 18.1 | 25.6 | 21.7 | 16.1 | 5 | 31.1 | 3.3 | 13 | 11 | 24.4 | 11.4 | 17.2 | 13.9 | 21.5 | 12.1 | 12 | 9.2 | 11.4 | 10.8 | 17.2 | 15 | 20.6 | 12.2 | 26 | 25 | 22.2 | 19.2 | 25 | 23.3 | 22.8 | 22.2 | 25.6 | 21.1 | 18.9 | 12.2 | 25 | 17.8 | 18.7 | 10 | 22.8 | 0 | 15 | 10.6 | 21.1 | 14.8 | 27.8 | 17.8 | 20.9 | 19.7 | 22.2 | 21.7 | 24.8 | 22.9 | 22.2 | 17.2 | 19 | 12 | 15 | 13.9 | 18.3 | 16.7 | 21.7 | 16.1 | 22.1 | 17.1 | 13.3 | 9 | 16.5 | 10.2 | 18.7 | 12.9 | 24.4 | 19.4 | 26.1 | 20.6 | 18.5 | 13.4 | 25.6 | 22.2 | 20.6 | 7.2 | 22.8 | 12.2 | 21.1 | 15.6 | 25.4 | 24.2 | 17.6 | 15.1 | 17.2 | 15.6 | 28.3 | 20.6 | 21.1 | 11.1 | 12.8 | -5.6 | 30.4 | 13.7 | 20 | 1.9 | 18.9 | 18.3 | 20.4 | 15.6 | 18.9 | 13.3 | 21.1 | 18.3 | 20 | 11.5 | 15.6 | 11.6 | 22 | 21 | 22 | 9.6 | 15.4 | 10.8 | 22.2 | 18.9 | 17.2 | 9.4 | 14 | 11 | 22.2 | 17.2 | 22.2 | 20 | 29.4 | 21.7 | 21.7 | 20 | 21.1 | 21.1 | 25.6 | 13.5 | 25 | 23.3 | 26.1 | 3.3 | 26.7 | 17.2 | 27.8 | 25 | 24.6 | 21.7 | 21.1 | 3.9 | 25.6 | 21.1 | 16.7 | 10 | 14.4 | 7.2 | 20.9 | 12.4 | 20 | 15 | 19.5 | 18.4 | 17.2 | 7.8 | 21.7 | 4.4
9 | 8 | 12.2 | 10.6 | 18.3 | 17.8 | 24.4 | 21.1 | 15.9 | 4.9 | 29.4 | 1.7 | 13 | 10 | 22.8 | 12.2 | 16.7 | 14.4 | 20.7 | 11.9 | 11.9 | 9.1 | 11.2 | 10.8 | 17.2 | 14.4 | 20.6 | 12.8 | 26 | 25 | 22.2 | 19.2 | 25 | 23.3 | 22.8 | 21.7 | 25 | 21.1 | 18.3 | 12.2 | 24.6 | 17.9 | 17.2 | 10 | 19.4 | 0.6 | 16.1 | 11.1 | 20.6 | 15 | 26.7 | 17.8 | 20.2 | 19 | 22.2 | 21.7 | 24.4 | 22.8 | 22.2 | 17.8 | 18 | 13 | 15 | 14.1 | 17.8 | 17.2 | 21.1 | 15.6 | 21.3 | 17.1 | 12.8 | 8.9 | 15.6 | 10 | 17.8 | 12.8 | 23.9 | 19.4 | 25 | 20.6 | 17.8 | 13.9 | 25 | 21.7 | 19.7 | 7.5 | 21.7 | 12.6 | 18.3 | 15.6 | 25.2 | 24.3 | 17.4 | 15.1 | 16.1 | 15 | 27.8 | 20.6 | 21.1 | 11.1 | 12.8 | -5.6 | 29.1 | 12.6 | 16.6 | 2.6 | 18.9 | 18.3 | 20.2 | 15.7 | 16.7 | 14.4 | 20.6 | 17.8 | 19.5 | 11.6 | 15 | 11.7 | 21 | 21 | 20.7 | 9.9 | 14.6 | 10.3 | 21.7 | 19.4 | 15.6 | 9.4 | 13 | 11 | 21.1 | 17.2 | 21.1 | 19.4 | 28.9 | 21.1 | 21.7 | 20 | 21.1 | 21.1 | 23.9 | 13.3 | 25 | 23.3 | 25.4 | 3.4 | 26.1 | 17.8 | 27.8 | 25 | 24.4 | 21.7 | 20.6 | 3.3 | 24.4 | 20.6 | 15.6 | 10.6 | 14.4 | 7.2 | 20.2 | 12.2 | 18.3 | 14.4 | 18.3 | 17.8 | 17.2 | 7.2 | 20 | 3.3
9 | 7 | 10.6 | 10.6 | 17.9 | 17.4 | 24.4 | 20.6 | 15.8 | 4.8 | 28.3 | 0 | 12 | 11 | 21.1 | 12.2 | 16.7 | 14.4 | 20 | 11.7 | 11.7 | 8.9 | 10.8 | 10.7 | 16.7 | 14.4 | 19.4 | 13.3 | 26 | 24 | 22.2 | 18.9 | 25.6 | 22.2 | 22.8 | 21.7 | 24.4 | 21.7 | 17.2 | 11.7 | 24.3 | 17.8 | 16.7 | 9.9 | 21.1 | 2.8 | 12.8 | 10 | 20 | 15 | 26.1 | 17.8 | 19.4 | 18.3 | 22.2 | 21.7 | 24.4 | 22.7 | 21.7 | 17.8 | 18 | 12 | 15 | 14.1 | 17.8 | 17.8 | 21.1 | 16.1 | 20.6 | 17.2 | 12.2 | 8.9 | 16.1 | 10.2 | 17.6 | 12.7 | 22.8 | 19.4 | 24.4 | 20 | 17.2 | 13.6 | 25 | 21.1 | 18.7 | 7.8 | 20.5 | 12.8 | 20 | 16.1 | 25 | 24.4 | 17.2 | 15 | 15.6 | 14.4 | 27.2 | 21.1 | 20.6 | 11.7 | 12.2 | -4.4 | 27.8 | 11.7 | 13.3 | 2.2 | 19.4 | 18.9 | 20 | 15.6 | 16.1 | 14.4 | 19.4 | 17.8 | 18.9 | 11.1 | 14.6 | 11.6 | 21 | 21 | 19.4 | 10 | 13.9 | 10 | 20.6 | 19.4 | 15 | 8.9 | 12 | 11 | 21.7 | 17.8 | 21.7 | 19.4 | 28.3 | 20.6 | 19.4 | 19.4 | 20.6 | 20.6 | 23.2 | 13.4 | 24.4 | 22.8 | 24.6 | 2.7 | 24.4 | 17.8 | 27.2 | 25 | 24 | 21.5 | 21.7 | 2.2 | 23.9 | 21.1 | 12.8 | 8.9 | 12.2 | 6.7 | 19.4 | 12.2 | 18.9 | 14.4 | 17.2 | 17.2 | 13.9 | 7.2 | 18.3 | 2.8
8 | 7 | 11.1 | 10.6 | 17.6 | 17.1 | 23.9 | 20 | 15.6 | 4.4 | 26.7 | 0 | 12 | 11 | 20.2 | 12.2 | 16.7 | 14.4 | 18.7 | 11.6 | 11.7 | 8.8 | 10.6 | 10.6 | 16.1 | 13.9 | 19.4 | 13.3 | 25 | 24 | 22 | 19 | 24.4 | 22.8 | 22.8 | 21.7 | 23.9 | 21.7 | 16.7 | 12.2 | 23.9 | 17.8 | 16.1 | 9.6 | 20.6 | 3.3 | 13.3 | 10.6 | 18.9 | 14.6 | 24.4 | 18.3 | 19.4 | 18.3 | 22.2 | 21.7 | 24.4 | 22.7 | 20 | 17.2 | 18 | 13 | 15 | 14.2 | 17.8 | 17.8 | 20 | 15 | 20.4 | 17.1 | 12.4 | 8.9 | 16.7 | 10.6 | 17.4 | 12.3 | 22.2 | 19.4 | 23.9 | 20.6 | 16.7 | 13.3 | 23.9 | 21.1 | 17.8 | 7.8 | 19.4 | 12.8 | 19.4 | 16.1 | 25.2 | 24.5 | 17.4 | 15.1 | 15 | 13.9 | 26.7 | 20.6 | 20.6 | 11.7 | 12.2 | -5 | 27.8 | 11 | 12.9 | 1.6 | 19.4 | 18.9 | 19.6 | 15.5 | 16.1 | 14.4 | 18.3 | 16.7 | 18.3 | 11.6 | 14.3 | 11.3 | 21 | 21 | 17.9 | 9.8 | 13.9 | 10 | 20.6 | 18.9 | 13.9 | 8.9 | 13 | 11 | 22.8 | 17.8 | 21.1 | 19.4 | 27.8 | 20.6 | 18.9 | 18.9 | 20.6 | 20.6 | 22.4 | 13.5 | 23.9 | 22.8 | 23.9 | 2.8 | 25 | 17.8 | 27.2 | 25 | 23.7 | 21.6 | 20 | 3.3 | 25 | 22.8 | 10.6 | 7.8 | 12.2 | 6.1 | 18.5 | 12.1 | 17.8 | 13.9 | 16.7 | 16.6 | 15 | 7.8 | 18.9 | 1.7
8 | 7 | 11.7 | 10.6 | 17.2 | 16.7 | 23.3 | 20.6 | 14.3 | 4.9 | 26.7 | -1.1 | 12 | 11 | 19.2 | 11.8 | 16.7 | 14.4 | 17.4 | 11.5 | 11.7 | 8.6 | 10.4 | 10.4 | 16.1 | 13.9 | 19.4 | 12.8 | 24 | 24 | 21.9 | 18.9 | 24.4 | 22.2 | 22.8 | 21.7 | 23.9 | 21.7 | 15 | 12.2 | 24.1 | 17.8 | 15.6 | 9.4 | 18.3 | 3.3 | 12.8 | 11.1 | 17.8 | 14.3 | 23.3 | 18.3 | 19.4 | 18.3 | 22.2 | 21.7 | 24.4 | 22.8 | 20 | 17.8 | 17 | 13 | 15 | 14.4 | 18.3 | 18.3 | 19.4 | 15 | 20.2 | 16.9 | 12.6 | 8.9 | 17.2 | 10.6 | 17.2 | 12.2 | 22.2 | 19.4 | 23.3 | 20.6 | 16.1 | 12.8 | 23.9 | 21.1 | 16.7 | 7.9 | 18.9 | 12.7 | 17.8 | 15.6 | 25.4 | 24.5 | 17.6 | 15.1 | 14.4 | 13.3 | 26.1 | 20.6 | 20.6 | 11.7 | 7.2 | -7.8 | 27.8 | 10.5 | 12.6 | 1.3 | 18.9 | 18.3 | 19.3 | 15.2 | 16.7 | 12.8 | 18.3 | 17.2 | 17.8 | 12.1 | 13.9 | 11.1 | 21 | 21 | 16.5 | 9.7 | 13.9 | 10 | 20.6 | 18.9 | 12.8 | 8.3 | 13 | 10 | 21.7 | 17.2 | 20 | 18.9 | 27.2 | 20.6 | 18.3 | 18.3 | 20.6 | 20.6 | 21.7 | 13.3 | 23.9 | 22.8 | 22.4 | 3.5 | 24.4 | 18.3 | 26.7 | 25 | 23.3 | 21.7 | 17.2 | 4.4 | 23.9 | 21.1 | 10 | 7.8 | 11.7 | 6.1 | 17.6 | 12.1 | 17.2 | 14.4 | 16.1 | 15.8 | 14.4 | 7.2 | 17.8 | 3.3
8 | 6 | 10.6 | 10.6 | 17.2 | 16.7 | 22.8 | 20.6 | 13 | 4.7 | 23.3 | 1.7 | 12 | 11 | 18.3 | 11.7 | 16.7 | 14.4 | 16.1 | 11.1 | 11.7 | 8.3 | 10 | 10 | 15 | 12.8 | 18.9 | 12.2 | 25 | 24 | 21.7 | 18.9 | 24.4 | 22.2 | 22.2 | 21.7 | 23.3 | 21.7 | 15 | 12.2 | 24.2 | 17.7 | 15.6 | 9.8 | 17.2 | 5 | 12.8 | 10.6 | 16.7 | 13.9 | 22.8 | 18.3 | 19.4 | 18.3 | 22.2 | 21.7 | 24.2 | 22.3 | 20 | 17.2 | 17 | 13 | 15 | 14.4 | 18.9 | 18.3 | 19.4 | 15 | 20 | 16.7 | 12.8 | 8.9 | 17 | 10.4 | 17.4 | 12.8 | 21.7 | 19.4 | 24.4 | 20.6 | 16.3 | 13.4 | 23.9 | 21.1 | 15.5 | 8 | 18.3 | 12.1 | 18.9 | 16.1 | 25.6 | 24.4 | 17.8 | 15 | 13.9 | 12.8 | 25.6 | 20.6 | 19.4 | 12.8 | 6.7 | -3.9 | 27.8 | 9.4 | 12.2 | 0.6 | 18.3 | 17.8 | 18.9 | 15 | 16.7 | 12.8 | 18.3 | 16.7 | 17.2 | 12.2 | 13.9 | 11.1 | 21 | 21 | 15 | 9.4 | 13.9 | 10 | 20.6 | 18.9 | 12.8 | 8.3 | 13 | 9 | 21.1 | 18.3 | 21.1 | 19.4 | 26.7 | 20.6 | 18.9 | 18.9 | 20 | 20 | 20.9 | 13.4 | 23.3 | 22.8 | 20.9 | 4.1 | 22.8 | 18.3 | 26.7 | 25 | 23.1 | 21.7 | 19.4 | 5 | 23.3 | 20.6 | 8.9 | 7.2 | 11.7 | 6.1 | 16.7 | 11.7 | 16.7 | 13.9 | 15.6 | 15 | 14.4 | 7.8 | 16.7 | 4.4
8 | 7 | 12.8 | 10.6 | 17.2 | 16.7 | 22.8 | 20.6 | 11.7 | 4.4 | 20 | 2.2 | 12 | 11 | 19.8 | 11.9 | 17.2 | 15 | 17.2 | 11.5 | 11.5 | 8.4 | 10 | 10 | 15 | 12.8 | 18.9 | 12.8 | 25 | 24 | 21.9 | 19.3 | 24.4 | 22.2 | 22.2 | 21.7 | 23.3 | 21.7 | 15 | 12.2 | 24.4 | 17.8 | 15.6 | 9.8 | 16.1 | 5 | 11.7 | 10 | 17.2 | 13.6 | 22.2 | 18.3 | 19.8 | 18.5 | 21.7 | 21.1 | 24.1 | 22 | 20 | 17.2 | 17 | 13 | 15 | 14.4 | 18.9 | 18.3 | 18.9 | 14.4 | 20 | 16.7 | 12.8 | 8.9 | 16.9 | 10.3 | 17.6 | 13.4 | 21.1 | 19.4 | 24.4 | 20.6 | 16.5 | 14 | 23.9 | 21.7 | 14.4 | 7.8 | 17.8 | 11.7 | 18.3 | 16.1 | 26 | 24.8 | 18.5 | 15.2 | 14.4 | 12.2 | 25.6 | 20 | 18.3 | 12.8 | 6.1 | -5.6 | 28.5 | 10.2 | 14.2 | 1.1 | 18.9 | 18.3 | 19.6 | 14.7 | 15.6 | 10.6 | 17.2 | 15.6 | 17.4 | 12.3 | 13.9 | 11.1 | 20 | 20 | 17 | 10.2 | 14.1 | 10 | 20 | 18.3 | 13.3 | 8.3 | 12 | 9 | 21.1 | 17.2 | 20.6 | 19.4 | 26.1 | 20.6 | 17.8 | 17.8 | 20 | 20 | 20.2 | 13.4 | 23.9 | 22.8 | 19.4 | 4.4 | 22.8 | 18.9 | 26.7 | 25 | 23 | 22.2 | 18.9 | 3.9 | 22.2 | 20.6 | 8.9 | 7.8 | 11.7 | 6.1 | 18.2 | 12.2 | 17.2 | 14.4 | 15.6 | 15 | 12.8 | 7.8 | 15.6 | 2.8
12 | 9 | 12.2 | 10.6 | 17.2 | 16.7 | 24.4 | 21.1 | 14.8 | 6.4 | 20 | 7.2 | 12 | 12 | 21.3 | 11.9 | 17.2 | 15 | 18.3 | 11.9 | 11.3 | 8.4 | 11 | 10.4 | 16.1 | 12.2 | 19.4 | 13.3 | 26 | 24 | 22 | 19.6 | 24.4 | 22.2 | 21.7 | 21.7 | 23.3 | 21.7 | 14.4 | 12.2 | 24.6 | 17.9 | 15.6 | 10 | 16.7 | 5 | 16.1 | 13.9 | 17.8 | 13.5 | 22.2 | 18.3 | 20.2 | 18.7 | 22.2 | 21.7 | 23.9 | 21.7 | 22.2 | 17.8 | 18 | 14 | 15.6 | 14.4 | 20.6 | 18.3 | 18.3 | 16.7 | 20 | 16.7 | 12.8 | 8.9 | 16.7 | 10 | 17.8 | 13.9 | 21.1 | 20 | 23.9 | 20 | 16.7 | 14.4 | 23.9 | 22.2 | 15.5 | 8.5 | 19.3 | 12.8 | 18.9 | 16.7 | 26.3 | 24.9 | 19.3 | 15.6 | 15 | 12.8 | 25 | 20.6 | 18.3 | 12.2 | 11.1 | -1.7 | 29.3 | 11.4 | 16.3 | 2 | 19.4 | 18.3 | 20.4 | 14.6 | 16.1 | 11.1 | 17.2 | 15.6 | 17.6 | 12.3 | 13.9 | 11.1 | 20 | 20 | 19.1 | 10.7 | 14.2 | 9.9 | 21.1 | 18.3 | 12.2 | 10 | 13 | 11 | 21.1 | 18.3 | 20.6 | 20 | 26.1 | 20.6 | 17.8 | 17.8 | 20 | 20 | 19.4 | 13.3 | 23.3 | 22.8 | 22 | 4.6 | 22.8 | 19.4 | 26.7 | 25 | 22.8 | 22.2 | 20 | 4.4 | 23.3 | 20 | 11.7 | 10 | 12.8 | 7.2 | 19.6 | 12.2 | 20.6 | 16.1 | 15.6 | 14.7 | 16.1 | 8.9 | 16.7 | 5
14 | 11 | 13.3 | 10.6 | 18.5 | 17.9 | 27.2 | 20.6 | 18 | 7.8 | 22.8 | 8.9 | 12 | 11 | 22.8 | 11.7 | 17.2 | 15 | 19.4 | 12.2 | 11.1 | 8.3 | 11.7 | 10.6 | 18.9 | 12.2 | 20.6 | 13.9 | 27 | 24 | 22.2 | 20 | 25.6 | 22.2 | 21.7 | 21.7 | 25.6 | 22.2 | 16.1 | 12.8 | 24.8 | 18.3 | 18.2 | 11.1 | 18.3 | 5 | 20.6 | 16.1 | 18.3 | 13.3 | 24.4 | 18.9 | 20.6 | 18.9 | 23.3 | 21.7 | 25.2 | 22.5 | 23.9 | 17.8 | 19 | 15 | 15.6 | 15 | 19.4 | 12.2 | 20 | 17.2 | 20 | 16.7 | 12.8 | 8.9 | 17.1 | 10.7 | 20.2 | 15 | 23.3 | 20.6 | 24.4 | 20 | 19.3 | 14.8 | 25.6 | 22.8 | 16.7 | 8.9 | 20.7 | 13.7 | 21.1 | 17.2 | 26.7 | 25 | 20 | 15.6 | 16.7 | 13.3 | 26.1 | 20 | 21.1 | 12.8 | 14.4 | -1.7 | 30 | 12.2 | 18.3 | 2.2 | 20.6 | 18.3 | 21.1 | 13.9 | 16.7 | 11.7 | 20 | 18.3 | 17.8 | 12.2 | 16.5 | 11.3 | 20 | 20 | 21.1 | 11.1 | 14.4 | 10 | 21.7 | 19.4 | 15.6 | 11.1 | 14 | 12 | 23.3 | 18.3 | 21.7 | 20 | 26.7 | 21.1 | 19.4 | 18.9 | 22.2 | 21.7 | 22 | 14.2 | 26.1 | 24.4 | 24.6 | 4.9 | 25 | 20 | 27.8 | 25 | 23.2 | 22.7 | 23.3 | 5.6 | 23.9 | 20 | 15 | 11.1 | 12.8 | 7.2 | 21.1 | 12.2 | 22.2 | 16.1 | 15.6 | 14.4 | 19.4 | 12.2 | 17.8 | 6.1
17 | 12 | 15 | 10.6 | 19.8 | 18.8 | 28.3 | 21.7 | 21.1 | 8.9 | 27.2 | 5 | 12 | 11 | 25 | 12.6 | 17.2 | 15 | 22 | 13.1 | 11.5 | 8.4 | 13.9 | 11.3 | 21.7 | 12.2 | 22.2 | 13.3 | 29 | 24 | 24.4 | 20.7 | 27.2 | 23.3 | 22.2 | 21.7 | 27.8 | 23.3 | 18.3 | 13.3 | 25 | 18.3 | 20.7 | 11.6 | 20 | 5 | 22.8 | 15 | 20.2 | 13.4 | 26.1 | 18.9 | 21.1 | 19.2 | 26.1 | 22.8 | 26.5 | 23.6 | 26.7 | 17.8 | 19 | 15 | 17.2 | 16.1 | 19.4 | 11.1 | 22.8 | 17.8 | 21.5 | 17.5 | 14.6 | 9 | 17.4 | 11.2 | 22.6 | 16 | 25.6 | 21.7 | 26.1 | 21.1 | 21.8 | 14.7 | 27.2 | 23.3 | 17.8 | 9.4 | 22.2 | 14.4 | 23.9 | 17.8 | 27.4 | 24.7 | 21.3 | 15.6 | 20 | 13.3 | 27.8 | 20.6 | 23.9 | 12.8 | 18.3 | 0 | 31.7 | 12.5 | 21.6 | 2.3 | 22.2 | 18.9 | 21.8 | 14 | 16.7 | 10.6 | 22.2 | 19.4 | 19.5 | 12.8 | 19.1 | 11.2 | 20 | 19 | 23.3 | 11.4 | 14.8 | 9.8 | 23.9 | 20 | 19.4 | 11.7 | 18 | 12 | 26.1 | 18.3 | 23.9 | 20.6 | 28.9 | 21.1 | 20.6 | 18.9 | 24.4 | 22.8 | 24.6 | 14.4 | 27.8 | 23.3 | 27.2 | 4.4 | 26.7 | 17.8 | 30 | 24.4 | 23.5 | 23 | 27.8 | 4.4 | 23.9 | 20 | 17.2 | 10 | 16.1 | 7.2 | 21.7 | 12.6 | 24.4 | 16.7 | 18.4 | 15.7 | 21.7 | 11.1 | 21.1 | 8.3
20 | 12 | 15 | 10.6 | 21.1 | 20 | 30 | 22.2 | 22.8 | 8.5 | 31.1 | 2.2 | 13 | 11 | 27.2 | 13.6 | 17.2 | 15 | 24.6 | 14.1 | 11.8 | 8.3 | 16.1 | 11.5 | 24.4 | 11.7 | 24.4 | 12.2 | 28 | 25 | 26.7 | 21.2 | 28.9 | 23.3 | 23.3 | 22.2 | 30 | 22.8 | 20 | 13.9 | 26.1 | 18.3 | 23.3 | 12.2 | 21.7 | 5.6 | 24.4 | 15 | 22 | 13.7 | 29.4 | 18.9 | 21.7 | 19.6 | 27.8 | 22.8 | 27.8 | 24.4 | 27.2 | 17.8 | 18 | 14 | 18.3 | 15.6 | 19.4 | 7.8 | 25 | 15 | 22.9 | 18 | 16.5 | 9.2 | 17.8 | 11.7 | 25 | 16.7 | 28.3 | 22.2 | 27.2 | 21.1 | 24.4 | 13.9 | 28.9 | 23.3 | 20.6 | 10.4 | 24.4 | 14.5 | 26.7 | 18.3 | 28.2 | 24.4 | 22.6 | 15.5 | 21.7 | 13.3 | 28.3 | 21.1 | 25.6 | 12.8 | 22.8 | 3.9 | 33.3 | 12.4 | 25 | 1.2 | 23.9 | 18.9 | 22.6 | 13.7 | 17.8 | 9.4 | 23.9 | 20 | 21.1 | 13.1 | 21.7 | 10 | 17 | 16 | 25.6 | 11.8 | 15.2 | 9.6 | 26.1 | 20 | 22.8 | 12.2 | 19 | 12 | 27.2 | 18.3 | 26.1 | 20.6 | 31.1 | 21.1 | 22.2 | 19.4 | 25.6 | 22.2 | 27.2 | 14.4 | 29.4 | 21.7 | 29.4 | 4.8 | 28.3 | 17.2 | 31.1 | 23.3 | 23.9 | 23.3 | 29.4 | 6.1 | 26.1 | 18.9 | 18.9 | 6.1 | 16.1 | 7.8 | 22.2 | 12.5 | 26.1 | 17.2 | 21.1 | 16.5 | 24.4 | 10 | 24.4 | 5.6
22 | 12 | 17.2 | 10.6 | 22.8 | 19.8 | 30.6 | 22.8 | 24.4 | 8 | 33.3 | 2.2 | 13 | 11 | 29.4 | 13.9 | 17.8 | 15 | 27.2 | 14.4 | 12.2 | 8.3 | 18.3 | 11.7 | 26.1 | 8.9 | 27.8 | 12.2 | 30 | 25 | 28.9 | 21.7 | 30 | 22.8 | 25.6 | 23.3 | 30.6 | 21.7 | 22.2 | 13.3 | 27.2 | 18.2 | 24.2 | 12.2 | 23.3 | 6.1 | 25.6 | 14.4 | 23.9 | 13.3 | 31.7 | 18.9 | 22.2 | 20 | 29.4 | 22.8 | 28.5 | 24.1 | 28.9 | 18.3 | 18 | 16 | 18.3 | 15.6 | 21.1 | 7.8 | 26.7 | 14.4 | 24.4 | 18.9 | 18.3 | 8.9 | 19.3 | 12.6 | 26.3 | 17.1 | 29.4 | 21.7 | 30 | 21.7 | 25 | 13.9 | 29.4 | 23.9 | 23.3 | 10.7 | 26.7 | 13.8 | 27.2 | 19.4 | 28.9 | 23.9 | 23.9 | 15 | 23.3 | 13.9 | 30 | 22.2 | 27.8 | 11.1 | 24.4 | 3.9 | 35 | 12.8 | 28.3 | -1.1 | 23.9 | 18.3 | 23.3 | 13.3 | 17.8 | 8.9 | 25.6 | 18.9 | 22.8 | 13.3 | 23 | 10.1 | 16 | 15 | 27.8 | 11.7 | 15.6 | 9.4 | 27.8 | 20 | 25.6 | 7.8 | 20 | 12 | 28.9 | 20 | 27.8 | 20.6 | 32.2 | 21.1 | 24.4 | 18.3 | 26.7 | 22.2 | 28.9 | 14.7 | 28.9 | 22.8 | 31.7 | 6 | 31.1 | 14.4 | 32.2 | 23.3 | 25.4 | 23.5 | 32.2 | 5.6 | 26.7 | 17.8 | 18.9 | 5 | 15.6 | 7.2 | 22.8 | 12.8 | 29.4 | 17.2 | 23.9 | 17.2 | 26.1 | 10 | 26.1 | 5
22 | 11 | 18.3 | 11.1 | 24.4 | 19 | 32.8 | 21.7 | 26.1 | 6.7 | 33.9 | 1.1 | 15 | 12 | 31.5 | 13.8 | 18.9 | 15 | 28.9 | 14.7 | 13.1 | 8.6 | 18.9 | 11.7 | 27.8 | 8.9 | 28.9 | 11.7 | 28 | 24 | 29.3 | 21.8 | 30 | 22.8 | 27.8 | 23.9 | 31.7 | 21.7 | 23.9 | 14.4 | 28.3 | 17.8 | 25.2 | 12.5 | 23.9 | 5 | 26.7 | 14.4 | 24.8 | 13.4 | 31.1 | 18.3 | 22.9 | 20.3 | 29.4 | 23.3 | 29.3 | 24 | 29.4 | 18.3 | 19 | 17 | 17.8 | 16.1 | 21.7 | 7.2 | 27.8 | 15 | 25.9 | 19.1 | 19.4 | 9.3 | 20.7 | 13.2 | 27.6 | 17.5 | 30.6 | 21.7 | 31.1 | 20.6 | 25.5 | 13.4 | 30.6 | 23.9 | 26.1 | 11.1 | 28.9 | 12.8 | 28.9 | 19.4 | 29.5 | 23.5 | 24.5 | 15.5 | 23.9 | 13.3 | 31.1 | 22.2 | 28.9 | 10.6 | 25 | 2.8 | 36.5 | 12.7 | 29.2 | -0.9 | 25.6 | 18.3 | 24.1 | 13.1 | 17.8 | 8.3 | 26.7 | 17.8 | 23.5 | 13.4 | 24.3 | 9.9 | 16 | 14 | 30 | 11.6 | 16.3 | 9.7 | 28.9 | 20 | 27.2 | 7.8 | 21 | 12 | 30.6 | 16.1 | 27.8 | 20 | 33.9 | 21.1 | 27.2 | 16.7 | 27.8 | 22.8 | 30.5 | 14.6 | 26.7 | 22.8 | 33.9 | 6.1 | 32.2 | 13.3 | 33.3 | 22.8 | 26.8 | 23.5 | 33.3 | 3.9 | 29.4 | 18.9 | 18.3 | 6.1 | 18.3 | 10.6 | 22.8 | 12.5 | 30 | 17.8 | 25 | 17.2 | 27.2 | 8.3 | 26.7 | 6.1
22 | 11 | 19.4 | 11.1 | 26.1 | 18.3 | 33.3 | 22.2 | 26.8 | 6.3 | 36.1 | 1.1 | 16 | 12 | 33.5 | 12.5 | 18.9 | 15 | 30.5 | 15 | 14.1 | 8.7 | 19.4 | 11.7 | 28.9 | 6.1 | 30.6 | 11.7 | 30 | 25 | 29.6 | 22.1 | 27.2 | 22.8 | 29.4 | 25 | 31.7 | 22.2 | 25.6 | 13.9 | 28.1 | 17.9 | 26.1 | 12.2 | 25.6 | 4.4 | 27.2 | 13.9 | 25.8 | 13 | 33.3 | 17.8 | 23.7 | 20.8 | 24.4 | 23.3 | 30 | 23.3 | 30.6 | 17.8 | 21 | 17 | 17.2 | 16.1 | 22.2 | 6.7 | 28.9 | 16.1 | 27.4 | 19.5 | 20.6 | 9.9 | 22.2 | 13.9 | 28.9 | 17.8 | 31.7 | 21.1 | 30.6 | 21.1 | 26.1 | 13.3 | 31.1 | 22.8 | 27.4 | 11.5 | 30 | 12 | 30.6 | 20 | 30 | 22.7 | 25 | 15.4 | 25 | 14.4 | 32.2 | 22.8 | 31.1 | 8.9 | 25.6 | 2.2 | 37.9 | 11.8 | 30.2 | -2 | 25 | 18.9 | 24.8 | 12.4 | 18.9 | 8.9 | 26.7 | 17.8 | 24.3 | 13.3 | 25.6 | 9.4 | 16 | 15 | 32.2 | 11.4 | 17.1 | 9.8 | 30.6 | 20 | 27.8 | 7.8 | 22 | 12 | 31.7 | 17.2 | 29.4 | 18.9 | 35.6 | 21.1 | 27.8 | 16.1 | 29.4 | 23.3 | 32.2 | 14.4 | 30 | 22.8 | 34.6 | 5.2 | 32.8 | 11.1 | 33.3 | 22.8 | 28.3 | 23.3 | 33.9 | 5.6 | 29.4 | 17.8 | 20 | 5.6 | 18.9 | 10.6 | 22.8 | 12.5 | 30 | 17.8 | 26.1 | 17.2 | 28.3 | 8.9 | 27.8 | 7.8
24 | 11 | 20.6 | 11.1 | 26.8 | 18.1 | 33.3 | 22.2 | 27.6 | 5.8 | 36.7 | 2.2 | 16 | 11 | 35.6 | 11.7 | 20 | 15.6 | 32.2 | 15 | 15 | 8.9 | 20 | 11.7 | 28.9 | 5.6 | 30 | 11.7 | 28 | 25 | 30 | 22.2 | 26.7 | 22.8 | 30.6 | 25 | 26.7 | 22.2 | 26.1 | 12.2 | 28 | 18.1 | 24.6 | 14.1 | 26.1 | 4.4 | 27.8 | 13.9 | 26.7 | 12.8 | 33.9 | 17.2 | 24.4 | 21.1 | 25 | 22.8 | 30.4 | 23.6 | 31.1 | 16.7 | 27 | 15 | 16.7 | 15.6 | 23.3 | 6.1 | 28.9 | 16.7 | 28.9 | 19.4 | 21.7 | 10 | 21.5 | 14.2 | 29.3 | 17.8 | 32.8 | 18.9 | 32.2 | 21.1 | 26.7 | 13.5 | 32.2 | 22.8 | 28.7 | 11.3 | 31.1 | 11.5 | 30.6 | 19.4 | 30.6 | 22.2 | 25.6 | 15.6 | 25.6 | 12.8 | 33.9 | 23.3 | 32.8 | 6.7 | 27.2 | -2.8 | 39.4 | 11.7 | 31.1 | -2.2 | 26.7 | 18.9 | 25.6 | 11.7 | 19.4 | 7.8 | 27.2 | 18.3 | 25 | 13.3 | 25.8 | 9.6 | 16 | 15 | 34.4 | 11.1 | 17.8 | 10 | 31.7 | 20 | 28.3 | 7.2 | 23 | 12 | 32.2 | 20 | 29.4 | 20.6 | 37.2 | 20.6 | 27.8 | 16.1 | 30 | 22.2 | 32.9 | 14.1 | 32.8 | 20 | 35.4 | 3.9 | 33.3 | 11.7 | 34.4 | 22.2 | 28.3 | 22.5 | 36.7 | 5 | 31.1 | 17.8 | 20 | 6.1 | 20.6 | 10.6 | 22.8 | 12.2 | 31.1 | 18.3 | 27.2 | 17.2 | 29.4 | 8.9 | 28.9 | 11.1
24 | 11 | 21.1 | 11.1 | 27.6 | 18.1 | 26.1 | 21.7 | 28.3 | 5 | 38.3 | 2.8 | 16 | 11 | 36 | 10.3 | 20 | 15.6 | 32 | 15.1 | 15.4 | 9.1 | 19.6 | 11.7 | 28.9 | 5.6 | 31.1 | 11.1 | 31 | 26 | 29.8 | 22 | 25 | 22.8 | 28.3 | 25 | 30 | 22.2 | 27.2 | 12.8 | 27.8 | 18.3 | 23.2 | 15.8 | 26.1 | 4.4 | 27.8 | 13.9 | 27.2 | 12.8 | 30.6 | 18.3 | 25 | 20.9 | 29.4 | 22.2 | 30.7 | 23.9 | 30.6 | 16.1 | 28 | 14 | 17.2 | 16.1 | 22.8 | 5.6 | 28.9 | 16.1 | 29.1 | 20 | 21.5 | 10.4 | 20.7 | 14.4 | 29.6 | 17.8 | 32.8 | 20.6 | 32.2 | 21.1 | 27.2 | 13.9 | 32.8 | 21.7 | 30 | 11.7 | 32.2 | 10.6 | 30.6 | 20 | 30.2 | 22.1 | 26.3 | 15.7 | 26.1 | 13.3 | 33.3 | 21.7 | 32.8 | 4.4 | 27.8 | 0.6 | 40 | 11.2 | 31.5 | -2.2 | 27.2 | 18.9 | 25.6 | 12.1 | 20 | 8.3 | 27.2 | 18.3 | 25 | 13.6 | 25.9 | 9.7 | 16 | 15 | 35.3 | 11.1 | 18.3 | 10.4 | 32.2 | 20.6 | 28.3 | 7.8 | 23 | 9 | 31.1 | 18.9 | 29.4 | 18.3 | 37.2 | 20 | 29.4 | 15.6 | 31.1 | 22.8 | 33.7 | 13.8 | 32.2 | 20.6 | 36.1 | 2.8 | 34.4 | 11.1 | 33.3 | 25 | 28.3 | 21.8 | 33.9 | 3.3 | 31.7 | 16.7 | 21.1 | 4.4 | 20.6 | 9.4 | 24.1 | 11.5 | 31.1 | 18.9 | 27.6 | 17.5 | 30.6 | 7.2 | 27.8 | 10.6
25 | 11 | 21.7 | 11.1 | 28.3 | 17.8 | 28.3 | 23.9 | 27.2 | 5.5 | 38.3 | 3.3 | 17 | 11 | 36.3 | 8.2 | 20 | 15 | 31.9 | 15.4 | 15.7 | 8.9 | 19.3 | 11.4 | 28.3 | 4.4 | 30 | 11.1 | 31 | 24 | 29.6 | 21.8 | 26.7 | 22.8 | 27.8 | 26.7 | 29.4 | 21.7 | 27.8 | 13.3 | 27.4 | 18.2 | 21.7 | 16.7 | 27.8 | 3.9 | 27.8 | 14.4 | 27.8 | 12.6 | 32.2 | 17.2 | 25.5 | 20.3 | 30.6 | 22.8 | 31.1 | 23.9 | 27.8 | 16.1 | 28 | 17 | 16.7 | 16.7 | 23.3 | 4.4 | 30 | 16.7 | 29.2 | 20.1 | 21.3 | 10.5 | 20 | 14.4 | 30 | 17.8 | 33.3 | 19.4 | 32.2 | 22.8 | 27.8 | 13.9 | 33.3 | 22.2 | 30.7 | 11.7 | 33.3 | 9.4 | 32.2 | 19.4 | 29.8 | 21.7 | 27.1 | 16.1 | 26.7 | 12.8 | 32.8 | 21.1 | 33.3 | 5.6 | 28.3 | -0.6 | 40.5 | 10.8 | 31.8 | -3.1 | 28.3 | 18.9 | 25.6 | 12.5 | 20.6 | 7.8 | 27.2 | 18.9 | 25 | 14.2 | 26.1 | 10 | 16 | 15 | 36.3 | 11.2 | 18.9 | 11.3 | 30.6 | 21.1 | 29.4 | 8.3 | 23 | 11 | 31.7 | 20 | 29.4 | 18.9 | 36.7 | 17.8 | 29.4 | 15 | 31.1 | 22.2 | 34.4 | 13.3 | 32.2 | 21.1 | 36.1 | 3.4 | 33.9 | 11.7 | 28.9 | 22.2 | 28.3 | 21.1 | 37.2 | 4.4 | 31.7 | 16.7 | 20.6 | 3.9 | 21.7 | 8.9 | 25.4 | 10.9 | 28.9 | 18.9 | 27.9 | 17.5 | 30 | 6.7 | 27.2 | 6.7
24 | 12 | 21.7 | 11.1 | 27.8 | 18 | 30 | 23.9 | 26.1 | 5.7 | 40 | 3.9 | 17 | 11 | 36.7 | 6.7 | 19.4 | 15.6 | 31.7 | 15.6 | 16.1 | 8.9 | 18.9 | 11.1 | 26.1 | 7.2 | 31.7 | 11.7 | 31 | 24 | 29.4 | 21.7 | 26.7 | 22.8 | 26.1 | 23.3 | 30.6 | 23.3 | 27.2 | 13.9 | 27.1 | 17.9 | 22.6 | 16.2 | 27.8 | 3.9 | 27.2 | 14.4 | 28.3 | 12.8 | 31.7 | 17.2 | 26.1 | 20 | 30.6 | 21.7 | 30.5 | 23.4 | 29.4 | 16.1 | 27 | 19 | 16.7 | 15.6 | 22.8 | 2.8 | 30.6 | 16.7 | 29.4 | 20.6 | 21.1 | 10.6 | 19.6 | 15.1 | 27.8 | 18 | 33.3 | 18.9 | 33.9 | 23.3 | 27.6 | 13.9 | 32.8 | 21.7 | 31.5 | 11.9 | 34.5 | 9 | 31.7 | 18.9 | 29.4 | 21.7 | 27.8 | 16.1 | 26.7 | 12.8 | 33.3 | 21.7 | 33.9 | 3.3 | 27.8 | -0.6 | 41.1 | 10.6 | 32.2 | -2.8 | 28.3 | 18.3 | 25.6 | 12.8 | 19.4 | 6.7 | 26.7 | 18.9 | 25 | 14.4 | 26.3 | 10.5 | 16 | 14 | 37.2 | 11.1 | 19.4 | 11.7 | 31.7 | 21.7 | 28.9 | 7.8 | 23 | 10 | 31.1 | 18.9 | 28.3 | 20 | 37.8 | 16.1 | 31.1 | 13.9 | 31.1 | 22.2 | 33.5 | 15.1 | 32.2 | 21.1 | 36.1 | 5.4 | 33.9 | 11.1 | 25.6 | 21.7 | 27.9 | 21.7 | 36.7 | 3.9 | 31.7 | 14.4 | 21.7 | 5.6 | 22.8 | 8.9 | 26.7 | 9.4 | 30.6 | 18.9 | 28.3 | 17.8 | 29.4 | 5.6 | 26.1 | 7.2
24 | 12 | 21.7 | 10.6 | 27.2 | 17.7 | 30.6 | 23.3 | 25 | 5.6 | 38.9 | 3.3 | 16 | 11 | 35.2 | 8.1 | 19.4 | 15 | 29.3 | 14.7 | 14.8 | 9.2 | 17.8 | 11.4 | 26.7 | 7.2 | 32.2 | 10.6 | 29 | 25 | 27.2 | 21 | 27.2 | 22.8 | 24.4 | 23.3 | 31.1 | 23.9 | 26.7 | 13.3 | 26.7 | 17.8 | 23.5 | 15.8 | 28.3 | 3.9 | 27.2 | 14.4 | 27.8 | 12.2 | 28.9 | 19.4 | 25.5 | 19.9 | 29.4 | 22.2 | 30 | 23.2 | 31.7 | 17.2 | 24 | 19 | 16.7 | 15 | 21.7 | 2.2 | 29.4 | 17.2 | 28.7 | 20.2 | 20.4 | 10.3 | 19.3 | 15.8 | 25.5 | 17.7 | 32.2 | 18.3 | 32.2 | 23.3 | 27.4 | 13.4 | 32.2 | 22.2 | 32.2 | 12.2 | 35.6 | 7.8 | 31.7 | 19.4 | 28.5 | 22.5 | 26.7 | 16.1 | 27.2 | 12.2 | 32.8 | 21.7 | 33.9 | 3.3 | 26.1 | 0.6 | 40.4 | 9.8 | 30.4 | -1.9 | 27.8 | 18.3 | 25.4 | 12 | 21.1 | 6.7 | 26.7 | 17.2 | 24.3 | 15 | 26.5 | 11.1 | 16 | 16 | 35.2 | 11 | 19 | 11.6 | 31.1 | 21.7 | 27.8 | 7.8 | 23 | 11 | 30.6 | 18.9 | 28.3 | 19.4 | 36.7 | 18.3 | 30.6 | 13.3 | 31.1 | 22.2 | 32.6 | 16.9 | 30.6 | 21.1 | 36.1 | 6.7 | 33.3 | 11.1 | 25.6 | 22.8 | 27.6 | 22.1 | 36.7 | 2.2 | 31.1 | 15.6 | 21.7 | 6.1 | 21.7 | 8.3 | 26.3 | 9.7 | 28.9 | 18.9 | 27.8 | 18.5 | 29.4 | 6.1 | 26.1 | 6.7
24 | 13 | 21.7 | 11.1 | 26.7 | 17.8 | 30 | 23.3 | 23.7 | 4.6 | 38.3 | 3.9 | 16 | 11 | 33.7 | 8.4 | 18.9 | 15 | 26.8 | 13.9 | 13.5 | 9 | 16.7 | 11.2 | 26.7 | 7.2 | 31.1 | 10 | 28 | 25 | 25 | 20.5 | 27.8 | 23.3 | 23.9 | 23.3 | 30.6 | 23.9 | 26.7 | 14.4 | 26.1 | 18 | 24.4 | 15 | 28.3 | 1.7 | 26.7 | 13.9 | 27.2 | 11.7 | 31.1 | 18.3 | 25 | 20.1 | 27.8 | 22.2 | 29.4 | 22.8 | 30 | 17.8 | 24 | 18 | 15.6 | 15 | 20 | 2.2 | 28.9 | 17.2 | 27.9 | 20 | 19.6 | 9.8 | 18.9 | 16.1 | 23.3 | 17.2 | 31.7 | 18.9 | 32.2 | 23.3 | 27.2 | 13.3 | 32.2 | 22.2 | 31.3 | 12.7 | 33.7 | 8.4 | 31.1 | 19.4 | 27.6 | 23.4 | 25.5 | 15.8 | 26.7 | 12.8 | 32.2 | 20.6 | 33.3 | 2.8 | 25.6 | -0.6 | 39.6 | 9.1 | 28.5 | -1.4 | 27.2 | 19.4 | 25.2 | 11.4 | 20.6 | 6.7 | 26.1 | 16.1 | 23.5 | 15.3 | 26.7 | 11.7 | 17 | 15 | 33.1 | 10.5 | 18.7 | 11.8 | 30.6 | 21.1 | 27.8 | 7.2 | 22 | 9 | 30 | 17.2 | 27.8 | 20 | 35 | 18.9 | 31.7 | 12.8 | 30 | 23.3 | 31.7 | 17.8 | 30.6 | 21.7 | 34.8 | 5.3 | 32.8 | 12.2 | 26.1 | 23.9 | 27.2 | 22.8 | 36.1 | 1.1 | 30.6 | 15.6 | 21.1 | 7.2 | 21.1 | 6.1 | 26 | 10.2 | 29.4 | 18.9 | 27.2 | 19 | 26.1 | 8.3 | 25.6 | 8.9
23 | 13 | 21.7 | 10.6 | 25 | 18.2 | 25.6 | 20 | 22.4 | 3 | 37.8 | 3.3 | 16 | 11 | 32.2 | 9.4 | 18.3 | 15 | 24.4 | 12.8 | 12.2 | 8.9 | 15.6 | 11.1 | 25 | 6.7 | 30.6 | 10.6 | 28 | 25 | 22.8 | 19.4 | 27.8 | 23.3 | 23.9 | 23.3 | 30 | 23.9 | 26.1 | 14.4 | 25.6 | 18.3 | 23.3 | 15.1 | 27.2 | 0.6 | 24.4 | 12.8 | 26.7 | 11.1 | 29.4 | 18.3 | 24.4 | 20 | 26.7 | 23.3 | 27.9 | 22.8 | 28.3 | 17.8 | 23 | 19 | 15.6 | 15 | 19.4 | 2.8 | 27.8 | 17.2 | 27.2 | 19.4 | 18.9 | 9.4 | 18.7 | 16 | 22.6 | 17.1 | 29.4 | 19.4 | 31.7 | 22.8 | 25.9 | 14.1 | 30 | 22.2 | 30.3 | 12.7 | 31.9 | 8.2 | 29.4 | 19.4 | 26.7 | 23.9 | 24.4 | 15.6 | 25.6 | 13.3 | 31.1 | 20 | 31.7 | 1.7 | 22.8 | -1.1 | 38.9 | 8.9 | 26.7 | -1.1 | 25.6 | 20 | 25 | 10.6 | 19.4 | 7.2 | 25.6 | 13.3 | 22.8 | 15.6 | 23.9 | 13.5 | 17 | 14 | 31.1 | 10 | 18.3 | 11.7 | 29.4 | 21.7 | 26.1 | 8.9 | 21 | 9 | 27.8 | 21.1 | 27.2 | 20.6 | 33.9 | 19.4 | 30 | 13.3 | 28.9 | 23.3 | 30 | 18.1 | 28.9 | 22.8 | 33.5 | 3.3 | 31.1 | 12.8 | 26.1 | 23.9 | 26.5 | 23 | 33.3 | 4.4 | 28.9 | 16.1 | 20.6 | 7.2 | 19.4 | 6.1 | 25.6 | 10 | 27.8 | 18.9 | 26.7 | 19.4 | 23.3 | 10 | 24.4 | 10
21 | 14 | 20.6 | 10.6 | 23.4 | 18.3 | 25 | 23.3 | 21.1 | 1.7 | 36.7 | 4.4 | 15 | 12 | 29.8 | 10.9 | 17.8 | 14.4 | 22.2 | 12.5 | 12 | 8.9 | 15 | 11.2 | 23.9 | 7.2 | 28.3 | 10 | 28 | 25 | 22.6 | 19.4 | 25.6 | 22.8 | 23.9 | 23.3 | 27.8 | 23.9 | 23.3 | 15 | 25 | 18.3 | 22.2 | 15.1 | 25 | 1.7 | 23.3 | 12.2 | 25 | 11.6 | 27.8 | 18.3 | 23.3 | 19.7 | 25 | 22.8 | 26.5 | 22.8 | 26.7 | 17.8 | 23 | 19 | 15.6 | 15 | 16.1 | 4.4 | 26.1 | 16.1 | 26.3 | 19.7 | 17.6 | 8.5 | 18.5 | 15.8 | 21.8 | 17 | 27.2 | 18.9 | 31.1 | 23.3 | 24.6 | 14.7 | 27.8 | 22.8 | 29.4 | 13.3 | 30 | 8.3 | 26.7 | 19.4 | 26.5 | 24.2 | 22.4 | 15.8 | 23.3 | 15 | 30 | 18.9 | 28.9 | 0.6 | 19.4 | -1.7 | 37 | 8 | 24.7 | -2.5 | 25 | 19.4 | 23.9 | 9.9 | 16.7 | 8.3 | 23.9 | 13.3 | 22.1 | 15.9 | 21.1 | 14.3 | 17 | 14 | 28.9 | 11.1 | 17.4 | 11.5 | 27.8 | 21.1 | 23.3 | 10 | 18 | 9 | 26.7 | 21.7 | 26.7 | 20.6 | 32.2 | 19.4 | 27.8 | 14.4 | 27.8 | 23.3 | 28.4 | 17.9 | 27.8 | 23.9 | 32.2 | 2.2 | 28.3 | 12.2 | 24.4 | 23.3 | 25.7 | 23.2 | 30 | 4.4 | 27.8 | 16.1 | 17.2 | 7.8 | 18.3 | 6.1 | 24.5 | 10.4 | 25.6 | 18.9 | 25.6 | 18.6 | 21.1 | 8.9 | 22.2 | 8.9
17 | 12 | 18.3 | 11.1 | 21.7 | 18.3 | 24.4 | 22.8 | 18.3 | 0.9 | 33.9 | 7.2 | 15 | 12 | 27.4 | 11.9 | 17.8 | 14.4 | 20 | 11.8 | 11.9 | 9 | 13.6 | 11.2 | 22.8 | 7.2 | 27.2 | 9.4 | 27 | 25 | 22.4 | 19.2 | 25.6 | 23.3 | 22.8 | 22.8 | 27.2 | 23.9 | 21.7 | 15.6 | 24.8 | 18.5 | 21.1 | 15 | 23.3 | 4.4 | 21.1 | 12.8 | 23.4 | 11.8 | 25 | 18.3 | 22.2 | 19.2 | 24.4 | 22.2 | 25 | 22.8 | 26.7 | 18.3 | 22 | 19 | 15.6 | 15.6 | 15.6 | 4.4 | 23.9 | 16.7 | 25.3 | 19.5 | 16.3 | 7.3 | 18.3 | 15.6 | 21.1 | 16.7 | 25 | 18.9 | 30 | 23.9 | 23.3 | 15 | 26.7 | 22.8 | 25.9 | 14.4 | 27.8 | 10.1 | 24.4 | 19.4 | 26.3 | 24.3 | 20.3 | 15.3 | 20 | 15 | 29.4 | 18.9 | 27.8 | 0.6 | 19.4 | 1.1 | 35.2 | 8.1 | 22.6 | -3.2 | 23.3 | 20 | 22.8 | 9.3 | 15 | 9.4 | 22.8 | 13.9 | 21.3 | 16.1 | 18.3 | 14.4 | 17 | 14 | 26.6 | 11.6 | 16.5 | 11.5 | 27.2 | 20.6 | 21.1 | 11.7 | 18 | 11 | 26.7 | 20.6 | 25.6 | 20.6 | 30.6 | 20.6 | 26.1 | 14.4 | 26.7 | 23.9 | 26.7 | 17.8 | 26.7 | 23.3 | 30 | 2.3 | 26.7 | 13.3 | 25.6 | 23.3 | 25 | 23.3 | 27.8 | 5.6 | 25.6 | 16.7 | 13.3 | 7.8 | 16.1 | 6.7 | 23.3 | 10.7 | 23.9 | 18.9 | 24.4 | 17.7 | 20 | 10 | 19.4 | 9.4
16 | 12 | 17.8 | 11.1 | 21.3 | 18.3 | 24.4 | 22.8 | 15.6 | -0.2 | 32.2 | 6.1 | 14 | 12 | 25 | 12.2 | 17.8 | 15 | 17.8 | 11.1 | 11.7 | 8.9 | 12.2 | 11.1 | 22.2 | 7.8 | 26.1 | 11.1 | 26 | 25 | 22.2 | 18.9 | 23.9 | 22.8 | 22.8 | 22.8 | 27.2 | 23.9 | 21.1 | 15.6 | 24.6 | 18.8 | 20.4 | 15 | 20.6 | 1.1 | 21.1 | 13.3 | 21.7 | 11.7 | 23.3 | 17.2 | 21.1 | 18.9 | 24.4 | 22.2 | 25.4 | 22.7 | 26.1 | 17.8 | 23 | 19 | 15 | 15 | 13.9 | 5 | 22.2 | 17.8 | 24.4 | 19.4 | 15 | 6.1 | 17.8 | 15.5 | 20.4 | 16.9 | 23.9 | 18.9 | 28.9 | 23.9 | 22.6 | 15.2 | 26.1 | 23.3 | 22.4 | 14.5 | 25.5 | 11.3 | 22.8 | 18.9 | 26.1 | 24.4 | 18.3 | 15 | 19.4 | 15 | 28.3 | 19.4 | 25.6 | 7.8 | 20 | 1.7 | 33.3 | 7.8 | 20.6 | -5.6 | 22.8 | 20 | 21.7 | 8.3 | 13.9 | 10 | 19.4 | 15.6 | 20.6 | 16.1 | 17.8 | 14.3 | 17 | 14 | 24.4 | 11.7 | 15.6 | 11.1 | 26.1 | 21.1 | 19.4 | 11.1 | 18 | 13 | 23.9 | 22.2 | 25 | 21.7 | 29.4 | 20.6 | 22.2 | 16.7 | 25.6 | 22.8 | 25.6 | 18.3 | 26.1 | 23.3 | 27.8 | 2.1 | 25.6 | 13.9 | 25 | 23.9 | 25 | 23.6 | 27.8 | 4.4 | 23.9 | 17.8 | 11.7 | 7.8 | 15.6 | 7.2 | 22.2 | 10.6 | 22.8 | 18.9 | 23.3 | 16.7 | 18.3 | 9.4 | 19.4 | 7.2
14 | 12 | 15 | 11.1 | 21 | 18.4 | 24.4 | 22.8 | 12.8 | -1.7 | 31.1 | 7.2 | 14 | 12 | 23.3 | 12.6 | 17.8 | 14.4 | 17.1 | 11 | 11.3 | 8.7 | 11.3 | 11 | 20 | 7.8 | 25.6 | 10.6 | 26 | 24 | 21.8 | 19 | 23.9 | 22.8 | 22.8 | 22.8 | 26.7 | 23.9 | 21.1 | 15.6 | 24.4 | 18.9 | 19.6 | 14.7 | 18.9 | 0 | 20.6 | 13.3 | 20.9 | 11.8 | 22.2 | 17.2 | 20.7 | 18.7 | 24.4 | 22.2 | 25.7 | 22.8 | 24.4 | 17.2 | 23 | 16 | 14.4 | 13.9 | 13.3 | 5.6 | 21.1 | 18.3 | 24 | 19.5 | 13.3 | 5.5 | 17.2 | 15.2 | 19.6 | 16.7 | 23.3 | 19.4 | 28.3 | 23.9 | 21.8 | 15 | 25.6 | 22.8 | 18.9 | 13.9 | 23.3 | 11.7 | 21.1 | 18.9 | 25.9 | 24.5 | 17.8 | 14.9 | 17.8 | 13.9 | 27.8 | 18.9 | 24.4 | 10 | 17.8 | 1.7 | 32.9 | 6.3 | 17.1 | -2.2 | 22.2 | 20 | 20.8 | 8.1 | 12.2 | 10.6 | 19.4 | 15.6 | 20.4 | 16.5 | 17.2 | 14.1 | 17 | 13 | 22.6 | 10.8 | 15.2 | 11 | 25 | 21.1 | 18.9 | 11.1 | 17 | 11 | 23.3 | 19.4 | 24.4 | 21.1 | 28.3 | 20 | 20.6 | 16.7 | 25 | 22.8 | 24.4 | 18.6 | 25.6 | 23.3 | 25.6 | 1.7 | 24.4 | 14.4 | 25 | 23.9 | 25 | 23.8 | 26.7 | 4.4 | 23.3 | 16.7 | 11.1 | 8.3 | 15.6 | 7.2 | 20.9 | 9.8 | 23.9 | 18.3 | 22.2 | 16.5 | 18.3 | 9.4 | 19.4 | 7.2
14 | 11 | 13.3 | 11.1 | 20.6 | 18.3 | 24.4 | 22.8 | 13.2 | 0.6 | 28.9 | 8.3 | 14 | 12 | 21.7 | 12.8 | 17.8 | 15.6 | 16.3 | 10.9 | 11 | 8.6 | 10.8 | 10.8 | 18.9 | 8.3 | 25.6 | 10 | 26 | 26 | 21.5 | 18.9 | 23.9 | 22.8 | 22.8 | 22.8 | 26.7 | 23.9 | 20 | 15 | 24 | 18.7 | 18.9 | 14.4 | 17.2 | -0.6 | 19.4 | 13.9 | 20.2 | 11.7 | 21.7 | 16.7 | 20.4 | 18.5 | 23.9 | 22.2 | 26.1 | 22.8 | 23.9 | 17.2 | 23 | 16 | 14.1 | 13.7 | 13.3 | 6.1 | 20.6 | 17.8 | 23.7 | 19.4 | 11.7 | 4.9 | 16.7 | 15 | 18.9 | 16.7 | 22.2 | 19.4 | 27.2 | 20.6 | 21.1 | 15 | 25.6 | 23.3 | 19.5 | 13 | 21.8 | 11.5 | 22.8 | 18.9 | 25.8 | 24.6 | 17.2 | 14.7 | 17.2 | 13.9 | 27.8 | 20 | 22.8 | 9.4 | 19.4 | 1.7 | 32.6 | 5.2 | 13.5 | -1.8 | 21.1 | 19.4 | 19.8 | 7.9 | 12.2 | 10.6 | 18.3 | 15.6 | 20.2 | 16.5 | 16.7 | 13.9 | 18 | 13 | 20.7 | 9.9 | 14.8 | 10.6 | 25 | 22.2 | 17.8 | 13.3 | 16 | 9 | 24.4 | 20.6 | 23.9 | 21.7 | 27.8 | 19.4 | 19.4 | 15.6 | 23.9 | 22.8 | 23.3 | 18.9 | 25 | 23.3 | 25.2 | 2.6 | 22.8 | 14.4 | 24.4 | 23.3 | 25 | 23.9 | 24.4 | 5 | 22.8 | 16.1 | 10 | 7.8 | 15 | 8.3 | 19.6 | 8.6 | 23.9 | 17.8 | 21.1 | 16.3 | 17.8 | 10.6 | 17.8 | 7.2
13 | 10 | 15 | 11.1 | 20 | 18.2 | 23.9 | 22.2 | 13.5 | 2.7 | 27.2 | 10.6 | 14 | 11 | 20 | 12.8 | 17.8 | 15.6 | 15.6 | 10.6 | 10.6 | 8.3 | 9.9 | 9.9 | 18.3 | 8.3 | 25.6 | 10 | 26 | 24 | 21.1 | 18.9 | 24.4 | 23.3 | 22.8 | 22.2 | 26.7 | 23.9 | 19.4 | 14.4 | 23.7 | 18.6 | 18.5 | 14.4 | 13.9 | 0 | 17.2 | 13.9 | 19.4 | 11.7 | 21.1 | 16.7 | 20 | 18.3 | 23.3 | 22.8 | 25.7 | 22.8 | 23.3 | 17.2 | 22 | 16 | 13.9 | 13.5 | 13.3 | 5.6 | 22.2 | 20.6 | 23.3 | 19.4 | 10 | 3.9 | 16.5 | 14.9 | 18.9 | 16.5 | 22.2 | 19.4 | 26.7 | 22.2 | 21.1 | 15 | 25.6 | 22.8 | 20 | 12 | 20.4 | 11.6 | 20.6 | 18.9 | 25.6 | 24.4 | 16.7 | 14.4 | 16.1 | 12.8 | 26.7 | 20.6 | 21.1 | 8.9 | 16.7 | 1.1 | 32.2 | 3.9 | 10 | -2.2 | 20.6 | 19.4 | 18.9 | 7.2 | 11.7 | 10.6 | 17.8 | 15.6 | 20 | 16.7 | 16.7 | 13.6 | 18 | 12 | 18.9 | 8.9 | 14.4 | 10.6 | 23.9 | 21.7 | 17.8 | 13.3 | 16 | 12 | 23.9 | 21.1 | 23.3 | 21.7 | 27.2 | 18.9 | 18.3 | 16.1 | 23.9 | 22.8 | 22.6 | 18.8 | 24.4 | 23.3 | 24.8 | 2.9 | 23.3 | 14.4 | 24.4 | 22.8 | 25 | 24 | 25 | 5 | 22.8 | 16.1 | 10 | 7.8 | 14.4 | 8.3 | 18.3 | 7.8 | 22.8 | 17.8 | 20 | 16.1 | 16.1 | 10.6 | 16.1 | 8.3
12 | 9 | 13.3 | 11.1 | 19.5 | 18 | 23.3 | 22.2 | 13.9 | 4.4 | 26.1 | 11.1 | 14 | 11 | 19.4 | 12.5 | 17.2 | 15.6 | 14.8 | 10.6 | 10.8 | 8.6 | 9.4 | 9.4 | 17.2 | 8.3 | 25 | 10 | 26 | 24 | 21.1 | 18.7 | 24.4 | 22.8 | 22.2 | 22.2 | 26.7 | 23.9 | 18.3 | 15 | 23.3 | 18.3 | 18.2 | 14.1 | 14.4 | 1.1 | 17.2 | 13.9 | 18.3 | 11.9 | 20.6 | 16.7 | 19.8 | 18.1 | 23.3 | 22.2 | 25.4 | 22.7 | 22.8 | 17.2 | 21 | 14 | 13.6 | 13.2 | 12.8 | 5.6 | 22.2 | 18.9 | 22.9 | 19.7 | 9.3 | 3.5 | 16.3 | 14.7 | 18.9 | 16.3 | 21.1 | 18.9 | 26.1 | 21.7 | 21.1 | 15 | 25.6 | 22.2 | 20.6 | 10.6 | 18.9 | 11.1 | 19.4 | 18.9 | 25.6 | 24.7 | 16.1 | 14 | 15.6 | 12.2 | 25.6 | 20.6 | 22.2 | 8.9 | 13.3 | 2.2 | 31.3 | 4.2 | 9.1 | -1.9 | 18.9 | 18.3 | 18.5 | 7.3 | 11.1 | 10 | 16.7 | 14.4 | 20 | 16.5 | 16.7 | 13.3 | 18 | 12 | 17.6 | 9.8 | 14.4 | 10.5 | 23.9 | 21.1 | 17.2 | 13.9 | 14 | 11 | 25 | 23.9 | 23.3 | 21.7 | 27.2 | 19.4 | 18.3 | 15.6 | 23.9 | 22.8 | 21.8 | 18.4 | 23.9 | 23.3 | 24.4 | 3.9 | 22.2 | 14.4 | 24.4 | 22.8 | 25 | 24 | 25 | 5 | 22.2 | 17.2 | 9.4 | 7.8 | 13.9 | 8.3 | 17.4 | 8.3 | 20.6 | 17.2 | 19.4 | 16.1 | 16.1 | 13.3 | 17.8 | 6.1
9 | 9 | 11.1 | 11.1 | 18.9 | 17.8 | 22.8 | 22.2 | 13.7 | 5.6 | 27.8 | 10.6 | 12 | 11 | 18.9 | 12 | 17.2 | 15.6 | 14.1 | 10.5 | 10.9 | 8.7 | 8.9 | 8.9 | 16.7 | 7.8 | 24.4 | 10 | 26 | 24 | 21.1 | 18.5 | 24.4 | 23.3 | 22.2 | 22.2 | 26.1 | 22.8 | 18.3 | 15 | 22.9 | 18.7 | 17.8 | 13.9 | 12.8 | 2.8 | 17.2 | 14.4 | 17.2 | 11.7 | 21.1 | 17.8 | 19.6 | 17.9 | 22.8 | 22.2 | 25 | 22.8 | 22.2 | 17.2 | 19 | 15 | 13.3 | 12.7 | 12.8 | 5.6 | 21.7 | 18.3 | 22.6 | 19.8 | 8.5 | 2.7 | 16.1 | 14.4 | 18.9 | 16.1 | 20.6 | 18.9 | 25.6 | 21.7 | 21.1 | 15 | 25 | 22.8 | 19.8 | 10.8 | 18.3 | 10.9 | 18.3 | 18.3 | 25.6 | 24.9 | 15.6 | 13.5 | 15.6 | 11.7 | 25 | 20.6 | 21.1 | 8.3 | 11.1 | 0.6 | 30.3 | 3.4 | 8.1 | -2.2 | 18.3 | 17.8 | 18.2 | 7.3 | 10.6 | 10 | 16.1 | 13.9 | 20 | 16.3 | 16.7 | 12.8 | 17 | 9 | 16.3 | 10.6 | 14.4 | 10.5 | 22.2 | 21.1 | 16.7 | 14.4 | 13 | 11 | 25 | 23.9 | 23.3 | 21.7 | 26.7 | 20 | 17.2 | 15.6 | 23.3 | 22.8 | 21.1 | 18.3 | 23.9 | 22.8 | 24.2 | 3.5 | 21.7 | 14.4 | 24.4 | 23.3 | 25 | 23.9 | 23.9 | 5.6 | 21.7 | 15.6 | 8.9 | 7.8 | 12.8 | 8.9 | 16.5 | 8.7 | 21.1 | 17.2 | 18.9 | 16.2 | 16.7 | 13.3 | 14.4 | 7.8
8 | 7 | 12.8 | 11.1 | 18.9 | 17.9 | 22.8 | 21.7 | 13.5 | 6.4 | 23.3 | 10 | 12 | 11 | 18.3 | 11.7 | 17.2 | 15.6 | 13.3 | 10.6 | 11.1 | 8.9 | 8 | 8 | 16.1 | 7.2 | 22.8 | 12.2 | 26 | 24 | 21.1 | 18.3 | 24.4 | 22.8 | 22.2 | 22.2 | 25 | 22.2 | 18.3 | 15 | 22.6 | 18.8 | 18 | 14.1 | 12.2 | 2.8 | 16.7 | 14.4 | 16.1 | 11.7 | 20.6 | 17.8 | 19.4 | 17.8 | 22.8 | 22.2 | 25 | 22.7 | 21.7 | 17.2 | 19 | 13 | 13.1 | 12.5 | 12.8 | 5 | 21.1 | 17.2 | 22.2 | 20 | 7.8 | 2.2 | 16.1 | 14 | 18.9 | 16.5 | 19.4 | 18.3 | 24.4 | 21.1 | 21.1 | 15 | 24.4 | 22.8 | 19.1 | 11.2 | 17.8 | 10.9 | 17.8 | 17.8 | 25.6 | 25 | 15 | 12.8 | 14.4 | 11.7 | 25 | 20 | 20 | 8.9 | 9.4 | -0.6 | 29.4 | 3.3 | 7.2 | -2.8 | 19.4 | 18.9 | 17.8 | 7.2 | 10.6 | 10 | 16.1 | 13.9 | 20 | 16.1 | 17.1 | 13.3 | 17 | 10 | 15 | 11.1 | 14.4 | 10.6 | 22.2 | 20.6 | 16.7 | 15 | 13 | 11 | 25 | 23.9 | 22.8 | 21.7 | 26.1 | 20 | 16.7 | 15 | 23.3 | 22.8 | 20.4 | 18 | 23.3 | 22.8 | 24.1 | 3.4 | 21.7 | 16.1 | 23.3 | 22.8 | 25 | 24 | 21.7 | 6.7 | 21.1 | 15 | 8.3 | 7.2 | 12.2 | 8.9 | 15.6 | 8.9 | 19.4 | 17.2 | 18.3 | 16.1 | 16.7 | 12.2 | 16.1 | 8.3
8 | 7 | 12.8 | 11.1 | 18.9 | 18.3 | 22.2 | 21.1 | 13.3 | 7.2 | 24.4 | 10.6 | 13 | 11 | 19.6 | 11.4 | 17.8 | 15.6 | 14.1 | 10.5 | 11.5 | 9.1 | 8 | 8 | 15.6 | 7.2 | 20 | 14.4 | 25 | 24 | 21.5 | 18.7 | 23.9 | 22.8 | 22.2 | 22.2 | 24.4 | 22.2 | 17.8 | 14.4 | 22.2 | 18.9 | 18.1 | 14.2 | 10 | 1.7 | 16.7 | 14.4 | 16.5 | 12.1 | 20 | 17.8 | 20 | 18.3 | 22.8 | 22.2 | 25 | 22.7 | 21.7 | 17.2 | 18 | 12 | 12.8 | 12.2 | 12.2 | 5 | 20 | 16.7 | 22.4 | 19.8 | 8.5 | 2.7 | 16.1 | 13.4 | 18.9 | 16.9 | 19.4 | 18.3 | 25 | 21.1 | 21.1 | 15 | 24.4 | 22.8 | 18.3 | 11.1 | 17.2 | 10.6 | 17.8 | 17.8 | 26.1 | 24.9 | 16.1 | 13.8 | 13.9 | 11.1 | 25 | 20 | 19.4 | 8.3 | 11.1 | -0.6 | 30.5 | 4.3 | 9.8 | -1.6 | 19.4 | 19.4 | 18.3 | 7.4 | 10.6 | 10 | 15 | 13.3 | 20 | 16.3 | 17.4 | 13.6 | 17 | 10 | 16.1 | 11.1 | 14.6 | 10.5 | 22.2 | 20.6 | 15.6 | 15 | 12 | 10 | 23.9 | 23.3 | 22.8 | 21.7 | 25 | 20 | 15.6 | 14.4 | 22.8 | 22.8 | 19.6 | 17.6 | 23.3 | 22.8 | 23.9 | 3.3 | 21.7 | 16.1 | 23.3 | 22.8 | 25 | 24 | 20 | 6.1 | 20.6 | 14.4 | 8.3 | 7.2 | 11.1 | 8.9 | 16 | 9 | 19.4 | 17.2 | 18.3 | 16.1 | 16.7 | 12.8 | 13.9 | 7.8
9 | 7 | 13.3 | 11.1 | 18.9 | 18.3 | 22.2 | 21.7 | 15.5 | 9 | 22.8 | 10 | 13 | 11 | 20.9 | 11.3 | 17.8 | 15.6 | 14.8 | 10.6 | 11.8 | 9.2 | 10 | 10 | 18.9 | 7.2 | 19.4 | 15.6 | 26 | 24 | 21.8 | 19 | 24.4 | 22.8 | 22.2 | 22.2 | 24.4 | 22.2 | 17.2 | 14.4 | 22.9 | 19.1 | 18.3 | 14.4 | 10.6 | 1.7 | 19.4 | 17.2 | 16.8 | 12.4 | 20 | 18.3 | 20.5 | 18.8 | 23.3 | 22.2 | 25 | 22.8 | 22.8 | 17.2 | 18 | 11 | 12.8 | 12.8 | 15 | 6.1 | 20 | 16.7 | 22.6 | 19.8 | 9.3 | 3.1 | 16.1 | 12.8 | 18.9 | 17.2 | 20.6 | 19.4 | 25 | 22.2 | 21.1 | 15 | 24.4 | 23.3 | 20.5 | 12 | 19.2 | 11.8 | 16.7 | 16.7 | 26.7 | 24.7 | 17.2 | 14.7 | 15 | 11.7 | 23.9 | 20 | 21.7 | 7.8 | 15.6 | 0.6 | 31.7 | 6 | 12.4 | -1.3 | 20 | 20 | 18.9 | 7.7 | 11.1 | 10 | 16.1 | 13.3 | 20 | 16.5 | 17.8 | 13.9 | 17 | 11 | 17.2 | 10.8 | 14.8 | 10.6 | 22.8 | 19.4 | 16.1 | 15 | 14 | 11 | 23.3 | 22.2 | 22.8 | 21.7 | 25 | 20 | 15.6 | 14.4 | 23.3 | 22.8 | 18.9 | 17.2 | 23.3 | 22.8 | 24.8 | 4 | 21.1 | 16.1 | 23.9 | 23.3 | 25 | 23.9 | 22.8 | 4.4 | 20 | 13.9 | 10.6 | 9.4 | 13.3 | 10 | 16.3 | 9 | 21.7 | 17.2 | 18.3 | 16.1 | 17.2 | 12.8 | 16.1 | 8.9
11 | 8 | 14.4 | 11.1 | 21.3 | 19.4 | 23.9 | 21.7 | 17.8 | 10.7 | 24.4 | 10 | 14 | 12 | 22.2 | 10.6 | 17.8 | 15.6 | 15.6 | 10.6 | 12.2 | 9.4 | 11.1 | 10.6 | 19.4 | 9.4 | 20.6 | 15.6 | 28 | 24 | 22.2 | 19.4 | 24.4 | 22.8 | 22.8 | 22.2 | 26.1 | 22.8 | 20 | 16.1 | 23.7 | 19.4 | 21.1 | 15.4 | 14.4 | 3.3 | 23.9 | 20 | 17.2 | 12.8 | 22.2 | 18.9 | 21.1 | 19.4 | 25 | 23.3 | 26.7 | 23.2 | 23.9 | 17.2 | 19 | 11 | 13.3 | 13.3 | 16.7 | 6.7 | 22.2 | 17.8 | 22.8 | 19.4 | 10 | 3.3 | 17.8 | 13.5 | 19.6 | 17.4 | 23.3 | 20.6 | 25.6 | 22.8 | 22.4 | 15.5 | 26.1 | 23.3 | 22.8 | 12.5 | 21.3 | 12.7 | 18.9 | 18.3 | 27.2 | 24.4 | 18.3 | 15.6 | 17.8 | 12.8 | 25 | 20 | 22.2 | 7.8 | 19.4 | 2.2 | 32.8 | 6.7 | 15 | -1.1 | 21.1 | 20.6 | 19.4 | 7.8 | 13.3 | 10.6 | 19.4 | 15.6 | 20 | 16.7 | 18.7 | 14.4 | 17 | 11 | 18.3 | 10.6 | 15 | 10.6 | 24.4 | 18.3 | 18.3 | 16.7 | 17 | 10 | 23.9 | 20.6 | 23.3 | 21.7 | 26.1 | 20 | 17.2 | 15.6 | 24.4 | 23.3 | 21.7 | 17.1 | 25.6 | 23.9 | 25.8 | 5.4 | 23.9 | 17.2 | 26.7 | 23.3 | 25.7 | 23.6 | 25 | 7.8 | 20.6 | 13.3 | 13.3 | 11.1 | 14.4 | 10.6 | 16.7 | 8.9 | 24.4 | 17.2 | 18.3 | 16.1 | 18.9 | 12.8 | 19.4 | 10.6
11 | 9 | 14.4 | 11.1 | 23.7 | 20.5 | 25.6 | 21.7 | 20 | 12.2 | 29.4 | 5.6 | 16 | 13 | 24.4 | 11.1 | 18.3 | 15.6 | 18.9 | 12 | 13.9 | 10.2 | 14.1 | 11.3 | 20 | 11.7 | 20 | 14.4 | 29 | 24 | 23.7 | 19.7 | 26.7 | 22.8 | 25.6 | 23.9 | 28.9 | 23.3 | 22.8 | 15.6 | 24.4 | 19.4 | 23.9 | 16.2 | 17.2 | 2.8 | 26.1 | 19.4 | 19.4 | 13.4 | 24.4 | 19.4 | 22.8 | 19.8 | 28.3 | 23.9 | 28.3 | 23.7 | 25.6 | 17.2 | 20 | 10 | 13.9 | 13.3 | 18.9 | 5.6 | 25 | 18.3 | 24.1 | 20.2 | 13 | 5.2 | 19.4 | 14 | 20.4 | 17.6 | 27.2 | 20.6 | 26.7 | 23.3 | 23.7 | 15.8 | 27.2 | 23.3 | 25 | 12.8 | 23.3 | 13.9 | 22.8 | 19.4 | 27.9 | 24.5 | 20.7 | 15.9 | 20.6 | 14.4 | 25 | 20 | 23.9 | 8.3 | 20 | 2.2 | 34.6 | 6.9 | 18.7 | -0.6 | 24.4 | 20.6 | 20.9 | 7.9 | 16.7 | 12.2 | 22.8 | 17.2 | 20.7 | 16.8 | 19.7 | 14.8 | 16 | 13 | 20.7 | 11.1 | 15.2 | 10.6 | 27.2 | 17.2 | 21.1 | 16.7 | 18 | 10 | 25.6 | 19.4 | 24.4 | 22.2 | 28.3 | 20 | 21.7 | 16.7 | 25.6 | 23.3 | 24.4 | 15.9 | 28.3 | 23.9 | 26.7 | 6.1 | 25.6 | 18.3 | 28.3 | 23.9 | 26.5 | 23.2 | 27.2 | 8.3 | 20.6 | 13.3 | 17.2 | 12.8 | 16.7 | 11.1 | 18.2 | 9.1 | 26.1 | 17.8 | 20.7 | 17.3 | 20.6 | 12.8 | 20.6 | 11.1
12 | 9 | 15.6 | 11.1 | 26.1 | 21.1 | 27.2 | 21.7 | 17.8 | 12.3 | 31.1 | 2.2 | 16 | 12 | 26.7 | 10.8 | 20 | 16.1 | 22.3 | 13.4 | 15.5 | 10.7 | 17 | 11.5 | 21.1 | 11.7 | 20 | 14.4 | 29 | 24 | 25.2 | 20 | 27.8 | 22.8 | 27.8 | 25.6 | 30 | 23.3 | 25 | 14.4 | 25.5 | 19.4 | 26.7 | 16.7 | 18.9 | 3.3 | 27.8 | 19.4 | 21.7 | 14.1 | 25 | 18.9 | 24.4 | 19.9 | 28.9 | 22.8 | 30 | 23.9 | 27.2 | 17.8 | 21 | 9 | 14.4 | 13.3 | 20 | 6.1 | 27.8 | 18.9 | 25.4 | 20.7 | 15.9 | 6.6 | 21.1 | 14.4 | 21.1 | 17.8 | 28.3 | 20.6 | 27.8 | 23.3 | 25 | 16.1 | 28.9 | 23.9 | 25.6 | 13.2 | 26.1 | 14.3 | 23.3 | 20 | 28.7 | 24.9 | 23.2 | 16 | 22.8 | 13.3 | 26.7 | 21.1 | 26.1 | 8.3 | 22.8 | 2.8 | 36.5 | 7.6 | 22.4 | -0.9 | 27.2 | 21.1 | 22.4 | 8.2 | 19.4 | 11.1 | 26.1 | 16.7 | 21.5 | 17.1 | 20.6 | 15 | 16 | 12 | 23.2 | 11 | 15.4 | 10.6 | 28.3 | 16.1 | 22.8 | 17.2 | 19 | 11 | 27.2 | 21.1 | 25.6 | 21.7 | 30.6 | 18.9 | 25 | 16.7 | 26.1 | 23.3 | 27.2 | 13.9 | 28.9 | 22.8 | 28.7 | 6.2 | 27.8 | 19.4 | 28.9 | 23.3 | 27.2 | 22.8 | 31.7 | 3.9 | 21.7 | 13.3 | 20 | 12.8 | 17.8 | 11.7 | 19.6 | 9.2 | 28.3 | 17.8 | 23.2 | 18.5 | 21.7 | 12.2 | 22.2 | 11.7
12 | 11 | 15.6 | 10.6 | 27 | 20.6 | 27.8 | 21.7 | 15.5 | 11.7 | 32.8 | 2.8 | 17 | 13 | 28.9 | 10.6 | 20 | 15.6 | 25.6 | 13.9 | 17.2 | 11.1 | 20 | 11.1 | 22.2 | 11.1 | 22.2 | 14.4 | 28 | 26 | 26.7 | 20 | 28.9 | 22.8 | 30 | 25 | 36.1 | 23.3 | 26.7 | 14.4 | 26.7 | 19.1 | 27.8 | 17.1 | 22.2 | 3.9 | 29.4 | 19.4 | 23.9 | 14.4 | 26.1 | 19.4 | 26.1 | 20 | 30 | 23.3 | 30.6 | 23.5 | 28.3 | 17.8 | 21 | 8 | 15 | 13.9 | 21.1 | 5 | 29.4 | 18.3 | 26.7 | 21.1 | 18.9 | 7.8 | 20.7 | 15.1 | 22.8 | 18.6 | 30 | 18.3 | 28.9 | 23.3 | 26.3 | 16.6 | 30 | 23.9 | 26.1 | 13.3 | 28.9 | 14.7 | 26.7 | 19.4 | 29.4 | 25 | 25.6 | 15.6 | 24.4 | 15 | 27.8 | 21.1 | 28.3 | 8.3 | 23.9 | 1.7 | 38.3 | 7.2 | 26.1 | -2.2 | 27.8 | 20.6 | 23.9 | 7.8 | 20.6 | 10 | 28.3 | 14.4 | 22.2 | 17.2 | 22.8 | 15.7 | 16 | 14 | 25.6 | 10.6 | 15.6 | 10.6 | 30 | 16.1 | 24.4 | 16.7 | 20 | 10 | 27.8 | 20.6 | 26.7 | 22.8 | 32.2 | 18.9 | 28.3 | 15.6 | 26.7 | 23.9 | 28.1 | 13.7 | 30 | 21.7 | 30.8 | 6 | 29.4 | 19.4 | 30.6 | 22.8 | 28.5 | 22.3 | 33.3 | 1.7 | 22.2 | 13.9 | 21.7 | 12.2 | 20 | 11.7 | 21.1 | 8.9 | 29.4 | 17.8 | 25.6 | 19.4 | 23.3 | 11.7 | 23.3 | 10.6
13 | 12 | 15.6 | 10.6 | 28 | 19.8 | 27.8 | 21.7 | 13.3 | 11.1 | 35.6 | 7.2 | 17 | 12 | 30.7 | 9.6 | 20 | 15.6 | 27.3 | 14.4 | 18.1 | 11.2 | 20.7 | 11.4 | 24.4 | 10.6 | 24.4 | 13.3 | 29 | 25 | 27.4 | 20.5 | 30 | 22.2 | 30 | 23.9 | 31.1 | 23.3 | 27.2 | 14.4 | 27.8 | 18.9 | 28.9 | 17.5 | 23.9 | 4.4 | 30.6 | 17.2 | 25.4 | 14.3 | 29.4 | 19.4 | 26.7 | 20.3 | 30.6 | 22.2 | 31.1 | 23.2 | 28.9 | 17.2 | 23 | 9 | 15.6 | 13.9 | 22.8 | 5.6 | 31.1 | 17.8 | 27.6 | 21.2 | 20.2 | 8.6 | 20.4 | 15.6 | 24.4 | 19.3 | 30.6 | 18.3 | 29.4 | 23.3 | 27.6 | 16.9 | 31.1 | 22.2 | 26.7 | 13.3 | 31.7 | 14.4 | 29.4 | 18.3 | 29.8 | 24.7 | 26.7 | 15.1 | 26.7 | 15 | 30 | 22.2 | 30 | 8.9 | 22.8 | 1.1 | 39.2 | 6.9 | 27.8 | -1.9 | 28.9 | 21.1 | 24.6 | 8.2 | 20.6 | 10 | 29.4 | 15 | 23.1 | 17.4 | 25 | 16.2 | 16 | 14 | 27.4 | 11.1 | 16.9 | 11 | 31.1 | 14.4 | 25 | 15.6 | 22 | 12 | 29.4 | 20 | 27.8 | 22.2 | 33.9 | 18.9 | 29.4 | 13.9 | 28.3 | 24.4 | 29.1 | 13 | 31.7 | 20 | 32.8 | 5.6 | 30 | 19.4 | 31.1 | 21.7 | 29.8 | 21.7 | 34.4 | 1.1 | 23.9 | 15 | 23.3 | 12.8 | 23.3 | 10 | 22.6 | 8.4 | 31.7 | 17.8 | 26 | 20.1 | 23.9 | 12.2 | 24.4 | 10
14 | 12 | 16.7 | 10.6 | 28.9 | 18.9 | 28.3 | 22.8 | 14.6 | 11.8 | 36.7 | 7.8 | 19 | 12 | 32.6 | 8.8 | 21.1 | 15.6 | 28.9 | 14.4 | 19.1 | 10.9 | 21.5 | 11.3 | 26.7 | 8.3 | 25 | 12.8 | 30 | 25 | 28.2 | 21.3 | 29.4 | 23.3 | 31.1 | 23.9 | 31.1 | 22.8 | 28.3 | 13.9 | 28.2 | 18.6 | 30 | 17.8 | 25.6 | 6.1 | 31.7 | 17.8 | 26.8 | 14.3 | 28.3 | 19.4 | 27.2 | 20.3 | 30.6 | 24.4 | 31.7 | 22.8 | 28.9 | 13.9 | 23 | 10 | 15.6 | 13.3 | 23.9 | 5.6 | 31.7 | 16.7 | 28.5 | 20.8 | 21.5 | 9.1 | 20 | 16.1 | 26.1 | 20 | 31.7 | 17.2 | 31.1 | 23.3 | 28.9 | 17.2 | 31.7 | 22.2 | 27.1 | 13.8 | 33.4 | 13 | 30.6 | 17.8 | 30.2 | 24.6 | 27.8 | 14.1 | 27.8 | 15 | 31.1 | 21.7 | 31.1 | 7.2 | 23.3 | 0 | 40.2 | 6.6 | 29.4 | -0.8 | 30.6 | 20 | 25.4 | 8.9 | 22.8 | 8.3 | 30 | 15.6 | 24.1 | 17.6 | 27.2 | 16.1 | 16 | 14 | 29.3 | 11.9 | 18.1 | 11 | 31.7 | 13.9 | 26.1 | 15.6 | 22 | 11 | 30 | 21.7 | 28.9 | 21.1 | 34.4 | 18.3 | 31.1 | 13.3 | 30 | 25 | 30 | 12.2 | 32.8 | 19.4 | 34.5 | 6.8 | 32.2 | 19.4 | 27.2 | 20.6 | 31.1 | 21.1 | 35.6 | 1.1 | 25 | 14.4 | 23.9 | 11.7 | 23.3 | 11.7 | 24.1 | 7.7 | 32.2 | 16.7 | 26.3 | 20.6 | 26.1 | 10 | 26.7 | 11.1
16 | 13 | 17.8 | 11.1 | 29.1 | 18.9 | 30 | 22.2 | 15.9 | 12.3 | 37.8 | 7.8 | 19 | 12 | 34.4 | 6.7 | 22.8 | 15.6 | 30.6 | 14.4 | 20 | 10.6 | 22.2 | 11.1 | 26.7 | 8.3 | 26.7 | 12.2 | 29 | 24 | 28.9 | 21.7 | 25 | 21.7 | 31.7 | 24.4 | 32.2 | 22.8 | 28.3 | 15 | 28.5 | 18.6 | 30.2 | 18 | 28.3 | 4.4 | 31.7 | 17.8 | 28.3 | 13.9 | 29.4 | 19.4 | 27.8 | 20.6 | 31.1 | 22.8 | 32.1 | 23.1 | 27.2 | 15.6 | 23 | 11 | 15.6 | 13.3 | 25 | 5.6 | 32.2 | 16.7 | 29.4 | 20.6 | 22.8 | 9.4 | 20 | 15.9 | 27.2 | 20.1 | 31.1 | 16.1 | 31.7 | 22.8 | 29.6 | 16.8 | 32.2 | 22.2 | 27.4 | 14.1 | 35 | 11.5 | 31.7 | 16.1 | 30.6 | 24.4 | 28.9 | 13.3 | 28.3 | 14.4 | 32.2 | 21.7 | 33.3 | 5.6 | 25 | 0 | 41.1 | 6.1 | 31.1 | 0 | 30.6 | 18.9 | 26.1 | 8.9 | 22.8 | 7.2 | 30.6 | 16.7 | 25 | 17.8 | 28.1 | 16.1 | 16 | 14 | 31.1 | 12.2 | 19.4 | 11.1 | 32.2 | 14.4 | 26.1 | 15.6 | 23 | 12 | 31.1 | 21.1 | 29.4 | 19.4 | 36.1 | 17.8 | 31.7 | 13.3 | 32.2 | 23.9 | 30.9 | 12.3 | 32.8 | 20 | 36.1 | 7.2 | 33.3 | 18.3 | 26.1 | 22.8 | 31.7 | 20.6 | 36.1 | 2.2 | 25 | 15 | 24.4 | 11.1 | 24.4 | 11.7 | 25.6 | 6.1 | 33.3 | 17.2 | 26.7 | 21.1 | 27.2 | 10 | 27.8 | 12.8
17 | 12 | 19.4 | 12.2 | 29.2 | 18.4 | 31.7 | 21.1 | 17.2 | 12.8 | 39.4 | 10.6 | 19 | 13 | 34.6 | 6 | 22.8 | 15.6 | 31.3 | 14.5 | 20.2 | 10.9 | 22 | 11.1 | 27.8 | 7.2 | 22.8 | 14.4 | 31 | 24 | 28.5 | 21.3 | 24.4 | 22.2 | 31.7 | 23.9 | 31.7 | 23.9 | 28.9 | 15 | 28.9 | 18.3 | 30.4 | 18.5 | 30.6 | 0.6 | 32.2 | 17.2 | 28.7 | 14.2 | 30 | 18.3 | 28.2 | 20.8 | 31.7 | 23.3 | 32.4 | 23.6 | 26.7 | 17.8 | 24 | 11 | 16.7 | 13.9 | 25.6 | 6.1 | 32.8 | 17.2 | 28.7 | 19.9 | 23.5 | 9.5 | 20 | 15.9 | 28.3 | 20.1 | 32.8 | 16.7 | 30.6 | 22.8 | 30.4 | 16.1 | 32.2 | 22.2 | 27.8 | 14.4 | 36.7 | 8.3 | 33.3 | 16.7 | 29.3 | 24.2 | 28.7 | 13.4 | 28.9 | 13.9 | 32.8 | 22.2 | 34.4 | 3.9 | 27.2 | 0.6 | 41.3 | 6.2 | 31.8 | 0 | 31.1 | 18.9 | 26.1 | 9.1 | 22.8 | 7.8 | 31.1 | 16.7 | 25.2 | 17.7 | 29.1 | 16 | 16 | 14 | 31.8 | 11.6 | 20.5 | 11.5 | 32.8 | 15 | 26.7 | 15.6 | 24 | 13 | 31.1 | 21.7 | 30.6 | 18.9 | 36.7 | 17.2 | 33.3 | 12.2 | 31.7 | 23.3 | 31.9 | 12.2 | 32.8 | 20.6 | 37.8 | 8.3 | 33.3 | 16.1 | 23.9 | 21.7 | 32.2 | 20.5 | 37.2 | 1.1 | 24.4 | 15 | 25 | 11.7 | 25.6 | 9.4 | 26 | 6.1 | 33.3 | 17.2 | 27.1 | 21.9 | 28.3 | 9.4 | 26.7 | 13.9
18 | 11 | 18.9 | 11.1 | 29.4 | 18.3 | 31.1 | 21.1 | 16.1 | 12.3 | 39.4 | 10 | 21 | 13 | 34.8 | 5.3 | 22.2 | 15.6 | 32.1 | 14.7 | 20.4 | 11.1 | 21.9 | 10.7 | 29.4 | 6.1 | 20.6 | 16.7 | 29 | 25 | 28.2 | 21 | 25.6 | 23.3 | 32.2 | 24.4 | 31.7 | 22.8 | 30 | 15.6 | 28.5 | 18.6 | 30.6 | 18.9 | 31.7 | 1.7 | 32.2 | 17.8 | 29 | 14.5 | 30.6 | 17.8 | 28.5 | 20.5 | 31.7 | 23.3 | 32.8 | 23.9 | 23.9 | 21.1 | 24 | 10 | 16.1 | 14.4 | 25.6 | 5 | 32.8 | 17.2 | 27.9 | 19.4 | 24.3 | 9.5 | 20 | 15.6 | 29.4 | 20 | 33.3 | 15.6 | 32.2 | 21.7 | 31.1 | 15.6 | 32.8 | 22.2 | 28.3 | 14.6 | 34.5 | 9 | 33.3 | 15.6 | 28 | 24.2 | 28.5 | 13.2 | 28.3 | 13.3 | 33.3 | 21.1 | 35 | 2.2 | 28.3 | -0.6 | 41.5 | 5.1 | 32.6 | 0.6 | 29.4 | 19.4 | 26.1 | 9.5 | 22.8 | 7.8 | 30.6 | 16.7 | 25.4 | 17.9 | 30 | 15.6 | 16 | 14 | 32.6 | 10.7 | 21.7 | 11.5 | 32.8 | 15.6 | 27.2 | 15 | 26 | 14 | 31.1 | 20.6 | 31.7 | 18.3 | 36.1 | 17.8 | 33.9 | 12.8 | 32.2 | 23.3 | 32.8 | 11.7 | 33.3 | 19.4 | 37.8 | 9.4 | 33.3 | 17.8 | 23.3 | 21.7 | 32.8 | 20 | 38.3 | 1.1 | 24.4 | 15.6 | 25 | 11.7 | 26.7 | 7.8 | 26.3 | 5.9 | 33.3 | 16.7 | 27.4 | 22.1 | 25.6 | 10 | 27.2 | 12.2
19 | 11 | 20.6 | 13.3 | 28.9 | 18.1 | 31.7 | 21.1 | 15 | 11.6 | 40 | 10 | 21 | 13 | 35 | 4.4 | 21.7 | 15 | 32.8 | 15 | 20.6 | 11.1 | 21.7 | 10.6 | 30.6 | 2.8 | 21.7 | 14.4 | 31 | 24 | 27.8 | 20.6 | 27.2 | 23.3 | 32.2 | 24.4 | 29.4 | 22.8 | 28.3 | 16.1 | 28.2 | 18.6 | 29.8 | 19.2 | 31.7 | 0 | 32.2 | 17.2 | 29.4 | 15 | 30.6 | 17.8 | 28.9 | 20.6 | 30.6 | 23.9 | 32.6 | 23.3 | 25.6 | 21.7 | 25 | 10 | 17.2 | 14.4 | 26.1 | 6.1 | 32.8 | 16.7 | 27.2 | 18.9 | 25 | 9.4 | 20.2 | 16.3 | 29.2 | 20.1 | 33.3 | 15 | 33.3 | 21.7 | 30.5 | 15.8 | 32.8 | 21.7 | 28.9 | 14.4 | 32.2 | 8.5 | 33.3 | 15.6 | 26.7 | 23.9 | 28.3 | 13.3 | 28.3 | 14.4 | 29.4 | 20.6 | 34.4 | 1.1 | 27.8 | -0.6 | 41.7 | 5 | 33.3 | 1.7 | 25 | 17.8 | 26.1 | 9.4 | 22.2 | 6.7 | 31.1 | 16.1 | 25.6 | 17.8 | 29.4 | 15.6 | 16 | 14 | 33.3 | 10 | 22.8 | 11.7 | 32.8 | 14.4 | 27.2 | 15 | 26 | 13 | 31.1 | 20.6 | 31.7 | 19.4 | 35 | 17.8 | 34.4 | 13.3 | 32.8 | 23.9 | 32.8 | 10.8 | 32.2 | 20.6 | 37.8 | 9.4 | 34.4 | 15.6 | 23.9 | 22.8 | 32.1 | 20.4 | 38.3 | 1.7 | 24.4 | 15.6 | 24.4 | 12.2 | 27.2 | 8.9 | 26.7 | 5.6 | 33.3 | 15.6 | 27.8 | 22.8 | 26.1 | 8.9 | 26.1 | 13.9
20 | 12 | 20 | 13.3 | 28.3 | 18.1 | 31.7 | 21.7 | 13.9 | 11.1 | 39.4 | 9.4 | 21 | 13 | 33.9 | 5.5 | 21.1 | 15.6 | 30 | 14.6 | 19.3 | 11.1 | 19.5 | 11.1 | 29.4 | 3.3 | 21.7 | 14.4 | 30 | 24 | 27.2 | 20.3 | 27.8 | 23.9 | 31.1 | 23.9 | 27.8 | 23.9 | 29.4 | 16.1 | 27.8 | 18.9 | 29.1 | 19.4 | 31.1 | -0.6 | 31.1 | 18.3 | 28.7 | 15.6 | 30.6 | 17.2 | 28 | 20.6 | 30.6 | 23.9 | 32.4 | 22.5 | 26.7 | 20.6 | 24 | 9 | 16.7 | 15 | 25.6 | 3.9 | 33.3 | 16.7 | 27 | 18.9 | 24.1 | 8.1 | 20.4 | 16.7 | 29.1 | 20 | 32.8 | 15 | 32.2 | 21.1 | 30 | 16.4 | 32.8 | 21.7 | 29.4 | 14.4 | 30 | 8.3 | 33.3 | 15 | 26.7 | 24.2 | 27 | 14.1 | 28.3 | 13.9 | 29.4 | 20.6 | 35 | 0 | 26.1 | -1.7 | 40.9 | 3.3 | 31.6 | 0.9 | 20.6 | 18.9 | 25.4 | 10.1 | 21.7 | 5 | 30.6 | 16.1 | 25.2 | 17.7 | 28.9 | 15.1 | 16 | 15 | 31.8 | 10.5 | 21.9 | 12.2 | 32.8 | 12.8 | 27.2 | 15.6 | 26 | 14 | 31.1 | 20.6 | 30.6 | 18.9 | 32.2 | 22.2 | 33.9 | 13.9 | 30.6 | 22.8 | 32.8 | 10.2 | 30.6 | 20.6 | 37.8 | 10 | 34.4 | 15.6 | 24.4 | 22.2 | 31.3 | 20.9 | 36.1 | 0.6 | 24.4 | 15.6 | 23.9 | 13.9 | 26.1 | 9.4 | 26.1 | 5.1 | 32.2 | 16.1 | 27.8 | 22.5 | 26.1 | 8.9 | 23.9 | 15
18 | 12 | 20 | 13.3 | 27.8 | 17.8 | 30.6 | 21.1 | 13.3 | 11.2 | 40 | 9.4 | 19 | 13 | 32.8 | 5.4 | 20 | 15.6 | 27.2 | 14.3 | 18 | 10.9 | 17.2 | 10.8 | 23.9 | 10 | 20 | 15.6 | 28 | 24 | 26.7 | 20.3 | 27.8 | 23.9 | 26.1 | 23.3 | 27.8 | 22.8 | 28.9 | 16.1 | 26.9 | 19 | 28.3 | 20 | 31.7 | -0.6 | 30 | 17.8 | 27.9 | 16.5 | 30 | 16.1 | 27 | 20.1 | 30 | 23.9 | 32.2 | 21.7 | 26.7 | 20 | 24 | 10 | 16.1 | 15 | 25 | 4.4 | 32.8 | 17.2 | 26.9 | 18.8 | 23.1 | 6.8 | 20.6 | 17.2 | 28.9 | 20 | 31.1 | 15.6 | 31.7 | 20.6 | 29.4 | 16.7 | 31.7 | 21.1 | 27.7 | 14 | 28.3 | 10.1 | 31.1 | 20 | 26.7 | 24.4 | 25.7 | 14.2 | 27.8 | 14.4 | 27.8 | 20.6 | 33.3 | -1.1 | 25.6 | -1.1 | 40.2 | 2.8 | 30 | 0.5 | 20.6 | 18.9 | 24.6 | 10.1 | 21.7 | 3.9 | 30.6 | 16.1 | 24.8 | 17.8 | 28.3 | 15 | 16 | 14 | 30.4 | 10.4 | 20.9 | 12.4 | 32.2 | 12.2 | 25.6 | 15.6 | 25 | 13 | 30.6 | 21.1 | 30 | 19.4 | 26.1 | 17.2 | 33.3 | 13.3 | 29.4 | 23.3 | 32.8 | 8.9 | 28.9 | 21.1 | 36.3 | 8.2 | 34.4 | 15.6 | 25.6 | 22.2 | 30.6 | 21.1 | 33.9 | 6.1 | 24.4 | 16.7 | 23.3 | 13.3 | 24.4 | 10.6 | 25.6 | 4.7 | 31.1 | 17.2 | 27.8 | 22.5 | 23.3 | 12.2 | 21.1 | 9.4
16 | 12 | 20.6 | 12.8 | 25.8 | 19 | 28.3 | 21.7 | 12.8 | 11.6 | 38.9 | 10 | 19 | 14 | 31.7 | 6.1 | 18.9 | 15 | 24.4 | 13.3 | 16.7 | 10.6 | 15 | 10.6 | 21.1 | 6.7 | 19.4 | 15.6 | 28 | 24 | 26.1 | 20 | 27.8 | 23.9 | 26.7 | 23.3 | 27.8 | 23.3 | 27.8 | 16.7 | 25.9 | 18.8 | 27.4 | 20 | 30.6 | 2.8 | 28.3 | 16.7 | 27.2 | 17.2 | 28.3 | 17.2 | 26.1 | 20 | 27.8 | 23.9 | 30.4 | 22.3 | 24.4 | 19.4 | 23 | 9 | 16.1 | 15.6 | 18.3 | 7.8 | 32.2 | 17.2 | 26.7 | 18.9 | 22.2 | 5.6 | 20.6 | 17.2 | 27.4 | 20.3 | 28.3 | 17.2 | 31.1 | 20.6 | 28.3 | 16.6 | 29.4 | 21.7 | 26.1 | 13.9 | 26.7 | 10.8 | 30 | 20 | 26.7 | 24.4 | 24.4 | 14.4 | 26.7 | 14.4 | 26.1 | 19.4 | 32.8 | -1.1 | 23.3 | -1.7 | 39.4 | 1.7 | 28.3 | 0 | 21.1 | 19.4 | 23.9 | 10.6 | 20 | 3.3 | 28.9 | 16.7 | 24.4 | 17.8 | 26.1 | 15.2 | 16 | 15 | 28.9 | 10.6 | 20 | 12.8 | 31.1 | 12.8 | 25 | 15.6 | 24 | 14 | 27.8 | 23.3 | 29.4 | 19.4 | 24.4 | 16.7 | 32.2 | 13.3 | 27.2 | 23.3 | 30.4 | 10.4 | 28.9 | 21.7 | 34.8 | 5.3 | 33.3 | 15.6 | 24.4 | 22.8 | 29.5 | 21.5 | 30 | 7.2 | 23.3 | 16.7 | 22.2 | 13.9 | 22.2 | 10.6 | 25 | 3.9 | 28.9 | 18.3 | 27.8 | 22.2 | 18.3 | 13.9 | 21.1 | 10
14 | 12 | 20 | 12.2 | 23.7 | 19.2 | 26.7 | 22.2 | 12.2 | 11.7 | 37.2 | 10.6 | 18 | 14 | 28.7 | 9 | 18.3 | 15 | 22.6 | 12.9 | 15.6 | 10.4 | 14 | 10.6 | 19.4 | 8.3 | 19.4 | 14.4 | 28 | 25 | 25.7 | 20.1 | 26.1 | 22.8 | 26.1 | 24.4 | 27.8 | 23.3 | 26.1 | 17.2 | 25 | 18.9 | 26.5 | 19.9 | 27.8 | 6.1 | 27.2 | 16.7 | 25.9 | 17.3 | 25.6 | 17.8 | 25.4 | 19.8 | 25.6 | 23.3 | 28.5 | 22.3 | 23.9 | 19.4 | 22 | 11 | 15.6 | 15 | 16.7 | 10 | 30 | 18.9 | 25.4 | 18.6 | 20.4 | 5.6 | 20.6 | 17.2 | 25.9 | 20 | 25.6 | 17.2 | 29.4 | 20.6 | 27.2 | 16.8 | 28.9 | 21.7 | 24.4 | 13.3 | 25 | 11.7 | 28.3 | 19.4 | 26.5 | 24.5 | 22.7 | 14.3 | 23.9 | 15.6 | 23.9 | 18.3 | 29.4 | 1.1 | 19.4 | -2.2 | 37.7 | 2.2 | 26.6 | 1.1 | 20 | 19.4 | 23.3 | 11.4 | 18.3 | 3.9 | 28.3 | 17.2 | 23.3 | 17.5 | 23.9 | 15.4 | 16 | 16 | 26.7 | 11.2 | 19.3 | 13.1 | 27.8 | 15 | 23.3 | 16.1 | 22 | 14 | 27.2 | 23.9 | 27.2 | 20.6 | 22.8 | 17.8 | 29.4 | 15.6 | 21.7 | 21.7 | 28 | 11.6 | 27.8 | 22.2 | 33.3 | 3.3 | 31.7 | 16.7 | 23.9 | 22.8 | 28.3 | 21.4 | 30 | 3.3 | 22.8 | 17.2 | 21.1 | 13.9 | 20.6 | 10 | 22.4 | 6.2 | 27.2 | 18.3 | 26.3 | 22.4 | 17.2 | 11.7 | 20.6 | 9.4
14 | 12 | 18.3 | 13.3 | 21.7 | 19.4 | 26.1 | 22.2 | 11.7 | 11.1 | 35.6 | 12.2 | 17 | 14 | 25.8 | 10.1 | 17.8 | 15 | 20.7 | 12.4 | 14.4 | 10.3 | 13 | 10.7 | 20 | 7.8 | 18.9 | 15.6 | 28 | 24 | 25.4 | 20 | 25.6 | 21.7 | 25 | 23.9 | 27.2 | 22.8 | 23.3 | 17.2 | 25 | 18.7 | 25.6 | 20 | 25 | 6.7 | 26.7 | 16.7 | 24.6 | 17.4 | 24.4 | 16.7 | 24.6 | 19.7 | 25 | 23.3 | 26.7 | 22.2 | 23.3 | 19.4 | 18 | 11 | 15 | 15 | 15.6 | 11.1 | 27.8 | 19.4 | 24.1 | 18.3 | 18.5 | 5 | 20.6 | 17.2 | 24.4 | 20 | 23.9 | 17.2 | 27.8 | 21.1 | 26.1 | 16.7 | 27.8 | 22.8 | 23.1 | 12.7 | 23.7 | 12.1 | 27.2 | 18.9 | 26.3 | 24.5 | 21.1 | 13.8 | 21.7 | 16.1 | 23.3 | 18.9 | 29.4 | 6.1 | 18.3 | -2.8 | 36.1 | 3.4 | 25 | 1.8 | 20 | 18.9 | 22.8 | 12.2 | 16.7 | 7.2 | 25 | 18.3 | 22.2 | 17.6 | 21.7 | 15 | 16 | 16 | 24.4 | 11.7 | 18.5 | 13.2 | 26.7 | 16.1 | 21.1 | 16.7 | 22 | 15 | 26.7 | 22.2 | 25.6 | 20.6 | 21.1 | 18.9 | 29.4 | 14.4 | 21.7 | 21.7 | 25.6 | 11.7 | 26.7 | 22.2 | 31.6 | 5.2 | 29.4 | 18.3 | 24.4 | 22.8 | 27.2 | 21.7 | 26.7 | 2.8 | 21.1 | 17.2 | 18.9 | 13.9 | 20 | 5.6 | 19.8 | 6.9 | 26.1 | 18.3 | 24.8 | 22.5 | 17.2 | 12.8 | 19.4 | 8.3
13 | 11 | 16.1 | 13.3 | 21.1 | 19.1 | 25.6 | 22.2 | 11.1 | 10.5 | 33.3 | 13.3 | 16 | 13 | 22.8 | 10.6 | 17.8 | 15 | 18.9 | 11.7 | 13.3 | 10 | 12 | 10.5 | 19.4 | 8.3 | 17.8 | 15.6 | 28 | 25 | 25 | 20 | 25.6 | 22.8 | 24.4 | 23.9 | 25.6 | 22.8 | 23.3 | 17.2 | 25 | 18.7 | 24.5 | 19.6 | 20 | 5.6 | 25 | 17.2 | 23.3 | 17.2 | 22.8 | 17.2 | 23.9 | 19.4 | 24.4 | 22.8 | 25.8 | 22.1 | 22.8 | 19.4 | 19 | 11 | 15 | 15 | 14.4 | 11.1 | 26.7 | 18.9 | 22.8 | 17.8 | 16.7 | 4.4 | 19.7 | 16.9 | 23.9 | 19.6 | 22.8 | 16.7 | 27.2 | 21.1 | 25.7 | 17.4 | 26.7 | 22.8 | 21.9 | 12.5 | 22.4 | 12.1 | 26.1 | 18.9 | 26.1 | 24.4 | 19.4 | 13.3 | 20 | 16.1 | 23.3 | 19.4 | 27.8 | 7.2 | 16.7 | -5 | 34.4 | 3.9 | 23.3 | 2.2 | 19.4 | 18.9 | 22.2 | 12.8 | 15.6 | 7.8 | 23.9 | 17.8 | 21.1 | 17.2 | 21.1 | 15 | 16 | 16 | 22.2 | 11.7 | 17.8 | 13.3 | 25.6 | 18.9 | 20 | 16.1 | 20 | 16 | 25.6 | 22.2 | 24.4 | 20.6 | 20.6 | 19.4 | 24.4 | 17.2 | 21.7 | 21.1 | 24.8 | 12.4 | 25.6 | 22.2 | 30 | 7.3 | 28.3 | 18.9 | 23.9 | 22.8 | 26.5 | 21.9 | 23.9 | 2.8 | 21.1 | 17.2 | 17.8 | 13.9 | 17.8 | 6.7 | 17.2 | 7.2 | 25.6 | 18.3 | 23.3 | 22.2 | 16.7 | 12.2 | 17.8 | 10
13 | 11 | 14.4 | 12.8 | 20.6 | 18.7 | 23.9 | 22.2 | 10.6 | 10 | 31.1 | 13.3 | 15 | 13 | 21.7 | 9.6 | 17.8 | 15 | 18.2 | 11.6 | 12.8 | 9.8 | 11.3 | 10.4 | 17.8 | 9.4 | 17.8 | 15 | 28 | 25 | 25 | 20.3 | 25 | 22.8 | 23.9 | 23.3 | 26.1 | 22.8 | 22.8 | 17.8 | 25 | 18.3 | 23.3 | 19.3 | 17.2 | 2.8 | 23.9 | 17.2 | 22.9 | 17.2 | 22.2 | 17.8 | 23 | 19.6 | 24.4 | 22.8 | 24.8 | 21.9 | 22.8 | 19.4 | 16 | 11 | 15 | 15 | 12.8 | 10.6 | 25.6 | 20 | 22.6 | 18.4 | 15.9 | 4 | 18.7 | 16.5 | 23.3 | 19.3 | 22.8 | 16.1 | 26.1 | 21.1 | 25.4 | 17.9 | 26.1 | 22.2 | 20.6 | 11.7 | 21.1 | 12.2 | 23.9 | 18.9 | 26.1 | 24.5 | 19 | 13.4 | 19.4 | 16.1 | 23.9 | 19.4 | 27.2 | 6.7 | 15 | -3.3 | 33.9 | 3.7 | 20.2 | 3 | 20.6 | 19.4 | 21.8 | 12.7 | 14.4 | 9.4 | 22.2 | 17.8 | 21.3 | 17.3 | 20.6 | 14.7 | 16 | 16 | 20.5 | 11.7 | 17.1 | 13.1 | 25 | 19.4 | 18.9 | 15.6 | 20 | 16 | 25.6 | 22.2 | 23.9 | 20.6 | 20.6 | 18.9 | 23.9 | 17.2 | 22.2 | 21.7 | 24.1 | 12.8 | 25 | 22.2 | 28.3 | 8.3 | 27.2 | 19.4 | 23.3 | 22.8 | 25.7 | 22.4 | 23.9 | 4.4 | 20.6 | 18.3 | 16.7 | 13.3 | 16.7 | 7.2 | 16.1 | 7.4 | 25.6 | 18.3 | 22.9 | 22.1 | 14.4 | 11.1 | 20.6 | 7.8
12 | 11 | 15.6 | 12.2 | 20 | 18.3 | 24.4 | 21.7 | 10 | 9.6 | 29.4 | 12.8 | 14 | 13 | 20.5 | 8.2 | 17.8 | 15.6 | 17.4 | 11.5 | 12.2 | 9.6 | 11 | 10.3 | 17.2 | 10.6 | 19.4 | 15 | 28 | 25 | 25 | 20.3 | 25 | 23.9 | 23.9 | 23.3 | 26.7 | 22.8 | 22.2 | 18.3 | 24.4 | 18.4 | 22.2 | 18.9 | 19.4 | 0.6 | 22.2 | 17.8 | 22.6 | 17.3 | 21.7 | 17.2 | 22 | 19.4 | 25 | 23.3 | 23.9 | 21.7 | 22.8 | 19.4 | 15 | 11 | 15 | 15 | 12.8 | 10 | 25 | 19.4 | 22.4 | 18.6 | 15.2 | 3 | 17.8 | 16.1 | 22.8 | 18.9 | 21.7 | 16.1 | 25.6 | 21.1 | 25 | 18.3 | 26.1 | 22.2 | 20.4 | 11.6 | 19.6 | 11.7 | 22.8 | 20.6 | 26.1 | 24.5 | 18.7 | 13.4 | 18.9 | 15.6 | 23.3 | 20 | 25 | 6.7 | 13.9 | -3.3 | 33.3 | 3.2 | 17 | 3 | 20 | 18.9 | 21.5 | 12.4 | 13.9 | 8.3 | 21.7 | 17.2 | 21.5 | 17.3 | 20 | 14.4 | 16 | 16 | 18.9 | 11.7 | 16.3 | 12.7 | 23.9 | 17.2 | 18.3 | 14.4 | 19 | 15 | 25 | 21.1 | 23.9 | 20.6 | 20.6 | 18.9 | 22.2 | 18.3 | 22.2 | 21.7 | 23.3 | 13.3 | 25.6 | 23.9 | 27.8 | 8.2 | 25.6 | 19.4 | 23.3 | 22.8 | 25 | 22.8 | 24.4 | 2.2 | 20.6 | 18.3 | 16.7 | 13.3 | 15 | 6.1 | 15 | 7.3 | 25 | 18.3 | 22.6 | 21.9 | 14.4 | 11.7 | 18.9 | 11.7
12 | 9 | 13.3 | 12.8 | 19.4 | 18.1 | 23.3 | 21.1 | 9.5 | 9.4 | 28.9 | 12.8 | 14 | 14 | 19.4 | 7.2 | 18.3 | 15.6 | 16.7 | 11.1 | 11.7 | 9.4 | 10.3 | 10.2 | 17.8 | 11.1 | 18.3 | 16.7 | 26 | 24 | 25 | 20.6 | 25 | 23.3 | 23.3 | 23.3 | 26.7 | 22.8 | 22.2 | 18.3 | 23.9 | 18.6 | 21.8 | 18 | 18.3 | 1.1 | 21.1 | 18.3 | 22.2 | 17.2 | 19.4 | 17.2 | 21.1 | 19.4 | 24.4 | 22.8 | 24.1 | 21.6 | 22.8 | 19.4 | 16 | 12 | 15 | 14.9 | 12.8 | 10.6 | 24.4 | 19.4 | 22.2 | 18.9 | 14.4 | 2.2 | 18.2 | 16.6 | 22.4 | 19 | 21.7 | 16.1 | 24.4 | 20.6 | 24.1 | 18.5 | 26.7 | 22.2 | 20.2 | 11.5 | 18.2 | 10.8 | 21.7 | 20.6 | 26.1 | 24.4 | 18.3 | 13.3 | 17.2 | 15.6 | 23.9 | 20 | 24.4 | 6.7 | 14.4 | -3.3 | 32.8 | 3.3 | 13.9 | 2.2 | 19.4 | 18.9 | 21.1 | 12.2 | 13.9 | 8.9 | 20 | 16.7 | 21.7 | 17.2 | 19.6 | 14.4 | 17 | 17 | 17.2 | 11.7 | 15.6 | 12.2 | 22.2 | 19.4 | 18.3 | 13.9 | 19 | 16 | 24.4 | 21.1 | 23.3 | 21.1 | 20.6 | 19.4 | 21.7 | 17.2 | 22.8 | 22.2 | 22.9 | 13.1 | 23.9 | 22.2 | 27.2 | 8.2 | 25.6 | 19.4 | 23.9 | 22.2 | 24.8 | 22.9 | 23.9 | 3.9 | 20 | 17.8 | 15 | 13.3 | 13.9 | 9.4 | 13.9 | 7.2 | 23.9 | 18.3 | 22.2 | 21.7 | 15 | 11.7 | 19.4 | 10.6
11 | 9 | 14.4 | 12.8 | 18.9 | 18.1 | 23.3 | 21.7 | 8.9 | 8.9 | 28.9 | 10 | 14 | 13 | 18.3 | 7.4 | 18.3 | 15.6 | 15.8 | 11.2 | 11.7 | 9.5 | 10 | 9.9 | 17.8 | 10.6 | 17.8 | 16.7 | 26 | 25 | 24.8 | 20.7 | 24.4 | 23.3 | 22.2 | 22.2 | 26.7 | 22.8 | 23.3 | 17.2 | 23.3 | 18.3 | 21.5 | 17.5 | 15.6 | 0 | 21.1 | 17.8 | 21.7 | 17.1 | 20.6 | 17.2 | 20.7 | 19.2 | 23.9 | 22.8 | 24.2 | 21.7 | 22.8 | 19.4 | 14 | 11 | 15 | 14.9 | 11.1 | 9.4 | 23.9 | 19.4 | 20.7 | 17.5 | 14 | 2.9 | 18.5 | 16.9 | 22.1 | 18.9 | 21.7 | 16.1 | 23.9 | 20.6 | 23.1 | 18.4 | 25 | 21.7 | 20 | 11.1 | 16.7 | 10 | 21.7 | 18.9 | 26.1 | 24.5 | 17.8 | 13.5 | 17.2 | 15 | 23.3 | 20 | 23.3 | 5.6 | 13.3 | -2.8 | 32.1 | 3.1 | 12.2 | 2.1 | 18.3 | 17.8 | 20.5 | 12.3 | 12.8 | 10 | 20 | 16.7 | 20.9 | 16.9 | 19.3 | 14.2 | 17 | 17 | 16.5 | 11.5 | 15.4 | 12.4 | 22.2 | 16.1 | 17.2 | 13.9 | 19 | 16 | 23.3 | 19.4 | 22.2 | 20 | 19.4 | 18.9 | 21.7 | 16.7 | 23.3 | 21.7 | 22.6 | 13.4 | 23.3 | 22.8 | 26.7 | 8.3 | 24.4 | 19.4 | 23.3 | 22.8 | 24.6 | 23.2 | 23.3 | 3.9 | 20.6 | 17.2 | 16.7 | 13.3 | 13.9 | 9.4 | 14.5 | 7.3 | 23.9 | 18.3 | 21.5 | 21.2 | 14.4 | 11.1 | 20.6 | 9.4
9 | 8 | 13.3 | 12.8 | 18.3 | 17.8 | 22.8 | 21.1 | 8.7 | 8.7 | 27.8 | 10.6 | 13 | 12 | 17.2 | 7.3 | 18.3 | 16.1 | 14.8 | 11.2 | 11.7 | 9.5 | 9.7 | 9.7 | 17.2 | 11.1 | 17.8 | 16.1 | 25 | 24 | 24.6 | 20.9 | 23.9 | 23.3 | 21.7 | 21.7 | 26.7 | 23.3 | 22.2 | 18.3 | 23.3 | 18.4 | 21.1 | 16.7 | 15 | 0.6 | 21.7 | 17.8 | 21.1 | 16.7 | 20 | 17.8 | 20.4 | 19.1 | 23.3 | 22.8 | 24.4 | 21.7 | 22.2 | 19.4 | 13 | 11 | 15 | 14.7 | 11.7 | 10 | 23.3 | 19.4 | 19.3 | 16 | 13.7 | 3.5 | 18.9 | 17.2 | 21.7 | 18.9 | 19.4 | 16.1 | 23.3 | 20.6 | 22.2 | 18.3 | 24.4 | 22.2 | 18.9 | 11.3 | 15.6 | 10 | 21.1 | 18.9 | 26.1 | 24.5 | 17.2 | 13.4 | 16.7 | 15 | 23.3 | 20 | 22.8 | 7.2 | 10.6 | -0.6 | 31.3 | 4.2 | 10.6 | 1.9 | 18.3 | 17.8 | 20 | 12.3 | 13.3 | 10.6 | 21.1 | 16.7 | 20.2 | 16.5 | 18.9 | 13.9 | 17 | 17 | 15.7 | 11.1 | 15.2 | 12.2 | 22.2 | 15.6 | 16.7 | 13.3 | 19 | 17 | 23.3 | 18.9 | 21.7 | 20.6 | 19.4 | 18.3 | 20.6 | 17.2 | 23.3 | 21.7 | 22.2 | 13.3 | 23.3 | 22.8 | 25.9 | 8.9 | 24.4 | 18.9 | 23.3 | 22.2 | 24.4 | 23.3 | 21.1 | 5.6 | 20 | 17.2 | 16.7 | 13.3 | 15 | 8.9 | 15 | 7.3 | 23.9 | 18.3 | 20.7 | 20.5 | 13.9 | 10 | 19.4 | 10
8 | 7 | 12.8 | 10 | 18.7 | 18.2 | 22.8 | 21.1 | 8.5 | 8.5 | 28.3 | 10 | 12 | 11 | 16.1 | 7.2 | 18.3 | 15.6 | 13.9 | 11.1 | 11.7 | 9.4 | 9 | 9 | 15.6 | 11.1 | 17.2 | 16.7 | 25 | 24 | 24.4 | 21.1 | 23.9 | 23.3 | 21.1 | 21.1 | 25.6 | 23.3 | 21.7 | 17.8 | 23.3 | 18.4 | 20.5 | 16.2 | 15.6 | 0.6 | 20 | 16.7 | 20.6 | 16.7 | 19.4 | 17.8 | 20 | 18.9 | 23.3 | 22.8 | 24.4 | 21.9 | 22.2 | 19.4 | 11 | 9 | 15 | 14.7 | 11.1 | 10 | 22.8 | 19.4 | 17.8 | 14.4 | 13.3 | 3.9 | 18.5 | 16.1 | 21.5 | 18.7 | 19.4 | 15.6 | 22.8 | 20 | 22.6 | 18.2 | 24.4 | 22.8 | 17.8 | 11.4 | 14.4 | 9.9 | 21.7 | 18.9 | 26.1 | 24.4 | 16.7 | 13.3 | 16.1 | 14.4 | 23.9 | 18.9 | 22.8 | 8.9 | 11.7 | -3.3 | 30.6 | 4.4 | 8.9 | 1.1 | 17.2 | 16.7 | 19.4 | 12.2 | 13.3 | 9.4 | 20 | 16.7 | 19.4 | 16.1 | 18.5 | 14.2 | 17 | 17 | 15 | 11.1 | 15 | 12.2 | 22.2 | 15.6 | 16.7 | 12.2 | 18 | 16 | 22.8 | 20 | 21.7 | 20.6 | 19.4 | 17.2 | 19.4 | 16.7 | 23.3 | 22.2 | 21.8 | 13.5 | 22.8 | 22.8 | 25.2 | 9.1 | 23.9 | 18.9 | 23.3 | 22.8 | 24.6 | 23.4 | 20 | 3.9 | 18.3 | 17.2 | 18.3 | 14.4 | 13.3 | 9.4 | 15.6 | 7.2 | 23.3 | 17.8 | 20 | 20 | 13.3 | 9.4 | 18.9 | 9.4
8 | 7 | 13.9 | 10 | 19 | 18.5 | 21.7 | 20.6 | 8.3 | 8.3 | 25.6 | 11.1 | 12 | 12 | 17 | 7.7 | 18.3 | 15.6 | 14.1 | 11.1 | 12.1 | 9.5 | 9 | 9 | 14.4 | 10.6 | 17.2 | 16.7 | 25 | 24 | 25 | 21.1 | 23.3 | 22.8 | 20.6 | 20.6 | 25 | 23.3 | 21.1 | 17.8 | 23.3 | 18.3 | 20 | 15.7 | 16.7 | 1.7 | 20.6 | 17.2 | 20.8 | 16.8 | 18.9 | 17.8 | 20.4 | 19.1 | 22.8 | 22.2 | 24.4 | 21.9 | 21.7 | 19.4 | 12 | 10 | 15 | 14.4 | 11.7 | 10.6 | 22.8 | 19.4 | 17.1 | 14.4 | 13.3 | 4.2 | 18.2 | 15.1 | 21.3 | 18.5 | 19.4 | 16.1 | 22.2 | 19.4 | 22.9 | 18 | 25 | 23.3 | 16.7 | 11.1 | 13.3 | 9.4 | 21.7 | 18.9 | 26.5 | 24.7 | 17.6 | 14.3 | 15.6 | 14.4 | 23.3 | 18.3 | 22.8 | 8.9 | 8.3 | -2.2 | 30.8 | 5.3 | 11.7 | 1.6 | 16.7 | 16.1 | 20.2 | 12.7 | 13.3 | 10 | 19.4 | 17.2 | 19.8 | 16.5 | 18.2 | 14.3 | 17 | 17 | 16.3 | 11.3 | 15 | 12.2 | 21.1 | 15.6 | 15 | 12.2 | 18 | 16 | 22.8 | 20 | 21.1 | 20 | 18.9 | 17.2 | 18.9 | 17.2 | 23.9 | 22.2 | 21.5 | 13.7 | 22.8 | 22.2 | 24.4 | 9.4 | 23.3 | 18.3 | 23.3 | 22.8 | 24.8 | 23.4 | 21.1 | 4.4 | 17.8 | 17.2 | 18.9 | 16.1 | 13.3 | 8.9 | 17.4 | 7.5 | 24.4 | 17.2 | 20.7 | 20.4 | 12.8 | 9.4 | 18.3 | 10
9 | 9 | 12.8 | 9.4 | 19.4 | 18.9 | 22.2 | 20.6 | 10.7 | 10.1 | 26.1 | 10.6 | 14 | 13 | 18 | 8.3 | 19.4 | 15.6 | 14.2 | 11.2 | 12.4 | 9.4 | 10 | 9.6 | 15.6 | 11.1 | 17.8 | 16.7 | 26 | 24 | 25.5 | 20.8 | 23.3 | 22.8 | 20.6 | 20.6 | 25 | 23.3 | 21.1 | 17.8 | 24.2 | 18.6 | 19.4 | 15 | 16.1 | 1.7 | 21.7 | 19.4 | 20.9 | 16.9 | 18.9 | 17.8 | 20.7 | 19.2 | 22.8 | 22.2 | 24.4 | 22.2 | 22.8 | 19.4 | 13 | 10 | 15 | 14.4 | 14.4 | 12.2 | 22.2 | 19.4 | 16.3 | 14.2 | 13.3 | 4.2 | 17.8 | 13.9 | 21.1 | 18.3 | 20 | 16.1 | 22.2 | 19.4 | 23.3 | 17.8 | 25 | 23.3 | 18.7 | 11.6 | 15.3 | 9.9 | 21.7 | 18.9 | 26.8 | 24.8 | 18.5 | 15.2 | 16.1 | 14.4 | 23.3 | 18.3 | 23.3 | 8.9 | 16.1 | 0.6 | 30.9 | 6.8 | 14.4 | 1.7 | 17.8 | 16.7 | 20.9 | 12.9 | 15 | 10.6 | 20.6 | 17.8 | 20.2 | 16.9 | 17.8 | 14.4 | 17 | 17 | 17.6 | 11.7 | 15 | 12.2 | 22.8 | 16.1 | 14.4 | 12.2 | 20 | 17 | 23.9 | 21.1 | 21.1 | 21.1 | 19.4 | 18.3 | 18.3 | 16.7 | 23.9 | 22.8 | 21.1 | 13.9 | 22.2 | 22.2 | 25.3 | 10 | 22.8 | 18.3 | 23.3 | 22.8 | 25 | 23.3 | 21.1 | 5 | 18.3 | 17.2 | 17.8 | 16.1 | 12.8 | 10 | 19.3 | 7.1 | 24.4 | 17.8 | 21.5 | 20.7 | 15 | 10 | 17.2 | 11.1
11 | 10 | 16.1 | 12.8 | 22 | 19.9 | 23.9 | 21.7 | 13.2 | 11.8 | 30 | 12.8 | 16 | 14 | 18.9 | 8.3 | 19.4 | 16.1 | 14.4 | 11.1 | 12.8 | 9.4 | 11.7 | 10 | 16.1 | 11.7 | 18.3 | 15.6 | 28 | 25 | 26.1 | 20.6 | 23.9 | 23.3 | 22.2 | 21.7 | 26.7 | 23.9 | 21.1 | 18.9 | 25.2 | 18.9 | 21.5 | 14.7 | 18.9 | 2.8 | 25 | 20.6 | 21.1 | 17.2 | 20.6 | 18.9 | 21.1 | 19.4 | 25.6 | 23.3 | 26.3 | 23.2 | 23.3 | 19.4 | 15 | 11 | 16.1 | 15 | 15.6 | 12.8 | 23.9 | 20.6 | 15.6 | 13.9 | 13.3 | 4.4 | 18.9 | 12.9 | 22.6 | 19 | 22.8 | 17.8 | 22.8 | 20 | 25 | 18.9 | 25.6 | 23.3 | 20.8 | 12 | 17.4 | 10.3 | 22.2 | 18.9 | 27.2 | 25 | 19.4 | 16.1 | 18.9 | 15.6 | 23.3 | 19.4 | 23.9 | 9.4 | 19.4 | -0.6 | 31.1 | 7.8 | 17.2 | 0.6 | 19.4 | 15 | 21.7 | 13.3 | 17.2 | 11.7 | 23.9 | 19.4 | 20.6 | 17.2 | 19.3 | 14.8 | 18 | 17 | 18.9 | 11.7 | 15 | 12.2 | 24.4 | 15.6 | 16.1 | 12.2 | 21 | 18 | 23.9 | 21.1 | 22.8 | 21.7 | 20 | 17.8 | 20 | 17.8 | 24.4 | 22.2 | 23 | 14.3 | 23.9 | 22.8 | 26.3 | 10.9 | 24.4 | 19.4 | 24.4 | 23.3 | 25.6 | 23.5 | 25 | 6.7 | 20.6 | 18.3 | 16.7 | 15 | 15.6 | 8.9 | 21.1 | 6.7 | 24.4 | 18.3 | 22.2 | 21.1 | 18.3 | 10.6 | 17.8 | 10.6
13 | 11 | 16.1 | 12.8 | 24.6 | 20.5 | 25.6 | 22.2 | 15.6 | 13.3 | 33.3 | 13.3 | 18 | 14 | 22.2 | 9.4 | 19.4 | 16.1 | 17.6 | 12.7 | 14.3 | 9.8 | 14.7 | 11.1 | 17.8 | 12.2 | 18.3 | 16.1 | 29 | 25 | 27.2 | 20.6 | 26.1 | 24.4 | 25.6 | 22.8 | 29.4 | 23.9 | 23.3 | 19.4 | 26.1 | 18.9 | 23.5 | 13.7 | 21.7 | 2.8 | 27.2 | 20.6 | 23.9 | 17.9 | 23.3 | 19.4 | 23.1 | 20.3 | 27.8 | 23.9 | 28.1 | 24.1 | 25 | 19.4 | 18 | 13 | 16.1 | 15 | 17.2 | 13.3 | 25.6 | 21.7 | 16 | 13.9 | 15 | 6.1 | 20 | 11.8 | 24.1 | 19.4 | 26.1 | 17.2 | 23.9 | 20.6 | 26.6 | 20 | 23.9 | 23.3 | 22.8 | 11.7 | 19.4 | 10 | 22.8 | 19.4 | 27.2 | 24.1 | 22.4 | 16.7 | 21.1 | 16.1 | 25 | 18.9 | 25 | 10.6 | 22.8 | 1.7 | 32.2 | 7.8 | 20.5 | 1.9 | 21.1 | 15.6 | 23.2 | 14.2 | 21.1 | 13.3 | 26.1 | 20.6 | 22.1 | 18.1 | 20.7 | 15.1 | 18 | 17 | 20.6 | 12.1 | 15.6 | 12.2 | 27.8 | 16.1 | 16.7 | 12.2 | 22 | 17 | 23.9 | 21.1 | 23.9 | 22.2 | 21.1 | 17.8 | 23.3 | 17.2 | 25.6 | 22.8 | 24.8 | 14.9 | 26.7 | 23.3 | 27.2 | 11.1 | 26.1 | 20.6 | 26.7 | 24.4 | 26.1 | 23.4 | 27.2 | 5.6 | 22.8 | 18.3 | 16.7 | 15.6 | 16.7 | 11.7 | 21.3 | 6.1 | 26.1 | 18.9 | 23.9 | 21.2 | 20.6 | 11.7 | 18.9 | 10
15 | 11 | 15.6 | 12.8 | 27.2 | 21.1 | 27.8 | 22.8 | 17.3 | 13.5 | 36.1 | 11.7 | 19 | 15 | 25.6 | 9.5 | 20.6 | 16.1 | 20.7 | 13.7 | 15.7 | 10.1 | 17.6 | 11.7 | 20 | 12.8 | 21.1 | 16.7 | 30 | 24 | 28.3 | 20.3 | 27.8 | 23.9 | 27.2 | 22.8 | 30.6 | 23.9 | 25 | 20 | 27.2 | 18.8 | 25.6 | 12.2 | 23.3 | 2.8 | 29.4 | 21.1 | 26.7 | 18.3 | 25.6 | 19.4 | 25.2 | 21.1 | 29.4 | 23.3 | 30 | 25 | 25.6 | 18.9 | 21 | 13 | 17.2 | 15 | 18.9 | 13.3 | 28.3 | 22.2 | 16.3 | 13.6 | 16.6 | 7.8 | 21.1 | 10 | 25.6 | 20 | 28.3 | 16.7 | 24.4 | 20.6 | 28.3 | 21.1 | 22.2 | 21.7 | 24.5 | 11.5 | 20.7 | 9.6 | 24.4 | 20 | 27.2 | 23.2 | 25.3 | 16.7 | 23.9 | 16.1 | 24.4 | 20 | 27.2 | 10.6 | 23.9 | 1.1 | 33.3 | 8.7 | 23.9 | 2.7 | 21.1 | 13.3 | 24.6 | 14.7 | 22.2 | 14.4 | 28.3 | 21.1 | 23.5 | 18.6 | 22.2 | 15 | 19 | 18 | 22.2 | 12.2 | 16.1 | 12.3 | 30 | 16.1 | 18.3 | 12.2 | 23 | 17 | 23.9 | 21.1 | 27.8 | 22.2 | 23.3 | 18.3 | 26.7 | 16.7 | 26.7 | 23.3 | 26.7 | 15 | 28.9 | 22.8 | 29.1 | 11.2 | 28.3 | 21.1 | 28.9 | 25 | 26.7 | 23.3 | 29.4 | 5 | 23.9 | 17.8 | 17.2 | 16.1 | 17.2 | 12.2 | 21.5 | 5.8 | 28.3 | 20 | 25.5 | 21.2 | 20.6 | 10 | 21.1 | 12.8
16 | 12 | 16.7 | 12.8 | 27.9 | 20.5 | 28.9 | 21.7 | 18.9 | 12.9 | 37.8 | 14.4 | 19 | 14 | 28.9 | 8.9 | 21.1 | 16.1 | 23.9 | 14.4 | 17.2 | 10 | 20.6 | 11.7 | 21.1 | 12.2 | 21.7 | 15.6 | 30 | 24 | 29.4 | 20 | 29.4 | 22.8 | 28.9 | 22.8 | 31.1 | 23.3 | 27.8 | 19.4 | 28.3 | 18.7 | 26.3 | 11.7 | 24.4 | 6.1 | 31.7 | 20 | 21.1 | 16.7 | 26.7 | 18.3 | 27.2 | 21.7 | 30 | 23.3 | 30.9 | 25 | 26.7 | 18.3 | 24 | 9 | 16.7 | 15 | 19.4 | 13.3 | 30 | 22.2 | 16.7 | 13.3 | 18.3 | 9.4 | 21.8 | 9.7 | 27.1 | 20.7 | 30 | 15.6 | 25.6 | 20.6 | 29.4 | 20.6 | 22.8 | 22.2 | 26.1 | 11.1 | 22 | 9.2 | 26.7 | 21.1 | 27.2 | 22.2 | 28.3 | 16.1 | 25 | 16.1 | 25.6 | 20.6 | 27.8 | 11.1 | 24.4 | -0.6 | 34.4 | 8.9 | 27.2 | 2.8 | 22.2 | 12.8 | 26.1 | 15.6 | 24.4 | 15.6 | 30 | 21.7 | 25 | 19.4 | 23.9 | 16 | 19 | 17 | 23.9 | 12.2 | 16.7 | 12.2 | 30.6 | 16.1 | 19.4 | 10.6 | 23 | 18 | 25.6 | 20 | 29.4 | 21.1 | 26.1 | 18.9 | 30 | 16.1 | 28.3 | 23.3 | 28.5 | 15.1 | 30.6 | 21.1 | 30.9 | 10.3 | 30 | 21.1 | 28.9 | 24.4 | 28 | 23.2 | 31.7 | 6.1 | 25.6 | 17.8 | 17.2 | 16.1 | 18.9 | 12.2 | 21.7 | 5 | 29.4 | 20.6 | 27.2 | 21.1 | 21.7 | 11.1 | 23.3 | 12.8
16 | 12 | 18.9 | 11.1 | 28.7 | 19.6 | 29.4 | 22.2 | 20.6 | 12.2 | 38.9 | 12.2 | 19 | 14 | 30 | 9.5 | 21.1 | 15.6 | 25.4 | 15.2 | 17.9 | 10.3 | 21.9 | 12.2 | 25 | 12.2 | 22.2 | 15.6 | 31 | 24 | 29.4 | 20.3 | 30.6 | 22.8 | 30.6 | 23.3 | 32.2 | 23.3 | 29.4 | 18.9 | 29.4 | 18.3 | 27.1 | 11.6 | 26.1 | 7.2 | 32.8 | 18.9 | 23.3 | 17.1 | 28.3 | 18.3 | 28.1 | 21.6 | 31.1 | 22.8 | 31.9 | 25.3 | 27.8 | 18.3 | 25 | 9 | 18.9 | 15 | 19.4 | 13.9 | 31.1 | 22.8 | 16.7 | 13.6 | 19.4 | 9 | 22.6 | 9.8 | 28.5 | 21 | 31.7 | 15 | 26.7 | 20.6 | 30.6 | 19.9 | 22.2 | 21.7 | 27.8 | 10 | 23.3 | 8.3 | 28.3 | 21.1 | 26.7 | 22.1 | 28.9 | 16.5 | 25.6 | 16.7 | 26.7 | 21.1 | 30 | 11.7 | 25.6 | -2.2 | 35 | 9.5 | 28.9 | 2.2 | 23.3 | 12.8 | 26.7 | 16.1 | 25 | 15.6 | 31.1 | 21.7 | 26.3 | 19.2 | 25.5 | 16.4 | 19 | 17 | 25.4 | 10.5 | 18 | 12.5 | 33.3 | 16.1 | 20.6 | 10 | 25 | 18 | 26.1 | 20.6 | 30 | 20 | 27.2 | 18.3 | 33.9 | 15.6 | 28.9 | 23.3 | 30.4 | 14.9 | 32.8 | 20.6 | 32.8 | 9.4 | 31.1 | 20.6 | 28.9 | 23.9 | 29.3 | 22.8 | 33.9 | 9.4 | 26.1 | 18.9 | 17.2 | 16.1 | 21.1 | 12.2 | 22.8 | 5.3 | 30.6 | 21.7 | 28.3 | 21.4 | 22.2 | 11.1 | 24.4 | 11.1
17 | 11 | 18.3 | 10 | 29.4 | 18.9 | 31.1 | 21.7 | 21.3 | 11.9 | 40.6 | 12.8 | 21 | 15 | 31.1 | 10.5 | 21.7 | 15.6 | 26.8 | 15.2 | 18.7 | 10.6 | 23.1 | 12.2 | 26.1 | 11.1 | 24.4 | 16.1 | 31 | 25 | 29.4 | 20.3 | 31.1 | 22.2 | 31.1 | 22.8 | 32.2 | 23.3 | 30 | 18.9 | 29.6 | 18.4 | 27.8 | 11.1 | 28.3 | 6.7 | 32.8 | 18.9 | 25.6 | 17 | 30 | 16.7 | 29.1 | 21.9 | 32.8 | 22.2 | 32.8 | 25 | 29.4 | 18.3 | 26 | 9 | 17.2 | 14.4 | 17.2 | 12.8 | 31.7 | 21.7 | 16.7 | 13.8 | 20.6 | 8.6 | 23.3 | 9.4 | 30 | 21.7 | 32.2 | 16.7 | 27.2 | 20 | 31.7 | 18.9 | 21.7 | 21.1 | 27.8 | 9.2 | 24.1 | 8.5 | 29.4 | 21.7 | 26.1 | 22.2 | 29.4 | 16.6 | 26.7 | 16.7 | 28.3 | 21.1 | 30 | 11.7 | 27.2 | -1.1 | 35.5 | 10.6 | 30.5 | 1.9 | 24.4 | 11.7 | 27.2 | 16.8 | 26.1 | 15 | 31.7 | 21.7 | 27.6 | 18.9 | 27.2 | 17.2 | 22 | 18 | 26.8 | 8.3 | 19.3 | 12.8 | 33.9 | 14.4 | 22.2 | 8.3 | 24 | 18 | 28.3 | 22.2 | 30 | 20.6 | 26.1 | 20 | 33.9 | 14.4 | 30 | 23.9 | 32.2 | 14.4 | 33.3 | 21.1 | 33.9 | 9.2 | 32.2 | 20 | 28.9 | 23.9 | 30.6 | 22.2 | 34.4 | 7.8 | 26.1 | 18.9 | 17.8 | 16.7 | 21.7 | 13.3 | 23.9 | 5.3 | 32.2 | 22.2 | 29.5 | 21.5 | 23.3 | 11.1 | 27.2 | 11.7
17 | 11 | 20 | 13.3 | 30 | 18.5 | 31.1 | 21.1 | 22.1 | 11.8 | 42.2 | 11.7 | 21 | 15 | 32.2 | 11.1 | 21.1 | 15.6 | 28.3 | 15.6 | 19.4 | 10.6 | 24.4 | 12.2 | 26.1 | 10 | 23.3 | 17.2 | 31 | 25 | 29.4 | 20.6 | 31.1 | 22.2 | 31.7 | 22.8 | 32.2 | 22.2 | 30.6 | 17.2 | 29.8 | 18.3 | 28.2 | 11.3 | 31.1 | 5.6 | 33.3 | 18.9 | 27.8 | 16.7 | 31.1 | 16.7 | 30 | 21.7 | 32.8 | 21.7 | 33.2 | 24.9 | 29.4 | 17.8 | 27 | 10 | 18.3 | 15 | 17.2 | 14.4 | 32.8 | 20 | 16.7 | 13.9 | 21.7 | 7.8 | 23.9 | 9.5 | 30.7 | 20.9 | 32.2 | 13.3 | 27.8 | 18.9 | 31.9 | 17.8 | 23.3 | 21.1 | 27.8 | 8.7 | 24.8 | 8.8 | 31.1 | 22.2 | 25.6 | 22.2 | 30 | 16.7 | 27.2 | 16.1 | 30.6 | 21.1 | 31.1 | 11.7 | 27.8 | 0 | 36.1 | 11.1 | 32.2 | 0.6 | 24.4 | 10.6 | 27.8 | 17.2 | 26.1 | 15.6 | 32.2 | 21.1 | 28.9 | 18.3 | 27.2 | 17.7 | 23 | 18 | 28.3 | 5 | 20.6 | 12.8 | 34.4 | 14.4 | 22.8 | 7.8 | 25 | 18 | 30 | 21.1 | 31.7 | 20.6 | 27.2 | 18.9 | 36.1 | 14.4 | 30.6 | 24.4 | 33.3 | 13.9 | 33.3 | 20 | 35 | 9.5 | 32.2 | 20 | 27.2 | 24.4 | 31.3 | 21.8 | 36.7 | 6.1 | 27.2 | 20 | 18.9 | 17.8 | 21.7 | 12.2 | 25 | 5 | 32.8 | 22.2 | 30.6 | 21.7 | 24.4 | 10 | 28.3 | 11.1
17 | 11 | 20.6 | 13.3 | 30.5 | 18.3 | 31.7 | 20.6 | 22.8 | 11.1 | 43.3 | 8.9 | 22 | 16 | 32.6 | 10.7 | 22.8 | 15.6 | 28.9 | 15.5 | 19.4 | 10.7 | 23.3 | 11.7 | 23.9 | 11.7 | 20 | 15.6 | 30 | 25 | 28.9 | 20.6 | 32.2 | 21.7 | 32.8 | 22.2 | 32.2 | 22.2 | 30 | 16.7 | 30 | 18.3 | 28.5 | 11.6 | 32.2 | 6.1 | 32.2 | 19.4 | 28.2 | 17.4 | 31.7 | 15 | 30.2 | 21 | 31.1 | 23.9 | 33.5 | 24.7 | 29.4 | 17.8 | 28 | 10 | 19.4 | 14.4 | 16.7 | 15.6 | 33.3 | 20.6 | 18.5 | 14.4 | 22.2 | 8.4 | 24.4 | 10 | 31.5 | 19.8 | 32.8 | 12.8 | 27.8 | 17.2 | 32 | 15.9 | 25 | 22.2 | 27.8 | 7.8 | 25.6 | 8.9 | 22.2 | 18.9 | 26.1 | 22 | 30 | 17.1 | 27.2 | 16.7 | 31.1 | 20.6 | 31.7 | 11.7 | 27.2 | 0.6 | 37 | 11.1 | 33.1 | 1 | 25.6 | 11.7 | 27.6 | 16.9 | 26.7 | 16.1 | 31.7 | 20.6 | 29.3 | 18.4 | 27.2 | 18.2 | 24 | 18 | 28.1 | 3.8 | 21.7 | 13.4 | 35 | 14.4 | 23.3 | 6.7 | 26 | 19 | 30.6 | 21.1 | 25 | 21.7 | 26.7 | 18.9 | 37.8 | 13.9 | 32.2 | 25 | 34.5 | 13.4 | 33.9 | 21.1 | 36.1 | 8.9 | 33.3 | 19.4 | 23.9 | 22.2 | 32.1 | 21.3 | 37.2 | 6.1 | 27.8 | 20.6 | 18.9 | 17.8 | 22.2 | 12.8 | 25.7 | 4.8 | 33.3 | 22.2 | 29.5 | 22.5 | 26.1 | 9.4 | 28.9 | 12.8
18 | 11 | 22.2 | 13.3 | 31.1 | 17.8 | 32.2 | 20 | 22.6 | 10.4 | 43.9 | 8.3 | 21 | 16 | 32.9 | 10.9 | 22.8 | 15 | 29.4 | 15.2 | 19.4 | 10.7 | 22.2 | 11.3 | 25.6 | 2.8 | 19.4 | 16.7 | 31 | 25 | 28.3 | 20.6 | 32.2 | 21.7 | 32.8 | 21.7 | 30.6 | 22.2 | 25.6 | 21.7 | 29.4 | 18.5 | 28.9 | 12.2 | 33.3 | 4.4 | 33.9 | 19.4 | 28.5 | 18.3 | 32.2 | 15 | 30.4 | 20.7 | 30.6 | 23.9 | 33.9 | 24.4 | 29.4 | 17.2 | 28 | 9 | 18.9 | 15 | 16.7 | 16.1 | 33.3 | 21.1 | 20.4 | 14.6 | 22.8 | 8.5 | 25 | 10 | 32.2 | 18.9 | 33.3 | 13.9 | 29.4 | 16.7 | 32.2 | 14.4 | 27.2 | 22.8 | 27.8 | 8.7 | 26 | 8.5 | 21.7 | 21.1 | 26.7 | 21.7 | 30 | 17.5 | 27.2 | 15 | 24.4 | 19.4 | 31.7 | 10.6 | 27.2 | 0.6 | 38 | 11.2 | 34.1 | 2.8 | 25.6 | 12.2 | 27.4 | 16.1 | 27.8 | 16.7 | 32.8 | 20.6 | 29.6 | 18.4 | 27.2 | 18.9 | 24 | 18 | 28 | 3 | 22.8 | 13.9 | 35 | 12.8 | 23.9 | 5 | 26 | 18 | 31.1 | 20.6 | 25.6 | 23.3 | 25.6 | 20 | 37.8 | 13.3 | 31.7 | 25 | 35.6 | 12.2 | 32.8 | 21.7 | 36.7 | 8.6 | 34.4 | 18.3 | 24.4 | 22.8 | 32.8 | 20.6 | 37.2 | 6.1 | 27.8 | 21.1 | 17.8 | 17.2 | 21.7 | 12.2 | 26.5 | 4.9 | 34.4 | 22.2 | 28.3 | 22.8 | 26.1 | 8.9 | 27.8 | 13.3
19 | 9 | 22.2 | 13.3 | 30.4 | 18.2 | 31.1 | 20.6 | 22.4 | 9.3 | 43.3 | 7.2 | 22 | 16 | 33.3 | 10.6 | 22.8 | 15 | 30 | 15 | 19.4 | 10.6 | 21.1 | 10.6 | 25.6 | 6.7 | 21.7 | 16.7 | 29 | 24 | 27.8 | 20.6 | 28.3 | 22.8 | 32.8 | 22.2 | 30.6 | 22.8 | 27.8 | 21.7 | 28.9 | 19 | 28.5 | 12 | 33.9 | 1.7 | 32.8 | 18.3 | 28.9 | 18.9 | 32.8 | 15 | 30.6 | 20 | 31.1 | 22.8 | 33.7 | 24.3 | 30 | 17.8 | 28 | 9 | 20 | 15.6 | 15.6 | 15 | 33.9 | 20.6 | 22.2 | 14.4 | 23.3 | 8.9 | 25.2 | 10.3 | 30.7 | 17.8 | 33.3 | 14.4 | 29.4 | 15.6 | 31.3 | 14 | 26.1 | 23.3 | 27.8 | 9.2 | 26.3 | 8.3 | 21.7 | 21.7 | 27.2 | 21.7 | 30 | 17.8 | 27.8 | 15.6 | 22.8 | 21.1 | 30.6 | 10.6 | 27.2 | 0.6 | 38.9 | 11.1 | 35 | 3.3 | 24.4 | 12.2 | 27.2 | 15.6 | 27.8 | 15.6 | 32.8 | 21.7 | 30 | 18.3 | 27.4 | 19 | 25 | 19 | 27.8 | 2.2 | 23.9 | 14.4 | 35 | 12.2 | 23.3 | 5 | 26 | 19 | 31.1 | 20.6 | 26.7 | 22.8 | 24.4 | 21.7 | 37.8 | 12.2 | 33.3 | 23.3 | 35.4 | 12.4 | 32.8 | 21.7 | 37.2 | 7.2 | 34.4 | 18.3 | 26.1 | 22.8 | 32.2 | 21.1 | 37.8 | 2.2 | 27.8 | 21.1 | 18.3 | 17.2 | 21.1 | 11.7 | 27.2 | 4.4 | 33.9 | 21.7 | 27.2 | 23.3 | 24.4 | 14.4 | 27.2 | 8.9
19 | 9 | 22.8 | 13.3 | 29.6 | 18.7 | 31.1 | 20.6 | 22.2 | 8.3 | 43.3 | 8.3 | 21 | 14 | 32.2 | 10.3 | 22.8 | 13.9 | 28.3 | 14.6 | 17.9 | 10.6 | 18.9 | 11.3 | 25.6 | 5.6 | 23.3 | 14.4 | 29 | 24 | 27.4 | 20.5 | 27.8 | 22.2 | 32.8 | 22.2 | 31.7 | 22.8 | 28.9 | 20.6 | 28.3 | 18.9 | 28.2 | 12.6 | 33.9 | 1.1 | 32.2 | 17.8 | 28.2 | 18.9 | 30.6 | 15 | 29.7 | 20.6 | 30.6 | 23.3 | 33.5 | 24.1 | 30 | 17.8 | 28 | 11 | 20 | 15.6 | 15.6 | 15 | 33.9 | 20.6 | 22 | 14.4 | 22.9 | 9.4 | 25.4 | 10.5 | 29.3 | 17.2 | 31.7 | 15.6 | 28.9 | 14.4 | 30.3 | 13.2 | 25.6 | 23.3 | 27.8 | 10 | 26.7 | 7.8 | 21.1 | 20 | 26.8 | 22.2 | 27.6 | 18.3 | 27.2 | 15.6 | 24.4 | 22.2 | 24.4 | 8.3 | 28.3 | 1.1 | 36.1 | 13 | 33.5 | 3.3 | 25 | 13.3 | 26.1 | 16.1 | 27.2 | 16.7 | 32.2 | 21.1 | 29.4 | 18.5 | 27.6 | 19.4 | 25 | 19 | 26.1 | 2.7 | 23.9 | 13.8 | 34.4 | 11.7 | 21.7 | 4.4 | 26 | 19 | 27.2 | 20 | 26.1 | 22.8 | 25.6 | 21.1 | 37.8 | 11.1 | 31.7 | 22.2 | 35.2 | 12.2 | 32.2 | 20 | 37.8 | 7.2 | 33.9 | 17.8 | 25 | 22.2 | 31.7 | 21.3 | 37.2 | 1.7 | 27.2 | 21.7 | 18.9 | 17.8 | 20.6 | 11.7 | 26.7 | 4.5 | 33.3 | 21.7 | 26.8 | 21.6 | 20 | 13.3 | 27.2 | 11.7
18 | 11 | 22.8 | 13.3 | 28.9 | 18.9 | 29.4 | 22.2 | 20.7 | 7 | 42.8 | 10 | 21 | 15 | 31.1 | 10.5 | 21.1 | 15 | 26.7 | 14.5 | 16.5 | 10.4 | 16.6 | 11.4 | 25 | 6.7 | 23.3 | 14.4 | 28 | 24 | 27.1 | 20.2 | 23.9 | 22.2 | 32.2 | 21.1 | 30.6 | 22.2 | 24.4 | 20 | 27.4 | 19 | 27.8 | 12.8 | 34.4 | 0.6 | 31.7 | 18.3 | 27.4 | 18.4 | 26.1 | 18.3 | 28.7 | 20.7 | 30 | 22.8 | 33.3 | 23.9 | 28.3 | 18.9 | 27 | 11 | 19.4 | 15 | 15 | 14.4 | 33.3 | 20.6 | 21.9 | 14.1 | 22.6 | 9.8 | 25.6 | 10.6 | 27.8 | 16.1 | 30 | 15.6 | 27.8 | 13.3 | 29.4 | 12.8 | 25 | 22.8 | 26.1 | 9.9 | 25.2 | 8.7 | 21.7 | 20.6 | 26.5 | 22.8 | 25.2 | 18.7 | 27.2 | 15.6 | 25.6 | 21.7 | 18.3 | 15 | 27.2 | -1.7 | 33.4 | 14 | 32.1 | 2.2 | 25 | 12.8 | 25 | 16.5 | 28.3 | 17.8 | 31.7 | 21.1 | 28.9 | 18.4 | 27.8 | 19.4 | 24 | 19 | 24.5 | 2.6 | 23.9 | 13.5 | 33.3 | 13.3 | 21.1 | 5.6 | 26 | 18 | 26.7 | 20.6 | 25 | 23.9 | 25.6 | 21.7 | 37.2 | 11.7 | 26.1 | 23.9 | 35 | 12.2 | 31.7 | 20.6 | 35.6 | 8.5 | 33.3 | 18.3 | 25.6 | 22.2 | 31.1 | 21.7 | 36.7 | 1.7 | 27.2 | 22.2 | 18.9 | 17.8 | 20 | 11.1 | 26.1 | 4.6 | 32.2 | 21.1 | 26.5 | 19.6 | 17.8 | 12.2 | 23.9 | 10
18 | 12 | 22.8 | 13.3 | 26.5 | 19.6 | 27.8 | 21.1 | 19.3 | 6.1 | 41.7 | 6.7 | 20 | 14 | 30 | 10 | 18.9 | 15 | 25 | 13.9 | 15 | 10 | 14.4 | 11.1 | 22.2 | 5.6 | 21.7 | 14.4 | 28 | 24 | 26.7 | 20 | 25 | 23.3 | 31.1 | 21.7 | 29.4 | 22.2 | 23.3 | 20 | 26.5 | 19.2 | 26.1 | 12.9 | 33.9 | 3.9 | 30 | 19.4 | 26.7 | 18.3 | 20 | 19.4 | 27.8 | 21.1 | 28.3 | 22.8 | 31.3 | 23.9 | 27.2 | 18.9 | 26 | 12 | 17.8 | 14.4 | 15 | 14.4 | 32.2 | 18.9 | 21.7 | 13.9 | 22.2 | 10 | 23.4 | 12.1 | 25.9 | 15.6 | 28.3 | 16.7 | 26.7 | 12.2 | 27.6 | 13.6 | 24.4 | 22.8 | 24.5 | 10.1 | 23.7 | 9 | 21.7 | 20.6 | 26.1 | 23.3 | 22.8 | 18.3 | 25.6 | 16.1 | 25 | 21.1 | 20.6 | 12.8 | 23.3 | -5 | 30.6 | 14.4 | 30.6 | 1.7 | 24.4 | 13.9 | 23.9 | 16.7 | 27.2 | 18.3 | 30.6 | 21.7 | 28.3 | 18.3 | 26.5 | 19.6 | 24 | 20 | 22.8 | 2.8 | 23.9 | 12.8 | 32.2 | 12.8 | 18.3 | 2.8 | 25 | 18 | 23.9 | 20.6 | 25 | 23.3 | 23.9 | 21.7 | 36.1 | 12.2 | 26.1 | 23.9 | 33.3 | 11.8 | 28.9 | 22.2 | 33.3 | 8.7 | 32.2 | 18.3 | 25 | 22.2 | 29.8 | 21.2 | 31.7 | 5 | 26.7 | 22.2 | 18.9 | 17.8 | 18.3 | 11.1 | 25.6 | 4.4 | 30 | 21.1 | 26.1 | 17.8 | 16.7 | 11.1 | 23.3 | 8.3
17 | 12 | 21.7 | 13.3 | 24.1 | 19.6 | 25.6 | 20.6 | 17.8 | 4.4 | 40 | 8.3 | 18 | 14 | 28 | 12 | 18.3 | 15 | 22.2 | 13.6 | 14.3 | 10.2 | 13 | 10.9 | 22.2 | 6.7 | 21.1 | 16.1 | 28 | 24 | 26.1 | 20.2 | 24.4 | 22.2 | 28.3 | 22.2 | 28.9 | 22.2 | 22.8 | 20 | 25.6 | 18.9 | 24.5 | 12.8 | 32.2 | 3.3 | 27.8 | 17.8 | 25 | 17.7 | 21.1 | 20 | 26.9 | 21.2 | 26.1 | 23.3 | 29.2 | 23.6 | 26.1 | 18.9 | 25 | 13 | 16.7 | 15 | 15 | 14.4 | 29.4 | 20 | 19.3 | 13.3 | 21.3 | 10.5 | 21.1 | 13.1 | 24.1 | 15.1 | 25.6 | 17.2 | 24.4 | 11.1 | 25.7 | 13.9 | 23.9 | 22.8 | 22.8 | 9.4 | 22.2 | 9.4 | 21.1 | 20.6 | 25.9 | 23.9 | 22.8 | 17.9 | 23.9 | 16.7 | 23.3 | 19.4 | 20.6 | 11.7 | 20 | -4.4 | 30.2 | 14.3 | 27.4 | 3.2 | 22.2 | 12.8 | 23.7 | 16.5 | 26.1 | 17.8 | 28.3 | 21.1 | 27 | 18.3 | 25.2 | 19.6 | 22 | 19 | 20.4 | 3.2 | 22.4 | 13.5 | 29.4 | 17.8 | 16.1 | 3.3 | 23 | 19 | 23.3 | 20 | 25 | 24.4 | 22.8 | 20.6 | 32.2 | 15 | 25.6 | 23.3 | 31.7 | 11 | 27.8 | 22.8 | 31.1 | 9.4 | 31.1 | 18.3 | 24.4 | 22.8 | 28.5 | 21 | 29.4 | 7.2 | 25 | 22.2 | 17.8 | 16.7 | 16.7 | 10.6 | 23.9 | 5.3 | 26.7 | 20.6 | 24.8 | 17.6 | 16.1 | 11.1 | 22.8 | 8.3
15 | 12 | 21.1 | 12.8 | 21.7 | 19.4 | 23.9 | 21.1 | 16.5 | 6.4 | 37.2 | 9.4 | 17 | 13 | 25.9 | 12.8 | 18.3 | 15 | 19.5 | 13.2 | 13.5 | 10 | 12.5 | 10.9 | 21.7 | 8.3 | 20 | 16.1 | 28 | 24 | 25.6 | 20.4 | 24.4 | 21.7 | 26.1 | 22.8 | 26.7 | 22.8 | 22.2 | 20 | 25.4 | 19.1 | 22.8 | 12.8 | 30 | 3.3 | 27.2 | 17.8 | 23.4 | 17 | 20.6 | 19.4 | 25.9 | 21.1 | 25.6 | 22.8 | 27.2 | 23.3 | 23.9 | 19.4 | 24 | 13 | 15.6 | 15 | 15 | 14.4 | 27.8 | 20.6 | 16.8 | 12.2 | 20.3 | 10.4 | 18.9 | 13.3 | 22.2 | 14.4 | 24.4 | 17.2 | 22.8 | 11.1 | 23.9 | 13.9 | 23.9 | 22.2 | 21.3 | 9.6 | 21.5 | 9.1 | 21.1 | 21.1 | 25.8 | 24.6 | 22.8 | 17.7 | 21.1 | 17.2 | 22.2 | 18.9 | 18.9 | 10.6 | 18.3 | -2.8 | 29.8 | 14 | 24.3 | 4.1 | 21.1 | 12.8 | 23.5 | 16.3 | 25.6 | 17.8 | 27.8 | 21.1 | 25.7 | 17.9 | 23.9 | 19.4 | 22 | 18 | 18 | 3.5 | 20.9 | 14.1 | 28.3 | 20.6 | 14.4 | 2.8 | 23 | 19 | 22.2 | 18.3 | 24.4 | 23.3 | 22.8 | 20 | 30.6 | 16.7 | 25 | 23.3 | 30 | 10.6 | 27.2 | 23.3 | 29.6 | 12.1 | 28.9 | 18.3 | 24.4 | 22.8 | 27.2 | 20.6 | 25 | 6.7 | 24.4 | 22.2 | 17.8 | 16.7 | 15.6 | 10.6 | 22.3 | 6.1 | 26.1 | 18.3 | 23.5 | 17 | 15.6 | 11.1 | 21.1 | 10
13 | 11 | 18.9 | 11.7 | 21.1 | 19.1 | 23.3 | 21.1 | 15.2 | 7.5 | 35.6 | 11.1 | 15 | 13 | 23.9 | 13.3 | 18.9 | 15 | 16.7 | 12.2 | 12.8 | 10 | 12.1 | 10.9 | 21.7 | 8.3 | 19.4 | 16.1 | 27 | 24 | 25 | 20.6 | 24.4 | 22.8 | 25.6 | 22.8 | 25.6 | 20 | 22.2 | 20 | 25.2 | 18.9 | 21.5 | 12.9 | 22.8 | 2.2 | 26.7 | 17.8 | 21.7 | 16.1 | 21.1 | 20 | 25 | 21.1 | 25 | 23.3 | 26.8 | 23.3 | 24.4 | 19.4 | 23 | 14 | 15 | 14.4 | 15 | 14.4 | 26.7 | 21.1 | 14.4 | 11.1 | 19.4 | 10.6 | 17.4 | 12.5 | 21.1 | 13.6 | 23.3 | 17.2 | 22.2 | 11.1 | 22.4 | 14.3 | 23.3 | 22.8 | 19.8 | 9.1 | 20.7 | 8.7 | 20.6 | 20.6 | 25.6 | 25 | 22.8 | 17.2 | 20 | 16.1 | 21.7 | 18.9 | 18.3 | 10.6 | 18.3 | -6.1 | 29.4 | 13.9 | 21.1 | 3.9 | 19.4 | 12.2 | 23.3 | 16.1 | 25.6 | 17.8 | 25.6 | 20.6 | 24.4 | 17.8 | 23.5 | 18.6 | 21 | 18 | 15.6 | 2.8 | 19.4 | 14.4 | 27.8 | 19.4 | 12.8 | 2.2 | 23 | 19 | 22.2 | 19.4 | 24.4 | 23.3 | 22.8 | 21.1 | 27.2 | 18.3 | 25 | 22.8 | 27.4 | 13 | 26.1 | 23.3 | 28.2 | 14.5 | 28.3 | 18.3 | 23.9 | 23.3 | 26.5 | 21.5 | 23.9 | 7.8 | 24.4 | 22.8 | 17.8 | 16.7 | 15 | 10.6 | 20.6 | 6.1 | 23.9 | 20.6 | 22.2 | 16.7 | 15 | 11.1 | 21.7 | 9.4
14 | 12 | 16.1 | 12.8 | 20.6 | 18.7 | 22.8 | 21.1 | 13.9 | 8.3 | 34.4 | 12.2 | 14 | 12 | 22.6 | 13.7 | 18.3 | 15 | 16.3 | 11.9 | 12.4 | 9.8 | 11.8 | 10.8 | 20.6 | 8.3 | 18.9 | 16.1 | 26 | 24 | 24.4 | 20.3 | 24.4 | 22.2 | 26.1 | 22.8 | 25.6 | 20.6 | 22.2 | 20 | 25 | 18.9 | 20.2 | 13 | 23.9 | 1.7 | 25.6 | 18.3 | 20.8 | 16.4 | 20.6 | 19.4 | 24.3 | 21 | 25 | 23.3 | 26.5 | 23.4 | 23.3 | 18.3 | 22 | 14 | 14.4 | 13.9 | 15 | 14.4 | 25 | 21.1 | 13.1 | 10.7 | 18.5 | 10.6 | 15.9 | 11.5 | 20 | 12.5 | 22.2 | 17.2 | 21.1 | 11.7 | 20.9 | 14.6 | 22.8 | 22.2 | 18.3 | 8.9 | 20 | 8.3 | 20 | 20 | 25.6 | 24.9 | 22.2 | 17.4 | 17.2 | 15 | 21.1 | 19.4 | 17.2 | 11.7 | 17.2 | -5 | 28.9 | 14.4 | 18.7 | 4.9 | 18.3 | 11.7 | 22.9 | 15.8 | 26.1 | 17.2 | 25 | 19.4 | 23.7 | 17.7 | 23.2 | 18.1 | 21 | 19 | 14.3 | 4 | 18.3 | 14.2 | 26.7 | 19.4 | 10 | 2.8 | 24 | 19 | 20.6 | 17.2 | 23.9 | 23.3 | 22.2 | 19.4 | 25 | 18.9 | 24.4 | 22.2 | 24.8 | 14.6 | 25.6 | 23.3 | 26.7 | 15.6 | 27.8 | 19.4 | 24.4 | 23.3 | 25.7 | 22 | 23.3 | 6.1 | 23.9 | 22.8 | 17.2 | 16.7 | 15 | 10.6 | 19.5 | 7.3 | 22.2 | 19.4 | 21.1 | 16.9 | 15 | 11.1 | 18.3 | 10
12 | 11 | 15.6 | 12.8 | 20 | 18.3 | 21.7 | 20.6 | 12.2 | 8.1 | 33.3 | 11.7 | 14 | 12 | 21.3 | 13.5 | 17.8 | 14.4 | 16 | 11.6 | 12.1 | 9.7 | 11.6 | 10.8 | 19.4 | 7.2 | 18.9 | 16.1 | 26 | 24 | 23.9 | 20.3 | 24.4 | 22.2 | 25.6 | 23.3 | 25 | 21.1 | 22.2 | 20 | 24.8 | 19 | 18.9 | 12.8 | 22.8 | 2.8 | 25.6 | 18.3 | 19.8 | 16.7 | 20.6 | 19.4 | 23.5 | 20.7 | 24.4 | 23.3 | 26.1 | 23.3 | 22.8 | 18.9 | 23 | 13 | 14.2 | 13.9 | 15 | 15 | 23.9 | 20.6 | 11.9 | 10.2 | 17.6 | 10.7 | 14.4 | 10.6 | 18.9 | 11.7 | 21.7 | 17.2 | 20.6 | 11.1 | 19.4 | 14.4 | 22.2 | 21.1 | 17.8 | 8.7 | 19.3 | 8.4 | 20 | 20 | 25.6 | 24.7 | 21.7 | 17.7 | 17.2 | 14.4 | 20.6 | 18.9 | 17.8 | 10.6 | 13.3 | -6.7 | 28.3 | 14.9 | 16.3 | 5 | 17.2 | 11.7 | 22.6 | 15.5 | 22.8 | 19.4 | 23.9 | 19.4 | 22.9 | 17.8 | 22.8 | 17.2 | 19 | 18 | 13 | 4.7 | 17.2 | 13.9 | 26.1 | 19.4 | 10 | 3.3 | 23 | 20 | 21.1 | 17.8 | 23.9 | 23.3 | 21.7 | 18.9 | 25.6 | 17.8 | 23.9 | 22.2 | 22.2 | 15 | 25.6 | 23.9 | 25.8 | 14 | 26.7 | 19.4 | 24.4 | 23.3 | 25 | 22.8 | 23.9 | 4.4 | 23.9 | 22.8 | 16.1 | 15.6 | 14.4 | 10.6 | 18.3 | 8.3 | 21.7 | 19.4 | 20 | 17.2 | 14.4 | 11.1 | 17.8 | 9.4
12 | 9 | 14.4 | 12.8 | 19.6 | 18.1 | 21.1 | 20 | 10.6 | 7.7 | 32.8 | 11.1 | 13 | 12 | 20 | 13.3 | 17.2 | 14.4 | 15.6 | 11.1 | 11.7 | 9.4 | 11.3 | 10.7 | 19.4 | 6.7 | 18.9 | 15.6 | 24 | 24 | 23.3 | 20 | 24.4 | 22.8 | 25.6 | 23.3 | 25.6 | 21.1 | 22.2 | 19.4 | 24.6 | 18.8 | 18.7 | 12.9 | 20 | 2.8 | 25 | 18.3 | 18.9 | 16.7 | 20.6 | 19.4 | 22.8 | 20.6 | 24.4 | 23.3 | 25.7 | 23.2 | 22.8 | 19.4 | 19 | 13 | 14 | 13.7 | 13.9 | 13.9 | 23.3 | 20.6 | 10.6 | 9.4 | 16.7 | 10.6 | 13.5 | 10.5 | 17.8 | 11.4 | 21.7 | 17.2 | 20 | 11.7 | 18.7 | 14.6 | 21.1 | 20.6 | 17.2 | 8.6 | 18.5 | 7.9 | 19.4 | 19.4 | 25.6 | 24.4 | 21.1 | 17.8 | 16.7 | 14.4 | 20.6 | 18.9 | 17.2 | 10.6 | 8.9 | -6.1 | 27.8 | 15 | 13.9 | 5 | 16.1 | 11.7 | 22.2 | 15 | 21.7 | 20 | 23.3 | 18.9 | 22.2 | 17.8 | 22.1 | 17.3 | 20 | 18 | 11.7 | 5 | 16.1 | 13.9 | 25.6 | 20 | 9.4 | 3.3 | 23 | 19 | 21.1 | 17.8 | 23.9 | 22.8 | 21.1 | 18.3 | 24.4 | 17.2 | 23.3 | 21.7 | 21.3 | 15 | 25 | 23.3 | 24.8 | 12.4 | 26.7 | 20 | 24.4 | 23.3 | 24.8 | 22.7 | 25 | 3.9 | 24.4 | 22.8 | 16.1 | 15.6 | 13.9 | 10.6 | 17.2 | 8.9 | 21.7 | 19.4 | 18.9 | 17.2 | 13.9 | 10 | 15.6 | 10
11 | 9 | 13.9 | 11.7 | 19.3 | 18 | 21.1 | 20 | 8.9 | 7.2 | 34.4 | 10 | 13 | 12 | 19.4 | 13.4 | 17.2 | 14.4 | 15.2 | 11.4 | 11.7 | 9.3 | 11.2 | 10.6 | 18.9 | 7.2 | 18.9 | 15.6 | 24 | 23 | 23.5 | 20.1 | 24.4 | 22.2 | 25 | 23.3 | 25 | 21.7 | 21.7 | 19.4 | 24.4 | 18.9 | 18.5 | 12.7 | 20.6 | 3.3 | 23.9 | 18.3 | 18.7 | 16.7 | 20.6 | 19.4 | 22.8 | 20.7 | 23.9 | 22.8 | 25.4 | 22.9 | 22.8 | 18.9 | 21 | 13 | 13.9 | 13.8 | 12.8 | 12.8 | 23.9 | 21.1 | 9.8 | 8.8 | 15.9 | 9.8 | 12.6 | 10.4 | 16.7 | 11 | 21.7 | 17.8 | 19.4 | 12.2 | 17.9 | 14.4 | 21.1 | 20 | 16.7 | 8.3 | 17.8 | 7.8 | 19.4 | 19.4 | 25.6 | 24.6 | 21.1 | 18.3 | 15.6 | 13.9 | 20.6 | 18.3 | 17.2 | 10 | 10 | -5 | 27.6 | 15 | 13 | 4.7 | 13.9 | 11.7 | 21.8 | 15.4 | 21.7 | 20 | 22.8 | 19.4 | 21.8 | 18 | 21.3 | 17.3 | 18 | 18 | 10.4 | 4.6 | 15.7 | 13.6 | 25 | 21.1 | 8.3 | 3.3 | 22 | 19 | 21.7 | 18.3 | 23.3 | 22.8 | 19.4 | 18.9 | 22.8 | 18.3 | 23.3 | 21.1 | 20.3 | 14.7 | 25.6 | 23.3 | 23.9 | 10.6 | 25.6 | 20 | 24.4 | 23.3 | 24.6 | 22.9 | 21.7 | 5 | 23.3 | 22.2 | 16.1 | 15.6 | 13.3 | 10.6 | 16.7 | 8.7 | 21.1 | 18.9 | 18.5 | 17 | 12.8 | 8.9 | 16.1 | 10
9 | 8 | 12.2 | 11.7 | 18.9 | 17.8 | 21.1 | 20 | 8.7 | 7 | 32.8 | 11.1 | 12 | 11 | 18.9 | 13.6 | 17.2 | 15 | 14.8 | 11.6 | 11.7 | 9.1 | 11 | 10.5 | 17.8 | 6.7 | 18.3 | 15 | 24 | 22 | 23.7 | 20.1 | 23.9 | 21.7 | 25 | 23.3 | 24.4 | 21.7 | 21.7 | 19.4 | 24.2 | 18.9 | 18.3 | 12.8 | 16.1 | 6.1 | 23.3 | 18.3 | 18.5 | 16.7 | 20 | 19.4 | 22.8 | 20.9 | 23.9 | 22.8 | 25 | 22.8 | 22.2 | 18.9 | 20 | 13 | 13.7 | 13.6 | 12.8 | 12.8 | 23.3 | 21.1 | 9.1 | 8.1 | 15.2 | 9.2 | 11.7 | 10 | 15.6 | 10.6 | 18.3 | 16.7 | 18.9 | 12.2 | 17.2 | 14.4 | 20.6 | 20 | 15.4 | 8.9 | 17.6 | 7.9 | 19.4 | 19.4 | 25.6 | 24.6 | 21.1 | 18.9 | 15.6 | 13.9 | 20.6 | 17.8 | 17.2 | 10 | 7.8 | -5 | 27.4 | 15.1 | 12 | 4.3 | 12.8 | 11.7 | 21.5 | 15.8 | 21.1 | 20 | 25.6 | 20 | 21.5 | 18.1 | 20.6 | 17.2 | 18 | 17 | 9.1 | 4.1 | 15.4 | 13.6 | 25 | 21.7 | 9.4 | 3.3 | 22 | 19 | 21.7 | 20 | 23.3 | 22.8 | 19.4 | 18.3 | 21.7 | 18.3 | 22.2 | 20 | 19.4 | 14.4 | 25 | 23.3 | 23 | 10.1 | 26.1 | 20 | 24.4 | 23.3 | 24.4 | 22.8 | 21.7 | 5 | 23.9 | 22.8 | 15.6 | 15 | 13.3 | 10.6 | 16.1 | 8.1 | 21.1 | 19.4 | 18.2 | 16.9 | 12.8 | 8.9 | 15 | 9.4
8 | 7 | 12.2 | 10 | 19.1 | 18 | 20.6 | 19.4 | 8.5 | 6.8 | 31.7 | 12.2 | 13 | 11 | 18.3 | 13.3 | 17.2 | 15 | 14.4 | 11.7 | 11.7 | 8.9 | 10.7 | 10.3 | 17.8 | 6.7 | 18.3 | 15 | 24 | 23 | 23.9 | 20 | 25 | 21.7 | 24.4 | 23.3 | 23.9 | 21.1 | 21.1 | 18.3 | 24.1 | 19 | 17.9 | 12.8 | 15.6 | 5.6 | 23.3 | 18.3 | 18.3 | 16.7 | 20 | 19.4 | 22.8 | 21.1 | 23.3 | 22.8 | 25 | 22.7 | 22.2 | 18.3 | 19 | 14 | 13.5 | 13.5 | 12.2 | 12.2 | 23.3 | 20.6 | 8.3 | 7.2 | 14.4 | 8.3 | 12.2 | 10 | 15.6 | 10.6 | 18.9 | 17.2 | 18.3 | 12.2 | 17.6 | 14.9 | 20.6 | 20 | 14.1 | 9.4 | 17.4 | 8.3 | 19.4 | 19.4 | 25.6 | 24.4 | 21.1 | 19.4 | 14.4 | 13.3 | 20.6 | 17.8 | 16.7 | 10 | 7.2 | -5.6 | 27.2 | 15 | 11.1 | 3.9 | 12.8 | 11.7 | 21.1 | 16.1 | 21.1 | 20 | 25.6 | 20 | 21.1 | 18.3 | 20.4 | 17.4 | 18 | 18 | 7.8 | 3.3 | 15 | 13.3 | 23.9 | 21.1 | 6.7 | 3.3 | 21 | 19 | 21.7 | 20 | 23.3 | 22.8 | 20 | 19.4 | 21.7 | 18.3 | 21.7 | 19.4 | 19 | 14.7 | 23.9 | 23.3 | 22 | 9.9 | 25 | 20 | 23.3 | 20 | 24.4 | 22.8 | 21.1 | 5.6 | 23.9 | 22.2 | 15.6 | 15.6 | 13.3 | 10.6 | 15.6 | 7.8 | 20.6 | 18.9 | 17.8 | 16.7 | 12.2 | 7.2 | 14.4 | 10
10 | 9 | 11.7 | 9.4 | 19.2 | 18.1 | 20.6 | 19.4 | 8.3 | 6.7 | 30 | 13.3 | 13 | 11 | 18.9 | 13.6 | 17.8 | 15 | 14.8 | 11.8 | 12.1 | 9 | 10.7 | 10.3 | 17.2 | 6.7 | 17.2 | 14.4 | 24 | 23 | 23.9 | 20.1 | 23.9 | 21.7 | 23.9 | 23.3 | 23.3 | 21.1 | 20.6 | 17.8 | 23.9 | 18.9 | 17.6 | 12.7 | 14.4 | 5.6 | 22.8 | 18.3 | 18.7 | 16.9 | 20 | 19.4 | 23.2 | 21.1 | 23.3 | 22.8 | 25 | 22.7 | 21.7 | 18.3 | 19 | 14 | 13.3 | 13.3 | 12.8 | 12.2 | 22.2 | 20.6 | 9.2 | 8.2 | 15 | 8.7 | 12.8 | 9.8 | 15.6 | 10.6 | 18.9 | 17.8 | 17.8 | 11.7 | 17.9 | 15.2 | 20.6 | 20.6 | 12.8 | 9.4 | 17.2 | 8.3 | 19.4 | 19.4 | 25.4 | 23.3 | 21.7 | 19.8 | 13.9 | 12.8 | 20.6 | 18.3 | 15.6 | 10.6 | 7.2 | -5 | 27.9 | 14.6 | 13.5 | 4.9 | 12.2 | 11.7 | 21.5 | 16 | 20.6 | 20 | 24.4 | 20 | 20.4 | 18.5 | 20.2 | 17.6 | 18 | 18 | 9.3 | 4.1 | 15.2 | 13.4 | 23.9 | 21.1 | 6.1 | 3.3 | 21 | 20 | 21.1 | 20 | 23.3 | 21.7 | 20.6 | 18.9 | 20.6 | 18.9 | 20.6 | 18.9 | 18.7 | 14.8 | 23.9 | 23.3 | 21.1 | 9.4 | 23.9 | 19.4 | 22.2 | 21.7 | 24.4 | 22.8 | 18.9 | 6.7 | 23.3 | 22.2 | 15.6 | 15.6 | 13.3 | 10 | 16.5 | 8 | 21.1 | 18.9 | 18.2 | 16.7 | 11.1 | 6.1 | 13.3 | 9.4
12 | 11 | 14.4 | 12.2 | 19.4 | 18.3 | 20.6 | 19.4 | 11.3 | 7.4 | 28.9 | 13.9 | 13 | 12 | 19.4 | 13.4 | 17.8 | 16.1 | 15.2 | 11.8 | 12.4 | 8.9 | 11 | 10.4 | 17.2 | 8.9 | 18.3 | 14.4 | 25 | 23 | 23.9 | 20.1 | 23.9 | 21.7 | 23.3 | 23.3 | 23.3 | 21.1 | 20.6 | 17.8 | 24.6 | 19 | 17.2 | 12.8 | 14.4 | 5.6 | 23.3 | 18.9 | 19 | 17 | 19.4 | 19.4 | 23.5 | 21.2 | 23.3 | 22.8 | 25 | 22.8 | 22.2 | 17.2 | 20 | 14 | 13.3 | 13.3 | 15 | 13.9 | 22.8 | 20.6 | 10.2 | 9.2 | 15.5 | 9.2 | 13.3 | 9.4 | 15.6 | 10.6 | 19.4 | 18.3 | 17.8 | 12.2 | 18.3 | 15.6 | 21.1 | 20.6 | 15.4 | 10.6 | 18.7 | 9.8 | 19.4 | 19.4 | 25.2 | 21.9 | 22.2 | 20.1 | 13.9 | 12.8 | 20.6 | 18.9 | 16.7 | 11.7 | 12.2 | -2.8 | 28.7 | 14.6 | 15.9 | 6.1 | 14.4 | 12.8 | 21.8 | 16.1 | 21.1 | 20 | 25 | 20 | 19.6 | 18.8 | 20 | 17.8 | 18 | 18 | 10.7 | 4.4 | 15.4 | 13.3 | 23.9 | 21.1 | 9.4 | 4.4 | 21 | 19 | 21.1 | 19.4 | 22.8 | 21.1 | 20.6 | 18.9 | 20 | 18.3 | 21.7 | 18.9 | 18.3 | 15 | 23.9 | 23.3 | 23 | 10.1 | 23.9 | 20 | 21.7 | 21.1 | 24.4 | 22.8 | 18.9 | 7.2 | 23.3 | 22.2 | 17.2 | 16.7 | 13.3 | 10 | 17.4 | 8.3 | 20.6 | 19.4 | 18.5 | 16.7 | 12.8 | 6.1 | 15 | 8.9
14 | 12 | 17.2 | 13.9 | 22.2 | 19.2 | 22.2 | 20.6 | 14.2 | 8 | 30 | 14.4 | 13 | 11 | 20 | 13.3 | 19.4 | 16.7 | 15.6 | 11.7 | 12.8 | 8.9 | 11.7 | 10.6 | 18.3 | 10.6 | 20 | 15.6 | 26 | 23 | 23.9 | 20 | 25 | 22.2 | 24.4 | 23.3 | 25.6 | 21.7 | 21.1 | 18.3 | 25.4 | 19.1 | 19.2 | 13.2 | 18.3 | 7.2 | 26.1 | 20.6 | 19.4 | 17.2 | 20.6 | 20 | 23.9 | 21.1 | 26.1 | 23.9 | 27.2 | 23.7 | 22.8 | 16.7 | 22 | 15 | 13.9 | 13.9 | 17.8 | 15.6 | 25 | 21.7 | 11.1 | 10 | 16.1 | 9.4 | 16.8 | 11.1 | 16.3 | 10.4 | 21.1 | 19.4 | 19.4 | 12.2 | 20.2 | 16.1 | 21.7 | 20.6 | 18 | 11.6 | 20.2 | 10.9 | 19.4 | 19.4 | 25 | 20.6 | 22.8 | 20.6 | 15.6 | 13.3 | 21.1 | 19.4 | 18.3 | 12.2 | 17.8 | -1.7 | 29.4 | 13.9 | 18.3 | 6.7 | 16.1 | 13.3 | 22.2 | 16.1 | 22.2 | 21.1 | 25.6 | 20.6 | 18.9 | 18.9 | 22.4 | 18.8 | 19 | 18 | 12.2 | 5 | 15.6 | 13.3 | 25 | 21.1 | 11.7 | 5 | 21 | 19 | 22.8 | 20 | 23.9 | 21.1 | 20.6 | 19.4 | 21.7 | 18.9 | 22.8 | 17.8 | 20.2 | 15.7 | 25 | 23.9 | 24.8 | 10.7 | 26.1 | 20.6 | 22.2 | 20.6 | 25.3 | 22.6 | 25.6 | 7.2 | 24.4 | 22.8 | 20 | 19.4 | 13.9 | 10 | 18.3 | 8.3 | 22.8 | 20 | 18.9 | 16.7 | 17.2 | 8.3 | 17.2 | 8.9
16 | 12 | 20 | 12.2 | 25 | 19.8 | 25 | 21.1 | 17.2 | 7.8 | 31.7 | 15.6 | 14 | 11 | 22.6 | 14 | 23.9 | 15.6 | 18.2 | 12.9 | 14.6 | 9.4 | 14.1 | 11.3 | 21.1 | 10 | 21.1 | 15.6 | 28 | 22 | 25.6 | 20.2 | 26.7 | 23.3 | 26.7 | 23.9 | 28.3 | 22.2 | 22.8 | 19.4 | 26.1 | 18.9 | 21.3 | 13.3 | 21.7 | 7.8 | 27.8 | 21.1 | 21.3 | 18.1 | 21.1 | 19.4 | 25.7 | 21.6 | 28.3 | 23.9 | 29.5 | 24.4 | 24.4 | 16.1 | 24 | 16 | 14.4 | 14.4 | 20.6 | 15.6 | 26.7 | 22.2 | 13.9 | 11.5 | 18.3 | 10.2 | 20.4 | 12.7 | 17.1 | 10.3 | 22.8 | 19.4 | 21.1 | 13.3 | 22 | 16.5 | 22.2 | 21.7 | 20.6 | 12.2 | 21.7 | 12.2 | 20 | 20 | 25 | 20.9 | 23.9 | 20.8 | 18.3 | 14.4 | 22.8 | 19.4 | 20.6 | 12.8 | 21.1 | -1.1 | 30.7 | 14 | 14.6 | 6.2 | 17.2 | 13.3 | 23.5 | 16.3 | 22.8 | 21.1 | 27.8 | 21.7 | 22 | 19.6 | 24.8 | 19.4 | 21 | 17 | 14.8 | 5.6 | 16.1 | 13.4 | 27.2 | 21.7 | 14.4 | 5 | 22 | 21 | 23.9 | 20 | 25.6 | 21.1 | 21.7 | 18.9 | 24.4 | 18.3 | 24.4 | 17.2 | 22 | 15.9 | 27.2 | 23.9 | 26.7 | 11.1 | 27.8 | 20.6 | 21.7 | 21.1 | 26.3 | 22.6 | 28.3 | 7.2 | 27.2 | 23.3 | 21.7 | 21.1 | 14.4 | 10 | 20.5 | 9.2 | 25.6 | 20.6 | 21.3 | 17.7 | 20.6 | 9.4 | 21.1 | 12.8
18 | 13 | 20 | 12.8 | 27.8 | 20 | 26.7 | 21.7 | 18.5 | 6.1 | 33.9 | 14.4 | 14 | 11 | 25.2 | 13.8 | 26.1 | 16.1 | 20.7 | 13.9 | 16.5 | 9.9 | 16.5 | 11.7 | 22.2 | 8.3 | 22.8 | 15 | 29 | 23 | 27.2 | 20.3 | 28.3 | 24.4 | 28.3 | 23.9 | 30 | 22.8 | 23.3 | 19.4 | 27.2 | 19 | 23.3 | 13.3 | 24.4 | 7.2 | 30 | 21.7 | 23.1 | 18.7 | 20.6 | 20.6 | 27.6 | 21.6 | 29.4 | 23.9 | 31.7 | 25 | 25.6 | 16.1 | 27 | 16 | 15.6 | 15 | 22.8 | 14.4 | 28.3 | 22.8 | 16.6 | 12.4 | 20.6 | 11 | 23.9 | 13.3 | 17.8 | 10 | 26.7 | 17.8 | 23.9 | 13.9 | 23.9 | 16.7 | 22.8 | 21.7 | 21 | 11.9 | 23.9 | 12.9 | 22.2 | 21.7 | 25 | 21.1 | 25 | 20.9 | 21.1 | 16.1 | 23.3 | 20 | 21.7 | 12.2 | 23.3 | -0.6 | 32 | 14.2 | 10.9 | 5 | 18.9 | 13.9 | 24.8 | 16.5 | 22.8 | 21.7 | 28.9 | 20.6 | 25.2 | 20 | 27.2 | 20 | 23 | 16 | 17.4 | 6 | 16.7 | 13.8 | 28.9 | 21.1 | 16.7 | 4.4 | 22 | 19 | 24.4 | 19.4 | 27.2 | 21.7 | 23.3 | 18.9 | 27.2 | 17.8 | 25 | 16.7 | 23.9 | 16.1 | 28.9 | 23.9 | 29.1 | 10.8 | 30 | 20.6 | 23.3 | 22.2 | 27.2 | 22.2 | 30.6 | 5.6 | 29.4 | 23.3 | 22.2 | 21.1 | 14.4 | 10 | 22.8 | 9.6 | 27.8 | 21.7 | 23.7 | 18.8 | 22.8 | 9.4 | 23.9 | 7.2
19 | 14 | 21.7 | 11.7 | 28.7 | 20.2 | 28.3 | 22.2 | 19.8 | 3.1 | 35 | 15 | 16 | 11 | 27.8 | 13.3 | 23.3 | 15.6 | 23.3 | 14.4 | 18.3 | 10 | 18.9 | 11.7 | 25 | 8.9 | 22.8 | 14.4 | 30 | 22 | 28.9 | 20 | 25 | 21.1 | 30 | 23.9 | 30.6 | 22.8 | 25.6 | 20.6 | 28.3 | 19 | 24.6 | 13.2 | 25.6 | 9.4 | 31.7 | 22.2 | 25 | 19.4 | 23.3 | 20.6 | 29.4 | 21.7 | 30 | 23.3 | 32.2 | 25 | 26.7 | 16.1 | 28 | 16 | 18.9 | 15.6 | 23.9 | 12.2 | 30 | 22.8 | 19.4 | 13.3 | 22.8 | 11.1 | 24.6 | 13.2 | 18.5 | 9.6 | 28.3 | 16.7 | 25 | 15 | 24.8 | 16.5 | 24.4 | 22.8 | 21.3 | 11.7 | 26.1 | 13.3 | 26.1 | 22.2 | 25 | 21.7 | 26.1 | 21.1 | 22.8 | 16.7 | 21.7 | 21.1 | 23.3 | 11.7 | 25 | -0.6 | 33.3 | 13.9 | 7.2 | 3.3 | 21.1 | 13.3 | 26.1 | 16.7 | 23.3 | 21.7 | 29.4 | 20.6 | 28.3 | 19.4 | 28.7 | 20.5 | 23 | 15 | 20 | 6.1 | 17.2 | 13.9 | 30 | 20.6 | 17.2 | 3.9 | 21 | 20 | 26.1 | 20 | 27.8 | 21.7 | 23.9 | 19.4 | 29.4 | 18.9 | 26.1 | 16.1 | 25.9 | 16.2 | 31.1 | 23.9 | 31.5 | 10.3 | 31.1 | 20 | 25.6 | 22.2 | 28.1 | 22.1 | 32.8 | 6.7 | 31.7 | 23.9 | 23.9 | 20 | 13.9 | 10.6 | 25 | 10 | 28.9 | 22.2 | 26.1 | 19.4 | 24.4 | 8.3 | 25 | 7.8
20 | 13 | 22.2 | 12.2 | 29.7 | 20 | 29.4 | 22.2 | 21.1 | -1.1 | 37.2 | 15 | 17 | 11 | 29.3 | 14 | 23.9 | 15.6 | 25.5 | 15.3 | 18.7 | 10.3 | 20 | 12 | 23.9 | 10 | 25.6 | 13.9 | 30 | 24 | 28.9 | 20.4 | 29.4 | 23.3 | 30.6 | 23.3 | 32.2 | 23.3 | 26.7 | 21.1 | 29.4 | 18.9 | 25.9 | 13.4 | 27.2 | 9.4 | 30.6 | 20.6 | 26.1 | 19.3 | 26.1 | 18.9 | 30.3 | 21.9 | 28.3 | 22.2 | 32.8 | 25.1 | 28.3 | 17.2 | 29 | 16 | 21.1 | 16.1 | 25 | 11.1 | 30.6 | 22.8 | 21.3 | 14.2 | 23.9 | 12.3 | 25.4 | 13.3 | 19.3 | 9 | 30 | 15.6 | 26.1 | 13.9 | 25.8 | 16.4 | 28.3 | 21.1 | 21.7 | 11.1 | 28.3 | 13.3 | 29.4 | 21.7 | 25.2 | 21.5 | 27.2 | 21 | 25 | 17.8 | 24.4 | 21.7 | 25.6 | 10.6 | 26.1 | -1.1 | 34.2 | 13.7 | 16.7 | 7.7 | 22.8 | 12.8 | 26.3 | 16.9 | 23.3 | 21.1 | 31.1 | 20.6 | 29.1 | 19.7 | 30.2 | 21 | 26 | 16 | 21.7 | 5.6 | 19.2 | 14.7 | 31.1 | 21.1 | 18.3 | 4.4 | 21 | 20 | 27.8 | 20.6 | 29.4 | 21.7 | 24.4 | 18.9 | 31.1 | 18.9 | 26.7 | 16.7 | 28 | 16.3 | 31.7 | 21.1 | 33.9 | 8.9 | 32.2 | 20 | 26.1 | 22.2 | 29.1 | 21.9 | 35 | 4.4 | 33.3 | 23.9 | 24.4 | 18.3 | 15 | 12.2 | 27 | 9.8 | 25.6 | 22.2 | 27.4 | 20.3 | 25 | 7.2 | 26.7 | 8.9
20 | 12 | 23.3 | 11.1 | 30.6 | 20 | 31.1 | 22.8 | 22.2 | 0.1 | 37.8 | 13.9 | 17 | 11 | 30.7 | 14 | 23.3 | 16.1 | 27.8 | 15.5 | 19 | 10.6 | 21.1 | 12.6 | 27.8 | 5 | 26.1 | 14.4 | 30 | 24 | 28.9 | 20.4 | 28.3 | 22.8 | 31.1 | 22.8 | 32.2 | 22.8 | 27.8 | 18.3 | 29.6 | 18.7 | 27.2 | 13.3 | 28.9 | 9.4 | 32.8 | 21.1 | 27.2 | 19 | 26.1 | 20.6 | 31.3 | 22.3 | 31.7 | 22.8 | 33.3 | 25 | 27.8 | 16.7 | 31 | 15 | 22.2 | 15 | 25.6 | 8.9 | 31.1 | 22.8 | 23.1 | 14.9 | 25 | 12.9 | 26.1 | 12.8 | 20 | 8.3 | 31.1 | 14.4 | 27.2 | 13.3 | 26.7 | 16.1 | 28.9 | 20.6 | 22.8 | 11.6 | 29.6 | 13.8 | 32.2 | 20 | 25.4 | 21.7 | 28.3 | 20.9 | 26.1 | 17.2 | 24.4 | 21.7 | 26.7 | 11.1 | 26.7 | -1.7 | 35.2 | 13.4 | 26.1 | 8.2 | 24.4 | 13.9 | 26.5 | 17 | 26.1 | 21.1 | 31.7 | 19.4 | 29.8 | 19.5 | 31.7 | 21.1 | 27 | 16 | 23.3 | 4.8 | 21.3 | 15.2 | 32.2 | 21.1 | 19.4 | 5 | 22 | 19 | 28.3 | 20 | 31.7 | 22.2 | 24.4 | 19.4 | 33.3 | 18.9 | 27.2 | 15.6 | 30 | 15.6 | 33.3 | 20.6 | 35 | 8 | 32.8 | 19.4 | 27.8 | 23.3 | 30 | 21.7 | 35.6 | 9.4 | 35 | 23.3 | 26.1 | 18.9 | 15.6 | 11.1 | 29.1 | 8.8 | 17.2 | 17.2 | 28.7 | 21 | 26.7 | 5 | 27.8 | 8.9
22 | 14 | 23.9 | 11.1 | 31 | 20.3 | 31.7 | 22.2 | 23.3 | 0.4 | 38.9 | 13.9 | 18 | 12 | 32.2 | 14.4 | 23.9 | 15.6 | 30 | 15.6 | 19.4 | 10.6 | 22.2 | 12.8 | 29.4 | 3.9 | 26.7 | 13.9 | 31 | 23 | 28.9 | 20.6 | 27.2 | 23.9 | 32.8 | 22.2 | 32.2 | 22.8 | 29.4 | 21.1 | 29.8 | 18.9 | 27.8 | 13.4 | 31.7 | 10 | 32.8 | 18.9 | 28.3 | 18.9 | 26.7 | 19.4 | 32.2 | 22.8 | 30.6 | 23.9 | 32.6 | 24.4 | 28.9 | 16.7 | 32 | 14 | 23.9 | 15.6 | 26.1 | 7.2 | 32.2 | 22.8 | 25 | 15.6 | 26.1 | 13.9 | 26.8 | 13.2 | 20.7 | 8.7 | 31.1 | 16.1 | 27.2 | 13.3 | 27.4 | 16.1 | 30 | 20.6 | 23.9 | 11.9 | 30.9 | 13.7 | 32.2 | 21.1 | 25.6 | 21.7 | 29.4 | 20.6 | 27.2 | 17.2 | 22.8 | 21.7 | 28.9 | 11.1 | 26.7 | -0.6 | 36.1 | 13.3 | 35.6 | 0 | 25.6 | 14.4 | 26.7 | 17.2 | 26.7 | 18.9 | 32.8 | 19.4 | 30.6 | 19.4 | 32.4 | 21 | 24 | 16 | 25 | 3.9 | 23.3 | 15.6 | 32.2 | 20.6 | 20 | 4.4 | 22 | 19 | 28.9 | 20.6 | 32.2 | 21.7 | 25 | 19.4 | 35.6 | 18.3 | 28.3 | 16.7 | 31.1 | 15.5 | 34.4 | 20.6 | 36.1 | 7.2 | 34.4 | 19.4 | 26.7 | 23.9 | 31.1 | 21.3 | 35.6 | 7.8 | 35.6 | 22.8 | 27.2 | 17.8 | 13.9 | 11.1 | 31.1 | 7.8 | 21.7 | 19.4 | 30 | 21.7 | 27.2 | 6.1 | 27.2 | 10
21 | 13 | 24.4 | 11.1 | 31.3 | 20.3 | 32.2 | 22.8 | 24.4 | 1.1 | 40.6 | 12.2 | 19 | 12 | 32.6 | 13.8 | 24.4 | 15 | 31.1 | 15.5 | 19 | 10.6 | 21.7 | 12.6 | 28.9 | 2.2 | 28.3 | 12.2 | 31 | 24 | 28.3 | 20.6 | 27.8 | 23.9 | 33.3 | 21.7 | 32.2 | 22.2 | 30 | 21.1 | 30 | 18.9 | 28.3 | 13.1 | 33.3 | 9.4 | 34.4 | 17.8 | 28.9 | 18.7 | 28.3 | 19.4 | 29.6 | 22.1 | 24.4 | 20 | 31.8 | 23.9 | 25.6 | 16.7 | 33 | 16 | 22.8 | 13.9 | 26.7 | 9.4 | 32.8 | 22.2 | 25 | 16.2 | 26.1 | 14.6 | 27.6 | 13.6 | 21.5 | 8.8 | 33.9 | 15.6 | 27.2 | 13.3 | 28.2 | 16.2 | 30.6 | 21.1 | 25 | 12.2 | 32.2 | 13.9 | 29.4 | 19.4 | 25.8 | 21.7 | 28.1 | 21.2 | 27.8 | 16.1 | 21.1 | 20.6 | 29.4 | 10.6 | 27.2 | -2.8 | 35.9 | 13.4 | 35.8 | -0.5 | 26.1 | 15 | 26.7 | 15.8 | 26.1 | 17.8 | 32.8 | 20 | 30.6 | 19.6 | 33.2 | 21.1 | 24 | 17 | 25.9 | 4.4 | 24.6 | 15.5 | 32.8 | 21.1 | 20.6 | 4.4 | 22 | 19 | 28.9 | 20.6 | 32.8 | 21.1 | 26.1 | 19.4 | 37.2 | 16.7 | 28.9 | 15 | 32.2 | 15.3 | 33.3 | 21.1 | 37.2 | 6.1 | 35.6 | 19.4 | 27.8 | 25 | 32.2 | 20.5 | 37.2 | 6.1 | 36.1 | 23.3 | 25 | 17.8 | 17.8 | 10.6 | 30.9 | 6.1 | 25 | 20 | 29.8 | 21.5 | 27.8 | 5.6 | 28.3 | 10
22 | 13 | 25.6 | 11.1 | 31.7 | 20.6 | 28.3 | 22.8 | 24.6 | 0.8 | 42.2 | 12.2 | 18 | 12 | 32.9 | 13.1 | 24.4 | 15 | 32.2 | 15.7 | 18.7 | 10.8 | 21.1 | 12 | 25.6 | 6.1 | 28.9 | 12.2 | 30 | 24 | 27.8 | 20.6 | 28.9 | 23.3 | 33.3 | 21.1 | 32.2 | 22.2 | 31.1 | 21.1 | 29.4 | 18.5 | 28.9 | 13.3 | 34.4 | 8.9 | 34.4 | 17.2 | 29.4 | 18.8 | 28.9 | 17.8 | 27 | 21.5 | 25.6 | 22.2 | 31.1 | 23.3 | 26.1 | 16.7 | 32 | 14 | 22.2 | 16.1 | 26.7 | 8.9 | 32.8 | 21.7 | 25 | 16.7 | 26.1 | 14.9 | 28.3 | 13.9 | 22.2 | 8.9 | 33.3 | 15 | 27.8 | 11.1 | 28.9 | 16.1 | 30 | 20.6 | 25.6 | 12.5 | 32.6 | 13.8 | 28.9 | 21.1 | 25.9 | 21.6 | 26.9 | 21.4 | 28.9 | 16.1 | 21.1 | 20.6 | 31.7 | 10 | 27.2 | -2.8 | 35.8 | 13.3 | 35.9 | -0.4 | 25.6 | 14.4 | 26.7 | 14.2 | 26.1 | 17.2 | 33.3 | 20.6 | 30.6 | 19.6 | 33.9 | 20.6 | 24 | 16 | 26.9 | 5.2 | 25.9 | 15.3 | 33.3 | 21.1 | 21.1 | 5 | 22 | 19 | 27.2 | 23.3 | 33.3 | 21.1 | 25.6 | 19.4 | 37.2 | 15.6 | 29.4 | 16.7 | 33.3 | 15 | 33.9 | 21.1 | 37 | 5.1 | 35.6 | 18.3 | 29.4 | 25.6 | 33.3 | 20 | 37.8 | 7.8 | 36.7 | 23.3 | 21.1 | 18.3 | 20.6 | 10.6 | 30.8 | 3.8 | 22.2 | 20.6 | 29.6 | 21.3 | 27.8 | 8.3 | 26.1 | 12.2
22 | 12 | 24.4 | 11.1 | 30.2 | 21.3 | 32.2 | 23.3 | 24.8 | 0.3 | 42.2 | 12.2 | 18 | 12 | 33.3 | 12.2 | 23.3 | 14.4 | 33.3 | 15.6 | 18.3 | 10.6 | 20.6 | 11.7 | 26.7 | 6.1 | 29.4 | 11.1 | 29 | 23 | 27.2 | 20.6 | 30.6 | 23.3 | 33.3 | 21.1 | 25.6 | 21.1 | 30.6 | 20 | 28.9 | 18.7 | 28.3 | 13.1 | 36.1 | 7.8 | 35.6 | 16.7 | 30 | 18.9 | 30.6 | 17.2 | 24.4 | 20.6 | 26.1 | 23.9 | 31.3 | 23.2 | 26.7 | 17.8 | 33 | 13 | 23.3 | 15.6 | 26.1 | 9.4 | 37.2 | 21.7 | 25 | 17.2 | 26.1 | 15.6 | 27.8 | 14.5 | 22.2 | 9.1 | 31.1 | 14.4 | 28.9 | 10.6 | 28.3 | 15.9 | 29.4 | 20 | 26.1 | 12.2 | 32.9 | 13.6 | 28.3 | 20 | 26.1 | 21.7 | 25.6 | 21.7 | 28.9 | 15.6 | 21.1 | 19.4 | 32.2 | 9.4 | 28.3 | -0.6 | 35.6 | 13.9 | 36.1 | 0 | 27.2 | 13.9 | 26.7 | 12.2 | 26.1 | 17.2 | 33.3 | 20.6 | 30.6 | 19.4 | 33.2 | 20.4 | 23 | 14 | 27.8 | 6.1 | 27.2 | 15 | 32.8 | 21.1 | 20.6 | 5.6 | 23 | 20 | 23.9 | 20.6 | 34.4 | 21.1 | 26.7 | 19.4 | 36.1 | 16.7 | 29.4 | 16.7 | 32.9 | 15 | 33.3 | 21.1 | 36.9 | 5.1 | 36.1 | 17.8 | 29.4 | 25 | 33.3 | 19.8 | 38.3 | 2.8 | 36.1 | 23.3 | 23.3 | 20.6 | 19.4 | 10.6 | 30.6 | 2.2 | 21.7 | 20 | 29.4 | 21.1 | 27.2 | 9.4 | 28.3 | 8.9
23 | 11 | 25 | 11.1 | 28.7 | 21.5 | 32.2 | 23.3 | 25 | -0.6 | 42.2 | 11.1 | 19 | 12 | 32.4 | 12.6 | 23.3 | 13.9 | 30.7 | 14.8 | 17.2 | 10.4 | 19.3 | 12.1 | 26.1 | 7.2 | 30.6 | 10 | 28 | 23 | 26.7 | 20.6 | 31.1 | 22.2 | 33.3 | 21.1 | 23.9 | 21.7 | 27.2 | 21.1 | 28.3 | 18.3 | 27.8 | 13.4 | 37.2 | 7.2 | 33.9 | 17.8 | 29.4 | 18.5 | 31.1 | 15 | 23.9 | 21 | 25 | 23.9 | 31.5 | 23.3 | 25 | 18.3 | 32 | 15 | 22.2 | 17.2 | 23.9 | 11.7 | 26.1 | 23.3 | 24.4 | 17.2 | 25 | 15.4 | 27.2 | 14.6 | 22.2 | 9.1 | 32.8 | 15.6 | 27.8 | 10 | 27.8 | 15.8 | 28.9 | 18.9 | 26.7 | 12.2 | 33.3 | 13.3 | 30 | 21.1 | 25.5 | 21.6 | 25 | 21.1 | 28.3 | 14.4 | 21.7 | 20 | 32.2 | 8.3 | 28.3 | -1.1 | 34.8 | 13.6 | 34.6 | 2.2 | 28.3 | 12.2 | 25.8 | 14 | 26.1 | 16.7 | 27.2 | 19.4 | 29.8 | 19.5 | 32.4 | 20.3 | 23 | 14 | 26.3 | 6.4 | 26.1 | 14.9 | 31.7 | 21.1 | 19.4 | 5 | 23 | 20 | 24.4 | 22.2 | 33.9 | 21.1 | 27.8 | 19.4 | 32.2 | 16.1 | 28.9 | 16.7 | 32.6 | 14.7 | 31.7 | 21.7 | 36.7 | 4.4 | 36.1 | 17.8 | 30 | 24.4 | 33.3 | 19.8 | 37.8 | 1.7 | 35 | 23.3 | 22.2 | 17.8 | 18.3 | 10.6 | 29.8 | 2.1 | 21.1 | 20.6 | 29 | 21.8 | 25.6 | 8.3 | 27.8 | 8.3
18 | 10 | 25 | 11.1 | 27.2 | 21.7 | 31.1 | 22.8 | 22.8 | 0 | 42.2 | 10.6 | 18 | 12 | 31.5 | 12.8 | 21.7 | 15 | 28.2 | 13.7 | 16.1 | 10 | 18 | 12.3 | 26.7 | 7.2 | 30.6 | 8.3 | 28 | 23 | 26.1 | 20.7 | 30.6 | 22.8 | 32.8 | 21.1 | 25 | 21.7 | 26.7 | 22.8 | 27.4 | 18.7 | 27.2 | 13.3 | 37.2 | 0.6 | 30 | 17.2 | 28.9 | 18.4 | 27.8 | 17.8 | 23.3 | 21.2 | 26.1 | 24.4 | 31.7 | 23.3 | 22.8 | 18.3 | 31 | 14 | 21.7 | 17.2 | 22.8 | 11.7 | 25 | 22.2 | 23.9 | 17.4 | 23.9 | 15.4 | 26.7 | 15 | 22.2 | 8.9 | 31.7 | 16.1 | 27.8 | 10 | 27.2 | 15.6 | 27.8 | 20 | 25.4 | 11.2 | 31.8 | 13.6 | 28.9 | 21.1 | 25 | 21.5 | 24.5 | 20.6 | 28.9 | 13.9 | 22.2 | 20 | 32.2 | 8.9 | 26.1 | -1.1 | 34.1 | 14.1 | 33.2 | 4.9 | 27.2 | 14.4 | 24.8 | 15.2 | 25.6 | 16.7 | 25 | 19.4 | 29.1 | 19.2 | 31.7 | 20 | 22 | 13 | 24.8 | 6.6 | 25 | 15.1 | 31.1 | 22.2 | 19.4 | 5 | 23 | 21 | 24.4 | 21.7 | 33.9 | 20.6 | 28.3 | 19.4 | 31.7 | 15 | 28.3 | 16.1 | 32.2 | 15 | 30.6 | 21.7 | 34.8 | 5.3 | 35.6 | 18.3 | 28.9 | 24.4 | 33.3 | 20 | 37.8 | 1.7 | 30.6 | 22.8 | 21.1 | 16.7 | 18.3 | 10.6 | 29.1 | 3.2 | 21.7 | 20 | 28.7 | 22.2 | 23.9 | 7.8 | 25.6 | 9.4
15 | 11 | 23.9 | 11.1 | 26.1 | 21.5 | 28.9 | 22.8 | 20.5 | -0.7 | 41.1 | 9.4 | 17 | 12 | 30.6 | 12.8 | 20 | 15 | 25.6 | 12.8 | 15 | 9.4 | 16.7 | 12.2 | 24.4 | 7.8 | 28.9 | 8.9 | 28 | 23 | 25.6 | 20.6 | 28.3 | 22.8 | 31.7 | 23.3 | 25.6 | 22.2 | 26.7 | 22.2 | 26.5 | 18.9 | 26.1 | 13.6 | 34.4 | 8.9 | 23.9 | 18.3 | 28.3 | 18.3 | 27.2 | 17.8 | 22.8 | 21.7 | 26.1 | 24.4 | 30.4 | 23.3 | 23.9 | 18.9 | 29 | 16 | 20 | 16.7 | 21.7 | 12.8 | 26.7 | 22.8 | 23.3 | 17.2 | 22.8 | 15 | 24.5 | 14.9 | 20.9 | 9.2 | 29.4 | 16.7 | 26.7 | 10 | 25.5 | 15.8 | 26.1 | 18.3 | 24.1 | 9.7 | 30.4 | 14.1 | 27.2 | 21.1 | 24.4 | 21.7 | 23.9 | 20 | 27.8 | 15.6 | 21.7 | 19.4 | 30 | 7.2 | 23.9 | -1.7 | 33.3 | 13.9 | 31.7 | 6.1 | 25 | 15 | 23.9 | 16.1 | 23.9 | 17.2 | 22.2 | 20 | 28.3 | 18.9 | 29.5 | 19.8 | 21 | 13 | 23.3 | 6.7 | 23.9 | 15 | 27.2 | 20.6 | 18.9 | 5.6 | 23 | 20 | 23.9 | 21.7 | 32.2 | 21.7 | 26.7 | 19.4 | 30.6 | 16.7 | 25.6 | 17.2 | 28.7 | 17.6 | 28.9 | 22.2 | 33 | 6.3 | 34.4 | 18.9 | 28.3 | 24.4 | 31.5 | 21.4 | 35 | 1.7 | 28.9 | 22.8 | 20 | 16.1 | 18.3 | 10.6 | 28.3 | 3.3 | 21.7 | 20.6 | 28.3 | 22.8 | 23.3 | 7.8 | 25.6 | 9.4
14 | 12 | 21.7 | 11.1 | 25 | 21.5 | 27.8 | 22.8 | 18.3 | -1.1 | 39.4 | 8.9 | 16 | 12 | 28.2 | 13 | 19.4 | 15 | 23.2 | 13.1 | 14.3 | 9.6 | 16 | 12.4 | 24.4 | 7.2 | 26.7 | 10 | 28 | 23 | 25.8 | 20.4 | 27.2 | 23.3 | 27.2 | 23.9 | 25.6 | 22.2 | 25.6 | 20 | 25.6 | 18.9 | 25 | 14.2 | 32.8 | 10 | 23.3 | 20 | 26.8 | 18.7 | 25 | 18.3 | 22.4 | 21 | 25 | 23.9 | 29.1 | 23.5 | 24.4 | 18.9 | 27 | 17 | 18.3 | 16.1 | 20 | 12.2 | 25.6 | 23.9 | 21.6 | 17 | 22.4 | 15.3 | 22.2 | 14.1 | 19.6 | 8.9 | 26.7 | 16.7 | 26.1 | 8.9 | 23.9 | 16.2 | 24.4 | 18.9 | 22.8 | 8.3 | 28.9 | 13.9 | 25.6 | 21.1 | 23.1 | 20.8 | 23.5 | 19.9 | 24.4 | 18.3 | 21.1 | 19.4 | 27.8 | 7.2 | 22.2 | -2.2 | 32.6 | 14.7 | 28.7 | 6.8 | 21.7 | 16.1 | 23.5 | 16.1 | 22.8 | 17.2 | 22.2 | 20 | 26.8 | 18.9 | 27.2 | 19.6 | 18 | 13 | 21.3 | 6.8 | 22 | 14.4 | 26.1 | 20.6 | 17.2 | 5.6 | 22 | 20 | 22.8 | 21.1 | 30.6 | 21.7 | 24.4 | 19.4 | 28.9 | 16.7 | 23.9 | 17.8 | 25.2 | 18.9 | 27.8 | 23.3 | 31.1 | 6.7 | 32.8 | 19.4 | 27.2 | 24.4 | 29.6 | 22.1 | 30.6 | 6.7 | 26.7 | 22.8 | 18.3 | 14.4 | 17.8 | 10.6 | 26.6 | 5 | 20.6 | 20.6 | 27.8 | 23 | 21.7 | 6.7 | 22.8 | 11.1
13 | 12 | 20 | 11.1 | 23.9 | 21.1 | 26.7 | 22.8 | 16.1 | -0.5 | 36.1 | 11.1 | 14 | 12 | 25.7 | 12.2 | 18.3 | 14.4 | 20.7 | 12.7 | 13.5 | 9.6 | 15.1 | 12.4 | 21.1 | 7.8 | 25 | 10.6 | 26 | 24 | 25.9 | 20.3 | 27.8 | 22.8 | 26.1 | 23.3 | 24.4 | 22.2 | 25 | 22.2 | 25.4 | 19.1 | 23.9 | 14.4 | 28.3 | 8.3 | 20.6 | 16.7 | 25.4 | 18.8 | 23.3 | 18.3 | 22.1 | 20.6 | 25 | 23.9 | 27.8 | 23.3 | 23.3 | 18.9 | 24 | 16 | 17.2 | 15.6 | 17.2 | 12.8 | 25.6 | 18.3 | 20 | 16.7 | 22.1 | 15.5 | 20 | 13.3 | 18.3 | 8.9 | 25 | 17.2 | 25 | 8.9 | 22.2 | 16.1 | 23.9 | 18.3 | 21.7 | 8.6 | 27.8 | 14.1 | 24.4 | 22.2 | 21.9 | 20.2 | 23.2 | 19.8 | 21.7 | 18.3 | 20.6 | 19.4 | 26.1 | 8.3 | 20 | -2.8 | 31.8 | 15.3 | 25.8 | 7 | 20 | 16.7 | 23.2 | 15.8 | 21.1 | 17.8 | 22.2 | 20.6 | 25.4 | 18.6 | 25 | 18.9 | 17 | 11 | 19.2 | 7 | 20.2 | 13.9 | 23.9 | 20 | 15 | 6.1 | 21 | 20 | 22.2 | 20 | 29.4 | 21.7 | 21.1 | 16.1 | 27.8 | 16.7 | 23.3 | 17.2 | 21.7 | 18.9 | 27.2 | 23.3 | 29.4 | 6.8 | 31.7 | 19.4 | 26.7 | 24.4 | 27.8 | 22.8 | 26.1 | 6.7 | 25.6 | 22.8 | 17.2 | 13.3 | 16.7 | 11.1 | 25 | 6.7 | 19.4 | 19.4 | 27.2 | 23.2 | 20 | 9.4 | 21.1 | 11.1
13 | 12 | 18.3 | 11.1 | 23 | 21.1 | 26.1 | 22.8 | 13.9 | -0.1 | 33.9 | 12.8 | 13 | 11 | 23.3 | 11.7 | 18.3 | 13.9 | 18.3 | 12.2 | 12.8 | 9.4 | 14.2 | 12.4 | 20 | 7.8 | 23.3 | 11.7 | 26 | 24 | 26.1 | 20 | 27.2 | 23.9 | 24.4 | 22.8 | 25 | 22.2 | 24.4 | 22.2 | 25.2 | 18.9 | 22.4 | 14 | 25 | 3.3 | 21.1 | 17.8 | 23.9 | 18.9 | 22.8 | 17.8 | 21.7 | 20 | 25 | 23.9 | 27.4 | 23.4 | 24.4 | 16.1 | 23 | 16 | 16.7 | 15 | 16.1 | 13.3 | 24.4 | 16.1 | 18.3 | 16.1 | 21.7 | 15.6 | 19.4 | 13.4 | 17.4 | 9.6 | 22.8 | 17.8 | 23.3 | 10 | 21.8 | 16.3 | 22.2 | 18.3 | 20.5 | 8.5 | 26.7 | 14.5 | 24.4 | 22.2 | 20.6 | 19.4 | 22.8 | 19.4 | 21.1 | 17.8 | 20.6 | 19.4 | 23.9 | 10 | 17.2 | -2.2 | 31.1 | 16.1 | 22.8 | 6.7 | 18.9 | 16.7 | 22.8 | 15.6 | 20.6 | 17.2 | 22.8 | 21.1 | 23.9 | 18.3 | 24.3 | 19.2 | 15 | 10 | 17.2 | 6.7 | 18.3 | 13.3 | 23.9 | 20.6 | 13.9 | 6.1 | 21 | 21 | 21.7 | 20 | 27.8 | 21.1 | 18.9 | 16.1 | 26.1 | 17.8 | 21.7 | 17.8 | 22.2 | 17.2 | 26.1 | 23.3 | 27.8 | 7.1 | 31.1 | 20 | 26.7 | 24.4 | 26.9 | 23 | 25.6 | 6.7 | 25 | 22.8 | 16.7 | 12.8 | 16.7 | 12.2 | 23.3 | 7.2 | 19.4 | 19.4 | 26.7 | 23.3 | 17.8 | 7.8 | 20 | 11.1
12 | 11 | 18.9 | 11.1 | 22 | 20.8 | 25 | 22.2 | 11.7 | -0.6 | 32.2 | 12.2 | 13 | 11 | 22 | 10.8 | 18.9 | 14.4 | 17.6 | 12.1 | 12.4 | 9.4 | 13.5 | 12.3 | 18.9 | 8.3 | 22.2 | 11.7 | 25 | 23 | 25.4 | 20.2 | 27.2 | 23.3 | 23.9 | 22.8 | 25 | 22.8 | 24.4 | 21.7 | 25 | 18.9 | 20.9 | 13.9 | 25 | 0 | 22.2 | 19.4 | 23.3 | 18.9 | 21.7 | 18.3 | 21.3 | 19.8 | 25 | 23.9 | 27.1 | 23.4 | 23.9 | 15.6 | 22 | 16 | 16.1 | 15 | 14.4 | 12.8 | 23.3 | 12.2 | 16.3 | 14.2 | 21.5 | 16 | 18.9 | 13.6 | 16.5 | 10.2 | 21.7 | 17.8 | 22.8 | 10.6 | 21.5 | 16.5 | 21.7 | 17.8 | 19.4 | 8.3 | 25.6 | 14.4 | 23.3 | 21.7 | 20.2 | 18.9 | 22.4 | 19.8 | 20 | 16.7 | 20.6 | 19.4 | 24.4 | 9.4 | 14.4 | -2.8 | 30.5 | 15.4 | 20.8 | 7.1 | 18.3 | 16.7 | 22.6 | 16 | 19.4 | 17.2 | 23.9 | 21.7 | 23.5 | 18.2 | 23.5 | 19.5 | 14 | 9 | 16.1 | 6.6 | 17 | 13 | 23.9 | 21.1 | 12.8 | 5.6 | 21 | 20 | 20.6 | 17.8 | 26.7 | 20.6 | 19.4 | 16.1 | 26.1 | 17.8 | 21.1 | 16.7 | 22.8 | 14.9 | 26.1 | 23.3 | 26.1 | 6.7 | 30 | 20 | 26.1 | 25 | 25.9 | 22.8 | 23.3 | 7.8 | 25 | 22.8 | 15.6 | 12.2 | 16.1 | 10.6 | 21.8 | 8 | 20 | 20 | 25.8 | 22.5 | 16.7 | 7.2 | 20 | 10.6
12 | 11 | 16.7 | 11.7 | 21.1 | 20.6 | 23.9 | 21.7 | 10.6 | 0 | 32.2 | 13.3 | 12 | 11 | 20.7 | 9.9 | 18.9 | 14.4 | 16.8 | 12 | 12.1 | 9.5 | 13.2 | 12.3 | 18.9 | 7.8 | 21.7 | 11.1 | 25 | 23 | 24.6 | 20.5 | 26.7 | 23.9 | 23.3 | 22.8 | 25 | 22.8 | 22.8 | 20 | 25 | 18.9 | 19.4 | 13.3 | 25.6 | 0.6 | 22.8 | 20 | 22.8 | 19 | 20.6 | 18.3 | 21 | 19.7 | 25 | 23.9 | 26.7 | 23.3 | 23.3 | 13.3 | 21 | 16 | 15.7 | 14.8 | 14.4 | 11.7 | 21.7 | 13.3 | 14.2 | 11.9 | 21.3 | 16.3 | 18.3 | 13.3 | 15.6 | 10.6 | 21.7 | 17.8 | 23.3 | 9.4 | 21.1 | 16.7 | 20.6 | 17.8 | 17.6 | 9.3 | 24.5 | 14.3 | 21.7 | 21.7 | 19.8 | 18.3 | 22.1 | 19.8 | 19.4 | 16.7 | 20 | 19.4 | 22.8 | 9.4 | 10.6 | -3.9 | 30 | 15.3 | 18.7 | 6.9 | 17.2 | 16.7 | 22.4 | 16.5 | 18.3 | 16.7 | 23.3 | 20.6 | 23.2 | 18.1 | 22.8 | 19.4 | 13 | 11 | 15 | 6.6 | 15.7 | 12.5 | 23.9 | 21.1 | 12.2 | 6.1 | 21 | 20 | 20 | 17.8 | 25.6 | 20.6 | 17.2 | 15.6 | 24.4 | 18.3 | 21.1 | 16.1 | 23.3 | 12.2 | 26.1 | 23.3 | 25.5 | 7.2 | 29.4 | 20 | 26.1 | 25 | 25 | 22.8 | 22.8 | 7.8 | 25 | 22.8 | 15.6 | 12.2 | 15.6 | 10 | 20.4 | 8.4 | 19.4 | 18.9 | 24.8 | 21.5 | 14.4 | 7.8 | 18.9 | 10
12 | 11 | 16.7 | 14.4 | 20.9 | 20.3 | 23.3 | 21.7 | 9.4 | 0.3 | 31.7 | 12.8 | 12 | 10 | 19.4 | 8.9 | 18.9 | 13.9 | 16.1 | 11.7 | 11.7 | 9.4 | 12.6 | 12.3 | 18.3 | 7.8 | 21.7 | 10.6 | 24 | 24 | 23.9 | 20.6 | 26.1 | 23.3 | 23.9 | 22.8 | 25 | 22.8 | 22.2 | 20 | 25 | 18.9 | 19.4 | 13.4 | 25 | 0 | 23.3 | 19.4 | 22.2 | 18.9 | 20 | 18.3 | 20.6 | 19.4 | 25 | 23.9 | 25.9 | 23 | 22.8 | 13.3 | 20 | 16 | 15.4 | 14.6 | 12.8 | 10 | 20 | 15 | 12.2 | 10 | 21.1 | 16.7 | 17.6 | 12.9 | 14.7 | 9.7 | 21.1 | 17.8 | 19.4 | 11.1 | 20.5 | 16.8 | 19.4 | 17.8 | 15.7 | 9.4 | 23.3 | 14.1 | 21.7 | 21.1 | 19.4 | 17.8 | 21.7 | 20 | 18.3 | 16.1 | 19.4 | 19.4 | 22.2 | 9.4 | 8.3 | -3.9 | 29.4 | 15 | 16.7 | 6.7 | 17.2 | 16.1 | 22.2 | 16.7 | 17.2 | 16.7 | 21.7 | 16.1 | 22.8 | 17.8 | 22.6 | 19.8 | 13 | 11 | 13.9 | 6.1 | 14.4 | 12.2 | 23.9 | 21.1 | 11.7 | 6.1 | 20 | 19 | 19.4 | 17.2 | 25 | 19.4 | 17.2 | 15.6 | 25 | 17.8 | 20 | 16.1 | 22 | 13.4 | 25.6 | 23.9 | 25 | 7.7 | 28.3 | 20 | 26.1 | 24.4 | 24.8 | 22.9 | 21.7 | 7.8 | 24.4 | 22.8 | 16.1 | 12.8 | 15 | 9.4 | 18.9 | 8.3 | 18.9 | 18.9 | 23.9 | 20.6 | 13.9 | 8.3 | 18.9 | 9.4
12 | 11 | 16.1 | 11.1 | 20.8 | 19.8 | 22.8 | 21.1 | 8.3 | 0.6 | 30 | 12.8 | 12 | 11 | 18.5 | 9.1 | 18.9 | 14.4 | 15.2 | 11.6 | 12.1 | 9.5 | 12.3 | 12.2 | 18.3 | 7.2 | 18.3 | 11.7 | 24 | 24 | 23.7 | 20.7 | 25.6 | 23.3 | 24.4 | 22.8 | 24.4 | 22.2 | 21.1 | 20 | 25 | 18.9 | 19.4 | 13.4 | 25 | 1.1 | 23.3 | 19.4 | 21.5 | 18.7 | 20 | 18.3 | 20.4 | 19.2 | 22.8 | 20 | 25.2 | 22.5 | 21.7 | 12.8 | 22 | 14 | 15 | 14.6 | 12.2 | 8.3 | 17.2 | 13.9 | 11.5 | 9.4 | 20.5 | 16.8 | 16.8 | 12.2 | 13.7 | 8.8 | 21.7 | 17.8 | 18.3 | 12.8 | 20 | 16.7 | 18.3 | 17.8 | 13.9 | 9.4 | 22.2 | 13.9 | 20 | 20 | 19.6 | 18.1 | 21.7 | 20 | 18.3 | 16.1 | 19.4 | 19.4 | 22.2 | 9.4 | 10 | -3.9 | 28.5 | 14.4 | 15.2 | 6.5 | 17.2 | 15.6 | 22 | 17 | 17.8 | 15.6 | 21.7 | 11.1 | 22.4 | 18 | 22.4 | 19.8 | 13 | 11 | 12.8 | 6.6 | 14.2 | 11.7 | 23.3 | 21.1 | 8.9 | 5.6 | 20 | 18 | 19.4 | 16.7 | 24.4 | 17.8 | 17.8 | 16.1 | 22.8 | 18.9 | 18.9 | 16.7 | 20.7 | 14.4 | 25.6 | 23.3 | 24.4 | 7.8 | 26.7 | 20 | 25.6 | 24.4 | 24.6 | 22.9 | 21.1 | 6.7 | 23.3 | 22.2 | 14.4 | 12.2 | 15.6 | 10 | 17.4 | 8.3 | 19.4 | 18.9 | 23.7 | 20.5 | 13.3 | 7.8 | 17.8 | 8.9
11 | 10 | 14.4 | 11.1 | 20.6 | 19.4 | 22.2 | 21.1 | 7.8 | 0.7 | 29.4 | 12.8 | 12 | 11 | 17.6 | 9 | 18.3 | 14.4 | 14.2 | 11.4 | 12.4 | 9.4 | 12 | 12 | 16.7 | 7.2 | 18.3 | 11.7 | 24 | 23 | 23.5 | 20.5 | 25.6 | 23.3 | 23.3 | 22.8 | 23.9 | 22.2 | 21.1 | 20 | 24.6 | 18.6 | 19.4 | 13.3 | 25 | 0 | 23.3 | 18.9 | 20.7 | 18.5 | 20 | 17.8 | 20.2 | 19 | 23.3 | 22.2 | 24.4 | 22.2 | 20.6 | 12.8 | 21 | 14 | 14.6 | 14.3 | 11.7 | 9.4 | 15 | 13.3 | 10.7 | 8.8 | 20 | 16.7 | 16.1 | 11.7 | 12.8 | 7.8 | 21.1 | 17.8 | 18.3 | 13.9 | 19.4 | 16.7 | 18.3 | 17.2 | 14.3 | 8.9 | 21.7 | 13.6 | 20.6 | 20.6 | 19.8 | 18.5 | 21.7 | 20 | 18.3 | 16.1 | 19.4 | 19.4 | 20.6 | 10 | 7.8 | -4.4 | 27.6 | 14.3 | 13.7 | 6.1 | 17.8 | 15.6 | 21.9 | 17.1 | 17.2 | 15.6 | 21.7 | 8.9 | 22.1 | 18.3 | 22.2 | 20 | 14 | 11 | 11.7 | 6.6 | 14.1 | 11.5 | 23.9 | 21.7 | 8.3 | 5 | 20 | 19 | 18.3 | 17.2 | 24.4 | 16.1 | 17.2 | 16.1 | 22.2 | 18.3 | 18.3 | 17.2 | 19.4 | 15 | 25 | 23.9 | 24.2 | 7.8 | 26.1 | 20 | 25.6 | 24.4 | 24.4 | 22.8 | 21.1 | 7.8 | 23.3 | 22.2 | 12.8 | 11.1 | 13.9 | 11.1 | 15.9 | 7.7 | 18.9 | 18.9 | 23.5 | 20.3 | 13.3 | 7.8 | 16.1 | 8.9
9 | 9 | 15 | 11.1 | 20.8 | 19.6 | 22.2 | 21.1 | 7.2 | 1.1 | 29.4 | 13.9 | 12 | 11 | 16.7 | 8.9 | 17.8 | 15 | 13.3 | 11.1 | 12.8 | 9.4 | 11.4 | 11.4 | 17.2 | 6.1 | 17.2 | 11.7 | 24 | 23 | 23.3 | 20.6 | 25 | 22.8 | 22.8 | 22.2 | 23.9 | 21.7 | 21.1 | 20 | 24.3 | 18.3 | 18.9 | 13.8 | 23.3 | 0.6 | 21.1 | 17.8 | 20 | 18.3 | 20 | 17.2 | 20 | 18.9 | 22.2 | 21.1 | 24.2 | 21.7 | 19.4 | 12.2 | 21 | 14 | 14.3 | 14.2 | 10.6 | 8.9 | 15 | 13.3 | 10 | 8.3 | 19.4 | 16.7 | 16.1 | 11.7 | 13 | 8.3 | 20.6 | 17.8 | 17.2 | 12.8 | 19.2 | 16.8 | 17.2 | 16.7 | 14.6 | 8.1 | 21.1 | 13.6 | 19.4 | 19.4 | 20 | 18.9 | 21.7 | 20 | 17.8 | 16.1 | 19.4 | 19.4 | 20 | 10 | 6.1 | -2.8 | 26.7 | 13.9 | 12.2 | 5.6 | 18.9 | 15 | 21.7 | 17.2 | 16.7 | 15 | 20.6 | 8.3 | 21.7 | 18.3 | 21.8 | 19.7 | 13 | 10 | 10.6 | 6.7 | 13.9 | 11.1 | 23.9 | 21.1 | 7.8 | 5 | 19 | 19 | 18.3 | 17.2 | 23.3 | 16.7 | 17.2 | 16.1 | 21.7 | 18.9 | 18.3 | 17.2 | 19.2 | 14.9 | 24.4 | 23.3 | 24.1 | 8.1 | 25.6 | 20 | 25 | 23.9 | 24.2 | 22.8 | 21.1 | 6.7 | 23.3 | 22.2 | 11.7 | 11.1 | 13.3 | 11.1 | 14.4 | 7.2 | 17.8 | 17.8 | 23.3 | 20 | 13.3 | 7.8 | 15 | 8.9
9 | 8 | 15 | 11.1 | 20.9 | 19.7 | 21.1 | 20 | 6.7 | 1.1 | 27.8 | 15 | 12 | 11 | 17.6 | 8.8 | 17.8 | 13.9 | 13.9 | 11.5 | 12.8 | 9.5 | 11.4 | 11.4 | 15.6 | 6.1 | 17.8 | 11.1 | 24 | 23 | 23.9 | 20.5 | 25 | 23.3 | 22.2 | 22.2 | 23.3 | 21.7 | 21.7 | 20.6 | 23.9 | 17.8 | 18.3 | 14.2 | 23.3 | 0.6 | 21.1 | 18.3 | 20.4 | 18.5 | 19.4 | 17.2 | 20.4 | 19.2 | 22.8 | 22.2 | 24.1 | 21.4 | 19.4 | 12.2 | 18 | 14 | 13.9 | 13.9 | 11.1 | 9.4 | 12.8 | 12.2 | 10.4 | 8.4 | 19.6 | 17 | 16.1 | 11.7 | 13.1 | 8.4 | 21.1 | 18.3 | 16.7 | 12.2 | 19.1 | 17.1 | 17.8 | 16.1 | 15 | 7.2 | 20.6 | 13.3 | 19.4 | 19.4 | 21.3 | 20.1 | 22.1 | 20.4 | 16.7 | 15.6 | 19.4 | 19.4 | 20 | 10.6 | 6.1 | -3.3 | 27.8 | 14.1 | 14.8 | 6.6 | 19.4 | 16.7 | 22.1 | 17.7 | 16.7 | 14.4 | 19.4 | 9.4 | 22.2 | 18.8 | 21.5 | 19.6 | 12 | 11 | 11.3 | 6.9 | 14.3 | 11.5 | 23.3 | 20.6 | 7.8 | 5 | 18 | 17 | 18.3 | 17.2 | 22.2 | 16.1 | 15.6 | 15 | 22.2 | 18.9 | 17.2 | 16.7 | 19.1 | 15 | 24.4 | 22.8 | 23.9 | 7.8 | 25 | 20 | 25 | 23.9 | 24.1 | 22.9 | 17.8 | 7.8 | 22.8 | 21.7 | 11.7 | 10.6 | 13.3 | 10.6 | 15 | 7.3 | 17.2 | 17.2 | 23.3 | 20.1 | 12.8 | 7.8 | 14.4 | 7.8
11 | 9 | 16.1 | 11.1 | 21.1 | 20 | 21.7 | 20.6 | 10.4 | 3 | 28.3 | 15 | 13 | 11 | 18.5 | 8.8 | 18.9 | 15.6 | 14.4 | 11.6 | 12.8 | 9.5 | 12 | 12 | 17.8 | 6.7 | 18.9 | 11.7 | 24 | 23 | 24.4 | 20.5 | 24.4 | 23.3 | 21.7 | 21.7 | 23.3 | 21.7 | 22.2 | 21.1 | 24.6 | 18.3 | 17.8 | 14.4 | 23.3 | 1.1 | 21.1 | 18.9 | 20.7 | 18.7 | 19.4 | 17.8 | 20.7 | 19.5 | 23.3 | 22.2 | 23.9 | 21.1 | 21.1 | 12.8 | 19 | 15 | 15 | 14.4 | 14.4 | 11.1 | 16.1 | 12.2 | 10.7 | 8.3 | 19.8 | 17.4 | 16.1 | 11.7 | 13.3 | 8.9 | 21.7 | 18.3 | 17.8 | 13.3 | 18.9 | 17.2 | 18.3 | 16.1 | 15.7 | 7.5 | 22.3 | 14.5 | 20 | 20 | 22.6 | 21.6 | 22.4 | 20.7 | 17.8 | 15.6 | 19.4 | 19.4 | 20 | 11.1 | 10.6 | -4.4 | 28.9 | 14.4 | 17.4 | 7.8 | 19.4 | 16.7 | 22.4 | 18 | 16.7 | 14.4 | 20.6 | 9.4 | 22.8 | 19.6 | 21.1 | 19.4 | 13 | 11 | 12.1 | 7.2 | 14.6 | 11.8 | 23.3 | 21.1 | 8.3 | 5.6 | 18 | 14 | 18.3 | 17.8 | 22.2 | 16.1 | 17.2 | 15.6 | 22.2 | 18.9 | 18.3 | 17.2 | 18.9 | 15 | 24.4 | 23.3 | 25.9 | 8.4 | 24.4 | 20.6 | 24.4 | 23.3 | 23.9 | 22.8 | 18.3 | 8.3 | 23.3 | 21.7 | 12.2 | 11.7 | 12.8 | 10.6 | 15.5 | 7.3 | 18.9 | 17.8 | 23.3 | 20.1 | 13.9 | 7.2 | 14.4 | 8.9
12 | 10 | 17.2 | 11.1 | 23.9 | 21 | 24.4 | 21.7 | 14.1 | 4.7 | 29.4 | 16.1 | 13 | 11 | 19.4 | 8.3 | 20 | 15 | 15 | 11.7 | 12.8 | 9.4 | 13.3 | 12.2 | 20.6 | 6.7 | 20.6 | 11.7 | 27 | 23 | 25 | 20.6 | 26.1 | 23.9 | 23.3 | 22.8 | 25 | 21.7 | 22.2 | 21.1 | 25.4 | 18.6 | 19.8 | 15.1 | 25.6 | 1.1 | 21.1 | 18.3 | 21.1 | 18.9 | 20 | 18.3 | 21.1 | 20 | 24.4 | 22.2 | 26.3 | 22.4 | 22.8 | 12.8 | 22 | 16 | 17.2 | 15.6 | 17.8 | 12.2 | 18.3 | 13.3 | 11.1 | 8.3 | 20 | 17.8 | 18.7 | 13.6 | 14.8 | 10.2 | 22.8 | 18.9 | 20 | 12.2 | 21.5 | 17.7 | 20.6 | 16.1 | 16.5 | 7.7 | 23.9 | 15.7 | 21.1 | 20 | 23.9 | 22.8 | 22.8 | 21.1 | 18.3 | 15.6 | 20.6 | 19.4 | 22.2 | 11.1 | 15 | -1.7 | 30 | 14.4 | 20 | 8.3 | 19.4 | 16.7 | 22.8 | 18.3 | 19.4 | 15.6 | 22.2 | 11.1 | 23.3 | 20 | 23.1 | 19.9 | 16 | 11 | 12.8 | 7.2 | 15 | 12.2 | 23.9 | 20.6 | 11.7 | 7.2 | 18 | 12 | 18.3 | 17.2 | 23.9 | 16.1 | 20.6 | 16.1 | 22.2 | 19.4 | 20.6 | 17.2 | 20.9 | 15.9 | 24.4 | 23.3 | 28 | 8.4 | 25.6 | 21.1 | 26.1 | 24.4 | 24.6 | 22.3 | 22.2 | 8.3 | 26.1 | 22.2 | 15 | 13.3 | 13.3 | 10.6 | 16.1 | 7.2 | 18.9 | 17.2 | 23.3 | 20 | 20 | 7.8 | 17.2 | 10.6
13 | 11 | 17.2 | 11.1 | 26.6 | 22 | 27.2 | 22.8 | 17.8 | 5.6 | 33.9 | 16.7 | 13 | 11 | 21.3 | 8.3 | 24.4 | 13.3 | 17.8 | 12.7 | 14.1 | 9.8 | 16.3 | 12.9 | 23.3 | 6.1 | 23.3 | 11.1 | 28 | 24 | 25 | 20.7 | 27.8 | 23.3 | 26.7 | 24.4 | 27.8 | 22.2 | 23.3 | 20.6 | 26.1 | 18.9 | 21.9 | 15.5 | 27.2 | 2.2 | 21.1 | 18.9 | 21.8 | 18.6 | 23.9 | 18.9 | 23.5 | 20.7 | 25.6 | 23.3 | 28.7 | 23.8 | 22.8 | 12.8 | 26 | 17 | 18.9 | 16.1 | 19.4 | 12.2 | 21.1 | 13.3 | 12.6 | 8.5 | 22.4 | 17.6 | 21.3 | 15.4 | 16.3 | 11.5 | 23.3 | 18.9 | 23.3 | 11.7 | 24.1 | 17.6 | 22.8 | 16.7 | 17.2 | 7.8 | 25.6 | 16.7 | 23.9 | 20.6 | 25.2 | 23.1 | 24.1 | 21.6 | 21.1 | 16.7 | 21.1 | 18.9 | 25.6 | 11.1 | 21.1 | -0.6 | 31.5 | 14.7 | 23.5 | 8 | 18.9 | 17.2 | 23.5 | 18 | 22.2 | 16.1 | 22.8 | 10 | 23.3 | 20.3 | 25.2 | 20 | 18 | 9 | 13.7 | 7.3 | 16.3 | 12.1 | 27.2 | 15 | 15 | 8.9 | 19 | 12 | 20 | 18.3 | 25 | 15.6 | 23.3 | 16.7 | 26.1 | 19.4 | 22.2 | 17.8 | 23 | 16.6 | 27.8 | 23.9 | 30 | 8.3 | 27.8 | 21.1 | 28.3 | 24.4 | 25.4 | 21.9 | 26.1 | 7.2 | 27.8 | 20.6 | 16.7 | 13.3 | 13.9 | 10.6 | 17.4 | 7.2 | 21.1 | 17.2 | 24.2 | 20.3 | 23.9 | 5 | 21.1 | 9.4
16 | 12 | 17.8 | 11.1 | 29.4 | 22.8 | 30 | 22.2 | 19.1 | 5.2 | 35.6 | 17.8 | 14 | 11 | 23.1 | 8.1 | 24.4 | 16.7 | 20.5 | 13.3 | 15.4 | 10 | 19.2 | 13.2 | 27.2 | 5.6 | 26.1 | 11.1 | 30 | 24 | 25 | 20.9 | 29.4 | 22.8 | 30 | 25 | 29.4 | 22.2 | 25 | 21.1 | 27 | 18.6 | 23.9 | 15.6 | 28.9 | 6.7 | 21.1 | 18.9 | 22.6 | 18.6 | 26.7 | 18.3 | 25.9 | 20.9 | 26.7 | 23.3 | 31.1 | 25 | 25.6 | 12.8 | 27 | 15 | 20 | 16.7 | 18.9 | 11.7 | 23.3 | 13.9 | 14.1 | 8.5 | 24.8 | 17.1 | 23.9 | 17.2 | 17.8 | 12.8 | 21.7 | 20 | 24.4 | 11.7 | 26.7 | 17.2 | 25 | 15 | 18.9 | 7.1 | 28 | 16.6 | 26.1 | 20.6 | 26.5 | 23.4 | 25.4 | 21.9 | 24.4 | 17.8 | 22.8 | 17.8 | 27.2 | 10 | 22.2 | 2.8 | 32.9 | 14.5 | 27.1 | 6.5 | 20 | 17.8 | 24.3 | 17.3 | 23.9 | 15.6 | 23.9 | 10.6 | 23.3 | 20.3 | 27.2 | 20 | 18 | 8 | 14.7 | 7.5 | 17.6 | 12.1 | 28.3 | 12.8 | 15.6 | 9.4 | 20 | 13 | 20 | 16.7 | 27.2 | 16.1 | 25.6 | 16.7 | 28.3 | 19.4 | 25 | 18.9 | 25 | 17.2 | 30 | 22.8 | 31.9 | 8.2 | 30 | 21.7 | 29.4 | 24.4 | 26.1 | 21.1 | 30 | 7.8 | 29.4 | 20.6 | 18.9 | 12.8 | 15 | 11.1 | 18.7 | 6.9 | 22.8 | 17.8 | 25.2 | 20.9 | 25 | 3.3 | 26.1 | 6.1
17 | 12 | 17.8 | 11.1 | 30.2 | 22.4 | 31.7 | 22.2 | 20.4 | 4.5 | 37.2 | 16.1 | 16 | 11 | 25 | 7.2 | 25.6 | 17.2 | 23.3 | 13.3 | 16.7 | 10 | 22.2 | 12.8 | 29.4 | 3.9 | 27.8 | 10.6 | 30 | 24 | 25 | 21.1 | 30.6 | 22.2 | 32.2 | 23.9 | 30.6 | 21.7 | 27.2 | 20.6 | 28 | 17.9 | 25.2 | 15.6 | 30.6 | 7.2 | 22.8 | 20.6 | 23.3 | 18.3 | 27.8 | 15.6 | 28.3 | 21.1 | 23.3 | 21.1 | 31.8 | 25.4 | 23.9 | 14.4 | 29 | 13 | 21.7 | 16.7 | 20 | 12.8 | 25.6 | 9.4 | 15.6 | 8.3 | 27.2 | 15.6 | 25.2 | 17.4 | 19.5 | 13 | 22.2 | 20 | 25.6 | 11.7 | 27.4 | 16.7 | 25.6 | 13.3 | 20.5 | 5.7 | 30.4 | 15.7 | 28.3 | 20.6 | 27.8 | 23.3 | 26.7 | 22.2 | 26.7 | 16.7 | 25 | 19.4 | 28.9 | 8.3 | 24.4 | 1.7 | 34.4 | 14.4 | 30.6 | 2.8 | 21.1 | 18.9 | 25 | 16.7 | 25 | 15 | 24.4 | 10 | 23.3 | 20.6 | 28.5 | 20.3 | 19 | 8 | 15.6 | 7.2 | 18.9 | 11.7 | 29.4 | 13.3 | 18.9 | 10 | 21 | 13 | 20 | 17.2 | 28.3 | 15.6 | 26.7 | 15 | 30.6 | 18.9 | 25.6 | 16.7 | 26.7 | 17.2 | 31.7 | 21.1 | 33.7 | 6.9 | 32.2 | 21.1 | 31.1 | 23.9 | 27.6 | 20.9 | 31.1 | 6.1 | 26.7 | 21.7 | 18.3 | 12.8 | 17.8 | 10.6 | 20 | 6.1 | 25 | 18.3 | 26.1 | 21.1 | 26.7 | 3.3 | 27.2 | 5.6
17 | 11 | 20.6 | 10.6 | 30.9 | 21.7 | 32.8 | 21.7 | 21.7 | 3.3 | 38.3 | 15.6 | 17 | 12 | 26.7 | 7.2 | 25 | 16.1 | 25.9 | 14.4 | 18.2 | 10.3 | 22.6 | 13.1 | 30.6 | 2.8 | 28.9 | 10.6 | 29 | 23 | 26.1 | 21.1 | 31.1 | 21.1 | 32.8 | 23.3 | 31.7 | 21.7 | 28.9 | 19.4 | 28.9 | 17.2 | 26.5 | 15 | 31.1 | 8.3 | 23.9 | 20.6 | 24.1 | 18.8 | 29.4 | 15.6 | 29.1 | 21.6 | 25.6 | 21.7 | 32.6 | 25.7 | 25 | 13.9 | 30 | 16 | 22.8 | 16.1 | 20.6 | 12.2 | 26.1 | 10 | 16.7 | 8.4 | 27.2 | 15.9 | 26.5 | 17.9 | 21.1 | 12.6 | 21.7 | 20.6 | 26.1 | 11.1 | 28.2 | 16.2 | 27.8 | 13.9 | 22.2 | 3.9 | 32.8 | 14.4 | 30 | 21.1 | 28.2 | 23.1 | 27.4 | 21.7 | 26.7 | 17.2 | 25.6 | 20.6 | 31.1 | 6.1 | 25 | 0 | 36.1 | 14.2 | 32.8 | 2.8 | 23.3 | 20 | 25.6 | 16.5 | 25 | 15 | 25.6 | 9.4 | 23.5 | 20.5 | 29.8 | 20.4 | 20 | 8 | 17.1 | 7.2 | 19.5 | 12.5 | 30 | 13.3 | 20 | 10 | 22 | 13 | 21.1 | 17.2 | 29.4 | 16.7 | 28.3 | 13.3 | 32.2 | 17.8 | 27.8 | 18.3 | 28.3 | 16.6 | 32.8 | 21.7 | 35.6 | 6.1 | 33.9 | 21.1 | 31.7 | 23.3 | 29.1 | 20.6 | 33.3 | 7.2 | 31.1 | 21.1 | 18.3 | 11.1 | 18.3 | 10.6 | 20.7 | 5.9 | 26.7 | 18.3 | 27.2 | 21.5 | 27.2 | 3.9 | 28.3 | 6.1
18 | 11 | 21.7 | 10.6 | 31.7 | 21.1 | 33.9 | 21.1 | 22.8 | 3.4 | 38.9 | 14.4 | 18 | 12 | 28.3 | 7 | 25 | 15 | 28.5 | 15.1 | 19.6 | 10.1 | 22.9 | 13.4 | 32.2 | 1.1 | 30 | 10.6 | 28 | 22 | 27.2 | 21.3 | 31.7 | 22.2 | 33.9 | 22.8 | 31.7 | 22.2 | 30 | 17.8 | 29.3 | 16.9 | 27.8 | 14.4 | 33.3 | 7.8 | 26.1 | 20 | 24.8 | 19 | 30.6 | 15 | 29.8 | 21.7 | 26.7 | 22.8 | 33.3 | 26.1 | 24.4 | 14.4 | 29 | 14 | 23.3 | 16.1 | 22.2 | 13.3 | 28.3 | 8.9 | 17.8 | 8.1 | 27.2 | 15.9 | 27.8 | 17.8 | 22.8 | 12.2 | 22.8 | 20.6 | 26.1 | 10.6 | 28.9 | 15.6 | 28.3 | 13.9 | 23.5 | 5 | 33.9 | 13.9 | 31.1 | 21.1 | 28.5 | 22.5 | 28.2 | 21 | 27.2 | 18.9 | 26.7 | 18.9 | 32.8 | 6.7 | 26.7 | 1.1 | 37.7 | 13.1 | 35 | 2.5 | 26.7 | 21.7 | 26.1 | 16.4 | 26.1 | 13.3 | 26.1 | 8.3 | 23.7 | 20.7 | 31.1 | 20.6 | 21 | 9 | 18.5 | 6.4 | 20 | 13.3 | 30.6 | 13.9 | 17.2 | 11.7 | 22 | 14 | 22.2 | 18.3 | 30 | 16.7 | 29.4 | 13.3 | 33.3 | 18.3 | 28.3 | 17.8 | 30 | 16.1 | 33.3 | 21.1 | 36.5 | 8.4 | 35 | 20.6 | 30 | 22.8 | 30.6 | 20 | 33.9 | 10.6 | 32.2 | 21.1 | 18.3 | 9.4 | 20 | 10.6 | 21.5 | 5.8 | 27.8 | 17.2 | 28.3 | 21.8 | 27.8 | 2.8 | 30 | 2.2
20 | 11 | 22.8 | 10.6 | 31.9 | 21.1 | 33.9 | 20 | 23.9 | 3.8 | 41.1 | 13.3 | 19 | 12 | 30 | 6.7 | 25 | 15 | 31.1 | 15.6 | 21.1 | 10 | 23.3 | 13.9 | 33.3 | -1.1 | 31.1 | 8.9 | 28 | 22 | 28.3 | 21.1 | 32.2 | 24.4 | 33.9 | 22.8 | 32.2 | 22.8 | 30 | 17.8 | 29.6 | 16.4 | 28.3 | 14.2 | 35 | 8.9 | 25 | 20 | 25.6 | 19.4 | 30 | 15.6 | 30.6 | 22.2 | 27.2 | 24.4 | 33.7 | 25.1 | 23.9 | 13.9 | 31 | 12 | 23.3 | 15.6 | 21.7 | 12.8 | 28.3 | 8.9 | 18.9 | 7.8 | 27.2 | 16.1 | 28.2 | 17.1 | 23.7 | 12.7 | 25 | 21.1 | 26.7 | 11.1 | 29.3 | 15.5 | 28.9 | 12.8 | 24.8 | 5.6 | 35 | 13.8 | 32.2 | 21.1 | 28.9 | 22.2 | 28.9 | 20 | 27.2 | 18.3 | 28.3 | 20.6 | 33.3 | 5.6 | 27.8 | 1.7 | 39.4 | 12.8 | 37.2 | 2.2 | 26.7 | 21.7 | 26.7 | 16.1 | 26.7 | 10.6 | 25.6 | 7.8 | 23.9 | 20.6 | 31.5 | 20.2 | 21 | 9 | 20 | 5.6 | 20.6 | 13.9 | 31.7 | 14.4 | 20.6 | 10 | 23 | 13 | 23.9 | 18.9 | 31.1 | 16.7 | 28.9 | 11.1 | 34.4 | 17.2 | 28.9 | 17.2 | 31.3 | 15.7 | 33.9 | 20 | 37.4 | 9.9 | 36.7 | 20.6 | 31.7 | 25.6 | 31.3 | 19.7 | 35.6 | 10 | 32.8 | 21.7 | 18.3 | 8.3 | 20 | 10.6 | 22.2 | 5 | 28.9 | 16.1 | 29.4 | 22.2 | 27.8 | 3.3 | 30.6 | 0
21 | 10 | 23.3 | 10.6 | 32 | 21.2 | 34.4 | 20.6 | 25 | 3.3 | 41.1 | 13.3 | 19 | 13 | 30.4 | 5.7 | 25 | 15 | 32.4 | 14.6 | 20.7 | 10.5 | 23.1 | 13.6 | 33.3 | -2.8 | 32.2 | 6.7 | 28 | 24 | 28.1 | 20.9 | 32.2 | 23.3 | 33.9 | 22.2 | 32.2 | 22.8 | 30.6 | 17.8 | 30 | 16.1 | 28.9 | 14 | 38.3 | 5.6 | 25.6 | 20.6 | 26.1 | 19.5 | 31.1 | 12.8 | 30.8 | 22.4 | 27.2 | 23.3 | 34 | 24 | 24.4 | 13.9 | 31 | 13 | 24.4 | 14.4 | 22.2 | 11.7 | 28.9 | 8.9 | 18.5 | 7.9 | 28.1 | 15.8 | 28.5 | 16.5 | 24.7 | 13 | 27.8 | 21.1 | 26.7 | 12.8 | 29.6 | 15.7 | 28.3 | 12.8 | 26.1 | 6.7 | 36.1 | 13.3 | 27.2 | 17.8 | 28.7 | 22.2 | 26.5 | 20.4 | 21.7 | 18.3 | 28.3 | 20 | 34.4 | 5 | 27.8 | 0.6 | 39.8 | 11.9 | 36.5 | 2.5 | 24.4 | 22.8 | 26.1 | 16.4 | 26.7 | 9.4 | 26.1 | 7.8 | 24.3 | 20.8 | 31.8 | 20.1 | 21 | 9 | 21.3 | 5.3 | 20.6 | 14.1 | 32.2 | 16.1 | 21.1 | 10.6 | 24 | 13 | 24.4 | 18.9 | 32.2 | 17.2 | 30.6 | 8.9 | 36.1 | 15.6 | 29.4 | 16.1 | 32.6 | 15.2 | 33.9 | 20.6 | 38.3 | 12.2 | 36.7 | 19.4 | 32.8 | 21.7 | 32.1 | 19.7 | 36.1 | 8.9 | 33.9 | 21.7 | 22.2 | 8.9 | 21.1 | 11.1 | 22.4 | 4.9 | 29.4 | 15.6 | 29.4 | 22.1 | 28.3 | 3.9 | 30 | -0.6
19 | 9 | 23.3 | 11.1 | 32.2 | 21.1 | 34.4 | 18.9 | 24.8 | 3.5 | 42.2 | 13.3 | 19 | 12 | 30.7 | 4.5 | 26.7 | 12.8 | 33.7 | 12.7 | 20.4 | 10.8 | 23 | 13.5 | 33.9 | -3.9 | 32.2 | 8.3 | 28 | 24 | 28 | 20.8 | 31.7 | 23.3 | 33.9 | 22.2 | 32.2 | 21.7 | 31.1 | 16.7 | 29.4 | 16.6 | 29.4 | 13.9 | 37.8 | 3.9 | 26.1 | 20 | 26.7 | 19.3 | 30.6 | 10 | 30.9 | 22.5 | 27.2 | 23.3 | 34.4 | 22.8 | 23.9 | 13.3 | 31 | 13 | 24.4 | 15 | 22.2 | 10.6 | 29.4 | 8.9 | 18.2 | 7.9 | 29.1 | 15.3 | 28.9 | 15.6 | 25.6 | 13.3 | 25 | 21.7 | 29.4 | 11.7 | 30 | 15.6 | 28.9 | 13.9 | 26.7 | 7.7 | 35.5 | 12.5 | 25.6 | 18.3 | 28.5 | 22 | 24.1 | 20.4 | 20 | 16.1 | 28.3 | 18.9 | 34.4 | 4.4 | 27.2 | 2.2 | 40.2 | 11.4 | 35.7 | 1.9 | 23.9 | 23.3 | 25.6 | 16.5 | 26.7 | 12.8 | 26.1 | 7.8 | 24.6 | 20.9 | 32.2 | 20 | 21 | 9 | 22.6 | 5.1 | 20.6 | 14.1 | 32.2 | 14.4 | 16.7 | 11.7 | 24 | 14 | 25 | 18.9 | 33.3 | 17.2 | 31.7 | 9.4 | 35.6 | 13.9 | 30 | 15.6 | 33.9 | 14.4 | 33.9 | 21.7 | 38.1 | 10.5 | 37.8 | 18.9 | 32.8 | 20.6 | 32.8 | 19.4 | 37.2 | 6.7 | 34.4 | 22.2 | 22.2 | 8.9 | 21.1 | 10.6 | 22.6 | 4.6 | 27.2 | 15.6 | 29.4 | 22.1 | 27.8 | 5 | 28.9 | -2.8
22 | 8 | 22.8 | 11.1 | 31.3 | 21.8 | 33.9 | 18.9 | 24.6 | 2.7 | 42.8 | 12.8 | 19 | 13 | 31.1 | 3.3 | 26.7 | 12.2 | 35 | 11.1 | 20 | 11.1 | 22.8 | 13.3 | 35 | 0 | 32.8 | 8.3 | 25 | 23 | 27.8 | 20.6 | 31.7 | 23.3 | 33.9 | 22.2 | 33.3 | 22.2 | 30.6 | 16.7 | 28.9 | 16.8 | 29.4 | 13.6 | 38.3 | 0.6 | 26.1 | 20 | 27.2 | 19.4 | 31.7 | 6.7 | 31.1 | 22.8 | 26.7 | 23.3 | 33.5 | 22.9 | 23.3 | 14.4 | 31 | 12 | 23.9 | 15 | 21.7 | 11.1 | 29.4 | 10 | 17.8 | 7.8 | 30 | 14.4 | 28.3 | 14.9 | 25.6 | 13.2 | 25.6 | 21.7 | 28.9 | 12.2 | 29.6 | 15.7 | 29.4 | 13.3 | 27.2 | 8.2 | 35 | 12.7 | 25 | 19.4 | 28.3 | 22.2 | 21.7 | 20 | 21.1 | 17.2 | 28.9 | 20.6 | 33.3 | 3.9 | 27.2 | 2.2 | 40.6 | 11.1 | 35 | 2.8 | 27.2 | 23.9 | 25 | 16.7 | 26.1 | 8.9 | 26.1 | 8.9 | 25 | 21.1 | 31.8 | 19.5 | 22 | 11 | 23.9 | 4.4 | 20.6 | 13.9 | 32.2 | 13.9 | 18.3 | 13.3 | 26 | 14 | 25.6 | 18.9 | 32.8 | 16.7 | 32.2 | 10.6 | 36.7 | 13.9 | 29.4 | 16.7 | 33.7 | 14.3 | 32.8 | 22.2 | 38 | 8.8 | 37.8 | 18.3 | 32.8 | 21.1 | 32.8 | 19.7 | 36.7 | 10 | 33.9 | 22.8 | 23.3 | 7.8 | 21.1 | 10.6 | 22.8 | 4.4 | 28.9 | 13.9 | 29.4 | 22.2 | 26.1 | 3.3 | 30.6 | 2.8
22 | 8 | 22.8 | 11.1 | 30.3 | 22.2 | 33.3 | 19.4 | 24.4 | 2.8 | 42.2 | 10.6 | 19 | 12 | 30 | 2.3 | 25.6 | 13.9 | 33.3 | 11.2 | 18.7 | 11.1 | 20.2 | 13.2 | 33.9 | -2.2 | 32.8 | 7.8 | 26 | 23 | 27.6 | 20.7 | 31.1 | 23.3 | 28.9 | 22.8 | 32.2 | 22.2 | 30 | 16.7 | 28.3 | 17.2 | 29.4 | 13.6 | 38.9 | 7.2 | 26.1 | 19.4 | 26.5 | 19.2 | 31.1 | 9.4 | 28.7 | 22.2 | 26.1 | 23.3 | 32.6 | 22.7 | 24.4 | 13.3 | 31 | 13 | 23.3 | 14.4 | 21.1 | 12.2 | 30 | 8.3 | 17.2 | 6.7 | 29.4 | 15.2 | 27.8 | 14.5 | 25.6 | 13.2 | 23.9 | 22.2 | 28.3 | 12.8 | 29.3 | 15.5 | 28.9 | 15 | 27.8 | 8.9 | 34.4 | 12.2 | 25.6 | 18.9 | 27.6 | 22.6 | 21.1 | 19.6 | 23.9 | 18.9 | 28.9 | 19.4 | 35 | 5 | 27.8 | 3.3 | 39.8 | 9.3 | 33.3 | 2.2 | 26.1 | 24.4 | 24.6 | 16.6 | 25 | 9.4 | 26.1 | 10 | 24.8 | 21.3 | 31.5 | 18.8 | 22 | 9 | 23 | 5 | 19.3 | 14.6 | 32.2 | 8.3 | 18.3 | 11.7 | 24 | 15 | 25 | 18.9 | 33.3 | 17.2 | 31.1 | 10 | 35.6 | 15 | 29.4 | 17.2 | 33.5 | 13.6 | 32.2 | 21.7 | 37.8 | 7.2 | 37.2 | 16.7 | 30.6 | 24.4 | 32.8 | 19.7 | 36.7 | 11.1 | 32.2 | 22.8 | 22.8 | 7.8 | 20.6 | 10.6 | 21.9 | 4 | 27.8 | 15 | 26.5 | 22.1 | 24.4 | 7.2 | 29.4 | 0
22 | 8 | 22.2 | 11.1 | 29.4 | 22.8 | 32.2 | 19.4 | 22.9 | 2.9 | 42.2 | 10.6 | 19 | 12 | 28.9 | 1.4 | 24.4 | 13.9 | 31.7 | 11 | 17.4 | 11 | 17.6 | 12.5 | 33.3 | -3.3 | 31.7 | 7.8 | 25 | 23 | 27.4 | 21 | 25 | 20.6 | 27.8 | 22.8 | 29.4 | 21.1 | 30.6 | 15 | 27.2 | 17.4 | 29.4 | 13.9 | 38.3 | 3.9 | 23.9 | 18.3 | 25.7 | 19.1 | 30.6 | 12.8 | 26.3 | 21.5 | 26.1 | 23.9 | 31.7 | 22.8 | 23.3 | 15 | 29 | 13 | 22.2 | 14.4 | 18.9 | 12.2 | 29.4 | 11.7 | 16.7 | 5.7 | 28.9 | 16.2 | 27.2 | 13.9 | 25.6 | 12.8 | 26.1 | 21.7 | 27.8 | 12.8 | 28.9 | 15.6 | 27.2 | 16.7 | 26.9 | 9.3 | 32.9 | 10.9 | 26.1 | 19.4 | 26.8 | 23.1 | 20.6 | 19.3 | 22.2 | 18.3 | 28.3 | 18.3 | 33.3 | 3.3 | 26.7 | 3.3 | 39.1 | 7.8 | 31.7 | 1.9 | 24.4 | 21.7 | 24.3 | 16.3 | 23.9 | 8.3 | 26.1 | 9.4 | 24.6 | 21.5 | 31.1 | 18.3 | 21 | 9 | 22 | 5 | 18 | 14.9 | 31.1 | 8.9 | 17.8 | 11.1 | 24 | 13 | 25 | 20.6 | 32.8 | 16.7 | 30.6 | 10.6 | 35.6 | 16.1 | 29.4 | 17.8 | 33.3 | 13.3 | 31.1 | 21.7 | 36.7 | 5.9 | 36.1 | 16.7 | 30.6 | 24.4 | 32.8 | 20 | 35.6 | 11.7 | 32.2 | 22.8 | 22.2 | 8.3 | 21.1 | 10.6 | 20.9 | 3.6 | 26.7 | 14.4 | 23.5 | 21.4 | 22.8 | 6.7 | 29.4 | 1.7
21 | 9 | 21.1 | 11.1 | 27.9 | 22.6 | 30 | 20.6 | 21.5 | 2.7 | 41.7 | 10.6 | 18 | 13 | 27.8 | 0.6 | 22.2 | 13.9 | 30 | 11.1 | 16.1 | 10.6 | 15 | 11.7 | 32.2 | -5.6 | 31.1 | 7.2 | 25 | 23 | 27.2 | 21.1 | 25 | 22.8 | 27.8 | 23.9 | 28.9 | 21.1 | 29.4 | 15.6 | 26.1 | 17.8 | 28.1 | 14.4 | 37.2 | 6.7 | 23.3 | 18.3 | 25 | 18.9 | 29.4 | 12.8 | 23.9 | 20.6 | 25.6 | 23.3 | 30.2 | 22.6 | 21.7 | 15.6 | 28 | 13 | 20.6 | 14.4 | 16.7 | 13.3 | 28.9 | 9.4 | 16.1 | 4.4 | 28.3 | 16.7 | 24.1 | 15.1 | 23.9 | 13.2 | 25.6 | 21.7 | 26.7 | 11.1 | 27.4 | 15.8 | 25 | 17.2 | 25.9 | 8.9 | 31.5 | 9.1 | 25.6 | 20 | 26.1 | 23.3 | 20 | 18.9 | 22.2 | 17.2 | 27.8 | 18.3 | 28.9 | 8.3 | 23.9 | 3.3 | 38.3 | 6.7 | 30 | 1.7 | 24.4 | 21.7 | 23.9 | 16.1 | 22.2 | 6.7 | 25 | 8.9 | 24.4 | 21.7 | 29.4 | 18.5 | 20 | 9 | 21.1 | 5.6 | 16.7 | 15 | 29.4 | 10 | 16.7 | 12.2 | 23 | 14 | 23.9 | 20.6 | 31.7 | 16.7 | 28.9 | 11.7 | 33.9 | 15.6 | 27.8 | 18.3 | 31.3 | 14 | 28.9 | 22.8 | 35.5 | 4.9 | 34.4 | 15.6 | 29.4 | 23.9 | 31.3 | 20.6 | 35 | 6.7 | 31.1 | 23.3 | 21.7 | 8.9 | 20 | 10.6 | 20 | 3.3 | 23.9 | 15 | 20.6 | 20.6 | 21.1 | 7.8 | 28.3 | 1.7
19 | 12 | 21.1 | 11.7 | 26.5 | 22.6 | 28.3 | 20.6 | 20 | 2.8 | 40.6 | 10 | 17 | 12 | 25.9 | 4.4 | 20.6 | 13.9 | 26.9 | 11.4 | 15.2 | 10.4 | 14 | 11.7 | 29.4 | -11.7 | 28.9 | 6.7 | 25 | 23 | 26.7 | 21 | 25.6 | 22.2 | 27.2 | 25 | 27.2 | 21.1 | 26.1 | 16.1 | 25 | 17.8 | 26.9 | 14.7 | 32.8 | 9.4 | 22.2 | 18.3 | 24.3 | 18.5 | 27.2 | 15.6 | 23.3 | 20.3 | 25 | 23.3 | 28.7 | 22.5 | 22.2 | 16.1 | 26 | 13 | 17.8 | 15 | 15 | 13.3 | 27.2 | 9.4 | 14.4 | 4.4 | 26.8 | 17 | 20.9 | 15.5 | 22.3 | 13.4 | 22.8 | 22.2 | 25.6 | 13.9 | 25.9 | 16.2 | 24.4 | 17.8 | 25 | 8.9 | 30 | 7.8 | 24.4 | 20.6 | 25.9 | 23.6 | 20 | 18.7 | 21.7 | 18.3 | 26.1 | 16.7 | 28.9 | 6.7 | 19.4 | 2.8 | 36.6 | 6.8 | 28.1 | 1.6 | 23.9 | 20.6 | 23.2 | 16.8 | 19.4 | 8.3 | 23.3 | 9.4 | 23.9 | 21.6 | 27.8 | 18.5 | 18 | 9 | 18.9 | 6.1 | 16.7 | 15.1 | 27.8 | 11.7 | 15.6 | 11.7 | 21 | 14 | 22.2 | 19.4 | 28.9 | 20 | 26.7 | 12.8 | 32.2 | 16.7 | 26.1 | 18.9 | 29.2 | 14.6 | 27.8 | 22.8 | 34.4 | 3.9 | 32.8 | 18.9 | 27.8 | 23.3 | 29.8 | 20.9 | 30.6 | 8.3 | 27.2 | 21.1 | 20 | 8.9 | 18.9 | 11.1 | 18.5 | 3.6 | 20 | 15.6 | 20.6 | 20.4 | 20.6 | 7.8 | 25.6 | 1.1
14 | 10 | 20.6 | 11.7 | 25 | 22.2 | 27.8 | 20.6 | 18.3 | 3.4 | 36.1 | 10.6 | 16 | 12 | 24.1 | 6.4 | 20 | 15 | 23.7 | 11.4 | 14.2 | 10.3 | 13.3 | 11.7 | 27.8 | -9.4 | 27.8 | 6.1 | 24 | 23 | 26.1 | 20.7 | 26.1 | 22.8 | 26.1 | 24.4 | 27.2 | 21.7 | 23.3 | 16.7 | 24.8 | 17.8 | 25.6 | 15 | 29.4 | 9.4 | 21.1 | 18.3 | 23.5 | 18.2 | 25.6 | 11.1 | 22.8 | 19.8 | 24.4 | 23.3 | 27.2 | 22.2 | 24.4 | 15.6 | 23 | 13 | 17.2 | 14.4 | 15 | 13.9 | 20.6 | 13.3 | 12.8 | 4.3 | 25.4 | 17.1 | 17.8 | 15 | 20.6 | 13.3 | 22.8 | 21.7 | 25 | 13.3 | 24.4 | 16.1 | 23.9 | 17.8 | 23.5 | 7.2 | 28.7 | 9 | 23.3 | 21.1 | 25.8 | 23.9 | 20 | 18.5 | 20.6 | 17.2 | 24.4 | 17.8 | 28.3 | 6.1 | 16.7 | 2.8 | 35 | 7.2 | 26.3 | 1.6 | 23.3 | 18.9 | 22.4 | 16.9 | 17.2 | 8.9 | 21.7 | 10.6 | 23.3 | 21.2 | 26.1 | 18.3 | 18 | 9 | 16.6 | 6.2 | 16.7 | 15.1 | 26.1 | 12.8 | 15.6 | 11.7 | 20 | 13 | 21.1 | 18.9 | 27.2 | 21.7 | 23.9 | 15.6 | 30.6 | 18.9 | 25 | 20 | 27.2 | 14.4 | 27.2 | 23.3 | 32.7 | 5.3 | 32.2 | 19.4 | 27.2 | 23.3 | 28.3 | 21.1 | 27.8 | 8.3 | 26.1 | 21.1 | 15.6 | 10 | 17.8 | 11.7 | 17.1 | 4.1 | 18.3 | 15 | 20.6 | 20.3 | 19.4 | 8.9 | 23.9 | 2.2
12 | 9 | 18.3 | 11.7 | 24.1 | 22 | 27.2 | 20 | 16.7 | 4.1 | 33.3 | 13.3 | 14 | 12 | 22.2 | 7.8 | 19.4 | 15.6 | 20.6 | 10.6 | 13.3 | 10 | 12.6 | 11.6 | 27.8 | -12.8 | 27.8 | 6.1 | 24 | 23 | 25.6 | 20.6 | 26.7 | 23.3 | 25 | 23.9 | 26.1 | 21.7 | 23.9 | 16.7 | 24.6 | 17.6 | 24.3 | 14.4 | 26.7 | 7.8 | 20 | 17.8 | 22.8 | 17.8 | 22.8 | 16.1 | 22.2 | 19.4 | 25 | 23.3 | 26.7 | 22.3 | 23.3 | 15 | 22 | 13 | 16.1 | 13.9 | 15 | 13.9 | 21.1 | 12.8 | 11.1 | 3.9 | 23.9 | 17.2 | 16.7 | 14.2 | 19.8 | 13.5 | 22.8 | 21.7 | 24.4 | 13.3 | 23.7 | 16.8 | 22.8 | 18.3 | 22.1 | 5.1 | 27.4 | 9.3 | 23.3 | 21.1 | 25.6 | 23.9 | 20 | 18.3 | 20.6 | 17.2 | 22.8 | 17.8 | 27.8 | 6.1 | 16.7 | 2.8 | 33.3 | 7.2 | 24.4 | 1.1 | 22.8 | 17.8 | 21.7 | 17.2 | 16.1 | 9.4 | 18.3 | 11.1 | 22.8 | 21.1 | 25.7 | 18.4 | 17 | 8 | 14.4 | 6.1 | 16.7 | 15 | 25 | 12.8 | 15.6 | 11.7 | 19 | 13 | 20.6 | 19.4 | 27.2 | 20.6 | 22.8 | 14.4 | 28.9 | 18.9 | 23.9 | 20 | 26.3 | 14.1 | 27.2 | 22.8 | 31.1 | 6.9 | 31.1 | 20 | 26.7 | 23.3 | 27.2 | 21.3 | 27.2 | 7.2 | 25 | 21.1 | 13.9 | 10.6 | 16.7 | 12.8 | 15.6 | 3.9 | 17.8 | 15 | 20.6 | 20 | 19.4 | 5 | 21.1 | 2.2
12 | 9 | 15.6 | 11.7 | 23.1 | 21.4 | 26.7 | 20 | 15 | 3.9 | 33.3 | 14.4 | 13 | 12 | 21.1 | 8.4 | 18.9 | 16.1 | 19.7 | 10.7 | 13.3 | 10 | 12.2 | 11.5 | 22.8 | -5 | 26.7 | 7.2 | 24 | 23 | 24.8 | 20.5 | 26.7 | 23.3 | 24.4 | 23.9 | 26.1 | 21.7 | 23.3 | 16.1 | 24.4 | 17.8 | 23 | 14.1 | 23.9 | 6.7 | 19.4 | 17.2 | 22.6 | 17.8 | 21.1 | 15.6 | 22.2 | 19.4 | 25 | 25 | 26.1 | 22.2 | 22.8 | 15 | 21 | 14 | 15.6 | 13.9 | 15 | 14.4 | 18.9 | 14.4 | 9.4 | 4.2 | 23 | 16.8 | 15.5 | 13.2 | 19.1 | 13.8 | 22.8 | 21.7 | 23.9 | 13.3 | 22.9 | 17.4 | 21.1 | 18.3 | 20.6 | 3.3 | 26.1 | 10 | 22.2 | 21.1 | 25.6 | 24 | 19.8 | 18.3 | 19.4 | 16.1 | 22.2 | 17.2 | 25.6 | 7.2 | 14.4 | 2.8 | 32.2 | 7.8 | 23.1 | 2 | 22.2 | 17.8 | 21.1 | 16.9 | 16.1 | 10 | 17.8 | 11.7 | 22.4 | 21.2 | 25.4 | 18.8 | 16 | 8 | 14.2 | 6.3 | 15.9 | 14.3 | 23.9 | 12.8 | 13.9 | 11.7 | 17 | 13 | 19.4 | 18.3 | 25.6 | 21.1 | 21.1 | 13.3 | 27.2 | 18.3 | 22.8 | 20.6 | 25.3 | 13.9 | 26.7 | 23.3 | 29.4 | 7.2 | 30.6 | 20 | 26.1 | 23.9 | 26.1 | 21.1 | 24.4 | 10 | 23.9 | 21.1 | 12.8 | 10.6 | 16.1 | 12.8 | 16 | 4.1 | 16.7 | 14.4 | 20.4 | 19.9 | 14.4 | 9.4 | 18.9 | 5
12 | 8 | 13.9 | 11.7 | 22.2 | 21.1 | 24.4 | 20.6 | 14.1 | 4.1 | 32.2 | 12.8 | 13 | 11 | 20 | 8.4 | 18.9 | 15.6 | 18.7 | 10.8 | 13.3 | 10 | 11.9 | 11.4 | 17.2 | 7.8 | 24.4 | 7.8 | 23 | 23 | 24.1 | 20.6 | 26.1 | 23.3 | 23.9 | 23.3 | 25 | 22.2 | 22.2 | 16.7 | 24 | 17.8 | 21.7 | 13.3 | 22.8 | 5.6 | 19.4 | 17.2 | 22.4 | 17.8 | 20.6 | 16.1 | 22.2 | 19.4 | 25 | 23.3 | 25.6 | 22.2 | 22.8 | 15.6 | 20 | 12 | 15.2 | 13.8 | 15.6 | 15.6 | 17.8 | 13.9 | 7.8 | 4.6 | 22 | 16.5 | 14.4 | 12.2 | 18.3 | 13.9 | 22.2 | 21.7 | 23.3 | 13.9 | 22.2 | 17.8 | 21.1 | 17.8 | 19.7 | 4.2 | 24.8 | 10.3 | 21.7 | 21.1 | 25.6 | 24 | 19.6 | 18.3 | 18.9 | 16.1 | 21.7 | 16.7 | 22.8 | 7.8 | 11.7 | -1.1 | 31.1 | 7.6 | 21.9 | 3.1 | 21.7 | 17.2 | 20.6 | 16.5 | 15 | 10.6 | 15.6 | 12.2 | 22.1 | 21.6 | 25 | 18.9 | 14 | 11 | 14.1 | 7 | 15.2 | 13.6 | 22.8 | 13.3 | 13.3 | 11.1 | 16 | 13 | 19.4 | 19.4 | 25 | 21.7 | 20.6 | 12.8 | 26.7 | 16.1 | 22.8 | 19.4 | 24.4 | 13.3 | 26.1 | 23.3 | 28.7 | 7.3 | 29.4 | 20.6 | 26.1 | 24.4 | 25 | 21.1 | 24.4 | 7.8 | 22.2 | 20.6 | 12.2 | 10 | 15.6 | 11.7 | 16.3 | 4 | 15.6 | 12.8 | 20.2 | 19.7 | 13.9 | 8.9 | 17.2 | 3.9
13 | 9 | 14.4 | 11.7 | 22 | 21 | 24.4 | 20 | 13.1 | 4 | 31.7 | 13.9 | 13 | 11 | 18.9 | 8.3 | 18.3 | 15.6 | 17.8 | 10.6 | 13.3 | 10 | 11.5 | 11.3 | 16.7 | 7.2 | 22.2 | 7.2 | 23 | 22 | 23.3 | 20.6 | 26.1 | 23.3 | 22.8 | 22.8 | 25 | 22.2 | 20 | 16.7 | 23.7 | 17.7 | 21.1 | 13.3 | 22.2 | 4.4 | 19.4 | 17.2 | 22.2 | 17.8 | 19.4 | 16.1 | 22.2 | 19.4 | 25 | 23.9 | 24.8 | 21.7 | 22.8 | 15.6 | 20 | 11 | 14.8 | 13.5 | 15.6 | 15.6 | 15.6 | 13.3 | 6.1 | 4.4 | 21.1 | 16.1 | 13.9 | 11.5 | 17.8 | 13.7 | 22.2 | 21.7 | 22.2 | 13.9 | 22.2 | 17.8 | 20 | 16.7 | 18.7 | 5.2 | 23.5 | 10.6 | 20.6 | 20.6 | 25.6 | 23.9 | 19.4 | 18.3 | 17.8 | 15.6 | 21.1 | 16.7 | 22.2 | 8.9 | 11.7 | 2.2 | 30 | 7.8 | 20.6 | 3.3 | 20.6 | 17.2 | 20 | 16.1 | 13.9 | 10.6 | 15 | 12.2 | 21.7 | 21.7 | 24.1 | 18.8 | 13 | 11 | 13.9 | 7.2 | 14.4 | 12.8 | 22.2 | 14.4 | 12.8 | 11.1 | 15 | 13 | 18.3 | 17.2 | 24.4 | 22.2 | 19.4 | 12.2 | 25 | 21.1 | 21.7 | 20 | 23.9 | 12.9 | 25.6 | 23.3 | 27.9 | 6.7 | 29.4 | 18.9 | 26.1 | 23.9 | 24.4 | 21.3 | 23.9 | 8.3 | 22.8 | 21.1 | 11.1 | 10 | 15.6 | 12.2 | 16.7 | 3.9 | 15 | 13.3 | 20 | 19.4 | 13.9 | 8.9 | 16.7 | 4.4
14 | 10 | 12.8 | 11.7 | 21.9 | 21.2 | 23.9 | 20 | 12.2 | 3.9 | 30 | 15 | 12 | 11 | 17 | 8.7 | 18.9 | 16.1 | 17.4 | 10.6 | 13.1 | 9.9 | 11.2 | 11 | 16.7 | 7.2 | 24.4 | 6.7 | 23 | 22 | 23.1 | 20.3 | 26.1 | 23.3 | 22.8 | 22.8 | 24.4 | 22.2 | 21.1 | 16.7 | 23.3 | 17.8 | 20.6 | 13.6 | 21.1 | 3.3 | 18.9 | 16.7 | 21.5 | 17.1 | 18.9 | 16.1 | 22 | 19.2 | 25 | 23.9 | 24.1 | 21 | 21.7 | 16.1 | 19 | 11 | 14.5 | 13.4 | 15.6 | 15.6 | 16.7 | 13.9 | 5.7 | 4 | 20.5 | 15.9 | 13.3 | 10.3 | 17.2 | 13.6 | 21.7 | 21.1 | 21.7 | 13.9 | 22.2 | 17.8 | 20 | 15.6 | 17.8 | 5.6 | 22.2 | 10.6 | 20 | 20 | 25.6 | 24.2 | 19.2 | 17.9 | 17.2 | 15 | 20.6 | 16.1 | 22.2 | 8.9 | 10.6 | 1.1 | 29.8 | 8.8 | 18.5 | 5 | 19.4 | 16.7 | 20.2 | 15.9 | 13.3 | 11.1 | 14.4 | 11.7 | 22.1 | 22.1 | 23.1 | 18.7 | 12 | 10 | 12.4 | 6.7 | 14.4 | 12.8 | 21.1 | 13.9 | 12.2 | 10.6 | 14 | 13 | 18.3 | 17.2 | 23.9 | 21.7 | 18.3 | 11.7 | 23.9 | 20.6 | 21.1 | 20.6 | 23.3 | 12 | 25.6 | 23.3 | 27.2 | 6.7 | 27.2 | 17.2 | 26.1 | 23.9 | 23.9 | 21.4 | 24.4 | 7.8 | 21.7 | 20.6 | 10.6 | 9.4 | 15 | 12.2 | 15.2 | 5.4 | 14.4 | 12.8 | 19.6 | 18.5 | 13.9 | 8.9 | 17.8 | 3.9
13 | 11 | 11.1 | 10 | 21.7 | 21.1 | 23.3 | 20 | 11.5 | 3.3 | 28.9 | 12.8 | 12 | 11 | 15.2 | 8.7 | 18.3 | 15.6 | 17.1 | 10.7 | 13 | 10 | 11 | 10.9 | 15 | 6.7 | 21.7 | 8.3 | 23 | 22 | 23 | 20.2 | 25.6 | 23.9 | 22.2 | 22.2 | 23.9 | 21.7 | 19.4 | 16.1 | 22.9 | 17.8 | 20 | 13.3 | 20 | -2.8 | 19.4 | 17.8 | 20.7 | 16.3 | 17.8 | 16.1 | 21.9 | 19.1 | 24.4 | 23.3 | 23.3 | 20.6 | 21.1 | 16.1 | 18 | 11 | 14.1 | 13.2 | 15.6 | 15.6 | 15.6 | 12.8 | 5.4 | 3.7 | 20 | 15.7 | 12.8 | 9.4 | 16.7 | 13.3 | 21.7 | 21.1 | 21.7 | 12.8 | 22.2 | 17.8 | 20 | 15 | 16.5 | 6.1 | 21.7 | 11.5 | 19.4 | 19.4 | 25.6 | 24.4 | 19.1 | 17.6 | 16.7 | 14.4 | 20.6 | 16.1 | 22.8 | 8.9 | 9.4 | 1.1 | 29.6 | 9.7 | 16.5 | 5.8 | 18.3 | 16.1 | 20.4 | 15.8 | 13.3 | 11.1 | 13.9 | 10.6 | 22.4 | 22.4 | 22.2 | 18.3 | 12 | 10 | 10.9 | 6.3 | 14.4 | 12.8 | 21.7 | 15 | 11.1 | 10 | 14 | 13 | 18.3 | 17.8 | 23.3 | 21.7 | 18.3 | 11.7 | 23.9 | 21.1 | 21.1 | 20 | 22.8 | 11.7 | 26.1 | 23.9 | 25.5 | 7.2 | 26.7 | 16.7 | 25.6 | 23.9 | 23.3 | 21.7 | 22.2 | 7.8 | 21.1 | 20.6 | 10 | 8.9 | 15 | 12.2 | 13.7 | 6.1 | 12.8 | 12.8 | 19.3 | 17.3 | 12.2 | 8.3 | 14.4 | 4.4
12 | 11 | 11.7 | 10.6 | 22.1 | 21.4 | 22.2 | 19.4 | 10.7 | 2.5 | 27.8 | 13.3 | 11 | 10 | 13.3 | 8.3 | 18.3 | 15.6 | 16.7 | 10.6 | 12.8 | 10 | 10.5 | 10.5 | 11.7 | 6.1 | 20.6 | 8.3 | 23 | 22 | 22.8 | 20 | 25 | 23.3 | 21.7 | 21.7 | 23.9 | 21.7 | 18.9 | 16.1 | 22.6 | 17.8 | 20 | 13.7 | 18.9 | -2.2 | 20.6 | 17.2 | 20 | 15.6 | 17.8 | 16.7 | 21.7 | 18.9 | 24.4 | 23.3 | 23.3 | 20.6 | 19.4 | 16.1 | 18 | 11 | 13.7 | 12.9 | 15.6 | 15.6 | 15.6 | 12.8 | 5 | 3.3 | 19.4 | 15.6 | 12.8 | 9.3 | 16.7 | 13.8 | 21.7 | 21.1 | 21.7 | 12.2 | 21.8 | 18 | 18.9 | 15 | 15.2 | 6.3 | 21.1 | 11.7 | 18.9 | 18.9 | 25.6 | 24.4 | 18.9 | 17.2 | 16.1 | 14.4 | 20 | 15.6 | 20.6 | 8.9 | 10 | 0 | 29.4 | 10.6 | 14.4 | 6.1 | 18.3 | 15.6 | 20.6 | 15.6 | 13.3 | 11.7 | 13.9 | 11.1 | 22.8 | 22.8 | 22 | 18.6 | 12 | 9 | 9.4 | 5.6 | 14.4 | 12.8 | 21.1 | 14.4 | 10.6 | 10 | 13 | 12 | 17.8 | 16.7 | 22.8 | 21.7 | 17.8 | 11.7 | 23.3 | 21.1 | 21.1 | 19.4 | 21.7 | 11.2 | 25.6 | 23.9 | 23.9 | 7.1 | 25.6 | 16.1 | 25.6 | 23.9 | 22.6 | 21.1 | 24.4 | 8.9 | 20.6 | 20 | 8.9 | 8.3 | 15 | 12.2 | 12.2 | 6.7 | 12.2 | 12.2 | 18.9 | 16.1 | 12.2 | 8.9 | 14.4 | 4.4
11 | 9 | 10.6 | 10 | 22.4 | 21.4 | 21.1 | 19.4 | 10 | 1.7 | 27.2 | 13.9 | 12 | 11 | 14.8 | 8.8 | 18.3 | 15.6 | 17.4 | 11 | 13 | 10 | 10.5 | 10.5 | 12.2 | 6.1 | 20.6 | 8.3 | 23 | 22 | 22.8 | 20 | 25 | 22.8 | 21.7 | 21.7 | 23.9 | 21.7 | 18.3 | 16.1 | 22.2 | 17.8 | 20 | 14.2 | 18.3 | 0 | 21.1 | 14.4 | 20 | 15.7 | 17.8 | 16.7 | 22.1 | 19.1 | 24.4 | 23.3 | 23.3 | 20.8 | 20 | 16.7 | 18 | 11 | 13.3 | 12.8 | 16.1 | 16.1 | 16.7 | 12.8 | 6.9 | 4.4 | 20 | 15.7 | 12.8 | 9.1 | 16.7 | 14.2 | 21.7 | 21.1 | 21.1 | 12.2 | 21.5 | 18.1 | 18.9 | 14.4 | 13.9 | 6.1 | 20.6 | 12.2 | 18.9 | 18.9 | 26 | 24.4 | 19.5 | 17.8 | 16.7 | 15 | 19.4 | 15.6 | 20.6 | 8.9 | 8.3 | 1.1 | 30.2 | 11.2 | 16.8 | 6.4 | 17.8 | 15.6 | 20.8 | 15.8 | 13.9 | 12.2 | 13.3 | 10.6 | 22.4 | 22.1 | 21.9 | 18.7 | 12 | 10 | 10.5 | 6.1 | 14.6 | 12.8 | 21.1 | 15.6 | 10.6 | 9.4 | 14 | 14 | 17.8 | 16.7 | 22.8 | 21.7 | 17.2 | 12.8 | 23.3 | 20.6 | 21.1 | 19.4 | 20.5 | 10.9 | 25.6 | 23.9 | 22.2 | 7.2 | 24.4 | 15.6 | 25.6 | 24.4 | 21.8 | 20.6 | 24.4 | 8.3 | 20 | 19.4 | 10 | 8.3 | 15 | 12.2 | 12.8 | 7.9 | 11.7 | 11.7 | 18.3 | 15.6 | 12.2 | 8.9 | 12.2 | 7.2
14 | 11 | 13.9 | 10 | 22.8 | 21.7 | 22.2 | 20 | 12.8 | 2.4 | 27.2 | 12.2 | 12 | 11 | 16.3 | 8.8 | 18.9 | 16.7 | 18.2 | 11.3 | 13.1 | 9.9 | 11 | 10.7 | 14.4 | 6.7 | 18.9 | 9.4 | 24 | 23 | 22.8 | 20 | 25 | 23.3 | 22.8 | 22.8 | 23.9 | 21.7 | 18.3 | 16.1 | 23.7 | 18.2 | 20 | 14.4 | 16.7 | 1.1 | 20 | 14.4 | 20 | 15.7 | 17.8 | 16.7 | 22.4 | 19.4 | 25 | 23.9 | 23.3 | 21.1 | 21.7 | 16.7 | 19 | 10 | 13.3 | 12.2 | 16.7 | 16.7 | 16.7 | 13.3 | 8.7 | 5.3 | 20.5 | 15.5 | 12.8 | 8.9 | 16.7 | 14.4 | 21.7 | 21.1 | 21.1 | 12.2 | 21.1 | 18.3 | 19.4 | 15 | 16.5 | 6.6 | 22.4 | 13.2 | 18.9 | 18.9 | 26.3 | 24.2 | 20 | 18.3 | 17.2 | 15.6 | 19.4 | 16.7 | 21.1 | 8.9 | 13.3 | 2.2 | 30.9 | 12.3 | 19.3 | 6.1 | 18.3 | 14.4 | 20.9 | 15.9 | 14.4 | 12.2 | 13.3 | 10.6 | 22.1 | 21.3 | 21.7 | 18.9 | 13 | 11 | 11.7 | 6.4 | 14.8 | 12.7 | 22.2 | 15 | 11.1 | 10 | 17 | 15 | 17.2 | 16.7 | 22.8 | 22.2 | 16.1 | 13.3 | 23.3 | 20.6 | 21.1 | 19.4 | 19.4 | 10.6 | 25.6 | 23.9 | 24.8 | 7.9 | 24.4 | 15.6 | 24.4 | 23.9 | 21.1 | 20 | 23.9 | 8.3 | 20.6 | 20 | 12.2 | 11.1 | 14.4 | 12.8 | 13.3 | 9 | 15.6 | 12.8 | 17.8 | 15.1 | 12.8 | 9.4 | 13.3 | 8.3
15 | 11 | 15.6 | 10.6 | 25 | 22.5 | 24.4 | 20.6 | 15.5 | 2.3 | 30 | 13.3 | 13 | 11 | 17.8 | 8.9 | 19.4 | 16.7 | 18.9 | 11.7 | 13.3 | 10 | 12.2 | 11.1 | 16.7 | 7.2 | 21.7 | 10 | 26 | 23 | 22.8 | 20 | 26.7 | 25 | 22.8 | 22.8 | 24.4 | 21.7 | 20.6 | 17.2 | 25.2 | 18.7 | 22.4 | 15.3 | 17.2 | 2.2 | 20 | 13.3 | 20 | 15.6 | 20 | 17.8 | 22.8 | 19.4 | 25.6 | 24.4 | 25.5 | 22.2 | 22.2 | 17.2 | 18 | 12 | 15.6 | 13.9 | 16.7 | 16.7 | 19.4 | 15 | 10.6 | 6.1 | 21.1 | 15.6 | 14.6 | 9.9 | 18.9 | 15.4 | 21.7 | 21.1 | 22.2 | 12.2 | 23.7 | 18.8 | 21.7 | 16.1 | 19.1 | 6.3 | 24.3 | 14.1 | 19.4 | 19.4 | 26.7 | 23.9 | 20.6 | 18.9 | 18.9 | 16.1 | 20.6 | 18.3 | 22.8 | 10 | 18.3 | 5 | 31.7 | 12.8 | 21.7 | 5 | 20.6 | 15 | 21.1 | 16.1 | 15 | 12.2 | 18.3 | 12.8 | 21.7 | 20.6 | 23.7 | 19.2 | 17 | 10 | 12.8 | 6.7 | 15 | 12.8 | 22.8 | 15 | 12.8 | 11.7 | 19 | 15 | 18.9 | 17.2 | 23.3 | 22.2 | 16.1 | 13.3 | 23.9 | 21.1 | 21.7 | 20 | 22 | 11.7 | 26.1 | 23.9 | 27.4 | 8.8 | 26.7 | 17.2 | 26.7 | 24.4 | 23.1 | 20.6 | 26.1 | 8.3 | 22.8 | 21.1 | 16.1 | 13.3 | 14.4 | 13.9 | 13.9 | 10 | 17.2 | 11.7 | 17.2 | 14.4 | 16.1 | 7.8 | 15.6 | 10
16 | 12 | 16.7 | 11.1 | 27.2 | 23.2 | 27.8 | 20 | 18.3 | 1.7 | 32.2 | 13.3 | 14 | 10 | 20 | 9.3 | 23.9 | 16.1 | 21.3 | 12.7 | 14.6 | 10.3 | 15 | 12 | 18.9 | 7.2 | 25 | 9.4 | 28 | 24 | 24.3 | 20.2 | 28.3 | 23.9 | 23.9 | 23.9 | 26.7 | 22.2 | 23.9 | 16.7 | 26.7 | 18.9 | 24.8 | 15.7 | 17.8 | 3.3 | 20.6 | 13.3 | 21.7 | 16.7 | 23.9 | 18.9 | 24.5 | 20.4 | 28.3 | 25 | 27.8 | 23.4 | 25.6 | 17.2 | 19 | 13 | 18.3 | 15 | 18.3 | 18.3 | 22.8 | 16.1 | 12.8 | 6.6 | 22.6 | 16 | 16.5 | 10.8 | 21.1 | 16.1 | 21.1 | 20.6 | 23.3 | 12.8 | 26.3 | 19.2 | 23.9 | 16.7 | 21.7 | 5.6 | 26.1 | 15 | 22.2 | 20.6 | 27.4 | 24.1 | 21.9 | 19.1 | 20.6 | 17.2 | 22.2 | 17.2 | 26.1 | 9.4 | 22.2 | 6.7 | 33.2 | 13.3 | 24.3 | 5.2 | 22.2 | 15 | 21.3 | 16.1 | 16.7 | 13.9 | 20 | 12.8 | 23.2 | 20.7 | 25.8 | 19.7 | 19 | 13 | 14.5 | 7.1 | 15.4 | 12.9 | 23.3 | 15 | 16.7 | 12.8 | 21 | 14 | 22.2 | 19.4 | 25.6 | 23.3 | 17.2 | 13.9 | 24.4 | 21.1 | 22.8 | 20 | 24.6 | 12.9 | 27.8 | 22.2 | 30 | 8.9 | 27.2 | 19.4 | 28.9 | 25 | 25.2 | 21.3 | 28.3 | 8.3 | 25.6 | 21.1 | 18.9 | 13.9 | 15 | 13.9 | 15.2 | 9.8 | 18.9 | 10.6 | 18.5 | 13.4 | 17.2 | 6.7 | 17.8 | 10.6
18 | 13 | 15.6 | 10.6 | 29.4 | 23.9 | 30 | 21.1 | 20 | 1.9 | 35.6 | 14.4 | 16 | 13 | 22.2 | 9.7 | 25.6 | 16.1 | 23.7 | 13.9 | 15.9 | 10.5 | 17.8 | 12.3 | 19.4 | 8.3 | 26.1 | 10 | 29 | 24 | 25.7 | 20.5 | 29.4 | 23.3 | 27.2 | 25 | 28.9 | 22.2 | 26.1 | 17.2 | 27.1 | 19 | 27.2 | 16.1 | 19.4 | 3.9 | 21.1 | 14.4 | 23.3 | 17.3 | 26.1 | 18.9 | 26.1 | 20.9 | 25.6 | 21.7 | 30 | 24.4 | 26.7 | 17.2 | 19 | 13 | 20.6 | 15 | 19.4 | 18.9 | 24.4 | 15.6 | 15 | 6.8 | 24.1 | 16.1 | 18.3 | 11.7 | 23.3 | 16.7 | 22.8 | 21.7 | 25.6 | 13.3 | 28.9 | 18.9 | 26.7 | 16.7 | 23.5 | 8.8 | 28.3 | 14.9 | 25 | 20 | 28.2 | 24.4 | 23.1 | 18.9 | 22.2 | 17.8 | 25.6 | 16.7 | 27.2 | 10.6 | 24.4 | 6.7 | 34.6 | 13.5 | 26.8 | 5.2 | 25 | 15 | 21.5 | 16.3 | 20 | 11.1 | 23.9 | 13.9 | 24.6 | 20.7 | 27.8 | 19.4 | 19 | 13 | 16.1 | 7.4 | 15.7 | 13 | 23.9 | 14.4 | 19.4 | 12.8 | 23 | 14 | 25.6 | 18.3 | 26.7 | 22.8 | 18.9 | 13.9 | 25.6 | 21.1 | 23.9 | 19.4 | 27.2 | 13.9 | 30.6 | 21.7 | 31.9 | 8.9 | 28.9 | 21.7 | 29.4 | 23.9 | 27.2 | 21.7 | 29.4 | 8.3 | 28.3 | 21.1 | 22.2 | 12.2 | 15.6 | 15 | 16.5 | 9.2 | 20 | 11.1 | 19.8 | 12.1 | 18.3 | 6.7 | 18.3 | 10
19 | 13 | 16.1 | 10.6 | 30 | 23.4 | 32.2 | 19.4 | 21.6 | 1.3 | 36.7 | 13.9 | 17 | 13 | 24.4 | 9.4 | 25.6 | 15.6 | 26.1 | 14.4 | 17.2 | 10.6 | 20.6 | 12.2 | 22.2 | 4.4 | 27.8 | 10 | 29 | 24 | 27.2 | 20.6 | 30.6 | 23.9 | 30 | 25.6 | 30.6 | 22.8 | 27.2 | 16.1 | 27.4 | 18.7 | 28.3 | 15.9 | 21.1 | 4.4 | 21.7 | 15 | 25 | 18.3 | 28.3 | 18.3 | 27.8 | 21.7 | 27.2 | 23.3 | 31.1 | 24.7 | 28.9 | 16.7 | 21 | 14 | 22.8 | 14.4 | 20.6 | 19.4 | 27.8 | 17.2 | 17.2 | 6.7 | 25.6 | 16.1 | 19.2 | 11.8 | 25.3 | 17.8 | 25.6 | 21.7 | 26.7 | 13.9 | 29.8 | 18.6 | 28.3 | 17.8 | 25.4 | 11.6 | 30.6 | 14.7 | 28.3 | 20 | 28.9 | 24.4 | 24.4 | 18.9 | 23.9 | 18.3 | 25.6 | 17.2 | 30.6 | 8.9 | 26.7 | 5.6 | 36.1 | 13.9 | 29.4 | 4.4 | 25.6 | 15 | 21.7 | 16.1 | 22.2 | 10.6 | 26.7 | 11.7 | 26.1 | 20.6 | 28.9 | 19.8 | 19 | 13 | 17.8 | 7.2 | 16.1 | 13.3 | 22.8 | 17.2 | 21.1 | 12.2 | 24 | 14 | 26.7 | 16.7 | 28.9 | 21.1 | 20 | 13.9 | 24.4 | 21.7 | 26.7 | 19.4 | 28.7 | 13.8 | 32.2 | 20.6 | 33.7 | 8.4 | 31.1 | 21.7 | 31.7 | 23.9 | 28.9 | 21.2 | 31.7 | 10 | 29.4 | 20.6 | 23.3 | 11.1 | 17.2 | 15 | 17.8 | 8.3 | 21.1 | 12.2 | 21.1 | 10 | 18.9 | 7.2 | 20.6 | 9.4
19 | 12 | 16.1 | 10.6 | 30.5 | 22.7 | 32.8 | 19.4 | 23.3 | 1.1 | 38.9 | 13.3 | 19 | 13 | 26.5 | 9.8 | 25.6 | 15.6 | 28.9 | 14.4 | 17.6 | 10.7 | 21.3 | 11.9 | 22.8 | 4.4 | 30 | 9.4 | 29 | 24 | 28.1 | 20.2 | 31.7 | 23.9 | 30.6 | 24.4 | 31.1 | 22.8 | 28.3 | 16.7 | 27.8 | 18.9 | 29.5 | 15.6 | 23.9 | 5.6 | 22.8 | 15.6 | 26.3 | 18.5 | 30 | 17.2 | 28.2 | 21.5 | 27.2 | 22.8 | 32.2 | 24.8 | 29.4 | 14.4 | 23 | 16 | 23.9 | 13.9 | 22.8 | 20 | 28.3 | 15.6 | 18.1 | 6.6 | 27.3 | 16 | 20.2 | 11.7 | 27.4 | 19 | 27.8 | 22.2 | 27.8 | 12.8 | 30.8 | 18.5 | 29.4 | 18.3 | 27.2 | 14.4 | 32.8 | 13.9 | 29.4 | 20.6 | 29.1 | 24.2 | 25.7 | 18.4 | 24.4 | 17.2 | 25.6 | 16.1 | 30.6 | 9.4 | 27.8 | 5 | 37.4 | 12.8 | 30.7 | 4.5 | 26.1 | 15.6 | 22.2 | 16.3 | 23.3 | 8.9 | 27.8 | 10.6 | 27.2 | 20.6 | 30 | 20 | 21 | 14 | 19.6 | 7.4 | 16.8 | 13.2 | 22.2 | 16.1 | 21.7 | 11.7 | 25 | 14 | 27.2 | 15 | 29.4 | 20 | 21.1 | 13.3 | 25.6 | 21.1 | 27.8 | 19.4 | 30.2 | 13.9 | 33.3 | 20.6 | 35.6 | 7.8 | 31.1 | 21.1 | 32.8 | 22.8 | 30.5 | 20.5 | 33.9 | 10 | 30 | 21.7 | 25.6 | 11.1 | 20 | 14.4 | 18.5 | 7.9 | 22.2 | 12.8 | 21.5 | 9.8 | 19.4 | 6.7 | 24.4 | 3.9
20 | 14 | 20 | 11.1 | 31.1 | 22.2 | 34.4 | 20.6 | 24.4 | 0 | 41.1 | 13.3 | 19 | 12 | 28.5 | 10.2 | 24.4 | 15.6 | 31.6 | 13.9 | 17.9 | 10.6 | 22.1 | 11.8 | 26.1 | 5.6 | 32.2 | 7.8 | 30 | 25 | 29.1 | 20 | 31.7 | 23.9 | 31.7 | 23.9 | 32.2 | 22.2 | 28.9 | 16.7 | 27.8 | 19.3 | 30.6 | 15 | 26.1 | 6.1 | 23.3 | 15.6 | 27.6 | 18.9 | 30 | 16.1 | 28.5 | 21.3 | 28.3 | 25 | 33.3 | 25 | 30.6 | 16.7 | 24 | 16 | 25 | 13.9 | 22.8 | 18.9 | 30 | 15 | 19.1 | 6.6 | 28.9 | 15.1 | 21.1 | 11.7 | 29.4 | 20 | 28.9 | 21.7 | 28.3 | 13.3 | 31.7 | 17.8 | 31.1 | 18.3 | 28.7 | 14.6 | 33.9 | 12.9 | 31.1 | 19.4 | 29.2 | 24.1 | 27 | 18.1 | 26.1 | 16.7 | 23.9 | 18.3 | 31.1 | 6.7 | 28.9 | 3.9 | 38.7 | 12.5 | 32 | 3.9 | 27.2 | 15 | 22.8 | 16.1 | 23.9 | 9.4 | 28.9 | 12.2 | 28.3 | 20.3 | 31.1 | 20 | 22 | 16 | 21.5 | 7 | 17.6 | 12.9 | 20.6 | 16.1 | 23.3 | 11.1 | 26 | 14 | 27.8 | 12.8 | 31.1 | 20.6 | 21.7 | 13.3 | 28.3 | 21.7 | 29.4 | 18.9 | 31.7 | 13.3 | 35.6 | 21.1 | 36.3 | 7.4 | 30.6 | 19.4 | 33.3 | 23.3 | 32.2 | 19.4 | 37.2 | 6.1 | 29.4 | 21.1 | 27.8 | 11.7 | 19.4 | 13.9 | 19.3 | 7.4 | 23.3 | 13.9 | 21.8 | 9.4 | 18.3 | 7.2 | 26.1 | -0.6
21 | 14 | 20.6 | 11.1 | 31.5 | 22.2 | 35 | 17.8 | 25.6 | -0.4 | 41.7 | 13.3 | 21 | 13 | 30.6 | 10 | 24.4 | 15.6 | 34.4 | 12.2 | 18.3 | 10.6 | 22.8 | 11.1 | 27.8 | 6.7 | 33.3 | 2.8 | 29 | 24 | 30 | 19.4 | 31.7 | 23.9 | 32.8 | 23.9 | 33.3 | 21.7 | 30 | 16.7 | 27.8 | 19.6 | 31.1 | 14.7 | 27.8 | 6.1 | 23.9 | 16.1 | 28.9 | 18.9 | 30.6 | 15.6 | 28.9 | 21.1 | 27.8 | 23.9 | 33.7 | 24 | 30 | 17.2 | 25 | 17 | 26.1 | 14.4 | 22.8 | 18.9 | 30.6 | 12.8 | 20 | 6.1 | 30.6 | 14.4 | 21.3 | 11.7 | 30.2 | 20.5 | 30 | 21.7 | 29.4 | 13.3 | 32.1 | 17.6 | 31.1 | 15.6 | 30.2 | 14.3 | 35 | 11.5 | 31.7 | 19.4 | 29.4 | 23.9 | 28.3 | 17.2 | 26.1 | 16.1 | 24.4 | 17.8 | 31.1 | 6.7 | 29.4 | 5 | 40 | 11.7 | 33.3 | 3.9 | 27.2 | 15.6 | 23.3 | 16.1 | 24.4 | 10 | 29.4 | 12.2 | 29.4 | 20 | 31.3 | 20 | 23 | 17 | 23.3 | 6.7 | 18.3 | 12.8 | 21.7 | 17.2 | 24.4 | 10.6 | 27 | 14 | 27.8 | 12.2 | 31.7 | 20.6 | 21.7 | 14.4 | 27.2 | 21.7 | 30 | 18.3 | 32.4 | 12.6 | 34.4 | 20.6 | 37.1 | 7.1 | 32.2 | 19.4 | 33.3 | 22.8 | 32.6 | 19.5 | 37.2 | 3.9 | 28.3 | 20.6 | 26.7 | 12.8 | 19.4 | 14.4 | 20 | 6.7 | 24.4 | 14.4 | 22.2 | 8.9 | 17.2 | 7.8 | 26.7 | -0.6
21 | 14 | 22.2 | 11.1 | 31.8 | 22.2 | 35.6 | 17.8 | 26.7 | -1.7 | 43.3 | 13.9 | 21 | 14 | 31.5 | 10.3 | 23.9 | 15 | 34 | 11.8 | 18.1 | 10.7 | 22.1 | 11.2 | 29.4 | 3.3 | 33.9 | 3.3 | 29 | 24 | 29.1 | 20.3 | 31.7 | 23.9 | 31.7 | 23.9 | 33.3 | 21.1 | 31.1 | 16.1 | 27.8 | 20 | 31.7 | 14.8 | 29.4 | 6.1 | 22.8 | 15 | 29.6 | 19 | 32.8 | 15.6 | 28.7 | 20.7 | 27.8 | 23.9 | 34 | 22.4 | 30 | 17.8 | 24 | 18 | 25 | 15 | 23.3 | 18.9 | 29.4 | 12.8 | 20.6 | 6.6 | 30.6 | 13.9 | 21.5 | 11.3 | 30.9 | 20.8 | 28.9 | 21.7 | 30 | 12.8 | 32.4 | 17.5 | 32.2 | 16.7 | 31.7 | 13.9 | 36.1 | 10 | 28.3 | 17.8 | 29.4 | 23.8 | 28.7 | 17 | 23.9 | 16.7 | 25.6 | 17.8 | 32.2 | 7.8 | 31.1 | 5 | 40.2 | 10.5 | 33.1 | 4.8 | 27.2 | 13.3 | 23.9 | 16.2 | 23.3 | 10 | 28.9 | 12.8 | 29.6 | 19.9 | 31.5 | 19.5 | 24 | 18 | 24.1 | 6.4 | 18.9 | 12.7 | 21.1 | 16.7 | 23.9 | 10 | 28 | 15 | 28.3 | 11.7 | 31.7 | 20.6 | 22.8 | 15 | 27.2 | 23.9 | 30.6 | 17.8 | 33.2 | 12.3 | 35.6 | 21.7 | 37.8 | 6.7 | 33.3 | 20 | 32.2 | 24.4 | 32.9 | 19.4 | 38.3 | 3.9 | 27.8 | 18.9 | 27.8 | 13.9 | 20.6 | 14.4 | 20.6 | 6.6 | 24.4 | 13.9 | 22 | 9.2 | 18.9 | 7.2 | 27.8 | -1.7
22 | 15 | 23.3 | 11.1 | 32.2 | 22.2 | 35.6 | 18.3 | 26.7 | -1 | 43.3 | 14.4 | 21 | 13 | 32.4 | 9.9 | 23.3 | 14.4 | 33.7 | 11.6 | 18 | 10.7 | 21.3 | 11.4 | 29.4 | 5.6 | 35 | 2.2 | 27 | 22 | 28.1 | 21.2 | 28.9 | 19.4 | 27.2 | 22.2 | 33.3 | 20.6 | 32.2 | 16.7 | 27.6 | 19.7 | 32.2 | 14.4 | 30 | 4.4 | 22.2 | 13.9 | 30.4 | 19.5 | 30 | 15.6 | 28.5 | 20.5 | 27.8 | 24.4 | 34.4 | 21.1 | 29.4 | 18.3 | 27 | 19 | 20.6 | 15.6 | 22.8 | 17.8 | 30 | 13.3 | 21.1 | 7 | 30.6 | 13.4 | 21.7 | 11.1 | 31.7 | 21.1 | 27.8 | 21.7 | 30 | 12.2 | 32.8 | 17.2 | 32.8 | 17.2 | 27.8 | 15.5 | 35.9 | 9.5 | 27.8 | 20 | 29.4 | 23.8 | 29 | 16.9 | 27.2 | 15.6 | 26.7 | 16.1 | 30.6 | 7.8 | 31.7 | 6.1 | 40.4 | 10.7 | 33 | 4.7 | 27.2 | 13.9 | 24.4 | 16.2 | 23.3 | 11.7 | 29.4 | 11.1 | 29.8 | 20.1 | 31.7 | 19.4 | 23 | 18 | 24.8 | 5.6 | 19.4 | 12.5 | 20.6 | 15.6 | 25.6 | 10.6 | 27 | 17 | 28.3 | 11.7 | 28.9 | 22.8 | 22.2 | 15.6 | 28.9 | 22.2 | 31.1 | 17.8 | 33.9 | 11.1 | 34.4 | 21.7 | 38.2 | 7.1 | 32.8 | 20.6 | 31.1 | 24.4 | 33.3 | 19.4 | 38.3 | 5.6 | 25.6 | 18.3 | 26.1 | 14.4 | 21.7 | 14.4 | 21.1 | 6.6 | 25 | 13.9 | 21.9 | 9.5 | 18.3 | 7.2 | 28.3 | -4.4
21 | 15 | 23.3 | 11.1 | 31.8 | 22.2 | 35 | 18.3 | 26.7 | 0.4 | 44.4 | 14.4 | 22 | 13 | 33.3 | 10 | 22.8 | 14.4 | 33.3 | 11.1 | 17.8 | 10.6 | 20.6 | 11.1 | 30.6 | 6.1 | 34.4 | 3.9 | 27 | 21 | 27.2 | 21.7 | 27.2 | 22.8 | 25 | 19.4 | 33.9 | 20.6 | 32.8 | 16.1 | 27.4 | 19.2 | 31.8 | 14.5 | 30 | 5 | 23.9 | 13.3 | 31.1 | 19.4 | 31.1 | 15 | 28.3 | 20 | 27.8 | 25 | 33.5 | 21.3 | 30 | 18.3 | 28 | 18 | 19.4 | 16.1 | 21.1 | 16.1 | 30 | 13.9 | 21.7 | 7.2 | 30.6 | 12.8 | 21.5 | 10.7 | 30.9 | 21.4 | 29.4 | 21.1 | 29.4 | 13.3 | 31.9 | 17.8 | 32.2 | 17.8 | 23.9 | 15.7 | 35.8 | 10.1 | 27.8 | 20.6 | 29.4 | 23.9 | 29.4 | 16.7 | 27.8 | 15 | 25.6 | 18.9 | 29.4 | 7.8 | 30.6 | 6.1 | 40.6 | 10 | 32.8 | 5.6 | 26.7 | 13.3 | 25 | 16.1 | 22.2 | 10.6 | 27.2 | 11.1 | 30 | 20 | 30.9 | 19 | 23 | 17 | 25.6 | 5 | 20 | 12.2 | 20.6 | 13.9 | 25 | 10.6 | 27 | 16 | 27.2 | 16.1 | 26.1 | 23.9 | 22.8 | 15 | 29.4 | 22.8 | 31.1 | 17.8 | 33.7 | 11.6 | 33.9 | 20.6 | 38.5 | 7.3 | 33.3 | 19.4 | 32.2 | 24.4 | 33.1 | 19.6 | 33.9 | 5.6 | 25 | 18.3 | 26.1 | 16.1 | 22.8 | 14.4 | 21.7 | 6.1 | 25.6 | 14.4 | 21.7 | 9.4 | 12.8 | 7.8 | 28.9 | -2.8
21 | 16 | 23.3 | 11.7 | 31.5 | 22.2 | 34.4 | 18.9 | 26.7 | 1.1 | 44.4 | 13.3 | 21 | 12 | 32.4 | 9.3 | 21.7 | 15.6 | 31.1 | 11 | 16.5 | 10.6 | 19.3 | 11.1 | 30.6 | 3.9 | 35.6 | 1.7 | 26 | 21 | 26.8 | 21.8 | 30.6 | 24.4 | 24.4 | 21.1 | 33.3 | 19.4 | 31.7 | 15.6 | 27.2 | 18.9 | 31.5 | 15.1 | 31.7 | 3.3 | 23.9 | 13.3 | 30.5 | 19.5 | 26.1 | 15.6 | 26.5 | 20.1 | 27.8 | 25 | 32.6 | 21.2 | 28.9 | 18.9 | 28 | 18 | 17.2 | 15.6 | 19.4 | 16.1 | 29.4 | 13.3 | 21.7 | 7.9 | 31.5 | 13.3 | 21.3 | 10.5 | 30.2 | 21.6 | 29.4 | 21.7 | 27.8 | 15 | 30.9 | 18 | 32.2 | 17.2 | 20 | 15 | 35.6 | 10 | 28.9 | 20 | 28.5 | 24.1 | 28.3 | 17.2 | 27.2 | 15.6 | 23.3 | 18.3 | 30.6 | 7.8 | 29.4 | 5.6 | 40 | 9.5 | 31.5 | 4.3 | 26.7 | 13.3 | 24.1 | 16.1 | 22.2 | 10 | 27.2 | 11.1 | 29.8 | 19.5 | 30.2 | 18.6 | 22 | 17 | 24.5 | 5.3 | 19.3 | 12.1 | 17.8 | 15.6 | 23.9 | 10.6 | 27 | 19 | 26.1 | 15.6 | 28.9 | 23.9 | 23.3 | 15.6 | 30 | 22.8 | 30 | 17.8 | 33.5 | 11.4 | 32.2 | 21.7 | 38.9 | 7.8 | 33.3 | 18.9 | 31.7 | 24.4 | 33 | 19.9 | 33.9 | 6.1 | 21.7 | 19.4 | 25 | 16.7 | 20.6 | 13.3 | 20.9 | 6.1 | 25 | 14.4 | 21.3 | 9.9 | 12.2 | 8.3 | 27.8 | -2.8
21 | 15 | 24.4 | 12.8 | 31.1 | 22.2 | 33.3 | 18.9 | 24.7 | 1.6 | 43.3 | 13.3 | 22 | 13 | 31.5 | 7.9 | 21.7 | 13.9 | 28.9 | 10.1 | 15.2 | 10.4 | 18 | 10.9 | 30.6 | 6.7 | 35 | 1.7 | 27 | 22 | 26.5 | 21.7 | 30 | 24.4 | 25.6 | 21.1 | 32.2 | 21.7 | 31.1 | 15 | 26.5 | 19.2 | 31.1 | 15 | 31.1 | 5 | 22.8 | 13.3 | 30 | 19.4 | 28.9 | 15.6 | 24.6 | 19.9 | 27.2 | 24.4 | 31.7 | 21.1 | 27.8 | 19.4 | 29 | 17 | 17.2 | 15.6 | 19.4 | 16.7 | 28.3 | 15.6 | 21.7 | 9 | 32.4 | 13.6 | 21.1 | 10 | 29.4 | 21.7 | 28.3 | 21.1 | 26.7 | 13.3 | 30 | 18.3 | 30 | 18.9 | 19.4 | 15.5 | 33.7 | 11 | 29.4 | 20.6 | 27.6 | 24.5 | 27.2 | 17.4 | 26.1 | 15.6 | 23.3 | 18.9 | 31.1 | 6.7 | 30 | 5 | 39.5 | 8.1 | 30.2 | 4.1 | 26.1 | 13.9 | 23.1 | 15.7 | 22.2 | 9.4 | 26.7 | 11.1 | 29.6 | 19.3 | 29.4 | 18.3 | 22 | 17 | 23.3 | 5.7 | 18.5 | 11.8 | 17.8 | 16.7 | 23.9 | 11.1 | 27 | 18 | 26.1 | 17.8 | 28.3 | 22.2 | 22.8 | 15.6 | 30 | 21.7 | 30 | 18.3 | 33.3 | 11.7 | 30 | 22.2 | 37.6 | 6.6 | 33.3 | 18.9 | 31.1 | 23.9 | 32.8 | 20 | 33.3 | 6.1 | 21.7 | 19.4 | 25 | 16.7 | 19.4 | 13.3 | 20.2 | 5.5 | 24.4 | 13.3 | 21 | 9.9 | 13.3 | 7.8 | 27.8 | -2.8
20 | 15 | 21.7 | 12.8 | 29.3 | 22.8 | 31.1 | 19.4 | 22.6 | 2.1 | 42.2 | 13.3 | 21 | 13 | 30.6 | 7.2 | 20 | 13.9 | 26.7 | 9.4 | 13.9 | 10 | 16.7 | 10.6 | 27.8 | 6.7 | 33.3 | 1.7 | 27 | 21 | 26.1 | 21.7 | 29.4 | 24.4 | 25.6 | 21.1 | 29.4 | 22.2 | 30 | 15 | 25.7 | 19.1 | 29.8 | 15.5 | 30.6 | 5.6 | 21.7 | 12.8 | 29.4 | 19.4 | 27.2 | 17.8 | 22.8 | 19.4 | 26.7 | 24.4 | 30 | 21.4 | 26.1 | 20 | 24 | 16 | 16.7 | 15.6 | 20 | 16.1 | 27.2 | 15 | 21.7 | 9.4 | 33.3 | 13.9 | 19.3 | 10.6 | 28.3 | 20.3 | 27.2 | 21.7 | 26.1 | 13.3 | 28.3 | 18.7 | 27.8 | 21.1 | 18.9 | 15.8 | 31.9 | 11.7 | 28.3 | 21.1 | 26.7 | 24.4 | 26.1 | 17.8 | 25 | 15 | 21.7 | 17.8 | 28.3 | 6.1 | 27.8 | 5 | 38.9 | 7.8 | 28.9 | 3.3 | 23.3 | 10.6 | 22.2 | 15.6 | 21.1 | 9.4 | 25.6 | 11.1 | 29.4 | 18.9 | 28.1 | 17.9 | 23 | 17 | 22.2 | 5.6 | 17.8 | 11.7 | 17.8 | 16.7 | 23.9 | 11.7 | 25 | 19 | 25 | 17.2 | 27.8 | 22.2 | 22.8 | 16.1 | 23.9 | 22.8 | 28.3 | 18.9 | 31.6 | 12 | 28.9 | 22.8 | 36.3 | 5.6 | 32.8 | 18.9 | 29.4 | 24.4 | 31.5 | 20.5 | 32.8 | 7.2 | 20.6 | 19.4 | 24.4 | 16.7 | 17.8 | 12.8 | 19.4 | 5 | 22.2 | 14.4 | 20.6 | 10 | 13.3 | 7.8 | 26.1 | 2.2
17 | 14 | 20.6 | 12.8 | 27.4 | 22.8 | 28.3 | 19.4 | 20.6 | 1.7 | 40 | 13.3 | 19 | 13 | 28.4 | 8.2 | 18.9 | 14.4 | 24.5 | 9.3 | 13.3 | 10.1 | 16 | 10.4 | 26.1 | 6.1 | 31.1 | 1.7 | 27 | 21 | 25.5 | 21.6 | 28.9 | 24.4 | 25 | 21.7 | 28.3 | 22.2 | 28.9 | 16.1 | 25 | 19.4 | 28.5 | 15.4 | 28.3 | 7.2 | 18.9 | 13.3 | 27.9 | 19.4 | 25 | 17.2 | 22.4 | 19.6 | 26.1 | 24.4 | 28.4 | 21.4 | 24.4 | 20 | 24 | 13 | 16.1 | 15 | 17.8 | 16.1 | 23.9 | 15.6 | 19.3 | 9 | 30 | 15.3 | 17.4 | 10.6 | 27.2 | 19 | 25 | 21.7 | 25.6 | 13.3 | 26.7 | 19.1 | 25.6 | 20.6 | 18.3 | 16.1 | 30 | 12.2 | 26.1 | 21.7 | 26.5 | 24.5 | 24.6 | 18.3 | 23.3 | 16.7 | 21.1 | 17.8 | 27.8 | 5.6 | 24.4 | 5 | 37 | 9.6 | 26.9 | 3.4 | 22.2 | 9.4 | 22 | 15.4 | 19.4 | 8.3 | 23.9 | 12.2 | 27.4 | 19 | 26.9 | 17.7 | 22 | 18 | 20.2 | 6.6 | 17.1 | 11.4 | 17.8 | 16.1 | 21.7 | 11.7 | 24 | 19 | 23.9 | 17.2 | 22.8 | 21.7 | 20.6 | 16.1 | 23.9 | 22.2 | 27.2 | 18.9 | 30 | 12.5 | 28.3 | 23.3 | 35 | 5 | 30 | 18.3 | 28.3 | 24.4 | 30.2 | 21 | 30.6 | 8.3 | 20 | 18.9 | 23.3 | 16.7 | 15 | 12.2 | 17.9 | 5.5 | 20 | 14.4 | 18.9 | 10.8 | 13.3 | 7.8 | 21.1 | 1.1
14 | 13 | 18.9 | 12.8 | 25.6 | 22.8 | 27.8 | 19.4 | 18.2 | 2.9 | 38.9 | 12.8 | 17 | 14 | 26.1 | 8.2 | 18.3 | 14.4 | 22.2 | 9.1 | 12.8 | 10 | 15.9 | 10.6 | 24.4 | 6.7 | 30 | 2.2 | 26 | 21 | 25 | 21.3 | 28.3 | 25 | 23.3 | 21.7 | 26.7 | 22.8 | 27.8 | 16.1 | 24.8 | 19.6 | 27.2 | 15.6 | 24.4 | 6.7 | 17.8 | 13.3 | 26.5 | 19.6 | 22.8 | 17.8 | 22.1 | 19.5 | 25 | 23.9 | 26.7 | 21.1 | 23.9 | 20 | 23 | 14 | 15.6 | 15 | 17.8 | 16.7 | 22.2 | 16.1 | 16.8 | 7.7 | 26.6 | 16 | 15.6 | 10.6 | 26.1 | 17.8 | 23.9 | 21.7 | 25 | 13.3 | 25 | 18.9 | 24.4 | 20 | 18.1 | 15.9 | 29.3 | 11.9 | 23.9 | 22.2 | 26.3 | 24.5 | 23.2 | 18.8 | 20.6 | 15.6 | 20 | 17.2 | 26.1 | 8.9 | 21.1 | 6.1 | 35.2 | 11 | 24.8 | 2.9 | 18.3 | 10.6 | 21.9 | 15.3 | 19.4 | 9.4 | 22.8 | 12.8 | 25.3 | 18.8 | 25.6 | 17.2 | 22 | 18 | 18.1 | 7.3 | 16.3 | 10.9 | 18.3 | 15.6 | 20.6 | 12.8 | 23 | 19 | 21.1 | 19.4 | 23.3 | 21.7 | 18.3 | 16.1 | 23.9 | 23.3 | 26.1 | 21.1 | 28.3 | 12.2 | 27.8 | 23.9 | 34.1 | 4.8 | 28.9 | 18.3 | 27.8 | 23.9 | 28.9 | 21.1 | 28.9 | 8.3 | 20 | 18.9 | 22.8 | 16.1 | 15 | 11.7 | 16.5 | 5.8 | 18.9 | 14.4 | 17.3 | 11.2 | 13.3 | 7.2 | 20 | 1.1
13 | 12 | 18.3 | 12.2 | 24.8 | 22.7 | 26.1 | 21.1 | 15.7 | 2.8 | 37.8 | 13.3 | 16 | 13 | 23.9 | 8.3 | 18.9 | 15.6 | 20 | 8.3 | 12.2 | 10 | 15.9 | 10.6 | 22.2 | 7.2 | 29.4 | 3.3 | 26 | 21 | 24.4 | 21.1 | 27.8 | 24.4 | 22.2 | 21.7 | 27.2 | 23.3 | 25 | 17.2 | 24.6 | 19.7 | 26.3 | 15.7 | 22.8 | 6.1 | 17.8 | 13.9 | 25 | 19.4 | 22.2 | 17.8 | 21.7 | 19.4 | 25 | 23.9 | 24.8 | 20.7 | 23.9 | 20 | 21 | 13 | 15 | 14.4 | 18.3 | 17.2 | 23.3 | 16.1 | 14.4 | 6.7 | 23.3 | 15.6 | 14.7 | 10.2 | 25.4 | 18.4 | 23.3 | 21.7 | 25 | 13.9 | 24.3 | 19.2 | 25 | 18.9 | 18 | 15.8 | 28.5 | 11.2 | 23.9 | 21.7 | 26.1 | 24.4 | 21.7 | 18.9 | 18.3 | 15.6 | 19.4 | 16.7 | 24.4 | 8.9 | 17.8 | 4.4 | 33.3 | 11.7 | 22.8 | 2.8 | 17.2 | 10 | 21.7 | 15 | 18.9 | 10 | 20.6 | 12.8 | 23.3 | 18.3 | 25.6 | 17.3 | 21 | 19 | 16.1 | 7.2 | 15.6 | 10.6 | 18.3 | 15 | 18.9 | 12.8 | 22 | 21 | 21.1 | 18.3 | 23.3 | 22.2 | 17.8 | 16.1 | 23.9 | 23.3 | 25 | 20 | 27.4 | 11.9 | 27.2 | 24.4 | 33.1 | 5.6 | 27.8 | 18.9 | 27.2 | 23.9 | 27.8 | 21.8 | 28.3 | 8.3 | 20.6 | 18.9 | 22.8 | 16.1 | 15 | 11.1 | 15 | 5.6 | 18.3 | 13.9 | 15.6 | 11.1 | 13.3 | 7.8 | 20 | -2.8
13 | 12 | 16.7 | 12.2 | 24.1 | 22.5 | 25.6 | 21.1 | 13.3 | 2.8 | 36.1 | 13.3 | 14 | 12 | 22.4 | 9.3 | 18.9 | 16.1 | 19.1 | 9.3 | 11.8 | 9.7 | 16 | 10.6 | 19.4 | 7.8 | 27.2 | 2.8 | 26 | 21 | 24.2 | 21.1 | 27.8 | 24.4 | 21.7 | 21.7 | 27.2 | 23.3 | 23.3 | 17.2 | 24.4 | 20 | 25.3 | 15.6 | 21.1 | 5 | 17.2 | 13.9 | 24.3 | 19.4 | 21.7 | 17.8 | 21.3 | 18.5 | 25 | 23.9 | 23 | 20.2 | 22.8 | 20.6 | 21 | 13 | 14.4 | 14.4 | 17.8 | 17.2 | 22.8 | 16.7 | 12.4 | 7.1 | 22 | 16.3 | 13.7 | 9.4 | 24.6 | 19 | 22.2 | 20.6 | 24.4 | 15 | 23.5 | 19.5 | 23.9 | 19.4 | 17.8 | 15.6 | 27.8 | 11.1 | 22.8 | 21.7 | 26.1 | 23.8 | 20.9 | 18.7 | 17.2 | 14.4 | 19.4 | 16.7 | 23.9 | 7.8 | 16.1 | 5.6 | 32.6 | 11.8 | 22.1 | 2.8 | 15.6 | 11.1 | 21.7 | 15.3 | 18.9 | 10.6 | 21.7 | 13.3 | 22.9 | 18.7 | 25.6 | 17.3 | 20 | 19 | 14.1 | 7 | 15.2 | 10.4 | 17.2 | 15.6 | 16.1 | 11.7 | 22 | 21 | 20 | 18.9 | 23.9 | 22.8 | 16.7 | 15.6 | 23.9 | 23.3 | 24.4 | 20.6 | 26.5 | 11.1 | 27.2 | 23.9 | 32.2 | 6.1 | 26.7 | 19.4 | 26.7 | 23.9 | 26.7 | 22.3 | 26.1 | 8.9 | 20.6 | 19.4 | 22.2 | 16.1 | 13.9 | 10 | 14.3 | 5.7 | 18.3 | 12.8 | 14.5 | 10.6 | 12.2 | 6.7 | 18.9 | -2.8
13 | 12 | 16.7 | 12.2 | 23.3 | 22.2 | 25 | 21.1 | 12.2 | 2.1 | 35.6 | 13.9 | 14 | 12 | 20.9 | 9.8 | 18.9 | 15.6 | 18.1 | 10 | 11.5 | 9.8 | 16.2 | 10.6 | 18.3 | 7.8 | 26.7 | 2.2 | 26 | 21 | 24.1 | 21.2 | 26.7 | 24.4 | 21.7 | 21.7 | 26.7 | 23.3 | 21.1 | 16.7 | 24 | 19.9 | 24.4 | 15.6 | 20.6 | 4.4 | 17.2 | 14.4 | 23.5 | 19.5 | 21.1 | 18.3 | 21 | 17.8 | 24.4 | 23.9 | 21.1 | 19.4 | 22.2 | 20.6 | 20 | 13 | 14.1 | 14.1 | 17.8 | 17.8 | 22.2 | 17.8 | 10.3 | 6.8 | 20.7 | 17 | 12.8 | 8.9 | 23.9 | 19.4 | 21.7 | 20 | 24.4 | 15 | 22.8 | 19.4 | 23.3 | 20.6 | 17.8 | 15.3 | 25.6 | 11.8 | 22.8 | 21.1 | 26.1 | 23 | 20.2 | 18.5 | 15.6 | 13.3 | 19.4 | 16.1 | 22.2 | 7.8 | 13.9 | 2.2 | 31.8 | 11.6 | 21.3 | 3 | 15.6 | 10 | 21.7 | 15.3 | 17.8 | 12.8 | 21.1 | 13.9 | 22.6 | 19.2 | 25.6 | 17.2 | 20 | 19 | 12 | 6.3 | 14.8 | 10 | 16.7 | 15 | 16.1 | 11.7 | 21 | 20 | 18.9 | 17.8 | 23.9 | 22.2 | 16.7 | 15.6 | 23.9 | 23.3 | 23.3 | 20.6 | 25.6 | 10.6 | 26.7 | 23.9 | 30.9 | 6.1 | 25.6 | 18.9 | 26.7 | 23.9 | 25.6 | 22.8 | 27.2 | 7.2 | 20.6 | 18.9 | 21.7 | 15.6 | 13.9 | 10 | 13.5 | 5.2 | 17.8 | 11.7 | 13.3 | 9.6 | 11.1 | 6.7 | 17.2 | -1.7
14 | 13 | 16.7 | 11.7 | 22.9 | 22.1 | 23.9 | 21.1 | 11.1 | 1.3 | 33.9 | 14.4 | 14 | 11 | 19.4 | 10 | 17.8 | 15.6 | 17.2 | 10.6 | 11.1 | 9.4 | 16.3 | 10.6 | 17.8 | 7.2 | 25.6 | 3.9 | 24 | 23 | 23.9 | 21.1 | 26.7 | 25 | 21.7 | 21.7 | 25.6 | 23.3 | 20.6 | 17.2 | 23.7 | 20.1 | 23.7 | 16.5 | 18.9 | 4.4 | 17.2 | 14.4 | 22.8 | 19.4 | 21.1 | 17.2 | 20.6 | 16.7 | 24.4 | 23.3 | 21.1 | 19.2 | 22.2 | 20 | 19 | 13 | 13.9 | 13.9 | 17.8 | 17.2 | 21.1 | 17.8 | 8.3 | 6.7 | 19.4 | 17.2 | 13 | 9.3 | 23.9 | 19.8 | 22.8 | 21.1 | 24.4 | 15 | 22.2 | 19.6 | 22.8 | 20.6 | 17.8 | 14.9 | 23.3 | 12.3 | 22.2 | 20.6 | 26.1 | 22.2 | 19.4 | 18.3 | 15 | 12.2 | 19.4 | 16.1 | 21.7 | 8.9 | 12.8 | 2.8 | 31.1 | 11.7 | 20.6 | 2.8 | 15 | 10.6 | 21.7 | 15.6 | 17.2 | 13.3 | 20 | 14.4 | 22.2 | 19.4 | 25 | 17.2 | 19 | 19 | 10 | 5.6 | 14.4 | 10 | 16.7 | 15.6 | 15.6 | 11.7 | 21 | 20 | 20 | 17.8 | 24.4 | 22.2 | 17.8 | 16.1 | 23.9 | 22.2 | 22.8 | 20.6 | 24.8 | 10.3 | 26.7 | 24.4 | 29.6 | 5.7 | 25.6 | 18.9 | 26.1 | 23.9 | 24.5 | 22.4 | 26.7 | 8.9 | 20 | 19.4 | 20.6 | 14.4 | 13.9 | 10 | 12.8 | 5 | 17.2 | 11.7 | 12.2 | 8.9 | 10.6 | 6.1 | 14.4 | 0
13 | 12 | 15.6 | 11.7 | 22.6 | 21.9 | 23.9 | 20 | 10 | 0.6 | 30.6 | 14.4 | 14 | 11 | 18.5 | 10.1 | 18.3 | 15.6 | 16.7 | 10.8 | 11.3 | 9.6 | 16.6 | 10.4 | 18.3 | 6.1 | 24.4 | 3.9 | 24 | 23 | 23.3 | 20.6 | 26.7 | 23.9 | 21.7 | 21.7 | 25.6 | 23.3 | 20.6 | 17.2 | 23.3 | 20 | 22.9 | 17.2 | 18.3 | 3.9 | 17.2 | 14.4 | 22.4 | 19.2 | 19.4 | 17.2 | 19.8 | 16.5 | 25 | 23.9 | 21.1 | 19.1 | 22.2 | 20 | 18 | 13 | 13.6 | 13.6 | 17.8 | 17.8 | 22.2 | 18.3 | 7.6 | 6.1 | 19.2 | 17 | 13.1 | 9.6 | 23.9 | 20.3 | 22.2 | 20.6 | 23.9 | 14.4 | 21.7 | 19.5 | 22.2 | 21.1 | 17.8 | 14.4 | 21.1 | 12.2 | 20.6 | 20 | 25.4 | 22.1 | 19.6 | 18.3 | 14.4 | 11.7 | 19.4 | 16.1 | 21.1 | 11.7 | 11.7 | 2.2 | 30.4 | 11.9 | 19.3 | 2.6 | 15 | 10.6 | 21.5 | 15.4 | 17.2 | 13.9 | 20.6 | 15 | 22.2 | 19.2 | 24.5 | 17.3 | 19 | 18 | 9.4 | 5.4 | 14.4 | 9.9 | 16.7 | 15.6 | 15 | 11.1 | 19 | 19 | 17.8 | 16.7 | 23.9 | 22.2 | 18.3 | 16.1 | 23.3 | 22.2 | 22.8 | 21.1 | 24.1 | 10.4 | 26.1 | 23.9 | 28.3 | 6.1 | 25 | 19.4 | 26.1 | 23.9 | 23.3 | 22.1 | 25 | 10 | 20 | 19.4 | 20 | 14.4 | 13.9 | 10 | 12.4 | 4.9 | 16.7 | 10.6 | 11.7 | 9.6 | 10.6 | 6.1 | 13.9 | -1.1
13 | 12 | 14.4 | 11.7 | 22.2 | 21.7 | 22.2 | 20 | 9.6 | 0.7 | 31.1 | 14.4 | 12 | 11 | 17.6 | 10.3 | 18.3 | 15.6 | 16.1 | 11.1 | 11.5 | 9.4 | 16.8 | 10.4 | 17.8 | 5.6 | 23.3 | 5 | 23 | 23 | 22.8 | 20 | 26.1 | 24.4 | 21.7 | 21.7 | 25 | 22.8 | 20 | 17.8 | 23.1 | 20.1 | 22.2 | 17.8 | 16.7 | 2.8 | 17.2 | 14.4 | 22.1 | 19.1 | 18.3 | 17.2 | 19.1 | 16 | 25 | 23.9 | 21.1 | 18.9 | 21.7 | 20 | 18 | 12 | 13.3 | 13.3 | 17.2 | 16.7 | 21.7 | 18.3 | 6.8 | 5.6 | 19.1 | 16.9 | 13.3 | 10 | 23.9 | 20.6 | 21.7 | 20.6 | 24.4 | 13.3 | 21.1 | 19.4 | 21.7 | 21.1 | 17.2 | 14.3 | 20.7 | 12.2 | 20.6 | 20 | 24.6 | 21.7 | 19.8 | 18.3 | 13.9 | 11.7 | 18.9 | 16.1 | 21.1 | 11.1 | 13.3 | 3.3 | 29.6 | 12.1 | 18 | 2.3 | 13.3 | 10 | 21.3 | 15.2 | 17.8 | 13.9 | 18.9 | 14.4 | 22.2 | 19.2 | 23.9 | 17.2 | 21 | 20 | 8.9 | 5.1 | 14.4 | 9.9 | 16.1 | 15.6 | 12.8 | 10 | 19 | 19 | 17.8 | 16.7 | 23.9 | 21.7 | 18.3 | 16.1 | 23.3 | 21.7 | 22.2 | 20.6 | 23.3 | 10 | 26.1 | 23.9 | 27 | 6.4 | 23.3 | 18.9 | 25.6 | 23.9 | 22.2 | 21.7 | 25.6 | 8.3 | 20 | 19.4 | 19.4 | 13.9 | 13.3 | 10 | 12.1 | 4.8 | 17.2 | 10 | 11.1 | 10 | 10.6 | 6.1 | 12.8 | -2.2
13 | 12 | 13.9 | 11.7 | 22.2 | 21.7 | 22.8 | 20 | 9.3 | 1.2 | 30 | 13.9 | 12 | 10 | 16.7 | 10 | 18.3 | 15.6 | 15.6 | 11.1 | 11.7 | 9.4 | 16.9 | 9.8 | 17.8 | 6.1 | 20 | 5 | 24 | 23 | 22.2 | 19.4 | 26.1 | 24.4 | 21.7 | 21.7 | 25 | 22.8 | 19.4 | 17.2 | 23 | 20 | 21.7 | 18.1 | 15.6 | 2.2 | 17.2 | 13.3 | 21.7 | 18.9 | 18.3 | 17.2 | 18.3 | 15.6 | 23.9 | 22.8 | 21.3 | 18.9 | 22.2 | 20.6 | 17 | 13 | 13.1 | 13.1 | 16.7 | 16.1 | 20.6 | 17.8 | 6.1 | 5 | 18.9 | 16.7 | 13.1 | 9.9 | 23 | 20.7 | 21.7 | 20.6 | 24.4 | 13.3 | 21.3 | 19.6 | 21.1 | 21.1 | 16.7 | 14.2 | 20.4 | 12.4 | 20.6 | 18.9 | 23.9 | 21.7 | 20 | 18.3 | 13.3 | 11.1 | 18.3 | 15.6 | 20.6 | 11.1 | 12.2 | 3.3 | 28.9 | 12.2 | 16.7 | 1.7 | 12.8 | 10.6 | 21.1 | 15 | 17.2 | 14.4 | 18.3 | 14.4 | 22.2 | 18.9 | 23.5 | 17.5 | 21 | 20 | 8.3 | 5 | 14.4 | 10 | 16.7 | 15 | 12.2 | 10 | 19 | 19 | 17.2 | 16.1 | 23.9 | 21.7 | 17.2 | 16.1 | 23.3 | 21.7 | 22.2 | 20 | 22.6 | 10.4 | 26.1 | 23.9 | 25.7 | 6.4 | 21.1 | 17.8 | 26.1 | 23.9 | 22 | 21.5 | 26.7 | 7.2 | 20 | 20 | 18.9 | 14.4 | 13.3 | 10.6 | 11.7 | 4.4 | 16.7 | 10.6 | 10.6 | 10.6 | 10.6 | 6.1 | 12.2 | -1.7
13 | 12 | 12.8 | 11.7 | 22.2 | 21.7 | 21.7 | 19.4 | 8.9 | 1.1 | 28.9 | 14.4 | 12 | 10 | 18.4 | 10.5 | 18.3 | 15.6 | 16.5 | 11.7 | 12.1 | 9.7 | 17.3 | 10.1 | 15.6 | 6.7 | 20 | 4.4 | 24 | 23 | 22.8 | 20 | 26.1 | 24.4 | 21.1 | 21.1 | 25 | 22.8 | 18.9 | 17.2 | 22.8 | 20 | 21.1 | 18.1 | 15 | 1.7 | 17.8 | 12.2 | 21.9 | 19.1 | 18.3 | 17.2 | 18.5 | 15.8 | 23.9 | 22.8 | 21.5 | 18.9 | 22.2 | 20.6 | 16 | 12 | 12.8 | 12.8 | 15 | 13.3 | 20.6 | 18.3 | 7.2 | 5.9 | 18.7 | 16.7 | 13 | 10 | 22 | 20.7 | 21.7 | 20.6 | 24.4 | 13.3 | 21.5 | 19.8 | 21.1 | 21.1 | 16.1 | 13.9 | 20 | 12.2 | 20 | 18.9 | 24.8 | 21.9 | 20.2 | 18.2 | 12.2 | 11.1 | 17.8 | 15.6 | 21.1 | 10.6 | 10.6 | 2.8 | 29.5 | 12.5 | 17.6 | 1.6 | 11.7 | 10.6 | 21.5 | 15.1 | 17.2 | 15 | 16.1 | 13.3 | 22.4 | 18.6 | 23.2 | 17.7 | 20 | 19 | 9.6 | 5.6 | 14.4 | 9.9 | 16.7 | 15 | 12.8 | 10.6 | 19 | 19 | 17.2 | 16.1 | 23.3 | 21.7 | 16.7 | 15.6 | 23.3 | 21.1 | 22.2 | 20 | 21.8 | 11 | 25.6 | 23.9 | 24.4 | 6.7 | 22.2 | 18.9 | 25.6 | 23.9 | 21.9 | 21.4 | 27.8 | 6.1 | 20.6 | 20 | 18.3 | 14.4 | 12.8 | 11.1 | 12.6 | 5.3 | 16.7 | 10.6 | 10.6 | 10.6 | 10 | 6.1 | 11.1 | 0.6
14 | 12 | 12.2 | 11.7 | 22.2 | 21.7 | 22.8 | 20.6 | 12.2 | 2.4 | 28.9 | 14.4 | 12 | 10 | 20 | 10.5 | 18.9 | 16.1 | 17.4 | 11.9 | 12.4 | 9.8 | 18 | 10.6 | 16.1 | 6.7 | 22.8 | 4.4 | 24 | 23 | 23.3 | 20.6 | 26.1 | 24.4 | 21.1 | 21.1 | 24.4 | 22.2 | 19.4 | 17.8 | 23.9 | 19.8 | 20.6 | 18.3 | 15 | 1.1 | 18.9 | 11.7 | 22 | 19.2 | 17.8 | 17.2 | 18.7 | 16 | 23.9 | 22.8 | 21.7 | 18.9 | 22.8 | 20.6 | 17 | 13 | 13.9 | 13.9 | 16.1 | 12.8 | 21.1 | 17.2 | 8.3 | 6.5 | 18.5 | 16.7 | 12.8 | 10 | 21.1 | 20.6 | 21.1 | 21.1 | 23.9 | 13.3 | 21.7 | 20 | 22.2 | 21.7 | 16.1 | 13.6 | 22 | 13.1 | 18.9 | 18.9 | 25.8 | 22.5 | 20.4 | 18 | 12.2 | 11.1 | 18.3 | 15.6 | 20.6 | 11.7 | 13.9 | 3.3 | 30 | 12.9 | 18.5 | 0.6 | 15 | 11.7 | 21.8 | 15.4 | 17.2 | 15.6 | 17.8 | 14.4 | 22.6 | 18.4 | 22.8 | 17.8 | 20 | 19 | 10.9 | 6.1 | 14.4 | 9.9 | 17.2 | 14.4 | 12.8 | 10 | 19 | 18 | 16.7 | 16.1 | 23.9 | 21.7 | 16.7 | 16.1 | 23.3 | 21.1 | 22.8 | 20.6 | 21.1 | 11.1 | 25.6 | 23.9 | 26.3 | 7.4 | 21.7 | 18.3 | 24.4 | 23.9 | 21.7 | 21.1 | 27.2 | 6.1 | 21.1 | 20.6 | 18.9 | 14.4 | 12.8 | 11.1 | 13.5 | 5.7 | 17.8 | 11.1 | 10.6 | 10.6 | 12.2 | 6.7 | 10.6 | 1.1
14 | 12 | 11.7 | 11.7 | 24.6 | 22.7 | 23.9 | 20.6 | 15.6 | 3.4 | 30 | 15 | 13 | 11 | 21.7 | 10.6 | 20 | 16.1 | 18.3 | 12.2 | 12.8 | 10 | 19.4 | 11.7 | 18.9 | 7.2 | 25.6 | 4.4 | 28 | 24 | 23.9 | 21.1 | 27.2 | 24.4 | 22.2 | 22.2 | 25.6 | 22.2 | 20.6 | 18.3 | 25 | 19.8 | 23 | 19 | 15.6 | 1.1 | 20.6 | 11.1 | 22.2 | 19.4 | 20 | 19.4 | 18.9 | 16.1 | 25.6 | 24.4 | 24.7 | 20.8 | 23.9 | 21.1 | 19 | 13 | 16.1 | 15.6 | 16.7 | 10.6 | 22.2 | 16.7 | 9.4 | 7.2 | 18.3 | 16.7 | 13 | 9.5 | 21.5 | 20.3 | 21.1 | 21.1 | 23.3 | 15 | 24.1 | 20.2 | 23.9 | 22.8 | 16.1 | 13.2 | 24.1 | 14 | 21.1 | 18.9 | 26.7 | 22.8 | 20.6 | 17.8 | 15.6 | 12.8 | 20 | 15.6 | 22.8 | 10 | 17.2 | 5 | 30.6 | 12.8 | 19.4 | 0 | 17.8 | 12.2 | 22.2 | 15.6 | 16.7 | 15 | 21.1 | 16.7 | 22.8 | 17.8 | 23.7 | 18.4 | 21 | 21 | 12.2 | 6.7 | 14.4 | 10 | 20 | 13.9 | 15 | 12.2 | 19 | 19 | 19.4 | 17.8 | 24.4 | 21.7 | 18.3 | 16.1 | 23.3 | 21.1 | 25 | 21.1 | 23.1 | 11.5 | 26.7 | 23.9 | 28.1 | 7.9 | 23.9 | 19.4 | 27.2 | 24.4 | 23.7 | 21.8 | 27.2 | 6.7 | 21.7 | 21.1 | 18.9 | 14.4 | 12.8 | 11.1 | 14.4 | 6.1 | 19.4 | 11.7 | 10.6 | 10.6 | 12.8 | 7.2 | 15 | 0.6
15 | 13 | 11.7 | 11.7 | 27 | 23.3 | 28.9 | 21.7 | 18.9 | 3.3 | 31.7 | 15.6 | 16 | 11 | 24.3 | 11.7 | 21.7 | 16.1 | 21.1 | 13.6 | 14.3 | 10.4 | 22.9 | 12.6 | 22.8 | 7.8 | 25 | 7.2 | 29 | 24 | 25.9 | 21.4 | 28.3 | 25 | 25.6 | 23.9 | 27.8 | 22.8 | 22.8 | 19.4 | 26.1 | 19.4 | 25.4 | 19.3 | 16.7 | 2.2 | 21.7 | 11.7 | 24.2 | 19.9 | 23.9 | 20.6 | 20.6 | 16.5 | 27.8 | 25.6 | 27.6 | 22.3 | 26.7 | 20 | 22 | 13 | 18.3 | 16.7 | 17.8 | 9.4 | 22.2 | 16.1 | 13.7 | 8.8 | 19.6 | 17 | 13.1 | 9 | 21.8 | 19.7 | 22.8 | 21.7 | 23.9 | 14.4 | 26.5 | 20.1 | 26.7 | 23.3 | 16.1 | 12.8 | 26.1 | 14.4 | 23.9 | 19.4 | 27.2 | 22.8 | 22.4 | 17.8 | 18.3 | 13.3 | 21.7 | 16.7 | 24.4 | 8.9 | 19.4 | 5 | 31.9 | 13.2 | 22.2 | -0.4 | 20.6 | 12.8 | 23.1 | 15.7 | 16.7 | 14.4 | 22.2 | 16.1 | 24.5 | 17.8 | 24.7 | 19.1 | 22 | 21 | 14.4 | 7.2 | 15 | 10 | 21.7 | 13.3 | 18.9 | 11.7 | 20 | 19 | 22.2 | 18.9 | 26.1 | 22.2 | 21.1 | 15.6 | 23.9 | 21.1 | 26.7 | 21.7 | 25.2 | 12.1 | 28.3 | 23.9 | 30 | 8.3 | 26.1 | 19.4 | 28.3 | 25.6 | 25.8 | 22.5 | 30 | 6.7 | 22.2 | 21.1 | 18.9 | 13.9 | 12.8 | 11.7 | 16.1 | 6.3 | 21.1 | 13.3 | 13.7 | 12 | 15.6 | 5.6 | 17.2 | 5
14 | 12 | 11.7 | 11.7 | 29.4 | 23.9 | 31.1 | 20.6 | 21.9 | 3.6 | 33.9 | 13.3 | 16 | 12 | 26.8 | 12.1 | 23.3 | 16.1 | 23.9 | 14.3 | 15.7 | 10.5 | 26.5 | 13.3 | 25.6 | 7.8 | 26.7 | 6.1 | 30 | 24 | 28 | 21.1 | 29.4 | 24.4 | 28.3 | 25 | 28.9 | 22.8 | 25 | 18.9 | 26.8 | 19.4 | 27.8 | 19.4 | 19.4 | 2.2 | 23.9 | 12.2 | 26.3 | 20.2 | 26.1 | 20.6 | 22.2 | 16.7 | 28.9 | 25 | 30.6 | 23.9 | 27.2 | 19.4 | 22 | 13 | 20.6 | 16.7 | 17.8 | 10 | 25 | 16.7 | 17.9 | 9.3 | 20.9 | 17.5 | 13.3 | 8.3 | 22.2 | 19.4 | 26.7 | 21.7 | 21.7 | 16.7 | 28.9 | 19.4 | 27.2 | 23.3 | 15.7 | 13 | 28.5 | 14.7 | 24.4 | 18.9 | 27.8 | 22.7 | 24.3 | 17.8 | 21.1 | 13.9 | 23.3 | 16.7 | 27.2 | 8.3 | 23.9 | 5.6 | 33.1 | 12.7 | 25 | -1.5 | 21.7 | 13.3 | 24.1 | 16.1 | 16.7 | 15 | 23.9 | 16.7 | 26.1 | 17.5 | 25.6 | 19.4 | 23 | 22 | 16.7 | 7.4 | 15.5 | 9.9 | 23.3 | 12.8 | 22.2 | 12.2 | 20 | 19 | 25 | 18.3 | 26.7 | 21.7 | 23.9 | 15.6 | 25 | 20.6 | 28.3 | 22.2 | 27.2 | 12.2 | 28.9 | 22.8 | 32.2 | 8.5 | 27.8 | 19.4 | 30.6 | 23.3 | 27.8 | 22.8 | 30 | 8.9 | 22.8 | 21.7 | 18.3 | 15 | 12.8 | 11.7 | 17.7 | 5.6 | 23.9 | 15 | 16.9 | 12.9 | 16.7 | 5 | 19.4 | 3.3
15 | 12 | 11.7 | 11.7 | 30.7 | 23.6 | 32.2 | 20.6 | 24.8 | 2.9 | 35.6 | 14.4 | 17 | 11 | 29.4 | 12.8 | 23.9 | 16.7 | 26.7 | 15 | 17.2 | 10.6 | 30 | 12.8 | 28.9 | 6.1 | 28.3 | 6.1 | 25 | 22 | 30 | 20.6 | 31.1 | 23.3 | 30 | 23.9 | 30.6 | 22.8 | 27.8 | 18.3 | 27.6 | 19.7 | 29.3 | 19.3 | 21.7 | 1.1 | 23.9 | 12.2 | 28.3 | 20.6 | 28.3 | 20.6 | 23.9 | 16.7 | 29.4 | 25.6 | 31.3 | 23.7 | 28.9 | 18.9 | 24 | 13 | 22.2 | 17.2 | 17.8 | 8.9 | 26.7 | 16.7 | 22.2 | 8.9 | 22.2 | 17.8 | 14.1 | 9 | 23.5 | 19.9 | 28.9 | 21.7 | 18.9 | 17.8 | 29.6 | 19.3 | 28.9 | 23.3 | 15.4 | 13.3 | 30.9 | 14.1 | 25 | 20 | 28.3 | 22.8 | 26.1 | 17.2 | 22.8 | 14.4 | 25.6 | 18.9 | 28.9 | 7.8 | 28.3 | 6.7 | 34.4 | 12.8 | 27.8 | -3.9 | 23.3 | 13.3 | 25 | 16.1 | 17.2 | 15 | 26.7 | 15.6 | 27.8 | 16.7 | 26 | 20.1 | 24 | 21 | 18.9 | 7.2 | 16.1 | 10 | 24.4 | 12.8 | 23.9 | 12.8 | 22 | 19 | 26.1 | 17.2 | 28.3 | 21.7 | 25.6 | 15.6 | 26.1 | 20 | 29.4 | 21.7 | 28.7 | 12.2 | 31.1 | 23.9 | 34.5 | 7.6 | 29.4 | 19.4 | 31.1 | 23.3 | 29.3 | 22 | 30.6 | 7.8 | 23.9 | 21.7 | 18.9 | 16.1 | 12.8 | 11.7 | 19.4 | 5 | 25.6 | 16.7 | 20 | 13.3 | 17.2 | 4.4 | 21.1 | 1.7
15 | 12 | 11.7 | 11.7 | 32 | 23.3 | 33.3 | 20.6 | 27.8 | 1.7 | 36.1 | 14.4 | 18 | 10 | 31.1 | 12.5 | 24.4 | 16.7 | 28.9 | 15.5 | 17.8 | 10.5 | 28.9 | 12.8 | 31.1 | 2.2 | 30 | 5 | 25 | 22 | 30.6 | 20.8 | 31.7 | 23.3 | 30.6 | 23.3 | 31.1 | 22.2 | 29.4 | 17.8 | 28.3 | 19.4 | 30.7 | 18.8 | 24.4 | 1.1 | 25.6 | 12.2 | 29.2 | 20.1 | 31.7 | 18.3 | 25 | 17 | 30.6 | 24.4 | 32.1 | 23.4 | 27.8 | 18.3 | 25 | 13 | 23.9 | 17.8 | 18.9 | 7.8 | 29.4 | 15 | 22.8 | 10 | 23.5 | 17.3 | 14.8 | 9.6 | 24.8 | 20.3 | 29.4 | 21.7 | 20 | 18.9 | 30.4 | 19.1 | 29.4 | 22.8 | 15 | 13.3 | 33.3 | 13.3 | 25.6 | 20.6 | 28.9 | 22.6 | 27 | 17.5 | 24.4 | 13.9 | 27.2 | 20 | 31.1 | 6.7 | 30 | 6.1 | 35.9 | 12.8 | 28.7 | -3.1 | 25 | 14.4 | 25.9 | 16.5 | 17.8 | 14.4 | 28.9 | 15.6 | 28.5 | 16.1 | 26.3 | 20.6 | 26 | 22 | 21.7 | 7.6 | 17.6 | 10.7 | 25.6 | 12.8 | 25.6 | 11.7 | 23 | 19 | 27.2 | 16.1 | 30 | 22.2 | 26.7 | 16.7 | 28.3 | 20.6 | 30.6 | 22.2 | 30.2 | 12.2 | 32.2 | 22.8 | 36.7 | 7.2 | 31.1 | 20 | 32.8 | 22.8 | 30.7 | 21.2 | 30.6 | 11.1 | 27.2 | 22.8 | 18.3 | 16.1 | 13.9 | 12.8 | 20 | 4.9 | 27.8 | 17.8 | 21.3 | 14 | 16.7 | 6.7 | 22.2 | 3.9
16 | 13 | 11.7 | 11.1 | 33.3 | 22.8 | 33.9 | 19.4 | 28.3 | 1.7 | 36.7 | 14.4 | 19 | 11 | 32.7 | 11.3 | 24.4 | 16.1 | 31.1 | 15.5 | 18.3 | 10.4 | 27.8 | 12.6 | 32.2 | 2.2 | 31.7 | 2.2 | 25 | 23 | 31.1 | 21 | 32.2 | 22.2 | 31.1 | 22.8 | 32.2 | 21.7 | 30.6 | 17.2 | 28.7 | 19.4 | 32.2 | 18.3 | 27.8 | 2.8 | 25.6 | 13.3 | 30.2 | 19.9 | 32.2 | 18.3 | 26.1 | 17.5 | 31.1 | 23.9 | 32.8 | 22.8 | 30.6 | 17.2 | 27 | 12 | 24.4 | 17.2 | 21.1 | 6.7 | 30 | 13.9 | 23.3 | 10.4 | 24.8 | 16.5 | 15.6 | 10 | 26.1 | 20.6 | 30 | 21.7 | 20 | 18.3 | 31.1 | 18.9 | 31.1 | 21.7 | 17 | 13.6 | 34.6 | 12.9 | 26.7 | 19.4 | 29.4 | 22.4 | 28 | 17.6 | 26.1 | 11.7 | 28.3 | 20.6 | 32.2 | 7.2 | 30.6 | 5.6 | 37.4 | 12.8 | 29.7 | -1.4 | 25 | 13.9 | 26.9 | 17.1 | 18.3 | 14.4 | 29.4 | 15 | 29.3 | 15.8 | 26.7 | 21.1 | 27 | 22 | 24.4 | 7.1 | 19.1 | 11.2 | 27.2 | 12.8 | 26.7 | 11.1 | 25 | 21 | 27.8 | 15.6 | 30 | 22.8 | 28.3 | 17.2 | 29.4 | 20.6 | 31.1 | 21.7 | 31.7 | 12.2 | 32.2 | 21.7 | 37.6 | 6.6 | 32.8 | 19.4 | 33.3 | 22.2 | 32.2 | 20 | 30.6 | 9.4 | 27.8 | 22.8 | 19.4 | 17.8 | 14.4 | 11.7 | 20.5 | 4.9 | 29.4 | 18.9 | 22.6 | 14.7 | 18.3 | 6.1 | 25.6 | 3.3
17 | 13 | 11.7 | 11.1 | 33.5 | 22.6 | 35.6 | 19.4 | 28.9 | 2.2 | 38.3 | 14.4 | 19 | 12 | 34.4 | 10.6 | 23.9 | 16.7 | 33.3 | 15.6 | 18.9 | 10 | 26.7 | 12.2 | 33.3 | -1.1 | 33.3 | 0.6 | 25 | 23 | 31.7 | 21.1 | 32.2 | 23.3 | 32.2 | 22.8 | 32.8 | 21.1 | 31.7 | 17.2 | 29 | 19.1 | 32.6 | 18.4 | 27.2 | 0.6 | 27.8 | 15.6 | 31.1 | 19.4 | 32.8 | 18.3 | 27.2 | 17.8 | 31.7 | 23.9 | 33 | 22.8 | 28.3 | 18.3 | 27 | 11 | 25 | 16.7 | 19.4 | 7.2 | 30.6 | 13.9 | 23.9 | 11.1 | 26.1 | 15.6 | 16.7 | 9.4 | 25.5 | 20.3 | 31.1 | 20.6 | 20.6 | 18.9 | 31.5 | 18.8 | 33.3 | 22.2 | 19.1 | 13.8 | 35.9 | 11.6 | 26.7 | 20 | 30 | 22.2 | 28.9 | 17.8 | 26.1 | 11.1 | 29.4 | 21.7 | 32.8 | 7.2 | 32.2 | 5.6 | 38.9 | 12.8 | 30.6 | -0.6 | 26.1 | 13.3 | 27.8 | 17.2 | 18.9 | 14.4 | 30.6 | 15 | 30 | 15 | 27.8 | 21.1 | 28 | 22 | 27.2 | 6.1 | 20.6 | 11.7 | 27.2 | 11.7 | 26.7 | 10.6 | 24 | 16 | 28.3 | 14.4 | 30 | 23.9 | 28.3 | 17.8 | 30.6 | 20.6 | 31.7 | 21.7 | 32.4 | 11 | 32.8 | 22.2 | 38.5 | 5.2 | 33.9 | 19.4 | 33.9 | 22.2 | 32.6 | 19.1 | 30.6 | 8.3 | 28.9 | 23.3 | 21.1 | 18.9 | 15.6 | 12.8 | 21.1 | 4.4 | 31.7 | 19.4 | 23.9 | 15 | 20 | 3.9 | 26.7 | 1.1
18 | 13 | 12.2 | 11.1 | 33.7 | 22.5 | 35.6 | 18.9 | 29.4 | 2.8 | 38.9 | 14.4 | 19 | 12 | 35 | 10.2 | 24.4 | 14.4 | 32.9 | 15.4 | 18.3 | 10.2 | 25.8 | 12 | 33.9 | -2.2 | 33.9 | 1.7 | 27 | 23 | 31.3 | 21.8 | 32.2 | 23.3 | 32.2 | 22.2 | 33.3 | 20.6 | 31.1 | 16.7 | 29.4 | 18.9 | 32.9 | 18.3 | 28.9 | 0.6 | 27.8 | 15.6 | 30.7 | 18.8 | 34.4 | 17.8 | 27.9 | 18 | 31.7 | 23.3 | 33.1 | 22.2 | 28.3 | 16.1 | 28 | 11 | 26.1 | 16.1 | 20 | 6.1 | 31.7 | 13.3 | 24.3 | 11.3 | 26.5 | 15 | 17.8 | 8.7 | 25 | 20.3 | 31.7 | 20.6 | 21.1 | 20 | 31.8 | 18.4 | 33.3 | 21.1 | 21.1 | 13.3 | 37.2 | 10.6 | 22.2 | 21.1 | 29.6 | 22.6 | 29.1 | 17.3 | 26.7 | 11.1 | 30 | 21.1 | 32.8 | 7.2 | 31.1 | 5 | 39.5 | 11.6 | 31 | -0.5 | 26.1 | 13.3 | 27.6 | 17.2 | 18.9 | 14.4 | 30.6 | 13.9 | 29.6 | 15 | 28.9 | 20.9 | 28 | 22 | 28.3 | 5.2 | 20.8 | 10.9 | 27.2 | 11.7 | 28.3 | 10 | 20 | 17 | 28.9 | 15.6 | 26.7 | 22.8 | 31.1 | 18.9 | 30.6 | 20.6 | 32.2 | 21.7 | 33.2 | 10.6 | 33.3 | 22.8 | 39.4 | 5.6 | 34.4 | 18.3 | 34.4 | 22.2 | 32.9 | 18.3 | 31.7 | 8.9 | 31.7 | 23.9 | 21.7 | 18.9 | 18.3 | 11.1 | 21.7 | 4.3 | 32.2 | 20 | 24.5 | 16 | 20.6 | 3.9 | 28.9 | -1.1
19 | 13 | 12.8 | 11.7 | 33.9 | 22.2 | 36.7 | 18.9 | 29 | 1.5 | 38.9 | 15 | 20 | 12 | 35.5 | 9.9 | 23.3 | 14.4 | 32.6 | 16 | 17.8 | 10.2 | 24.8 | 11.8 | 34.4 | 0.6 | 34.4 | 2.8 | 28 | 23 | 31 | 22.3 | 32.2 | 21.7 | 25.6 | 22.2 | 33.9 | 20.6 | 31.1 | 17.2 | 29 | 19.1 | 33.3 | 18.3 | 30 | 2.2 | 28.3 | 16.1 | 30.4 | 18.5 | 35 | 17.2 | 28.7 | 18.5 | 31.1 | 24.4 | 33.3 | 22.2 | 28.3 | 17.8 | 29 | 9 | 26.7 | 16.7 | 20.6 | 7.8 | 32.2 | 16.1 | 24.6 | 11.6 | 26.8 | 14.6 | 18.9 | 7.2 | 24.4 | 20 | 32.2 | 20 | 22.2 | 20.6 | 32.2 | 18.3 | 32.8 | 21.1 | 20 | 13.3 | 37.2 | 9.8 | 22.2 | 21.1 | 29.3 | 23 | 29.2 | 17.1 | 27.2 | 10 | 30.6 | 21.1 | 32.8 | 7.8 | 30.6 | 6.7 | 40 | 9.5 | 31.3 | -1.3 | 26.7 | 10.6 | 27.4 | 17.3 | 18.3 | 14.4 | 31.7 | 12.8 | 29.3 | 15.1 | 30 | 20.6 | 28 | 23 | 29.5 | 3.5 | 20.9 | 9.5 | 27.8 | 11.1 | 27.8 | 10 | 22 | 18 | 28.3 | 16.7 | 23.3 | 22.8 | 31.1 | 17.8 | 31.1 | 21.1 | 32.8 | 21.7 | 33.9 | 9.4 | 33.3 | 23.9 | 37.9 | 5.8 | 35 | 18.3 | 34.4 | 21.7 | 33.3 | 17.8 | 32.2 | 7.2 | 31.7 | 23.9 | 22.2 | 18.9 | 18.3 | 11.1 | 22.2 | 3.8 | 32.2 | 20 | 25 | 16.5 | 20.6 | 4.4 | 29.4 | 0
19 | 13 | 12.8 | 11.7 | 33.2 | 22 | 36.1 | 18.3 | 28.7 | 1.3 | 41.1 | 14.4 | 19 | 11 | 36.1 | 9.4 | 22.8 | 13.3 | 32.2 | 16.1 | 17.2 | 10 | 23.9 | 11.1 | 32.2 | -1.7 | 34.4 | 3.3 | 29 | 23 | 30.6 | 22.8 | 31.7 | 22.2 | 23.9 | 22.8 | 33.9 | 19.4 | 32.2 | 17.8 | 28.7 | 19.4 | 32.8 | 18.2 | 31.1 | 0.6 | 28.9 | 17.2 | 30 | 17.8 | 35.6 | 17.8 | 29.4 | 18.9 | 30 | 25 | 32.8 | 22.3 | 27.8 | 16.7 | 28 | 10 | 23.3 | 17.8 | 20 | 7.8 | 31.7 | 18.9 | 25 | 11.7 | 27.2 | 13.9 | 17.8 | 7.6 | 24.6 | 20.1 | 31.1 | 21.7 | 22.2 | 21.1 | 31.5 | 18.8 | 31.1 | 23.3 | 18.9 | 13.1 | 37.2 | 9 | 22.8 | 21.1 | 28.9 | 23.3 | 29.4 | 16.7 | 27.8 | 10 | 30.6 | 20.6 | 34.4 | 6.1 | 28.3 | 1.7 | 40.6 | 8.3 | 31.7 | -0.6 | 26.1 | 10 | 27.2 | 17.2 | 18.3 | 14.4 | 31.1 | 12.8 | 28.9 | 15 | 29.4 | 20.3 | 28 | 22 | 30.6 | 1.7 | 21.1 | 8.3 | 27.8 | 10 | 27.8 | 9.4 | 24 | 18 | 27.8 | 16.1 | 22.2 | 21.1 | 31.1 | 18.3 | 31.7 | 20.6 | 32.8 | 21.7 | 33.7 | 9.1 | 32.2 | 23.3 | 36.5 | 5.7 | 35.6 | 18.3 | 33.3 | 22.8 | 32.2 | 19.1 | 32.2 | 7.2 | 29.4 | 22.8 | 22.8 | 19.4 | 18.9 | 10.6 | 22.8 | 3.3 | 32.2 | 20.6 | 25.6 | 17.2 | 21.7 | 6.1 | 29.4 | -1.1
19 | 13 | 13.3 | 11.7 | 32.4 | 21.9 | 34.4 | 18.9 | 28.3 | 0 | 41.1 | 14.4 | 19 | 11 | 35 | 10.2 | 21.7 | 14.4 | 29.8 | 15.2 | 16.3 | 10.2 | 21.9 | 11.3 | 32.2 | -2.2 | 35 | 2.2 | 29 | 22 | 28.9 | 22.4 | 31.7 | 23.3 | 25.6 | 22.8 | 34.4 | 19.4 | 32.2 | 17.8 | 28.3 | 19.4 | 32.2 | 18.4 | 28.9 | 1.7 | 30 | 17.8 | 29.1 | 18.6 | 35 | 17.2 | 28.9 | 18.7 | 28.9 | 23.9 | 32.2 | 22 | 27.2 | 15.6 | 29 | 12 | 18.9 | 15.6 | 17.8 | 7.8 | 31.1 | 20 | 24.4 | 11.7 | 26.5 | 14.6 | 16.7 | 7.4 | 24.8 | 20.3 | 31.1 | 20.6 | 22.8 | 21.7 | 30.7 | 19.1 | 30 | 22.8 | 17.8 | 12.8 | 37.2 | 8.3 | 22.2 | 20.6 | 28 | 23.6 | 28.3 | 17.2 | 27.2 | 11.7 | 30.6 | 20.6 | 33.9 | 5.6 | 24.4 | 5 | 39.8 | 7.3 | 30.4 | -0.1 | 25.6 | 11.7 | 26.5 | 16.8 | 18.9 | 13.9 | 30.6 | 12.8 | 28.3 | 14.2 | 28.9 | 19.8 | 26 | 22 | 29.8 | 3.7 | 20.5 | 8.5 | 27.2 | 10.6 | 27.8 | 9.4 | 26 | 14 | 27.2 | 15 | 22.2 | 21.7 | 30.6 | 17.8 | 30.6 | 20.6 | 32.8 | 21.1 | 33.5 | 8.9 | 31.1 | 23.3 | 35 | 6.1 | 34.4 | 18.3 | 33.3 | 22.8 | 31.1 | 20.1 | 32.8 | 6.7 | 22.2 | 21.1 | 22.8 | 19.4 | 18.9 | 11.1 | 21.7 | 2.4 | 32.2 | 19.4 | 25 | 17.7 | 21.1 | 4.4 | 28.9 | -1.1
18 | 14 | 12.2 | 11.7 | 31.7 | 21.7 | 30.6 | 20.6 | 26.6 | 0.3 | 40.6 | 15 | 18 | 11 | 33.9 | 9.9 | 21.1 | 15 | 27.4 | 14.1 | 15.3 | 10.1 | 19.8 | 11.1 | 33.3 | -0.6 | 35 | 3.3 | 28 | 23 | 27.3 | 22.3 | 30.6 | 23.3 | 26.7 | 23.3 | 33.3 | 20.6 | 31.1 | 17.2 | 27.2 | 19.6 | 31.7 | 18.3 | 31.1 | 2.8 | 28.9 | 18.3 | 28.1 | 19.4 | 34.4 | 16.7 | 28.3 | 18.4 | 28.9 | 23.9 | 31.7 | 22.2 | 25.6 | 15.6 | 28 | 12 | 21.1 | 16.7 | 17.2 | 8.3 | 30 | 20.6 | 23.9 | 11.6 | 25.7 | 15.1 | 15.6 | 7.2 | 25 | 20.6 | 30 | 20 | 23.3 | 21.7 | 30 | 19.4 | 28.9 | 22.8 | 17.8 | 12.1 | 34.8 | 9.3 | 21.7 | 21.1 | 27 | 23.9 | 27.2 | 17.4 | 27.2 | 11.1 | 30 | 20 | 32.2 | 5 | 21.1 | 10 | 39.1 | 6.8 | 29.1 | -0.1 | 26.1 | 12.8 | 25.7 | 16.6 | 19.4 | 12.2 | 29.4 | 13.3 | 27.8 | 13.8 | 28.3 | 19.4 | 26 | 22 | 29.1 | 5.9 | 20 | 8.4 | 26.7 | 11.7 | 26.7 | 11.7 | 25 | 15 | 26.1 | 17.8 | 22.2 | 21.1 | 30 | 19.4 | 27.8 | 22.2 | 31.7 | 20.6 | 33.3 | 8.9 | 30.6 | 23.9 | 33.9 | 6.3 | 33.9 | 17.2 | 32.8 | 22.8 | 30 | 21.1 | 31.7 | 5.6 | 23.3 | 22.8 | 22.8 | 20 | 17.8 | 10.6 | 20.5 | 1.4 | 31.7 | 18.9 | 24.5 | 18 | 19.4 | 5.6 | 27.8 | -1.7
19 | 13 | 11.7 | 11.7 | 29.5 | 22.2 | 28.9 | 21.1 | 25 | 0.5 | 40.6 | 12.8 | 17 | 11 | 32.8 | 10 | 18.9 | 14.4 | 25 | 12.8 | 14.4 | 10 | 17.8 | 10.6 | 31.7 | -1.1 | 32.8 | 0.6 | 27 | 23 | 25.6 | 21.7 | 29.4 | 23.3 | 26.7 | 22.8 | 31.7 | 20 | 29.4 | 17.8 | 26.1 | 19.5 | 30 | 18.8 | 28.3 | 4.4 | 26.1 | 17.8 | 27.2 | 20 | 32.8 | 16.7 | 27.8 | 18.3 | 27.2 | 23.3 | 30.4 | 22 | 23.9 | 15.6 | 28 | 13 | 20.6 | 17.2 | 16.1 | 8.3 | 29.4 | 21.1 | 23.3 | 11.7 | 25 | 15.6 | 14.7 | 7.8 | 24.4 | 20.7 | 28.3 | 21.1 | 22.8 | 21.7 | 28 | 19.3 | 26.7 | 22.8 | 17.8 | 11.2 | 32.4 | 9.3 | 21.7 | 20 | 26.1 | 23.9 | 26.1 | 17.8 | 25.6 | 12.2 | 28.9 | 20.6 | 30.6 | 4.4 | 18.9 | 11.1 | 38.3 | 6.7 | 27.8 | 0.6 | 25 | 13.3 | 25 | 16.1 | 18.3 | 12.8 | 28.3 | 13.9 | 27.2 | 12.8 | 27 | 19.6 | 26 | 21 | 28.3 | 7.2 | 19.4 | 8.3 | 25.6 | 12.2 | 26.1 | 12.2 | 23 | 14 | 25 | 17.8 | 22.8 | 21.7 | 28.3 | 20 | 26.7 | 21.1 | 29.4 | 21.1 | 31.6 | 9.2 | 28.9 | 23.9 | 32.8 | 6.2 | 32.8 | 17.2 | 31.1 | 23.9 | 29.1 | 20.8 | 30.6 | 4.4 | 23.3 | 23.3 | 22.8 | 20 | 16.7 | 10 | 19.4 | 0.6 | 29.4 | 18.9 | 23.9 | 18.3 | 17.8 | 5.6 | 24.4 | 2.2
17 | 12 | 12.2 | 11.7 | 27.2 | 22.4 | 27.2 | 21.1 | 23.3 | 0.6 | 38.9 | 13.3 | 16 | 12 | 30.4 | 11.4 | 18.3 | 14.4 | 22.6 | 12.9 | 14 | 10.1 | 17 | 10.6 | 28.9 | 1.1 | 31.1 | -1.1 | 28 | 22 | 25.2 | 21.5 | 28.9 | 23.9 | 25.6 | 23.9 | 30.6 | 20 | 27.8 | 18.9 | 25 | 19.4 | 28.4 | 18.8 | 26.1 | 7.2 | 25.6 | 17.2 | 26.5 | 19.9 | 30.6 | 16.1 | 26.1 | 18.5 | 25.6 | 23.9 | 29.1 | 21.9 | 22.8 | 15.6 | 27 | 13 | 18.9 | 17.2 | 14.4 | 8.9 | 28.3 | 20.6 | 22.6 | 12.6 | 23.1 | 15.9 | 13.7 | 7.7 | 23.9 | 20.8 | 25.6 | 21.1 | 23.3 | 22.2 | 25.9 | 18.8 | 25 | 22.2 | 17.8 | 10 | 30 | 9.4 | 21.1 | 21.1 | 25.7 | 23.9 | 24.3 | 18 | 22.8 | 14.4 | 27.8 | 20.6 | 26.1 | 10 | 17.2 | 10.6 | 36.6 | 6.8 | 25.9 | 2.6 | 22.2 | 13.3 | 24.6 | 16.1 | 17.8 | 11.7 | 26.7 | 15 | 25.5 | 13.1 | 25.7 | 19.6 | 24 | 21 | 25.2 | 8.3 | 18.1 | 9 | 22.8 | 13.3 | 23.3 | 12.8 | 19 | 15 | 23.3 | 18.3 | 22.8 | 21.7 | 27.8 | 20 | 25.6 | 21.7 | 28.3 | 20.6 | 30 | 10.1 | 28.3 | 23.9 | 31.7 | 6.1 | 30.6 | 17.8 | 29.4 | 23.9 | 28.1 | 20.2 | 28.3 | 5 | 22.2 | 21.1 | 22.2 | 20 | 16.1 | 10 | 17.7 | 1.2 | 27.8 | 18.9 | 22 | 17.8 | 15 | 6.1 | 21.1 | 3.3
16 | 12 | 12.2 | 11.7 | 25 | 22.2 | 26.7 | 21.1 | 21.1 | 0.3 | 36.7 | 13.9 | 15 | 12 | 28 | 12.4 | 17.8 | 15 | 20.2 | 12.5 | 13.7 | 10 | 16.8 | 10.6 | 26.7 | 0.6 | 30.6 | -1.1 | 27 | 23 | 24.8 | 21.3 | 28.9 | 23.9 | 23.9 | 23.9 | 30 | 20.6 | 26.7 | 20 | 24.6 | 19.9 | 26.7 | 18.9 | 25 | 2.8 | 25.6 | 17.2 | 25.7 | 20.1 | 28.3 | 17.2 | 24.5 | 18.5 | 25.6 | 23.9 | 27.8 | 21.7 | 22.2 | 15.6 | 23 | 13 | 18.3 | 16.7 | 13.3 | 9.4 | 27.8 | 20.6 | 21.8 | 13.5 | 21.3 | 16.3 | 12.8 | 7.8 | 23.3 | 21.1 | 24.4 | 21.1 | 24.4 | 22.8 | 23.9 | 18.3 | 25 | 22.2 | 16.3 | 9.5 | 28 | 10.3 | 21.1 | 21.1 | 25.4 | 24 | 22.4 | 18 | 20.6 | 13.3 | 27.8 | 20.6 | 23.9 | 12.2 | 18.3 | 10.6 | 35 | 7.2 | 24.1 | 4.5 | 18.9 | 13.3 | 24.3 | 16.3 | 17.2 | 11.1 | 25 | 15.6 | 23.9 | 12.9 | 24.4 | 19.4 | 23 | 21 | 22 | 8.5 | 16.9 | 9.4 | 21.1 | 13.3 | 22.2 | 11.7 | 18 | 15 | 23.3 | 17.8 | 22.8 | 21.7 | 26.7 | 20.6 | 24.4 | 22.2 | 26.7 | 21.1 | 28.3 | 10 | 27.2 | 23.3 | 30.2 | 6.8 | 30 | 17.8 | 28.3 | 23.3 | 27.2 | 20 | 23.9 | 7.2 | 22.2 | 21.1 | 22.2 | 20 | 17.2 | 10.6 | 16.1 | 2.1 | 26.1 | 18.9 | 20.2 | 17.4 | 13.3 | 7.2 | 18.9 | 2.8
14 | 11 | 12.2 | 11.1 | 24.3 | 22.2 | 26.7 | 21.1 | 18.9 | 0.5 | 37.2 | 13.3 | 14 | 12 | 25.6 | 12.2 | 18.3 | 15.6 | 17.8 | 11.7 | 13.3 | 10 | 16.5 | 10.6 | 26.1 | 0 | 27.2 | 1.1 | 27 | 23 | 24.4 | 21.1 | 28.3 | 23.9 | 24.4 | 23.3 | 28.9 | 21.1 | 25.6 | 20 | 24.3 | 20.2 | 25.8 | 18.7 | 25 | 0.6 | 23.9 | 17.2 | 25 | 20 | 27.8 | 17.8 | 22.8 | 18.3 | 25 | 23.9 | 27.2 | 21.7 | 21.7 | 15.6 | 21 | 14 | 17.8 | 16.7 | 12.2 | 9.4 | 27.2 | 21.7 | 21.1 | 13.9 | 19.4 | 16.1 | 12.6 | 7.7 | 22.8 | 20.5 | 23.9 | 20.6 | 25 | 22.8 | 23.7 | 18.4 | 23.9 | 22.2 | 14.8 | 8.5 | 25.9 | 10.5 | 20.6 | 20.6 | 25 | 23.9 | 20.6 | 17.8 | 17.2 | 12.8 | 26.7 | 21.1 | 23.9 | 11.7 | 18.9 | 8.9 | 33.3 | 7.2 | 22.2 | 5 | 18.9 | 13.3 | 23.9 | 16.1 | 16.7 | 11.7 | 23.9 | 15.6 | 22.2 | 12.8 | 24 | 19.5 | 22 | 21 | 18.9 | 8.3 | 15.6 | 9.4 | 20 | 13.9 | 21.1 | 11.7 | 19 | 16 | 20.6 | 18.9 | 22.8 | 21.7 | 26.1 | 20 | 23.9 | 21.7 | 24.4 | 21.7 | 27.2 | 10 | 27.2 | 24.4 | 28.7 | 6.8 | 28.9 | 17.8 | 27.8 | 23.9 | 26.1 | 20.2 | 23.3 | 10.6 | 19.4 | 19.4 | 22.8 | 20.6 | 16.1 | 10.6 | 14.4 | 2.2 | 26.1 | 18.9 | 18.3 | 16.7 | 12.2 | 7.2 | 17.8 | 3.3
14 | 12 | 12.2 | 11.1 | 23.5 | 21.8 | 26.1 | 21.7 | 16.7 | 0 | 35 | 12.8 | 14 | 11 | 24.3 | 12.6 | 18.3 | 15.6 | 17.2 | 11.5 | 12.9 | 9.8 | 16.4 | 10.6 | 23.9 | -0.6 | 27.8 | 1.1 | 27 | 24 | 24.4 | 21.3 | 27.8 | 24.4 | 23.9 | 22.8 | 27.8 | 21.1 | 25 | 20.6 | 23.9 | 20.6 | 24.8 | 18.5 | 23.9 | 0.6 | 22.2 | 16.7 | 24.3 | 19.8 | 26.7 | 16.7 | 22.1 | 18.3 | 25 | 23.9 | 26.7 | 22.1 | 20.6 | 16.7 | 21 | 13 | 17.2 | 16.7 | 12.8 | 10.6 | 25.6 | 20.6 | 20.7 | 13.4 | 18.5 | 15.4 | 12.4 | 7.5 | 22.2 | 19.9 | 22.2 | 20.6 | 25 | 22.2 | 23.5 | 18.4 | 23.9 | 22.2 | 13.3 | 7.8 | 23.9 | 10.6 | 20 | 20 | 24.8 | 23.8 | 19.8 | 17.6 | 16.1 | 12.8 | 26.1 | 20 | 23.9 | 11.1 | 17.8 | 9.4 | 32.4 | 7.3 | 20.9 | 7.2 | 18.3 | 12.8 | 23.5 | 16.3 | 15.6 | 11.7 | 23.3 | 15.6 | 21.3 | 13 | 23.7 | 19.4 | 23 | 20 | 17.2 | 8.1 | 14.8 | 9.2 | 19.4 | 15 | 20 | 11.7 | 20 | 15 | 20 | 18.3 | 22.2 | 21.7 | 26.1 | 20 | 23.9 | 22.2 | 23.9 | 21.7 | 26.1 | 9.5 | 27.2 | 24.4 | 27.2 | 7.2 | 28.3 | 17.2 | 27.8 | 24.4 | 25 | 20.3 | 22.2 | 9.4 | 17.8 | 16.7 | 23.3 | 21.1 | 15.6 | 10.6 | 13.7 | 2.3 | 24.4 | 19.4 | 17.4 | 16.1 | 13.3 | 7.2 | 17.8 | 5
13 | 11 | 12.2 | 10.6 | 22.8 | 21.7 | 25.6 | 21.7 | 17.1 | -0.1 | 33.3 | 11.7 | 14 | 12 | 23 | 12.4 | 18.3 | 15.6 | 16.7 | 11.5 | 12.6 | 9.6 | 16.3 | 10.6 | 22.8 | 0 | 25 | 2.2 | 27 | 24 | 24.4 | 21.5 | 27.2 | 23.9 | 23.3 | 23.3 | 27.8 | 21.1 | 24.4 | 20.6 | 23.7 | 20.3 | 23.9 | 18.3 | 21.7 | 0 | 22.2 | 16.7 | 23.5 | 19.3 | 26.7 | 17.2 | 21.3 | 17.9 | 24.4 | 23.9 | 26.1 | 22.2 | 20 | 16.1 | 19 | 12 | 17.1 | 16.8 | 11.7 | 10 | 24.4 | 21.7 | 20.4 | 12.9 | 17.6 | 14.7 | 12.2 | 7.2 | 21.7 | 19.4 | 21.7 | 20 | 25 | 22.8 | 23.3 | 18.3 | 23.3 | 22.2 | 13.1 | 7.6 | 22.6 | 11.1 | 20 | 20 | 24.6 | 23.6 | 19.1 | 17.4 | 15 | 11.7 | 25.6 | 19.4 | 22.2 | 11.7 | 16.7 | 8.9 | 31.5 | 7.9 | 19.6 | 8.3 | 17.8 | 12.8 | 23.2 | 16.8 | 15.6 | 12.2 | 21.7 | 15.6 | 20.3 | 12.8 | 23.3 | 19.4 | 22 | 21 | 15.6 | 7.7 | 14.1 | 9.2 | 18.9 | 15.6 | 17.8 | 11.7 | 19 | 16 | 19.4 | 17.8 | 22.2 | 21.7 | 26.1 | 20 | 23.9 | 22.2 | 22.8 | 21.1 | 25 | 9.4 | 26.7 | 24.4 | 26.7 | 8.2 | 27.2 | 17.2 | 27.2 | 23.9 | 23.9 | 20.6 | 20.6 | 8.9 | 17.2 | 16.1 | 23.3 | 21.1 | 15 | 11.1 | 12.9 | 2.5 | 24.4 | 19.4 | 16.5 | 15.7 | 12.8 | 7.2 | 15 | 5
13 | 11 | 12.2 | 10.6 | 22.4 | 21.4 | 25.6 | 22.2 | 17.4 | -0.7 | 33.3 | 11.1 | 14 | 11 | 21.7 | 12.2 | 17.8 | 15 | 16.1 | 11.1 | 12.2 | 9.4 | 16.2 | 10.6 | 21.1 | 1.1 | 24.4 | 2.2 | 27 | 23 | 24.4 | 21.7 | 26.7 | 24.4 | 22.8 | 22.8 | 27.2 | 21.7 | 23.3 | 19.4 | 23.5 | 19.9 | 23.5 | 18.2 | 19.4 | 2.2 | 22.8 | 15.6 | 22.8 | 18.9 | 25 | 19.4 | 20.6 | 17.8 | 24.4 | 23.9 | 25.7 | 22 | 19.4 | 15.6 | 19 | 13 | 17 | 16.7 | 10 | 8.9 | 22.2 | 20 | 20 | 12.2 | 16.7 | 13.9 | 11.5 | 7.1 | 21.5 | 19.3 | 21.1 | 20 | 24.4 | 22.8 | 22.8 | 18.4 | 22.8 | 22.2 | 13 | 7.5 | 21.3 | 11.1 | 20 | 20 | 24.4 | 23.3 | 18.3 | 17.2 | 13.9 | 11.7 | 24.4 | 19.4 | 20 | 11.1 | 14.4 | 8.9 | 30.6 | 7.8 | 18.3 | 9.4 | 17.8 | 13.9 | 22.8 | 16.7 | 15 | 12.2 | 21.1 | 15.6 | 19.4 | 12.8 | 22.9 | 19.1 | 21 | 20 | 13.9 | 7.2 | 13.3 | 8.9 | 18.3 | 16.1 | 18.3 | 11.7 | 19 | 15 | 18.9 | 17.8 | 22.2 | 21.7 | 25.6 | 20 | 23.3 | 22.2 | 22.2 | 20.6 | 23.9 | 10.3 | 26.7 | 23.9 | 26.1 | 8.6 | 25.6 | 17.2 | 26.7 | 23.9 | 23 | 20.4 | 20.6 | 7.8 | 16.7 | 15.6 | 23.9 | 21.7 | 13.3 | 11.1 | 12.2 | 2.2 | 24.4 | 19.4 | 15.6 | 15 | 12.2 | 7.8 | 13.9 | 4.4
13 | 9 | 12.2 | 10.6 | 22.1 | 21.4 | 25 | 22.2 | 17.8 | -1.1 | 31.7 | 11.1 | 14 | 12 | 20.6 | 12.3 | 16.7 | 15 | 15.7 | 11.1 | 11.8 | 9.2 | 16.1 | 10.6 | 21.1 | 1.7 | 25.6 | 2.2 | 26 | 24 | 24 | 21.5 | 26.7 | 24.4 | 22.2 | 22.2 | 26.7 | 22.2 | 22.2 | 18.3 | 23.3 | 19.4 | 23.2 | 17.9 | 19.4 | 2.2 | 22.8 | 15 | 22.2 | 18.8 | 23.9 | 18.9 | 20.2 | 17.6 | 24.4 | 23.3 | 25.4 | 21.9 | 18.9 | 14.4 | 19 | 12 | 17 | 16.9 | 10.6 | 9.4 | 22.8 | 20.6 | 19.1 | 14 | 15.9 | 13.2 | 10.7 | 6.5 | 21.3 | 19.1 | 20.6 | 20 | 24.4 | 22.8 | 22.2 | 18.4 | 22.2 | 22.2 | 12.8 | 7.2 | 20 | 11.1 | 20 | 19.4 | 24.6 | 23.6 | 18.1 | 16.6 | 12.8 | 11.1 | 24.4 | 20 | 20 | 11.1 | 14.4 | 10 | 30.2 | 8.6 | 17.2 | 8.9 | 15.6 | 13.9 | 22.4 | 16.7 | 15 | 13.3 | 21.1 | 15.6 | 19 | 13 | 22.6 | 18.8 | 21 | 20 | 12.6 | 7.1 | 12.6 | 8.9 | 17.8 | 16.1 | 16.1 | 11.7 | 18 | 15 | 18.9 | 17.8 | 22.2 | 21.7 | 24.4 | 20 | 23.3 | 22.2 | 21.1 | 19.4 | 22.8 | 11.3 | 26.1 | 23.9 | 25.6 | 9.4 | 26.1 | 17.8 | 26.1 | 23.9 | 22 | 20.3 | 20.6 | 7.2 | 16.7 | 15.6 | 23.9 | 21.7 | 12.8 | 11.1 | 10.7 | 2.5 | 23.9 | 18.9 | 15.2 | 14.4 | 11.7 | 7.8 | 13.3 | 5
11 | 9 | 12.2 | 10.6 | 21.7 | 21.1 | 24.4 | 21.7 | 16.9 | -0.3 | 29.4 | 11.1 | 14 | 12 | 19.4 | 12.5 | 16.7 | 14.4 | 15.4 | 11.2 | 11.5 | 9.1 | 16 | 10.6 | 21.1 | 3.3 | 20.6 | 4.4 | 26 | 24 | 23.7 | 21.2 | 27.2 | 23.9 | 22.2 | 22.2 | 25.6 | 22.2 | 22.2 | 18.9 | 23.3 | 19.7 | 22.8 | 17.8 | 19.4 | 1.7 | 21.7 | 15 | 21.7 | 18.5 | 21.7 | 18.3 | 19.8 | 17.4 | 23.9 | 22.8 | 25 | 21.7 | 18.3 | 13.3 | 18 | 12 | 16.9 | 16.8 | 12.2 | 10.6 | 23.3 | 21.1 | 18.1 | 15 | 15.2 | 12.5 | 10 | 6.1 | 21.1 | 18.9 | 20 | 19.4 | 24.4 | 22.8 | 21.7 | 18.3 | 22.8 | 22.2 | 12.2 | 6.7 | 19.6 | 10.1 | 20 | 19.4 | 24.8 | 23.8 | 18 | 16.2 | 13.3 | 11.1 | 23.9 | 20 | 18.9 | 10.6 | 14.4 | 7.8 | 29.8 | 8.8 | 16.1 | 8.4 | 16.1 | 14.4 | 22.1 | 16.8 | 15.6 | 13.3 | 20.6 | 16.1 | 18.7 | 13.4 | 22.2 | 18.3 | 21 | 20 | 11.3 | 6.9 | 11.8 | 8.9 | 17.8 | 16.1 | 15.6 | 11.7 | 18 | 14 | 19.4 | 18.9 | 21.7 | 21.1 | 22.8 | 19.4 | 23.3 | 22.8 | 21.1 | 20.6 | 21.7 | 11.7 | 25.6 | 23.9 | 25.4 | 10.1 | 25 | 17.8 | 25.6 | 23.9 | 21.1 | 20 | 18.9 | 6.7 | 16.1 | 15.6 | 22.2 | 21.1 | 13.3 | 11.1 | 9.3 | 2.4 | 23.3 | 19.4 | 14.8 | 13.5 | 10.6 | 7.8 | 12.2 | 5
11 | 8 | 12.2 | 10.6 | 22.1 | 21.3 | 24.4 | 21.1 | 15.9 | 0.4 | 29.4 | 11.1 | 13 | 11 | 18.3 | 12.2 | 17.2 | 15 | 15 | 11.1 | 11.1 | 8.9 | 15.8 | 10.6 | 20 | 3.3 | 22.2 | 3.3 | 26 | 24 | 23.3 | 21.1 | 27.8 | 23.3 | 21.7 | 21.7 | 22.2 | 22.2 | 21.7 | 18.9 | 23.3 | 19.9 | 22.8 | 18.2 | 19.4 | 8.3 | 21.1 | 15.6 | 21.1 | 18.3 | 21.7 | 18.9 | 19.4 | 17.2 | 23.3 | 22.8 | 24.3 | 21.2 | 18.3 | 13.3 | 18 | 11 | 16.8 | 16.8 | 12.8 | 11.1 | 23.3 | 21.7 | 17.2 | 16.1 | 14.4 | 11.7 | 9.6 | 6.5 | 20.9 | 19 | 19.4 | 19.4 | 23.3 | 21.1 | 21.5 | 18.5 | 22.8 | 22.2 | 11.7 | 6.2 | 19.3 | 9.2 | 20 | 18.9 | 25 | 23.9 | 17.8 | 15.6 | 14.4 | 12.2 | 23.9 | 21.1 | 18.3 | 10.6 | 12.8 | 7.8 | 29.4 | 9.4 | 15 | 7.8 | 14.4 | 12.8 | 21.7 | 16.7 | 15 | 12.8 | 20 | 16.1 | 18.3 | 13.3 | 22 | 18.6 | 21 | 20 | 10 | 6.7 | 11.1 | 8.9 | 17.2 | 16.1 | 14.4 | 11.1 | 18 | 16 | 18.3 | 18.3 | 21.1 | 21.1 | 22.2 | 19.4 | 23.3 | 22.2 | 20 | 19.4 | 20.9 | 11.6 | 25.6 | 23.9 | 25.2 | 10.7 | 24.4 | 18.3 | 26.1 | 23.9 | 20.9 | 20.1 | 16.7 | 6.1 | 16.1 | 15.6 | 22.2 | 21.1 | 13.3 | 11.1 | 7.8 | 2.2 | 23.3 | 19.4 | 14.4 | 12.8 | 10.6 | 7.8 | 11.7 | 5
11 | 8 | 12.2 | 10.6 | 22.4 | 21 | 23.9 | 21.7 | 15 | 0.6 | 28.9 | 11.7 | 13 | 11 | 20.2 | 12.7 | 17.8 | 15 | 15.7 | 11.5 | 11.8 | 9.4 | 15.8 | 10.6 | 20.6 | 2.8 | 21.1 | 3.9 | 26 | 23 | 23.5 | 21 | 27.8 | 23.9 | 21.1 | 21.1 | 25 | 22.8 | 20.6 | 18.9 | 23.3 | 20 | 22.8 | 18.6 | 17.2 | 6.1 | 21.1 | 16.1 | 21.5 | 18.7 | 21.1 | 18.9 | 19.8 | 17.6 | 23.3 | 22.8 | 23.5 | 20.5 | 18.3 | 13.3 | 18 | 11 | 16.7 | 16.7 | 12.8 | 10.6 | 23.3 | 21.7 | 17.8 | 16.3 | 15 | 12.4 | 9.3 | 6.9 | 20.8 | 19.3 | 19.4 | 19.4 | 23.3 | 21.1 | 21.3 | 18.7 | 22.8 | 22.2 | 11.1 | 5.6 | 18.9 | 7.8 | 20 | 19.4 | 25.6 | 24.4 | 18.5 | 16.5 | 13.9 | 12.2 | 22.8 | 19.4 | 16.1 | 10 | 13.9 | 7.2 | 29.8 | 9.9 | 16.1 | 8.1 | 13.9 | 12.8 | 22.2 | 16.9 | 15 | 12.8 | 21.7 | 17.2 | 18.7 | 13.6 | 21.9 | 18.7 | 21 | 19 | 11.9 | 7.2 | 12 | 9.1 | 16.7 | 15.6 | 13.9 | 11.1 | 17 | 15 | 17.8 | 16.1 | 21.1 | 21.1 | 22.2 | 18.9 | 22.8 | 22.2 | 20 | 19.4 | 20.2 | 11.5 | 25.6 | 23.9 | 25 | 11.1 | 24.4 | 18.9 | 25 | 23.3 | 20.8 | 20.2 | 15.6 | 6.1 | 16.1 | 15 | 21.7 | 21.1 | 12.8 | 11.1 | 9.5 | 3 | 22.8 | 18.9 | 15.2 | 13.8 | 11.1 | 7.8 | 11.1 | 5
11 | 8 | 12.2 | 10.6 | 22.8 | 21.1 | 25 | 21.7 | 17.4 | 2.2 | 28.3 | 11.7 | 14 | 12 | 22 | 12.9 | 18.3 | 15.6 | 16.5 | 12.1 | 12.6 | 10 | 16 | 10.6 | 22.2 | 5 | 21.1 | 3.3 | 25 | 23 | 23.7 | 21.2 | 28.3 | 23.9 | 20.6 | 20.6 | 25 | 22.8 | 21.1 | 19.4 | 23.7 | 19.9 | 22.8 | 18.9 | 17.8 | 5 | 22.2 | 17.8 | 21.8 | 19 | 20.6 | 18.3 | 20.2 | 18 | 23.3 | 22.8 | 22.8 | 20 | 18.3 | 12.2 | 20 | 12 | 17.2 | 17.2 | 13.9 | 11.1 | 23.3 | 21.7 | 18.3 | 16.5 | 15.5 | 12.8 | 8.9 | 7.2 | 20.6 | 19.4 | 20.6 | 20.6 | 22.2 | 21.1 | 21.1 | 18.9 | 23.3 | 22.2 | 13 | 6.2 | 19.1 | 9.6 | 20 | 19.4 | 26.1 | 24.7 | 19.3 | 17.5 | 14.4 | 12.2 | 22.8 | 19.4 | 18.3 | 10.6 | 15 | 7.8 | 30.2 | 10.8 | 17.2 | 8.6 | 16.7 | 14.4 | 22.8 | 17.1 | 16.1 | 13.3 | 21.7 | 19.4 | 19 | 13.7 | 21.7 | 18.9 | 21 | 20 | 13.7 | 7.5 | 13 | 9.3 | 18.3 | 16.7 | 15 | 11.1 | 18 | 14 | 18.3 | 17.8 | 21.1 | 21.1 | 22.8 | 18.9 | 22.8 | 22.2 | 21.1 | 20 | 19.4 | 11.1 | 25.6 | 23.9 | 26.1 | 11.9 | 23.9 | 19.4 | 24.4 | 23.3 | 20.6 | 20 | 15.6 | 6.7 | 16.1 | 15.6 | 21.7 | 21.1 | 12.8 | 10.6 | 11.1 | 3.4 | 24.4 | 18.3 | 15.9 | 14.6 | 11.7 | 8.3 | 11.7 | 5.6
13 | 9 | 12.2 | 10.6 | 25.2 | 22.1 | 26.1 | 21.1 | 19.8 | 3.9 | 29.4 | 12.8 | 14 | 12 | 23.9 | 12.8 | 18.3 | 15 | 17.2 | 12.2 | 13.3 | 10.6 | 16.7 | 10.6 | 25.6 | 6.1 | 20.6 | 5 | 24 | 23 | 23.9 | 21.1 | 28.3 | 23.3 | 22.8 | 21.7 | 23.9 | 22.8 | 22.2 | 20 | 24 | 19.7 | 25 | 20.1 | 18.3 | 3.9 | 25 | 20.6 | 22.2 | 19.4 | 22.2 | 19.4 | 20.6 | 18.3 | 25.6 | 24.4 | 25.4 | 21.3 | 18.3 | 12.2 | 22 | 11 | 17.2 | 17.2 | 15.6 | 11.1 | 24.4 | 22.8 | 18.9 | 16.7 | 16.1 | 13.3 | 11.1 | 7.8 | 21 | 19.7 | 21.1 | 21.1 | 22.2 | 21.1 | 23.9 | 19.6 | 23.3 | 22.2 | 14.8 | 6.1 | 19.2 | 10.8 | 20.6 | 20 | 26.7 | 25 | 20 | 18.3 | 16.7 | 13.9 | 23.9 | 20 | 21.1 | 10.6 | 18.3 | 9.4 | 30.6 | 11.1 | 18.3 | 8.9 | 19.4 | 13.9 | 23.3 | 17.2 | 17.8 | 13.3 | 22.2 | 20 | 19.4 | 13.9 | 23.7 | 19.4 | 22 | 18 | 15.6 | 7.8 | 13.9 | 9.4 | 20 | 16.7 | 17.8 | 12.2 | 18 | 14 | 19.4 | 18.9 | 22.8 | 21.7 | 24.4 | 18.9 | 22.8 | 21.7 | 24.4 | 22.2 | 22.2 | 12.2 | 24.4 | 21.7 | 27.2 | 12.1 | 25 | 19.4 | 26.7 | 24.4 | 22.8 | 20.7 | 19.4 | 7.2 | 16.1 | 15.6 | 22.2 | 21.1 | 13.9 | 11.1 | 12.8 | 3.9 | 25 | 18.9 | 16.7 | 15.6 | 12.8 | 8.9 | 14.4 | 6.7
14 | 9 | 12.2 | 10.6 | 27.6 | 22.8 | 27.8 | 21.7 | 22.2 | 5 | 31.1 | 12.8 | 15 | 10 | 26.5 | 13.6 | 19.4 | 15 | 19.6 | 12.9 | 15 | 11 | 19.1 | 11.7 | 26.7 | 7.2 | 23.9 | 6.1 | 26 | 23 | 25.6 | 22.1 | 29.4 | 23.3 | 25.6 | 22.8 | 26.1 | 23.9 | 23.9 | 20.6 | 24.4 | 19.4 | 27.2 | 21.3 | 19.4 | 3.9 | 26.7 | 21.1 | 24.2 | 20.1 | 27.2 | 19.4 | 22.1 | 19.1 | 28.3 | 25.6 | 28 | 22.3 | 19.4 | 11.7 | 22 | 12 | 17.2 | 17.2 | 20 | 11.7 | 25.6 | 22.8 | 18.7 | 17 | 19.3 | 14.4 | 13.4 | 8.3 | 21.3 | 19.8 | 21.7 | 21.7 | 22.2 | 21.1 | 26.6 | 20 | 25 | 22.8 | 16.7 | 6.1 | 19.4 | 12.2 | 21.7 | 20 | 27.6 | 25.2 | 22.6 | 19 | 19.4 | 14.4 | 25.6 | 20 | 22.2 | 11.1 | 23.9 | 6.7 | 31.9 | 10.6 | 20.7 | 8.7 | 20.6 | 13.9 | 24.8 | 17.8 | 17.8 | 13.9 | 22.2 | 20 | 21.3 | 14.5 | 25.8 | 19.9 | 23 | 17 | 18.4 | 8.7 | 15.4 | 9.8 | 21.1 | 17.2 | 19.4 | 11.7 | 19 | 12 | 21.7 | 20 | 23.9 | 21.7 | 26.7 | 18.9 | 22.8 | 22.2 | 27.8 | 22.2 | 25 | 12.9 | 26.7 | 23.3 | 28.3 | 12.8 | 27.8 | 18.9 | 28.3 | 25 | 25 | 21.3 | 22.2 | 7.2 | 16.7 | 15.6 | 22.8 | 21.7 | 15 | 10.6 | 14.8 | 4.2 | 26.7 | 18.3 | 19.3 | 17.1 | 14.4 | 8.3 | 17.2 | 6.7
16 | 9 | 12.2 | 10.6 | 30 | 23.3 | 29.4 | 22.2 | 23.5 | 5.4 | 32.2 | 13.3 | 16 | 11 | 29.1 | 13.8 | 21.1 | 15 | 22 | 13.4 | 16.6 | 11.4 | 21.5 | 12.7 | 28.9 | 4.4 | 25 | 5 | 27 | 24 | 27.2 | 22.6 | 30 | 23.3 | 28.3 | 23.9 | 28.3 | 23.9 | 26.1 | 21.1 | 25.9 | 19.6 | 29.4 | 22.2 | 21.1 | 2.2 | 28.3 | 22.2 | 26.3 | 20.6 | 31.1 | 18.9 | 23.5 | 19.5 | 28.9 | 24.4 | 30.6 | 23.3 | 21.7 | 12.8 | 26 | 14 | 18.3 | 16.7 | 20.6 | 11.7 | 26.1 | 20.6 | 18.5 | 17.5 | 22.4 | 14.5 | 15.6 | 8.3 | 21.7 | 20 | 26.7 | 22.2 | 22.8 | 21.1 | 29.4 | 20 | 25.6 | 23.3 | 17.8 | 6.4 | 21.5 | 11 | 23.3 | 19.4 | 28.5 | 25.3 | 25.2 | 19.6 | 21.7 | 14.4 | 27.2 | 20.6 | 24.4 | 11.7 | 26.1 | 6.7 | 33.1 | 10.5 | 23.2 | 7.7 | 21.7 | 14.4 | 26.3 | 17.9 | 20.6 | 13.9 | 23.9 | 22.2 | 23.1 | 14.7 | 27.8 | 20 | 24 | 17 | 21.1 | 8.7 | 16.8 | 9.8 | 22.2 | 18.3 | 22.2 | 12.2 | 19 | 13 | 25 | 19.4 | 26.1 | 22.2 | 28.9 | 18.9 | 22.8 | 22.2 | 29.4 | 21.7 | 27.8 | 13.3 | 29.4 | 23.9 | 30.5 | 12.9 | 29.4 | 18.3 | 28.9 | 25 | 27.2 | 21.7 | 25 | 7.2 | 17.2 | 16.1 | 25 | 22.8 | 16.1 | 11.1 | 16.9 | 4.3 | 27.8 | 18.9 | 21.8 | 18.2 | 16.1 | 8.3 | 20 | 8.3
18 | 11 | 12.2 | 10.6 | 31.1 | 23.2 | 31.7 | 22.2 | 24.8 | 5.6 | 34.4 | 12.8 | 17 | 11 | 31.7 | 13.9 | 21.1 | 15 | 24.4 | 13.3 | 18.3 | 11.7 | 23.9 | 13.3 | 30 | 6.7 | 26.1 | 7.2 | 27 | 24 | 28.9 | 23.3 | 30.6 | 24.4 | 28.3 | 23.3 | 30 | 23.3 | 27.8 | 21.1 | 27.4 | 19.2 | 30.7 | 22.1 | 23.3 | 1.1 | 30.6 | 22.2 | 28.3 | 21.1 | 32.8 | 19.4 | 25 | 20 | 30 | 23.9 | 31.3 | 23.4 | 22.8 | 12.8 | 27 | 16 | 18.3 | 16.1 | 22.2 | 12.8 | 27.8 | 21.1 | 18.3 | 17.8 | 25.6 | 14.4 | 16.9 | 8.6 | 23.4 | 20.9 | 28.3 | 21.7 | 25 | 22.8 | 30.3 | 19.7 | 25.6 | 23.9 | 18.9 | 6.4 | 23.5 | 8.8 | 23.9 | 18.9 | 29.4 | 25.6 | 27.8 | 19.4 | 24.4 | 15 | 28.9 | 20.6 | 26.7 | 11.1 | 27.2 | 6.1 | 34.4 | 10 | 25.6 | 6.1 | 23.3 | 15.6 | 27.8 | 18.3 | 21.1 | 13.9 | 25.6 | 22.8 | 25 | 15 | 29.3 | 20.5 | 25 | 16 | 23.9 | 8.9 | 18.3 | 10 | 23.3 | 15.6 | 24.4 | 12.2 | 20 | 13 | 26.1 | 18.9 | 28.3 | 23.9 | 30.6 | 18.9 | 23.3 | 22.8 | 30 | 21.7 | 28.9 | 13.6 | 29.4 | 24.4 | 32.8 | 13 | 31.1 | 18.3 | 30 | 24.4 | 28.1 | 21.2 | 25.6 | 6.7 | 16.7 | 15.6 | 25.6 | 22.8 | 17.2 | 11.1 | 18.9 | 3.9 | 28.3 | 18.9 | 24.4 | 19.4 | 16.7 | 8.9 | 21.1 | 7.2
19 | 12 | 11.7 | 10.6 | 32.2 | 23.2 | 33.3 | 22.8 | 26.1 | 5.6 | 36.1 | 12.8 | 18 | 11 | 33.2 | 13.8 | 22.2 | 15 | 25.3 | 13.9 | 19.2 | 11.3 | 23.7 | 13.6 | 31.1 | 7.2 | 28.9 | 5 | 27 | 24 | 29.1 | 22.6 | 31.1 | 25 | 30 | 23.3 | 30.6 | 23.3 | 29.4 | 21.1 | 28.9 | 18.9 | 32 | 21.8 | 23.9 | 2.8 | 31.7 | 22.2 | 29.2 | 20.9 | 35 | 18.9 | 26.3 | 20.4 | 31.7 | 23.3 | 32.1 | 23.4 | 22.8 | 13.3 | 27 | 15 | 20 | 16.7 | 22.8 | 12.2 | 28.3 | 21.7 | 19.2 | 18.2 | 26.5 | 14.3 | 18.1 | 9 | 25 | 21.9 | 30 | 21.7 | 27.2 | 23.3 | 31.3 | 19 | 28.3 | 23.9 | 20 | 6.1 | 25.6 | 5 | 25.6 | 19.4 | 29.8 | 25.3 | 28.2 | 19.2 | 26.1 | 15 | 30.6 | 20 | 28.3 | 10.6 | 29.4 | 5 | 35.5 | 9.9 | 26.1 | 6.2 | 25 | 16.7 | 28.5 | 18 | 21.7 | 12.8 | 27.2 | 22.8 | 25.6 | 14.7 | 30.7 | 20.9 | 26 | 16 | 26.5 | 9 | 19.1 | 9.6 | 26.7 | 12.8 | 26.1 | 11.7 | 20 | 13 | 27.2 | 18.3 | 28.3 | 22.8 | 33.3 | 18.9 | 23.9 | 23.3 | 31.1 | 21.1 | 30 | 14.2 | 30.6 | 24.4 | 35 | 12.8 | 32.8 | 15.6 | 31.1 | 24.4 | 29.1 | 20.6 | 27.2 | 7.8 | 16.7 | 15.6 | 28.3 | 23.3 | 18.9 | 11.7 | 20 | 3.7 | 30 | 20 | 24.4 | 19.5 | 17.8 | 9.4 | 22.8 | 7.8
19 | 10 | 11.7 | 10.6 | 33.3 | 22.8 | 33.9 | 22.2 | 26.8 | 5.7 | 37.2 | 12.8 | 18 | 11 | 34.6 | 13.5 | 22.2 | 15 | 26.3 | 14.1 | 20.2 | 11.2 | 23.5 | 13.7 | 31.1 | 6.1 | 32.2 | 5 | 29 | 24 | 29.2 | 22 | 31.7 | 24.4 | 31.1 | 22.8 | 31.1 | 23.3 | 29.4 | 20.6 | 29.5 | 18.9 | 33.3 | 21.7 | 27.8 | 4.4 | 32.8 | 21.7 | 30.2 | 20.8 | 36.7 | 18.9 | 27.6 | 20.9 | 32.2 | 23.9 | 32.8 | 23.3 | 23.3 | 13.3 | 28 | 17 | 21.7 | 16.7 | 24.4 | 11.7 | 28.3 | 21.7 | 20.2 | 18.5 | 27.4 | 14.1 | 19.4 | 8.9 | 26.7 | 22.8 | 31.7 | 21.7 | 28.9 | 22.8 | 32.2 | 18.3 | 29.4 | 22.8 | 21.1 | 6.3 | 26.5 | 5.5 | 24.4 | 21.1 | 30.2 | 25.5 | 28.5 | 18.9 | 27.2 | 13.9 | 31.1 | 21.1 | 30.6 | 10.6 | 30 | 4.4 | 36.7 | 10.1 | 26.7 | 6.2 | 26.1 | 15.6 | 29.3 | 18.1 | 23.3 | 10 | 27.8 | 22.2 | 26.1 | 14.3 | 32.2 | 21.1 | 26 | 16 | 29.1 | 9.3 | 19.8 | 8.8 | 27.2 | 12.8 | 27.8 | 11.7 | 22 | 15 | 27.8 | 18.3 | 29.4 | 23.3 | 35 | 19.4 | 25 | 23.9 | 32.2 | 18.9 | 31.1 | 14.4 | 29.4 | 23.9 | 35.9 | 12.2 | 33.9 | 16.7 | 31.7 | 23.3 | 30 | 20 | 28.9 | 8.9 | 17.2 | 16.1 | 30 | 22.2 | 20 | 11.1 | 21.1 | 3.3 | 30 | 20.6 | 24.4 | 19.5 | 20 | 9.4 | 23.9 | 6.7
19 | 9 | 12.2 | 10.6 | 31.3 | 22.9 | 34.4 | 21.7 | 27.6 | 5.8 | 38.9 | 12.2 | 19 | 11 | 36.1 | 13.3 | 21.7 | 15.6 | 27.2 | 14.4 | 21.1 | 10.6 | 23.3 | 13.9 | 32.8 | 5 | 33.9 | 5.6 | 29 | 24 | 29.4 | 21.1 | 31.1 | 23.9 | 31.7 | 22.8 | 32.2 | 23.3 | 29.4 | 20.6 | 30 | 19.1 | 33.9 | 21 | 27.8 | 3.9 | 33.9 | 22.2 | 31.1 | 20.6 | 38.3 | 16.7 | 28.9 | 21.1 | 30.6 | 23.9 | 31.5 | 23.3 | 23.9 | 13.3 | 31 | 17 | 23.3 | 16.7 | 25 | 12.2 | 30 | 21.7 | 21.1 | 18.9 | 28.3 | 13.9 | 20.9 | 9.2 | 28.5 | 23 | 32.2 | 21.1 | 30 | 22.8 | 32.8 | 18.2 | 30.6 | 22.2 | 22.2 | 6.5 | 27.4 | 6.2 | 26.7 | 21.1 | 30.6 | 25.6 | 28.9 | 18.3 | 27.8 | 13.3 | 32.8 | 22.2 | 32.2 | 10 | 30.6 | 6.7 | 37.8 | 10.6 | 27.2 | 6.1 | 26.7 | 14.4 | 30 | 17.8 | 23.3 | 12.2 | 27.8 | 20.6 | 26.7 | 13.9 | 33.1 | 21 | 27 | 17 | 31.7 | 8.9 | 20.6 | 8.3 | 27.8 | 12.8 | 28.9 | 10.6 | 22 | 13 | 27.2 | 19.4 | 31.1 | 23.3 | 35.6 | 20 | 25.6 | 23.3 | 32.8 | 20 | 32 | 14.7 | 29.4 | 25 | 36.9 | 11.7 | 35 | 16.1 | 32.8 | 20.6 | 30.4 | 20.1 | 29.4 | 7.2 | 17.8 | 16.1 | 30.6 | 21.1 | 21.1 | 11.1 | 22.2 | 2.8 | 30.6 | 20.6 | 24.4 | 19.4 | 20 | 8.9 | 26.1 | 7.2
19 | 10 | 12.8 | 10.6 | 29.2 | 22.4 | 35.6 | 21.1 | 28.3 | 5.6 | 39.4 | 12.2 | 19 | 11 | 37 | 11.8 | 21.7 | 15 | 27.8 | 14.1 | 20.5 | 10.6 | 23.3 | 13.8 | 30.6 | 6.7 | 33.9 | 4.4 | 29 | 24 | 27.9 | 21 | 31.1 | 23.9 | 32.8 | 22.2 | 32.2 | 22.8 | 31.1 | 21.1 | 30.6 | 18.9 | 34.4 | 20.4 | 27.2 | 4.4 | 33.9 | 21.1 | 31.7 | 20.3 | 39.4 | 16.1 | 29.5 | 21.5 | 30 | 24.4 | 30.2 | 23.1 | 23.9 | 13.3 | 32 | 18 | 23.3 | 17.8 | 25 | 12.2 | 31.1 | 21.7 | 22.6 | 18.6 | 27.9 | 14.6 | 22.4 | 9.6 | 30.4 | 23.1 | 33.9 | 20.6 | 30 | 22.2 | 33.3 | 17.9 | 28.9 | 20 | 23.3 | 6.1 | 28.3 | 6.7 | 26.1 | 18.9 | 30.4 | 25.7 | 29.1 | 18.9 | 27.8 | 12.8 | 33.9 | 22.8 | 33.3 | 8.9 | 31.7 | 5 | 38 | 9.6 | 27 | 5.3 | 26.7 | 13.9 | 29.6 | 17.8 | 23.3 | 12.2 | 29.4 | 21.7 | 26.1 | 13.6 | 34.1 | 20.8 | 26 | 16 | 32.8 | 8.3 | 21 | 8.3 | 28.3 | 15.6 | 27.8 | 9.4 | 23 | 14 | 27.8 | 20.6 | 32.2 | 22.2 | 36.1 | 18.3 | 26.7 | 24.4 | 33.9 | 18.9 | 33 | 15.1 | 24.4 | 22.8 | 37.8 | 11.1 | 36.1 | 13.3 | 33.3 | 21.1 | 30.7 | 20 | 30.6 | 2.8 | 16.7 | 16.1 | 26.1 | 19.4 | 21.7 | 11.1 | 22.8 | 2.3 | 31.1 | 20.6 | 24.8 | 19.9 | 18.9 | 8.3 | 27.8 | 5
20 | 7 | 12.8 | 10.6 | 27.2 | 22.2 | 36.1 | 20 | 27.9 | 5.5 | 40 | 12.8 | 20 | 10 | 38 | 10.4 | 21.1 | 14.4 | 28.3 | 13.8 | 20 | 10.7 | 23.3 | 13.8 | 26.7 | 8.3 | 35.6 | 3.9 | 31 | 24 | 26.5 | 20.8 | 31.7 | 24.4 | 27.2 | 22.8 | 32.2 | 22.2 | 30.6 | 21.1 | 29.8 | 18.9 | 35 | 20 | 27.8 | 6.1 | 34.4 | 20.6 | 32.2 | 20.1 | 39.4 | 16.1 | 30 | 21.4 | 30.6 | 23.9 | 28.9 | 22.8 | 23.9 | 13.9 | 33 | 17 | 25.6 | 18.3 | 25 | 12.8 | 31.7 | 21.1 | 24.1 | 18.1 | 27.6 | 15.6 | 23.9 | 9.4 | 32.2 | 22.8 | 33.9 | 20.6 | 30.6 | 22.8 | 33.9 | 17.8 | 29.4 | 22.8 | 23.3 | 5.7 | 28.5 | 6.6 | 25.6 | 19.4 | 30.2 | 25.7 | 29.2 | 19 | 28.9 | 14.4 | 34.4 | 22.8 | 30.6 | 9.4 | 32.2 | 5.6 | 38.1 | 8.8 | 26.9 | 4.7 | 25.6 | 14.4 | 29.3 | 17.8 | 23.3 | 10.6 | 28.3 | 21.1 | 25.6 | 13.5 | 35 | 20.6 | 27 | 16 | 33.9 | 8.6 | 21.3 | 7.9 | 27.2 | 16.1 | 29.4 | 10.6 | 23 | 14 | 27.8 | 20 | 32.2 | 22.8 | 36.7 | 18.3 | 27.2 | 22.8 | 33.9 | 20 | 33.9 | 15.6 | 25.6 | 24.4 | 36.1 | 11.7 | 36.1 | 12.2 | 34.4 | 20.6 | 31.1 | 20 | 31.1 | 3.3 | 17.2 | 16.1 | 26.1 | 20 | 22.2 | 10.6 | 23.3 | 2.2 | 31.1 | 17.2 | 25.2 | 20.3 | 20 | 10 | 28.3 | 5
17 | 11 | 12.8 | 10.6 | 27.2 | 22.4 | 35.6 | 20.6 | 27.6 | 4.6 | 40.6 | 11.7 | 18 | 11 | 38.9 | 8.9 | 21.1 | 14.4 | 28.9 | 13.3 | 19.4 | 10.6 | 23.3 | 13.9 | 26.7 | 10.6 | 35 | 5 | 29 | 24 | 25 | 20.6 | 31.1 | 24.4 | 27.2 | 22.8 | 27.8 | 21.7 | 27.8 | 20.6 | 29.1 | 19.2 | 33 | 20.5 | 27.8 | 6.7 | 33.9 | 19.4 | 32.8 | 20 | 38.9 | 17.2 | 30.6 | 21.7 | 27.8 | 21.1 | 28.9 | 23.1 | 24.4 | 13.9 | 33 | 17 | 25.6 | 17.2 | 25 | 12.2 | 32.8 | 20.6 | 25.6 | 17.2 | 27.2 | 16.1 | 23.7 | 9 | 31.8 | 23.4 | 34.4 | 20.6 | 30.6 | 22.8 | 33.2 | 18.2 | 28.9 | 23.3 | 23.3 | 4.8 | 28.7 | 6.8 | 22.2 | 21.1 | 30 | 26.1 | 29.4 | 19.4 | 28.9 | 13.9 | 35 | 22.8 | 29.4 | 10 | 32.2 | 5.6 | 38.3 | 8.3 | 26.7 | 3.9 | 25 | 15 | 28.9 | 17.8 | 23.3 | 11.1 | 28.3 | 21.7 | 25 | 13.3 | 34.3 | 20.3 | 26 | 17 | 35 | 8.3 | 21.7 | 7.8 | 27.8 | 16.7 | 29.4 | 10 | 23 | 13 | 27.2 | 18.9 | 32.2 | 22.8 | 37.8 | 15.6 | 25.6 | 23.3 | 33.9 | 20 | 33.7 | 14.8 | 27.8 | 25 | 34.5 | 12.8 | 36.1 | 13.3 | 34.4 | 21.1 | 30.9 | 20.8 | 31.7 | 3.9 | 17.2 | 16.1 | 30 | 20.6 | 22.2 | 10 | 23.9 | 1.7 | 28.9 | 16.1 | 25.6 | 20.6 | 19.4 | 10.6 | 28.3 | 4.4
18 | 9 | 13.9 | 10.6 | 27.2 | 22.6 | 33.9 | 20.6 | 27.2 | 4.4 | 41.1 | 12.2 | 19 | 10 | 37.6 | 8.4 | 20 | 13.9 | 26.9 | 12.6 | 17.6 | 10.7 | 21.3 | 13.8 | 26.1 | 11.7 | 33.3 | 4.4 | 28 | 24 | 24.6 | 20.1 | 31.1 | 23.3 | 27.8 | 23.9 | 27.8 | 21.1 | 26.1 | 20 | 28.3 | 18.9 | 30.9 | 21.1 | 27.8 | 7.2 | 33.9 | 20 | 32.1 | 19.7 | 38.3 | 16.7 | 30 | 21.7 | 26.7 | 21.7 | 28.9 | 23.1 | 23.9 | 13.9 | 33 | 19 | 24.4 | 17.2 | 24.4 | 12.2 | 32.8 | 19.4 | 25 | 16.7 | 26.3 | 15.7 | 23.5 | 8.4 | 31.5 | 23.6 | 33.9 | 21.7 | 30.6 | 22.8 | 32.4 | 19 | 30 | 23.9 | 23.3 | 4.4 | 28.9 | 6.7 | 24.4 | 21.1 | 29.1 | 25.7 | 28.1 | 19.6 | 28.9 | 14.4 | 36.1 | 23.3 | 30 | 8.3 | 31.1 | 3.3 | 37.4 | 8.3 | 25.9 | 3.8 | 23.3 | 12.8 | 27.6 | 17.2 | 21.1 | 10.6 | 28.9 | 21.7 | 23.9 | 12.9 | 33.5 | 20.3 | 26 | 17 | 33.7 | 8.4 | 21.1 | 8.4 | 27.2 | 16.7 | 28.3 | 8.9 | 21 | 13 | 26.1 | 19.4 | 32.2 | 22.8 | 36.7 | 13.3 | 26.1 | 23.3 | 33.3 | 20 | 33.5 | 14.1 | 28.9 | 25.6 | 32.8 | 12.8 | 35 | 15.6 | 33.9 | 20 | 30.8 | 21.6 | 31.7 | 4.4 | 17.2 | 16.1 | 29.4 | 17.2 | 21.7 | 10 | 23 | 1.4 | 26.1 | 12.8 | 25.4 | 20.2 | 18.9 | 10.6 | 28.3 | 3.3
18 | 11 | 14.4 | 10.6 | 27.2 | 22.8 | 30 | 20.6 | 23.9 | 10.3 | 40.6 | 13.3 | 19 | 10 | 36.3 | 8.2 | 19.4 | 13.9 | 24.8 | 12.1 | 15.7 | 10.5 | 19.2 | 13.2 | 26.7 | 8.9 | 33.3 | 3.3 | 27 | 24 | 24.3 | 19.8 | 30 | 23.9 | 27.8 | 24.4 | 27.8 | 21.1 | 25.6 | 19.4 | 27 | 19.4 | 28.9 | 21.1 | 28.3 | 7.2 | 32.2 | 19.4 | 31.3 | 19 | 37.2 | 16.7 | 29.5 | 21.7 | 26.7 | 22.2 | 28.9 | 23.3 | 23.9 | 14.4 | 29 | 18 | 23.9 | 17.2 | 24.4 | 12.2 | 31.7 | 19.4 | 24.5 | 16.3 | 25.3 | 15.1 | 23.3 | 7.8 | 31.1 | 23.9 | 32.8 | 21.7 | 29.4 | 22.2 | 31.7 | 19.4 | 29.4 | 24.4 | 21.8 | 6.5 | 28 | 7.3 | 20 | 20 | 28.1 | 25.3 | 26.9 | 20 | 28.3 | 15 | 36.1 | 23.9 | 26.1 | 10.6 | 28.9 | 2.8 | 36.5 | 8.4 | 25.2 | 3.2 | 24.4 | 12.2 | 26.3 | 16.9 | 20.6 | 10.6 | 28.3 | 21.7 | 22.8 | 12.2 | 32.8 | 20 | 24 | 17 | 32.4 | 9.3 | 20.6 | 8.6 | 26.1 | 17.8 | 27.2 | 11.7 | 19 | 14 | 25.6 | 20.6 | 31.7 | 23.3 | 35.6 | 12.8 | 27.2 | 22.2 | 32.8 | 20 | 33.3 | 13.3 | 28.9 | 25.6 | 31.5 | 12.8 | 34.4 | 16.1 | 33.3 | 20 | 30.6 | 22.2 | 31.1 | 4.4 | 17.2 | 16.7 | 26.1 | 16.1 | 21.1 | 10.6 | 22 | 1.6 | 25.6 | 14.4 | 25.2 | 19.8 | 18.9 | 11.1 | 28.9 | 4.4
16 | 11 | 15.6 | 10.6 | 26.1 | 22.6 | 29.4 | 21.7 | 20.5 | 13 | 40 | 12.8 | 18 | 11 | 35 | 7.8 | 17.8 | 13.3 | 22.8 | 11.1 | 13.9 | 10 | 17.2 | 12.8 | 25.6 | 11.1 | 32.2 | 3.3 | 26 | 23 | 23.9 | 19.4 | 28.9 | 23.3 | 27.2 | 23.9 | 27.8 | 21.7 | 25.6 | 19.4 | 25.7 | 19.4 | 27.6 | 21.2 | 27.2 | 8.3 | 30.6 | 20 | 30.6 | 18.9 | 34.4 | 16.1 | 28.9 | 21.7 | 26.1 | 22.2 | 28.5 | 23.2 | 23.3 | 14.4 | 26 | 18 | 22.2 | 17.2 | 22.2 | 12.2 | 30.6 | 18.9 | 23.9 | 15.6 | 24.4 | 14.4 | 20.3 | 9.3 | 30.2 | 23.4 | 31.1 | 22.2 | 28.9 | 20 | 30.6 | 19.9 | 28.3 | 23.9 | 20.4 | 8.4 | 27 | 7 | 20.6 | 20 | 27.2 | 25 | 25.6 | 20 | 26.7 | 15.6 | 32.8 | 24.4 | 26.1 | 10 | 26.7 | 1.7 | 35.6 | 8.9 | 24.4 | 3.3 | 23.3 | 13.9 | 25 | 16.1 | 20.6 | 10 | 27.8 | 21.1 | 21.7 | 11.7 | 31.5 | 19.8 | 23 | 17 | 31.1 | 9.4 | 20 | 8.9 | 24.4 | 17.8 | 25.6 | 11.1 | 19 | 14 | 23.9 | 20 | 31.1 | 23.9 | 34.4 | 12.8 | 26.7 | 22.8 | 30.6 | 21.7 | 31.5 | 14.7 | 27.8 | 23.9 | 30.2 | 13.1 | 33.3 | 16.7 | 30.6 | 22.2 | 29.5 | 22.2 | 30 | 4.4 | 17.2 | 16.7 | 25 | 16.1 | 20.6 | 11.1 | 21.1 | 1.1 | 23.9 | 13.9 | 25 | 19.4 | 17.8 | 11.1 | 26.7 | 7.2
14 | 8 | 15 | 10.6 | 25 | 22.5 | 27.8 | 20.6 | 17.2 | 13.9 | 38.3 | 13.3 | 17 | 12 | 32.8 | 9 | 16.7 | 13.9 | 21.3 | 11.9 | 13.5 | 10 | 16 | 12.4 | 23.9 | 12.8 | 30.6 | 4.4 | 25 | 23 | 23.7 | 19.4 | 28.9 | 23.3 | 26.1 | 23.9 | 27.2 | 21.7 | 24.4 | 19.4 | 24.4 | 19.4 | 26.3 | 21.3 | 26.7 | 8.3 | 28.3 | 19.4 | 28.4 | 18.2 | 32.2 | 16.1 | 27.2 | 21.3 | 25 | 22.2 | 28.2 | 22.9 | 21.7 | 13.9 | 24 | 17 | 21.7 | 17.2 | 20.6 | 13.3 | 28.3 | 18.9 | 21.7 | 15.6 | 23.1 | 14.9 | 17.4 | 9.6 | 29.2 | 22.9 | 28.3 | 22.8 | 27.2 | 20 | 29.4 | 20.3 | 26.7 | 22.2 | 18.9 | 9.4 | 26.1 | 7.2 | 20.6 | 20.6 | 27 | 25.2 | 24.7 | 20 | 23.9 | 16.1 | 31.1 | 24.4 | 23.3 | 10.6 | 23.3 | 4.4 | 34.5 | 8.3 | 21.8 | 3.9 | 21.1 | 14.4 | 24.3 | 16.6 | 19.4 | 10 | 26.7 | 21.1 | 20 | 10.7 | 30.2 | 19.9 | 21 | 16 | 27.8 | 11.4 | 18.5 | 9.1 | 23.3 | 18.9 | 23.9 | 11.7 | 17 | 14 | 22.8 | 21.7 | 30 | 24.4 | 30.6 | 15 | 26.1 | 21.7 | 28.3 | 20 | 29.6 | 15 | 26.7 | 24.4 | 28.9 | 12.8 | 31.7 | 16.1 | 27.8 | 23.3 | 28.3 | 22.3 | 25.6 | 7.2 | 17.2 | 16.7 | 24.4 | 16.7 | 18.9 | 11.7 | 20.2 | 2.1 | 22.2 | 14.4 | 24.3 | 19.4 | 15 | 11.1 | 23.3 | 6.7
12 | 9 | 14.4 | 9.4 | 23.9 | 22.2 | 28.9 | 20.6 | 16.7 | 13.3 | 36.7 | 13.9 | 14 | 11 | 30.5 | 9.4 | 16.7 | 13.9 | 19.8 | 12.1 | 13.2 | 9.7 | 16 | 12.7 | 22.2 | 5.6 | 28.9 | 5.6 | 23 | 22 | 23.5 | 19.5 | 28.3 | 23.3 | 24.4 | 23.9 | 26.1 | 21.7 | 23.9 | 18.9 | 24.2 | 19.5 | 25 | 21.1 | 25 | 10 | 27.2 | 20 | 26.1 | 17.5 | 30.6 | 16.1 | 25.6 | 20.6 | 24.4 | 22.2 | 27.8 | 22.8 | 21.1 | 13.9 | 23 | 17 | 20.6 | 16.7 | 20 | 13.3 | 25.6 | 18.9 | 19.4 | 15.1 | 21.9 | 15.5 | 14.4 | 9.4 | 28.3 | 22.2 | 26.1 | 22.2 | 25.6 | 20.6 | 28.3 | 20.6 | 25.6 | 21.7 | 18 | 8.6 | 24.6 | 7.7 | 20.6 | 20.6 | 26.9 | 25.5 | 23.7 | 20.1 | 20.6 | 16.7 | 29.4 | 24.4 | 22.2 | 11.1 | 23.9 | 5.6 | 33.3 | 8.7 | 19.3 | 4.3 | 20.6 | 14.4 | 23.5 | 17 | 18.9 | 10.6 | 25.6 | 21.1 | 18.4 | 10 | 28.9 | 19.4 | 19 | 16 | 24.4 | 11.7 | 17.1 | 9.1 | 23.3 | 19.4 | 22.8 | 11.1 | 17 | 13 | 22.8 | 20.6 | 27.8 | 23.9 | 27.8 | 16.1 | 25.6 | 21.7 | 27.2 | 21.1 | 27.8 | 15.6 | 25.6 | 23.9 | 28.2 | 13 | 29.4 | 17.2 | 26.1 | 23.9 | 27.2 | 22.2 | 22.2 | 10 | 17.2 | 17.2 | 22.2 | 17.2 | 16.7 | 11.7 | 19.2 | 3 | 18.9 | 13.3 | 23.5 | 19 | 13.9 | 10.6 | 21.1 | 5
10 | 8 | 13.9 | 9.4 | 23.3 | 21.6 | 26.7 | 21.7 | 16.1 | 12.5 | 35.6 | 13.3 | 13 | 11 | 28.3 | 9.4 | 17.2 | 13.9 | 18.3 | 12.2 | 12.8 | 9.4 | 16 | 12.7 | 21.7 | 6.1 | 28.3 | 5.6 | 23 | 22 | 23.3 | 19.4 | 28.3 | 23.9 | 23.9 | 23.3 | 25.6 | 21.7 | 22.8 | 19.4 | 24.1 | 19.4 | 24.8 | 20.9 | 23.9 | 10 | 26.7 | 20 | 23.9 | 16.7 | 29.4 | 16.1 | 23.9 | 20 | 23.9 | 22.2 | 26.9 | 22.5 | 20.6 | 14.4 | 22 | 16 | 19.4 | 16.7 | 18.9 | 14.4 | 23.9 | 19.4 | 17.2 | 14.4 | 20.6 | 15.6 | 13.3 | 9 | 26.1 | 21.8 | 25 | 22.2 | 25.6 | 20.6 | 27.9 | 20.5 | 25.6 | 22.2 | 17 | 7.7 | 23.2 | 8.5 | 20 | 19.4 | 26.7 | 25.6 | 22.8 | 20 | 18.9 | 16.1 | 28.3 | 23.3 | 22.2 | 10 | 21.1 | 5.6 | 32.2 | 8.3 | 16.7 | 3.9 | 18.9 | 14.4 | 22.8 | 17.2 | 18.3 | 10.6 | 23.9 | 21.1 | 16.7 | 8.9 | 28.3 | 19.3 | 19 | 16 | 21.1 | 11.7 | 15.6 | 8.9 | 22.8 | 20 | 22.2 | 11.7 | 16 | 13 | 21.7 | 20 | 27.2 | 23.3 | 25 | 17.2 | 24.4 | 22.2 | 26.1 | 20.6 | 25.2 | 16.9 | 25 | 23.9 | 27.4 | 12.6 | 29.4 | 17.8 | 25.6 | 23.3 | 26.7 | 22.8 | 21.1 | 6.7 | 17.8 | 17.8 | 23.3 | 17.8 | 15 | 12.2 | 18.3 | 3.3 | 18.9 | 13.3 | 22.8 | 18.9 | 13.3 | 10 | 19.4 | 5.6
8 | 7 | 13.3 | 9.4 | 22.8 | 21.1 | 26.7 | 21.1 | 15.6 | 11.7 | 32.8 | 16.1 | 13 | 10 | 26.5 | 10.7 | 17.2 | 13.9 | 17.6 | 12.3 | 12.4 | 9.4 | 16 | 12.7 | 21.1 | 6.7 | 27.8 | 5.6 | 23 | 23 | 22.9 | 19.5 | 28.9 | 23.9 | 23.3 | 22.8 | 25.6 | 22.2 | 22.2 | 20 | 23.9 | 19.4 | 24.6 | 20.7 | 22.8 | 8.3 | 26.1 | 20 | 23.5 | 17 | 27.2 | 13.9 | 23.7 | 20.1 | 23.9 | 22.2 | 25.9 | 22 | 19.4 | 14.4 | 21 | 16 | 18.9 | 16.1 | 17.8 | 14.4 | 26.7 | 12.8 | 15.9 | 13.6 | 19.7 | 15.6 | 12.2 | 8.3 | 23.9 | 20.8 | 25 | 21.7 | 24.4 | 20.6 | 27.6 | 20.7 | 25 | 22.2 | 16.1 | 6.7 | 21.7 | 8.3 | 20 | 20 | 26.7 | 25.6 | 22.4 | 19.6 | 18.9 | 15.6 | 28.3 | 23.3 | 22.2 | 12.2 | 18.9 | 6.7 | 31.1 | 7.6 | 15.4 | 4.2 | 18.3 | 14.4 | 22.8 | 17.3 | 17.2 | 11.1 | 23.3 | 20.6 | 15.6 | 8.6 | 27.8 | 19.1 | 18 | 15 | 20 | 11.5 | 14.7 | 8.9 | 22.8 | 20 | 21.1 | 11.7 | 15 | 14 | 21.1 | 20 | 26.7 | 22.8 | 22.2 | 17.2 | 23.9 | 22.2 | 25 | 20.6 | 22.6 | 17.8 | 25 | 24.4 | 26.7 | 12.8 | 28.3 | 17.2 | 25.6 | 23.3 | 26.1 | 23 | 20 | 5 | 18.3 | 18.3 | 23.3 | 17.2 | 13.9 | 12.2 | 17.6 | 3.9 | 18.9 | 13.3 | 22.8 | 19.2 | 14.4 | 10.6 | 17.8 | 5
6 | 5 | 13.3 | 9.4 | 22.2 | 20.6 | 26.1 | 21.1 | 15 | 11 | 32.2 | 15 | 13 | 10 | 24.6 | 11.6 | 17.2 | 14.4 | 16.8 | 12.4 | 12.1 | 9.5 | 16 | 12.7 | 19.4 | 8.9 | 25.6 | 6.1 | 23 | 22 | 22.6 | 19.4 | 28.9 | 23.9 | 22.8 | 22.8 | 25.6 | 22.2 | 22.2 | 20 | 23.5 | 19.5 | 24.4 | 20.6 | 23.3 | 9.4 | 26.1 | 20 | 23.2 | 17.5 | 25.6 | 14.4 | 23.5 | 20.1 | 23.3 | 22.2 | 25 | 21.7 | 19.4 | 14.4 | 19 | 16 | 18.3 | 15.9 | 16.7 | 14.4 | 25.6 | 12.8 | 14.6 | 12.7 | 18.7 | 15.2 | 11.1 | 7.8 | 21.7 | 20 | 24.4 | 21.7 | 23.9 | 20.6 | 27.2 | 20.6 | 23.9 | 22.8 | 14.6 | 6.7 | 20.8 | 8.8 | 20 | 20 | 26.7 | 25.6 | 22.1 | 19.3 | 17.2 | 15 | 27.8 | 23.9 | 20.6 | 13.9 | 15 | 3.3 | 30 | 7.3 | 14.1 | 4.1 | 17.8 | 15 | 22.8 | 17.3 | 17.2 | 11.7 | 21.1 | 19.4 | 14.4 | 8.2 | 27.2 | 18.9 | 16 | 14 | 18.9 | 11.5 | 13.7 | 9 | 22.8 | 20 | 20.6 | 11.7 | 16 | 13 | 21.1 | 20 | 26.1 | 23.3 | 20 | 16.1 | 23.3 | 21.7 | 23.9 | 20.6 | 20 | 17.8 | 25 | 24.4 | 26.1 | 12.9 | 27.8 | 17.2 | 26.1 | 23.3 | 25.6 | 23.3 | 20 | 5 | 18.9 | 18.3 | 21.7 | 17.2 | 15 | 12.2 | 16.8 | 4.2 | 17.8 | 13.3 | 22.8 | 19.4 | 15 | 10.6 | 17.8 | 5
8 | 7 | 12.2 | 9.4 | 21.8 | 20.3 | 25.6 | 21.7 | 14.5 | 10.4 | 35 | 14.4 | 12 | 9 | 22.8 | 11.7 | 17.2 | 13.9 | 16.1 | 12.2 | 11.7 | 9.4 | 16 | 12.7 | 18.9 | 8.9 | 26.1 | 5.6 | 24 | 23 | 22.2 | 19.4 | 28.9 | 23.9 | 22.2 | 22.2 | 25 | 22.8 | 22.2 | 20 | 23.2 | 19.6 | 24 | 20.4 | 21.7 | 12.8 | 26.1 | 20 | 22.8 | 17.8 | 25 | 15.6 | 23.3 | 20 | 22.8 | 21.7 | 24.1 | 21.4 | 19.4 | 14.4 | 19 | 17 | 17.6 | 15.6 | 15 | 13.3 | 23.3 | 13.9 | 13.3 | 11.7 | 17.8 | 15 | 10.5 | 7.9 | 21.7 | 19.8 | 24.4 | 21.1 | 23.9 | 20 | 26.7 | 20.6 | 23.9 | 22.8 | 13.2 | 6.6 | 19.8 | 8.8 | 20 | 20 | 26.7 | 25.6 | 21.7 | 18.9 | 16.1 | 13.9 | 26.7 | 23.9 | 20.6 | 13.9 | 13.9 | 2.8 | 28.9 | 6.1 | 12.8 | 3.9 | 17.8 | 15.6 | 22.8 | 17.2 | 17.8 | 11.7 | 22.8 | 17.2 | 13.3 | 7.8 | 26.3 | 18.7 | 15 | 14 | 17.8 | 11.1 | 12.8 | 8.9 | 22.8 | 20.6 | 20.6 | 11.7 | 16 | 14 | 20.6 | 19.4 | 25 | 23.3 | 20 | 16.7 | 22.8 | 21.7 | 22.8 | 20.6 | 19.4 | 17.2 | 25 | 24.4 | 25.6 | 12.8 | 26.7 | 17.8 | 25 | 22.8 | 25.2 | 23.4 | 17.2 | 5.6 | 18.9 | 18.3 | 22.2 | 17.2 | 13.9 | 11.7 | 16.1 | 4.4 | 16.7 | 13.3 | 22.8 | 19.4 | 15 | 11.7 | 16.7 | 4.4
9 | 8 | 9.4 | 8.3 | 21.5 | 20.2 | 25.6 | 21.7 | 13.9 | 9.4 | 32.8 | 14.4 | 12 | 9 | 21.7 | 11.7 | 17.2 | 13.9 | 15.9 | 12.5 | 11.7 | 9.5 | 16 | 12.4 | 18.9 | 7.8 | 23.9 | 7.8 | 24 | 23 | 22.2 | 19.2 | 28.3 | 23.9 | 22.2 | 22.2 | 25 | 22.8 | 21.7 | 20 | 22.8 | 19.4 | 23.7 | 20.1 | 22.8 | 10 | 25 | 20 | 22.2 | 17.8 | 25 | 17.2 | 23.3 | 20.3 | 22.2 | 21.7 | 23.1 | 20.8 | 18.9 | 14.4 | 18 | 17 | 17 | 15.5 | 14.4 | 12.8 | 21.7 | 12.8 | 12.2 | 11.1 | 17.6 | 14.9 | 10 | 8.3 | 21.7 | 19.6 | 24.4 | 21.1 | 23.9 | 18.9 | 26.1 | 20.7 | 24.4 | 23.3 | 11.7 | 6.1 | 18.9 | 8.9 | 20 | 20 | 26.5 | 25.5 | 21.3 | 18.5 | 15.6 | 13.3 | 25.6 | 23.3 | 19.4 | 15.6 | 15.6 | 1.1 | 28.2 | 5.8 | 11.7 | 4.2 | 17.8 | 15.6 | 22.6 | 17.3 | 17.8 | 11.7 | 22.8 | 13.3 | 12.6 | 7.5 | 25.3 | 18.5 | 14 | 13 | 17.1 | 10.7 | 12.4 | 8.9 | 22.2 | 21.1 | 20 | 11.7 | 14 | 13 | 21.7 | 20 | 24.4 | 23.3 | 18.9 | 16.1 | 22.8 | 21.7 | 23.3 | 19.4 | 18.9 | 16.7 | 24.4 | 23.9 | 25 | 12.8 | 26.1 | 18.3 | 25.6 | 23.3 | 24.8 | 23.4 | 16.7 | 6.1 | 18.9 | 18.3 | 20 | 16.1 | 13.9 | 11.7 | 15.4 | 4.5 | 16.1 | 13.9 | 23.2 | 19.4 | 13.9 | 11.1 | 15.6 | 5.6
9 | 8 | 10.6 | 9.4 | 21.1 | 20 | 25.6 | 21.7 | 13 | 9.5 | 32.8 | 12.2 | 12 | 9 | 20.5 | 11.5 | 17.2 | 13.9 | 15.8 | 12.8 | 11.7 | 9.5 | 16 | 12.4 | 17.2 | 8.9 | 24.4 | 6.7 | 24 | 23 | 22.2 | 19.2 | 28.3 | 23.3 | 22.2 | 22.2 | 25 | 22.8 | 21.1 | 20 | 23 | 19.6 | 23.3 | 20 | 21.1 | 11.7 | 24.4 | 19.4 | 21.7 | 17.7 | 25 | 18.9 | 23.3 | 20.3 | 22.2 | 21.7 | 22.2 | 20.6 | 18.9 | 14.4 | 18 | 16 | 16.3 | 15.2 | 13.9 | 12.8 | 20 | 11.1 | 11.1 | 10.7 | 17.4 | 14.7 | 9.4 | 8.3 | 21.7 | 19.4 | 24.4 | 21.1 | 22.2 | 18.9 | 25.6 | 20.6 | 24.4 | 23.3 | 11.3 | 5.8 | 18.3 | 8.6 | 20 | 20 | 26.3 | 25.3 | 21 | 18.2 | 15 | 12.8 | 25.6 | 23.9 | 20 | 13.3 | 11.1 | 1.1 | 27.4 | 5.1 | 10.5 | 4.4 | 17.2 | 14.4 | 22.4 | 17.1 | 17.8 | 12.8 | 22.2 | 12.2 | 11.8 | 6.9 | 24.4 | 18.3 | 14 | 13 | 16.3 | 10.4 | 12.1 | 9 | 22.2 | 21.1 | 19.4 | 13.3 | 14 | 12 | 21.1 | 20 | 23.9 | 23.3 | 17.8 | 15.6 | 22.2 | 21.1 | 22.2 | 19.4 | 18.3 | 16.1 | 23.3 | 23.3 | 23.7 | 13 | 26.1 | 18.9 | 25 | 23.3 | 24.4 | 23.3 | 17.2 | 5 | 18.9 | 18.9 | 19.4 | 16.1 | 12.8 | 11.7 | 14.6 | 4.6 | 17.2 | 14.4 | 23.5 | 19.3 | 12.8 | 11.1 | 14.4 | 5
11 | 10 | 11.1 | 9.4 | 21.3 | 20.1 | 25 | 21.7 | 12 | 9.1 | 31.7 | 12.2 | 12 | 9 | 19.4 | 11.1 | 17.2 | 14.4 | 15.6 | 12.8 | 11.7 | 9.4 | 16 | 11.8 | 14.4 | 8.9 | 24.4 | 6.1 | 24 | 23 | 22.2 | 18.9 | 28.3 | 23.9 | 21.1 | 21.1 | 25.6 | 23.3 | 20.6 | 19.4 | 23.1 | 19.5 | 23.5 | 20.1 | 20.6 | 12.2 | 23.9 | 19.4 | 21.1 | 17.8 | 24.4 | 19.4 | 23.3 | 20.6 | 22.8 | 21.7 | 22.4 | 20.1 | 18.3 | 15 | 18 | 16 | 15.7 | 14.9 | 13.3 | 12.8 | 18.9 | 10.6 | 10 | 10 | 17.2 | 14.4 | 10.2 | 8.8 | 22.4 | 20 | 23.9 | 21.1 | 21.7 | 17.8 | 25.4 | 20.7 | 24.4 | 23.9 | 11 | 5.6 | 17.8 | 8.7 | 20 | 20 | 26.1 | 25 | 20.6 | 17.8 | 14.4 | 12.2 | 25.6 | 23.3 | 19.4 | 13.9 | 10 | 0 | 26.7 | 4.4 | 9.4 | 4.4 | 17.2 | 14.4 | 22.2 | 17.2 | 17.8 | 13.3 | 21.7 | 13.3 | 11.1 | 6.7 | 23.9 | 18.3 | 13 | 13 | 15.6 | 10 | 11.7 | 8.9 | 22.2 | 21.1 | 18.3 | 14.4 | 16 | 13 | 21.1 | 21.1 | 23.3 | 22.8 | 17.2 | 15 | 21.7 | 21.1 | 22.2 | 18.9 | 18.3 | 16.1 | 23.9 | 23.3 | 22.4 | 13 | 24.4 | 19.4 | 24.4 | 23.3 | 24.4 | 23.2 | 15.6 | 6.1 | 18.9 | 18.9 | 18.9 | 15.6 | 13.3 | 11.7 | 13.9 | 4.4 | 17.2 | 14.4 | 23.9 | 18.9 | 12.2 | 11.1 | 14.4 | 5
11 | 11 | 11.7 | 9.4 | 21.5 | 20.3 | 24.4 | 21.7 | 11.1 | 8.9 | 30 | 12.8 | 11 | 9 | 21.1 | 11.5 | 17.2 | 13.9 | 16.1 | 13.1 | 12.4 | 9.6 | 16 | 12.1 | 16.7 | 8.9 | 23.3 | 7.2 | 24 | 23 | 22.8 | 19 | 27.8 | 23.9 | 21.1 | 21.1 | 25 | 23.3 | 21.1 | 20 | 23.3 | 19.4 | 23.7 | 20.3 | 18.9 | 13.3 | 23.3 | 19.4 | 20.9 | 17.9 | 24.4 | 20 | 23.3 | 20.5 | 22.8 | 21.7 | 22.6 | 19.8 | 18.3 | 15.6 | 18 | 16 | 15 | 14.4 | 13.9 | 12.8 | 18.3 | 10.6 | 10.9 | 10.8 | 17.9 | 14.6 | 10.9 | 9 | 23.2 | 20.6 | 23.3 | 21.1 | 21.1 | 17.8 | 25.2 | 20.5 | 25 | 23.3 | 10.6 | 5 | 17.2 | 8.3 | 20 | 20 | 26.3 | 25.1 | 21 | 18.6 | 13.9 | 11.7 | 24.4 | 23.3 | 19.4 | 13.9 | 9.4 | 0.6 | 27.8 | 5.4 | 11.3 | 5 | 17.2 | 15 | 21.8 | 17.6 | 17.2 | 14.4 | 20.6 | 13.3 | 10.9 | 7.1 | 23.3 | 18.4 | 13 | 12 | 16.7 | 10.4 | 12.2 | 9.1 | 21.7 | 21.1 | 17.8 | 15 | 17 | 13 | 21.1 | 20 | 23.3 | 22.8 | 17.2 | 14.4 | 21.7 | 21.1 | 21.1 | 19.4 | 18.3 | 16.1 | 23.9 | 23.3 | 21.1 | 12.8 | 23.9 | 19.4 | 24.4 | 23.9 | 24.4 | 23 | 14.4 | 5.6 | 19.4 | 18.9 | 18.9 | 15.6 | 13.3 | 11.7 | 14.3 | 4.9 | 17.2 | 14.4 | 23.9 | 19.2 | 11.1 | 10 | 13.9 | 4.4
11 | 11 | 11.7 | 9.4 | 21.7 | 20.6 | 25 | 21.7 | 13.5 | 9.6 | 28.9 | 12.8 | 13 | 10 | 22.7 | 11.2 | 17.8 | 13.9 | 16.7 | 13.3 | 13.2 | 10 | 16 | 12.7 | 17.8 | 8.9 | 21.7 | 7.2 | 24 | 23 | 23.3 | 19.1 | 28.3 | 23.3 | 20.6 | 20.6 | 25.6 | 23.3 | 21.1 | 20 | 24.1 | 19.4 | 23.9 | 20.6 | 18.3 | 13.3 | 24.4 | 20 | 20.8 | 18.2 | 23.3 | 20.6 | 23.3 | 20.5 | 22.8 | 21.7 | 22.8 | 19.4 | 17.8 | 15.6 | 17 | 16 | 15.6 | 14.4 | 16.1 | 14.4 | 17.8 | 10.6 | 11.9 | 11.5 | 18.7 | 15 | 11.7 | 9.4 | 23.9 | 21.1 | 25 | 22.2 | 21.7 | 17.2 | 25 | 20.6 | 25.6 | 23.3 | 12.6 | 5.5 | 19.6 | 9.8 | 20 | 20 | 26.5 | 25.1 | 21.3 | 19.2 | 13.9 | 11.7 | 24.4 | 23.3 | 19.4 | 13.3 | 14.4 | 0.6 | 28.9 | 6.3 | 13.1 | 5.5 | 18.3 | 15.6 | 21.5 | 17.9 | 16.7 | 15.6 | 20 | 14.4 | 10.8 | 7.5 | 22.8 | 18.3 | 14 | 13 | 17.8 | 10.9 | 12.8 | 9.3 | 22.2 | 21.1 | 17.8 | 15 | 18 | 14 | 21.1 | 19.4 | 22.8 | 22.8 | 18.3 | 15 | 21.1 | 20.6 | 23.3 | 20 | 18.3 | 16.1 | 23.9 | 23.3 | 23.5 | 12.8 | 23.9 | 20 | 24.4 | 23.3 | 24.4 | 22.8 | 16.1 | 5 | 19.4 | 18.9 | 19.4 | 16.1 | 14.4 | 11.7 | 14.6 | 5.4 | 17.8 | 14.4 | 23.9 | 19.2 | 13.3 | 11.7 | 15.6 | 4.4
12 | 11 | 12.2 | 9.4 | 24.1 | 21.4 | 26.1 | 21.7 | 15.9 | 10 | 30.6 | 13.9 | 14 | 11 | 24.4 | 11.1 | 17.8 | 13.9 | 17.2 | 13.3 | 13.9 | 10 | 16.7 | 13.9 | 21.1 | 9.4 | 25 | 7.2 | 28 | 24 | 23.9 | 18.9 | 28.9 | 23.3 | 23.3 | 22.2 | 25.6 | 23.9 | 22.2 | 20.6 | 24.8 | 19.2 | 25.7 | 20.7 | 18.3 | 13.9 | 26.7 | 20.6 | 20.6 | 18.3 | 25.6 | 21.1 | 23.3 | 20.6 | 23.9 | 21.7 | 25.2 | 20.9 | 18.9 | 15.6 | 18 | 16 | 17.2 | 14.4 | 19.4 | 15.6 | 18.9 | 11.7 | 12.8 | 12.2 | 19.4 | 15 | 15 | 10.2 | 23 | 20.7 | 26.7 | 22.8 | 22.2 | 17.8 | 26.7 | 21 | 26.1 | 23.9 | 14.7 | 5.8 | 22 | 11.1 | 20 | 20 | 26.7 | 25 | 21.7 | 20 | 16.7 | 13.3 | 26.1 | 23.3 | 21.1 | 13.9 | 20 | 2.2 | 30 | 7.2 | 15 | 5.6 | 18.9 | 15.6 | 21.1 | 18.3 | 17.2 | 15.6 | 21.7 | 15 | 10.6 | 7.8 | 24.6 | 18.8 | 18 | 14 | 18.9 | 11.1 | 13.3 | 9.4 | 23.9 | 20 | 16.7 | 15 | 18 | 14 | 22.8 | 22.2 | 23.9 | 23.3 | 22.8 | 13.9 | 22.8 | 21.7 | 26.1 | 21.1 | 19.6 | 16.5 | 25 | 24.4 | 25.9 | 12.8 | 25 | 20.6 | 24.4 | 23.3 | 25.3 | 22.6 | 21.1 | 6.7 | 20 | 19.4 | 19.4 | 15.6 | 14.4 | 11.7 | 15 | 5.6 | 18.3 | 15 | 23.9 | 19.4 | 13.9 | 12.2 | 17.8 | 7.2
12 | 11 | 12.8 | 9.4 | 26.5 | 22.4 | 27.2 | 21.1 | 18.3 | 10 | 33.3 | 14.4 | 16 | 11 | 27.4 | 11.9 | 18.3 | 13.3 | 19.1 | 13.5 | 15.6 | 11 | 18.2 | 14.3 | 23.3 | 9.4 | 26.7 | 7.8 | 29 | 24 | 25.7 | 19.8 | 29.4 | 23.3 | 25.6 | 23.3 | 26.7 | 24.4 | 23.9 | 21.1 | 25.6 | 18.9 | 27.6 | 21.2 | 19.4 | 13.9 | 27.8 | 21.1 | 22.8 | 19.4 | 28.9 | 21.1 | 23.5 | 20.1 | 26.1 | 23.3 | 27.6 | 22.6 | 19.4 | 15.6 | 19 | 16 | 17.8 | 15 | 22.2 | 15.6 | 21.7 | 12.2 | 15.6 | 13.7 | 22.2 | 15.8 | 18.4 | 10.8 | 22 | 20.3 | 28.3 | 23.3 | 24.4 | 17.8 | 28.3 | 21.4 | 26.1 | 23.9 | 16.7 | 5.6 | 24.4 | 12.2 | 20 | 20 | 27.6 | 24.8 | 22.8 | 20.3 | 21.1 | 15.6 | 28.3 | 22.8 | 22.2 | 13.9 | 23.9 | 5.6 | 31.7 | 7.4 | 18.7 | 6.2 | 21.7 | 15.6 | 22.2 | 18.2 | 18.3 | 15.6 | 21.7 | 15.6 | 13.4 | 8.7 | 26.5 | 18.9 | 20 | 16 | 21.5 | 11.8 | 14.8 | 9.6 | 26.7 | 18.3 | 16.7 | 15 | 18 | 14 | 25 | 22.8 | 25.6 | 23.9 | 26.1 | 13.9 | 25 | 21.7 | 28.9 | 21.7 | 20.9 | 16.5 | 27.8 | 25 | 28.3 | 11.7 | 27.2 | 21.1 | 24.4 | 23.3 | 26.3 | 22.6 | 25 | 6.1 | 20.6 | 20.6 | 20 | 15 | 15 | 11.7 | 17.6 | 5.9 | 19.4 | 15.6 | 23.5 | 19.7 | 16.7 | 13.3 | 18.9 | 6.7
12 | 10 | 13.9 | 9.4 | 28.9 | 22.8 | 28.9 | 22.2 | 20 | 10.7 | 35 | 14.4 | 16 | 11 | 30.3 | 12.7 | 20 | 13.3 | 20.9 | 13.6 | 17.2 | 11.5 | 19.6 | 14.4 | 25 | 10 | 27.2 | 7.2 | 29 | 24 | 27.6 | 20.9 | 30.6 | 23.3 | 27.2 | 23.9 | 28.3 | 24.4 | 26.1 | 21.1 | 26.9 | 19 | 29.4 | 21.1 | 22.2 | 12.2 | 30 | 21.7 | 25 | 20.3 | 31.1 | 21.1 | 23.7 | 19.4 | 27.8 | 23.9 | 30 | 23.9 | 20.6 | 15.6 | 19 | 16 | 18.3 | 15.6 | 24.4 | 14.4 | 22.8 | 11.1 | 18.3 | 14.6 | 25 | 16.2 | 21.7 | 10 | 21.1 | 20 | 30.6 | 23.9 | 26.7 | 17.2 | 30 | 21.7 | 23.9 | 21.1 | 18.4 | 5.3 | 26.5 | 12.9 | 20.6 | 20 | 28.5 | 24.7 | 23.9 | 20.8 | 24.4 | 16.1 | 30 | 22.8 | 24.4 | 13.3 | 27.8 | 3.3 | 33.3 | 8.1 | 22.4 | 5.8 | 22.8 | 15 | 23.3 | 18 | 19.4 | 16.1 | 22.2 | 16.1 | 16.1 | 8.9 | 28.3 | 18.9 | 22 | 16 | 24.1 | 12.4 | 16.3 | 10 | 27.8 | 16.1 | 16.7 | 15 | 19 | 13 | 26.7 | 23.3 | 28.3 | 23.9 | 28.9 | 13.9 | 26.7 | 21.7 | 30 | 22.2 | 22.2 | 16.7 | 28.9 | 24.4 | 30 | 12.5 | 28.9 | 20.6 | 26.1 | 23.9 | 27.2 | 22.2 | 27.2 | 6.1 | 22.8 | 21.7 | 20.6 | 15 | 16.1 | 12.2 | 20.2 | 5.5 | 20 | 15 | 23.2 | 19.8 | 18.9 | 13.3 | 21.7 | 7.8
12 | 11 | 15 | 9.4 | 30.2 | 23.1 | 31.7 | 23.3 | 21.6 | 10.8 | 37.2 | 13.9 | 17 | 11 | 33.3 | 12.8 | 21.1 | 13.3 | 22.8 | 13.3 | 18.9 | 12.2 | 21.1 | 14.4 | 26.7 | 10.6 | 28.3 | 7.2 | 29 | 24 | 29.4 | 21.7 | 30.6 | 22.8 | 29.4 | 23.9 | 29.4 | 25 | 27.8 | 21.1 | 28.1 | 19.1 | 30.7 | 21.5 | 24.4 | 12.2 | 32.2 | 22.8 | 27.2 | 21.1 | 34.4 | 20.6 | 23.9 | 18.9 | 30 | 23.9 | 30.9 | 24.1 | 21.1 | 15.6 | 20 | 16 | 19.4 | 16.1 | 25.6 | 14.4 | 23.9 | 9.4 | 21.1 | 15.6 | 27.8 | 16.1 | 22.2 | 9.1 | 21.3 | 19.8 | 32.2 | 24.4 | 27.8 | 16.7 | 31.3 | 21.5 | 25 | 22.2 | 20 | 4.9 | 28.5 | 13.2 | 21.1 | 20.6 | 29.4 | 24.4 | 25 | 21.1 | 25.6 | 17.2 | 30.6 | 21.7 | 26.1 | 12.2 | 29.4 | 3.9 | 35 | 7.8 | 26.1 | 3.9 | 23.9 | 15 | 24.4 | 17.8 | 21.1 | 16.7 | 22.8 | 15.6 | 18.9 | 8.9 | 30.3 | 19.1 | 23 | 16 | 26.7 | 12.2 | 17.8 | 10 | 27.8 | 14.4 | 16.7 | 15.6 | 21 | 14 | 27.2 | 23.3 | 31.1 | 24.4 | 31.1 | 17.8 | 27.2 | 21.7 | 32.2 | 22.2 | 23.1 | 16.9 | 31.1 | 23.9 | 31.6 | 12.5 | 30.6 | 20 | 28.3 | 23.3 | 28.3 | 22.1 | 28.9 | 5 | 23.9 | 22.2 | 21.1 | 15.6 | 17.2 | 12.8 | 22.8 | 4.4 | 20.6 | 13.3 | 22.8 | 20 | 22.2 | 6.7 | 23.9 | 7.8
12 | 11 | 14.4 | 9.4 | 31.5 | 23.3 | 32.2 | 23.9 | 23.3 | 11.1 | 38.9 | 15 | 18 | 11 | 34.8 | 13.1 | 21.7 | 13.3 | 24.3 | 13.9 | 19.5 | 12.1 | 22 | 14.9 | 27.2 | 10 | 30 | 6.7 | 29 | 24 | 29.6 | 22.3 | 30.6 | 23.9 | 30.6 | 22.8 | 30.6 | 23.9 | 29.4 | 21.7 | 29.4 | 18.9 | 32 | 21.8 | 26.1 | 12.8 | 33.9 | 21.7 | 28.5 | 21 | 36.1 | 18.9 | 23.7 | 19.2 | 31.1 | 22.8 | 31.9 | 24 | 21.1 | 15.6 | 22 | 16 | 20.6 | 16.7 | 27.2 | 12.8 | 25.6 | 9.4 | 22.6 | 16.2 | 28.7 | 15.6 | 22.8 | 8.2 | 21.5 | 19.6 | 34.4 | 24.4 | 28.9 | 16.1 | 32.6 | 21.5 | 27.2 | 22.8 | 21.7 | 3.9 | 30.6 | 13.3 | 21.1 | 21.1 | 29.6 | 24.5 | 25.9 | 20.9 | 27.8 | 17.8 | 32.2 | 23.9 | 27.8 | 10.6 | 29.4 | 3.9 | 35.9 | 7.1 | 27.6 | 4 | 23.9 | 15 | 25.5 | 18 | 21.7 | 16.7 | 23.9 | 14.4 | 19.8 | 9.7 | 32.4 | 19 | 24 | 16 | 28.7 | 11.8 | 19.1 | 9.9 | 28.3 | 13.3 | 17.2 | 15.6 | 21 | 14 | 27.8 | 23.3 | 31.7 | 23.3 | 33.3 | 21.1 | 28.3 | 22.2 | 32.8 | 21.7 | 24.1 | 17.1 | 31.7 | 23.3 | 33.3 | 12.8 | 32.2 | 18.3 | 29.4 | 23.3 | 29.5 | 22 | 31.1 | 5 | 23.9 | 22.8 | 22.2 | 15.6 | 17.8 | 12.8 | 23.7 | 4.6 | 20.6 | 12.8 | 23.3 | 19.9 | 23.3 | 5.6 | 25 | 5
12 | 11 | 15.6 | 8.9 | 32.8 | 23.3 | 32.8 | 23.9 | 22.6 | 12.6 | 40 | 15 | 19 | 13 | 36.3 | 12.5 | 22.8 | 13.3 | 25.7 | 14.2 | 20 | 11.5 | 23 | 15.4 | 27.8 | 9.4 | 30.6 | 6.7 | 29 | 24 | 29.8 | 22.8 | 30.6 | 22.8 | 30.6 | 22.8 | 32.2 | 23.3 | 30 | 21.7 | 29.6 | 18.7 | 33.3 | 22.2 | 27.2 | 13.3 | 34.4 | 21.1 | 29.8 | 20.7 | 37.2 | 18.9 | 23.5 | 19.3 | 31.7 | 22.8 | 32.8 | 23.9 | 18.9 | 16.7 | 22 | 16 | 21.1 | 16.7 | 26.1 | 16.1 | 26.1 | 9.4 | 24.1 | 16.4 | 29.7 | 14.7 | 23.3 | 6.7 | 21.7 | 19.4 | 36.1 | 23.9 | 30 | 13.9 | 33.9 | 21.1 | 30 | 23.3 | 22.6 | 3.7 | 31.7 | 13 | 22.2 | 21.7 | 29.8 | 24.7 | 26.9 | 20.5 | 28.9 | 17.2 | 32.8 | 23.9 | 29.4 | 10 | 29.4 | 3.3 | 36.9 | 7 | 29.1 | 3.9 | 26.1 | 15 | 26.7 | 18 | 23.3 | 17.8 | 24.4 | 10 | 20.8 | 10.3 | 34.4 | 18.3 | 24 | 16 | 30.8 | 10.2 | 20.4 | 10 | 28.9 | 12.8 | 17.8 | 16.7 | 22 | 14 | 27.8 | 23.9 | 33.3 | 21.7 | 35 | 21.1 | 31.1 | 22.8 | 33.3 | 20.6 | 25 | 17.2 | 33.3 | 23.3 | 33.9 | 12.9 | 33.3 | 17.8 | 30 | 23.3 | 30.6 | 21.7 | 31.7 | 8.3 | 26.7 | 23.9 | 22.8 | 15.6 | 20.6 | 13.9 | 24.7 | 4.5 | 21.1 | 12.8 | 23.9 | 20.1 | 25 | 6.7 | 26.7 | 7.8
14 | 12 | 16.7 | 9.4 | 32.8 | 23.2 | 32.8 | 22.8 | 21.8 | 14 | 40 | 15 | 19 | 12 | 37.8 | 12.8 | 22.2 | 13.9 | 27.2 | 14.4 | 20.6 | 11.1 | 23.9 | 15.6 | 30 | 9.4 | 31.7 | 5.6 | 28 | 24 | 30 | 23.3 | 31.1 | 23.3 | 31.1 | 22.8 | 32.8 | 23.3 | 30 | 20.6 | 29.8 | 18.9 | 34.2 | 22 | 27.8 | 13.3 | 23.3 | 18.3 | 31.1 | 20.6 | 38.3 | 16.7 | 23.3 | 19.4 | 32.2 | 21.7 | 33.2 | 23.5 | 20.6 | 17.8 | 22 | 15 | 21.7 | 17.2 | 26.1 | 15.6 | 26.7 | 8.9 | 25.6 | 16.7 | 30.6 | 13.9 | 24.1 | 7.3 | 23.5 | 20.5 | 36.7 | 23.3 | 30.6 | 13.9 | 34.5 | 20.5 | 31.7 | 21.7 | 23.5 | 4 | 32.8 | 12.5 | 21.7 | 21.1 | 30 | 25 | 27.8 | 20 | 28.3 | 16.7 | 33.9 | 25 | 30.6 | 10 | 30.6 | 4.4 | 37.8 | 5.6 | 30.6 | 3.3 | 16.7 | 14.4 | 27.8 | 18.3 | 24.4 | 18.3 | 23.9 | 12.8 | 21.7 | 11.1 | 34.6 | 18.6 | 25 | 16 | 32.8 | 8.3 | 21.7 | 9.4 | 29.4 | 13.3 | 19.4 | 17.8 | 23 | 14 | 28.9 | 23.9 | 33.3 | 22.8 | 36.1 | 21.1 | 32.2 | 22.2 | 33.9 | 21.1 | 25.9 | 17.8 | 32.8 | 23.9 | 34.4 | 12.2 | 35 | 18.3 | 30.6 | 23.3 | 31.9 | 21.7 | 32.2 | 7.8 | 27.2 | 23.9 | 23.9 | 15.6 | 20.6 | 13.3 | 25.6 | 4.4 | 21.7 | 13.9 | 24.4 | 20 | 25.6 | 7.8 | 27.2 | 4.4
13 | 9 | 16.7 | 8.9 | 32.8 | 23.2 | 35 | 21.7 | 21.1 | 15 | 42.2 | 13.9 | 19 | 13 | 38.7 | 11.8 | 22.2 | 13.9 | 27.9 | 14.6 | 20.2 | 11.5 | 23.5 | 15.3 | 28.3 | 9.4 | 31.7 | 4.4 | 31 | 25 | 29.4 | 23.1 | 31.1 | 23.3 | 31.1 | 27.8 | 34.4 | 22.8 | 23.9 | 20.6 | 30 | 18.9 | 35.2 | 22.2 | 28.9 | 12.2 | 26.7 | 22.2 | 31.3 | 20.6 | 38.9 | 17.8 | 24.6 | 19.9 | 32.2 | 22.8 | 33.5 | 23.2 | 21.1 | 17.2 | 23 | 15 | 22.2 | 17.8 | 24.4 | 15.6 | 27.8 | 10 | 26 | 16.9 | 31.3 | 14.9 | 24.8 | 8.3 | 25.4 | 21.3 | 36.7 | 22.8 | 30 | 15 | 35 | 20.2 | 31.7 | 21.7 | 24.4 | 3.9 | 33.9 | 11.7 | 22.2 | 21.1 | 29.8 | 24.9 | 28 | 20.1 | 30.6 | 16.1 | 35 | 26.1 | 31.1 | 11.1 | 33.3 | 5.6 | 38.3 | 5.1 | 30.4 | 3.4 | 19.4 | 15.6 | 27.6 | 18.3 | 27.2 | 19.4 | 23.9 | 12.2 | 21.5 | 11.3 | 34.8 | 18.8 | 26 | 16 | 33.3 | 8.7 | 22.1 | 9.7 | 29.4 | 12.2 | 20.6 | 17.2 | 23 | 14 | 29.4 | 23.9 | 35 | 21.1 | 35.6 | 22.8 | 33.3 | 22.2 | 35 | 20.6 | 26.9 | 18.2 | 33.3 | 23.9 | 35 | 12.2 | 35.6 | 17.8 | 32.2 | 23.3 | 33.1 | 21.3 | 32.8 | 4.4 | 25 | 23.3 | 25 | 16.7 | 22.2 | 12.8 | 25.8 | 4.3 | 22.2 | 12.8 | 25.2 | 19.8 | 25 | 7.2 | 26.1 | 5.6
14 | 10 | 17.8 | 9.4 | 32.8 | 22.8 | 31.1 | 21.1 | 21.7 | 14.6 | 42.8 | 13.3 | 20 | 12 | 39.7 | 11 | 21.7 | 13.9 | 28.7 | 14.9 | 19.8 | 11.6 | 23.2 | 14.8 | 29.4 | 7.8 | 34.4 | 3.3 | 30 | 24 | 28.9 | 22.6 | 31.1 | 22.8 | 30.6 | 23.3 | 34.4 | 22.2 | 22.8 | 21.1 | 29.4 | 18.8 | 36.1 | 22.2 | 30 | 12.2 | 29.4 | 21.7 | 31.5 | 20.5 | 37.2 | 17.2 | 25.9 | 20.3 | 32.8 | 22.2 | 33.9 | 22.8 | 21.7 | 17.2 | 23 | 16 | 22.8 | 18.3 | 25 | 15.6 | 27.2 | 9.4 | 26.3 | 16.6 | 32.1 | 15.6 | 25.6 | 8.9 | 27.2 | 22.2 | 37.8 | 22.8 | 31.1 | 15 | 35.6 | 19.4 | 32.8 | 21.7 | 22.9 | 5.4 | 34.1 | 11.3 | 21.7 | 21.1 | 29.6 | 24.9 | 28.1 | 20.2 | 30 | 15.6 | 36.1 | 26.1 | 32.2 | 10 | 28.3 | 6.7 | 38.9 | 4.4 | 30.2 | 3.3 | 22.8 | 13.9 | 27.4 | 18.2 | 26.7 | 20 | 24.4 | 8.9 | 21.3 | 11.1 | 35 | 18.9 | 26 | 16 | 33.9 | 8.6 | 22.4 | 9.9 | 28.9 | 12.8 | 19.4 | 17.2 | 23 | 14 | 28.9 | 23.9 | 35 | 20.6 | 36.7 | 23.9 | 34.4 | 22.2 | 35.6 | 20.6 | 27.8 | 18.9 | 32.2 | 23.9 | 35.6 | 11.3 | 35 | 17.8 | 32.8 | 23.3 | 34.4 | 21.1 | 33.3 | 5 | 26.1 | 24.4 | 25.6 | 15 | 23.3 | 12.8 | 25.9 | 4.4 | 24.4 | 13.3 | 25.9 | 19.8 | 23.3 | 9.4 | 26.7 | 5.6
14 | 11 | 17.2 | 9.4 | 31.7 | 23 | 29.4 | 21.1 | 22.2 | 13.8 | 43.3 | 12.2 | 21 | 11 | 40.6 | 10 | 21.1 | 13.9 | 29.4 | 15 | 19.4 | 11.7 | 22.8 | 14.4 | 30 | 8.9 | 34.4 | 1.7 | 28 | 24 | 28.3 | 22.2 | 31.1 | 23.3 | 30.6 | 23.3 | 27.2 | 22.2 | 23.9 | 21.7 | 28.9 | 19 | 35.4 | 22 | 30.6 | 11.7 | 29.4 | 22.2 | 31.7 | 20.6 | 36.1 | 17.2 | 27.2 | 20.6 | 32.8 | 22.2 | 33.7 | 22.5 | 20.6 | 17.8 | 22 | 16 | 21.7 | 18.3 | 23.9 | 13.9 | 27.2 | 8.9 | 26.7 | 16.7 | 32.8 | 16.7 | 24.8 | 9.2 | 27.2 | 22.6 | 37.2 | 21.1 | 31.7 | 13.9 | 35.2 | 19.2 | 28.3 | 20 | 21.5 | 6.6 | 34.2 | 11.4 | 21.1 | 20.6 | 29.4 | 25 | 28.3 | 20 | 29.4 | 15.6 | 36.1 | 23.3 | 31.7 | 10 | 29.4 | 5 | 39.4 | 3.3 | 30 | 3.3 | 21.7 | 16.1 | 27.2 | 18.3 | 27.8 | 20 | 23.9 | 8.9 | 21.1 | 11.1 | 34.4 | 18.9 | 26 | 16 | 34.4 | 8.9 | 22.8 | 10 | 29.4 | 12.2 | 20 | 17.2 | 23 | 14 | 28.9 | 24.4 | 35 | 19.4 | 35.6 | 24.4 | 34.4 | 22.2 | 35.6 | 20.6 | 26.7 | 18.8 | 32.2 | 23.3 | 36.1 | 11.1 | 35 | 17.8 | 31.7 | 22.2 | 34.2 | 20.6 | 33.9 | 4.4 | 24.4 | 23.3 | 26.1 | 13.9 | 24.4 | 11.1 | 26.1 | 3.9 | 24.4 | 13.3 | 26.7 | 19.4 | 22.8 | 10.6 | 27.2 | 5
15 | 11 | 17.8 | 9.4 | 30.5 | 22.7 | 29.4 | 22.2 | 22.8 | 13.3 | 43.3 | 10 | 20 | 12 | 39.1 | 10.5 | 21.1 | 13.9 | 27.4 | 14.5 | 18.1 | 11.7 | 21.1 | 14.1 | 27.8 | 10 | 33.3 | 1.1 | 29 | 24 | 27.8 | 22.3 | 30.6 | 23.9 | 31.7 | 22.8 | 27.2 | 23.9 | 25.6 | 21.1 | 28.3 | 18.9 | 34.6 | 22 | 29.4 | 11.7 | 30.6 | 22.2 | 28.9 | 21.2 | 37.2 | 17.2 | 27 | 19.9 | 32.2 | 21.7 | 33.5 | 22.3 | 21.1 | 17.8 | 22 | 16 | 21.7 | 18.9 | 23.3 | 13.3 | 26.7 | 8.3 | 26.5 | 17.3 | 31.5 | 17.1 | 24.1 | 8.9 | 27.2 | 22.8 | 36.7 | 21.7 | 31.7 | 14.4 | 34.8 | 18.4 | 27.8 | 21.1 | 20 | 7.2 | 34.4 | 11.1 | 21.1 | 21.1 | 28.7 | 25.1 | 27.2 | 20.6 | 30.6 | 16.7 | 36.1 | 23.3 | 32.2 | 9.4 | 28.9 | 2.8 | 38.5 | 4.1 | 28.7 | 3.6 | 20.6 | 15.6 | 26.3 | 18.2 | 28.3 | 20 | 23.9 | 7.2 | 20.9 | 11.3 | 33.9 | 18.4 | 26 | 16 | 33.3 | 10 | 22.1 | 10 | 28.9 | 12.2 | 19.4 | 17.2 | 22 | 13 | 27.8 | 24.4 | 35 | 18.9 | 35.6 | 24.4 | 34.4 | 21.7 | 35 | 21.1 | 25.5 | 18.5 | 31.1 | 23.3 | 36.7 | 10 | 35 | 17.8 | 31.7 | 22.8 | 34.1 | 20.1 | 33.9 | 1.7 | 22.2 | 21.7 | 25.6 | 13.9 | 24.4 | 11.7 | 25.7 | 3.6 | 22.8 | 13.3 | 24.5 | 17.5 | 22.8 | 11.1 | 27.8 | 2.2
16 | 11 | 17.8 | 9.4 | 29.4 | 22.8 | 28.9 | 21.7 | 20.4 | 14.6 | 38.3 | 10.6 | 20 | 12 | 37.6 | 10.1 | 20 | 13.9 | 25.3 | 13.5 | 16.9 | 11.4 | 19.5 | 13.9 | 25 | 10 | 33.3 | 0 | 28 | 24 | 27.2 | 22.4 | 30 | 23.9 | 30 | 23.3 | 27.8 | 23.9 | 25 | 21.1 | 27 | 19.4 | 33.9 | 22.2 | 30 | 13.3 | 30.6 | 22.2 | 26.1 | 20.9 | 36.7 | 16.7 | 26.9 | 19 | 31.1 | 22.8 | 33.3 | 22.2 | 20 | 17.2 | 22 | 16 | 21.1 | 18.9 | 22.8 | 13.9 | 26.1 | 8.9 | 26.3 | 17.7 | 30.2 | 17.7 | 23.3 | 8.9 | 27.2 | 23.3 | 35.6 | 22.8 | 31.1 | 14.4 | 34.4 | 18.3 | 25.6 | 22.2 | 19.3 | 7.1 | 32.4 | 11 | 21.7 | 21.1 | 27.9 | 24.9 | 26.1 | 20.9 | 30.6 | 17.2 | 35.6 | 22.8 | 28.9 | 10 | 27.8 | 5 | 37.6 | 3.4 | 27.4 | 4.5 | 22.8 | 15.6 | 25.3 | 17.8 | 26.7 | 20 | 22.8 | 6.1 | 20.8 | 11.7 | 33.3 | 18.3 | 24 | 16 | 32.2 | 10.9 | 21.3 | 9.6 | 27.8 | 12.8 | 20 | 16.7 | 21 | 11 | 27.8 | 24.4 | 35 | 19.4 | 35.6 | 23.3 | 33.9 | 21.1 | 33.9 | 22.2 | 24.4 | 18.3 | 30 | 23.3 | 35.6 | 10 | 34.4 | 16.7 | 31.1 | 22.8 | 33.9 | 19.4 | 33.3 | 2.8 | 22.2 | 21.7 | 25.6 | 13.9 | 23.9 | 11.1 | 25.4 | 4 | 22.2 | 13.9 | 22.2 | 15.6 | 23.3 | 10 | 26.1 | 2.2
15 | 10 | 16.7 | 9.4 | 28.5 | 22.3 | 28.3 | 21.7 | 18 | 15.1 | 35.6 | 11.1 | 18 | 12 | 36.1 | 10.6 | 18.9 | 13.9 | 23.3 | 12.8 | 15.6 | 11.1 | 17.8 | 13.3 | 22.8 | 12.8 | 31.1 | -1.7 | 28 | 24 | 26.7 | 22.2 | 29.4 | 23.3 | 25.6 | 22.2 | 29.4 | 23.9 | 24.4 | 20 | 25.7 | 19.4 | 29.8 | 22 | 28.3 | 13.3 | 28.3 | 22.8 | 23.3 | 20.6 | 34.4 | 17.2 | 26.7 | 18.3 | 28.3 | 25 | 30.9 | 22.8 | 20.6 | 17.2 | 20 | 15 | 20 | 18.9 | 21.1 | 13.3 | 24.4 | 7.8 | 26.1 | 18.3 | 28.9 | 17.8 | 20.5 | 10.6 | 27 | 23.5 | 33.3 | 23.3 | 29.4 | 13.9 | 33.1 | 18.9 | 26.1 | 22.2 | 18.5 | 7 | 30.3 | 10.8 | 21.1 | 20.6 | 27.2 | 25 | 25 | 21.1 | 27.8 | 17.8 | 34.4 | 23.3 | 26.1 | 12.2 | 25.6 | 6.1 | 36.7 | 4.4 | 26.1 | 4.4 | 20 | 16.7 | 24.4 | 17.8 | 25.6 | 20 | 21.7 | 6.1 | 20.6 | 11.7 | 31.8 | 18.4 | 23 | 16 | 31.1 | 11.7 | 20.6 | 9.4 | 26.7 | 11.7 | 20 | 16.7 | 20 | 12 | 27.2 | 25 | 33.3 | 22.2 | 33.9 | 24.4 | 33.3 | 22.2 | 31.7 | 23.3 | 23.9 | 18.3 | 28.9 | 23.9 | 34.4 | 9 | 33.3 | 17.2 | 29.4 | 22.8 | 32.4 | 20.3 | 31.7 | 1.7 | 23.3 | 22.8 | 23.9 | 13.9 | 23.3 | 11.7 | 25 | 3.3 | 21.1 | 13.3 | 20 | 13.3 | 21.1 | 11.1 | 24.4 | 5
14 | 11 | 17.2 | 9.4 | 27.6 | 22.1 | 26.1 | 20 | 15.6 | 15 | 35 | 10.6 | 18 | 12 | 33.9 | 12.9 | 17.8 | 13.9 | 21.3 | 12.5 | 15 | 11.2 | 17 | 13.2 | 23.3 | 9.4 | 27.2 | -2.2 | 28 | 24 | 25.8 | 21.9 | 28.9 | 23.3 | 25.6 | 22.8 | 28.9 | 22.8 | 22.8 | 20 | 24.4 | 19.4 | 25.8 | 21.5 | 27.8 | 13.3 | 27.2 | 22.2 | 22.8 | 20.3 | 32.2 | 16.7 | 25.4 | 17.4 | 26.7 | 25 | 28.5 | 23 | 21.7 | 15.6 | 19 | 16 | 19.4 | 18.9 | 22.2 | 12.2 | 23.9 | 7.8 | 24.8 | 17.3 | 27.4 | 17 | 17.8 | 11.2 | 26.9 | 23.8 | 30.6 | 23.9 | 28.3 | 15.6 | 31.9 | 19.5 | 25 | 21.7 | 17.8 | 6.7 | 28.3 | 10.6 | 20.6 | 20.6 | 27 | 25 | 24.4 | 20.5 | 25.6 | 18.3 | 32.8 | 25 | 20 | 16.1 | 24.4 | 6.7 | 35 | 3.6 | 25.4 | 5.1 | 19.4 | 16.1 | 24 | 18 | 24.4 | 20 | 20.6 | 7.2 | 19.8 | 11.9 | 30.4 | 18.5 | 23 | 18 | 28.5 | 11.6 | 19.1 | 9.9 | 23.9 | 12.8 | 20 | 16.1 | 18 | 11 | 26.1 | 25 | 30.6 | 24.4 | 32.8 | 24.4 | 31.1 | 22.2 | 30.6 | 23.9 | 23.3 | 18.4 | 27.8 | 24.4 | 33.3 | 8.9 | 31.7 | 17.2 | 26.7 | 23.9 | 30.9 | 20.8 | 26.1 | 7.2 | 23.9 | 23.3 | 20.6 | 13.9 | 20.6 | 12.2 | 23.3 | 3.8 | 17.8 | 13.9 | 20.2 | 15.9 | 18.3 | 11.7 | 22.8 | 3.3
11 | 9 | 16.1 | 9.4 | 26.7 | 21.7 | 24.4 | 20.6 | 15.2 | 14.9 | 33.9 | 10 | 16 | 13 | 31.6 | 13.9 | 17.2 | 13.9 | 19.2 | 12 | 14.5 | 11.1 | 16.5 | 13.2 | 22.2 | 9.4 | 28.3 | 1.1 | 26 | 25 | 24.8 | 21.1 | 28.9 | 23.3 | 25 | 22.8 | 28.9 | 22.8 | 22.8 | 19.4 | 24 | 19.5 | 21.7 | 20 | 25 | 12.8 | 25.6 | 21.1 | 22.2 | 20.1 | 31.7 | 17.2 | 24.1 | 16.6 | 26.1 | 24.4 | 26.1 | 22.8 | 21.1 | 14.4 | 18 | 15 | 19.4 | 18.3 | 22.2 | 12.2 | 21.1 | 10.6 | 23.5 | 16.6 | 25.9 | 16.5 | 15 | 11.1 | 26.7 | 23.9 | 28.3 | 23.9 | 27.2 | 16.1 | 30.6 | 20 | 24.4 | 21.7 | 16.5 | 7.2 | 26.8 | 9.2 | 20 | 20 | 26.9 | 25.1 | 23.9 | 20.1 | 23.9 | 17.2 | 31.7 | 23.3 | 19.4 | 16.1 | 21.1 | 8.9 | 33.4 | 4.2 | 24.6 | 4.9 | 18.9 | 17.2 | 23.7 | 18.2 | 23.9 | 20 | 20 | 8.9 | 19.1 | 11.7 | 28.9 | 18.3 | 22 | 18 | 25.9 | 10.9 | 17.6 | 10 | 22.2 | 13.3 | 20 | 15.6 | 17 | 9 | 26.7 | 24.4 | 29.4 | 24.4 | 32.2 | 23.9 | 30.6 | 22.8 | 28.9 | 23.3 | 22.8 | 18.3 | 27.2 | 24.4 | 32 | 9.6 | 30.6 | 17.8 | 26.1 | 23.3 | 29.4 | 21.1 | 23.3 | 8.9 | 24.4 | 23.3 | 18.9 | 13.9 | 20 | 13.3 | 21.7 | 4.3 | 17.2 | 13.9 | 20.4 | 18.2 | 19.4 | 8.9 | 20 | 4.4
9 | 9 | 13.3 | 9.4 | 25.8 | 21.7 | 24.4 | 20.6 | 14.8 | 14.7 | 33.3 | 10.6 | 14 | 12 | 29.4 | 15 | 17.8 | 13.9 | 17.2 | 11.1 | 13.9 | 11.1 | 16.1 | 13.1 | 20.6 | 10 | 26.7 | 1.1 | 26 | 25 | 23.9 | 20.6 | 28.9 | 23.3 | 24.4 | 22.8 | 27.8 | 22.8 | 21.7 | 20 | 23.7 | 19.4 | 22.2 | 20.3 | 23.9 | 13.3 | 25.6 | 20.6 | 21.7 | 20 | 30.6 | 17.8 | 22.8 | 15.6 | 25 | 24.4 | 26.3 | 23 | 20.6 | 14.4 | 17 | 15 | 18.9 | 18.3 | 21.1 | 12.2 | 20.6 | 8.9 | 22.2 | 15.6 | 24.4 | 15.6 | 14.1 | 10.9 | 26.5 | 23.4 | 27.2 | 23.3 | 26.7 | 16.7 | 29.7 | 20.8 | 23.9 | 21.1 | 15.2 | 7.8 | 25.4 | 8 | 20 | 20 | 26.7 | 25 | 23.3 | 19.4 | 22.8 | 16.1 | 30.6 | 22.2 | 18.9 | 16.1 | 19.4 | 10 | 31.7 | 3.9 | 23.9 | 5 | 17.8 | 17.2 | 23.3 | 18.3 | 23.9 | 20 | 19.4 | 6.7 | 18.3 | 11.7 | 28.2 | 18.6 | 21 | 17 | 23.3 | 10.6 | 16.1 | 10 | 22.2 | 12.8 | 19.4 | 15.6 | 17 | 11 | 25.6 | 25 | 28.3 | 24.4 | 31.7 | 24.4 | 28.9 | 23.3 | 27.8 | 23.3 | 21.9 | 17.9 | 27.2 | 25 | 30.7 | 10.1 | 29.4 | 17.8 | 25.6 | 22.8 | 28.3 | 21.8 | 22.8 | 3.9 | 24.4 | 23.3 | 16.7 | 13.9 | 18.3 | 12.8 | 20 | 3.9 | 16.7 | 13.9 | 20.6 | 20 | 17.2 | 7.8 | 18.9 | 5
8 | 7 | 12.2 | 9.4 | 24.8 | 21.3 | 24.4 | 20.6 | 14.4 | 14.4 | 31.7 | 10 | 14 | 11 | 27.7 | 13.7 | 18.3 | 13.9 | 16.8 | 11.1 | 13.5 | 11.1 | 15.8 | 13 | 19.4 | 14.4 | 24.4 | 2.2 | 26 | 24 | 23.7 | 20.5 | 25.6 | 22.8 | 23.3 | 22.8 | 26.7 | 22.8 | 22.2 | 20 | 23.3 | 19.4 | 22.8 | 20.7 | 22.8 | 13.3 | 24.4 | 20 | 21.3 | 19.6 | 28.9 | 18.3 | 21.7 | 15.8 | 25 | 23.9 | 26.5 | 23.2 | 20.6 | 14.4 | 16 | 14 | 18.9 | 18.3 | 20.6 | 13.3 | 20 | 6.1 | 21.7 | 15.6 | 23.5 | 15.1 | 13.1 | 10.3 | 26.3 | 22.8 | 26.7 | 22.8 | 26.1 | 16.1 | 28.7 | 21.7 | 23.9 | 21.1 | 13.9 | 7.8 | 23.9 | 6.7 | 20 | 20 | 26.5 | 24.9 | 22.6 | 19.6 | 20 | 16.7 | 30.6 | 22.2 | 18.9 | 16.1 | 19.4 | 11.7 | 30.8 | 2.1 | 22.6 | 5.5 | 16.7 | 15.6 | 23.3 | 18.4 | 23.3 | 20 | 18.3 | 9.4 | 17.8 | 11.4 | 27.4 | 18.7 | 21 | 18 | 21.1 | 10.6 | 15.5 | 9.9 | 20.6 | 13.3 | 18.3 | 15.6 | 16 | 12 | 25.6 | 25 | 28.3 | 24.4 | 31.1 | 23.9 | 28.3 | 22.8 | 27.2 | 23.3 | 20.9 | 17.1 | 27.2 | 24.4 | 29.4 | 10.6 | 27.8 | 17.8 | 24.4 | 21.7 | 27.2 | 22.2 | 20.6 | 4.4 | 24.4 | 23.3 | 16.7 | 14.4 | 17.8 | 12.8 | 18.3 | 4.9 | 15 | 13.3 | 20.6 | 20.1 | 17.8 | 6.7 | 17.8 | 6.1
7 | 7 | 12.8 | 9.4 | 23.9 | 21.1 | 22.8 | 20 | 14.2 | 14.2 | 32.8 | 10 | 14 | 11 | 26.1 | 12.2 | 18.3 | 13.9 | 16.5 | 10.8 | 13.2 | 11.3 | 15.6 | 13 | 18.9 | 15 | 22.8 | 5 | 25 | 23 | 23.5 | 20.3 | 27.8 | 23.3 | 23.3 | 22.8 | 26.7 | 23.3 | 22.2 | 19.4 | 23.1 | 19.3 | 23.3 | 21.1 | 21.1 | 13.3 | 25 | 18.9 | 21 | 19.3 | 27.8 | 18.9 | 20.5 | 15.5 | 25 | 23.9 | 26.7 | 23.3 | 19.4 | 14.4 | 14 | 13 | 18.8 | 18.5 | 20.6 | 13.9 | 18.3 | 7.8 | 21.1 | 15.7 | 22.6 | 14.5 | 12.2 | 10 | 26.1 | 22.2 | 26.7 | 22.8 | 25.6 | 16.1 | 27.8 | 22.2 | 23.9 | 21.7 | 13.7 | 7.5 | 22.8 | 7.8 | 20 | 20 | 26.3 | 24.7 | 21.8 | 19.4 | 20 | 16.7 | 28.9 | 22.8 | 18.9 | 15 | 18.3 | 10.6 | 29.8 | 0.4 | 21.3 | 5.7 | 15.6 | 15 | 23.3 | 18.4 | 22.8 | 19.4 | 18.9 | 11.1 | 17.2 | 10.8 | 26.7 | 18.9 | 21 | 17 | 18.9 | 10.5 | 15 | 10 | 21.1 | 12.8 | 17.8 | 14.4 | 16 | 12 | 26.1 | 25 | 27.8 | 23.3 | 30 | 23.3 | 27.8 | 22.8 | 26.1 | 22.8 | 20 | 16.7 | 26.7 | 24.4 | 28.3 | 10.5 | 27.8 | 18.9 | 23.9 | 21.1 | 26.1 | 22.8 | 18.3 | 5.6 | 23.9 | 22.8 | 15 | 13.3 | 16.7 | 12.8 | 16.7 | 5.7 | 13.9 | 13.3 | 20.6 | 20.1 | 16.7 | 7.2 | 16.1 | 6.1
6 | 6 | 12.8 | 9.4 | 23.3 | 21 | 22.8 | 20 | 14.1 | 14.1 | 30 | 12.8 | 13 | 12 | 24.4 | 11.1 | 18.3 | 13.9 | 16.1 | 10.6 | 12.8 | 11.1 | 15.3 | 12.9 | 18.9 | 15.6 | 22.2 | 4.4 | 25 | 24 | 23.3 | 20 | 27.2 | 23.9 | 22.8 | 22.2 | 25.6 | 23.3 | 21.7 | 19.4 | 23 | 19.2 | 22.4 | 19.2 | 21.1 | 13.3 | 24.4 | 17.8 | 20.6 | 18.9 | 27.2 | 18.9 | 19.4 | 15.6 | 24.4 | 23.9 | 26.5 | 23.4 | 19.4 | 14.4 | 14 | 13 | 18.7 | 18.4 | 20.6 | 14.4 | 18.3 | 8.9 | 20.6 | 15.6 | 21.7 | 13.9 | 12.2 | 10.3 | 26.1 | 21.8 | 26.7 | 22.8 | 25.6 | 15.6 | 25.4 | 21.7 | 24.4 | 22.8 | 13.5 | 7.1 | 21.7 | 8.3 | 19.4 | 19.4 | 26.1 | 24.4 | 21.1 | 19.4 | 20 | 16.1 | 28.3 | 22.2 | 18.9 | 15 | 18.3 | 8.9 | 28.9 | -1.7 | 20 | 5.6 | 14.4 | 12.2 | 23.3 | 18.3 | 22.8 | 20 | 17.2 | 11.7 | 16.7 | 10.6 | 26.7 | 18.3 | 19 | 17 | 16.7 | 10 | 14.4 | 10 | 19.4 | 12.8 | 17.2 | 13.9 | 15 | 13 | 23.3 | 21.7 | 27.2 | 22.8 | 29.4 | 22.8 | 27.2 | 22.8 | 26.1 | 22.2 | 19.6 | 16.7 | 26.1 | 24.4 | 27.2 | 10 | 26.7 | 19.4 | 23.3 | 20.6 | 25.5 | 22.8 | 18.9 | 5 | 23.9 | 22.8 | 15 | 13.3 | 16.1 | 12.8 | 15 | 5.6 | 12.8 | 12.2 | 20.6 | 20 | 16.7 | 6.1 | 15 | 6.1
6 | 6 | 12.8 | 9.4 | 22.8 | 20.7 | 22.2 | 20 | 13.9 | 13.9 | 28.9 | 15 | 12 | 9 | 23.5 | 11.3 | 18.3 | 13.3 | 15.5 | 10.7 | 12.8 | 11.1 | 15.2 | 12.8 | 17.8 | 11.7 | 22.2 | 6.1 | 25 | 24 | 23.1 | 19.9 | 27.8 | 23.3 | 22.2 | 22.2 | 25.6 | 23.3 | 22.8 | 20 | 22.8 | 18.9 | 21.5 | 17.5 | 19.4 | 13.3 | 23.3 | 17.2 | 20.6 | 18.9 | 26.1 | 19.4 | 18.7 | 15.4 | 24.4 | 23.3 | 26.3 | 23.4 | 19.4 | 14.4 | 13 | 13 | 18.6 | 18.5 | 19.4 | 14.4 | 18.9 | 10 | 20 | 16.1 | 20.9 | 14.3 | 12.2 | 10.8 | 26.1 | 21.5 | 26.7 | 22.8 | 25 | 15.6 | 23 | 21.1 | 25 | 22.8 | 13.3 | 6.7 | 20.6 | 8.9 | 19.4 | 19.4 | 26.1 | 24.5 | 20.9 | 19.4 | 20 | 16.1 | 27.8 | 22.2 | 18.3 | 15 | 18.3 | 8.3 | 28.3 | -2.4 | 17.4 | 6 | 14.4 | 11.1 | 23.3 | 18.4 | 23.3 | 20 | 17.8 | 11.7 | 16.1 | 10.9 | 26.7 | 17.8 | 19 | 17 | 15.9 | 10 | 13.3 | 9.8 | 18.9 | 13.3 | 17.8 | 14.4 | 14 | 12 | 22.8 | 21.7 | 26.1 | 23.3 | 28.3 | 21.1 | 26.7 | 22.8 | 25.6 | 22.8 | 19.3 | 16.7 | 25.6 | 23.9 | 26.1 | 10 | 26.7 | 20.6 | 22.8 | 20.6 | 25 | 23.2 | 18.3 | 5 | 23.3 | 22.2 | 14.4 | 13.3 | 15 | 12.8 | 14.4 | 6 | 12.2 | 12.2 | 20.2 | 19.9 | 16.1 | 6.7 | 12.2 | 5.6
5 | 4 | 12.8 | 9.4 | 22.2 | 20.6 | 21.7 | 20 | 13.7 | 13.7 | 27.8 | 15.6 | 11 | 9 | 22.6 | 11.7 | 18.3 | 13.3 | 15 | 10.6 | 12.8 | 10.7 | 15 | 12.7 | 17.8 | 11.1 | 21.1 | 4.4 | 24 | 24 | 23 | 19.8 | 26.1 | 22.8 | 21.7 | 21.7 | 24.4 | 22.8 | 22.2 | 20 | 23 | 19 | 20.6 | 15.6 | 18.3 | 12.8 | 22.2 | 17.2 | 20.6 | 18.9 | 26.1 | 18.9 | 17.9 | 15.2 | 24.4 | 23.3 | 26.1 | 23.3 | 19.4 | 14.4 | 14 | 13 | 18.5 | 18.4 | 18.9 | 14.4 | 18.9 | 10 | 19.5 | 16.4 | 20.2 | 14.8 | 12.2 | 11.1 | 26.1 | 21.1 | 26.1 | 22.8 | 24.4 | 17.2 | 20.6 | 20 | 25 | 22.8 | 11.6 | 6.6 | 19.7 | 9.3 | 19.4 | 19.4 | 26.1 | 24.5 | 20.8 | 19.5 | 20 | 15.6 | 27.8 | 22.2 | 17.2 | 15 | 16.7 | 8.9 | 27.8 | -3.7 | 14.8 | 6.1 | 13.9 | 11.1 | 23.3 | 18.4 | 22.8 | 20 | 16.1 | 12.2 | 15.6 | 11 | 26.7 | 17.2 | 19 | 17 | 15.2 | 10 | 12.2 | 9.6 | 17.8 | 13.3 | 16.1 | 13.9 | 15 | 11 | 22.8 | 21.1 | 25.6 | 23.3 | 27.8 | 21.1 | 26.1 | 22.8 | 25.6 | 22.2 | 18.9 | 16.7 | 25.6 | 23.9 | 25 | 10.5 | 26.1 | 20.6 | 22.8 | 21.1 | 24.4 | 23.3 | 18.3 | 4.4 | 23.3 | 22.2 | 13.9 | 12.8 | 15 | 12.8 | 13.9 | 6.1 | 11.7 | 11.7 | 19.8 | 19.7 | 16.7 | 6.7 | 11.7 | 6.1
6 | 5 | 12.2 | 9.4 | 22.6 | 21.1 | 21.1 | 19.4 | 13.5 | 13.5 | 27.2 | 16.1 | 11 | 9 | 21.7 | 11.7 | 18.3 | 13.3 | 14.4 | 10.6 | 12.8 | 10.6 | 14.7 | 12.5 | 18.3 | 9.4 | 18.9 | 4.4 | 24 | 24 | 22.8 | 19.4 | 27.2 | 23.3 | 21.7 | 21.7 | 24.4 | 23.3 | 21.7 | 20 | 23.1 | 18.9 | 19.8 | 14.9 | 18.3 | 12.8 | 21.1 | 16.7 | 20.6 | 18.9 | 25 | 18.9 | 17.2 | 15 | 24.4 | 23.3 | 26.1 | 23.4 | 18.9 | 14.4 | 13 | 13 | 18.4 | 18.4 | 18.9 | 14.4 | 18.9 | 10 | 18.9 | 16.7 | 19.4 | 15 | 12.4 | 11 | 25.5 | 21.4 | 26.1 | 22.8 | 24.4 | 18.9 | 20.8 | 20.2 | 24.4 | 22.8 | 10 | 6.6 | 18.7 | 9.2 | 18.9 | 18.9 | 26.1 | 24.4 | 20.6 | 19.4 | 19.4 | 15.6 | 27.2 | 21.7 | 17.2 | 15.6 | 17.2 | 9.4 | 27.2 | -5.6 | 12.2 | 5.6 | 12.2 | 11.7 | 23.3 | 18.3 | 22.2 | 20 | 15 | 12.2 | 15 | 11.1 | 25.8 | 17.5 | 20 | 16 | 14.4 | 10 | 11.1 | 9.4 | 17.2 | 12.2 | 16.1 | 13.9 | 14 | 12 | 22.8 | 21.7 | 25 | 23.3 | 27.2 | 21.1 | 25.6 | 22.8 | 25 | 22.2 | 18.7 | 16.7 | 25.6 | 23.9 | 23.9 | 10.9 | 25 | 20.6 | 22.8 | 20 | 24.2 | 23.2 | 16.7 | 4.4 | 23.3 | 21.7 | 13.3 | 12.2 | 14.4 | 12.8 | 13.3 | 6.1 | 12.2 | 12.2 | 19.4 | 19.4 | 15.6 | 6.7 | 13.3 | 5.6
7 | 6 | 11.7 | 9.4 | 22.9 | 21.7 | 22.2 | 20 | 13.3 | 13.3 | 27.2 | 16.1 | 12 | 10 | 22.4 | 11.8 | 18.3 | 13.3 | 15.2 | 11 | 13.3 | 10.5 | 14.7 | 12.5 | 18.9 | 9.4 | 17.8 | 3.9 | 24 | 24 | 23.2 | 20 | 26.7 | 21.7 | 22.2 | 21.7 | 24.4 | 22.8 | 21.7 | 20 | 23.3 | 18.9 | 19.1 | 14 | 17.8 | 12.2 | 20 | 15 | 21.3 | 19.4 | 24.4 | 18.9 | 17.8 | 15.3 | 24.4 | 23.9 | 26.1 | 23.4 | 18.9 | 15 | 13 | 12 | 18.3 | 18.3 | 18.3 | 15 | 18.9 | 10 | 19.1 | 16.9 | 20.2 | 15.2 | 12.6 | 10.7 | 25 | 21.5 | 25.6 | 22.8 | 22.8 | 18.9 | 20.9 | 19.9 | 24.4 | 22.8 | 8.3 | 6.1 | 17.8 | 9.4 | 19.4 | 19.4 | 26.5 | 24.5 | 21 | 19.8 | 19.4 | 15.6 | 26.7 | 21.7 | 17.2 | 16.1 | 17.2 | 8.3 | 28.3 | -5.5 | 14.6 | 6.5 | 11.7 | 11.1 | 23.3 | 18.4 | 22.2 | 20.6 | 15 | 11.7 | 14.8 | 11.2 | 24.8 | 17.8 | 20 | 17 | 15.5 | 9.9 | 12 | 9.6 | 16.7 | 12.8 | 15.6 | 13.9 | 13 | 12 | 23.3 | 22.2 | 24.4 | 22.8 | 26.7 | 21.7 | 24.4 | 22.8 | 24.4 | 22.2 | 18.5 | 16.7 | 25 | 23.9 | 22.8 | 11.1 | 25 | 20.6 | 22.8 | 20 | 24.1 | 23.1 | 16.7 | 3.9 | 23.3 | 21.7 | 13.9 | 12.8 | 13.9 | 12.8 | 14.6 | 6.5 | 11.1 | 11.1 | 19.4 | 19.4 | 15.6 | 6.7 | 13.3 | 5
9 | 8 | 12.8 | 9.4 | 23.3 | 22.2 | 22.8 | 20.6 | 13.7 | 13.4 | 26.7 | 16.1 | 12 | 10 | 23.2 | 12.2 | 18.3 | 13.3 | 15.9 | 11.5 | 13.9 | 10.7 | 15 | 12.6 | 18.9 | 10 | 19.4 | 5 | 25 | 24 | 23.5 | 20.3 | 27.2 | 22.8 | 21.1 | 21.1 | 24.4 | 22.8 | 22.2 | 20 | 23.3 | 19.1 | 18.3 | 13.3 | 16.7 | 11.7 | 20.6 | 15 | 22.1 | 20 | 24.4 | 18.9 | 18.3 | 15.4 | 24.4 | 23.9 | 26.1 | 23.3 | 19.4 | 15 | 13 | 12 | 19.4 | 18.9 | 19.4 | 15.6 | 18.9 | 11.7 | 19.2 | 17 | 20.9 | 15 | 12.8 | 10.6 | 24.4 | 21.7 | 26.1 | 22.2 | 22.8 | 19.4 | 21.1 | 20 | 23.9 | 22.8 | 10.7 | 7.1 | 19.8 | 10.3 | 18.9 | 18.9 | 26.8 | 24.5 | 21.3 | 20.1 | 19.4 | 15.6 | 26.7 | 21.1 | 17.8 | 16.1 | 18.3 | 10 | 29.5 | -5.9 | 17 | 7.4 | 13.9 | 12.8 | 23.3 | 18.4 | 22.2 | 20.6 | 16.1 | 12.8 | 14.6 | 11.2 | 23.9 | 17.8 | 20 | 16 | 16.7 | 9.7 | 13 | 9.9 | 18.9 | 12.8 | 16.1 | 14.4 | 14 | 12 | 23.3 | 22.2 | 24.4 | 23.3 | 27.2 | 21.7 | 23.9 | 22.8 | 25 | 22.8 | 18.3 | 16.7 | 25.6 | 24.4 | 24.6 | 11.9 | 24.4 | 20.6 | 22.2 | 20 | 23.9 | 22.8 | 17.2 | 5 | 23.3 | 21.7 | 16.1 | 14.4 | 14.4 | 12.8 | 15.9 | 6.6 | 13.9 | 13.3 | 19.4 | 19.4 | 16.7 | 7.2 | 12.8 | 3.3
12 | 11 | 12.8 | 9.4 | 24.2 | 22.1 | 24.4 | 21.7 | 14 | 13.2 | 29.4 | 15.6 | 13 | 11 | 23.9 | 12.2 | 18.3 | 13.3 | 16.7 | 11.7 | 14.4 | 10.6 | 15.6 | 12.8 | 20.6 | 10 | 21.1 | 6.7 | 27 | 24 | 23.9 | 20.6 | 27.8 | 22.2 | 23.3 | 22.2 | 25 | 23.9 | 22.8 | 20.6 | 23.3 | 19.3 | 19.6 | 14 | 20 | 12.8 | 22.8 | 14.4 | 22.8 | 20.6 | 25.6 | 19.4 | 18.9 | 15.6 | 25 | 23.9 | 25 | 22.3 | 20 | 15 | 15 | 14 | 19.4 | 18.3 | 21.1 | 16.1 | 19.4 | 11.7 | 19.4 | 17.2 | 21.7 | 15 | 15.8 | 11.6 | 25.3 | 21.8 | 28.3 | 22.2 | 24.4 | 20 | 21.5 | 19.8 | 24.4 | 23.3 | 13.2 | 7.9 | 21.9 | 10.7 | 18.9 | 18.3 | 27.2 | 24.4 | 21.7 | 20.6 | 20.6 | 16.7 | 26.7 | 21.7 | 18.3 | 16.1 | 17.8 | 11.1 | 30.6 | -6.7 | 19.4 | 7.8 | 16.7 | 12.8 | 23.3 | 18.3 | 22.2 | 21.1 | 19.4 | 13.9 | 14.4 | 11.1 | 25.4 | 18.1 | 21 | 16 | 17.8 | 9.4 | 13.9 | 10 | 21.1 | 13.3 | 17.8 | 14.4 | 15 | 12 | 23.9 | 22.8 | 25.6 | 23.3 | 27.8 | 21.7 | 25.6 | 22.8 | 27.2 | 23.3 | 20.2 | 17.1 | 26.7 | 24.4 | 26.5 | 12.2 | 26.1 | 21.1 | 22.8 | 21.1 | 25 | 22.7 | 21.7 | 4.4 | 23.9 | 21.7 | 19.4 | 16.7 | 14.4 | 12.8 | 17.2 | 6.7 | 16.7 | 14.4 | 19.4 | 19.4 | 18.3 | 8.3 | 15.6 | 6.7
14 | 12 | 13.3 | 7.8 | 25.2 | 22.1 | 27.2 | 21.7 | 14.4 | 13.3 | 32.2 | 15.6 | 13 | 11 | 26.7 | 13.5 | 18.3 | 13.3 | 19.1 | 12.4 | 15.9 | 10.9 | 17.4 | 13.4 | 22.2 | 10 | 23.3 | 6.1 | 28 | 24 | 25.4 | 21.3 | 28.3 | 22.8 | 26.1 | 22.2 | 26.1 | 24.4 | 25 | 21.1 | 23.3 | 19.4 | 20.9 | 14.8 | 22.8 | 12.8 | 24.4 | 13.9 | 24.1 | 21.2 | 27.8 | 20 | 20.9 | 15.9 | 26.7 | 24.4 | 23.9 | 21 | 21.1 | 15 | 17 | 15 | 21.1 | 18.3 | 21.7 | 16.7 | 20.6 | 13.9 | 20 | 17 | 23.7 | 16 | 18.7 | 12.5 | 26.3 | 22.2 | 28.9 | 22.2 | 26.1 | 20.6 | 21.8 | 19.6 | 27.2 | 23.3 | 15.6 | 8.3 | 23.9 | 11.1 | 19.4 | 18.9 | 27.8 | 24.4 | 22.8 | 20.9 | 23.3 | 17.2 | 28.3 | 22.2 | 20 | 16.7 | 17.2 | 11.1 | 32.6 | -6.8 | 22.4 | 7.8 | 18.9 | 13.9 | 23.7 | 18.4 | 22.2 | 21.7 | 21.1 | 13.3 | 15.9 | 11.5 | 26.8 | 18.4 | 23 | 18 | 20.4 | 10.3 | 15.4 | 10.4 | 22.8 | 13.9 | 20 | 15 | 16 | 12 | 24.4 | 22.8 | 28.3 | 23.3 | 30 | 21.1 | 26.7 | 23.3 | 29.4 | 22.8 | 22 | 17.2 | 28.3 | 24.4 | 28.3 | 12.8 | 27.8 | 21.7 | 26.1 | 21.1 | 26.1 | 22.6 | 25.6 | 4.4 | 24.4 | 22.2 | 22.8 | 17.8 | 15.6 | 12.8 | 19.6 | 7.1 | 18.3 | 14.4 | 20.9 | 20.1 | 21.1 | 8.9 | 18.9 | 8.9
16 | 13 | 13.9 | 8.3 | 26.1 | 21.7 | 28.9 | 21.1 | 14.4 | 13.5 | 33.3 | 16.1 | 14 | 11 | 29.4 | 14.8 | 18.3 | 13.3 | 21.5 | 12.9 | 17.4 | 11.2 | 19.3 | 13.9 | 24.4 | 10.6 | 26.1 | 6.1 | 29 | 24 | 26.8 | 21.8 | 28.9 | 23.3 | 27.8 | 22.8 | 28.9 | 25 | 27.2 | 21.1 | 24.4 | 19.3 | 22.2 | 15.6 | 25 | 12.2 | 25.6 | 13.3 | 25.4 | 22.1 | 30 | 19.4 | 23 | 16.3 | 27.8 | 23.9 | 22.8 | 20 | 22.2 | 15.6 | 19 | 14 | 23.3 | 18.3 | 22.8 | 16.7 | 22.8 | 11.7 | 20.5 | 17 | 25.8 | 17.2 | 21.7 | 12.8 | 27.2 | 22.2 | 31.1 | 22.8 | 28.3 | 21.7 | 22.2 | 19.4 | 28.9 | 22.2 | 17.1 | 8.3 | 25.7 | 11.9 | 21.7 | 20 | 28.3 | 24.5 | 23.9 | 21.4 | 23.9 | 18.3 | 29.4 | 21.7 | 22.2 | 15.6 | 17.8 | 11.1 | 34.7 | -5.4 | 25.3 | 7 | 21.1 | 14.4 | 24 | 18.4 | 22.8 | 21.7 | 22.2 | 12.8 | 17.4 | 11.7 | 28.3 | 18.3 | 26 | 19 | 23 | 10.5 | 16.8 | 10.5 | 24.4 | 13.9 | 21.7 | 15.6 | 18 | 12 | 25.6 | 21.7 | 30 | 22.2 | 33.3 | 19.4 | 28.9 | 23.3 | 31.1 | 22.8 | 23.9 | 17.2 | 29.4 | 23.3 | 30 | 12.5 | 30 | 21.1 | 28.9 | 20.6 | 27.2 | 22.2 | 27.8 | 5 | 25.6 | 22.2 | 25.6 | 16.1 | 16.7 | 13.3 | 22 | 7.5 | 19.4 | 13.9 | 22.4 | 20.7 | 24.4 | 6.7 | 21.1 | 10.6
17 | 12 | 13.9 | 8.3 | 27.4 | 22.4 | 31.1 | 21.1 | 14.4 | 13.6 | 35 | 16.1 | 15 | 12 | 32.2 | 15.6 | 19.4 | 13.3 | 23.9 | 12.8 | 18.9 | 11.1 | 21.1 | 13.9 | 26.1 | 11.1 | 27.2 | 6.7 | 29 | 24 | 28.3 | 22.2 | 30 | 23.9 | 29.4 | 23.3 | 30.6 | 23.9 | 28.3 | 21.1 | 25.6 | 19.3 | 23.3 | 15.4 | 27.8 | 12.2 | 26.7 | 12.8 | 26.7 | 22.8 | 32.8 | 19.4 | 25 | 16.1 | 28.3 | 23.3 | 23.2 | 20.6 | 22.8 | 15 | 22 | 14 | 24.4 | 17.8 | 25 | 18.3 | 23.3 | 12.8 | 21.1 | 16.7 | 27.8 | 17.8 | 22.8 | 12.8 | 28.1 | 23 | 32.8 | 22.2 | 28.9 | 22.2 | 24.1 | 20.2 | 30 | 21.7 | 18.5 | 7.9 | 27.6 | 12 | 23.3 | 18.3 | 28.9 | 24.4 | 25 | 21.7 | 26.1 | 18.9 | 30 | 21.7 | 25 | 14.4 | 18.3 | 12.2 | 36.7 | -5.6 | 28.3 | 5 | 22.8 | 11.7 | 24.4 | 18.3 | 23.9 | 22.2 | 23.3 | 13.3 | 18.9 | 11.7 | 29.8 | 18.9 | 28 | 21 | 25.6 | 10.6 | 18.3 | 10.6 | 25 | 13.9 | 23.3 | 15 | 18 | 12 | 26.7 | 22.8 | 31.7 | 21.7 | 33.3 | 19.4 | 31.7 | 23.9 | 31.7 | 22.2 | 24.6 | 17.4 | 30.6 | 23.3 | 31.6 | 12 | 32.2 | 21.7 | 31.1 | 21.7 | 28.9 | 21.9 | 28.9 | 9.4 | 26.1 | 22.2 | 27.8 | 16.1 | 17.8 | 13.3 | 24.4 | 7.2 | 21.1 | 13.9 | 23.9 | 21.1 | 25.6 | 7.2 | 22.8 | 8.3
20 | 13 | 14.4 | 8.3 | 28.7 | 22.9 | 31.7 | 21.1 | 14.4 | 13.9 | 37.8 | 15.6 | 15 | 11 | 33.9 | 15.9 | 20.6 | 13.3 | 25.4 | 13.3 | 19.3 | 11.4 | 21.5 | 13.9 | 27.8 | 10.6 | 29.4 | 6.7 | 31 | 23 | 27.6 | 21.9 | 30.6 | 23.3 | 30 | 23.3 | 31.7 | 23.3 | 30 | 21.1 | 26.7 | 18.9 | 24.5 | 15.5 | 28.9 | 11.7 | 27.2 | 12.8 | 28.2 | 22.4 | 36.1 | 17.8 | 25.9 | 16.8 | 28.3 | 23.9 | 23.5 | 21 | 21.7 | 15 | 22 | 13 | 25.6 | 16.7 | 25 | 18.3 | 22.8 | 12.8 | 21.8 | 15.7 | 29.1 | 18 | 23.9 | 12.6 | 29.1 | 24.2 | 33.9 | 22.2 | 30 | 22.2 | 25.9 | 20.9 | 31.1 | 21.7 | 20 | 7.2 | 29.4 | 12.2 | 23.3 | 17.8 | 29.3 | 24.6 | 26.5 | 21.9 | 28.3 | 18.9 | 28.3 | 20 | 26.7 | 13.9 | 19.4 | 10 | 37.6 | -3.6 | 29.8 | 4.5 | 24.4 | 11.7 | 25.7 | 18.6 | 25.6 | 22.8 | 23.9 | 12.8 | 19.6 | 11.7 | 31.3 | 19 | 29 | 23 | 27.6 | 10.8 | 20 | 11 | 26.1 | 12.8 | 25 | 15 | 19 | 13 | 28.3 | 23.9 | 32.8 | 22.8 | 33.9 | 17.8 | 32.8 | 23.9 | 32.8 | 22.2 | 25.4 | 17.6 | 31.7 | 23.9 | 33.3 | 11.1 | 33.3 | 21.1 | 32.2 | 21.1 | 30.5 | 21.3 | 30.6 | 6.1 | 25.6 | 23.3 | 28.9 | 15.6 | 18.3 | 13.9 | 25.7 | 6.9 | 22.2 | 12.8 | 25 | 21.1 | 26.1 | 6.1 | 25 | 8.9
20 | 11 | 15 | 8.9 | 30 | 23.3 | 33.3 | 20.6 | 15.9 | 14.5 | 38.9 | 14.4 | 16 | 11 | 35.5 | 15.8 | 22.8 | 14.4 | 26.8 | 13.6 | 19.6 | 11.2 | 21.8 | 14 | 30 | 8.3 | 31.1 | 4.4 | 32 | 24 | 26.8 | 21.6 | 28.9 | 23.3 | 30.6 | 22.8 | 32.8 | 22.8 | 30.6 | 21.7 | 27.1 | 19 | 25.6 | 15 | 30 | 11.7 | 27.8 | 12.8 | 29.6 | 21.8 | 37.8 | 16.7 | 26.9 | 17.4 | 23.3 | 21.1 | 23.9 | 21.7 | 20.6 | 15 | 22 | 13 | 27.2 | 16.1 | 23.3 | 18.3 | 23.3 | 12.2 | 22.6 | 14.5 | 30.4 | 18.2 | 25 | 12.2 | 30 | 25 | 35 | 21.7 | 30.6 | 21.1 | 27.8 | 21.7 | 30.6 | 21.1 | 21.3 | 7.9 | 30.7 | 13.1 | 24.4 | 16.7 | 29.6 | 24.7 | 27.9 | 21.7 | 30 | 20.6 | 30 | 22.2 | 27.8 | 12.8 | 18.3 | 11.7 | 38.5 | -3 | 31.3 | 4.2 | 25 | 10 | 27 | 18.9 | 25 | 22.2 | 24.4 | 13.9 | 20.4 | 11.9 | 32.8 | 19.4 | 32 | 24 | 29.7 | 10.8 | 21.6 | 11.1 | 27.8 | 13.3 | 25.6 | 14.4 | 21 | 12 | 29.4 | 23.9 | 33.9 | 21.7 | 35 | 17.2 | 33.9 | 23.3 | 33.9 | 21.1 | 26.1 | 17.8 | 31.7 | 24.4 | 34.2 | 10.8 | 35 | 20.6 | 32.2 | 20.6 | 32.2 | 20.6 | 31.7 | 5 | 26.1 | 23.3 | 30 | 16.1 | 19.4 | 13.9 | 27 | 5.9 | 22.2 | 12.8 | 26.1 | 20.9 | 27.2 | 5.6 | 27.8 | 6.7
21 | 10 | 15 | 8.9 | 30.7 | 23.1 | 35 | 20.6 | 17.4 | 15.1 | 38.9 | 14.4 | 17 | 12 | 37.2 | 15.6 | 22.8 | 14.4 | 28.3 | 13.9 | 20 | 11.1 | 22.2 | 13.9 | 31.1 | 7.2 | 32.8 | 1.1 | 31 | 24 | 26.1 | 21.1 | 29.4 | 22.8 | 31.1 | 22.8 | 32.8 | 23.3 | 25 | 22.2 | 27.4 | 18.7 | 26.3 | 14.5 | 31.7 | 11.1 | 27.8 | 15 | 31.1 | 21.1 | 38.9 | 16.7 | 27.8 | 17.8 | 25 | 22.8 | 26.3 | 22.6 | 21.1 | 15.6 | 22 | 14 | 27.2 | 14.4 | 24.4 | 18.9 | 23.9 | 12.8 | 23.3 | 12.8 | 31.7 | 17.8 | 25.7 | 11.9 | 30.7 | 24.8 | 36.1 | 20 | 31.1 | 20 | 28.9 | 20.9 | 32.2 | 20 | 22.6 | 8 | 32 | 13.3 | 24.4 | 17.8 | 30 | 25 | 29.4 | 21.7 | 31.1 | 19.4 | 31.1 | 22.8 | 28.9 | 11.7 | 20.6 | 11.1 | 39.4 | -0.6 | 32.8 | 3.3 | 26.1 | 10 | 28.3 | 18.9 | 23.3 | 21.7 | 24.4 | 13.3 | 21.1 | 11.7 | 33.3 | 19 | 32 | 24 | 31.7 | 10.6 | 23.3 | 11.1 | 27.8 | 12.2 | 25.6 | 13.9 | 21 | 11 | 30.6 | 22.8 | 35.6 | 21.1 | 34.4 | 16.1 | 35.6 | 23.3 | 33.9 | 21.1 | 26.7 | 17.8 | 32.8 | 24.4 | 35.2 | 10.3 | 35 | 19.4 | 33.3 | 20 | 32.8 | 19.7 | 32.8 | 10 | 26.7 | 22.8 | 32.2 | 16.1 | 20.6 | 14.4 | 28.3 | 5 | 22.2 | 12.2 | 27.2 | 20.6 | 27.2 | 5.6 | 27.8 | 2.2
22 | 11 | 15 | 8.9 | 31.5 | 22.8 | 35.6 | 20 | 18.9 | 15.6 | 40.6 | 14.4 | 18 | 11 | 38.1 | 14.7 | 22.8 | 14.4 | 28.9 | 13.6 | 19.4 | 11.2 | 21.8 | 13.5 | 32.2 | 7.2 | 33.3 | 1.1 | 29 | 24 | 27 | 21.8 | 30.6 | 23.3 | 33.3 | 22.2 | 33.3 | 22.8 | 28.3 | 22.2 | 27.8 | 18.9 | 27.1 | 14.2 | 32.2 | 8.9 | 26.7 | 15 | 30.9 | 21.1 | 40 | 15.6 | 28.3 | 18.4 | 26.1 | 23.3 | 28.7 | 23.4 | 22.2 | 15 | 24 | 13 | 27.8 | 15 | 25 | 18.9 | 25 | 12.8 | 23.5 | 13.1 | 31.9 | 18.2 | 26.5 | 11.8 | 31.5 | 24.9 | 36.1 | 20 | 30 | 19.4 | 30 | 20 | 32.8 | 18.9 | 23.9 | 8.3 | 33.3 | 13.9 | 25 | 16.1 | 28.9 | 24.2 | 29.8 | 21.7 | 32.2 | 19.4 | 30 | 22.2 | 29.4 | 10 | 20.6 | 10.6 | 40 | -0.4 | 32.8 | 2.8 | 26.1 | 7.8 | 28.1 | 18.8 | 24.4 | 22.2 | 23.9 | 13.3 | 21.3 | 11.4 | 33.9 | 18.4 | 33 | 25 | 33 | 9.8 | 23.7 | 10.4 | 28.3 | 12.2 | 26.7 | 15 | 21 | 11 | 30 | 23.3 | 35.6 | 18.3 | 34.4 | 17.2 | 35.6 | 21.7 | 34.4 | 20.6 | 27.2 | 17.4 | 32.8 | 24.4 | 36.1 | 9.4 | 36.1 | 19.4 | 32.8 | 20.6 | 33.3 | 19 | 33.9 | 7.8 | 28.3 | 22.2 | 33.3 | 15.6 | 21.7 | 14.4 | 28.5 | 5.4 | 23.9 | 12.8 | 26.7 | 21 | 27.2 | 5 | 30 | -1.1
23 | 10 | 15 | 10 | 32.2 | 22.2 | 33.9 | 20 | 19.6 | 14.4 | 41.7 | 13.3 | 20 | 12 | 39.1 | 13.5 | 22.8 | 14.4 | 29.4 | 13.2 | 18.9 | 11.3 | 21.5 | 13.2 | 28.9 | 12.2 | 33.3 | 1.1 | 27 | 23 | 28 | 22.7 | 30.6 | 23.3 | 33.3 | 22.2 | 31.1 | 22.8 | 23.3 | 20 | 27.1 | 19 | 27.8 | 13.3 | 33.3 | 4.4 | 26.1 | 14.4 | 30.8 | 21 | 40 | 15 | 28.9 | 19 | 27.8 | 25.6 | 31.1 | 23.9 | 23.3 | 15.6 | 23 | 13 | 27.2 | 16.7 | 26.7 | 20 | 25.6 | 13.3 | 23.7 | 13.3 | 32 | 18.2 | 27.2 | 11.1 | 32.2 | 24.4 | 35.6 | 20 | 28.9 | 20 | 31.1 | 18.9 | 32.8 | 18.3 | 24.6 | 8.2 | 33.7 | 14.8 | 25 | 16.1 | 27.8 | 23.4 | 30.2 | 22.1 | 32.8 | 19.4 | 28.3 | 24.4 | 27.8 | 11.7 | 22.2 | 10 | 40.5 | -0.1 | 32.8 | 1.8 | 26.7 | 11.1 | 28 | 19 | 26.1 | 21.1 | 24.4 | 13.3 | 21.5 | 11 | 34.4 | 18.3 | 25 | 20 | 34.3 | 8.9 | 24 | 9.2 | 28.9 | 13.3 | 26.7 | 13.9 | 21 | 11 | 30 | 22.2 | 36.1 | 20.6 | 33.3 | 16.7 | 36.1 | 22.2 | 35 | 21.1 | 27.8 | 17.2 | 32.8 | 25 | 35.9 | 9.5 | 35.6 | 18.3 | 32.2 | 20.6 | 33.9 | 18.3 | 34.4 | 8.3 | 27.8 | 23.3 | 32.8 | 15 | 22.2 | 14.4 | 28.7 | 5.6 | 24.4 | 11.1 | 26.1 | 21.3 | 28.3 | 7.8 | 28.3 | 0
23 | 11 | 15.6 | 10 | 30.9 | 22.5 | 29.4 | 19.4 | 20.4 | 13.4 | 42.2 | 12.8 | 19 | 12 | 40 | 12.2 | 21.7 | 15 | 30 | 12.8 | 18.3 | 11.1 | 21.1 | 12.8 | 26.1 | 11.1 | 32.8 | 0 | 26 | 24 | 28.9 | 23.3 | 30.6 | 23.3 | 33.3 | 21.7 | 26.7 | 21.7 | 24.4 | 20 | 26.3 | 19 | 27.4 | 12.6 | 33.3 | 5.6 | 23.9 | 13.9 | 30.6 | 21.1 | 40 | 14.4 | 29.4 | 19.4 | 27.2 | 24.4 | 30.9 | 24.1 | 22.8 | 15.6 | 23 | 13 | 25.6 | 16.1 | 27.2 | 20 | 25.6 | 12.2 | 23.9 | 13.3 | 32.2 | 18.3 | 27 | 11.1 | 31.7 | 24.1 | 35.6 | 21.1 | 30 | 21.7 | 30 | 18.1 | 32.2 | 20 | 25.4 | 8.4 | 34 | 16 | 24.4 | 16.7 | 26.7 | 22.8 | 30.6 | 22.2 | 33.3 | 17.8 | 21.7 | 20 | 25.6 | 11.7 | 22.8 | 8.9 | 41.1 | 1.1 | 32.8 | 1.7 | 26.7 | 10 | 27.8 | 18.9 | 25 | 21.1 | 24.4 | 12.8 | 21.7 | 10.6 | 33.9 | 17.6 | 23 | 22 | 35.6 | 7.8 | 24.4 | 8.3 | 28.9 | 12.8 | 27.2 | 13.9 | 21 | 12 | 29.4 | 22.8 | 35.6 | 20.6 | 32.2 | 17.8 | 35.6 | 22.2 | 35 | 21.1 | 28.2 | 16.8 | 32.8 | 23.9 | 35.8 | 9.4 | 31.7 | 18.9 | 32.2 | 21.1 | 34.1 | 18.2 | 35.6 | 5.6 | 28.9 | 22.8 | 33.3 | 15.6 | 22.8 | 13.9 | 28.9 | 5.6 | 23.3 | 11.1 | 25.6 | 21.7 | 27.8 | 7.2 | 30.6 | -2.2
23 | 11 | 14.4 | 10 | 29.6 | 22.8 | 28.9 | 20.6 | 21.1 | 11.7 | 41.7 | 12.2 | 18 | 12 | 38.7 | 12.5 | 21.1 | 15 | 28 | 12.8 | 17.6 | 11.4 | 19.3 | 12.8 | 27.2 | 11.7 | 32.2 | 2.8 | 25 | 24 | 28.3 | 22.8 | 30 | 21.7 | 31.1 | 23.9 | 24.4 | 22.2 | 28.9 | 21.7 | 25.6 | 18.9 | 27.1 | 12 | 34.4 | 1.7 | 24.4 | 12.8 | 27.8 | 20.9 | 40 | 15 | 28.5 | 19.2 | 26.7 | 22.2 | 30.8 | 24.5 | 23.9 | 15.6 | 24 | 13 | 26.7 | 15 | 24.4 | 17.8 | 24.4 | 12.2 | 22.2 | 11.9 | 31.3 | 18.3 | 26.9 | 11.4 | 31.1 | 23.7 | 35.6 | 21.1 | 30.6 | 20.6 | 28.9 | 17.5 | 31.7 | 20.6 | 26.1 | 8.3 | 34.4 | 16.7 | 25 | 18.3 | 26.1 | 22.8 | 29.5 | 22.7 | 33.9 | 18.3 | 21.7 | 21.1 | 25.6 | 11.1 | 22.8 | 11.1 | 39.4 | -0.8 | 30.8 | 4.5 | 26.7 | 7.8 | 27.2 | 18.8 | 25 | 20 | 24.4 | 12.8 | 21.3 | 11.1 | 33.3 | 17.1 | 24 | 22 | 34.3 | 9.6 | 23.7 | 9 | 27.8 | 13.3 | 26.1 | 13.9 | 21 | 11 | 29.4 | 23.3 | 35.6 | 22.8 | 31.1 | 17.8 | 35.6 | 21.7 | 35 | 21.1 | 28.5 | 16.1 | 31.7 | 23.3 | 35.6 | 9.4 | 30.6 | 19.4 | 31.1 | 21.1 | 34.2 | 17.9 | 36.1 | 5 | 28.3 | 22.8 | 32.2 | 15.6 | 23.3 | 14.4 | 28.2 | 5.8 | 22.2 | 11.1 | 24.1 | 21.4 | 27.8 | 7.2 | 29.4 | -1.7
22 | 12 | 13.9 | 10.6 | 28.3 | 22.8 | 28.9 | 21.7 | 20 | 11.8 | 41.7 | 12.2 | 18 | 12 | 37.4 | 12.8 | 20.6 | 15 | 25.9 | 12 | 16.8 | 11.5 | 17.4 | 12.8 | 27.2 | 12.2 | 30.6 | 4.4 | 25 | 23 | 27.8 | 22.3 | 29.4 | 22.8 | 30.6 | 23.3 | 24.4 | 22.2 | 28.3 | 21.1 | 25.2 | 18.9 | 26.7 | 11.1 | 34.4 | 1.7 | 23.9 | 12.8 | 25 | 20.3 | 38.3 | 16.7 | 27.6 | 19.2 | 25.6 | 22.2 | 30.6 | 24.4 | 23.3 | 16.1 | 23 | 13 | 21.7 | 14.4 | 22.2 | 17.2 | 23.9 | 13.3 | 20.6 | 10.2 | 30.3 | 17.8 | 26.7 | 11.1 | 30.6 | 23.3 | 33.9 | 21.1 | 30 | 20 | 27.8 | 16.7 | 26.7 | 20.6 | 25.2 | 8.7 | 33.7 | 17 | 22.8 | 17.8 | 25.6 | 22.7 | 28.3 | 23 | 33.3 | 17.8 | 24.4 | 22.8 | 25 | 12.8 | 22.2 | 11.1 | 37.8 | -0.4 | 28.7 | 5.6 | 25.6 | 8.3 | 26.7 | 19.1 | 24.4 | 20 | 23.9 | 11.1 | 21 | 11.4 | 32.8 | 16.7 | 23 | 22 | 33 | 10.4 | 22.9 | 9.7 | 27.8 | 13.9 | 26.1 | 14.4 | 21 | 12 | 29.4 | 24.4 | 35 | 22.8 | 30.6 | 18.3 | 34.4 | 22.2 | 33.9 | 21.7 | 28.9 | 15.6 | 30.6 | 23.3 | 33.9 | 8.6 | 31.7 | 18.3 | 30.6 | 23.3 | 34.4 | 18.3 | 35 | 6.1 | 27.8 | 22.2 | 23.9 | 16.7 | 22.8 | 15 | 27.4 | 5.7 | 22.2 | 11.1 | 22.6 | 21.1 | 26.7 | 7.8 | 28.9 | -2.2
21 | 12 | 13.9 | 10.6 | 27.8 | 22.7 | 27.8 | 21.1 | 18.9 | 12 | 41.1 | 11.7 | 17 | 12 | 36.1 | 13.3 | 18.9 | 15 | 23.9 | 11.7 | 16.1 | 11.7 | 15.6 | 12.2 | 24.4 | 8.9 | 30 | 3.9 | 26 | 23 | 27.2 | 21.7 | 28.9 | 22.2 | 26.7 | 22.8 | 24.4 | 22.2 | 27.2 | 21.1 | 24.8 | 19 | 24.8 | 12.4 | 33.9 | 0.6 | 22.2 | 11.7 | 22.2 | 19.4 | 36.1 | 18.3 | 26.7 | 18.9 | 21.7 | 20.6 | 29.3 | 24.2 | 22.2 | 16.7 | 23 | 13 | 20 | 15.6 | 21.1 | 16.7 | 23.3 | 14.4 | 18.9 | 8.3 | 29.4 | 17.8 | 24.8 | 12.1 | 29.3 | 23.3 | 32.8 | 21.1 | 29.4 | 18.9 | 25.9 | 17.6 | 25.6 | 20.6 | 24.2 | 9 | 32.9 | 17.5 | 21.7 | 17.2 | 25 | 22.8 | 27.2 | 23.3 | 30.6 | 15 | 23.9 | 22.2 | 25 | 11.1 | 18.3 | 11.1 | 36.1 | -2.2 | 26.7 | 6.7 | 23.3 | 12.8 | 26.1 | 18.9 | 23.3 | 18.3 | 23.3 | 10.6 | 20.6 | 11.7 | 31.3 | 18.3 | 23 | 22 | 31.7 | 11.7 | 22.2 | 10 | 27.2 | 12.8 | 25 | 13.9 | 20 | 12 | 27.8 | 24.4 | 32.2 | 23.3 | 29.4 | 18.3 | 33.9 | 22.8 | 31.7 | 21.7 | 27.4 | 16.4 | 28.9 | 23.9 | 32.3 | 7.9 | 31.7 | 19.4 | 29.4 | 22.2 | 32.7 | 18.9 | 31.7 | 11.7 | 24.4 | 19.4 | 23.3 | 18.3 | 21.7 | 15 | 26.7 | 5.6 | 19.4 | 12.8 | 21.1 | 20.6 | 25 | 10 | 26.7 | 1.1
19 | 12 | 13.3 | 10.6 | 27.2 | 22.4 | 26.7 | 21.1 | 17.8 | 11.7 | 39.4 | 11.1 | 17 | 12 | 34.3 | 12.7 | 18.3 | 14.4 | 21.9 | 11.6 | 15.9 | 11.7 | 15 | 12.5 | 23.3 | 8.9 | 26.1 | 7.2 | 26 | 23 | 26.3 | 21.7 | 28.3 | 22.8 | 25.6 | 22.8 | 23.9 | 22.2 | 25.6 | 21.1 | 24.4 | 18.9 | 23 | 12.9 | 31.7 | 1.1 | 20 | 11.7 | 22 | 19.4 | 33.3 | 18.9 | 25.6 | 19 | 21.1 | 20.6 | 28 | 23.8 | 22.8 | 16.7 | 22 | 15 | 17.8 | 15 | 18.9 | 15.6 | 22.8 | 15 | 17.2 | 8.6 | 27.9 | 17.5 | 23 | 12.7 | 28 | 22.9 | 29.4 | 21.1 | 28.3 | 18.3 | 24.1 | 18.3 | 24.4 | 20.6 | 23.3 | 9.4 | 32.2 | 17.8 | 20 | 17.8 | 24.8 | 22.5 | 26.1 | 21.5 | 29.4 | 13.3 | 22.8 | 20.6 | 23.9 | 12.8 | 18.9 | 10 | 34.6 | -2.5 | 25.4 | 6.6 | 19.4 | 13.3 | 25.7 | 18.9 | 22.2 | 18.9 | 21.7 | 11.1 | 19.7 | 11.8 | 29.8 | 19.2 | 23 | 22 | 28.9 | 11.9 | 20 | 9.9 | 25 | 15.6 | 23.9 | 14.4 | 19 | 13 | 26.7 | 23.9 | 31.1 | 23.3 | 28.9 | 18.9 | 31.7 | 24.4 | 30 | 20.6 | 25.9 | 16.8 | 27.8 | 24.4 | 30.6 | 7.2 | 30 | 19.4 | 28.9 | 21.7 | 31.1 | 19.8 | 26.1 | 14.4 | 22.8 | 20 | 22.8 | 19.4 | 18.9 | 14.4 | 24.5 | 5.8 | 17.2 | 12.8 | 20.4 | 20.1 | 22.2 | 9.4 | 24.4 | -3.3
14 | 11 | 12.8 | 10.6 | 26.7 | 22.2 | 25.6 | 21.1 | 16.5 | 11.7 | 37.8 | 11.7 | 16 | 12 | 32.4 | 12.6 | 17.8 | 14.4 | 19.8 | 11.1 | 15.8 | 11.8 | 14.3 | 12.5 | 21.7 | 9.4 | 25 | 7.8 | 25 | 23 | 25.3 | 21.8 | 28.3 | 22.8 | 25.6 | 23.3 | 23.9 | 22.2 | 24.4 | 21.1 | 24.2 | 18.9 | 21.1 | 13.3 | 29.4 | 2.2 | 18.9 | 12.8 | 21.9 | 19.5 | 30.6 | 18.9 | 24.4 | 18.8 | 21.7 | 20.6 | 26.7 | 23.3 | 21.7 | 16.7 | 19 | 17 | 17.8 | 15 | 20.6 | 16.7 | 22.2 | 13.3 | 15.6 | 8.6 | 26.5 | 17.6 | 21.1 | 12.8 | 26.7 | 22.8 | 30 | 22.2 | 26.7 | 17.8 | 22.2 | 18.3 | 23.9 | 20 | 21.6 | 9.2 | 31.1 | 18.1 | 20 | 16.7 | 24.6 | 22.3 | 25 | 20.1 | 24.4 | 15.6 | 21.7 | 21.1 | 23.3 | 12.2 | 18.3 | 11.1 | 33.2 | -2.2 | 24.1 | 6 | 17.8 | 13.3 | 25.4 | 19.1 | 21.7 | 18.9 | 21.7 | 12.8 | 18.7 | 11.3 | 28.3 | 20 | 23 | 20 | 26.1 | 11.5 | 17.8 | 9.5 | 23.3 | 16.7 | 21.7 | 15 | 19 | 14 | 26.1 | 23.9 | 30 | 23.9 | 27.2 | 18.9 | 30.6 | 24.4 | 28.9 | 20.6 | 24.4 | 17.2 | 27.2 | 24.4 | 29.3 | 8.4 | 28.3 | 20 | 28.3 | 21.7 | 29.4 | 20 | 26.1 | 8.9 | 21.7 | 20.6 | 21.7 | 19.4 | 18.3 | 14.4 | 22.2 | 6 | 15.6 | 12.2 | 19.6 | 19.5 | 20 | 10 | 21.7 | -2.2
13 | 10 | 12.8 | 10.6 | 25.6 | 22.1 | 25.6 | 21.1 | 15.2 | 11.4 | 36.7 | 12.8 | 16 | 13 | 30.6 | 12.2 | 17.8 | 14.4 | 17.8 | 10.6 | 15.6 | 11.7 | 13.6 | 12.4 | 21.7 | 8.3 | 24.4 | 7.8 | 25 | 24 | 24.4 | 21.7 | 27.8 | 22.8 | 25 | 22.8 | 23.9 | 22.2 | 23.9 | 21.1 | 24.1 | 19 | 20 | 13.7 | 22.8 | -1.1 | 18.3 | 12.8 | 21.7 | 19.4 | 30.6 | 18.9 | 23.3 | 18.9 | 21.7 | 20.6 | 26.7 | 23.2 | 21.1 | 16.7 | 19 | 17 | 16.1 | 14.4 | 20.6 | 17.2 | 22.2 | 12.8 | 13.9 | 8.3 | 25 | 17.2 | 19.3 | 14.2 | 26.1 | 22.6 | 29.4 | 22.2 | 25.6 | 16.7 | 21.5 | 17.9 | 23.9 | 20.6 | 20 | 8.7 | 30 | 18.8 | 17.8 | 16.7 | 24.4 | 22.2 | 23.9 | 18.3 | 22.2 | 16.7 | 21.7 | 21.1 | 22.2 | 13.3 | 18.3 | 8.3 | 31.7 | -3.9 | 22.8 | 5.6 | 16.1 | 13.9 | 25 | 18.9 | 21.1 | 19.4 | 21.7 | 9.4 | 17.8 | 11.1 | 27.6 | 19.4 | 22 | 21 | 23.3 | 11.1 | 15.6 | 8.9 | 22.2 | 17.8 | 20.6 | 15.6 | 18 | 15 | 25.6 | 23.3 | 28.9 | 23.9 | 26.1 | 17.2 | 28.9 | 25 | 28.3 | 20.6 | 23.3 | 17.5 | 26.7 | 24.4 | 28 | 9.8 | 27.2 | 19.4 | 27.8 | 21.7 | 28.7 | 21 | 23.9 | 10.6 | 21.7 | 20.6 | 22.2 | 20 | 17.2 | 13.9 | 20 | 5.6 | 14.4 | 11.7 | 18.9 | 18.9 | 17.8 | 8.9 | 19.4 | -1.7
12 | 9 | 12.2 | 10.6 | 24.4 | 21.9 | 25.6 | 21.1 | 13.9 | 11.1 | 36.1 | 15.6 | 14 | 12 | 29.1 | 12.1 | 17.8 | 14.4 | 17.1 | 10.7 | 15.6 | 11.6 | 13.2 | 12.2 | 20.6 | 9.4 | 23.3 | 7.8 | 24 | 24 | 24.2 | 21.5 | 26.1 | 22.8 | 24.4 | 23.3 | 23.9 | 22.2 | 23.9 | 21.1 | 23.9 | 18.9 | 18.9 | 13.8 | 24.4 | 0.6 | 18.3 | 12.8 | 21.5 | 19.4 | 29.4 | 18.3 | 22.9 | 19.1 | 21.7 | 20.6 | 26.7 | 23 | 20.6 | 16.7 | 18 | 17 | 16.7 | 15 | 18.3 | 16.1 | 21.7 | 13.3 | 13.3 | 9 | 24.6 | 16.9 | 17.4 | 14.7 | 25.6 | 22.5 | 28.9 | 22.8 | 25 | 16.7 | 20.7 | 17.2 | 24.4 | 21.1 | 18.3 | 8.3 | 28.9 | 18.9 | 17.8 | 16.7 | 24.2 | 22.1 | 22.8 | 18.2 | 21.1 | 16.1 | 22.2 | 21.1 | 22.8 | 12.2 | 17.2 | 9.4 | 30.6 | -0.8 | 20.8 | 6 | 16.1 | 13.3 | 25.2 | 18.9 | 20.6 | 18.3 | 21.7 | 10.6 | 16.9 | 10.8 | 26.8 | 18.4 | 22 | 21 | 21.8 | 11.5 | 15 | 9 | 21.1 | 18.3 | 21.1 | 15 | 19 | 14 | 25.6 | 22.8 | 28.9 | 24.4 | 22.8 | 16.7 | 28.9 | 24.4 | 27.8 | 20 | 22.2 | 17.6 | 26.7 | 23.9 | 26.7 | 10.6 | 26.7 | 18.3 | 27.2 | 22.2 | 27.9 | 21.5 | 24.4 | 8.3 | 21.1 | 20.6 | 22.2 | 20 | 15.6 | 13.3 | 19.4 | 5.5 | 13.3 | 11.1 | 18.9 | 18.8 | 16.1 | 7.2 | 19.4 | 0
13 | 11 | 12.2 | 10.6 | 23.3 | 21.7 | 24.4 | 21.1 | 13.2 | 10.9 | 34.4 | 15.6 | 14 | 13 | 27.6 | 12.4 | 17.8 | 14.4 | 16.3 | 10.6 | 15.6 | 11.4 | 12.9 | 12.1 | 18.3 | 10 | 23.3 | 7.2 | 24 | 24 | 24.1 | 21.4 | 26.7 | 22.8 | 25 | 23.3 | 24.4 | 22.2 | 23.9 | 20.6 | 23.7 | 19 | 17.8 | 13.9 | 22.8 | 2.8 | 16.7 | 13.9 | 21.3 | 19.4 | 28.9 | 18.9 | 22.6 | 19.2 | 21.7 | 20.6 | 26.7 | 22.8 | 20.6 | 16.1 | 18 | 16 | 16.4 | 15 | 18.3 | 16.7 | 21.1 | 13.9 | 12.8 | 9.5 | 24.3 | 16.6 | 15.6 | 15 | 25 | 22.2 | 28.9 | 22.8 | 24.4 | 17.2 | 20 | 16.7 | 24.4 | 22.8 | 16.8 | 9 | 25.9 | 17.8 | 16.1 | 16.1 | 24.1 | 22.4 | 21.7 | 18.1 | 20.6 | 16.7 | 22.2 | 21.1 | 21.7 | 12.8 | 17.8 | 6.7 | 29.4 | 0.1 | 18.7 | 5.9 | 15 | 13.3 | 25.4 | 19.1 | 20 | 17.2 | 21.1 | 11.1 | 15.9 | 10.5 | 26.1 | 17.8 | 22 | 20 | 20.4 | 11.6 | 14.5 | 9.3 | 20 | 18.3 | 18.3 | 15 | 18 | 16 | 25 | 21.7 | 27.8 | 23.9 | 22.8 | 14.4 | 26.7 | 25 | 24.4 | 19.4 | 21.1 | 17.8 | 26.7 | 24.4 | 25.8 | 10.8 | 26.1 | 18.9 | 27.2 | 22.2 | 27.2 | 22.2 | 24.4 | 8.9 | 20.6 | 20 | 20.6 | 19.4 | 15.6 | 13.3 | 18.9 | 5.7 | 13.9 | 11.1 | 18.9 | 18.6 | 14.4 | 5 | 18.3 | 1.7
11 | 9 | 12.8 | 8.9 | 22.8 | 21.4 | 23.9 | 21.1 | 12.4 | 10.8 | 33.3 | 15 | 14 | 11 | 26.1 | 12.2 | 17.8 | 14.4 | 15.6 | 10.6 | 15.6 | 11.1 | 12.5 | 11.9 | 17.8 | 8.9 | 21.1 | 8.9 | 24 | 21 | 23.9 | 21.1 | 26.7 | 23.3 | 24.4 | 23.3 | 23.9 | 22.2 | 22.8 | 20 | 23.5 | 18.8 | 17.4 | 13.8 | 22.2 | 4.4 | 16.1 | 13.3 | 21.1 | 19.4 | 27.8 | 18.3 | 22.2 | 19.4 | 21.7 | 20 | 26.1 | 22.8 | 20 | 16.1 | 17 | 16 | 16.1 | 14.8 | 18.3 | 17.2 | 21.1 | 13.3 | 12.2 | 10 | 23.9 | 16.1 | 15.2 | 14.8 | 24.8 | 22.1 | 28.3 | 22.8 | 23.9 | 17.8 | 19.4 | 16.5 | 25 | 23.3 | 15.4 | 9.3 | 23 | 16.6 | 16.1 | 16.1 | 23.9 | 22.2 | 20.6 | 17.8 | 19.4 | 16.7 | 22.2 | 19.4 | 21.1 | 12.8 | 15.6 | 7.2 | 28.3 | 1.7 | 16.7 | 5.6 | 15 | 13.3 | 25.6 | 18.9 | 20 | 16.7 | 21.1 | 11.7 | 15 | 10 | 25.9 | 17.8 | 22 | 21 | 18.9 | 11.7 | 13.9 | 9.4 | 20 | 18.9 | 17.2 | 15 | 18 | 15 | 23.9 | 20 | 27.8 | 23.3 | 21.7 | 11.7 | 26.7 | 24.4 | 23.3 | 20 | 20.7 | 17.2 | 26.1 | 23.9 | 24.8 | 11.1 | 26.1 | 19.4 | 26.7 | 21.7 | 26.5 | 22.4 | 23.9 | 9.4 | 20 | 19.4 | 20.6 | 19.4 | 13.9 | 12.8 | 18.3 | 5.6 | 11.7 | 10.6 | 18.9 | 18.3 | 15 | 3.3 | 15 | 2.2
10 | 9 | 12.2 | 8.9 | 22.2 | 21.4 | 22.8 | 20.6 | 11.7 | 10.6 | 31.7 | 15.6 | 14 | 11 | 24.8 | 12.4 | 17.8 | 14.4 | 15.2 | 10.6 | 15.6 | 11.2 | 12.2 | 11.6 | 17.8 | 8.3 | 20.6 | 8.9 | 24 | 21 | 23.5 | 21 | 26.7 | 23.9 | 23.9 | 23.3 | 23.9 | 22.8 | 22.8 | 20 | 23.3 | 18.9 | 17.1 | 13.7 | 21.7 | 5 | 16.7 | 13.9 | 21.1 | 19.2 | 23.9 | 19.4 | 22 | 19.4 | 21.1 | 20 | 25.6 | 22.7 | 19.4 | 16.1 | 17 | 15 | 15.9 | 15 | 18.9 | 17.2 | 20 | 14.4 | 11.7 | 9.8 | 23.9 | 16.5 | 14.8 | 14.2 | 24.6 | 21.9 | 27.8 | 21.7 | 22.8 | 18.9 | 18.9 | 16.3 | 25 | 23.3 | 13.9 | 9.4 | 20 | 15 | 15.6 | 15.6 | 23.9 | 22.2 | 20.2 | 17.8 | 18.9 | 16.1 | 21.7 | 19.4 | 20.6 | 12.8 | 13.9 | 7.2 | 27.8 | 1.3 | 15.2 | 5.7 | 14.4 | 13.3 | 25 | 18.7 | 19.4 | 16.7 | 21.1 | 10.6 | 14.1 | 9.8 | 25.8 | 17.7 | 22 | 21 | 17.6 | 11.4 | 13.3 | 9.6 | 19.4 | 18.9 | 16.7 | 14.4 | 17 | 15 | 23.3 | 20 | 27.2 | 23.3 | 20 | 11.7 | 26.1 | 25 | 22.8 | 19.4 | 20.4 | 16.7 | 26.1 | 24.4 | 23.9 | 11.1 | 25.6 | 18.9 | 26.7 | 21.7 | 25.7 | 22.6 | 22.2 | 7.8 | 20 | 19.4 | 20 | 18.9 | 12.2 | 11.7 | 17.8 | 5.4 | 10.6 | 10 | 18.3 | 18 | 14.4 | 2.8 | 14.4 | 1.1
9 | 9 | 11.1 | 8.9 | 21.7 | 21.1 | 23.3 | 20.6 | 11.1 | 10.4 | 31.1 | 16.7 | 14 | 11 | 23.5 | 12.8 | 17.8 | 14.4 | 14.8 | 10.6 | 15.6 | 11.2 | 12 | 11.5 | 16.7 | 8.3 | 21.1 | 8.3 | 24 | 23 | 23.2 | 20.7 | 26.1 | 22.8 | 23.9 | 23.3 | 23.9 | 22.2 | 22.2 | 19.4 | 23.1 | 18.9 | 16.7 | 13.3 | 21.1 | 5 | 16.1 | 13.3 | 21.1 | 19.1 | 21.7 | 19.4 | 21.9 | 19.5 | 21.1 | 20 | 25 | 22.8 | 18.3 | 16.1 | 17 | 16 | 15.6 | 14.8 | 21.7 | 20 | 19.4 | 14.4 | 11.1 | 9.7 | 23.9 | 16.9 | 14.4 | 13.9 | 24.4 | 21.7 | 27.2 | 21.1 | 23.3 | 18.9 | 18.3 | 16.1 | 24.4 | 23.3 | 13.3 | 9.2 | 19.3 | 15 | 14.4 | 14.4 | 23.9 | 21.8 | 19.8 | 17.8 | 18.9 | 16.7 | 21.1 | 19.4 | 18.9 | 12.2 | 12.8 | 7.2 | 27.2 | 1.6 | 13.7 | 5.9 | 14.4 | 13.3 | 24.5 | 18.2 | 18.9 | 15.6 | 20.6 | 11.7 | 13.1 | 9.2 | 25.6 | 17.8 | 19 | 19 | 16.3 | 11.1 | 12.8 | 9.8 | 19.4 | 18.9 | 16.7 | 14.4 | 17 | 14 | 22.8 | 18.3 | 26.7 | 23.3 | 19.4 | 10.6 | 26.1 | 24.4 | 22.2 | 19.4 | 20 | 16.1 | 26.1 | 23.9 | 23.3 | 11.4 | 25.6 | 18.9 | 25.6 | 22.2 | 25 | 22.8 | 20.6 | 8.3 | 18.9 | 18.9 | 19.4 | 18.9 | 13.3 | 12.2 | 17.2 | 5.2 | 11.1 | 10.6 | 17.8 | 17.7 | 14.4 | 2.2 | 13.3 | 1.7
9 | 8 | 11.1 | 8.9 | 21.9 | 21.4 | 23.3 | 20 | 10.6 | 10.3 | 29.4 | 16.7 | 13 | 11 | 22.2 | 12.8 | 17.8 | 14.4 | 14.4 | 10.6 | 15.6 | 11.1 | 11.5 | 11 | 15.6 | 8.3 | 20 | 7.8 | 23 | 23 | 22.8 | 20.6 | 25.6 | 23.3 | 23.3 | 23.3 | 23.3 | 22.2 | 21.7 | 19.4 | 23 | 19 | 16.5 | 13.6 | 20.6 | 4.4 | 16.7 | 13.9 | 21.1 | 18.9 | 21.7 | 18.3 | 21.7 | 19.4 | 21.1 | 20 | 24.6 | 22.3 | 17.8 | 15.6 | 17 | 16 | 15.3 | 14.7 | 22.2 | 19.4 | 18.9 | 13.9 | 10.6 | 9.4 | 23.9 | 17.2 | 14.8 | 14.2 | 24.2 | 21.7 | 26.1 | 21.1 | 22.2 | 18.9 | 18.3 | 16.3 | 23.9 | 23.3 | 12.8 | 8.7 | 18.5 | 14.6 | 14.4 | 14.4 | 23.9 | 21.7 | 19.4 | 17.8 | 18.3 | 16.7 | 21.1 | 19.4 | 20 | 12.2 | 11.7 | 6.1 | 26.7 | 1.1 | 12.2 | 5.6 | 13.9 | 13.3 | 23.9 | 17.8 | 18.9 | 15.6 | 20.6 | 12.8 | 12.2 | 8.9 | 24.5 | 18 | 20 | 19 | 15 | 10.6 | 12.2 | 10 | 19.4 | 18.9 | 16.7 | 14.4 | 17 | 15 | 22.8 | 18.9 | 26.1 | 22.8 | 18.3 | 10.6 | 25.6 | 24.4 | 21.7 | 18.9 | 19.4 | 16.3 | 26.1 | 23.9 | 22.8 | 11.3 | 25 | 18.9 | 25.6 | 22.8 | 24.1 | 22.2 | 21.7 | 6.7 | 18.3 | 18.3 | 19.4 | 18.9 | 13.3 | 12.2 | 16.7 | 5 | 9.4 | 9.4 | 17.2 | 17.2 | 13.3 | 2.8 | 13.3 | 1.7
8 | 8 | 11.1 | 8.9 | 22 | 21.5 | 23.3 | 20 | 10 | 10 | 28.3 | 16.7 | 13 | 11 | 22.9 | 13.1 | 17.8 | 14.4 | 15.2 | 11 | 15.4 | 11.4 | 11.5 | 11 | 15.6 | 7.8 | 18.9 | 7.2 | 23 | 23 | 23.5 | 21 | 25.6 | 22.8 | 22.8 | 22.8 | 23.9 | 22.2 | 21.1 | 19.4 | 22.8 | 18.9 | 16.3 | 13.6 | 19.4 | 5.6 | 16.7 | 13.9 | 21.1 | 18.9 | 21.1 | 18.9 | 21.7 | 19.5 | 21.1 | 20 | 24.3 | 22 | 18.3 | 15.6 | 17 | 16 | 15 | 14.4 | 21.7 | 19.4 | 18.9 | 13.9 | 11.3 | 9.9 | 23.9 | 17.4 | 15.2 | 14.8 | 24.1 | 21.6 | 25.6 | 20 | 22.2 | 19.4 | 18.3 | 16.5 | 23.9 | 23.3 | 12.2 | 8.3 | 17.8 | 14.4 | 13.9 | 13.9 | 23.9 | 21.6 | 20.3 | 18.4 | 17.8 | 16.1 | 21.7 | 18.9 | 20 | 12.2 | 10.6 | 5.6 | 27.2 | 0.8 | 14.8 | 6.4 | 13.9 | 13.3 | 24.6 | 18.1 | 18.3 | 15 | 19.4 | 13.9 | 13.1 | 9.8 | 23.3 | 17.8 | 19 | 19 | 16.5 | 11 | 12.2 | 10.1 | 19.4 | 18.3 | 16.1 | 13.9 | 17 | 15 | 22.8 | 19.4 | 25.6 | 22.2 | 16.7 | 10 | 26.1 | 23.9 | 21.7 | 18.9 | 18.9 | 16.5 | 25.6 | 23.9 | 22.2 | 11.1 | 23.9 | 18.9 | 25 | 22.8 | 23.1 | 21.7 | 19.4 | 6.7 | 18.3 | 17.8 | 19.4 | 18.9 | 13.3 | 12.2 | 18 | 5.6 | 8.9 | 8.9 | 17.4 | 17.3 | 13.3 | 2.8 | 14.4 | 1.1
11 | 10 | 11.1 | 8.9 | 22.2 | 21.7 | 23.3 | 20.6 | 12.8 | 11.7 | 28.9 | 16.7 | 14 | 9 | 23.7 | 13.6 | 17.8 | 14.4 | 15.9 | 11.5 | 15.2 | 11.6 | 12 | 11.2 | 17.8 | 8.9 | 18.9 | 7.2 | 24 | 24 | 24.3 | 21.8 | 25.6 | 23.3 | 22.8 | 22.8 | 23.9 | 22.8 | 21.1 | 20 | 23.5 | 19 | 16.1 | 13.9 | 19.4 | 5 | 18.3 | 15.6 | 21.1 | 18.9 | 21.1 | 18.9 | 21.7 | 19.5 | 21.1 | 20 | 23.9 | 21.7 | 20 | 16.1 | 16 | 16 | 16.7 | 15 | 22.2 | 21.1 | 18.3 | 13.9 | 12.1 | 10.2 | 23.9 | 17.7 | 15.6 | 15 | 23.9 | 21.7 | 25.6 | 18.3 | 22.8 | 20 | 18.3 | 16.7 | 23.9 | 23.3 | 14.6 | 9 | 19.1 | 14.8 | 14.4 | 14.4 | 23.9 | 21.6 | 21.3 | 19.2 | 18.3 | 16.1 | 21.1 | 19.4 | 20 | 12.2 | 14.4 | 7.8 | 27.8 | 1.3 | 17.4 | 6.6 | 15 | 14.4 | 25.4 | 18.1 | 17.8 | 15.6 | 18.9 | 15.6 | 14.1 | 10.9 | 22.2 | 17.8 | 21 | 20 | 17.9 | 11.5 | 12.2 | 10.3 | 20.6 | 18.9 | 16.1 | 13.9 | 18 | 14 | 22.8 | 19.4 | 25.6 | 22.2 | 17.2 | 10.6 | 25 | 23.9 | 22.2 | 20 | 18.3 | 16.7 | 25.6 | 23.9 | 23.5 | 11.9 | 23.9 | 18.9 | 26.7 | 23.3 | 22.2 | 21.1 | 17.8 | 8.3 | 18.9 | 18.9 | 20 | 19.4 | 13.3 | 12.2 | 19.3 | 6.4 | 12.8 | 12.2 | 17.6 | 17.3 | 15 | 3.3 | 14.4 | 0.6
15 | 12 | 12.2 | 8.9 | 24.6 | 22.5 | 26.1 | 21.1 | 15.5 | 13 | 29.4 | 16.7 | 15 | 12 | 24.4 | 13.9 | 17.8 | 14.4 | 16.7 | 11.7 | 15 | 11.7 | 12.8 | 11.7 | 21.1 | 9.4 | 21.7 | 8.3 | 26 | 23 | 25 | 22.2 | 26.1 | 23.3 | 22.8 | 22.8 | 23.9 | 22.8 | 22.8 | 20 | 24.3 | 19.4 | 19.1 | 15 | 20.6 | 6.7 | 19.4 | 16.1 | 21.1 | 18.9 | 22.2 | 19.4 | 21.7 | 19.4 | 22.2 | 20.6 | 25.9 | 22.4 | 22.8 | 16.7 | 17 | 15 | 18.3 | 16.1 | 23.9 | 22.2 | 18.3 | 14.4 | 12.8 | 10.6 | 23.9 | 17.8 | 16.3 | 15.5 | 25 | 22.1 | 26.1 | 18.3 | 24.4 | 21.1 | 21.1 | 16.9 | 25.6 | 23.9 | 17 | 9.5 | 20.4 | 15 | 15 | 15 | 23.9 | 21.7 | 22.2 | 20 | 21.1 | 17.8 | 22.8 | 19.4 | 21.1 | 12.8 | 18.9 | 8.3 | 28.3 | 1.1 | 20 | 6.7 | 17.8 | 15 | 26.1 | 18.3 | 19.4 | 16.1 | 17.8 | 13.3 | 15 | 11.7 | 24.1 | 18.5 | 22 | 21 | 19.4 | 11.7 | 12.2 | 10.6 | 21.7 | 19.4 | 18.3 | 14.4 | 17 | 15 | 24.4 | 19.4 | 26.1 | 21.7 | 20.6 | 10.6 | 26.1 | 23.9 | 23.9 | 20 | 20.9 | 17.1 | 26.7 | 24.4 | 24.8 | 12.4 | 26.1 | 20 | 27.2 | 23.3 | 24.4 | 21.7 | 23.9 | 7.2 | 20.6 | 20 | 21.7 | 20.6 | 13.3 | 12.2 | 20.6 | 6.7 | 16.7 | 13.3 | 17.8 | 17.2 | 19.4 | 5 | 18.9 | 2.2
17 | 13 | 12.2 | 8.9 | 27 | 23.1 | 27.8 | 20.6 | 18.3 | 14.4 | 32.2 | 17.8 | 16 | 12 | 26.6 | 14.7 | 17.8 | 14.4 | 18.9 | 12.2 | 15.4 | 11.8 | 14.5 | 12.2 | 24.4 | 10 | 23.9 | 8.9 | 27 | 25 | 25.4 | 22.3 | 26.1 | 23.9 | 24.4 | 23.3 | 26.7 | 23.3 | 24.4 | 20.6 | 25 | 19.4 | 22 | 15.6 | 24.4 | 7.2 | 22.8 | 17.2 | 22.8 | 19.6 | 23.3 | 19.4 | 22.8 | 18.6 | 24.4 | 21.7 | 28 | 23.4 | 24.4 | 16.7 | 19 | 16 | 21.1 | 16.1 | 25 | 22.2 | 19.4 | 15 | 14.6 | 10.8 | 24.6 | 18.3 | 17.1 | 15.8 | 26.1 | 22.4 | 26.7 | 18.9 | 26.1 | 21.7 | 23.9 | 16.9 | 27.2 | 23.9 | 19.4 | 9.4 | 21.7 | 15 | 16.1 | 16.1 | 24.6 | 21.5 | 24.1 | 20.6 | 24.4 | 18.9 | 25 | 21.1 | 23.9 | 12.8 | 18.9 | 9.4 | 30.2 | 2.5 | 23 | 7.6 | 20 | 15 | 27.6 | 19.2 | 21.1 | 16.1 | 18.9 | 13.9 | 16.9 | 12.3 | 25.9 | 19.1 | 24 | 22 | 21.8 | 12.1 | 14.2 | 11 | 24.4 | 20 | 21.7 | 15.6 | 17 | 16 | 26.7 | 22.8 | 27.2 | 22.2 | 23.3 | 11.7 | 28.3 | 23.9 | 25 | 20 | 23.5 | 17 | 27.8 | 23.9 | 26.1 | 12.8 | 28.9 | 19.4 | 27.8 | 23.9 | 26.7 | 22.1 | 27.2 | 7.2 | 22.8 | 19.4 | 23.9 | 22.2 | 14.4 | 12.2 | 22.8 | 7.4 | 19.4 | 9.4 | 18.9 | 17.8 | 23.9 | 6.1 | 20.6 | 5
19 | 14 | 13.9 | 8.9 | 29.4 | 23.3 | 29.4 | 20.6 | 19.6 | 13.8 | 33.3 | 17.2 | 16 | 12 | 28.9 | 15.1 | 20 | 14.4 | 21.1 | 12.6 | 15.7 | 11.7 | 16.1 | 12.7 | 27.8 | 9.4 | 26.7 | 8.9 | 31 | 23 | 25.7 | 22.2 | 27.2 | 22.8 | 27.2 | 23.3 | 28.3 | 23.9 | 26.1 | 21.1 | 25.9 | 19.3 | 25 | 16.1 | 26.1 | 8.9 | 23.9 | 16.1 | 24.4 | 19.9 | 24.4 | 19.4 | 23.9 | 17.2 | 26.1 | 22.2 | 30 | 23.9 | 27.2 | 17.2 | 21 | 16 | 23.3 | 16.7 | 25.6 | 22.2 | 20 | 14.4 | 16.5 | 10.8 | 25.4 | 18.6 | 17.8 | 16.1 | 27.2 | 22.8 | 29.4 | 19.4 | 28.3 | 22.8 | 26.7 | 16.1 | 28.9 | 23.3 | 21.5 | 10.7 | 23.2 | 13.7 | 20 | 16.7 | 25.4 | 21.7 | 25.9 | 21.1 | 27.2 | 19.4 | 26.7 | 21.7 | 26.1 | 12.8 | 20.6 | 8.9 | 32 | 3.9 | 25.9 | 7.5 | 20.6 | 15 | 29.1 | 19.7 | 22.8 | 16.7 | 19.4 | 14.4 | 18.7 | 12.7 | 27.8 | 19.4 | 25 | 21 | 24.3 | 12.6 | 16.3 | 11.5 | 26.7 | 21.1 | 22.2 | 15 | 18 | 16 | 28.3 | 22.8 | 28.9 | 22.2 | 26.7 | 10.6 | 30 | 23.3 | 25.6 | 20.6 | 26.1 | 16.7 | 30 | 24.4 | 28 | 12.4 | 31.1 | 19.4 | 28.3 | 24.4 | 28.9 | 22.2 | 28.9 | 6.1 | 25 | 19.4 | 25 | 22.2 | 15 | 12.2 | 25 | 7.7 | 21.1 | 10 | 20 | 18 | 26.1 | 2.2 | 22.8 | 3.9
22 | 15 | 14.4 | 8.9 | 30.5 | 22.9 | 29.4 | 21.1 | 20.9 | 12.6 | 35.6 | 16.7 | 16 | 13 | 31.1 | 15.6 | 20.6 | 14.4 | 23.3 | 12.2 | 16.1 | 11.7 | 17.8 | 12.8 | 30 | 6.7 | 29.4 | 7.2 | 31 | 23 | 26.1 | 22.2 | 24.4 | 23.3 | 28.3 | 22.8 | 29.4 | 23.3 | 28.3 | 21.7 | 26.9 | 19 | 26.5 | 15.6 | 30 | 6.7 | 25 | 16.1 | 26.1 | 20.6 | 23.9 | 21.1 | 25 | 15.6 | 27.8 | 22.8 | 30.2 | 24.1 | 27.8 | 16.7 | 21 | 16 | 25 | 16.7 | 26.1 | 22.8 | 20.6 | 13.9 | 18.3 | 10.6 | 26.1 | 18.9 | 18.5 | 15.8 | 27.6 | 22.8 | 31.7 | 19.4 | 29.4 | 22.2 | 27.2 | 15.3 | 30.6 | 22.8 | 23.5 | 11.6 | 24.6 | 11.9 | 22.2 | 16.7 | 26.1 | 21.7 | 27.8 | 21.7 | 28.9 | 20.6 | 27.8 | 21.7 | 27.8 | 11.1 | 24.4 | 7.2 | 33.9 | 5.6 | 28.9 | 7.2 | 22.2 | 15.6 | 30.6 | 20.6 | 22.8 | 16.7 | 21.1 | 12.8 | 20.6 | 12.8 | 29.1 | 19.7 | 27 | 20 | 26.7 | 12.2 | 18.3 | 11.7 | 27.8 | 18.9 | 20 | 15.6 | 18 | 16 | 30 | 23.3 | 30.6 | 23.3 | 27.8 | 9.4 | 32.2 | 23.9 | 27.8 | 21.7 | 27.6 | 16.6 | 31.1 | 22.8 | 29.8 | 11.8 | 33.9 | 19.4 | 28.3 | 24.4 | 30.4 | 21.5 | 31.1 | 7.2 | 27.8 | 18.3 | 26.1 | 22.2 | 16.1 | 12.8 | 27.2 | 7.8 | 22.8 | 9.4 | 21.1 | 18.3 | 27.8 | 3.9 | 23.9 | 3.9
23 | 15 | 16.1 | 8.9 | 31.7 | 22.4 | 31.7 | 22.2 | 22.2 | 11.1 | 36.7 | 16.1 | 15 | 13 | 33 | 16 | 21.1 | 14.4 | 25 | 12.9 | 17 | 11.7 | 18.9 | 12.9 | 32.2 | 6.1 | 28.9 | 7.8 | 32 | 21 | 26.3 | 22.4 | 23.3 | 22.8 | 29.4 | 23.3 | 30.6 | 23.3 | 29.4 | 22.2 | 27.8 | 18.9 | 27.9 | 14.2 | 32.8 | 4.4 | 25.6 | 15.6 | 27.4 | 21.5 | 27.8 | 20.6 | 25.9 | 15.6 | 29.4 | 23.9 | 30.4 | 24.3 | 28.3 | 17.2 | 22 | 15 | 26.1 | 16.1 | 28.9 | 22.8 | 22.2 | 14.4 | 19.8 | 11.3 | 26.3 | 19.2 | 19.3 | 15.6 | 27.9 | 22.8 | 32.8 | 19.4 | 30 | 22.8 | 27.8 | 14.5 | 31.1 | 21.7 | 25.6 | 12.2 | 26.1 | 8.9 | 23.9 | 15.6 | 25.9 | 21.1 | 28.7 | 21 | 31.1 | 21.1 | 28.9 | 22.2 | 27.8 | 10.6 | 25 | 7.2 | 34.8 | 6.2 | 30 | 6.7 | 23.3 | 15.6 | 31.9 | 19.9 | 23.9 | 16.1 | 21.1 | 11.7 | 21 | 12.7 | 30.4 | 20.1 | 27 | 21 | 29.1 | 13 | 19.8 | 10 | 28.3 | 18.3 | 22.2 | 15.6 | 18 | 16 | 31.1 | 23.3 | 30.6 | 22.8 | 28.3 | 8.9 | 33.3 | 23.9 | 28.9 | 22.2 | 29.1 | 16 | 31.7 | 23.3 | 31.7 | 10.6 | 33.9 | 18.9 | 31.1 | 23.3 | 31.8 | 20.1 | 32.2 | 6.1 | 26.7 | 16.7 | 27.2 | 21.7 | 16.7 | 12.8 | 28.3 | 7.6 | 24.4 | 9.4 | 22.6 | 18.4 | 28.3 | 3.3 | 25 | 3.3
25 | 15 | 16.7 | 8.3 | 32.8 | 21.7 | 33.3 | 22.2 | 21.8 | 11.8 | 37.8 | 16.1 | 15 | 12 | 34.8 | 16.6 | 21.7 | 14.4 | 26.6 | 13 | 18 | 11.8 | 20 | 13 | 33.9 | 3.3 | 30 | 8.3 | 33 | 24 | 26.5 | 22.6 | 25.6 | 23.9 | 30.6 | 22.8 | 30.6 | 22.8 | 30.6 | 20.6 | 27.1 | 19.5 | 29.4 | 12.8 | 33.9 | 4.4 | 26.1 | 15.6 | 28.7 | 22.2 | 30.6 | 20.6 | 26.9 | 15.6 | 31.1 | 24.4 | 30.6 | 24.4 | 26.7 | 17.2 | 23 | 15 | 27.8 | 15.6 | 30.6 | 22.2 | 23.3 | 13.9 | 21.3 | 12.2 | 26.5 | 19.4 | 20 | 15 | 28.3 | 22.8 | 35 | 18.9 | 31.1 | 22.2 | 28.3 | 13.3 | 32.2 | 22.2 | 26.7 | 11.2 | 27 | 8.5 | 25.6 | 15.6 | 25.8 | 21 | 29.7 | 20.6 | 31.7 | 21.1 | 28.9 | 21.1 | 28.9 | 10.6 | 25 | 7.8 | 35.8 | 6.1 | 31.1 | 5.5 | 23.9 | 16.1 | 33.1 | 19.2 | 24.4 | 15.6 | 23.9 | 11.1 | 21.3 | 12.5 | 31.7 | 20 | 28 | 21 | 31.5 | 13.3 | 21.3 | 7.9 | 27.8 | 18.3 | 22.8 | 16.1 | 19 | 17 | 31.7 | 22.8 | 33.3 | 23.3 | 30 | 7.8 | 34.4 | 24.4 | 30 | 22.8 | 30.6 | 15.6 | 32.2 | 23.3 | 32.6 | 10.7 | 35 | 19.4 | 33.3 | 22.8 | 33.3 | 18.9 | 33.9 | 8.9 | 26.7 | 15.6 | 28.3 | 21.7 | 17.8 | 13.3 | 29.5 | 7.4 | 24.4 | 9.4 | 24.1 | 18.1 | 29.4 | 3.3 | 26.7 | 3.3
26 | 15 | 16.1 | 8.3 | 32.8 | 21.3 | 33.9 | 22.2 | 21.5 | 12.4 | 38.9 | 16.1 | 16 | 13 | 36.7 | 16.7 | 21.7 | 15 | 28.3 | 13.3 | 18.9 | 11.7 | 21.1 | 12.8 | 35 | 0 | 32.2 | 7.8 | 33 | 24 | 26.7 | 22.8 | 28.3 | 25 | 31.7 | 22.8 | 31.1 | 22.8 | 30 | 20 | 26.3 | 20.2 | 30 | 12.9 | 35 | 5.6 | 26.7 | 15.6 | 30 | 23.3 | 27.2 | 21.7 | 27.8 | 15.6 | 31.1 | 24.4 | 31.3 | 24.4 | 26.7 | 17.8 | 25 | 16 | 27.8 | 15 | 31.1 | 21.7 | 23.9 | 14.4 | 22.8 | 12.8 | 26.7 | 19.4 | 20.9 | 15.7 | 28.9 | 22.9 | 35.6 | 19.4 | 31.7 | 22.2 | 28.9 | 13.6 | 32.2 | 21.1 | 27.8 | 10.1 | 28 | 8.4 | 26.7 | 15 | 25.6 | 20.6 | 30.6 | 19.4 | 33.3 | 19.4 | 30 | 21.7 | 30.6 | 10 | 25.6 | 7.2 | 36.7 | 7.2 | 32.2 | 3.9 | 24.4 | 16.1 | 34.4 | 18.3 | 24.4 | 15.6 | 25 | 11.1 | 21.7 | 12.2 | 32.2 | 19.5 | 28 | 21 | 33.9 | 13.3 | 22.8 | 4.4 | 28.3 | 17.2 | 23.9 | 15 | 19 | 16 | 32.8 | 22.8 | 34.4 | 23.3 | 32.2 | 7.2 | 34.4 | 23.3 | 30.6 | 22.2 | 31.1 | 15.1 | 32.8 | 23.9 | 33.5 | 10.2 | 35 | 18.3 | 34.4 | 24.4 | 33.9 | 18.4 | 35 | 6.7 | 27.8 | 15.6 | 29.4 | 21.7 | 18.9 | 13.9 | 30.6 | 7.2 | 26.1 | 10 | 25.6 | 17.8 | 30 | 3.3 | 26.7 | 0.6
27 | 13 | 17.2 | 8.9 | 32.8 | 21.3 | 34.4 | 22.2 | 21.1 | 12.8 | 40 | 16.1 | 15 | 13 | 38 | 16.4 | 21.7 | 15 | 29.2 | 13.5 | 18.9 | 11.7 | 20.7 | 12.7 | 34.4 | 2.2 | 33.3 | 3.9 | 33 | 24 | 27.6 | 22.8 | 28.3 | 23.9 | 32.2 | 22.8 | 23.9 | 21.1 | 30.6 | 20 | 25.6 | 20.6 | 30.5 | 13.3 | 35 | 5 | 27.2 | 15.6 | 30.6 | 22.5 | 25.6 | 21.1 | 28.2 | 15.5 | 28.9 | 23.9 | 32.1 | 24.2 | 29.4 | 16.7 | 24 | 16 | 28.3 | 16.1 | 28.9 | 21.7 | 25 | 14.4 | 23.5 | 13.4 | 27.2 | 20.3 | 21.9 | 16.2 | 29.4 | 22.6 | 36.1 | 19.4 | 32.2 | 22.2 | 29.4 | 13.6 | 32.8 | 21.1 | 28.9 | 7.8 | 28.9 | 7.2 | 26.7 | 15 | 25.6 | 20.6 | 30.8 | 19.5 | 32.8 | 20.6 | 30.6 | 21.1 | 30.6 | 8.3 | 26.7 | 6.7 | 36.7 | 6.8 | 30.4 | 5.7 | 25 | 16.1 | 34.4 | 18.1 | 25.6 | 15.6 | 25.6 | 11.1 | 22.2 | 12.2 | 32.8 | 19 | 29 | 22 | 34.6 | 12.9 | 23.5 | 6.3 | 26.7 | 20 | 23.9 | 15.6 | 21 | 17 | 32.8 | 22.2 | 33.9 | 23.9 | 33.3 | 6.1 | 31.7 | 21.1 | 31.7 | 21.1 | 31.7 | 14.8 | 32.2 | 23.9 | 34.4 | 10.6 | 36.7 | 18.9 | 30 | 22.2 | 34.4 | 18.5 | 36.1 | 6.1 | 28.9 | 16.7 | 30.6 | 21.1 | 18.9 | 15 | 31.3 | 6.4 | 25.6 | 9.4 | 23.5 | 18.2 | 30 | 3.9 | 28.3 | 2.2
28 | 12 | 17.2 | 8.9 | 32.8 | 21.1 | 35 | 21.1 | 20.9 | 13.1 | 41.1 | 16.1 | 17 | 14 | 39.3 | 15 | 21.7 | 15.6 | 30.2 | 13.1 | 18.9 | 11.7 | 20.4 | 12.4 | 36.1 | 1.1 | 33.3 | 2.8 | 28 | 24 | 28.5 | 22.7 | 27.8 | 23.3 | 32.2 | 22.8 | 23.9 | 21.7 | 28.3 | 19.4 | 26.1 | 20 | 31.1 | 13.3 | 36.1 | 5.6 | 26.7 | 15.6 | 31.1 | 21.9 | 27.8 | 21.7 | 28.5 | 15.4 | 31.1 | 23.9 | 32.8 | 23.9 | 28.9 | 16.1 | 25 | 14 | 28.3 | 16.1 | 29.4 | 21.1 | 25 | 13.9 | 24.3 | 13.9 | 27.8 | 20.9 | 22.8 | 16.7 | 30 | 22.8 | 36.1 | 18.9 | 33.3 | 21.7 | 30 | 13.9 | 33.3 | 21.1 | 29.5 | 7.4 | 28.9 | 7.5 | 26.7 | 15 | 25.6 | 20.6 | 30.9 | 19.6 | 35 | 21.1 | 31.7 | 20.6 | 32.2 | 8.3 | 27.2 | 2.8 | 36.7 | 5.9 | 28.5 | 6.6 | 23.9 | 16.1 | 34.4 | 18.1 | 25.6 | 15.6 | 25 | 13.9 | 22.8 | 11.9 | 33.3 | 18.3 | 27 | 23 | 35.4 | 12.4 | 24.3 | 8.3 | 28.3 | 18.3 | 25 | 15.6 | 21 | 16 | 31.7 | 23.3 | 34.4 | 21.1 | 33.3 | 7.2 | 23.9 | 20.6 | 32.2 | 21.1 | 32.2 | 14.4 | 32.2 | 25 | 34.6 | 10.5 | 36.1 | 19.4 | 32.2 | 23.9 | 35 | 18.3 | 36.7 | 7.2 | 28.9 | 16.7 | 31.7 | 20.6 | 17.8 | 15 | 32.1 | 5.6 | 26.1 | 8.9 | 21.5 | 18.5 | 30 | 4.4 | 27.8 | 1.7
28 | 12 | 17.2 | 8.3 | 30 | 21.4 | 35 | 20.6 | 20.8 | 13.8 | 41.1 | 16.1 | 17 | 14 | 40.6 | 14.4 | 19.4 | 15.6 | 31.1 | 12.8 | 18.9 | 11.7 | 20 | 12.2 | 35.6 | 1.1 | 33.9 | 2.2 | 26 | 22 | 29.4 | 22.8 | 28.3 | 22.8 | 31.7 | 23.9 | 23.9 | 21.1 | 28.3 | 19.4 | 26.7 | 19.6 | 30.7 | 13.5 | 37.8 | 2.2 | 26.7 | 15 | 31.7 | 21.1 | 27.2 | 22.2 | 28.9 | 15.6 | 31.7 | 23.9 | 31.5 | 24.1 | 27.2 | 16.1 | 25 | 14 | 26.7 | 16.7 | 28.3 | 20 | 25 | 15.6 | 25 | 14.4 | 28.3 | 21.7 | 22.4 | 16.7 | 29.1 | 22.8 | 36.1 | 19.4 | 33.3 | 21.7 | 28.9 | 17.8 | 30.6 | 22.8 | 30 | 6.7 | 28.9 | 8.1 | 26.7 | 15.6 | 25.6 | 20.6 | 31.1 | 19.4 | 33.9 | 20.6 | 31.1 | 21.7 | 31.7 | 11.1 | 27.8 | 0.6 | 36.7 | 5.6 | 26.7 | 7.2 | 22.8 | 16.1 | 34.4 | 18.3 | 25.6 | 14.4 | 24.4 | 13.3 | 23.3 | 11.7 | 32.9 | 17.5 | 28 | 23 | 36.1 | 11.7 | 25 | 10 | 28.3 | 17.2 | 25 | 16.7 | 22 | 16 | 29.4 | 23.3 | 33.3 | 22.8 | 33.3 | 7.8 | 25.6 | 20.6 | 32.8 | 21.1 | 30.7 | 15.6 | 32.2 | 24.4 | 34.8 | 10 | 36.1 | 18.9 | 30.6 | 24.4 | 34.8 | 18 | 36.7 | 7.2 | 29.4 | 17.2 | 31.1 | 20 | 17.8 | 15 | 32.8 | 5 | 25 | 10 | 19.4 | 18.3 | 29.4 | 6.1 | 28.9 | -1.1
28 | 14 | 16.1 | 8.9 | 27.2 | 21 | 33.3 | 22.2 | 20.6 | 13.9 | 42.2 | 11.1 | 14 | 12 | 38.7 | 13.9 | 20 | 15 | 29.3 | 12.7 | 18 | 11.8 | 18.1 | 12.4 | 35 | 0 | 33.9 | 2.2 | 26 | 24 | 28.7 | 22.5 | 27.2 | 21.7 | 31.7 | 23.9 | 23.9 | 21.1 | 28.3 | 20.6 | 27.2 | 18.9 | 30.4 | 14.1 | 37.8 | 2.2 | 26.1 | 14.4 | 30.9 | 20.5 | 27.2 | 22.2 | 28.3 | 15.6 | 22.8 | 21.7 | 30.2 | 23.9 | 25 | 15.6 | 25 | 14 | 25.6 | 17.8 | 27.8 | 20.6 | 24.4 | 15.6 | 24.8 | 13.4 | 28.1 | 21.4 | 22.1 | 16.4 | 28.1 | 22.8 | 35.6 | 20 | 32.8 | 21.1 | 27.8 | 20.6 | 31.1 | 23.3 | 30.6 | 6.1 | 28.9 | 7.8 | 26.1 | 15 | 25.2 | 20.7 | 30 | 18.5 | 32.8 | 19.4 | 30.6 | 22.8 | 31.7 | 11.1 | 26.1 | 2.2 | 35.9 | 5.3 | 26.7 | 6.2 | 22.2 | 17.2 | 33.7 | 18.6 | 25.6 | 13.9 | 24.4 | 14.4 | 23.3 | 12 | 32.6 | 17.3 | 28 | 22 | 34.8 | 10.7 | 24.6 | 8.6 | 27.8 | 18.3 | 25.6 | 17.2 | 22 | 16 | 27.8 | 22.8 | 32.2 | 23.3 | 32.2 | 8.9 | 25 | 21.7 | 31.1 | 21.1 | 29.3 | 16.2 | 31.1 | 23.3 | 35 | 10.6 | 36.7 | 18.9 | 31.7 | 25 | 34.6 | 18.2 | 35.6 | 7.8 | 29.4 | 17.2 | 30 | 20 | 17.8 | 14.4 | 31.5 | 5.1 | 25 | 10.6 | 19.8 | 18.3 | 27.2 | 6.1 | 29.4 | -1.7
28 | 13 | 16.1 | 8.9 | 24.4 | 20.6 | 31.1 | 22.8 | 18.7 | 14 | 41.7 | 12.8 | 15 | 12 | 36.9 | 13 | 19.4 | 15.6 | 27.4 | 12.3 | 17 | 11.7 | 16.3 | 12.1 | 31.1 | 2.2 | 33.3 | 3.9 | 26 | 24 | 27.9 | 22.4 | 27.2 | 22.2 | 30 | 23.3 | 24.4 | 21.7 | 27.2 | 21.7 | 26.5 | 18.6 | 30 | 14.4 | 37.2 | 2.2 | 25.6 | 13.9 | 30.2 | 19.9 | 27.2 | 21.7 | 27.8 | 15.5 | 23.9 | 21.7 | 28.9 | 23.9 | 24.4 | 16.1 | 24 | 14 | 24.4 | 17.8 | 26.7 | 20.6 | 25 | 16.1 | 24.6 | 11.9 | 28 | 21.3 | 21.7 | 16.1 | 27.2 | 22.8 | 35 | 19.4 | 32.2 | 20.6 | 26.7 | 22.8 | 29.4 | 21.7 | 29.3 | 7.3 | 27.2 | 7.7 | 25.6 | 13.3 | 24.8 | 20.9 | 28.9 | 17.1 | 31.7 | 18.9 | 29.4 | 21.7 | 31.1 | 10 | 22.8 | 2.2 | 35.2 | 5.6 | 26.7 | 4.5 | 21.1 | 14.4 | 32.9 | 19.1 | 25 | 13.9 | 23.3 | 14.4 | 23.3 | 12 | 32.2 | 16.7 | 27 | 23 | 33.5 | 10.2 | 24.3 | 7.5 | 27.2 | 17.2 | 25 | 17.2 | 22 | 16 | 26.7 | 24.4 | 32.2 | 21.7 | 31.1 | 8.9 | 23.9 | 21.7 | 30.6 | 20.6 | 27.8 | 16.7 | 30 | 23.9 | 33.1 | 10.5 | 36.1 | 18.9 | 28.3 | 26.1 | 34.4 | 18.3 | 32.8 | 10.6 | 28.3 | 18.9 | 30 | 20 | 16.7 | 15 | 30.2 | 6.2 | 24.4 | 11.1 | 20.2 | 18.3 | 26.7 | 7.2 | 28.9 | 0
25 | 16 | 16.1 | 8.9 | 24 | 20.6 | 29.4 | 23.3 | 16.9 | 13.8 | 40.6 | 13.9 | 15 | 11 | 35 | 12.8 | 18.3 | 15.6 | 25.6 | 11.7 | 16.1 | 11.7 | 14.4 | 11.7 | 30.6 | 3.3 | 32.2 | 1.7 | 27 | 24 | 27.2 | 22.2 | 27.2 | 23.3 | 28.9 | 23.3 | 24.4 | 21.7 | 26.1 | 20.6 | 25.7 | 18.6 | 27.4 | 15.8 | 36.7 | 2.2 | 23.9 | 13.9 | 29.4 | 19.4 | 26.7 | 21.7 | 27.2 | 15.6 | 23.9 | 22.8 | 28.5 | 23.6 | 23.3 | 16.7 | 24 | 14 | 23.3 | 17.2 | 24.4 | 21.1 | 25 | 16.1 | 24.4 | 10.6 | 27.8 | 21.1 | 19.8 | 15.7 | 26.5 | 22.8 | 31.7 | 20.6 | 31.7 | 20.6 | 25 | 20.3 | 26.1 | 23.3 | 28 | 8.9 | 25.6 | 7.3 | 25 | 15 | 24.4 | 21.1 | 27.8 | 16.1 | 30 | 18.3 | 29.4 | 22.2 | 27.8 | 11.1 | 22.8 | 0.6 | 34.4 | 5 | 26.7 | 3.3 | 20 | 15 | 32.2 | 19.4 | 23.9 | 14.4 | 22.2 | 14.4 | 23.3 | 12.2 | 30.7 | 16.7 | 27 | 23 | 32.2 | 9.4 | 23.9 | 5.6 | 26.7 | 17.8 | 23.9 | 17.2 | 21 | 16 | 27.2 | 23.9 | 29.4 | 22.2 | 30 | 10.6 | 23.9 | 21.1 | 28.9 | 21.1 | 27.2 | 16.2 | 28.9 | 23.9 | 31.3 | 11.2 | 35 | 18.3 | 27.8 | 25.6 | 32.9 | 18.7 | 32.2 | 6.1 | 26.7 | 19.4 | 29.4 | 20 | 16.1 | 14.4 | 28.9 | 6.1 | 22.2 | 10.6 | 20.6 | 18.3 | 25 | 7.2 | 26.7 | 3.3
21 | 15 | 15.6 | 8.9 | 23.7 | 20.5 | 27.2 | 23.3 | 15 | 13.3 | 38.9 | 8.3 | 15 | 11 | 33.1 | 12.2 | 17.8 | 15 | 23.2 | 11.6 | 15.4 | 11.8 | 13 | 11.1 | 27.8 | 6.1 | 28.9 | 6.1 | 27 | 25 | 26.7 | 22.1 | 27.8 | 23.3 | 27.8 | 23.3 | 24.4 | 21.7 | 25.6 | 20.6 | 25 | 18.3 | 24.8 | 16.5 | 35 | 1.1 | 22.2 | 13.3 | 27.9 | 20 | 26.1 | 22.2 | 25.5 | 15.8 | 23.3 | 22.8 | 28.2 | 23.6 | 22.8 | 17.2 | 22 | 14 | 21.7 | 16.7 | 23.3 | 20.6 | 22.8 | 16.7 | 21.5 | 11.8 | 26.5 | 21.1 | 18 | 15.3 | 25.7 | 22.8 | 30.6 | 20.6 | 30.6 | 20.6 | 23.4 | 17.6 | 25 | 21.7 | 26.7 | 9.4 | 23.9 | 6.7 | 22.2 | 16.7 | 24.2 | 20.9 | 25.9 | 16.2 | 27.8 | 18.9 | 27.8 | 22.8 | 27.2 | 10.6 | 19.4 | 1.7 | 33.1 | 6.4 | 24.8 | 3.5 | 18.9 | 15 | 31.7 | 19.7 | 21.7 | 15 | 20.6 | 13.9 | 21.6 | 12.5 | 29.3 | 16.9 | 26 | 23 | 28.9 | 10.6 | 21.9 | 7 | 25.6 | 18.3 | 22.2 | 16.7 | 21 | 14 | 26.7 | 24.4 | 28.3 | 22.2 | 27.2 | 11.7 | 24.4 | 20.6 | 27.8 | 21.7 | 26.7 | 16.1 | 27.8 | 24.4 | 29.4 | 11.1 | 33.3 | 18.3 | 27.2 | 24.4 | 31.5 | 19.2 | 30 | 8.3 | 23.9 | 20 | 26.1 | 21.1 | 16.1 | 13.9 | 27.2 | 5.5 | 19.4 | 11.1 | 20 | 18.5 | 21.7 | 6.7 | 22.2 | 3.9
18 | 13 | 15 | 8.9 | 23.3 | 20.6 | 26.7 | 22.8 | 14.3 | 13.2 | 35 | 13.3 | 15 | 11 | 31.3 | 11.7 | 17.8 | 15 | 20.7 | 11.4 | 14.6 | 11.8 | 12.5 | 11.2 | 26.7 | 7.8 | 28.3 | 5.6 | 26 | 24 | 26.1 | 21.8 | 27.2 | 23.3 | 26.7 | 23.3 | 24.4 | 22.2 | 23.3 | 21.1 | 24.8 | 18.5 | 22.2 | 16.7 | 27.8 | 0 | 21.7 | 14.4 | 26.5 | 20.4 | 25.6 | 22.8 | 23.9 | 16.2 | 23.3 | 22.8 | 27.8 | 23.3 | 22.8 | 17.2 | 19 | 14 | 20 | 16.1 | 21.7 | 19.4 | 21.1 | 16.7 | 18.5 | 12.1 | 25.2 | 20.9 | 16.1 | 14.4 | 25 | 22.8 | 28.9 | 20.6 | 30 | 20 | 21.7 | 15 | 25 | 21.7 | 24.7 | 9.9 | 23.5 | 6.8 | 20.6 | 17.8 | 24.1 | 21 | 24.1 | 16.4 | 25.6 | 17.8 | 26.7 | 22.8 | 26.1 | 10.6 | 18.3 | -2.2 | 31.9 | 6.9 | 23 | 4 | 18.3 | 16.1 | 31.1 | 19.8 | 20.6 | 14.4 | 19.4 | 14.4 | 20 | 12.5 | 27.8 | 16.7 | 24 | 22 | 25.5 | 11.3 | 19.8 | 7.6 | 24.4 | 18.9 | 21.1 | 16.7 | 19 | 14 | 25.6 | 22.8 | 27.8 | 22.2 | 25 | 11.7 | 23.9 | 21.7 | 26.1 | 21.7 | 26.1 | 15.6 | 27.2 | 24.4 | 28.5 | 11.2 | 30 | 18.9 | 27.2 | 24.4 | 30 | 19.4 | 29.4 | 8.3 | 23.3 | 20.6 | 24.4 | 21.1 | 16.1 | 13.9 | 25.6 | 5.3 | 18.9 | 12.2 | 19.5 | 18.9 | 19.4 | 6.7 | 20 | 3.9
16 | 13 | 14.4 | 8.9 | 23.1 | 20.6 | 26.1 | 23.3 | 13.5 | 13.1 | 33.9 | 11.7 | 15 | 11 | 29.4 | 11.1 | 17.8 | 15 | 18.3 | 10.6 | 13.9 | 11.7 | 12.1 | 11.2 | 25.6 | 7.8 | 27.8 | 5.6 | 25 | 24 | 25.6 | 21.7 | 25.6 | 22.8 | 26.1 | 22.8 | 24.4 | 22.2 | 22.8 | 20.6 | 24.6 | 18.8 | 21.8 | 16.3 | 23.9 | -1.1 | 20.6 | 14.4 | 25 | 20.6 | 22.8 | 21.1 | 22.2 | 16.1 | 23.3 | 22.2 | 27.4 | 23.2 | 21.7 | 15.6 | 17 | 13 | 19.4 | 13.9 | 21.7 | 20 | 20.6 | 16.7 | 15.6 | 11.7 | 23.9 | 20.6 | 15.2 | 14.1 | 24.3 | 22 | 27.8 | 20 | 29.4 | 20 | 21.3 | 15.2 | 25 | 21.7 | 22.6 | 9.8 | 23.2 | 6.5 | 18.9 | 17.2 | 23.9 | 21.1 | 22.2 | 16.1 | 23.9 | 16.1 | 26.1 | 22.2 | 24.4 | 11.1 | 15 | -1.7 | 30.6 | 7.8 | 21.1 | 3.9 | 18.3 | 15.6 | 30.6 | 20 | 20 | 15.6 | 19.4 | 14.4 | 18.3 | 12.2 | 27.4 | 17 | 23 | 21 | 22.2 | 11.1 | 17.8 | 7.8 | 23.3 | 20.6 | 20.3 | 16.8 | 18 | 14 | 23.9 | 22.2 | 27.2 | 22.2 | 25 | 13.3 | 23.3 | 22.2 | 25.6 | 20.6 | 24.6 | 15.3 | 26.7 | 24.4 | 27.6 | 11.6 | 26.7 | 19.4 | 26.1 | 24.4 | 29.1 | 20.3 | 27.2 | 10.6 | 22.8 | 20 | 23.9 | 21.1 | 16.1 | 13.3 | 23.9 | 4.4 | 17.8 | 12.2 | 18.9 | 18.9 | 18.3 | 7.2 | 18.3 | 4.4
16 | 12 | 14.4 | 8.9 | 23 | 20.9 | 25.6 | 22.8 | 12.8 | 12.8 | 32.2 | 13.3 | 14 | 10 | 27.6 | 10.8 | 17.8 | 15 | 17.6 | 10.7 | 13.7 | 11.6 | 11.8 | 11.2 | 24.4 | 7.2 | 26.1 | 6.7 | 25 | 23 | 25.2 | 21.7 | 26.1 | 21.7 | 25 | 22.8 | 24.4 | 22.2 | 22.2 | 20.6 | 24.4 | 18.9 | 21.5 | 16 | 25 | 3.3 | 19.4 | 13.3 | 24.3 | 20.4 | 22.2 | 20.6 | 21.5 | 16 | 23.3 | 22.2 | 27.1 | 22.9 | 21.1 | 16.1 | 17 | 13 | 17.2 | 15 | 21.7 | 20 | 20.6 | 16.1 | 13.7 | 10.9 | 23 | 20.4 | 14.2 | 13.8 | 23.5 | 21.2 | 27.2 | 21.7 | 28.9 | 20 | 21 | 15.6 | 24.4 | 22.2 | 20.6 | 9.4 | 22.8 | 6.7 | 17.8 | 17.2 | 24.1 | 21.2 | 21.3 | 14.7 | 21.7 | 16.7 | 25.6 | 22.2 | 24.4 | 11.1 | 12.8 | -0.6 | 29.3 | 7.9 | 18.5 | 4.7 | 17.8 | 15 | 29.3 | 20.2 | 18.9 | 15.6 | 18.3 | 14.4 | 17.9 | 12.2 | 27.1 | 17.6 | 23 | 22 | 21.1 | 11.2 | 16.7 | 8.4 | 23.3 | 21.1 | 19.4 | 16.7 | 17 | 14 | 23.3 | 22.2 | 26.7 | 22.8 | 25.6 | 15.6 | 23.3 | 21.7 | 25 | 20 | 23.2 | 14.8 | 26.1 | 23.9 | 26.7 | 11.7 | 26.7 | 18.9 | 26.1 | 25 | 28.1 | 20.9 | 27.2 | 11.7 | 21.1 | 20 | 23.3 | 21.1 | 16.1 | 13.3 | 22.2 | 5.6 | 16.7 | 11.7 | 18.5 | 18.4 | 17.2 | 7.2 | 17.2 | 5.6
15 | 11 | 14.4 | 8.9 | 22.8 | 21.1 | 24.4 | 22.8 | 12.2 | 12.1 | 32.2 | 15 | 14 | 11 | 25.7 | 10 | 17.8 | 15 | 16.8 | 10.7 | 13.5 | 11.4 | 11.6 | 11.2 | 21.1 | 7.2 | 25 | 7.8 | 26 | 24 | 24.8 | 21.7 | 26.7 | 22.8 | 25 | 23.3 | 24.4 | 22.2 | 22.2 | 18.9 | 24 | 19.1 | 21.1 | 15.6 | 23.9 | 2.8 | 18.9 | 13.3 | 23.5 | 20.1 | 21.7 | 20 | 20.7 | 15.7 | 22.8 | 22.2 | 26.7 | 22.8 | 21.1 | 17.2 | 16 | 13 | 16.7 | 14.7 | 21.1 | 20 | 18.9 | 15.6 | 11.9 | 10 | 22 | 19.8 | 13.3 | 13.3 | 22.8 | 20.6 | 26.7 | 21.7 | 28.3 | 20.6 | 20.6 | 15.6 | 24.4 | 22.8 | 18.9 | 9.7 | 21.1 | 9.7 | 17.2 | 16.7 | 24.2 | 21.3 | 20.3 | 13.5 | 20.6 | 16.7 | 25 | 22.8 | 22.8 | 11.1 | 12.2 | -1.1 | 28 | 7.8 | 15.9 | 5.2 | 17.8 | 14.4 | 28 | 20.1 | 19.4 | 16.7 | 17.2 | 13.9 | 17.6 | 11.9 | 26.7 | 17.8 | 23 | 22 | 20 | 11.3 | 15.5 | 8.5 | 22.8 | 21.1 | 20.6 | 16.7 | 18 | 14 | 22.8 | 21.1 | 25.6 | 21.1 | 26.1 | 15.6 | 22.8 | 21.7 | 24.4 | 19.4 | 21.7 | 14.4 | 26.1 | 24.4 | 25.8 | 12.3 | 26.1 | 19.4 | 27.2 | 25 | 27.2 | 21.7 | 26.1 | 12.8 | 20 | 19.4 | 23.9 | 21.7 | 16.1 | 13.3 | 20.6 | 6.9 | 15.6 | 11.7 | 18.2 | 17.9 | 17.8 | 5.6 | 16.7 | 4.4
14 | 11 | 13.9 | 8.9 | 22.8 | 21.1 | 24.4 | 22.8 | 11.7 | 11.3 | 31.7 | 15.6 | 14 | 11 | 23.9 | 9.4 | 17.8 | 15 | 16.1 | 10.6 | 13.3 | 11.1 | 11.3 | 11.2 | 21.1 | 7.2 | 23.9 | 7.8 | 25 | 24 | 24.4 | 21.7 | 26.1 | 22.2 | 24.4 | 22.8 | 24.4 | 22.2 | 20.6 | 17.8 | 23.7 | 19.2 | 20.9 | 15.3 | 22.8 | 3.3 | 18.9 | 13.3 | 22.8 | 20 | 21.7 | 18.9 | 20 | 15.6 | 23.3 | 22.2 | 25.9 | 22.4 | 21.1 | 17.8 | 17 | 13 | 16.1 | 14.1 | 21.1 | 19.4 | 17.2 | 15 | 10 | 8.9 | 21.1 | 19.4 | 13.5 | 13.4 | 22.4 | 20.3 | 26.7 | 21.7 | 27.2 | 21.1 | 20.2 | 15.7 | 24.4 | 22.8 | 17.3 | 9.7 | 19.5 | 12.1 | 17.8 | 16.7 | 24.4 | 21.7 | 19.4 | 12.2 | 18.9 | 16.1 | 24.4 | 22.2 | 22.2 | 11.1 | 11.1 | 0 | 26.7 | 7.8 | 13.3 | 5 | 17.8 | 13.9 | 26.7 | 20 | 18.9 | 16.7 | 16.7 | 13.3 | 17.2 | 11.7 | 25.9 | 18.1 | 23 | 21 | 18.9 | 11.1 | 14.4 | 8.9 | 22.8 | 21.7 | 19.4 | 16.1 | 16 | 13 | 22.8 | 21.1 | 25 | 20.6 | 23.9 | 17.2 | 22.8 | 21.7 | 23.3 | 19.4 | 21.3 | 14.2 | 26.1 | 23.9 | 24.8 | 13.1 | 25.6 | 19.4 | 27.2 | 24.4 | 26.5 | 21.5 | 25.6 | 13.9 | 19.4 | 18.9 | 23.3 | 21.7 | 16.1 | 13.3 | 18.9 | 7.2 | 14.4 | 11.1 | 17.8 | 17.2 | 17.8 | 5 | 15.6 | 5.6
12 | 10 | 12.8 | 8.9 | 22.8 | 21.1 | 25 | 20.6 | 11.1 | 10.6 | 29.4 | 17.2 | 14 | 9 | 23 | 9.4 | 17.8 | 15 | 15.5 | 10.5 | 13.1 | 11.2 | 11.2 | 11.1 | 20 | 7.2 | 22.8 | 7.2 | 26 | 26 | 24 | 21.3 | 26.1 | 22.2 | 25 | 22.8 | 23.9 | 22.2 | 21.1 | 16.1 | 23.3 | 19.4 | 20.8 | 14.9 | 23.9 | 2.2 | 17.8 | 12.8 | 22.4 | 20 | 20.6 | 19.4 | 19.4 | 15.7 | 22.8 | 22.2 | 25.2 | 22.1 | 21.1 | 17.8 | 16 | 13 | 15.6 | 13.8 | 20.6 | 19.4 | 16.7 | 15 | 9.3 | 8.3 | 20.5 | 18.5 | 13.7 | 13.3 | 22.1 | 20.2 | 25.6 | 21.7 | 27.8 | 21.7 | 19.8 | 15.5 | 23.9 | 22.8 | 15.6 | 9.4 | 17.8 | 13.3 | 17.2 | 16.7 | 24.4 | 21.3 | 18.1 | 12.1 | 17.8 | 15.6 | 24.4 | 22.2 | 21.1 | 11.1 | 10 | -0.6 | 26.3 | 8.3 | 12.9 | 4.4 | 17.8 | 14.4 | 26.7 | 20.1 | 18.9 | 16.1 | 15 | 13.3 | 17 | 11.7 | 25.2 | 18.2 | 22 | 20 | 17.8 | 11.4 | 13.9 | 9.2 | 22.8 | 22.2 | 19.4 | 16.7 | 16 | 13 | 22.2 | 20.6 | 24.4 | 20.6 | 22.8 | 18.9 | 23.3 | 21.7 | 22.8 | 18.9 | 21 | 14.2 | 25.6 | 24.4 | 23.9 | 13.3 | 24.4 | 19.4 | 26.1 | 24.4 | 25.7 | 21.6 | 25 | 12.8 | 20 | 19.4 | 22.8 | 21.1 | 15 | 12.8 | 18.3 | 8 | 13.3 | 11.1 | 17.4 | 17.1 | 17.8 | 3.9 | 13.9 | 6.1
11 | 8 | 12.8 | 8.9 | 22.8 | 21.1 | 24.4 | 20 | 10.5 | 10.1 | 29.4 | 17.2 | 14 | 8 | 22 | 9.6 | 17.2 | 14.4 | 15 | 10.2 | 13 | 11.3 | 11 | 11 | 20 | 6.1 | 23.3 | 6.7 | 27 | 25 | 23.7 | 20.8 | 26.7 | 22.2 | 23.9 | 22.8 | 23.9 | 22.2 | 19.4 | 15.6 | 22.8 | 19.8 | 20.6 | 14.4 | 20.6 | 6.7 | 17.8 | 12.8 | 22.1 | 20 | 20.6 | 19.4 | 18.9 | 15.6 | 22.8 | 22.2 | 24.4 | 21.7 | 21.1 | 18.3 | 16 | 13 | 15 | 13.2 | 20.6 | 19.4 | 15.6 | 13.9 | 8.5 | 7.5 | 20 | 17.6 | 13.9 | 13.3 | 21.7 | 20 | 25 | 21.7 | 27.8 | 22.2 | 19.4 | 15.6 | 24.4 | 22.8 | 15.8 | 9.5 | 17.1 | 13.3 | 17.2 | 17.2 | 24.4 | 21.1 | 16.9 | 12.1 | 16.7 | 15 | 23.3 | 22.2 | 21.1 | 11.1 | 8.3 | -0.6 | 26 | 9 | 12.6 | 4.1 | 17.2 | 14.4 | 26.7 | 20.1 | 19.4 | 16.1 | 15 | 12.8 | 16.9 | 11.9 | 24.4 | 18.3 | 21 | 20 | 16.7 | 11.2 | 13.3 | 9.2 | 22.8 | 22.2 | 20 | 17.2 | 15 | 13 | 22.2 | 20.6 | 23.3 | 20.6 | 22.2 | 19.4 | 22.2 | 21.7 | 22.8 | 18.3 | 20.6 | 13.9 | 25 | 23.9 | 23 | 13.2 | 23.9 | 19.4 | 26.7 | 24.4 | 25 | 21.7 | 25.6 | 11.1 | 20 | 19.4 | 22.2 | 21.1 | 15 | 11.7 | 17.8 | 8.4 | 13.9 | 11.1 | 17.1 | 17 | 17.2 | 3.9 | 14.4 | 5.6
12 | 9 | 12.8 | 10 | 22.6 | 21.1 | 23.9 | 18.9 | 10 | 9.9 | 30 | 17.2 | 14 | 8 | 21.1 | 9.4 | 17.8 | 13.9 | 14.4 | 10 | 12.8 | 11.1 | 10.7 | 10.7 | 18.9 | 6.1 | 22.2 | 7.2 | 27 | 25 | 23.3 | 20.6 | 26.7 | 23.9 | 22.8 | 22.2 | 23.9 | 22.2 | 20.6 | 15 | 22.2 | 19.8 | 21.1 | 14.3 | 16.1 | 4.4 | 17.8 | 12.8 | 21.7 | 20 | 20.6 | 19.4 | 18.3 | 15.6 | 22.2 | 21.7 | 24.4 | 21.5 | 21.7 | 18.3 | 14 | 13 | 14.5 | 12.9 | 20.6 | 19.4 | 15.6 | 15 | 7.8 | 6.7 | 19.4 | 16.7 | 13.9 | 13.3 | 21.7 | 20.2 | 23.9 | 21.7 | 25.6 | 19.4 | 20 | 15.7 | 23.9 | 22.8 | 15.9 | 9.1 | 16.3 | 13.1 | 16.7 | 16.7 | 24.4 | 21.1 | 15.6 | 11.7 | 16.1 | 14.4 | 23.3 | 21.7 | 20.6 | 10.6 | 8.3 | -1.1 | 25.6 | 9.4 | 12.2 | 3.3 | 16.7 | 15 | 26.7 | 20 | 20.6 | 16.1 | 13.9 | 12.2 | 16.7 | 11.7 | 23.9 | 18.1 | 21 | 19 | 15.6 | 11.1 | 12.8 | 9.4 | 22.8 | 22.2 | 18.3 | 16.1 | 14 | 13 | 22.2 | 21.1 | 23.3 | 20.6 | 21.7 | 19.4 | 22.2 | 21.7 | 21.7 | 18.9 | 19.8 | 14.2 | 25.6 | 23.9 | 22 | 13.1 | 23.9 | 19.4 | 27.2 | 25 | 24.3 | 21.4 | 24.4 | 11.1 | 18.9 | 18.9 | 24.4 | 22.2 | 14.4 | 11.7 | 17.2 | 8.9 | 13.9 | 11.1 | 16.7 | 16.7 | 16.7 | 3.9 | 12.8 | 6.1
12 | 11 | 12.2 | 10 | 22.4 | 21 | 23.9 | 20 | 9.4 | 9.4 | 30 | 17.2 | 13 | 9 | 21.8 | 10.3 | 17.8 | 14.4 | 15.5 | 10.7 | 12.8 | 11.1 | 10.7 | 10.7 | 15.6 | 5 | 20.6 | 7.2 | 26 | 25 | 24.4 | 21.1 | 24.4 | 20.6 | 21.7 | 21.1 | 23.9 | 21.7 | 19.4 | 13.9 | 21.7 | 20 | 21.7 | 14.1 | 17.8 | 2.8 | 18.3 | 12.8 | 22.1 | 19.8 | 20.6 | 19.4 | 19.2 | 15.7 | 22.2 | 21.7 | 24.4 | 21.3 | 21.7 | 18.9 | 14 | 13 | 13.9 | 12.2 | 20 | 19.4 | 15.6 | 14.4 | 8.9 | 7.7 | 20 | 16.7 | 13.9 | 13.3 | 21.7 | 20.4 | 23.9 | 21.7 | 24.4 | 19.4 | 20.5 | 15.5 | 23.3 | 22.2 | 16.1 | 8.9 | 15.6 | 12.8 | 16.7 | 16.7 | 24.8 | 20.7 | 16.9 | 12.5 | 15.6 | 13.9 | 22.2 | 21.1 | 19.4 | 12.2 | 7.2 | -1.1 | 26.3 | 9.7 | 13.7 | 4.3 | 15.6 | 13.9 | 27.2 | 20.3 | 20.6 | 16.1 | 13.3 | 11.7 | 17.1 | 12.3 | 23.3 | 17.5 | 20 | 19 | 16.9 | 11.4 | 13.2 | 9.7 | 22.8 | 22.8 | 17.8 | 16.7 | 14 | 13 | 22.2 | 21.1 | 22.8 | 21.1 | 22.8 | 17.8 | 22.2 | 21.1 | 21.1 | 18.9 | 19.1 | 14.4 | 25 | 23.3 | 21.1 | 12.8 | 22.8 | 18.9 | 26.7 | 25 | 23.5 | 21.2 | 23.9 | 12.2 | 18.3 | 18.3 | 23.9 | 21.7 | 13.9 | 11.1 | 18.3 | 8.9 | 12.8 | 11.1 | 16.5 | 16 | 17.2 | 4.4 | 11.7 | 5.6
14 | 12 | 12.2 | 10 | 22.2 | 21.1 | 23.3 | 20.6 | 11.6 | 11.2 | 28.9 | 17.2 | 12 | 9 | 22.6 | 11.4 | 17.8 | 15 | 16.7 | 11.2 | 12.8 | 10.7 | 11 | 11 | 20 | 6.1 | 21.1 | 7.8 | 27 | 25 | 25.6 | 21.7 | 25.6 | 22.8 | 21.1 | 21.1 | 23.9 | 21.7 | 17.2 | 14.4 | 22.8 | 20 | 22.2 | 13.9 | 16.7 | 3.3 | 18.9 | 13.3 | 22.4 | 19.6 | 21.1 | 20 | 20.2 | 16.1 | 22.2 | 21.7 | 24.4 | 21.1 | 21.1 | 18.9 | 16 | 14 | 14.4 | 12.2 | 21.1 | 18.9 | 15.6 | 14.4 | 10 | 8.6 | 20.5 | 16.8 | 13.9 | 13.3 | 21.7 | 20.6 | 23.9 | 22.2 | 25 | 19.4 | 21.1 | 15.6 | 23.3 | 22.8 | 17.6 | 9.8 | 16.1 | 12.5 | 16.7 | 16.7 | 25.2 | 20.3 | 18.1 | 12.8 | 16.1 | 14.4 | 22.8 | 20.6 | 20 | 12.2 | 7.8 | -0.6 | 27.1 | 9.9 | 15.2 | 4.9 | 16.7 | 14.4 | 27.8 | 20.9 | 20.6 | 16.7 | 15 | 12.8 | 17.4 | 12.5 | 22.8 | 17.2 | 21 | 19 | 18.1 | 11.2 | 13.5 | 9.8 | 23.3 | 22.8 | 18.9 | 17.2 | 15 | 13 | 22.2 | 20.6 | 22.8 | 20.6 | 21.7 | 18.9 | 21.7 | 21.7 | 22.2 | 20 | 18.3 | 14.4 | 24.4 | 23.9 | 22.4 | 13.2 | 22.8 | 19.4 | 27.2 | 25 | 22.8 | 21.1 | 23.9 | 11.7 | 19.4 | 19.4 | 23.9 | 21.7 | 14.4 | 11.1 | 19.5 | 8.8 | 16.7 | 12.8 | 16.3 | 15.2 | 18.3 | 7.2 | 13.3 | 6.7
16 | 13 | 12.2 | 10 | 22.8 | 21.4 | 25.6 | 21.7 | 13.9 | 12.8 | 30 | 16.7 | 12 | 11 | 23.3 | 12.2 | 17.8 | 15 | 17.8 | 11.7 | 12.8 | 10.6 | 12.2 | 11.7 | 22.8 | 7.2 | 22.8 | 7.8 | 27 | 25 | 26.7 | 22.2 | 27.8 | 24.4 | 22.2 | 22.2 | 23.9 | 21.7 | 18.9 | 16.1 | 23.9 | 19.6 | 23.1 | 14.7 | 22.2 | 2.8 | 21.1 | 14.4 | 22.8 | 19.4 | 21.1 | 20.6 | 21.1 | 16.1 | 23.3 | 21.7 | 26.5 | 21.9 | 21.1 | 19.4 | 19 | 15 | 15.6 | 13.3 | 23.9 | 21.7 | 18.9 | 15.6 | 11.1 | 9.4 | 21.1 | 16.7 | 15.9 | 14.1 | 23 | 20.7 | 25 | 22.2 | 23.9 | 17.8 | 23.5 | 16.8 | 25 | 23.3 | 19.1 | 10.2 | 16.7 | 12.3 | 17.2 | 16.7 | 25.6 | 20 | 19.4 | 13.3 | 18.9 | 16.1 | 23.9 | 21.7 | 21.7 | 14.4 | 12.2 | 0.6 | 27.8 | 10 | 16.7 | 5.6 | 19.4 | 14.4 | 28.3 | 21.1 | 21.7 | 16.7 | 17.2 | 14.4 | 17.8 | 12.8 | 24.5 | 17.8 | 22 | 21 | 19.4 | 11.1 | 13.9 | 10 | 23.9 | 22.8 | 20.6 | 17.8 | 17 | 14 | 23.9 | 22.2 | 23.9 | 21.1 | 23.9 | 18.3 | 22.8 | 21.7 | 22.8 | 20.6 | 21.1 | 15 | 25.6 | 23.9 | 23.7 | 13.6 | 25 | 20.6 | 27.8 | 25 | 24.5 | 21.4 | 23.9 | 12.8 | 21.1 | 20.6 | 24.4 | 22.2 | 15 | 10.6 | 20.6 | 8.3 | 18.9 | 12.8 | 16.1 | 14.4 | 23.3 | 5 | 16.1 | 5.6
17 | 13 | 12.8 | 9.4 | 23.3 | 21.8 | 27.2 | 22.2 | 16.1 | 14.4 | 31.7 | 16.7 | 12 | 9 | 24.1 | 13.7 | 18.3 | 15.6 | 20.9 | 12.4 | 14.3 | 10.9 | 14.4 | 12.3 | 26.1 | 7.8 | 25 | 8.3 | 29 | 24 | 27.6 | 22.6 | 28.9 | 24.4 | 23.9 | 22.2 | 24.4 | 22.2 | 22.8 | 16.1 | 25 | 19.4 | 24.1 | 15.4 | 23.9 | 2.8 | 24.4 | 15 | 24.1 | 20 | 21.7 | 20.6 | 23.3 | 17.1 | 25.6 | 22.8 | 28.5 | 22.7 | 21.7 | 20 | 23 | 14 | 16.7 | 13.3 | 25.6 | 21.7 | 22.2 | 16.7 | 14.8 | 11.2 | 22.2 | 16 | 18 | 15.1 | 24.3 | 21 | 26.7 | 22.2 | 24.4 | 17.2 | 25.9 | 17.6 | 26.7 | 23.9 | 20.6 | 10.6 | 17.2 | 11.7 | 18.9 | 17.2 | 24.8 | 20.3 | 21.1 | 13.6 | 20.6 | 16.1 | 26.1 | 22.8 | 23.9 | 12.8 | 13.9 | 0 | 29.3 | 10 | 20 | 6 | 19.4 | 14.4 | 29.4 | 21.4 | 21.7 | 17.2 | 20.6 | 16.1 | 19.8 | 13.5 | 26.1 | 17.8 | 24 | 22 | 22 | 11.7 | 15.7 | 10.3 | 25 | 22.8 | 22.2 | 18.3 | 18 | 14 | 25.6 | 23.3 | 25 | 21.1 | 26.7 | 18.3 | 25 | 21.7 | 24.4 | 21.1 | 23.9 | 14.9 | 27.8 | 24.4 | 25 | 13.9 | 26.7 | 20.6 | 28.3 | 25.6 | 26.1 | 21.5 | 26.7 | 11.7 | 22.8 | 21.1 | 26.1 | 22.2 | 15.6 | 10.6 | 23.2 | 9.3 | 21.1 | 13.3 | 17.4 | 13.9 | 26.1 | 6.7 | 17.8 | 6.1
18 | 13 | 13.3 | 9.4 | 23.9 | 22.2 | 29.4 | 22.8 | 18.7 | 14.2 | 33.3 | 15.6 | 13 | 10 | 24.8 | 14.9 | 21.1 | 15.6 | 24.1 | 12.8 | 15.7 | 11.1 | 16.7 | 12.7 | 28.3 | 7.2 | 26.7 | 8.3 | 29 | 25 | 28.5 | 22.5 | 28.9 | 23.9 | 26.7 | 22.2 | 25.6 | 22.2 | 24.4 | 15.6 | 24.8 | 19.4 | 25 | 16.1 | 25.6 | 3.3 | 26.1 | 16.1 | 25.4 | 20.4 | 23.3 | 21.1 | 25.6 | 18.1 | 27.2 | 23.3 | 30.6 | 23.3 | 21.7 | 20 | 24 | 14 | 17.8 | 14.4 | 27.2 | 22.2 | 24.4 | 15 | 18.5 | 12.5 | 23.3 | 15.1 | 20 | 15.6 | 25.6 | 21.1 | 28.3 | 21.7 | 25.6 | 18.3 | 28.3 | 18.3 | 28.3 | 23.9 | 22.8 | 10.6 | 18.1 | 12.1 | 22.2 | 17.8 | 24.1 | 20.8 | 22.7 | 13.5 | 23.3 | 16.7 | 27.2 | 22.8 | 26.1 | 13.3 | 16.1 | 0.6 | 30.7 | 9 | 23.4 | 6.3 | 21.7 | 15 | 30.6 | 21.4 | 23.9 | 17.8 | 23.3 | 15 | 21.9 | 13.8 | 27.8 | 17.8 | 26 | 22 | 24.6 | 11.9 | 17.6 | 10.5 | 26.1 | 21.7 | 26.7 | 19.4 | 18 | 15 | 28.3 | 23.3 | 25 | 22.2 | 28.3 | 18.3 | 26.7 | 22.8 | 26.7 | 21.7 | 26.7 | 14.4 | 28.9 | 23.9 | 26.5 | 14 | 27.8 | 20.6 | 29.4 | 25 | 27.8 | 21.7 | 26.7 | 12.8 | 25 | 21.1 | 26.7 | 22.2 | 16.7 | 9.4 | 25.7 | 10 | 23.9 | 12.2 | 18.7 | 13.4 | 29.4 | 3.3 | 20 | 7.2
19 | 13 | 15 | 9.4 | 25 | 22.1 | 31.1 | 22.8 | 21.3 | 13.3 | 34.4 | 16.1 | 13 | 11 | 25.6 | 16.1 | 21.7 | 16.1 | 27.2 | 12.2 | 17.2 | 11.1 | 18.9 | 12.8 | 31.1 | 7.2 | 28.3 | 7.8 | 31 | 24 | 29.4 | 22.8 | 29.4 | 23.3 | 26.7 | 22.8 | 26.7 | 23.3 | 26.1 | 15 | 24.6 | 19.5 | 26.9 | 16.8 | 27.2 | 4.4 | 27.8 | 16.7 | 26.7 | 21.1 | 25 | 21.1 | 27.8 | 18.9 | 28.9 | 23.9 | 31.3 | 23.2 | 23.3 | 20.6 | 26 | 16 | 19.4 | 15 | 28.9 | 22.2 | 26.1 | 15 | 22.2 | 13.3 | 24.4 | 13.9 | 20.6 | 16 | 26.3 | 21.3 | 30 | 22.2 | 27.8 | 19.4 | 29.2 | 18.4 | 30 | 23.3 | 25 | 10.5 | 19.1 | 12.4 | 23.9 | 18.9 | 23.3 | 21.1 | 24.4 | 13.3 | 25.6 | 16.7 | 27.2 | 23.9 | 27.2 | 13.3 | 21.7 | 1.1 | 32.2 | 8.3 | 26.7 | 5 | 22.8 | 15 | 31.7 | 21.7 | 27.2 | 17.8 | 25 | 14.4 | 23.9 | 13.9 | 28.7 | 18.2 | 26 | 22 | 27.2 | 11.7 | 19.4 | 10.6 | 27.2 | 21.7 | 28.3 | 18.9 | 21 | 16 | 28.3 | 22.8 | 25 | 22.2 | 28.9 | 19.4 | 28.9 | 22.2 | 27.2 | 21.7 | 28.4 | 14.3 | 31.1 | 23.9 | 27.9 | 14.2 | 29.4 | 20 | 32.2 | 24.4 | 29.1 | 21.3 | 26.7 | 11.7 | 26.1 | 21.7 | 26.7 | 22.2 | 17.8 | 8.9 | 28.3 | 10 | 25.6 | 12.8 | 20 | 12.2 | 31.1 | 2.8 | 21.1 | 7.2
21 | 13 | 15.6 | 9.4 | 26.1 | 22 | 33.3 | 21.7 | 23.9 | 11.1 | 36.1 | 16.7 | 14 | 11 | 26.7 | 16.1 | 21.7 | 16.1 | 29.1 | 13 | 18.5 | 11.6 | 19.6 | 12.9 | 34.4 | 6.7 | 31.1 | 7.8 | 32 | 24 | 29.8 | 22.5 | 29.4 | 23.3 | 27.2 | 22.8 | 26.7 | 23.3 | 26.7 | 16.1 | 24.4 | 19.4 | 28.7 | 17.3 | 28.9 | 4.4 | 28.9 | 17.2 | 28.4 | 21.2 | 26.7 | 20 | 28.3 | 19 | 30 | 24.4 | 32.1 | 23.1 | 26.1 | 20.6 | 27 | 14 | 20 | 15 | 29.4 | 19.4 | 27.2 | 16.1 | 23.1 | 13.6 | 25 | 13.9 | 21.1 | 16.3 | 27.1 | 21.4 | 32.2 | 20.6 | 29.4 | 19.4 | 30.2 | 18 | 31.7 | 22.2 | 27.2 | 9.4 | 20 | 12.8 | 25.6 | 18.9 | 23.7 | 21.4 | 25.2 | 13.1 | 27.8 | 18.3 | 27.8 | 23.9 | 28.3 | 12.2 | 23.3 | 1.1 | 33.7 | 8.4 | 28.5 | 4.8 | 23.3 | 15 | 32.6 | 21.2 | 27.8 | 17.2 | 26.1 | 13.9 | 24.6 | 13.8 | 29.7 | 18.2 | 27 | 22 | 29.2 | 11.3 | 20.9 | 10.7 | 29.4 | 18.9 | 30.6 | 18.9 | 21 | 15 | 28.9 | 23.3 | 25.6 | 21.7 | 28.9 | 18.9 | 30.6 | 23.3 | 28.9 | 21.7 | 30 | 14.2 | 32.2 | 23.9 | 29.4 | 13.9 | 31.1 | 20.6 | 31.7 | 23.3 | 30.4 | 20.7 | 26.7 | 11.7 | 28.9 | 21.7 | 28.9 | 22.2 | 17.8 | 8.3 | 30 | 9 | 26.7 | 13.9 | 21.1 | 12.3 | 31.7 | 3.9 | 21.7 | 7.8
21 | 12 | 15.6 | 10 | 27.2 | 21.7 | 35 | 20.6 | 24.6 | 9.4 | 37.8 | 16.1 | 14 | 11 | 27.8 | 15.5 | 21.7 | 15.6 | 30.9 | 13.7 | 19.8 | 11.6 | 20.4 | 12.9 | 35 | 1.7 | 32.2 | 6.1 | 33 | 24 | 30.2 | 22.4 | 29.4 | 23.9 | 28.3 | 23.3 | 27.8 | 23.9 | 27.8 | 13.3 | 25.7 | 19.4 | 30.6 | 17.8 | 31.1 | 5 | 30 | 16.7 | 30 | 21.1 | 25.6 | 20 | 28.9 | 19.3 | 30.6 | 24.4 | 32.8 | 22.8 | 26.7 | 20 | 26 | 15 | 19.4 | 16.1 | 28.3 | 18.3 | 27.8 | 15.6 | 24.1 | 13.7 | 25.5 | 13.4 | 21.7 | 16.7 | 27.8 | 21.7 | 32.8 | 21.7 | 30 | 20.6 | 31.1 | 17.8 | 32.8 | 21.7 | 28.3 | 9.1 | 20.9 | 13.1 | 27.2 | 18.3 | 24 | 21.5 | 25.9 | 12.8 | 28.9 | 18.3 | 28.3 | 23.3 | 30.6 | 11.7 | 25 | 1.1 | 35.2 | 8.9 | 30.4 | 5 | 22.8 | 15 | 33.5 | 21 | 28.3 | 17.8 | 26.7 | 14.4 | 25.4 | 13.6 | 30.6 | 18.3 | 28 | 22 | 31.3 | 11.2 | 22.4 | 10.6 | 31.1 | 18.3 | 31.1 | 17.8 | 22 | 14 | 27.8 | 23.3 | 26.7 | 22.2 | 28.9 | 19.4 | 32.8 | 22.8 | 30 | 21.7 | 31.7 | 13.3 | 33.3 | 23.3 | 30.7 | 13.5 | 32.8 | 20.6 | 33.3 | 22.2 | 31.7 | 20 | 27.8 | 12.2 | 30.6 | 20 | 29.4 | 21.7 | 17.8 | 8.9 | 31.6 | 8 | 27.2 | 13.9 | 22.2 | 11.9 | 30.6 | 3.9 | 23.3 | 8.3
22 | 13 | 16.7 | 10 | 27.6 | 21.4 | 35.6 | 20 | 25.4 | 7.6 | 37.8 | 15.6 | 13 | 11 | 28.9 | 15 | 21.7 | 15.6 | 32.8 | 14.4 | 21.1 | 11.7 | 21.1 | 12.8 | 35 | 0 | 33.9 | 4.4 | 33 | 24 | 30.6 | 22.2 | 30 | 23.9 | 29.4 | 23.9 | 26.1 | 23.3 | 28.9 | 15 | 27 | 18.9 | 31.5 | 18.8 | 33.3 | 3.3 | 30.6 | 16.1 | 31.7 | 21.1 | 27.8 | 20.6 | 29.4 | 19.4 | 31.1 | 23.9 | 33 | 22.8 | 28.9 | 18.9 | 26 | 16 | 22.8 | 17.2 | 26.7 | 21.7 | 28.9 | 16.1 | 25 | 13.9 | 26.1 | 13.3 | 22.1 | 16.6 | 28.3 | 21.6 | 34.4 | 21.7 | 31.1 | 21.7 | 31.7 | 17.6 | 33.3 | 21.1 | 29.5 | 9.1 | 21.9 | 13.6 | 27.8 | 17.8 | 24.4 | 21.7 | 26.7 | 12.2 | 30 | 17.8 | 28.3 | 22.8 | 31.1 | 10.6 | 26.1 | -0.6 | 36.7 | 8.3 | 32.2 | 3.9 | 24.4 | 15.6 | 34.4 | 20.6 | 29.4 | 18.3 | 27.2 | 15.6 | 26.1 | 13.3 | 31.1 | 18.5 | 28 | 21 | 33.3 | 10 | 23.9 | 10.6 | 32.2 | 17.2 | 32.2 | 16.1 | 23 | 14 | 28.3 | 23.3 | 27.2 | 22.2 | 27.8 | 17.2 | 33.9 | 22.2 | 31.1 | 20.6 | 32.2 | 13 | 33.9 | 23.3 | 32 | 13.3 | 33.9 | 20 | 33.3 | 21.7 | 32.4 | 19.7 | 28.3 | 11.7 | 30 | 18.3 | 30.6 | 21.1 | 18.9 | 8.3 | 33.3 | 5.6 | 27.8 | 13.9 | 23.3 | 11.7 | 33.3 | 2.8 | 25 | 8.9
22 | 14 | 17.2 | 10.6 | 27.9 | 21 | 35.6 | 20 | 26.1 | 4.4 | 38.3 | 15.6 | 13 | 11 | 30 | 15 | 21.7 | 15.6 | 33.7 | 13.8 | 20.5 | 11.7 | 20.9 | 12.6 | 35 | -2.2 | 34.4 | 5 | 24 | 24 | 30.4 | 22.3 | 30 | 23.9 | 30 | 23.3 | 27.8 | 23.9 | 29.4 | 14.4 | 28.3 | 18.3 | 32.4 | 20 | 32.8 | -1.7 | 31.1 | 16.1 | 32.1 | 21 | 28.9 | 21.7 | 29.8 | 19.5 | 31.1 | 23.3 | 33.1 | 22.2 | 27.2 | 19.4 | 26 | 17 | 25 | 18.9 | 28.9 | 22.2 | 28.9 | 15.6 | 25.9 | 14.4 | 26.7 | 12.8 | 22.4 | 16.2 | 28.9 | 21.7 | 33.9 | 21.7 | 32.2 | 20 | 32.2 | 16.9 | 33.9 | 21.7 | 30.6 | 8.3 | 22.8 | 13.9 | 26.1 | 18.3 | 24.4 | 21.5 | 27.2 | 12.5 | 30.6 | 17.2 | 24.4 | 18.9 | 32.8 | 9.4 | 27.2 | -1.7 | 36.7 | 8.6 | 31.7 | 4.5 | 25.6 | 15.6 | 33.9 | 20.3 | 28.9 | 18.3 | 26.7 | 16.7 | 25.4 | 14.6 | 31.7 | 18.7 | 28 | 22 | 34.2 | 9.5 | 24.6 | 10.5 | 32.8 | 16.1 | 32.2 | 16.7 | 24 | 16 | 28.3 | 22.8 | 27.8 | 22.2 | 28.3 | 17.8 | 35 | 21.7 | 30.6 | 21.1 | 32.8 | 13 | 33.9 | 23.3 | 33.3 | 12.2 | 35 | 20 | 33.3 | 21.7 | 33.2 | 19.3 | 30.6 | 11.1 | 30.6 | 19.4 | 31.1 | 21.1 | 20.6 | 8.3 | 33.9 | 5.5 | 28.3 | 12.8 | 23.9 | 11.9 | 29.4 | 3.3 | 26.7 | 9.4
23 | 13 | 19.4 | 10.6 | 28.3 | 20.6 | 36.1 | 20.6 | 25.4 | 5.6 | 39.4 | 15.6 | 14 | 11 | 31.1 | 14.7 | 21.7 | 15.6 | 34.7 | 12.4 | 20 | 11.8 | 20.8 | 12.5 | 35.6 | 2.2 | 34.4 | 3.9 | 23 | 23 | 30.2 | 22.1 | 30 | 23.3 | 32.2 | 22.8 | 26.1 | 22.8 | 30.6 | 14.4 | 27.8 | 18.5 | 33.3 | 21.1 | 35 | 1.1 | 31.1 | 16.1 | 32.4 | 21 | 30 | 21.7 | 30.2 | 19.6 | 31.1 | 23.3 | 33.3 | 22.2 | 31.1 | 18.3 | 26 | 14 | 26.1 | 20 | 28.9 | 22.2 | 30 | 15.6 | 26.9 | 14.7 | 27.2 | 11.7 | 22.8 | 16.1 | 29.4 | 21.7 | 35.6 | 22.2 | 33.3 | 19.4 | 32.8 | 16.7 | 33.9 | 20.6 | 30.6 | 8.4 | 22.8 | 13.6 | 25 | 19.4 | 24.4 | 20.9 | 27.8 | 12.2 | 31.1 | 16.1 | 26.7 | 20.6 | 33.9 | 7.8 | 28.3 | -2.2 | 36.7 | 7.7 | 31.1 | 5.5 | 25.6 | 15.6 | 33.3 | 20.1 | 28.9 | 17.8 | 26.7 | 15.6 | 24.6 | 15.8 | 32.2 | 18.9 | 27 | 22 | 35.2 | 9.6 | 25.4 | 10.9 | 32.2 | 16.7 | 32.2 | 17.2 | 24 | 15 | 28.3 | 22.2 | 26.7 | 22.2 | 30.6 | 17.2 | 35 | 21.7 | 31.1 | 20 | 33.3 | 12.2 | 33.9 | 24.4 | 33.9 | 12.3 | 35.6 | 20 | 33.3 | 21.7 | 33.9 | 18.9 | 27.2 | 13.9 | 30 | 18.9 | 30.6 | 21.7 | 19.4 | 9.4 | 34.4 | 5 | 28.3 | 12.8 | 24.4 | 11.7 | 25 | 4.4 | 29.4 | 6.7
23 | 13 | 18.3 | 10.6 | 27 | 20.8 | 35 | 20 | 24.6 | 6.4 | 40 | 15.6 | 15 | 11 | 32.2 | 14.4 | 21.7 | 16.1 | 35.6 | 11.7 | 19.4 | 11.7 | 20.6 | 12.2 | 35.6 | -0.6 | 33.9 | 3.9 | 24 | 23 | 30 | 22.2 | 29.4 | 23.3 | 32.8 | 22.8 | 23.9 | 22.2 | 30.6 | 14.4 | 27.2 | 18.8 | 32.9 | 20.8 | 36.1 | 1.7 | 29.4 | 14.4 | 32.8 | 21.1 | 29.4 | 21.1 | 30.6 | 19.4 | 28.3 | 22.8 | 32 | 22.4 | 30.6 | 18.3 | 26 | 13 | 26.7 | 20.6 | 31.7 | 20 | 29.4 | 15.6 | 27.8 | 15 | 27.8 | 11.1 | 23 | 15.1 | 29.2 | 21.7 | 34.4 | 22.2 | 33.3 | 18.3 | 32.6 | 16.9 | 35 | 21.1 | 30.6 | 7.8 | 22.8 | 13 | 26.7 | 19.4 | 24.4 | 20.6 | 28.3 | 12.2 | 32.2 | 15.6 | 28.9 | 22.2 | 34.4 | 7.2 | 27.2 | -1.1 | 36.7 | 7.8 | 30.6 | 6.1 | 26.7 | 15 | 32.8 | 20 | 28.9 | 17.8 | 26.7 | 14.4 | 23.9 | 16.7 | 32 | 18.2 | 26 | 23 | 36.1 | 8.9 | 26.1 | 10.6 | 31.7 | 17.2 | 32.2 | 16.7 | 24 | 15 | 29.4 | 22.2 | 26.7 | 21.7 | 31.1 | 17.2 | 34.4 | 21.7 | 30.6 | 18.3 | 33.1 | 12.2 | 32.8 | 24.4 | 34.4 | 11.6 | 36.1 | 20 | 32.8 | 19.4 | 33.9 | 18.4 | 22.2 | 14.4 | 31.1 | 17.8 | 30.6 | 21.7 | 20 | 9.4 | 35 | 5 | 27.8 | 12.2 | 25 | 11.7 | 28.9 | 5 | 31.1 | -1.7
23 | 13 | 18.9 | 10.6 | 25.7 | 21.2 | 35 | 20 | 23.9 | 7.2 | 39.4 | 14.4 | 15 | 11 | 31.3 | 14 | 21.1 | 16.1 | 33.7 | 12.7 | 17.7 | 11.5 | 18.4 | 12.2 | 33.9 | 2.2 | 34.4 | 2.8 | 24 | 23 | 29.3 | 21.8 | 29.4 | 23.3 | 32.2 | 22.8 | 23.9 | 22.2 | 30.6 | 15 | 26.7 | 18.9 | 32.6 | 20.8 | 36.7 | 1.7 | 30 | 15 | 31.7 | 21.3 | 30 | 20.6 | 30.2 | 19.6 | 26.1 | 22.8 | 30.7 | 22.6 | 30 | 17.2 | 24 | 12 | 26.7 | 20.6 | 28.3 | 21.1 | 30 | 15.6 | 27.6 | 15.6 | 27.1 | 12.8 | 23.1 | 13.6 | 29.1 | 22.1 | 32.2 | 22.2 | 33.3 | 20 | 32.4 | 17.1 | 33.3 | 20.6 | 30.6 | 7.8 | 22.8 | 12.8 | 25 | 18.3 | 24 | 20.4 | 27.4 | 13 | 32.8 | 16.7 | 28.3 | 22.2 | 33.9 | 7.2 | 26.1 | -1.7 | 35.8 | 7.8 | 29.7 | 5.1 | 25 | 13.9 | 32.1 | 20.4 | 28.3 | 18.3 | 26.7 | 14.4 | 22.6 | 16.4 | 31.9 | 17.8 | 26 | 22 | 34.4 | 9.7 | 25.4 | 10.9 | 23.9 | 21.1 | 32.2 | 17.2 | 24 | 16 | 29.4 | 21.1 | 27.2 | 21.7 | 27.8 | 19.4 | 33.9 | 20.6 | 29.4 | 17.8 | 33 | 12.1 | 31.7 | 24.4 | 35 | 11.7 | 35 | 20 | 32.8 | 20.6 | 33.9 | 18.4 | 18.3 | 15.6 | 29.4 | 17.2 | 30.6 | 21.7 | 17.8 | 8.9 | 34.3 | 4.9 | 27.2 | 13.3 | 25 | 12.3 | 27.2 | 8.9 | 30 | 1.1
22 | 13 | 18.9 | 10.6 | 24.4 | 21.1 | 33.9 | 20 | 22.4 | 8.2 | 40 | 12.8 | 15 | 11 | 30.3 | 13.6 | 18.9 | 16.1 | 31.9 | 14.1 | 16.1 | 11.1 | 16.1 | 11.7 | 32.2 | 5 | 33.9 | 1.7 | 24 | 23 | 28.5 | 21.5 | 28.9 | 23.3 | 26.7 | 25 | 25 | 22.8 | 29.4 | 15 | 26.1 | 18.8 | 32.2 | 20.6 | 35.6 | 1.7 | 29.4 | 15 | 30.5 | 21 | 30 | 21.7 | 29.8 | 19.5 | 28.9 | 23.9 | 29.4 | 22.8 | 28.9 | 16.1 | 25 | 12 | 26.1 | 20.6 | 27.2 | 20.6 | 28.3 | 16.1 | 27.4 | 16.4 | 26.3 | 13.8 | 23.3 | 12.2 | 28.9 | 22.2 | 30.6 | 21.7 | 32.8 | 21.1 | 32.2 | 17.2 | 26.7 | 22.8 | 29.7 | 8.8 | 21.3 | 12.7 | 25 | 17.2 | 23.7 | 20.1 | 26.5 | 13.6 | 31.7 | 17.8 | 26.7 | 21.1 | 32.8 | 6.1 | 25 | -2.2 | 34.8 | 7.8 | 28.7 | 4.9 | 25.6 | 15.6 | 31.3 | 20.3 | 27.8 | 18.9 | 25.6 | 12.8 | 21.3 | 16.1 | 31.7 | 17.2 | 27 | 21 | 32.8 | 10.8 | 24.6 | 10.9 | 24.4 | 21.7 | 31.1 | 16.7 | 24 | 14 | 27.2 | 21.1 | 26.7 | 21.1 | 28.9 | 17.2 | 33.9 | 21.7 | 28.9 | 16.7 | 32.8 | 11.7 | 30.6 | 24.4 | 33.7 | 11.6 | 35 | 20 | 31.7 | 21.1 | 33.9 | 18.3 | 18.9 | 15 | 27.8 | 20 | 29.4 | 22.2 | 17.2 | 9.4 | 33.5 | 4.3 | 26.1 | 12.8 | 25 | 12.9 | 25 | 8.9 | 29.4 | -1.7
19 | 13 | 18.9 | 10.6 | 23.5 | 21 | 31.1 | 22.2 | 20.9 | 8.6 | 38.9 | 15 | 14 | 11 | 29.4 | 13.3 | 18.9 | 16.1 | 30 | 14.4 | 14.4 | 10.6 | 13.9 | 11.1 | 31.1 | 5 | 32.8 | 2.8 | 24 | 23 | 27.8 | 21.1 | 28.9 | 23.3 | 26.1 | 25 | 25 | 23.3 | 28.9 | 16.1 | 25.6 | 19 | 30.9 | 20.2 | 33.9 | 1.7 | 28.3 | 15.6 | 29.4 | 21.1 | 28.3 | 21.1 | 29.4 | 19.4 | 27.8 | 23.9 | 27.9 | 22.6 | 26.7 | 14.4 | 23 | 13 | 25.6 | 20 | 27.2 | 16.1 | 28.3 | 16.7 | 27.2 | 16.7 | 25.6 | 15 | 21.1 | 13.8 | 27 | 21.5 | 23.9 | 21.7 | 32.2 | 20 | 31.1 | 18.1 | 25 | 21.7 | 28.7 | 9.5 | 19.8 | 12.6 | 24.4 | 18.3 | 23.3 | 20 | 25.6 | 13.9 | 30 | 16.7 | 22.2 | 20.6 | 31.1 | 8.9 | 22.2 | -2.2 | 33.9 | 7.8 | 27.8 | 4.4 | 22.8 | 16.1 | 30.6 | 20.6 | 26.7 | 18.3 | 24.4 | 13.9 | 20 | 15.6 | 30.2 | 17 | 26 | 20 | 31.1 | 11.1 | 23.9 | 11.1 | 25.6 | 20 | 30 | 16.7 | 22 | 14 | 26.1 | 22.8 | 26.1 | 22.2 | 27.2 | 18.3 | 33.9 | 21.7 | 26.1 | 17.2 | 30.9 | 12.3 | 28.9 | 25 | 32.4 | 11.6 | 33.9 | 20 | 30.6 | 22.2 | 32.4 | 20 | 20.6 | 15 | 27.8 | 21.1 | 28.9 | 22.2 | 16.1 | 8.3 | 32.8 | 5 | 23.9 | 13.9 | 25 | 13.3 | 24.4 | 7.8 | 24.4 | 2.8
19 | 12 | 18.3 | 10.6 | 22.6 | 20.7 | 30 | 23.3 | 19.4 | 8.9 | 37.8 | 15 | 14 | 12 | 27.7 | 14 | 18.3 | 16.1 | 27.4 | 13 | 13.7 | 10.5 | 13 | 11.1 | 29.4 | 5 | 29.4 | 3.9 | 23 | 23 | 27.6 | 21.2 | 28.3 | 24.4 | 26.1 | 25 | 25 | 22.2 | 27.2 | 16.7 | 25 | 18.9 | 29.6 | 20.2 | 32.2 | 2.2 | 26.7 | 15.6 | 28.1 | 20.9 | 26.1 | 21.7 | 28.1 | 19.6 | 26.7 | 23.3 | 26.5 | 22.6 | 24.4 | 10.6 | 23 | 13 | 23.9 | 19.4 | 24.4 | 16.1 | 25.6 | 16.7 | 25.2 | 16.4 | 24.3 | 15.8 | 18.9 | 14.8 | 25.2 | 20.9 | 23.3 | 21.7 | 30 | 20 | 30 | 19.1 | 25 | 21.7 | 27.8 | 10 | 18.3 | 12.2 | 23.3 | 19.4 | 23.1 | 19.9 | 23.2 | 15.3 | 26.7 | 14.4 | 21.7 | 21.1 | 30 | 9.4 | 18.9 | -2.8 | 32.6 | 7.5 | 26.3 | 6.4 | 21.7 | 16.7 | 29.7 | 20.6 | 25 | 17.8 | 24.4 | 13.3 | 19.6 | 15.7 | 28.7 | 16.6 | 23 | 21 | 28.3 | 11.4 | 21.9 | 11.3 | 25 | 21.1 | 27.2 | 17.2 | 21 | 14 | 25.6 | 23.3 | 25.6 | 22.2 | 25 | 18.3 | 30 | 21.7 | 24.4 | 18.9 | 29.1 | 13 | 27.8 | 25 | 31.1 | 11.7 | 32.2 | 20 | 28.9 | 23.3 | 30.9 | 21.1 | 19.4 | 15 | 25 | 20.6 | 22.8 | 17.2 | 16.1 | 8.3 | 30.4 | 6.3 | 20.6 | 14.4 | 22.8 | 14.7 | 22.8 | 5.6 | 22.8 | 1.1
18 | 13 | 16.7 | 10.6 | 21.7 | 20.6 | 28.3 | 23.3 | 17.4 | 9.3 | 36.1 | 15.6 | 13 | 11 | 26.1 | 14.3 | 17.8 | 15 | 24.8 | 11.8 | 12.9 | 10.1 | 12.5 | 11.1 | 27.8 | 6.1 | 27.8 | 3.3 | 23 | 23 | 27.4 | 21 | 28.3 | 24.4 | 25.6 | 25 | 23.9 | 21.7 | 25 | 17.2 | 24.4 | 18.8 | 28.3 | 20 | 29.4 | 1.1 | 25.6 | 15.6 | 26.9 | 21 | 23.9 | 20.6 | 26.9 | 19.5 | 25 | 23.3 | 25 | 22.2 | 22.8 | 10.6 | 22 | 12 | 23.3 | 18.9 | 22.8 | 17.2 | 22.2 | 17.2 | 23.1 | 15.7 | 23 | 16.3 | 16.7 | 15 | 23.3 | 20 | 23.3 | 22.2 | 28.9 | 21.1 | 28.9 | 19.4 | 23.9 | 22.2 | 26.5 | 9.4 | 17 | 12 | 22.2 | 20 | 23 | 20 | 20.7 | 15.5 | 22.8 | 15 | 21.7 | 21.1 | 28.3 | 8.3 | 15 | -1.7 | 31.3 | 7.7 | 24.8 | 7.9 | 21.7 | 16.7 | 28.7 | 20.7 | 23.3 | 17.8 | 22.2 | 13.9 | 19.3 | 15.6 | 27.2 | 16.1 | 23 | 19 | 25.6 | 11 | 19.8 | 11.3 | 23.9 | 21.7 | 26.1 | 16.7 | 19 | 16 | 24.4 | 22.2 | 25 | 22.2 | 22.8 | 18.9 | 28.9 | 21.1 | 23.9 | 18.9 | 27.2 | 12.8 | 27.2 | 25 | 30.2 | 11.2 | 31.1 | 20 | 28.3 | 24.4 | 29.4 | 22.2 | 20 | 13.9 | 23.3 | 21.1 | 22.2 | 18.9 | 15 | 6.1 | 28 | 6.8 | 20 | 14.4 | 20.5 | 15.3 | 20 | 6.1 | 21.1 | 1.7
16 | 13 | 16.1 | 10.6 | 21.5 | 20.3 | 28.3 | 23.3 | 15.3 | 9.2 | 35.6 | 15.6 | 12 | 11 | 24.4 | 14.4 | 17.8 | 15 | 22.2 | 10 | 12.2 | 10 | 12.1 | 11.1 | 27.8 | 6.7 | 27.2 | 5.6 | 23 | 22 | 27.2 | 21.1 | 28.3 | 24.4 | 25.6 | 25 | 23.9 | 21.1 | 23.3 | 16.7 | 23.9 | 19 | 27.8 | 19.1 | 25 | 0 | 25.6 | 15.6 | 25.6 | 20.6 | 22.8 | 20.6 | 25.6 | 19.4 | 24.4 | 22.8 | 24.8 | 22.3 | 21.7 | 10.6 | 21 | 13 | 22.8 | 18.3 | 22.2 | 17.8 | 23.3 | 16.1 | 21.1 | 15 | 21.7 | 16.7 | 15.4 | 14.1 | 23.1 | 20.1 | 23.3 | 22.2 | 28.9 | 21.7 | 27.6 | 19.4 | 23.9 | 22.2 | 25.2 | 8.7 | 15.7 | 11.7 | 21.7 | 20 | 22.8 | 20 | 18.3 | 15.6 | 20 | 15 | 21.1 | 20 | 27.2 | 8.9 | 12.8 | -3.3 | 30 | 7.2 | 23.3 | 8.9 | 20.6 | 16.7 | 27.8 | 20.6 | 22.8 | 17.8 | 20.6 | 14.4 | 18.9 | 15.6 | 26.7 | 17.5 | 21 | 19 | 22.8 | 10.6 | 17.8 | 11.1 | 23.3 | 21.7 | 24.4 | 17.2 | 20 | 16 | 23.9 | 22.2 | 24.4 | 22.2 | 22.2 | 19.4 | 27.8 | 21.7 | 22.8 | 18.3 | 26.1 | 13.3 | 26.7 | 24.4 | 29.2 | 11.3 | 30.6 | 20 | 27.8 | 24.4 | 28.5 | 22 | 20 | 14.4 | 22.2 | 21.1 | 21.7 | 18.9 | 14.4 | 6.1 | 25.6 | 7.2 | 19.4 | 14.4 | 18.3 | 15.6 | 17.8 | 6.1 | 21.7 | 0.6
15 | 13 | 16.1 | 10.6 | 21.3 | 20.1 | 26.1 | 23.3 | 13.3 | 8.9 | 35.6 | 15.6 | 13 | 11 | 23.5 | 14.8 | 18.3 | 15.6 | 21.5 | 9.4 | 12.2 | 10.1 | 11.8 | 11.1 | 25.6 | 6.7 | 26.1 | 6.1 | 23 | 22 | 27 | 21.3 | 28.3 | 23.9 | 24.4 | 24.4 | 23.9 | 21.1 | 22.8 | 17.2 | 23.3 | 18.9 | 27.2 | 18.5 | 23.3 | 1.1 | 25 | 15.6 | 25.8 | 20.6 | 21.7 | 20.6 | 24.8 | 19.2 | 24.4 | 22.8 | 24.6 | 22.1 | 21.1 | 10.6 | 20 | 14 | 22.8 | 17.8 | 21.1 | 18.3 | 20.6 | 15 | 20.2 | 15 | 21.5 | 16 | 14.1 | 13.2 | 23 | 20 | 23.3 | 22.8 | 27.2 | 22.8 | 26.3 | 19.2 | 23.9 | 21.7 | 23.9 | 7.8 | 14.4 | 11.1 | 20.6 | 20 | 22.4 | 19.8 | 17.4 | 14.7 | 20 | 13.9 | 21.1 | 19.4 | 25.6 | 8.9 | 13.9 | -1.1 | 29.3 | 7.9 | 21.1 | 8.7 | 19.4 | 16.7 | 27.2 | 21 | 22.8 | 17.8 | 19.4 | 14.4 | 18.2 | 15.5 | 26.1 | 18.5 | 20 | 18 | 21.7 | 10.3 | 16.9 | 11 | 23.3 | 21.7 | 23.3 | 17.2 | 19 | 15 | 23.9 | 21.7 | 23.9 | 22.2 | 21.1 | 18.9 | 27.2 | 21.1 | 21.1 | 18.9 | 25 | 13.3 | 26.1 | 24.4 | 28.3 | 11.1 | 29.4 | 20 | 27.8 | 25 | 27.6 | 21.9 | 19.4 | 15 | 21.7 | 20.6 | 21.1 | 19.4 | 13.3 | 6.7 | 23.4 | 7.5 | 17.2 | 13.9 | 17.4 | 15.4 | 16.7 | 5 | 18.9 | 2.2
14 | 12 | 15.6 | 10.6 | 21.1 | 20 | 26.1 | 23.3 | 13.7 | 9.6 | 34.4 | 15.6 | 12 | 10 | 22.6 | 15 | 17.8 | 15 | 20.7 | 9 | 12.2 | 10.5 | 11.6 | 11.1 | 24.4 | 7.2 | 25.6 | 6.7 | 23 | 22 | 26.9 | 21.4 | 27.8 | 23.9 | 23.9 | 23.9 | 23.9 | 21.7 | 22.8 | 17.2 | 23.3 | 18.9 | 26.7 | 17.8 | 22.2 | 1.1 | 25.6 | 15.6 | 25.9 | 20.5 | 22.2 | 21.1 | 24.1 | 18.8 | 23.9 | 22.8 | 24.4 | 22.2 | 20.6 | 11.1 | 18 | 16 | 22.3 | 17.9 | 20.6 | 17.8 | 19.4 | 15 | 19.2 | 15.1 | 21.3 | 15.6 | 12.8 | 12.2 | 22.8 | 20 | 22.8 | 22.2 | 27.2 | 22.8 | 25 | 18.9 | 23.9 | 21.7 | 23.5 | 8 | 13.3 | 10.9 | 20 | 19.4 | 22.1 | 19.7 | 16.5 | 13.8 | 17.8 | 14.4 | 20.6 | 19.4 | 23.9 | 8.9 | 11.7 | -3.3 | 28.5 | 7.7 | 18.9 | 8.6 | 19.4 | 16.1 | 26.7 | 21.5 | 22.2 | 18.3 | 20 | 13.9 | 17.4 | 15.2 | 25.6 | 19.4 | 21 | 19 | 20.5 | 9.8 | 15.9 | 10.9 | 23.3 | 20.6 | 22.8 | 17.2 | 19 | 14 | 23.9 | 21.1 | 23.3 | 21.7 | 20 | 18.9 | 26.7 | 21.1 | 21.1 | 18.3 | 23.9 | 13.3 | 25.6 | 24.4 | 27 | 11.1 | 29.4 | 20 | 27.8 | 25 | 26.7 | 21.7 | 20.6 | 14.4 | 22.2 | 20.6 | 21.1 | 19.4 | 13.3 | 7.2 | 21.1 | 7 | 16.7 | 13.3 | 16.5 | 15.4 | 16.7 | 5 | 20.6 | 2.8
13 | 11 | 14.4 | 10.6 | 20 | 19.2 | 26.1 | 23.3 | 14 | 10.1 | 31.7 | 17.2 | 12 | 10 | 21.7 | 15 | 17.2 | 15 | 20 | 8.3 | 12.2 | 10.6 | 11.3 | 11.1 | 22.8 | 7.2 | 25 | 6.7 | 23 | 22 | 26.7 | 21.7 | 27.8 | 23.3 | 23.3 | 23.3 | 23.3 | 21.1 | 21.7 | 17.8 | 23.3 | 18.9 | 26.1 | 17.5 | 23.3 | 0.6 | 26.1 | 15.6 | 26.1 | 20.6 | 21.1 | 21.1 | 23.3 | 18.3 | 23.3 | 22.2 | 24.4 | 21.9 | 20 | 11.1 | 18 | 16 | 21.9 | 17.7 | 19.4 | 17.2 | 18.9 | 15.6 | 18.3 | 15 | 21.1 | 15 | 12.6 | 12.2 | 22.6 | 20.3 | 22.8 | 22.2 | 26.1 | 22.8 | 24.6 | 19 | 23.9 | 22.2 | 23.2 | 7.7 | 12.2 | 10.5 | 19.4 | 18.9 | 21.7 | 19.4 | 15.6 | 12.8 | 17.2 | 13.9 | 20 | 20 | 22.8 | 8.3 | 9.4 | -3.3 | 27.8 | 8.3 | 16.7 | 7.8 | 18.3 | 16.1 | 26.1 | 21.7 | 21.7 | 18.3 | 19.4 | 14.4 | 16.7 | 15 | 25.2 | 19.4 | 20 | 18 | 19.4 | 9.4 | 15 | 10.6 | 22.8 | 20 | 21.7 | 17.2 | 18 | 16 | 23.9 | 21.7 | 23.3 | 21.7 | 19.4 | 18.3 | 25.6 | 21.7 | 20.6 | 18.3 | 23.5 | 13.4 | 25.6 | 24.4 | 25.7 | 10.8 | 28.3 | 21.1 | 27.8 | 25 | 25.9 | 22.2 | 20 | 15 | 21.1 | 20.6 | 20.6 | 19.4 | 12.8 | 7.2 | 18.9 | 6.7 | 16.1 | 13.9 | 15.6 | 15 | 16.7 | 5 | 16.1 | 2.2
11 | 8 | 14.4 | 10.6 | 18.9 | 18.6 | 25.6 | 23.3 | 14.4 | 10.6 | 31.7 | 17.2 | 12 | 10 | 21.3 | 15.2 | 17.2 | 15 | 18.9 | 8.6 | 11.8 | 10.4 | 11.2 | 11.1 | 21.7 | 6.7 | 24.4 | 6.1 | 23 | 22 | 26.3 | 21.7 | 27.2 | 23.3 | 23.3 | 23.3 | 23.3 | 21.7 | 21.7 | 17.8 | 23.3 | 18.9 | 25.6 | 17 | 24.4 | 4.4 | 25.6 | 15 | 25.7 | 20.5 | 21.7 | 21.1 | 22.9 | 18.7 | 23.3 | 22.2 | 24.4 | 21.9 | 18.9 | 11.1 | 18 | 16 | 21.4 | 17.6 | 18.3 | 17.2 | 18.3 | 15.6 | 19.4 | 15.3 | 20.9 | 14.6 | 12.4 | 12.3 | 22.4 | 20.7 | 22.8 | 21.7 | 26.1 | 22.2 | 24.3 | 18.9 | 23.9 | 22.2 | 22.8 | 7.8 | 11.1 | 10 | 18.9 | 18.9 | 21.1 | 19.2 | 15.2 | 12.7 | 16.7 | 12.8 | 20 | 20 | 22.8 | 10.6 | 9.4 | -2.8 | 27.2 | 8.6 | 15.4 | 7.5 | 17.8 | 15.6 | 25 | 21.1 | 21.7 | 18.3 | 16.7 | 13.3 | 16.3 | 14.9 | 24.8 | 19 | 19 | 18 | 18.3 | 9.4 | 14.4 | 10.5 | 21.7 | 20 | 22.2 | 17.2 | 18 | 16 | 23.9 | 21.7 | 23.3 | 21.1 | 18.3 | 17.8 | 24.4 | 21.7 | 19.4 | 17.8 | 23.2 | 13.4 | 25.6 | 24.4 | 24.4 | 10.6 | 27.8 | 21.1 | 27.8 | 24.4 | 25.2 | 22.5 | 20 | 15 | 21.1 | 20 | 20 | 18.9 | 12.8 | 6.7 | 17.8 | 7 | 15 | 12.8 | 15 | 14.7 | 17.8 | 4.4 | 17.2 | 3.3
11 | 9 | 13.9 | 10.6 | 17.8 | 17.8 | 23.9 | 22.8 | 14 | 11.2 | 31.1 | 17.2 | 12 | 9 | 21 | 15.6 | 17.2 | 14.4 | 17.8 | 8.4 | 11.5 | 10.3 | 11 | 11 | 20.6 | 7.2 | 22.2 | 5.6 | 23 | 22 | 26 | 21.7 | 27.2 | 23.3 | 22.8 | 22.8 | 23.3 | 21.7 | 20 | 17.2 | 23.3 | 18.9 | 25 | 16.7 | 20 | 2.8 | 24.4 | 15.6 | 25.4 | 20.4 | 21.7 | 21.7 | 22.6 | 18.8 | 23.3 | 22.2 | 24.4 | 21.7 | 18.3 | 10.6 | 17 | 15 | 20.9 | 17.5 | 18.3 | 17.2 | 18.9 | 15 | 20.6 | 15.4 | 20.8 | 14.5 | 12.2 | 12.2 | 22.2 | 21.1 | 21.7 | 21.1 | 26.1 | 22.2 | 23.9 | 18.9 | 23.9 | 22.2 | 21.9 | 9.1 | 10.5 | 9.4 | 18.9 | 18.9 | 20.6 | 19.1 | 14.8 | 12.5 | 17.2 | 12.2 | 20 | 20 | 22.8 | 11.1 | 11.1 | -4.4 | 26.7 | 9.1 | 14.1 | 6.7 | 17.8 | 16.1 | 23.9 | 20.3 | 21.7 | 18.3 | 16.7 | 13.3 | 16 | 14.7 | 24.4 | 18.9 | 18 | 18 | 17.2 | 9.4 | 13.9 | 10.2 | 21.7 | 19.4 | 21.1 | 17.2 | 17 | 16 | 23.3 | 21.1 | 22.8 | 21.7 | 17.8 | 15.6 | 25 | 21.7 | 19.4 | 17.8 | 22.8 | 13.3 | 25 | 24.4 | 23.3 | 10.7 | 27.2 | 20.6 | 27.2 | 25 | 24.4 | 22.8 | 18.9 | 15 | 20 | 19.4 | 20 | 18.9 | 12.2 | 6.1 | 16.7 | 7.4 | 14.4 | 12.8 | 14.5 | 14.4 | 17.2 | 3.9 | 15.6 | 3.3
12 | 11 | 13.3 | 10.6 | 17.6 | 17.3 | 23.9 | 22.8 | 13.7 | 11.8 | 30.6 | 16.7 | 12 | 10 | 20.6 | 15.6 | 17.8 | 15 | 16.7 | 8.3 | 11.1 | 10 | 10.7 | 10.7 | 21.1 | 7.2 | 23.3 | 5.6 | 22 | 22 | 25.6 | 21.7 | 27.2 | 23.3 | 22.2 | 22.2 | 23.3 | 22.2 | 18.9 | 16.7 | 23.3 | 18.9 | 23.7 | 17.9 | 20 | 2.8 | 25 | 15.6 | 25 | 20.6 | 21.7 | 21.7 | 22.2 | 18.9 | 22.8 | 21.7 | 24.4 | 21.7 | 18.3 | 10 | 17 | 16 | 20.5 | 17.3 | 18.9 | 17.2 | 16.7 | 14.4 | 21.7 | 15.6 | 20.6 | 13.9 | 12.6 | 12.5 | 22 | 20.5 | 21.7 | 21.1 | 26.1 | 21.7 | 23.9 | 19.2 | 23.3 | 22.2 | 20.9 | 10.4 | 10 | 9 | 18.3 | 18.3 | 20 | 18.9 | 14.4 | 12.2 | 16.1 | 12.2 | 20.6 | 20 | 21.7 | 9.4 | 9.4 | -3.9 | 26.1 | 9.4 | 12.8 | 6.1 | 17.2 | 16.1 | 22.8 | 19.4 | 21.1 | 17.8 | 16.1 | 13.9 | 15.6 | 14.4 | 24.2 | 19.1 | 18 | 18 | 16.1 | 9.4 | 13.3 | 10 | 20 | 19.4 | 21.7 | 17.2 | 16 | 15 | 23.3 | 21.1 | 22.2 | 21.1 | 17.2 | 12.2 | 24.4 | 21.7 | 18.9 | 17.8 | 22.1 | 13.8 | 24.4 | 24.4 | 22.2 | 10.7 | 26.7 | 20 | 27.2 | 24.4 | 24.4 | 22.8 | 19.4 | 14.4 | 19.4 | 19.4 | 20 | 18.9 | 12.2 | 6.1 | 15.6 | 7.2 | 13.9 | 12.2 | 13.9 | 13.9 | 17.2 | 3.9 | 15 | 3.3
11 | 11 | 13.3 | 10.6 | 17.4 | 16.6 | 24.4 | 22.8 | 13.3 | 12.2 | 30 | 16.7 | 12 | 10 | 21.3 | 15.9 | 16.1 | 14.4 | 18.4 | 9.2 | 11.5 | 10.1 | 10.7 | 10.7 | 21.1 | 7.2 | 20.6 | 5.6 | 23 | 22 | 26.1 | 21.8 | 27.2 | 23.3 | 22.2 | 22.2 | 23.9 | 22.8 | 19.4 | 17.2 | 23.3 | 18.9 | 22.4 | 18.8 | 20 | 2.8 | 25 | 15 | 24.6 | 20.3 | 21.1 | 21.1 | 22.4 | 19 | 22.2 | 21.7 | 24.4 | 21.7 | 17.8 | 10 | 17 | 16 | 20 | 17.2 | 19.4 | 16.1 | 16.7 | 14.4 | 21.9 | 16.2 | 20.8 | 14.3 | 12.9 | 12.5 | 21.9 | 20 | 22.2 | 21.7 | 26.1 | 21.7 | 23.9 | 19.2 | 23.3 | 22.8 | 20 | 11.1 | 9.4 | 8.3 | 18.3 | 18.3 | 20.9 | 18.9 | 15 | 12.9 | 15 | 11.7 | 20.6 | 20 | 20.6 | 10 | 8.3 | -3.9 | 26.7 | 9.6 | 14.6 | 6.5 | 16.7 | 15.6 | 23 | 20 | 20.6 | 17.8 | 15 | 13.3 | 16.5 | 14.7 | 24.1 | 19.2 | 19 | 18 | 17 | 9.5 | 13.5 | 10.2 | 18.9 | 18.3 | 21.1 | 17.2 | 16 | 15 | 23.3 | 20 | 22.8 | 20.6 | 17.2 | 12.2 | 24.4 | 21.7 | 18.3 | 17.8 | 21.3 | 14.2 | 23.9 | 23.9 | 21.1 | 10.6 | 25.6 | 20 | 26.1 | 24.4 | 24.4 | 22.8 | 17.8 | 15 | 18.9 | 18.9 | 20 | 18.9 | 12.8 | 6.1 | 17.8 | 8.1 | 15 | 12.8 | 14.3 | 13.9 | 17.2 | 3.9 | 13.3 | 5
12 | 11 | 13.3 | 10.6 | 17.2 | 16.1 | 24.4 | 22.8 | 14.4 | 12.8 | 27.8 | 16.7 | 12 | 10 | 22.1 | 15.9 | 16.7 | 15 | 20 | 9.9 | 11.8 | 9.9 | 11 | 11 | 21.1 | 7.8 | 22.2 | 5.6 | 24 | 22 | 26.7 | 21.7 | 27.2 | 23.9 | 22.2 | 22.2 | 23.9 | 22.8 | 19.4 | 17.8 | 24.1 | 18.8 | 21.1 | 19.4 | 17.2 | 3.9 | 24.4 | 15.6 | 24.3 | 20.2 | 21.1 | 21.1 | 22.6 | 19 | 22.8 | 21.7 | 24.4 | 21.7 | 19.4 | 10.6 | 18 | 16 | 21.1 | 17.8 | 20.6 | 15.6 | 16.7 | 15 | 22 | 16.5 | 20.9 | 14.3 | 13.3 | 12.8 | 21.7 | 19.4 | 22.2 | 21.7 | 26.1 | 21.1 | 23.9 | 19.4 | 23.9 | 23.3 | 20.2 | 10.9 | 12 | 9.4 | 18.3 | 18.3 | 21.9 | 19.1 | 15.5 | 13.4 | 15.6 | 12.2 | 20.6 | 20.6 | 21.1 | 10.6 | 13.9 | -3.9 | 27.2 | 10 | 16.5 | 6.4 | 17.2 | 16.7 | 23.1 | 20.1 | 21.7 | 17.8 | 17.2 | 13.9 | 17.4 | 14.9 | 23.9 | 19.4 | 18 | 18 | 18 | 9.9 | 13.7 | 10.3 | 19.4 | 16.1 | 20.6 | 17.2 | 17 | 16 | 23.3 | 21.1 | 22.8 | 20.6 | 17.8 | 13.9 | 23.3 | 21.7 | 19.4 | 17.8 | 20.6 | 14.4 | 23.9 | 23.9 | 23.3 | 11.7 | 25.6 | 20 | 26.1 | 25 | 24.4 | 22.8 | 17.8 | 14.4 | 18.9 | 18.3 | 20 | 19.4 | 12.8 | 6.7 | 20 | 9 | 17.8 | 14.4 | 14.6 | 13.5 | 18.3 | 4.4 | 13.3 | 4.4
12 | 12 | 13.9 | 10.6 | 20 | 16.9 | 26.7 | 22.8 | 15.6 | 13.5 | 28.3 | 17.8 | 12 | 10 | 22.8 | 16.1 | 17.8 | 15.6 | 21.7 | 10.6 | 12.2 | 10 | 11.7 | 11.1 | 25 | 8.9 | 22.2 | 6.7 | 25 | 23 | 27.2 | 21.7 | 27.8 | 22.2 | 23.3 | 23.3 | 25 | 23.3 | 21.7 | 17.2 | 24.8 | 18.5 | 21.3 | 19.4 | 21.1 | 3.9 | 24.4 | 16.1 | 23.9 | 20 | 22.8 | 22.2 | 22.8 | 18.9 | 24.4 | 22.8 | 26.3 | 23 | 20.6 | 11.1 | 18 | 15 | 22.8 | 18.9 | 21.7 | 15.6 | 20 | 16.1 | 22.2 | 17.2 | 21.1 | 14.4 | 15.9 | 13.9 | 23.2 | 19.8 | 22.8 | 22.2 | 26.1 | 21.1 | 24.8 | 19.9 | 25.6 | 23.3 | 20.4 | 10.5 | 14.6 | 10.1 | 17.8 | 17.8 | 22.8 | 18.9 | 16.1 | 13.9 | 18.9 | 13.3 | 21.1 | 20.6 | 22.2 | 11.7 | 17.8 | -3.3 | 27.8 | 10 | 18.3 | 6.1 | 17.8 | 16.7 | 23.3 | 20.6 | 22.2 | 17.8 | 20 | 15.6 | 18.3 | 15 | 24.6 | 19.7 | 21 | 19 | 18.9 | 10 | 13.9 | 10.6 | 21.1 | 12.8 | 22.2 | 18.3 | 18 | 17 | 25 | 23.3 | 23.3 | 20.6 | 19.4 | 15 | 24.4 | 21.7 | 21.1 | 18.3 | 23 | 15.4 | 24.4 | 23.9 | 25.6 | 12.5 | 27.2 | 21.1 | 27.8 | 25 | 25.3 | 22.4 | 20.6 | 15 | 22.2 | 20.6 | 21.1 | 20 | 15 | 6.7 | 22.2 | 9.4 | 21.1 | 13.3 | 15 | 13.3 | 22.8 | 5.6 | 17.8 | 5
13 | 12 | 13.9 | 10.6 | 22.8 | 17.3 | 28.9 | 22.8 | 16.7 | 13.9 | 30 | 17.2 | 13 | 11 | 25.4 | 16.6 | 17.8 | 15.6 | 24.8 | 11.4 | 14.1 | 10.4 | 14.1 | 11.8 | 27.2 | 9.4 | 25 | 7.2 | 27 | 22 | 27.9 | 21.7 | 28.9 | 22.8 | 25 | 23.9 | 26.7 | 23.9 | 22.8 | 18.3 | 25.6 | 18.3 | 21.5 | 19.4 | 22.2 | 5.6 | 23.3 | 16.7 | 24.6 | 20.5 | 23.3 | 22.2 | 23 | 18.8 | 26.7 | 23.3 | 28.1 | 23.9 | 21.7 | 11.7 | 18 | 15 | 23.9 | 18.9 | 23.3 | 15 | 23.3 | 18.3 | 22.4 | 17.3 | 21.8 | 14.2 | 18.5 | 14.8 | 24.6 | 19.9 | 23.3 | 22.2 | 28.3 | 21.7 | 25.8 | 20.2 | 27.2 | 23.9 | 20.6 | 10 | 17.2 | 10.6 | 20 | 18.9 | 23.5 | 18.4 | 19.3 | 15.2 | 21.7 | 13.3 | 21.1 | 20.6 | 26.1 | 12.2 | 21.7 | -2.8 | 29.5 | 9.6 | 21.3 | 7.2 | 18.3 | 16.7 | 24.2 | 20.7 | 23.9 | 18.9 | 22.8 | 16.1 | 20 | 15.9 | 25.4 | 19.8 | 24 | 21 | 20.7 | 10.2 | 15.9 | 11.3 | 21.7 | 13.3 | 23.9 | 18.9 | 20 | 16 | 27.8 | 25 | 25 | 20.6 | 21.7 | 14.4 | 25.6 | 22.2 | 23.3 | 18.3 | 25.4 | 16.3 | 27.8 | 23.9 | 27.8 | 13.3 | 28.9 | 20.6 | 30 | 25.6 | 26.3 | 22.2 | 22.2 | 14.4 | 23.9 | 21.1 | 22.8 | 21.1 | 16.1 | 6.7 | 24.6 | 10.1 | 22.8 | 14.4 | 17.6 | 14.5 | 25.6 | 3.9 | 20 | 5
16 | 12 | 14.4 | 10.6 | 25.6 | 17.2 | 31.7 | 22.8 | 19.7 | 13.7 | 30 | 18.9 | 13 | 11 | 28 | 16.6 | 18.9 | 15.6 | 28 | 12 | 15.9 | 10.7 | 16.5 | 12.1 | 29.4 | 8.3 | 27.2 | 7.8 | 29 | 22 | 28.7 | 21.7 | 28.9 | 22.8 | 25.6 | 24.4 | 28.3 | 23.9 | 25 | 18.9 | 26.7 | 18 | 21.7 | 19.4 | 26.7 | 6.7 | 23.9 | 17.2 | 25.4 | 21.1 | 25.6 | 22.2 | 23.1 | 18.7 | 28.3 | 24.4 | 30 | 25 | 23.3 | 12.8 | 19 | 16 | 24.4 | 19.4 | 25 | 11.7 | 26.7 | 18.9 | 22.6 | 17.8 | 22.6 | 14 | 21.1 | 15.6 | 26.1 | 20 | 22.8 | 21.7 | 29.4 | 22.2 | 26.7 | 20.6 | 28.9 | 23.9 | 22.1 | 10.3 | 18.9 | 10.8 | 22.2 | 18.9 | 24.3 | 18 | 22.4 | 16.2 | 24.4 | 12.8 | 21.7 | 20 | 27.8 | 12.2 | 22.8 | -4.4 | 31.1 | 8.8 | 24.2 | 7.8 | 20 | 17.2 | 25.2 | 20.9 | 26.7 | 17.8 | 25.6 | 17.2 | 21.6 | 16.6 | 26.1 | 20 | 27 | 21 | 22.6 | 10.4 | 18 | 12.3 | 22.8 | 13.3 | 21.7 | 19.4 | 22 | 16 | 27.2 | 23.3 | 26.1 | 21.1 | 23.9 | 15 | 28.3 | 22.8 | 25 | 17.8 | 27.8 | 16.7 | 29.4 | 24.4 | 29.3 | 13.6 | 30.6 | 21.1 | 30.6 | 25 | 27.2 | 21.7 | 23.9 | 15.6 | 27.8 | 21.7 | 23.9 | 22.2 | 16.7 | 7.8 | 27 | 10.7 | 25.6 | 14.4 | 20.2 | 15.4 | 27.2 | 3.9 | 23.3 | 2.2
17 | 11 | 15 | 10.6 | 26.3 | 17.1 | 35 | 23.3 | 22.6 | 12.3 | 31.1 | 17.2 | 14 | 12 | 30.6 | 16.1 | 19.4 | 15.6 | 31.1 | 12.2 | 17.8 | 10.6 | 18.9 | 12.2 | 32.2 | 8.3 | 29.4 | 6.7 | 30 | 22 | 29.4 | 21.7 | 30 | 23.3 | 27.8 | 24.4 | 29.4 | 23.9 | 27.8 | 19.4 | 27.8 | 17.4 | 23.7 | 20.1 | 30 | 5.6 | 23.9 | 18.3 | 26.1 | 21.7 | 27.8 | 21.1 | 23.3 | 18.3 | 30 | 23.9 | 30.4 | 24.8 | 24.4 | 12.2 | 23 | 16 | 27.2 | 20.6 | 26.1 | 11.7 | 28.3 | 18.3 | 22.8 | 17.8 | 23.3 | 13.3 | 22.4 | 15.8 | 27 | 19.9 | 22.8 | 21.7 | 31.1 | 21.7 | 27.6 | 20.7 | 30.6 | 22.2 | 23.5 | 10.2 | 20.5 | 10.9 | 23.9 | 19.4 | 25 | 17.2 | 25.6 | 16.7 | 26.7 | 13.3 | 22.8 | 20.6 | 28.9 | 11.7 | 24.4 | -3.9 | 32.8 | 7.8 | 27.2 | 8.3 | 22.2 | 17.8 | 26.1 | 21.1 | 27.8 | 17.2 | 27.8 | 17.2 | 23.3 | 17.2 | 27.2 | 20.1 | 28 | 21 | 24.4 | 10.6 | 20 | 12.8 | 23.9 | 12.2 | 25.6 | 21.7 | 23 | 14 | 24.4 | 20.6 | 27.8 | 21.7 | 25 | 13.3 | 30 | 22.8 | 26.1 | 17.8 | 29.3 | 16.2 | 32.8 | 24.4 | 30.7 | 13.1 | 31.7 | 21.7 | 31.7 | 24.4 | 28.9 | 21.2 | 25 | 15 | 30 | 21.7 | 25 | 21.7 | 18.9 | 7.8 | 29.4 | 11.1 | 26.7 | 15 | 22.8 | 16.1 | 28.3 | 2.2 | 25 | 2.2
17 | 10 | 16.1 | 10.6 | 27.1 | 17 | 33.3 | 22.2 | 25.6 | 9.4 | 35 | 16.7 | 16 | 11 | 32.1 | 16 | 19.4 | 15.6 | 32.8 | 12.5 | 18.5 | 10.6 | 19.6 | 12.2 | 32.8 | 7.8 | 28.9 | 8.3 | 30 | 23 | 29.4 | 22.1 | 30.6 | 23.3 | 30 | 23.9 | 30 | 23.9 | 28.9 | 18.9 | 28.9 | 16.7 | 25.8 | 20.8 | 31.7 | 6.1 | 23.3 | 19.4 | 26.7 | 21.9 | 28.9 | 20.6 | 24.8 | 19 | 30 | 23.3 | 30.7 | 24.4 | 25.6 | 11.7 | 25 | 13 | 29.4 | 20.6 | 26.7 | 11.7 | 30 | 18.3 | 23.7 | 18.6 | 24.4 | 13.6 | 23.7 | 15.8 | 28 | 19.8 | 26.1 | 22.8 | 32.2 | 23.3 | 28.5 | 21 | 32.8 | 21.1 | 25 | 10 | 22.2 | 10.6 | 25 | 19.4 | 25 | 16.7 | 26.7 | 16.4 | 28.3 | 13.3 | 23.9 | 21.1 | 30 | 10.6 | 25.6 | -3.9 | 33.9 | 7.1 | 28.9 | 7.5 | 22.8 | 18.3 | 27.8 | 21.4 | 28.3 | 17.2 | 28.9 | 17.2 | 24.4 | 17.4 | 28.3 | 20.1 | 28 | 21 | 26.3 | 10.5 | 21.7 | 12.8 | 24.4 | 10.6 | 27.2 | 21.7 | 22 | 17 | 26.7 | 22.2 | 28.9 | 21.7 | 27.8 | 12.2 | 31.7 | 21.1 | 27.8 | 17.8 | 30.7 | 15.6 | 32.8 | 22.8 | 32.2 | 12.8 | 32.2 | 21.7 | 31.7 | 25 | 30.5 | 20.5 | 26.7 | 13.9 | 30.6 | 20.6 | 26.7 | 21.1 | 18.9 | 8.9 | 31.6 | 10.4 | 27.8 | 13.9 | 23.9 | 15.4 | 28.9 | 1.1 | 26.1 | 1.7
18 | 10 | 16.1 | 10.6 | 27.8 | 16.7 | 33.9 | 22.2 | 23.5 | 11.9 | 37.2 | 17.2 | 16 | 12 | 33.5 | 15.5 | 20 | 16.1 | 34.4 | 12.2 | 19.3 | 10.3 | 20.4 | 12.4 | 33.9 | 7.2 | 27.8 | 10 | 31 | 23 | 29.4 | 22.9 | 30.6 | 23.3 | 30.6 | 23.9 | 31.1 | 23.9 | 30.6 | 18.9 | 28.9 | 16.8 | 27.8 | 21.1 | 31.1 | 9.4 | 23.3 | 20 | 27.2 | 22.4 | 30.6 | 19.4 | 26.3 | 19.2 | 30.6 | 22.8 | 31.1 | 23.9 | 26.1 | 11.1 | 24 | 9 | 32.2 | 19.4 | 27.2 | 10.6 | 31.1 | 17.2 | 24.7 | 19.3 | 25.6 | 13.5 | 25 | 15.6 | 28.9 | 19.4 | 28.3 | 23.3 | 33.9 | 23.3 | 29.4 | 21.1 | 32.8 | 20.6 | 25 | 11.2 | 23.1 | 10.2 | 26.1 | 19.4 | 25 | 16.2 | 27.8 | 15.8 | 28.9 | 13.3 | 25.6 | 22.2 | 31.7 | 12.2 | 26.1 | -3.3 | 35 | 7.2 | 30.5 | 6.4 | 25.6 | 18.3 | 29.4 | 21.6 | 28.3 | 16.7 | 30 | 16.1 | 25.6 | 17.3 | 29.4 | 20 | 29 | 22 | 28.1 | 9.9 | 23.3 | 12.6 | 25.6 | 10.6 | 28.9 | 21.7 | 24 | 16 | 24.4 | 22.2 | 29.4 | 20.6 | 29.4 | 13.3 | 31.7 | 21.1 | 28.9 | 17.2 | 32.2 | 14.4 | 31.7 | 22.2 | 33.3 | 12.9 | 34.4 | 20.6 | 33.3 | 26.7 | 32.2 | 19.4 | 27.8 | 14.4 | 31.1 | 21.7 | 27.8 | 20 | 19.4 | 7.2 | 33.9 | 9.2 | 28.9 | 13.9 | 25 | 14.5 | 29.4 | 0 | 28.3 | 0
19 | 9 | 16.7 | 10.6 | 28.5 | 16.8 | 33.9 | 21.1 | 21.5 | 13.7 | 38.9 | 17.2 | 17 | 12 | 35 | 15 | 20 | 16.1 | 36.1 | 12.2 | 20 | 10 | 21.1 | 12.2 | 35 | 7.2 | 25.6 | 10.6 | 31 | 24 | 29.4 | 23.3 | 30.6 | 22.8 | 31.1 | 23.9 | 32.2 | 23.3 | 29.4 | 16.1 | 28.9 | 17.1 | 28.5 | 21 | 32.2 | 9.4 | 24.4 | 21.1 | 27.8 | 22.8 | 31.7 | 18.9 | 27.8 | 19.4 | 31.7 | 22.8 | 31.1 | 24.2 | 26.7 | 10 | 26 | 9 | 33.3 | 15.6 | 28.3 | 11.1 | 31.7 | 16.1 | 25.6 | 20 | 26.7 | 13.3 | 25.4 | 15.5 | 28.9 | 19.3 | 29.4 | 22.8 | 34.4 | 23.9 | 30 | 21.4 | 33.9 | 20 | 25 | 11.9 | 24.1 | 9.7 | 26.1 | 19.4 | 25 | 15.6 | 28.9 | 15 | 29.4 | 13.3 | 26.7 | 22.2 | 32.2 | 11.1 | 26.1 | -3.3 | 36.1 | 6.1 | 32.2 | 5 | 27.2 | 16.1 | 31.1 | 21.7 | 29.4 | 16.7 | 30.6 | 16.7 | 26.7 | 17.2 | 29.6 | 19.6 | 31 | 22 | 30 | 9.4 | 25 | 12.2 | 27.8 | 10 | 30 | 21.1 | 24 | 16 | 24.4 | 21.7 | 30.6 | 21.1 | 30 | 13.9 | 32.8 | 20 | 29.4 | 17.2 | 32.8 | 14 | 33.9 | 22.8 | 34.5 | 12.3 | 35.6 | 20.6 | 33.9 | 25.6 | 32.9 | 19.1 | 27.2 | 13.9 | 31.7 | 19.4 | 27.8 | 19.4 | 20 | 6.1 | 36.1 | 7.2 | 28.9 | 14.4 | 26.1 | 13.3 | 29.4 | 0.6 | 28.9 | 1.1
20 | 10 | 16.7 | 10.6 | 29.3 | 16.9 | 35 | 22.2 | 19.4 | 14.4 | 38.9 | 16.7 | 18 | 11 | 35.9 | 14.6 | 19.4 | 16.1 | 36.7 | 11.6 | 19.3 | 10.3 | 20.4 | 12.2 | 35.6 | 6.7 | 27.8 | 11.7 | 32 | 24 | 29.4 | 22.9 | 30.6 | 22.8 | 31.7 | 23.9 | 31.7 | 23.9 | 30.6 | 13.9 | 28.9 | 17.2 | 29.3 | 21.3 | 32.2 | 12.2 | 25.6 | 21.7 | 28.3 | 22.5 | 33.3 | 18.9 | 25.4 | 19.1 | 32.2 | 22.2 | 31.1 | 24.2 | 26.1 | 10 | 26 | 9 | 33.9 | 15.6 | 27.2 | 11.7 | 32.8 | 16.7 | 25.8 | 20.4 | 27.1 | 13.1 | 25.7 | 14.8 | 28.9 | 19.3 | 26.1 | 23.9 | 34.4 | 23.3 | 30.5 | 21.3 | 35 | 20.6 | 25 | 12.8 | 25 | 8.9 | 26.7 | 18.9 | 25 | 15.4 | 29.3 | 15.5 | 30.6 | 13.9 | 27.8 | 21.1 | 33.9 | 10 | 26.1 | -3.3 | 36.7 | 4.9 | 29.1 | 9.3 | 28.3 | 15.6 | 31.1 | 21.3 | 30 | 16.1 | 31.1 | 16.7 | 27.4 | 17.3 | 29.8 | 19.2 | 31 | 21 | 30.6 | 9 | 25.9 | 12.4 | 28.3 | 9.4 | 30.6 | 20.6 | 25 | 17 | 26.1 | 22.2 | 31.7 | 20.6 | 30.6 | 11.7 | 33.3 | 20 | 30 | 16.7 | 33.3 | 13.4 | 33.3 | 23.3 | 35.6 | 12.2 | 35.6 | 20.6 | 33.3 | 23.9 | 33.7 | 18.6 | 27.2 | 13.9 | 33.3 | 21.1 | 28.9 | 18.3 | 22.2 | 5.6 | 36.3 | 6.5 | 29.4 | 13.9 | 26.8 | 13.6 | 29.4 | 0 | 29.4 | -1.7
20 | 11 | 18.3 | 10.6 | 30 | 16.7 | 35 | 21.7 | 18.1 | 14.4 | 40.6 | 16.7 | 18 | 12 | 36.9 | 14.3 | 20 | 16.1 | 37.2 | 11.3 | 18.5 | 10.6 | 19.6 | 11.9 | 35 | 6.1 | 28.9 | 11.1 | 30 | 24 | 29.4 | 22.1 | 30 | 22.8 | 31.7 | 23.9 | 26.1 | 21.7 | 32.2 | 13.9 | 28.5 | 17.1 | 30 | 21.1 | 33.9 | 10 | 26.7 | 22.2 | 28.9 | 22.4 | 33.3 | 18.3 | 23 | 18.1 | 32.2 | 22.8 | 31.1 | 24.4 | 27.2 | 10.6 | 26 | 8 | 32.8 | 15.6 | 27.2 | 13.3 | 32.8 | 17.2 | 25.9 | 20.7 | 27.4 | 12.3 | 26.1 | 14.4 | 28.9 | 18.9 | 29.4 | 22.8 | 35 | 21.7 | 31.1 | 21.7 | 32.8 | 20.6 | 24.3 | 12.9 | 25.9 | 8.9 | 26.7 | 18.9 | 25 | 14.8 | 29.6 | 15.4 | 31.1 | 14.4 | 27.8 | 21.7 | 34.4 | 8.9 | 28.9 | -2.2 | 37.2 | 4.2 | 25.9 | 10.9 | 27.8 | 16.7 | 31.1 | 21.3 | 30 | 17.2 | 31.7 | 15.6 | 28.2 | 17.1 | 30 | 18.9 | 32 | 21 | 31.1 | 7.6 | 26.9 | 12.6 | 28.9 | 5.6 | 32.2 | 20 | 26 | 19 | 27.2 | 22.8 | 31.7 | 19.4 | 31.1 | 8.9 | 33.9 | 18.9 | 30.6 | 16.7 | 33.9 | 12.8 | 32.8 | 23.9 | 35.6 | 12 | 36.7 | 19.4 | 33.3 | 23.9 | 34.4 | 18.3 | 27.2 | 13.9 | 32.2 | 20.6 | 28.9 | 17.8 | 22.2 | 3.3 | 36.5 | 6.7 | 30 | 13.9 | 27.6 | 14.3 | 29.4 | 0 | 29.4 | -2.2
21 | 11 | 18.9 | 11.1 | 29.4 | 16.9 | 32.8 | 22.2 | 16.9 | 14.2 | 41.1 | 15 | 17 | 12 | 37.8 | 13.9 | 20 | 15.6 | 37.8 | 10 | 17.8 | 10.6 | 18.9 | 11.7 | 32.8 | 7.8 | 28.3 | 10 | 30 | 24 | 29.4 | 21.7 | 30.6 | 22.2 | 25.6 | 24.4 | 25.6 | 21.7 | 31.1 | 15 | 28.2 | 17.4 | 29.6 | 21.3 | 34.4 | 7.8 | 27.8 | 22.8 | 29.4 | 22.2 | 33.9 | 18.9 | 20.6 | 17.2 | 31.7 | 22.2 | 29.6 | 24.2 | 27.2 | 10 | 24 | 8 | 31.7 | 16.7 | 25.6 | 12.2 | 32.2 | 16.7 | 26.1 | 21.1 | 27.8 | 11.7 | 26.1 | 14.3 | 28 | 17.6 | 29.4 | 22.2 | 35 | 21.7 | 29.6 | 22.1 | 33.3 | 21.1 | 23.5 | 12.8 | 26.9 | 8.4 | 23.9 | 19.4 | 25 | 14.4 | 30 | 15.6 | 31.1 | 15 | 28.3 | 21.1 | 34.4 | 8.3 | 27.8 | -1.7 | 37.8 | 2.8 | 22.8 | 11.7 | 28.3 | 13.9 | 31.1 | 21.1 | 30.6 | 17.2 | 31.1 | 15 | 28.9 | 17.2 | 28.7 | 19.4 | 31 | 22 | 31.7 | 6.7 | 27.8 | 12.8 | 29.4 | 8.9 | 31.7 | 20 | 25 | 17 | 28.3 | 22.8 | 31.7 | 20.6 | 31.1 | 7.8 | 32.8 | 19.4 | 30.6 | 16.7 | 33.5 | 12.5 | 32.8 | 22.2 | 35.6 | 11.3 | 36.1 | 18.9 | 32.8 | 25 | 34.2 | 17.9 | 22.8 | 15.6 | 32.2 | 20.6 | 28.3 | 17.2 | 21.7 | 7.2 | 36.7 | 6.1 | 28.9 | 13.9 | 28.3 | 14.4 | 28.3 | 1.1 | 28.9 | -3.3
21 | 11 | 18.9 | 11.1 | 28.9 | 17.1 | 33.9 | 21.7 | 15.6 | 13.9 | 41.1 | 14.4 | 16 | 12 | 36.7 | 12.9 | 20.6 | 15.6 | 36.5 | 10.7 | 16.3 | 10.9 | 17 | 11.7 | 31.1 | 7.8 | 28.3 | 11.1 | 30 | 24 | 28.3 | 21.8 | 30 | 22.8 | 26.1 | 24.4 | 23.3 | 21.7 | 31.1 | 15 | 27.8 | 17.2 | 29.3 | 21.5 | 34.4 | 6.7 | 27.2 | 22.8 | 28.1 | 22.1 | 32.8 | 18.9 | 20.6 | 17.4 | 23.9 | 20.6 | 28.2 | 23.8 | 26.1 | 10.6 | 25 | 8 | 32.2 | 16.7 | 25 | 13.9 | 31.7 | 17.8 | 25.7 | 20.5 | 26.7 | 11.6 | 26.1 | 14.3 | 27 | 16.3 | 31.1 | 22.2 | 35 | 21.7 | 28.2 | 22.7 | 33.9 | 21.1 | 22.8 | 12.8 | 27.8 | 8.3 | 19.4 | 17.8 | 24.3 | 15.5 | 28.5 | 16.5 | 31.1 | 15.6 | 28.3 | 22.2 | 34.4 | 7.2 | 27.8 | -1.7 | 36.5 | 3.7 | 23 | 10.5 | 27.8 | 15 | 30.5 | 20.7 | 29.4 | 16.1 | 30 | 17.2 | 28.2 | 17.1 | 27.4 | 19.8 | 31 | 22 | 30 | 6 | 27.1 | 11.6 | 28.3 | 7.8 | 31.7 | 20 | 26 | 18 | 26.7 | 22.2 | 31.1 | 20 | 31.1 | 8.3 | 33.3 | 20.6 | 29.4 | 16.7 | 33.2 | 12.8 | 31.7 | 23.3 | 35.6 | 11.7 | 35.6 | 17.2 | 31.7 | 23.3 | 34.1 | 17.4 | 27.8 | 13.3 | 31.7 | 20.6 | 28.3 | 17.2 | 20.6 | 7.2 | 35.4 | 5.8 | 27.8 | 14.4 | 28.1 | 14.7 | 26.1 | 2.8 | 28.3 | -2.8
21 | 11 | 18.9 | 10.6 | 28.3 | 17.2 | 31.7 | 22.2 | 15.6 | 13.8 | 41.1 | 13.3 | 16 | 11 | 35.5 | 11.2 | 19.4 | 16.1 | 35.2 | 11.6 | 14.8 | 10.6 | 15.2 | 11.6 | 31.1 | 7.8 | 27.2 | 11.7 | 29 | 24 | 27.2 | 22.2 | 29.4 | 22.8 | 26.7 | 24.4 | 23.9 | 22.2 | 31.1 | 15 | 26.9 | 18 | 28.9 | 21.7 | 33.9 | 6.7 | 27.8 | 23.3 | 26.9 | 22.3 | 31.7 | 19.4 | 20.6 | 17.6 | 25 | 20.6 | 26.7 | 23.3 | 25.6 | 10.6 | 24 | 8 | 29.4 | 15 | 24.4 | 14.4 | 31.1 | 18.3 | 25.4 | 20 | 25.5 | 11.3 | 26.1 | 13.9 | 26.1 | 15 | 30.6 | 22.2 | 34.4 | 22.2 | 26.7 | 22.8 | 29.4 | 22.2 | 22.2 | 12.5 | 26.7 | 8.7 | 19.4 | 18.9 | 23.5 | 16.6 | 27.1 | 17 | 30 | 15.6 | 27.8 | 22.2 | 34.4 | 10 | 27.2 | -2.2 | 35.2 | 3.7 | 23.1 | 8.4 | 26.7 | 16.1 | 30 | 20.3 | 27.8 | 17.2 | 30 | 16.1 | 27.4 | 17.3 | 26.1 | 20 | 26 | 20 | 28.4 | 5.9 | 26.3 | 10.1 | 27.2 | 10.6 | 31.1 | 19.4 | 25 | 17 | 25.6 | 22.2 | 30.6 | 20 | 30.6 | 8.3 | 33.3 | 20 | 28.3 | 16.7 | 32.8 | 12.2 | 31.1 | 22.8 | 34.8 | 11.3 | 35 | 18.3 | 31.1 | 22.8 | 33.9 | 17.2 | 27.8 | 10.6 | 30 | 21.1 | 27.8 | 16.7 | 20 | 6.7 | 34.1 | 6.5 | 27.2 | 15 | 28 | 15.3 | 25 | 3.3 | 27.8 | -2.2
21 | 13 | 18.3 | 10 | 26.5 | 17.9 | 31.1 | 23.3 | 15.6 | 13.7 | 40 | 13.3 | 16 | 12 | 34.4 | 10.6 | 17.8 | 15.6 | 33.9 | 11.7 | 13.3 | 10.6 | 13.3 | 11.1 | 27.2 | 10.6 | 21.1 | 14.4 | 28 | 24 | 26.1 | 22.2 | 28.9 | 22.8 | 26.7 | 25 | 23.9 | 22.2 | 29.4 | 17.2 | 25.9 | 18.1 | 27.4 | 21.5 | 32.8 | 6.7 | 27.2 | 22.8 | 25.6 | 22.2 | 29.4 | 19.4 | 20.6 | 17.8 | 23.9 | 22.8 | 26.3 | 23.2 | 25 | 11.1 | 23 | 7 | 27.8 | 17.8 | 23.3 | 14.4 | 28.9 | 18.9 | 25 | 19.4 | 24.4 | 11.1 | 24.4 | 14.5 | 24.4 | 14.5 | 28.9 | 21.7 | 33.3 | 21.7 | 26.3 | 22.2 | 22.8 | 22.2 | 21.7 | 12.6 | 25.5 | 9.4 | 20 | 19.4 | 22.8 | 17.2 | 25.6 | 17.2 | 27.8 | 16.7 | 26.1 | 21.7 | 34.4 | 10 | 22.2 | -0.6 | 33.9 | 5 | 23.3 | 6.7 | 25.6 | 16.7 | 29.4 | 20 | 26.7 | 16.7 | 28.9 | 16.7 | 26.7 | 17.2 | 25.2 | 20 | 24 | 20 | 26.7 | 5 | 25.6 | 8.9 | 25.6 | 15.6 | 30 | 20 | 24 | 18 | 25.6 | 23.3 | 30 | 22.2 | 28.9 | 8.9 | 32.8 | 20 | 27.2 | 16.7 | 31.5 | 12.4 | 29.4 | 22.8 | 34.1 | 10.7 | 33.9 | 17.2 | 28.9 | 22.8 | 32.6 | 19.1 | 25.6 | 9.4 | 28.3 | 21.7 | 27.2 | 17.2 | 19.4 | 5.6 | 32.8 | 6.1 | 25 | 16.1 | 27.8 | 15.6 | 22.8 | 4.4 | 26.1 | -1.1
18 | 13 | 17.2 | 8.9 | 24.6 | 18.3 | 29.4 | 22.8 | 15.6 | 13.3 | 38.9 | 13.9 | 16 | 11 | 32.7 | 10.1 | 17.8 | 15.6 | 30.6 | 12.1 | 12.9 | 10.3 | 12 | 10.6 | 26.1 | 9.4 | 19.4 | 14.4 | 28 | 24 | 26.1 | 22.2 | 28.3 | 23.3 | 26.7 | 25 | 23.9 | 22.2 | 28.3 | 17.2 | 25 | 18.3 | 25.9 | 21.4 | 30.6 | 8.3 | 25.6 | 21.7 | 24.7 | 21.8 | 28.3 | 19.4 | 20 | 18 | 23.9 | 22.8 | 26 | 23.1 | 23.9 | 11.7 | 22 | 9 | 27.2 | 16.1 | 21.1 | 15 | 27.8 | 19.4 | 25 | 19.6 | 22.9 | 12.6 | 22.8 | 14.9 | 22.8 | 14.4 | 26.1 | 21.7 | 32.2 | 21.1 | 26 | 21.9 | 23.3 | 22.2 | 21.1 | 12.2 | 24.4 | 9.4 | 20 | 18.9 | 21.3 | 16.5 | 24.3 | 17.1 | 26.1 | 16.7 | 25 | 22.2 | 26.7 | 10 | 18.3 | -2.2 | 32.8 | 4.6 | 22 | 7.8 | 23.9 | 16.7 | 28.9 | 19.8 | 25.6 | 17.2 | 27.2 | 16.7 | 25.4 | 16.8 | 24.2 | 20.1 | 23 | 20 | 23.9 | 4.8 | 24.1 | 9.7 | 25 | 15.6 | 26.7 | 20.6 | 22 | 17 | 25 | 23.3 | 28.3 | 22.2 | 26.1 | 10 | 31.1 | 20 | 25 | 16.7 | 30.2 | 12.6 | 28.3 | 23.3 | 33.3 | 10.6 | 32.2 | 18.3 | 28.3 | 23.3 | 31.3 | 20.6 | 24.4 | 13.3 | 26.1 | 21.1 | 23.9 | 17.2 | 17.8 | 6.1 | 30.6 | 7.2 | 22.2 | 16.1 | 25.6 | 16.8 | 22.2 | 2.2 | 23.3 | -0.6
17 | 13 | 16.7 | 9.4 | 22.8 | 18.3 | 28.9 | 22.8 | 15 | 13.4 | 38.3 | 13.3 | 16 | 11 | 31.1 | 10.5 | 18.3 | 15.6 | 27.2 | 11.3 | 12.6 | 10.2 | 12 | 10.6 | 28.9 | 9.4 | 17.8 | 15 | 28 | 24 | 26.1 | 22.2 | 28.3 | 23.3 | 26.1 | 25 | 23.9 | 22.2 | 25.6 | 18.3 | 24.8 | 18.5 | 24.4 | 21.1 | 28.3 | 7.8 | 25.6 | 22.2 | 23.7 | 21.4 | 27.2 | 20 | 19.5 | 18.4 | 23.3 | 22.2 | 25.6 | 22.8 | 23.3 | 12.2 | 18 | 11 | 26.1 | 17.2 | 20 | 15 | 25 | 18.9 | 25 | 19.8 | 21.5 | 13.9 | 21.1 | 15 | 21.1 | 13.9 | 25.6 | 21.1 | 31.7 | 20.6 | 25.6 | 21.1 | 23.3 | 22.8 | 20.4 | 12.7 | 23.3 | 9.4 | 19.4 | 18.9 | 19.8 | 15.9 | 23 | 17 | 24.4 | 16.1 | 25 | 20.6 | 26.1 | 9.4 | 17.2 | -2.8 | 31.7 | 5.3 | 20.7 | 8.4 | 23.3 | 17.2 | 28.3 | 19.8 | 25 | 17.2 | 26.1 | 16.7 | 24.1 | 16.6 | 23.3 | 20 | 24 | 19 | 21.1 | 4.2 | 22.6 | 10.4 | 23.3 | 16.1 | 24.4 | 20 | 21 | 18 | 24.4 | 23.3 | 27.2 | 22.8 | 22.2 | 10.6 | 30 | 20.6 | 23.3 | 17.2 | 28.9 | 12.2 | 27.2 | 23.9 | 31.8 | 10 | 31.1 | 17.2 | 27.8 | 23.3 | 30 | 21.7 | 18.9 | 13.3 | 25.6 | 21.1 | 21.7 | 17.8 | 16.1 | 6.7 | 28.3 | 7 | 21.7 | 16.7 | 23.3 | 17.5 | 19.4 | 5 | 20 | 1.1
17 | 13 | 15.6 | 10.6 | 21.7 | 18.1 | 27.8 | 22.8 | 14.5 | 13.4 | 37.2 | 12.8 | 15 | 12 | 29.4 | 10 | 18.3 | 15.6 | 23.9 | 10.6 | 12.2 | 10 | 12 | 10.6 | 26.1 | 10 | 17.8 | 14.4 | 28 | 24 | 26.1 | 22.2 | 28.3 | 23.9 | 25 | 24.4 | 23.9 | 22.2 | 25 | 18.3 | 24.6 | 18.8 | 24 | 20.9 | 28.9 | 6.1 | 25.6 | 21.7 | 22.8 | 21.1 | 26.1 | 20.6 | 18.9 | 18.3 | 23.3 | 22.2 | 25 | 22.5 | 22.2 | 12.2 | 17 | 11 | 19.4 | 17.8 | 17.8 | 14.4 | 23.3 | 19.4 | 25 | 20 | 20 | 14.4 | 19.4 | 14.9 | 20.2 | 14.1 | 23.9 | 21.7 | 31.1 | 20.6 | 25.6 | 21.7 | 23.9 | 22.2 | 19.6 | 13.1 | 22.2 | 9.4 | 19.4 | 18.9 | 18.3 | 15 | 21.7 | 16.7 | 24.4 | 16.1 | 23.9 | 19.4 | 24.4 | 10.6 | 16.7 | -5.6 | 30.6 | 5 | 19.4 | 8.9 | 22.8 | 17.8 | 27.8 | 19.4 | 23.9 | 17.2 | 25 | 16.7 | 22.8 | 16.1 | 22.9 | 20.1 | 24 | 19 | 18.3 | 3.3 | 21.1 | 10.6 | 23.3 | 17.2 | 23.3 | 19.4 | 21 | 17 | 23.9 | 22.2 | 26.1 | 22.2 | 21.1 | 11.7 | 28.9 | 20.6 | 22.2 | 17.2 | 28 | 12.8 | 27.2 | 23.3 | 30.4 | 8.8 | 29.4 | 17.8 | 27.2 | 22.8 | 28.9 | 21.9 | 18.9 | 13.9 | 24.4 | 21.7 | 20.6 | 17.8 | 16.1 | 7.2 | 26.1 | 7.2 | 21.7 | 17.2 | 21.1 | 17.8 | 17.2 | 4.4 | 17.8 | 2.2
16 | 13 | 15.6 | 11.7 | 20.5 | 17.5 | 27.2 | 22.8 | 13.9 | 13.3 | 34.4 | 14.4 | 14 | 12 | 27.7 | 10 | 17.8 | 15.6 | 23 | 10.1 | 12 | 9.9 | 12 | 10.6 | 24.4 | 10 | 17.8 | 13.9 | 28 | 24 | 25.7 | 21.8 | 28.3 | 23.3 | 24.4 | 23.9 | 23.9 | 22.2 | 23.3 | 19.4 | 24.4 | 18.9 | 23.7 | 21 | 26.7 | 6.1 | 25.6 | 21.7 | 22.6 | 21.1 | 25 | 20.6 | 19.1 | 18.6 | 23.3 | 22.2 | 24.5 | 22 | 22.2 | 12.2 | 16 | 9 | 18.3 | 17.2 | 16.1 | 13.9 | 23.3 | 19.4 | 24.6 | 20.1 | 18.9 | 14.2 | 17.8 | 14.9 | 19.2 | 14.3 | 23.3 | 21.1 | 30 | 20 | 25.6 | 21.9 | 23.3 | 21.7 | 18.9 | 13.3 | 21.1 | 8.9 | 18.9 | 18.9 | 17.4 | 14.9 | 21.3 | 17.1 | 19.4 | 16.7 | 23.3 | 18.3 | 23.9 | 9.4 | 16.1 | -5 | 29.7 | 5.1 | 17.6 | 9.3 | 21.7 | 17.8 | 27.4 | 19.8 | 23.3 | 17.8 | 23.9 | 16.7 | 21.9 | 15.8 | 22.6 | 20 | 24 | 19 | 17 | 4 | 20 | 10.2 | 23.9 | 16.7 | 22.2 | 18.9 | 19 | 17 | 23.3 | 21.7 | 25 | 22.8 | 21.1 | 12.2 | 27.2 | 21.1 | 21.7 | 16.7 | 27 | 12.7 | 26.7 | 23.9 | 28.9 | 7.8 | 28.9 | 17.2 | 26.7 | 23.9 | 27.8 | 22.1 | 18.3 | 14.4 | 23.3 | 21.7 | 20.6 | 17.8 | 15.6 | 7.2 | 24.6 | 7.3 | 22.2 | 17.2 | 20.2 | 17.6 | 15 | 6.1 | 18.9 | -0.6
16 | 13 | 15 | 9.4 | 19.4 | 17.2 | 26.1 | 23.3 | 13.5 | 12.9 | 32.8 | 14.4 | 14 | 12 | 26.1 | 10.3 | 17.8 | 15.6 | 22 | 9.9 | 11.9 | 10.2 | 12 | 10.6 | 22.2 | 10 | 18.9 | 12.8 | 27 | 24 | 25.4 | 21.5 | 27.8 | 23.3 | 23.9 | 23.3 | 23.3 | 22.2 | 22.8 | 20 | 24 | 18.9 | 23.3 | 21.1 | 27.2 | 6.1 | 25 | 21.1 | 22.4 | 21.2 | 23.9 | 20.6 | 19.2 | 18.7 | 23.3 | 22.2 | 23.9 | 21.7 | 21.1 | 12.8 | 16 | 9 | 18.2 | 17.1 | 16.1 | 14.4 | 22.8 | 20 | 24.3 | 20 | 17.8 | 13.9 | 16.1 | 14.4 | 18.3 | 14.4 | 22.8 | 21.1 | 29.4 | 20 | 25.6 | 22.2 | 22.8 | 21.7 | 18.2 | 12.9 | 20.4 | 9.4 | 18.9 | 18.9 | 16.5 | 14.7 | 21 | 17.4 | 20.6 | 16.1 | 22.8 | 18.3 | 22.8 | 10.6 | 15 | -5.6 | 28.7 | 5.6 | 15.7 | 9.2 | 21.1 | 17.8 | 27.1 | 20 | 21.1 | 17.8 | 23.3 | 16.7 | 20.9 | 15.5 | 22.2 | 20 | 22 | 20 | 15.7 | 4.7 | 18.9 | 10 | 23.9 | 16.7 | 22.2 | 18.9 | 18 | 17 | 22.8 | 21.1 | 23.9 | 22.2 | 20.6 | 11.7 | 27.2 | 20.6 | 20.6 | 16.1 | 26.1 | 12.8 | 26.7 | 23.3 | 27.8 | 7.7 | 27.8 | 17.8 | 25 | 22.8 | 26.7 | 22.2 | 19.4 | 14.4 | 23.3 | 21.7 | 20 | 17.8 | 15 | 7.2 | 23.2 | 7.3 | 22.8 | 17.8 | 19.2 | 17.4 | 15.6 | 5.6 | 16.7 | 0
14 | 13 | 13.9 | 8.9 | 18.7 | 16.9 | 25.6 | 22.8 | 13.2 | 12.6 | 30.6 | 15 | 14 | 11 | 24.4 | 10 | 17.8 | 15 | 21.1 | 9.4 | 11.7 | 10 | 12 | 10.6 | 21.7 | 10 | 16.7 | 13.3 | 27 | 24 | 25 | 21.1 | 27.8 | 22.8 | 25 | 23.9 | 23.3 | 22.2 | 22.2 | 19.4 | 23.7 | 18.8 | 23.3 | 20.8 | 27.2 | 6.7 | 25 | 20 | 22.2 | 21.1 | 23.9 | 20.6 | 19.4 | 18.9 | 22.8 | 22.2 | 23.9 | 21.4 | 20.6 | 12.8 | 16 | 11 | 18.1 | 17 | 15 | 13.3 | 22.2 | 18.9 | 23.9 | 20 | 16.7 | 13.3 | 15.7 | 14.3 | 17.9 | 14.4 | 22.2 | 21.1 | 28.9 | 19.4 | 25.2 | 22.3 | 22.8 | 22.2 | 17.4 | 12.3 | 19.6 | 9.2 | 18.3 | 18.3 | 15.6 | 14.4 | 20.6 | 17.8 | 22.2 | 16.7 | 22.2 | 18.3 | 22.8 | 10.6 | 14.4 | -8.3 | 27.8 | 5.6 | 13.9 | 8.9 | 20 | 17.8 | 26.7 | 20 | 21.7 | 17.2 | 21.7 | 16.1 | 20 | 15 | 22.2 | 19.9 | 23 | 19 | 14.4 | 5 | 17.8 | 9.4 | 23.3 | 17.8 | 20.6 | 18.3 | 17 | 17 | 22.8 | 21.1 | 23.9 | 22.2 | 17.8 | 12.8 | 26.7 | 21.1 | 20 | 15.6 | 25.2 | 13.4 | 26.1 | 23.3 | 26.7 | 7.7 | 27.2 | 17.8 | 23.9 | 22.2 | 25.9 | 22.4 | 20 | 13.3 | 23.3 | 21.7 | 20 | 17.8 | 14.4 | 7.8 | 21.7 | 7.2 | 22.2 | 17.8 | 18.3 | 17.2 | 16.7 | 8.3 | 15 | 1.1
13 | 12 | 13.3 | 8.3 | 17.9 | 16.4 | 25 | 23.3 | 12.8 | 12.2 | 30 | 15 | 14 | 11 | 23.3 | 10.1 | 17.2 | 15 | 20.5 | 9.2 | 11.7 | 10.1 | 12 | 10.6 | 21.7 | 10.6 | 17.2 | 12.8 | 27 | 24 | 24.8 | 21.1 | 27.8 | 22.8 | 23.9 | 23.3 | 23.3 | 21.7 | 21.7 | 20 | 23.3 | 18.9 | 23.3 | 20.6 | 28.9 | 5.6 | 25 | 19.4 | 22.4 | 21.4 | 23.3 | 20.6 | 20 | 19.4 | 22.8 | 22.2 | 23.9 | 21.2 | 20.6 | 12.8 | 15 | 11 | 18.1 | 17 | 13.9 | 12.2 | 22.2 | 18.9 | 23.5 | 20.1 | 15.9 | 12.9 | 15.4 | 14.1 | 17.6 | 14.5 | 21.7 | 20.6 | 28.3 | 19.4 | 24.8 | 22.1 | 22.2 | 21.1 | 16.7 | 11.7 | 18.9 | 9.4 | 18.3 | 18.3 | 15.4 | 14.3 | 20.2 | 18 | 22.2 | 17.8 | 21.7 | 17.2 | 22.8 | 11.1 | 10 | -6.7 | 26.9 | 4.7 | 13 | 8.5 | 20 | 17.2 | 26.1 | 20.2 | 21.1 | 17.2 | 20.6 | 16.1 | 19.4 | 14.9 | 22.2 | 19.9 | 23 | 19 | 13.3 | 5.5 | 17.1 | 9.3 | 22.2 | 20 | 20 | 17.8 | 17 | 16 | 23.3 | 21.1 | 24.4 | 22.2 | 17.8 | 12.2 | 26.1 | 21.1 | 19.4 | 15.6 | 24.2 | 13.5 | 25.6 | 23.3 | 25.6 | 7.2 | 26.1 | 17.8 | 23.9 | 22.8 | 25.2 | 22.7 | 18.3 | 13.9 | 22.8 | 21.7 | 19.4 | 17.2 | 14.4 | 7.8 | 20.4 | 7.8 | 21.7 | 17.8 | 17.9 | 16.8 | 15 | 9.4 | 13.9 | 1.1
12 | 8 | 13.3 | 8.3 | 17.2 | 16.1 | 24.4 | 22.8 | 12.6 | 12 | 28.9 | 15.6 | 13 | 12 | 22.2 | 10.1 | 16.7 | 15 | 20 | 9.3 | 11.7 | 10.1 | 12 | 10.6 | 21.7 | 10.6 | 16.7 | 12.8 | 27 | 24 | 24.6 | 21.1 | 26.1 | 23.9 | 23.9 | 23.3 | 23.3 | 21.7 | 20.6 | 18.9 | 23.1 | 18.9 | 23.3 | 20.6 | 28.3 | 6.7 | 25.6 | 18.3 | 22.6 | 21.6 | 21.7 | 17.2 | 20.5 | 19.5 | 22.8 | 22.2 | 23.9 | 21.1 | 21.1 | 12.8 | 14 | 10 | 18 | 16.9 | 13.3 | 11.7 | 22.2 | 17.8 | 23.2 | 20 | 15.2 | 12.4 | 15 | 13.9 | 17.2 | 14.4 | 21.7 | 20.6 | 27.8 | 18.9 | 24.4 | 22.2 | 22.2 | 22.2 | 16.5 | 11.7 | 18.5 | 9.3 | 18.3 | 18.3 | 15.2 | 14.1 | 19.8 | 18.1 | 22.2 | 18.3 | 21.1 | 17.2 | 21.7 | 11.1 | 6.7 | -6.7 | 25.9 | 4.4 | 12 | 7.7 | 18.3 | 16.7 | 25.6 | 20.4 | 19.4 | 17.2 | 20.6 | 16.1 | 18.9 | 14.6 | 22.2 | 20 | 23 | 20 | 12.2 | 5.8 | 16.3 | 9 | 22.2 | 20.6 | 20 | 17.8 | 17 | 16 | 23.3 | 21.1 | 23.3 | 22.2 | 19.4 | 12.2 | 25.6 | 21.7 | 18.9 | 15.6 | 23.3 | 13.9 | 25 | 22.8 | 25 | 8.1 | 25 | 17.8 | 23.9 | 22.2 | 24.4 | 22.8 | 18.9 | 13.3 | 22.2 | 21.7 | 18.9 | 17.2 | 14.4 | 7.2 | 19.1 | 8.2 | 21.1 | 17.8 | 17.6 | 16.5 | 12.8 | 10 | 13.3 | 1.7
10 | 7 | 13.3 | 7.8 | 17.6 | 16.3 | 24.4 | 22.8 | 12.4 | 11.8 | 27.8 | 16.7 | 13 | 12 | 21.1 | 10 | 16.7 | 15 | 19.4 | 8.9 | 11.7 | 10 | 12 | 10.6 | 21.1 | 10 | 17.2 | 12.2 | 27 | 24 | 24.4 | 21.1 | 26.7 | 22.8 | 24.4 | 23.9 | 22.8 | 21.7 | 21.1 | 19.4 | 23 | 19 | 22.8 | 19.6 | 26.7 | 7.2 | 25 | 18.3 | 22.8 | 21.7 | 17.8 | 17.8 | 21.1 | 20 | 22.8 | 22.2 | 23.7 | 21 | 21.7 | 12.2 | 14 | 11 | 17.9 | 16.8 | 12.8 | 11.1 | 21.7 | 17.8 | 22.8 | 20 | 14.4 | 11.7 | 15.2 | 13.9 | 17.2 | 14.5 | 21.1 | 20 | 27.8 | 19.4 | 23.9 | 22.2 | 22.2 | 21.7 | 16.3 | 11.3 | 18.2 | 9.6 | 17.8 | 17.8 | 15 | 13.9 | 19.4 | 18.3 | 22.2 | 18.3 | 20.6 | 17.2 | 21.1 | 9.4 | 6.1 | -5.6 | 25 | 3.3 | 11.1 | 7.2 | 17.2 | 16.1 | 25 | 20.6 | 18.9 | 17.2 | 21.1 | 15.6 | 18.3 | 14.4 | 21.8 | 19.9 | 23 | 20 | 11.1 | 6.1 | 15.6 | 8.9 | 21.7 | 21.1 | 19.4 | 17.8 | 18 | 18 | 24.4 | 23.9 | 22.8 | 21.7 | 18.3 | 12.8 | 25 | 21.1 | 18.3 | 15.6 | 22.9 | 14 | 24.4 | 23.3 | 24.5 | 8.9 | 24.4 | 18.3 | 23.3 | 21.7 | 24.4 | 22.8 | 18.3 | 13.3 | 21.7 | 21.1 | 21.7 | 18.9 | 13.9 | 7.2 | 17.8 | 8.3 | 19.4 | 17.2 | 17.2 | 16.1 | 12.2 | 10 | 11.7 | 2.2
10 | 8 | 13.3 | 8.3 | 17.9 | 16.4 | 23.3 | 22.2 | 12.2 | 11.7 | 27.2 | 16.1 | 13 | 12 | 22.2 | 10.1 | 16.7 | 15.6 | 20.2 | 9.8 | 12.2 | 10.3 | 12 | 10.6 | 20.6 | 9.4 | 15 | 12.8 | 27 | 24 | 24.2 | 21.1 | 26.7 | 23.3 | 24.4 | 23.9 | 22.8 | 21.7 | 20.6 | 18.9 | 22.8 | 18.9 | 22.2 | 18.6 | 24.4 | 7.2 | 25 | 18.9 | 22.8 | 21.6 | 17.2 | 17.2 | 20.9 | 19.9 | 22.8 | 21.7 | 23.5 | 21 | 21.1 | 12.8 | 13 | 11 | 17.8 | 16.7 | 13.9 | 12.2 | 20.6 | 17.8 | 22.8 | 19.8 | 15 | 12 | 15.4 | 14 | 17.2 | 14.5 | 21.1 | 20.6 | 27.8 | 20 | 23.3 | 22.3 | 22.2 | 21.7 | 16.1 | 11.1 | 17.8 | 9.4 | 17.8 | 17.8 | 17.4 | 16.1 | 19.8 | 18.7 | 22.2 | 17.8 | 20.6 | 16.7 | 20 | 10 | 5.6 | -6.7 | 25.9 | 3.8 | 12.8 | 7.5 | 17.2 | 16.1 | 25.2 | 20.7 | 18.9 | 17.2 | 21.1 | 15.6 | 18.5 | 14.4 | 21.5 | 20 | 23 | 19 | 12.4 | 5.8 | 15.8 | 9.3 | 21.7 | 21.1 | 19.4 | 18.3 | 17 | 16 | 24.4 | 23.9 | 22.2 | 21.1 | 18.9 | 11.1 | 23.9 | 21.1 | 18.3 | 15.6 | 22.6 | 14.2 | 24.4 | 22.8 | 23.9 | 9.4 | 24.4 | 18.3 | 23.3 | 22.2 | 24.4 | 22.8 | 18.3 | 13.9 | 20.6 | 20 | 22.8 | 18.3 | 11.1 | 7.8 | 19.3 | 9.2 | 19.4 | 17.8 | 17.4 | 16.1 | 12.2 | 7.2 | 10.6 | 1.7
11 | 9 | 13.3 | 8.3 | 18.3 | 16.7 | 23.9 | 22.2 | 12.9 | 11.3 | 28.9 | 17.2 | 13 | 12 | 23.3 | 10.1 | 17.2 | 15.6 | 20.9 | 10.4 | 12.8 | 10.4 | 12 | 10.6 | 20.6 | 9.4 | 16.1 | 12.8 | 27 | 24 | 24.1 | 21.2 | 26.7 | 23.9 | 24.4 | 23.9 | 22.8 | 21.7 | 20.6 | 18.9 | 23.3 | 18.9 | 21.7 | 17.8 | 23.9 | 7.2 | 25 | 21.1 | 22.8 | 21.3 | 17.2 | 17.2 | 20.8 | 20.2 | 22.8 | 21.7 | 23.3 | 21.1 | 22.8 | 12.8 | 15 | 11 | 18.9 | 18.3 | 17.2 | 13.9 | 21.1 | 17.8 | 22.8 | 19.8 | 15.5 | 12.1 | 15.6 | 13.9 | 17.2 | 14.4 | 21.7 | 20.6 | 27.2 | 20 | 22.8 | 22.2 | 22.8 | 22.2 | 16.3 | 11.7 | 19.5 | 10.3 | 18.3 | 18.3 | 19.8 | 18.3 | 20.2 | 19 | 22.2 | 17.8 | 20.6 | 16.1 | 20.6 | 10 | 10 | -3.3 | 26.9 | 4 | 14.4 | 7.5 | 18.9 | 17.2 | 25.4 | 21.1 | 19.4 | 17.2 | 21.7 | 16.1 | 18.7 | 14.6 | 21.1 | 20 | 22 | 20 | 13.7 | 5.6 | 15.9 | 9.6 | 21.7 | 21.1 | 20.6 | 18.9 | 18 | 18 | 24.4 | 23.9 | 22.2 | 20.6 | 19.4 | 11.1 | 23.3 | 21.7 | 19.4 | 16.1 | 22.2 | 14.4 | 23.9 | 22.8 | 25.4 | 10.5 | 23.9 | 18.9 | 22.8 | 22.2 | 24.4 | 22.8 | 18.3 | 13.3 | 21.7 | 21.1 | 23.3 | 18.3 | 13.9 | 8.3 | 20.7 | 9.9 | 20.6 | 18.3 | 17.6 | 16.1 | 15 | 3.3 | 11.1 | 1.1
13 | 10 | 13.3 | 8.3 | 21.1 | 17.3 | 26.1 | 23.3 | 13.7 | 11.1 | 28.9 | 17.2 | 14 | 12 | 24.4 | 10 | 17.8 | 15.6 | 21.7 | 11.1 | 13.3 | 10.6 | 12.8 | 10.6 | 24.4 | 10.6 | 17.8 | 13.9 | 29 | 24 | 23.9 | 21.1 | 27.8 | 23.3 | 25 | 23.9 | 23.3 | 21.7 | 21.1 | 19.4 | 23.9 | 19 | 21.9 | 18.1 | 24.4 | 7.8 | 25.6 | 21.1 | 22.8 | 21.1 | 17.2 | 17.2 | 20.6 | 20 | 23.3 | 21.7 | 25.5 | 22.2 | 23.3 | 13.3 | 18 | 12 | 21.7 | 18.3 | 18.9 | 14.4 | 22.2 | 17.8 | 22.8 | 19.4 | 16.1 | 12.2 | 18.2 | 15.3 | 18.9 | 14.6 | 23.3 | 21.7 | 28.3 | 20.6 | 22.8 | 21.8 | 24.4 | 23.3 | 16.5 | 12.3 | 21.1 | 11.2 | 18.3 | 18.3 | 22.2 | 20.6 | 20.6 | 19.4 | 22.8 | 17.8 | 20.6 | 17.2 | 21.7 | 10.6 | 15.6 | -2.8 | 27.8 | 4.4 | 16.1 | 7.2 | 20.6 | 17.2 | 25.6 | 21.1 | 21.7 | 17.8 | 22.8 | 16.1 | 18.9 | 14.4 | 23 | 20.5 | 23 | 21 | 15 | 5 | 16.1 | 10 | 22.2 | 21.7 | 21.7 | 19.4 | 20 | 18 | 25 | 23.9 | 23.3 | 21.7 | 20 | 11.7 | 23.9 | 21.7 | 21.7 | 16.7 | 24.4 | 15.1 | 25.6 | 23.3 | 26.8 | 11.3 | 26.1 | 20 | 24.4 | 22.8 | 25.3 | 22.4 | 20.6 | 13.9 | 23.9 | 22.2 | 23.9 | 18.9 | 15 | 8.9 | 22.2 | 10.6 | 23.3 | 18.9 | 17.8 | 16.1 | 23.3 | 2.8 | 13.9 | 3.3
14 | 9 | 13.3 | 8.9 | 23.9 | 17.9 | 29.4 | 23.3 | 14.4 | 10.6 | 31.7 | 16.7 | 16 | 12 | 26.5 | 10.7 | 17.8 | 16.1 | 24.3 | 12.3 | 15.3 | 10.9 | 15.2 | 11.2 | 26.7 | 11.7 | 20 | 13.3 | 29 | 24 | 25.2 | 21.7 | 28.9 | 22.8 | 26.1 | 24.4 | 26.1 | 22.2 | 21.7 | 19.4 | 24.4 | 18.9 | 22 | 18.4 | 24.4 | 8.3 | 27.2 | 21.1 | 24.6 | 21.3 | 17.8 | 17.8 | 21.1 | 20.3 | 23.3 | 20.6 | 27.8 | 23.4 | 25.6 | 13.9 | 21 | 13 | 21.7 | 16.7 | 22.8 | 15.6 | 22.8 | 17.8 | 23.3 | 20.1 | 19.3 | 13.3 | 20.7 | 16.3 | 20.5 | 14.2 | 26.1 | 21.7 | 30 | 21.1 | 22.8 | 21.1 | 26.1 | 23.3 | 16.7 | 12.8 | 22.8 | 11.7 | 18.9 | 18.3 | 24.1 | 20.2 | 22.6 | 20 | 23.9 | 18.3 | 20 | 17.8 | 23.9 | 11.1 | 20.6 | -5.6 | 30 | 4.6 | 19.3 | 7.4 | 21.7 | 17.8 | 26 | 21.2 | 22.8 | 17.8 | 22.8 | 16.7 | 19.5 | 15.8 | 24.8 | 20.9 | 24 | 22 | 17.2 | 5.5 | 18.1 | 10.7 | 22.8 | 22.2 | 23.3 | 19.4 | 22 | 19 | 27.2 | 23.9 | 25.6 | 22.2 | 17.8 | 14.4 | 26.1 | 22.2 | 23.9 | 17.8 | 26.7 | 15.8 | 28.3 | 23.3 | 28.3 | 12.2 | 28.3 | 20.6 | 27.8 | 23.9 | 26.3 | 22.2 | 22.8 | 13.3 | 26.7 | 20 | 26.7 | 20.6 | 15.6 | 8.9 | 25.2 | 11.4 | 25 | 18.9 | 20.8 | 17.6 | 23.3 | 2.8 | 17.2 | 4.4
17 | 9 | 12.8 | 8.9 | 26.7 | 17.8 | 31.7 | 22.2 | 16.6 | 11.4 | 33.9 | 16.7 | 17 | 12 | 28.5 | 11.6 | 19.4 | 16.1 | 26.8 | 13.6 | 17.4 | 11.2 | 17.6 | 11.7 | 27.8 | 11.1 | 22.2 | 12.8 | 31 | 24 | 26.5 | 21.9 | 29.4 | 23.3 | 27.2 | 25 | 27.8 | 23.9 | 24.4 | 20.6 | 25.7 | 18.9 | 22.2 | 18.9 | 23.9 | 12.8 | 28.3 | 21.1 | 26.5 | 21.3 | 19.4 | 19.4 | 21.7 | 20.4 | 25 | 21.7 | 30 | 24.4 | 27.2 | 13.9 | 22 | 12 | 22.8 | 16.1 | 26.1 | 15 | 23.9 | 18.3 | 23.9 | 20.7 | 22.4 | 13.5 | 23.3 | 17.2 | 22.2 | 13.9 | 28.3 | 20.6 | 31.1 | 21.1 | 22.8 | 20.6 | 27.8 | 22.8 | 16.5 | 13.3 | 24.6 | 12.6 | 21.1 | 18.9 | 25.9 | 19.8 | 24.7 | 20.4 | 25.6 | 18.3 | 20 | 17.8 | 26.1 | 10.6 | 23.9 | -2.2 | 32.2 | 5.7 | 22.4 | 6.6 | 23.9 | 18.3 | 26.3 | 21.3 | 24.4 | 18.3 | 23.9 | 16.7 | 20 | 16.7 | 26.7 | 21.1 | 26 | 22 | 19.5 | 5.6 | 20.2 | 11.7 | 24.4 | 23.3 | 26.7 | 20.6 | 23 | 17 | 27.8 | 23.9 | 27.8 | 22.2 | 17.2 | 14.4 | 27.2 | 21.7 | 26.7 | 16.1 | 28.9 | 16.1 | 30 | 22.2 | 30 | 12.9 | 30.6 | 21.1 | 29.4 | 23.3 | 27.2 | 21.7 | 24.4 | 13.3 | 28.3 | 20.6 | 28.3 | 21.1 | 17.8 | 9.4 | 28.1 | 11.7 | 26.1 | 20 | 23.7 | 18.6 | 23.9 | 1.7 | 19.4 | 5
17 | 9 | 12.8 | 9.4 | 27.8 | 18.2 | 33.3 | 22.2 | 18.9 | 12.2 | 35.6 | 16.1 | 18 | 11 | 30.6 | 12.2 | 19.4 | 16.1 | 29.4 | 14.4 | 19.4 | 11.1 | 20 | 11.7 | 31.1 | 9.4 | 23.9 | 12.8 | 32 | 23 | 27.8 | 22.2 | 30 | 23.3 | 28.9 | 25 | 28.9 | 24.4 | 26.1 | 21.1 | 27 | 19.1 | 21.8 | 18 | 26.1 | 9.4 | 30 | 20.6 | 28.3 | 21.1 | 20 | 18.9 | 22.2 | 20.6 | 28.3 | 23.9 | 30.9 | 24.3 | 28.9 | 13.9 | 23 | 12 | 23.9 | 17.2 | 28.3 | 13.3 | 24.4 | 18.3 | 24.4 | 21.1 | 25.6 | 13.3 | 24.6 | 17.6 | 23.3 | 13.8 | 29.4 | 20 | 32.2 | 21.1 | 23.7 | 21 | 30 | 23.3 | 16.3 | 13.6 | 26.5 | 13.3 | 23.3 | 18.9 | 27.8 | 18.9 | 26.7 | 20.6 | 27.2 | 19.4 | 17.8 | 16.7 | 27.8 | 11.1 | 26.1 | -3.3 | 34.4 | 6.1 | 25.6 | 4.4 | 25.6 | 17.8 | 26.7 | 21.1 | 25.6 | 18.9 | 25 | 17.8 | 20.6 | 17.8 | 28 | 21.1 | 27 | 22 | 21.7 | 5.6 | 22.2 | 12.2 | 25 | 23.3 | 27.8 | 20 | 25 | 16 | 28.9 | 23.3 | 29.4 | 22.2 | 16.7 | 15.6 | 28.9 | 20.6 | 27.2 | 16.1 | 30.6 | 16.3 | 31.7 | 21.1 | 31.6 | 12.9 | 31.7 | 21.1 | 30.6 | 22.2 | 28.9 | 21.4 | 25.6 | 13.9 | 28.9 | 19.4 | 31.1 | 21.1 | 18.3 | 10 | 31.1 | 11.7 | 27.2 | 20.6 | 26.7 | 19.4 | 26.1 | 2.8 | 21.1 | 5
19 | 8 | 12.8 | 8.9 | 28.9 | 18.4 | 34.4 | 21.7 | 21.1 | 12.8 | 37.2 | 15.6 | 19 | 12 | 32.6 | 12.3 | 20.6 | 16.1 | 31.3 | 14.5 | 20.5 | 11.2 | 20.7 | 11.9 | 32.8 | 9.4 | 26.7 | 11.7 | 32 | 24 | 27.2 | 21.7 | 30 | 22.8 | 30 | 24.4 | 30.6 | 23.9 | 28.3 | 21.1 | 28.3 | 18.9 | 21.5 | 17.5 | 26.7 | 10.6 | 31.1 | 21.1 | 29.1 | 20.3 | 23.9 | 19.4 | 23.3 | 20.5 | 30 | 23.3 | 31.9 | 24.2 | 30.6 | 13.3 | 23 | 12 | 21.7 | 15 | 27.2 | 13.9 | 26.1 | 18.9 | 25.2 | 21.7 | 26.5 | 13.3 | 25.9 | 17.6 | 24.5 | 14 | 30.6 | 20.6 | 33.3 | 22.2 | 24.7 | 21.8 | 30.6 | 22.2 | 16.1 | 13.9 | 28.3 | 13.9 | 25.6 | 18.9 | 28.3 | 18.7 | 27.8 | 19.6 | 27.8 | 20 | 18.3 | 16.7 | 28.9 | 11.1 | 27.8 | -4.4 | 35.7 | 4.1 | 26.7 | 3.9 | 27.2 | 18.9 | 28 | 21.6 | 27.8 | 19.4 | 25.6 | 17.8 | 21.9 | 17.9 | 29.3 | 21 | 27 | 22 | 23.9 | 6.7 | 24.1 | 12.4 | 26.1 | 23.9 | 28.3 | 20 | 26 | 17 | 30 | 23.3 | 29.4 | 21.7 | 16.7 | 15.6 | 29.4 | 20 | 28.3 | 15.6 | 32.2 | 16.5 | 31.7 | 21.1 | 33.3 | 13.3 | 33.3 | 20 | 31.7 | 21.7 | 30.5 | 21 | 26.1 | 13.3 | 30 | 17.8 | 31.7 | 20.6 | 20.6 | 9.4 | 33 | 10.4 | 28.3 | 20.6 | 28.4 | 18.8 | 24.4 | 2.8 | 22.2 | 6.7
19 | 6 | 12.8 | 9.4 | 30 | 18.9 | 36.1 | 20.6 | 19.8 | 14.2 | 40 | 15.6 | 19 | 12 | 34.7 | 11.8 | 20.6 | 16.1 | 33.1 | 14.2 | 21.7 | 10.9 | 21.5 | 12.1 | 33.3 | 8.3 | 27.8 | 11.7 | 32 | 23 | 26.7 | 21.2 | 30.6 | 23.9 | 30.6 | 23.9 | 31.1 | 23.9 | 29.4 | 20.6 | 28.7 | 18.8 | 21.1 | 16.7 | 27.2 | 8.3 | 32.2 | 20.6 | 29.8 | 19.5 | 23.3 | 17.8 | 24.5 | 20.2 | 31.1 | 22.8 | 32.8 | 23.9 | 31.1 | 13.3 | 24 | 12 | 21.7 | 12.8 | 25.6 | 16.1 | 25 | 19.4 | 25.9 | 22.2 | 27.4 | 13 | 27.2 | 17.8 | 25.6 | 13.9 | 31.1 | 20 | 34.4 | 23.3 | 25.6 | 22.2 | 32.2 | 23.3 | 16.7 | 14.2 | 29.8 | 14 | 27.2 | 18.9 | 28.9 | 19 | 28.9 | 18.7 | 28.9 | 20 | 18.3 | 16.7 | 31.7 | 11.1 | 27.8 | -2.8 | 37 | 2.9 | 27.8 | 3.5 | 28.3 | 19.4 | 29.3 | 21.5 | 27.2 | 18.3 | 26.7 | 18.3 | 23.1 | 17.8 | 30.6 | 20.6 | 26 | 22 | 26.1 | 7.7 | 25.9 | 12.8 | 27.2 | 23.9 | 28.3 | 20.6 | 27 | 19 | 32.2 | 22.2 | 31.1 | 20.6 | 18.3 | 16.7 | 30 | 20 | 28.9 | 14.4 | 33.9 | 16.1 | 33.9 | 21.7 | 34.4 | 12.7 | 34.4 | 19.4 | 32.2 | 21.1 | 32.2 | 20.6 | 27.8 | 13.3 | 31.7 | 17.8 | 32.8 | 21.1 | 21.7 | 9.4 | 34.8 | 8.6 | 29.4 | 19.4 | 30 | 17.8 | 23.3 | 1.7 | 24.4 | 5
21 | 6 | 12.8 | 9.4 | 30.4 | 18.8 | 35.6 | 20.6 | 18.5 | 15.4 | 41.7 | 11.7 | 19 | 11 | 36.7 | 11.7 | 21.7 | 15 | 35 | 13.9 | 22.8 | 10.6 | 22.2 | 12.2 | 35.6 | 8.9 | 29.4 | 11.7 | 32 | 24 | 26.1 | 20.6 | 30.6 | 22.2 | 31.1 | 23.9 | 31.7 | 23.3 | 31.1 | 19.4 | 29 | 18.5 | 20.5 | 16.2 | 27.2 | 8.9 | 32.8 | 20 | 30.6 | 18.3 | 24.4 | 16.7 | 25.6 | 20 | 28.3 | 22.2 | 33.2 | 23.2 | 31.1 | 14.4 | 24 | 12 | 22.2 | 12.2 | 26.1 | 16.1 | 25.6 | 20.6 | 26.7 | 22.8 | 28.3 | 12.8 | 27.4 | 17.9 | 25.8 | 13.3 | 31.1 | 19.4 | 36.1 | 20.6 | 27.4 | 22.6 | 32.2 | 21.7 | 17.2 | 14.3 | 31.3 | 13.6 | 25 | 18.9 | 29.4 | 18.9 | 30 | 17.2 | 31.1 | 20.6 | 18.3 | 17.2 | 32.2 | 10.6 | 28.9 | -2.8 | 38.3 | 0.6 | 28.9 | 2.2 | 28.9 | 18.9 | 30.6 | 21.7 | 28.3 | 18.3 | 26.1 | 18.3 | 24.4 | 17.8 | 31.3 | 20.3 | 26 | 22 | 28.3 | 8.3 | 27.8 | 12.8 | 27.2 | 23.9 | 29.4 | 20 | 27 | 18 | 32.2 | 22.2 | 32.2 | 20.6 | 21.1 | 14.4 | 30.6 | 20.6 | 30.6 | 16.1 | 34.5 | 15.9 | 33.9 | 21.7 | 35.6 | 12 | 35 | 19.4 | 33.3 | 18.3 | 32.8 | 20.4 | 26.7 | 12.8 | 32.2 | 18.3 | 33.9 | 20.6 | 22.8 | 8.9 | 36.7 | 6.1 | 30.6 | 19.4 | 31.7 | 16.1 | 27.2 | 1.7 | 26.1 | 5.6
21 | 6 | 13.3 | 9.4 | 30.7 | 18.5 | 36.7 | 20.6 | 17.2 | 16.1 | 43.9 | 13.9 | 21 | 11 | 37.6 | 12.3 | 21.7 | 15.6 | 35.9 | 14 | 21.7 | 10.9 | 21.3 | 12.2 | 33.9 | 7.8 | 31.7 | 7.2 | 32 | 24 | 25.9 | 20.9 | 30.6 | 22.8 | 27.2 | 25 | 32.2 | 22.8 | 31.1 | 18.9 | 29.4 | 18.3 | 20 | 15.7 | 27.8 | 9.4 | 32.8 | 18.9 | 31 | 18.7 | 26.1 | 16.1 | 24.5 | 19.8 | 27.8 | 22.2 | 33.5 | 22.6 | 31.7 | 15 | 23 | 13 | 21.7 | 11.7 | 26.7 | 18.3 | 26.1 | 19.4 | 27.2 | 23 | 27.9 | 14.2 | 27.6 | 18.1 | 25.9 | 12.8 | 32.2 | 18.9 | 36.7 | 20.6 | 29.3 | 22.8 | 33.3 | 21.1 | 17.8 | 14.4 | 32.8 | 13.3 | 23.3 | 19.4 | 29.2 | 19.8 | 30 | 17.1 | 31.7 | 21.1 | 18.9 | 17.2 | 33.3 | 10.6 | 29.4 | -2.2 | 38.3 | -0.1 | 29.6 | 2.8 | 28.3 | 20 | 28.7 | 20.7 | 29.4 | 18.9 | 26.7 | 18.3 | 24.6 | 17.6 | 32.1 | 20.4 | 26 | 22 | 27.9 | 7.8 | 28.5 | 12.4 | 27.8 | 23.9 | 28.3 | 20 | 29 | 19 | 33.3 | 22.8 | 32.8 | 20.6 | 22.2 | 13.3 | 32.2 | 19.4 | 30.6 | 14.4 | 35 | 15.4 | 34.4 | 22.2 | 36.7 | 11.1 | 36.1 | 19.4 | 33.3 | 18.9 | 33.3 | 20.1 | 28.3 | 12.2 | 31.7 | 17.8 | 33.3 | 20.6 | 23.3 | 8.3 | 37.1 | 6.2 | 31.1 | 19.4 | 31.9 | 16.7 | 28.3 | 0.6 | 27.8 | 5
22 | 7 | 13.3 | 9.4 | 31.1 | 18.3 | 36.7 | 20 | 17 | 15.5 | 44.4 | 11.7 | 21 | 11 | 38.5 | 13 | 21.7 | 15.6 | 36.9 | 13.7 | 20.5 | 10.6 | 20.3 | 11.8 | 28.3 | 11.1 | 32.8 | 6.1 | 32 | 24 | 25.8 | 21 | 30.6 | 22.2 | 27.8 | 25.6 | 30.6 | 23.3 | 29.4 | 19.4 | 29 | 17.9 | 19.4 | 15 | 28.9 | 8.9 | 33.3 | 18.3 | 31.3 | 18.7 | 26.7 | 16.1 | 23.3 | 19.7 | 30 | 23.9 | 33.9 | 21.7 | 31.1 | 15 | 23 | 12 | 21.1 | 10.6 | 26.1 | 18.3 | 23.9 | 17.8 | 27.8 | 23.6 | 27.6 | 15.6 | 27.8 | 18.3 | 26.1 | 12.2 | 32.8 | 18.9 | 37.2 | 20.6 | 31.1 | 22.8 | 32.8 | 21.1 | 19.3 | 14.6 | 33.7 | 12.7 | 25.6 | 19.4 | 29.1 | 20.8 | 30 | 17.1 | 33.3 | 20 | 19.4 | 17.8 | 33.9 | 10 | 30.6 | -1.7 | 38.3 | 1.3 | 30.4 | 3.4 | 26.1 | 17.8 | 26.9 | 20 | 30 | 18.9 | 26.1 | 18.3 | 24.8 | 17.3 | 32.8 | 20 | 28 | 23 | 27.6 | 6.4 | 29.3 | 11.9 | 27.8 | 23.9 | 27.2 | 20 | 28 | 19 | 33.9 | 22.2 | 32.2 | 21.1 | 22.2 | 14.4 | 32.8 | 18.9 | 31.1 | 13.9 | 35.6 | 15 | 32.8 | 21.7 | 36.9 | 11 | 35.6 | 20.6 | 32.8 | 18.9 | 33.9 | 20 | 28.3 | 10 | 32.2 | 18.3 | 33.3 | 21.1 | 24.4 | 9.4 | 37.4 | 6.4 | 30.6 | 18.9 | 32 | 16.7 | 28.9 | -0.6 | 28.9 | 4.4
22 | 7 | 13.3 | 10 | 30.7 | 18.5 | 36.1 | 19.4 | 16.9 | 15.1 | 44.4 | 11.7 | 20 | 11 | 39.4 | 13.9 | 21.7 | 15.6 | 37.8 | 13.9 | 19.4 | 10.6 | 19.4 | 11.7 | 27.8 | 10.6 | 32.8 | 4.4 | 32 | 24 | 25.6 | 21.1 | 30.6 | 22.2 | 27.8 | 26.1 | 24.4 | 22.8 | 29.4 | 19.4 | 28.7 | 17.6 | 18.5 | 15.2 | 29.4 | 8.3 | 33.9 | 18.3 | 31.7 | 18.9 | 27.2 | 16.1 | 22.2 | 19.4 | 30 | 24.4 | 33.5 | 22 | 31.1 | 14.4 | 23 | 12 | 20 | 10.6 | 24.4 | 17.2 | 21.7 | 19.4 | 28.3 | 23.9 | 27.2 | 16.7 | 28.2 | 18 | 26.1 | 12.9 | 32.2 | 19.4 | 36.7 | 19.4 | 30.9 | 22.8 | 34.4 | 21.7 | 20.7 | 14.2 | 34.7 | 11.8 | 26.1 | 18.9 | 28.9 | 21.7 | 30 | 17.2 | 33.3 | 20 | 18.9 | 16.7 | 25.6 | 11.7 | 30.6 | -2.2 | 38.3 | 1.1 | 31.1 | 3.9 | 27.2 | 18.3 | 25 | 18.9 | 30 | 20 | 25 | 19.4 | 25 | 17.2 | 32.6 | 19.5 | 29 | 22 | 27.2 | 5.6 | 30 | 11.7 | 26.7 | 22.8 | 28.9 | 20.6 | 28 | 19 | 33.9 | 21.7 | 29.4 | 21.7 | 22.2 | 13.9 | 32.8 | 18.3 | 31.1 | 13.9 | 35.4 | 14.1 | 33.3 | 21.1 | 37 | 11.1 | 36.1 | 20 | 32.8 | 19.4 | 33.9 | 19.2 | 28.3 | 11.1 | 31.7 | 18.9 | 34.4 | 21.1 | 24.4 | 9.4 | 37.8 | 6.7 | 30 | 19.4 | 32.2 | 17.2 | 28.9 | -0.6 | 29.4 | 3.3
22 | 8 | 13.9 | 10 | 30.4 | 18.8 | 35.6 | 20.6 | 16.7 | 14.4 | 45 | 13.3 | 20 | 12 | 38.1 | 14 | 21.1 | 15.6 | 35.9 | 14.6 | 17.7 | 10.8 | 17.6 | 11.7 | 26.7 | 12.2 | 32.2 | 6.7 | 30 | 24 | 24.7 | 20.8 | 30 | 22.8 | 26.7 | 25 | 25 | 22.2 | 25 | 19.4 | 28.3 | 17.2 | 17.6 | 15.1 | 30 | 7.8 | 32.8 | 20 | 31.1 | 18.8 | 25.6 | 15 | 22.9 | 18.3 | 30 | 23.9 | 33.2 | 22 | 30 | 15 | 22 | 12 | 20 | 11.7 | 23.9 | 15.6 | 20.6 | 18.3 | 27.8 | 23.6 | 26.5 | 16.2 | 28.5 | 18 | 26.1 | 13.3 | 30.6 | 18.9 | 36.7 | 20.6 | 30.8 | 22.7 | 32.2 | 22.2 | 22.2 | 13.9 | 35.6 | 10.6 | 21.7 | 20 | 28 | 22 | 28.5 | 17.1 | 33.3 | 20.6 | 19.4 | 16.7 | 25.6 | 11.1 | 30.6 | -3.9 | 37.4 | 0.7 | 29.3 | 4 | 27.8 | 17.8 | 24.3 | 18.9 | 28.9 | 20 | 22.2 | 18.9 | 24.6 | 16.9 | 32.4 | 19 | 29 | 22 | 25.9 | 6.5 | 28.7 | 12.2 | 27.2 | 22.8 | 28.3 | 20.6 | 27 | 19 | 32.2 | 20 | 28.9 | 21.1 | 23.3 | 14.4 | 32.8 | 18.9 | 31.1 | 15 | 35.2 | 14 | 32.2 | 20.6 | 37.2 | 11.1 | 28.9 | 23.3 | 33.3 | 19.4 | 33.9 | 18.8 | 24.4 | 13.9 | 31.7 | 17.2 | 33.9 | 21.1 | 23.3 | 8.9 | 36.9 | 6 | 28.3 | 18.9 | 31.5 | 18.2 | 27.8 | 3.3 | 29.4 | 2.2
21 | 8 | 13.9 | 9.4 | 30 | 18.9 | 35 | 20.6 | 16.1 | 14.5 | 44.4 | 12.8 | 19 | 12 | 36.9 | 13.7 | 20.6 | 15.6 | 34.1 | 15.6 | 16.1 | 10.9 | 15.7 | 11.5 | 26.1 | 12.2 | 31.7 | 7.2 | 29 | 24 | 23.7 | 20.1 | 30 | 22.2 | 26.7 | 25 | 26.1 | 22.2 | 23.9 | 20.6 | 27.2 | 17.4 | 16.7 | 15 | 29.4 | 9.4 | 31.1 | 20 | 30.6 | 18.4 | 23.9 | 14.4 | 23.7 | 17.2 | 28.9 | 23.9 | 32.8 | 22.2 | 30 | 15 | 22 | 12 | 18.3 | 12.2 | 22.8 | 16.7 | 20.6 | 18.9 | 27.2 | 23 | 25.7 | 15.1 | 28.9 | 17.8 | 26.1 | 13.9 | 28.9 | 19.4 | 36.1 | 20 | 30.6 | 22.8 | 29.4 | 21.7 | 21.1 | 14.1 | 33.5 | 10.8 | 21.7 | 21.1 | 27 | 22.4 | 27.1 | 17 | 33.3 | 20 | 19.4 | 16.1 | 25 | 11.1 | 30 | -3.3 | 36.5 | 0 | 27.4 | 3.2 | 27.2 | 17.8 | 23.5 | 19 | 28.3 | 17.2 | 20.6 | 18.3 | 24.3 | 16.6 | 32.2 | 18.3 | 29 | 21 | 24.6 | 7.3 | 27.4 | 12.6 | 27.2 | 22.8 | 23.9 | 21.1 | 27 | 18 | 30.6 | 24.4 | 27.2 | 21.7 | 23.3 | 14.4 | 32.8 | 17.8 | 30.6 | 15.6 | 35 | 13.3 | 31.1 | 22.2 | 32.9 | 14.1 | 31.1 | 22.2 | 31.7 | 21.7 | 33.9 | 18.3 | 23.9 | 12.8 | 30.6 | 19.4 | 32.8 | 20 | 22.8 | 8.3 | 35.9 | 5.3 | 26.7 | 19.4 | 30.7 | 18.8 | 25 | 5 | 29.4 | 2.2
20 | 11 | 13.9 | 9.4 | 28.1 | 19.4 | 32.2 | 21.1 | 15.6 | 14.7 | 42.8 | 12.8 | 18 | 11 | 35.6 | 13.9 | 19.4 | 16.1 | 32.2 | 15.6 | 14.4 | 10.6 | 13.9 | 11.1 | 25.6 | 12.2 | 28.3 | 9.4 | 28 | 24 | 22.8 | 19.4 | 28.9 | 22.8 | 26.7 | 24.4 | 25.6 | 22.8 | 26.7 | 20.6 | 26.1 | 17.8 | 16.7 | 14 | 28.3 | 9.4 | 26.1 | 19.4 | 30 | 18.3 | 22.8 | 13.9 | 24.4 | 15.6 | 27.2 | 23.3 | 31.1 | 23 | 29.4 | 15 | 20 | 13 | 16.7 | 12.2 | 21.1 | 16.1 | 20.6 | 19.4 | 26.7 | 22.8 | 25 | 14.4 | 26.7 | 17.8 | 24.6 | 14.1 | 27.8 | 20 | 35 | 20.6 | 28.5 | 21.8 | 28.9 | 22.8 | 20 | 13.9 | 31.5 | 11.4 | 21.7 | 20.6 | 26.1 | 22.8 | 25.6 | 16.7 | 29.4 | 18.9 | 18.9 | 16.1 | 24.4 | 10.6 | 22.8 | -1.7 | 35.6 | -0.6 | 25.6 | 2.8 | 26.7 | 17.2 | 22.8 | 18.9 | 26.7 | 17.2 | 21.1 | 18.9 | 23.9 | 16.1 | 30.7 | 18.5 | 28 | 22 | 23.3 | 7.8 | 26.1 | 12.8 | 26.7 | 22.2 | 25.6 | 21.1 | 25 | 18 | 28.9 | 23.3 | 27.2 | 22.8 | 22.8 | 13.9 | 32.2 | 18.3 | 28.3 | 15.6 | 33.1 | 13.2 | 29.4 | 22.2 | 28.7 | 14.9 | 30.6 | 23.3 | 30 | 21.7 | 32.6 | 19.1 | 23.9 | 11.1 | 28.3 | 21.1 | 31.7 | 20.6 | 21.7 | 9.4 | 35 | 4.4 | 25.6 | 18.9 | 30 | 19.4 | 18.9 | 10.6 | 26.7 | 2.8
18 | 12 | 13.9 | 8.9 | 26.3 | 19.9 | 30 | 20.6 | 15 | 14.4 | 37.8 | 11.7 | 18 | 12 | 33.9 | 13.9 | 18.9 | 15.6 | 29.2 | 15.4 | 14 | 10.6 | 13 | 10.9 | 26.1 | 12.2 | 26.1 | 11.7 | 28 | 24 | 23 | 20 | 28.3 | 22.8 | 26.1 | 24.4 | 25.6 | 22.8 | 24.4 | 21.1 | 25 | 17.8 | 16.7 | 12.9 | 26.7 | 10.6 | 25.6 | 18.3 | 28.3 | 18.4 | 20.6 | 14.4 | 22.9 | 15.5 | 25.6 | 23.3 | 29.5 | 23.7 | 28.3 | 15.6 | 19 | 13 | 16.1 | 10.6 | 21.1 | 15.6 | 21.1 | 20 | 25.8 | 22.5 | 23.7 | 15 | 24.4 | 17.2 | 23.2 | 14 | 27.2 | 18.9 | 33.9 | 20 | 26.5 | 20.6 | 27.2 | 23.9 | 18.9 | 13.9 | 29.4 | 11.1 | 21.1 | 20 | 26.1 | 23 | 24.3 | 16.3 | 26.7 | 18.3 | 18.3 | 15 | 22.8 | 11.1 | 18.9 | -5.6 | 34.1 | -0.4 | 23.7 | 3.6 | 25 | 17.2 | 23 | 19 | 24.4 | 17.2 | 21.7 | 18.3 | 23 | 16.6 | 29.3 | 18.4 | 27 | 22 | 22.2 | 8.7 | 23.7 | 11.8 | 25.6 | 22.8 | 25 | 21.1 | 23 | 18 | 27.8 | 23.3 | 26.7 | 22.8 | 20 | 13.9 | 31.1 | 18.9 | 26.7 | 15.6 | 31.3 | 13.1 | 28.3 | 23.3 | 24.4 | 14.4 | 30 | 21.1 | 29.4 | 22.2 | 31.3 | 20 | 22.2 | 12.8 | 25.6 | 20.6 | 29.4 | 20 | 18.3 | 8.9 | 31.3 | 6.4 | 24.4 | 17.2 | 28.1 | 20.4 | 15 | 9.4 | 23.9 | 6.7
17 | 10 | 13.9 | 10.6 | 24.4 | 20 | 30 | 21.1 | 14.6 | 14.3 | 36.1 | 11.7 | 17 | 12 | 32.3 | 14.5 | 18.9 | 15.6 | 26.3 | 14.5 | 13.7 | 10.5 | 12.5 | 11.1 | 23.9 | 12.2 | 23.3 | 12.8 | 28 | 24 | 23.1 | 20.1 | 28.3 | 22.8 | 25 | 24.4 | 25.6 | 23.3 | 22.8 | 20.6 | 24.4 | 17.9 | 16.7 | 11.7 | 22.2 | 10.6 | 24.4 | 18.9 | 26.7 | 18.3 | 18.3 | 15.6 | 21.5 | 15.4 | 25.6 | 23.3 | 27.8 | 23.9 | 26.7 | 16.7 | 18 | 13 | 15.6 | 10.6 | 20.6 | 15 | 21.1 | 20 | 24.8 | 21.9 | 22.4 | 15.5 | 22.2 | 16.7 | 21.7 | 13.9 | 26.1 | 18.9 | 32.2 | 20 | 24.4 | 19.4 | 26.7 | 23.9 | 18.3 | 13.8 | 28.5 | 12 | 20.6 | 20 | 26.1 | 23.6 | 23 | 16.1 | 22.8 | 18.3 | 17.8 | 16.1 | 21.7 | 11.7 | 17.2 | -5.6 | 32.6 | -0.4 | 21.9 | 4 | 23.9 | 17.2 | 23.1 | 18.9 | 23.9 | 17.8 | 21.7 | 18.3 | 22 | 16.5 | 27.8 | 18.3 | 25 | 21 | 21.1 | 9.1 | 21.3 | 10.8 | 25 | 22.8 | 23.9 | 20.6 | 22 | 17 | 26.7 | 22.2 | 25 | 21.7 | 18.3 | 13.9 | 29.4 | 19.4 | 24.4 | 17.2 | 29.4 | 12.8 | 27.8 | 23.3 | 25 | 14.5 | 27.2 | 20.6 | 27.2 | 22.8 | 30 | 20.6 | 20 | 12.8 | 25 | 20 | 27.2 | 20.6 | 17.2 | 8.3 | 27.6 | 6.4 | 22.2 | 16.7 | 26.3 | 20.9 | 13.3 | 9.4 | 20 | 5
14 | 9 | 13.3 | 10 | 24 | 20.1 | 28.9 | 21.7 | 14.3 | 14.2 | 36.7 | 10.6 | 17 | 12 | 30.6 | 14.4 | 18.3 | 15.6 | 23.3 | 13.3 | 13.3 | 10.6 | 12.1 | 11.1 | 21.7 | 15 | 21.1 | 14.4 | 28 | 23 | 23.3 | 20.6 | 28.3 | 22.8 | 24.4 | 24.4 | 25 | 22.8 | 22.8 | 20.6 | 23.9 | 18.3 | 16.7 | 11.5 | 20.6 | 12.8 | 23.3 | 16.7 | 25 | 18.3 | 16.7 | 15.6 | 20 | 15 | 25 | 23.3 | 27.4 | 23.6 | 26.1 | 17.2 | 17 | 13 | 15 | 10 | 19.4 | 15 | 21.7 | 20 | 23.9 | 21.7 | 21.1 | 15.6 | 21.5 | 16.5 | 20.8 | 14.3 | 26.1 | 18.9 | 31.1 | 21.1 | 22.9 | 18.7 | 26.7 | 23.9 | 17.8 | 13.5 | 27.6 | 13.2 | 20.6 | 20 | 26.1 | 23.9 | 21.7 | 15.6 | 21.1 | 17.8 | 17.8 | 16.1 | 22.2 | 11.7 | 15 | -5 | 31.1 | 0 | 20 | 3.9 | 23.3 | 17.2 | 23.3 | 18.9 | 23.3 | 18.9 | 22.2 | 18.3 | 21.1 | 16.7 | 27.2 | 18.8 | 24 | 21 | 20 | 9.4 | 18.9 | 9.4 | 25 | 23.3 | 23.3 | 21.1 | 19 | 17 | 26.1 | 20 | 23.3 | 21.7 | 17.2 | 14.4 | 27.8 | 20 | 23.3 | 16.1 | 27.9 | 13.1 | 27.8 | 23.9 | 25.5 | 14 | 27.2 | 21.1 | 26.7 | 22.8 | 29.1 | 21.3 | 19.4 | 12.2 | 23.9 | 21.1 | 26.1 | 20.6 | 16.7 | 8.3 | 23.9 | 6.1 | 21.1 | 15 | 24.4 | 21.1 | 12.2 | 9.4 | 19.4 | 3.3
14 | 9 | 13.3 | 10 | 23.7 | 20.3 | 28.3 | 22.2 | 13.9 | 13.9 | 35.6 | 12.2 | 16 | 12 | 29.1 | 14.2 | 18.9 | 15.6 | 22.2 | 13 | 12.9 | 10.3 | 11.8 | 11.1 | 21.1 | 14.4 | 20.6 | 13.9 | 28 | 23 | 23.1 | 20.3 | 28.3 | 23.3 | 23.9 | 23.9 | 23.9 | 22.8 | 22.8 | 19.4 | 23.3 | 18.3 | 16.7 | 11.2 | 20 | 13.3 | 21.7 | 16.7 | 23.9 | 18.3 | 16.1 | 15 | 19.4 | 15.1 | 24.4 | 23.3 | 27.1 | 23.6 | 26.1 | 16.7 | 16 | 13 | 13.9 | 10 | 18.9 | 15.6 | 21.7 | 20 | 23.5 | 21.2 | 21.1 | 14.8 | 20.7 | 15.9 | 19.8 | 14.2 | 24.4 | 20 | 30 | 22.2 | 21.5 | 18.1 | 26.1 | 23.9 | 17.2 | 13.3 | 26.7 | 13.9 | 20 | 19.4 | 25.9 | 23.9 | 21.5 | 16.3 | 20.6 | 17.2 | 17.8 | 16.7 | 21.1 | 10.6 | 11.7 | -3.9 | 30 | -1.2 | 17 | 5 | 21.1 | 17.8 | 23.1 | 18.2 | 22.8 | 18.3 | 22.2 | 18.3 | 20.7 | 16.8 | 26.7 | 19.1 | 23 | 21 | 19.3 | 8.1 | 17.6 | 10.3 | 25 | 21.7 | 23.3 | 20.6 | 20 | 18 | 25.6 | 20.6 | 23.3 | 21.7 | 15.6 | 14.4 | 27.2 | 20 | 21.7 | 17.2 | 26.5 | 12.9 | 27.2 | 23.9 | 26.1 | 13.9 | 26.1 | 20.6 | 26.7 | 22.8 | 28.1 | 21.6 | 18.3 | 13.3 | 23.9 | 21.1 | 25 | 20.6 | 16.1 | 8.9 | 23.3 | 6.6 | 21.1 | 14.4 | 24 | 21.1 | 12.2 | 9.4 | 20.6 | 1.1
12 | 8 | 12.8 | 9.4 | 23.3 | 20.6 | 27.2 | 22.2 | 13.9 | 13.8 | 31.7 | 15 | 15 | 12 | 27.6 | 13.6 | 18.9 | 15.6 | 21.1 | 12.3 | 12.6 | 10.2 | 11.6 | 11.1 | 20.6 | 14.4 | 20.6 | 13.9 | 27 | 24 | 23 | 20.2 | 28.3 | 22.8 | 23.3 | 22.8 | 23.3 | 22.2 | 21.7 | 19.4 | 22.4 | 18.4 | 16.7 | 11.1 | 19.4 | 13.3 | 21.1 | 16.1 | 22.8 | 18.4 | 15 | 15 | 18.9 | 15 | 24.4 | 23.3 | 26.7 | 23.3 | 25.6 | 16.1 | 16 | 13 | 13.2 | 10 | 18.3 | 16.1 | 21.7 | 20.6 | 23.2 | 20.9 | 21.1 | 13.8 | 20 | 15.6 | 18.9 | 14.4 | 23.3 | 21.1 | 28.9 | 22.2 | 20 | 17.2 | 25.6 | 23.9 | 15.9 | 12.9 | 26.5 | 14 | 20 | 19.4 | 25.8 | 24 | 21.3 | 17.1 | 19.4 | 17.2 | 17.2 | 16.7 | 20.6 | 10.6 | 11.7 | -5 | 28.9 | -1.1 | 14.1 | 5 | 20 | 17.2 | 23 | 17.9 | 22.8 | 18.3 | 22.2 | 18.3 | 20.4 | 16.7 | 26.1 | 19.4 | 22 | 21 | 18.5 | 6.1 | 16.3 | 10.6 | 23.3 | 20.6 | 22.8 | 21.1 | 21 | 18 | 25.6 | 20 | 22.8 | 21.7 | 15.6 | 13.9 | 26.7 | 20 | 20.6 | 17.2 | 25 | 12.8 | 26.7 | 23.9 | 25.4 | 14.6 | 26.1 | 21.1 | 26.1 | 23.3 | 27.2 | 22.2 | 17.8 | 11.7 | 23.3 | 19.4 | 22.8 | 20 | 16.1 | 10 | 22.8 | 7 | 20.6 | 15 | 23.7 | 21 | 11.7 | 9.4 | 18.3 | 2.8
11 | 8 | 13.3 | 9.4 | 22 | 19.9 | 26.1 | 22.2 | 13.9 | 13.5 | 30 | 15 | 15 | 12 | 26.1 | 13.3 | 18.9 | 15.6 | 20 | 11.7 | 12.2 | 10 | 11.3 | 11.1 | 19.4 | 15 | 20.6 | 13.3 | 28 | 24 | 22.8 | 20 | 27.8 | 22.8 | 23.3 | 23.3 | 22.8 | 20.6 | 21.7 | 19.4 | 21.5 | 18.5 | 15.4 | 10.8 | 18.9 | 12.8 | 20.6 | 16.7 | 21.7 | 18.3 | 15 | 14.4 | 18.3 | 15 | 24.4 | 23.3 | 26.3 | 23 | 25 | 16.7 | 14 | 13 | 12.4 | 9.6 | 18.3 | 16.7 | 21.1 | 20 | 22.8 | 20.6 | 21.1 | 12.8 | 19.8 | 16.1 | 18.2 | 14.3 | 23.9 | 21.1 | 28.3 | 22.2 | 19.1 | 16.9 | 25 | 23.9 | 14.6 | 12.3 | 26.3 | 13.8 | 19.4 | 19.4 | 25.6 | 23.9 | 21.1 | 17.8 | 19.4 | 17.2 | 16.1 | 15 | 21.7 | 12.2 | 10 | -4.4 | 27.8 | -1.7 | 11.1 | 4.4 | 20 | 17.8 | 22.8 | 17.2 | 22.8 | 18.3 | 22.8 | 18.9 | 20 | 16.7 | 25.5 | 19.6 | 21 | 19 | 17.8 | 4.4 | 15 | 11.1 | 23.9 | 21.1 | 22.2 | 20.6 | 20 | 18 | 25.6 | 21.1 | 23.3 | 20.6 | 14.4 | 13.3 | 26.1 | 20 | 19.4 | 16.7 | 25.2 | 12.8 | 26.7 | 23.9 | 24.6 | 14.7 | 25.6 | 21.7 | 25 | 23.3 | 26.3 | 22.6 | 17.8 | 11.7 | 22.2 | 19.4 | 22.2 | 20 | 15.6 | 10 | 22.2 | 7.2 | 19.4 | 15 | 23.3 | 21.1 | 11.7 | 9.4 | 17.2 | 3.9
12 | 8 | 12.8 | 8.9 | 20.7 | 19.5 | 26.1 | 22.2 | 13.9 | 13.3 | 28.9 | 15 | 14 | 12 | 24.8 | 13.4 | 17.8 | 15 | 19.1 | 11.4 | 12.2 | 10.1 | 11.2 | 10.9 | 19.4 | 15 | 20 | 13.3 | 28 | 23 | 23.2 | 20.2 | 27.2 | 21.7 | 22.8 | 22.2 | 22.8 | 20.6 | 21.1 | 19.4 | 20.6 | 18.3 | 14.1 | 10.4 | 18.3 | 12.8 | 20.6 | 17.2 | 21.1 | 17.7 | 14.4 | 14.4 | 17.6 | 14.9 | 25 | 23.3 | 26 | 22.7 | 23.9 | 16.7 | 14 | 12 | 11.7 | 9.5 | 18.3 | 16.7 | 21.7 | 20.6 | 22.4 | 20.5 | 20.5 | 13.5 | 19.6 | 16.3 | 17.4 | 14.1 | 23.9 | 21.1 | 27.2 | 22.2 | 18.1 | 16.5 | 25 | 23.9 | 13.3 | 11.7 | 26.1 | 13.9 | 19.4 | 18.9 | 25.6 | 23.3 | 20.5 | 17.7 | 19.4 | 16.1 | 15 | 14.4 | 21.1 | 12.2 | 8.3 | -5 | 26.7 | -1.8 | 10.5 | 4 | 20 | 17.2 | 22.4 | 17.1 | 22.2 | 19.4 | 22.8 | 19.4 | 19.6 | 16.3 | 25 | 19.8 | 22 | 20 | 16.1 | 4.5 | 15 | 11 | 22.8 | 21.1 | 22.2 | 20.6 | 19 | 18 | 25 | 19.4 | 22.2 | 20.6 | 14.4 | 13.3 | 25.6 | 20 | 18.3 | 16.1 | 25.4 | 13 | 25.6 | 23.3 | 23.9 | 15 | 26.1 | 21.7 | 25 | 22.8 | 25.3 | 22.6 | 17.2 | 11.1 | 21.1 | 19.4 | 21.7 | 20 | 15.6 | 9.4 | 20.9 | 7.9 | 18.9 | 14.4 | 22.8 | 20.7 | 10.6 | 8.9 | 16.7 | 3.3
13 | 9 | 12.8 | 8.9 | 19.4 | 18.9 | 25.6 | 21.7 | 13.7 | 13.3 | 28.9 | 15 | 14 | 12 | 23.5 | 13.4 | 18.9 | 15.6 | 18.1 | 11 | 12.2 | 10.5 | 11 | 10.9 | 19.4 | 14.4 | 19.4 | 13.9 | 28 | 24 | 23.5 | 20.5 | 27.2 | 22.8 | 22.2 | 21.7 | 22.8 | 20.6 | 21.7 | 20 | 20.2 | 18.3 | 12.8 | 10 | 17.8 | 12.2 | 20 | 17.2 | 20.6 | 17.2 | 13.9 | 13.9 | 16.8 | 14.7 | 24.4 | 23.3 | 25.6 | 22.2 | 22.8 | 17.2 | 14 | 12 | 10.9 | 9 | 18.3 | 17.2 | 21.7 | 20 | 22.1 | 20.6 | 20 | 13.9 | 19.4 | 16.7 | 16.7 | 13.9 | 22.2 | 20 | 26.7 | 20.6 | 17.2 | 16.1 | 24.4 | 23.3 | 13.3 | 11.7 | 24.8 | 13.1 | 19.4 | 18.9 | 25.6 | 22.5 | 20 | 17.8 | 18.3 | 15 | 15 | 14.4 | 20 | 12.2 | 6.7 | -5 | 25.5 | -1.2 | 10 | 3.3 | 18.9 | 17.8 | 22.1 | 16.8 | 22.2 | 19.4 | 22.2 | 20 | 19.3 | 16 | 24.4 | 20 | 22 | 20 | 14.5 | 4.8 | 15 | 11 | 21.7 | 17.8 | 22.2 | 20.6 | 19 | 18 | 25 | 22.2 | 21.7 | 20.6 | 13.9 | 12.8 | 25 | 20.6 | 18.3 | 16.7 | 25.6 | 12.8 | 25 | 22.8 | 23.5 | 14.8 | 26.1 | 21.1 | 24.4 | 22.8 | 24.4 | 22.8 | 15.6 | 11.7 | 21.1 | 18.9 | 21.7 | 20 | 15.6 | 8.9 | 19.6 | 8 | 18.3 | 14.4 | 22.2 | 20.3 | 10.6 | 8.9 | 16.1 | 2.2
13 | 8 | 12.2 | 8.9 | 19.2 | 18.7 | 25.6 | 21.7 | 13.5 | 13.4 | 28.3 | 15.6 | 14 | 12 | 22.2 | 13.3 | 18.9 | 15.6 | 17.2 | 10.6 | 12.2 | 10.6 | 10.7 | 10.6 | 17.8 | 14.4 | 20.6 | 12.8 | 28 | 24 | 23.9 | 20.6 | 27.2 | 23.3 | 21.7 | 21.7 | 22.8 | 21.1 | 21.7 | 20 | 19.8 | 18.3 | 12.8 | 10 | 17.8 | 12.2 | 20 | 16.7 | 20 | 16.7 | 13.3 | 13.3 | 16.1 | 14.4 | 23.9 | 22.8 | 25.4 | 22.3 | 22.8 | 17.2 | 14 | 13 | 10.2 | 8.8 | 17.2 | 17.2 | 21.1 | 19.4 | 21.7 | 20.6 | 19.4 | 14.4 | 19.4 | 16.7 | 17.2 | 14.1 | 21.1 | 18.3 | 26.1 | 20.6 | 17 | 15.4 | 24.4 | 23.3 | 13.3 | 11.7 | 23.5 | 12.2 | 18.9 | 18.9 | 25.6 | 21.7 | 19.4 | 17.8 | 17.8 | 14.4 | 14.4 | 14.4 | 18.3 | 12.2 | 6.7 | -5 | 24.4 | -1.1 | 9.4 | 2.8 | 20 | 17.8 | 21.7 | 16.7 | 21.7 | 19.4 | 21.7 | 20 | 18.9 | 15.6 | 23.7 | 20.1 | 22 | 19 | 12.8 | 4.4 | 15 | 11.1 | 20.6 | 17.2 | 20.6 | 18.9 | 18 | 18 | 25 | 21.7 | 21.7 | 21.1 | 13.3 | 12.8 | 23.9 | 20.6 | 18.3 | 16.7 | 24.5 | 13.4 | 24.4 | 23.3 | 23.2 | 14.8 | 25 | 19.4 | 23.3 | 22.8 | 24.4 | 23 | 16.1 | 11.1 | 21.1 | 18.9 | 22.8 | 20.6 | 13.9 | 9.4 | 18.3 | 8.3 | 17.8 | 14.4 | 21.7 | 20 | 10.6 | 8.9 | 15.6 | 1.1
13 | 10 | 12.2 | 8.9 | 19.1 | 18.6 | 25 | 21.1 | 13.3 | 13.3 | 27.8 | 16.7 | 14 | 12 | 23.1 | 13.6 | 18.9 | 15.6 | 17.6 | 11 | 12.6 | 10.7 | 10.7 | 10.7 | 16.7 | 14.4 | 18.9 | 12.8 | 28 | 23 | 24.6 | 20.7 | 26.7 | 22.8 | 21.7 | 21.7 | 22.8 | 21.1 | 21.1 | 19.4 | 19.4 | 18.3 | 12.8 | 10 | 18.3 | 12.2 | 20 | 16.7 | 19.8 | 16.5 | 13.3 | 13.3 | 16.3 | 14.5 | 23.9 | 22.8 | 25.2 | 22.3 | 22.8 | 17.2 | 13 | 12 | 9.4 | 8.3 | 18.3 | 17.8 | 21.1 | 20 | 21.9 | 20.6 | 19.4 | 14.7 | 19.4 | 16.7 | 17.8 | 14.3 | 21.1 | 17.8 | 26.1 | 20 | 16.9 | 14.8 | 24.4 | 23.3 | 13.3 | 11.7 | 22.2 | 11.1 | 18.9 | 18.9 | 25.6 | 22.3 | 20.2 | 18.5 | 17.2 | 13.9 | 14.4 | 13.9 | 18.3 | 11.1 | 6.7 | -6.1 | 25.3 | -0.6 | 11.1 | 3.6 | 18.9 | 18.3 | 22.1 | 16.6 | 20.6 | 19.4 | 22.2 | 20 | 18.7 | 15.6 | 22.9 | 19.9 | 22 | 20 | 13.9 | 5.3 | 15 | 10.8 | 20 | 17.2 | 20.6 | 18.3 | 18 | 17 | 24.4 | 22.2 | 21.1 | 20.6 | 13.3 | 12.2 | 22.8 | 20.6 | 17.8 | 16.1 | 23.3 | 13.5 | 24.4 | 22.8 | 22.8 | 14.4 | 25 | 22.2 | 23.3 | 22.2 | 24.4 | 23.2 | 15 | 10.6 | 20.6 | 18.9 | 22.8 | 20.6 | 13.3 | 9.4 | 20.2 | 9.5 | 17.8 | 15 | 21.5 | 19.6 | 9.4 | 8.3 | 15 | 0.6
14 | 11 | 12.8 | 8.9 | 18.9 | 18.3 | 25 | 21.1 | 13.9 | 13.6 | 27.8 | 16.7 | 14 | 13 | 24.1 | 13.7 | 18.9 | 16.1 | 17.9 | 11.3 | 12.9 | 10.5 | 11 | 11 | 18.3 | 15 | 18.9 | 12.8 | 28 | 24 | 25.4 | 21.1 | 26.7 | 23.3 | 21.7 | 21.7 | 22.8 | 21.1 | 21.1 | 19.4 | 21.3 | 18.5 | 12.8 | 10 | 16.7 | 12.2 | 20.6 | 17.8 | 19.6 | 16.3 | 12.8 | 12.8 | 16.5 | 14.5 | 23.9 | 22.8 | 25 | 22.2 | 23.9 | 17.8 | 14 | 13 | 10 | 10 | 20.6 | 19.4 | 21.7 | 20 | 22 | 20.5 | 19.4 | 14.9 | 19.4 | 16.7 | 18.3 | 14.4 | 20 | 17.8 | 25.6 | 20 | 16.7 | 13.9 | 24.4 | 23.9 | 14.8 | 12.3 | 22.9 | 9.4 | 18.9 | 18.9 | 25.6 | 22.9 | 20.9 | 19.2 | 17.2 | 15 | 14.4 | 13.9 | 17.8 | 12.2 | 11.1 | -4.4 | 26.3 | 0.1 | 12.7 | 4.7 | 19.4 | 18.3 | 22.4 | 16.2 | 21.7 | 19.4 | 22.2 | 20 | 18.5 | 15.6 | 22.2 | 20 | 22 | 20 | 15 | 5.8 | 15 | 10.8 | 20 | 17.8 | 20.6 | 17.8 | 19 | 19 | 25 | 22.2 | 21.1 | 21.1 | 14.4 | 12.8 | 23.3 | 20.6 | 18.3 | 16.7 | 22.2 | 13.9 | 24.4 | 22.8 | 23.2 | 14.8 | 24.4 | 22.2 | 23.3 | 22.2 | 24.4 | 23.3 | 15.6 | 10.6 | 20.6 | 19.4 | 23.3 | 19.4 | 13.9 | 10.6 | 22 | 10.2 | 18.9 | 16.1 | 21.3 | 19.2 | 11.1 | 8.3 | 14.4 | 3.9
17 | 13 | 12.8 | 8.9 | 22 | 19.6 | 27.2 | 21.1 | 14.4 | 13.6 | 28.9 | 16.7 | 16 | 12 | 25 | 13.9 | 18.9 | 16.1 | 18.3 | 11.7 | 13.3 | 10.6 | 12.8 | 11.7 | 19.4 | 14.4 | 21.1 | 13.3 | 28 | 24 | 26.1 | 21.1 | 27.8 | 23.3 | 22.8 | 22.8 | 23.3 | 21.1 | 21.7 | 20 | 23.1 | 18.7 | 14.6 | 10.3 | 17.2 | 12.2 | 21.1 | 18.3 | 19.4 | 16.1 | 15.6 | 13.9 | 16.7 | 14.4 | 25.6 | 22.8 | 26.9 | 23.2 | 25.6 | 17.2 | 16 | 14 | 13.3 | 10 | 23.9 | 20 | 21.7 | 20 | 22.2 | 20.6 | 19.4 | 15 | 21.6 | 17.6 | 20.3 | 15.3 | 20.6 | 17.8 | 26.7 | 21.1 | 17.1 | 13.5 | 25.6 | 23.3 | 16.3 | 12.9 | 23.7 | 7.4 | 19.4 | 18.9 | 25.6 | 23.3 | 21.7 | 20 | 18.3 | 15 | 16.7 | 15.6 | 20.6 | 12.2 | 14.4 | -1.7 | 27.2 | 0.6 | 14.4 | 5.6 | 20 | 18.3 | 22.8 | 16.1 | 23.3 | 19.4 | 22.8 | 21.7 | 18.3 | 15.6 | 24.1 | 20.2 | 24 | 22 | 16.1 | 6.7 | 15 | 10.6 | 21.1 | 17.8 | 20 | 17.2 | 21 | 19 | 25.6 | 22.2 | 22.8 | 21.7 | 16.1 | 12.2 | 23.9 | 21.7 | 20.6 | 17.2 | 24.2 | 14.1 | 25.6 | 23.9 | 23.5 | 14.8 | 25 | 22.2 | 24.4 | 22.2 | 25.7 | 23.4 | 19.4 | 11.1 | 23.3 | 20 | 25 | 20 | 17.2 | 9.4 | 23.9 | 11.1 | 19.4 | 17.2 | 21.1 | 18.9 | 14.4 | 10 | 17.8 | 2.2
19 | 14 | 13.3 | 8.3 | 25.2 | 20.7 | 28.9 | 21.7 | 15 | 13.9 | 30.6 | 16.7 | 17 | 12 | 27.4 | 14.8 | 19.4 | 16.7 | 21.5 | 12.9 | 14.4 | 10.5 | 15.8 | 12.8 | 18.9 | 15 | 22.2 | 13.3 | 28 | 24 | 27 | 21.3 | 28.9 | 22.8 | 24.4 | 23.9 | 26.1 | 21.1 | 23.3 | 21.1 | 25 | 18.3 | 16.5 | 10.2 | 20 | 11.7 | 22.8 | 18.9 | 21.8 | 17.2 | 18.9 | 14.4 | 18.4 | 14.7 | 25 | 22.8 | 28.7 | 23.8 | 27.8 | 17.8 | 18 | 16 | 15.6 | 10 | 27.2 | 21.1 | 21.1 | 20 | 23.1 | 20.8 | 21.3 | 15 | 23.9 | 18.3 | 22.4 | 16 | 21.1 | 18.3 | 28.9 | 21.1 | 17.4 | 13 | 28.3 | 23.9 | 17.8 | 13.3 | 24.4 | 4.4 | 20 | 18.9 | 26.7 | 23.4 | 23.7 | 20.8 | 20.6 | 15 | 18.9 | 17.2 | 24.4 | 12.2 | 18.9 | -2.2 | 29.6 | 1.1 | 17.7 | 6 | 20.6 | 18.9 | 23.7 | 16 | 24.4 | 20 | 21.7 | 19.4 | 20 | 16.5 | 25.9 | 20.3 | 28 | 23 | 17.8 | 7.9 | 15.9 | 10.3 | 21.7 | 17.2 | 21.7 | 17.8 | 23 | 18 | 27.2 | 22.8 | 25 | 22.8 | 17.8 | 10.6 | 26.1 | 22.2 | 23.9 | 18.9 | 26.3 | 14.1 | 28.3 | 23.9 | 23.9 | 15 | 25.6 | 22.2 | 26.7 | 22.2 | 27 | 23.1 | 22.8 | 11.1 | 25.6 | 21.1 | 26.7 | 20 | 17.2 | 10.6 | 26.7 | 11.6 | 20 | 16.7 | 23.5 | 19.7 | 17.8 | 11.7 | 21.1 | 4.4
21 | 14 | 13.3 | 8.3 | 28.3 | 21.1 | 31.1 | 22.8 | 16.5 | 13.8 | 32.2 | 16.1 | 18 | 12 | 29.8 | 15.5 | 22.2 | 14.4 | 24.6 | 13.8 | 15.6 | 10.4 | 18.7 | 13.6 | 20.6 | 15.6 | 24.4 | 11.7 | 30 | 24 | 28 | 21.6 | 28.9 | 22.2 | 26.7 | 24.4 | 27.8 | 21.7 | 25 | 21.1 | 25.9 | 18.6 | 18.3 | 10 | 21.7 | 13.3 | 24.4 | 18.3 | 24.3 | 18 | 22.8 | 13.3 | 20 | 14.8 | 26.7 | 23.3 | 30.6 | 24.4 | 30 | 17.8 | 19 | 15 | 17.2 | 9.4 | 28.9 | 21.1 | 22.2 | 18.9 | 24.1 | 21.4 | 23.1 | 14.7 | 26.1 | 18.9 | 24.4 | 16.7 | 21.1 | 18.3 | 29.4 | 20 | 17.8 | 12.2 | 29.4 | 23.9 | 19.8 | 13.3 | 25.5 | 3.5 | 21.1 | 19.4 | 27.8 | 23 | 25.8 | 21.7 | 23.9 | 15 | 21.1 | 17.8 | 26.1 | 11.7 | 22.2 | -0.6 | 32 | 1.2 | 21.1 | 6.3 | 20.6 | 18.9 | 24.7 | 15.9 | 25.6 | 20 | 22.2 | 20 | 21.6 | 17 | 27.8 | 20 | 29 | 23 | 19.4 | 8.8 | 16.9 | 10.1 | 22.8 | 17.2 | 23.9 | 17.8 | 24 | 18 | 28.9 | 23.3 | 26.7 | 22.8 | 20 | 8.3 | 27.2 | 22.2 | 26.7 | 17.8 | 28.3 | 13.9 | 29.4 | 23.3 | 26.5 | 15.3 | 25 | 21.7 | 28.3 | 21.1 | 28.3 | 22.8 | 24.4 | 10.6 | 27.8 | 21.7 | 26.7 | 20.6 | 18.3 | 10.6 | 29.4 | 11 | 20 | 16.7 | 25.9 | 20.3 | 19.4 | 10 | 23.9 | 2.2
23 | 14 | 13.9 | 9.4 | 29.2 | 20.1 | 34.4 | 22.2 | 17.9 | 13.4 | 33.9 | 15.6 | 19 | 13 | 32.2 | 16.1 | 24.4 | 16.7 | 27.8 | 14.4 | 16.7 | 10 | 21.7 | 13.9 | 21.7 | 15 | 26.1 | 11.7 | 29 | 24 | 28.9 | 21.7 | 30 | 22.8 | 29.4 | 23.9 | 28.9 | 22.2 | 25 | 21.1 | 26.9 | 18.8 | 19.2 | 10.3 | 23.9 | 12.8 | 24.4 | 17.2 | 26.7 | 18.9 | 25 | 11.1 | 21.7 | 14.4 | 29.4 | 23.9 | 31.5 | 24.6 | 31.7 | 16.7 | 20 | 15 | 18.9 | 8.3 | 30.6 | 20 | 23.3 | 21.1 | 25 | 21.7 | 25 | 13.9 | 27.6 | 18.9 | 24.6 | 16.6 | 19.4 | 16.7 | 30 | 21.1 | 18.5 | 12.1 | 31.1 | 23.3 | 21.9 | 13 | 26.7 | 2.6 | 21.7 | 19.4 | 28.9 | 22.8 | 27.8 | 22.2 | 24.4 | 13.9 | 22.2 | 16.7 | 27.8 | 11.7 | 26.1 | -3.3 | 34.4 | 1.1 | 24.4 | 5 | 21.7 | 18.9 | 25.6 | 15.6 | 22.2 | 21.1 | 23.9 | 21.1 | 23.3 | 17.8 | 28.9 | 20.1 | 31 | 23 | 21.1 | 10 | 17.8 | 9.4 | 22.8 | 17.2 | 22.8 | 16.7 | 25 | 19 | 30.6 | 22.8 | 27.8 | 22.8 | 21.1 | 7.2 | 28.3 | 22.2 | 28.9 | 18.3 | 29.8 | 13.6 | 30.6 | 22.2 | 29.1 | 14.9 | 24.4 | 22.2 | 30 | 20.6 | 29.6 | 22.1 | 26.1 | 9.4 | 29.4 | 22.2 | 29.4 | 20.6 | 18.9 | 11.1 | 32.2 | 10.6 | 21.7 | 17.2 | 28.3 | 20.6 | 20.6 | 11.1 | 26.1 | 2.2
23 | 14 | 14.4 | 8.9 | 30.2 | 19.3 | 35.6 | 21.7 | 19.4 | 12.8 | 36.1 | 15.6 | 21 | 13 | 34.2 | 16.6 | 24.4 | 16.7 | 30.2 | 14.7 | 17.2 | 10.1 | 23 | 14.1 | 22.8 | 15.6 | 27.8 | 10 | 29 | 25 | 29.3 | 21.8 | 30 | 21.7 | 30 | 22.8 | 30 | 21.1 | 25 | 20.6 | 27.8 | 18.9 | 20.2 | 10.4 | 25 | 12.8 | 25 | 17.2 | 27.4 | 18.7 | 26.1 | 10 | 22.2 | 14.6 | 25 | 22.8 | 32.4 | 24.4 | 32.8 | 15.6 | 21 | 16 | 19.4 | 8.9 | 32.2 | 17.2 | 22.8 | 21.1 | 26.3 | 22 | 26.1 | 14.3 | 29.1 | 18.9 | 24.8 | 16.3 | 19.4 | 16.1 | 31.1 | 21.1 | 19.3 | 11.6 | 32.2 | 21.7 | 23.9 | 12.2 | 27.8 | 1.1 | 22.2 | 20 | 29.1 | 23.1 | 28.3 | 21.8 | 26.7 | 13.3 | 22.8 | 16.7 | 29.4 | 11.7 | 28.9 | -1.1 | 36.1 | 1 | 24.6 | 6.4 | 21.1 | 19.4 | 26.3 | 15.4 | 21.1 | 20.6 | 25 | 21.7 | 23.9 | 18.1 | 30 | 19.7 | 32 | 23 | 22.4 | 9.9 | 19.5 | 10.3 | 23.9 | 14.4 | 22.8 | 17.2 | 26 | 18 | 33.3 | 23.9 | 29.4 | 21.7 | 21.7 | 7.2 | 28.9 | 21.7 | 31.1 | 16.1 | 31.3 | 13.6 | 33.3 | 22.8 | 31.7 | 13.9 | 24.4 | 22.8 | 30.6 | 20 | 30.9 | 21.1 | 28.3 | 11.1 | 31.1 | 21.7 | 31.1 | 20.6 | 21.7 | 11.7 | 33.9 | 9.2 | 21.7 | 16.7 | 29.2 | 20.4 | 21.7 | 4.4 | 27.8 | 3.3
24 | 15 | 14.4 | 8.9 | 31.1 | 17.8 | 37.8 | 20.6 | 20.3 | 13.5 | 37.2 | 15.6 | 20 | 16 | 36.3 | 16.5 | 24.4 | 16.1 | 32.6 | 14.3 | 17.8 | 10.2 | 24.3 | 14.4 | 22.8 | 13.9 | 28.9 | 9.4 | 31 | 24 | 29.6 | 21.6 | 30.6 | 23.3 | 31.1 | 19.4 | 30.6 | 21.7 | 25.6 | 21.1 | 28 | 19 | 21.1 | 10.6 | 26.7 | 12.8 | 24.4 | 16.7 | 28.2 | 18.6 | 27.2 | 9.4 | 22.8 | 14.7 | 24.4 | 22.8 | 33.3 | 24.4 | 33.3 | 15 | 21 | 15 | 21.1 | 7.8 | 32.8 | 16.7 | 24.4 | 21.7 | 27.6 | 22.1 | 27.2 | 14.3 | 30.6 | 18.3 | 25 | 16.1 | 19.4 | 16.1 | 31.7 | 20.6 | 20 | 11.1 | 32.8 | 21.1 | 25.4 | 11.2 | 29.5 | 1.9 | 22.8 | 19.4 | 29.2 | 23.4 | 28.9 | 21.7 | 27.2 | 11.1 | 23.3 | 15.6 | 31.7 | 11.1 | 30 | -0.6 | 37.7 | 0.9 | 24.8 | 7.9 | 21.7 | 19.4 | 27.1 | 14.9 | 22.2 | 21.1 | 25.6 | 21.7 | 24.4 | 18.1 | 31.1 | 19.4 | 33 | 22 | 23.7 | 9.7 | 21.1 | 10.9 | 25 | 15.6 | 25 | 18.3 | 28 | 19 | 33.9 | 23.3 | 30.6 | 21.7 | 23.9 | 7.8 | 30 | 21.7 | 31.1 | 15 | 32.8 | 12.8 | 33.3 | 21.7 | 33.2 | 13.3 | 24.4 | 22.2 | 31.7 | 21.1 | 32.2 | 20 | 28.9 | 12.8 | 32.2 | 21.1 | 33.9 | 20.6 | 23.9 | 10 | 35.5 | 8.4 | 20 | 17.8 | 30.2 | 20.5 | 22.2 | 6.7 | 30 | 6.1
25 | 13 | 15 | 7.8 | 31.5 | 17.8 | 38.3 | 19.4 | 21.3 | 14 | 38.9 | 15.6 | 22 | 14 | 38.3 | 16.7 | 24.4 | 16.1 | 35 | 13.9 | 18.3 | 10 | 25.6 | 14.4 | 26.1 | 14.4 | 30 | 8.3 | 29 | 24 | 30 | 21.7 | 31.1 | 21.7 | 31.7 | 20.6 | 31.1 | 21.7 | 26.7 | 21.1 | 28.1 | 18.8 | 21.8 | 10.7 | 27.2 | 12.8 | 25.6 | 16.7 | 28.9 | 18.3 | 28.3 | 8.9 | 23.3 | 14.4 | 27.8 | 23.9 | 33.9 | 24.5 | 33.3 | 14.4 | 18 | 17 | 21.7 | 7.2 | 33.3 | 17.2 | 24.4 | 21.7 | 28.9 | 22.2 | 28.3 | 14.4 | 31 | 18 | 24.4 | 16.7 | 18.9 | 15.6 | 32.2 | 20.6 | 20.2 | 11.5 | 33.3 | 20.6 | 26.8 | 9.7 | 31.1 | 1.4 | 22.2 | 19.4 | 29.4 | 23.9 | 29.4 | 21.1 | 28.3 | 12.2 | 23.9 | 13.9 | 32.8 | 9.4 | 31.7 | -0.6 | 39.4 | 1.7 | 25 | 8.9 | 20 | 18.9 | 27.8 | 14.4 | 23.3 | 21.1 | 25.6 | 21.7 | 25 | 18.3 | 31.8 | 19.5 | 34 | 23 | 25 | 9.4 | 22.8 | 11.7 | 26.1 | 15.6 | 24.4 | 18.3 | 28 | 18 | 33.9 | 23.3 | 30.6 | 21.1 | 24.4 | 7.2 | 28.3 | 22.8 | 32.2 | 16.7 | 33.2 | 12.8 | 33.3 | 22.8 | 34.6 | 11.7 | 23.9 | 21.7 | 31.7 | 20.6 | 33.1 | 19.9 | 30 | 10.6 | 32.8 | 20.6 | 35 | 20 | 26.1 | 10.6 | 37.2 | 6.1 | 20.6 | 17.8 | 31.1 | 20 | 23.9 | 7.2 | 33.3 | -2.2
26 | 13 | 15 | 7.2 | 31.8 | 17.7 | 38.9 | 18.3 | 22.2 | 14.4 | 39.4 | 15 | 22 | 14 | 38.7 | 15.8 | 23.9 | 16.7 | 35.2 | 11.6 | 17.9 | 10.3 | 24.1 | 14.2 | 26.7 | 14.4 | 31.1 | 8.9 | 29 | 25 | 29.8 | 21.7 | 30.6 | 22.2 | 32.8 | 19.4 | 32.2 | 21.1 | 28.9 | 22.2 | 28.3 | 18.9 | 22.6 | 10.4 | 28.9 | 12.8 | 25.6 | 15.6 | 29.5 | 18.6 | 27.8 | 7.8 | 23.7 | 15 | 27.8 | 23.9 | 34.4 | 24.4 | 33.3 | 13.3 | 17 | 16 | 21.7 | 8.9 | 32.2 | 15.6 | 26.1 | 21.7 | 29.5 | 22.2 | 28.3 | 14.2 | 31.3 | 17.3 | 23.9 | 16.9 | 20.6 | 17.8 | 33.3 | 19.4 | 20.4 | 11.6 | 33.9 | 20.6 | 28.3 | 7.8 | 32.8 | 2.2 | 20.6 | 20 | 28.5 | 23 | 27 | 20.8 | 28.9 | 10.6 | 24.4 | 13.9 | 33.9 | 8.3 | 29.4 | -2.2 | 39.4 | 0.7 | 25.7 | 6.4 | 18.9 | 17.2 | 28 | 14.6 | 23.3 | 20 | 25.6 | 22.2 | 23.7 | 17.2 | 32.6 | 19.5 | 34 | 22 | 24.4 | 9.6 | 23.3 | 11.7 | 26.1 | 15 | 17.8 | 16.1 | 28 | 16 | 34.4 | 23.3 | 31.1 | 21.7 | 25.6 | 7.2 | 31.7 | 20 | 33.3 | 15 | 33.5 | 12 | 32.2 | 22.8 | 36.1 | 10.6 | 26.1 | 22.2 | 32.8 | 21.1 | 34.1 | 19.8 | 30.6 | 10 | 33.3 | 20 | 36.1 | 20.6 | 26.7 | 10.6 | 37.4 | 6.4 | 21.1 | 18.3 | 31.5 | 19.8 | 21.7 | 6.7 | 32.8 | -2.8
26 | 13 | 15.6 | 7.2 | 32.2 | 17.8 | 37.2 | 19.4 | 21.1 | 13.8 | 40 | 15 | 23 | 15 | 39 | 15.4 | 23.3 | 17.2 | 35.4 | 9.8 | 17.6 | 10.5 | 22.6 | 13.7 | 26.7 | 14.4 | 32.2 | 8.3 | 32 | 23 | 29.6 | 21.6 | 30.6 | 21.7 | 32.8 | 20 | 31.1 | 21.7 | 29.4 | 22.2 | 27.4 | 19 | 23.3 | 10.6 | 28.9 | 13.3 | 25.6 | 15 | 30 | 19.1 | 28.3 | 8.3 | 24 | 15.3 | 27.8 | 23.9 | 35 | 24.4 | 33.3 | 13.9 | 17 | 15 | 23.9 | 7.8 | 32.2 | 15 | 26.7 | 20.6 | 30 | 22.2 | 28.3 | 14.2 | 31.7 | 16.7 | 23.3 | 17.2 | 21.1 | 16.7 | 32.2 | 18.3 | 20.6 | 11.7 | 35 | 21.1 | 28.3 | 7 | 31.9 | 2.1 | 22.2 | 20.6 | 27.6 | 21.9 | 24.6 | 20.1 | 29.4 | 10 | 23.9 | 10 | 35 | 9.4 | 30 | -1.7 | 39.4 | 0.7 | 26.5 | 3.7 | 18.3 | 17.2 | 28.1 | 14.4 | 22.8 | 20.6 | 25 | 21.7 | 22.4 | 15.8 | 33.3 | 19.4 | 34 | 23 | 23.9 | 10.3 | 23.9 | 11.6 | 27.2 | 14.4 | 18.3 | 16.7 | 29 | 14 | 33.9 | 23.3 | 31.7 | 22.2 | 25.6 | 7.2 | 32.8 | 20 | 33.9 | 14.4 | 33.9 | 11.7 | 33.3 | 22.2 | 35.9 | 9.5 | 27.2 | 21.1 | 30.6 | 21.1 | 35 | 20 | 29.4 | 7.8 | 31.7 | 20 | 36.7 | 20.6 | 26.7 | 10.6 | 37.6 | 6.6 | 22.2 | 18.3 | 31.8 | 19.1 | 18.9 | 5.6 | 32.8 | -1.7
26 | 13 | 15.6 | 7.8 | 31.8 | 18.1 | 34.4 | 20.6 | 20 | 13 | 41.1 | 13.9 | 22 | 13 | 39.4 | 14.4 | 22.8 | 16.7 | 35.6 | 7.2 | 17.2 | 10.6 | 21.1 | 13.3 | 26.1 | 13.3 | 32.8 | 7.8 | 29 | 23 | 29.4 | 21.7 | 30.6 | 22.2 | 32.2 | 20 | 31.7 | 22.2 | 30 | 21.1 | 26.5 | 19.2 | 23.1 | 10.2 | 29.4 | 10.6 | 25 | 14.4 | 30.6 | 19.4 | 29.4 | 7.8 | 24.4 | 15.6 | 29.4 | 23.3 | 32.4 | 24.2 | 32.2 | 15.6 | 18 | 15 | 23.3 | 8.9 | 31.1 | 13.3 | 26.7 | 20 | 30.6 | 22.2 | 28.3 | 13.9 | 31.3 | 16.5 | 24.4 | 17.9 | 26.1 | 16.7 | 31.1 | 18.9 | 20.4 | 11.6 | 33.3 | 21.1 | 28.3 | 7 | 30.9 | 3 | 22.8 | 20 | 26.7 | 21.1 | 22.2 | 19.4 | 29.4 | 10 | 23.9 | 10.6 | 35 | 10 | 28.9 | -0.6 | 39.4 | 1.1 | 27.2 | -0.6 | 17.2 | 16.7 | 28.3 | 14.4 | 25 | 19.4 | 26.1 | 22.2 | 21.1 | 14.4 | 32.8 | 19 | 33 | 21 | 23.3 | 10.6 | 24.4 | 11.7 | 27.2 | 13.9 | 20 | 17.2 | 29 | 17 | 35 | 22.8 | 31.1 | 21.7 | 26.1 | 7.8 | 32.8 | 19.4 | 34.4 | 15 | 33.5 | 11.4 | 32.8 | 23.3 | 35.8 | 9.4 | 28.3 | 21.7 | 25.6 | 23.3 | 34.8 | 19.2 | 30.6 | 7.2 | 28.3 | 21.1 | 37.2 | 21.1 | 27.8 | 10.6 | 37.8 | 6.7 | 21.7 | 17.2 | 32.2 | 18.9 | 13.3 | 10.6 | 34.4 | 1.7
24 | 12 | 15.6 | 8.9 | 31.5 | 18.2 | 34.4 | 20.6 | 18.9 | 12.2 | 40 | 14.4 | 22 | 14 | 38.1 | 14 | 22.2 | 16.7 | 32.6 | 8.8 | 16.5 | 10.4 | 19.4 | 13.4 | 18.9 | 13.9 | 29.4 | 7.8 | 28 | 26 | 28.9 | 21.4 | 30.6 | 21.7 | 32.8 | 20.6 | 26.1 | 20.6 | 30 | 21.1 | 25.6 | 18.9 | 23 | 10.1 | 28.3 | 11.7 | 23.9 | 14.4 | 29.7 | 19.4 | 28.9 | 7.8 | 23.9 | 15.2 | 28.9 | 23.3 | 29.8 | 23.5 | 31.1 | 16.1 | 18 | 14 | 23.3 | 10 | 30 | 13.9 | 27.2 | 20 | 29.3 | 21.3 | 26.8 | 14.9 | 31 | 16.6 | 25.6 | 18.3 | 27.2 | 16.1 | 32.2 | 17.2 | 20.2 | 11.5 | 32.8 | 21.1 | 28.3 | 6.7 | 30 | 3.3 | 23.9 | 20 | 25.8 | 20.8 | 22.6 | 19.8 | 28.3 | 11.1 | 23.9 | 10.6 | 35 | 10.6 | 30 | 0 | 38.5 | 0 | 25.5 | -1.2 | 17.2 | 16.7 | 27.8 | 14.1 | 24.4 | 19.4 | 25.6 | 21.7 | 22 | 15.2 | 32.2 | 18.8 | 33 | 22 | 22 | 10.2 | 23.5 | 10.9 | 26.1 | 13.3 | 18.9 | 17.2 | 28 | 16 | 32.8 | 22.8 | 30 | 23.3 | 27.2 | 7.8 | 32.8 | 19.4 | 32.8 | 17.2 | 33.2 | 11.7 | 31.7 | 22.2 | 35.6 | 8.3 | 28.3 | 21.1 | 25 | 22.2 | 34.6 | 19 | 31.1 | 7.8 | 30 | 21.7 | 35.6 | 21.7 | 27.8 | 11.1 | 36.9 | 6 | 21.7 | 17.2 | 31.5 | 19.8 | 13.3 | 11.1 | 33.3 | -1.1
24 | 12 | 14.4 | 8.9 | 31.1 | 18.3 | 32.8 | 21.1 | 18.2 | 12.9 | 40 | 13.3 | 21 | 14 | 36.9 | 14.3 | 21.1 | 16.1 | 29.7 | 9.8 | 15.7 | 10.3 | 17.8 | 13.1 | 17.8 | 16.7 | 31.1 | 3.3 | 29 | 25 | 28.3 | 20.9 | 29.4 | 21.7 | 32.2 | 20.6 | 26.7 | 20.6 | 30 | 21.1 | 25.2 | 18.9 | 22.8 | 10 | 26.7 | 11.1 | 22.8 | 14.4 | 28.7 | 19.4 | 27.8 | 7.8 | 23.3 | 14.3 | 27.8 | 22.2 | 27.2 | 22.8 | 29.4 | 17.8 | 18 | 14 | 22.8 | 8.3 | 28.9 | 17.2 | 27.8 | 19.4 | 28 | 20.6 | 25.4 | 15.7 | 30.6 | 16.1 | 26.7 | 18.9 | 26.1 | 14.4 | 31.1 | 17.8 | 20 | 11.1 | 32.8 | 21.7 | 26.3 | 8.3 | 28.1 | 3.1 | 24.4 | 20 | 24.8 | 20.7 | 22.9 | 20.1 | 26.7 | 12.8 | 23.3 | 10.6 | 27.8 | 11.1 | 26.7 | 0.6 | 37.6 | -2 | 23.9 | -1.6 | 17.2 | 16.7 | 27.2 | 13.2 | 23.9 | 20 | 23.9 | 21.1 | 23 | 15.6 | 31.7 | 18.3 | 32 | 22 | 20.7 | 10.2 | 22.6 | 10.4 | 25 | 12.8 | 18.3 | 15.6 | 27 | 20 | 32.2 | 23.3 | 28.9 | 21.1 | 26.7 | 8.3 | 32.2 | 18.9 | 31.7 | 18.3 | 32.8 | 11.1 | 30 | 22.2 | 34.3 | 8.2 | 28.3 | 21.1 | 26.1 | 22.2 | 34.4 | 18.9 | 30.6 | 7.2 | 30.6 | 22.2 | 34.4 | 22.2 | 25.6 | 12.2 | 35.9 | 5.3 | 20 | 14.4 | 30.7 | 20.9 | 13.3 | 9.4 | 33.3 | -1.1
23 | 12 | 13.9 | 8.9 | 28.7 | 19.6 | 30.6 | 21.7 | 17.4 | 13.6 | 38.9 | 13.9 | 20 | 15 | 35.6 | 13.9 | 19.4 | 15.6 | 26.7 | 10 | 15 | 10 | 16.1 | 12.8 | 17.2 | 16.1 | 29.4 | 6.1 | 28 | 24 | 27.8 | 20.6 | 28.9 | 21.7 | 31.7 | 20.6 | 26.7 | 21.1 | 28.9 | 21.1 | 24.8 | 19 | 21.5 | 10.4 | 20.6 | 10 | 20.6 | 13.9 | 27.8 | 19.4 | 27.2 | 9.4 | 22.8 | 13.9 | 26.7 | 23.9 | 27.2 | 22.6 | 27.8 | 17.8 | 17 | 13 | 19.4 | 10.6 | 27.8 | 17.8 | 26.7 | 18.9 | 26.7 | 19.4 | 23.9 | 16.1 | 28.5 | 16.8 | 25.8 | 18.7 | 26.1 | 16.1 | 30 | 17.2 | 18.7 | 11.8 | 31.1 | 22.8 | 24.2 | 9.4 | 26.3 | 2.9 | 23.9 | 20 | 23.9 | 20.6 | 23.3 | 20.6 | 27.2 | 13.9 | 22.2 | 13.9 | 24.4 | 10 | 25.6 | -0.6 | 36.7 | -2.8 | 22.2 | -2.2 | 17.2 | 17.2 | 26.7 | 12.8 | 22.8 | 18.9 | 23.9 | 21.1 | 23.9 | 16.1 | 29.8 | 18.3 | 31 | 22 | 19.4 | 10 | 21.7 | 9.4 | 24.4 | 13.3 | 18.9 | 17.2 | 26 | 19 | 30.6 | 23.9 | 29.4 | 22.8 | 25 | 9.4 | 31.7 | 18.3 | 29.4 | 18.9 | 30.9 | 10.8 | 28.9 | 22.8 | 33 | 7.1 | 27.2 | 21.7 | 26.7 | 22.8 | 33.1 | 19.6 | 28.9 | 9.4 | 28.9 | 22.8 | 32.2 | 22.2 | 22.8 | 11.1 | 35 | 4.4 | 19.4 | 14.4 | 30 | 21.7 | 13.9 | 9.4 | 30 | 4.4
22 | 13 | 13.9 | 8.3 | 26.3 | 19.9 | 28.9 | 22.2 | 16.7 | 13.9 | 37.2 | 14.4 | 19 | 13 | 33.7 | 13.2 | 19.4 | 15.6 | 24.3 | 9.9 | 14.4 | 10.1 | 15 | 12.4 | 17.2 | 15.6 | 27.2 | 6.7 | 28 | 24 | 27.2 | 20.6 | 27.8 | 22.2 | 28.3 | 22.2 | 26.7 | 21.1 | 26.1 | 20.6 | 24.4 | 18.9 | 20.2 | 10.4 | 19.4 | 10.6 | 18.9 | 13.3 | 26.7 | 19.6 | 22.8 | 13.3 | 21.5 | 13.7 | 25.6 | 23.9 | 27.2 | 22.4 | 26.7 | 16.7 | 16 | 14 | 17.8 | 10.6 | 26.7 | 18.3 | 23.9 | 18.3 | 24.8 | 20.5 | 22.4 | 15.8 | 26.5 | 17.3 | 24.8 | 18.5 | 22.8 | 16.1 | 27.2 | 16.7 | 17.4 | 12.1 | 30 | 22.2 | 22.2 | 10 | 24.4 | 2.8 | 22.2 | 20 | 23.7 | 19.7 | 22.9 | 20.3 | 23.9 | 14.4 | 20.6 | 12.8 | 24.4 | 10.6 | 25 | -1.1 | 34.8 | -2.4 | 20.7 | -1.6 | 17.2 | 16.7 | 25.6 | 13.2 | 21.7 | 19.4 | 23.3 | 21.1 | 23 | 16.1 | 28 | 18.1 | 29 | 22 | 18.5 | 9.3 | 19.7 | 9.3 | 21.7 | 13.9 | 18.9 | 16.7 | 24 | 19 | 28.9 | 23.3 | 27.2 | 22.8 | 21.7 | 10 | 30.6 | 18.9 | 27.8 | 18.3 | 29.1 | 9.8 | 27.8 | 23.3 | 31.7 | 6.7 | 26.1 | 22.2 | 25 | 23.3 | 31.9 | 20.5 | 23.9 | 12.8 | 26.7 | 21.7 | 30.6 | 22.2 | 18.9 | 9.4 | 32.4 | 6.6 | 18.9 | 13.9 | 28.5 | 22 | 13.3 | 10.6 | 27.2 | 2.8
21 | 12 | 13.9 | 8.9 | 23.9 | 20 | 28.3 | 21.7 | 16.3 | 14 | 36.1 | 13.9 | 19 | 14 | 31.9 | 12.7 | 19.4 | 15.6 | 21.8 | 9.7 | 13.9 | 10 | 15 | 12.5 | 16.7 | 15 | 26.1 | 8.3 | 28 | 23 | 26.7 | 20.8 | 27.8 | 21.7 | 26.1 | 22.8 | 26.1 | 21.7 | 24.4 | 20 | 24 | 18.9 | 18.9 | 10.6 | 20.6 | 10.6 | 18.3 | 13.9 | 25.5 | 19.9 | 21.7 | 11.7 | 20.2 | 13.7 | 25.6 | 23.3 | 27.2 | 22.2 | 25.6 | 15 | 15 | 13 | 17.2 | 10.6 | 26.1 | 18.9 | 23.9 | 20 | 23 | 20.9 | 20.9 | 15 | 24.4 | 17.2 | 23.9 | 18.3 | 21.7 | 16.1 | 26.7 | 16.7 | 16.1 | 12.2 | 28.3 | 22.8 | 21.5 | 10.1 | 22.6 | 4.2 | 21.1 | 20 | 23.5 | 19 | 22.6 | 20.2 | 20.6 | 15.6 | 19.4 | 12.8 | 23.3 | 11.1 | 23.3 | 3.9 | 33 | -3.6 | 19.3 | -0.6 | 17.8 | 16.7 | 24.4 | 13.6 | 21.1 | 19.4 | 22.2 | 21.1 | 22 | 15.9 | 26.1 | 17.8 | 27 | 22 | 17.6 | 9 | 17.6 | 8.5 | 21.1 | 14.4 | 17.8 | 16.7 | 23 | 19 | 28.9 | 23.9 | 26.7 | 22.8 | 17.2 | 11.1 | 29.4 | 18.9 | 26.1 | 19.4 | 27.2 | 8.9 | 27.8 | 23.9 | 30.8 | 6 | 25.6 | 21.7 | 25 | 23.3 | 30.6 | 21.1 | 22.8 | 12.2 | 22.8 | 20 | 28.9 | 22.2 | 17.8 | 10 | 29.8 | 7.7 | 18.3 | 13.9 | 27.1 | 22.3 | 12.8 | 11.1 | 24.4 | 0.6
21 | 12 | 12.8 | 8.9 | 23 | 20 | 27.8 | 21.1 | 16 | 14 | 35 | 14.4 | 18 | 14 | 30 | 12.2 | 18.9 | 15.6 | 19.4 | 8.9 | 13.3 | 10 | 15 | 12.5 | 16.1 | 14.4 | 24.4 | 8.3 | 28 | 24 | 26.1 | 20.6 | 27.8 | 21.1 | 26.1 | 23.3 | 25.6 | 21.7 | 23.9 | 20 | 23.7 | 18.8 | 17.6 | 10.7 | 20 | 9.4 | 17.2 | 13.9 | 24.4 | 20 | 21.1 | 13.3 | 18.9 | 13.3 | 24.4 | 23.3 | 26.8 | 22.2 | 24.4 | 14.4 | 15 | 13 | 16.1 | 10.6 | 26.1 | 20 | 22.8 | 17.8 | 21.1 | 21.1 | 19.4 | 14.4 | 23.3 | 17.1 | 24.3 | 18.5 | 20.6 | 16.1 | 25.6 | 17.2 | 15.7 | 12.5 | 28.3 | 23.3 | 20.7 | 10.2 | 20.7 | 5.5 | 20.6 | 20 | 23.3 | 18.3 | 22.2 | 20 | 20.6 | 13.9 | 18.3 | 12.8 | 23.3 | 12.2 | 19.4 | 3.9 | 31.1 | -4.4 | 17.8 | -0.6 | 17.8 | 17.2 | 23.3 | 13.9 | 20.6 | 19.4 | 21.7 | 20 | 21.1 | 15.6 | 25.7 | 18.4 | 26 | 23 | 16.7 | 8.3 | 15.6 | 7.8 | 19.4 | 14.4 | 18.3 | 16.7 | 23 | 20 | 28.9 | 22.8 | 26.1 | 23.3 | 17.2 | 11.1 | 27.8 | 18.9 | 23.9 | 20.6 | 25.9 | 9.7 | 27.8 | 22.2 | 29.8 | 5.2 | 25 | 21.7 | 24.4 | 23.3 | 29.5 | 21.2 | 21.7 | 13.3 | 22.2 | 20.6 | 28.3 | 22.2 | 16.1 | 11.1 | 27.2 | 8.3 | 17.8 | 13.9 | 25.6 | 22.2 | 13.3 | 10 | 22.2 | 1.7
19 | 12 | 12.8 | 8.9 | 22 | 19.6 | 27.2 | 21.7 | 15.6 | 13.9 | 33.9 | 14.4 | 18 | 16 | 28.9 | 12.4 | 18.9 | 15.6 | 18.1 | 9.2 | 13.1 | 9.9 | 15 | 12.5 | 16.1 | 15 | 24.4 | 8.3 | 28 | 24 | 26.1 | 20.9 | 27.8 | 21.1 | 27.2 | 23.3 | 25 | 21.7 | 21.7 | 19.4 | 23.3 | 18.9 | 16.3 | 11.1 | 18.3 | 11.1 | 16.1 | 12.8 | 23.5 | 19.7 | 21.7 | 11.7 | 18 | 13.5 | 23.9 | 22.8 | 26.5 | 22.1 | 24.4 | 15 | 14 | 13 | 14.4 | 9.4 | 26.7 | 20.6 | 23.3 | 18.9 | 20.7 | 20.5 | 19 | 14.7 | 22.2 | 16.9 | 24.6 | 18.8 | 20 | 16.7 | 24.4 | 16.7 | 15.4 | 12.7 | 27.2 | 22.8 | 20 | 10 | 18.9 | 6.1 | 20 | 19.4 | 23.3 | 16.6 | 21.8 | 19.4 | 19.4 | 13.3 | 17.8 | 12.2 | 22.2 | 12.8 | 16.7 | 3.3 | 30.4 | -1.9 | 15.6 | 1 | 17.8 | 17.2 | 22.9 | 13.1 | 20.6 | 19.4 | 21.1 | 19.4 | 20.4 | 15.6 | 25.4 | 18.8 | 26 | 23 | 16.1 | 8.1 | 14.8 | 8.1 | 18.9 | 14.4 | 20.6 | 18.3 | 21 | 19 | 28.3 | 22.2 | 25.6 | 22.8 | 15.6 | 11.1 | 27.2 | 19.4 | 23.9 | 20 | 24.6 | 9.8 | 27.2 | 22.2 | 28.9 | 4.4 | 25 | 21.7 | 24.4 | 22.8 | 28.3 | 21.1 | 20.6 | 11.1 | 21.1 | 20 | 28.3 | 22.2 | 15.6 | 11.7 | 26.1 | 8.2 | 17.8 | 14.4 | 25 | 22.3 | 12.8 | 10 | 22.2 | 0
17 | 13 | 12.2 | 8.3 | 21.1 | 19.4 | 26.1 | 21.7 | 15 | 13.9 | 32.8 | 15 | 17 | 15 | 27.8 | 12.6 | 18.9 | 15.6 | 16.9 | 9.1 | 13 | 10 | 15 | 12.5 | 16.1 | 15 | 23.3 | 7.2 | 28 | 24 | 26.1 | 20.9 | 27.8 | 22.2 | 24.4 | 22.8 | 25 | 21.7 | 21.1 | 20 | 22.9 | 18.7 | 15 | 11.1 | 18.9 | 10.6 | 15.6 | 12.8 | 22.6 | 19.2 | 21.1 | 11.7 | 17 | 13.4 | 23.3 | 22.8 | 26.1 | 22.2 | 23.9 | 15.6 | 14 | 13 | 14.3 | 9.8 | 27.2 | 19.4 | 21.7 | 18.3 | 20.4 | 20.1 | 18.7 | 14.8 | 21.1 | 16.7 | 25 | 18.9 | 19.4 | 16.7 | 23.3 | 16.7 | 15 | 12.8 | 26.7 | 22.8 | 18.9 | 10 | 18 | 6.6 | 19.4 | 19.4 | 23.3 | 15.1 | 21.5 | 18.9 | 17.8 | 13.9 | 16.7 | 13.3 | 22.2 | 12.8 | 16.7 | 3.3 | 29.6 | -1.5 | 13.3 | 1.6 | 17.8 | 17.2 | 22.6 | 12.9 | 20 | 19.4 | 20.6 | 19.4 | 19.6 | 15.7 | 25 | 19.4 | 26 | 22 | 15.6 | 7.7 | 14.1 | 8.3 | 18.3 | 14.4 | 17.8 | 16.1 | 21 | 19 | 25.6 | 20 | 25 | 22.8 | 13.3 | 11.1 | 26.7 | 20 | 23.9 | 19.4 | 23.3 | 10 | 26.7 | 22.8 | 27.4 | 7.3 | 23.9 | 21.7 | 23.9 | 22.8 | 27.2 | 21.1 | 20 | 10.6 | 21.1 | 20 | 27.8 | 22.2 | 14.4 | 11.7 | 25 | 8.1 | 17.8 | 14.4 | 24.5 | 22.2 | 12.2 | 10.6 | 21.7 | 0
14 | 12 | 12.2 | 7.8 | 21.1 | 19.2 | 26.7 | 21.7 | 14.5 | 14.1 | 32.2 | 15.6 | 17 | 15 | 26.7 | 12.8 | 18.9 | 15.6 | 15.6 | 8.9 | 12.8 | 10 | 15 | 12.5 | 15.6 | 14.4 | 20.6 | 8.9 | 26 | 24 | 26.1 | 21.1 | 27.2 | 22.8 | 25.6 | 22.8 | 25 | 22.2 | 21.1 | 19.4 | 22.6 | 18.6 | 14.3 | 11.1 | 17.8 | 11.1 | 15.6 | 12.8 | 21.7 | 18.9 | 19.4 | 12.8 | 16.1 | 13.3 | 23.3 | 22.8 | 25.5 | 22 | 23.9 | 15.6 | 14 | 13 | 14.2 | 10.1 | 27.2 | 18.3 | 21.7 | 18.3 | 20 | 19.4 | 18.3 | 15 | 20.5 | 17.2 | 25 | 18.7 | 18.9 | 15.6 | 22.2 | 16.7 | 14.3 | 12.7 | 26.7 | 22.8 | 17.8 | 10 | 17 | 6.5 | 18.3 | 18.3 | 23.3 | 13.3 | 21.1 | 18.3 | 17.8 | 13.9 | 16.1 | 12.8 | 21.1 | 12.2 | 12.8 | 2.8 | 28.9 | -0.6 | 11.1 | 1.7 | 17.8 | 17.2 | 22.2 | 12.2 | 18.9 | 18.9 | 20.6 | 18.9 | 18.9 | 15.6 | 24.1 | 19.4 | 26 | 21 | 15 | 7.2 | 13.3 | 8.3 | 17.8 | 13.9 | 17.8 | 16.1 | 20 | 19 | 25 | 19.4 | 24.4 | 22.2 | 13.3 | 10.6 | 26.1 | 20 | 23.9 | 18.9 | 23.1 | 9.5 | 26.7 | 23.9 | 25.9 | 9.3 | 23.3 | 20.6 | 23.3 | 22.8 | 26.5 | 21.5 | 18.3 | 12.2 | 21.1 | 20 | 27.8 | 22.2 | 13.9 | 11.1 | 23.9 | 7.8 | 17.8 | 15 | 23.9 | 22.2 | 11.7 | 10.6 | 20.6 | 2.2
13 | 12 | 12.8 | 7.8 | 21.1 | 19.1 | 26.1 | 21.7 | 13.9 | 13.9 | 30.6 | 14.4 | 16 | 14 | 25.6 | 12.8 | 18.9 | 15 | 15 | 9 | 12.6 | 10 | 15 | 12.4 | 15.6 | 14.4 | 21.1 | 8.3 | 27 | 23 | 26.1 | 21.3 | 27.2 | 22.8 | 25.6 | 22.8 | 24.4 | 22.8 | 20.6 | 18.9 | 22.2 | 18.3 | 13.5 | 11.2 | 16.7 | 11.7 | 15 | 12.8 | 21.1 | 18.5 | 19.4 | 12.8 | 15.5 | 13 | 23.3 | 22.2 | 25 | 21.9 | 23.9 | 16.1 | 14 | 13 | 14.2 | 10.5 | 25.6 | 18.3 | 22.8 | 19.4 | 19.8 | 19.5 | 17.9 | 14.8 | 20 | 17.4 | 25 | 18.7 | 17.8 | 14.4 | 21.7 | 17.2 | 13.5 | 12.4 | 26.7 | 22.8 | 16.7 | 9.4 | 16.1 | 6.7 | 18.9 | 18.9 | 23.1 | 13.3 | 20.7 | 18.3 | 16.7 | 13.9 | 15.6 | 12.8 | 20 | 13.3 | 12.8 | 2.8 | 28.5 | 0.2 | 9.8 | 1.9 | 17.8 | 17.2 | 21.5 | 11.8 | 18.9 | 18.9 | 20.6 | 18.9 | 18.5 | 15.6 | 23.1 | 19.5 | 24 | 21 | 14.1 | 7.4 | 13.3 | 8.8 | 16.7 | 13.3 | 17.8 | 16.1 | 21 | 20 | 23.3 | 19.4 | 23.9 | 22.2 | 12.8 | 10.6 | 26.1 | 21.7 | 22.8 | 18.9 | 23 | 9.4 | 26.7 | 22.8 | 24.4 | 10.6 | 23.3 | 21.1 | 23.3 | 22.8 | 25.7 | 21.8 | 17.8 | 11.7 | 20.6 | 20 | 27.2 | 22.2 | 13.3 | 11.1 | 22.4 | 9.3 | 17.2 | 15 | 23.5 | 22 | 11.7 | 10 | 20 | 2.2
13 | 12 | 12.8 | 7.2 | 21.1 | 18.9 | 25.6 | 21.7 | 13.7 | 13.7 | 30 | 15.6 | 14 | 13 | 24.4 | 13 | 18.3 | 15.6 | 14.5 | 9.1 | 12.4 | 10 | 15 | 12.4 | 15.6 | 14.4 | 21.7 | 8.3 | 28 | 24 | 26.1 | 21.5 | 27.2 | 22.8 | 26.1 | 22.8 | 24.4 | 22.8 | 20.6 | 18.9 | 21.8 | 18.6 | 12.8 | 11.1 | 16.1 | 12.2 | 17.2 | 13.9 | 20.6 | 18.2 | 17.8 | 12.8 | 15 | 12.7 | 22.8 | 22.2 | 24.4 | 21.7 | 23.9 | 16.1 | 14 | 14 | 14.1 | 10.5 | 22.2 | 17.8 | 21.7 | 18.3 | 19.6 | 19.5 | 17.6 | 14.7 | 19.4 | 17.8 | 25 | 18.3 | 17.2 | 13.3 | 20 | 16.7 | 12.8 | 12.2 | 27.2 | 23.3 | 16.7 | 9.4 | 15.2 | 7 | 18.3 | 18.3 | 23 | 13.8 | 20.4 | 18.4 | 16.7 | 13.3 | 15 | 12.2 | 20 | 12.8 | 11.7 | 2.2 | 28.2 | 0.8 | 8.5 | 1.9 | 17.8 | 17.2 | 20.7 | 11.6 | 18.9 | 18.9 | 20.6 | 19.4 | 18.2 | 15.7 | 22.2 | 19.4 | 24 | 21 | 13.1 | 7.1 | 13.3 | 9 | 17.2 | 12.8 | 17.2 | 15.6 | 20 | 19 | 23.3 | 19.4 | 23.3 | 22.8 | 12.2 | 10.6 | 23.9 | 22.8 | 21.7 | 18.9 | 22.8 | 8.9 | 26.7 | 22.8 | 24 | 10.7 | 23.3 | 21.1 | 23.3 | 22.2 | 25 | 22.2 | 17.8 | 12.2 | 20 | 18.9 | 27.2 | 22.2 | 13.9 | 11.1 | 20.9 | 10.1 | 16.7 | 15 | 23.2 | 21.8 | 11.1 | 9.4 | 18.3 | 2.2
13 | 12 | 12.8 | 7.8 | 20.9 | 18.9 | 23.9 | 21.7 | 13.5 | 13.5 | 27.8 | 15.6 | 14 | 13 | 23.3 | 12.8 | 17.8 | 15.6 | 13.9 | 8.9 | 12.2 | 10 | 15 | 12 | 15 | 13.9 | 18.9 | 8.9 | 28 | 24 | 26.1 | 21.7 | 27.2 | 23.3 | 25.6 | 22.8 | 23.9 | 22.8 | 20.6 | 19.4 | 21.5 | 18.7 | 12.6 | 11 | 16.1 | 11.1 | 17.2 | 12.8 | 20 | 17.8 | 16.7 | 12.8 | 14.4 | 12.2 | 22.8 | 22.2 | 24.6 | 21.9 | 23.3 | 16.7 | 14 | 14 | 14 | 10.8 | 22.8 | 18.9 | 21.7 | 18.3 | 19.4 | 19.4 | 17.2 | 14.4 | 20 | 18.2 | 24.6 | 18.6 | 16.1 | 12.8 | 22.8 | 16.7 | 13 | 12.4 | 26.1 | 23.9 | 16.7 | 9.2 | 14.2 | 7.3 | 18.3 | 18.3 | 22.8 | 13.9 | 20 | 18.3 | 16.1 | 13.3 | 15 | 11.7 | 20 | 12.8 | 11.1 | 1.7 | 27.8 | 1.7 | 7.2 | 1.7 | 17.8 | 17.2 | 20 | 11.1 | 18.3 | 18.3 | 21.1 | 19.4 | 17.8 | 15.6 | 22 | 19.4 | 23 | 20 | 12.2 | 7.2 | 13.3 | 9.4 | 16.1 | 12.8 | 17.2 | 16.1 | 19 | 18 | 22.8 | 19.4 | 23.3 | 22.8 | 11.7 | 10 | 23.9 | 22.8 | 22.8 | 18.3 | 21.7 | 9.3 | 26.1 | 22.8 | 23.7 | 10.8 | 23.3 | 21.1 | 22.8 | 22.2 | 24.6 | 22.3 | 17.2 | 11.1 | 20 | 19.4 | 27.8 | 22.2 | 13.3 | 10.6 | 19.4 | 10.6 | 16.7 | 15 | 22.8 | 21.7 | 11.1 | 9.4 | 17.2 | 2.2
13 | 13 | 12.2 | 7.8 | 20.8 | 18.9 | 23.9 | 21.7 | 13.3 | 13.3 | 27.2 | 15.6 | 13 | 12 | 24.1 | 13.4 | 17.8 | 15.6 | 14.5 | 9.5 | 12.8 | 10 | 15 | 12.2 | 15 | 13.9 | 17.8 | 8.3 | 28 | 24 | 26.1 | 21.8 | 26.1 | 23.9 | 25 | 22.8 | 23.9 | 22.8 | 20.6 | 19.4 | 21.1 | 18.9 | 12.4 | 10.7 | 15 | 11.1 | 16.1 | 11.7 | 20.4 | 18 | 16.1 | 11.7 | 15 | 12.7 | 23.3 | 22.2 | 24.8 | 22.1 | 23.3 | 17.8 | 14 | 13 | 13.9 | 11.1 | 22.2 | 18.3 | 18.9 | 16.1 | 19 | 18.9 | 17.8 | 14.5 | 20.5 | 18.5 | 24.3 | 18.9 | 15.6 | 12.2 | 23.3 | 16.1 | 13.1 | 12.5 | 26.1 | 23.9 | 16.7 | 8.9 | 13.3 | 7.2 | 18.9 | 18.9 | 23.2 | 14 | 20.2 | 18.7 | 15.6 | 12.2 | 13.9 | 12.2 | 19.4 | 12.8 | 9.4 | 1.7 | 27.8 | 1.3 | 9.4 | 2.3 | 17.8 | 16.7 | 20.7 | 11.6 | 17.8 | 17.8 | 20.6 | 18.9 | 17.8 | 15.6 | 21.9 | 19.5 | 22 | 19 | 12.6 | 7.3 | 13.5 | 9.6 | 16.1 | 12.8 | 17.8 | 16.1 | 19 | 18 | 22.8 | 19.4 | 22.8 | 22.2 | 11.7 | 10 | 24.4 | 22.8 | 22.8 | 18.3 | 20.5 | 9.2 | 26.1 | 22.8 | 23.3 | 10.6 | 23.3 | 21.7 | 22.8 | 21.7 | 24.3 | 22.7 | 16.7 | 11.1 | 18.9 | 18.3 | 26.7 | 21.7 | 13.3 | 10.6 | 20.2 | 11.2 | 16.1 | 14.4 | 23 | 21.5 | 11.1 | 9.4 | 17.2 | 2.2
14 | 13 | 12.2 | 7.8 | 20.6 | 18.9 | 23.9 | 22.2 | 14.4 | 14 | 27.8 | 16.1 | 15 | 12 | 24.8 | 13.7 | 18.3 | 16.1 | 15 | 10 | 13.3 | 10.1 | 15 | 12.5 | 15 | 13.3 | 18.9 | 9.4 | 28 | 24 | 26.1 | 21.8 | 26.1 | 23.3 | 23.9 | 22.8 | 23.9 | 22.2 | 20.6 | 19.4 | 22.6 | 19 | 12.2 | 10.6 | 15 | 10 | 17.2 | 13.3 | 20.7 | 18.1 | 16.1 | 11.7 | 15.5 | 13 | 23.3 | 22.2 | 25 | 22.2 | 22.8 | 18.9 | 13 | 13 | 13.9 | 10.6 | 22.2 | 18.9 | 20 | 17.2 | 18.7 | 18.4 | 18.3 | 14.6 | 21.1 | 18.9 | 23.9 | 18.9 | 16.1 | 12.2 | 22.8 | 16.7 | 13.3 | 12.8 | 25.6 | 23.9 | 18.4 | 9.2 | 14.4 | 7.5 | 18.3 | 18.3 | 23.5 | 14.3 | 20.4 | 19.1 | 17.2 | 12.2 | 13.9 | 11.7 | 19.4 | 12.8 | 12.8 | 2.8 | 27.8 | 2.1 | 11.7 | 2.4 | 17.2 | 16.1 | 21.5 | 11.8 | 17.8 | 17.8 | 19.4 | 18.3 | 17.8 | 15.6 | 21.7 | 19.4 | 22 | 20 | 12.9 | 7.2 | 13.7 | 9.8 | 16.7 | 12.8 | 17.8 | 16.1 | 21 | 19 | 22.8 | 19.4 | 22.8 | 22.2 | 11.7 | 10.6 | 23.9 | 21.7 | 23.3 | 19.4 | 19.4 | 9.4 | 26.1 | 22.8 | 23.3 | 10.7 | 23.3 | 21.7 | 22.8 | 21.7 | 23.9 | 22.8 | 17.2 | 11.7 | 20 | 18.9 | 26.7 | 22.2 | 13.9 | 10.6 | 20.9 | 11.3 | 16.7 | 15 | 23.1 | 21.2 | 11.1 | 9.4 | 15.6 | 2.2
15 | 13 | 12.8 | 7.2 | 23.9 | 19.8 | 26.7 | 22.8 | 15.6 | 14.5 | 29.4 | 16.1 | 17 | 13 | 25.6 | 13.9 | 18.3 | 16.7 | 15.6 | 10.6 | 13.9 | 10 | 16.1 | 13.3 | 15.6 | 13.9 | 20 | 10 | 28 | 24 | 26.1 | 21.7 | 26.7 | 23.9 | 25 | 22.8 | 24.4 | 22.2 | 21.1 | 19.4 | 24.1 | 19.2 | 15 | 11.4 | 17.2 | 10.6 | 19.4 | 11.7 | 21.1 | 18.3 | 17.8 | 15 | 16.1 | 13.3 | 25 | 23.3 | 26.9 | 23.2 | 22.2 | 19.4 | 16 | 13 | 14.4 | 11.1 | 21.7 | 19.4 | 19.4 | 17.2 | 18.3 | 17.8 | 18.9 | 14.4 | 23 | 19.6 | 25 | 19.6 | 18.3 | 12.8 | 23.9 | 16.7 | 15.7 | 12.5 | 26.1 | 24.4 | 20 | 9.6 | 15.6 | 7.4 | 18.3 | 18.3 | 23.9 | 14.4 | 20.6 | 19.4 | 20 | 12.2 | 16.7 | 13.3 | 20.6 | 12.8 | 18.3 | 3.9 | 27.8 | 2.2 | 13.9 | 2.2 | 17.8 | 16.1 | 22.2 | 12.2 | 18.9 | 18.9 | 19.4 | 17.8 | 17.8 | 15.6 | 23.7 | 19.9 | 23 | 20 | 13.3 | 7.2 | 13.9 | 10 | 19.4 | 13.3 | 17.8 | 16.1 | 21 | 20 | 22.8 | 19.4 | 23.3 | 22.8 | 16.1 | 11.7 | 23.9 | 22.2 | 26.1 | 20.6 | 21.5 | 10.4 | 27.2 | 22.8 | 23.3 | 10.7 | 23.9 | 21.7 | 23.9 | 22.2 | 25.4 | 22.9 | 21.1 | 11.1 | 22.8 | 20.6 | 27.2 | 22.8 | 15 | 10.6 | 21.7 | 11.7 | 16.1 | 15 | 23.3 | 21.1 | 11.7 | 9.4 | 19.4 | 5
16 | 13 | 12.8 | 7.2 | 27.3 | 20.2 | 28.9 | 23.3 | 16.7 | 15 | 31.7 | 13.9 | 18 | 13 | 27.4 | 14.8 | 18.9 | 16.7 | 18.4 | 11.7 | 14.8 | 10.2 | 18.1 | 14 | 16.1 | 14.4 | 22.8 | 10 | 29 | 24 | 27.2 | 21.9 | 27.8 | 23.3 | 26.7 | 22.8 | 27.2 | 22.2 | 21.7 | 20 | 25.6 | 18.9 | 17.8 | 12.1 | 18.9 | 10.6 | 21.7 | 11.7 | 23 | 19.4 | 20 | 14.4 | 18.3 | 14.2 | 27.2 | 23.9 | 28.7 | 23.8 | 22.2 | 20 | 16 | 13 | 16.1 | 12.2 | 22.2 | 20 | 20 | 17.8 | 18.9 | 18.3 | 19.6 | 14.4 | 24.8 | 20.1 | 26.1 | 20.4 | 20.6 | 13.3 | 23.9 | 16.7 | 18.2 | 11.8 | 27.8 | 25 | 21.7 | 9.4 | 16.7 | 7.2 | 21.1 | 20 | 24.5 | 14 | 21.5 | 19.4 | 22.8 | 15 | 18.9 | 14.4 | 25 | 12.2 | 22.2 | 5 | 30.4 | 2.6 | 16.9 | 3.6 | 18.3 | 16.7 | 23.7 | 12.4 | 20.6 | 18.3 | 20 | 17.8 | 20.4 | 16.3 | 25.8 | 20.2 | 23 | 20 | 14.6 | 6.7 | 14.5 | 10.2 | 22.2 | 12.2 | 18.3 | 16.1 | 24 | 21 | 23.3 | 20 | 26.1 | 23.9 | 20.6 | 12.8 | 24.4 | 22.2 | 27.2 | 21.1 | 23.5 | 10.9 | 29.4 | 23.3 | 23.3 | 10.6 | 25 | 22.2 | 26.1 | 22.8 | 26.8 | 22.4 | 23.3 | 12.2 | 26.1 | 21.7 | 28.9 | 22.8 | 15.6 | 11.1 | 23.7 | 11.8 | 17.2 | 16.1 | 25.2 | 21.5 | 12.2 | 10 | 22.8 | 5.6
17 | 13 | 13.3 | 7.2 | 30.6 | 20 | 31.1 | 23.3 | 18 | 15.3 | 32.2 | 13.9 | 19 | 14 | 29.3 | 15.1 | 21.1 | 16.7 | 21.1 | 12.3 | 15.8 | 10.2 | 20.2 | 14.4 | 16.7 | 14.4 | 24.4 | 9.4 | 27 | 24 | 28.3 | 22.1 | 27.8 | 24.4 | 27.2 | 23.3 | 28.9 | 22.2 | 22.2 | 20 | 26.3 | 19.2 | 20.6 | 12.2 | 19.4 | 10 | 23.3 | 12.2 | 24.8 | 20.1 | 23.3 | 12.2 | 20.6 | 14.7 | 29.4 | 24.4 | 30.6 | 24.4 | 23.9 | 20.6 | 17 | 14 | 18.3 | 14.4 | 22.8 | 21.7 | 21.1 | 17.8 | 19.4 | 18.4 | 20.4 | 14.3 | 26.7 | 20.6 | 27.2 | 21.1 | 23.9 | 12.2 | 25 | 16.7 | 20.6 | 10 | 28.3 | 24.4 | 21.7 | 9.9 | 17.8 | 7.6 | 23.9 | 20.6 | 25 | 13.3 | 22.4 | 19.6 | 21.1 | 14.4 | 21.7 | 14.4 | 26.1 | 12.2 | 23.3 | 5 | 33 | 2 | 19.8 | 3.9 | 18.9 | 16.7 | 25.2 | 12.5 | 23.3 | 16.7 | 21.1 | 16.7 | 23 | 16.8 | 27.8 | 20 | 23 | 16 | 15.9 | 6.1 | 15 | 10.4 | 24.4 | 11.7 | 20 | 16.7 | 25 | 21 | 25 | 21.1 | 27.8 | 23.9 | 24.4 | 11.7 | 25.6 | 22.2 | 28.3 | 21.1 | 25.6 | 11.7 | 30 | 22.8 | 25.3 | 10.8 | 26.7 | 22.2 | 28.3 | 22.8 | 28.3 | 22.2 | 25.6 | 10.6 | 28.9 | 21.7 | 29.4 | 22.8 | 17.8 | 10.6 | 25.8 | 11.6 | 17.8 | 16.7 | 27 | 21.5 | 12.8 | 8.9 | 22.8 | 6.7
17 | 12 | 13.3 | 7.2 | 31.3 | 19.7 | 33.9 | 23.9 | 19.3 | 15.2 | 33.3 | 14.4 | 19 | 16 | 31.1 | 15.6 | 22.2 | 16.7 | 23.9 | 12.8 | 16.7 | 10 | 22.2 | 14.4 | 17.2 | 14.4 | 26.1 | 9.4 | 28 | 24 | 29.4 | 22.2 | 29.4 | 23.9 | 29.4 | 23.9 | 30.6 | 22.8 | 22.2 | 20 | 27.1 | 19.5 | 21.7 | 12 | 19.4 | 11.1 | 24.4 | 12.2 | 26.7 | 21.1 | 26.1 | 11.1 | 22.8 | 15 | 28.9 | 23.3 | 31 | 24.6 | 23.9 | 20.6 | 18 | 12 | 20.6 | 15.6 | 25.6 | 22.2 | 22.8 | 16.7 | 20 | 18.9 | 21.1 | 13.9 | 27.8 | 20.6 | 27.9 | 20.5 | 25.6 | 10.6 | 26.1 | 17.2 | 21.7 | 10.6 | 27.8 | 24.4 | 21.7 | 10.3 | 18.9 | 7.4 | 24.4 | 20 | 25.6 | 12.8 | 23.3 | 19.4 | 22.2 | 15.6 | 23.3 | 13.9 | 27.8 | 12.8 | 26.1 | 4.4 | 35.6 | 2.2 | 22.8 | 4.4 | 20 | 17.2 | 26.7 | 12.2 | 25 | 16.7 | 22.8 | 16.7 | 25.6 | 16.7 | 29.1 | 20 | 23 | 18 | 17.2 | 5 | 15.6 | 10.6 | 25 | 11.7 | 21.7 | 16.7 | 27 | 21 | 26.7 | 21.1 | 30 | 22.8 | 26.1 | 10.6 | 26.1 | 22.8 | 30 | 21.1 | 27.3 | 11.8 | 30.6 | 22.8 | 27.4 | 11.1 | 27.8 | 22.2 | 30 | 22.8 | 29.6 | 21.6 | 27.2 | 10.6 | 30.6 | 20.6 | 28.9 | 22.2 | 18.3 | 10.6 | 27.8 | 11.1 | 17.8 | 16.7 | 28.9 | 21.7 | 13.9 | 8.3 | 26.7 | 5.6
19 | 13 | 13.9 | 8.3 | 32.1 | 19.7 | 35 | 23.3 | 20.6 | 15 | 34.4 | 15 | 19 | 14 | 32.8 | 15.8 | 22.8 | 16.7 | 26.3 | 13.5 | 17.4 | 10.1 | 22.8 | 14.7 | 17.2 | 14.4 | 28.3 | 7.2 | 29 | 25 | 29.6 | 22.1 | 30.6 | 23.3 | 30.6 | 23.3 | 30.6 | 22.8 | 22.8 | 20.6 | 27.8 | 19.4 | 22.8 | 11.6 | 19.4 | 11.1 | 25.6 | 12.8 | 27.8 | 20.9 | 27.8 | 11.7 | 23.5 | 14.5 | 31.1 | 23.3 | 31.3 | 24.4 | 23.9 | 20.6 | 18 | 12 | 21.1 | 16.1 | 27.2 | 22.2 | 23.3 | 17.2 | 21.3 | 19.2 | 22 | 14.7 | 28.9 | 20.6 | 28.7 | 19.6 | 26.1 | 10.6 | 27.8 | 18.3 | 22.8 | 11.3 | 30.6 | 23.9 | 21.7 | 10.6 | 20 | 7.2 | 26.7 | 20 | 25.8 | 13 | 23.5 | 19.7 | 23.9 | 17.8 | 24.4 | 12.8 | 30 | 12.8 | 25.6 | 5 | 36.5 | 0 | 24.3 | 3.6 | 21.7 | 18.3 | 27.2 | 12.5 | 26.1 | 16.7 | 23.3 | 16.7 | 26.3 | 16.9 | 30.4 | 19.8 | 24 | 18 | 18.7 | 4.9 | 17.3 | 11.4 | 25.6 | 11.1 | 23.9 | 16.7 | 27 | 20 | 27.8 | 22.2 | 32.2 | 21.7 | 26.7 | 10 | 22.8 | 21.1 | 30.6 | 21.1 | 28.9 | 11.5 | 31.7 | 22.8 | 29.4 | 10.6 | 28.9 | 22.2 | 30.6 | 22.2 | 30.9 | 20.5 | 29.4 | 10.6 | 31.7 | 21.1 | 25 | 21.7 | 19.4 | 10 | 28.9 | 10.6 | 18.9 | 16.1 | 29.8 | 21.7 | 16.7 | 8.9 | 26.7 | 4.4
21 | 12 | 13.9 | 7.2 | 32.8 | 19.4 | 36.1 | 22.8 | 21.9 | 15.1 | 35 | 15 | 20 | 14 | 34.4 | 15.8 | 22.8 | 16.7 | 28.7 | 13.8 | 18.2 | 10.3 | 23.3 | 14.6 | 18.9 | 15 | 30 | 6.7 | 28 | 23 | 29.8 | 22.3 | 30.6 | 23.3 | 31.7 | 23.3 | 31.1 | 23.9 | 24.4 | 20.6 | 26.7 | 19.6 | 23.9 | 11.1 | 21.7 | 10 | 26.1 | 12.8 | 28.9 | 20.4 | 28.3 | 11.1 | 24.3 | 14.1 | 30.6 | 23.9 | 31.7 | 24.4 | 23.3 | 21.1 | 18 | 9 | 19.4 | 18.3 | 29.4 | 22.2 | 24.4 | 16.7 | 22.6 | 19.8 | 23 | 15.1 | 30 | 20.6 | 29.4 | 18.9 | 27.2 | 11.1 | 29.4 | 18.3 | 23.9 | 11.7 | 31.7 | 22.8 | 23.7 | 10.4 | 21.3 | 7.6 | 25 | 21.1 | 25.9 | 12.8 | 23.7 | 19.9 | 26.1 | 18.9 | 25 | 13.3 | 32.2 | 12.2 | 25.6 | 3.9 | 37.4 | -2.1 | 25.7 | 3 | 22.2 | 18.3 | 27.8 | 12.2 | 26.7 | 14.4 | 21.7 | 17.8 | 27.1 | 17.3 | 31.7 | 19.4 | 24 | 19 | 20.2 | 4.7 | 18.9 | 12.2 | 26.7 | 11.7 | 26.1 | 16.7 | 28 | 21 | 30 | 21.7 | 33.3 | 18.3 | 27.8 | 10 | 22.2 | 21.7 | 31.7 | 18.9 | 30.6 | 11.1 | 31.1 | 22.8 | 30.7 | 10.7 | 30 | 22.8 | 31.7 | 21.7 | 32.2 | 19.4 | 30.6 | 8.9 | 31.7 | 21.7 | 25 | 22.2 | 20.6 | 9.4 | 30 | 10.1 | 19.4 | 16.1 | 30.8 | 21.6 | 18.3 | 7.2 | 26.7 | 6.1
22 | 11 | 14.4 | 7.2 | 30.8 | 20.1 | 37.2 | 21.7 | 23.1 | 14.4 | 36.1 | 14.4 | 21 | 14 | 36.1 | 16.1 | 22.2 | 16.7 | 31.1 | 13.9 | 18.9 | 10 | 23.9 | 14.4 | 18.9 | 14.4 | 28.9 | 3.9 | 29 | 23 | 30 | 22.2 | 30 | 22.8 | 32.2 | 23.3 | 31.7 | 23.3 | 25 | 20.6 | 25.5 | 19.6 | 24.1 | 11.1 | 23.3 | 8.9 | 26.7 | 13.3 | 30 | 20 | 30 | 11.7 | 25 | 13.3 | 31.1 | 22.2 | 30.2 | 23.6 | 23.9 | 21.7 | 19 | 11 | 18.9 | 17.8 | 31.7 | 21.1 | 25.6 | 16.7 | 23.9 | 20 | 23.9 | 15.6 | 27.4 | 21 | 28.9 | 18.1 | 27.8 | 11.1 | 31.1 | 17.8 | 23.7 | 11.4 | 32.8 | 23.3 | 25.8 | 10.1 | 22.6 | 7.2 | 25 | 21.1 | 26.1 | 12.8 | 23.9 | 20 | 29.4 | 21.1 | 26.1 | 13.9 | 32.2 | 11.1 | 24.4 | 0.6 | 38.3 | -5 | 27.2 | 1.7 | 22.8 | 18.3 | 28.3 | 12.2 | 27.2 | 14.4 | 22.2 | 17.2 | 27.8 | 17.2 | 31.5 | 19.2 | 25 | 20 | 21.7 | 4.4 | 20.6 | 12.8 | 27.2 | 11.1 | 27.2 | 16.1 | 28 | 20 | 31.1 | 23.3 | 33.3 | 18.9 | 28.3 | 10.6 | 21.7 | 20.6 | 32.2 | 16.7 | 31.3 | 11.2 | 32.2 | 23.3 | 32 | 10.1 | 29.4 | 22.2 | 31.7 | 21.7 | 33.1 | 18.9 | 31.7 | 6.7 | 31.7 | 21.1 | 23.9 | 22.8 | 21.7 | 10 | 31.1 | 9.4 | 20 | 16.1 | 31.7 | 21.7 | 18.3 | 6.1 | 26.7 | 6.1
22 | 9 | 14.4 | 7.2 | 28.7 | 20.5 | 37.8 | 21.7 | 24.4 | 13.9 | 37.8 | 13.3 | 22 | 15 | 36.8 | 15.9 | 22.2 | 15.6 | 31.7 | 13 | 18.9 | 10.2 | 23.5 | 14.3 | 18.9 | 15 | 31.1 | 4.4 | 29 | 24 | 29.1 | 22.6 | 30.6 | 22.8 | 31.1 | 23.3 | 32.2 | 22.8 | 23.9 | 21.7 | 24.4 | 19.4 | 24.2 | 11.6 | 24.4 | 8.3 | 26.7 | 12.8 | 30.9 | 19.9 | 30.6 | 10.6 | 25.4 | 13.3 | 31.7 | 22.8 | 28.7 | 22.7 | 23.9 | 21.7 | 19 | 11 | 20 | 18.9 | 32.2 | 19.4 | 23.9 | 15.6 | 23.9 | 20.3 | 24.3 | 15.5 | 24.8 | 20.9 | 28.3 | 16.9 | 27.8 | 11.1 | 31.1 | 17.8 | 23.5 | 11.3 | 32.8 | 23.9 | 27.8 | 8.9 | 23.9 | 7.2 | 19.4 | 19.4 | 25.9 | 12.8 | 22.2 | 18.8 | 31.1 | 21.1 | 26.1 | 13.3 | 32.2 | 12.8 | 22.8 | 6.1 | 38.5 | -4.8 | 27 | 2.1 | 24.4 | 17.8 | 28.9 | 11.9 | 27.2 | 16.7 | 22.2 | 17.2 | 29.1 | 17 | 31.3 | 19 | 26 | 19 | 22.4 | 4.5 | 22.3 | 13.1 | 28.9 | 11.7 | 27.8 | 15 | 29 | 21 | 31.1 | 19.4 | 34.4 | 15.6 | 28.3 | 10 | 21.7 | 20.6 | 33.3 | 17.2 | 32.1 | 11.3 | 29.4 | 23.9 | 33.3 | 10 | 29.4 | 22.2 | 27.8 | 22.2 | 34.1 | 18.6 | 32.2 | 6.7 | 23.9 | 22.2 | 23.3 | 21.7 | 21.1 | 11.1 | 31.7 | 8.7 | 20 | 16.1 | 31.9 | 21.1 | 18.3 | 4.4 | 25.6 | 6.1
16 | 7 | 14.4 | 7.2 | 26.7 | 20.6 | 36.7 | 21.1 | 23.1 | 14.2 | 38.3 | 13.3 | 22 | 16 | 37.6 | 16.6 | 22.8 | 15.6 | 32.2 | 12 | 18.9 | 10.2 | 23.2 | 14.2 | 18.9 | 14.4 | 31.1 | 2.2 | 31 | 26 | 28.1 | 22.6 | 30 | 23.3 | 32.2 | 23.9 | 32.2 | 22.8 | 24.4 | 21.7 | 23.5 | 19.7 | 24.4 | 11.7 | 25.6 | 8.9 | 26.1 | 12.8 | 31.9 | 19.5 | 31.1 | 9.4 | 25.7 | 13.3 | 31.1 | 23.3 | 27.2 | 21.7 | 23.9 | 21.1 | 21 | 10 | 23.3 | 20 | 28.3 | 21.1 | 23.9 | 15.6 | 23.9 | 20.5 | 24.6 | 15.3 | 22.2 | 20.6 | 27.8 | 16.1 | 27.8 | 11.1 | 31.7 | 18.9 | 23.3 | 11.1 | 33.3 | 23.9 | 27.8 | 8.2 | 24.5 | 6.8 | 20.6 | 20 | 25.8 | 12.3 | 20.6 | 17.4 | 31.7 | 20.6 | 27.2 | 13.3 | 26.1 | 12.8 | 20 | 8.3 | 38.7 | -2.8 | 26.9 | 2.1 | 24.4 | 18.3 | 29.4 | 11.9 | 26.7 | 15 | 20.6 | 16.1 | 30.4 | 16.8 | 31.1 | 18.9 | 26 | 19 | 23.2 | 4.2 | 23.9 | 12.9 | 27.8 | 11.7 | 29.4 | 12.8 | 29 | 19 | 31.7 | 18.3 | 35 | 15.6 | 29.4 | 8.9 | 22.2 | 21.1 | 32.8 | 17.8 | 32.8 | 11.1 | 27.8 | 22.8 | 33.7 | 9.7 | 22.2 | 20.6 | 31.1 | 21.7 | 35 | 17.8 | 32.8 | 7.8 | 21.7 | 21.1 | 25.6 | 23.3 | 22.2 | 10 | 32.2 | 7.8 | 20.6 | 15.6 | 32 | 20.9 | 20 | 5 | 25.6 | 5.6
11 | 10 | 14.4 | 7.2 | 27.8 | 20.9 | 36.7 | 21.1 | 21.9 | 14.6 | 38.9 | 14.4 | 23 | 14 | 38.3 | 16.7 | 21.7 | 15 | 32.8 | 10.6 | 18.9 | 10 | 22.8 | 13.9 | 18.3 | 14.4 | 31.1 | 1.1 | 31 | 26 | 27.2 | 22.8 | 30 | 23.3 | 32.8 | 23.9 | 30.6 | 22.8 | 22.8 | 21.1 | 22.6 | 20 | 24.6 | 11.6 | 26.7 | 7.8 | 25.6 | 12.8 | 32.8 | 19.4 | 31.7 | 8.9 | 26.1 | 13.3 | 31.1 | 23.9 | 27 | 22 | 23.9 | 21.7 | 21 | 9 | 22.8 | 20 | 27.2 | 20.6 | 24.4 | 16.1 | 23.9 | 20.6 | 25 | 15 | 23.1 | 20.6 | 26.9 | 15.6 | 28.3 | 11.1 | 31.7 | 17.2 | 23.7 | 11.4 | 31.7 | 23.3 | 27.8 | 6.6 | 25 | 6.7 | 24.4 | 21.1 | 25.6 | 12.2 | 18.9 | 16.1 | 31.1 | 21.7 | 25.6 | 14.4 | 30.6 | 8.3 | 20 | 5.6 | 38.9 | -3.3 | 26.7 | 2.8 | 23.3 | 18.3 | 30 | 11.7 | 26.1 | 14.4 | 20.6 | 15.6 | 31.7 | 16.1 | 30.9 | 18.3 | 25 | 16 | 23.9 | 4.4 | 25.6 | 12.8 | 27.8 | 11.7 | 26.7 | 13.9 | 28 | 19 | 31.7 | 18.3 | 35 | 15 | 29.4 | 8.9 | 22.8 | 21.7 | 32.8 | 16.1 | 32.6 | 11.2 | 29.4 | 21.1 | 34 | 10 | 22.8 | 21.1 | 31.1 | 23.3 | 35 | 18.2 | 32.8 | 6.7 | 22.2 | 21.7 | 26.7 | 22.8 | 23.3 | 10.6 | 32.8 | 7.2 | 20.6 | 15.6 | 32.2 | 20.6 | 18.9 | 5 | 26.7 | 6.7
12 | 10 | 15 | 7.8 | 28.9 | 21.4 | 32.8 | 20 | 20.6 | 14.4 | 39.4 | 13.3 | 22 | 14 | 37.4 | 16.4 | 21.1 | 14.4 | 30.8 | 11.8 | 18.2 | 9.6 | 21.3 | 13.5 | 18.3 | 14.4 | 30.6 | 6.1 | 28 | 24 | 27.2 | 22.6 | 30 | 23.3 | 32.2 | 23.9 | 31.1 | 22.8 | 24.4 | 21.1 | 21.7 | 20 | 24.8 | 11.4 | 26.7 | 7.8 | 24.4 | 12.2 | 32.1 | 19.7 | 31.7 | 8.3 | 25.5 | 13.7 | 30 | 23.9 | 26.9 | 22.1 | 23.9 | 21.7 | 22 | 9 | 22.8 | 20 | 26.7 | 20.6 | 23.9 | 15.6 | 23.5 | 20.3 | 24.6 | 15 | 24.1 | 21 | 25.9 | 15 | 26.7 | 11.1 | 31.7 | 17.8 | 24 | 11.4 | 32.8 | 23.3 | 27.8 | 5.6 | 25.6 | 6.1 | 25.6 | 20.6 | 24.8 | 12.1 | 18 | 15.7 | 28.3 | 20.6 | 27.2 | 13.9 | 29.4 | 10.6 | 20 | 5.6 | 37.8 | -3.4 | 24.3 | 3.6 | 22.8 | 18.3 | 29.3 | 12.3 | 26.1 | 13.9 | 20 | 15 | 30.6 | 16.3 | 30.8 | 18.2 | 25 | 13 | 23 | 4.5 | 25 | 12.9 | 28.3 | 12.8 | 27.8 | 14.4 | 28 | 19 | 31.1 | 18.3 | 35 | 15 | 30 | 8.3 | 23.3 | 21.1 | 32.8 | 15.6 | 32.4 | 11.6 | 28.9 | 21.1 | 34.4 | 9.4 | 24.4 | 21.7 | 24.4 | 22.8 | 35 | 18.2 | 33.3 | 6.1 | 25 | 22.8 | 26.7 | 21.1 | 23.3 | 10.6 | 31.3 | 5 | 20.6 | 16.1 | 31.7 | 21.3 | 19.4 | 5.6 | 26.7 | 6.1
14 | 11 | 14.4 | 7.8 | 30 | 21.7 | 31.7 | 20.6 | 18.7 | 14.8 | 39.4 | 12.2 | 22 | 14 | 36.5 | 16.2 | 20.6 | 14.4 | 28.7 | 12.6 | 17.4 | 9.1 | 19.8 | 13.3 | 18.3 | 14.4 | 29.4 | 4.4 | 27 | 24 | 27.2 | 22.4 | 28.9 | 23.3 | 31.7 | 23.9 | 30.6 | 22.8 | 23.3 | 21.1 | 22.1 | 20.2 | 25 | 11.1 | 26.1 | 8.9 | 24.4 | 12.8 | 31.3 | 19.7 | 31.7 | 9.4 | 25 | 14.2 | 28.9 | 23.3 | 26.7 | 22.2 | 23.3 | 21.7 | 21 | 10 | 22.2 | 20 | 27.2 | 21.1 | 22.2 | 15 | 23.2 | 20 | 24.3 | 15.3 | 25 | 21.1 | 25 | 14.4 | 27.8 | 11.7 | 31.1 | 18.3 | 24.4 | 11.7 | 32.2 | 23.9 | 25.6 | 4.7 | 24.5 | 6.3 | 25.6 | 21.7 | 24.1 | 12.4 | 17 | 15 | 25.6 | 20.6 | 26.1 | 13.9 | 26.1 | 10 | 20.6 | 4.4 | 36.7 | -2.5 | 21.8 | 3.9 | 22.8 | 18.3 | 28.5 | 12.8 | 25.6 | 12.8 | 20.6 | 15 | 29.4 | 16.3 | 30.6 | 17.8 | 24 | 9 | 22 | 4.6 | 24.5 | 12.8 | 27.8 | 14.4 | 27.8 | 12.8 | 27 | 19 | 30.6 | 17.8 | 33.3 | 17.8 | 29.4 | 8.3 | 23.3 | 21.1 | 31.1 | 15 | 32.2 | 11.7 | 28.9 | 21.1 | 33.7 | 9.7 | 23.9 | 21.1 | 25 | 22.2 | 35 | 18.9 | 32.8 | 5.6 | 25.6 | 22.2 | 26.7 | 18.9 | 22.8 | 11.1 | 29.8 | 3.7 | 20.6 | 16.1 | 31.1 | 21.6 | 17.2 | 6.7 | 28.3 | 6.1
14 | 12 | 14.4 | 6.7 | 28.1 | 21.9 | 31.1 | 21.1 | 16.9 | 14.8 | 38.3 | 11.7 | 22 | 14 | 35.6 | 16.1 | 19.4 | 15.6 | 26.7 | 12.8 | 16.7 | 8.3 | 18.3 | 12.8 | 17.8 | 15 | 27.8 | 4.4 | 27 | 24 | 27.2 | 22.2 | 28.3 | 23.3 | 30 | 23.3 | 29.4 | 22.8 | 23.3 | 21.1 | 22.4 | 20.3 | 23.7 | 11.8 | 25 | 8.9 | 23.9 | 11.7 | 30.6 | 20 | 29.4 | 10.6 | 24.4 | 14.4 | 27.8 | 23.9 | 26.1 | 22.4 | 21.7 | 21.1 | 19 | 9 | 21.7 | 20 | 24.4 | 20 | 20.6 | 13.9 | 22.8 | 19.4 | 23.9 | 15 | 23 | 20 | 23.5 | 14 | 25.6 | 11.7 | 30.6 | 17.8 | 22.7 | 12.4 | 30.6 | 25 | 23.3 | 3.8 | 23.3 | 5.7 | 23.9 | 21.7 | 23.3 | 12.2 | 16.1 | 14.4 | 24.4 | 18.3 | 26.1 | 13.9 | 26.7 | 12.2 | 18.9 | 6.1 | 35.6 | -3.9 | 19.4 | 3.9 | 22.2 | 17.8 | 27.8 | 13.3 | 24.4 | 12.2 | 20 | 15 | 28.3 | 16.1 | 29.3 | 18.1 | 23 | 11 | 21.1 | 4.4 | 23.9 | 12.8 | 26.1 | 15 | 25.6 | 13.3 | 26 | 19 | 28.9 | 18.9 | 32.2 | 20 | 27.8 | 9.4 | 23.3 | 21.1 | 28.9 | 15.6 | 30.5 | 11.5 | 27.2 | 21.7 | 32.9 | 9.1 | 23.9 | 21.7 | 24.4 | 22.8 | 33.5 | 19.6 | 29.4 | 11.7 | 24.4 | 22.2 | 25 | 14.4 | 22.2 | 10.6 | 28.3 | 1.7 | 20 | 15 | 30.6 | 22.2 | 16.7 | 7.8 | 26.1 | 7.2
13 | 8 | 14.4 | 7.2 | 26.3 | 22 | 30 | 20.6 | 15 | 14.4 | 37.2 | 12.8 | 20 | 15 | 33.9 | 16.3 | 18.3 | 15 | 23.9 | 12.3 | 15.8 | 8.6 | 17 | 12.2 | 17.8 | 15 | 26.1 | 5 | 28 | 24 | 26.8 | 22 | 27.8 | 22.8 | 27.8 | 23.9 | 27.8 | 22.8 | 22.2 | 20.6 | 22.8 | 20.6 | 22.4 | 12.1 | 25 | 7.8 | 23.3 | 12.2 | 28.9 | 20.4 | 26.7 | 10.6 | 22.6 | 14.5 | 26.7 | 23.9 | 25.6 | 22.3 | 21.1 | 18.9 | 18 | 12 | 20.6 | 19.4 | 22.2 | 18.9 | 19.4 | 12.8 | 22.2 | 19.8 | 23 | 15.4 | 20.9 | 18.5 | 22.1 | 13.5 | 22.2 | 12.2 | 29.4 | 17.2 | 21.1 | 12.8 | 29.4 | 24.4 | 21.1 | 2.8 | 22.2 | 5.6 | 22.8 | 21.7 | 23.1 | 11.8 | 15.9 | 14.6 | 23.9 | 18.3 | 23.9 | 13.3 | 26.1 | 12.2 | 17.2 | 6.7 | 33.7 | -3.1 | 17.2 | 4.5 | 21.7 | 18.3 | 27.1 | 13.8 | 22.2 | 12.8 | 18.9 | 14.4 | 26.1 | 16.4 | 28 | 18.1 | 20 | 13 | 18.7 | 5.6 | 22.2 | 12.5 | 23.3 | 15 | 23.9 | 14.4 | 24 | 21 | 26.7 | 19.4 | 29.4 | 21.7 | 24.4 | 10 | 22.8 | 21.1 | 26.7 | 15.6 | 28.9 | 11.9 | 26.7 | 21.1 | 32.2 | 8.9 | 23.3 | 21.7 | 24.4 | 22.8 | 32.1 | 20.1 | 24.4 | 11.7 | 23.3 | 22.2 | 23.3 | 14.4 | 18.3 | 10 | 25.9 | 1.9 | 19.4 | 15 | 29.3 | 23 | 14.4 | 7.8 | 25 | 7.8
9 | 8 | 13.9 | 6.7 | 24.4 | 21.7 | 28.9 | 21.1 | 14.4 | 14.1 | 36.1 | 13.3 | 19 | 14 | 32.3 | 16.2 | 18.3 | 15 | 21.1 | 11.7 | 14.8 | 8.3 | 16.5 | 12.3 | 17.2 | 15 | 25 | 5 | 27 | 23 | 26.5 | 21.9 | 27.8 | 23.3 | 25.6 | 23.3 | 27.2 | 22.2 | 22.2 | 20 | 23 | 20.2 | 21.1 | 12.2 | 22.8 | 6.1 | 21.7 | 12.2 | 27.3 | 20.6 | 23.9 | 13.3 | 20.7 | 14.4 | 26.7 | 23.9 | 25 | 22.2 | 21.1 | 18.9 | 17 | 12 | 20 | 19.4 | 20 | 18.3 | 18.3 | 12.8 | 21.7 | 19.8 | 22 | 15.6 | 18.9 | 17.2 | 20.6 | 12.8 | 21.1 | 12.2 | 28.9 | 16.7 | 19.4 | 12.8 | 27.8 | 24.4 | 20.2 | 1.6 | 21.8 | 6.1 | 21.1 | 21.1 | 23 | 11.1 | 15.8 | 15 | 22.2 | 18.3 | 22.8 | 13.9 | 25.6 | 11.7 | 17.2 | 7.8 | 31.9 | -1.9 | 15 | 4.7 | 21.1 | 18.3 | 26.3 | 14.1 | 19.4 | 15 | 18.3 | 13.9 | 23.9 | 16 | 26.7 | 18.3 | 19 | 13 | 16.3 | 5.6 | 20.6 | 12.3 | 21.7 | 15 | 22.8 | 14.4 | 23 | 20 | 26.1 | 18.9 | 27.8 | 22.2 | 22.8 | 11.1 | 22.2 | 21.7 | 26.1 | 15.6 | 27.2 | 11.7 | 26.1 | 21.1 | 30.2 | 11.2 | 22.8 | 21.7 | 23.9 | 22.8 | 30.6 | 20.6 | 23.9 | 12.2 | 22.2 | 21.1 | 21.7 | 15.6 | 17.2 | 9.4 | 23.5 | 1.8 | 19.4 | 14.4 | 28 | 23.6 | 12.8 | 8.3 | 25 | 6.7
9 | 7 | 13.3 | 7.2 | 23.7 | 21.4 | 28.3 | 21.1 | 13.9 | 13.8 | 33.9 | 14.4 | 19 | 14 | 30.6 | 16.1 | 18.3 | 15 | 18.3 | 10.6 | 13.9 | 8.3 | 16.1 | 12.3 | 17.2 | 15.6 | 23.9 | 4.4 | 27 | 23 | 26.1 | 21.7 | 27.8 | 22.8 | 25 | 23.3 | 26.7 | 22.2 | 21.7 | 20 | 23.1 | 19.9 | 20.2 | 12.2 | 21.1 | 6.1 | 21.1 | 12.8 | 25.6 | 20.6 | 22.8 | 13.9 | 18.9 | 13.9 | 26.1 | 23.3 | 24.4 | 21.7 | 21.7 | 18.3 | 17 | 12 | 19.4 | 18.9 | 20 | 18.9 | 17.2 | 11.7 | 21.1 | 20 | 21.1 | 15.6 | 18.3 | 17 | 20 | 12.8 | 20 | 11.7 | 27.8 | 16.1 | 18.1 | 13.2 | 27.8 | 23.9 | 19.2 | 0.2 | 21.5 | 6.2 | 21.1 | 21.1 | 22.8 | 10.6 | 15.6 | 15 | 21.1 | 17.8 | 20.6 | 15.6 | 23.9 | 12.8 | 17.8 | 6.7 | 30 | -2.8 | 12.8 | 4.4 | 20.6 | 18.3 | 25.6 | 14.4 | 18.3 | 16.1 | 17.8 | 12.8 | 21.7 | 15.6 | 25.6 | 18.6 | 19 | 13 | 13.9 | 5.6 | 18.9 | 11.7 | 20.6 | 15.6 | 20 | 14.4 | 23 | 20 | 25.6 | 19.4 | 26.7 | 22.2 | 21.7 | 12.2 | 22.2 | 21.7 | 24.4 | 16.1 | 25.9 | 11.7 | 26.7 | 22.8 | 28.1 | 12.5 | 22.8 | 21.7 | 23.3 | 22.8 | 29.5 | 20.9 | 23.9 | 6.1 | 21.7 | 20.6 | 21.1 | 16.1 | 16.7 | 10 | 21.1 | 1.1 | 18.9 | 14.4 | 26.7 | 23.9 | 11.7 | 8.3 | 23.9 | 8.3
8 | 7 | 13.3 | 7.2 | 22.9 | 20.8 | 27.2 | 21.7 | 13.3 | 13.3 | 33.3 | 16.7 | 17 | 14 | 28.9 | 15.5 | 18.3 | 15 | 17.4 | 10.6 | 13.5 | 8.4 | 15.8 | 12.3 | 17.2 | 15.6 | 23.3 | 4.4 | 27 | 23 | 25.7 | 21.6 | 27.8 | 22.8 | 23.9 | 23.3 | 27.2 | 22.8 | 21.1 | 19.4 | 23.3 | 19.4 | 19.2 | 12.3 | 20.6 | 7.2 | 19.4 | 13.3 | 25 | 20.5 | 21.7 | 13.9 | 18.5 | 14 | 25 | 23.3 | 23.9 | 21 | 21.7 | 18.9 | 16 | 12 | 19.4 | 18.9 | 20 | 18.9 | 16.1 | 11.1 | 21.1 | 20.1 | 20.4 | 15 | 17.8 | 17 | 19.5 | 13 | 19.4 | 11.7 | 26.1 | 17.2 | 16.9 | 13.5 | 26.7 | 25 | 18.3 | -1.1 | 21.1 | 6.7 | 20.6 | 20.6 | 22.8 | 10.9 | 15.8 | 15.2 | 22.2 | 17.2 | 21.7 | 14.4 | 23.3 | 11.7 | 16.1 | 7.8 | 29.4 | -2.6 | 11.3 | 4.1 | 20 | 18.3 | 25 | 14.5 | 17.2 | 15.6 | 17.2 | 12.2 | 22.1 | 16.2 | 24.4 | 18.4 | 18 | 13 | 12.8 | 5.5 | 18 | 11.6 | 19.4 | 15 | 18.3 | 15 | 22 | 20 | 23.9 | 18.3 | 26.7 | 22.2 | 19.4 | 12.8 | 21.7 | 21.1 | 22.8 | 16.7 | 24.6 | 11.2 | 26.7 | 22.8 | 26.1 | 13.3 | 22.8 | 21.1 | 23.9 | 22.8 | 28.3 | 21.4 | 21.1 | 10.6 | 21.7 | 21.7 | 21.1 | 15.6 | 16.1 | 8.9 | 19.8 | 2.2 | 18.3 | 14.4 | 26.1 | 23.6 | 11.1 | 6.7 | 23.3 | 8.9
8 | 6 | 12.8 | 6.7 | 22.2 | 20.6 | 25.6 | 21.7 | 12.6 | 12.6 | 32.8 | 17.8 | 17 | 14 | 27.3 | 14.4 | 18.3 | 15 | 16.5 | 10.4 | 13.2 | 8.5 | 15.6 | 12.3 | 17.8 | 15.6 | 22.2 | 4.4 | 27 | 22 | 25.4 | 21.3 | 27.8 | 22.8 | 23.3 | 22.8 | 27.2 | 22.8 | 21.1 | 20 | 22.9 | 19.3 | 18.3 | 12.2 | 17.8 | 7.2 | 21.1 | 12.8 | 24.5 | 20.6 | 21.1 | 13.3 | 18.2 | 13.9 | 25 | 23.3 | 23.3 | 20.6 | 21.1 | 17.2 | 16 | 11 | 19.1 | 18.8 | 19.4 | 18.3 | 15.6 | 10.6 | 21.1 | 20.4 | 19.6 | 14 | 17.2 | 16.7 | 18.9 | 12.8 | 19.4 | 11.1 | 25.6 | 17.2 | 15.6 | 13.3 | 26.1 | 24.4 | 17.9 | -0.7 | 21.3 | 6.4 | 20 | 20 | 22.8 | 10.9 | 15.9 | 15 | 22.2 | 13.9 | 21.1 | 13.9 | 23.3 | 11.1 | 15 | 7.8 | 28.9 | -2 | 9.8 | 3.3 | 20 | 18.3 | 24.5 | 14.6 | 17.2 | 15 | 17.2 | 12.2 | 22.4 | 16.7 | 23.3 | 18.3 | 17 | 13 | 11.7 | 5.4 | 17 | 11.3 | 19.4 | 14.4 | 17.8 | 14.4 | 22 | 20 | 22.2 | 17.8 | 26.1 | 21.7 | 20 | 12.8 | 21.7 | 21.1 | 21.1 | 16.1 | 23.3 | 11.1 | 26.7 | 23.9 | 25.7 | 12.9 | 22.2 | 21.1 | 23.9 | 22.2 | 27.2 | 21.7 | 21.1 | 8.9 | 22.2 | 21.7 | 19.4 | 11.7 | 15.6 | 8.9 | 18.5 | 2.4 | 17.8 | 14.4 | 25.6 | 23.3 | 10.6 | 6.7 | 23.3 | 8.3
8 | 6 | 12.8 | 6.7 | 21.8 | 20.3 | 26.1 | 21.7 | 11.8 | 11.8 | 31.7 | 17.2 | 17 | 14 | 25.6 | 13.3 | 17.8 | 15 | 15.6 | 10 | 12.8 | 8.3 | 15.3 | 12.3 | 17.2 | 15.6 | 21.1 | 4.4 | 27 | 23 | 25 | 21.1 | 27.2 | 23.3 | 22.8 | 22.2 | 26.7 | 22.8 | 21.1 | 20 | 22.6 | 19.2 | 17.8 | 12.1 | 18.3 | 7.8 | 20.6 | 12.8 | 23.9 | 20.6 | 20.6 | 12.8 | 17.8 | 13.9 | 25 | 23.3 | 23.3 | 20.5 | 20.6 | 16.1 | 15 | 12 | 18.9 | 18.6 | 18.9 | 18.3 | 15 | 11.1 | 21.1 | 20.6 | 18.9 | 13.3 | 17.2 | 16.7 | 17.4 | 12.3 | 18.3 | 11.7 | 25.6 | 17.2 | 15.4 | 13.8 | 25.6 | 23.9 | 17.6 | -0.6 | 21.5 | 6.6 | 20 | 20 | 22.8 | 11.1 | 16.1 | 15 | 21.7 | 13.9 | 20 | 14.4 | 22.2 | 11.1 | 13.9 | 7.2 | 28.3 | -2.2 | 8.3 | 2.8 | 20 | 18.3 | 23.9 | 14.4 | 16.7 | 14.4 | 16.7 | 11.7 | 22.8 | 17.2 | 22.8 | 18.8 | 18 | 13 | 10.6 | 5 | 16.1 | 11.1 | 18.9 | 15 | 17.2 | 15 | 22 | 20 | 22.2 | 17.2 | 25.6 | 21.7 | 16.7 | 12.2 | 21.1 | 21.1 | 20 | 16.7 | 22.2 | 11.3 | 26.7 | 24.4 | 25.4 | 12.6 | 22.8 | 21.7 | 23.3 | 22.2 | 26.5 | 22.4 | 20.6 | 10 | 21.7 | 21.1 | 19.4 | 10.6 | 15 | 9.4 | 17.2 | 2.8 | 17.8 | 15 | 25 | 22.8 | 10.6 | 6.1 | 23.3 | 7.8
8 | 6 | 12.8 | 7.2 | 21.5 | 20.2 | 24.4 | 21.7 | 11.1 | 11.1 | 31.1 | 17.8 | 16 | 13 | 24.7 | 13 | 17.8 | 15 | 15 | 10.2 | 12.8 | 8.5 | 15.2 | 12.2 | 16.7 | 15 | 20 | 3.3 | 27 | 23 | 24.6 | 21.1 | 25.6 | 22.2 | 22.8 | 22.2 | 26.7 | 22.8 | 21.1 | 19.4 | 22.2 | 18.9 | 17.2 | 11.7 | 17.8 | 8.9 | 16.7 | 13.3 | 23.5 | 20.7 | 20.6 | 12.2 | 17.2 | 13.8 | 24.4 | 23.3 | 23.3 | 20.5 | 19.4 | 15.6 | 13 | 11 | 18.6 | 18.5 | 19.4 | 18.9 | 13.3 | 10 | 20.9 | 20.4 | 18.3 | 12.6 | 17.2 | 16.7 | 15.9 | 11.7 | 16.1 | 12.8 | 25 | 17.2 | 15.2 | 14.3 | 25 | 23.9 | 17.2 | -0.6 | 21.7 | 6.1 | 20 | 20 | 22.4 | 10.9 | 15.9 | 14.8 | 19.4 | 13.9 | 19.4 | 15 | 20 | 13.3 | 13.3 | 7.2 | 27.4 | -1.3 | 8.1 | 2.8 | 20.6 | 18.3 | 23.2 | 14.5 | 16.1 | 14.4 | 17.2 | 12.2 | 22.2 | 17.2 | 22.2 | 19.2 | 17 | 13 | 9.5 | 5.1 | 15.7 | 11.1 | 18.3 | 14.4 | 16.7 | 14.4 | 22 | 19 | 21.7 | 17.2 | 25 | 21.7 | 14.4 | 12.2 | 21.1 | 21.1 | 20 | 16.1 | 21.1 | 11.2 | 26.7 | 23.9 | 25 | 12.2 | 22.8 | 21.1 | 23.3 | 22.2 | 25.7 | 22.8 | 18.3 | 10 | 21.1 | 20.6 | 17.2 | 8.9 | 14.4 | 9.4 | 16.7 | 3.7 | 17.8 | 15.6 | 24.4 | 22.7 | 10 | 6.1 | 20.6 | 7.2
6 | 6 | 12.2 | 7.8 | 21.1 | 20 | 23.9 | 21.7 | 11.5 | 11.4 | 30 | 18.3 | 16 | 13 | 23.7 | 12.7 | 17.8 | 15 | 14.5 | 10.2 | 12.8 | 8.5 | 15 | 12.2 | 16.7 | 15.6 | 18.9 | 3.9 | 27 | 23 | 24.3 | 21.2 | 27.2 | 22.8 | 22.2 | 21.7 | 25 | 22.8 | 21.1 | 19.4 | 22 | 19 | 16.7 | 11.7 | 17.2 | 9.4 | 16.1 | 13.9 | 23.2 | 20.9 | 20 | 11.7 | 16.7 | 13.6 | 24.4 | 23.3 | 23.3 | 20.6 | 18.9 | 15 | 11 | 8 | 18.3 | 18.2 | 20 | 19.4 | 11.7 | 10 | 20.8 | 20.3 | 17.8 | 12.1 | 17.2 | 16.7 | 14.4 | 11.1 | 15.6 | 12.2 | 25.6 | 17.2 | 15 | 14.4 | 25 | 23.9 | 16.5 | 0.2 | 20.6 | 7.6 | 20 | 20 | 22.1 | 10.3 | 15.8 | 14.7 | 18.3 | 13.9 | 18.3 | 15 | 21.1 | 13.3 | 11.7 | 6.7 | 26.5 | -0.4 | 8 | 2.9 | 20.6 | 18.3 | 22.4 | 14 | 16.1 | 15 | 17.2 | 12.2 | 21.7 | 16.9 | 21.7 | 19.4 | 16 | 12 | 8.3 | 4.7 | 15.4 | 11 | 18.9 | 15 | 16.1 | 15 | 21 | 19 | 21.1 | 16.7 | 24.4 | 21.1 | 13.9 | 12.2 | 21.1 | 21.1 | 18.9 | 16.1 | 20 | 11.1 | 26.7 | 23.9 | 24.3 | 12.6 | 22.8 | 21.7 | 22.8 | 21.7 | 25 | 23.3 | 18.3 | 9.4 | 21.7 | 21.1 | 15.6 | 7.8 | 13.9 | 9.4 | 16.1 | 4.5 | 16.1 | 15 | 23.9 | 22.5 | 10 | 5.6 | 18.3 | 8.9
7 | 6 | 11.1 | 7.2 | 21.1 | 20.1 | 23.9 | 21.7 | 11.8 | 11.4 | 29.4 | 18.3 | 16 | 14 | 22.8 | 12.2 | 17.8 | 15.6 | 13.9 | 10 | 12.8 | 8.3 | 14.7 | 11.9 | 16.7 | 15.6 | 17.8 | 4.4 | 27 | 23 | 23.9 | 21.1 | 27.2 | 22.8 | 21.7 | 21.7 | 25 | 22.8 | 20.6 | 19.4 | 21.9 | 18.9 | 16.7 | 11.9 | 15.6 | 7.8 | 16.7 | 14.4 | 22.8 | 21.1 | 18.9 | 11.7 | 16.1 | 13.3 | 24.4 | 23.3 | 23.9 | 20.7 | 18.3 | 14.4 | 9 | 8 | 18.1 | 18.1 | 18.9 | 18.3 | 11.7 | 10 | 20.6 | 20 | 17.2 | 11.1 | 17 | 16.5 | 14.6 | 11.6 | 15.6 | 12.8 | 25 | 17.8 | 14.6 | 14.2 | 24.4 | 23.9 | 15.7 | 0.3 | 19.4 | 8.8 | 19.4 | 19.4 | 21.7 | 10 | 15.6 | 14.4 | 17.2 | 14.4 | 18.3 | 13.9 | 21.7 | 11.7 | 12.8 | 7.2 | 25.6 | 0.6 | 7.8 | 2.8 | 20 | 18.3 | 21.7 | 13.9 | 15.6 | 14.4 | 17.2 | 11.1 | 21.1 | 16.7 | 21.1 | 19.2 | 14 | 8 | 7.2 | 4.4 | 15 | 11.1 | 18.3 | 15 | 15 | 13.3 | 21 | 19 | 20 | 16.1 | 23.9 | 21.7 | 13.9 | 12.2 | 21.1 | 20.6 | 18.3 | 16.1 | 20 | 11.3 | 26.7 | 23.9 | 23.5 | 13.1 | 22.2 | 21.1 | 22.8 | 22.2 | 24.6 | 23.2 | 18.3 | 9.4 | 21.1 | 21.1 | 15 | 6.7 | 13.9 | 9.4 | 15.6 | 5 | 16.1 | 14.4 | 23.3 | 22.2 | 9.4 | 5.6 | 17.2 | 7.2
6 | 4 | 11.7 | 7.2 | 21.1 | 20.4 | 24.4 | 21.7 | 12.2 | 11.7 | 28.9 | 18.3 | 16 | 14 | 23.7 | 11.8 | 17.8 | 15.6 | 14.5 | 10.6 | 13.3 | 8.8 | 14.7 | 12 | 16.7 | 15 | 16.7 | 3.9 | 27 | 23 | 24.1 | 21.2 | 27.2 | 23.9 | 21.7 | 21.7 | 25 | 22.8 | 20 | 18.9 | 21.7 | 18.9 | 16.7 | 12.1 | 15 | 7.2 | 16.7 | 15 | 23.2 | 21.3 | 17.8 | 12.2 | 16.5 | 13.8 | 24.4 | 23.3 | 24.4 | 20.9 | 18.3 | 13.3 | 7 | 6 | 17.8 | 17.8 | 18.9 | 18.9 | 11.7 | 9.4 | 20.8 | 20.3 | 17.4 | 11 | 16.9 | 16.4 | 14.8 | 12.3 | 15 | 12.8 | 25.6 | 17.8 | 14.3 | 13.7 | 23.9 | 23.9 | 15 | 0.6 | 18.3 | 9.4 | 19.4 | 19.4 | 22.2 | 10.1 | 15.8 | 14.9 | 16.7 | 13.3 | 17.8 | 13.9 | 21.1 | 12.2 | 11.7 | 6.7 | 26.1 | 0 | 9.5 | 3.5 | 20 | 18.3 | 22.6 | 14 | 15.6 | 15 | 16.1 | 10 | 21.1 | 16.9 | 20.6 | 19.1 | 11 | 9 | 8.7 | 4.9 | 15.4 | 11.2 | 17.8 | 15 | 15 | 13.3 | 21 | 19 | 20 | 15.6 | 23.3 | 21.7 | 12.8 | 11.7 | 20.6 | 20.6 | 17.8 | 15.6 | 20 | 11.3 | 26.1 | 23.3 | 22.8 | 13.3 | 22.8 | 21.1 | 22.8 | 22.2 | 24.3 | 23.1 | 17.8 | 10 | 21.7 | 21.1 | 13.9 | 7.2 | 13.3 | 9.4 | 16 | 5.6 | 16.1 | 14.4 | 23.1 | 22.1 | 8.3 | 5.6 | 17.2 | 7.2
8 | 6 | 11.7 | 7.8 | 21.1 | 20.6 | 25 | 22.2 | 13.1 | 12.3 | 28.3 | 18.3 | 17 | 14 | 24.7 | 11.7 | 17.8 | 15.6 | 15 | 10.8 | 13.9 | 9.2 | 15 | 12.3 | 17.2 | 15 | 16.1 | 3.9 | 28 | 23 | 24.2 | 21.1 | 25.6 | 22.8 | 23.9 | 22.8 | 25 | 22.8 | 20 | 18.9 | 22.8 | 19.4 | 16.7 | 12.2 | 14.4 | 4.4 | 16.7 | 15 | 23.5 | 21.4 | 17.8 | 12.2 | 16.8 | 14.1 | 24.4 | 23.3 | 25 | 21.1 | 18.9 | 12.8 | 9 | 8 | 17.8 | 17.8 | 20 | 19.4 | 11.7 | 9.4 | 20.9 | 20.4 | 17.6 | 11 | 16.7 | 16.1 | 15 | 12.8 | 16.1 | 13.3 | 24.4 | 18.3 | 13.9 | 13.3 | 24.4 | 24.4 | 15.4 | 1.5 | 19.6 | 10.1 | 18.9 | 18.9 | 22.8 | 10.3 | 15.9 | 15.3 | 17.8 | 13.9 | 17.8 | 15 | 21.1 | 12.2 | 13.9 | 7.2 | 26.7 | -0.3 | 11.1 | 3.6 | 20.6 | 18.9 | 23.5 | 14 | 16.7 | 15 | 15.6 | 10 | 21.1 | 17.1 | 20 | 18.9 | 13 | 9 | 10.2 | 5.4 | 15.7 | 11.5 | 18.3 | 15.6 | 15 | 13.3 | 21 | 19 | 20 | 14.4 | 22.8 | 21.7 | 13.3 | 11.7 | 21.1 | 20.6 | 18.9 | 16.1 | 20 | 11.1 | 26.1 | 23.3 | 23.9 | 13.8 | 22.8 | 21.1 | 22.8 | 22.2 | 23.9 | 22.8 | 18.3 | 9.4 | 21.1 | 21.1 | 15 | 8.3 | 14.4 | 10 | 16.3 | 5.9 | 15.6 | 14.4 | 23 | 21.8 | 10.6 | 6.1 | 16.7 | 8.3
11 | 7 | 12.2 | 8.9 | 24.1 | 21.6 | 26.7 | 22.2 | 14.1 | 13.2 | 28.3 | 18.3 | 19 | 16 | 25.6 | 11.1 | 18.3 | 16.1 | 15.6 | 11.1 | 14.4 | 9.4 | 16.1 | 12.8 | 17.8 | 15 | 18.3 | 6.1 | 28 | 23 | 24.4 | 21.1 | 26.1 | 23.3 | 24.4 | 23.3 | 26.1 | 22.8 | 20 | 19.4 | 23.9 | 20.1 | 18.5 | 13 | 13.9 | 5 | 16.7 | 14.4 | 23.9 | 21.7 | 19.4 | 12.8 | 17.2 | 14.4 | 26.1 | 25 | 26.3 | 22 | 19.4 | 12.2 | 11 | 9 | 18.3 | 18.3 | 20.6 | 20 | 13.9 | 10 | 21.1 | 20.6 | 17.8 | 10.6 | 18.7 | 17.2 | 17.6 | 13.4 | 19.4 | 14.4 | 22.8 | 18.9 | 16.7 | 13.5 | 26.1 | 25.6 | 15.7 | 2.1 | 20.9 | 10.7 | 19.4 | 19.4 | 23.3 | 10.6 | 16.1 | 15.6 | 19.4 | 14.4 | 19.4 | 13.9 | 22.8 | 12.8 | 17.8 | 8.9 | 27.2 | -0.6 | 12.8 | 3.9 | 20.6 | 18.9 | 24.4 | 13.9 | 17.8 | 15.6 | 17.8 | 11.1 | 21.1 | 17.2 | 22.2 | 19.4 | 14 | 9 | 11.7 | 5.6 | 16.1 | 11.7 | 21.1 | 16.7 | 17.8 | 15.6 | 22 | 19 | 22.2 | 16.1 | 23.9 | 21.7 | 17.8 | 13.3 | 21.1 | 20.6 | 22.2 | 17.2 | 22.2 | 12.5 | 27.2 | 23.3 | 25 | 14.2 | 23.3 | 21.7 | 23.9 | 22.8 | 25.4 | 22.9 | 22.8 | 9.4 | 22.2 | 21.7 | 15.6 | 8.9 | 16.1 | 10 | 16.7 | 6.1 | 16.7 | 15 | 22.8 | 21.7 | 15.6 | 7.2 | 18.9 | 9.4
13 | 8 | 12.8 | 8.3 | 27 | 22 | 30 | 23.3 | 15 | 13.9 | 30 | 18.9 | 19 | 16 | 27.8 | 11.8 | 19.4 | 16.1 | 18.5 | 12.3 | 15.9 | 9.6 | 18.3 | 13.4 | 18.3 | 15.6 | 22.2 | 3.9 | 30 | 23 | 25.9 | 21.6 | 27.8 | 22.8 | 26.1 | 23.9 | 28.3 | 23.3 | 20.6 | 19.4 | 25 | 20.6 | 20.4 | 13.4 | 13.9 | 8.3 | 17.2 | 15.6 | 25.7 | 21.8 | 22.2 | 12.8 | 20 | 15.3 | 26.7 | 24.4 | 27.6 | 23 | 21.1 | 12.8 | 13 | 11 | 19.4 | 18.9 | 22.2 | 21.1 | 16.7 | 10.6 | 21.7 | 20.9 | 19.8 | 11.3 | 20.8 | 18.2 | 20.2 | 13.2 | 22.8 | 15 | 23.9 | 19.4 | 19.4 | 12.9 | 27.8 | 26.1 | 16.1 | 2.8 | 22.2 | 11.1 | 21.7 | 20 | 23.9 | 10.9 | 17.2 | 16.4 | 22.8 | 16.1 | 21.7 | 16.7 | 23.3 | 15 | 19.4 | 8.9 | 29.8 | 0.4 | 15.6 | 4.4 | 20.6 | 18.9 | 25.9 | 14.1 | 20.6 | 16.7 | 19.4 | 11.7 | 23 | 18.1 | 24.5 | 19.6 | 18 | 7 | 14.5 | 6.4 | 18.1 | 12.1 | 23.9 | 15 | 21.1 | 16.1 | 22 | 19 | 25.6 | 16.7 | 27.2 | 21.1 | 21.1 | 13.3 | 22.2 | 21.1 | 26.1 | 17.8 | 24.5 | 13.4 | 28.9 | 22.8 | 26.1 | 14.4 | 23.9 | 22.2 | 25.6 | 23.3 | 26.8 | 22.4 | 24.4 | 10 | 23.9 | 21.7 | 16.1 | 7.8 | 17.8 | 9.4 | 18.9 | 6.7 | 17.8 | 15 | 24.6 | 21.7 | 18.3 | 7.2 | 21.1 | 12.2
16 | 8 | 13.9 | 7.2 | 30 | 22.2 | 32.2 | 23.9 | 17.8 | 14.3 | 31.7 | 18.9 | 20 | 16 | 30 | 12.9 | 21.7 | 16.1 | 21.5 | 13.4 | 17.4 | 9.6 | 20.6 | 13.8 | 18.9 | 15.6 | 23.3 | 4.4 | 30 | 23 | 27.4 | 21.9 | 30 | 22.2 | 27.2 | 23.9 | 30 | 23.3 | 21.1 | 19.4 | 25.9 | 20.5 | 22.2 | 13.9 | 15 | 5 | 17.8 | 16.1 | 27.6 | 21.9 | 23.9 | 13.3 | 22.8 | 15.7 | 27.2 | 24.4 | 28.9 | 23.9 | 22.2 | 12.8 | 16 | 9 | 21.7 | 18.3 | 23.9 | 22.2 | 18.9 | 11.7 | 22.2 | 20.8 | 21.9 | 11.9 | 22.8 | 18.9 | 22.8 | 12.8 | 26.1 | 14.4 | 26.1 | 20 | 22.2 | 11.7 | 30.6 | 26.1 | 18.3 | 3 | 24.4 | 12.1 | 23.3 | 20.6 | 24.4 | 11.1 | 18.3 | 17 | 26.1 | 18.3 | 23.3 | 16.7 | 26.1 | 11.7 | 20.6 | 8.3 | 32.4 | 1.5 | 18.3 | 4.5 | 20.6 | 18.9 | 27.4 | 14.1 | 21.7 | 16.1 | 19.4 | 11.7 | 24.8 | 19 | 26.7 | 19.4 | 18 | 8 | 17.2 | 6.7 | 20.2 | 12.7 | 24.4 | 14.4 | 23.3 | 16.1 | 23 | 19 | 27.8 | 15.6 | 29.4 | 20 | 25.6 | 12.8 | 22.8 | 20.6 | 28.3 | 19.4 | 26.7 | 14.4 | 30 | 22.2 | 27.6 | 14.3 | 25.6 | 21.7 | 28.9 | 23.3 | 28.3 | 22.2 | 26.7 | 8.3 | 23.9 | 21.7 | 16.7 | 7.8 | 18.9 | 9.4 | 21.1 | 6.6 | 17.8 | 15 | 26.5 | 21.9 | 21.1 | 3.9 | 25 | 8.9
17 | 8 | 15.6 | 7.8 | 31.3 | 22.1 | 33.9 | 24.4 | 20.5 | 14.4 | 32.2 | 19.4 | 21 | 16 | 32.2 | 13.3 | 22.2 | 16.1 | 24.4 | 13.9 | 18.9 | 9.4 | 22.8 | 13.9 | 20.6 | 15.6 | 25 | 4.4 | 30 | 23 | 28.9 | 22.2 | 30.6 | 21.7 | 29.4 | 24.4 | 31.1 | 23.9 | 21.1 | 20 | 26.9 | 20.3 | 23.3 | 12.9 | 15.6 | 5 | 17.8 | 16.1 | 29.4 | 21.7 | 25.6 | 14.4 | 25.6 | 15.6 | 28.3 | 24.4 | 29.6 | 23.5 | 21.7 | 12.8 | 17 | 10 | 22.8 | 18.9 | 25.6 | 22.8 | 20.6 | 10.6 | 22.8 | 21.1 | 23.9 | 12.2 | 24.1 | 19.6 | 23.5 | 12.8 | 27.8 | 13.3 | 27.8 | 20 | 22.9 | 11.4 | 32.2 | 26.1 | 20.6 | 3.3 | 26.7 | 12.4 | 25 | 20 | 25 | 11.7 | 19.4 | 17.8 | 26.1 | 17.8 | 25.6 | 15.6 | 26.7 | 8.9 | 22.2 | 7.2 | 35 | 2.2 | 21.1 | 3.9 | 21.1 | 18.9 | 28.9 | 13.9 | 23.3 | 16.7 | 20.6 | 10 | 26.7 | 19.4 | 28.2 | 19.7 | 19 | 9 | 20 | 6.7 | 22.2 | 12.8 | 25.6 | 15 | 25.6 | 15.6 | 23 | 18 | 28.3 | 15 | 31.1 | 18.3 | 27.8 | 11.7 | 23.9 | 20.6 | 30.6 | 16.7 | 28.2 | 14.1 | 30.6 | 21.7 | 29.1 | 14.2 | 26.1 | 21.7 | 29.4 | 22.8 | 30 | 21.7 | 29.4 | 7.8 | 26.7 | 22.8 | 16.7 | 7.8 | 20.6 | 10.6 | 23.3 | 6.7 | 20 | 15.6 | 28.3 | 21.7 | 22.2 | 3.3 | 27.2 | 8.3
18 | 7 | 16.1 | 6.7 | 32.6 | 22.1 | 35.6 | 23.3 | 23.3 | 13.9 | 33.9 | 19.4 | 21 | 15 | 34.2 | 14.2 | 22.2 | 16.1 | 27.2 | 13.9 | 19.6 | 9.5 | 22.6 | 14 | 22.2 | 16.7 | 27.2 | 3.9 | 31 | 23 | 29.3 | 22 | 30.6 | 22.8 | 30.6 | 23.9 | 31.7 | 21.7 | 21.1 | 20 | 27.8 | 20 | 24.5 | 11.8 | 19.4 | 7.2 | 18.3 | 16.7 | 29.6 | 21 | 27.8 | 15 | 26 | 15.7 | 29.4 | 23.9 | 30.4 | 23.6 | 21.7 | 13.3 | 18 | 12 | 23.3 | 18.3 | 27.8 | 22.8 | 22.2 | 9.4 | 24.1 | 21.6 | 25.2 | 13.1 | 25.4 | 20 | 24.3 | 12.9 | 28.9 | 12.8 | 30 | 20.6 | 23.7 | 11.4 | 33.9 | 24.4 | 22.8 | 2.8 | 28.9 | 12.8 | 26.7 | 20 | 25.2 | 12.1 | 20.2 | 18.2 | 27.8 | 17.8 | 26.1 | 13.9 | 27.8 | 8.9 | 22.2 | 7.8 | 36.5 | 0 | 22.8 | 3.4 | 22.2 | 19.4 | 29.1 | 14.9 | 23.9 | 16.7 | 21.1 | 8.3 | 27.8 | 19.3 | 29.6 | 19.6 | 22 | 14 | 22.4 | 6.6 | 24.4 | 13.6 | 26.1 | 15 | 27.2 | 15 | 24 | 19 | 30 | 15.6 | 32.8 | 15.6 | 29.4 | 10.6 | 26.1 | 20 | 32.2 | 15.6 | 29.6 | 13.8 | 31.7 | 22.2 | 30.6 | 13.3 | 26.7 | 22.2 | 31.1 | 21.7 | 31.6 | 20.6 | 31.1 | 7.8 | 28.9 | 21.7 | 17.2 | 7.2 | 21.7 | 11.1 | 25 | 6.7 | 22.8 | 15.6 | 29.6 | 21.3 | 22.8 | 3.9 | 28.3 | 9.4
19 | 6 | 16.7 | 6.7 | 33.9 | 21.7 | 37.2 | 23.3 | 20.9 | 14.6 | 34.4 | 20 | 22 | 15 | 36.3 | 14.9 | 22.8 | 15.6 | 30 | 12.9 | 20.4 | 10 | 22.4 | 13.8 | 24.4 | 17.2 | 28.9 | 0 | 31 | 24 | 29.6 | 21.8 | 31.1 | 22.8 | 31.7 | 23.3 | 31.7 | 23.3 | 22.2 | 20.6 | 28.5 | 20 | 25.6 | 10 | 21.1 | 6.7 | 18.3 | 17.2 | 29.8 | 20.7 | 30 | 15.6 | 26.3 | 16 | 31.1 | 23.9 | 31.1 | 23.3 | 21.1 | 13.3 | 18 | 13 | 25 | 16.7 | 27.8 | 21.7 | 21.7 | 8.3 | 25.4 | 22.3 | 26.5 | 14.3 | 26.7 | 20.6 | 25 | 12.8 | 28.9 | 12.8 | 29.4 | 19.4 | 24.4 | 11.1 | 34.4 | 24.4 | 24.3 | 3.6 | 29.8 | 12.7 | 27.2 | 20 | 25.4 | 12.3 | 20.9 | 18.5 | 28.9 | 20.6 | 26.7 | 16.7 | 28.9 | 7.2 | 23.3 | 7.2 | 37.9 | -1.8 | 24.4 | 2.5 | 24.4 | 20 | 29.2 | 15.4 | 23.3 | 16.7 | 21.1 | 6.1 | 28.9 | 19.3 | 31.1 | 19.4 | 23 | 12 | 24.8 | 5.6 | 26.7 | 14.5 | 27.2 | 14.4 | 27.2 | 13.9 | 24 | 18 | 30 | 15 | 32.2 | 15 | 30 | 10 | 27.2 | 19.4 | 33.3 | 15 | 31.1 | 12.8 | 31.7 | 22.8 | 31.9 | 13.2 | 28.3 | 22.8 | 31.7 | 22.2 | 33.3 | 19.4 | 32.2 | 5 | 29.4 | 22.2 | 17.8 | 6.7 | 23.3 | 11.7 | 26.6 | 6.1 | 22.8 | 15.6 | 30.9 | 21.1 | 23.9 | 5 | 28.9 | 8.3
21 | 7 | 17.8 | 5.6 | 34.3 | 21.4 | 38.3 | 22.2 | 18.5 | 14.6 | 36.1 | 20 | 23 | 15 | 38.3 | 15.6 | 22.2 | 15.6 | 32.8 | 11.7 | 21.1 | 10 | 22.2 | 13.9 | 24.4 | 18.3 | 30 | -3.3 | 31 | 23 | 30 | 21.7 | 31.1 | 22.2 | 31.7 | 23.3 | 32.2 | 23.9 | 22.8 | 20.6 | 29.3 | 19.6 | 25.8 | 10.5 | 23.3 | 5.6 | 19.4 | 17.8 | 30 | 20 | 31.1 | 15 | 26.7 | 16.1 | 32.2 | 21.7 | 31.1 | 23.2 | 21.7 | 13.3 | 19 | 14 | 24.4 | 17.8 | 29.4 | 21.7 | 23.3 | 9.4 | 26.7 | 22.8 | 27.8 | 15 | 27.4 | 20.7 | 25 | 12.6 | 30 | 12.8 | 30.6 | 20.6 | 24.6 | 11.9 | 35 | 24.4 | 25.7 | 3.6 | 30.8 | 12.2 | 28.3 | 19.4 | 25.6 | 12.8 | 21.7 | 18.9 | 29.4 | 20 | 27.2 | 14.4 | 29.4 | 9.4 | 23.3 | 8.3 | 39.4 | -7.8 | 26.1 | 1.1 | 25.6 | 20 | 29.4 | 16.1 | 23.9 | 17.8 | 21.1 | 7.2 | 30 | 18.9 | 31.5 | 19.5 | 23 | 14 | 27.2 | 4.4 | 28.9 | 15 | 28.3 | 13.9 | 28.3 | 14.4 | 26 | 20 | 31.7 | 15.6 | 32.8 | 14.4 | 30.6 | 10.6 | 26.1 | 18.9 | 33.9 | 15.6 | 31.7 | 12.5 | 31.7 | 22.8 | 33.1 | 13.2 | 30.6 | 22.2 | 32.8 | 22.2 | 33.9 | 19.2 | 33.9 | 2.2 | 29.4 | 22.2 | 17.2 | 6.1 | 22.2 | 8.3 | 28.3 | 6.1 | 22.8 | 15.6 | 32.2 | 20.6 | 23.9 | 2.8 | 30.6 | 8.3
22 | 7 | 18.3 | 5.6 | 34.6 | 20.9 | 38.3 | 22.8 | 16.1 | 14.4 | 36.7 | 19.4 | 23 | 16 | 38.5 | 15 | 22.2 | 15.6 | 33.9 | 11.2 | 20.4 | 10.3 | 21.3 | 13.5 | 23.9 | 18.3 | 30.6 | -1.1 | 31 | 24 | 29.8 | 21.5 | 30.6 | 22.2 | 31.1 | 23.3 | 31.1 | 23.3 | 22.2 | 20.6 | 30 | 19.4 | 25.9 | 10.5 | 24.4 | 2.2 | 20 | 17.8 | 30.9 | 20.5 | 32.8 | 13.9 | 27.1 | 16.1 | 32.2 | 21.1 | 31.1 | 23.2 | 22.2 | 12.2 | 20 | 13 | 25 | 18.9 | 28.3 | 21.1 | 23.9 | 8.9 | 27.4 | 22.6 | 27.4 | 15.8 | 28.2 | 21 | 25 | 12.6 | 29.4 | 12.8 | 31.1 | 20.6 | 24.8 | 12.4 | 35 | 23.9 | 27.2 | 4.4 | 31.7 | 12.2 | 26.7 | 20 | 25.4 | 13.3 | 21.7 | 19.1 | 31.1 | 20.6 | 27.2 | 14.4 | 29.4 | 8.9 | 22.2 | 9.4 | 39.8 | -6.1 | 26.7 | 1.2 | 27.8 | 20.6 | 28.7 | 16 | 23.9 | 18.3 | 21.1 | 8.3 | 30.2 | 19 | 31.8 | 19.5 | 23 | 14 | 28.9 | 4.4 | 29.5 | 14.9 | 29.4 | 13.9 | 23.3 | 16.1 | 27 | 19 | 31.7 | 15.6 | 34.4 | 13.9 | 31.1 | 10 | 27.8 | 19.4 | 35 | 16.7 | 32.2 | 11.4 | 32.2 | 22.2 | 34.4 | 12.8 | 31.7 | 22.8 | 33.9 | 21.1 | 34.4 | 18.5 | 35 | 8.9 | 30.6 | 21.1 | 17.8 | 6.1 | 24.4 | 11.7 | 29.1 | 5.3 | 23.3 | 16.1 | 32.6 | 20.5 | 25 | 2.8 | 31.1 | 8.9
22 | 7 | 18.3 | 6.7 | 35 | 20.6 | 35 | 23.9 | 18.1 | 14.8 | 37.8 | 19.4 | 23 | 16 | 38.7 | 13.9 | 22.2 | 15 | 35 | 10.2 | 19.6 | 10.1 | 20.3 | 13.3 | 23.3 | 18.3 | 31.1 | 0.6 | 31 | 23 | 29.6 | 21.3 | 31.1 | 23.3 | 31.7 | 25 | 30.6 | 23.3 | 21.7 | 20 | 29.6 | 19.3 | 26.1 | 10.6 | 25.6 | 3.9 | 20 | 17.8 | 31.9 | 21.1 | 33.9 | 13.9 | 27.4 | 16.1 | 32.2 | 22.2 | 31.1 | 23.3 | 21.1 | 13.3 | 21 | 12 | 25.6 | 18.9 | 29.4 | 21.7 | 22.8 | 8.3 | 28.2 | 22.4 | 27.1 | 16.1 | 28.9 | 21.1 | 25 | 12.2 | 30.6 | 11.1 | 33.3 | 22.2 | 25 | 13.3 | 33.3 | 22.2 | 26.8 | 5.7 | 31.9 | 11.2 | 27.8 | 20.6 | 25.2 | 14.1 | 21.7 | 19.3 | 33.3 | 20 | 27.8 | 13.9 | 24.4 | 12.8 | 21.1 | 10 | 40.2 | -8.4 | 27.2 | 1.6 | 28.3 | 21.1 | 27.9 | 15.9 | 22.8 | 17.8 | 21.1 | 7.2 | 30.4 | 18.8 | 32.2 | 19.4 | 23 | 14 | 30.5 | 5 | 30 | 14.2 | 29.4 | 13.9 | 17.2 | 14.4 | 27 | 20 | 30.6 | 15 | 34.4 | 12.8 | 30 | 8.9 | 29.4 | 18.9 | 35.6 | 15.6 | 32.8 | 10.6 | 32.2 | 22.8 | 34.4 | 12.2 | 28.3 | 21.7 | 33.3 | 21.7 | 35 | 18.3 | 33.3 | 8.9 | 31.7 | 22.8 | 17.8 | 6.1 | 25.6 | 11.7 | 29.8 | 5.2 | 25 | 17.2 | 32.9 | 20.5 | 26.1 | 2.8 | 31.1 | 8.9
22 | 7 | 19.4 | 7.2 | 33.7 | 20.5 | 30.6 | 18.9 | 20.2 | 15.2 | 38.3 | 19.4 | 24 | 15 | 38.9 | 13.3 | 22.2 | 15.6 | 36.1 | 10 | 18.9 | 10 | 19.4 | 12.8 | 23.3 | 17.8 | 31.7 | -0.6 | 28 | 24 | 29.4 | 21.1 | 30.6 | 23.3 | 32.2 | 23.3 | 30.6 | 23.3 | 21.7 | 20 | 29.3 | 19.6 | 25.7 | 11.1 | 26.7 | 2.8 | 20 | 17.8 | 32.8 | 21.7 | 34.4 | 14.4 | 27.8 | 16.1 | 31.7 | 23.3 | 30.9 | 23.6 | 21.1 | 14.4 | 22 | 14 | 25.6 | 15.6 | 30 | 20.6 | 22.2 | 9.4 | 28.9 | 22.2 | 26.7 | 16.7 | 28.3 | 21.4 | 25 | 12.6 | 30.6 | 10 | 33.9 | 22.2 | 24.8 | 13.1 | 31.1 | 21.7 | 26.5 | 6.6 | 32 | 10.1 | 28.3 | 22.2 | 25 | 14.4 | 21.7 | 19.4 | 35 | 19.4 | 27.2 | 13.3 | 21.7 | 13.9 | 21.1 | 9.4 | 40.6 | -7.8 | 27.8 | 1.1 | 27.8 | 21.7 | 27.2 | 15.6 | 20.6 | 17.8 | 21.1 | 7.8 | 30.6 | 18.9 | 31.8 | 19.5 | 23 | 14 | 32.2 | 5 | 30.6 | 13.9 | 28.9 | 13.9 | 17.8 | 15.6 | 23 | 19 | 29.4 | 17.2 | 34.4 | 11.1 | 30.6 | 8.9 | 27.8 | 19.4 | 35.6 | 16.1 | 32.6 | 11.2 | 32.2 | 22.8 | 34.4 | 11 | 28.3 | 21.1 | 33.3 | 21.7 | 35 | 18.2 | 32.8 | 6.1 | 28.9 | 22.8 | 17.8 | 6.1 | 26.1 | 12.2 | 30.6 | 4.4 | 25 | 16.7 | 33.3 | 20.6 | 26.7 | 2.2 | 26.1 | 6.7
22 | 7 | 18.9 | 6.1 | 32.4 | 20.7 | 37.2 | 21.1 | 22.2 | 15 | 35.6 | 15.6 | 24 | 16 | 37.8 | 12.5 | 21.1 | 15.6 | 33 | 11 | 17.6 | 10.3 | 17.7 | 12.8 | 23.3 | 17.8 | 31.7 | -1.7 | 28 | 24 | 28.9 | 21.2 | 29.4 | 23.3 | 32.2 | 22.8 | 30 | 23.3 | 22.2 | 20.6 | 28.9 | 19.4 | 25.4 | 11.2 | 26.7 | 1.7 | 20.6 | 17.8 | 32.1 | 21.3 | 34.4 | 12.8 | 27.2 | 16.5 | 31.7 | 24.4 | 30.8 | 23.7 | 20 | 13.3 | 22 | 14 | 23.9 | 17.8 | 27.8 | 20 | 22.8 | 9.4 | 28.2 | 22 | 26.1 | 16.9 | 27.8 | 21.6 | 25 | 12.9 | 30 | 9.4 | 33.9 | 21.7 | 24.6 | 12.6 | 28.9 | 21.1 | 26.1 | 7.8 | 32.2 | 8.9 | 28.3 | 21.1 | 24.4 | 14.8 | 21.5 | 19.6 | 34.4 | 19.4 | 28.3 | 13.9 | 21.1 | 14.4 | 19.4 | 10.6 | 39.1 | -6.5 | 26.7 | 1.2 | 27.8 | 21.7 | 26.7 | 15.8 | 20 | 17.2 | 21.1 | 8.3 | 29.8 | 19.2 | 31.5 | 19.5 | 23 | 13 | 30.9 | 6.8 | 29.7 | 13.9 | 28.3 | 13.9 | 17.8 | 15 | 26 | 20 | 30 | 15.6 | 35 | 10.6 | 30 | 8.9 | 27.2 | 19.4 | 34.4 | 16.7 | 32.4 | 12.1 | 31.1 | 23.3 | 34.4 | 10.6 | 28.9 | 21.1 | 31.7 | 22.8 | 35 | 18.6 | 35 | 7.2 | 30 | 22.8 | 17.8 | 6.7 | 25 | 11.7 | 29.7 | 4.4 | 24.4 | 16.1 | 32.6 | 20.8 | 26.1 | 2.8 | 25.6 | 10.6
22 | 6 | 18.9 | 5 | 31.1 | 20.6 | 33.9 | 23.3 | 20.2 | 15.4 | 35 | 17.8 | 24 | 16 | 36.7 | 10.9 | 20.6 | 15 | 29.8 | 11.8 | 16.3 | 10.2 | 16.1 | 12.7 | 21.1 | 15 | 31.7 | -1.1 | 29 | 23 | 28.3 | 21.1 | 28.9 | 23.3 | 31.1 | 22.8 | 30 | 23.3 | 22.8 | 21.1 | 27.8 | 19.6 | 25 | 11.7 | 26.7 | 1.7 | 20 | 16.7 | 31.3 | 20.9 | 34.4 | 11.1 | 26.7 | 16.9 | 30 | 23.9 | 30.6 | 23.9 | 20 | 13.9 | 22 | 14 | 21.7 | 19.4 | 25 | 20 | 21.1 | 8.9 | 27.4 | 21.9 | 25.6 | 17.5 | 27.2 | 21.7 | 25 | 13.3 | 28.9 | 9.4 | 33.3 | 21.1 | 24.4 | 12.2 | 27.8 | 21.7 | 25.4 | 8 | 30.2 | 9.7 | 26.1 | 21.1 | 23.9 | 15.4 | 21.3 | 19.8 | 33.3 | 20.6 | 26.7 | 13.9 | 21.7 | 13.3 | 18.9 | 9.4 | 37.6 | -5.4 | 25.5 | 0.2 | 26.7 | 21.7 | 26.1 | 16.1 | 19.4 | 17.2 | 20.6 | 7.8 | 29.1 | 19.4 | 31.1 | 19.4 | 22 | 14 | 29.6 | 7.5 | 28.7 | 14.2 | 27.2 | 17.2 | 18.9 | 15.6 | 24 | 21 | 28.9 | 16.1 | 35 | 10 | 28.9 | 9.4 | 26.7 | 18.3 | 28.3 | 19.4 | 32.2 | 12.2 | 30.6 | 23.9 | 32 | 11.8 | 28.9 | 21.7 | 28.3 | 20.6 | 35 | 18.9 | 33.9 | 6.7 | 30.6 | 22.8 | 17.8 | 6.1 | 23.9 | 9.4 | 28.7 | 4.3 | 22.8 | 16.7 | 31.8 | 21.4 | 25 | 2.8 | 24.4 | 13.9
21 | 8 | 17.8 | 5.6 | 29.6 | 20.5 | 32.2 | 25 | 18.1 | 15.2 | 26.1 | 18.9 | 22 | 16 | 35.6 | 10 | 19.4 | 15 | 26.7 | 11.7 | 15 | 10 | 14.4 | 12.2 | 21.1 | 15 | 30.6 | 0 | 28 | 24 | 27.8 | 21.1 | 28.3 | 23.3 | 30.6 | 22.8 | 28.9 | 23.3 | 23.3 | 21.7 | 26.7 | 19.6 | 23.7 | 12.1 | 26.1 | -0.6 | 19.4 | 15 | 30.6 | 20.6 | 32.8 | 11.7 | 26.1 | 17.2 | 27.8 | 24.4 | 29.5 | 23.9 | 18.9 | 13.9 | 21 | 12 | 21.1 | 19.4 | 23.9 | 20 | 20 | 8.3 | 26.7 | 21.7 | 25 | 17.8 | 24.2 | 20.1 | 23.9 | 13.8 | 26.1 | 12.8 | 33.3 | 21.1 | 22.7 | 13.2 | 25.6 | 21.7 | 24.6 | 8.2 | 28.1 | 9.9 | 21.7 | 21.1 | 23.3 | 15.6 | 21.1 | 20 | 31.7 | 21.1 | 25.6 | 14.4 | 22.2 | 13.9 | 17.2 | 10 | 36.1 | -3.9 | 24.4 | 0 | 26.1 | 21.7 | 25.6 | 16.1 | 19.4 | 17.2 | 19.4 | 8.3 | 28.3 | 19.4 | 29.6 | 19.3 | 19 | 15 | 28.3 | 8.9 | 27.8 | 13.9 | 26.1 | 17.2 | 17.8 | 16.1 | 24 | 20 | 27.2 | 17.2 | 32.8 | 11.1 | 27.8 | 10.6 | 25.6 | 20.6 | 25.6 | 20 | 30.5 | 12 | 29.4 | 24.4 | 29.6 | 13 | 28.3 | 21.7 | 27.8 | 21.7 | 33.7 | 19.4 | 31.7 | 11.7 | 27.2 | 24.4 | 18.9 | 6.7 | 21.1 | 10.6 | 27.8 | 3.9 | 22.2 | 16.7 | 31.1 | 21.7 | 21.7 | 6.7 | 24.4 | 13.9
19 | 9 | 17.2 | 6.1 | 28.2 | 20.2 | 30.6 | 25 | 16.1 | 15 | 26.7 | 18.3 | 21 | 16 | 33.7 | 9.7 | 19.4 | 15 | 23.9 | 11.6 | 14.4 | 9.9 | 14 | 12.6 | 21.1 | 13.9 | 26.7 | 1.7 | 27 | 23 | 26.5 | 21.1 | 28.3 | 23.3 | 28.3 | 23.3 | 28.3 | 23.3 | 22.8 | 21.1 | 25.6 | 19.4 | 22.4 | 12.1 | 23.3 | 0.6 | 18.9 | 15 | 28.2 | 21 | 29.4 | 10.6 | 24.8 | 16.8 | 27.2 | 25 | 28.3 | 23.4 | 17.8 | 13.3 | 21 | 12 | 20.6 | 17.8 | 21.7 | 18.3 | 18.3 | 8.9 | 26.3 | 21.5 | 23.9 | 17.9 | 21.3 | 18.5 | 22.8 | 14.1 | 23.3 | 12.8 | 31.1 | 21.7 | 21.1 | 13.6 | 23.3 | 22.2 | 23.9 | 8.3 | 26.1 | 10 | 20.6 | 20 | 23.1 | 16.2 | 21.1 | 19.9 | 30.6 | 21.1 | 23.9 | 13.9 | 21.1 | 13.9 | 17.2 | 5 | 34.6 | -3.9 | 22.7 | 1.1 | 24.4 | 21.7 | 25.4 | 16.3 | 19.4 | 16.7 | 17.8 | 7.8 | 26.6 | 19.2 | 28.2 | 19.2 | 19 | 11 | 25.5 | 9.4 | 25.8 | 14.6 | 24.4 | 18.3 | 17.8 | 15.6 | 23 | 20 | 25.6 | 17.8 | 28.9 | 16.1 | 26.1 | 11.7 | 23.9 | 21.7 | 25 | 19.4 | 28.9 | 11.1 | 28.3 | 25 | 27.2 | 13.3 | 26.7 | 22.2 | 27.8 | 21.7 | 32.4 | 20 | 27.2 | 14.4 | 26.7 | 23.3 | 17.8 | 6.7 | 18.3 | 10.6 | 25.6 | 4.1 | 21.7 | 15.6 | 29.4 | 21.9 | 18.9 | 7.8 | 22.8 | 13.3
13 | 9 | 16.7 | 6.1 | 26.7 | 20 | 30 | 23.9 | 15.2 | 14.4 | 26.7 | 18.3 | 21 | 15 | 31.9 | 8.9 | 18.9 | 15 | 21.1 | 10.9 | 13.9 | 9.8 | 13.5 | 12.6 | 21.1 | 15 | 25 | -2.2 | 27 | 23 | 25.2 | 20.9 | 27.8 | 22.2 | 26.7 | 23.9 | 27.2 | 23.3 | 22.8 | 21.1 | 25.4 | 19.8 | 21.1 | 12.2 | 22.2 | 0 | 18.9 | 15 | 25.7 | 20.7 | 27.2 | 12.8 | 23.5 | 16.6 | 26.7 | 25.6 | 27.2 | 23.3 | 17.2 | 13.9 | 21 | 13 | 19.4 | 16.7 | 22.2 | 18.9 | 17.2 | 7.8 | 26 | 21.5 | 22.8 | 17.9 | 18.3 | 16.7 | 21.7 | 14.4 | 22.8 | 12.2 | 30 | 21.1 | 19.4 | 13.9 | 22.8 | 22.2 | 22.4 | 8.2 | 24.8 | 10 | 20.6 | 20 | 23 | 16.8 | 21.1 | 19.9 | 26.7 | 21.1 | 22.2 | 14.4 | 21.1 | 13.3 | 15 | 9.4 | 33.2 | -4.8 | 21.1 | 1.4 | 22.8 | 21.7 | 25.2 | 16.6 | 18.9 | 16.1 | 16.7 | 8.3 | 25 | 18.9 | 26.7 | 18.9 | 17 | 12 | 22.8 | 9.3 | 23.7 | 14.7 | 23.3 | 18.9 | 17.8 | 16.1 | 22 | 19 | 24.4 | 18.3 | 27.2 | 16.7 | 24.4 | 12.2 | 22.8 | 21.1 | 24.4 | 19.4 | 27.2 | 10.6 | 27.8 | 25 | 26.5 | 13.3 | 24.4 | 21.7 | 27.8 | 22.2 | 31.1 | 20.6 | 24.4 | 12.2 | 26.1 | 23.3 | 15.6 | 7.2 | 18.3 | 10.6 | 23.3 | 3.8 | 21.1 | 14.4 | 27.8 | 21.8 | 16.7 | 7.8 | 20 | 11.1
12 | 8 | 15.6 | 6.1 | 25.4 | 20.4 | 30 | 24.4 | 14.2 | 13.9 | 26.7 | 19.4 | 19 | 16 | 30 | 8.3 | 18.9 | 15 | 18.3 | 10 | 13.3 | 9.4 | 13.1 | 12.5 | 20 | 14.4 | 23.3 | 0.6 | 27 | 23 | 23.9 | 20.6 | 27.8 | 23.9 | 26.1 | 23.9 | 27.2 | 23.3 | 22.2 | 20.6 | 25.2 | 19.8 | 20 | 12.5 | 17.2 | -1.1 | 18.3 | 15 | 23.3 | 20.6 | 23.3 | 15.6 | 22.2 | 16.1 | 26.1 | 25.6 | 26.7 | 23 | 17.2 | 13.9 | 21 | 13 | 18.3 | 15.6 | 21.7 | 18.9 | 16.7 | 6.1 | 25.6 | 21.1 | 21.7 | 17.8 | 18.1 | 16.8 | 20.8 | 14.7 | 21.7 | 12.2 | 29.4 | 21.1 | 18.9 | 14.2 | 22.8 | 22.2 | 20.9 | 8.2 | 23.5 | 9.5 | 20 | 20 | 22.8 | 17.2 | 21.1 | 20 | 27.2 | 20.6 | 21.7 | 15 | 20.6 | 13.9 | 15 | 9.4 | 31.7 | -5 | 19.4 | 1.7 | 22.2 | 21.7 | 25 | 16.7 | 18.3 | 17.2 | 15.6 | 8.9 | 23.3 | 18.3 | 25.6 | 19 | 17 | 12 | 20 | 8.9 | 21.7 | 14.4 | 22.2 | 18.9 | 17.2 | 15.6 | 21 | 18 | 23.3 | 17.8 | 25 | 16.1 | 23.3 | 13.3 | 21.7 | 20 | 23.3 | 19.4 | 26.3 | 10.5 | 27.8 | 25 | 25.7 | 13.3 | 23.9 | 21.1 | 27.2 | 22.8 | 30 | 21.1 | 23.3 | 7.8 | 25.6 | 23.3 | 14.4 | 7.2 | 17.2 | 9.4 | 21.1 | 3.3 | 20 | 14.4 | 26.1 | 21.7 | 16.1 | 7.8 | 19.4 | 10.6
11 | 7 | 14.4 | 6.1 | 24.1 | 20.4 | 29.4 | 23.3 | 13.3 | 13.3 | 26.7 | 18.3 | 17 | 15 | 28.9 | 8.6 | 18.9 | 15 | 17.4 | 10.1 | 13.1 | 9.6 | 12.8 | 12.5 | 20 | 14.4 | 22.8 | 1.1 | 27 | 23 | 23.5 | 20.3 | 27.8 | 23.9 | 25 | 23.9 | 26.1 | 22.8 | 22.2 | 20.6 | 25 | 20 | 18.9 | 12.7 | 16.7 | 0 | 18.3 | 14.4 | 22.9 | 20.1 | 21.7 | 16.7 | 21.5 | 16 | 26.7 | 25 | 26.1 | 22.6 | 17.2 | 14.4 | 21 | 13 | 17.2 | 15.6 | 22.2 | 20 | 16.1 | 6.1 | 24.7 | 21 | 21.7 | 17.7 | 18 | 17.2 | 19.8 | 14.9 | 21.7 | 12.2 | 28.3 | 21.1 | 18.3 | 14.2 | 22.8 | 22.2 | 19.4 | 7.8 | 22.2 | 9.4 | 20 | 20 | 22.8 | 17.9 | 21.1 | 19.9 | 25.6 | 20.6 | 21.1 | 15.6 | 20 | 14.4 | 15 | 9.4 | 30.4 | -4.1 | 17.2 | 2 | 21.7 | 20.6 | 24.6 | 17.1 | 18.3 | 17.8 | 13.9 | 9.4 | 23.1 | 18.4 | 24.4 | 18.8 | 16 | 11 | 19.1 | 8.8 | 21.1 | 14.3 | 21.7 | 19.4 | 16.7 | 15.6 | 21 | 18 | 23.9 | 18.3 | 24.4 | 20 | 22.8 | 12.8 | 21.7 | 19.4 | 23.3 | 18.9 | 25.3 | 10.8 | 27.8 | 25 | 25 | 13.3 | 23.9 | 20.6 | 27.2 | 22.8 | 28.9 | 21.7 | 21.7 | 10 | 22.8 | 21.7 | 12.2 | 7.2 | 16.7 | 10.6 | 20.4 | 3.6 | 18.9 | 14.4 | 25.5 | 21.8 | 13.3 | 8.3 | 21.1 | 9.4
9 | 7 | 13.3 | 6.1 | 22.8 | 20.6 | 28.3 | 22.8 | 12.8 | 12.7 | 26.1 | 19.4 | 18 | 15 | 27.8 | 8.2 | 18.9 | 14.4 | 16.5 | 9.7 | 13 | 9.5 | 12.6 | 12.4 | 18.3 | 14.4 | 21.1 | 0 | 27 | 23 | 23.2 | 20 | 26.1 | 22.8 | 23.9 | 23.3 | 25.6 | 22.8 | 22.2 | 21.1 | 25 | 19.8 | 17.8 | 12.8 | 16.1 | 0.6 | 17.8 | 14.4 | 22.6 | 19.8 | 21.1 | 15.6 | 20.7 | 16.1 | 26.1 | 25 | 25.6 | 22.2 | 16.7 | 14.4 | 22 | 13 | 16.5 | 15.1 | 21.1 | 19.4 | 15 | 7.2 | 23.7 | 20.8 | 21.7 | 17.5 | 17.8 | 17.2 | 18.9 | 15 | 20.6 | 12.2 | 27.2 | 21.1 | 17.8 | 14.4 | 22.8 | 22.2 | 17.4 | 8 | 20.4 | 11.4 | 19.4 | 19.4 | 22.8 | 18.8 | 21.1 | 19.9 | 23.9 | 20.6 | 20.6 | 15 | 18.9 | 13.9 | 15 | 8.9 | 29.1 | -3.8 | 15 | 2.2 | 22.2 | 21.1 | 24.3 | 17.6 | 18.3 | 17.8 | 11.7 | 8.9 | 23 | 18.4 | 23.3 | 18.9 | 14 | 11 | 18.1 | 8.7 | 20.6 | 13.8 | 21.1 | 19.4 | 17.2 | 15.6 | 21 | 18 | 22.8 | 17.8 | 23.9 | 20 | 22.2 | 12.2 | 21.7 | 19.4 | 21.7 | 18.9 | 24.4 | 10.6 | 27.2 | 24.4 | 23.9 | 14.9 | 23.3 | 20.6 | 25.6 | 22.8 | 27.8 | 22.2 | 20.6 | 8.9 | 22.8 | 21.7 | 10.6 | 7.8 | 16.1 | 10.6 | 19.6 | 3.7 | 20 | 14.4 | 25 | 21.7 | 13.3 | 7.2 | 20.6 | 8.9
10 | 8 | 12.2 | 5.6 | 22.2 | 20.3 | 28.3 | 22.8 | 12.2 | 11.8 | 24.4 | 20.6 | 18 | 16 | 26.7 | 8.3 | 18.9 | 15 | 15.6 | 9.4 | 12.8 | 9.4 | 12.3 | 12.3 | 17.8 | 14.4 | 19.4 | 1.7 | 27 | 23 | 22.8 | 19.4 | 26.1 | 22.8 | 23.3 | 22.8 | 25 | 22.8 | 22.2 | 21.1 | 25 | 19.6 | 17.1 | 12.7 | 15.6 | 0 | 17.8 | 14.4 | 22.2 | 19.4 | 20 | 14.4 | 20 | 16.1 | 25.6 | 25 | 24.8 | 21.9 | 17.2 | 13.9 | 19 | 13 | 15.7 | 14.3 | 21.1 | 20 | 14.4 | 7.8 | 22.8 | 20.6 | 21.7 | 17.2 | 17.4 | 16.9 | 18.9 | 15 | 18.3 | 12.2 | 25 | 22.2 | 18.2 | 14.7 | 22.2 | 21.7 | 15.3 | 7.6 | 18.5 | 12.7 | 19.4 | 19.4 | 22.8 | 19.4 | 21.1 | 20 | 22.2 | 20 | 20 | 15 | 18.3 | 13.3 | 13.9 | 11.1 | 27.8 | -4.4 | 12.8 | 1.7 | 22.8 | 20 | 23.9 | 17.8 | 17.2 | 16.7 | 11.7 | 9.4 | 22.8 | 18.3 | 23.3 | 18.9 | 15 | 10 | 17.2 | 8.3 | 20 | 13.3 | 20 | 18.9 | 17.2 | 15.6 | 20 | 18 | 22.2 | 17.2 | 23.9 | 21.1 | 21.1 | 13.3 | 21.1 | 18.9 | 21.7 | 18.9 | 24 | 10.7 | 26.7 | 24.4 | 22.8 | 16.4 | 23.3 | 20.6 | 24.4 | 22.8 | 27.1 | 22.1 | 20.6 | 7.8 | 22.2 | 21.7 | 9.4 | 7.2 | 15.6 | 10.6 | 18.9 | 3.9 | 20 | 15 | 24.4 | 21.7 | 12.2 | 7.2 | 16.1 | 9.4
11 | 7 | 11.7 | 5.6 | 21.7 | 20.2 | 27.2 | 22.8 | 11.7 | 11.1 | 24.4 | 19.4 | 17 | 15 | 24.8 | 9.2 | 18.3 | 15 | 15.2 | 9.8 | 12.8 | 9.5 | 12.2 | 12.2 | 17.2 | 14.4 | 18.9 | 0.6 | 27 | 23 | 22.4 | 19.6 | 25 | 22.8 | 23.9 | 23.3 | 25 | 22.8 | 22.2 | 21.1 | 25 | 19.4 | 16.3 | 12.5 | 15 | 0.6 | 17.8 | 14.4 | 21.5 | 19.1 | 19.4 | 13.9 | 19.8 | 16.1 | 25.6 | 24.4 | 24.1 | 21.4 | 17.2 | 13.9 | 18 | 13 | 15 | 13.7 | 21.1 | 19.4 | 13.9 | 7.2 | 20.4 | 18.4 | 20.9 | 16.9 | 17.1 | 16.6 | 18.9 | 15 | 17.8 | 12.2 | 24.4 | 22.2 | 18.5 | 14.8 | 21.7 | 21.7 | 13.3 | 7.2 | 16.7 | 13.3 | 19.4 | 19.4 | 22.6 | 19.4 | 21.1 | 19.9 | 21.1 | 19.4 | 19.4 | 14.4 | 17.8 | 13.3 | 13.3 | 10.6 | 26.9 | -3.4 | 11.1 | 1.6 | 21.7 | 19.4 | 23.9 | 18.1 | 17.2 | 16.7 | 11.1 | 8.9 | 22.2 | 18.2 | 23.3 | 18.9 | 16 | 11 | 15.2 | 8.5 | 18.9 | 13.3 | 19.4 | 18.9 | 17.2 | 15.6 | 19 | 18 | 23.3 | 17.8 | 23.3 | 21.1 | 21.1 | 13.3 | 20 | 18.9 | 22.2 | 18.3 | 23.7 | 10.4 | 26.1 | 24.4 | 21.7 | 17.2 | 22.8 | 20.6 | 23.9 | 22.8 | 26.3 | 22.2 | 18.9 | 8.3 | 21.7 | 21.1 | 9.4 | 7.2 | 14.4 | 10.6 | 17.8 | 5.7 | 20 | 15.6 | 23.9 | 21.6 | 12.2 | 6.7 | 17.8 | 8.9
11 | 8 | 11.1 | 5 | 21.1 | 20 | 26.7 | 22.8 | 12.2 | 11.6 | 24.4 | 19.4 | 16 | 14 | 23 | 9.8 | 18.9 | 14.4 | 14.8 | 9.8 | 12.8 | 9.5 | 12 | 12 | 17.8 | 13.9 | 20 | 0.6 | 27 | 23 | 22.1 | 19.5 | 26.1 | 23.9 | 23.9 | 23.3 | 25.6 | 22.8 | 22.2 | 21.1 | 25 | 19.2 | 15.6 | 12.2 | 14.4 | 0.6 | 17.8 | 14.4 | 20.7 | 18.7 | 19.4 | 13.3 | 19.6 | 16.1 | 25.6 | 25 | 23.3 | 21.1 | 17.2 | 13.9 | 16 | 12 | 14.3 | 13 | 20.6 | 19.4 | 10 | 7.2 | 18 | 16.2 | 20.2 | 16.5 | 16.7 | 16.1 | 18.9 | 15 | 17.8 | 12.2 | 24.4 | 21.7 | 18.9 | 15 | 21.1 | 21.1 | 12.9 | 7.2 | 16.5 | 13.4 | 18.9 | 18.9 | 22.4 | 19.4 | 21.1 | 19.9 | 19.4 | 17.8 | 18.9 | 14.4 | 18.3 | 12.8 | 13.3 | 11.1 | 25.9 | -3.2 | 9.5 | 1.2 | 21.7 | 20 | 23.9 | 18.1 | 17.2 | 16.7 | 10.6 | 8.3 | 21.7 | 17.9 | 23.3 | 18.9 | 16 | 10 | 13.1 | 8.2 | 17.8 | 12.9 | 19.4 | 18.9 | 16.7 | 15.6 | 19 | 18 | 21.7 | 16.7 | 23.3 | 21.1 | 18.9 | 13.9 | 20.6 | 18.9 | 23.3 | 17.8 | 23.3 | 10.6 | 26.1 | 23.9 | 21.5 | 16.9 | 22.8 | 20.6 | 23.3 | 22.2 | 25.6 | 22.2 | 18.9 | 7.8 | 21.1 | 21.1 | 8.3 | 7.2 | 13.9 | 10 | 16.7 | 6.8 | 20 | 15.6 | 23.3 | 21.2 | 11.7 | 6.1 | 17.2 | 8.3
8 | 6 | 10.6 | 4.4 | 21.3 | 20 | 26.7 | 22.8 | 12.8 | 12.2 | 23.3 | 18.9 | 16 | 14 | 21.1 | 10 | 18.9 | 14.4 | 14.4 | 10 | 12.8 | 9.4 | 11.7 | 11.7 | 17.2 | 13.9 | 17.2 | 1.7 | 27 | 23 | 21.7 | 19.4 | 26.1 | 23.3 | 23.3 | 22.8 | 25.6 | 23.3 | 22.2 | 21.1 | 25 | 19.2 | 15.4 | 12.4 | 15.6 | 0.6 | 17.8 | 14.4 | 20 | 18.3 | 18.9 | 12.8 | 19.4 | 16.1 | 25.6 | 24.4 | 23.5 | 21 | 15.6 | 14.4 | 15 | 13 | 13.5 | 12.4 | 20 | 19.4 | 10.6 | 7.8 | 15.6 | 13.9 | 19.4 | 16.1 | 16.7 | 16.2 | 18.3 | 15.2 | 17.8 | 12.8 | 23.9 | 21.7 | 18.9 | 15 | 21.1 | 21.1 | 12.6 | 6.9 | 16.3 | 13.4 | 18.9 | 18.9 | 22.2 | 19.4 | 21.1 | 20 | 17.8 | 16.7 | 18.3 | 14.4 | 18.3 | 13.3 | 13.3 | 11.1 | 25 | -3.3 | 7.8 | 0.6 | 20.6 | 19.4 | 23.9 | 18.3 | 17.2 | 17.2 | 10.6 | 7.8 | 21.1 | 17.8 | 22.8 | 19.2 | 16 | 9 | 11.1 | 7.8 | 16.7 | 12.8 | 19.4 | 18.9 | 16.7 | 15.6 | 18 | 17 | 21.7 | 16.7 | 22.8 | 20.6 | 18.9 | 13.9 | 19.4 | 18.9 | 21.7 | 17.2 | 22.2 | 10.7 | 25.6 | 23.9 | 21.3 | 16.5 | 22.8 | 20.6 | 23.3 | 22.2 | 25.2 | 22.5 | 18.9 | 7.8 | 21.1 | 20.6 | 7.8 | 6.7 | 12.8 | 9.4 | 15.6 | 7.8 | 20 | 15.6 | 22.8 | 21.1 | 12.2 | 6.1 | 15.6 | 9.4
7 | 6 | 8.3 | 3.3 | 21.5 | 20 | 25.6 | 22.8 | 13.3 | 12.8 | 23.9 | 18.9 | 16 | 14 | 21.8 | 10.3 | 18.3 | 14.4 | 14.8 | 10.2 | 13.3 | 9.6 | 11.7 | 11.7 | 17.2 | 12.8 | 18.3 | 2.2 | 26 | 23 | 22.2 | 19.8 | 25 | 23.9 | 22.8 | 22.8 | 24.4 | 22.8 | 22.2 | 21.1 | 25 | 18.9 | 15.2 | 12.2 | 13.3 | 0.6 | 17.8 | 14.4 | 20.4 | 18.4 | 18.9 | 12.8 | 20 | 16.5 | 25 | 23.9 | 23.7 | 21 | 15.6 | 14.4 | 14 | 12 | 12.8 | 11.7 | 20 | 19.4 | 11.7 | 7.8 | 15.8 | 14.2 | 19.6 | 16.5 | 16.7 | 16.2 | 17.8 | 15.5 | 17.2 | 12.8 | 23.9 | 21.1 | 18.9 | 15 | 20.6 | 20.6 | 12.2 | 6.7 | 16.1 | 13.3 | 18.9 | 18.9 | 22.6 | 19.8 | 21.3 | 20.3 | 18.3 | 17.2 | 18.3 | 13.9 | 16.7 | 13.9 | 12.8 | 11.1 | 26.1 | -3.1 | 9.6 | 1.2 | 20.6 | 19.4 | 24.3 | 18.7 | 17.2 | 17.2 | 10 | 7.8 | 21.3 | 17.7 | 22.2 | 19.2 | 14 | 11 | 12.6 | 8.5 | 17.1 | 12.9 | 19.4 | 18.9 | 16.1 | 15 | 19 | 17 | 21.1 | 16.7 | 22.2 | 20.6 | 18.9 | 13.9 | 19.4 | 18.9 | 21.7 | 17.2 | 21.1 | 11.2 | 25 | 23.9 | 21.1 | 16.1 | 22.2 | 20.6 | 22.8 | 22.2 | 24.8 | 23.1 | 19.4 | 8.3 | 20.6 | 20 | 7.8 | 6.7 | 12.2 | 9.4 | 16.3 | 8.3 | 20 | 15.6 | 23.3 | 21 | 12.2 | 6.7 | 16.1 | 8.3
11 | 8 | 10 | 5 | 21.7 | 20 | 25.6 | 22.2 | 15.5 | 13.6 | 25 | 18.9 | 18 | 16 | 22.6 | 10.8 | 18.9 | 15 | 15.2 | 10.4 | 13.9 | 10 | 12 | 12 | 18.3 | 13.3 | 18.9 | 4.4 | 28 | 23 | 22.8 | 20.2 | 25.6 | 23.9 | 21.7 | 21.7 | 23.9 | 22.2 | 22.2 | 21.1 | 25.6 | 19 | 15 | 12.2 | 12.8 | 1.1 | 17.8 | 14.4 | 20.7 | 18.3 | 18.9 | 12.2 | 20.5 | 17 | 25.6 | 24.4 | 23.9 | 21.1 | 17.2 | 14.4 | 16 | 12 | 12.8 | 11.7 | 20 | 19.4 | 12.2 | 7.2 | 15.9 | 14.3 | 19.8 | 16.9 | 16.7 | 16.1 | 17.2 | 15.6 | 17.8 | 13.3 | 23.9 | 21.7 | 18.9 | 15 | 20.6 | 20.6 | 14.8 | 7.4 | 16.1 | 13.6 | 18.9 | 18.9 | 22.9 | 20.1 | 21.5 | 20.8 | 17.2 | 16.1 | 17.8 | 14.4 | 17.8 | 13.9 | 13.3 | 10.6 | 27.2 | -4.1 | 11.5 | 1.4 | 21.1 | 20 | 24.6 | 19 | 17.8 | 17.2 | 10.6 | 8.3 | 21.5 | 17.9 | 21.7 | 19.4 | 15 | 10 | 14.1 | 9 | 17.4 | 13.2 | 20 | 19.4 | 16.1 | 15 | 21 | 18 | 21.1 | 20.6 | 22.2 | 20.6 | 18.9 | 13.9 | 19.4 | 18.3 | 22.8 | 17.2 | 20 | 11.1 | 24.4 | 23.3 | 22.2 | 16.5 | 21.7 | 20 | 23.3 | 22.2 | 24.4 | 23.3 | 17.8 | 8.3 | 21.1 | 20.6 | 8.3 | 7.2 | 13.9 | 10.6 | 17.1 | 9.1 | 20 | 15 | 23.9 | 21.2 | 12.8 | 6.1 | 16.7 | 8.9
13 | 9 | 12.2 | 6.1 | 24.8 | 21.1 | 26.1 | 22.2 | 17.8 | 14.1 | 26.1 | 19.4 | 19 | 16 | 23.3 | 11.1 | 19.4 | 16.1 | 15.6 | 10.6 | 14.4 | 10 | 13.3 | 12.2 | 19.4 | 13.9 | 18.3 | 5 | 30 | 24 | 23.3 | 20.6 | 26.1 | 23.9 | 23.3 | 22.8 | 24.4 | 22.8 | 22.2 | 21.1 | 26.1 | 18.8 | 17.2 | 12.8 | 16.1 | 1.1 | 18.3 | 15 | 21.1 | 18.3 | 19.4 | 13.3 | 21.1 | 17.2 | 26.7 | 25.6 | 26.1 | 22 | 18.9 | 15 | 18 | 12 | 13.3 | 12.2 | 21.1 | 20 | 14.4 | 8.9 | 16.1 | 14.4 | 20 | 17.2 | 17.4 | 16.1 | 18.3 | 16.3 | 21.1 | 14.4 | 25 | 22.2 | 18.9 | 16.3 | 21.1 | 21.1 | 17.4 | 7.8 | 16.1 | 13.8 | 19.4 | 19.4 | 23.3 | 20.6 | 21.7 | 21.1 | 19.4 | 18.3 | 19.4 | 15 | 20 | 13.3 | 16.7 | 10.6 | 28.3 | -4.4 | 13.3 | 1.7 | 22.8 | 20.6 | 25 | 19.4 | 17.8 | 17.8 | 13.3 | 10 | 21.7 | 17.8 | 23.9 | 20.1 | 18 | 12 | 15.6 | 9.4 | 17.8 | 13.3 | 21.1 | 19.4 | 17.2 | 16.1 | 21 | 18 | 23.3 | 21.7 | 23.3 | 21.1 | 20 | 14.4 | 19.4 | 18.9 | 25 | 19.4 | 22.4 | 11.8 | 25.6 | 23.9 | 23.3 | 16.9 | 23.9 | 21.7 | 25 | 23.3 | 25.7 | 23 | 22.2 | 9.4 | 23.3 | 21.7 | 11.1 | 10 | 16.1 | 10 | 17.8 | 9.4 | 20 | 15.6 | 24.4 | 21.1 | 16.7 | 7.8 | 17.8 | 10.6
16 | 10 | 13.3 | 7.8 | 28 | 22.3 | 26.7 | 22.2 | 20 | 14.4 | 27.8 | 18.9 | 20 | 16 | 26.5 | 11.5 | 20.6 | 16.1 | 18 | 11.4 | 16.1 | 10.4 | 15.5 | 12.8 | 21.7 | 14.4 | 20 | 5.6 | 31 | 24 | 25 | 20.9 | 28.3 | 23.9 | 26.1 | 23.3 | 28.3 | 23.3 | 22.8 | 21.7 | 26.7 | 18.9 | 19.5 | 13.2 | 17.8 | 2.2 | 18.3 | 15 | 23 | 19.6 | 22.2 | 14.4 | 22.6 | 18.2 | 27.8 | 25.6 | 28.4 | 22.6 | 19.4 | 15 | 20 | 13 | 13.3 | 10.6 | 22.8 | 21.1 | 17.2 | 10.6 | 17.2 | 14.7 | 22 | 17.4 | 18.2 | 15.8 | 19.5 | 17.1 | 24.4 | 15 | 26.7 | 22.8 | 18.9 | 17.8 | 22.8 | 22.8 | 20 | 7.8 | 16.1 | 13.9 | 21.7 | 20 | 24.4 | 19.9 | 22.4 | 21.6 | 23.9 | 21.1 | 22.8 | 16.1 | 20.6 | 13.3 | 18.3 | 10 | 30.5 | -2.9 | 15.9 | 0.8 | 24.4 | 21.1 | 26.3 | 19.5 | 17.8 | 17.8 | 17.8 | 10.6 | 23.4 | 18.5 | 26.1 | 20.4 | 22 | 13 | 18.7 | 10.3 | 19.6 | 14 | 22.8 | 20 | 18.3 | 16.7 | 22 | 18 | 26.1 | 22.2 | 26.7 | 22.2 | 22.8 | 14.4 | 21.1 | 19.4 | 27.8 | 20 | 24.8 | 12.1 | 28.3 | 23.3 | 24.4 | 17.2 | 26.1 | 21.1 | 28.3 | 23.9 | 27 | 22.4 | 26.1 | 8.9 | 25.6 | 22.2 | 15.6 | 13.3 | 17.8 | 10.6 | 19.6 | 8.9 | 21.1 | 16.1 | 26.1 | 21.3 | 18.9 | 8.9 | 21.7 | 10.6
19 | 12 | 14.4 | 7.8 | 31.1 | 22.8 | 26.7 | 22.8 | 22 | 13.9 | 28.9 | 18.3 | 21 | 16 | 29.6 | 11.7 | 21.7 | 16.7 | 20.4 | 11.9 | 17.7 | 10.6 | 17.8 | 13.3 | 23.9 | 15 | 23.3 | 5.6 | 31 | 24 | 26.6 | 21.4 | 29.4 | 23.9 | 27.8 | 23.9 | 30 | 23.9 | 23.3 | 21.1 | 27.6 | 18.6 | 21.7 | 13.3 | 18.9 | 5 | 18.3 | 15 | 24.8 | 20.5 | 24.4 | 15 | 24.1 | 19.2 | 30 | 24.4 | 30.6 | 23.3 | 20.6 | 15 | 22 | 14 | 12.2 | 10.6 | 22.8 | 20.6 | 19.4 | 11.1 | 18.3 | 15 | 24.1 | 17.6 | 18.9 | 15.6 | 20.6 | 17.8 | 27.2 | 14.4 | 28.9 | 22.8 | 18.9 | 18.9 | 26.1 | 23.3 | 23 | 8.3 | 16.8 | 13.6 | 23.9 | 20.6 | 25.6 | 19.3 | 23.2 | 21.8 | 27.2 | 21.1 | 24.4 | 15 | 21.7 | 13.9 | 18.9 | 9.4 | 32.8 | -0.3 | 18.5 | -0.7 | 25.6 | 21.1 | 27.6 | 19.2 | 17.8 | 17.2 | 20 | 11.1 | 25 | 19.2 | 28.3 | 20.6 | 23 | 12 | 21.9 | 10.4 | 21.5 | 14.4 | 25 | 20.6 | 20.6 | 17.8 | 24 | 19 | 28.3 | 21.1 | 29.4 | 21.7 | 25.6 | 14.4 | 23.3 | 20.6 | 30.6 | 21.1 | 27.2 | 12.2 | 29.4 | 22.8 | 26.1 | 16.7 | 27.8 | 20.6 | 30 | 23.9 | 28.3 | 21.7 | 28.9 | 9.4 | 28.3 | 23.3 | 17.8 | 12.2 | 18.9 | 10 | 21.5 | 8.1 | 21.1 | 16.7 | 27.7 | 21.3 | 24.4 | 7.2 | 24.4 | 11.1
21 | 13 | 14.4 | 7.8 | 32 | 22.1 | 26.7 | 23.3 | 24.1 | 12.8 | 31.7 | 17.8 | 21 | 16 | 32.8 | 10.6 | 22.8 | 16.7 | 22.8 | 12.2 | 19.4 | 10.6 | 20 | 13.3 | 24.4 | 15 | 26.7 | 2.2 | 31 | 23 | 28.3 | 21.7 | 30.6 | 23.9 | 30 | 23.9 | 31.1 | 23.9 | 24.4 | 21.1 | 28.5 | 18.6 | 23 | 13.2 | 21.1 | 5 | 20 | 15.6 | 26.7 | 21.7 | 27.2 | 16.1 | 25.6 | 20 | 31.1 | 24.4 | 29.7 | 23.2 | 21.1 | 15.6 | 24 | 12 | 13.9 | 10 | 25 | 21.1 | 20.6 | 9.4 | 19.4 | 15 | 26.1 | 17.2 | 19.6 | 15.1 | 22.3 | 18.7 | 28.9 | 13.3 | 30.6 | 22.2 | 20 | 19.2 | 28.3 | 23.3 | 25.9 | 8.9 | 17.6 | 12.9 | 23.9 | 20.6 | 26.7 | 18.3 | 23.9 | 22.2 | 28.3 | 20.6 | 25.6 | 14.4 | 23.3 | 13.3 | 21.7 | 10 | 35 | 1.1 | 21.1 | -3.9 | 27.2 | 21.1 | 28.9 | 18.9 | 17.2 | 17.2 | 21.1 | 10 | 26.7 | 19.4 | 30 | 20.6 | 25 | 13 | 25 | 10 | 23.3 | 15 | 26.7 | 18.9 | 22.8 | 16.1 | 25 | 18 | 29.4 | 17.2 | 31.7 | 21.7 | 27.8 | 14.4 | 26.1 | 19.4 | 31.7 | 20.6 | 29.1 | 12.6 | 30.6 | 22.8 | 27.7 | 16 | 29.4 | 21.7 | 31.7 | 23.3 | 29.8 | 21.5 | 30.6 | 8.9 | 30 | 22.8 | 19.4 | 10 | 21.1 | 10.6 | 23.3 | 6.7 | 22.8 | 17.2 | 29.4 | 21.1 | 27.2 | 1.7 | 26.1 | 9.4
23 | 13 | 14.4 | 7.8 | 33 | 21.8 | 27.2 | 23.9 | 26.1 | 10.6 | 33.9 | 17.8 | 22 | 17 | 34.3 | 10.9 | 23.3 | 16.7 | 24.8 | 12.4 | 19.8 | 10.8 | 20.7 | 13.4 | 25.6 | 15 | 27.2 | 5.6 | 32 | 23 | 28.9 | 21.7 | 31.1 | 23.3 | 31.1 | 23.9 | 31.7 | 23.3 | 27.2 | 21.7 | 29.4 | 18.3 | 24.3 | 13.3 | 23.3 | 6.1 | 21.1 | 15.6 | 27.8 | 22.3 | 29.4 | 16.1 | 26 | 20.1 | 32.2 | 24.4 | 28.7 | 22.9 | 22.2 | 14.4 | 24 | 13 | 14.4 | 8.9 | 25.6 | 20.6 | 22.2 | 7.2 | 20.7 | 15.1 | 24.6 | 18.1 | 20.4 | 14.8 | 23.9 | 19.2 | 29.4 | 12.8 | 31.7 | 22.8 | 21.1 | 19.2 | 30 | 25.6 | 28.9 | 8.3 | 18.3 | 12.2 | 25 | 20 | 27.2 | 18.2 | 24.6 | 22.1 | 27.8 | 21.1 | 26.7 | 15 | 24.4 | 11.7 | 20.6 | 5.6 | 36.7 | 1.5 | 23.7 | -3.2 | 28.3 | 20 | 30 | 18.5 | 17.8 | 17.2 | 21.1 | 9.4 | 27.4 | 19.8 | 31.6 | 20.2 | 26 | 9 | 27.8 | 10.1 | 25.5 | 15 | 29.4 | 17.8 | 23.9 | 17.2 | 27 | 19 | 31.1 | 18.9 | 33.9 | 17.8 | 29.4 | 13.9 | 27.2 | 19.4 | 33.3 | 20.6 | 30.9 | 12.3 | 31.7 | 22.2 | 29.4 | 15 | 28.9 | 21.7 | 31.7 | 22.2 | 31.3 | 21.2 | 32.2 | 8.9 | 29.4 | 21.7 | 21.7 | 8.3 | 22.8 | 10.6 | 24.8 | 6.6 | 23.3 | 17.8 | 30.2 | 20.8 | 27.8 | 6.1 | 27.2 | 11.7
24 | 11 | 15 | 7.2 | 33.9 | 21.1 | 28.9 | 24.4 | 25 | 10.5 | 34.4 | 16.1 | 22 | 16 | 35.7 | 11.4 | 23.3 | 16.7 | 26.9 | 12.9 | 20.2 | 11.2 | 21.5 | 13.4 | 27.8 | 15 | 30 | 4.4 | 32 | 21 | 29.4 | 21.6 | 31.1 | 23.9 | 32.2 | 22.8 | 27.2 | 23.3 | 27.2 | 22.2 | 29.8 | 18.3 | 25.6 | 12.8 | 22.8 | 7.2 | 21.7 | 15.6 | 28.9 | 22.6 | 30 | 15.6 | 26.3 | 19.9 | 33.3 | 23.9 | 27.8 | 22.8 | 22.2 | 15 | 24 | 13 | 15.6 | 8.3 | 25.6 | 18.9 | 22.8 | 8.3 | 22 | 14.9 | 23.2 | 18.5 | 21.1 | 13.9 | 25.6 | 20 | 30.6 | 11.1 | 32.2 | 22.8 | 22.2 | 19.4 | 29.4 | 25 | 30.6 | 7.8 | 19.4 | 12.5 | 26.7 | 20 | 27.8 | 18.2 | 25.4 | 22.3 | 31.1 | 20.6 | 27.8 | 16.7 | 26.7 | 12.2 | 21.1 | 7.8 | 38.3 | 1.3 | 26.3 | -3.8 | 29.4 | 18.9 | 31.1 | 17.4 | 17.8 | 17.2 | 22.2 | 9.4 | 28.2 | 20 | 33.3 | 20 | 27 | 12 | 30.5 | 9.4 | 27.8 | 14.8 | 28.9 | 17.2 | 25.6 | 16.7 | 27 | 18 | 32.8 | 17.8 | 35 | 15.6 | 31.1 | 13.9 | 28.9 | 18.3 | 34.4 | 20.6 | 32.8 | 12.2 | 32.8 | 21.7 | 30.9 | 14.6 | 27.2 | 21.7 | 29.4 | 23.3 | 32.8 | 20.6 | 34.4 | 8.3 | 30.6 | 22.2 | 21.7 | 7.8 | 24.4 | 10.6 | 26.3 | 6.4 | 24.4 | 18.3 | 30.9 | 20.5 | 28.3 | 5.6 | 27.2 | 11.1
25 | 10 | 16.1 | 7.8 | 33.9 | 21.4 | 30.6 | 23.3 | 23.9 | 9.9 | 35.6 | 16.7 | 23 | 16 | 37.2 | 11.7 | 24.4 | 16.7 | 28.9 | 12.8 | 20.6 | 11.1 | 22.2 | 13.3 | 28.3 | 14.4 | 31.1 | 5 | 31 | 23 | 30 | 21.7 | 31.7 | 23.3 | 33.3 | 22.8 | 25 | 22.2 | 28.9 | 20.6 | 30.2 | 18.3 | 26.1 | 13.3 | 25.6 | 7.8 | 21.7 | 15.6 | 30 | 23.3 | 32.8 | 16.7 | 26.7 | 20 | 33.3 | 24.4 | 27.8 | 23.2 | 21.7 | 15.6 | 26 | 14 | 16.7 | 10 | 27.2 | 19.4 | 23.3 | 8.3 | 23.3 | 14.4 | 21.7 | 18.9 | 20.4 | 14.6 | 24.3 | 19.8 | 30.6 | 11.1 | 33.9 | 22.2 | 22.9 | 19.5 | 27.8 | 25 | 32.2 | 5.7 | 20.6 | 12.9 | 27.2 | 20.6 | 28.3 | 18.3 | 26.1 | 22.2 | 32.8 | 15.6 | 28.3 | 15.6 | 27.2 | 10 | 22.8 | 6.7 | 40 | 1.7 | 28.9 | -3.9 | 30.6 | 16.7 | 32.2 | 16.7 | 18.3 | 17.8 | 22.8 | 8.3 | 28.9 | 20 | 33.7 | 19.4 | 27 | 12 | 33.3 | 8.3 | 30 | 14.4 | 28.9 | 17.2 | 26.7 | 15.6 | 28 | 19 | 32.8 | 17.8 | 35 | 13.9 | 31.7 | 13.9 | 28.3 | 18.9 | 35 | 21.1 | 33.3 | 11.8 | 33.3 | 22.8 | 32.4 | 14.1 | 27.2 | 20.6 | 32.8 | 23.9 | 33.3 | 20.5 | 35.6 | 8.3 | 30.6 | 21.7 | 23.3 | 7.8 | 26.1 | 10.6 | 27.8 | 6.1 | 23.9 | 18.9 | 31.7 | 20 | 28.3 | 5.6 | 26.7 | 12.2
25 | 11 | 16.7 | 8.3 | 33.9 | 22 | 31.1 | 24.4 | 22.8 | 9.4 | 36.7 | 16.7 | 24 | 17 | 37.6 | 10.1 | 23.9 | 16.7 | 29.3 | 12.7 | 20 | 11 | 21.3 | 13.3 | 29.4 | 13.9 | 31.7 | 4.4 | 32 | 23 | 30.2 | 21.3 | 28.3 | 19.4 | 33.3 | 22.2 | 25.6 | 22.8 | 27.2 | 21.7 | 30.6 | 18.3 | 26.7 | 13.5 | 26.1 | 7.8 | 22.2 | 15.6 | 30.6 | 23.3 | 31.7 | 16.1 | 26.7 | 20.6 | 33.9 | 24.4 | 27.8 | 23.4 | 22.8 | 15.6 | 26 | 14 | 18.9 | 10 | 27.8 | 18.9 | 23.3 | 11.7 | 23.5 | 14 | 22.2 | 18.4 | 19.6 | 14.7 | 23 | 19.8 | 31.7 | 12.2 | 34.4 | 22.2 | 23.7 | 19.4 | 22.2 | 22.2 | 33.9 | 3.9 | 21.7 | 12.8 | 27.8 | 20.6 | 27.4 | 19 | 24.6 | 21.7 | 33.9 | 16.7 | 29.4 | 16.7 | 28.3 | 10.6 | 22.8 | 6.7 | 40.7 | 1.7 | 28.9 | -4 | 31.1 | 15.6 | 32.4 | 16.7 | 18.3 | 17.2 | 23.3 | 9.4 | 29.3 | 20.5 | 34 | 19.3 | 27 | 11 | 34.8 | 7 | 30.7 | 14.4 | 30 | 17.8 | 27.8 | 16.1 | 27 | 19 | 31.7 | 17.2 | 36.1 | 15 | 32.2 | 13.3 | 28.9 | 17.8 | 35 | 21.1 | 33.9 | 11.7 | 32.8 | 22.2 | 33.9 | 13.3 | 27.2 | 20.6 | 33.3 | 23.9 | 33.9 | 20.3 | 36.7 | 7.2 | 29.4 | 22.2 | 23.3 | 7.8 | 27.8 | 10 | 28.3 | 5.8 | 24.4 | 18.9 | 32.1 | 20.1 | 28.3 | 5 | 28.9 | 7.2
26 | 11 | 16.7 | 8.3 | 33.9 | 22.2 | 32.2 | 24.4 | 23 | 9.4 | 36.7 | 17.2 | 24 | 16 | 37.9 | 8.7 | 23.9 | 16.7 | 29.6 | 12.1 | 19.5 | 10.5 | 20.3 | 13.1 | 21.1 | 15 | 32.2 | 3.9 | 32 | 24 | 30.4 | 20.9 | 27.2 | 20.6 | 33.9 | 22.8 | 26.7 | 22.8 | 27.8 | 22.2 | 30 | 18.1 | 27.2 | 13.9 | 26.1 | 7.2 | 23.3 | 15.6 | 31.1 | 23.2 | 33.3 | 16.1 | 26.7 | 20.8 | 33.3 | 25.6 | 27.8 | 23.9 | 22.8 | 14.4 | 26 | 14 | 19.4 | 10.6 | 27.8 | 18.3 | 23.3 | 12.8 | 23.7 | 13.6 | 22.8 | 17.9 | 18.9 | 15 | 21.7 | 19.4 | 31.7 | 12.2 | 34.4 | 23.9 | 24.4 | 19.4 | 23.9 | 23.3 | 34.3 | 4 | 22.2 | 12.8 | 28.9 | 20 | 26.5 | 19.4 | 23.2 | 21.1 | 29.4 | 17.2 | 28.9 | 16.7 | 28.9 | 9.4 | 13.9 | 9.4 | 41.5 | 2.3 | 28.9 | -4 | 31.1 | 15.6 | 32.6 | 16.9 | 18.9 | 17.2 | 22.2 | 10.6 | 29.6 | 20.8 | 34.4 | 18.9 | 27 | 11 | 36.3 | 4.6 | 31.5 | 14.7 | 28.3 | 18.9 | 27.2 | 16.1 | 27 | 19 | 26.1 | 20.6 | 36.7 | 14.4 | 32.8 | 13.9 | 30 | 18.9 | 35.6 | 21.1 | 34.4 | 11.1 | 31.7 | 22.8 | 34.1 | 13 | 26.1 | 20.6 | 33.9 | 21.7 | 34.4 | 20 | 37.8 | 1.1 | 30 | 21.7 | 23.9 | 8.3 | 27.2 | 8.3 | 28.9 | 5.1 | 25.6 | 19.4 | 32.4 | 20 | 27.2 | 7.8 | 30 | 7.8
26 | 11 | 17.2 | 8.3 | 32 | 23 | 33.3 | 23.9 | 23.1 | 9.2 | 36.7 | 17.2 | 25 | 16 | 38.3 | 7.8 | 22.8 | 16.7 | 30 | 12.2 | 18.9 | 10 | 19.4 | 12.8 | 21.7 | 17.8 | 32.2 | 3.9 | 32 | 24 | 30.6 | 20.6 | 27.8 | 21.1 | 33.9 | 21.7 | 27.2 | 23.3 | 28.9 | 21.1 | 29.5 | 18 | 27.2 | 13.9 | 30 | 5 | 23.9 | 15 | 31.7 | 23.3 | 33.9 | 16.1 | 26.7 | 21.1 | 32.8 | 25.6 | 28 | 23.6 | 22.2 | 15.6 | 26 | 14 | 20 | 11.1 | 27.2 | 20 | 23.3 | 11.7 | 23.9 | 12.8 | 23.3 | 17.2 | 18.2 | 15.5 | 22.8 | 19.8 | 31.1 | 12.8 | 35 | 23.9 | 22.7 | 19.7 | 24.4 | 23.3 | 34.6 | 4.2 | 22.8 | 12.5 | 27.2 | 19.4 | 25.6 | 20 | 21.7 | 20.6 | 30 | 14.4 | 28.9 | 17.2 | 28.3 | 9.4 | 16.1 | 10.6 | 42.2 | 2.8 | 28.9 | -3.9 | 31.1 | 15.6 | 32.8 | 17.2 | 20.6 | 17.8 | 22.2 | 11.1 | 30 | 21.1 | 34 | 18.9 | 26 | 13 | 37.8 | 2.2 | 32.2 | 15 | 27.2 | 17.2 | 28.3 | 15.6 | 26 | 21 | 22.2 | 21.7 | 36.7 | 15 | 32.2 | 13.3 | 29.4 | 17.8 | 34.4 | 21.1 | 34.2 | 10.8 | 31.7 | 23.3 | 34.2 | 13.1 | 26.1 | 20.6 | 33.3 | 21.1 | 33.9 | 20 | 37.8 | 0.6 | 28.9 | 20.6 | 22.8 | 8.9 | 27.8 | 8.3 | 29.4 | 5 | 25 | 19.4 | 32.8 | 20 | 26.7 | 6.7 | 28.3 | 10
26 | 10 | 16.7 | 8.9 | 30.2 | 23.1 | 28.9 | 23.3 | 23.3 | 8.9 | 36.7 | 16.7 | 24 | 16 | 37 | 8.8 | 21.7 | 15.6 | 27.2 | 12.1 | 17 | 10.2 | 18.3 | 12.8 | 22.8 | 18.3 | 31.7 | 3.9 | 31 | 23 | 29.7 | 20.8 | 29.4 | 22.8 | 32.8 | 23.9 | 27.2 | 23.3 | 27.8 | 21.7 | 28.9 | 17.8 | 27.2 | 14.3 | 30 | 3.3 | 22.2 | 13.9 | 30.9 | 22.8 | 33.9 | 16.1 | 26.3 | 20.6 | 31.7 | 25.6 | 28.1 | 23 | 21.7 | 16.7 | 26 | 13 | 19.4 | 12.2 | 24.4 | 18.9 | 22.8 | 12.2 | 23.2 | 13.4 | 23.9 | 17.9 | 17.4 | 15.9 | 23.9 | 20.3 | 31.1 | 13.3 | 35 | 22.8 | 21.1 | 19.6 | 25 | 24.4 | 35 | 5 | 23.3 | 12.2 | 27.8 | 18.9 | 25 | 20.1 | 21.7 | 20.7 | 29.4 | 11.7 | 29.4 | 18.3 | 28.9 | 8.3 | 17.2 | 9.4 | 41.3 | 2.1 | 27.2 | -1.5 | 30.6 | 15 | 31.7 | 18 | 21.7 | 17.8 | 21.7 | 12.8 | 29.4 | 20.8 | 33.7 | 18.6 | 27 | 12 | 36.3 | 3.5 | 31.1 | 15.1 | 26.7 | 17.2 | 26.7 | 15.6 | 24 | 21 | 23.9 | 21.1 | 36.7 | 13.9 | 32.2 | 13.3 | 28.3 | 18.9 | 33.9 | 18.9 | 34.1 | 10.1 | 31.7 | 22.8 | 34.4 | 12.8 | 26.1 | 20.6 | 32.2 | 21.1 | 33.3 | 19.4 | 37.2 | 1.7 | 27.8 | 20 | 22.8 | 9.4 | 26.7 | 7.8 | 28.7 | 4.3 | 24.4 | 19.4 | 32.2 | 20.5 | 27.2 | 8.3 | 20 | 13.3
25 | 12 | 16.7 | 9.4 | 28.3 | 23.3 | 28.3 | 23.9 | 20.9 | 11.3 | 36.1 | 16.7 | 24 | 15 | 35.7 | 9.3 | 21.1 | 15.6 | 24.5 | 11.8 | 15.2 | 10 | 17.2 | 12.6 | 24.4 | 17.8 | 30 | 4.4 | 29 | 23 | 28.7 | 21 | 27.2 | 22.2 | 22.8 | 21.7 | 27.2 | 23.3 | 26.7 | 21.7 | 27.8 | 18 | 27.2 | 14.4 | 28.9 | 3.9 | 21.7 | 13.3 | 30.2 | 22.6 | 31.7 | 17.2 | 26 | 20.1 | 30.6 | 25 | 28.3 | 22.8 | 20 | 17.2 | 26 | 13 | 18.9 | 11.7 | 21.1 | 17.8 | 21.1 | 11.7 | 22.4 | 13.5 | 24.4 | 18.4 | 16.7 | 16.1 | 25 | 20.6 | 30 | 14.4 | 33.9 | 22.2 | 19.4 | 19.4 | 24.4 | 23.9 | 33.3 | 5.8 | 22.6 | 12.3 | 26.7 | 18.9 | 24.5 | 20 | 21.7 | 21 | 27.8 | 9.4 | 28.9 | 17.8 | 26.1 | 10.6 | 17.8 | 9.4 | 40.3 | 2.9 | 25.6 | 0.3 | 28.9 | 18.3 | 30.5 | 18.9 | 22.2 | 17.8 | 21.1 | 12.8 | 28.9 | 20.9 | 33.3 | 18.9 | 26 | 11 | 34.8 | 4.4 | 30 | 15 | 26.1 | 16.7 | 25 | 16.1 | 24 | 21 | 25.6 | 22.2 | 36.1 | 14.4 | 30.6 | 13.9 | 28.3 | 20 | 32.2 | 20.6 | 33.9 | 10 | 30.6 | 23.3 | 30.3 | 16 | 26.1 | 20.6 | 28.9 | 21.1 | 32.8 | 19.4 | 36.7 | 0 | 26.7 | 18.3 | 22.2 | 10.6 | 26.1 | 8.9 | 27.9 | 4.3 | 23.9 | 18.9 | 31.7 | 20.6 | 25 | 6.7 | 21.7 | 13.3
24 | 12 | 16.1 | 10.6 | 27 | 23.1 | 27.8 | 23.9 | 18.5 | 12.3 | 35.6 | 16.7 | 23 | 15 | 34.4 | 10.6 | 20 | 15.6 | 21.7 | 11.1 | 13.3 | 9.4 | 16.1 | 12.2 | 23.9 | 17.8 | 26.1 | 4.4 | 28 | 23 | 27.8 | 21.1 | 25 | 21.7 | 23.9 | 22.8 | 27.2 | 23.3 | 25.6 | 21.7 | 26.7 | 18.3 | 25.9 | 14.7 | 27.2 | 3.9 | 20 | 13.3 | 29.4 | 22.2 | 31.1 | 17.8 | 25.6 | 19.4 | 28.9 | 23.3 | 27.8 | 22.7 | 20 | 17.8 | 26 | 13 | 17.8 | 12.8 | 20.6 | 18.3 | 20.6 | 11.1 | 21.7 | 13.9 | 25 | 18.9 | 16.9 | 16.6 | 23.7 | 20.1 | 27.2 | 16.1 | 32.8 | 22.8 | 20.9 | 19.7 | 23.9 | 22.8 | 31.7 | 6.7 | 21.8 | 12.4 | 25.6 | 18.3 | 23.9 | 20 | 21.7 | 21.1 | 26.7 | 8.9 | 27.8 | 17.2 | 24.4 | 11.1 | 16.1 | 8.3 | 39.4 | 2.8 | 23.9 | 1.7 | 26.7 | 18.9 | 29.4 | 19.4 | 21.7 | 17.8 | 20.6 | 12.8 | 28.3 | 20.6 | 31.5 | 18.5 | 24 | 11 | 33.3 | 5 | 28.9 | 15 | 25.6 | 17.8 | 23.9 | 16.7 | 24 | 21 | 25 | 22.2 | 33.9 | 17.8 | 28.3 | 13.3 | 28.9 | 17.8 | 30.6 | 22.2 | 31.9 | 10.1 | 28.9 | 23.9 | 26.3 | 17.4 | 26.7 | 20.6 | 28.3 | 20.6 | 31.5 | 20.5 | 33.3 | 11.1 | 25.6 | 17.8 | 21.7 | 12.8 | 24.4 | 10 | 27.2 | 3.9 | 22.2 | 18.9 | 31.1 | 21.1 | 23.9 | 7.8 | 22.2 | 14.4
21 | 13 | 16.1 | 11.1 | 25.7 | 23 | 27.2 | 23.3 | 16.1 | 12.8 | 33.9 | 16.7 | 23 | 15 | 32.6 | 10.1 | 19.4 | 15.6 | 19.7 | 11 | 12.8 | 9.7 | 15 | 11.8 | 23.3 | 17.8 | 25.6 | 4.4 | 28 | 24 | 26.9 | 21.2 | 25 | 21.7 | 23.9 | 22.8 | 26.1 | 23.3 | 24.4 | 21.7 | 25.6 | 18.3 | 24.6 | 14.7 | 25.6 | 5 | 18.3 | 13.3 | 28.3 | 22.1 | 26.7 | 18.3 | 24.5 | 18.9 | 27.8 | 23.9 | 27.2 | 22.8 | 20.6 | 18.3 | 25 | 13 | 16.1 | 7.8 | 20 | 18.3 | 18.9 | 10.6 | 19.7 | 13.2 | 23.7 | 18.8 | 17 | 16.9 | 22.4 | 19.4 | 24.4 | 16.1 | 31.7 | 23.3 | 22.4 | 20 | 23.3 | 22.2 | 30 | 7.2 | 21.1 | 12.2 | 23.3 | 17.8 | 23.7 | 20.3 | 21.5 | 21 | 23.9 | 6.1 | 25.6 | 17.8 | 23.9 | 10 | 15 | 8.9 | 37.7 | 2.2 | 22.4 | 2 | 23.3 | 18.9 | 28.1 | 19.6 | 20.6 | 17.8 | 20 | 11.7 | 27.2 | 20.6 | 29.6 | 18.4 | 20 | 12 | 30 | 7.9 | 26.5 | 15.9 | 23.3 | 18.9 | 22.2 | 16.1 | 24 | 19 | 23.9 | 22.2 | 31.1 | 18.3 | 27.2 | 13.3 | 26.1 | 18.9 | 29.4 | 22.8 | 29.8 | 10.4 | 28.3 | 25 | 22.2 | 17.2 | 25.6 | 21.1 | 26.7 | 22.2 | 30.2 | 21 | 27.8 | 11.7 | 23.9 | 17.2 | 20 | 11.7 | 22.8 | 10 | 25.4 | 4 | 21.7 | 18.3 | 28.1 | 21.6 | 20 | 10 | 20.6 | 14.4
19 | 12 | 15 | 9.4 | 24.4 | 22.8 | 26.7 | 22.8 | 15.2 | 12.2 | 32.2 | 16.7 | 22 | 15 | 30.7 | 10.1 | 19.4 | 15.6 | 17.6 | 10.7 | 12.2 | 9.4 | 14.3 | 11.9 | 21.7 | 17.8 | 24.4 | 5.6 | 28 | 24 | 25.9 | 21.1 | 25 | 21.7 | 23.9 | 22.8 | 24.4 | 22.2 | 23.3 | 21.7 | 25.6 | 18.6 | 23.3 | 15 | 23.3 | 5.6 | 17.8 | 13.9 | 27.2 | 21.7 | 24.4 | 17.8 | 23.3 | 18.4 | 26.7 | 23.9 | 26.7 | 22.8 | 22.2 | 18.9 | 24 | 13 | 15.6 | 6.7 | 18.9 | 17.8 | 17.8 | 10.6 | 17.6 | 12.1 | 22.4 | 18.6 | 17.2 | 17.2 | 21.1 | 18.9 | 23.3 | 17.2 | 30.6 | 23.9 | 23.9 | 20 | 22.8 | 22.2 | 28.7 | 6.8 | 20 | 12.3 | 21.7 | 18.3 | 23.5 | 20.3 | 21.3 | 20.8 | 22.2 | 7.2 | 24.4 | 18.3 | 23.9 | 11.1 | 13.9 | 7.8 | 36.1 | 1 | 20.9 | 1.7 | 21.7 | 18.9 | 26.9 | 19.5 | 18.9 | 17.2 | 18.9 | 11.7 | 26.1 | 20.2 | 27.8 | 17.8 | 19 | 14 | 26.6 | 9.1 | 24.1 | 15.9 | 22.2 | 18.9 | 20.6 | 16.1 | 23 | 19 | 22.8 | 21.1 | 29.4 | 21.7 | 27.2 | 13.9 | 23.3 | 20 | 28.3 | 20.6 | 27.8 | 10 | 27.8 | 24.4 | 21.3 | 16.9 | 25 | 20.6 | 27.8 | 23.3 | 28.9 | 21.7 | 27.2 | 11.1 | 22.2 | 17.2 | 18.9 | 12.8 | 21.7 | 10 | 23.5 | 3.4 | 21.7 | 18.3 | 25.2 | 21.5 | 20.6 | 7.2 | 20 | 13.3
17 | 12 | 14.4 | 11.7 | 24 | 22.4 | 26.1 | 22.8 | 14.2 | 11.2 | 31.7 | 16.7 | 21 | 14 | 28.9 | 9.4 | 19.4 | 15 | 15.6 | 10 | 11.7 | 9.4 | 13.6 | 11.9 | 23.9 | 16.7 | 23.9 | 5.6 | 28 | 24 | 25 | 21.1 | 25 | 22.2 | 23.9 | 22.8 | 24.4 | 22.2 | 23.3 | 21.7 | 25.6 | 18.8 | 22.4 | 14.8 | 22.8 | 5.6 | 16.7 | 12.8 | 26.1 | 21.7 | 23.9 | 18.3 | 22.2 | 17.8 | 26.7 | 23.9 | 26.3 | 22.6 | 22.2 | 19.4 | 24 | 13 | 13.9 | 6.1 | 18.9 | 17.8 | 17.2 | 11.1 | 15.6 | 11.1 | 21.1 | 18.3 | 17 | 16.9 | 20.7 | 18.8 | 22.2 | 17.8 | 30 | 23.3 | 23 | 20.2 | 22.2 | 21.7 | 27.4 | 5.7 | 18.9 | 12.4 | 21.1 | 18.3 | 23.3 | 20.6 | 21.1 | 20.6 | 21.7 | 7.8 | 23.9 | 17.8 | 22.2 | 12.8 | 12.2 | 7.2 | 34.4 | 0.6 | 19.4 | 1.7 | 21.1 | 18.9 | 25.6 | 19.4 | 18.3 | 16.7 | 18.9 | 10.6 | 25 | 20 | 26.5 | 18.1 | 19 | 12 | 23.3 | 9.4 | 21.7 | 15.6 | 21.7 | 18.3 | 20 | 16.1 | 22 | 19 | 22.8 | 20 | 28.9 | 23.3 | 20.6 | 17.8 | 22.2 | 20 | 27.2 | 19.4 | 26.5 | 10.3 | 27.8 | 25 | 20.3 | 16.4 | 25.6 | 21.1 | 27.2 | 23.9 | 28.2 | 22 | 24.4 | 10 | 21.7 | 17.2 | 20.6 | 11.7 | 18.9 | 10 | 21.7 | 3.3 | 21.1 | 18.3 | 22.2 | 21.1 | 18.9 | 7.2 | 20.6 | 11.7
13 | 11 | 13.9 | 11.1 | 23.7 | 22.5 | 26.1 | 22.8 | 13.3 | 10.6 | 31.1 | 16.1 | 19 | 16 | 26.9 | 10.2 | 19.4 | 15 | 14.7 | 10.2 | 11.9 | 9.5 | 13.2 | 11.9 | 21.1 | 17.2 | 24.4 | 5.6 | 28 | 24 | 24.4 | 20.7 | 26.1 | 22.8 | 23.9 | 22.8 | 23.9 | 22.2 | 23.3 | 21.7 | 25.6 | 18.9 | 21.5 | 14.7 | 21.1 | 6.1 | 15 | 12.8 | 25.5 | 21.6 | 23.9 | 18.9 | 22.2 | 17.8 | 26.7 | 23.9 | 26 | 22.5 | 21.7 | 20 | 24 | 13 | 12.8 | 5 | 18.3 | 17.2 | 16.7 | 11.7 | 14.1 | 10.9 | 20.7 | 18.1 | 16.9 | 16.6 | 20.4 | 18.9 | 23.3 | 18.3 | 28.9 | 22.8 | 22 | 19.9 | 21.7 | 21.7 | 26.1 | 5 | 17.8 | 12.2 | 20.6 | 18.3 | 23.3 | 20.6 | 21.3 | 20.8 | 19.4 | 8.3 | 23.3 | 17.8 | 21.1 | 12.8 | 10 | 6.7 | 33.1 | 1 | 17.9 | 0.1 | 20.6 | 18.9 | 24.8 | 18.7 | 17.2 | 16.7 | 18.3 | 10 | 24.8 | 20.3 | 25.2 | 18.4 | 18 | 13 | 21.6 | 9.2 | 21.3 | 15 | 20.6 | 18.3 | 19.4 | 16.1 | 22 | 19 | 21.1 | 18.9 | 28.9 | 22.8 | 20 | 18.9 | 21.7 | 19.4 | 26.1 | 18.9 | 25.2 | 10.7 | 27.2 | 24.4 | 19.4 | 16.1 | 24.4 | 21.7 | 25 | 23.3 | 27.4 | 21.9 | 24.4 | 8.3 | 21.1 | 17.2 | 20.6 | 12.2 | 20 | 10.6 | 20 | 3.7 | 21.7 | 18.3 | 22 | 21 | 18.9 | 7.2 | 20 | 10.6
11 | 9 | 13.3 | 10.6 | 23.3 | 22.2 | 25.6 | 22.2 | 12.8 | 10 | 30 | 16.1 | 18 | 15 | 24.8 | 10.7 | 19.4 | 14.4 | 13.7 | 10.2 | 12 | 9.4 | 12.9 | 11.9 | 21.1 | 16.1 | 22.8 | 8.9 | 28 | 23 | 23.9 | 20.5 | 25 | 22.2 | 24.4 | 23.3 | 23.9 | 22.2 | 22.8 | 21.7 | 25.4 | 19.1 | 20.6 | 14.4 | 20.6 | 6.1 | 15 | 12.8 | 25 | 21.5 | 23.3 | 19.4 | 22.2 | 17.8 | 26.1 | 24.4 | 25.6 | 22.2 | 21.7 | 20.6 | 25 | 13 | 12 | 5.2 | 17.8 | 16.7 | 16.7 | 11.7 | 12.6 | 10.5 | 20.4 | 18 | 16.7 | 16.1 | 20 | 18.9 | 22.8 | 18.3 | 28.9 | 22.8 | 21.1 | 20 | 21.7 | 21.1 | 23.5 | 6.3 | 18 | 11.8 | 20 | 18.3 | 23.3 | 20.8 | 21.5 | 21 | 18.9 | 8.3 | 22.2 | 17.8 | 21.1 | 11.7 | 9.4 | 6.7 | 31.9 | 1.1 | 16.5 | -1.8 | 20 | 18.9 | 24.1 | 18.1 | 17.2 | 16.7 | 17.8 | 10.6 | 24.6 | 20.3 | 23.9 | 18.3 | 17 | 13 | 20 | 8.7 | 21 | 14.4 | 20 | 18.9 | 18.3 | 15.6 | 21 | 18 | 21.1 | 19.4 | 28.3 | 21.7 | 20.6 | 18.9 | 21.1 | 20 | 25 | 18.9 | 23.9 | 10.6 | 27.2 | 24.4 | 19.4 | 16.3 | 24.4 | 21.7 | 24.4 | 23.3 | 26.7 | 22.2 | 22.2 | 8.3 | 20.6 | 17.2 | 20.6 | 12.2 | 19.4 | 11.1 | 18.4 | 3.5 | 21.7 | 18.3 | 21.9 | 21.2 | 18.3 | 7.2 | 18.9 | 9.4
9 | 8 | 13.3 | 10.6 | 22.9 | 22.1 | 25.6 | 22.8 | 12.2 | 9.4 | 28.9 | 16.1 | 17 | 15 | 22.8 | 10.6 | 19.4 | 14.4 | 12.8 | 10 | 12.2 | 9.4 | 12.5 | 11.9 | 19.4 | 15.6 | 20.6 | 10 | 28 | 23 | 23.3 | 20 | 25 | 22.2 | 24.4 | 23.3 | 23.9 | 22.2 | 22.8 | 21.1 | 25.2 | 18.9 | 19.7 | 14.8 | 20.6 | 6.1 | 15 | 12.8 | 24.4 | 21.7 | 25.6 | 17.8 | 22.2 | 17.8 | 27.2 | 24.4 | 24.5 | 21.6 | 21.7 | 20.6 | 24 | 13 | 11.1 | 5 | 16.7 | 15.6 | 16.7 | 11.7 | 11.1 | 10 | 20 | 17.8 | 16.9 | 16.3 | 20.2 | 19.2 | 21.1 | 19.4 | 28.3 | 22.2 | 21.1 | 19.9 | 21.1 | 21.1 | 20.9 | 6.8 | 18.1 | 11.2 | 20 | 18.3 | 23.3 | 21.1 | 21.7 | 21.1 | 17.2 | 10 | 21.7 | 17.8 | 21.1 | 11.7 | 10.6 | 6.7 | 30.6 | 1.1 | 15 | -3.9 | 18.9 | 18.3 | 23.3 | 17.2 | 17.2 | 16.1 | 17.8 | 10 | 24.4 | 20.6 | 23.3 | 18.4 | 18 | 13 | 18.3 | 8.3 | 20.6 | 13.3 | 18.9 | 18.3 | 18.3 | 15.6 | 20 | 18 | 20.6 | 20 | 27.8 | 21.1 | 19.4 | 18.3 | 21.1 | 19.4 | 23.9 | 18.3 | 23.2 | 11 | 26.7 | 24.4 | 19.4 | 16.5 | 24.4 | 21.1 | 23.9 | 22.8 | 26.3 | 22 | 21.1 | 7.8 | 19.4 | 17.2 | 19.4 | 12.2 | 18.3 | 10.6 | 16.7 | 3.3 | 20 | 19.4 | 21.7 | 21.1 | 17.8 | 6.7 | 17.2 | 10
11 | 9 | 13.3 | 10 | 22.6 | 21.9 | 25.6 | 22.8 | 11.7 | 8.9 | 30 | 16.1 | 17 | 15 | 21.5 | 10.7 | 19.4 | 15 | 12.4 | 9.8 | 12.4 | 9.4 | 12.2 | 11.8 | 18.9 | 15.6 | 21.1 | 9.4 | 27 | 23 | 22.9 | 20.1 | 25 | 22.2 | 23.9 | 23.3 | 23.9 | 22.2 | 22.2 | 20.6 | 25 | 18.9 | 18.7 | 14.8 | 17.8 | 6.7 | 14.4 | 12.8 | 24 | 21.3 | 25 | 13.9 | 21.8 | 18 | 26.7 | 24.4 | 23.3 | 20.6 | 21.7 | 21.1 | 23 | 14 | 10.3 | 5.1 | 16.7 | 16.1 | 16.7 | 11.1 | 10.4 | 9.3 | 19.6 | 17.4 | 17 | 16.1 | 20.4 | 19.8 | 20.6 | 19.4 | 27.2 | 22.2 | 21.1 | 19.9 | 21.1 | 20.6 | 18.3 | 6.7 | 18.3 | 10.6 | 18.9 | 17.8 | 23.1 | 20.6 | 21.7 | 21.2 | 16.1 | 11.1 | 22.2 | 17.8 | 21.1 | 11.7 | 11.1 | 7.2 | 29.8 | 1.3 | 12 | -2 | 18.3 | 17.8 | 22.8 | 16.8 | 16.1 | 15.6 | 17.8 | 10.6 | 24.4 | 20.5 | 22.8 | 18.4 | 17 | 11 | 16.6 | 8.6 | 19.3 | 13.3 | 18.9 | 18.3 | 17.8 | 15.6 | 21 | 18 | 20.6 | 20 | 27.2 | 21.7 | 18.9 | 17.8 | 20.6 | 19.4 | 22.2 | 18.3 | 22.4 | 11.5 | 26.7 | 24.4 | 19.4 | 16.7 | 25 | 21.1 | 23.9 | 22.8 | 26 | 21.9 | 21.1 | 6.7 | 19.4 | 16.7 | 18.3 | 12.2 | 17.2 | 11.1 | 16.1 | 3.2 | 20 | 19.4 | 21.3 | 21 | 15.6 | 6.1 | 18.3 | 9.4
10 | 9 | 12.8 | 10 | 22.2 | 21.7 | 25.6 | 22.2 | 10.9 | 8.7 | 28.9 | 16.1 | 18 | 16 | 20.2 | 10.9 | 19.4 | 15.6 | 12.1 | 9.7 | 12.6 | 9.5 | 12 | 11.8 | 17.8 | 15.6 | 20.6 | 10 | 28 | 23 | 22.6 | 20 | 25 | 22.8 | 23.9 | 23.3 | 23.9 | 22.2 | 21.7 | 20.6 | 24.4 | 18.8 | 17.8 | 15 | 16.1 | 6.7 | 14.4 | 12.8 | 23.7 | 21.2 | 23.3 | 14.4 | 21.5 | 18.1 | 26.1 | 24.4 | 22.2 | 20 | 21.7 | 21.1 | 22 | 14 | 9.5 | 4.9 | 16.1 | 15.6 | 16.7 | 11.1 | 9.6 | 8.6 | 19.3 | 17.1 | 17.2 | 16.1 | 20.6 | 20 | 20.6 | 19.4 | 26.1 | 22.2 | 21.1 | 20 | 20.6 | 20.6 | 19.4 | 6.9 | 17.8 | 10.9 | 19.4 | 18.3 | 23 | 20.4 | 21.7 | 21.2 | 16.1 | 11.1 | 22.8 | 17.8 | 20.6 | 12.8 | 10.6 | 7.2 | 29.1 | 0.7 | 9.1 | -1.2 | 17.8 | 17.2 | 22.2 | 16 | 16.1 | 15.6 | 17.2 | 11.1 | 24.4 | 20.5 | 22.2 | 18.3 | 16 | 11 | 15 | 8.5 | 18 | 12.7 | 19.4 | 19.4 | 16.1 | 14.4 | 19 | 18 | 21.1 | 20 | 26.7 | 22.2 | 18.3 | 17.2 | 20 | 18.9 | 21.7 | 18.3 | 21.7 | 11.7 | 25.6 | 23.9 | 19.6 | 16.7 | 24.4 | 21.7 | 23.9 | 22.8 | 25.6 | 21.7 | 21.7 | 7.2 | 18.9 | 16.7 | 18.3 | 12.8 | 16.7 | 11.1 | 15.6 | 3.1 | 20 | 19.4 | 21 | 20.8 | 15 | 5.6 | 18.3 | 10
9 | 8 | 12.8 | 9.4 | 22.2 | 21.7 | 24.4 | 22.2 | 10.2 | 8.7 | 27.8 | 16.7 | 17 | 15 | 18.9 | 10.6 | 19.4 | 15 | 11.7 | 9.4 | 12.8 | 9.4 | 11.5 | 11.5 | 18.3 | 15.6 | 20 | 10 | 28 | 23 | 22.2 | 20 | 24.4 | 22.8 | 24.4 | 23.3 | 23.3 | 22.2 | 21.7 | 20 | 23.9 | 19 | 17.8 | 15.1 | 13.9 | 5.6 | 14.4 | 12.8 | 23.3 | 21.1 | 25 | 15.6 | 21.1 | 18.3 | 25.6 | 24.4 | 22 | 19.4 | 22.2 | 21.1 | 19 | 13 | 8.6 | 4.8 | 16.1 | 15 | 16.1 | 11.7 | 8.9 | 7.8 | 18.9 | 16.7 | 16.8 | 15.9 | 20 | 19.4 | 20.6 | 18.3 | 25 | 21.7 | 21.1 | 19.9 | 20.6 | 20.6 | 20.6 | 6.6 | 17.2 | 11.1 | 18.9 | 17.8 | 22.8 | 20 | 21.7 | 21.1 | 16.1 | 10.6 | 22.2 | 17.8 | 19.4 | 13.3 | 8.9 | 6.1 | 28.3 | 1.1 | 6.1 | -1.7 | 17.8 | 17.2 | 21.7 | 15.6 | 16.1 | 15.6 | 17.2 | 11.1 | 24.4 | 20.6 | 22.6 | 18.2 | 16 | 12 | 13.3 | 8.3 | 16.7 | 12.2 | 18.9 | 18.9 | 16.7 | 15 | 19 | 18 | 20.6 | 20 | 26.1 | 22.2 | 17.8 | 17.2 | 19.4 | 18.9 | 20.6 | 18.3 | 21.3 | 11.9 | 25.6 | 23.3 | 19.8 | 16.7 | 24.4 | 21.7 | 23.9 | 22.8 | 25.2 | 22.1 | 21.1 | 8.9 | 18.3 | 16.7 | 18.3 | 12.8 | 16.7 | 11.1 | 15 | 2.8 | 20.6 | 19.4 | 20.6 | 20.6 | 15 | 4.4 | 17.2 | 10
9 | 8 | 11.7 | 8.3 | 22.2 | 21.7 | 23.9 | 21.7 | 9.4 | 8.3 | 26.7 | 16.7 | 16 | 14 | 19.8 | 10.8 | 19.4 | 15.6 | 12.4 | 9.6 | 13.2 | 9.7 | 11.5 | 11.5 | 17.2 | 15.6 | 20.6 | 9.4 | 27 | 23 | 24.4 | 20.3 | 24.4 | 23.3 | 24.4 | 23.3 | 23.3 | 22.2 | 21.7 | 20.6 | 23.3 | 18.9 | 17.8 | 15.5 | 14.4 | 5.6 | 14.4 | 12.8 | 23.5 | 21 | 24.4 | 14.4 | 21.1 | 18.5 | 25 | 24.4 | 21.9 | 18.9 | 22.2 | 21.1 | 19 | 14 | 7.8 | 4.4 | 16.1 | 15 | 16.7 | 11.7 | 10 | 9 | 19.1 | 16.9 | 16.5 | 15.9 | 19.5 | 18.5 | 20 | 18.3 | 25.6 | 22.2 | 21.1 | 19.9 | 20.6 | 20.6 | 21.7 | 6.1 | 16.7 | 11.1 | 18.3 | 17.8 | 23.2 | 20.6 | 22.1 | 21.4 | 12.8 | 10 | 21.7 | 18.3 | 18.9 | 13.3 | 8.9 | 6.7 | 29.2 | 1.7 | 8.7 | -1 | 17.8 | 17.8 | 22.1 | 15.7 | 16.1 | 15.6 | 15.6 | 12.2 | 24.2 | 20.5 | 22.9 | 18 | 16 | 13 | 15.3 | 8.8 | 17.1 | 12 | 19.4 | 19.4 | 16.7 | 15.6 | 20 | 19 | 20.6 | 20 | 25.6 | 21.7 | 17.2 | 16.7 | 18.9 | 18.3 | 21.7 | 17.8 | 21 | 12.2 | 25 | 22.8 | 20 | 16.7 | 23.3 | 21.1 | 23.9 | 22.8 | 24.8 | 22.5 | 22.8 | 8.3 | 18.3 | 16.1 | 18.3 | 12.8 | 15.6 | 11.1 | 16.5 | 4.9 | 20.6 | 19.4 | 20.8 | 20.5 | 15 | 3.9 | 16.7 | 11.1
11 | 9 | 12.8 | 8.9 | 22.2 | 21.7 | 24.4 | 21.7 | 12.9 | 9.9 | 26.7 | 16.7 | 17 | 14 | 20.8 | 11.2 | 20 | 16.1 | 13.2 | 10 | 13.5 | 10 | 12 | 11.9 | 18.3 | 15.6 | 20 | 9.4 | 28 | 24 | 26.7 | 20.8 | 25 | 22.8 | 23.9 | 23.3 | 23.9 | 22.2 | 22.2 | 20 | 24.1 | 18.8 | 17.8 | 15.6 | 14.4 | 6.1 | 15 | 13.9 | 23.7 | 21 | 24.4 | 14.4 | 21.1 | 18.7 | 25 | 23.9 | 21.7 | 18.3 | 22.2 | 21.1 | 19 | 15 | 8.3 | 5 | 17.8 | 16.1 | 16.1 | 12.8 | 11.1 | 10 | 19.2 | 17 | 16.1 | 15.6 | 18.9 | 17.8 | 20 | 18.3 | 25.6 | 22.8 | 21.1 | 20 | 21.1 | 21.1 | 22.1 | 7.2 | 16.7 | 12.1 | 17.8 | 17.8 | 23.5 | 21 | 22.4 | 21.4 | 13.3 | 10 | 21.1 | 18.3 | 18.3 | 13.9 | 10.6 | 7.8 | 30.2 | 1.6 | 11.3 | -1.3 | 17.2 | 17.2 | 22.4 | 16 | 16.1 | 15.6 | 15.6 | 11.7 | 24.1 | 20.6 | 23.3 | 17.8 | 16 | 13 | 17.4 | 9.3 | 17.4 | 11.9 | 19.4 | 19.4 | 15.6 | 14.4 | 21 | 20 | 20 | 20 | 24.4 | 21.7 | 17.8 | 17.2 | 18.9 | 17.8 | 21.7 | 17.8 | 20.6 | 12.2 | 25 | 22.8 | 20.9 | 16.7 | 23.3 | 21.1 | 23.9 | 23.3 | 24.4 | 22.8 | 21.7 | 8.9 | 17.8 | 16.1 | 18.9 | 13.3 | 17.2 | 11.7 | 17.9 | 6.5 | 20.6 | 19.4 | 20.9 | 20.1 | 17.2 | 3.9 | 16.7 | 11.7
13 | 12 | 13.3 | 8.9 | 24.8 | 22.9 | 25 | 22.2 | 16.5 | 11 | 27.8 | 17.2 | 19 | 17 | 21.7 | 11.1 | 20.6 | 16.1 | 13.9 | 10 | 13.9 | 10 | 13.3 | 12.2 | 20 | 15 | 20.6 | 9.4 | 29 | 24 | 28.9 | 20.6 | 25.6 | 23.9 | 24.4 | 23.3 | 23.9 | 22.2 | 22.2 | 20 | 24.8 | 18.5 | 20.2 | 16.7 | 17.8 | 6.7 | 18.9 | 17.2 | 23.9 | 21.1 | 24.4 | 16.1 | 21.1 | 18.9 | 26.7 | 25 | 24.3 | 19.8 | 21.7 | 21.1 | 22 | 14 | 11.1 | 5.6 | 19.4 | 16.7 | 17.8 | 13.3 | 12.2 | 11.1 | 19.4 | 17.2 | 16.8 | 15.9 | 19.6 | 17.6 | 21.7 | 18.9 | 26.7 | 23.3 | 22.8 | 20.3 | 22.2 | 21.7 | 22.4 | 8.2 | 16.7 | 12.7 | 19.4 | 17.8 | 23.9 | 21.7 | 22.8 | 21.7 | 16.1 | 10.6 | 21.7 | 18.9 | 20 | 13.3 | 13.9 | 8.3 | 31.1 | 2.2 | 13.9 | -2.2 | 19.4 | 19.4 | 22.8 | 16.1 | 17.2 | 16.1 | 15.6 | 12.2 | 23.9 | 20.6 | 25.3 | 18.5 | 18 | 13 | 19.4 | 9.4 | 17.8 | 11.7 | 19.4 | 19.4 | 17.8 | 16.1 | 21 | 20 | 21.1 | 20 | 25.6 | 22.2 | 18.9 | 17.2 | 19.4 | 18.3 | 23.9 | 18.3 | 22.6 | 12.6 | 25 | 22.8 | 21.9 | 16.9 | 24.4 | 21.1 | 25.6 | 24.4 | 25.3 | 22.4 | 26.7 | 7.2 | 20 | 17.2 | 19.4 | 13.3 | 18.9 | 12.8 | 19.4 | 8.3 | 21.1 | 19.4 | 21.1 | 20 | 20.6 | 5.6 | 18.3 | 13.3
16 | 12 | 14.4 | 7.8 | 27.4 | 23.6 | 26.7 | 22.2 | 20 | 11.7 | 28.9 | 17.8 | 20 | 17 | 24.5 | 11.5 | 21.7 | 16.1 | 16.7 | 11.2 | 15.2 | 10.6 | 15.5 | 12.7 | 20.6 | 15 | 21.1 | 9.4 | 29 | 23 | 29.1 | 20.6 | 27.8 | 23.9 | 25 | 23.3 | 25.6 | 22.8 | 22.2 | 21.1 | 25.6 | 18.3 | 22.6 | 17.5 | 20.6 | 7.2 | 20 | 17.2 | 25.6 | 21.5 | 25 | 17.2 | 22 | 19 | 28.9 | 25 | 26.8 | 21.3 | 21.7 | 21.1 | 22 | 14 | 13.3 | 5.6 | 22.2 | 15.6 | 19.4 | 13.9 | 15.5 | 12.1 | 21.3 | 17.3 | 17.6 | 16 | 20.4 | 17.4 | 22.2 | 18.9 | 28.3 | 23.9 | 24.4 | 20.5 | 24.4 | 21.1 | 22.8 | 8.9 | 16.7 | 13.3 | 20.6 | 17.8 | 24.8 | 21.9 | 23.9 | 22 | 18.9 | 8.9 | 23.9 | 19.4 | 21.1 | 12.8 | 17.2 | 7.8 | 33 | 2.9 | 17.4 | -0.3 | 22.8 | 19.4 | 24.1 | 17.4 | 18.9 | 17.2 | 19.4 | 11.7 | 25.2 | 20.7 | 27.4 | 19 | 21 | 16 | 22.2 | 10.1 | 19.3 | 12.4 | 21.1 | 20.6 | 20 | 17.2 | 22 | 21 | 22.8 | 21.7 | 27.2 | 22.8 | 21.1 | 17.2 | 21.1 | 18.3 | 26.7 | 18.9 | 24.7 | 13 | 27.8 | 22.2 | 22.8 | 16.7 | 25.6 | 21.1 | 28.3 | 25 | 26.3 | 22.2 | 27.8 | 8.3 | 22.8 | 17.8 | 21.1 | 13.9 | 21.7 | 12.8 | 21.1 | 8.7 | 21.7 | 19.4 | 21.8 | 20.3 | 27.2 | 5.6 | 18.3 | 13.3
16 | 12 | 14.4 | 6.7 | 30 | 24.4 | 26.7 | 21.7 | 22 | 11.4 | 31.1 | 18.9 | 20 | 16 | 27.2 | 11.7 | 23.9 | 16.1 | 19.4 | 11.7 | 16.5 | 10.8 | 17.8 | 12.9 | 21.1 | 15 | 23.9 | 10 | 31 | 23 | 29.2 | 20.1 | 28.9 | 23.9 | 26.1 | 23.3 | 27.2 | 23.3 | 24.4 | 21.1 | 27.1 | 18.1 | 25 | 18.3 | 22.2 | 7.2 | 22.8 | 16.7 | 27.2 | 21.5 | 26.1 | 17.2 | 23 | 19.4 | 29.4 | 24.4 | 29.4 | 22.8 | 23.3 | 22.2 | 24 | 11 | 14.4 | 4.4 | 23.9 | 13.9 | 21.7 | 15 | 18.9 | 12.4 | 23.1 | 17.1 | 18.3 | 16.1 | 21.1 | 17.2 | 25 | 19.4 | 30 | 24.4 | 26.1 | 20.6 | 25 | 21.7 | 24.8 | 9.2 | 17.1 | 13.5 | 23.3 | 18.3 | 25.8 | 22.5 | 25 | 22.5 | 21.7 | 9.4 | 25.6 | 19.4 | 22.8 | 12.8 | 20 | 6.1 | 34.8 | 3.4 | 20.9 | 0.7 | 24.4 | 19.4 | 25.4 | 18.8 | 21.7 | 17.8 | 21.7 | 12.2 | 26.5 | 20.4 | 29.4 | 19.4 | 23 | 17 | 25 | 10.5 | 20.7 | 12.7 | 21.7 | 20.6 | 23.3 | 17.2 | 23 | 21 | 24.4 | 22.8 | 30.6 | 21.1 | 23.3 | 17.8 | 24.4 | 19.4 | 28.9 | 17.8 | 26.7 | 12.8 | 28.9 | 20.6 | 23.9 | 16.9 | 27.8 | 22.2 | 30.6 | 25 | 27.2 | 21.7 | 30 | 8.9 | 24.4 | 17.8 | 22.8 | 14.4 | 23.9 | 12.2 | 22.7 | 8.8 | 22.8 | 19.4 | 22.6 | 20.7 | 28.9 | 2.2 | 22.2 | 12.2
18 | 13 | 14.4 | 6.1 | 31.5 | 23.6 | 27.2 | 21.7 | 24.1 | 10.4 | 32.2 | 19.4 | 22 | 17 | 30 | 11.1 | 25 | 16.7 | 22.2 | 12.2 | 17.8 | 11.1 | 20 | 12.8 | 22.2 | 15.6 | 26.1 | 8.9 | 31 | 23 | 29.4 | 20 | 29.4 | 23.3 | 28.3 | 23.3 | 28.9 | 23.9 | 25.6 | 21.1 | 28.5 | 17.4 | 26.7 | 17.8 | 24.4 | 7.2 | 23.9 | 16.1 | 28.9 | 21.7 | 27.2 | 16.7 | 23.9 | 19.4 | 30.6 | 23.9 | 30.2 | 22.6 | 25.6 | 22.2 | 25 | 10 | 16.1 | 3.9 | 25 | 13.9 | 23.3 | 13.9 | 22.2 | 12.2 | 25 | 16.7 | 19.1 | 16.4 | 22 | 17 | 27.8 | 19.4 | 30.6 | 24.4 | 26.8 | 20.4 | 27.8 | 21.7 | 26.9 | 8.9 | 17.4 | 13.4 | 24.4 | 17.8 | 26.7 | 22.8 | 26.1 | 22.8 | 23.9 | 10 | 27.2 | 20 | 23.3 | 13.9 | 22.2 | 5.6 | 36.7 | 4.4 | 24.4 | 1.7 | 26.1 | 20 | 26.7 | 20 | 23.3 | 15.6 | 23.3 | 13.3 | 27.8 | 20 | 31.3 | 19.7 | 25 | 16 | 27.8 | 10.6 | 22.2 | 13.3 | 24.4 | 21.1 | 25 | 16.7 | 23 | 21 | 27.8 | 23.9 | 32.2 | 20.6 | 26.7 | 16.7 | 26.7 | 18.9 | 30 | 17.2 | 27.4 | 13.8 | 31.1 | 20 | 25 | 17.2 | 28.9 | 22.2 | 32.2 | 23.9 | 28.9 | 21.2 | 31.1 | 8.9 | 25.6 | 17.2 | 25 | 15.6 | 24.4 | 12.8 | 24.4 | 8.9 | 25 | 20 | 23.3 | 21.1 | 30.6 | 0.6 | 24.4 | 11.7
18 | 13 | 14.4 | 6.7 | 32.9 | 22.7 | 27.2 | 22.2 | 26.1 | 8.9 | 33.9 | 17.8 | 22 | 16 | 31.5 | 11.4 | 25 | 16.7 | 24.1 | 13.1 | 19.1 | 11.4 | 20.7 | 12.9 | 23.3 | 15.6 | 27.8 | 8.9 | 32 | 24 | 30.2 | 20.5 | 30 | 23.9 | 30 | 23.3 | 30 | 23.9 | 27.2 | 21.7 | 30 | 16.7 | 28.3 | 16.6 | 25.6 | 7.2 | 24.4 | 15.6 | 29.1 | 21.6 | 26.7 | 17.8 | 24.3 | 19.4 | 31.7 | 23.9 | 30.9 | 22.8 | 27.8 | 21.1 | 27 | 9 | 17.8 | 5 | 25.6 | 13.9 | 24.4 | 12.8 | 23.3 | 12.9 | 26.3 | 16.3 | 19.8 | 16.7 | 23 | 17 | 28.9 | 19.4 | 31.1 | 24.4 | 27.6 | 20.4 | 28.9 | 21.7 | 28.9 | 8.3 | 17.8 | 13.3 | 25 | 17.8 | 27.1 | 22.7 | 27.2 | 22.6 | 25.6 | 7.8 | 28.3 | 21.1 | 23.9 | 13.9 | 22.2 | 5.6 | 38.2 | 3.9 | 26.3 | 2.3 | 27.8 | 19.4 | 25.8 | 19.9 | 24.4 | 16.1 | 24.4 | 10.6 | 28.3 | 20.3 | 33.1 | 19.6 | 26 | 16 | 30.4 | 9.9 | 23.9 | 13.8 | 25.6 | 19.4 | 27.2 | 16.7 | 26 | 21 | 28.3 | 22.8 | 33.9 | 19.4 | 28.3 | 17.2 | 29.4 | 17.2 | 30 | 17.8 | 28.2 | 14.5 | 31.7 | 20.6 | 26.1 | 17.2 | 30 | 21.7 | 32.8 | 22.8 | 30.5 | 20.7 | 32.2 | 10 | 25.6 | 17.2 | 25.6 | 15 | 26.7 | 12.2 | 26.1 | 7.7 | 26.7 | 20.6 | 24.4 | 20.9 | 31.7 | 0 | 25.6 | 11.1
21 | 13 | 15.6 | 6.1 | 34.4 | 21.1 | 26.7 | 21.7 | 26.7 | 9.1 | 35.6 | 17.2 | 22 | 17 | 32.9 | 10.9 | 24.4 | 16.1 | 25.9 | 13.4 | 20.4 | 11.6 | 21.5 | 13.2 | 25 | 17.2 | 28.9 | 8.9 | 31 | 24 | 30.9 | 20.8 | 30.6 | 22.8 | 30.6 | 23.3 | 31.7 | 23.9 | 27.2 | 21.7 | 29.8 | 17.3 | 30 | 15.6 | 28.3 | 7.2 | 25 | 15.6 | 29.2 | 21.2 | 27.2 | 18.3 | 24.6 | 19 | 32.2 | 24.4 | 31.7 | 22.8 | 28.9 | 21.1 | 26 | 9 | 18.3 | 7.2 | 26.7 | 13.3 | 25.6 | 12.8 | 24.5 | 13.7 | 27.6 | 15.3 | 20.6 | 16.7 | 23.9 | 16.7 | 31.7 | 19.4 | 32.2 | 24.4 | 28.3 | 20 | 29.4 | 21.7 | 29.6 | 8.1 | 19.3 | 13.7 | 24.4 | 18.9 | 27.4 | 22.8 | 28.3 | 22.1 | 26.1 | 7.2 | 29.4 | 20.6 | 25 | 12.8 | 24.4 | 6.1 | 39.6 | 2.3 | 28.1 | 1.6 | 28.9 | 20 | 24.8 | 19.6 | 24.4 | 15.6 | 25 | 9.4 | 28.9 | 20.4 | 35 | 19.4 | 26 | 16 | 33 | 8.5 | 25.5 | 13.7 | 27.8 | 18.3 | 27.8 | 16.1 | 28 | 22 | 31.1 | 21.1 | 35 | 18.9 | 29.4 | 17.2 | 30.6 | 17.2 | 31.1 | 16.7 | 28.9 | 15.6 | 33.3 | 20 | 27.2 | 16.8 | 31.7 | 22.2 | 32.2 | 23.9 | 32.2 | 20 | 32.2 | 11.1 | 25.6 | 17.8 | 26.1 | 13.9 | 26.1 | 12.8 | 27.7 | 5.9 | 27.8 | 20.6 | 25.6 | 20.9 | 30 | -0.6 | 27.8 | 12.8
21 | 14 | 16.1 | 5.6 | 34.2 | 21.3 | 28.3 | 22.2 | 27.2 | 9.1 | 36.1 | 16.7 | 22 | 16 | 34.4 | 11.1 | 24.4 | 16.1 | 27.8 | 13.9 | 21.7 | 11.7 | 22.2 | 13.3 | 26.7 | 16.1 | 29.4 | 8.3 | 32 | 24 | 31.7 | 21.1 | 31.7 | 23.3 | 31.7 | 23.3 | 32.2 | 23.3 | 28.3 | 21.7 | 29.6 | 17.8 | 29.8 | 15.5 | 28.9 | 7.8 | 25.6 | 16.1 | 29.4 | 21.1 | 28.9 | 18.3 | 25 | 18.9 | 33.3 | 23.3 | 31.7 | 21.9 | 30 | 20 | 26 | 12 | 19.4 | 6.1 | 27.8 | 12.8 | 25.6 | 11.1 | 25.6 | 14.4 | 28.9 | 14.4 | 21 | 16.6 | 24.5 | 16.5 | 31.1 | 18.3 | 33.3 | 24.4 | 29.1 | 20.3 | 30.6 | 21.7 | 30.4 | 8.2 | 20.7 | 13.7 | 25.6 | 18.9 | 27.8 | 22.8 | 29.4 | 21.7 | 27.2 | 5.6 | 31.1 | 19.4 | 27.2 | 12.2 | 25.6 | 5.6 | 41.1 | 1.7 | 30 | 1.7 | 30 | 20 | 23.9 | 19.4 | 26.1 | 16.1 | 25.6 | 10 | 29.4 | 20.6 | 35.6 | 19.1 | 26 | 13 | 35.6 | 6.1 | 27.2 | 13.9 | 28.3 | 17.2 | 28.3 | 16.1 | 28 | 22 | 31.1 | 21.1 | 35.6 | 18.9 | 29.4 | 12.8 | 31.1 | 16.1 | 31.7 | 17.2 | 30.2 | 15.1 | 32.8 | 20.6 | 28.3 | 16.3 | 32.2 | 22.2 | 32.8 | 22.8 | 32.8 | 19.7 | 32.8 | 10 | 26.7 | 17.2 | 25.6 | 13.3 | 28.3 | 12.8 | 29.4 | 3.3 | 28.3 | 20.6 | 26.7 | 20.6 | 30.6 | -0.6 | 30 | 10.6
22 | 13 | 16.1 | 6.1 | 34.1 | 21.5 | 30.6 | 22.8 | 27.8 | 8.9 | 37.2 | 16.1 | 22 | 16 | 35.2 | 10.3 | 23.9 | 16.7 | 28.7 | 13.8 | 21.7 | 11.7 | 22 | 13.4 | 26.1 | 16.1 | 28.9 | 8.3 | 30 | 24 | 31.5 | 20.8 | 31.7 | 22.8 | 31.7 | 23.3 | 33.3 | 23.3 | 29.4 | 21.1 | 29.4 | 18.3 | 29.6 | 15.7 | 29.4 | 7.2 | 25.6 | 15.6 | 29.6 | 21 | 31.1 | 18.3 | 25.2 | 19.1 | 33.3 | 22.8 | 31.7 | 21 | 31.1 | 19.4 | 25 | 11 | 20.6 | 7.2 | 28.9 | 13.9 | 26.1 | 11.1 | 26 | 14.5 | 29.1 | 13.8 | 21.3 | 16.5 | 25 | 15.9 | 31.7 | 18.3 | 33.3 | 24.4 | 29.8 | 20.4 | 31.1 | 21.7 | 31.1 | 7.8 | 22.2 | 13.9 | 25 | 18.9 | 27.6 | 22.8 | 30 | 21.4 | 28.3 | 6.7 | 31.1 | 21.1 | 28.9 | 10 | 25 | 3.9 | 41.8 | 0.8 | 30.7 | 1.1 | 31.1 | 18.3 | 24.6 | 19.5 | 26.7 | 16.7 | 25.6 | 10 | 29.8 | 20.7 | 36.1 | 18.2 | 26 | 16 | 36.1 | 5.4 | 27 | 13.7 | 29.4 | 18.3 | 28.9 | 16.1 | 28 | 21 | 30.6 | 22.2 | 36.7 | 17.2 | 30.6 | 12.2 | 30 | 17.2 | 31.1 | 17.2 | 31.5 | 14.2 | 32.8 | 19.4 | 29.4 | 15.6 | 32.2 | 20.6 | 26.1 | 23.9 | 33.3 | 19.8 | 33.9 | 9.4 | 27.8 | 17.8 | 25.6 | 13.9 | 29.4 | 11.7 | 29.4 | 2.6 | 28.3 | 19.4 | 25.2 | 21.1 | 31.1 | -0.6 | 33.3 | 3.3
22 | 12 | 17.8 | 6.7 | 33.9 | 21.7 | 29.4 | 22.2 | 27.6 | 8 | 36.7 | 16.7 | 24 | 16 | 35.9 | 10.2 | 23.9 | 16.7 | 29.7 | 13.9 | 21.7 | 11.7 | 21.9 | 13.3 | 26.1 | 15.6 | 26.1 | 12.8 | 31 | 23 | 31.3 | 20.6 | 26.7 | 20.6 | 30.6 | 23.3 | 32.2 | 22.2 | 28.9 | 21.1 | 29 | 18.5 | 29.4 | 16.1 | 31.1 | 7.2 | 25.6 | 16.1 | 29.8 | 21.2 | 32.8 | 15.6 | 25.4 | 19.3 | 33.3 | 22.2 | 31.7 | 20 | 31.7 | 18.3 | 24 | 8 | 21.7 | 9.4 | 29.4 | 13.3 | 26.1 | 12.8 | 26.3 | 14.5 | 29.2 | 13.5 | 21.7 | 16.1 | 25.6 | 15.6 | 32.2 | 18.3 | 33.9 | 24.4 | 30.6 | 20.6 | 30 | 20.6 | 27.2 | 12.1 | 22.8 | 13.6 | 26.1 | 18.9 | 27.4 | 22.6 | 30.5 | 21.3 | 28.3 | 6.1 | 31.1 | 21.1 | 28.9 | 9.4 | 26.1 | 5 | 42.6 | 1.4 | 31.5 | -0.2 | 31.1 | 17.8 | 25.4 | 19.5 | 27.2 | 17.2 | 25 | 11.7 | 30.2 | 21 | 36.7 | 17.8 | 25 | 16 | 36.7 | 4.9 | 26.9 | 14 | 30 | 18.3 | 28.9 | 15.6 | 28 | 21 | 31.1 | 21.7 | 33.9 | 18.9 | 30.6 | 10 | 29.4 | 16.1 | 31.1 | 17.2 | 32.8 | 13.3 | 33.3 | 18.9 | 30.3 | 15.2 | 33.3 | 20.6 | 26.7 | 23.3 | 33.9 | 19.4 | 33.9 | 8.9 | 27.8 | 17.8 | 25.6 | 13.9 | 30.6 | 12.2 | 29.4 | 1 | 28.3 | 19.4 | 23.7 | 21.6 | 32.8 | 0 | 33.9 | 3.9
22 | 11 | 17.8 | 6.1 | 33.3 | 22.1 | 31.7 | 22.8 | 27.4 | 6.8 | 36.7 | 16.7 | 24 | 16 | 36.7 | 9.4 | 22.8 | 16.1 | 30.6 | 13.3 | 21.7 | 11.7 | 21.7 | 13.3 | 21.1 | 18.3 | 22.2 | 15 | 31 | 24 | 31.1 | 20 | 25 | 21.1 | 28.3 | 22.2 | 32.2 | 21.1 | 27.2 | 21.7 | 28.7 | 18.8 | 29.2 | 15.7 | 31.1 | 3.9 | 25.6 | 16.1 | 30 | 21.1 | 33.3 | 12.8 | 25.6 | 19.4 | 32.8 | 25 | 31.3 | 20 | 31.1 | 17.8 | 24 | 10 | 22.2 | 10.6 | 26.1 | 16.1 | 26.1 | 13.3 | 26.7 | 14.4 | 29.4 | 12.8 | 21.9 | 16.2 | 25 | 15.1 | 31.7 | 19.4 | 33.3 | 24.4 | 30.4 | 20.1 | 30.6 | 20.6 | 23.3 | 13.5 | 23.3 | 13.2 | 25 | 20 | 27.2 | 22.8 | 31.1 | 21.1 | 28.9 | 5.6 | 30.6 | 21.7 | 28.3 | 11.7 | 25 | 5 | 43.3 | 0 | 32.2 | -0.6 | 30.6 | 16.7 | 26.1 | 19.4 | 26.7 | 16.7 | 24.4 | 12.2 | 30.6 | 21.1 | 35.9 | 18.1 | 23 | 17 | 37.2 | 4.4 | 26.7 | 13.9 | 30.6 | 17.8 | 29.4 | 15.6 | 28 | 21 | 29.4 | 21.7 | 28.3 | 20.6 | 31.1 | 10 | 30.6 | 15 | 29.4 | 17.8 | 33.2 | 13.3 | 32.2 | 18.9 | 31.3 | 14.9 | 33.3 | 20 | 27.8 | 24.4 | 34.1 | 19.4 | 33.9 | 8.3 | 28.3 | 17.2 | 25 | 16.1 | 28.9 | 12.8 | 29.4 | 0.6 | 28.9 | 18.9 | 22.2 | 21.7 | 28.3 | 1.7 | 31.7 | 4.4
22 | 12 | 16.7 | 6.7 | 32.8 | 22.3 | 30.6 | 22.2 | 27.2 | 5.6 | 38.3 | 18.3 | 23 | 16 | 35.2 | 10.3 | 21.1 | 16.1 | 28.4 | 13.2 | 19.5 | 11.6 | 19.7 | 13.2 | 20 | 17.2 | 26.7 | 12.8 | 29 | 24 | 30.4 | 20.7 | 27.2 | 25 | 27.2 | 22.2 | 31.7 | 21.1 | 27.2 | 20.6 | 28.3 | 18.9 | 29.1 | 15.6 | 31.7 | 2.2 | 25 | 15.6 | 28.9 | 21.7 | 33.9 | 12.2 | 24.7 | 19.6 | 31.1 | 25 | 31 | 20 | 30.6 | 17.8 | 22 | 11 | 22.2 | 11.1 | 25 | 15 | 25.6 | 13.9 | 25.9 | 15 | 28.3 | 13.1 | 22 | 16.1 | 24.5 | 14.6 | 31.1 | 20 | 32.8 | 23.3 | 30.2 | 19.3 | 30 | 20.6 | 19.4 | 13.9 | 23.9 | 12.8 | 25 | 20 | 26.1 | 22.6 | 29.4 | 21.6 | 28.3 | 5.6 | 28.9 | 22.2 | 27.2 | 12.8 | 21.7 | 5.6 | 42.4 | -0.5 | 30.2 | 0.7 | 30 | 18.3 | 25.5 | 19.2 | 26.1 | 16.7 | 23.9 | 13.9 | 29.8 | 20.7 | 35.2 | 17.9 | 23 | 18 | 35.9 | 5.3 | 25.2 | 12.8 | 29.4 | 17.8 | 28.9 | 15.6 | 27 | 19 | 27.2 | 22.8 | 29.4 | 18.3 | 30.6 | 8.3 | 30 | 13.9 | 23.3 | 21.1 | 33.5 | 12.5 | 31.1 | 21.1 | 32.2 | 14.4 | 33.9 | 20.6 | 30.6 | 22.2 | 34.2 | 18.7 | 32.8 | 11.1 | 27.8 | 17.2 | 25.6 | 15.6 | 28.3 | 11.7 | 28.9 | -0.3 | 28.9 | 20 | 22.4 | 21.6 | 26.7 | 5.6 | 33.3 | 6.7
22 | 11 | 16.1 | 5.6 | 32.2 | 22.8 | 29.4 | 22.8 | 25.7 | 6.4 | 36.1 | 17.8 | 23 | 16 | 33.7 | 10.4 | 20.6 | 15.6 | 26.1 | 12.9 | 17.2 | 11.3 | 17.6 | 12.9 | 19.4 | 16.7 | 26.1 | 12.8 | 29 | 23 | 29.6 | 20.8 | 28.3 | 25 | 26.7 | 22.2 | 31.7 | 21.1 | 28.9 | 21.7 | 27.4 | 19 | 28.9 | 15.6 | 31.1 | 1.1 | 24.4 | 15.6 | 27.8 | 21.8 | 32.8 | 13.9 | 23.7 | 19.7 | 30 | 24.4 | 30.6 | 20 | 30 | 17.8 | 19 | 9 | 21.7 | 11.7 | 24.4 | 15 | 25 | 13.9 | 25.2 | 15.3 | 27.2 | 12.8 | 22.2 | 16.1 | 23.9 | 13.9 | 30.6 | 20 | 32.8 | 23.3 | 30 | 18.9 | 28.3 | 22.2 | 17.9 | 13.6 | 22.8 | 13 | 23.9 | 19.4 | 25 | 22.5 | 27.8 | 22.1 | 27.8 | 6.1 | 27.2 | 21.7 | 25.6 | 11.7 | 21.7 | 6.1 | 41.5 | -1.1 | 28.1 | 0.8 | 28.9 | 18.9 | 25 | 19.2 | 25 | 15.6 | 23.3 | 12.8 | 29.1 | 20.6 | 34.4 | 18.3 | 22 | 18 | 34.6 | 6.9 | 23.7 | 11.8 | 28.9 | 18.3 | 28.3 | 15 | 26 | 19 | 28.3 | 22.8 | 31.1 | 18.3 | 30 | 8.3 | 30 | 14.4 | 22.8 | 21.7 | 33.9 | 12.2 | 30.6 | 20.6 | 30.9 | 15 | 33.9 | 20 | 30.6 | 21.7 | 34.4 | 18.9 | 31.7 | 11.7 | 27.2 | 17.2 | 25 | 16.7 | 28.9 | 11.7 | 28.3 | 0.1 | 28.3 | 19.4 | 22.6 | 21.2 | 26.1 | 5 | 33.3 | 5
21 | 11 | 16.1 | 5 | 30.4 | 23.1 | 28.3 | 22.8 | 24.3 | 7 | 34.4 | 17.2 | 23 | 16 | 32.2 | 11.1 | 20 | 15.6 | 23.9 | 12.2 | 15 | 10.6 | 15.6 | 12.2 | 20 | 17.2 | 25.6 | 11.1 | 28 | 24 | 28.9 | 21.1 | 23.9 | 18.9 | 26.7 | 22.2 | 30.6 | 21.1 | 25.6 | 22.2 | 26.5 | 19.2 | 27.4 | 16.4 | 30.6 | 1.7 | 23.3 | 15.6 | 26.7 | 22.2 | 31.1 | 16.1 | 22.8 | 19.4 | 28.3 | 23.9 | 28.4 | 20.4 | 27.8 | 17.8 | 18 | 7 | 18.9 | 11.7 | 22.8 | 15.6 | 23.9 | 13.9 | 24.4 | 15.6 | 26.1 | 12.8 | 20.4 | 16.1 | 23 | 14.6 | 28.9 | 21.1 | 31.7 | 21.1 | 29.1 | 19.2 | 22.8 | 20 | 16.5 | 13.3 | 21.7 | 12.8 | 23.3 | 20 | 23.9 | 22.2 | 26.1 | 22.2 | 25.6 | 8.9 | 27.2 | 21.7 | 24.4 | 13.3 | 18.9 | 5 | 40.6 | -0.6 | 26.1 | 1.7 | 27.2 | 21.1 | 24.4 | 18.9 | 23.9 | 15.6 | 21.7 | 13.3 | 28.3 | 20 | 32.2 | 18.1 | 22 | 18 | 33.3 | 7.2 | 22.2 | 10.6 | 28.3 | 19.4 | 27.2 | 15.6 | 26 | 20 | 26.7 | 21.1 | 30 | 21.1 | 28.3 | 10 | 28.3 | 16.1 | 21.7 | 21.1 | 32.8 | 12.5 | 28.9 | 22.8 | 29.6 | 15.4 | 32.8 | 19.4 | 29.4 | 22.2 | 32.7 | 20.3 | 31.1 | 12.2 | 26.1 | 17.8 | 23.3 | 17.2 | 27.8 | 11.1 | 27.8 | 0 | 25.6 | 19.4 | 22.8 | 21.1 | 25 | 4.4 | 30.6 | 6.1
18 | 11 | 16.1 | 6.1 | 28.5 | 23.4 | 26.1 | 22.8 | 22.8 | 7.2 | 33.3 | 17.8 | 22 | 16 | 30.2 | 12.2 | 19.4 | 15.6 | 21.3 | 11.9 | 14.3 | 10.6 | 14 | 11.6 | 18.9 | 16.1 | 24.4 | 10.6 | 27 | 24 | 28 | 21.3 | 25 | 19.4 | 25.6 | 22.8 | 28.9 | 21.1 | 24.4 | 21.1 | 25.6 | 18.9 | 25.9 | 17.3 | 28.3 | 3.9 | 21.7 | 15 | 25.9 | 21.8 | 28.3 | 17.2 | 22.6 | 19.6 | 27.8 | 24.4 | 26.1 | 20.2 | 26.7 | 17.8 | 16 | 7 | 16.7 | 11.1 | 21.1 | 16.1 | 22.2 | 14.4 | 22.6 | 15.7 | 24.3 | 13.9 | 18.5 | 16 | 22 | 14.7 | 27.8 | 21.1 | 30 | 19.4 | 28.1 | 19.4 | 22.8 | 21.1 | 15 | 12.8 | 20.6 | 12.8 | 22.2 | 20.6 | 23.9 | 22.3 | 25.4 | 22.1 | 23.3 | 14.4 | 26.1 | 21.7 | 23.9 | 13.9 | 16.1 | 3.3 | 39.1 | -1 | 24.6 | 0.1 | 26.1 | 20.6 | 24 | 19.1 | 21.7 | 16.7 | 20.6 | 13.3 | 27.2 | 19.8 | 30 | 17.8 | 22 | 17 | 30 | 8.5 | 20 | 9.6 | 27.2 | 19.4 | 25.6 | 15.6 | 25 | 19 | 25.6 | 21.7 | 25 | 22.2 | 23.9 | 11.7 | 25.6 | 18.3 | 21.7 | 21.1 | 31.7 | 13 | 27.8 | 22.8 | 28.3 | 15.6 | 31.1 | 19.4 | 27.8 | 22.2 | 31.1 | 21.3 | 27.8 | 16.1 | 22.8 | 17.8 | 23.3 | 13.3 | 23.9 | 12.2 | 24.6 | 0.8 | 25 | 20 | 22.2 | 20.8 | 24.4 | 3.9 | 27.2 | 2.2
16 | 11 | 15 | 5 | 26.7 | 23.3 | 25.6 | 22.8 | 21.5 | 8.8 | 32.2 | 18.3 | 21 | 16 | 28.1 | 12.5 | 19.4 | 15.6 | 18.7 | 11.6 | 13.5 | 10.2 | 13.3 | 11.6 | 20.6 | 16.1 | 22.8 | 11.1 | 27 | 24 | 27 | 21.1 | 24.4 | 20.6 | 24.4 | 22.8 | 27.2 | 21.1 | 23.9 | 21.1 | 25.6 | 19 | 24.4 | 17.8 | 25.6 | 5 | 20 | 15 | 25.2 | 21.3 | 27.2 | 17.2 | 22.4 | 19.4 | 26.7 | 23.9 | 23.9 | 20 | 25.6 | 17.8 | 14 | 8 | 15 | 11.1 | 20 | 15.6 | 20.6 | 13.3 | 20.7 | 15.3 | 22.4 | 14.3 | 16.7 | 15.6 | 21.1 | 15 | 25 | 21.1 | 29.4 | 18.9 | 27.2 | 19.4 | 22.8 | 21.7 | 15.2 | 12.9 | 19.5 | 13.5 | 21.7 | 19.4 | 23.9 | 22.3 | 24.6 | 21.7 | 21.7 | 12.8 | 26.1 | 21.7 | 22.8 | 12.2 | 13.9 | 2.8 | 37.6 | -0.5 | 23.2 | -0.9 | 25 | 21.1 | 23.7 | 19.2 | 20 | 17.8 | 20 | 14.4 | 26.1 | 19.7 | 27.8 | 17.2 | 21 | 17 | 26.6 | 8.1 | 17.8 | 8.1 | 26.1 | 20 | 23.9 | 16.7 | 24 | 19 | 25.6 | 22.8 | 23.9 | 22.8 | 20.6 | 12.2 | 23.9 | 18.3 | 21.7 | 21.1 | 30.6 | 12.8 | 27.2 | 23.3 | 27.2 | 16.2 | 30.6 | 19.4 | 25.6 | 22.8 | 29.4 | 22.2 | 27.2 | 12.8 | 21.7 | 18.3 | 21.7 | 12.8 | 22.8 | 12.8 | 21.5 | 1.7 | 25 | 20 | 21.7 | 20.9 | 23.9 | 4.4 | 25 | 3.3
13 | 9 | 15 | 5 | 25.8 | 23.1 | 25.6 | 22.8 | 20.2 | 9.5 | 31.7 | 17.8 | 19 | 16 | 26.1 | 12.8 | 18.9 | 15 | 16.1 | 10.6 | 12.8 | 10 | 12.6 | 11.5 | 18.3 | 16.7 | 22.2 | 10.6 | 28 | 23 | 26.1 | 21.1 | 25 | 21.1 | 23.9 | 22.8 | 26.7 | 21.7 | 23.9 | 21.1 | 25.6 | 19 | 23.7 | 17.7 | 21.7 | 2.2 | 19.4 | 15 | 24.4 | 21.1 | 26.7 | 17.2 | 22.2 | 19.4 | 25.6 | 24.4 | 23.3 | 19.7 | 23.9 | 15.6 | 12 | 8 | 13.9 | 11.1 | 21.1 | 15.6 | 19.4 | 13.9 | 18.9 | 15 | 20.6 | 14.4 | 15.9 | 15 | 20 | 15 | 26.7 | 21.7 | 28.9 | 18.3 | 26.3 | 19.2 | 22.2 | 21.1 | 15.4 | 12.9 | 18.3 | 13.6 | 21.7 | 18.3 | 23.9 | 22.2 | 23.9 | 21.7 | 21.7 | 10 | 23.9 | 21.1 | 21.7 | 12.2 | 13.3 | 3.3 | 36.1 | -0.6 | 21.7 | -2.2 | 24.4 | 21.1 | 23.3 | 19.4 | 19.4 | 17.2 | 19.4 | 14.4 | 25 | 19.4 | 26.7 | 17.2 | 21 | 17 | 23.3 | 7.8 | 15.6 | 6.7 | 25 | 21.1 | 23.3 | 16.1 | 24 | 19 | 25 | 22.8 | 23.3 | 22.2 | 19.4 | 12.8 | 22.2 | 18.3 | 21.7 | 20 | 29.3 | 13.1 | 26.1 | 23.3 | 26.1 | 16.9 | 29.4 | 19.4 | 25 | 22.8 | 28.7 | 22 | 25 | 12.8 | 20 | 18.3 | 21.7 | 12.2 | 20.6 | 12.8 | 18.3 | 1.1 | 23.9 | 20 | 21.1 | 20.6 | 23.3 | 3.9 | 24.4 | 2.2
12 | 10 | 14.4 | 5 | 24.8 | 22.5 | 24.4 | 22.2 | 18.9 | 10 | 31.1 | 17.2 | 19 | 16 | 24.4 | 13.9 | 18.9 | 15 | 15.2 | 10.4 | 12.4 | 10 | 12.2 | 11.4 | 17.8 | 16.1 | 22.2 | 10 | 28 | 24 | 25.7 | 20.7 | 25 | 21.7 | 23.9 | 22.2 | 26.1 | 21.7 | 23.3 | 21.1 | 25.6 | 18.9 | 22.9 | 17.8 | 20 | 1.1 | 18.3 | 15 | 24.2 | 21.1 | 25 | 17.2 | 22.4 | 19.4 | 25 | 23.9 | 22.8 | 19.2 | 21.7 | 13.3 | 9 | 7 | 13.3 | 10.6 | 20 | 15 | 17.8 | 13.3 | 17.6 | 14.7 | 20.6 | 15 | 15.2 | 14.4 | 18.9 | 15.2 | 23.9 | 21.7 | 28.3 | 18.3 | 25.3 | 18.8 | 21.7 | 21.1 | 15.6 | 12.8 | 17.2 | 13.9 | 21.7 | 18.9 | 23.7 | 22.3 | 23.7 | 21.4 | 20 | 11.7 | 22.2 | 19.4 | 21.1 | 12.8 | 12.8 | 3.9 | 34.8 | -1.1 | 20 | -1.5 | 23.3 | 21.1 | 23.3 | 19.3 | 18.3 | 16.7 | 19.4 | 13.9 | 24.6 | 19.2 | 25.5 | 16.9 | 21 | 17 | 22.2 | 8.7 | 15 | 7.6 | 24.4 | 22.2 | 20.6 | 16.1 | 23 | 18 | 24.4 | 22.8 | 23.3 | 22.8 | 17.2 | 12.8 | 21.1 | 18.3 | 21.1 | 20.6 | 28 | 13.6 | 25.6 | 23.3 | 25 | 17.2 | 28.3 | 21.1 | 23.9 | 22.2 | 27.9 | 21.9 | 23.3 | 12.8 | 18.9 | 17.8 | 21.1 | 12.2 | 19.4 | 12.8 | 17.8 | 3.7 | 22.2 | 20 | 21.1 | 20.6 | 21.7 | 4.4 | 22.8 | 3.3
12 | 9 | 13.9 | 5 | 23.9 | 22.2 | 23.9 | 22.2 | 17.8 | 9.7 | 30.6 | 16.7 | 18 | 16 | 22.8 | 14.7 | 18.3 | 15 | 14.2 | 10.3 | 12.1 | 10.2 | 11.9 | 11.3 | 17.2 | 16.1 | 16.7 | 11.7 | 28 | 24 | 25.4 | 20.4 | 25 | 22.2 | 23.3 | 22.2 | 25.6 | 22.2 | 22.8 | 21.1 | 25.4 | 19.1 | 22.2 | 17.8 | 20.6 | 1.1 | 18.3 | 15.6 | 24.1 | 21.4 | 22.2 | 16.7 | 22.6 | 19.6 | 25 | 24.4 | 22.2 | 18.9 | 20.6 | 12.2 | 9 | 6 | 12.8 | 10.4 | 18.9 | 14.4 | 17.8 | 13.9 | 16.3 | 14.3 | 20.6 | 15.2 | 14.4 | 13.9 | 17.8 | 15 | 23.3 | 21.1 | 27.2 | 18.9 | 24.4 | 18.3 | 21.1 | 21.1 | 15 | 12.2 | 16.8 | 13.7 | 20.6 | 19.4 | 23.5 | 22.3 | 23.5 | 21.2 | 18.3 | 12.8 | 22.2 | 18.3 | 21.1 | 12.8 | 15.6 | 5.6 | 33.5 | -0.9 | 18.4 | -0.8 | 22.2 | 20.6 | 23.3 | 19.1 | 18.3 | 15.6 | 18.3 | 13.9 | 24.3 | 19.2 | 24.4 | 16.7 | 21 | 16 | 21.1 | 9.1 | 14.5 | 8.5 | 24.4 | 22.8 | 21.1 | 16.1 | 22 | 19 | 23.9 | 22.2 | 23.3 | 22.8 | 15.6 | 13.3 | 20.6 | 18.3 | 21.1 | 21.1 | 26.7 | 13.3 | 25 | 22.8 | 23.3 | 17.1 | 28.3 | 20.6 | 22.8 | 21.7 | 27.2 | 21.7 | 23.3 | 11.7 | 18.9 | 17.8 | 20 | 12.2 | 16.7 | 12.8 | 17.2 | 5.2 | 21.7 | 20 | 21.1 | 20.6 | 19.4 | 5.6 | 23.3 | 1.7
11 | 9 | 13.3 | 4.4 | 23.5 | 22.1 | 23.9 | 21.7 | 16.7 | 8.9 | 29.4 | 16.7 | 16 | 14 | 21.1 | 15 | 18.3 | 15 | 13.3 | 10 | 11.7 | 10 | 11.5 | 11.2 | 17.2 | 15.6 | 16.7 | 11.7 | 28 | 23 | 25 | 20 | 25 | 22.8 | 23.3 | 22.2 | 25 | 22.2 | 23.3 | 21.1 | 25.2 | 18.9 | 21.7 | 17.9 | 20 | 1.7 | 18.3 | 15.6 | 23.9 | 21.7 | 22.8 | 17.8 | 22.8 | 19.4 | 24.4 | 23.9 | 23.3 | 19.3 | 19.4 | 12.2 | 10 | 6 | 12.2 | 10 | 19.4 | 13.3 | 17.8 | 13.3 | 15 | 13.9 | 20.6 | 15.6 | 13.9 | 13.3 | 17.2 | 15.2 | 23.3 | 21.1 | 26.7 | 19.4 | 23.3 | 18 | 21.1 | 20.6 | 14.5 | 11.3 | 16.5 | 13.6 | 20 | 20 | 23.3 | 22.2 | 23.3 | 21.1 | 17.8 | 13.3 | 21.1 | 18.9 | 20 | 12.8 | 15.6 | 6.1 | 32.2 | -2.2 | 16.7 | -1.1 | 21.1 | 20 | 23.3 | 18.9 | 17.2 | 15.6 | 15.6 | 12.8 | 23.9 | 18.9 | 24 | 16.3 | 20 | 17 | 20 | 9.4 | 13.9 | 8.9 | 24.4 | 22.2 | 20.6 | 16.1 | 21 | 18 | 23.9 | 22.8 | 23.3 | 22.2 | 13.9 | 12.8 | 20 | 18.9 | 21.7 | 21.1 | 25.8 | 13.7 | 25 | 23.3 | 21.7 | 17.1 | 27.8 | 19.4 | 22.8 | 21.7 | 26.5 | 21.9 | 23.3 | 11.7 | 18.3 | 17.2 | 21.1 | 13.3 | 15.6 | 12.8 | 16.7 | 6.7 | 21.7 | 20 | 21.1 | 20.6 | 17.8 | 5 | 21.1 | 1.7
12 | 9 | 12.8 | 5 | 23.2 | 22.4 | 22.8 | 21.1 | 15.6 | 8.3 | 28.3 | 16.7 | 17 | 15 | 19.8 | 14.6 | 18.3 | 15.6 | 12.9 | 9.9 | 12.2 | 10.3 | 11.2 | 11.1 | 17.2 | 15.6 | 16.7 | 11.1 | 28 | 24 | 24.4 | 20.1 | 25 | 23.3 | 22.8 | 21.7 | 25 | 22.2 | 22.8 | 20.6 | 25 | 18.9 | 21.1 | 17.7 | 18.9 | 1.7 | 18.3 | 15.6 | 23.7 | 21.4 | 22.2 | 17.8 | 22.4 | 19.2 | 24.4 | 23.9 | 24.5 | 19.6 | 18.3 | 11.1 | 8 | 6 | 11.7 | 9.8 | 18.3 | 12.8 | 16.1 | 12.8 | 14.1 | 13.2 | 19.8 | 15.5 | 13.3 | 12.7 | 16.7 | 15.6 | 22.8 | 21.7 | 25.6 | 18.9 | 22.2 | 17.8 | 20.6 | 20 | 13.9 | 10.6 | 16.1 | 13.3 | 19.4 | 18.9 | 23.3 | 22.3 | 22.9 | 20.8 | 16.1 | 12.8 | 20.6 | 18.3 | 19.4 | 13.3 | 13.3 | 6.7 | 30.7 | -1.7 | 13.9 | 0.9 | 20.6 | 20 | 23.3 | 19.1 | 16.7 | 15 | 16.1 | 13.3 | 23.5 | 19.3 | 23.7 | 16 | 19 | 16 | 18.7 | 9 | 13.9 | 9 | 24.4 | 21.7 | 20 | 16.7 | 22 | 18 | 23.9 | 22.8 | 22.8 | 22.2 | 13.9 | 11.1 | 20 | 18.3 | 21.7 | 21.1 | 24.8 | 14 | 24.4 | 23.3 | 20 | 16.7 | 26.7 | 20.6 | 22.8 | 21.7 | 25.7 | 22 | 22.2 | 11.1 | 17.2 | 16.7 | 21.7 | 13.3 | 14.4 | 12.8 | 16.3 | 7 | 21.1 | 20 | 20.9 | 20.4 | 16.7 | 5 | 21.1 | 0.6
12 | 9 | 12.8 | 4.4 | 22.8 | 22.2 | 21.7 | 20.6 | 14.3 | 8.3 | 27.2 | 16.7 | 17 | 15 | 18.5 | 14.4 | 18.3 | 15.6 | 12.6 | 10 | 12.8 | 10.4 | 11 | 11 | 17.2 | 15.6 | 16.1 | 11.7 | 28 | 23 | 23.9 | 20.1 | 25 | 23.9 | 22.8 | 21.7 | 24.4 | 22.2 | 21.7 | 20.6 | 24.6 | 19 | 20.6 | 17.8 | 17.8 | 1.7 | 18.3 | 15.6 | 23.5 | 21.2 | 21.1 | 17.8 | 22.1 | 18.7 | 24.4 | 23.9 | 25.6 | 20 | 17.2 | 11.1 | 7 | 5 | 11.1 | 9.6 | 17.2 | 12.2 | 15.6 | 12.8 | 13.1 | 12.3 | 19.1 | 15.2 | 12.8 | 12.2 | 16.1 | 15.6 | 21.7 | 21.1 | 25.6 | 18.9 | 21.1 | 17.2 | 21.1 | 20 | 13.2 | 10.2 | 16.1 | 13.6 | 18.9 | 18.9 | 23.3 | 22.3 | 22.6 | 20.7 | 15.6 | 10.6 | 20 | 17.8 | 19.4 | 12.2 | 12.2 | 6.1 | 29.3 | -1.7 | 11.1 | 1.6 | 20.6 | 19.4 | 23.3 | 19.3 | 16.1 | 15 | 15 | 13.3 | 23.2 | 19.4 | 23.3 | 15.6 | 19 | 17 | 17.4 | 8.6 | 13.9 | 9 | 23.9 | 21.7 | 18.3 | 16.1 | 21 | 19 | 21.1 | 21.1 | 22.8 | 21.7 | 12.8 | 11.1 | 18.9 | 18.3 | 22.2 | 21.7 | 23.9 | 13.9 | 24.4 | 23.3 | 19.3 | 16.7 | 26.1 | 21.1 | 22.8 | 21.7 | 25 | 22.2 | 22.2 | 12.2 | 17.2 | 16.7 | 21.7 | 13.3 | 14.4 | 12.8 | 16 | 7.3 | 20.6 | 20 | 20.8 | 20.3 | 16.7 | 5 | 19.4 | 1.7
9 | 8 | 12.8 | 3.9 | 23 | 22.3 | 21.7 | 20.6 | 13 | 8.1 | 26.7 | 16.1 | 18 | 15 | 17.2 | 13.9 | 18.9 | 15.6 | 12.2 | 10 | 13.3 | 10.6 | 10.5 | 10.5 | 17.2 | 15.6 | 16.1 | 11.7 | 26 | 23 | 23.3 | 20 | 25 | 23.9 | 22.8 | 21.7 | 23.9 | 22.2 | 21.7 | 20.6 | 24.3 | 18.9 | 20.4 | 17.8 | 15 | 1.7 | 17.8 | 15 | 23.3 | 21.1 | 21.1 | 17.8 | 21.7 | 18.3 | 25 | 23.9 | 25.6 | 20.2 | 17.2 | 12.2 | 6 | 4 | 10.6 | 9.2 | 16.7 | 12.2 | 15 | 12.2 | 12.2 | 11.7 | 18.3 | 15 | 13 | 12.4 | 16.3 | 15.7 | 21.1 | 20.6 | 24.4 | 18.9 | 21.1 | 17.3 | 20.6 | 20 | 12.4 | 9.8 | 16.1 | 13.8 | 18.9 | 18.9 | 23.3 | 22.2 | 22.2 | 20.6 | 13.9 | 10 | 19.4 | 16.7 | 19.4 | 12.8 | 11.7 | 6.7 | 27.8 | -1.7 | 8.3 | 1.7 | 19.4 | 18.9 | 23.3 | 19.4 | 15.6 | 15 | 15.6 | 12.8 | 22.8 | 19.4 | 22.8 | 15.7 | 19 | 18 | 16.1 | 7.8 | 13.9 | 8.9 | 23.3 | 22.8 | 17.8 | 16.1 | 21 | 17 | 22.2 | 21.1 | 22.8 | 21.7 | 13.3 | 10.6 | 18.3 | 17.8 | 22.2 | 21.7 | 23 | 14.9 | 23.9 | 22.8 | 18.5 | 16.7 | 25.6 | 21.1 | 22.2 | 21.7 | 24.8 | 22.5 | 20.6 | 12.8 | 17.2 | 16.7 | 22.2 | 13.9 | 13.9 | 12.2 | 15.6 | 7.2 | 20.6 | 19.4 | 20.6 | 20 | 16.1 | 5 | 19.4 | 1.7
8 | 7 | 12.2 | 4.4 | 23.1 | 22.3 | 22.8 | 21.1 | 11.7 | 7.8 | 26.1 | 16.7 | 18 | 14 | 18.1 | 14 | 18.9 | 15.6 | 12.9 | 10.3 | 13.5 | 10.5 | 10.5 | 10.5 | 17.2 | 15.6 | 14.4 | 11.7 | 23 | 22 | 23.7 | 20.5 | 24.4 | 23.3 | 22.2 | 21.7 | 23.3 | 22.2 | 22.2 | 21.1 | 23.9 | 18.9 | 20.2 | 17.8 | 15.6 | 2.2 | 17.8 | 15 | 23.1 | 21.2 | 20.6 | 17.2 | 21.9 | 18.7 | 25 | 23.3 | 25.6 | 20.4 | 16.7 | 11.1 | 6 | 5 | 10 | 8.9 | 16.1 | 13.3 | 15.6 | 13.3 | 12.9 | 12.2 | 18.7 | 15.4 | 13.1 | 12.5 | 16.5 | 15.6 | 20.6 | 20 | 24.4 | 18.9 | 21.1 | 17.3 | 20 | 19.4 | 11.7 | 9.4 | 16.1 | 13.9 | 18.9 | 18.9 | 23.5 | 22.5 | 22.4 | 20.7 | 14.4 | 9.4 | 18.9 | 16.1 | 18.9 | 12.8 | 11.7 | 6.1 | 28.9 | -1.1 | 11.1 | 2.7 | 18.9 | 18.3 | 23.7 | 19.2 | 15.6 | 14.4 | 15.6 | 13.3 | 22.8 | 19.4 | 22.2 | 15.6 | 19 | 18 | 17 | 9 | 14.3 | 8.9 | 23.9 | 23.3 | 17.2 | 15.6 | 20 | 17 | 22.2 | 21.7 | 22.8 | 21.7 | 13.3 | 10.6 | 18.3 | 17.8 | 22.2 | 21.7 | 22 | 15.2 | 23.9 | 22.8 | 17.8 | 16.7 | 25 | 21.7 | 22.2 | 21.7 | 24.6 | 23 | 21.1 | 12.2 | 17.2 | 16.1 | 22.2 | 14.4 | 13.9 | 12.8 | 17.1 | 7.8 | 21.1 | 20.6 | 20.6 | 20.1 | 13.9 | 5.6 | 16.7 | 1.7
9 | 7 | 11.7 | 5.6 | 23.3 | 22.2 | 23.3 | 22.2 | 15.2 | 9.2 | 25 | 16.7 | 18 | 14 | 19.1 | 14 | 18.9 | 15.6 | 13.7 | 10.9 | 13.7 | 10.5 | 11 | 10.8 | 17.8 | 15.6 | 15 | 11.7 | 23 | 22 | 24 | 20.7 | 25 | 23.3 | 22.2 | 21.7 | 23.9 | 22.2 | 22.2 | 20.6 | 24.8 | 19 | 20 | 17.8 | 16.7 | 2.8 | 18.9 | 15.6 | 23 | 21.6 | 19.4 | 17.2 | 22 | 19 | 25 | 23.3 | 25.6 | 20.6 | 17.2 | 10.6 | 8 | 6 | 10 | 10 | 18.3 | 12.8 | 15 | 13.3 | 13.7 | 12.8 | 19 | 15.7 | 13.3 | 12.8 | 16.7 | 15.6 | 21.7 | 21.1 | 24.4 | 18.9 | 21.1 | 17.2 | 20.6 | 19.4 | 14.1 | 10.4 | 16.5 | 14.4 | 18.9 | 18.9 | 23.7 | 22.7 | 22.6 | 20.9 | 13.9 | 10 | 18.3 | 15.6 | 20 | 12.8 | 10 | 5.6 | 30 | 0.5 | 13.9 | 3.7 | 20.6 | 20 | 24 | 19.1 | 15.6 | 14.4 | 16.1 | 13.9 | 22.8 | 19.2 | 21.7 | 15.6 | 19 | 19 | 18 | 10.2 | 14.6 | 9 | 23.3 | 22.8 | 18.3 | 16.1 | 21 | 18 | 22.8 | 22.2 | 23.3 | 21.7 | 12.8 | 10 | 18.3 | 17.2 | 22.2 | 21.7 | 21.1 | 15.6 | 23.9 | 22.8 | 18.9 | 17.1 | 25 | 21.7 | 22.2 | 21.1 | 24.4 | 23.3 | 20 | 12.8 | 17.8 | 16.7 | 20.6 | 15.6 | 13.9 | 12.8 | 18.5 | 8.2 | 22.2 | 21.1 | 20.6 | 20.1 | 16.7 | 6.1 | 19.4 | 2.2
12 | 9 | 12.8 | 6.1 | 25.7 | 23 | 23.9 | 22.2 | 18.7 | 9.8 | 27.2 | 18.3 | 18 | 14 | 20 | 13.9 | 19.4 | 15.6 | 14.4 | 11.1 | 13.9 | 10.6 | 12.2 | 11.1 | 17.8 | 15.6 | 17.2 | 11.7 | 23 | 23 | 24.4 | 21.1 | 25.6 | 23.9 | 23.3 | 21.7 | 23.9 | 22.2 | 22.2 | 20.6 | 25.8 | 19 | 22.6 | 18.4 | 18.9 | 2.8 | 21.1 | 16.7 | 22.8 | 21.7 | 20 | 17.2 | 22.2 | 19.4 | 26.1 | 25 | 27.1 | 21.4 | 18.9 | 10 | 11 | 7 | 11.1 | 11.1 | 21.1 | 13.9 | 17.8 | 14.4 | 14.4 | 13.3 | 19.4 | 16.1 | 16.1 | 14.1 | 18.4 | 16 | 24.4 | 22.8 | 25 | 19.4 | 23.3 | 18 | 21.1 | 20.6 | 16.5 | 11.3 | 16.8 | 14.7 | 18.3 | 18.3 | 23.9 | 22.8 | 22.8 | 21.1 | 16.7 | 10 | 19.4 | 15.6 | 20.6 | 13.9 | 16.1 | 6.7 | 31.1 | 1.1 | 16.7 | 3.9 | 22.2 | 20.6 | 24.4 | 18.9 | 17.2 | 16.1 | 18.3 | 15.6 | 22.8 | 18.9 | 24.5 | 16.3 | 21 | 17 | 18.9 | 11.1 | 15 | 8.9 | 23.9 | 21.7 | 20 | 17.2 | 22 | 18 | 23.9 | 22.8 | 23.9 | 21.7 | 16.7 | 11.7 | 18.9 | 17.8 | 22.8 | 22.2 | 22.4 | 15.8 | 25 | 23.3 | 20 | 17.4 | 25.6 | 21.7 | 23.3 | 21.7 | 25.3 | 23 | 22.2 | 12.8 | 20 | 17.8 | 18.9 | 16.1 | 14.4 | 12.8 | 20 | 8.3 | 22.8 | 21.1 | 20.6 | 20 | 20.6 | 7.2 | 20 | 6.1
16 | 9 | 13.3 | 6.7 | 28.2 | 23.8 | 26.7 | 23.3 | 22.2 | 10 | 29.4 | 18.3 | 19 | 16 | 22.6 | 14.7 | 20 | 16.1 | 16.6 | 12 | 15.4 | 11 | 14.8 | 12 | 18.9 | 16.1 | 18.3 | 12.2 | 23 | 23 | 26.3 | 21.3 | 27.2 | 23.9 | 24.4 | 22.8 | 25.6 | 22.8 | 22.2 | 20.6 | 26.7 | 18.9 | 25.2 | 18.9 | 22.2 | 3.3 | 21.7 | 17.2 | 23.7 | 22.2 | 23.3 | 17.8 | 23.1 | 19.7 | 28.3 | 25 | 28.5 | 22 | 19.4 | 8.9 | 14 | 7 | 12.8 | 11.7 | 23.9 | 14.4 | 20 | 15.6 | 17 | 14.7 | 21.3 | 16.3 | 18.9 | 15.2 | 20 | 16.1 | 27.8 | 22.8 | 26.1 | 20 | 25.6 | 18.6 | 21.7 | 20 | 18.9 | 11.7 | 17.2 | 15 | 20 | 19.4 | 23.7 | 22.5 | 24.5 | 21.8 | 19.4 | 9.4 | 21.1 | 15 | 22.2 | 13.9 | 20 | 7.2 | 32.8 | 1.8 | 20.6 | 4.2 | 24.4 | 20.6 | 25 | 18.7 | 18.3 | 17.8 | 20.6 | 17.2 | 23.5 | 19.3 | 27.2 | 16.8 | 22 | 16 | 21.1 | 11.2 | 15.9 | 8.9 | 25.6 | 21.1 | 22.2 | 17.8 | 23 | 19 | 25.6 | 23.9 | 23.9 | 21.7 | 21.1 | 11.7 | 20.6 | 18.3 | 22.8 | 22.2 | 23.7 | 15.8 | 27.8 | 24.4 | 21.1 | 17.8 | 26.7 | 21.7 | 26.1 | 22.8 | 26.3 | 22.8 | 23.3 | 12.8 | 23.3 | 18.3 | 18.9 | 17.2 | 15 | 12.2 | 21.5 | 8.4 | 22.8 | 21.1 | 20.8 | 20 | 24.4 | 7.2 | 22.8 | 5.6
17 | 7 | 13.3 | 6.7 | 30.6 | 23.9 | 26.7 | 22.2 | 24.6 | 10.1 | 31.7 | 18.3 | 19 | 14 | 25.2 | 15.3 | 20.6 | 16.1 | 18.9 | 12.4 | 16.8 | 11.3 | 17.4 | 12.5 | 18.3 | 17.2 | 20 | 11.7 | 25 | 23 | 28.1 | 21.4 | 28.9 | 24.4 | 25.6 | 23.3 | 27.2 | 23.3 | 25 | 21.7 | 27.6 | 18.6 | 27.8 | 18.9 | 24.4 | 2.8 | 23.9 | 17.2 | 24.7 | 22.4 | 26.7 | 18.3 | 24.1 | 19.8 | 30 | 24.4 | 30 | 22.8 | 21.1 | 7.2 | 17 | 7 | 15.6 | 12.8 | 26.7 | 13.9 | 22.8 | 15 | 19.6 | 15.7 | 23.1 | 16.4 | 21.7 | 16.1 | 21.7 | 16.1 | 30.6 | 22.2 | 27.8 | 20.6 | 27.8 | 18.9 | 22.2 | 19.4 | 20.4 | 12.2 | 19.4 | 15.3 | 20 | 19.4 | 23.5 | 22 | 26.1 | 22.2 | 21.7 | 10 | 22.2 | 16.1 | 23.9 | 13.9 | 22.8 | 6.7 | 34.4 | 2 | 24.4 | 3.1 | 26.7 | 21.1 | 25.5 | 18.5 | 21.7 | 18.3 | 23.3 | 18.3 | 24.3 | 19.8 | 30 | 16.7 | 21 | 17 | 23.4 | 11.2 | 16.9 | 9.1 | 27.2 | 19.4 | 24.4 | 18.3 | 23 | 18 | 27.2 | 23.3 | 25.6 | 22.8 | 24.4 | 11.7 | 23.3 | 18.9 | 23.3 | 22.8 | 25 | 15.6 | 29.4 | 22.2 | 21.7 | 18.1 | 28.3 | 22.2 | 28.9 | 23.3 | 27.2 | 22.2 | 25.6 | 11.1 | 25.6 | 17.8 | 18.9 | 17.2 | 16.1 | 12.2 | 22.9 | 8.6 | 25 | 21.7 | 20.9 | 19.6 | 27.2 | 7.2 | 25 | 7.2
19 | 6 | 13.3 | 6.1 | 31.5 | 23.3 | 27.8 | 22.8 | 27 | 10.3 | 33.3 | 17.8 | 20 | 15 | 27.8 | 15.6 | 21.1 | 16.1 | 21.1 | 12.8 | 18.3 | 11.7 | 20 | 12.8 | 18.3 | 16.7 | 21.7 | 12.2 | 28 | 23 | 30 | 21.1 | 30 | 23.3 | 26.1 | 22.2 | 28.3 | 23.3 | 27.2 | 22.8 | 28.5 | 18.6 | 29.3 | 18.1 | 26.7 | 3.3 | 24.4 | 17.2 | 25.6 | 22.8 | 30 | 18.3 | 25 | 20 | 31.1 | 23.9 | 30.4 | 22.8 | 21.7 | 7.8 | 17 | 6 | 17.8 | 12.2 | 28.3 | 12.2 | 25 | 15 | 22.2 | 16.7 | 25 | 16.1 | 22.8 | 16.4 | 22.8 | 16.1 | 29.4 | 22.2 | 29.4 | 20.6 | 28.5 | 18.6 | 23.9 | 20 | 21.8 | 12.7 | 21.7 | 15.1 | 20 | 18.9 | 23.3 | 21.7 | 27.8 | 22.8 | 23.9 | 8.3 | 22.2 | 16.1 | 26.1 | 13.9 | 23.3 | 4.4 | 36.1 | 2.8 | 28.3 | 0.6 | 28.3 | 20.6 | 26.1 | 18.3 | 23.9 | 17.2 | 25.6 | 16.1 | 25 | 20 | 31.7 | 17.2 | 22 | 14 | 25.6 | 10 | 17.8 | 8.9 | 27.8 | 20 | 26.7 | 18.3 | 24 | 18 | 28.3 | 22.2 | 27.2 | 23.3 | 26.1 | 10.6 | 25 | 17.8 | 23.9 | 21.7 | 25.7 | 15.4 | 31.7 | 22.2 | 22.2 | 18.6 | 30 | 22.2 | 29.4 | 22.8 | 28.9 | 21.9 | 26.7 | 11.1 | 27.2 | 17.8 | 19.4 | 17.8 | 17.8 | 12.2 | 24.4 | 8.3 | 26.7 | 21.1 | 21.1 | 19.4 | 28.9 | 5.6 | 29.4 | 6.7
21 | 8 | 14.4 | 6.1 | 32.4 | 22.5 | 28.9 | 22.2 | 29.4 | 9.4 | 35 | 17.8 | 21 | 16 | 29.6 | 15.4 | 21.7 | 16.1 | 23.7 | 13.6 | 19.2 | 11.8 | 20.7 | 12.7 | 20.6 | 17.8 | 24.4 | 13.3 | 31 | 24 | 30.2 | 21.6 | 30.6 | 22.2 | 27.8 | 22.2 | 30 | 23.3 | 27.8 | 22.2 | 29.4 | 18.3 | 30.7 | 17.4 | 28.3 | 2.8 | 25 | 16.7 | 25.8 | 22.3 | 31.1 | 17.8 | 25.4 | 20.7 | 31.7 | 23.9 | 30.7 | 22.6 | 22.2 | 7.8 | 19 | 4 | 19.4 | 12.2 | 29.4 | 11.7 | 25.6 | 15 | 23.1 | 16.9 | 26.1 | 14.9 | 23.9 | 16.2 | 23.9 | 16 | 32.2 | 21.1 | 31.1 | 20.6 | 29.3 | 18.1 | 24.4 | 20 | 23.3 | 12.8 | 23.9 | 14.4 | 20.6 | 18.3 | 23.9 | 21.6 | 27.8 | 23.2 | 25.6 | 6.1 | 26.7 | 16.7 | 28.3 | 13.9 | 25.6 | 3.9 | 37.6 | 4.5 | 30.2 | 0.7 | 30 | 20.6 | 26.5 | 17.9 | 24.4 | 16.7 | 27.2 | 14.4 | 26.9 | 20.3 | 33.3 | 17.1 | 23 | 12 | 25.4 | 11.2 | 19.1 | 9.1 | 28.3 | 19.4 | 27.8 | 17.2 | 24 | 17 | 30 | 23.9 | 28.3 | 23.3 | 28.3 | 10 | 27.2 | 16.7 | 24.4 | 22.2 | 26.5 | 15.3 | 32.8 | 22.8 | 22.8 | 18.9 | 31.7 | 22.2 | 30.6 | 22.8 | 30.5 | 21.3 | 26.1 | 10 | 28.9 | 18.9 | 20.6 | 18.9 | 19.4 | 12.2 | 25.5 | 8.1 | 28.3 | 21.1 | 22.2 | 19.6 | 27.8 | 6.1 | 32.8 | -2.2
21 | 8 | 15 | 5.6 | 33.3 | 21.7 | 30.6 | 22.2 | 27.2 | 7.2 | 35.6 | 17.2 | 21 | 15 | 31.5 | 14.7 | 21.7 | 15.6 | 26.3 | 14.1 | 20.2 | 12.2 | 21.5 | 12.9 | 21.7 | 17.2 | 27.8 | 11.7 | 30 | 24 | 30.4 | 22.3 | 25.6 | 23.3 | 23.9 | 23.3 | 31.1 | 23.3 | 29.4 | 22.2 | 28.9 | 18.4 | 32.2 | 16.1 | 30 | 6.7 | 25.6 | 16.7 | 25.9 | 21.6 | 32.8 | 15.6 | 25.7 | 21.2 | 32.2 | 23.3 | 31.1 | 22.8 | 22.8 | 8.3 | 19 | 4 | 20 | 12.2 | 30.6 | 12.2 | 26.7 | 15.6 | 24.1 | 17.1 | 27.2 | 12.8 | 25 | 16.1 | 25 | 15.6 | 33.3 | 20 | 31.1 | 18.9 | 30 | 17.8 | 26.1 | 20.6 | 23.9 | 12.6 | 25.4 | 13.9 | 20.6 | 18.3 | 24.4 | 21.5 | 27.8 | 23.4 | 26.1 | 5.6 | 26.7 | 14.4 | 29.4 | 13.3 | 26.7 | 1.1 | 39.1 | 7.8 | 32 | 0.1 | 31.1 | 19.4 | 26.8 | 17.3 | 25.6 | 15 | 27.8 | 14.4 | 28.7 | 19.9 | 35 | 17.2 | 23 | 11 | 25.2 | 12.5 | 20.4 | 8.8 | 30 | 18.9 | 28.3 | 16.7 | 26 | 18 | 30.6 | 21.1 | 31.7 | 22.8 | 29.4 | 8.3 | 28.9 | 18.3 | 24.4 | 22.2 | 27.2 | 15 | 32.8 | 21.7 | 24.3 | 18.7 | 32.2 | 22.2 | 31.7 | 22.8 | 32.2 | 20.6 | 25.6 | 10.6 | 29.4 | 18.3 | 20.6 | 18.3 | 20 | 12.2 | 26.7 | 7.2 | 29.4 | 19.4 | 23.3 | 19.5 | 29.4 | 7.2 | 33.3 | -2.2
22 | 9 | 16.1 | 5.6 | 34.2 | 21.3 | 31.7 | 22.8 | 25 | 4.2 | 37.8 | 16.1 | 22 | 15 | 33.3 | 13.9 | 22.2 | 15.6 | 28.9 | 14.4 | 21.1 | 12.2 | 22.2 | 12.8 | 21.7 | 18.3 | 28.9 | 11.1 | 31 | 24 | 30.6 | 22.8 | 26.7 | 23.9 | 26.7 | 23.3 | 30.6 | 23.3 | 30 | 21.7 | 28.3 | 18.7 | 32.4 | 15.9 | 30.6 | 7.2 | 25.6 | 16.1 | 26.1 | 21.1 | 34.4 | 16.1 | 26.1 | 21.7 | 32.2 | 23.3 | 31.8 | 22.5 | 23.3 | 8.3 | 19 | 6 | 20.6 | 12.8 | 30 | 12.8 | 27.8 | 16.7 | 25 | 17.2 | 28.3 | 10.6 | 25.6 | 16.2 | 25.4 | 15.7 | 27.8 | 20.6 | 32.2 | 19.4 | 30.7 | 17.8 | 27.2 | 20 | 24.4 | 12.1 | 26.8 | 13.2 | 20.6 | 18.3 | 25 | 21.7 | 27.8 | 23.9 | 26.7 | 5 | 27.2 | 15.6 | 28.3 | 13.9 | 26.1 | 1.1 | 40.6 | 10 | 33.9 | 1.1 | 32.2 | 20.6 | 27.2 | 16.7 | 26.1 | 15.6 | 28.3 | 13.3 | 30.6 | 19.4 | 35.6 | 16.4 | 24 | 10 | 25 | 13.3 | 21.7 | 8.3 | 30.6 | 18.9 | 30 | 17.2 | 25 | 16 | 31.7 | 20.6 | 33.3 | 22.2 | 31.1 | 8.3 | 30 | 17.8 | 24.4 | 22.8 | 28.1 | 14.7 | 33.9 | 21.1 | 25.7 | 18.4 | 33.3 | 21.7 | 32.8 | 21.7 | 32.9 | 20.1 | 28.3 | 9.4 | 30 | 17.8 | 21.1 | 18.9 | 21.7 | 12.8 | 27.8 | 6.7 | 28.9 | 20 | 24.4 | 19.4 | 30.6 | 5.6 | 33.9 | -4.4
23 | 11 | 17.2 | 6.7 | 35.2 | 20.7 | 32.8 | 22.2 | 22.8 | 1.7 | 38.9 | 16.1 | 23 | 16 | 34.1 | 13 | 22.2 | 15.6 | 30.6 | 14.3 | 20.5 | 12 | 21.5 | 12.9 | 21.7 | 17.8 | 27.2 | 12.2 | 32 | 25 | 29.3 | 22.8 | 30.6 | 25 | 26.7 | 22.8 | 31.7 | 23.3 | 31.1 | 21.7 | 27.8 | 18.9 | 32.6 | 16 | 31.7 | 7.8 | 25 | 17.8 | 25.7 | 21.4 | 34.4 | 15 | 25.5 | 21.4 | 33.3 | 22.8 | 32.6 | 22.4 | 23.3 | 7.8 | 21 | 6 | 21.7 | 13.3 | 30.6 | 13.9 | 28.3 | 16.7 | 25.4 | 17.4 | 28.5 | 10.2 | 26.1 | 15.8 | 25.7 | 15.4 | 30 | 21.1 | 32.2 | 18.3 | 31.5 | 17.8 | 28.3 | 19.4 | 25 | 11.7 | 28.3 | 11.7 | 21.7 | 17.8 | 25 | 21.7 | 27.2 | 23 | 26.7 | 5.6 | 27.8 | 15 | 30.6 | 14.4 | 26.1 | 5 | 41.3 | 9.5 | 34.3 | -0.3 | 32.8 | 17.2 | 27.6 | 16.6 | 26.7 | 15.6 | 28.9 | 14.4 | 31.1 | 18.8 | 36.1 | 15.3 | 23 | 8 | 27 | 12.3 | 22.2 | 8.7 | 31.1 | 18.9 | 29.4 | 16.7 | 26 | 16 | 31.7 | 20 | 33.9 | 21.1 | 31.1 | 8.3 | 30 | 17.2 | 27.2 | 21.7 | 29.1 | 14.9 | 33.9 | 21.7 | 27.2 | 17.8 | 33.3 | 22.8 | 33.3 | 22.2 | 33.7 | 19.8 | 29.4 | 10.6 | 30.6 | 16.7 | 23.3 | 20.6 | 22.2 | 12.8 | 28.2 | 6.4 | 28.9 | 20 | 25.2 | 19.6 | 31.1 | 5 | 35 | -2.8
25 | 11 | 17.8 | 6.7 | 36.1 | 20.6 | 32.8 | 22.8 | 23.2 | 5.2 | 40 | 13.9 | 23 | 15 | 34.8 | 11.3 | 22.2 | 15 | 32.2 | 13.5 | 20 | 12 | 20.7 | 12.7 | 20 | 15 | 28.9 | 8.9 | 31 | 24 | 28 | 22.5 | 26.7 | 21.7 | 22.8 | 22.2 | 28.9 | 23.3 | 30.6 | 21.7 | 27.8 | 19.1 | 32.8 | 16.1 | 32.8 | 6.1 | 25.6 | 17.2 | 25.4 | 21.9 | 35 | 15 | 25 | 20.9 | 33.9 | 22.8 | 33.3 | 22.2 | 22.8 | 7.2 | 21 | 4 | 21.1 | 12.8 | 30 | 12.8 | 28.3 | 16.7 | 25.7 | 17.6 | 28.7 | 9.9 | 26.7 | 15.6 | 26.1 | 15.6 | 30 | 21.7 | 33.3 | 17.8 | 32.2 | 17.8 | 27.8 | 20 | 25.9 | 10.5 | 29.1 | 11.7 | 22.8 | 17.8 | 25 | 21.9 | 26.7 | 22.6 | 26.7 | 4.4 | 27.8 | 15 | 30.6 | 12.8 | 23.3 | 0.6 | 42.1 | 8 | 34.6 | -1.3 | 32.8 | 16.1 | 27.9 | 16.5 | 26.7 | 15 | 27.8 | 15 | 31.7 | 18.3 | 36.7 | 13.9 | 22 | 7 | 29.1 | 11.2 | 22.8 | 8.5 | 30.6 | 18.9 | 30 | 16.7 | 26 | 16 | 32.8 | 20 | 30 | 22.2 | 31.7 | 9.4 | 30 | 17.8 | 27.8 | 21.7 | 30 | 14.4 | 32.8 | 22.2 | 26.3 | 17.1 | 33.9 | 22.8 | 33.3 | 21.7 | 34.4 | 19.4 | 29.4 | 10 | 29.4 | 17.2 | 18.9 | 16.7 | 22.8 | 12.8 | 28.5 | 6 | 28.9 | 20 | 25.9 | 19.6 | 28.9 | 5 | 35 | -3.3
24 | 10 | 17.8 | 7.8 | 34.1 | 20.8 | 32.2 | 22.2 | 23.5 | 8 | 40.6 | 13.3 | 23 | 14 | 35.6 | 10 | 22.2 | 15.6 | 33.9 | 12.8 | 19.4 | 11.7 | 20 | 12.8 | 18.3 | 16.7 | 30.6 | 8.9 | 31 | 25 | 26.7 | 22.2 | 23.3 | 21.1 | 23.3 | 21.7 | 29.4 | 25 | 29.4 | 24.4 | 27.8 | 19.3 | 31.9 | 16.3 | 32.8 | 4.4 | 25 | 17.2 | 25 | 22.2 | 35.6 | 16.1 | 24.4 | 20.6 | 32.8 | 22.8 | 32.8 | 22.6 | 24.4 | 7.2 | 22 | 6 | 21.1 | 13.3 | 30.6 | 12.8 | 28.3 | 17.2 | 26.1 | 17.8 | 28.9 | 9.4 | 26.7 | 16.1 | 25.9 | 15.3 | 30.6 | 22.8 | 32.8 | 17.8 | 31.8 | 17.3 | 27.8 | 21.7 | 26.9 | 9.8 | 29.8 | 11.8 | 23.9 | 17.8 | 25 | 22.2 | 26.1 | 21.7 | 27.2 | 4.4 | 28.3 | 18.3 | 30 | 13.9 | 24.4 | 3.9 | 42.8 | 7.2 | 35 | -2.8 | 32.8 | 18.3 | 28.3 | 16.1 | 27.2 | 13.9 | 27.2 | 14.4 | 32.2 | 17.2 | 35.9 | 14.6 | 22 | 7 | 31.1 | 8.9 | 23.3 | 8.9 | 30.6 | 18.9 | 30.6 | 16.7 | 26 | 17 | 31.7 | 18.9 | 28.9 | 21.7 | 30.6 | 9.4 | 30.6 | 17.8 | 28.3 | 21.7 | 29.3 | 15.1 | 32.2 | 21.7 | 25.3 | 16.2 | 33.3 | 22.2 | 33.3 | 22.2 | 33.9 | 20 | 30.6 | 5 | 29.4 | 16.1 | 21.1 | 18.9 | 23.9 | 13.9 | 28.9 | 5.6 | 28.3 | 20 | 26.7 | 19.4 | 21.7 | 9.4 | 33.3 | -3.3
24 | 9 | 17.8 | 6.1 | 32 | 20.6 | 31.7 | 22.2 | 23.9 | 10.6 | 40.6 | 12.2 | 23 | 15 | 34.3 | 11.5 | 22.2 | 15.6 | 31.5 | 13.3 | 18.3 | 11.9 | 18.5 | 12.5 | 17.8 | 16.7 | 30.6 | 8.9 | 31 | 24 | 25.8 | 21.5 | 25 | 22.2 | 23.9 | 22.8 | 29.4 | 25 | 27.8 | 23.9 | 27.8 | 19.4 | 30.9 | 16.1 | 33.3 | 4.4 | 25 | 16.1 | 24.8 | 21.7 | 34.4 | 15 | 24.4 | 20.1 | 31.7 | 25 | 32.2 | 22.9 | 23.9 | 7.2 | 22 | 4 | 20.6 | 13.3 | 30 | 12.2 | 26.7 | 16.7 | 25.7 | 17.6 | 28.2 | 10.9 | 26.7 | 16.4 | 25.8 | 15.2 | 30.6 | 18.9 | 32.2 | 16.7 | 31.5 | 17.4 | 22.2 | 19.4 | 27.8 | 8.3 | 30.6 | 11.7 | 23.3 | 17.8 | 24.6 | 22.1 | 25.2 | 22.1 | 27.2 | 3.3 | 27.8 | 15.6 | 30 | 12.8 | 22.2 | 2.2 | 42.1 | 5.6 | 34.1 | 0.7 | 32.8 | 19.4 | 27.6 | 15.6 | 26.1 | 11.1 | 27.2 | 15 | 31.3 | 17.3 | 35.2 | 14.5 | 22 | 8 | 30.4 | 9.3 | 22.8 | 8.9 | 30.6 | 18.9 | 28.9 | 16.1 | 24 | 17 | 31.7 | 21.7 | 25.6 | 21.7 | 31.1 | 9.4 | 29.4 | 17.2 | 28.3 | 21.1 | 28.5 | 15.1 | 30.6 | 22.8 | 24.4 | 15.6 | 33.9 | 22.2 | 32.8 | 21.1 | 33.3 | 20.1 | 30.6 | 5.6 | 29.4 | 15.6 | 21.1 | 18.9 | 25.6 | 14.4 | 28.2 | 5.1 | 27.8 | 18.9 | 25.8 | 19.9 | 21.7 | 8.9 | 33.3 | -0.6
24 | 11 | 17.2 | 6.7 | 30 | 20.6 | 31.1 | 22.8 | 21.9 | 11 | 39.4 | 12.2 | 22 | 15 | 33 | 12.1 | 21.1 | 16.1 | 29.1 | 13 | 17.2 | 11.7 | 17.1 | 12.3 | 17.8 | 16.7 | 30 | 8.9 | 29 | 23 | 24.8 | 20.3 | 25.6 | 23.9 | 23.9 | 22.8 | 30 | 23.9 | 29.4 | 22.8 | 26.9 | 19.8 | 30 | 16.7 | 32.8 | 5 | 24.4 | 15.6 | 24.6 | 21.3 | 34.4 | 14.4 | 24.4 | 19.9 | 30 | 24.4 | 31.7 | 23.3 | 22.8 | 7.2 | 21 | 1 | 20 | 13.3 | 28.9 | 13.9 | 25.6 | 17.2 | 25.4 | 17.9 | 27.4 | 11.5 | 26.7 | 16.7 | 25.6 | 15 | 31.7 | 15.6 | 31.7 | 16.7 | 31.1 | 17.2 | 21.7 | 20.6 | 26.5 | 8.5 | 27.8 | 12.2 | 23.3 | 17.8 | 24.3 | 22.4 | 24.2 | 22.1 | 27.2 | 3.9 | 27.2 | 15 | 20.6 | 17.2 | 21.1 | 2.8 | 41.3 | 3.6 | 33.1 | 3.9 | 31.1 | 19.4 | 26.8 | 15.2 | 25.6 | 10.6 | 27.2 | 16.7 | 30.3 | 17.4 | 34.4 | 15 | 21 | 9 | 29.6 | 9.7 | 22.2 | 8.7 | 29.4 | 18.9 | 29.4 | 16.1 | 24 | 18 | 30.6 | 21.7 | 23.9 | 22.8 | 30 | 8.9 | 29.4 | 18.3 | 28.9 | 21.1 | 27.8 | 15.6 | 30 | 22.8 | 23.9 | 16.2 | 34.4 | 22.2 | 31.1 | 20.6 | 32.8 | 20.6 | 30.6 | 4.4 | 28.3 | 15.6 | 22.2 | 13.9 | 22.2 | 13.3 | 27.4 | 5.1 | 26.7 | 18.9 | 24.8 | 19.9 | 23.9 | 8.9 | 32.8 | -2.2
23 | 12 | 16.1 | 6.1 | 28.7 | 22 | 30 | 23.3 | 19.8 | 11.3 | 38.3 | 13.3 | 22 | 16 | 31.7 | 12.8 | 20 | 15.6 | 26.7 | 12.8 | 16.1 | 11.7 | 15.6 | 11.7 | 17.8 | 16.7 | 29.4 | 10 | 27 | 23 | 23.9 | 19.4 | 26.1 | 23.9 | 23.9 | 22.2 | 28.9 | 22.8 | 25 | 21.7 | 25.9 | 20 | 28.7 | 17 | 31.7 | 6.7 | 23.9 | 15.6 | 24.4 | 21.1 | 32.2 | 16.7 | 24.4 | 19.4 | 28.9 | 23.9 | 30.2 | 23.1 | 21.1 | 7.8 | 20 | 2 | 18.3 | 13.9 | 26.7 | 14.4 | 25 | 17.8 | 25 | 17.8 | 26.7 | 12.2 | 24.5 | 17.8 | 24.5 | 15.7 | 28.9 | 15.6 | 30.6 | 16.7 | 29.6 | 17.1 | 21.1 | 20 | 25.2 | 9.1 | 25 | 11.9 | 22.8 | 18.3 | 23.9 | 22.2 | 23.3 | 22.2 | 26.1 | 3.9 | 26.1 | 16.1 | 18.9 | 16.7 | 19.4 | 2.2 | 40.6 | 1.7 | 32.2 | 5.6 | 30 | 19.4 | 26.1 | 14.4 | 23.9 | 11.1 | 26.1 | 16.1 | 29.4 | 17.2 | 31.8 | 14.9 | 19 | 8 | 28.9 | 10 | 21.7 | 8.9 | 28.9 | 18.9 | 27.8 | 16.7 | 24 | 16 | 29.4 | 21.1 | 23.9 | 22.8 | 28.3 | 9.4 | 27.8 | 18.9 | 26.1 | 22.2 | 26.9 | 15.6 | 28.9 | 23.3 | 23.3 | 16.9 | 32.2 | 22.2 | 30 | 22.2 | 31.5 | 21.1 | 29.4 | 1.7 | 27.2 | 16.7 | 21.1 | 12.2 | 21.1 | 13.9 | 26.7 | 4.4 | 25.6 | 19.4 | 23.9 | 20 | 21.7 | 9.4 | 30 | -0.6
21 | 12 | 14.4 | 8.3 | 27.4 | 23.2 | 22.8 | 20.6 | 17.8 | 11.1 | 37.8 | 12.8 | 21 | 15 | 29.8 | 13.2 | 20 | 15.6 | 23.5 | 12.2 | 15.5 | 11.5 | 15 | 11.8 | 17.8 | 15.6 | 27.2 | 10 | 27 | 24 | 23.7 | 19.7 | 26.1 | 23.3 | 23.3 | 22.2 | 28.3 | 22.8 | 26.1 | 20.6 | 25 | 20 | 27.4 | 17 | 28.9 | 8.9 | 22.8 | 16.1 | 23.9 | 21.2 | 28.9 | 17.2 | 24 | 19.5 | 26.7 | 23.9 | 28.7 | 23.2 | 19.4 | 7.8 | 17 | 5 | 17.2 | 14.4 | 25 | 15 | 24.4 | 17.8 | 24.1 | 17.1 | 23.9 | 13.8 | 22.2 | 18.2 | 23.3 | 16.4 | 25.6 | 19.4 | 29.4 | 16.7 | 28.2 | 17.4 | 21.7 | 21.1 | 23.9 | 8.9 | 22.2 | 11.7 | 20.6 | 18.9 | 23.3 | 21.9 | 22.9 | 21.7 | 23.3 | 7.2 | 24.4 | 15 | 18.3 | 16.1 | 20 | 3.9 | 38.9 | 4.4 | 30.2 | 6.2 | 28.3 | 20 | 25.5 | 14 | 21.7 | 11.7 | 25.6 | 16.7 | 27.6 | 17.2 | 29.3 | 15.1 | 18 | 8 | 26.5 | 11.1 | 20.2 | 9.5 | 27.8 | 18.9 | 26.7 | 17.2 | 22 | 15 | 28.3 | 21.7 | 23.3 | 22.8 | 25 | 10.6 | 27.2 | 18.9 | 24.4 | 21.1 | 25.9 | 15.6 | 28.3 | 24.4 | 22.8 | 17.2 | 30.6 | 22.2 | 27.8 | 22.8 | 30.2 | 21.6 | 26.7 | 2.8 | 24.4 | 18.3 | 20.6 | 12.2 | 19.4 | 13.3 | 25.2 | 6.4 | 25 | 20 | 23.7 | 20.1 | 20 | 10 | 25 | -1.1
18 | 12 | 13.9 | 7.8 | 26.1 | 23.9 | 22.2 | 21.1 | 17.1 | 10.7 | 36.1 | 11.7 | 19 | 15 | 28 | 13.6 | 19.4 | 15 | 20.4 | 11.4 | 15 | 11.4 | 14.3 | 11.8 | 17.8 | 15.6 | 22.8 | 11.7 | 28 | 23 | 23.5 | 19.9 | 26.1 | 23.9 | 23.3 | 22.2 | 28.3 | 22.8 | 23.9 | 20.6 | 25.2 | 20 | 26.1 | 17.2 | 25 | 6.7 | 21.7 | 17.2 | 23.3 | 21.6 | 26.7 | 16.1 | 23.7 | 19.4 | 26.7 | 23.9 | 27.2 | 22.8 | 18.9 | 7.8 | 15 | 4 | 16.1 | 13.9 | 22.8 | 15 | 23.9 | 17.2 | 23.1 | 16.2 | 21.1 | 14.5 | 20 | 18.3 | 22.2 | 16.7 | 22.8 | 21.1 | 28.9 | 16.7 | 26.7 | 17.2 | 22.8 | 22.2 | 23.2 | 9.3 | 21.5 | 11.8 | 18.9 | 17.8 | 22.8 | 21.6 | 22.6 | 21.1 | 18.3 | 8.3 | 22.8 | 15 | 19.4 | 16.7 | 18.9 | 5 | 37.3 | 7.3 | 28.1 | 5.7 | 26.1 | 20.6 | 25 | 13.9 | 18.3 | 14.4 | 24.4 | 17.2 | 25.7 | 17.1 | 26.7 | 14.4 | 15 | 8 | 24.1 | 11.1 | 18.7 | 9.8 | 27.2 | 21.1 | 23.9 | 16.1 | 21 | 16 | 27.2 | 22.2 | 23.9 | 22.8 | 22.2 | 11.1 | 26.7 | 18.9 | 23.9 | 21.1 | 25 | 15.6 | 27.8 | 24.4 | 22.4 | 17.6 | 28.9 | 22.2 | 26.1 | 22.8 | 28.9 | 21.7 | 23.3 | 6.7 | 22.2 | 18.9 | 16.7 | 12.2 | 17.8 | 13.3 | 23.7 | 7.4 | 24.4 | 20 | 23.5 | 20.1 | 18.9 | 8.3 | 22.8 | 2.2
16 | 11 | 13.9 | 7.2 | 25.7 | 23.4 | 22.2 | 20.6 | 16.3 | 10 | 34.4 | 12.2 | 19 | 15 | 26.1 | 13.3 | 19.4 | 15 | 17.2 | 10 | 14.4 | 11.1 | 13.6 | 11.8 | 17.2 | 15.6 | 22.8 | 10.6 | 28 | 24 | 23.3 | 20 | 26.1 | 23.9 | 23.9 | 22.2 | 27.8 | 22.8 | 24.4 | 21.1 | 25.4 | 20 | 25.4 | 17.1 | 23.9 | 6.1 | 21.7 | 17.2 | 22.8 | 21.7 | 25.6 | 16.1 | 23.3 | 19.4 | 26.7 | 24.4 | 27.2 | 22.8 | 18.3 | 7.8 | 13 | 4 | 15.6 | 13.9 | 20.6 | 15 | 23.3 | 18.3 | 22.2 | 15.6 | 18.3 | 14.4 | 19.1 | 17.8 | 22 | 16.5 | 22.2 | 20 | 27.8 | 17.2 | 26.1 | 17.8 | 22.2 | 21.7 | 22.4 | 8.9 | 20.7 | 11.6 | 18.3 | 17.8 | 22.2 | 21.1 | 22.2 | 20.6 | 16.7 | 9.4 | 21.7 | 14.4 | 19.4 | 17.2 | 18.3 | 5 | 35.6 | 8.9 | 26.1 | 5.6 | 25.6 | 18.9 | 24.4 | 13.3 | 16.7 | 14.4 | 23.9 | 17.8 | 23.9 | 16.7 | 25.9 | 14.7 | 14 | 8 | 21.7 | 11.1 | 17.2 | 10 | 26.7 | 21.7 | 23.9 | 16.7 | 22 | 16 | 26.1 | 23.9 | 23.3 | 22.2 | 21.1 | 11.7 | 25.6 | 18.9 | 23.3 | 21.1 | 24.3 | 15.8 | 27.2 | 23.9 | 22.1 | 18.1 | 28.3 | 22.2 | 25.6 | 23.3 | 28 | 22 | 21.1 | 8.3 | 21.1 | 18.3 | 18.3 | 13.3 | 16.1 | 12.8 | 22.2 | 8.3 | 23.9 | 20.6 | 23.3 | 20 | 18.3 | 8.3 | 23.3 | 6.1
14 | 10 | 13.9 | 7.2 | 25.4 | 22.9 | 22.2 | 21.1 | 15.6 | 9.4 | 33.3 | 12.8 | 19 | 14 | 24.3 | 14.1 | 19.4 | 15 | 16.8 | 9.8 | 13.9 | 11.3 | 13.2 | 11.8 | 17.2 | 16.1 | 21.7 | 11.7 | 28 | 24 | 23.3 | 20.3 | 25.6 | 23.9 | 23.3 | 22.2 | 27.2 | 22.8 | 23.3 | 20.6 | 25.6 | 20 | 24.6 | 16.9 | 19.4 | 3.9 | 21.7 | 17.2 | 22.6 | 21.4 | 25 | 17.2 | 22.9 | 19.7 | 26.1 | 24.4 | 27.2 | 22.8 | 17.8 | 8.3 | 12 | 5 | 15 | 13.9 | 19.4 | 15 | 22.8 | 18.9 | 21.8 | 16.1 | 17.8 | 14.7 | 18.1 | 17.3 | 21.9 | 16.4 | 20 | 19.4 | 26.7 | 17.2 | 25.6 | 18.6 | 22.2 | 21.7 | 21.7 | 8.9 | 20 | 11.7 | 17.2 | 16.7 | 21.7 | 20.7 | 21.7 | 20.2 | 13.9 | 8.9 | 21.1 | 14.4 | 18.3 | 16.1 | 15.6 | 3.3 | 34.8 | 8.6 | 22.4 | 7 | 23.3 | 18.9 | 23.9 | 13.5 | 16.7 | 14.4 | 23.3 | 17.8 | 23.2 | 16.3 | 25.2 | 15 | 14 | 9 | 20.2 | 11.2 | 16.5 | 9.7 | 26.1 | 21.7 | 22.8 | 16.7 | 21 | 16 | 26.1 | 23.9 | 23.3 | 22.2 | 19.4 | 11.7 | 23.3 | 20 | 22.8 | 21.1 | 23.5 | 16.1 | 27.2 | 24.4 | 21.7 | 18.3 | 28.3 | 22.8 | 25 | 22.8 | 27 | 22 | 20.6 | 8.9 | 20.6 | 18.9 | 17.8 | 11.7 | 16.1 | 12.8 | 20.9 | 8.2 | 23.3 | 20.6 | 22.4 | 20.1 | 15.6 | 8.9 | 22.2 | 6.1
17 | 10 | 13.3 | 7.2 | 25 | 22.2 | 22.2 | 21.1 | 14.8 | 9 | 31.7 | 16.7 | 18 | 15 | 22.4 | 14.3 | 18.9 | 15 | 16.5 | 9.5 | 13.3 | 11.2 | 12.9 | 11.7 | 17.2 | 15.6 | 21.1 | 10.6 | 28 | 24 | 23.3 | 20.3 | 25.6 | 24.4 | 22.8 | 22.8 | 26.7 | 22.8 | 23.9 | 20.6 | 25.4 | 20 | 23.9 | 16.7 | 18.3 | 3.3 | 21.7 | 17.2 | 22.4 | 20.9 | 24.4 | 18.3 | 22.6 | 19.8 | 26.1 | 24.4 | 27.2 | 22.8 | 16.7 | 8.9 | 13 | 4 | 15 | 14.1 | 18.3 | 15 | 23.3 | 19.4 | 21.5 | 16.9 | 17.2 | 14.9 | 17.2 | 16.7 | 21.7 | 16.1 | 20 | 18.3 | 26.1 | 17.2 | 25 | 18.9 | 22.2 | 20.6 | 20.4 | 9.7 | 19.3 | 12.1 | 16.1 | 16.1 | 21.1 | 19.9 | 21.1 | 19.8 | 13.3 | 7.8 | 21.1 | 13.9 | 18.3 | 15.6 | 15.6 | 3.9 | 34.1 | 8 | 18.7 | 6.9 | 25.6 | 18.9 | 23.3 | 13.2 | 16.1 | 13.9 | 23.3 | 17.2 | 22.4 | 16 | 24.4 | 15 | 13 | 11 | 18.7 | 11.3 | 15.7 | 9.6 | 25.6 | 22.2 | 21.1 | 17.2 | 21 | 17 | 26.1 | 23.9 | 22.8 | 22.2 | 17.2 | 11.7 | 22.8 | 19.4 | 22.8 | 21.1 | 22.8 | 16.1 | 26.7 | 23.9 | 21.5 | 18.3 | 27.8 | 22.8 | 24.4 | 22.8 | 26.1 | 22.2 | 20 | 8.3 | 20 | 18.9 | 17.2 | 10 | 14.4 | 12.2 | 19.6 | 8 | 22.8 | 20 | 21.5 | 20.2 | 16.7 | 9.4 | 21.1 | 6.7
16 | 11 | 13.3 | 6.7 | 24.4 | 22.1 | 22.2 | 21.1 | 14.1 | 8.3 | 31.1 | 17.2 | 18 | 15 | 20.6 | 14.4 | 18.9 | 15 | 16.1 | 8.9 | 12.8 | 11.1 | 12.5 | 11.7 | 17.2 | 15 | 21.1 | 10 | 28 | 24 | 23.3 | 20.6 | 25 | 23.9 | 22.8 | 22.2 | 26.1 | 22.8 | 23.9 | 21.1 | 25.2 | 20 | 23.7 | 17 | 18.9 | 2.8 | 20 | 16.7 | 22.2 | 20.6 | 23.3 | 18.3 | 22.2 | 20 | 26.1 | 24.4 | 27 | 23.1 | 16.1 | 9.4 | 12 | 5 | 15 | 14.1 | 18.9 | 15 | 23.3 | 20 | 21.1 | 17.2 | 16.7 | 15 | 17.2 | 16.4 | 20.9 | 16.1 | 18.9 | 15.6 | 25 | 17.2 | 24.6 | 19 | 21.7 | 21.1 | 19.1 | 9.9 | 18.5 | 12.1 | 16.1 | 16.1 | 20.6 | 19.4 | 20.6 | 19.4 | 11.1 | 7.2 | 21.1 | 12.8 | 17.8 | 15.6 | 13.9 | 4.4 | 33.3 | 8.3 | 15 | 6.1 | 24.4 | 18.9 | 22.8 | 13.3 | 15 | 13.3 | 23.3 | 17.2 | 21.7 | 15.6 | 24.6 | 15.3 | 13 | 11 | 17.2 | 11.1 | 15 | 9.4 | 25.6 | 22.2 | 21.1 | 16.7 | 21 | 17 | 25 | 23.3 | 22.8 | 22.2 | 17.2 | 11.7 | 22.2 | 19.4 | 22.8 | 20.6 | 22.2 | 16.3 | 26.1 | 24.4 | 21.3 | 18.3 | 27.8 | 21.1 | 23.3 | 22.2 | 25.5 | 22.4 | 19.4 | 8.9 | 18.9 | 17.8 | 16.7 | 8.9 | 13.9 | 12.2 | 18.3 | 7.8 | 22.2 | 19.4 | 20.6 | 20 | 15 | 10 | 19.4 | 7.2
16 | 11 | 12.8 | 6.7 | 23.9 | 21.8 | 22.8 | 21.7 | 13.3 | 7.8 | 31.7 | 16.7 | 18 | 14 | 19.7 | 14.1 | 18.9 | 14.4 | 15 | 9.2 | 13 | 11.3 | 12.2 | 11.7 | 16.7 | 15 | 20.6 | 8.9 | 26 | 24 | 23.3 | 20.5 | 25 | 23.3 | 22.8 | 22.2 | 25.6 | 22.8 | 22.8 | 21.1 | 25 | 20 | 23.5 | 17 | 20 | 2.2 | 19.4 | 16.1 | 22.2 | 20.7 | 21.7 | 18.3 | 22.2 | 19.9 | 25.6 | 24.4 | 26.9 | 23.2 | 15.6 | 9.4 | 13 | 6 | 15 | 14.2 | 18.3 | 15 | 23.3 | 20.6 | 20.7 | 17.7 | 16.1 | 14.3 | 17.2 | 15.9 | 20.2 | 16.3 | 18.9 | 14.4 | 24.4 | 17.2 | 24.3 | 19.4 | 21.1 | 21.1 | 17.8 | 10 | 17.8 | 12.2 | 16.1 | 16.1 | 20.4 | 19.2 | 20.2 | 19 | 10.6 | 7.8 | 21.1 | 12.8 | 17.2 | 15 | 12.8 | 5 | 32.2 | 8.5 | 13.9 | 5.6 | 21.7 | 18.9 | 22.1 | 13.2 | 14.4 | 13.3 | 23.3 | 17.2 | 20.2 | 15 | 24.8 | 15.5 | 13 | 10 | 16.3 | 10.9 | 13.9 | 9.2 | 25.6 | 22.8 | 20 | 16.7 | 20 | 16 | 23.9 | 23.3 | 22.2 | 21.7 | 15 | 12.8 | 22.2 | 19.4 | 21.7 | 19.4 | 21.7 | 16.7 | 25 | 23.9 | 21.1 | 18.3 | 26.1 | 21.7 | 22.8 | 21.7 | 25 | 22.7 | 21.1 | 7.2 | 18.9 | 17.8 | 15.6 | 8.3 | 13.3 | 11.7 | 17.8 | 7.9 | 21.7 | 18.9 | 20.4 | 20.1 | 16.7 | 7.2 | 18.9 | 7.8
15 | 11 | 12.2 | 7.8 | 23.3 | 21.7 | 22.8 | 21.1 | 12.9 | 7.6 | 29.4 | 17.2 | 17 | 14 | 18.7 | 13.4 | 18.9 | 15 | 13.9 | 9 | 13.1 | 11.2 | 12 | 11.7 | 16.7 | 15 | 20.6 | 8.9 | 25 | 23 | 23.3 | 20.5 | 25 | 23.9 | 22.8 | 22.2 | 25.6 | 22.8 | 22.8 | 21.1 | 24.8 | 19.9 | 23.3 | 17.2 | 17.2 | 2.2 | 18.3 | 16.7 | 22.2 | 21 | 21.1 | 17.2 | 22.2 | 19.9 | 25.6 | 24.4 | 26.7 | 23.3 | 15.6 | 9.4 | 13 | 6 | 15 | 14.4 | 17.2 | 14.4 | 22.2 | 20 | 20.4 | 18 | 15.6 | 13.7 | 17.2 | 15.6 | 19.4 | 16.1 | 17.8 | 13.3 | 23.9 | 17.8 | 23.9 | 19.4 | 21.1 | 21.1 | 18 | 9.9 | 17.8 | 12.3 | 15.6 | 15.6 | 20.2 | 19 | 19.8 | 18.7 | 10 | 7.8 | 20 | 12.8 | 17.2 | 15 | 11.7 | 5.6 | 31.1 | 8.8 | 12.8 | 4.8 | 21.7 | 19.4 | 21.3 | 13 | 14.4 | 13.3 | 21.1 | 18.3 | 18.7 | 14.6 | 25 | 15.6 | 12 | 9 | 15.3 | 10.7 | 12.8 | 8.7 | 25 | 22.8 | 19.4 | 16.1 | 19 | 16 | 23.9 | 22.8 | 22.2 | 21.7 | 14.4 | 12.2 | 21.7 | 19.4 | 21.7 | 18.3 | 21.1 | 16.7 | 25 | 23.3 | 20.9 | 18.3 | 25 | 21.7 | 22.8 | 21.7 | 24.4 | 22.8 | 19.4 | 8.3 | 18.9 | 17.8 | 15.6 | 8.3 | 13.3 | 12.2 | 17.2 | 7.8 | 20.6 | 18.3 | 20.2 | 20.1 | 17.8 | 7.8 | 17.8 | 7.8
13 | 10 | 11.7 | 7.8 | 23.3 | 21.8 | 22.8 | 21.1 | 12.6 | 7.5 | 29.4 | 16.7 | 17 | 14 | 17.8 | 12.8 | 18.9 | 15 | 12.8 | 8.9 | 13.3 | 11.1 | 11.5 | 11.5 | 16.1 | 15.6 | 18.3 | 10 | 24 | 22 | 23.3 | 20.6 | 25 | 23.3 | 22.8 | 22.2 | 25.6 | 22.8 | 22.8 | 21.1 | 24.6 | 19.7 | 23.1 | 17.4 | 16.1 | 4.4 | 17.8 | 16.1 | 22.2 | 21.1 | 20.6 | 16.7 | 22.2 | 20 | 25 | 24.4 | 26.9 | 23.8 | 15 | 9.4 | 12 | 6 | 15 | 14.4 | 17.2 | 14.4 | 21.7 | 20 | 20 | 18.3 | 15 | 12.8 | 16.1 | 13.6 | 19.8 | 16.9 | 17.2 | 12.8 | 23.9 | 17.8 | 23.7 | 19.7 | 21.1 | 21.1 | 18.1 | 9.7 | 17.8 | 12.3 | 15.6 | 15.6 | 20 | 18.9 | 19.4 | 18.3 | 10 | 6.1 | 18.9 | 14.4 | 17.2 | 15 | 8.9 | 4.4 | 30 | 8.9 | 11.7 | 3.9 | 20.6 | 18.9 | 20.6 | 12.8 | 13.9 | 12.8 | 22.2 | 19.4 | 17.2 | 13.9 | 24.4 | 15.9 | 13 | 9 | 14.4 | 10.6 | 11.7 | 8.3 | 24.4 | 22.8 | 17.8 | 16.1 | 18 | 16 | 23.9 | 22.8 | 22.8 | 22.2 | 18.9 | 12.2 | 21.7 | 19.4 | 20.6 | 17.2 | 20.2 | 16.7 | 25 | 23.3 | 20.8 | 18.4 | 26.1 | 22.2 | 22.2 | 21.7 | 24.4 | 23 | 17.8 | 10.6 | 18.3 | 17.8 | 15.6 | 7.8 | 13.9 | 12.2 | 16.7 | 7.8 | 20 | 17.8 | 20 | 20 | 17.8 | 7.8 | 17.2 | 5.6
12 | 9 | 11.7 | 7.8 | 23.3 | 22.1 | 22.8 | 20.6 | 12.2 | 7.2 | 29.4 | 16.7 | 17 | 14 | 18.7 | 12.7 | 18.9 | 15 | 13.5 | 9.2 | 13.5 | 11.2 | 11.5 | 11.5 | 16.7 | 15.6 | 18.9 | 8.9 | 24 | 22 | 23.3 | 20.5 | 24.4 | 23.9 | 22.8 | 22.2 | 25.6 | 22.8 | 22.2 | 21.1 | 24.4 | 19.4 | 23 | 17.7 | 13.3 | 3.3 | 16.7 | 14.4 | 22.4 | 21.2 | 21.1 | 13.3 | 22.2 | 19.9 | 25 | 23.9 | 27 | 24.1 | 15 | 9.4 | 9 | 6 | 15 | 14.4 | 16.7 | 14.4 | 20.6 | 20 | 20 | 18.7 | 15.4 | 13.1 | 15 | 11.6 | 20.2 | 17.6 | 17.2 | 12.2 | 22.8 | 17.8 | 23.5 | 19.9 | 21.7 | 21.7 | 18.3 | 9.4 | 17.8 | 12.2 | 15 | 15 | 21.5 | 20.2 | 20 | 18.9 | 11.1 | 6.1 | 18.3 | 13.9 | 17.2 | 14.4 | 6.1 | 2.8 | 30.6 | 9.5 | 13.9 | 4.8 | 20.6 | 18.9 | 21 | 13 | 13.9 | 12.8 | 22.2 | 20 | 18.3 | 14.4 | 23.9 | 16 | 12 | 9 | 16.1 | 11.1 | 12.4 | 8.7 | 24.4 | 22.2 | 18.9 | 17.2 | 18 | 16 | 23.3 | 22.2 | 22.8 | 21.7 | 15 | 12.2 | 20 | 18.9 | 20 | 16.7 | 19.2 | 16.3 | 23.9 | 22.8 | 20.6 | 18.3 | 25.6 | 21.7 | 21.7 | 21.1 | 24.4 | 23.2 | 18.3 | 10 | 17.8 | 17.2 | 15 | 7.2 | 13.3 | 11.7 | 17.6 | 8.5 | 18.9 | 17.8 | 20.2 | 20.1 | 17.2 | 7.2 | 16.7 | 5.6
12 | 11 | 12.2 | 8.3 | 23.3 | 22.2 | 22.8 | 21.1 | 14.8 | 8.8 | 29.4 | 17.2 | 17 | 14 | 19.7 | 12.7 | 18.9 | 15 | 14.3 | 9.8 | 13.7 | 11.1 | 12 | 11.6 | 16.7 | 15.6 | 18.3 | 9.4 | 24 | 22 | 23.3 | 20.5 | 24.4 | 23.9 | 22.8 | 22.2 | 25.6 | 22.8 | 21.7 | 20 | 25.3 | 19.7 | 22.8 | 17.8 | 15 | 2.8 | 18.3 | 16.1 | 22.6 | 21.1 | 20 | 13.9 | 22.2 | 19.9 | 25.6 | 24.4 | 27.2 | 24.4 | 16.7 | 9.4 | 10 | 7 | 15 | 14.4 | 19.4 | 15.6 | 20.6 | 18.9 | 20 | 19.2 | 15.7 | 13.2 | 13.9 | 9.4 | 20.6 | 18.3 | 18.3 | 12.8 | 23.3 | 17.8 | 23.3 | 20 | 22.2 | 21.7 | 20 | 9.9 | 19.5 | 12.5 | 15 | 15 | 22.9 | 21.5 | 20.5 | 19.3 | 12.2 | 7.2 | 18.3 | 13.9 | 16.7 | 15 | 7.8 | 2.2 | 31.1 | 9.4 | 16.1 | 5.7 | 21.1 | 18.9 | 21.3 | 13.3 | 14.4 | 12.8 | 21.7 | 19.4 | 19.5 | 15.2 | 23.3 | 16.1 | 13 | 9 | 17.7 | 11.3 | 13.2 | 9.1 | 24.4 | 22.2 | 17.2 | 16.1 | 18 | 16 | 23.3 | 22.2 | 22.8 | 21.7 | 13.3 | 11.7 | 20 | 18.9 | 20 | 16.7 | 18.3 | 16.1 | 23.9 | 23.3 | 21.7 | 18.3 | 25 | 21.7 | 21.7 | 21.1 | 24.4 | 23.3 | 18.9 | 10 | 18.9 | 17.8 | 15.6 | 7.8 | 13.3 | 11.7 | 18.5 | 9.1 | 20.6 | 18.3 | 20.4 | 20.1 | 18.9 | 7.8 | 17.2 | 4.4
13 | 11 | 12.8 | 8.3 | 25.7 | 22.8 | 23.3 | 21.1 | 17.4 | 10.1 | 30 | 17.8 | 18 | 14 | 20.6 | 12.2 | 18.9 | 15.6 | 15 | 10 | 13.9 | 11.1 | 12.8 | 11.7 | 16.7 | 16.1 | 19.4 | 10.6 | 26 | 22 | 23.3 | 20.6 | 25.6 | 24.4 | 23.9 | 22.2 | 25.6 | 22.8 | 22.2 | 21.1 | 26.3 | 19.9 | 23.9 | 18.1 | 18.9 | 5 | 21.1 | 18.9 | 22.8 | 21.1 | 19.4 | 15 | 22.2 | 20 | 26.1 | 25 | 28.1 | 24.7 | 18.3 | 9.4 | 12 | 6 | 16.1 | 14.4 | 21.1 | 15.6 | 21.1 | 18.9 | 20 | 19.4 | 16.1 | 13.3 | 14.8 | 9.4 | 21 | 18.6 | 20.6 | 13.9 | 23.9 | 17.8 | 24.6 | 20.3 | 22.8 | 22.2 | 21.6 | 10.5 | 21.1 | 12.3 | 15 | 15 | 24.4 | 22.8 | 21.1 | 20 | 16.1 | 8.3 | 20 | 16.7 | 20 | 15 | 12.8 | 6.1 | 31.7 | 10 | 18.3 | 6.1 | 25 | 20.6 | 21.7 | 13.3 | 16.7 | 14.4 | 22.2 | 20 | 20.6 | 15.6 | 25.5 | 16.7 | 15 | 10 | 19.4 | 11.7 | 13.9 | 9.4 | 25 | 22.2 | 20 | 17.2 | 18 | 16 | 24.4 | 23.3 | 23.9 | 21.7 | 19.4 | 13.3 | 21.1 | 19.4 | 21.1 | 15.6 | 20.7 | 17 | 25 | 23.9 | 22.8 | 18.2 | 25.6 | 21.1 | 23.3 | 21.7 | 25.3 | 23 | 22.2 | 11.1 | 21.1 | 18.3 | 15.6 | 8.3 | 13.9 | 12.2 | 19.4 | 9.4 | 21.1 | 17.8 | 20.6 | 20 | 22.8 | 8.3 | 16.7 | 3.3
14 | 11 | 12.8 | 8.3 | 28.2 | 23.3 | 23.9 | 21.1 | 20 | 11.1 | 32.8 | 16.7 | 18 | 14 | 22.8 | 13.6 | 20 | 15.6 | 18.1 | 11.2 | 15.4 | 11.4 | 14.1 | 11.8 | 17.2 | 16.1 | 22.8 | 8.9 | 27 | 22 | 24.8 | 21.3 | 27.8 | 24.4 | 24.4 | 22.8 | 26.7 | 23.3 | 24.4 | 21.1 | 27.2 | 20 | 25 | 18.5 | 22.2 | 5 | 23.3 | 20.6 | 23.3 | 21 | 20.6 | 15.6 | 23.5 | 20.5 | 26.7 | 25 | 29.1 | 24.9 | 20.6 | 9.4 | 16 | 8 | 16.7 | 15 | 24.4 | 16.7 | 21.1 | 19.4 | 21.1 | 19.9 | 18.7 | 13.6 | 15.8 | 9.3 | 21.3 | 18.7 | 23.9 | 16.7 | 25 | 18.3 | 25.9 | 20.5 | 25 | 23.3 | 23.3 | 10.6 | 22.8 | 12.2 | 16.7 | 16.7 | 24.6 | 22.9 | 22.6 | 20.9 | 20.6 | 9.4 | 20.6 | 17.2 | 23.3 | 15 | 16.7 | 6.1 | 33.4 | 10.1 | 22.2 | 6.9 | 26.1 | 20.6 | 23 | 13.5 | 19.4 | 16.1 | 23.3 | 20 | 22.8 | 15.7 | 27.8 | 17.1 | 16 | 8 | 21.6 | 11.9 | 16.5 | 10.2 | 25.6 | 22.2 | 23.9 | 18.3 | 19 | 16 | 26.7 | 23.9 | 25.6 | 21.7 | 24.4 | 13.9 | 23.3 | 19.4 | 22.2 | 15.6 | 23.2 | 17.5 | 28.3 | 24.4 | 23.9 | 17.8 | 26.7 | 21.7 | 26.7 | 23.3 | 26.3 | 22.8 | 25.6 | 10.6 | 23.3 | 17.8 | 15 | 7.8 | 14.4 | 11.7 | 21.5 | 10.1 | 22.8 | 18.3 | 21.5 | 20.2 | 23.9 | 7.2 | 17.2 | 5.6
17 | 12 | 12.8 | 8.9 | 30.6 | 23.3 | 24.4 | 21.1 | 22.8 | 11.3 | 34.4 | 16.1 | 19 | 14 | 25 | 14.5 | 21.7 | 14.4 | 21.3 | 11.9 | 16.8 | 11.5 | 15.4 | 12 | 18.9 | 16.7 | 26.1 | 8.3 | 29 | 22 | 26.3 | 22 | 28.9 | 23.3 | 26.1 | 23.3 | 28.3 | 23.9 | 25.6 | 21.7 | 27.9 | 20.2 | 26.1 | 18.9 | 24.4 | 6.1 | 25.6 | 18.3 | 23.9 | 21 | 20.6 | 16.7 | 24.8 | 20.7 | 28.3 | 25 | 30 | 25 | 22.2 | 9.4 | 19 | 8 | 17.8 | 15 | 27.8 | 16.7 | 21.7 | 20 | 22.2 | 20.1 | 21.3 | 13.3 | 16.7 | 8.9 | 21.7 | 18.9 | 26.7 | 18.3 | 26.7 | 18.9 | 27.2 | 20.6 | 26.1 | 23.3 | 25.2 | 10.7 | 24.6 | 12.3 | 20 | 18.9 | 24.8 | 22.7 | 24.1 | 22 | 18.9 | 8.3 | 23.3 | 15.6 | 23.3 | 16.1 | 18.9 | 6.1 | 35 | 10.2 | 26.1 | 6.2 | 28.3 | 21.1 | 24.3 | 13.6 | 23.3 | 16.7 | 22.8 | 20 | 25 | 15.6 | 30 | 17.2 | 17 | 9 | 23.9 | 11.9 | 19.1 | 10.4 | 26.7 | 21.7 | 26.1 | 18.3 | 22 | 17 | 29.4 | 23.9 | 27.2 | 21.1 | 27.2 | 13.3 | 25.6 | 20 | 23.3 | 13.9 | 25.6 | 17.8 | 30 | 23.3 | 24.8 | 17.8 | 27.8 | 21.7 | 28.9 | 23.3 | 27.2 | 22.2 | 27.2 | 10.6 | 25.6 | 17.8 | 15 | 7.8 | 15 | 11.7 | 23.5 | 10.2 | 23.3 | 18.3 | 22.4 | 20.1 | 24.4 | 8.3 | 17.8 | 4.4
18 | 12 | 13.3 | 8.9 | 31.7 | 23 | 25.6 | 21.1 | 25.5 | 11 | 36.1 | 16.1 | 20 | 15 | 27.2 | 15.6 | 22.8 | 16.1 | 24.4 | 12.2 | 18.3 | 11.7 | 16.7 | 11.7 | 20 | 15.6 | 28.3 | 6.1 | 31 | 22 | 27.8 | 22.8 | 30 | 23.3 | 27.2 | 22.8 | 30 | 23.3 | 27.2 | 21.7 | 28.7 | 20.5 | 27.8 | 19.3 | 26.1 | 7.8 | 26.1 | 18.3 | 24.4 | 21.1 | 22.8 | 16.7 | 26.1 | 21.1 | 31.1 | 25 | 29.3 | 24.6 | 23.3 | 8.3 | 21 | 7 | 20 | 15 | 26.1 | 16.1 | 22.8 | 20 | 23.3 | 20.6 | 23.9 | 12.2 | 17.4 | 8.6 | 22.8 | 18.8 | 28.3 | 17.2 | 28.3 | 19.4 | 28.3 | 20.3 | 27.8 | 23.3 | 27 | 9.8 | 26.5 | 12.2 | 24.4 | 18.9 | 25 | 22.8 | 25.6 | 22.8 | 19.4 | 11.1 | 25.6 | 15 | 25 | 15.6 | 21.7 | 2.8 | 36.7 | 10 | 30 | 5 | 29.4 | 21.7 | 25.6 | 13.3 | 25.6 | 15 | 22.8 | 19.4 | 27.2 | 15 | 32 | 17.5 | 19 | 8 | 26.1 | 11.7 | 21.7 | 10.6 | 27.8 | 21.7 | 27.8 | 18.9 | 22 | 16 | 32.2 | 23.3 | 29.4 | 21.1 | 28.3 | 12.8 | 26.7 | 18.9 | 24.4 | 13.3 | 27.3 | 17.5 | 31.1 | 22.8 | 25.8 | 17.5 | 28.9 | 21.7 | 30.6 | 23.3 | 28.5 | 22 | 28.9 | 10.6 | 27.2 | 17.8 | 16.7 | 8.3 | 15.6 | 11.7 | 25.6 | 10 | 24.4 | 18.9 | 23.3 | 20 | 24.4 | 7.8 | 18.9 | 5.6
18 | 12 | 13.3 | 8.9 | 32.8 | 22.9 | 27.2 | 21.1 | 28.3 | 9.4 | 37.2 | 16.1 | 20 | 15 | 29.6 | 15.7 | 23.3 | 16.7 | 27.4 | 12.6 | 19.4 | 11.7 | 18.2 | 12.2 | 21.1 | 16.1 | 29.4 | 3.9 | 31 | 22 | 29.1 | 22.4 | 30.6 | 23.3 | 27.8 | 23.3 | 30.6 | 23.9 | 28.3 | 21.7 | 29.4 | 20.6 | 29.4 | 19.7 | 27.8 | 6.7 | 26.7 | 17.8 | 25.2 | 21.1 | 23.9 | 16.7 | 27.2 | 21 | 29.4 | 22.8 | 28.5 | 24.3 | 23.9 | 8.3 | 23 | 8 | 21.7 | 14.4 | 28.3 | 16.7 | 23.9 | 20.6 | 23.5 | 21 | 24.8 | 12.8 | 18.2 | 8.5 | 23.9 | 18.8 | 30.6 | 12.2 | 29.4 | 21.1 | 29.5 | 20.1 | 28.3 | 22.2 | 28.9 | 8.9 | 28.3 | 11.7 | 24.4 | 17.2 | 25.6 | 22.7 | 26.9 | 23 | 24.4 | 10.6 | 26.7 | 13.9 | 25.6 | 15.6 | 25.6 | -3.9 | 38 | 10.4 | 31.3 | 4.2 | 31.1 | 22.2 | 26.1 | 12.9 | 27.2 | 16.7 | 23.9 | 20 | 28.1 | 15.8 | 34.1 | 17.4 | 19 | 7 | 28.3 | 11.8 | 24.1 | 11.5 | 28.3 | 22.2 | 28.3 | 18.9 | 24 | 15 | 32.8 | 23.3 | 31.1 | 19.4 | 31.1 | 12.8 | 28.9 | 19.4 | 25.6 | 12.2 | 28.9 | 16.5 | 32.8 | 22.8 | 26.7 | 17.2 | 31.1 | 22.2 | 31.7 | 22.8 | 29.8 | 21.5 | 30 | 11.1 | 28.3 | 16.7 | 17.2 | 5 | 16.7 | 12.2 | 27.3 | 9.2 | 25 | 18.3 | 24.6 | 19.7 | 25.6 | 9.4 | 20 | 6.1
20 | 10 | 13.3 | 8.3 | 33.9 | 22.2 | 28.3 | 21.1 | 26.6 | 12.3 | 37.8 | 16.1 | 21 | 15 | 32 | 15.9 | 22.8 | 16.1 | 30.3 | 12.7 | 20.6 | 11.8 | 19.6 | 12.2 | 22.2 | 16.7 | 30.6 | 2.2 | 31 | 24 | 30.4 | 22 | 30.6 | 23.9 | 29.4 | 22.2 | 30 | 23.9 | 29.4 | 21.7 | 29.8 | 20.7 | 31.1 | 20 | 30.6 | 6.1 | 27.8 | 17.8 | 25.9 | 20.9 | 27.2 | 16.1 | 28.3 | 20.9 | 31.1 | 23.3 | 27.8 | 23.9 | 25 | 8.3 | 24 | 8 | 22.2 | 14.4 | 28.3 | 16.7 | 22.8 | 20 | 23.7 | 21.6 | 25.8 | 13 | 18.9 | 7.8 | 25 | 18.3 | 31.1 | 12.2 | 30.6 | 20.6 | 30.6 | 19.4 | 29.4 | 20 | 30.4 | 8.2 | 28.9 | 10.6 | 26.1 | 16.7 | 26.1 | 22.8 | 28.1 | 22.8 | 27.2 | 7.2 | 26.7 | 14.4 | 26.7 | 15 | 25.6 | -3.9 | 39.3 | 9.8 | 32.6 | 3.5 | 32.2 | 20.6 | 26.7 | 12.4 | 28.3 | 16.1 | 24.4 | 20 | 29.1 | 16.3 | 36.1 | 17.2 | 20 | 7 | 30.6 | 11.6 | 26.5 | 12.2 | 25.6 | 23.9 | 29.4 | 17.8 | 25 | 16 | 33.9 | 22.8 | 31.7 | 18.3 | 32.2 | 11.7 | 29.4 | 20 | 25 | 12.8 | 30.6 | 15.6 | 30.6 | 21.7 | 28.2 | 16.8 | 31.7 | 21.7 | 31.7 | 22.8 | 31.1 | 21.1 | 31.1 | 7.8 | 29.4 | 16.7 | 18.3 | 5 | 18.9 | 12.8 | 28.9 | 6.9 | 23.3 | 17.8 | 25.9 | 19.1 | 26.1 | 10 | 21.1 | 6.1
19 | 8 | 13.3 | 7.8 | 33.2 | 22 | 28.9 | 21.7 | 25 | 13.9 | 37.8 | 14.4 | 21 | 15 | 34.4 | 15.6 | 23.3 | 16.1 | 33.3 | 11.7 | 21.7 | 11.7 | 21.1 | 12.2 | 24.4 | 17.2 | 31.1 | 0 | 31 | 24 | 31.7 | 21.1 | 31.1 | 22.8 | 30.6 | 22.2 | 31.7 | 23.9 | 30.6 | 21.7 | 30.2 | 20.5 | 31.3 | 20 | 31.7 | 7.2 | 28.9 | 18.3 | 26.7 | 21.1 | 27.8 | 16.7 | 29.4 | 20.6 | 31.7 | 22.8 | 28.7 | 23.8 | 25.6 | 8.9 | 24 | 8 | 23.3 | 15.6 | 26.7 | 16.1 | 23.3 | 20.6 | 23.9 | 22.2 | 26.7 | 13.3 | 19.5 | 8.2 | 25.6 | 19.3 | 31.7 | 11.1 | 31.1 | 19.4 | 30.8 | 19.5 | 31.1 | 20.6 | 31.8 | 6.1 | 29.4 | 8.5 | 26.7 | 16.7 | 26.7 | 22.8 | 29.4 | 22.8 | 28.9 | 10 | 27.8 | 15 | 28.9 | 13.9 | 25 | -4.4 | 40.6 | 10 | 33.9 | 2.8 | 32.8 | 20.6 | 27.2 | 11.7 | 28.3 | 14.4 | 25 | 20.6 | 30 | 17.2 | 36.7 | 16.8 | 21 | 6 | 32.8 | 11.7 | 28.9 | 12.8 | 26.7 | 22.8 | 30 | 18.3 | 26 | 16 | 33.3 | 22.8 | 32.2 | 17.8 | 32.8 | 11.7 | 30.6 | 19.4 | 26.7 | 12.8 | 31.3 | 15.7 | 27.2 | 22.2 | 29.6 | 16.1 | 32.8 | 22.2 | 32.2 | 22.8 | 31.8 | 20.7 | 32.8 | 6.1 | 30 | 16.1 | 18.9 | 5 | 18.9 | 13.3 | 30.6 | 4.4 | 19.4 | 16.1 | 27.2 | 18.3 | 26.7 | 10.6 | 22.2 | 5.6
18 | 8 | 13.9 | 8.3 | 32.4 | 21.9 | 29.4 | 21.1 | 23.3 | 15 | 40 | 15.6 | 22 | 16 | 35.3 | 15.1 | 22.8 | 15.6 | 34.4 | 11 | 21.3 | 11.7 | 20.9 | 12.1 | 25.6 | 15.6 | 31.7 | 0 | 26 | 24 | 29.5 | 21.7 | 31.1 | 23.3 | 27.8 | 21.7 | 32.8 | 23.3 | 28.9 | 22.8 | 30.6 | 20.6 | 31.5 | 20.2 | 32.8 | 6.7 | 29.4 | 17.8 | 27.4 | 21 | 27.8 | 16.7 | 28.7 | 20.2 | 32.8 | 23.9 | 29.7 | 24.1 | 26.7 | 8.9 | 23 | 9 | 24.4 | 15.6 | 27.2 | 17.2 | 22.8 | 19.4 | 23.5 | 20.8 | 26.7 | 13.5 | 20 | 8.7 | 26.1 | 19.7 | 32.2 | 11.7 | 31.7 | 19.4 | 30.9 | 19.6 | 31.1 | 21.1 | 33.3 | 4.4 | 30 | 6.7 | 26.7 | 16.7 | 27.1 | 22.5 | 29.6 | 22.1 | 31.1 | 10 | 28.3 | 15 | 30.6 | 12.2 | 25.6 | -2.8 | 40.8 | 8.1 | 34.1 | 2.8 | 31.7 | 20 | 27 | 11.5 | 28.9 | 14.4 | 25.6 | 20 | 30.4 | 17.5 | 37.2 | 16.8 | 21 | 6 | 32.1 | 11.3 | 29.5 | 12.5 | 28.3 | 24.4 | 30 | 17.8 | 26 | 16 | 30.6 | 22.8 | 32.2 | 17.2 | 32.8 | 11.7 | 30.6 | 18.9 | 26.7 | 12.2 | 32.1 | 15.6 | 28.3 | 22.8 | 31.1 | 15 | 32.8 | 22.2 | 26.1 | 22.2 | 32.6 | 20.2 | 33.9 | 6.1 | 30.6 | 15.6 | 19.4 | 6.1 | 21.1 | 13.3 | 30.8 | 3.8 | 22.8 | 17.8 | 27.8 | 18.8 | 25 | 9.4 | 23.9 | 6.7
17 | 9 | 14.4 | 8.3 | 31.7 | 21.7 | 30.6 | 21.7 | 23.5 | 13.7 | 41.1 | 15 | 23 | 16 | 36.3 | 14.3 | 22.8 | 15 | 35.6 | 9.2 | 21 | 11.9 | 20.8 | 12 | 26.1 | 15.6 | 32.2 | -0.6 | 29 | 23 | 27.2 | 21.9 | 31.1 | 23.3 | 25.6 | 23.9 | 33.3 | 22.8 | 31.1 | 22.8 | 30 | 20.3 | 31.7 | 20 | 33.9 | 3.3 | 29.4 | 17.8 | 28.2 | 20.8 | 28.9 | 15.6 | 27.9 | 20 | 33.3 | 22.8 | 30.6 | 23.9 | 26.7 | 8.3 | 22 | 12 | 26.1 | 15 | 27.2 | 17.2 | 23.3 | 18.9 | 23.2 | 19.8 | 26.7 | 13.5 | 20.6 | 8.9 | 26.7 | 20.6 | 32.2 | 12.2 | 31.1 | 19.4 | 31.1 | 19.4 | 25.6 | 21.7 | 32.9 | 4.7 | 29.4 | 7.4 | 27.2 | 17.2 | 27.4 | 22.4 | 29.8 | 21.7 | 32.2 | 10 | 29.4 | 16.1 | 31.1 | 10.6 | 25.6 | -2.8 | 40.9 | 4.7 | 34.2 | 2.9 | 32.2 | 20 | 26.9 | 11.8 | 28.3 | 14.4 | 25.6 | 20 | 30.7 | 18.1 | 37.8 | 16.1 | 21 | 6 | 31.3 | 11.2 | 30 | 12 | 30.6 | 24.4 | 30.6 | 18.3 | 26 | 15 | 31.7 | 23.3 | 32.8 | 16.1 | 33.9 | 11.7 | 30 | 18.9 | 26.7 | 12.2 | 32.8 | 15.6 | 28.3 | 22.8 | 29.6 | 15.4 | 33.3 | 21.7 | 31.1 | 23.9 | 33.3 | 20 | 34.4 | 0 | 30 | 15 | 19.4 | 6.1 | 22.2 | 13.9 | 30.9 | 3 | 23.9 | 17.8 | 28.3 | 19 | 24.4 | 10 | 23.9 | 6.7
16 | 7 | 14.4 | 8.3 | 30.4 | 21.8 | 30.6 | 21.1 | 23.7 | 12.4 | 41.1 | 14.4 | 24 | 16 | 37.2 | 13.9 | 22.8 | 15.6 | 36.7 | 7.8 | 20.6 | 11.7 | 20.6 | 11.7 | 26.7 | 14.4 | 32.2 | -2.2 | 31 | 24 | 25 | 21.7 | 30 | 23.3 | 23.3 | 23.3 | 31.7 | 22.8 | 30.6 | 22.2 | 29.5 | 19.8 | 31.3 | 20 | 34.4 | 3.9 | 30 | 17.2 | 28.9 | 20.6 | 29.4 | 14.4 | 27.2 | 19.4 | 33.3 | 23.3 | 29.7 | 24.1 | 26.7 | 9.4 | 25 | 11 | 25.6 | 14.4 | 27.8 | 17.2 | 23.9 | 17.8 | 22.8 | 18.3 | 26.7 | 13.3 | 20.6 | 9.2 | 26.7 | 21 | 31.7 | 11.7 | 31.7 | 19.4 | 30.9 | 19.6 | 27.2 | 21.7 | 32.6 | 5.2 | 28.9 | 8.6 | 27.2 | 17.8 | 27.8 | 22.2 | 30 | 21.1 | 33.3 | 14.4 | 29.4 | 16.7 | 31.1 | 9.4 | 26.7 | -2.2 | 41.1 | 2.2 | 34.4 | 2.8 | 32.2 | 20.6 | 26.7 | 11.7 | 27.8 | 13.3 | 24.4 | 19.4 | 31.1 | 18.3 | 37.1 | 16.1 | 20 | 8 | 30.6 | 11.1 | 30.6 | 11.7 | 31.7 | 21.7 | 31.1 | 17.8 | 26 | 14 | 32.2 | 23.3 | 33.9 | 17.2 | 34.4 | 11.1 | 28.9 | 20 | 26.7 | 12.2 | 32.4 | 15.9 | 29.4 | 21.7 | 28.2 | 15.2 | 33.9 | 21.1 | 31.1 | 22.8 | 33.3 | 19.4 | 33.9 | 2.8 | 30 | 13.9 | 19.4 | 6.1 | 22.8 | 13.9 | 31.1 | 2.2 | 25 | 16.7 | 28.9 | 19.4 | 23.9 | 11.1 | 25 | 8.3
14 | 7 | 15.6 | 8.3 | 29.1 | 21.6 | 31.1 | 21.7 | 23.9 | 10.6 | 41.7 | 12.8 | 24 | 16 | 35.4 | 14.7 | 21.7 | 15.6 | 34.7 | 9.2 | 19.3 | 11.9 | 18.7 | 11.8 | 27.2 | 13.9 | 33.3 | -2.2 | 31 | 24 | 25 | 21.1 | 29.4 | 23.3 | 24.4 | 22.8 | 32.2 | 22.8 | 27.8 | 22.8 | 28.9 | 19.4 | 31 | 20 | 33.9 | 3.9 | 28.9 | 17.8 | 28.3 | 20.3 | 29.4 | 15.6 | 25.2 | 19.4 | 28.9 | 21.7 | 28.7 | 23.8 | 26.1 | 9.4 | 26 | 11 | 25.6 | 14.4 | 26.7 | 17.2 | 23.9 | 18.3 | 22.2 | 18.4 | 25.2 | 14.4 | 20.6 | 9.2 | 26.7 | 21.2 | 31.1 | 11.7 | 31.1 | 18.9 | 30.8 | 19.5 | 26.7 | 22.8 | 32.2 | 6.1 | 28.3 | 8.9 | 26.7 | 16.7 | 27.2 | 22.2 | 28.3 | 20.9 | 30.6 | 15 | 29.4 | 16.1 | 29.4 | 10.6 | 24.4 | -3.3 | 40 | 4 | 31.5 | 5.1 | 31.7 | 20.6 | 25.8 | 11.6 | 27.8 | 13.3 | 23.9 | 20 | 29.4 | 18.8 | 36.3 | 16 | 20 | 9 | 27.4 | 11.5 | 29.5 | 11.1 | 31.1 | 21.7 | 30 | 18.9 | 26 | 16 | 31.7 | 23.3 | 33.3 | 16.1 | 33.9 | 10.6 | 30 | 19.4 | 26.7 | 12.2 | 32.1 | 15.6 | 29.4 | 21.1 | 26.7 | 15 | 33.9 | 21.1 | 31.7 | 20.6 | 33.3 | 19 | 33.3 | 3.3 | 30 | 12.8 | 18.3 | 6.1 | 23.3 | 13.3 | 30.5 | 1.9 | 21.7 | 16.1 | 28.3 | 19.5 | 22.2 | 13.3 | 21.1 | 6.1
11 | 8 | 15.6 | 7.8 | 27.8 | 21.7 | 30.6 | 21.1 | 22 | 11.1 | 41.1 | 13.3 | 24 | 17 | 33.5 | 14.6 | 21.1 | 15.6 | 32.6 | 9.5 | 18 | 12 | 16.9 | 11.6 | 24.4 | 16.7 | 32.2 | -3.3 | 29 | 25 | 25 | 20.7 | 29.4 | 22.8 | 25 | 22.8 | 31.7 | 22.8 | 24.4 | 21.7 | 27.8 | 20.1 | 30.6 | 20 | 33.9 | 3.3 | 27.8 | 17.8 | 27.8 | 20.1 | 28.3 | 16.7 | 23.1 | 18.9 | 23.9 | 22.2 | 27.8 | 23.9 | 25.6 | 10 | 25 | 11 | 25.6 | 15.6 | 25.6 | 16.1 | 23.9 | 18.3 | 21.7 | 18.3 | 23.7 | 14.7 | 20.6 | 9.4 | 26.7 | 21.7 | 30 | 11.7 | 31.1 | 18.3 | 30.6 | 19.4 | 27.2 | 22.8 | 30 | 7.3 | 27.2 | 9.1 | 25.6 | 16.7 | 26.7 | 22.1 | 26.7 | 20.6 | 30.6 | 17.2 | 28.3 | 16.7 | 28.3 | 11.1 | 23.3 | -1.7 | 38.9 | 6.6 | 28.5 | 6.6 | 30.6 | 20.6 | 24.8 | 11.4 | 26.7 | 12.8 | 22.2 | 18.3 | 27.8 | 19.1 | 35.6 | 16.1 | 19 | 8 | 24.3 | 11.3 | 28.3 | 11 | 30.6 | 22.2 | 28.9 | 18.9 | 24 | 16 | 30.6 | 23.9 | 32.8 | 16.1 | 33.3 | 12.8 | 29.4 | 17.8 | 25 | 12.2 | 31.7 | 15.6 | 28.3 | 20 | 26.5 | 15.6 | 33.9 | 21.1 | 31.1 | 20.6 | 33.3 | 18.9 | 33.3 | 5 | 28.9 | 12.2 | 17.8 | 5.6 | 23.9 | 13.3 | 30 | 2.3 | 21.7 | 17.2 | 27.8 | 19.6 | 22.8 | 11.1 | 16.7 | 10
10 | 8 | 16.1 | 7.8 | 26.7 | 21.7 | 28.3 | 21.7 | 20.2 | 11.2 | 38.3 | 13.9 | 24 | 16 | 31.7 | 15 | 20 | 15.6 | 30.6 | 10 | 16.7 | 11.7 | 15 | 11.1 | 23.9 | 15.6 | 31.1 | -2.8 | 28 | 26 | 25 | 20 | 28.3 | 23.3 | 25 | 23.3 | 30.6 | 22.8 | 25.6 | 21.1 | 26.7 | 20.3 | 29.7 | 19.7 | 32.8 | 3.9 | 25.6 | 17.2 | 27.2 | 20 | 26.1 | 15.6 | 21.1 | 18.3 | 23.3 | 22.2 | 27.6 | 23.6 | 22.8 | 14.4 | 24 | 11 | 22.2 | 15.6 | 23.3 | 16.1 | 22.8 | 16.7 | 21.1 | 18.3 | 22.2 | 15 | 18.4 | 11 | 25 | 21.1 | 27.2 | 13.3 | 30 | 18.3 | 29.8 | 19.8 | 24.4 | 22.8 | 27.8 | 8.2 | 26.1 | 9.5 | 24.4 | 16.1 | 26.1 | 22.2 | 25 | 20 | 28.9 | 17.2 | 27.2 | 15.6 | 28.3 | 11.1 | 20 | -1.1 | 37.8 | 7.8 | 25.6 | 6.7 | 29.4 | 20 | 23.9 | 11.1 | 25.6 | 12.8 | 21.7 | 17.8 | 26.1 | 18.9 | 33 | 16 | 18 | 7 | 21.1 | 10.6 | 27.2 | 10.6 | 28.3 | 23.3 | 27.8 | 18.9 | 24 | 16 | 28.9 | 22.8 | 32.2 | 17.2 | 31.1 | 12.8 | 27.8 | 19.4 | 23.9 | 12.8 | 30.2 | 15.9 | 27.2 | 21.7 | 26.3 | 16.3 | 32.8 | 21.1 | 29.4 | 20.6 | 32 | 19.3 | 31.1 | 6.7 | 27.2 | 13.3 | 16.7 | 6.1 | 23.3 | 13.3 | 29.4 | 2.2 | 20.6 | 17.8 | 27.2 | 19.4 | 21.1 | 11.7 | 16.7 | 10
10 | 8 | 16.1 | 7.8 | 25.5 | 21.8 | 27.2 | 21.7 | 18.3 | 11.1 | 37.2 | 12.8 | 23 | 15 | 30.2 | 14.7 | 19.4 | 15 | 27.3 | 11 | 15.8 | 12 | 14 | 11 | 23.9 | 16.7 | 27.8 | -1.1 | 28 | 25 | 24.4 | 20.1 | 27.8 | 22.8 | 24.4 | 23.3 | 28.9 | 22.8 | 25.6 | 21.1 | 25.6 | 20.6 | 28.7 | 19.1 | 30.6 | 5.6 | 25 | 16.7 | 26.1 | 20 | 23.3 | 14.4 | 20.9 | 18.3 | 23.3 | 22.2 | 27.4 | 23.4 | 22.2 | 14.4 | 22 | 12 | 20.6 | 15.6 | 21.7 | 16.1 | 22.8 | 17.2 | 20.5 | 18.1 | 21.5 | 14.7 | 16.1 | 11.5 | 23.4 | 20.7 | 25.6 | 12.8 | 28.9 | 18.9 | 29.1 | 20 | 24.4 | 22.8 | 25.6 | 8.3 | 25 | 9.4 | 23.9 | 16.7 | 24.8 | 21.7 | 24.1 | 19.8 | 25.6 | 16.7 | 25.6 | 15.6 | 26.7 | 9.4 | 18.3 | -0.6 | 36.5 | 7.6 | 23.5 | 7.2 | 28.3 | 20 | 23.5 | 12.5 | 23.9 | 13.9 | 21.7 | 18.3 | 25.4 | 19.3 | 30.4 | 16.1 | 14 | 9 | 19.4 | 10.2 | 24.4 | 11.4 | 27.8 | 22.8 | 26.7 | 18.9 | 23 | 16 | 28.3 | 23.9 | 29.4 | 19.4 | 28.9 | 13.9 | 26.1 | 19.4 | 21.7 | 12.8 | 28.7 | 15.6 | 26.7 | 22.8 | 26.1 | 16.7 | 31.1 | 21.7 | 28.3 | 21.1 | 30.7 | 19.7 | 27.8 | 7.2 | 24.4 | 15 | 16.7 | 6.1 | 22.2 | 14.4 | 25.9 | 3.2 | 20 | 17.8 | 25.9 | 20.3 | 20 | 11.1 | 16.1 | 8.9
10 | 8 | 15.6 | 8.3 | 24.4 | 21.7 | 25 | 22.2 | 17.4 | 11.7 | 36.1 | 13.3 | 22 | 15 | 28.7 | 14.9 | 18.9 | 14.4 | 23.9 | 11.3 | 14.8 | 11.8 | 13.5 | 11.1 | 22.2 | 12.2 | 22.8 | -0.6 | 27 | 24 | 23.9 | 20.1 | 27.2 | 21.7 | 24.4 | 22.8 | 28.3 | 22.8 | 25 | 21.1 | 25.6 | 20.4 | 27.8 | 18.9 | 25.6 | 5.6 | 24.4 | 17.2 | 25 | 20.1 | 20.6 | 14.4 | 20.8 | 18.4 | 23.9 | 22.8 | 27.2 | 23.3 | 21.1 | 13.9 | 22 | 12 | 19.4 | 15 | 20.6 | 16.7 | 21.1 | 17.2 | 20 | 18 | 20.7 | 14.4 | 13.9 | 11.7 | 21.7 | 20 | 23.9 | 13.3 | 28.3 | 18.9 | 28.3 | 20 | 23.9 | 21.7 | 25 | 7.7 | 23.5 | 9.5 | 22.2 | 17.2 | 23.5 | 21 | 23.1 | 19.7 | 22.2 | 16.7 | 24.4 | 15 | 25.6 | 12.8 | 17.8 | 0 | 35.2 | 7.3 | 21.5 | 7.4 | 26.1 | 20.6 | 23.2 | 13.4 | 20 | 15.6 | 21.7 | 17.2 | 24.6 | 19.2 | 27.8 | 15.6 | 13 | 7 | 17.8 | 10 | 21.7 | 11.5 | 27.2 | 22.8 | 25 | 18.9 | 23 | 16 | 26.7 | 23.9 | 27.8 | 20 | 27.2 | 13.9 | 25.6 | 20 | 20 | 12.8 | 27.2 | 15.6 | 26.7 | 22.8 | 25.2 | 16.6 | 29.4 | 22.2 | 27.2 | 22.2 | 29.4 | 20 | 25 | 7.8 | 23.3 | 15.6 | 16.1 | 7.2 | 21.7 | 14.4 | 22.4 | 3 | 19.4 | 16.7 | 24.6 | 20.7 | 20 | 10.6 | 13.9 | 10.6
10 | 8 | 12.8 | 8.9 | 24.4 | 21.9 | 23.9 | 21.7 | 16.5 | 12.1 | 33.9 | 16.1 | 20 | 15 | 27.2 | 14.4 | 18.9 | 15 | 20.6 | 10.6 | 13.9 | 11.7 | 13.1 | 11.1 | 21.1 | 11.7 | 23.9 | -2.8 | 27 | 24 | 23.3 | 20 | 26.7 | 23.3 | 23.3 | 22.8 | 27.2 | 22.8 | 23.9 | 21.1 | 25.6 | 20.2 | 27.1 | 18.7 | 23.3 | 3.9 | 23.3 | 17.2 | 23.9 | 20 | 19.4 | 15.6 | 20.6 | 18.3 | 23.3 | 22.2 | 26.8 | 23.1 | 21.1 | 14.4 | 21 | 12 | 19.4 | 15 | 20 | 17.2 | 21.1 | 17.2 | 19.4 | 17.8 | 20 | 13.9 | 13 | 11.3 | 21.5 | 20 | 22.2 | 13.9 | 27.2 | 18.3 | 27.6 | 20.4 | 23.3 | 21.7 | 24.5 | 7.2 | 22.1 | 9.7 | 21.7 | 17.8 | 22.2 | 20.6 | 22.2 | 19.4 | 20 | 16.1 | 23.9 | 16.1 | 25 | 12.8 | 17.8 | 2.8 | 33.9 | 7.2 | 19.4 | 7.2 | 25.6 | 20 | 22.8 | 14.4 | 19.4 | 15.6 | 20.6 | 15.6 | 23.9 | 19.4 | 27.8 | 15.8 | 13 | 8 | 16.1 | 9.4 | 18.9 | 11.1 | 26.1 | 22.8 | 23.9 | 18.3 | 22 | 16 | 26.7 | 23.9 | 26.7 | 20 | 25.6 | 15.6 | 24.4 | 20 | 20 | 12.8 | 25.9 | 16.2 | 26.7 | 23.3 | 24.2 | 16.7 | 28.9 | 22.2 | 26.7 | 22.2 | 28.3 | 20.3 | 23.9 | 6.1 | 20.6 | 16.1 | 16.1 | 7.2 | 15.6 | 13.3 | 18.9 | 2.8 | 18.9 | 17.2 | 23.3 | 21.1 | 18.9 | 12.2 | 13.3 | 10.6
9 | 8 | 11.7 | 7.8 | 24.4 | 21.9 | 23.9 | 21.7 | 15.6 | 12.2 | 33.3 | 16.1 | 18 | 16 | 25.7 | 14.2 | 19.4 | 14.4 | 19.8 | 10 | 13.7 | 11.6 | 12.8 | 11.1 | 20 | 12.2 | 21.7 | -0.6 | 26 | 24 | 23.1 | 19.7 | 26.7 | 23.3 | 23.3 | 23.3 | 27.2 | 23.3 | 23.9 | 21.7 | 25.6 | 20 | 26.3 | 18.5 | 21.7 | 1.7 | 23.9 | 17.2 | 23.2 | 20 | 18.3 | 16.1 | 20.4 | 17.4 | 23.3 | 22.2 | 26.5 | 23 | 20.6 | 13.9 | 20 | 12 | 18.9 | 15.6 | 19.4 | 16.7 | 20.6 | 16.1 | 19 | 17.5 | 20 | 13.5 | 12 | 10.6 | 21.3 | 20 | 21.7 | 13.9 | 26.1 | 18.3 | 26.8 | 20.4 | 22.8 | 21.7 | 23.9 | 6.1 | 20.6 | 9.4 | 21.1 | 17.8 | 22.2 | 20.5 | 21.7 | 19.3 | 19.4 | 13.3 | 23.3 | 16.1 | 24.4 | 11.1 | 12.8 | -1.1 | 33.2 | 7.3 | 18.9 | 7.1 | 23.9 | 20 | 22.6 | 14.7 | 17.8 | 16.1 | 20 | 15 | 23.3 | 18.9 | 27.8 | 15.8 | 12 | 8 | 15.7 | 9.4 | 18.7 | 11.3 | 25 | 23.3 | 23.3 | 18.3 | 21 | 15 | 25.6 | 23.3 | 25.6 | 20.6 | 23.9 | 16.1 | 23.9 | 19.4 | 18.9 | 13.3 | 24.6 | 16.4 | 26.1 | 23.3 | 23.3 | 16.7 | 28.3 | 22.2 | 25 | 22.8 | 27.2 | 20.3 | 23.3 | 5.6 | 20.6 | 16.7 | 16.1 | 7.8 | 15 | 12.8 | 18.7 | 3.7 | 19.4 | 17.2 | 22.8 | 20.5 | 18.3 | 13.3 | 12.8 | 10
9 | 7 | 10.6 | 6.7 | 24.4 | 22.2 | 23.3 | 21.1 | 15 | 11.2 | 33.3 | 16.1 | 18 | 16 | 24.3 | 13.9 | 19.4 | 14.4 | 19.1 | 9.6 | 13.5 | 11.4 | 12.6 | 11.1 | 19.4 | 11.7 | 20 | 0 | 26 | 23 | 23 | 19.4 | 26.7 | 22.8 | 23.3 | 22.2 | 26.1 | 23.3 | 23.3 | 21.7 | 25.2 | 20 | 25.6 | 18.3 | 20 | 1.7 | 22.2 | 17.2 | 22.4 | 19.6 | 17.8 | 16.1 | 20.2 | 16.7 | 23.3 | 22.2 | 26.1 | 22.8 | 20.6 | 13.3 | 20 | 13 | 18.5 | 15.6 | 18.9 | 16.7 | 20.6 | 16.7 | 18.7 | 17.4 | 20 | 12.8 | 11.1 | 10 | 21.1 | 20 | 21.1 | 13.9 | 26.1 | 17.8 | 26.1 | 20.6 | 23.3 | 22.2 | 22.4 | 5.8 | 19.3 | 9.5 | 18.9 | 17.2 | 22.2 | 20.5 | 21.1 | 19.1 | 18.9 | 12.2 | 22.8 | 16.1 | 22.8 | 10.6 | 13.3 | -3.3 | 32.4 | 6.6 | 18.3 | 6.5 | 23.3 | 20 | 22.4 | 14.8 | 17.2 | 16.1 | 19.4 | 12.8 | 22.8 | 18.4 | 27.8 | 16.1 | 12 | 7 | 15.4 | 9.3 | 18.5 | 11.1 | 25 | 23.9 | 22.8 | 18.9 | 21 | 15 | 25 | 23.3 | 25 | 18.3 | 23.3 | 16.7 | 23.3 | 20 | 18.3 | 12.8 | 23.3 | 16.7 | 25.6 | 23.3 | 22.8 | 16.8 | 27.8 | 22.2 | 23.9 | 22.8 | 26.1 | 20.6 | 22.2 | 5.6 | 19.4 | 16.7 | 15.6 | 8.3 | 15.6 | 12.8 | 18.5 | 4.7 | 19.4 | 17.2 | 22.2 | 19.9 | 18.3 | 12.8 | 12.2 | 10
8 | 7 | 11.7 | 7.8 | 24.2 | 21.7 | 23.9 | 20.6 | 14.5 | 10.2 | 31.7 | 17.2 | 17 | 15 | 22.8 | 13.3 | 19.4 | 14.4 | 18.3 | 8.9 | 13.3 | 11.1 | 12.3 | 11.1 | 18.9 | 11.7 | 20 | 0 | 26 | 22 | 22.8 | 18.9 | 26.1 | 22.8 | 22.8 | 21.7 | 25.6 | 23.3 | 22.8 | 20.6 | 24.8 | 19.9 | 24.8 | 18.7 | 20.6 | 1.7 | 22.2 | 17.2 | 21.7 | 19.4 | 17.8 | 16.1 | 20 | 15.6 | 23.3 | 22.2 | 26.1 | 22.8 | 20 | 13.3 | 19 | 13 | 18.2 | 15.7 | 18.9 | 16.7 | 20 | 15.6 | 18.3 | 17.2 | 20 | 12.2 | 10.7 | 9.8 | 20.7 | 19.5 | 20 | 13.9 | 25 | 17.8 | 25.7 | 20.7 | 23.3 | 22.2 | 20.9 | 5.7 | 18 | 9.1 | 17.2 | 16.7 | 22.2 | 20.6 | 20.6 | 18.9 | 16.7 | 11.7 | 22.2 | 16.1 | 22.2 | 10.6 | 11.1 | -2.8 | 31.7 | 6.7 | 17.8 | 6.1 | 22.8 | 19.4 | 22.2 | 15 | 16.7 | 15.6 | 18.3 | 10.6 | 22.2 | 17.8 | 26.9 | 16.5 | 11 | 8 | 15 | 9.4 | 18.3 | 11.1 | 24.4 | 22.8 | 22.2 | 18.9 | 20 | 16 | 24.4 | 23.3 | 24.4 | 16.7 | 22.2 | 16.7 | 22.2 | 20.6 | 17.2 | 12.8 | 22.8 | 16.6 | 24.4 | 22.8 | 22.2 | 17.2 | 27.8 | 22.8 | 23.9 | 22.8 | 25.7 | 20.9 | 21.1 | 6.1 | 19.4 | 16.7 | 15.6 | 8.3 | 13.9 | 12.2 | 18.3 | 5.6 | 19.4 | 17.2 | 21.7 | 19.4 | 17.8 | 11.7 | 11.7 | 9.4
7 | 5 | 11.7 | 7.8 | 24.1 | 21.6 | 23.3 | 15.6 | 13.9 | 8.9 | 30.6 | 16.7 | 17 | 15 | 21.9 | 13.3 | 19.4 | 14.4 | 17.4 | 9.1 | 13.5 | 11.4 | 12.2 | 11 | 17.8 | 11.1 | 17.8 | 0.6 | 26 | 23 | 22.6 | 19.2 | 26.1 | 23.3 | 22.2 | 21.7 | 25.6 | 23.3 | 22.8 | 21.1 | 24.4 | 20 | 24.1 | 19.2 | 22.2 | 2.2 | 22.8 | 17.2 | 21.5 | 19.4 | 17.2 | 16.1 | 19.4 | 15.5 | 22.8 | 22.2 | 26.1 | 22.8 | 19.4 | 13.9 | 18 | 12 | 17.8 | 15.6 | 19.4 | 16.7 | 18.9 | 11.7 | 18.3 | 17.3 | 19.8 | 13.5 | 10.4 | 9.7 | 20.4 | 19.2 | 18.9 | 14.4 | 23.9 | 17.8 | 25.4 | 21.1 | 22.8 | 22.2 | 19.4 | 5 | 16.7 | 8.9 | 16.7 | 16.1 | 21.5 | 20 | 20.4 | 18.7 | 15.6 | 11.7 | 21.1 | 16.1 | 21.1 | 11.1 | 8.3 | -1.7 | 30.4 | 7 | 15.9 | 6.6 | 22.2 | 19.4 | 22 | 15.2 | 16.7 | 15.6 | 18.9 | 11.7 | 22 | 17.6 | 25.9 | 16.5 | 9 | 7 | 15 | 9.2 | 17.2 | 11.1 | 23.9 | 22.8 | 21.7 | 18.9 | 19 | 14 | 23.9 | 23.3 | 23.3 | 15.6 | 21.7 | 16.1 | 21.7 | 20 | 16.7 | 12.8 | 22.2 | 16.3 | 24.4 | 22.2 | 21.7 | 17.2 | 27.8 | 22.8 | 23.3 | 22.8 | 25.4 | 21.7 | 20.6 | 6.7 | 18.9 | 17.2 | 14.4 | 8.3 | 13.9 | 11.7 | 18.3 | 5.9 | 18.9 | 16.7 | 21.1 | 19.1 | 17.2 | 11.7 | 10.6 | 8.9
7 | 6 | 11.7 | 7.8 | 23.9 | 21.1 | 23.3 | 20 | 13.5 | 8.8 | 29.4 | 16.7 | 16 | 15 | 20.9 | 12.9 | 18.9 | 14.4 | 16.5 | 9 | 13.7 | 11.6 | 12 | 11 | 17.8 | 11.1 | 18.3 | 0 | 25 | 23 | 22.4 | 19.2 | 26.1 | 23.3 | 21.1 | 21.1 | 25.6 | 23.3 | 21.7 | 21.1 | 24.6 | 19.7 | 23.3 | 19.4 | 18.3 | 1.7 | 23.3 | 17.2 | 21.3 | 19.4 | 16.7 | 16.1 | 18.9 | 15.2 | 22.8 | 22.2 | 26.1 | 22.8 | 19.4 | 14.4 | 17 | 12 | 17.4 | 15.6 | 19.4 | 17.2 | 18.9 | 10 | 18.3 | 17.7 | 19.6 | 14.4 | 10 | 9.4 | 20 | 18.9 | 19.4 | 14.4 | 23.9 | 17.8 | 25 | 21.1 | 22.2 | 22.2 | 16.5 | 5.8 | 15.9 | 8.9 | 16.1 | 16.1 | 20.7 | 19.4 | 20.2 | 18.5 | 12.8 | 11.1 | 20.6 | 16.1 | 21.1 | 10.6 | 7.2 | -2.2 | 29.1 | 7.7 | 14.1 | 6.5 | 22.2 | 20 | 21.9 | 15.1 | 15.6 | 15 | 18.9 | 12.8 | 21.9 | 17.5 | 25 | 16.7 | 8 | 7 | 15 | 9.2 | 16.1 | 10.9 | 23.9 | 23.3 | 21.1 | 18.3 | 18 | 15 | 23.9 | 22.8 | 22.8 | 14.4 | 20.6 | 16.1 | 21.1 | 20.6 | 16.1 | 12.2 | 21.7 | 16.1 | 23.3 | 22.2 | 21.3 | 17.5 | 26.1 | 22.8 | 23.3 | 22.2 | 25 | 22.2 | 21.1 | 7.2 | 18.3 | 17.2 | 14.4 | 8.3 | 13.3 | 11.7 | 18.3 | 6.5 | 17.8 | 16.1 | 20.6 | 18.7 | 15.6 | 10.6 | 10 | 8.3
7 | 4 | 10.6 | 6.7 | 23.3 | 21.2 | 22.8 | 20.6 | 13.2 | 8.7 | 28.9 | 16.7 | 16 | 15 | 20 | 12.8 | 18.9 | 15 | 15.6 | 8.9 | 13.9 | 11.7 | 11.7 | 10.7 | 16.7 | 11.1 | 16.1 | 1.1 | 25 | 23 | 22.2 | 19.4 | 26.1 | 23.3 | 21.1 | 21.1 | 25.6 | 23.3 | 21.7 | 21.1 | 24.8 | 19.6 | 22.8 | 20 | 17.8 | 4.4 | 22.8 | 16.7 | 21.1 | 19.4 | 16.1 | 15.6 | 18.3 | 15 | 22.8 | 22.2 | 25.9 | 22 | 19.4 | 15 | 16 | 12 | 17.1 | 15.6 | 18.3 | 16.7 | 17.8 | 10 | 18.3 | 17.8 | 19.4 | 15.6 | 9.8 | 9.1 | 19.6 | 18.1 | 17.2 | 14.4 | 22.8 | 17.8 | 24.6 | 21.1 | 22.2 | 22.2 | 13.5 | 5.7 | 15.2 | 9.2 | 15 | 15 | 20 | 18.9 | 20 | 18.3 | 13.3 | 11.1 | 20.6 | 16.1 | 20.6 | 12.2 | 6.1 | -2.8 | 27.8 | 7.8 | 12.2 | 6.1 | 21.7 | 20.6 | 21.7 | 15 | 15.6 | 15 | 18.9 | 12.8 | 21.7 | 17.2 | 24.6 | 16.9 | 9 | 7 | 15 | 8.9 | 15 | 10.6 | 23.9 | 23.3 | 20.6 | 18.3 | 17 | 15 | 22.8 | 22.2 | 22.2 | 13.3 | 18.9 | 15.6 | 21.1 | 20 | 16.1 | 12.2 | 21.5 | 16.3 | 22.8 | 22.2 | 21 | 17.6 | 26.1 | 22.2 | 22.8 | 22.2 | 24.6 | 22.1 | 19.4 | 8.3 | 19.4 | 17.8 | 14.4 | 8.3 | 13.3 | 11.7 | 18.3 | 6.7 | 17.8 | 16.1 | 20 | 18.3 | 15.6 | 10 | 9.4 | 6.7
6 | 4 | 11.1 | 8.3 | 22.8 | 21.1 | 22.2 | 20 | 12.8 | 8.3 | 30.6 | 16.7 | 16 | 15 | 20.9 | 12.6 | 18.9 | 15.6 | 15.6 | 9.3 | 14.1 | 12 | 11.7 | 10.9 | 16.1 | 10.6 | 17.8 | -2.2 | 25 | 23 | 22.9 | 20.1 | 26.1 | 23.3 | 21.1 | 20.6 | 24.4 | 23.3 | 21.1 | 20.6 | 25 | 19.4 | 22.2 | 20.3 | 15.6 | 5 | 21.1 | 16.7 | 21.5 | 19.8 | 16.7 | 15 | 18.1 | 14.4 | 22.8 | 22.2 | 25.8 | 21.5 | 20 | 15 | 15 | 13 | 16.7 | 15.6 | 17.8 | 16.1 | 17.2 | 10.6 | 18.3 | 17.5 | 19.4 | 15.7 | 9.6 | 8.7 | 19.3 | 17.5 | 17.2 | 14.4 | 22.8 | 17.8 | 24.3 | 21.2 | 22.2 | 22.2 | 10.6 | 5 | 14.4 | 8.9 | 14.4 | 14.4 | 21.9 | 20.4 | 20.4 | 18.7 | 12.8 | 11.1 | 19.4 | 16.1 | 20.6 | 11.7 | 6.1 | -2.8 | 28 | 8.9 | 13.7 | 6.6 | 21.1 | 20.6 | 21.9 | 15.1 | 15 | 14.4 | 18.9 | 12.2 | 22.1 | 17.7 | 24.3 | 17.1 | 8 | 7 | 15.4 | 9.3 | 15.4 | 10.8 | 23.9 | 23.3 | 20 | 17.8 | 16 | 14 | 22.8 | 22.2 | 21.1 | 12.2 | 17.8 | 15 | 20.6 | 20 | 14.4 | 12.2 | 21.3 | 16.1 | 22.8 | 21.7 | 20.6 | 17.8 | 25 | 21.7 | 22.8 | 21.7 | 24.3 | 22.4 | 20.6 | 8.3 | 18.9 | 17.8 | 13.9 | 8.3 | 12.8 | 11.7 | 19.2 | 7.3 | 17.8 | 15.6 | 20.7 | 17.9 | 15 | 10 | 9.4 | 8.3
7 | 4 | 11.7 | 8.3 | 22.2 | 21.1 | 22.8 | 20.6 | 16.1 | 10 | 30 | 16.7 | 18 | 17 | 21.9 | 12.5 | 18.9 | 15.6 | 15.6 | 9.3 | 14.2 | 12.1 | 12 | 11.1 | 16.7 | 11.1 | 17.8 | 0 | 26 | 23 | 23.7 | 21 | 25.6 | 23.9 | 21.1 | 21.1 | 25.6 | 23.3 | 21.7 | 20.6 | 25.4 | 19.5 | 21.7 | 20.6 | 17.8 | 4.4 | 22.2 | 17.8 | 21.8 | 20.1 | 16.1 | 15 | 18 | 13.9 | 22.8 | 22.2 | 25.6 | 20.6 | 21.1 | 15 | 14 | 12 | 17.2 | 16.1 | 19.4 | 17.2 | 17.2 | 7.8 | 18.3 | 17 | 19.4 | 15.9 | 9.4 | 8.3 | 18.9 | 16.7 | 18.9 | 15 | 22.2 | 18.3 | 23.9 | 21.1 | 22.8 | 22.8 | 11.5 | 5 | 16.5 | 9.7 | 14.4 | 14.4 | 23.7 | 22 | 20.7 | 19 | 12.2 | 10.6 | 18.3 | 16.1 | 20 | 12.2 | 8.9 | -1.7 | 28.1 | 9.4 | 15.2 | 6.8 | 22.2 | 20.6 | 22 | 15.2 | 15.6 | 14.4 | 18.3 | 11.1 | 22.4 | 18 | 23.9 | 17.2 | 9 | 8 | 15.7 | 9.6 | 15.7 | 10.9 | 23.9 | 22.8 | 20 | 17.8 | 18 | 15 | 22.8 | 22.2 | 20.6 | 12.2 | 19.4 | 15.6 | 21.1 | 20 | 16.1 | 12.2 | 21.1 | 16.1 | 22.2 | 21.7 | 21.5 | 17.5 | 24.4 | 20.6 | 22.2 | 21.7 | 23.9 | 22.2 | 20 | 11.1 | 20 | 18.3 | 13.9 | 8.9 | 13.3 | 11.7 | 20.2 | 7.9 | 18.9 | 15.6 | 21.5 | 17.7 | 15.6 | 11.1 | 9.4 | 8.3
9 | 4 | 12.8 | 8.3 | 24.4 | 21.9 | 24.4 | 21.1 | 19.5 | 11.3 | 30 | 17.2 | 19 | 17 | 22.8 | 12.2 | 19.4 | 15.6 | 15.6 | 9.4 | 14.4 | 12.2 | 13.3 | 11.7 | 20 | 12.2 | 18.3 | 3.3 | 28 | 24 | 24.4 | 21.7 | 27.2 | 23.9 | 21.7 | 21.1 | 26.7 | 24.4 | 21.7 | 21.1 | 25.7 | 19.8 | 22.4 | 21 | 21.7 | 4.4 | 23.3 | 17.8 | 22.2 | 20.6 | 17.8 | 16.1 | 17.8 | 13.3 | 23.3 | 22.2 | 26.3 | 21.5 | 21.1 | 15 | 17 | 14 | 19.4 | 17.8 | 21.1 | 17.2 | 17.2 | 7.8 | 18.3 | 16.7 | 19.4 | 16.1 | 12.7 | 9.7 | 19.6 | 16.7 | 22.2 | 16.7 | 23.3 | 18.3 | 25.2 | 21.5 | 23.3 | 23.3 | 12.4 | 4.9 | 18.5 | 10.4 | 16.1 | 15 | 25.6 | 23.3 | 21.1 | 19.4 | 16.1 | 13.3 | 20.6 | 16.1 | 21.7 | 12.8 | 13.9 | 1.1 | 28.3 | 10.6 | 16.7 | 6.7 | 23.9 | 21.7 | 22.2 | 15 | 17.8 | 15.6 | 18.3 | 11.1 | 22.8 | 18.3 | 26.3 | 17.9 | 13 | 10 | 16.1 | 10 | 16.1 | 11.1 | 25 | 22.2 | 22.2 | 18.9 | 20 | 14 | 25 | 22.8 | 21.1 | 12.8 | 21.7 | 15.6 | 21.7 | 20.6 | 17.8 | 12.8 | 23.1 | 16.4 | 23.3 | 22.2 | 22.4 | 17.1 | 25.6 | 20 | 23.9 | 22.8 | 25 | 22.3 | 23.9 | 9.4 | 21.7 | 18.9 | 15.6 | 9.4 | 15 | 12.2 | 21.1 | 8.3 | 20.6 | 15.6 | 22.2 | 17.2 | 18.9 | 11.1 | 12.2 | 8.9
12 | 5 | 13.9 | 10 | 26.7 | 22.8 | 26.1 | 21.7 | 22.8 | 12.2 | 31.1 | 17.2 | 20 | 16 | 25.2 | 13.8 | 20 | 16.1 | 18.9 | 11 | 15.7 | 12.5 | 15.5 | 12.1 | 22.8 | 12.2 | 22.2 | 3.9 | 30 | 25 | 26.1 | 22 | 28.9 | 23.3 | 23.9 | 21.7 | 28.3 | 25 | 23.9 | 21.7 | 26.1 | 20 | 23.2 | 21.3 | 24.4 | 5.6 | 24.4 | 15.6 | 22.6 | 21.2 | 20 | 17.2 | 19.5 | 13.5 | 24.4 | 22.8 | 27.1 | 22.5 | 23.9 | 15.6 | 21 | 14 | 21.1 | 16.7 | 22.2 | 17.2 | 17.8 | 6.1 | 19.1 | 16.4 | 19.6 | 16.7 | 16.1 | 11.1 | 20.4 | 16.9 | 25 | 16.7 | 25 | 18.9 | 26.5 | 21.5 | 25.6 | 23.3 | 13.3 | 4.4 | 20.6 | 10.6 | 18.9 | 16.7 | 26.5 | 23.4 | 23.1 | 20.1 | 19.4 | 13.3 | 22.8 | 16.1 | 23.9 | 12.2 | 18.9 | 2.2 | 30.3 | 10.8 | 20.4 | 7.8 | 26.1 | 21.7 | 23.5 | 15.1 | 21.1 | 17.2 | 19.4 | 11.7 | 24.3 | 19.6 | 28.7 | 18.2 | 17 | 12 | 17.8 | 10.5 | 18 | 11.8 | 26.7 | 21.1 | 25.6 | 20 | 21 | 14 | 30.6 | 23.9 | 21.1 | 11.1 | 24.4 | 15.6 | 22.2 | 20.6 | 20 | 13.3 | 25.2 | 16.4 | 26.7 | 22.8 | 23.3 | 16.7 | 27.2 | 20.6 | 26.7 | 23.3 | 26.1 | 22.4 | 26.1 | 10.6 | 23.9 | 20 | 16.7 | 9.4 | 16.1 | 12.2 | 23.3 | 8.6 | 22.2 | 15 | 23.7 | 18.4 | 23.9 | 11.1 | 13.9 | 10
12 | 5 | 15 | 10 | 28.9 | 23.3 | 28.9 | 22.2 | 24.3 | 11.3 | 32.2 | 17.8 | 21 | 17 | 27.6 | 15.3 | 20 | 16.1 | 22.3 | 12 | 17 | 12.8 | 17.8 | 12.5 | 25 | 12.8 | 25.6 | 1.1 | 31 | 26 | 27.7 | 22.2 | 29.4 | 22.2 | 27.2 | 21.7 | 30 | 25 | 26.1 | 21.1 | 27.6 | 19.9 | 23.9 | 21.7 | 27.8 | 7.8 | 25 | 13.9 | 22.9 | 22.1 | 22.8 | 18.3 | 21.1 | 13.6 | 26.1 | 23.3 | 27.8 | 23.3 | 25.6 | 16.1 | 22 | 14 | 22.8 | 16.7 | 23.3 | 17.8 | 18.3 | 6.7 | 19.8 | 15.7 | 19.8 | 17.2 | 19.4 | 11.7 | 21.1 | 16.7 | 26.7 | 16.7 | 26.1 | 19.4 | 27.8 | 21.7 | 27.2 | 22.8 | 15 | 5.3 | 22.4 | 11.2 | 21.7 | 16.7 | 27.4 | 23 | 25.2 | 20.7 | 21.7 | 13.9 | 25.6 | 15.6 | 23.9 | 13.3 | 22.8 | 1.7 | 32.4 | 11 | 24.1 | 7.7 | 27.8 | 21.7 | 24.8 | 14.9 | 25 | 17.8 | 20 | 11.1 | 25.7 | 20.9 | 31.1 | 18.3 | 19 | 11 | 19.4 | 10.4 | 19.8 | 12.3 | 27.8 | 21.1 | 26.7 | 19.4 | 23 | 15 | 29.4 | 22.8 | 23.3 | 10.6 | 27.8 | 16.7 | 23.3 | 20.6 | 22.2 | 9.4 | 27.2 | 16.1 | 27.8 | 21.7 | 24.6 | 16.9 | 28.9 | 21.7 | 28.9 | 22.8 | 27.2 | 22.2 | 28.3 | 10 | 25 | 20.6 | 17.8 | 9.4 | 17.8 | 12.2 | 25.6 | 8.2 | 23.3 | 14.4 | 25.2 | 19.4 | 25.6 | 10 | 13.9 | 9.4
14 | 6 | 15.6 | 9.4 | 29.8 | 23.3 | 30.6 | 21.1 | 25.7 | 9.6 | 33.9 | 17.2 | 22 | 17 | 30 | 16.7 | 21.1 | 16.1 | 25.6 | 12.8 | 18.3 | 12.8 | 20 | 12.2 | 26.7 | 13.9 | 26.1 | 1.1 | 30 | 25 | 29.4 | 22.2 | 30.6 | 22.8 | 28.9 | 22.8 | 31.1 | 22.2 | 27.8 | 20.6 | 29.1 | 20 | 25.7 | 21.6 | 28.9 | 8.3 | 25.6 | 12.8 | 23.3 | 22.8 | 26.1 | 18.9 | 22.8 | 13.3 | 27.8 | 23.9 | 28.2 | 23.1 | 27.8 | 17.2 | 24 | 12 | 24.4 | 16.1 | 25 | 18.9 | 19.4 | 6.7 | 20.6 | 15 | 20 | 17.8 | 20.5 | 11.7 | 21.7 | 16 | 29.4 | 15 | 27.2 | 20 | 28.9 | 21.4 | 29.4 | 22.2 | 16.6 | 5.6 | 24.3 | 11.7 | 23.9 | 16.1 | 28.3 | 22.8 | 27.2 | 21.1 | 26.1 | 11.1 | 27.8 | 15 | 25.6 | 13.3 | 23.9 | 1.1 | 34.4 | 11.1 | 27.8 | 7.2 | 28.9 | 21.7 | 26.1 | 14.4 | 26.7 | 17.8 | 20.6 | 11.1 | 27.2 | 22.2 | 32.8 | 18.2 | 20 | 5 | 21.1 | 10.6 | 21.7 | 12.8 | 29.4 | 21.1 | 27.8 | 18.9 | 23 | 16 | 31.1 | 22.2 | 25 | 9.4 | 30.6 | 17.2 | 26.1 | 21.1 | 23.3 | 11.1 | 28.5 | 16.1 | 24.4 | 23.3 | 25.9 | 16.8 | 31.1 | 22.8 | 29.4 | 21.7 | 28.9 | 21.7 | 30.6 | 9.4 | 26.1 | 18.3 | 20 | 8.9 | 19.4 | 12.2 | 27.8 | 7.8 | 23.9 | 13.9 | 26.7 | 20.6 | 27.2 | 9.4 | 15.6 | 8.9
13 | 6 | 15.6 | 9.4 | 30.8 | 22.9 | 31.1 | 21.1 | 27.2 | 7.8 | 35.6 | 17.2 | 22 | 17 | 32 | 16.7 | 22.2 | 16.1 | 28.5 | 13.2 | 19.6 | 12.9 | 20 | 12.3 | 26.1 | 13.9 | 27.8 | 2.8 | 31 | 25 | 30.2 | 21.9 | 30 | 22.8 | 29.4 | 22.2 | 32.2 | 21.7 | 29.4 | 20.6 | 30.6 | 19.4 | 27.6 | 21.6 | 31.7 | 6.1 | 26.1 | 13.3 | 24.1 | 22.7 | 28.3 | 17.2 | 23.3 | 13.2 | 28.3 | 23.9 | 28.5 | 22.5 | 27.8 | 17.2 | 25 | 9 | 25 | 15 | 23.9 | 18.3 | 20.6 | 5.6 | 20.6 | 15 | 21.1 | 18.1 | 21.7 | 11.5 | 22.2 | 15.3 | 30 | 14.4 | 26.7 | 20.6 | 30 | 21.4 | 30 | 22.2 | 18.3 | 6.1 | 26.1 | 11.7 | 25.6 | 15 | 28.7 | 22.7 | 27.9 | 20.7 | 27.8 | 10.6 | 28.9 | 17.2 | 26.7 | 12.8 | 25 | -1.1 | 35.9 | 10.9 | 30.2 | 6.2 | 30 | 22.2 | 26.7 | 14.5 | 28.3 | 17.8 | 20 | 10.6 | 27.9 | 21.9 | 34.4 | 18.1 | 22 | 6 | 23.3 | 10.1 | 22.8 | 12.5 | 29.4 | 21.1 | 28.9 | 20 | 25 | 17 | 31.7 | 22.2 | 25.6 | 9.4 | 32.2 | 16.7 | 27.2 | 21.1 | 23.9 | 10 | 29.8 | 15.5 | 25.6 | 23.3 | 27.2 | 16.7 | 32.8 | 22.2 | 31.1 | 21.1 | 30.5 | 21 | 31.7 | 10 | 26.7 | 18.9 | 20.6 | 6.1 | 20.6 | 12.8 | 29.5 | 6.9 | 25 | 13.9 | 27.4 | 20.7 | 27.8 | 8.3 | 17.2 | 8.9
14 | 6 | 17.8 | 9.4 | 31.7 | 22.8 | 32.2 | 20 | 25.4 | 8 | 36.7 | 16.7 | 22 | 16 | 34.1 | 16 | 22.2 | 16.1 | 31.5 | 13.3 | 20.9 | 12.9 | 20 | 12.3 | 26.7 | 15 | 30 | -2.8 | 31 | 23 | 30.9 | 21.7 | 30.6 | 22.8 | 31.1 | 21.7 | 32.2 | 22.2 | 29.4 | 20.6 | 30.8 | 19.5 | 29.4 | 21.1 | 32.8 | 9.4 | 25.6 | 13.3 | 24.8 | 22.3 | 30 | 15.6 | 23.9 | 12.9 | 26.1 | 24.4 | 28.9 | 22.2 | 28.9 | 17.8 | 26 | 9 | 25.6 | 15 | 22.8 | 18.3 | 21.7 | 8.3 | 20.6 | 14.7 | 22.2 | 18.6 | 22.8 | 11.1 | 22.8 | 14.4 | 31.1 | 14.4 | 27.8 | 20.6 | 31.1 | 21.1 | 31.7 | 21.7 | 20.3 | 6.3 | 27.2 | 12.1 | 26.7 | 15.6 | 29 | 22.7 | 28.7 | 20.5 | 28.9 | 10 | 30 | 16.1 | 29.4 | 11.7 | 26.7 | -2.2 | 37.4 | 9.9 | 32.6 | 5.2 | 30.6 | 22.2 | 27.2 | 14.3 | 28.9 | 18.3 | 20 | 11.7 | 28.7 | 21.5 | 36.1 | 17.2 | 22 | 6 | 25.6 | 9.5 | 23.9 | 12.3 | 30 | 18.3 | 28.9 | 18.3 | 26 | 16 | 33.9 | 21.1 | 26.7 | 11.1 | 33.3 | 15.6 | 30 | 21.7 | 23.9 | 7.8 | 31.1 | 15 | 26.1 | 22.8 | 28.7 | 16.6 | 34.4 | 22.2 | 32.2 | 20.6 | 32.2 | 20 | 32.2 | 8.3 | 28.3 | 18.9 | 21.1 | 5.6 | 22.2 | 13.3 | 31.1 | 6.2 | 25.6 | 13.3 | 28.2 | 21 | 28.3 | 10 | 18.9 | 8.9
14 | 8 | 18.9 | 9.4 | 29.5 | 23.5 | 32.2 | 20.6 | 23.5 | 8 | 37.2 | 17.2 | 24 | 17 | 36.1 | 15.6 | 22.2 | 16.1 | 34.4 | 12.8 | 22.2 | 12.8 | 20 | 12.2 | 27.8 | 13.9 | 31.1 | -2.8 | 28 | 23 | 31.7 | 21.1 | 31.1 | 23.3 | 32.2 | 22.2 | 32.8 | 22.8 | 30.6 | 20.6 | 30.9 | 19.6 | 29.6 | 21 | 33.9 | 8.3 | 26.7 | 15 | 25.6 | 22.2 | 30.6 | 16.7 | 24.4 | 12.8 | 30 | 24.4 | 29.8 | 22.5 | 30 | 17.8 | 26 | 7 | 26.1 | 13.9 | 21.7 | 17.8 | 21.7 | 8.3 | 20.6 | 14.4 | 23.3 | 18.9 | 23.5 | 11.3 | 22.8 | 13.6 | 31.7 | 15 | 27.2 | 20.6 | 32 | 20.6 | 32.8 | 21.1 | 22.4 | 6.6 | 28.3 | 12.3 | 27.2 | 15.6 | 29.4 | 22.8 | 29.4 | 20 | 28.9 | 11.1 | 30.6 | 16.7 | 29.4 | 11.7 | 28.3 | -3.9 | 38.9 | 10 | 35 | 2.8 | 31.1 | 22.8 | 27.8 | 13.9 | 29.4 | 18.3 | 21.7 | 12.2 | 29.4 | 21.1 | 36.7 | 17.3 | 22 | 5 | 27.8 | 7.8 | 25 | 11.7 | 29.4 | 20 | 30.6 | 19.4 | 26 | 16 | 33.9 | 21.7 | 27.8 | 11.1 | 33.9 | 13.9 | 30 | 21.1 | 25.6 | 8.9 | 30.7 | 16 | 26.1 | 21.7 | 30.2 | 16.6 | 34.4 | 21.1 | 32.8 | 21.7 | 32.9 | 19.4 | 34.4 | 7.8 | 28.9 | 19.4 | 21.1 | 5.6 | 23.3 | 13.9 | 32.8 | 5 | 26.1 | 13.3 | 28.9 | 21.1 | 28.9 | 9.4 | 20.6 | 7.2
12 | 9 | 20 | 9.4 | 27.2 | 23.5 | 33.3 | 21.1 | 21.7 | 7.8 | 38.9 | 17.2 | 24 | 17 | 36.8 | 14.2 | 22.2 | 15.6 | 35.5 | 11.2 | 21.8 | 12.7 | 20.2 | 12.2 | 27.2 | 13.3 | 33.3 | -2.2 | 32 | 22 | 31.5 | 22.5 | 30.6 | 23.3 | 32.2 | 21.1 | 33.3 | 21.7 | 30.6 | 20.6 | 31.1 | 19.4 | 29.8 | 21.2 | 35 | 7.2 | 27.8 | 14.4 | 25.6 | 22.1 | 31.1 | 16.1 | 24.2 | 12.2 | 30.6 | 23.9 | 30.8 | 22.9 | 30 | 17.8 | 27 | 7 | 26.1 | 14.4 | 21.1 | 17.2 | 21.7 | 9.4 | 19.7 | 13.2 | 23.1 | 19.1 | 24.3 | 11.7 | 22.8 | 13 | 32.8 | 13.9 | 28.3 | 21.1 | 33 | 20.2 | 33.3 | 20 | 24.4 | 6.1 | 29.4 | 12.2 | 27.8 | 15 | 29.4 | 22.4 | 29 | 20.5 | 29.4 | 11.1 | 31.1 | 16.1 | 32.2 | 11.7 | 28.3 | -2.8 | 39.1 | 9.6 | 34.6 | 2.2 | 32.2 | 22.8 | 27.2 | 13.6 | 29.4 | 15.6 | 22.8 | 12.2 | 27.4 | 21 | 37.2 | 17.3 | 22 | 6 | 28.7 | 7.3 | 25.7 | 11.9 | 29.4 | 19.4 | 30.6 | 18.3 | 26 | 17 | 32.8 | 20.6 | 28.3 | 10.6 | 35 | 13.3 | 29.4 | 21.7 | 26.1 | 8.3 | 30.4 | 16.4 | 24.4 | 22.8 | 31.7 | 16.1 | 35.6 | 21.1 | 32.8 | 21.7 | 33.7 | 18.6 | 35 | 6.1 | 28.9 | 20 | 22.2 | 6.1 | 23.9 | 13.9 | 33 | 3.9 | 26.7 | 13.3 | 25.7 | 20.9 | 29.4 | 8.9 | 22.2 | 8.3
12 | 8 | 20.6 | 11.1 | 25 | 23.3 | 32.8 | 20.6 | 23.2 | 8.9 | 39.4 | 16.1 | 25 | 17 | 37.6 | 13 | 21.7 | 15.6 | 36.7 | 9.4 | 21.5 | 12.9 | 20.4 | 12.4 | 25.6 | 13.3 | 32.8 | -2.2 | 32 | 24 | 31.3 | 23.4 | 31.1 | 22.8 | 26.1 | 22.2 | 33.3 | 22.2 | 31.7 | 20.6 | 30.4 | 19.5 | 30 | 21.1 | 36.1 | 5 | 28.3 | 15.6 | 25.6 | 22.1 | 31.7 | 16.7 | 24.1 | 12.1 | 30.6 | 23.9 | 31.7 | 23.3 | 29.4 | 17.8 | 27 | 8 | 26.7 | 13.9 | 19.4 | 16.7 | 20.6 | 12.2 | 18.7 | 11.6 | 23 | 19.4 | 25 | 11.7 | 22.8 | 12.2 | 32.8 | 13.3 | 27.8 | 20 | 33.9 | 19.4 | 28.9 | 21.1 | 25 | 5.3 | 29.4 | 12.4 | 27.2 | 16.7 | 29.4 | 21.9 | 28.7 | 20.7 | 29.4 | 10.6 | 31.7 | 17.2 | 31.1 | 10 | 27.8 | -3.9 | 39.2 | 9.7 | 34.3 | 0.8 | 31.1 | 22.2 | 26.7 | 13.5 | 29.4 | 15.6 | 22.8 | 12.8 | 25.3 | 20.6 | 37.8 | 17.2 | 22 | 6 | 29.7 | 7.6 | 26.5 | 11.8 | 30.6 | 18.3 | 30.6 | 18.9 | 27 | 18 | 32.2 | 20.6 | 28.3 | 11.1 | 35.6 | 13.3 | 31.1 | 21.7 | 26.7 | 9.4 | 30 | 17.2 | 26.1 | 23.3 | 30.6 | 15.9 | 34.4 | 20.6 | 33.3 | 20.6 | 34.4 | 18.3 | 35 | 5 | 29.4 | 20 | 22.8 | 6.1 | 25 | 13.9 | 33.1 | 3.9 | 26.7 | 13.3 | 22.6 | 20.5 | 25 | 12.8 | 21.7 | 7.2
12 | 9 | 20 | 10 | 24.8 | 23.6 | 32.8 | 20 | 24.6 | 10.1 | 39.4 | 15 | 24 | 17 | 38.3 | 11.7 | 21.7 | 15.6 | 37.8 | 7.2 | 21.1 | 12.8 | 20.6 | 12.2 | 25.6 | 6.7 | 32.8 | -1.7 | 29 | 24 | 31.1 | 24.4 | 30.6 | 22.8 | 26.7 | 23.9 | 32.8 | 22.8 | 31.7 | 21.7 | 29.6 | 19 | 28.9 | 20.9 | 36.7 | 4.4 | 28.9 | 15.6 | 25.6 | 22.2 | 31.7 | 16.7 | 23.9 | 11.7 | 30.6 | 24.4 | 31.3 | 22.9 | 29.4 | 18.3 | 28 | 8 | 26.1 | 15 | 19.4 | 17.2 | 20.6 | 12.2 | 17.8 | 10 | 22.8 | 19.4 | 24.4 | 12.1 | 22.6 | 11.4 | 33.3 | 12.8 | 26.7 | 19.4 | 32.6 | 20.8 | 26.7 | 21.1 | 25.5 | 3.5 | 29.4 | 12.4 | 27.8 | 15.6 | 29.4 | 21.7 | 28.3 | 21.1 | 30 | 10.6 | 31.7 | 16.1 | 30 | 12.8 | 27.8 | -1.1 | 39.4 | 10 | 33.9 | 1.1 | 30.6 | 22.8 | 26.1 | 12.8 | 28.9 | 15.6 | 22.8 | 12.2 | 23.3 | 20 | 37.1 | 17.2 | 22 | 6 | 30.6 | 7.2 | 27.2 | 12.2 | 29.4 | 19.4 | 31.1 | 18.3 | 27 | 18 | 32.2 | 21.1 | 28.3 | 11.1 | 34.4 | 14.4 | 22.2 | 20.6 | 27.2 | 9.4 | 29.3 | 17.2 | 27.8 | 22.2 | 29.4 | 15.9 | 35.6 | 20 | 33.3 | 20.6 | 34.2 | 18.3 | 35 | 5 | 29.4 | 19.4 | 22.2 | 6.1 | 26.1 | 15 | 33.3 | 3.3 | 25.6 | 13.3 | 19.4 | 19.4 | 26.7 | 11.1 | 22.8 | 7.2
12 | 9 | 18.9 | 10.6 | 24.6 | 23.7 | 32.8 | 20 | 26.1 | 11.1 | 40.6 | 13.3 | 24 | 18 | 36.6 | 11.5 | 21.1 | 15.6 | 34.6 | 9.1 | 19.6 | 12.6 | 18.5 | 12.3 | 23.9 | 8.9 | 33.3 | -2.8 | 28 | 24 | 30.4 | 24.1 | 30.6 | 22.8 | 27.2 | 22.8 | 32.8 | 22.8 | 30.6 | 20 | 28.9 | 18.9 | 27.8 | 20.9 | 36.1 | 2.2 | 28.9 | 15.6 | 26.1 | 22.2 | 31.1 | 16.7 | 23.9 | 11.3 | 30.6 | 23.9 | 31 | 22.6 | 28.9 | 18.3 | 27 | 9 | 25 | 13.9 | 18.9 | 17.8 | 21.1 | 12.2 | 16.3 | 10 | 21.7 | 19.1 | 23.9 | 12.6 | 22.4 | 10.9 | 32.8 | 13.3 | 26.7 | 19.4 | 31.3 | 22.1 | 23.9 | 22.2 | 26.1 | 2.2 | 29.4 | 12.2 | 26.1 | 16.1 | 28.5 | 22 | 27.6 | 21.2 | 28.9 | 10.6 | 31.7 | 17.2 | 26.7 | 9.4 | 27.8 | -1.7 | 38.1 | 10.5 | 32.2 | 2.3 | 27.8 | 21.1 | 25.4 | 12.6 | 28.9 | 15.6 | 21.7 | 11.1 | 23.1 | 19.9 | 36.3 | 16.5 | 22 | 6 | 29.7 | 7.6 | 25.9 | 12 | 29.4 | 19.4 | 26.7 | 19.4 | 26 | 17 | 34.4 | 21.1 | 28.9 | 11.1 | 34.4 | 13.9 | 22.2 | 20 | 27.8 | 10.6 | 28.5 | 17.4 | 25.6 | 24.4 | 28.3 | 15.6 | 36.1 | 19.4 | 32.8 | 19.4 | 34.1 | 18.6 | 34.4 | 5 | 28.9 | 19.4 | 22.2 | 6.1 | 25.6 | 15 | 32.4 | 3.4 | 25.6 | 13.3 | 20.2 | 19.6 | 20.6 | 13.3 | 22.2 | 6.7
12 | 10 | 19.4 | 10 | 24.4 | 23.9 | 31.7 | 20 | 23.9 | 10.6 | 40 | 11.1 | 25 | 17 | 35 | 11.5 | 20.6 | 15.6 | 31.5 | 10.8 | 18.2 | 12.7 | 16.5 | 12.3 | 22.8 | 10 | 32.8 | -3.9 | 27 | 25 | 29.6 | 23.8 | 29.4 | 22.2 | 29.4 | 23.3 | 32.2 | 22.8 | 30.6 | 20 | 27.8 | 19.3 | 26.7 | 20.6 | 36.7 | 1.7 | 26.7 | 16.7 | 26.7 | 22.1 | 30.6 | 17.2 | 23.9 | 10.6 | 30.6 | 23.3 | 30.6 | 22.2 | 27.2 | 19.4 | 26 | 9 | 23.3 | 15 | 17.8 | 16.7 | 21.1 | 12.8 | 14.8 | 9.4 | 20.5 | 18.3 | 23.3 | 12.8 | 22.2 | 10 | 32.8 | 13.3 | 26.1 | 19.4 | 30 | 22.8 | 23.3 | 21.7 | 24.3 | 1.2 | 27.7 | 12.1 | 26.1 | 15 | 27.6 | 22.6 | 26.8 | 21.1 | 28.9 | 11.1 | 30.6 | 16.7 | 28.3 | 8.3 | 26.7 | 0 | 36.9 | 11 | 30.6 | 3.6 | 23.9 | 20.6 | 24.6 | 12.6 | 27.8 | 15.6 | 20.6 | 11.1 | 23 | 19.8 | 35.6 | 16.7 | 21 | 5 | 28.7 | 8.4 | 24.6 | 11.9 | 28.9 | 18.9 | 29.4 | 20 | 26 | 17 | 32.8 | 20.6 | 28.9 | 11.7 | 33.3 | 12.8 | 23.3 | 20.6 | 26.7 | 11.1 | 27.8 | 17.2 | 25 | 22.8 | 27.2 | 16.2 | 35 | 18.3 | 32.2 | 19.4 | 33.9 | 18.9 | 34.4 | 5 | 28.3 | 18.9 | 21.7 | 6.7 | 25 | 15 | 31.5 | 4.3 | 25.6 | 13.9 | 20.9 | 19.4 | 21.7 | 12.2 | 22.2 | 5
11 | 10 | 20.6 | 10 | 24 | 23.3 | 30 | 21.7 | 21.6 | 9.8 | 38.9 | 14.4 | 23 | 16 | 33.3 | 11.1 | 20 | 15 | 28.3 | 11.1 | 16.7 | 12.2 | 14.4 | 11.7 | 20.6 | 9.4 | 32.2 | -3.3 | 26 | 24 | 28.9 | 23.3 | 29.4 | 23.3 | 28.9 | 23.9 | 31.1 | 22.8 | 29.4 | 21.1 | 26.7 | 19.3 | 25.9 | 21.1 | 35.6 | 5 | 25.6 | 16.1 | 27.2 | 22.2 | 28.9 | 17.8 | 23.9 | 10 | 28.3 | 23.9 | 29.5 | 22.5 | 26.1 | 20 | 24 | 12 | 22.8 | 13.9 | 17.8 | 16.7 | 20.6 | 12.8 | 13.3 | 8.9 | 19.4 | 17.8 | 21.1 | 10.9 | 20 | 10.7 | 29.4 | 15 | 25.6 | 19.4 | 29.1 | 22.1 | 23.3 | 21.7 | 22.4 | -0.3 | 26.1 | 11.5 | 25 | 16.1 | 26.7 | 22.8 | 26.1 | 21.1 | 27.2 | 12.2 | 29.4 | 17.2 | 27.8 | 8.3 | 23.3 | -1.7 | 35.6 | 11.1 | 28.9 | 4.4 | 23.3 | 20.6 | 23.9 | 12.2 | 26.1 | 15 | 20.6 | 11.1 | 22.8 | 19.4 | 33.4 | 16.8 | 20 | 6 | 27.8 | 8.9 | 23.3 | 11.7 | 27.8 | 18.9 | 27.8 | 19.4 | 25 | 18 | 29.4 | 23.9 | 27.2 | 12.8 | 31.1 | 13.9 | 23.3 | 21.7 | 24.4 | 12.8 | 26.3 | 17.7 | 24.4 | 20 | 26.1 | 16.4 | 33.9 | 20.6 | 30.6 | 21.1 | 32.6 | 19.5 | 33.3 | 5 | 27.2 | 19.4 | 21.1 | 6.7 | 22.8 | 15 | 30.6 | 4.4 | 22.2 | 13.9 | 21.7 | 19.4 | 19.4 | 12.2 | 21.7 | 5
11 | 9 | 20.6 | 8.9 | 23.7 | 22.9 | 27.2 | 21.7 | 19.4 | 8.9 | 35.6 | 14.4 | 22 | 17 | 31.3 | 13.1 | 20 | 15 | 25.7 | 11.1 | 16.1 | 12.1 | 13 | 11.1 | 19.4 | 10 | 28.3 | -3.3 | 26 | 25 | 28.2 | 23.3 | 28.3 | 23.3 | 27.8 | 23.9 | 28.9 | 22.8 | 27.2 | 22.2 | 25.6 | 19.4 | 25.2 | 21.7 | 32.8 | 5 | 23.9 | 13.3 | 26.1 | 22 | 26.1 | 17.8 | 22 | 11.4 | 26.7 | 23.9 | 28.3 | 22.8 | 25.6 | 20 | 23 | 12 | 21.1 | 13.9 | 17.8 | 16.7 | 20.6 | 12.8 | 12.8 | 9.1 | 19.4 | 17.4 | 18.9 | 8.9 | 17.8 | 10.7 | 25 | 15.6 | 24.4 | 19.4 | 28.1 | 21.6 | 22.8 | 22.2 | 20.6 | -1.1 | 24.4 | 11.1 | 21.7 | 17.8 | 26.3 | 23 | 25 | 20.7 | 24.4 | 12.8 | 27.8 | 16.7 | 25.6 | 12.8 | 18.3 | -3.9 | 33.9 | 11.7 | 25.9 | 6.5 | 22.8 | 22.2 | 23.5 | 13.1 | 23.9 | 16.1 | 20.6 | 12.2 | 22.8 | 20 | 31.1 | 16.3 | 19 | 5 | 25.4 | 9.3 | 20.9 | 12.1 | 26.1 | 17.8 | 26.1 | 19.4 | 24 | 18 | 28.3 | 23.3 | 24.4 | 15 | 29.4 | 13.9 | 23.3 | 21.7 | 21.7 | 11.7 | 24.8 | 17.8 | 23.9 | 21.7 | 25 | 16.7 | 32.2 | 19.4 | 28.9 | 21.7 | 31.3 | 20.3 | 28.3 | 8.3 | 25 | 20 | 16.1 | 8.3 | 20 | 14.4 | 28 | 4.3 | 21.1 | 13.3 | 21.7 | 19.5 | 19.4 | 11.7 | 19.4 | 4.4
11 | 9 | 17.8 | 9.4 | 23.3 | 22.2 | 25.6 | 21.7 | 18.1 | 9.5 | 34.4 | 14.4 | 22 | 17 | 29.2 | 13.9 | 20 | 15.6 | 23.2 | 10.7 | 15.6 | 12 | 13 | 11.2 | 20 | 10.6 | 24.4 | -2.8 | 26 | 25 | 27.4 | 23.4 | 27.8 | 23.3 | 26.1 | 23.9 | 28.3 | 22.8 | 26.1 | 22.2 | 25.4 | 19.5 | 24.4 | 22.2 | 30 | 7.8 | 20 | 15 | 25 | 21.9 | 24.4 | 18.3 | 20.2 | 12.5 | 26.1 | 24.4 | 27.2 | 22.8 | 25 | 20 | 19 | 9 | 18.3 | 15 | 18.3 | 17.8 | 20.6 | 12.8 | 12.2 | 8.9 | 19.4 | 17 | 16.7 | 6.7 | 15.6 | 10.6 | 23.3 | 16.7 | 24.4 | 19.4 | 27.2 | 21.1 | 22.8 | 22.2 | 18.4 | -0.4 | 23.3 | 10.4 | 20 | 17.8 | 26 | 23.3 | 23.9 | 20.5 | 21.7 | 13.3 | 26.1 | 16.7 | 26.1 | 11.1 | 18.3 | -3.9 | 32.3 | 11.5 | 23 | 7.2 | 21.7 | 20.6 | 23.2 | 13.7 | 21.7 | 17.2 | 20.6 | 12.2 | 22.8 | 20.2 | 28.9 | 16.1 | 17 | 7 | 23 | 9.8 | 18.5 | 12.1 | 26.1 | 16.7 | 23.9 | 20 | 24 | 19 | 27.8 | 23.9 | 23.3 | 15.6 | 27.2 | 15.6 | 22.2 | 21.1 | 20 | 12.2 | 23.3 | 17.8 | 23.3 | 20.6 | 24.3 | 16.3 | 30.6 | 21.1 | 27.8 | 21.1 | 30 | 20.6 | 26.1 | 4.4 | 24.4 | 20 | 15 | 8.9 | 18.9 | 13.3 | 25.4 | 3.4 | 19.4 | 12.8 | 21.7 | 19.5 | 17.8 | 12.2 | 16.1 | 6.1
11 | 9 | 16.1 | 9.4 | 22.9 | 21.9 | 23.9 | 21.7 | 16.9 | 10.1 | 33.3 | 15 | 21 | 17 | 27.2 | 14.4 | 20 | 15.6 | 20.6 | 10 | 15 | 11.7 | 13 | 11.2 | 21.7 | 10 | 24.4 | -2.2 | 26 | 24 | 26.7 | 23.3 | 28.3 | 23.9 | 25.6 | 23.3 | 27.8 | 22.8 | 25.6 | 22.2 | 25.2 | 19.4 | 23.9 | 21.8 | 28.3 | 7.2 | 18.9 | 15 | 23.9 | 21.7 | 23.3 | 18.9 | 18.3 | 12.8 | 25.6 | 24.4 | 26.8 | 22.6 | 23.9 | 20 | 18 | 11 | 18.3 | 13.9 | 17.8 | 16.7 | 20 | 12.8 | 11.7 | 8.9 | 19.4 | 16.7 | 15.8 | 9.7 | 15 | 10.6 | 22.8 | 16.1 | 24.4 | 19.4 | 26.7 | 21.2 | 22.8 | 22.2 | 16.1 | -0.5 | 22.2 | 9.7 | 18.9 | 17.8 | 25.6 | 23.3 | 22.8 | 20 | 19.4 | 15 | 25.6 | 17.2 | 25 | 11.7 | 18.3 | -3.3 | 30.6 | 11.7 | 20 | 7.2 | 21.7 | 20.6 | 22.8 | 14.4 | 20.6 | 17.8 | 20.6 | 12.8 | 22.8 | 20.6 | 28.5 | 15.8 | 14 | 8 | 20.6 | 9.4 | 16.1 | 11.7 | 24.4 | 17.8 | 23.3 | 19.4 | 23 | 19 | 26.7 | 22.8 | 21.1 | 16.1 | 26.1 | 15.6 | 21.7 | 20.6 | 18.9 | 12.2 | 22.8 | 18.2 | 22.8 | 21.1 | 23.5 | 15.6 | 28.9 | 21.1 | 27.8 | 21.1 | 28.9 | 20.1 | 23.9 | 5 | 23.3 | 20.6 | 13.3 | 8.9 | 17.8 | 12.2 | 22.8 | 2.8 | 18.9 | 13.3 | 21.7 | 19.4 | 17.2 | 12.2 | 15 | 6.1
11 | 9 | 16.7 | 7.8 | 22.6 | 21.4 | 24.4 | 21.7 | 15.6 | 10 | 31.7 | 15.6 | 20 | 17 | 25.7 | 14.8 | 20 | 15.6 | 19.8 | 10 | 14.6 | 11.8 | 13 | 11.2 | 19.4 | 11.1 | 22.2 | 0.6 | 26 | 25 | 26.1 | 23.2 | 27.8 | 23.9 | 25.6 | 23.9 | 27.2 | 23.3 | 25 | 22.2 | 25 | 19.4 | 23.3 | 21.4 | 22.8 | 3.9 | 18.3 | 15 | 23.2 | 21.1 | 22.2 | 18.9 | 17.4 | 12.5 | 25 | 24.4 | 26.5 | 22.4 | 23.3 | 20 | 20 | 11 | 17.2 | 13.9 | 17.8 | 16.7 | 19.4 | 12.8 | 11.3 | 8.7 | 19.4 | 16.8 | 14.8 | 11.6 | 14.5 | 10.6 | 21.1 | 15.6 | 23.9 | 20 | 26.1 | 21.1 | 22.8 | 22.2 | 13.9 | -0.6 | 21.1 | 8.9 | 17.8 | 16.7 | 25.6 | 23.3 | 22.2 | 19.8 | 18.3 | 14.4 | 25 | 16.7 | 24.4 | 11.7 | 17.2 | -5 | 30.4 | 11.9 | 18.7 | 7.8 | 21.1 | 20.6 | 22.6 | 14.7 | 18.9 | 17.2 | 19.4 | 11.7 | 22.4 | 20.1 | 28.2 | 15.9 | 14 | 9 | 19.1 | 9.3 | 15.7 | 11.7 | 22.8 | 17.8 | 22.8 | 19.4 | 23 | 19 | 26.1 | 22.8 | 20.6 | 16.7 | 25.6 | 15 | 21.1 | 20.6 | 18.3 | 11.7 | 22.2 | 18.6 | 22.8 | 21.7 | 22.8 | 15 | 27.8 | 20 | 26.1 | 21.7 | 27.8 | 19.9 | 22.8 | 6.1 | 22.2 | 20.6 | 11.7 | 8.9 | 16.1 | 12.2 | 21.9 | 3.1 | 17.8 | 13.3 | 21.5 | 19.4 | 17.2 | 11.7 | 13.9 | 7.2
11 | 9 | 16.1 | 8.3 | 22.2 | 21.1 | 23.3 | 21.1 | 14.8 | 9.8 | 31.1 | 15 | 19 | 16 | 24.3 | 15.3 | 20 | 15 | 19.1 | 9.6 | 14.3 | 11.8 | 13 | 11.2 | 17.8 | 12.2 | 20 | 1.7 | 26 | 25 | 25.6 | 23.1 | 27.2 | 23.9 | 23.9 | 23.3 | 26.7 | 23.3 | 24.4 | 22.2 | 25 | 19.2 | 22.8 | 21.1 | 23.3 | 2.8 | 17.8 | 15 | 22.4 | 20.5 | 21.7 | 19.4 | 16.5 | 12.1 | 25 | 24.4 | 26.1 | 22.2 | 22.8 | 20 | 19 | 12 | 16.6 | 13.9 | 18.3 | 17.2 | 19.4 | 11.1 | 11 | 8.6 | 19.4 | 17 | 13.9 | 13.3 | 13.9 | 10.6 | 20.6 | 16.1 | 23.9 | 20 | 25.6 | 21.1 | 22.8 | 21.7 | 12.8 | 0.8 | 19.8 | 8.8 | 17.8 | 16.7 | 25.6 | 22.9 | 21.7 | 19.6 | 17.8 | 13.9 | 24.4 | 16.7 | 23.9 | 12.2 | 16.7 | -5.6 | 30.2 | 11.7 | 17.4 | 7.8 | 21.1 | 20.6 | 22.4 | 14.8 | 19.4 | 17.2 | 20 | 11.7 | 22.1 | 19.8 | 27.8 | 15.6 | 13 | 8 | 17.6 | 9.3 | 15.4 | 11.6 | 22.8 | 17.2 | 21.1 | 18.9 | 22 | 19 | 25.6 | 22.8 | 18.3 | 15.6 | 24.4 | 16.1 | 20.6 | 20 | 17.8 | 12.8 | 21.7 | 18.9 | 22.8 | 21.1 | 22.2 | 15.6 | 27.2 | 20 | 24.4 | 22.2 | 26.7 | 19.4 | 21.7 | 6.7 | 21.7 | 20 | 11.1 | 8.9 | 15 | 10.6 | 20.9 | 3.2 | 17.8 | 13.3 | 21.3 | 19.4 | 16.1 | 11.1 | 13.9 | 5.6
11 | 9 | 15.6 | 6.7 | 22.2 | 21 | 22.8 | 20.6 | 14.1 | 9.4 | 31.1 | 14.4 | 19 | 16 | 22.8 | 15 | 20 | 15 | 18.3 | 9.4 | 13.9 | 11.7 | 13 | 11.2 | 16.1 | 12.2 | 20.6 | 0.6 | 27 | 25 | 25 | 22.8 | 27.2 | 23.3 | 23.9 | 23.3 | 26.7 | 23.3 | 23.9 | 22.2 | 25 | 19.2 | 22.8 | 21.1 | 21.7 | 3.3 | 16.7 | 13.3 | 21.7 | 20 | 21.1 | 20 | 15.6 | 11.7 | 25 | 24.4 | 25.4 | 21.7 | 22.8 | 20 | 19 | 13 | 15.9 | 13.6 | 18.3 | 17.2 | 19.4 | 12.2 | 10.6 | 8.3 | 19.4 | 17.2 | 13.9 | 13.3 | 13.3 | 10.3 | 20.6 | 16.1 | 23.9 | 20.6 | 25 | 21.3 | 22.2 | 21.7 | 11.7 | 1.6 | 18.5 | 8.8 | 16.7 | 16.1 | 25.6 | 22.8 | 21.1 | 19.4 | 17.2 | 13.3 | 23.3 | 16.7 | 21.1 | 12.2 | 15 | -5.6 | 30 | 12.2 | 16.1 | 7.8 | 21.7 | 20.6 | 22.2 | 15 | 17.8 | 16.7 | 18.9 | 11.7 | 21.7 | 19.4 | 27.4 | 15.8 | 13 | 8 | 16.1 | 8.9 | 15 | 11.7 | 22.2 | 17.2 | 21.7 | 18.9 | 22 | 19 | 24.4 | 23.3 | 17.2 | 15 | 23.9 | 16.1 | 21.1 | 20 | 16.7 | 12.8 | 21.3 | 18.9 | 22.2 | 20.6 | 21.7 | 15.8 | 26.7 | 20 | 23.9 | 22.2 | 25.9 | 20.3 | 20.6 | 6.7 | 21.1 | 20 | 10.6 | 8.3 | 15 | 10.6 | 20 | 3.3 | 16.7 | 12.2 | 21.1 | 19.4 | 13.9 | 11.1 | 13.3 | 5
11 | 9 | 15.6 | 6.7 | 22.2 | 21 | 22.8 | 20.6 | 13.3 | 8.9 | 29.4 | 17.2 | 18 | 16 | 21.9 | 14.6 | 20 | 15 | 17.4 | 9.8 | 13.7 | 11.4 | 13 | 11.1 | 16.1 | 12.2 | 19.4 | 2.2 | 27 | 25 | 24.6 | 22.5 | 27.2 | 23.3 | 23.3 | 22.8 | 26.7 | 23.3 | 23.9 | 22.2 | 25 | 18.9 | 22.8 | 21.1 | 24.4 | 4.4 | 17.2 | 15 | 20.9 | 19.4 | 21.1 | 20 | 15.4 | 11.6 | 25 | 24.4 | 24.6 | 21.1 | 22.2 | 20 | 18 | 13 | 15.3 | 13.5 | 18.3 | 17.8 | 17.2 | 13.9 | 9.8 | 7.9 | 19.6 | 17 | 13.9 | 13.3 | 12.8 | 10.2 | 20.6 | 16.1 | 24.4 | 20.6 | 24.5 | 21.2 | 21.7 | 21.1 | 10.6 | 2.2 | 17.2 | 8.3 | 16.7 | 16.1 | 25.6 | 22.9 | 20.9 | 19.2 | 17.2 | 11.1 | 22.2 | 17.2 | 21.1 | 12.2 | 15 | -5 | 29.6 | 11.7 | 16.1 | 7.6 | 21.1 | 20 | 22.2 | 15.6 | 17.2 | 16.1 | 19.4 | 10.6 | 21.7 | 19.3 | 27.1 | 15.8 | 13 | 8 | 14.6 | 8.6 | 15 | 11.4 | 21.7 | 16.1 | 21.7 | 18.9 | 22 | 18 | 24.4 | 22.8 | 17.2 | 15.6 | 22.8 | 15.6 | 20 | 19.4 | 15 | 12.2 | 21 | 19 | 21.7 | 20.6 | 21.1 | 16.1 | 26.7 | 20 | 23.3 | 21.7 | 25.2 | 20.9 | 19.4 | 7.2 | 20 | 18.9 | 10 | 7.8 | 15 | 10.6 | 19.8 | 4.7 | 16.1 | 11.7 | 20.4 | 19.2 | 15.6 | 11.1 | 12.8 | 5.6
11 | 8 | 15 | 6.7 | 22.2 | 21.1 | 22.2 | 20 | 12.8 | 8.9 | 27.8 | 16.7 | 18 | 16 | 20.9 | 14.1 | 20 | 15 | 16.5 | 9.9 | 13.5 | 10.9 | 13 | 11.1 | 16.7 | 11.1 | 18.9 | 1.7 | 27 | 25 | 24.3 | 22 | 27.2 | 23.3 | 22.8 | 22.2 | 26.7 | 23.3 | 23.3 | 22.2 | 24.4 | 18.8 | 22.8 | 21.1 | 21.1 | 7.2 | 17.8 | 15 | 20.2 | 18.9 | 20.6 | 20 | 15.2 | 11.4 | 25 | 23.9 | 23.9 | 20.6 | 22.2 | 19.4 | 16 | 11 | 14.6 | 13.2 | 17.8 | 17.8 | 15.6 | 13.3 | 9.1 | 7.7 | 19.8 | 16.9 | 13.9 | 13.3 | 12.2 | 10 | 20 | 16.1 | 24.4 | 20.6 | 23.9 | 21.1 | 21.1 | 21.1 | 10 | 1.9 | 16.5 | 8.5 | 17.2 | 16.7 | 25.6 | 23.3 | 20.8 | 19.1 | 15.6 | 12.8 | 21.7 | 17.2 | 21.1 | 12.2 | 15 | -5.6 | 29.3 | 11.9 | 16.1 | 7.1 | 20.6 | 19.4 | 22.2 | 16.3 | 16.7 | 15.6 | 19.4 | 12.8 | 21.7 | 19.1 | 26.7 | 16.1 | 12 | 8 | 13.2 | 8.3 | 15 | 11.2 | 22.2 | 14.4 | 22.2 | 18.9 | 22 | 18 | 25 | 22.8 | 16.1 | 13.3 | 22.8 | 15.6 | 20 | 19.4 | 13.9 | 12.8 | 20.6 | 18.9 | 22.2 | 21.1 | 21.1 | 16.3 | 25.6 | 20 | 23.3 | 22.2 | 24.4 | 21.7 | 19.4 | 7.2 | 18.9 | 18.3 | 10 | 7.8 | 15 | 10.6 | 19.6 | 5.7 | 15 | 11.7 | 19.6 | 19.1 | 13.9 | 10.6 | 12.2 | 3.9
11 | 7 | 13.9 | 6.7 | 22.2 | 21 | 21.7 | 20 | 12.2 | 8.5 | 27.8 | 17.8 | 18 | 16 | 20 | 13.3 | 20 | 15.6 | 15.6 | 10 | 13.3 | 10.6 | 13 | 10.8 | 13.9 | 11.7 | 17.2 | 1.7 | 27 | 25 | 23.9 | 21.7 | 27.2 | 23.3 | 23.9 | 23.3 | 26.7 | 23.3 | 23.3 | 22.2 | 23.9 | 19 | 22.8 | 21.1 | 20 | 3.9 | 18.3 | 15.6 | 19.4 | 18.3 | 20 | 19.4 | 15 | 11.1 | 25 | 23.9 | 23.7 | 20.7 | 21.7 | 19.4 | 14 | 11 | 14 | 13.1 | 17.8 | 17.2 | 16.7 | 15 | 8.3 | 7.2 | 20 | 16.7 | 13.7 | 12.8 | 12.4 | 10.3 | 17.8 | 15.6 | 24.4 | 21.1 | 23.7 | 21 | 21.1 | 21.1 | 9.5 | 1.2 | 15.7 | 8.5 | 16.7 | 16.7 | 25.6 | 23.3 | 20.6 | 18.9 | 15.6 | 10 | 21.7 | 17.8 | 20 | 13.9 | 11.7 | -5 | 28.9 | 11.7 | 16.1 | 6.7 | 20.6 | 19.4 | 22.2 | 16.7 | 16.1 | 15.6 | 17.8 | 15 | 21.7 | 18.9 | 26.5 | 16.2 | 11 | 8 | 11.7 | 7.8 | 15 | 11.1 | 21.7 | 12.2 | 20.6 | 18.3 | 21 | 19 | 24.4 | 22.2 | 15.6 | 13.9 | 22.2 | 15.6 | 19.4 | 19.4 | 13.3 | 12.2 | 20.8 | 18.9 | 22.2 | 21.7 | 21.1 | 16.5 | 25 | 20 | 22.8 | 21.7 | 24 | 21.5 | 17.8 | 7.8 | 18.9 | 17.8 | 9.4 | 7.8 | 14.4 | 10.6 | 19.4 | 6.7 | 15 | 11.7 | 18.9 | 18.9 | 13.9 | 10.6 | 10.6 | 4.4
10 | 6 | 12.8 | 7.8 | 22.2 | 21 | 21.7 | 20 | 11.7 | 8.3 | 27.8 | 18.3 | 18 | 16 | 20.6 | 13.8 | 20 | 15.6 | 15.8 | 10.4 | 14.2 | 10.6 | 13 | 11 | 13.9 | 11.1 | 16.1 | 2.2 | 27 | 24 | 23.9 | 21.6 | 27.2 | 23.3 | 24.4 | 23.9 | 26.7 | 23.3 | 23.3 | 22.2 | 23.3 | 18.9 | 22.8 | 21.1 | 17.2 | 2.2 | 18.9 | 16.1 | 19.6 | 18.3 | 20 | 19.4 | 15.4 | 11.8 | 24.4 | 23.9 | 23.5 | 20.5 | 21.7 | 18.9 | 14 | 12 | 13.3 | 12.8 | 17.8 | 17.2 | 16.1 | 14.4 | 9.2 | 7.8 | 19.3 | 16.2 | 13.5 | 12.3 | 12.6 | 10.9 | 18.3 | 16.1 | 23.3 | 21.1 | 23.5 | 20.7 | 21.1 | 21.1 | 8.9 | 0.6 | 15 | 8.3 | 17.2 | 17.2 | 26.1 | 23.4 | 20.8 | 19.3 | 15 | 9.4 | 20.6 | 17.2 | 19.4 | 13.9 | 10.6 | -4.4 | 29.1 | 11.7 | 17 | 7.4 | 21.1 | 18.9 | 22.6 | 16.9 | 17.2 | 16.1 | 18.3 | 16.1 | 21.5 | 19.1 | 26.3 | 16.6 | 13 | 8 | 13.2 | 8.5 | 15 | 11 | 21.1 | 12.8 | 20.6 | 18.3 | 20 | 19 | 23.9 | 22.2 | 15.6 | 14.4 | 22.2 | 16.1 | 19.4 | 19.4 | 13.3 | 12.2 | 20.9 | 18.9 | 22.8 | 22.2 | 21.1 | 16.7 | 25 | 19.4 | 22.8 | 21.7 | 23.7 | 21.6 | 18.3 | 7.8 | 20 | 19.4 | 10 | 8.3 | 14.4 | 10.6 | 19.2 | 7.7 | 14.4 | 11.7 | 19.1 | 19 | 13.9 | 10 | 9.4 | 3.9
11 | 6 | 13.3 | 8.3 | 22.2 | 21.1 | 21.7 | 20 | 14.3 | 10 | 27.8 | 18.3 | 18 | 16 | 21.1 | 14.3 | 20.6 | 16.1 | 15.9 | 10.5 | 15.2 | 11 | 13 | 11.2 | 15.6 | 12.8 | 17.2 | 2.2 | 28 | 24 | 23.9 | 21.6 | 27.2 | 23.9 | 23.3 | 22.8 | 25.6 | 23.3 | 22.8 | 21.7 | 24.1 | 19 | 22.8 | 21.1 | 16.1 | 2.8 | 19.4 | 16.1 | 19.8 | 18.3 | 19.4 | 18.9 | 15.7 | 12.3 | 23.9 | 23.3 | 23.3 | 20.6 | 22.2 | 18.9 | 14 | 12 | 14.4 | 13.3 | 17.8 | 17.2 | 17.2 | 15.6 | 10.2 | 8.3 | 18.5 | 15.6 | 13.3 | 11.7 | 12.8 | 11.1 | 18.3 | 16.7 | 23.9 | 21.1 | 23.3 | 20.6 | 21.7 | 21.1 | 11.7 | 0.8 | 17.2 | 10.4 | 17.8 | 17.2 | 26.7 | 23.4 | 20.9 | 19.6 | 15 | 10 | 20.6 | 17.8 | 19.4 | 13.9 | 11.7 | -3.3 | 29.2 | 12.2 | 18 | 8.3 | 21.1 | 18.9 | 22.9 | 17.2 | 16.7 | 16.1 | 19.4 | 17.2 | 21.3 | 19.2 | 26.1 | 16.7 | 10 | 8 | 14.6 | 8.8 | 15 | 11 | 21.1 | 12.8 | 21.7 | 19.4 | 21 | 18 | 23.9 | 22.2 | 14.4 | 13.3 | 21.7 | 17.2 | 20 | 20 | 14.4 | 13.3 | 21.1 | 18.9 | 22.2 | 21.7 | 21.8 | 16.8 | 23.9 | 20 | 21.7 | 20.6 | 23.3 | 21.7 | 20 | 8.3 | 21.1 | 20 | 11.1 | 8.9 | 15 | 11.1 | 19.1 | 8.8 | 14.4 | 11.7 | 19.2 | 18.9 | 15 | 10 | 11.7 | 3.9
13 | 7 | 13.3 | 7.8 | 22.9 | 21.5 | 23.9 | 21.1 | 16.8 | 11.5 | 28.9 | 18.9 | 18 | 15 | 21.7 | 14.4 | 20.6 | 16.7 | 16.1 | 10.6 | 16.1 | 11.1 | 13.9 | 11.7 | 17.8 | 12.8 | 19.4 | 3.3 | 29 | 25 | 23.9 | 21.7 | 25.6 | 23.9 | 23.9 | 23.3 | 26.1 | 23.3 | 23.3 | 21.7 | 24.8 | 19 | 24.1 | 21.4 | 21.7 | 4.4 | 20.6 | 17.2 | 20 | 18.3 | 20 | 19.4 | 16.1 | 12.8 | 25.6 | 24.4 | 25.7 | 21.8 | 23.3 | 18.3 | 17 | 12 | 17.2 | 15 | 18.3 | 17.8 | 17.2 | 15.6 | 11.1 | 8.9 | 17.8 | 15 | 15.7 | 12.9 | 15.2 | 11.6 | 21.7 | 18.3 | 24.4 | 21.1 | 24.6 | 20.7 | 23.9 | 22.2 | 14.4 | 0.2 | 19.5 | 12.1 | 18.3 | 17.8 | 27.2 | 23.3 | 21.1 | 20 | 16.1 | 10.6 | 22.2 | 17.8 | 20.6 | 12.8 | 17.8 | 0.6 | 29.4 | 12.2 | 18.9 | 8.9 | 21.7 | 19.4 | 23.3 | 17.2 | 18.9 | 17.2 | 21.7 | 18.9 | 21.1 | 19.4 | 26.8 | 16.7 | 13 | 11 | 16.1 | 9.4 | 15 | 11.1 | 21.7 | 13.9 | 23.3 | 20 | 21 | 19 | 23.9 | 22.8 | 18.3 | 14.4 | 23.3 | 17.8 | 20 | 20 | 17.2 | 14.4 | 21.5 | 18.7 | 24.4 | 23.3 | 22.6 | 16.7 | 25 | 21.1 | 24.4 | 22.2 | 24.6 | 21.9 | 22.2 | 8.9 | 22.2 | 20 | 15 | 11.7 | 15.6 | 11.1 | 18.9 | 9.4 | 14.4 | 12.2 | 19.4 | 18.9 | 17.8 | 11.7 | 14.4 | 5.6
15 | 8 | 13.9 | 8.3 | 23.7 | 22.2 | 27.2 | 22.2 | 19.4 | 12.8 | 31.1 | 19.4 | 19 | 14 | 24.5 | 15.5 | 20.6 | 17.8 | 18.7 | 12 | 17.6 | 11.2 | 15.2 | 12 | 19.4 | 12.8 | 22.2 | 3.9 | 30 | 24 | 25.7 | 22 | 28.3 | 25 | 25.6 | 23.9 | 29.4 | 23.3 | 25.6 | 22.8 | 25.6 | 18.9 | 25.4 | 21.5 | 23.9 | 4.4 | 23.9 | 17.2 | 21.3 | 18.7 | 20.6 | 20 | 18.7 | 13.8 | 27.8 | 25 | 28.2 | 22.9 | 25.6 | 17.8 | 18 | 13 | 20 | 16.1 | 22.2 | 18.3 | 18.3 | 16.7 | 13.1 | 9 | 17.8 | 15.5 | 18.2 | 13.7 | 17.6 | 11.7 | 25.6 | 19.4 | 24.4 | 21.1 | 25.9 | 20.9 | 25.6 | 23.3 | 17.2 | -1.1 | 21.7 | 13.9 | 20 | 18.3 | 27.9 | 23.3 | 23.1 | 20.8 | 16.7 | 10 | 23.3 | 18.9 | 22.8 | 13.3 | 21.7 | -1.1 | 30.3 | 12.7 | 22.2 | 9.4 | 23.3 | 20 | 24.1 | 17.6 | 22.8 | 18.3 | 22.8 | 19.4 | 22.2 | 19.6 | 27.6 | 16.6 | 20 | 15 | 18.5 | 10.1 | 15.2 | 10.8 | 22.2 | 13.9 | 26.1 | 20.6 | 19 | 17 | 26.7 | 22.8 | 21.1 | 14.4 | 26.1 | 18.3 | 20.6 | 20.6 | 21.7 | 16.7 | 21.8 | 18.6 | 26.7 | 23.3 | 23.3 | 16.7 | 27.2 | 20.6 | 27.2 | 22.2 | 25.9 | 22.4 | 25 | 8.9 | 22.8 | 20 | 18.9 | 11.7 | 15.6 | 12.2 | 20.6 | 9.2 | 13.9 | 12.8 | 20.2 | 19.2 | 22.2 | 12.2 | 16.7 | 6.1
16 | 9 | 13.9 | 7.8 | 24.4 | 22.8 | 29.4 | 21.1 | 22.2 | 12.8 | 33.3 | 20 | 19 | 15 | 27.2 | 15.6 | 21.1 | 17.2 | 21.3 | 13 | 19.1 | 11.4 | 16.5 | 11.9 | 20.6 | 12.8 | 25 | 2.8 | 31 | 24 | 27.6 | 22.1 | 29.4 | 23.3 | 27.2 | 23.9 | 30.6 | 23.9 | 26.7 | 22.8 | 25.6 | 19 | 26.7 | 21.7 | 27.8 | 3.9 | 25.6 | 17.8 | 22.6 | 18.8 | 23.9 | 20.6 | 21.3 | 14.7 | 29.4 | 25 | 30.6 | 23.9 | 27.2 | 17.8 | 21 | 12 | 22.2 | 17.2 | 25 | 18.9 | 17.2 | 15 | 15.2 | 8.9 | 17.8 | 15.8 | 20.6 | 14.4 | 20 | 11.1 | 27.8 | 18.9 | 25.6 | 21.1 | 27.2 | 21.1 | 27.2 | 23.3 | 19.2 | -0.7 | 23.9 | 14.1 | 21.7 | 18.9 | 28.7 | 23.2 | 25.2 | 21.5 | 18.9 | 10 | 25.6 | 18.9 | 24.4 | 13.3 | 23.3 | -0.6 | 31.3 | 12.7 | 25.6 | 9.5 | 23.9 | 20 | 24.8 | 18 | 25.6 | 19.4 | 21.7 | 19.4 | 23.3 | 19.9 | 28.3 | 16.7 | 22 | 14 | 20.9 | 10.7 | 15.4 | 10.8 | 24.4 | 13.3 | 23.9 | 20.6 | 20 | 19 | 28.9 | 23.3 | 23.9 | 15 | 28.3 | 18.9 | 21.7 | 21.1 | 24.4 | 15 | 22.2 | 18.3 | 28.3 | 23.3 | 24.4 | 16.9 | 28.9 | 21.1 | 29.4 | 21.7 | 27.2 | 22.8 | 26.1 | 9.4 | 23.3 | 20 | 21.1 | 10.6 | 18.3 | 11.7 | 22.2 | 9.1 | 15.6 | 11.7 | 20.9 | 19.2 | 25.6 | 11.7 | 18.9 | 6.7
17 | 10 | 15 | 8.3 | 23.7 | 22.2 | 31.1 | 20 | 25 | 11.9 | 34.4 | 17.8 | 19 | 14 | 30 | 15.6 | 21.7 | 17.2 | 23.9 | 13.9 | 20.6 | 11.1 | 17.8 | 11.7 | 22.2 | 13.9 | 27.2 | 2.2 | 31 | 24 | 29.4 | 22.2 | 29.4 | 23.9 | 29.4 | 25 | 30 | 23.3 | 28.9 | 22.8 | 25.6 | 19 | 28.4 | 21.9 | 28.9 | 7.2 | 26.1 | 18.3 | 23.9 | 18.9 | 27.2 | 20.6 | 23.9 | 15 | 30 | 23.9 | 31 | 24.2 | 27.8 | 16.7 | 22 | 11 | 21.7 | 17.2 | 25.6 | 20 | 17.8 | 16.1 | 17.2 | 8.3 | 17.8 | 16.1 | 21 | 15.1 | 20.6 | 11 | 29.4 | 18.3 | 26.7 | 22.2 | 28.7 | 21 | 28.9 | 22.8 | 21.3 | -0.1 | 26.1 | 13.9 | 23.9 | 18.9 | 29.4 | 23.3 | 27.2 | 22.2 | 20 | 10 | 27.2 | 19.4 | 26.7 | 12.2 | 25.6 | -5 | 32.2 | 12.8 | 28.9 | 8.3 | 25.6 | 20.6 | 25.6 | 18.3 | 27.8 | 18.9 | 23.9 | 21.1 | 24.4 | 20 | 27.2 | 17.7 | 21 | 14 | 23.3 | 11.1 | 15.6 | 10.6 | 25.6 | 15 | 27.8 | 21.1 | 21 | 19 | 31.7 | 23.3 | 26.7 | 15.6 | 29.4 | 18.9 | 24.4 | 21.1 | 23.3 | 15.6 | 23.5 | 18.2 | 30 | 22.2 | 25.6 | 17 | 30.6 | 21.1 | 30.6 | 21.1 | 28.9 | 21.9 | 29.4 | 8.9 | 25 | 20 | 22.8 | 10 | 19.4 | 11.7 | 23.9 | 8.3 | 17.2 | 12.2 | 21.7 | 19.4 | 26.7 | 9.4 | 21.1 | 5.6
18 | 11 | 15.6 | 8.3 | 22.9 | 21.5 | 31.7 | 19.4 | 27.8 | 10 | 35.6 | 17.8 | 20 | 14 | 32.2 | 15.3 | 21.7 | 16.7 | 26.3 | 14.8 | 20.6 | 11 | 18.5 | 11.8 | 23.9 | 12.8 | 28.9 | 1.7 | 33 | 25 | 30.3 | 22.7 | 30 | 23.9 | 30 | 24.4 | 30.6 | 23.9 | 29.4 | 22.2 | 25.6 | 18.9 | 30 | 22.2 | 29.4 | 6.7 | 27.8 | 18.9 | 24.5 | 18.9 | 28.3 | 20 | 25.2 | 15.8 | 31.1 | 23.9 | 31.3 | 24.4 | 28.3 | 17.2 | 24 | 11 | 22.8 | 16.7 | 26.7 | 18.9 | 16.7 | 15 | 18.9 | 9.4 | 18.2 | 16 | 21.3 | 15.6 | 21.1 | 10.9 | 31.1 | 17.8 | 27.2 | 22.2 | 30.2 | 21 | 30.6 | 22.8 | 23.3 | -0.6 | 28.3 | 13.3 | 25 | 18.3 | 29.6 | 23.3 | 27.8 | 22.3 | 21.1 | 10 | 28.9 | 20 | 28.3 | 13.9 | 26.7 | -6.7 | 33.3 | 12.9 | 30.7 | 7.9 | 27.8 | 18.9 | 26.5 | 18.4 | 29.4 | 18.3 | 25.6 | 23.9 | 25 | 19.8 | 26.1 | 18.8 | 22 | 14 | 26.3 | 11.3 | 17.4 | 11 | 27.8 | 16.7 | 28.9 | 21.1 | 22 | 19 | 29.4 | 21.7 | 26.7 | 14.4 | 31.7 | 18.9 | 27.8 | 22.2 | 22.2 | 16.7 | 24.8 | 17.8 | 30.6 | 21.1 | 26.7 | 17.2 | 33.3 | 21.1 | 31.7 | 21.7 | 30.5 | 20.5 | 30.6 | 8.3 | 25.6 | 20 | 24.4 | 9.4 | 20.6 | 11.7 | 25.2 | 8.3 | 18.9 | 12.8 | 23.4 | 19.2 | 27.8 | 10 | 22.2 | 4.4
18 | 10 | 16.1 | 8.3 | 22.2 | 21.1 | 32.8 | 20 | 28.2 | 9 | 37.2 | 16.7 | 21 | 14 | 34.5 | 14.4 | 22.2 | 16.7 | 28.7 | 14.9 | 20.6 | 10.4 | 19.3 | 11.9 | 25 | 11.7 | 31.1 | 1.1 | 32 | 25 | 31.3 | 23.2 | 30.6 | 23.9 | 26.7 | 23.9 | 31.7 | 23.9 | 30.6 | 22.2 | 26.7 | 19.1 | 31.7 | 22.2 | 31.7 | 8.9 | 28.9 | 18.9 | 25 | 18.5 | 31.1 | 19.4 | 26.5 | 16.2 | 31.7 | 24.4 | 31.7 | 24.4 | 29.4 | 17.2 | 24 | 8 | 22.8 | 17.2 | 25.6 | 19.4 | 16.7 | 15 | 20.5 | 10.3 | 18.5 | 15.8 | 21.7 | 16.1 | 21.7 | 10.6 | 31.1 | 18.9 | 23.9 | 20.6 | 31.7 | 20.6 | 30.6 | 21.7 | 25 | -0.2 | 29.2 | 13.1 | 26.7 | 18.3 | 29.8 | 23.5 | 28.3 | 22.1 | 22.2 | 9.4 | 30 | 19.4 | 30 | 12.2 | 28.3 | -5 | 34.5 | 12.3 | 32.6 | 6.8 | 26.1 | 18.3 | 27.4 | 18.4 | 30 | 17.8 | 25.6 | 22.2 | 25.5 | 19.6 | 25 | 19.4 | 23 | 14 | 29.2 | 10.9 | 19.3 | 11.1 | 29.4 | 16.1 | 27.8 | 21.1 | 22 | 19 | 28.3 | 22.8 | 30 | 15.6 | 32.8 | 17.2 | 28.9 | 21.7 | 24.4 | 17.8 | 26.1 | 17.2 | 31.1 | 21.1 | 26.7 | 17.5 | 35 | 19.4 | 33.3 | 18.9 | 32.2 | 18.9 | 32.8 | 8.3 | 27.2 | 19.4 | 25 | 8.9 | 22.2 | 11.1 | 26.5 | 7.6 | 19.4 | 12.8 | 25 | 18.7 | 28.3 | 10.6 | 25 | 2.2
18 | 10 | 16.7 | 8.9 | 22.4 | 20.9 | 32.8 | 20 | 28.5 | 7.2 | 37.8 | 15.6 | 22 | 14 | 36.7 | 12.8 | 22.2 | 16.1 | 31.1 | 15 | 20.6 | 10 | 20 | 11.7 | 25.6 | 10 | 31.7 | 1.7 | 33 | 25 | 32.2 | 23.9 | 30.6 | 23.3 | 27.2 | 25.6 | 33.9 | 22.8 | 31.1 | 21.1 | 27.8 | 19.1 | 32.2 | 22 | 33.3 | 8.9 | 30 | 19.4 | 25.6 | 18.3 | 33.3 | 18.9 | 27.8 | 16.7 | 32.2 | 23.9 | 31.7 | 24.1 | 30 | 16.1 | 26 | 9 | 21.1 | 19.4 | 25.6 | 19.4 | 18.9 | 16.1 | 22.2 | 11.1 | 18.9 | 15.6 | 23 | 16.6 | 22.2 | 10.1 | 32.2 | 15.6 | 25 | 21.7 | 32.6 | 20.2 | 31.1 | 21.1 | 26.6 | -0.4 | 30.2 | 12.6 | 27.2 | 17.8 | 30 | 23.9 | 28.9 | 22.2 | 23.3 | 9.4 | 31.1 | 19.4 | 31.7 | 11.1 | 28.3 | -6.7 | 35.6 | 12.2 | 34.4 | 5 | 27.8 | 17.8 | 28.3 | 18.3 | 30 | 18.3 | 26.1 | 21.1 | 26.1 | 19.4 | 27.2 | 19.8 | 23 | 14 | 32.2 | 10 | 21.1 | 11.1 | 29.4 | 16.7 | 30 | 20.6 | 22 | 20 | 26.1 | 22.8 | 29.4 | 15 | 33.9 | 16.7 | 30.6 | 22.2 | 26.7 | 18.9 | 25 | 17.7 | 31.7 | 21.7 | 26.7 | 17.5 | 36.7 | 20 | 32.8 | 20 | 33.3 | 18.3 | 33.3 | 7.8 | 27.2 | 19.4 | 26.1 | 8.3 | 23.3 | 10.6 | 27.8 | 7.2 | 21.7 | 13.3 | 26.7 | 17.8 | 28.9 | 11.7 | 26.7 | 0
17 | 10 | 17.8 | 8.9 | 22.6 | 20.7 | 32.8 | 20 | 28.9 | 5.6 | 38.9 | 15 | 22 | 14 | 37.1 | 13.2 | 22.2 | 16.1 | 31.5 | 14.7 | 20.2 | 10.1 | 20.2 | 11.7 | 26.1 | 12.8 | 32.8 | 0.6 | 33 | 25 | 31.8 | 23.6 | 30.6 | 23.3 | 27.2 | 25 | 33.9 | 22.2 | 31.1 | 21.1 | 28.9 | 18.9 | 32.8 | 22.3 | 35 | 6.7 | 30 | 18.9 | 26.1 | 17.5 | 33.9 | 18.9 | 27.4 | 17.3 | 32.2 | 24.4 | 31.7 | 23.8 | 30 | 15.6 | 26 | 8 | 23.9 | 20.6 | 26.1 | 17.8 | 20 | 17.2 | 22.4 | 10.9 | 18.9 | 15.8 | 24.3 | 17.1 | 22.8 | 10 | 32.8 | 16.7 | 24.4 | 21.1 | 33.5 | 19.6 | 33.3 | 20 | 28.3 | -0.6 | 31.1 | 12.2 | 27.2 | 17.8 | 29.4 | 23.8 | 29.6 | 22.1 | 24.4 | 8.9 | 31.7 | 18.9 | 32.8 | 8.9 | 28.3 | -4.4 | 35 | 13.3 | 33.3 | 5 | 26.7 | 17.2 | 28.7 | 17.9 | 28.9 | 17.2 | 26.7 | 20 | 26.5 | 19.6 | 29.5 | 20.1 | 23 | 15 | 33.7 | 7.7 | 22 | 11.4 | 30.6 | 17.2 | 32.2 | 21.1 | 23 | 19 | 22.8 | 21.7 | 30.6 | 15.6 | 35 | 15 | 31.7 | 21.7 | 24.4 | 19.4 | 23.9 | 18.1 | 31.7 | 22.2 | 26.7 | 17.8 | 37.2 | 18.3 | 34.4 | 20 | 34.5 | 18.1 | 33.9 | 5 | 27.8 | 18.9 | 25.6 | 7.8 | 20 | 12.2 | 28.2 | 6.9 | 23.3 | 13.3 | 27.2 | 17.1 | 29.4 | 11.1 | 27.8 | -1.1
18 | 11 | 18.9 | 7.8 | 22.8 | 20.6 | 33.3 | 19.4 | 29.1 | 7.1 | 40.6 | 15 | 24 | 13 | 37.4 | 12.8 | 22.2 | 15.6 | 31.8 | 13.6 | 19.8 | 9.7 | 20.4 | 11.9 | 26.7 | 12.2 | 33.9 | 0 | 31 | 25 | 31.5 | 23.9 | 30.6 | 23.3 | 27.8 | 25 | 33.9 | 22.2 | 29.4 | 22.2 | 28.7 | 18.8 | 33.3 | 22.2 | 35 | 7.8 | 31.1 | 20 | 26.7 | 16.7 | 34.4 | 17.8 | 27.1 | 17.9 | 32.2 | 24.4 | 31.7 | 23.3 | 25 | 18.9 | 26 | 7 | 26.1 | 18.9 | 25 | 16.7 | 20 | 16.1 | 22.6 | 10.1 | 18.9 | 16 | 25.6 | 17.2 | 23.3 | 9.4 | 32.2 | 17.2 | 25 | 21.1 | 34.4 | 18.9 | 32.8 | 20 | 28.9 | -0.3 | 31.7 | 12.5 | 27.8 | 18.3 | 28.9 | 24.2 | 30.4 | 21.8 | 25.6 | 8.9 | 31.7 | 20.6 | 33.3 | 5.6 | 28.9 | -5.6 | 34.5 | 13.9 | 32.2 | 4.1 | 26.1 | 16.7 | 29 | 17.2 | 30.6 | 16.7 | 25.6 | 20.6 | 26.8 | 19.4 | 31.7 | 20 | 22 | 16 | 35.2 | 4.7 | 23 | 11.8 | 30.6 | 17.2 | 26.7 | 17.8 | 22 | 18 | 21.7 | 20 | 29.4 | 14.4 | 35 | 15.6 | 32.2 | 21.1 | 24.4 | 19.4 | 22.8 | 18.3 | 31.7 | 21.1 | 27.8 | 17.1 | 37.8 | 16.7 | 33.9 | 19.4 | 35.6 | 17.2 | 34.4 | 4.4 | 28.9 | 19.4 | 26.7 | 7.8 | 20 | 11.7 | 28.5 | 6.6 | 23.3 | 13.9 | 27.8 | 16.5 | 26.7 | 12.2 | 28.9 | 1.1
15 | 11 | 18.9 | 10 | 23 | 20.9 | 33.3 | 18.9 | 29.2 | 8.9 | 41.1 | 13.3 | 23 | 13 | 37.8 | 13.3 | 22.2 | 15.6 | 32.2 | 12.8 | 19.4 | 9.4 | 20.6 | 11.7 | 27.2 | 12.2 | 32.2 | 0.6 | 31 | 25 | 31.1 | 23.9 | 28.3 | 23.9 | 28.9 | 24.4 | 32.2 | 22.2 | 25 | 23.9 | 28.5 | 18.6 | 32.9 | 22.1 | 35.6 | 6.1 | 31.1 | 19.4 | 27.2 | 15.6 | 35 | 17.8 | 26.7 | 18.3 | 31.7 | 24.4 | 31.1 | 23.5 | 23.9 | 17.2 | 26 | 7 | 26.7 | 18.3 | 23.3 | 17.2 | 20.6 | 15.6 | 22.8 | 9.4 | 18.9 | 16.1 | 23.5 | 18 | 23.1 | 9.9 | 32.8 | 16.7 | 24.4 | 20.6 | 32.7 | 19.2 | 32.2 | 20.6 | 29.4 | 1 | 32.2 | 13 | 27.8 | 18.3 | 28.3 | 24.4 | 31.1 | 21.7 | 25 | 8.3 | 32.2 | 20 | 33.9 | 2.2 | 28.3 | -2.2 | 33.9 | 15 | 31.1 | 3.9 | 23.3 | 15 | 29.4 | 16.7 | 30 | 16.1 | 26.1 | 19.4 | 27.2 | 19.4 | 31.3 | 20 | 22 | 16 | 36.7 | 1.1 | 23.9 | 11.7 | 30 | 17.2 | 23.3 | 18.9 | 23 | 19 | 21.1 | 20.6 | 30.6 | 16.1 | 34.4 | 16.1 | 32.2 | 21.1 | 23.9 | 18.9 | 22.2 | 18 | 31.7 | 21.1 | 28.9 | 16.2 | 37.8 | 17.2 | 33.9 | 19.4 | 35 | 17.3 | 34.4 | 4.4 | 27.8 | 18.9 | 26.1 | 6.1 | 20 | 11.1 | 28.9 | 6.1 | 23.3 | 13.9 | 28.3 | 15.6 | 26.7 | 11.1 | 28.9 | -0.6
14 | 11 | 20 | 10 | 23.1 | 21.2 | 32.2 | 18.3 | 29.4 | 10 | 40 | 14.4 | 24 | 14 | 36.7 | 12.9 | 22.2 | 15.6 | 29.2 | 13.1 | 18.5 | 9.9 | 18.2 | 11.8 | 27.2 | 11.1 | 31.7 | -1.1 | 31 | 24 | 30.4 | 23.3 | 30.6 | 22.2 | 28.9 | 25 | 30 | 22.8 | 22.8 | 21.7 | 28.3 | 18.3 | 32.6 | 22.1 | 35.6 | 5 | 30 | 18.9 | 26.1 | 15.2 | 34.4 | 18.3 | 25.6 | 18.8 | 30 | 24.4 | 30.6 | 23.8 | 24.4 | 16.7 | 26 | 7 | 26.7 | 18.9 | 20 | 18.9 | 17.8 | 13.3 | 22.2 | 10.1 | 18.7 | 16 | 21.5 | 18.3 | 23 | 10.1 | 32.2 | 17.2 | 25.6 | 21.1 | 31.1 | 19.5 | 28.9 | 22.8 | 30 | 1.1 | 32.8 | 13.3 | 28.3 | 17.8 | 27.8 | 24.2 | 29.8 | 22.5 | 26.1 | 8.3 | 30.6 | 20 | 32.2 | 3.9 | 27.2 | -7.2 | 33.5 | 14.6 | 30.2 | 5.5 | 21.7 | 13.3 | 28.7 | 14.9 | 29.4 | 15 | 25.6 | 20 | 26.8 | 19.4 | 31 | 19.7 | 22 | 14 | 35 | 3.6 | 23.3 | 11.4 | 28.9 | 18.3 | 22.2 | 18.9 | 23 | 19 | 21.7 | 20.6 | 29.4 | 16.7 | 34.4 | 15 | 31.7 | 19.4 | 23.3 | 19.4 | 21.7 | 17.5 | 30.6 | 21.7 | 30 | 15 | 37.2 | 18.3 | 34.4 | 18.3 | 34.5 | 17.3 | 33.9 | 3.9 | 28.3 | 18.3 | 26.1 | 6.1 | 21.1 | 10.6 | 28 | 5.6 | 22.8 | 14.4 | 27.8 | 15.8 | 26.1 | 10.6 | 29.4 | -1.1
14 | 10 | 18.9 | 8.3 | 23.3 | 21.7 | 31.7 | 18.3 | 27 | 9.8 | 39.4 | 14.4 | 23 | 13 | 35.5 | 12.5 | 22.2 | 15 | 26.3 | 12.4 | 17.6 | 10 | 15.7 | 11.1 | 26.7 | 12.8 | 30.6 | -0.6 | 29 | 25 | 29.6 | 22.6 | 30 | 22.2 | 28.9 | 25 | 26.7 | 21.1 | 22.8 | 21.7 | 27.4 | 18.7 | 32.2 | 22.2 | 35 | 4.4 | 29.4 | 17.8 | 25 | 14.8 | 32.8 | 20.6 | 24.4 | 19.3 | 27.8 | 25 | 30 | 23.9 | 23.9 | 17.8 | 26 | 7 | 26.7 | 21.1 | 19.4 | 18.9 | 17.8 | 14.4 | 21.7 | 10.3 | 18.5 | 15.8 | 19.4 | 18.3 | 22.8 | 10.6 | 31.1 | 17.2 | 25.6 | 20.6 | 29.4 | 19.4 | 27.8 | 22.8 | 28.1 | 1.6 | 31.3 | 13.1 | 26.7 | 19.4 | 27.2 | 24.1 | 28.5 | 23.4 | 25 | 7.8 | 29.4 | 20 | 33.3 | 2.8 | 27.2 | -7.2 | 33.2 | 14.8 | 29.2 | 6 | 21.7 | 12.8 | 27.9 | 13.1 | 28.9 | 15.6 | 21.7 | 19.4 | 26.5 | 19.6 | 30.6 | 19.4 | 21 | 14 | 33.4 | 5.9 | 22.8 | 11.3 | 28.3 | 18.9 | 22.2 | 18.9 | 23 | 19 | 22.8 | 20.6 | 29.4 | 17.2 | 33.3 | 16.7 | 31.1 | 18.9 | 23.3 | 19.4 | 21.1 | 17.2 | 29.4 | 22.2 | 27.2 | 16.2 | 36.1 | 19.4 | 33.3 | 18.9 | 33.9 | 17.2 | 33.3 | 3.3 | 27.8 | 18.9 | 24.4 | 7.8 | 20.6 | 10 | 27 | 4.7 | 23.3 | 14.4 | 27.2 | 15.6 | 26.1 | 11.7 | 29.4 | 1.1
13 | 9 | 20 | 6.7 | 22.8 | 21.3 | 29.4 | 18.3 | 24.6 | 9.8 | 37.2 | 13.9 | 24 | 14 | 34.4 | 12.2 | 22.2 | 15 | 23.3 | 11.7 | 16.7 | 10 | 13.3 | 10.6 | 23.9 | 12.8 | 30 | -1.7 | 28 | 24 | 28.9 | 22.2 | 28.9 | 22.8 | 28.3 | 25 | 25.6 | 23.3 | 24.4 | 22.8 | 26.5 | 18.9 | 30.7 | 22.1 | 33.9 | 5 | 27.2 | 17.8 | 23.9 | 14.4 | 30.6 | 21.1 | 23.3 | 19.4 | 27.8 | 25 | 29.3 | 23.7 | 22.8 | 17.8 | 24 | 8 | 25 | 20 | 19.4 | 19.4 | 16.1 | 13.3 | 21.1 | 10.6 | 18.3 | 15.6 | 18.7 | 17.6 | 21.3 | 10.2 | 28.9 | 17.8 | 25 | 20.6 | 27.7 | 19.8 | 26.1 | 21.7 | 26.3 | 1.6 | 29.8 | 13.2 | 25.6 | 19.4 | 26.7 | 23.9 | 27.2 | 23.9 | 23.3 | 7.8 | 28.9 | 18.3 | 31.1 | 3.3 | 23.3 | -6.1 | 32.8 | 14.4 | 28.3 | 7.2 | 20.6 | 12.8 | 27.2 | 11.1 | 26.7 | 16.1 | 20.6 | 17.8 | 26.1 | 19.4 | 28.5 | 19.7 | 20 | 13 | 31.7 | 7.2 | 22.2 | 10.6 | 26.7 | 19.4 | 22.8 | 19.4 | 22 | 20 | 22.8 | 20.6 | 28.3 | 18.3 | 31.1 | 17.8 | 30.6 | 21.1 | 22.8 | 19.4 | 20.7 | 17.7 | 28.3 | 22.2 | 24.5 | 16.8 | 34.4 | 20.6 | 31.7 | 17.8 | 32.4 | 19 | 32.2 | 3.9 | 26.1 | 19.4 | 22.8 | 8.9 | 18.9 | 10.6 | 26.1 | 3.9 | 21.7 | 14.4 | 26.7 | 15.6 | 20.6 | 10.6 | 27.2 | 0.6
13 | 9 | 18.3 | 10.6 | 22.2 | 20.8 | 26.7 | 17.8 | 22.2 | 8.9 | 27.8 | 16.7 | 22 | 14 | 32 | 14.2 | 22.2 | 15 | 22.9 | 11 | 15.9 | 10 | 12 | 10.1 | 21.7 | 12.2 | 26.7 | -2.8 | 28 | 24 | 28.2 | 22.4 | 28.3 | 22.8 | 26.7 | 25.6 | 24.4 | 21.7 | 26.1 | 22.2 | 25.6 | 18.9 | 29.3 | 21.8 | 31.1 | 6.1 | 25.6 | 17.8 | 22.2 | 14.1 | 28.3 | 21.7 | 22.8 | 19.4 | 26.1 | 24.4 | 28.5 | 23.6 | 22.8 | 17.2 | 21 | 9 | 23.3 | 20 | 19.4 | 18.9 | 16.1 | 12.8 | 20 | 11.8 | 18.5 | 15.6 | 17.9 | 16.8 | 19.8 | 9.4 | 26.7 | 17.8 | 23.3 | 19.4 | 26.1 | 20 | 26.7 | 21.7 | 24.4 | 1.1 | 28.3 | 12.8 | 24.4 | 19.4 | 26.7 | 24 | 26.1 | 23 | 20.6 | 8.3 | 27.2 | 18.9 | 30 | 4.4 | 17.8 | -5.6 | 31.7 | 14.4 | 26.5 | 7.1 | 17.8 | 12.8 | 25.7 | 10.4 | 25 | 16.7 | 19.4 | 16.7 | 24.4 | 19.3 | 26.5 | 19.9 | 20 | 10 | 29.1 | 7.7 | 20 | 10.2 | 26.1 | 20 | 22.8 | 18.3 | 22 | 21 | 22.8 | 21.1 | 26.7 | 18.9 | 29.4 | 17.8 | 29.4 | 21.1 | 21.7 | 19.4 | 20.4 | 18.4 | 27.2 | 22.2 | 21.7 | 16.7 | 32.2 | 21.1 | 30.6 | 19.4 | 30.9 | 20.2 | 30 | 6.1 | 25 | 20 | 21.1 | 8.3 | 17.8 | 10.6 | 24.6 | 4.4 | 18.9 | 15 | 24.8 | 17.1 | 17.8 | 12.2 | 22.8 | -0.6
12 | 9 | 16.1 | 10 | 21.7 | 20.6 | 24.4 | 20 | 20.4 | 9.7 | 25.6 | 18.3 | 20 | 15 | 29.6 | 15 | 21.7 | 15 | 22.6 | 10.1 | 15.2 | 10.2 | 11.8 | 10.3 | 21.7 | 12.8 | 25.6 | -0.6 | 28 | 24 | 27.4 | 22.6 | 28.3 | 22.8 | 25.6 | 25 | 25 | 21.7 | 23.9 | 23.3 | 25.4 | 18.8 | 27.8 | 21.7 | 28.3 | 5.6 | 24.4 | 17.8 | 20.6 | 13.8 | 26.1 | 22.2 | 22.2 | 19 | 26.1 | 25 | 27.8 | 23.3 | 22.2 | 17.2 | 18 | 9 | 23.9 | 18.9 | 18.9 | 18.3 | 15.6 | 12.8 | 18.9 | 12.7 | 18.7 | 15.6 | 17.2 | 16.1 | 18.3 | 8.9 | 26.1 | 17.2 | 23.3 | 19.4 | 24.4 | 20 | 25 | 22.2 | 22.7 | 2.2 | 25.2 | 14.1 | 22.8 | 20 | 26.7 | 24 | 25 | 22.1 | 16.1 | 8.9 | 26.1 | 18.9 | 27.2 | 9.4 | 14.4 | -7.8 | 30.5 | 14.2 | 24.6 | 6.4 | 18.9 | 12.8 | 24.3 | 9.9 | 23.3 | 18.3 | 18.3 | 15 | 22.8 | 18.8 | 24.4 | 19.4 | 19 | 11 | 26.5 | 7.1 | 17.8 | 9.2 | 25 | 20.6 | 22.2 | 18.3 | 21 | 19 | 22.8 | 21.1 | 25.6 | 18.3 | 28.3 | 18.9 | 26.7 | 23.3 | 21.7 | 19.4 | 20 | 18.9 | 26.1 | 22.8 | 21.9 | 17.3 | 31.1 | 21.1 | 28.9 | 22.8 | 29.4 | 21.1 | 27.2 | 5.6 | 23.3 | 18.9 | 19.4 | 8.9 | 16.1 | 11.1 | 23.2 | 4.7 | 16.7 | 14.4 | 23 | 17.9 | 19.4 | 10 | 22.2 | -2.8
12 | 10 | 14.4 | 9.4 | 21.1 | 20.1 | 23.9 | 20 | 18.5 | 10.1 | 24.4 | 20 | 20 | 16 | 27.2 | 15.6 | 21.7 | 15.6 | 22.2 | 9.4 | 14.4 | 10 | 11.5 | 10.3 | 21.1 | 12.8 | 23.3 | -1.1 | 28 | 24 | 26.7 | 22.8 | 27.8 | 24.4 | 25 | 25 | 25 | 21.7 | 24.4 | 22.8 | 25.2 | 18.7 | 27.4 | 21.5 | 23.3 | 4.4 | 23.9 | 19.4 | 18.9 | 13.3 | 25 | 22.2 | 21.7 | 18.9 | 25.6 | 24.4 | 27.2 | 23 | 21.1 | 17.2 | 17 | 9 | 23.9 | 20 | 18.9 | 18.3 | 15.6 | 13.3 | 17.8 | 13.3 | 18.9 | 15.6 | 15.5 | 14.6 | 17.8 | 9.5 | 25 | 17.2 | 23.9 | 18.9 | 24.2 | 19.9 | 24.4 | 22.8 | 21.1 | 3.3 | 22 | 14.2 | 22.2 | 20 | 26.7 | 23.9 | 23.9 | 21.1 | 14.4 | 9.4 | 25.6 | 18.9 | 26.1 | 9.4 | 14.4 | -8.3 | 29.4 | 13.9 | 22.8 | 6.1 | 17.8 | 13.3 | 22.8 | 8.9 | 21.7 | 18.9 | 18.3 | 14.4 | 21.1 | 18.3 | 23.9 | 19.4 | 19 | 11 | 23.9 | 6.7 | 15.6 | 8.3 | 24.4 | 20.6 | 21.1 | 18.3 | 20 | 18 | 22.8 | 21.1 | 25 | 19.4 | 27.2 | 18.9 | 25 | 22.8 | 21.1 | 19.4 | 20 | 18.7 | 25.6 | 22.8 | 22 | 17.8 | 30 | 21.1 | 27.8 | 22.8 | 28.5 | 21.5 | 27.2 | 6.1 | 22.2 | 20 | 18.3 | 10 | 15 | 11.1 | 21.7 | 4.4 | 15.6 | 13.9 | 21.1 | 18.3 | 18.3 | 11.1 | 21.7 | -4.4
12 | 9 | 11.7 | 7.8 | 20.6 | 20 | 23.9 | 21.1 | 16.7 | 10 | 23.3 | 20.6 | 19 | 15 | 25.5 | 15.8 | 21.7 | 15.6 | 21.8 | 9.7 | 14 | 10.1 | 11.4 | 10.3 | 19.4 | 12.8 | 22.2 | 0 | 28 | 24 | 26.3 | 22.6 | 25 | 23.3 | 24.4 | 24.4 | 25 | 21.7 | 23.9 | 22.8 | 25 | 18.3 | 27.1 | 21.2 | 22.2 | 3.9 | 23.9 | 19.4 | 18.2 | 13.1 | 24.4 | 19.4 | 21.5 | 19.1 | 25.6 | 24.4 | 26.7 | 22.6 | 20.6 | 17.2 | 16 | 9 | 23.9 | 20 | 18.3 | 17.8 | 15.6 | 13.3 | 17.6 | 13.4 | 18.5 | 15.4 | 13.9 | 13.1 | 17.2 | 9.7 | 24.4 | 17.8 | 21.7 | 18.9 | 24.1 | 20 | 24.4 | 22.2 | 19.4 | 3.3 | 18.9 | 13.9 | 21.1 | 20 | 26.7 | 23.8 | 23.2 | 20.7 | 12.8 | 8.9 | 25 | 18.9 | 25.6 | 8.9 | 13.9 | -7.2 | 28.9 | 14 | 21.5 | 7 | 16.7 | 12.8 | 22.2 | 8.4 | 20.6 | 17.8 | 17.8 | 13.3 | 21.1 | 18.5 | 23.3 | 19.1 | 15 | 12 | 22 | 7.5 | 14.7 | 8 | 23.9 | 21.1 | 20.6 | 18.3 | 20 | 18 | 22.2 | 21.1 | 24.4 | 19.4 | 26.7 | 18.9 | 24.4 | 22.2 | 20.6 | 19.4 | 20 | 18.5 | 25.6 | 23.3 | 22.2 | 18.3 | 29.4 | 20 | 26.7 | 22.8 | 27.6 | 21.9 | 27.8 | 3.9 | 21.7 | 19.4 | 17.8 | 10 | 14.4 | 11.7 | 20.2 | 5.8 | 13.3 | 12.8 | 20.7 | 18.1 | 16.1 | 11.7 | 18.3 | -2.8
12 | 9 | 11.7 | 7.8 | 20 | 19.4 | 23.3 | 20.6 | 16.3 | 10 | 24.4 | 21.1 | 18 | 15 | 23.9 | 15.7 | 21.7 | 16.7 | 21.5 | 9.8 | 13.7 | 10 | 11.3 | 10.3 | 18.3 | 12.2 | 18.9 | -1.1 | 28 | 24 | 26 | 22.5 | 26.7 | 23.9 | 24.4 | 23.9 | 25 | 22.2 | 23.3 | 22.8 | 24.6 | 18.6 | 26.7 | 21.1 | 22.8 | 3.9 | 22.2 | 16.1 | 17.4 | 12.5 | 23.9 | 18.3 | 21.3 | 19.2 | 25 | 24.4 | 26.1 | 22.2 | 20.6 | 17.2 | 14 | 9 | 23.3 | 20.3 | 18.3 | 17.8 | 15.6 | 12.8 | 17.4 | 13.4 | 18.2 | 15.3 | 12.2 | 11.7 | 16.7 | 10 | 24.4 | 18.3 | 21.1 | 18.9 | 23.9 | 20 | 23.9 | 22.2 | 17.4 | 3.7 | 19.1 | 13.8 | 20.6 | 20.6 | 26.7 | 23.6 | 22.4 | 20 | 12.8 | 8.3 | 24.4 | 18.9 | 25 | 8.9 | 11.1 | -8.3 | 28.3 | 14.2 | 20.2 | 7.6 | 14.4 | 12.2 | 21.7 | 7.9 | 19.4 | 17.8 | 17.8 | 13.9 | 21.1 | 18.7 | 22.8 | 18.9 | 16 | 12 | 20.2 | 7.6 | 13.7 | 7.7 | 23.9 | 21.7 | 20 | 18.3 | 19 | 18 | 21.7 | 21.1 | 23.9 | 20 | 26.1 | 18.9 | 23.9 | 22.2 | 20.6 | 19.4 | 20 | 18.3 | 25 | 23.3 | 21.5 | 18.3 | 28.3 | 20.6 | 26.1 | 22.8 | 26.7 | 22.2 | 26.1 | 6.7 | 21.1 | 19.4 | 17.2 | 10 | 13.9 | 11.7 | 18.7 | 6.2 | 13.3 | 12.8 | 20.4 | 18 | 16.7 | 11.7 | 17.8 | -3.3
11 | 10 | 11.7 | 7.8 | 19.6 | 19.3 | 22.2 | 20 | 16 | 9.7 | 24.4 | 21.1 | 18 | 16 | 22.2 | 15.6 | 21.1 | 17.2 | 21.1 | 10 | 13.3 | 10 | 11.2 | 10.3 | 16.7 | 12.2 | 17.8 | -1.1 | 28 | 24 | 25.6 | 22.2 | 26.1 | 23.9 | 24.4 | 23.9 | 25 | 22.2 | 23.3 | 22.8 | 24.3 | 18.9 | 26.3 | 21.1 | 21.7 | 4.4 | 21.7 | 14.4 | 16.7 | 12.2 | 23.3 | 17.8 | 21.1 | 19.4 | 25 | 24.4 | 25.5 | 21.8 | 20.6 | 17.2 | 14 | 9 | 22.6 | 20.2 | 18.3 | 17.8 | 15.6 | 12.2 | 17.2 | 13.3 | 17.8 | 15 | 12.2 | 11.5 | 15.4 | 10.4 | 23.9 | 18.3 | 21.7 | 19.4 | 23.7 | 20.3 | 23.3 | 22.2 | 15.3 | 3.8 | 19.2 | 13.6 | 20.6 | 20.6 | 26.7 | 23.3 | 21.7 | 19.4 | 10.6 | 7.8 | 23.3 | 18.9 | 25 | 8.9 | 13.9 | -9.4 | 27.8 | 13.9 | 18.9 | 7.8 | 13.9 | 11.7 | 21.1 | 7.2 | 19.4 | 18.3 | 16.7 | 13.3 | 21.1 | 18.9 | 21.7 | 18.7 | 15 | 11 | 18.3 | 7.8 | 12.8 | 7.2 | 23.3 | 21.7 | 20.6 | 18.3 | 19 | 18 | 21.7 | 21.1 | 23.3 | 20 | 26.1 | 18.9 | 24.4 | 22.2 | 21.1 | 20 | 19.6 | 17.9 | 25 | 23.3 | 20.7 | 17.9 | 28.3 | 21.1 | 25 | 22.2 | 26.1 | 22.6 | 25.6 | 7.2 | 21.1 | 19.4 | 17.8 | 10.6 | 14.4 | 11.7 | 17.2 | 6.7 | 13.3 | 13.3 | 20 | 17.8 | 15.6 | 11.7 | 18.3 | -3.9
11 | 10 | 12.2 | 8.3 | 19.3 | 19.2 | 22.2 | 20 | 15.6 | 9.4 | 23.9 | 21.7 | 17 | 14 | 21.3 | 15 | 20.6 | 16.7 | 20.5 | 10.6 | 13.1 | 9.9 | 11.1 | 10.1 | 16.1 | 12.2 | 20 | -0.6 | 27 | 24 | 25 | 22.1 | 25.6 | 23.9 | 24.4 | 23.9 | 24.4 | 22.2 | 23.3 | 22.8 | 23.9 | 18.9 | 26 | 21 | 18.9 | 3.9 | 20 | 12.2 | 15.8 | 12.4 | 22.8 | 17.8 | 20.9 | 19.2 | 25 | 24.4 | 25 | 21.5 | 20 | 15.6 | 14 | 10 | 22 | 20.3 | 18.3 | 17.8 | 15.6 | 12.2 | 17.6 | 14.1 | 17.4 | 14.7 | 12.2 | 11.3 | 14.1 | 10.5 | 23.3 | 18.3 | 20.6 | 18.9 | 23.5 | 20.3 | 22.8 | 21.7 | 13.3 | 3.3 | 19.4 | 13.3 | 20 | 20 | 26.3 | 23.4 | 21.7 | 19.5 | 10.6 | 7.8 | 22.2 | 18.9 | 24.4 | 8.9 | 10 | -8.3 | 27.2 | 13.9 | 16.7 | 8.4 | 13.9 | 11.1 | 20.2 | 7.9 | 18.9 | 18.3 | 16.1 | 13.3 | 20.9 | 18.5 | 20.5 | 18.1 | 16 | 12 | 16.8 | 8 | 12.4 | 7.5 | 23.3 | 22.2 | 20.6 | 18.9 | 19 | 18 | 22.2 | 21.1 | 22.2 | 20 | 25 | 19.4 | 22.8 | 21.7 | 21.1 | 20 | 19.3 | 17.6 | 24.4 | 23.3 | 20 | 17.8 | 27.2 | 21.1 | 24.4 | 22.2 | 25.6 | 23.1 | 27.2 | 8.9 | 20.6 | 19.4 | 18.3 | 10.6 | 13.3 | 11.1 | 15.9 | 6.4 | 11.7 | 11.7 | 19.4 | 17.7 | 15 | 11.7 | 18.3 | -3.9
11 | 10 | 12.8 | 7.8 | 18.9 | 18.9 | 22.2 | 19.4 | 15.4 | 9.3 | 23.9 | 21.7 | 17 | 14 | 20.3 | 14 | 20.6 | 16.1 | 20 | 11.3 | 13 | 10 | 11 | 10.1 | 16.1 | 11.7 | 18.9 | 2.2 | 27 | 24 | 24.5 | 21.8 | 25.6 | 23.9 | 23.9 | 23.3 | 24.4 | 22.2 | 22.2 | 22.2 | 23.3 | 19.1 | 25.6 | 21.1 | 20 | 5 | 18.3 | 11.7 | 14.8 | 12.3 | 22.8 | 16.7 | 20.8 | 19.1 | 24.4 | 24.4 | 24.4 | 21.1 | 20 | 13.9 | 13 | 9 | 21.3 | 20.1 | 17.8 | 17.2 | 15.6 | 12.2 | 17.9 | 14.8 | 17.1 | 14.4 | 12.2 | 11.1 | 12.8 | 10.6 | 22.8 | 18.9 | 19.4 | 18.3 | 23.3 | 20.6 | 22.8 | 21.7 | 12 | 3 | 18.9 | 13.8 | 20.6 | 20.6 | 26 | 23.5 | 21.7 | 19.5 | 10 | 7.8 | 21.7 | 18.3 | 23.9 | 8.3 | 12.8 | -11.7 | 26.7 | 13.5 | 14.4 | 8.6 | 13.3 | 10.6 | 19.2 | 8 | 18.3 | 17.2 | 17.2 | 12.2 | 20.8 | 18.2 | 19.4 | 17.8 | 14 | 12 | 15.4 | 8.4 | 12.1 | 7.6 | 23.3 | 22.2 | 20 | 18.3 | 18 | 18 | 21.7 | 21.1 | 21.7 | 20 | 23.3 | 20 | 23.3 | 22.2 | 21.1 | 20.6 | 18.9 | 17.2 | 23.3 | 22.8 | 19.8 | 17.4 | 26.1 | 21.1 | 23.9 | 21.7 | 25 | 23.3 | 26.7 | 10 | 20.6 | 19.4 | 17.2 | 10 | 13.9 | 11.1 | 14.6 | 6.2 | 12.2 | 12.2 | 18.9 | 17.9 | 13.9 | 11.1 | 16.1 | -1.7
11 | 11 | 12.2 | 7.8 | 19.3 | 19.2 | 21.7 | 19.4 | 15.2 | 9.2 | 23.9 | 20.6 | 17 | 14 | 19.4 | 13.3 | 20.6 | 16.7 | 19.4 | 11.7 | 12.8 | 10 | 10.8 | 9.7 | 16.7 | 11.1 | 18.9 | 1.1 | 27 | 24 | 23.9 | 21.7 | 26.1 | 23.9 | 23.3 | 22.8 | 24.4 | 22.2 | 22.8 | 22.8 | 22.8 | 19 | 26 | 21.2 | 18.3 | 4.4 | 17.2 | 11.1 | 13.9 | 12.2 | 22.8 | 16.1 | 20.6 | 18.9 | 24.4 | 24.4 | 24.4 | 21.1 | 20 | 13.9 | 12 | 9 | 20.7 | 20.2 | 17.2 | 16.7 | 15.6 | 11.7 | 18.3 | 15.6 | 16.7 | 13.9 | 12 | 10.8 | 13 | 10.6 | 23.3 | 20.6 | 18.9 | 17.2 | 23.5 | 20.7 | 22.2 | 22.2 | 10.7 | 2.3 | 18.3 | 14.2 | 20 | 20 | 25.6 | 23.3 | 21.7 | 19.4 | 9.4 | 7.8 | 21.1 | 18.9 | 23.9 | 8.3 | 9.4 | -10.6 | 26.1 | 13.3 | 12.2 | 8.3 | 12.8 | 9.4 | 18.3 | 8.3 | 18.9 | 17.8 | 16.7 | 12.8 | 20.6 | 17.8 | 19.6 | 17.6 | 15 | 12 | 13.9 | 8.3 | 11.7 | 7.8 | 23.3 | 22.2 | 20 | 18.3 | 19 | 19 | 21.7 | 21.1 | 21.1 | 19.4 | 22.8 | 20 | 22.2 | 21.7 | 21.7 | 21.1 | 18.7 | 17 | 23.9 | 22.8 | 19.6 | 17 | 26.1 | 21.1 | 23.9 | 21.7 | 25 | 23.6 | 26.7 | 10 | 20 | 19.4 | 17.2 | 10 | 13.9 | 11.7 | 13.3 | 5.6 | 11.7 | 11.7 | 18.3 | 17.8 | 13.9 | 11.7 | 15 | -0.6
11 | 11 | 11.7 | 7.8 | 19.6 | 19.3 | 21.1 | 18.9 | 15 | 8.9 | 23.9 | 20 | 16 | 14 | 20 | 13.5 | 20.6 | 16.7 | 19.4 | 12.2 | 13.5 | 10.2 | 10.8 | 9.9 | 15.6 | 11.1 | 18.3 | 0.6 | 27 | 26 | 23.9 | 21.6 | 25.6 | 23.9 | 23.3 | 22.8 | 24.4 | 22.2 | 22.8 | 22.8 | 22.2 | 18.9 | 26.3 | 21.5 | 18.3 | 3.3 | 15 | 10 | 14.1 | 12.3 | 22.2 | 15.6 | 20 | 18.3 | 24.4 | 24.4 | 24.4 | 21.1 | 19.4 | 13.9 | 14 | 9 | 20 | 20 | 17.2 | 16.7 | 15 | 11.7 | 18.7 | 16.2 | 17.1 | 14.2 | 11.9 | 10.5 | 13.1 | 10.5 | 21.7 | 20.6 | 19.4 | 18.3 | 23.7 | 21 | 22.2 | 22.2 | 9.4 | 1.7 | 17.8 | 14.4 | 19.4 | 19.4 | 26.1 | 23.8 | 21.7 | 19.6 | 9.4 | 7.8 | 20.6 | 18.9 | 21.1 | 8.9 | 6.1 | -8.9 | 27.2 | 13.2 | 14.1 | 8.7 | 12.2 | 9.4 | 18.7 | 8.7 | 17.8 | 17.2 | 16.1 | 13.3 | 20.2 | 17.4 | 19.8 | 17.4 | 15 | 12 | 15.2 | 8.9 | 12.1 | 8 | 23.3 | 22.8 | 20 | 18.3 | 19 | 18 | 21.7 | 21.1 | 21.1 | 19.4 | 22.2 | 20 | 22.2 | 21.1 | 22.2 | 21.1 | 18.5 | 16.9 | 23.9 | 22.2 | 19.4 | 16.7 | 26.1 | 19.4 | 23.9 | 21.7 | 25 | 23.8 | 25 | 10 | 20.6 | 19.4 | 17.2 | 10 | 13.9 | 11.7 | 14.2 | 6.1 | 12.2 | 12.2 | 18.7 | 17.9 | 13.3 | 11.7 | 11.7 | -1.1
12 | 11 | 12.2 | 7.2 | 20 | 19.4 | 21.7 | 19.4 | 16.7 | 10.4 | 22.8 | 20 | 17 | 14 | 20.5 | 13.3 | 21.1 | 16.7 | 19.4 | 12.5 | 14.3 | 10.6 | 11 | 10.3 | 16.7 | 12.2 | 16.7 | 1.7 | 27 | 24 | 23.9 | 21.6 | 26.1 | 23.9 | 23.9 | 23.3 | 24.4 | 22.2 | 22.2 | 22.2 | 23.3 | 19.1 | 26.7 | 21.7 | 18.3 | 3.3 | 16.7 | 11.1 | 14.2 | 12.1 | 22.2 | 15.6 | 19.5 | 17.8 | 23.9 | 23.9 | 24.4 | 21.1 | 20 | 13.9 | 16 | 11 | 20.6 | 20 | 17.8 | 17.2 | 15.6 | 11.7 | 19 | 16.6 | 17.4 | 14.3 | 11.7 | 10 | 13.3 | 10.6 | 21.1 | 20.6 | 19.4 | 18.3 | 23.9 | 21.1 | 22.2 | 22.2 | 11.5 | 3 | 19.3 | 14.6 | 20 | 20 | 26.7 | 24.2 | 21.7 | 19.8 | 10.6 | 8.3 | 21.1 | 18.9 | 21.1 | 8.9 | 8.3 | -7.8 | 28.3 | 12.7 | 15.9 | 8.9 | 14.4 | 10.6 | 19 | 8.7 | 17.8 | 17.2 | 16.7 | 12.2 | 19.8 | 17 | 20 | 17.2 | 14 | 13 | 16.5 | 9.5 | 12.4 | 8.1 | 23.9 | 23.3 | 20.6 | 18.3 | 19 | 18 | 21.7 | 21.1 | 21.7 | 19.4 | 21.7 | 20 | 21.7 | 21.1 | 22.8 | 21.7 | 18.3 | 16.7 | 23.3 | 20.6 | 20.2 | 16.7 | 25 | 18.3 | 23.3 | 21.7 | 25 | 23.9 | 25 | 10.6 | 20.6 | 19.4 | 17.8 | 10.6 | 13.9 | 11.1 | 15.2 | 6.5 | 13.3 | 12.8 | 19 | 17.7 | 14.4 | 11.1 | 13.9 | 1.7
12 | 11 | 12.8 | 8.3 | 22 | 20.7 | 22.8 | 20 | 18.3 | 11.4 | 23.9 | 21.1 | 18 | 14 | 21.1 | 13.3 | 21.1 | 17.2 | 19.4 | 12.8 | 15 | 10.6 | 12.2 | 11.1 | 20 | 12.2 | 20 | 3.3 | 28 | 25 | 23.9 | 21.7 | 27.2 | 24.4 | 24.4 | 23.9 | 25.6 | 22.8 | 22.8 | 22.2 | 24.5 | 19.1 | 27.6 | 21.9 | 20 | 3.9 | 18.9 | 11.7 | 14.4 | 12.2 | 23.3 | 15.6 | 18.9 | 17.2 | 25.6 | 25.6 | 26.5 | 22.1 | 20.6 | 15 | 18 | 11 | 21.1 | 19.4 | 18.3 | 17.8 | 16.1 | 11.1 | 19.4 | 17.2 | 17.8 | 14.4 | 13.7 | 10.3 | 15.3 | 10.5 | 21.1 | 20.6 | 20 | 18.9 | 25.9 | 21.8 | 23.9 | 22.8 | 13.5 | 4.1 | 20.7 | 14.2 | 20 | 19.4 | 27.2 | 24.4 | 21.7 | 20 | 12.2 | 10 | 22.2 | 18.9 | 22.2 | 9.4 | 15 | -3.9 | 29.4 | 12.2 | 17.8 | 8.9 | 17.2 | 11.1 | 19.4 | 8.9 | 20.6 | 18.3 | 16.1 | 12.2 | 19.4 | 16.7 | 22.2 | 17.8 | 17 | 13 | 17.8 | 10 | 12.8 | 8.3 | 24.4 | 23.3 | 21.1 | 18.9 | 20 | 18 | 22.2 | 21.1 | 22.2 | 20 | 21.7 | 20.6 | 21.7 | 21.1 | 22.8 | 22.2 | 19.1 | 16.7 | 24.4 | 21.7 | 20.9 | 16.7 | 26.1 | 18.9 | 25 | 22.2 | 26.3 | 23.8 | 26.1 | 11.1 | 21.1 | 19.4 | 18.9 | 11.1 | 15.6 | 11.7 | 16.1 | 6.7 | 17.2 | 14.4 | 19.4 | 17.8 | 18.3 | 12.2 | 14.4 | 2.8
12 | 12 | 13.3 | 8.9 | 24.1 | 21.8 | 26.1 | 20.6 | 20 | 12.8 | 25.6 | 21.1 | 19 | 14 | 23.9 | 14.1 | 21.7 | 15.6 | 22.2 | 13.8 | 16.9 | 10.8 | 15 | 12 | 22.2 | 12.8 | 23.9 | 1.1 | 29 | 25 | 25.9 | 22 | 28.9 | 24.4 | 26.1 | 24.4 | 27.8 | 23.9 | 25.6 | 23.9 | 25.6 | 18.9 | 28.5 | 22 | 25 | 3.3 | 20.6 | 12.2 | 16.8 | 12.2 | 25.6 | 16.1 | 19.8 | 17 | 27.2 | 25 | 28.5 | 23.2 | 20.6 | 15.6 | 19 | 10 | 22.2 | 20.6 | 18.9 | 18.3 | 16.7 | 11.1 | 19.8 | 17.6 | 19.1 | 14.8 | 15.8 | 10.6 | 17.4 | 10.6 | 21.7 | 21.1 | 20.6 | 19.4 | 28 | 22 | 26.1 | 23.9 | 15.6 | 5 | 22.2 | 13.9 | 21.1 | 20 | 27.9 | 24.5 | 23.9 | 20.7 | 15.6 | 10.6 | 24.4 | 20 | 24.4 | 10 | 19.4 | -4.4 | 30.7 | 12.2 | 21.5 | 9.8 | 18.9 | 10 | 20.7 | 9 | 22.2 | 18.3 | 16.7 | 11.7 | 21.3 | 17.5 | 24.5 | 18.2 | 19 | 16 | 20.6 | 10.7 | 14.3 | 8.7 | 25.6 | 23.3 | 21.7 | 18.9 | 21 | 18 | 24.4 | 21.1 | 24.4 | 21.1 | 22.2 | 20.6 | 23.3 | 21.7 | 23.9 | 22.2 | 19.8 | 16.7 | 27.2 | 23.9 | 21.7 | 16.7 | 28.3 | 18.9 | 27.2 | 22.8 | 27.6 | 23.2 | 27.8 | 10.6 | 23.9 | 20 | 18.9 | 12.2 | 15.6 | 11.7 | 18.5 | 6.1 | 20.6 | 14.4 | 21.5 | 17.9 | 22.8 | 12.2 | 18.3 | 7.2
13 | 12 | 13.9 | 8.3 | 26.1 | 22.8 | 30 | 21.1 | 22 | 12.3 | 27.2 | 20.6 | 19 | 14 | 26.6 | 14.7 | 23.9 | 16.7 | 25 | 14.2 | 18.7 | 10.6 | 17.8 | 12.3 | 25.6 | 11.7 | 24.4 | 1.7 | 31 | 24 | 28 | 22.3 | 28.9 | 25 | 28.9 | 25 | 29.4 | 23.9 | 27.2 | 24.4 | 26.3 | 19 | 29.4 | 22.2 | 28.3 | 4.4 | 22.2 | 12.8 | 19.3 | 12.1 | 28.9 | 16.7 | 20.8 | 17 | 30 | 25 | 30.6 | 23.9 | 21.7 | 16.1 | 23 | 11 | 22.8 | 20 | 19.4 | 17.8 | 17.8 | 10.6 | 20.2 | 18 | 20.4 | 15 | 17.8 | 10 | 19.4 | 10 | 22.8 | 21.7 | 21.1 | 20.6 | 30 | 22.2 | 28.3 | 23.3 | 17.8 | 5.7 | 24.6 | 14.4 | 22.2 | 20 | 28.7 | 24.9 | 26.1 | 21.3 | 17.8 | 10.6 | 25.6 | 21.1 | 26.7 | 10 | 23.3 | -3.3 | 32 | 12.3 | 25.2 | 9.9 | 20.6 | 7.2 | 22 | 9.2 | 25.6 | 19.4 | 16.1 | 10.6 | 23.1 | 18.2 | 26.7 | 18.3 | 22 | 18 | 23.3 | 11.1 | 15.7 | 8.7 | 27.8 | 23.3 | 22.2 | 18.9 | 23 | 19 | 26.7 | 21.1 | 26.1 | 22.8 | 22.8 | 21.1 | 26.1 | 22.2 | 25 | 21.7 | 20.6 | 16.7 | 28.9 | 23.3 | 23.4 | 17.2 | 31.1 | 18.9 | 29.4 | 22.8 | 28.9 | 22.8 | 28.9 | 9.4 | 24.4 | 20 | 20 | 13.3 | 16.1 | 11.7 | 20.9 | 4.1 | 22.2 | 15 | 23.5 | 17.7 | 26.1 | 10 | 20.6 | 6.1
13 | 12 | 13.9 | 7.8 | 27 | 23.1 | 31.1 | 20.6 | 24.1 | 11.5 | 28.3 | 20 | 19 | 15 | 29.4 | 15 | 26.7 | 17.2 | 27.8 | 14.4 | 20.6 | 10 | 20.6 | 12.2 | 27.2 | 11.1 | 28.3 | 2.8 | 33 | 23 | 30 | 22.2 | 28.9 | 23.9 | 29.4 | 25 | 31.1 | 24.4 | 28.9 | 25 | 27.1 | 19 | 28.3 | 22.3 | 31.1 | 3.3 | 23.3 | 12.8 | 21.7 | 11.1 | 32.2 | 16.7 | 21.7 | 16.7 | 30.6 | 25 | 31.7 | 23.8 | 22.8 | 16.1 | 26 | 9 | 23.9 | 20.6 | 20 | 18.9 | 18.9 | 10.6 | 20.6 | 18.3 | 21.7 | 15 | 18.5 | 10.1 | 20.5 | 10.9 | 23.9 | 22.2 | 24.4 | 21.7 | 31.5 | 22.2 | 29.4 | 21.7 | 20 | 6 | 27 | 14.4 | 24.4 | 19.4 | 29.4 | 25 | 28.3 | 21.7 | 18.3 | 10 | 26.1 | 21.1 | 29.4 | 10.6 | 24.4 | -1.1 | 33.3 | 11.7 | 28.9 | 8.9 | 21.7 | 8.3 | 23.3 | 8.9 | 27.8 | 19.4 | 18.3 | 11.1 | 25 | 18.9 | 27.1 | 18.1 | 24 | 19 | 26.1 | 11.1 | 17.2 | 8.9 | 28.9 | 22.8 | 22.8 | 18.9 | 23 | 19 | 28.3 | 22.8 | 28.3 | 21.7 | 25.6 | 21.1 | 28.3 | 22.2 | 26.7 | 21.7 | 21.9 | 16.7 | 30.6 | 22.2 | 25 | 17.5 | 33.3 | 19.4 | 32.2 | 22.2 | 30.4 | 22 | 30 | 8.9 | 23.9 | 20 | 22.2 | 13.3 | 17.2 | 11.1 | 23.3 | 1.1 | 23.9 | 15.6 | 25.6 | 17.2 | 27.8 | 8.3 | 22.2 | 5
14 | 13 | 14.4 | 8.3 | 28 | 23.6 | 32.8 | 21.1 | 26.1 | 10 | 30 | 19.4 | 21 | 16 | 31.3 | 15.7 | 26.7 | 16.7 | 30.2 | 14.7 | 21 | 9.6 | 21.1 | 12 | 29.4 | 4.4 | 28.9 | 1.7 | 32 | 25 | 31.1 | 22.1 | 29.4 | 25 | 31.1 | 23.9 | 31.1 | 24.4 | 31.1 | 23.9 | 27.8 | 18.9 | 27.2 | 22.6 | 31.7 | 3.9 | 23.9 | 12.8 | 22.4 | 11.2 | 33.9 | 16.7 | 23 | 16.6 | 30 | 23.9 | 32.8 | 23.2 | 21.7 | 16.1 | 28 | 9 | 24.4 | 20 | 17.8 | 16.7 | 20.6 | 9.4 | 19.5 | 17.5 | 22.6 | 15.2 | 19.3 | 9.8 | 21.7 | 12.3 | 26.1 | 22.2 | 27.8 | 20.6 | 32.9 | 21.7 | 30.6 | 21.7 | 22.2 | 6.1 | 29.4 | 14.4 | 25 | 18.9 | 29.6 | 24.9 | 28.9 | 21.7 | 19.4 | 10 | 27.2 | 22.8 | 30.6 | 10.6 | 26.1 | -1.7 | 34.4 | 11 | 30.4 | 8.2 | 22.2 | 8.3 | 24.1 | 8.9 | 29.4 | 18.9 | 18.3 | 10 | 25.7 | 17.9 | 27.4 | 18.2 | 24 | 19 | 28.1 | 10.8 | 19.1 | 9.9 | 30 | 22.8 | 23.9 | 19.4 | 24 | 20 | 31.1 | 22.8 | 30 | 21.7 | 28.3 | 21.1 | 30 | 21.7 | 28.3 | 22.2 | 23.1 | 16.4 | 31.7 | 21.1 | 26.7 | 17.8 | 35 | 18.9 | 33.3 | 21.7 | 31.8 | 21.1 | 31.1 | 8.3 | 22.8 | 21.7 | 23.9 | 13.9 | 18.9 | 11.1 | 24.6 | 1.5 | 24.4 | 16.1 | 26.3 | 17.1 | 29.4 | 7.2 | 23.3 | 5
13 | 11 | 14.4 | 8.9 | 28.9 | 23.9 | 33.3 | 21.1 | 25.7 | 10.4 | 32.2 | 19.4 | 21 | 16 | 33.1 | 16.5 | 24.4 | 17.2 | 32.6 | 14.7 | 21.3 | 9.3 | 21.7 | 12 | 29.4 | 5 | 31.1 | 0.6 | 33 | 26 | 32.2 | 21.7 | 29.4 | 26.1 | 23.9 | 22.8 | 32.8 | 23.9 | 31.7 | 23.9 | 28.9 | 18.4 | 26.1 | 22.8 | 33.3 | 3.9 | 24.4 | 12.8 | 23.2 | 11 | 35 | 16.7 | 24.3 | 16.1 | 30.6 | 26.1 | 33.9 | 22.8 | 22.8 | 15.6 | 28 | 9 | 25.6 | 20.6 | 17.2 | 16.7 | 21.7 | 10.6 | 18.3 | 16.5 | 23.5 | 15.6 | 20 | 9.4 | 22.8 | 13.3 | 28.3 | 21.7 | 28.9 | 17.8 | 34.4 | 21.7 | 32.2 | 22.2 | 23.9 | 5.3 | 31.3 | 14 | 27.2 | 20 | 29.8 | 24.9 | 29.4 | 21.6 | 20.6 | 10.6 | 27.8 | 22.2 | 31.1 | 12.2 | 26.1 | -1.7 | 35.6 | 10.6 | 31.8 | 6.1 | 23.3 | 9.4 | 24.8 | 9.2 | 30.6 | 18.3 | 18.9 | 11.1 | 26.5 | 16.5 | 27.8 | 17.8 | 25 | 19 | 30.2 | 9.7 | 20.9 | 10.4 | 31.7 | 22.8 | 24.4 | 19.4 | 24 | 19 | 31.1 | 23.3 | 31.7 | 21.1 | 29.4 | 20.6 | 31.7 | 22.2 | 28.9 | 21.7 | 24.4 | 16.1 | 31.7 | 21.7 | 28 | 17.9 | 36.1 | 17.8 | 34.4 | 21.1 | 33.3 | 20 | 32.8 | 8.9 | 25 | 21.7 | 24.4 | 13.9 | 20.6 | 10.6 | 25.9 | 1.2 | 25 | 15.6 | 27.1 | 17 | 30.6 | 5.6 | 24.4 | 5
14 | 12 | 15 | 8.3 | 29.3 | 24 | 33.9 | 21.1 | 25.4 | 11.2 | 32.8 | 17.8 | 22 | 15 | 35 | 17.2 | 25 | 15.6 | 35 | 14.4 | 21.7 | 8.3 | 22.2 | 11.7 | 29.4 | 7.2 | 32.8 | 0 | 26 | 23 | 33.3 | 21.7 | 30 | 24.4 | 24.4 | 23.3 | 32.2 | 23.9 | 32.2 | 21.7 | 30 | 17.8 | 28.1 | 23 | 33.9 | 6.1 | 23.9 | 11.7 | 23.9 | 11.1 | 35.6 | 15.6 | 25.6 | 15.6 | 31.7 | 26.1 | 34.1 | 22.8 | 21.1 | 15.6 | 29 | 8 | 26.1 | 20.6 | 17.2 | 16.7 | 21.7 | 10.6 | 17.2 | 15.6 | 24.4 | 15.6 | 20.6 | 9.6 | 23.3 | 14.3 | 29.4 | 21.7 | 30 | 16.7 | 35.2 | 20.7 | 32.8 | 21.1 | 25.5 | 4.6 | 33.1 | 13.2 | 28.9 | 19.4 | 30 | 25 | 30 | 21.7 | 20 | 10.6 | 28.9 | 22.8 | 33.3 | 7.8 | 27.2 | -1.7 | 36.7 | 9.4 | 33.3 | 4.4 | 23.9 | 10.6 | 25.6 | 8.9 | 31.7 | 18.9 | 19.4 | 10 | 27.2 | 15 | 28.9 | 17.5 | 21 | 18 | 32.2 | 8.3 | 22.8 | 11.1 | 32.2 | 23.3 | 25 | 19.4 | 26 | 19 | 32.2 | 23.3 | 31.1 | 21.7 | 30.6 | 21.1 | 32.2 | 20.6 | 30 | 22.2 | 25 | 15.9 | 32.2 | 19.4 | 29.3 | 17.5 | 37.2 | 17.8 | 35 | 20.6 | 34.2 | 19.8 | 33.3 | 9.4 | 25 | 21.7 | 26.7 | 14.4 | 21.1 | 11.1 | 27.2 | 1.7 | 25.6 | 15.6 | 27.8 | 16.7 | 29.4 | 5 | 25 | 5.6
16 | 12 | 15.6 | 8.3 | 29.6 | 23.8 | 35 | 21.7 | 25 | 11.7 | 33.3 | 18.9 | 22 | 16 | 35.2 | 17 | 24.4 | 16.7 | 35.6 | 14.3 | 20.8 | 9.1 | 22 | 11.7 | 30 | 6.7 | 33.3 | -2.2 | 26 | 24 | 33.7 | 21.2 | 30.6 | 25 | 25 | 23.9 | 33.9 | 23.3 | 32.8 | 22.8 | 31.1 | 17.2 | 30.2 | 23.6 | 34.4 | 5.6 | 23.9 | 12.8 | 24.6 | 10.9 | 36.1 | 13.3 | 25.6 | 15.6 | 27.2 | 24.4 | 34.2 | 22.6 | 20 | 16.7 | 31 | 9 | 25 | 19.4 | 17.2 | 16.1 | 22.2 | 10.6 | 17.6 | 15.4 | 24.8 | 15.2 | 21.1 | 9.1 | 23.9 | 15.7 | 31.1 | 21.7 | 31.1 | 16.7 | 35.9 | 20.2 | 33.3 | 21.1 | 27.2 | 3.3 | 35 | 12.2 | 28.9 | 18.3 | 29.4 | 24.9 | 30.6 | 21.7 | 16.7 | 12.8 | 30.6 | 23.3 | 32.8 | 7.2 | 28.9 | -1.7 | 36.7 | 9.4 | 33.1 | 4.8 | 25 | 11.7 | 25.8 | 8.8 | 31.7 | 17.8 | 19.4 | 10.6 | 27.4 | 15.5 | 30 | 16.8 | 21 | 17 | 33.7 | 6.1 | 23.7 | 10.8 | 31.7 | 22.8 | 25.6 | 19.4 | 27 | 17 | 32.2 | 22.8 | 30.6 | 21.1 | 31.7 | 21.1 | 33.3 | 21.1 | 31.1 | 21.7 | 25.5 | 15.3 | 33.3 | 20 | 30.6 | 17.2 | 37.8 | 17.2 | 35 | 20 | 35.2 | 20 | 32.8 | 10 | 25 | 22.2 | 27.2 | 15 | 22.8 | 10.6 | 27.9 | 1.4 | 26.7 | 16.1 | 28.3 | 16.9 | 30 | 4.4 | 26.7 | 0
17 | 13 | 15 | 8.3 | 30 | 23.9 | 35 | 21.7 | 26.1 | 12.2 | 34.4 | 17.8 | 23 | 16 | 35.4 | 16.2 | 24.4 | 16.1 | 36.1 | 14.2 | 19.8 | 9.1 | 21.9 | 12.2 | 30.6 | 5.6 | 33.9 | -1.7 | 28 | 23 | 34 | 20.4 | 30.6 | 24.4 | 26.1 | 23.9 | 33.9 | 23.3 | 32.8 | 22.8 | 30.2 | 17.3 | 32.2 | 23.9 | 36.1 | 2.8 | 23.9 | 12.8 | 25.4 | 11.2 | 36.1 | 12.8 | 25.6 | 15.6 | 26.1 | 24.4 | 34.4 | 22.8 | 20.6 | 17.2 | 31 | 9 | 25 | 19.4 | 16.7 | 16.1 | 23.3 | 10.6 | 17.9 | 15.2 | 25.2 | 14.7 | 21.7 | 8.9 | 24.4 | 16.7 | 31.7 | 21.7 | 31.1 | 15.6 | 36.7 | 19.4 | 32.8 | 21.1 | 27.8 | 2.8 | 35.4 | 11.2 | 29.4 | 18.3 | 28.9 | 24.9 | 31.1 | 21.6 | 17.2 | 13.9 | 30 | 22.8 | 33.9 | 7.2 | 28.9 | -2.8 | 36.7 | 9.4 | 33 | 5.6 | 25.6 | 12.2 | 25.9 | 8 | 31.1 | 18.3 | 20.6 | 10 | 27.6 | 15.6 | 31.1 | 16.1 | 21 | 17 | 35.2 | 2.7 | 24.7 | 10.2 | 28.9 | 25 | 22.2 | 19.4 | 27 | 17 | 33.9 | 22.2 | 32.2 | 20.6 | 33.3 | 20.6 | 31.1 | 21.7 | 32.2 | 21.7 | 26.1 | 15 | 32.2 | 21.7 | 31.3 | 16.9 | 38.3 | 16.7 | 35.6 | 20.6 | 36.1 | 20 | 34.4 | 9.4 | 27.2 | 21.7 | 26.7 | 14.4 | 23.3 | 10 | 28.7 | 0.4 | 27.2 | 15.6 | 28.9 | 17.5 | 30.6 | 5.6 | 26.7 | 6.7
17 | 12 | 14.4 | 10 | 28.9 | 24 | 34.4 | 21.1 | 27.2 | 12.8 | 35 | 17.8 | 23 | 16 | 35.6 | 16.1 | 24.4 | 16.1 | 36.7 | 13.9 | 18.9 | 9.4 | 21.7 | 12.2 | 31.1 | 6.1 | 33.9 | -1.1 | 29 | 24 | 34.4 | 20 | 30 | 23.9 | 26.7 | 24.4 | 32.8 | 23.3 | 29.4 | 23.9 | 29.2 | 17.7 | 32.9 | 24.1 | 36.1 | 0.6 | 23.9 | 12.2 | 26.1 | 11.1 | 36.7 | 12.2 | 25.6 | 15.6 | 30 | 25.6 | 33.7 | 23.4 | 20 | 17.8 | 31 | 10 | 19.4 | 19.4 | 17.8 | 17.2 | 23.3 | 10.6 | 18.3 | 15 | 25.6 | 13.9 | 21.5 | 10.4 | 24.6 | 17.1 | 32.2 | 21.7 | 31.1 | 16.1 | 36.1 | 19.5 | 33.3 | 21.7 | 28.3 | 3.2 | 35.7 | 10 | 26.1 | 18.9 | 28.3 | 25 | 31.7 | 21.7 | 16.7 | 12.8 | 30.6 | 23.9 | 34.4 | 6.1 | 29.4 | -2.2 | 36.7 | 9.4 | 32.8 | 6.1 | 25.6 | 11.7 | 26.1 | 7.8 | 26.7 | 20 | 20.6 | 10.6 | 27.8 | 16.1 | 30.7 | 16 | 22 | 17 | 36.7 | -2.8 | 25.6 | 9.4 | 30 | 24.4 | 22.8 | 20 | 27 | 17 | 33.9 | 22.8 | 32.2 | 21.7 | 32.8 | 21.1 | 31.1 | 21.1 | 31.1 | 21.7 | 26.1 | 13.6 | 31.7 | 21.7 | 32.1 | 16.8 | 38.3 | 16.7 | 35 | 20.6 | 35.5 | 20.6 | 34.4 | 11.1 | 28.3 | 20.6 | 26.7 | 15 | 23.3 | 10 | 29.4 | 0 | 26.1 | 16.7 | 29.4 | 17.8 | 29.4 | 5 | 27.2 | 7.2
16 | 11 | 13.9 | 9.4 | 27.8 | 24 | 33.3 | 22.2 | 28.3 | 13.3 | 35.6 | 15.6 | 22 | 16 | 34.5 | 15.4 | 23.3 | 16.7 | 34.7 | 14.6 | 17.8 | 10 | 19.8 | 12.1 | 30.6 | 10.6 | 32.2 | 1.1 | 29 | 24 | 33.3 | 19.8 | 30 | 23.9 | 27.2 | 24.4 | 32.2 | 23.3 | 25.6 | 22.2 | 28.3 | 17.8 | 33.7 | 24.6 | 35.6 | 0.6 | 23.3 | 12.8 | 25.4 | 12 | 36.1 | 11.7 | 25.2 | 15.3 | 30 | 25 | 32.9 | 23.5 | 19.4 | 18.3 | 30 | 9 | 18.3 | 18.3 | 17.2 | 16.7 | 23.3 | 8.9 | 18.3 | 14.2 | 25.2 | 13.8 | 21.3 | 11.7 | 24.8 | 17.3 | 30.6 | 22.2 | 30.6 | 14.4 | 35.6 | 19.5 | 32.2 | 23.3 | 28.9 | 3.3 | 36.1 | 8.9 | 23.3 | 20.6 | 27 | 24.3 | 30.6 | 22.2 | 16.1 | 12.8 | 30.6 | 22.2 | 33.9 | 5.6 | 28.9 | -2.8 | 35.9 | 9.5 | 31.3 | 6.4 | 25 | 11.7 | 25.4 | 7.6 | 27.8 | 20 | 20.6 | 10 | 27.2 | 16.2 | 30.4 | 15.7 | 21 | 16 | 35 | 4.5 | 25 | 9.3 | 26.7 | 23.9 | 22.2 | 19.4 | 27 | 17 | 23.9 | 23.3 | 31.1 | 21.7 | 31.7 | 21.1 | 30.6 | 22.8 | 31.7 | 21.7 | 26.1 | 12.6 | 31.1 | 21.1 | 32.8 | 16.1 | 36.1 | 17.8 | 33.9 | 21.7 | 35 | 21.7 | 33.9 | 9.4 | 26.1 | 20.6 | 25.6 | 14.4 | 23.9 | 10 | 28.1 | 0 | 25 | 17.2 | 28.7 | 17.9 | 27.8 | 5.6 | 26.7 | 4.4
16 | 11 | 13.3 | 10 | 26.7 | 23.9 | 31.7 | 22.8 | 25.7 | 12.9 | 35 | 16.7 | 22 | 17 | 33.3 | 14.9 | 22.2 | 16.7 | 32.6 | 15.2 | 16.7 | 10.4 | 18 | 11.6 | 27.8 | 7.2 | 31.7 | 1.1 | 28 | 24 | 32.2 | 19.8 | 29.4 | 23.3 | 27.2 | 24.4 | 31.1 | 23.9 | 26.7 | 22.2 | 27.2 | 18.2 | 34.4 | 25 | 35.6 | -0.6 | 22.8 | 12.2 | 24.6 | 12.3 | 34.4 | 11.1 | 24.8 | 14.9 | 29.4 | 23.9 | 32.2 | 23.9 | 20 | 18.3 | 29 | 10 | 18.3 | 17.8 | 17.8 | 16.7 | 23.3 | 10 | 18.3 | 13.2 | 24.8 | 13.7 | 21.1 | 12.8 | 25 | 17.8 | 30 | 22.8 | 29.4 | 15 | 35 | 20 | 30 | 23.3 | 26.5 | 5.5 | 33.9 | 9.9 | 23.3 | 21.1 | 25.7 | 23.6 | 29.4 | 22.9 | 15.6 | 11.1 | 30 | 22.2 | 32.8 | 4.4 | 27.8 | -2.8 | 35.2 | 9.6 | 29.8 | 7.1 | 23.9 | 11.1 | 24.6 | 6.9 | 27.8 | 19.4 | 20 | 10 | 26.7 | 16.7 | 30 | 15.6 | 20 | 16 | 33.4 | 8.1 | 24.5 | 8.9 | 27.2 | 25 | 22.2 | 18.9 | 27 | 17 | 24.4 | 23.9 | 32.2 | 21.7 | 30 | 21.1 | 31.1 | 21.1 | 30.6 | 21.7 | 26.1 | 11.1 | 30 | 21.7 | 31.5 | 16.7 | 36.1 | 17.8 | 33.3 | 21.1 | 34.4 | 22.2 | 32.2 | 10 | 25 | 22.2 | 25 | 15 | 21.7 | 10.6 | 26.9 | -0.9 | 24.4 | 17.2 | 27.9 | 18 | 25.6 | 8.9 | 27.8 | 3.9
15 | 12 | 13.3 | 8.3 | 25.9 | 23.6 | 26.7 | 20.6 | 23.2 | 12.2 | 33.9 | 16.1 | 21 | 16 | 32.2 | 14.4 | 21.1 | 16.1 | 30.6 | 15 | 15.6 | 10.6 | 16.1 | 11.1 | 26.1 | 7.8 | 29.4 | 1.7 | 28 | 26 | 31.1 | 19.4 | 28.9 | 23.3 | 27.2 | 25 | 30 | 23.9 | 26.1 | 21.7 | 26.1 | 18.3 | 32.7 | 24.5 | 33.3 | 1.1 | 21.7 | 12.2 | 23.9 | 12.8 | 31.7 | 12.2 | 24.4 | 14.4 | 27.8 | 23.3 | 30.9 | 23.8 | 19.4 | 18.9 | 28 | 11 | 17.8 | 17.2 | 17.8 | 16.7 | 22.8 | 10 | 18.3 | 12.2 | 24.4 | 13.3 | 19.4 | 13.8 | 23.9 | 17.9 | 28.3 | 23.3 | 28.9 | 15 | 33.7 | 20.5 | 28.9 | 23.3 | 24.1 | 7.3 | 31.6 | 10.9 | 22.8 | 20.6 | 24.4 | 22.8 | 28.3 | 23.3 | 15 | 11.7 | 28.3 | 22.2 | 30 | 8.9 | 23.9 | -2.2 | 34.4 | 9.4 | 28.3 | 7.2 | 21.7 | 11.7 | 23.9 | 6.7 | 26.7 | 18.9 | 19.4 | 9.4 | 26.1 | 16.7 | 28 | 16 | 19 | 16 | 31.7 | 11.1 | 23.9 | 8.9 | 26.7 | 23.3 | 21.7 | 18.9 | 25 | 18 | 24.4 | 22.8 | 30 | 21.1 | 29.4 | 21.7 | 29.4 | 21.1 | 28.9 | 22.2 | 24.4 | 13.3 | 28.9 | 22.2 | 30.2 | 16.6 | 35.6 | 16.7 | 31.7 | 21.1 | 32.9 | 22.4 | 30.6 | 10.6 | 22.8 | 21.1 | 23.9 | 15 | 21.1 | 10 | 25.6 | -1.7 | 23.9 | 17.2 | 27.2 | 18.3 | 21.7 | 11.7 | 26.1 | 5
13 | 12 | 12.8 | 8.9 | 25.2 | 23.1 | 26.1 | 20 | 20.6 | 11.1 | 32.8 | 16.1 | 21 | 16 | 30.4 | 15.3 | 20.6 | 16.1 | 28 | 14.6 | 15.2 | 10.6 | 15 | 10.4 | 26.7 | 5.6 | 27.2 | 0.6 | 28 | 26 | 29.6 | 21 | 28.3 | 23.9 | 26.7 | 25.6 | 28.9 | 23.9 | 25 | 22.2 | 25 | 18.3 | 31.1 | 23.7 | 32.2 | 2.2 | 20.6 | 11.7 | 22.8 | 13.3 | 28.9 | 12.8 | 22.7 | 14.3 | 26.7 | 23.9 | 29.6 | 23.5 | 19.4 | 18.9 | 28 | 11 | 17.8 | 17.2 | 17.8 | 17.2 | 21.1 | 9.4 | 16.3 | 11.9 | 22.2 | 13.8 | 17.8 | 14.7 | 22.8 | 17.9 | 26.7 | 22.8 | 27.8 | 15.6 | 32.4 | 20.7 | 27.8 | 25 | 21.7 | 7.8 | 29.4 | 11.1 | 22.8 | 21.1 | 24.6 | 23 | 26.1 | 22 | 15 | 10.6 | 27.8 | 22.8 | 28.3 | 9.4 | 18.9 | -2.8 | 32.9 | 8.4 | 26.5 | 7.6 | 20.6 | 11.7 | 23.2 | 6.9 | 25.6 | 18.9 | 17.8 | 10 | 23.7 | 16.5 | 25.9 | 15.9 | 19 | 17 | 28.5 | 11.6 | 22.2 | 9.4 | 26.1 | 23.9 | 21.1 | 18.3 | 24 | 18 | 24.4 | 22.2 | 25.6 | 22.8 | 29.4 | 21.7 | 26.7 | 22.8 | 26.7 | 22.2 | 22.8 | 14.7 | 27.8 | 23.3 | 28.9 | 16.7 | 33.3 | 16.7 | 31.1 | 20.6 | 31.5 | 22.2 | 28.9 | 12.8 | 22.2 | 20.6 | 23.3 | 15 | 20.6 | 9.4 | 23 | -1 | 17.2 | 16.1 | 26.5 | 18.6 | 21.1 | 11.7 | 21.1 | 6.7
12 | 12 | 12.8 | 10 | 24.4 | 22.8 | 25.6 | 19.4 | 19.1 | 11.4 | 32.2 | 16.1 | 20 | 15 | 28.5 | 15.4 | 20.6 | 15.6 | 25.4 | 14.3 | 14.8 | 10.6 | 14.8 | 10 | 25 | 8.3 | 26.7 | -2.2 | 28 | 25 | 28.2 | 22 | 27.8 | 23.9 | 26.7 | 25 | 28.3 | 23.9 | 23.9 | 21.7 | 24.8 | 18.5 | 29.4 | 23.3 | 28.3 | 1.1 | 20 | 12.2 | 21.7 | 13.4 | 26.1 | 16.7 | 21.1 | 14.3 | 26.7 | 24.4 | 28.3 | 23.3 | 19.4 | 18.9 | 27 | 12 | 17.2 | 16.7 | 17.8 | 16.7 | 17.8 | 11.7 | 14.2 | 11.4 | 20 | 14.2 | 16.1 | 15 | 21.7 | 17.8 | 26.1 | 22.2 | 26.7 | 16.1 | 31.1 | 21.1 | 26.7 | 24.4 | 20.4 | 8.1 | 28.1 | 12.5 | 21.7 | 20.6 | 24.8 | 23.2 | 23.9 | 20.8 | 15 | 10.6 | 26.7 | 22.2 | 26.1 | 8.9 | 17.8 | -3.9 | 31.5 | 7.9 | 24.6 | 7.3 | 18.9 | 12.2 | 22.4 | 7 | 24.4 | 18.9 | 15 | 10.6 | 21.3 | 16.3 | 23.9 | 15.6 | 19 | 16 | 25.4 | 11.2 | 20.6 | 9.9 | 23.9 | 23.3 | 20 | 18.3 | 23 | 18 | 24.4 | 22.2 | 23.3 | 21.7 | 26.1 | 21.7 | 25 | 22.8 | 23.3 | 18.3 | 21.1 | 15.6 | 26.7 | 23.3 | 27.8 | 17.4 | 32.2 | 19.4 | 28.9 | 22.2 | 30 | 22.2 | 28.3 | 12.2 | 22.2 | 21.1 | 21.7 | 15 | 21.1 | 10 | 20.4 | -0.7 | 17.2 | 16.1 | 25.7 | 19.1 | 19.4 | 11.7 | 20.6 | 5
12 | 12 | 13.3 | 10 | 24 | 22.3 | 23.3 | 20 | 17.6 | 11.2 | 31.1 | 16.1 | 19 | 16 | 26.7 | 15.6 | 20 | 15.6 | 22.8 | 13.3 | 14.4 | 10.6 | 14.5 | 9.7 | 23.9 | 8.3 | 23.3 | -2.8 | 28 | 24 | 26.7 | 22.8 | 27.8 | 23.3 | 25 | 24.4 | 28.3 | 23.9 | 23.3 | 21.7 | 24.6 | 18.8 | 28.9 | 22.6 | 23.9 | -1.1 | 18.3 | 11.7 | 20.6 | 13.3 | 26.1 | 15.6 | 19.4 | 13.9 | 26.1 | 23.9 | 27.8 | 23 | 19.4 | 18.9 | 26 | 13 | 17.2 | 16.1 | 17.8 | 17.2 | 15.6 | 11.1 | 12.2 | 10.6 | 17.8 | 13.9 | 15.5 | 14.2 | 21.5 | 17.3 | 26.1 | 22.2 | 26.1 | 16.7 | 30.5 | 21.3 | 26.1 | 23.3 | 19.1 | 7.9 | 26.9 | 13.3 | 20.6 | 20 | 25 | 23.3 | 21.7 | 19.4 | 15 | 10.6 | 26.7 | 21.7 | 25.6 | 8.3 | 14.4 | -5.6 | 30 | 6.7 | 22.8 | 7.2 | 15.6 | 12.8 | 21.7 | 7.2 | 23.9 | 19.4 | 13.3 | 10.6 | 18.9 | 15.6 | 22.6 | 16.2 | 19 | 16 | 22.2 | 10.6 | 18.9 | 10 | 23.3 | 22.8 | 20 | 18.3 | 22 | 18 | 24.4 | 22.2 | 23.9 | 23.3 | 25.6 | 21.7 | 26.1 | 21.1 | 22.8 | 17.2 | 20.2 | 15 | 26.7 | 23.3 | 26.7 | 18 | 31.1 | 21.7 | 28.9 | 22.8 | 29.1 | 22.4 | 27.2 | 11.7 | 21.7 | 20.6 | 19.4 | 16.1 | 18.9 | 10 | 17.8 | -1.7 | 17.8 | 16.1 | 25 | 19.4 | 18.9 | 10.6 | 18.9 | 5
12 | 12 | 12.8 | 9.4 | 23.7 | 22 | 22.2 | 16.1 | 16.1 | 11.1 | 29.4 | 17.2 | 17 | 15 | 25.4 | 15.2 | 20 | 16.1 | 21.7 | 13.4 | 14.2 | 10.6 | 14.4 | 9.3 | 23.3 | 10 | 24.4 | -2.2 | 28 | 24 | 26.1 | 22.4 | 27.8 | 23.3 | 25 | 24.4 | 27.2 | 22.2 | 23.3 | 22.2 | 24.4 | 18.9 | 28.3 | 22.1 | 24.4 | -2.2 | 17.2 | 11.1 | 19.7 | 13.4 | 27.8 | 13.9 | 18.9 | 14 | 25.6 | 24.4 | 27.2 | 22.6 | 18.9 | 18.3 | 24 | 16 | 17.2 | 16.1 | 18.3 | 17.8 | 15 | 11.7 | 11.8 | 10.2 | 17.2 | 13.8 | 15 | 13.6 | 21.3 | 16.7 | 25.6 | 22.2 | 25.6 | 16.1 | 30 | 21.4 | 26.1 | 23.3 | 17.8 | 7.8 | 25.6 | 13.9 | 20 | 20 | 25.4 | 23.8 | 21.7 | 19.3 | 14.4 | 11.1 | 26.1 | 23.3 | 25.6 | 8.3 | 11.1 | -5 | 29.1 | 7.1 | 20.4 | 8.4 | 15.6 | 12.2 | 21.1 | 7.7 | 22.8 | 19.4 | 12.8 | 10.6 | 19.1 | 15 | 21.3 | 16.5 | 18 | 16 | 20.5 | 10.6 | 17.8 | 10.5 | 23.3 | 22.8 | 20 | 18.3 | 22 | 17 | 23.9 | 22.8 | 23.9 | 23.3 | 24.4 | 21.1 | 23.9 | 22.2 | 22.8 | 18.3 | 19.2 | 14.1 | 26.1 | 23.3 | 25.6 | 18.3 | 30.6 | 22.2 | 27.8 | 22.2 | 28.1 | 22.6 | 26.7 | 11.7 | 21.7 | 21.1 | 20 | 16.7 | 18.3 | 11.1 | 16.7 | -1.2 | 17.2 | 16.1 | 24.8 | 19.4 | 18.3 | 10 | 18.3 | 5
12 | 12 | 12.8 | 9.4 | 23.3 | 21.7 | 21.7 | 16.1 | 15.4 | 11 | 29.4 | 16.7 | 17 | 15 | 24.1 | 14.5 | 19.4 | 15.6 | 20.5 | 13 | 14.1 | 10.5 | 14.3 | 8.9 | 20 | 9.4 | 22.8 | 0 | 28 | 24 | 25.6 | 22.1 | 27.2 | 23.9 | 24.4 | 23.9 | 26.1 | 22.2 | 23.3 | 21.7 | 24 | 18.9 | 27.8 | 21.7 | 25 | 0 | 15.6 | 11.1 | 18.7 | 12.9 | 25 | 13.9 | 18.3 | 13.8 | 25.6 | 24.4 | 26.7 | 22.2 | 18.9 | 18.3 | 23 | 16 | 16.6 | 15.3 | 18.9 | 18.3 | 13.3 | 11.1 | 11.5 | 9.9 | 16.7 | 13.6 | 14.4 | 12.8 | 21.1 | 16.1 | 25.6 | 22.2 | 24.4 | 15.6 | 29.4 | 21.7 | 25 | 23.3 | 16.9 | 7.8 | 22.4 | 11.8 | 19.4 | 19.4 | 25.7 | 24.1 | 21.7 | 19.1 | 14.4 | 11.1 | 26.1 | 21.1 | 24.4 | 8.9 | 10.6 | -3.9 | 28.1 | 7.9 | 18 | 9.1 | 15 | 12.2 | 20.6 | 8.6 | 22.2 | 18.9 | 12.2 | 9.4 | 19.2 | 14.1 | 20 | 16.7 | 18 | 16 | 18.9 | 10.2 | 16.7 | 11 | 23.3 | 22.8 | 21.1 | 19.4 | 21 | 16 | 23.9 | 22.2 | 23.3 | 22.2 | 22.8 | 21.7 | 23.9 | 21.7 | 22.2 | 18.9 | 18.3 | 13.3 | 26.1 | 23.9 | 25.2 | 17.2 | 29.4 | 22.2 | 26.7 | 22.8 | 27.2 | 22.8 | 25.6 | 11.7 | 21.1 | 20.6 | 18.9 | 16.7 | 17.2 | 10.6 | 15.5 | -1.8 | 19.4 | 17.8 | 24.6 | 19.5 | 18.3 | 10 | 16.1 | 4.4
12 | 11 | 12.2 | 8.3 | 23.3 | 21.6 | 22.8 | 17.2 | 14.6 | 10.6 | 28.3 | 20.6 | 17 | 14 | 22.8 | 13.9 | 19.4 | 15.6 | 19.4 | 12.8 | 13.9 | 10.6 | 14.2 | 8.5 | 19.4 | 10 | 20.6 | 0 | 28 | 26 | 25 | 21.7 | 26.7 | 23.9 | 23.9 | 23.3 | 25.6 | 22.2 | 22.8 | 21.7 | 23.7 | 18.8 | 28 | 21.1 | 23.3 | 0.6 | 16.1 | 11.7 | 17.8 | 12.8 | 22.8 | 14.4 | 17.8 | 13.9 | 25 | 23.9 | 26.5 | 22.1 | 18.9 | 18.3 | 24 | 15 | 15.9 | 14.5 | 18.9 | 18.3 | 12.8 | 10.6 | 11.1 | 9.4 | 16.1 | 13.3 | 13.3 | 12.1 | 20.7 | 15.9 | 25.6 | 22.2 | 23.3 | 15.6 | 28.7 | 21.7 | 25 | 22.8 | 15.9 | 7.4 | 19.3 | 9.8 | 19.4 | 19.4 | 26.1 | 24.4 | 21.7 | 18.9 | 14.4 | 11.1 | 25 | 21.7 | 23.9 | 9.4 | 8.3 | -2.8 | 27.2 | 8.3 | 15.6 | 8.9 | 15 | 12.8 | 20 | 8.9 | 21.7 | 17.8 | 11.7 | 9.4 | 19.4 | 13.3 | 19.6 | 16.5 | 18 | 16 | 17.2 | 10 | 15.6 | 11.1 | 22.8 | 22.2 | 20 | 18.9 | 20 | 16 | 23.9 | 22.2 | 23.3 | 21.7 | 22.8 | 21.1 | 22.8 | 21.7 | 22.2 | 19.4 | 17.8 | 13.5 | 26.1 | 23.3 | 24.8 | 16.3 | 28.9 | 21.7 | 25.6 | 22.8 | 26.7 | 22.8 | 25 | 13.3 | 20.6 | 20 | 18.9 | 16.7 | 16.7 | 11.7 | 14.4 | -2.2 | 19.4 | 17.8 | 24.4 | 19.4 | 16.7 | 11.1 | 15.6 | 2.8
12 | 11 | 11.7 | 8.3 | 23.3 | 21.6 | 22.8 | 18.3 | 13.9 | 10.6 | 27.8 | 20.6 | 16 | 14 | 22.2 | 13.8 | 19.4 | 15.6 | 18.7 | 12.7 | 13.7 | 10.2 | 14.1 | 8.1 | 20 | 8.3 | 19.4 | 3.3 | 28 | 26 | 24.4 | 21.5 | 26.7 | 23.9 | 23.3 | 23.3 | 25.6 | 22.8 | 23.3 | 21.7 | 23.3 | 18.9 | 28.1 | 20.4 | 22.8 | 2.8 | 16.1 | 12.2 | 17.1 | 12.7 | 22.8 | 13.9 | 18.2 | 14.1 | 25 | 23.9 | 26.3 | 22 | 18.9 | 18.3 | 19 | 17 | 15.3 | 13.7 | 19.4 | 18.9 | 12.2 | 10 | 10.2 | 9 | 15.5 | 13 | 12.2 | 11.3 | 20.4 | 15.8 | 24.4 | 22.2 | 22.8 | 16.1 | 27.9 | 21.7 | 24.4 | 22.8 | 15 | 7.2 | 16.1 | 7.2 | 18.9 | 18.9 | 26.1 | 24.3 | 21.5 | 18.7 | 15 | 11.7 | 23.9 | 21.1 | 22.8 | 10 | 8.3 | -5 | 26.8 | 7.8 | 15.4 | 8.9 | 15 | 12.8 | 19.3 | 10.1 | 21.1 | 17.2 | 11.1 | 8.9 | 18.1 | 13.2 | 19.3 | 16.4 | 17 | 16 | 16.7 | 9.9 | 14.7 | 11.3 | 22.8 | 22.8 | 19.4 | 18.3 | 18 | 15 | 23.9 | 22.2 | 22.8 | 21.7 | 21.7 | 21.1 | 22.2 | 21.1 | 23.3 | 21.1 | 17.2 | 13.4 | 25.6 | 23.9 | 24.4 | 15 | 28.3 | 20.6 | 25.6 | 22.8 | 26.1 | 22.6 | 25.6 | 11.1 | 20.6 | 20 | 19.4 | 16.7 | 15 | 11.7 | 13.5 | -1.5 | 18.9 | 17.8 | 23.3 | 20.1 | 16.1 | 9.4 | 13.3 | 3.3
10 | 9 | 11.7 | 8.9 | 23.3 | 21.7 | 22.8 | 15.6 | 13.3 | 10.7 | 27.2 | 20.6 | 16 | 14 | 21.7 | 14.1 | 19.4 | 15.6 | 17.9 | 12.6 | 13.5 | 10 | 14 | 7.7 | 19.4 | 7.2 | 18.9 | 3.9 | 28 | 26 | 23.9 | 21.2 | 26.7 | 23.9 | 22.8 | 22.8 | 25 | 22.8 | 22.8 | 21.7 | 23.1 | 18.9 | 28.3 | 20 | 21.1 | 2.8 | 15.6 | 12.2 | 16.3 | 12.5 | 21.1 | 13.9 | 18.5 | 14.4 | 25.6 | 23.9 | 26.1 | 21.7 | 18.9 | 18.3 | 19 | 15 | 14.6 | 12.8 | 19.4 | 18.9 | 12.8 | 10.6 | 9.2 | 8.3 | 15 | 12.7 | 11.1 | 10.6 | 20 | 15.6 | 23.9 | 22.2 | 23.3 | 15.6 | 27.2 | 21.7 | 24.4 | 23.3 | 14.1 | 7.2 | 15.4 | 7.2 | 18.3 | 18.3 | 26.1 | 24.1 | 21.3 | 18.5 | 14.4 | 11.7 | 23.3 | 20.6 | 22.2 | 10 | 7.2 | -1.7 | 26.5 | 8 | 15.2 | 8.7 | 15 | 12.8 | 18.5 | 11.1 | 20.6 | 17.2 | 10.6 | 8.9 | 16.9 | 13.3 | 18.9 | 16.1 | 18 | 16 | 16.1 | 10 | 13.7 | 11.3 | 22.8 | 22.8 | 18.9 | 17.2 | 18 | 15 | 23.3 | 21.7 | 22.8 | 21.7 | 21.1 | 20 | 21.7 | 21.1 | 22.8 | 21.1 | 16.7 | 13.3 | 24.4 | 22.8 | 23.5 | 15.6 | 27.8 | 20.6 | 25 | 22.8 | 25.6 | 22.8 | 23.9 | 12.2 | 20.6 | 20 | 20 | 16.7 | 15.6 | 12.2 | 12.6 | -1.5 | 18.3 | 17.2 | 22.2 | 20.3 | 15.6 | 8.9 | 13.9 | 3.3
10 | 9 | 11.7 | 8.9 | 23.3 | 21.8 | 21.7 | 15 | 12.8 | 11.1 | 26.7 | 20 | 15 | 14 | 21.1 | 13.9 | 19.4 | 15.6 | 17.2 | 12.2 | 13.3 | 9.4 | 13.8 | 7.3 | 18.9 | 7.8 | 19.4 | 2.8 | 27 | 26 | 23.3 | 21.1 | 26.1 | 23.9 | 22.8 | 22.8 | 25.6 | 22.8 | 22.2 | 21.1 | 23 | 19 | 26.6 | 20 | 21.1 | 2.8 | 15 | 11.7 | 15.6 | 12.2 | 21.1 | 13.9 | 18.9 | 14.4 | 25.6 | 23.9 | 26.1 | 21.8 | 18.9 | 18.3 | 17 | 12 | 14 | 12.1 | 19.4 | 18.9 | 11.7 | 9.4 | 8.3 | 7.8 | 14.4 | 12.2 | 11.3 | 10.7 | 19.8 | 15.5 | 24.4 | 22.2 | 22.2 | 15.6 | 27 | 21.5 | 23.9 | 23.3 | 13.1 | 6.9 | 14.6 | 7 | 17.8 | 17.8 | 26.1 | 23.9 | 21.1 | 18.3 | 15 | 11.1 | 23.3 | 20 | 21.7 | 9.4 | 7.2 | -5.6 | 26.1 | 7.8 | 15 | 8.3 | 15 | 12.8 | 17.8 | 11.7 | 19.4 | 17.8 | 10.6 | 8.3 | 15.6 | 12.8 | 18.3 | 15.9 | 17 | 16 | 15.6 | 10 | 12.8 | 11.1 | 22.8 | 22.8 | 18.3 | 16.7 | 18 | 15 | 23.3 | 21.7 | 22.8 | 21.7 | 19.4 | 17.8 | 22.2 | 21.1 | 22.8 | 21.7 | 16.3 | 13.3 | 24.4 | 23.3 | 22.6 | 16 | 27.8 | 20.6 | 24.4 | 22.2 | 25.2 | 22.9 | 23.3 | 12.2 | 20 | 19.4 | 20 | 16.1 | 15 | 11.7 | 11.7 | -1.7 | 18.9 | 17.2 | 21.1 | 20.6 | 15 | 8.9 | 12.8 | 3.9
9 | 9 | 11.1 | 8.3 | 23.3 | 22.1 | 21.1 | 14.4 | 12.2 | 11.1 | 26.1 | 20 | 14 | 13 | 21.5 | 13.4 | 19.4 | 15.6 | 17.4 | 12.3 | 13.9 | 9.8 | 13.8 | 6.9 | 16.1 | 8.3 | 17.8 | 2.2 | 28 | 26 | 23.3 | 21 | 26.7 | 23.9 | 22.8 | 22.2 | 24.4 | 22.8 | 21.7 | 21.1 | 22.8 | 18.9 | 25 | 20.1 | 18.9 | 2.8 | 14.4 | 11.7 | 15.6 | 12.2 | 21.7 | 13.9 | 18.9 | 15 | 25.6 | 23.9 | 26.1 | 21.8 | 18.9 | 18.3 | 15 | 9 | 13.3 | 11.1 | 19.4 | 18.9 | 11.1 | 8.9 | 7.9 | 7.3 | 15 | 12.7 | 11.5 | 10.9 | 19.6 | 15.1 | 23.3 | 19.4 | 21.1 | 16.1 | 26.9 | 21.4 | 23.9 | 22.8 | 12.2 | 6.7 | 13.9 | 6.7 | 16.7 | 16.7 | 26.1 | 24.1 | 21.1 | 18.7 | 14.4 | 11.1 | 22.8 | 20.6 | 21.1 | 9.4 | 5.6 | -6.7 | 26.5 | 8.5 | 16.1 | 8.9 | 15 | 12.8 | 18.2 | 11.3 | 19.4 | 17.2 | 10.6 | 8.3 | 16.9 | 13.3 | 17.8 | 15.8 | 17 | 16 | 16.7 | 10.4 | 13.5 | 10.9 | 22.8 | 22.8 | 17.8 | 16.1 | 17 | 15 | 22.8 | 21.7 | 22.8 | 22.2 | 19.4 | 16.7 | 21.7 | 21.1 | 22.8 | 21.7 | 16 | 13.1 | 24.4 | 23.3 | 21.7 | 16.1 | 27.2 | 20.6 | 24.4 | 22.2 | 24.8 | 23.2 | 21.7 | 12.8 | 20.6 | 20 | 20 | 15.6 | 13.9 | 11.7 | 13.5 | 0.5 | 18.9 | 17.2 | 21.1 | 20.8 | 13.3 | 8.9 | 10.6 | 3.3
11 | 11 | 11.1 | 8.3 | 23.3 | 22.2 | 21.1 | 15 | 14.8 | 12.5 | 27.2 | 20 | 17 | 15 | 21.8 | 12.9 | 19.4 | 16.1 | 17.6 | 12.3 | 14.4 | 9.9 | 14 | 6.5 | 16.7 | 10 | 17.2 | 3.3 | 28 | 26 | 23.3 | 21 | 26.7 | 23.3 | 22.2 | 21.7 | 24.4 | 22.2 | 21.7 | 21.1 | 24.1 | 19 | 23.3 | 20 | 18.3 | 3.3 | 15.6 | 12.8 | 15.6 | 11.8 | 21.7 | 13.9 | 18.9 | 15.2 | 25 | 23.9 | 26.1 | 21.7 | 18.9 | 18.3 | 14 | 9 | 13.9 | 12.2 | 20.6 | 19.4 | 11.1 | 9.4 | 7.6 | 7 | 15.5 | 13 | 11.7 | 11.1 | 19.4 | 15 | 21.7 | 19.4 | 22.2 | 17.2 | 26.7 | 21.1 | 23.9 | 23.3 | 13.5 | 7.3 | 14.5 | 7.1 | 16.7 | 16.7 | 26.1 | 24.3 | 21.1 | 19.1 | 14.4 | 11.1 | 22.8 | 21.1 | 22.2 | 10 | 7.8 | -5 | 26.8 | 8.8 | 17.2 | 9.2 | 16.1 | 13.9 | 18.5 | 10.9 | 20.6 | 17.2 | 10.6 | 8.9 | 18.1 | 13.2 | 17.2 | 15.6 | 17 | 16 | 17.8 | 10.9 | 14.3 | 10.6 | 22.8 | 22.8 | 17.2 | 16.1 | 18 | 16 | 22.8 | 21.1 | 23.3 | 22.2 | 19.4 | 16.7 | 21.1 | 20.6 | 23.3 | 22.2 | 15.6 | 12.8 | 23.9 | 22.8 | 22.8 | 16.1 | 25.6 | 20.6 | 24.4 | 22.2 | 24.4 | 23.3 | 22.2 | 13.3 | 21.1 | 20 | 18.3 | 15.6 | 13.9 | 11.7 | 15.4 | 2.6 | 18.9 | 17.2 | 21.1 | 20.9 | 16.7 | 10 | 13.3 | 3.9
12 | 11 | 11.1 | 8.9 | 23.3 | 22.3 | 22.2 | 15 | 17.4 | 13.6 | 27.8 | 21.1 | 18 | 16 | 22.2 | 12.2 | 20 | 16.7 | 17.8 | 12.2 | 15 | 10 | 15 | 6.1 | 21.7 | 10 | 20 | 4.4 | 29 | 26 | 23.3 | 21.1 | 26.7 | 23.9 | 22.8 | 22.8 | 26.1 | 22.2 | 22.2 | 20.6 | 25.4 | 18.6 | 25.5 | 20.8 | 22.2 | 4.4 | 18.3 | 13.9 | 15.6 | 11.7 | 21.7 | 14.4 | 18.9 | 15.6 | 26.7 | 24.4 | 28 | 22.5 | 18.9 | 18.3 | 16 | 11 | 15 | 12.2 | 21.1 | 19.4 | 14.4 | 11.7 | 7.2 | 6.7 | 16.1 | 13.3 | 14.5 | 12.6 | 20.7 | 15.3 | 22.2 | 19.4 | 23.3 | 17.2 | 27.8 | 20.9 | 25 | 24.4 | 14.8 | 7.9 | 15 | 7.1 | 17.2 | 17.2 | 26.1 | 24.4 | 21.1 | 19.4 | 15 | 11.7 | 23.9 | 21.7 | 23.3 | 10.6 | 13.9 | -2.2 | 27.2 | 9.4 | 18.3 | 9.4 | 17.2 | 13.9 | 18.9 | 10 | 22.2 | 17.8 | 13.3 | 11.1 | 19.4 | 13.3 | 20 | 16.5 | 18 | 17 | 18.9 | 11.1 | 15 | 10 | 23.9 | 23.3 | 18.9 | 17.2 | 19 | 15 | 23.9 | 21.7 | 23.9 | 22.8 | 22.2 | 16.7 | 21.7 | 21.1 | 24.4 | 22.8 | 17.8 | 13.1 | 25 | 23.3 | 23.9 | 16 | 27.2 | 21.1 | 25 | 22.8 | 25.5 | 23.2 | 23.9 | 13.3 | 22.8 | 21.1 | 18.3 | 16.1 | 16.7 | 12.2 | 17.2 | 4.4 | 20.6 | 17.2 | 21.1 | 21.1 | 17.8 | 10.6 | 17.2 | 6.7
13 | 12 | 11.7 | 8.3 | 23.3 | 22.3 | 23.3 | 16.1 | 20 | 14.4 | 27.8 | 21.1 | 19 | 16 | 24.6 | 12.6 | 20.6 | 16.7 | 20.6 | 13.6 | 15.7 | 10.1 | 16.9 | 8.6 | 22.2 | 11.7 | 23.3 | 5 | 30 | 26 | 25.7 | 21.4 | 27.2 | 21.7 | 26.1 | 25 | 27.8 | 22.2 | 23.3 | 21.1 | 26.7 | 18.3 | 27.8 | 21.6 | 23.9 | 7.2 | 20 | 13.3 | 17.4 | 12.3 | 24.4 | 15.6 | 19.5 | 16.2 | 28.3 | 25 | 29.8 | 22.8 | 18.9 | 18.9 | 19 | 12 | 16.1 | 10 | 21.7 | 19.4 | 18.3 | 12.8 | 9.6 | 7.2 | 18.9 | 14.4 | 17.2 | 13.6 | 22 | 15.9 | 22.8 | 20 | 25.6 | 18.3 | 28.9 | 20.6 | 27.2 | 24.4 | 16.1 | 8.3 | 15.6 | 7.2 | 18.3 | 18.3 | 26.8 | 24.3 | 23 | 20.2 | 15.6 | 12.2 | 25.6 | 21.7 | 24.4 | 10.6 | 19.4 | -1.1 | 28.7 | 9.5 | 21.6 | 9.8 | 17.8 | 14.4 | 20 | 9.6 | 23.9 | 18.9 | 16.7 | 12.2 | 21.3 | 15 | 22.8 | 17.1 | 21 | 18 | 21.5 | 12.1 | 17 | 10.6 | 23.9 | 23.9 | 20 | 17.2 | 21 | 16 | 26.1 | 21.7 | 24.4 | 22.8 | 26.1 | 16.1 | 23.3 | 21.1 | 25 | 22.8 | 20 | 13.3 | 27.8 | 23.9 | 25 | 15.6 | 28.9 | 20 | 27.2 | 22.8 | 26.7 | 23.2 | 25 | 13.9 | 23.9 | 20 | 18.3 | 16.1 | 18.3 | 12.2 | 19.2 | 4.6 | 21.1 | 17.2 | 21.7 | 21.2 | 21.7 | 10.6 | 19.4 | 7.2
14 | 12 | 12.2 | 8.9 | 23.3 | 22.2 | 23.3 | 15.6 | 22.2 | 14.9 | 28.3 | 21.1 | 21 | 17 | 27 | 13 | 21.1 | 16.7 | 23.3 | 14.6 | 16.5 | 10.2 | 18.7 | 11.1 | 23.9 | 11.1 | 24.4 | 5 | 30 | 25 | 28.2 | 21.5 | 28.9 | 23.3 | 27.8 | 25 | 29.4 | 22.8 | 25.6 | 21.7 | 28 | 18.7 | 30 | 22.2 | 27.2 | 6.7 | 21.1 | 13.3 | 19.3 | 12.8 | 28.9 | 17.2 | 20 | 16.7 | 30 | 25 | 31.7 | 23.3 | 18.9 | 18.9 | 20 | 11 | 17.2 | 9.4 | 23.9 | 20 | 20.6 | 12.8 | 12 | 7.3 | 21.6 | 14.8 | 20 | 14.4 | 23.3 | 16.1 | 22.8 | 20 | 27.2 | 19.4 | 30 | 20 | 28.9 | 24.4 | 18 | 8.9 | 16.3 | 7.3 | 21.1 | 19.4 | 27.6 | 24.2 | 24.8 | 20.7 | 16.7 | 12.8 | 27.2 | 21.1 | 25.6 | 11.7 | 23.3 | -1.1 | 30.2 | 8.6 | 25 | 9.3 | 18.9 | 14.4 | 21.1 | 8.4 | 26.1 | 18.9 | 20.6 | 14.4 | 23.1 | 16.2 | 25.6 | 17.2 | 21 | 17 | 24.1 | 12.4 | 19.1 | 10.9 | 22.2 | 21.7 | 21.7 | 15 | 22 | 16 | 27.8 | 22.2 | 25.6 | 23.3 | 28.3 | 16.7 | 26.1 | 21.7 | 25 | 23.3 | 22.2 | 12.8 | 29.4 | 22.2 | 26.9 | 15.9 | 30.6 | 20 | 28.3 | 22.8 | 27.8 | 22.8 | 26.1 | 13.3 | 23.9 | 20.6 | 18.3 | 16.7 | 20.6 | 12.8 | 21.3 | 4 | 22.8 | 17.8 | 22.2 | 21 | 23.9 | 9.4 | 21.7 | 5.6
14 | 12 | 12.2 | 8.3 | 24.8 | 23.2 | 24.4 | 15.6 | 24.5 | 14.9 | 29.4 | 21.1 | 21 | 17 | 29.4 | 12.8 | 22.8 | 16.7 | 26.1 | 15.6 | 17.2 | 10 | 20.6 | 13.3 | 25.6 | 9.4 | 27.2 | 5.6 | 30 | 26 | 30.6 | 21.1 | 29.4 | 23.3 | 29.4 | 23.9 | 31.1 | 22.8 | 27.8 | 22.8 | 29.3 | 18.8 | 30.9 | 22.5 | 28.9 | 5.6 | 22.8 | 13.9 | 21.1 | 13.3 | 30.6 | 16.1 | 20.6 | 17.2 | 30.6 | 25 | 32.4 | 23.1 | 18.9 | 18.9 | 22 | 11 | 18.9 | 8.9 | 25.6 | 20.6 | 23.3 | 12.2 | 14.4 | 7.2 | 24.4 | 15 | 21.1 | 14.8 | 24.2 | 17 | 23.9 | 21.7 | 29.4 | 21.1 | 30.2 | 20.2 | 30.6 | 23.9 | 19.8 | 9.4 | 17.1 | 7.5 | 24.4 | 20.6 | 28.3 | 23.9 | 26.7 | 21.1 | 17.8 | 13.3 | 28.9 | 22.2 | 27.8 | 11.7 | 25 | 0.6 | 31.7 | 8.3 | 28.3 | 8.3 | 20.6 | 15 | 22.2 | 7.2 | 28.3 | 19.4 | 22.2 | 13.9 | 25 | 17.8 | 27.1 | 16.7 | 22 | 17 | 26.7 | 12.8 | 21.1 | 11.1 | 22.2 | 22.2 | 23.3 | 14.4 | 24 | 17 | 28.9 | 22.2 | 27.2 | 23.3 | 31.1 | 13.9 | 28.9 | 21.7 | 25 | 23.3 | 24.1 | 13.4 | 31.1 | 21.7 | 28.7 | 15.6 | 32.2 | 19.4 | 31.1 | 25 | 29.3 | 22.5 | 26.7 | 12.8 | 25.6 | 21.1 | 18.3 | 16.7 | 22.2 | 12.8 | 23.3 | 3.3 | 24.4 | 17.8 | 22.8 | 21.1 | 26.7 | 8.9 | 25.6 | 4.4
14 | 13 | 12.2 | 8.3 | 26.3 | 24.2 | 24.4 | 17.2 | 26.7 | 14.4 | 31.1 | 21.1 | 22 | 16 | 31.3 | 12.7 | 22.8 | 16.7 | 27.8 | 15.8 | 17.4 | 10.1 | 22.3 | 13.7 | 26.7 | 8.9 | 28.3 | 4.4 | 31 | 26 | 31.3 | 21.8 | 29.4 | 23.3 | 30.6 | 22.8 | 32.2 | 22.8 | 28.9 | 22.8 | 30.6 | 18.9 | 31.9 | 22.9 | 31.1 | 6.1 | 23.3 | 12.8 | 22 | 13.1 | 32.2 | 16.1 | 21 | 17 | 31.1 | 24.4 | 33.2 | 22.9 | 18.9 | 18.9 | 23 | 10 | 18.9 | 10.6 | 27.2 | 20 | 23.9 | 11.7 | 15.9 | 7.2 | 25.3 | 15.1 | 22.2 | 15.1 | 25.2 | 17.9 | 25 | 22.2 | 29.4 | 21.7 | 30.4 | 20.4 | 31.7 | 25 | 21.7 | 9.4 | 17.8 | 7.2 | 27.2 | 18.9 | 28.7 | 24.3 | 27.6 | 21.2 | 18.9 | 13.9 | 30.6 | 22.2 | 29.4 | 11.7 | 26.7 | -1.1 | 32.8 | 7.6 | 30.3 | 7.5 | 21.1 | 15.6 | 22.9 | 7.9 | 30 | 18.9 | 22.8 | 13.9 | 25.7 | 17.9 | 28.5 | 16.1 | 23 | 18 | 28.9 | 12.8 | 22.8 | 11.9 | 21.7 | 21.7 | 23.9 | 13.9 | 26 | 14 | 30.6 | 22.8 | 29.4 | 23.3 | 32.2 | 13.9 | 30.6 | 22.8 | 26.1 | 22.2 | 25.9 | 14.1 | 31.7 | 22.2 | 30.6 | 15.6 | 33.9 | 19.4 | 33.9 | 25 | 30.7 | 21.8 | 27.8 | 12.2 | 24.4 | 22.2 | 17.8 | 16.7 | 23.9 | 11.1 | 25.2 | 3.2 | 26.1 | 17.8 | 23.3 | 21 | 28.3 | 8.3 | 26.1 | 3.9
16 | 13 | 12.8 | 8.3 | 27.8 | 25 | 25 | 17.2 | 23.4 | 16.2 | 32.2 | 20 | 23 | 17 | 33.1 | 11.6 | 23.3 | 16.1 | 29.4 | 15.6 | 17.6 | 10.3 | 23.9 | 13.5 | 27.2 | 8.9 | 30 | 2.2 | 32 | 25 | 32.1 | 22.8 | 29.4 | 23.9 | 28.9 | 23.9 | 32.2 | 23.3 | 30 | 21.1 | 30.8 | 18.9 | 32.8 | 23.3 | 32.2 | 8.3 | 23.3 | 13.3 | 23 | 12.7 | 33.9 | 14.4 | 21.3 | 16.9 | 32.2 | 25 | 33.9 | 22.8 | 19.4 | 18.9 | 25 | 9 | 20 | 10.6 | 27.8 | 20.6 | 25 | 11.1 | 17.4 | 7.2 | 26.3 | 14.8 | 23.3 | 15 | 26.1 | 18.9 | 28.3 | 21.7 | 31.1 | 21.1 | 30.6 | 20.6 | 31.7 | 23.3 | 23.4 | 10.2 | 19.3 | 7.1 | 27.8 | 18.3 | 29 | 24.6 | 28.5 | 21.3 | 19.4 | 14.4 | 32.2 | 22.8 | 32.2 | 10.6 | 28.3 | -1.7 | 33.9 | 7.8 | 32.4 | 6.6 | 23.3 | 16.1 | 23.7 | 9 | 31.1 | 17.2 | 23.3 | 13.3 | 26.5 | 18.1 | 30 | 15 | 23 | 17 | 31.1 | 12.5 | 24.4 | 12.4 | 21.7 | 21.7 | 24.4 | 13.3 | 27 | 15 | 32.8 | 22.8 | 30.6 | 22.8 | 33.9 | 15 | 31.7 | 20.6 | 27.2 | 22.8 | 27.8 | 14.4 | 32.2 | 21.7 | 31.9 | 15.8 | 35 | 18.9 | 33.9 | 22.2 | 32.2 | 21.1 | 28.3 | 11.7 | 28.9 | 21.1 | 18.9 | 17.2 | 26.1 | 11.7 | 27 | 3.5 | 27.8 | 18.3 | 23.9 | 21.2 | 28.3 | 7.8 | 27.8 | -1.7
16 | 12 | 13.3 | 7.2 | 28.3 | 24.5 | 25 | 17.2 | 20 | 16.5 | 27.8 | 21.7 | 24 | 18 | 35 | 11.1 | 23.3 | 15.6 | 31.1 | 15.6 | 17.8 | 10 | 25.6 | 13.3 | 27.2 | 8.9 | 32.2 | 1.1 | 24 | 24 | 32.8 | 23.3 | 30.6 | 22.8 | 30 | 23.3 | 32.8 | 23.3 | 31.1 | 21.1 | 30.9 | 19 | 33.3 | 23.6 | 33.9 | 7.8 | 24.4 | 12.8 | 23.9 | 12.2 | 34.4 | 13.9 | 21.7 | 16.7 | 31.1 | 25.6 | 33.7 | 22.5 | 19.4 | 18.9 | 26 | 7 | 20 | 9.4 | 27.8 | 21.1 | 25.6 | 11.7 | 18.9 | 6.7 | 27.2 | 14.4 | 23.3 | 14.3 | 26.5 | 19.2 | 31.1 | 21.7 | 31.1 | 21.1 | 31.3 | 20.6 | 32.8 | 22.8 | 25 | 10.1 | 20.7 | 6.3 | 28.3 | 18.3 | 29.4 | 25 | 29.4 | 21.1 | 20.6 | 15 | 32.8 | 25 | 34.4 | 7.2 | 29.4 | -3.9 | 35 | 7.2 | 34.4 | 5 | 20.6 | 13.3 | 24.4 | 9.4 | 31.1 | 16.7 | 23.9 | 12.8 | 27.2 | 18.3 | 30.7 | 14.4 | 23 | 18 | 33.3 | 11.7 | 26.1 | 12.8 | 23.9 | 22.2 | 24.4 | 12.8 | 28 | 17 | 31.7 | 22.2 | 30 | 23.9 | 34.4 | 15.6 | 32.8 | 21.1 | 30 | 22.2 | 28.3 | 14.6 | 32.8 | 21.7 | 33.1 | 15.6 | 36.1 | 18.3 | 36.1 | 22.2 | 33.5 | 21 | 29.4 | 12.2 | 30 | 21.1 | 18.9 | 18.3 | 26.1 | 12.8 | 28.9 | 3.3 | 27.8 | 18.3 | 24.4 | 21.1 | 27.8 | 7.8 | 29.4 | 0
17 | 13 | 13.3 | 7.2 | 28.9 | 24 | 25 | 18.3 | 16.7 | 16.1 | 29.4 | 21.7 | 26 | 18 | 35.7 | 10.7 | 23.3 | 15.6 | 31.8 | 15.3 | 17.4 | 10.3 | 24.1 | 14 | 28.9 | 10.6 | 33.3 | 1.1 | 23 | 22 | 32.1 | 23.1 | 30.6 | 21.7 | 25.6 | 23.9 | 32.8 | 23.3 | 31.7 | 20 | 31.1 | 18.9 | 33.9 | 24.5 | 34.4 | 8.3 | 24.4 | 12.2 | 23.9 | 12.9 | 35.6 | 12.2 | 21.9 | 16.2 | 31.7 | 25 | 33.5 | 22.3 | 19.4 | 18.9 | 27 | 7 | 20.6 | 9.4 | 26.7 | 20 | 25.6 | 11.7 | 19.8 | 7.6 | 27.2 | 15.3 | 23.3 | 13.2 | 26.8 | 19.7 | 33.3 | 22.2 | 32.2 | 21.1 | 32.1 | 21 | 32.8 | 22.8 | 26.7 | 10.6 | 22.2 | 5.6 | 29.4 | 18.3 | 28.1 | 24.7 | 29.8 | 21.5 | 21.7 | 15.6 | 33.3 | 22.2 | 35.6 | 7.2 | 30.6 | -2.2 | 35.4 | 6.7 | 33.5 | 5.1 | 20.6 | 14.4 | 24.8 | 9.6 | 32.2 | 16.7 | 23.9 | 12.2 | 27.6 | 18.6 | 31.5 | 13.8 | 24 | 17 | 34.6 | 11.7 | 27 | 12.7 | 24.4 | 22.2 | 26.1 | 12.8 | 28 | 15 | 34.4 | 23.9 | 30.6 | 22.8 | 35 | 16.7 | 33.3 | 19.4 | 30.6 | 21.7 | 28.9 | 14.4 | 32.8 | 21.1 | 34.4 | 16.1 | 36.1 | 18.3 | 36.1 | 21.7 | 34.8 | 20.4 | 30.6 | 11.1 | 29.4 | 21.1 | 21.1 | 20 | 26.7 | 12.2 | 29.3 | 2.5 | 27.8 | 18.3 | 25 | 20.5 | 18.9 | 12.8 | 30.6 | -2.2
18 | 12 | 14.4 | 8.9 | 29.4 | 23.3 | 25 | 17.8 | 17.4 | 14.5 | 30 | 20.6 | 24 | 17 | 36.5 | 10.7 | 23.3 | 15.6 | 32.6 | 14.7 | 17.1 | 10.5 | 22.6 | 14 | 27.8 | 10.6 | 32.2 | 1.1 | 27 | 24 | 31.3 | 22.6 | 30.6 | 22.8 | 25 | 22.8 | 31.7 | 23.9 | 31.7 | 22.8 | 30.4 | 18.8 | 34.4 | 25 | 35 | 9.4 | 25 | 12.2 | 23.9 | 13.8 | 36.1 | 12.2 | 22 | 15.6 | 31.7 | 25 | 33.3 | 22.2 | 20 | 19.4 | 28 | 8 | 20 | 8.3 | 25.6 | 19.4 | 26.1 | 12.2 | 20.8 | 8.1 | 27.2 | 15.6 | 23.3 | 12.2 | 27.2 | 20 | 33.3 | 21.7 | 33.3 | 21.1 | 32.8 | 21.1 | 31.1 | 22.8 | 27.1 | 10.4 | 20.7 | 5.9 | 29.4 | 17.8 | 26.9 | 24.4 | 30.2 | 21.9 | 22.8 | 16.1 | 34.4 | 22.2 | 36.7 | -1.1 | 29.4 | 0.6 | 35.7 | 6.9 | 32.6 | 6 | 20.6 | 13.9 | 25.2 | 9.1 | 32.2 | 16.1 | 23.9 | 12.2 | 27.9 | 19.2 | 32.2 | 12.8 | 23 | 17 | 35.9 | 11.6 | 28 | 12 | 25 | 22.8 | 26.1 | 12.2 | 28 | 15 | 30 | 20.6 | 32.2 | 22.8 | 35 | 17.2 | 32.2 | 19.4 | 31.7 | 21.7 | 29.4 | 14.4 | 32.8 | 22.8 | 33.3 | 15.8 | 36.7 | 17.2 | 35.6 | 22.8 | 36.1 | 20 | 30 | 12.2 | 28.3 | 21.1 | 21.7 | 19.4 | 27.2 | 12.8 | 29.6 | 2 | 27.2 | 17.8 | 25.5 | 19.9 | 20 | 15 | 31.1 | -4.4
17 | 12 | 15.6 | 8.3 | 28.9 | 23.3 | 25 | 17.8 | 18.2 | 12.2 | 33.9 | 18.3 | 24 | 17 | 37.2 | 10.6 | 22.2 | 16.1 | 33.3 | 14.4 | 16.7 | 10.6 | 21.1 | 13.9 | 27.8 | 9.4 | 32.8 | 1.1 | 27 | 24 | 30.6 | 22.2 | 30.6 | 22.8 | 28.3 | 24.4 | 31.1 | 23.9 | 32.8 | 23.3 | 29.6 | 19 | 34.2 | 23.9 | 35.6 | 5.6 | 23.9 | 12.2 | 23.9 | 14.4 | 35.6 | 12.2 | 22.2 | 15 | 31.1 | 25 | 31.3 | 22.3 | 19.4 | 18.9 | 26 | 7 | 19.4 | 8.9 | 25.6 | 20 | 26.1 | 10.6 | 21.7 | 8.9 | 27.2 | 16.1 | 23.1 | 12.2 | 27 | 20.4 | 33.9 | 22.2 | 34.4 | 20 | 33.2 | 21.1 | 31.7 | 23.3 | 27.4 | 10.6 | 19.3 | 5.8 | 30 | 18.3 | 25.6 | 23.9 | 30.6 | 22.2 | 23.3 | 16.1 | 34.4 | 23.9 | 34.4 | 3.3 | 30.6 | -1.1 | 36.1 | 6.7 | 31.7 | 6.1 | 20 | 16.1 | 25.6 | 8.9 | 32.2 | 16.7 | 23.9 | 11.7 | 28.3 | 19.4 | 32 | 13.3 | 23 | 17 | 37.2 | 11.1 | 28.9 | 11.7 | 25.6 | 22.8 | 26.1 | 11.7 | 28 | 15 | 26.7 | 20 | 30 | 22.2 | 35.6 | 17.8 | 31.1 | 20 | 31.7 | 21.7 | 29.4 | 14.4 | 31.1 | 22.2 | 32.2 | 15.7 | 36.1 | 17.8 | 35.6 | 22.2 | 35.9 | 19.4 | 30 | 12.8 | 29.4 | 20.6 | 22.2 | 20 | 27.8 | 12.8 | 30 | 1.7 | 28.3 | 18.3 | 26.1 | 18.9 | 20.6 | 14.4 | 31.1 | -4.4
16 | 14 | 15.6 | 7.2 | 28.3 | 23.4 | 25.6 | 17.8 | 18.9 | 9.4 | 34.4 | 17.8 | 24 | 15 | 35.7 | 9.3 | 21.7 | 16.1 | 30.3 | 14.8 | 15.8 | 10.6 | 19.3 | 13.9 | 28.3 | 10 | 27.2 | 6.7 | 27 | 24 | 29.8 | 22 | 30.6 | 22.2 | 29.4 | 25 | 32.2 | 23.9 | 31.7 | 22.8 | 28.9 | 18.9 | 34.1 | 23.2 | 35.6 | 1.1 | 23.9 | 12.8 | 23.5 | 14.8 | 36.1 | 11.7 | 21.1 | 15.9 | 30 | 23.9 | 29.2 | 22 | 19.4 | 18.9 | 28 | 8 | 16.1 | 8.9 | 23.9 | 17.8 | 25.6 | 10.6 | 20.4 | 9.7 | 26.5 | 17 | 23 | 12.1 | 26.9 | 21 | 32.8 | 22.8 | 33.9 | 19.4 | 33.5 | 21 | 32.2 | 22.8 | 27.8 | 10.6 | 17.8 | 5.6 | 27.8 | 20.6 | 24.7 | 23.3 | 27.6 | 21.6 | 23.3 | 16.7 | 33.9 | 21.7 | 35 | 6.1 | 30 | -2.8 | 35.2 | 6.5 | 30.2 | 6.8 | 20.6 | 16.7 | 24.5 | 10.4 | 31.1 | 17.8 | 23.3 | 11.1 | 27.8 | 19.6 | 31.9 | 13.2 | 23 | 17 | 35.5 | 12.5 | 27.6 | 12.4 | 26.1 | 22.8 | 26.1 | 11.1 | 27 | 16 | 25.6 | 20.6 | 25.6 | 23.3 | 35 | 18.9 | 32.2 | 21.1 | 28.3 | 22.2 | 29.4 | 14 | 31.1 | 22.2 | 31.1 | 15.6 | 36.1 | 16.7 | 33.9 | 21.1 | 35.8 | 19.3 | 31.7 | 12.8 | 28.9 | 21.1 | 21.7 | 18.9 | 26.7 | 12.8 | 29.3 | 1.7 | 27.8 | 17.8 | 25.7 | 19.6 | 21.7 | 13.9 | 30.6 | 0
14 | 12 | 15 | 7.2 | 27.8 | 23.3 | 25 | 17.8 | 18 | 9.9 | 33.3 | 17.2 | 24 | 14 | 34.3 | 8.2 | 20.6 | 15.6 | 27.4 | 14.5 | 14.8 | 10.6 | 17.4 | 13.4 | 27.8 | 10.6 | 28.9 | 5.6 | 27 | 24 | 29.1 | 21.9 | 29.4 | 21.7 | 29.4 | 24.4 | 31.7 | 23.9 | 31.1 | 23.9 | 28 | 19.3 | 33.9 | 22.2 | 36.1 | 0 | 23.3 | 12.2 | 23.2 | 15.3 | 33.9 | 12.8 | 20 | 16.3 | 29.4 | 22.8 | 27.2 | 21.7 | 18.9 | 18.9 | 27 | 8 | 15 | 9.4 | 23.3 | 19.4 | 25 | 10 | 19.1 | 9.9 | 25.7 | 17.9 | 22.8 | 11.7 | 26.7 | 21.1 | 31.7 | 22.8 | 33.3 | 19.4 | 33.9 | 21.1 | 31.1 | 23.9 | 26.3 | 10.5 | 16.5 | 6.6 | 26.1 | 20.6 | 23.7 | 22.5 | 24.7 | 20.6 | 23.3 | 16.7 | 33.9 | 22.8 | 35 | 5.6 | 28.9 | -3.3 | 34.2 | 5.7 | 28.7 | 7.9 | 22.8 | 16.7 | 23.3 | 11.4 | 27.8 | 18.3 | 22.8 | 12.2 | 27.2 | 19.6 | 31.7 | 13.3 | 23 | 16 | 33.9 | 13.9 | 26.3 | 12.8 | 26.1 | 22.8 | 25.6 | 11.1 | 26 | 16 | 26.1 | 21.1 | 25 | 22.2 | 34.4 | 19.4 | 31.1 | 21.1 | 28.9 | 22.2 | 29.4 | 13.9 | 30.6 | 22.2 | 30.2 | 16.3 | 35.6 | 16.7 | 32.8 | 22.2 | 35.6 | 18.9 | 31.1 | 12.8 | 27.2 | 21.1 | 22.2 | 19.4 | 26.7 | 12.2 | 28.5 | 1.1 | 25 | 18.3 | 25.4 | 20 | 21.7 | 12.2 | 30 | 1.1
14 | 13 | 13.3 | 8.9 | 26.7 | 23 | 23.3 | 18.9 | 17 | 10.4 | 32.2 | 18.3 | 23 | 15 | 32.8 | 6.7 | 20 | 15.6 | 24.4 | 13.9 | 13.9 | 10.6 | 15.6 | 12.8 | 25 | 11.7 | 28.3 | 3.9 | 27 | 24 | 28.3 | 21.7 | 28.9 | 22.8 | 27.8 | 24.4 | 30.6 | 23.9 | 28.9 | 24.4 | 27 | 19.4 | 32.2 | 22.6 | 35 | -0.6 | 22.2 | 12.2 | 22.8 | 15.6 | 32.8 | 13.3 | 18.9 | 16.7 | 27.8 | 22.2 | 26.7 | 21.9 | 19.4 | 18.9 | 26 | 8 | 13.3 | 9.4 | 21.7 | 19.4 | 23.9 | 10 | 17.8 | 10 | 25 | 18.3 | 21.7 | 12.8 | 24.8 | 20.5 | 29.4 | 23.9 | 32.2 | 18.9 | 32.6 | 20.8 | 24.4 | 22.8 | 24.8 | 10.3 | 15.2 | 7.5 | 25.6 | 21.1 | 22.8 | 21.7 | 21.7 | 19.4 | 23.3 | 17.2 | 32.2 | 22.2 | 33.3 | 5 | 23.3 | -5.6 | 33.3 | 5.6 | 27.2 | 8.3 | 19.4 | 15.6 | 22.2 | 12.2 | 26.7 | 18.9 | 21.7 | 10.6 | 26.7 | 19.4 | 29.1 | 14.2 | 22 | 16 | 32.2 | 14.4 | 25 | 13.3 | 25.6 | 22.8 | 23.3 | 11.7 | 25 | 16 | 25.6 | 21.7 | 24.4 | 22.8 | 33.3 | 20.6 | 30 | 22.2 | 28.3 | 22.2 | 27.9 | 13.8 | 28.9 | 22.8 | 29.2 | 16.8 | 34.4 | 16.1 | 31.1 | 22.8 | 34.1 | 20.5 | 29.4 | 12.2 | 25 | 21.1 | 19.4 | 17.8 | 24.4 | 11.7 | 27.8 | 1.7 | 23.9 | 17.2 | 25 | 20.6 | 20 | 12.8 | 27.8 | 0.6
14 | 13 | 12.8 | 9.4 | 25.5 | 22.6 | 22.8 | 18.9 | 16.1 | 10.6 | 31.1 | 17.8 | 21 | 16 | 31.1 | 8.2 | 19.4 | 15 | 22.4 | 13.8 | 13.7 | 10.5 | 15 | 13.1 | 22.2 | 10 | 25 | 2.8 | 28 | 26 | 27.6 | 21.4 | 28.3 | 22.8 | 26.7 | 23.9 | 28.9 | 23.3 | 27.8 | 25 | 26.1 | 19.4 | 30.6 | 23.3 | 32.8 | 2.2 | 20.6 | 12.2 | 21.5 | 15.8 | 30 | 13.9 | 18.7 | 16.3 | 26.7 | 23.3 | 26.1 | 22.2 | 18.9 | 18.3 | 23 | 9 | 12.8 | 10 | 20.6 | 18.9 | 21.7 | 10.6 | 15.4 | 9.3 | 23.5 | 17.7 | 20.5 | 13.3 | 23 | 19.8 | 27.2 | 23.9 | 31.7 | 19.4 | 31.3 | 20.9 | 23.3 | 22.2 | 23.3 | 10 | 13.9 | 7.8 | 24.4 | 21.7 | 22.6 | 21.6 | 21.5 | 19.4 | 21.1 | 16.7 | 30 | 22.8 | 31.1 | 6.7 | 20 | -5 | 32.2 | 4.1 | 24.2 | 8.6 | 17.8 | 15.6 | 22 | 13.1 | 26.1 | 18.3 | 19.4 | 11.1 | 24.5 | 18.9 | 26.5 | 14.3 | 19 | 16 | 30.5 | 13.8 | 22.6 | 12.9 | 24.4 | 23.9 | 21.1 | 11.1 | 21 | 14 | 25 | 21.7 | 24.4 | 22.8 | 31.7 | 20 | 28.3 | 20.6 | 26.7 | 22.8 | 26.5 | 13.6 | 28.3 | 22.8 | 28.3 | 17.2 | 32.8 | 16.1 | 30.6 | 22.8 | 32.6 | 21.8 | 27.8 | 15.6 | 23.9 | 21.1 | 19.4 | 17.8 | 21.7 | 11.7 | 25.6 | 1.7 | 21.7 | 17.2 | 24.4 | 20.9 | 18.9 | 12.8 | 23.3 | 1.7
14 | 13 | 12.8 | 8.9 | 24.4 | 22.2 | 22.2 | 18.3 | 15.7 | 11.3 | 30.6 | 18.3 | 19 | 14 | 29.5 | 8.6 | 19.4 | 15 | 20.3 | 13.3 | 13.5 | 10.5 | 14.3 | 13.1 | 21.7 | 11.1 | 21.7 | 2.8 | 28 | 25 | 26.8 | 21.3 | 28.3 | 22.8 | 22.8 | 22.2 | 28.3 | 23.3 | 26.1 | 23.3 | 25.9 | 19.6 | 28.9 | 23.3 | 26.7 | 0 | 18.3 | 12.2 | 20.2 | 15.7 | 28.3 | 13.9 | 18.5 | 16 | 26.7 | 23.3 | 25.6 | 22.2 | 18.3 | 18.3 | 20 | 8 | 11.1 | 8.9 | 21.7 | 18.3 | 20 | 11.7 | 13 | 8.5 | 22.1 | 17.1 | 19.4 | 13.9 | 21.1 | 18.9 | 26.1 | 23.9 | 31.1 | 20 | 30 | 20.6 | 22.8 | 22.2 | 21.3 | 11.1 | 13.5 | 7.5 | 23.3 | 21.7 | 22.4 | 21.4 | 21.3 | 19.4 | 20.6 | 16.7 | 28.9 | 22.8 | 29.4 | 7.8 | 15 | -5.6 | 31.1 | 1.4 | 21.3 | 8.3 | 16.1 | 15 | 21.9 | 13.8 | 25.6 | 18.9 | 17.8 | 11.7 | 22.2 | 18.2 | 23.9 | 13.9 | 18 | 16 | 28.9 | 13.6 | 20.2 | 12.5 | 23.3 | 23.3 | 19.4 | 11.1 | 22 | 14 | 23.9 | 22.2 | 24.4 | 23.3 | 30 | 20 | 27.2 | 21.7 | 24.4 | 22.2 | 25 | 13.3 | 27.2 | 23.3 | 27.8 | 17.1 | 31.7 | 16.1 | 29.4 | 23.3 | 31.1 | 22.8 | 26.7 | 14.4 | 23.3 | 21.1 | 18.3 | 16.1 | 21.1 | 11.7 | 23.3 | 1 | 20 | 16.1 | 23.9 | 21.2 | 16.1 | 12.8 | 21.7 | 0.6
13 | 13 | 12.2 | 7.8 | 23.9 | 22 | 22.2 | 18.9 | 15.4 | 11.8 | 29.4 | 18.9 | 19 | 14 | 27.8 | 8.9 | 18.9 | 15 | 18.3 | 12.8 | 13.3 | 10.6 | 13.6 | 13 | 20.6 | 12.2 | 21.1 | 2.2 | 28 | 25 | 26.1 | 21.1 | 28.3 | 22.8 | 22.8 | 22.2 | 27.2 | 23.9 | 26.1 | 22.8 | 25.8 | 19.5 | 28.2 | 23.3 | 23.3 | -2.2 | 16.7 | 12.8 | 18.9 | 15.6 | 27.2 | 15.6 | 18.3 | 15.6 | 26.1 | 23.9 | 25.4 | 22.1 | 17.8 | 17.8 | 19 | 9 | 11.1 | 8.3 | 20 | 17.2 | 17.2 | 12.2 | 10.6 | 7.2 | 20.6 | 16.1 | 18.3 | 13.8 | 20.2 | 18 | 25.6 | 23.9 | 29.4 | 20.6 | 29.4 | 20.6 | 22.8 | 22.2 | 19.2 | 11.5 | 13.2 | 7.2 | 22.2 | 21.1 | 22.2 | 21.1 | 21.1 | 19.4 | 20 | 16.7 | 27.8 | 22.8 | 29.4 | 6.7 | 15 | -7.8 | 30 | 0 | 18.3 | 7.8 | 15 | 14.4 | 21.7 | 14.4 | 24.4 | 20 | 16.1 | 11.1 | 20 | 17.2 | 23.3 | 14.1 | 17 | 16 | 27.2 | 12.8 | 17.8 | 11.7 | 23.9 | 23.3 | 17.2 | 10.6 | 21 | 16 | 24.4 | 22.2 | 24.4 | 22.8 | 29.4 | 21.1 | 25 | 22.2 | 24.4 | 22.8 | 23.9 | 12.9 | 27.2 | 23.9 | 27.2 | 16.8 | 31.7 | 15 | 29.4 | 22.8 | 30 | 23 | 26.1 | 13.3 | 22.8 | 20.6 | 17.8 | 15.6 | 21.1 | 12.8 | 21.1 | 0.6 | 19.4 | 16.7 | 23.3 | 21.7 | 15.6 | 12.8 | 22.8 | -0.6
13 | 13 | 12.2 | 6.7 | 23.3 | 21.8 | 22.2 | 18.9 | 15 | 12.2 | 30 | 18.9 | 18 | 15 | 26.3 | 8.8 | 18.9 | 15 | 17.4 | 12.8 | 13.1 | 10.5 | 13.2 | 13 | 18.9 | 12.2 | 22.2 | 2.8 | 28 | 24 | 25.5 | 21.2 | 27.8 | 22.2 | 22.8 | 22.2 | 27.2 | 23.9 | 25 | 22.8 | 25.6 | 19.4 | 27.4 | 23.4 | 23.3 | -1.1 | 16.1 | 12.2 | 18.7 | 15.8 | 26.7 | 15.6 | 18.3 | 15.8 | 26.1 | 23.9 | 25.2 | 21.9 | 17.8 | 17.8 | 19 | 8 | 9.4 | 7.8 | 18.9 | 16.1 | 16.7 | 12.2 | 9.1 | 6.6 | 20.4 | 16.3 | 17.2 | 13.6 | 19.2 | 17 | 25 | 23.3 | 28.3 | 20.6 | 28.9 | 20.6 | 22.8 | 22.2 | 17.2 | 11.7 | 12.8 | 6.7 | 20.6 | 20.6 | 22 | 21 | 21.1 | 19.6 | 19.4 | 16.7 | 27.8 | 22.2 | 26.1 | 7.8 | 13.9 | -7.2 | 28.7 | 0.4 | 17.4 | 7.8 | 15.6 | 14.4 | 21.1 | 15 | 23.3 | 20.6 | 16.1 | 11.1 | 19.8 | 17.2 | 22.8 | 13.9 | 17 | 15 | 25.7 | 13.6 | 16.7 | 11.2 | 23.9 | 23.3 | 16.7 | 10.6 | 19 | 16 | 24.4 | 22.8 | 24.4 | 22.8 | 28.3 | 21.7 | 24.4 | 22.2 | 23.9 | 22.2 | 22.8 | 12.8 | 26.7 | 23.9 | 26.7 | 16.7 | 29.4 | 15.6 | 28.3 | 23.3 | 28.9 | 23.3 | 21.7 | 15 | 22.8 | 20.6 | 17.8 | 15 | 20 | 13.3 | 19.6 | 1.1 | 17.8 | 16.1 | 21.8 | 20.6 | 15.6 | 12.2 | 19.4 | 0.6
14 | 12 | 12.8 | 6.1 | 22.8 | 21.7 | 21.7 | 19.4 | 14.6 | 11.4 | 28.9 | 19.4 | 18 | 14 | 24.8 | 7.9 | 18.9 | 15 | 16.5 | 12.5 | 13 | 10.6 | 12.9 | 12.9 | 19.4 | 11.1 | 19.4 | 3.9 | 28 | 25 | 25 | 21.1 | 27.8 | 22.8 | 22.8 | 22.2 | 26.7 | 23.9 | 23.9 | 22.8 | 25.4 | 19.3 | 26.7 | 23.3 | 23.9 | -0.6 | 15.6 | 12.2 | 18.5 | 16 | 25 | 15.6 | 18.3 | 15.9 | 25.6 | 24.4 | 25 | 21.7 | 17.8 | 17.8 | 17 | 8 | 9.6 | 7.6 | 17.8 | 15.6 | 15.6 | 11.7 | 7.6 | 5.9 | 20.2 | 16.1 | 16.1 | 13.3 | 18.3 | 16.1 | 24.4 | 23.3 | 28.3 | 21.1 | 28.3 | 20.6 | 22.8 | 22.2 | 15.9 | 11.7 | 12.2 | 6.7 | 20 | 20 | 21.9 | 20.9 | 21.1 | 19.8 | 19.4 | 16.7 | 27.2 | 21.1 | 25 | 7.2 | 10.6 | -5.6 | 27.4 | 1.8 | 16.5 | 8 | 15 | 14.4 | 20.6 | 15.4 | 22.8 | 21.1 | 16.7 | 10 | 19.6 | 17.2 | 22.2 | 13.9 | 14 | 13 | 24.3 | 14.1 | 15.5 | 10.9 | 23.9 | 23.3 | 15.6 | 10 | 18 | 16 | 24.4 | 22.2 | 24.4 | 22.8 | 27.8 | 22.2 | 23.9 | 22.2 | 23.3 | 22.2 | 21.7 | 12.2 | 26.7 | 23.9 | 26.1 | 16.7 | 28.9 | 15.6 | 27.8 | 23.3 | 27.8 | 23.3 | 18.9 | 16.1 | 22.2 | 21.1 | 17.2 | 14.4 | 19.4 | 12.8 | 18.2 | 1.2 | 16.7 | 15.6 | 20.4 | 19.9 | 16.1 | 12.8 | 19.4 | 0
13 | 12 | 12.8 | 6.7 | 22.1 | 21.1 | 21.7 | 19.4 | 14.3 | 10.6 | 28.3 | 18.9 | 17 | 13 | 23.3 | 7.2 | 18.3 | 15 | 15.6 | 12.2 | 12.8 | 10.6 | 12.5 | 12.5 | 17.8 | 9.4 | 21.1 | 2.8 | 28 | 24 | 24.4 | 21.1 | 27.2 | 23.3 | 22.8 | 22.2 | 26.7 | 23.9 | 23.9 | 22.8 | 25.2 | 19.1 | 26.1 | 23.2 | 22.8 | 0 | 15.6 | 12.2 | 18.3 | 16.1 | 23.9 | 15.6 | 18.3 | 16.1 | 25.6 | 24.4 | 24.6 | 21.5 | 17.8 | 17.8 | 18 | 8 | 9.8 | 7.4 | 16.7 | 15.6 | 14.4 | 11.7 | 6.1 | 5 | 20 | 16.1 | 15.7 | 13.7 | 17.8 | 15.6 | 24.4 | 23.3 | 27.8 | 21.1 | 27.8 | 20.9 | 22.2 | 22.2 | 14.6 | 11.4 | 11.7 | 6.4 | 20 | 19.4 | 21.7 | 20.6 | 21.1 | 20 | 19.4 | 16.7 | 27.2 | 21.1 | 23.3 | 7.2 | 9.4 | -6.7 | 26.1 | 2.2 | 15.6 | 7.8 | 14.4 | 13.9 | 20 | 15.6 | 22.8 | 21.1 | 15 | 10 | 19.4 | 17.2 | 21.5 | 14.4 | 14 | 13 | 22.8 | 14.4 | 14.4 | 10.6 | 23.9 | 23.3 | 15.6 | 10 | 18 | 16 | 23.9 | 22.2 | 24.4 | 22.8 | 27.2 | 22.2 | 24.4 | 21.7 | 22.2 | 22.2 | 21.3 | 12.5 | 26.7 | 23.9 | 25.6 | 16.8 | 27.8 | 16.1 | 27.2 | 23.3 | 27.1 | 22.9 | 18.9 | 16.1 | 22.2 | 21.1 | 17.2 | 14.4 | 18.9 | 12.8 | 16.7 | 1.1 | 16.7 | 15.6 | 18.9 | 18.9 | 16.1 | 12.8 | 16.7 | 0.6
11 | 10 | 12.2 | 6.1 | 21.3 | 20.6 | 21.1 | 19.4 | 13.9 | 9.4 | 25.6 | 19.4 | 17 | 13 | 22 | 8.2 | 18.9 | 15 | 15.6 | 12.2 | 12.8 | 10.4 | 12.2 | 12.2 | 17.2 | 7.8 | 18.9 | 3.3 | 28 | 23 | 23.9 | 21 | 27.2 | 22.8 | 22.8 | 22.2 | 26.7 | 23.9 | 23.9 | 22.8 | 25 | 18.9 | 25.6 | 22.9 | 20.6 | 0 | 15.6 | 12.2 | 18.7 | 16.3 | 22.8 | 15.6 | 17.8 | 15.6 | 25.6 | 23.9 | 24.3 | 21.2 | 17.8 | 17.8 | 17 | 8 | 10 | 7.3 | 16.7 | 15 | 13.9 | 11.1 | 5.4 | 4.5 | 20.4 | 16.1 | 15.4 | 14.3 | 17.2 | 15 | 23.9 | 23.3 | 27.2 | 20.6 | 27.2 | 21 | 22.2 | 22.2 | 13.3 | 11.1 | 11.1 | 6.1 | 19.4 | 19.4 | 21.5 | 20.2 | 20.9 | 19.7 | 19.4 | 16.7 | 26.1 | 20.6 | 23.9 | 7.2 | 10 | -6.1 | 25.5 | 1.6 | 15 | 7.6 | 14.4 | 13.3 | 19.8 | 15.7 | 21.7 | 21.1 | 15.6 | 9.4 | 19.4 | 17 | 20.7 | 14.6 | 15 | 14 | 22.1 | 14.3 | 14 | 10.3 | 24.4 | 23.9 | 13.3 | 10 | 18 | 17 | 23.9 | 21.7 | 23.9 | 22.8 | 26.1 | 22.2 | 23.3 | 21.7 | 22.2 | 21.7 | 21 | 12.7 | 25.6 | 23.3 | 25 | 16.7 | 27.2 | 16.1 | 26.1 | 22.8 | 26.3 | 22.2 | 18.9 | 16.1 | 22.2 | 21.7 | 17.2 | 15 | 18.3 | 12.8 | 15.9 | 2 | 16.1 | 15.6 | 18.9 | 18.8 | 15.6 | 12.8 | 17.8 | 0.6
12 | 11 | 12.2 | 6.7 | 20.6 | 20 | 20.6 | 18.9 | 13.5 | 9.8 | 25.6 | 19.4 | 16 | 13 | 20.7 | 8.7 | 18.9 | 15.6 | 15.6 | 12 | 12.8 | 10.2 | 12 | 12 | 16.7 | 6.7 | 17.8 | 3.9 | 28 | 24 | 23.3 | 20.6 | 27.2 | 23.3 | 22.2 | 22.2 | 26.7 | 23.9 | 23.9 | 22.8 | 25 | 19.2 | 25 | 22.8 | 20 | 0 | 15 | 11.7 | 19 | 16.4 | 22.2 | 16.1 | 17.2 | 15 | 25.6 | 24.4 | 23.9 | 21.1 | 17.8 | 17.8 | 14 | 8 | 10.2 | 7.1 | 15.6 | 14.4 | 12.8 | 10 | 4.6 | 3.9 | 20.7 | 16.1 | 15 | 14.4 | 16.7 | 14.4 | 23.3 | 22.8 | 27.2 | 20.6 | 26.7 | 21.1 | 22.2 | 22.2 | 12.9 | 10.8 | 10.5 | 6.3 | 19.4 | 18.9 | 21.3 | 19.4 | 20.8 | 19.6 | 19.4 | 16.7 | 26.7 | 20 | 22.2 | 7.2 | 7.2 | -7.2 | 25 | 0.5 | 14.5 | 7.6 | 13.9 | 13.9 | 19.6 | 15.5 | 18.9 | 18.9 | 15 | 9.4 | 19.4 | 16.8 | 20 | 15 | 15 | 14 | 21.3 | 14.2 | 13.7 | 10.2 | 24.4 | 23.9 | 12.8 | 9.4 | 18 | 17 | 23.3 | 21.7 | 23.9 | 22.8 | 25.6 | 21.7 | 22.8 | 21.7 | 21.7 | 21.7 | 20.6 | 12.8 | 25 | 23.3 | 24.1 | 16.9 | 27.2 | 17.2 | 25.6 | 22.8 | 25.6 | 21.7 | 19.4 | 15.6 | 22.2 | 21.7 | 16.1 | 13.9 | 18.3 | 12.8 | 15.2 | 2.4 | 16.1 | 15.6 | 18.9 | 18.6 | 15 | 12.8 | 14.4 | -0.6
12 | 11 | 11.7 | 7.8 | 21 | 20.5 | 20 | 18.3 | 13.2 | 9.9 | 25.6 | 19.4 | 15 | 13 | 19.4 | 8.9 | 18.9 | 15.6 | 15.6 | 11.7 | 12.8 | 10 | 11.5 | 11.5 | 17.2 | 6.1 | 18.9 | 3.3 | 28 | 24 | 22.8 | 20.6 | 26.7 | 22.2 | 22.2 | 21.7 | 26.7 | 23.9 | 23.3 | 22.2 | 25 | 19.2 | 24.8 | 22.7 | 21.1 | 0.6 | 14.4 | 11.1 | 19.4 | 16.7 | 21.7 | 16.1 | 16.7 | 14.4 | 25 | 23.9 | 24.6 | 21.3 | 17.2 | 17.2 | 16 | 8 | 10.4 | 6.9 | 15.6 | 14.4 | 13.3 | 10.6 | 3.9 | 3.3 | 21.1 | 16.1 | 15.2 | 14.6 | 16.5 | 13.6 | 23.3 | 22.2 | 26.7 | 21.1 | 26.5 | 21.3 | 22.2 | 22.2 | 12.6 | 10.4 | 10 | 6.2 | 18.9 | 18.9 | 21.1 | 18.9 | 20.6 | 19.4 | 18.9 | 16.1 | 25.6 | 18.9 | 21.1 | 6.7 | 7.2 | -6.1 | 24.4 | 0 | 13.9 | 7.2 | 13.3 | 13.3 | 19.4 | 15.6 | 17.2 | 17.2 | 13.9 | 9.4 | 19.4 | 16.7 | 19.1 | 15.4 | 14 | 13 | 20.6 | 13.9 | 13.3 | 10 | 24.4 | 23.9 | 13.3 | 10 | 18 | 17 | 23.3 | 21.7 | 23.3 | 22.8 | 25.6 | 21.1 | 22.2 | 21.7 | 21.7 | 21.1 | 20.2 | 14.8 | 24.4 | 22.8 | 23.1 | 17.1 | 26.1 | 17.8 | 24.4 | 22.8 | 25.2 | 22.1 | 18.9 | 16.1 | 22.2 | 21.7 | 14.4 | 13.3 | 17.2 | 12.8 | 14.4 | 2.8 | 16.1 | 15.6 | 18.9 | 18.3 | 14.4 | 12.2 | 13.9 | -2.2
12 | 11 | 11.7 | 7.8 | 21.3 | 20.8 | 20.6 | 18.3 | 12.8 | 10 | 25.6 | 19.4 | 16 | 13 | 20.7 | 9.3 | 18.9 | 15.6 | 15.4 | 11.6 | 12.8 | 10.2 | 11.5 | 11.5 | 16.1 | 6.7 | 17.8 | 3.9 | 28 | 24 | 23.3 | 20.8 | 26.7 | 22.8 | 21.7 | 21.7 | 26.1 | 23.9 | 22.8 | 22.2 | 25 | 19.4 | 24.6 | 22.9 | 18.3 | 0.6 | 13.3 | 11.1 | 19.8 | 17.4 | 21.7 | 16.1 | 16.3 | 14.3 | 25 | 23.9 | 25.4 | 21.9 | 17.2 | 17.2 | 16 | 8 | 10.6 | 6.7 | 15.6 | 13.9 | 13.9 | 10.6 | 4.5 | 3.9 | 21.1 | 16.5 | 15.4 | 14.5 | 16.3 | 12.7 | 22.8 | 22.2 | 26.1 | 16.1 | 26.3 | 21.1 | 22.2 | 22.2 | 12.2 | 10 | 9.4 | 6.1 | 19.4 | 18.9 | 21.3 | 18.7 | 21 | 19.7 | 19.4 | 17.2 | 24.4 | 18.3 | 20 | 6.7 | 5 | -6.1 | 24.4 | -0.6 | 15.6 | 7.9 | 13.9 | 13.9 | 20 | 15.7 | 17.2 | 16.7 | 12.8 | 8.9 | 19.4 | 16.8 | 18.1 | 15.4 | 13 | 13 | 21.3 | 14.2 | 13.7 | 10.2 | 25 | 23.9 | 12.8 | 10 | 17 | 16 | 22.8 | 21.7 | 23.9 | 22.8 | 25 | 20.6 | 22.2 | 21.7 | 21.1 | 21.1 | 19.8 | 16.3 | 24.4 | 23.3 | 22.2 | 17.2 | 25.6 | 17.8 | 24.4 | 22.8 | 24.8 | 22.5 | 18.9 | 16.1 | 21.7 | 21.1 | 15.6 | 14.4 | 17.2 | 12.8 | 16.5 | 3.6 | 15.6 | 14.4 | 19.1 | 18.5 | 14.4 | 11.7 | 13.9 | -1.1
12 | 11 | 11.7 | 8.3 | 21.7 | 21.1 | 21.1 | 18.3 | 14.8 | 10.6 | 25 | 19.4 | 16 | 13 | 22 | 9.2 | 19.4 | 15.6 | 15.2 | 11.4 | 12.8 | 10.4 | 12 | 12 | 16.7 | 6.1 | 17.8 | 3.9 | 29 | 25 | 23.9 | 21.4 | 26.7 | 23.3 | 21.7 | 21.7 | 26.1 | 23.9 | 22.8 | 22.2 | 25.7 | 19.1 | 24.4 | 22.8 | 18.9 | 0.6 | 16.1 | 12.8 | 20.2 | 18.2 | 21.7 | 16.1 | 16 | 14.2 | 25 | 23.9 | 26.1 | 22.2 | 17.2 | 17.2 | 17 | 8 | 11.7 | 7.2 | 17.2 | 15.6 | 15 | 11.7 | 5 | 4.4 | 21.1 | 16.9 | 15.6 | 14.4 | 16.1 | 11.7 | 22.8 | 22.2 | 21.7 | 17.2 | 26.1 | 21.1 | 22.8 | 22.2 | 13.9 | 10.9 | 10.9 | 6.7 | 18.9 | 18.9 | 21.5 | 18.5 | 21.3 | 19.8 | 19.4 | 17.2 | 23.9 | 18.3 | 20.6 | 7.2 | 8.9 | -5.6 | 24.4 | -0.6 | 17.2 | 8.1 | 14.4 | 14.4 | 20.5 | 15.9 | 16.7 | 16.1 | 13.9 | 8.3 | 19.4 | 17 | 17.2 | 15.6 | 13 | 13 | 22.1 | 14.3 | 14 | 10.3 | 25 | 23.9 | 12.2 | 10 | 18 | 16 | 23.3 | 21.7 | 23.3 | 22.8 | 24.4 | 20.6 | 22.2 | 21.1 | 21.7 | 21.1 | 19.4 | 17.8 | 24.4 | 23.3 | 23.9 | 17.2 | 25.6 | 18.9 | 24.4 | 22.2 | 24.4 | 22.8 | 18.9 | 15.6 | 22.2 | 21.7 | 15.6 | 14.4 | 17.8 | 12.8 | 18.5 | 4.3 | 15 | 14.4 | 19.2 | 18.2 | 15 | 11.7 | 15 | -1.7
13 | 12 | 12.2 | 8.9 | 23.2 | 22.2 | 22.2 | 18.9 | 16.9 | 11 | 26.1 | 18.9 | 17 | 13 | 23.3 | 9.4 | 20 | 15.6 | 15 | 11.1 | 12.8 | 10.6 | 13.3 | 12.8 | 17.8 | 6.7 | 21.1 | 5 | 30 | 24 | 24.4 | 21.7 | 27.2 | 23.3 | 22.8 | 22.2 | 26.7 | 23.9 | 23.3 | 22.8 | 26.5 | 19.2 | 25.5 | 23.2 | 20.6 | 1.1 | 18.3 | 15 | 20.6 | 18.9 | 22.2 | 16.7 | 15.6 | 13.9 | 26.1 | 25 | 25.2 | 21.5 | 17.2 | 17.2 | 15 | 10 | 13.9 | 8.3 | 20 | 16.1 | 17.2 | 12.8 | 5.6 | 5 | 21.1 | 17.2 | 17.3 | 14.6 | 16.7 | 11.9 | 25.6 | 23.3 | 23.9 | 16.7 | 28 | 21.6 | 23.9 | 23.3 | 15.5 | 11.5 | 12.4 | 6.9 | 20.6 | 18.9 | 21.7 | 18.3 | 21.7 | 20 | 19.4 | 17.2 | 25 | 18.3 | 21.7 | 8.9 | 13.3 | -1.7 | 24.4 | -1.7 | 18.9 | 8.3 | 15.6 | 15.6 | 21.1 | 16.1 | 15.6 | 15 | 17.2 | 10 | 19.4 | 17.2 | 20.4 | 17.1 | 17 | 16 | 22.8 | 14.4 | 14.4 | 10.6 | 25 | 23.9 | 15 | 11.7 | 18 | 14 | 23.9 | 22.2 | 23.9 | 22.8 | 26.1 | 20 | 22.8 | 21.1 | 21.7 | 21.7 | 19.2 | 17.7 | 25.6 | 23.9 | 25.5 | 16.7 | 26.1 | 19.4 | 25.6 | 22.2 | 25.5 | 22.8 | 19.4 | 16.1 | 22.8 | 21.7 | 16.1 | 15 | 19.4 | 13.3 | 20.6 | 4.4 | 15 | 14.4 | 19.4 | 18.3 | 18.3 | 12.8 | 17.2 | 1.1
14 | 13 | 12.2 | 8.9 | 24.6 | 23 | 23.3 | 19.4 | 18.9 | 11.1 | 27.2 | 19.4 | 18 | 13 | 25.5 | 10.2 | 20 | 15.6 | 16.7 | 11.9 | 13.3 | 10.5 | 16.3 | 13.4 | 18.9 | 6.7 | 22.2 | 4.4 | 31 | 25 | 26.5 | 22.4 | 28.9 | 22.8 | 25.6 | 23.9 | 29.4 | 25 | 25.6 | 23.3 | 27.2 | 18.9 | 26.7 | 23.6 | 25.6 | 2.2 | 21.1 | 15 | 20.8 | 19.3 | 26.1 | 16.7 | 17.1 | 14.4 | 28.3 | 25.6 | 24.2 | 20.7 | 17.2 | 17.2 | 17 | 12 | 15 | 7.8 | 22.2 | 16.7 | 20 | 14.4 | 9.7 | 7 | 22 | 17.6 | 18.9 | 14.4 | 17.2 | 12.1 | 28.3 | 21.7 | 22.2 | 17.8 | 29.8 | 22 | 25 | 23.3 | 17.2 | 12.2 | 13.9 | 7.2 | 22.8 | 19.4 | 22.2 | 18.4 | 23.4 | 20.9 | 20 | 17.2 | 26.7 | 18.9 | 22.8 | 8.3 | 20 | 2.2 | 26.1 | -1.5 | 22.4 | 9.3 | 17.2 | 16.1 | 22.4 | 15.5 | 15.6 | 15 | 20.6 | 11.7 | 20.5 | 17.5 | 23.5 | 18 | 19 | 18 | 24.6 | 14.7 | 14.8 | 10.2 | 25.6 | 23.3 | 17.8 | 12.8 | 18 | 13 | 26.7 | 21.7 | 26.1 | 22.8 | 28.9 | 18.9 | 24.4 | 21.7 | 25 | 22.8 | 19.1 | 17.8 | 28.3 | 23.9 | 27.2 | 16.1 | 27.8 | 20.6 | 27.8 | 22.2 | 26.7 | 23 | 21.7 | 15.6 | 25 | 22.2 | 17.8 | 16.1 | 21.1 | 13.9 | 23.2 | 5.2 | 17.2 | 14.4 | 20.9 | 18.7 | 21.7 | 12.2 | 18.9 | 5.6
15 | 13 | 12.2 | 9.4 | 26.1 | 23.9 | 26.1 | 20 | 20.9 | 11.8 | 30 | 18.3 | 19 | 13 | 27.8 | 11 | 21.7 | 16.1 | 18.3 | 12.3 | 13.9 | 10.7 | 19.2 | 13.6 | 20.6 | 7.8 | 24.4 | 4.4 | 31 | 25 | 28.5 | 22.5 | 29.4 | 22.2 | 27.8 | 25 | 30 | 25.6 | 27.2 | 23.9 | 28.1 | 18.8 | 27.8 | 23.9 | 28.9 | 4.4 | 22.8 | 14.4 | 20.9 | 19.7 | 28.3 | 16.7 | 18.5 | 14.8 | 30 | 25.6 | 23.3 | 20 | 17.2 | 16.7 | 20 | 12 | 16.1 | 7.2 | 25 | 15.6 | 22.8 | 15.6 | 13.7 | 8.6 | 23 | 17.7 | 20.6 | 13.9 | 17.8 | 12.2 | 31.1 | 22.2 | 23.9 | 18.3 | 31.7 | 22.2 | 27.2 | 23.3 | 19.4 | 12.5 | 15.4 | 7 | 25 | 20 | 22.8 | 18.8 | 25 | 21.9 | 20 | 16.7 | 28.9 | 18.9 | 26.1 | 6.1 | 22.2 | 2.2 | 27.7 | -2.8 | 25.9 | 8.9 | 20 | 16.1 | 23.7 | 15 | 16.1 | 15 | 22.8 | 12.2 | 21.7 | 18.1 | 26.7 | 18.9 | 21 | 18 | 26.5 | 15 | 15.2 | 10.2 | 25.6 | 23.3 | 20 | 13.9 | 19 | 13 | 27.8 | 22.2 | 26.7 | 22.8 | 32.2 | 17.8 | 27.8 | 21.7 | 27.8 | 22.2 | 18.9 | 17.8 | 30 | 22.8 | 28.7 | 16 | 30 | 20.6 | 28.9 | 23.9 | 27.8 | 22.8 | 23.9 | 16.1 | 27.2 | 21.7 | 19.4 | 16.1 | 22.2 | 13.9 | 25.7 | 4.8 | 18.3 | 14.4 | 22.4 | 18.8 | 23.3 | 11.7 | 21.7 | 6.7
15 | 13 | 12.2 | 8.9 | 26.8 | 23.9 | 27.8 | 18.3 | 23 | 12.1 | 30.6 | 17.8 | 21 | 14 | 30 | 11.7 | 21.7 | 16.1 | 20 | 12.8 | 14.4 | 10.6 | 22.2 | 13.3 | 21.7 | 8.9 | 26.7 | 5.6 | 31 | 25 | 30.6 | 22.8 | 30.6 | 23.3 | 28.9 | 25 | 31.1 | 24.4 | 28.9 | 23.9 | 29.1 | 18.9 | 29.8 | 24.4 | 30 | 5 | 23.9 | 14.4 | 21.1 | 20 | 31.1 | 16.7 | 20 | 15 | 30.6 | 25.6 | 23.9 | 20.3 | 17.2 | 16.7 | 24 | 11 | 17.8 | 7.2 | 26.1 | 16.1 | 23.3 | 15.6 | 17.8 | 9.4 | 23.9 | 17.8 | 21.1 | 15.2 | 17.8 | 11.9 | 32.8 | 22.2 | 26.7 | 19.4 | 33.4 | 22.2 | 28.3 | 23.9 | 21.7 | 12.3 | 16.8 | 6.4 | 25.6 | 20.6 | 23.3 | 18.9 | 26.7 | 22.8 | 20 | 17.2 | 31.7 | 20 | 28.3 | 6.7 | 26.1 | 1.1 | 29.4 | -4.4 | 29.4 | 7.8 | 22.8 | 16.1 | 25 | 13.9 | 16.1 | 15 | 24.4 | 13.9 | 22.8 | 18.3 | 28.2 | 18.3 | 21 | 18 | 28.3 | 15 | 15.6 | 10 | 27.2 | 22.8 | 23.9 | 12.8 | 20 | 13 | 28.9 | 22.2 | 27.8 | 21.7 | 35.6 | 17.2 | 28.9 | 21.7 | 29.4 | 20.6 | 19.6 | 17.4 | 31.1 | 21.7 | 30.2 | 15.5 | 31.7 | 20.6 | 31.1 | 22.8 | 29.6 | 22.1 | 25.6 | 16.1 | 28.3 | 21.1 | 20 | 15.6 | 23.3 | 14.4 | 28.3 | 4.4 | 17.8 | 13.9 | 23.9 | 18.9 | 22.8 | 12.2 | 25 | 1.7
15 | 13 | 13.3 | 9.4 | 27.6 | 24 | 28.3 | 19.4 | 25 | 12.2 | 31.7 | 17.8 | 22 | 14 | 32 | 11.3 | 22.8 | 16.1 | 22.4 | 13.5 | 15.3 | 10.9 | 23.1 | 13.6 | 22.2 | 10.6 | 29.4 | 5 | 31 | 25 | 30.4 | 22.3 | 30.6 | 22.8 | 25 | 23.9 | 28.9 | 21.1 | 30 | 23.9 | 30 | 18.9 | 31.9 | 25.3 | 31.7 | 5 | 24.4 | 14.4 | 21.8 | 20.8 | 33.3 | 15.6 | 21.1 | 14.8 | 31.1 | 23.9 | 24.4 | 20.3 | 17.8 | 17.2 | 26 | 11 | 17.8 | 7.8 | 27.2 | 16.1 | 25 | 15 | 19.1 | 9.9 | 23 | 17.7 | 21.7 | 16.7 | 17.8 | 11.6 | 33.9 | 21.7 | 25.6 | 18.3 | 35 | 22.4 | 27.8 | 25 | 23.9 | 11.7 | 18.3 | 5.6 | 27.2 | 20 | 22.8 | 19 | 28.2 | 23.1 | 20 | 17.2 | 33.9 | 20 | 31.7 | 6.1 | 28.9 | -1.7 | 31.1 | -4.8 | 31.3 | 7.7 | 25 | 16.1 | 25.2 | 14.7 | 16.7 | 14.4 | 26.1 | 13.3 | 23.9 | 18.8 | 29.6 | 17.1 | 22 | 19 | 30.3 | 14.8 | 16 | 10.4 | 28.3 | 22.8 | 26.1 | 12.2 | 22 | 13 | 30.6 | 23.3 | 29.4 | 21.7 | 37.8 | 17.2 | 30.6 | 21.1 | 29.4 | 18.9 | 20.4 | 17.2 | 31.7 | 21.7 | 31.7 | 15 | 33.3 | 19.4 | 33.3 | 22.8 | 31.5 | 21.4 | 26.1 | 16.1 | 28.9 | 21.1 | 21.1 | 16.1 | 26.1 | 14.4 | 29.4 | 4.8 | 19.4 | 13.9 | 25.2 | 19.1 | 23.9 | 11.7 | 27.2 | 1.1
16 | 13 | 13.9 | 8.3 | 28.3 | 23.9 | 29.4 | 19.4 | 23.5 | 11.6 | 32.2 | 18.3 | 23 | 14 | 34.1 | 10.7 | 22.8 | 15.6 | 24.8 | 14.3 | 16.3 | 11.1 | 24.1 | 13.7 | 23.9 | 11.1 | 31.7 | 3.9 | 31 | 25 | 30.2 | 21.6 | 30.6 | 22.8 | 26.7 | 25 | 28.9 | 21.1 | 30 | 23.3 | 30.2 | 19 | 33.9 | 25.6 | 32.8 | 6.1 | 25.6 | 14.4 | 22.6 | 21.6 | 33.9 | 15.6 | 22.2 | 14.4 | 32.2 | 23.9 | 25 | 20.6 | 17.8 | 16.7 | 26 | 10 | 18.9 | 8.3 | 27.8 | 15 | 26.1 | 13.9 | 20.4 | 10.3 | 22 | 17.6 | 22.2 | 17.8 | 17.8 | 11.1 | 35 | 21.1 | 28.3 | 18.3 | 36.7 | 22.2 | 26.7 | 22.8 | 25.7 | 11.9 | 19.8 | 5.5 | 28.3 | 19.4 | 22.2 | 18.8 | 29.6 | 23.1 | 20 | 17.2 | 34.4 | 20 | 33.3 | 5.6 | 30 | -2.8 | 32.7 | -8.5 | 33.1 | 7.2 | 26.1 | 16.7 | 25.4 | 15.5 | 16.1 | 14.4 | 26.7 | 11.1 | 25 | 19.2 | 31.1 | 16.1 | 24 | 19 | 32.4 | 15 | 16.3 | 10.6 | 28.9 | 22.2 | 26.7 | 12.2 | 23 | 15 | 32.2 | 23.3 | 30.6 | 21.1 | 38.9 | 16.1 | 32.8 | 21.7 | 31.1 | 20 | 21.1 | 16.7 | 32.2 | 21.1 | 33.2 | 14.3 | 34.4 | 19.4 | 33.9 | 21.1 | 33.3 | 20 | 27.2 | 15 | 28.9 | 20 | 22.8 | 15.6 | 26.1 | 13.9 | 30.6 | 5.8 | 19.4 | 13.3 | 26.5 | 18.9 | 22.8 | 11.1 | 27.8 | 2.8
17 | 14 | 14.4 | 6.7 | 27.4 | 23 | 30 | 19.4 | 22.1 | 10.9 | 32.2 | 17.2 | 23 | 14 | 36.1 | 10 | 23.3 | 15.6 | 27.2 | 14.4 | 17.2 | 11.1 | 25 | 13.9 | 25 | 11.7 | 32.8 | 4.4 | 31 | 25 | 30 | 21.1 | 30.6 | 23.9 | 28.3 | 25.6 | 27.8 | 22.2 | 26.1 | 20.6 | 30.4 | 18.8 | 34.1 | 26 | 33.9 | 6.1 | 25.6 | 14.4 | 23.3 | 22.2 | 35 | 15 | 23.3 | 13.9 | 32.8 | 24.4 | 26.5 | 21.1 | 18.9 | 16.7 | 27 | 7 | 20 | 8.9 | 28.3 | 15.6 | 26.7 | 13.3 | 21.7 | 10.6 | 21.1 | 17.2 | 21.8 | 17 | 18.9 | 11.3 | 36.1 | 21.1 | 31.1 | 19.4 | 37.1 | 21.7 | 25.6 | 22.8 | 27.6 | 12.4 | 21.3 | 4.8 | 29.4 | 19.4 | 21.7 | 18.9 | 31.1 | 23.3 | 20.6 | 17.8 | 36.1 | 19.4 | 34.4 | -3.3 | 31.7 | -5 | 34.4 | -12.8 | 35 | 6.1 | 26.1 | 15.6 | 25.6 | 16.1 | 17.2 | 14.4 | 27.2 | 11.7 | 26.1 | 19.4 | 32.2 | 15.7 | 25 | 19 | 34.4 | 14.4 | 16.7 | 11.1 | 29.4 | 22.8 | 27.2 | 12.2 | 23 | 15 | 33.9 | 23.3 | 30.6 | 21.1 | 40.6 | 14.4 | 33.3 | 20.6 | 31.1 | 19.4 | 20.5 | 17.2 | 33.3 | 22.2 | 34.6 | 14 | 36.1 | 18.3 | 34.4 | 21.1 | 34.2 | 19.8 | 28.3 | 15.6 | 30 | 21.1 | 24.4 | 15.6 | 27.2 | 13.3 | 31.7 | 6.1 | 20 | 13.9 | 27.8 | 18.9 | 21.1 | 12.8 | 32.2 | -6.7
18 | 14 | 15.6 | 7.2 | 26.5 | 22.1 | 30.6 | 19.4 | 20.6 | 10 | 34.4 | 17.2 | 24 | 14 | 36.8 | 8.6 | 23.3 | 15.6 | 27.4 | 14.5 | 17.4 | 11.5 | 23.7 | 13.9 | 25 | 11.1 | 33.3 | 5 | 31 | 25 | 29.3 | 20.7 | 31.1 | 22.8 | 27.8 | 23.9 | 27.8 | 22.2 | 27.2 | 22.8 | 30.6 | 18.9 | 34.2 | 26.1 | 35 | 4.4 | 25 | 13.9 | 23.7 | 22.3 | 35.6 | 15 | 23.3 | 13.8 | 32.8 | 25 | 27.9 | 21.2 | 18.3 | 16.7 | 28 | 7 | 20 | 6.7 | 29.4 | 15 | 26.7 | 12.8 | 21.7 | 10.9 | 22 | 17.4 | 21.5 | 16.5 | 20 | 11.3 | 35.6 | 20.6 | 32.8 | 20 | 37.4 | 21.5 | 26.1 | 23.9 | 29.4 | 12.2 | 22.8 | 4.4 | 30.6 | 17.8 | 22.4 | 19 | 31.3 | 23.7 | 23.3 | 18.3 | 36.7 | 19.4 | 36.1 | -3.3 | 32.8 | -4.4 | 34.8 | -11.7 | 33.1 | 7.2 | 25 | 16.7 | 25.8 | 16.7 | 18.3 | 13.9 | 26.7 | 11.7 | 26.8 | 19.4 | 33.3 | 15.3 | 26 | 19 | 34.2 | 14.2 | 18.7 | 11.6 | 28.9 | 21.7 | 28.3 | 12.8 | 24 | 13 | 33.9 | 23.3 | 31.7 | 20.6 | 40.6 | 12.8 | 32.8 | 21.1 | 32.8 | 20 | 20 | 17.4 | 33.3 | 21.7 | 36.1 | 13.3 | 36.1 | 17.2 | 35.6 | 20 | 35.2 | 19.6 | 29.4 | 15 | 29.4 | 19.4 | 25.6 | 15.6 | 28.3 | 13.9 | 32.1 | 4.8 | 19.4 | 13.9 | 27.6 | 19.2 | 20 | 12.2 | 33.9 | -5
18 | 14 | 16.7 | 7.2 | 25.6 | 21.1 | 30.6 | 18.9 | 20.6 | 12.1 | 35.6 | 16.7 | 24 | 14 | 37.6 | 8.4 | 23.3 | 15.6 | 27.6 | 14.6 | 17.6 | 11.7 | 22.4 | 13.5 | 26.1 | 11.7 | 33.3 | 3.3 | 31 | 26 | 28.5 | 20.5 | 30.6 | 23.3 | 25 | 23.9 | 28.9 | 22.8 | 27.8 | 23.9 | 30 | 18.8 | 34.4 | 26.7 | 35.6 | 5 | 26.1 | 14.4 | 24 | 22.1 | 35.6 | 15 | 23.3 | 13.8 | 31.7 | 25.6 | 29.4 | 21.7 | 18.3 | 16.7 | 28 | 8 | 19.4 | 8.3 | 28.3 | 13.9 | 26.7 | 11.1 | 21.7 | 11.5 | 23 | 17.3 | 21.1 | 15.6 | 21.1 | 11.1 | 36.7 | 20.6 | 33.3 | 21.7 | 37.8 | 21.1 | 26.7 | 23.9 | 29.8 | 11.4 | 23.3 | 4.8 | 30.6 | 18.3 | 23.2 | 19.4 | 31.5 | 24.1 | 26.7 | 19.4 | 36.7 | 18.3 | 37.2 | -4.4 | 32.2 | -4.4 | 35.2 | -11.5 | 31.3 | 7.7 | 25.6 | 15.6 | 25.9 | 16.8 | 19.4 | 13.9 | 25 | 13.9 | 27.6 | 19.2 | 34.4 | 15 | 27 | 18 | 34.1 | 14.1 | 20.8 | 12 | 29.4 | 22.2 | 27.8 | 12.8 | 24 | 16 | 33.3 | 22.8 | 32.2 | 21.7 | 41.1 | 13.3 | 27.2 | 22.2 | 31.7 | 18.9 | 19.4 | 17.8 | 33.3 | 21.7 | 34.4 | 13.3 | 37.2 | 16.1 | 35 | 20.6 | 36.1 | 19.4 | 28.9 | 13.9 | 30 | 18.9 | 26.7 | 16.1 | 28.3 | 13.9 | 32.4 | 4.3 | 19.4 | 13.3 | 27.4 | 19.2 | 19.4 | 14.4 | 32.2 | 0
19 | 14 | 16.7 | 7.2 | 26.3 | 20.9 | 30.6 | 18.3 | 20.6 | 13.6 | 36.1 | 16.7 | 24 | 14 | 38.3 | 7.2 | 22.8 | 15.6 | 27.8 | 14.4 | 17.8 | 11.7 | 21.1 | 13.3 | 26.7 | 11.1 | 35 | 1.7 | 31 | 26 | 27.8 | 20 | 30.6 | 23.3 | 23.3 | 22.2 | 28.3 | 23.3 | 31.1 | 23.9 | 29.5 | 18.6 | 33.1 | 25.4 | 36.7 | 2.2 | 25 | 14.4 | 24.4 | 22.2 | 36.1 | 14.4 | 23.3 | 13.9 | 31.7 | 25.6 | 29.2 | 21.4 | 17.8 | 16.7 | 28 | 7 | 20.6 | 8.3 | 29.4 | 15.6 | 26.7 | 11.1 | 21.7 | 11.7 | 23.9 | 17.2 | 21.8 | 16.1 | 20.9 | 10.7 | 35.6 | 20 | 33.9 | 21.1 | 36.3 | 21.3 | 27.8 | 23.9 | 30.2 | 9.7 | 23.9 | 4.8 | 28.3 | 18.9 | 23.9 | 19.4 | 31.7 | 24.4 | 28.3 | 19.4 | 36.7 | 18.3 | 36.7 | -6.1 | 32.2 | -6.7 | 35.6 | -11.1 | 29.4 | 7.8 | 26.7 | 16.1 | 26.1 | 17.2 | 20.6 | 14.4 | 24.4 | 13.3 | 28.3 | 18.9 | 33.9 | 14.4 | 19 | 18 | 33.9 | 13.9 | 22.8 | 12.2 | 23.9 | 22.2 | 28.3 | 12.8 | 24 | 14 | 29.4 | 21.7 | 32.8 | 20 | 40.6 | 12.8 | 31.1 | 22.8 | 30.6 | 20.6 | 19.2 | 17.4 | 32.8 | 22.2 | 32.8 | 14 | 37.8 | 13.3 | 33.9 | 21.1 | 36.1 | 18.7 | 22.8 | 14.4 | 29.4 | 18.3 | 27.2 | 16.1 | 28.9 | 13.9 | 32.8 | 2.8 | 19.4 | 13.9 | 27.2 | 19.4 | 17.2 | 15 | 32.2 | 0
19 | 14 | 16.1 | 7.8 | 27.1 | 20.7 | 30.6 | 18.3 | 20.6 | 15 | 36.7 | 16.1 | 23 | 15 | 37 | 7.1 | 22.2 | 16.1 | 25.8 | 14.3 | 16.5 | 11.5 | 19.1 | 13.3 | 26.7 | 10 | 34.4 | 1.7 | 31 | 26 | 27.2 | 20.1 | 30.6 | 22.2 | 25.6 | 23.9 | 28.9 | 23.3 | 28.9 | 22.8 | 28.9 | 18.3 | 31.9 | 24 | 36.1 | 1.1 | 25.6 | 14.4 | 24.4 | 22.5 | 35 | 13.3 | 22.9 | 13.7 | 31.1 | 25 | 29.1 | 21.3 | 17.2 | 16.7 | 27 | 8 | 20 | 8.3 | 28.9 | 12.8 | 26.7 | 11.1 | 21.3 | 12.5 | 24.1 | 17.4 | 22.6 | 16.9 | 20.8 | 10 | 35.6 | 20.6 | 34.4 | 20.6 | 34.8 | 21.1 | 27.8 | 23.9 | 30.6 | 8.3 | 24.4 | 5 | 23.9 | 20 | 23.3 | 19.1 | 28.9 | 23.3 | 28.3 | 19.4 | 36.1 | 17.8 | 36.1 | -7.8 | 32.2 | -6.7 | 34.8 | -11.7 | 26.8 | 10.5 | 26.1 | 13.9 | 25.5 | 17.7 | 21.1 | 15 | 25 | 12.2 | 27.2 | 19.3 | 33.3 | 14.4 | 23 | 21 | 32.8 | 14.4 | 22.4 | 12.1 | 23.3 | 22.8 | 27.8 | 13.3 | 22 | 17 | 25 | 21.1 | 32.2 | 20.6 | 40 | 13.3 | 32.2 | 23.3 | 31.7 | 19.4 | 19.1 | 17.1 | 31.1 | 22.8 | 31.1 | 13.9 | 37.2 | 14.4 | 32.8 | 22.2 | 36.1 | 17.8 | 18.3 | 15.6 | 28.9 | 17.8 | 27.2 | 16.1 | 28.3 | 13.3 | 31.5 | 2.7 | 20.6 | 13.9 | 26.1 | 20.2 | 17.2 | 15.6 | 31.7 | 1.1
18 | 14 | 15.6 | 7.8 | 27.8 | 20 | 29.4 | 17.8 | 19.1 | 14.8 | 36.1 | 15 | 21 | 14 | 35.7 | 6 | 21.1 | 16.1 | 23.7 | 13.9 | 15.2 | 11 | 17 | 12.8 | 25 | 12.2 | 32.8 | 2.2 | 31 | 25 | 26.7 | 20.1 | 30.6 | 22.8 | 26.7 | 23.9 | 29.4 | 23.9 | 27.2 | 21.7 | 28 | 18.7 | 30.6 | 22.8 | 36.7 | 1.7 | 25 | 15 | 24.4 | 23 | 33.9 | 13.3 | 22.6 | 14 | 30 | 24.4 | 28.9 | 21.1 | 17.2 | 16.7 | 27 | 9 | 18.9 | 7.8 | 26.7 | 17.2 | 26.1 | 11.7 | 21 | 13.5 | 24.2 | 17.5 | 23.3 | 17.2 | 20.6 | 9.4 | 33.9 | 20 | 33.3 | 21.1 | 33.3 | 21.1 | 27.2 | 22.8 | 29.3 | 9 | 23.5 | 5.9 | 24.4 | 18.9 | 22.8 | 18.8 | 26.1 | 22 | 27.2 | 19.4 | 35.6 | 17.8 | 35.6 | -10 | 30.6 | -6.1 | 34.1 | -9.7 | 24.3 | 12.3 | 23.3 | 17.8 | 25 | 18 | 22.2 | 13.9 | 25 | 13.9 | 26.1 | 19.3 | 32.8 | 13.9 | 24 | 21 | 31.7 | 14.4 | 22.1 | 12.4 | 24.4 | 23.3 | 26.7 | 13.9 | 20 | 16 | 23.9 | 22.2 | 32.2 | 20.6 | 38.3 | 16.1 | 28.3 | 20.6 | 31.1 | 21.1 | 18.9 | 16.7 | 30.6 | 22.8 | 30 | 14.6 | 36.7 | 13.9 | 29.4 | 21.7 | 36.1 | 17.2 | 20 | 15.6 | 27.8 | 17.2 | 26.7 | 16.7 | 26.7 | 13.9 | 30.2 | 1.6 | 18.3 | 13.9 | 25 | 20.9 | 17.8 | 15 | 28.9 | 2.8
18 | 14 | 14.9 | 7 | 25.3 | 20.5 | 25.9 | 18.9 | 17.1 | 14.2 | 35.2 | 14.3 | 19 | 13 | 32.7 | 6.8 | 19.7 | 15.8 | 20.9 | 13.3 | 13.7 | 10.6 | 14.5 | 12.1 | 22 | 12.3 | 29.5 | 1.5 | 31 | 24 | 25.7 | 20.1 | 28.5 | 23.7 | 26.3 | 24.3 | 28.3 | 23.5 | 24.6 | 21.5 | 26.8 | 18.9 | 27.9 | 21.4 | 33.2 | 2.7 | 21.5 | 14.1 | 23.6 | 22.5 | 31.1 | 12.7 | 21.6 | 14.1 | 27.4 | 23.9 | 27 | 21.3 | 17.2 | 16.1 | 26 | 9 | 16.3 | 8.8 | 23.8 | 15.1 | 24.3 | 13.3 | 19.8 | 13.6 | 23.4 | 17.4 | 21.6 | 17.4 | 18.8 | 10 | 30.1 | 21 | 30.1 | 21.9 | 30.8 | 19.9 | 25.3 | 22.4 | 26.9 | 9.7 | 21.7 | 6.6 | 23.7 | 18.8 | 22.3 | 18.6 | 23.3 | 20.7 | 25.3 | 18.2 | 31.7 | 17.8 | 32 | -8.7 | 21.1 | -4.4 | 32.3 | -9.6 | 20.9 | 12.7 | 21.4 | 14.6 | 23.9 | 18.3 | 19.8 | 13.3 | 22.5 | 15.4 | 24.5 | 19.2 | 29.7 | 14.9 | 24 | 21 | 29 | 14 | 20.9 | 12.1 | 24.2 | 23.1 | 24.6 | 14.6 | 20 | 16 | 24.8 | 22.6 | 29.9 | 21 | 34.5 | 15.9 | 27.3 | 21.3 | 28 | 21.6 | 18.9 | 16.7 | 28.5 | 23.4 | 28.2 | 14.9 | 33.3 | 15.7 | 29.3 | 22.8 | 33.5 | 18.4 | 20.9 | 14.9 | 25.1 | 16.4 | 24.6 | 16.5 | 23.7 | 13.7 | 26.9 | 2 | 18.1 | 14.5 | 23.2 | 20.7 | 17.4 | 14.6 | 27 | 2.3
17 | 14 | 14.4 | 7.6 | 23.3 | 20.5 | 24.3 | 19.7 | 15.5 | 13.5 | 34 | 15 | 17 | 14 | 29.5 | 8.9 | 19.4 | 15.2 | 19 | 13.2 | 13.1 | 10.4 | 13.3 | 12.1 | 20.1 | 11.1 | 25.9 | 4.8 | 30 | 24 | 25 | 20.1 | 28 | 23.4 | 25.5 | 24.5 | 27.4 | 23 | 23.8 | 21.2 | 25.9 | 18.8 | 25.6 | 20 | 28.7 | 3.7 | 18.4 | 14.6 | 22.3 | 21 | 28.4 | 14 | 20 | 14.2 | 26.6 | 23.9 | 25.7 | 21.4 | 17.1 | 16 | 23 | 8 | 14.6 | 9.3 | 20.6 | 15.6 | 21.6 | 14.5 | 18.4 | 13.4 | 21.5 | 16.4 | 20.3 | 17.4 | 17.2 | 10.5 | 26.7 | 21.7 | 27.9 | 21.1 | 28.6 | 18.8 | 23.7 | 22.8 | 24.9 | 9.7 | 20.1 | 7.3 | 21.8 | 19.1 | 22.1 | 18.9 | 23.1 | 20.8 | 21.5 | 17.5 | 29.2 | 17 | 28.8 | -4.5 | 19 | -6.1 | 29.6 | -6.6 | 19.4 | 12.4 | 20.2 | 13.1 | 23.3 | 18.5 | 17.1 | 13.4 | 20.6 | 15.1 | 23.5 | 18.9 | 27.1 | 15.1 | 22 | 21 | 26.5 | 14.1 | 18.7 | 11.9 | 23.7 | 22.6 | 21.7 | 15.2 | 19 | 17 | 23.8 | 21.9 | 27.2 | 22.2 | 30.6 | 15.6 | 26 | 21.9 | 25.2 | 21.8 | 19 | 16.8 | 27.7 | 23.9 | 26.7 | 15.3 | 30.7 | 16.8 | 28.2 | 23.1 | 31.2 | 19.3 | 20.6 | 14.2 | 22.5 | 15.7 | 22 | 16.2 | 20.9 | 13.5 | 23.6 | 2.6 | 17.1 | 14.3 | 22.1 | 20.3 | 16.6 | 13.7 | 25.3 | 2.2
17 | 13 | 13.5 | 8.1 | 21.9 | 20.5 | 22.3 | 19.5 | 14.8 | 12.9 | 32.9 | 15 | 17 | 14 | 26.8 | 10.4 | 18.8 | 15 | 17.6 | 13.2 | 12.8 | 10.5 | 12.6 | 12 | 18.6 | 10.4 | 24.3 | 4.6 | 29 | 24 | 24.4 | 20.4 | 27.6 | 23.5 | 24.9 | 24.3 | 26.9 | 22.6 | 23.2 | 21.3 | 25.7 | 18.9 | 23.8 | 19.1 | 24.8 | 4.7 | 16.9 | 15 | 21.2 | 19.7 | 26.7 | 15.4 | 18.8 | 14.4 | 26.1 | 24.2 | 24.7 | 21.3 | 16.8 | 16 | 20 | 8 | 13.5 | 9.5 | 18.9 | 15.9 | 20.6 | 14.5 | 17.3 | 13.1 | 20 | 15.9 | 19.4 | 17.4 | 16 | 10.8 | 25.5 | 21.2 | 26.9 | 21.2 | 26.8 | 17.9 | 23.1 | 21.8 | 23.1 | 9.7 | 18.4 | 8.2 | 20.3 | 18.6 | 22.1 | 19 | 23 | 21.1 | 19.3 | 16.4 | 27.1 | 16 | 27 | -3.4 | 14.6 | -6 | 27.6 | -4.6 | 18.3 | 11.9 | 18.8 | 13.3 | 22.8 | 18.6 | 16.1 | 12.8 | 19.7 | 14.2 | 22.6 | 18.4 | 25.2 | 15.3 | 21 | 18 | 24.3 | 13.8 | 17.1 | 11.4 | 23.8 | 22.8 | 21.1 | 15.7 | 19 | 17 | 23.8 | 21.7 | 25.3 | 21.8 | 27.8 | 15.7 | 25 | 22.7 | 24.4 | 21 | 19.2 | 16.8 | 26.8 | 24.2 | 25.4 | 15.8 | 30 | 17.7 | 27.3 | 23.3 | 29.3 | 19.7 | 19.7 | 12.8 | 21.2 | 14.9 | 21.1 | 16.3 | 19.3 | 13.3 | 20.7 | 2.9 | 16.2 | 14.1 | 21.1 | 19.7 | 16 | 13.1 | 22.8 | 3.3
17 | 13 | 14 | 8.5 | 21.6 | 20.4 | 22 | 19.3 | 14.4 | 12.5 | 32.2 | 14.5 | 17 | 14 | 24.8 | 10.9 | 18.6 | 14.5 | 16.5 | 13 | 12.5 | 10.4 | 12.1 | 11.9 | 18.1 | 10.2 | 23.7 | 4.5 | 28 | 24 | 23.9 | 20.4 | 26.9 | 22.9 | 24.3 | 23.8 | 26.2 | 22.1 | 23 | 20.9 | 25.6 | 18.8 | 22.7 | 18.4 | 20.9 | 3.3 | 17.5 | 14.7 | 20.3 | 18.8 | 25.6 | 15.5 | 18 | 14.4 | 25.6 | 24.3 | 25.3 | 21.4 | 16.8 | 16 | 18 | 9 | 13.3 | 10.1 | 17.9 | 15.6 | 20 | 14.9 | 16.3 | 12.8 | 18.8 | 15.4 | 19.3 | 17.6 | 15.1 | 11.4 | 24.6 | 21 | 26.2 | 20.6 | 25.6 | 17.1 | 22 | 21.4 | 21.8 | 9.4 | 17.2 | 8.8 | 20 | 18.3 | 22.1 | 19.4 | 22.9 | 21.2 | 18.3 | 15.6 | 25.3 | 15.9 | 25.9 | -0.3 | 13.2 | -5.4 | 26.3 | -4.1 | 17.3 | 11.8 | 17.7 | 12.8 | 22.3 | 18.6 | 15.6 | 13.3 | 18 | 13.6 | 22.1 | 18.2 | 24.6 | 15.8 | 18 | 16 | 22.6 | 13.4 | 16 | 11.3 | 23.6 | 22.9 | 19.8 | 15.7 | 19 | 17 | 23.9 | 21.8 | 24.2 | 21.3 | 25.6 | 15.6 | 24 | 22.6 | 23.7 | 21 | 19.7 | 16.8 | 26.2 | 24.1 | 24.5 | 15.9 | 28.3 | 18.4 | 26.6 | 22.8 | 27.7 | 19.9 | 19.4 | 12.2 | 20.2 | 14.1 | 20.6 | 15.9 | 18.2 | 13.3 | 18.5 | 3.1 | 16.1 | 14.4 | 20.3 | 19.3 | 15.3 | 12.8 | 21.6 | 3.5
17 | 15 | 14.1 | 8.4 | 21.4 | 20.4 | 21.5 | 19 | 14 | 12.2 | 32.1 | 14.2 | 17 | 14 | 23.5 | 11.1 | 18.4 | 14.4 | 16.3 | 13 | 12.4 | 10.4 | 11.8 | 11.8 | 18 | 10.1 | 23.2 | 4.2 | 27 | 24 | 23.8 | 20.5 | 26.6 | 22.5 | 24 | 23.7 | 25.8 | 21.5 | 22.6 | 20.6 | 25.5 | 18.7 | 21.8 | 17.8 | 19.9 | 4.4 | 16.7 | 15 | 19.7 | 18.2 | 25.1 | 15.6 | 18 | 14.6 | 25.5 | 24 | 25.7 | 21.5 | 16.9 | 15.9 | 16 | 9 | 13.3 | 10.5 | 17.2 | 15.6 | 19.8 | 15.3 | 15.8 | 12.4 | 18.1 | 15.3 | 19.2 | 17.9 | 14.5 | 11.8 | 24.4 | 20.9 | 25.5 | 20.3 | 24.6 | 16.4 | 21.3 | 20.7 | 20.8 | 9.2 | 16.4 | 9.3 | 19.2 | 18.3 | 22.3 | 19.7 | 22.8 | 21.1 | 17.8 | 15 | 23.9 | 15.8 | 24.9 | 7.8 | 11.6 | -4.8 | 26 | -4.1 | 16.4 | 12.1 | 17.2 | 12.9 | 21.9 | 18.6 | 15.4 | 13.4 | 17.9 | 13.9 | 21.7 | 18 | 24.2 | 16 | 16 | 13 | 21.4 | 12.8 | 15.8 | 11.3 | 23.3 | 22.5 | 19 | 15.8 | 19 | 17 | 23.8 | 21.6 | 23.4 | 21 | 23.8 | 15.1 | 24.2 | 22.4 | 23.1 | 20.8 | 20.2 | 16.9 | 26.2 | 23.9 | 24 | 16 | 27.7 | 19 | 25.8 | 22.6 | 26.6 | 19.7 | 19.4 | 11.7 | 19.4 | 14.3 | 19.7 | 15.6 | 17.2 | 12.7 | 16.9 | 3.7 | 15.9 | 14.6 | 19.9 | 19 | 15.2 | 12.5 | 20.1 | 4.3
17 | 16 | 14.2 | 8.5 | 21.4 | 20.3 | 21.1 | 18.9 | 13.9 | 12.3 | 32.5 | 13.9 | 17 | 15 | 22.6 | 11.2 | 18.2 | 14.2 | 16.1 | 13.1 | 12.3 | 10.3 | 11.7 | 11.7 | 17.5 | 9.7 | 22.9 | 4.4 | 26 | 24 | 23.7 | 20.6 | 26.1 | 22.4 | 23.9 | 23.4 | 25.3 | 21.2 | 22.3 | 20.3 | 25.5 | 18.7 | 21.1 | 17.4 | 19.2 | 5.3 | 17.2 | 15 | 19.2 | 17.7 | 24.5 | 15.7 | 18 | 14.9 | 25.4 | 23.9 | 25.8 | 21.6 | 16.9 | 15.9 | 13 | 10 | 13.4 | 11.1 | 16.9 | 15.6 | 19.7 | 15.7 | 15.3 | 12.1 | 17.6 | 15.1 | 19.3 | 18.1 | 14.3 | 11.9 | 24.1 | 20.7 | 24.7 | 19.9 | 23.9 | 16 | 20.8 | 20.2 | 20.5 | 9 | 16.2 | 9.8 | 19.2 | 18.3 | 22.6 | 20.2 | 22.9 | 21.2 | 17.1 | 14.3 | 22.8 | 15.3 | 24.5 | 8.5 | 10.9 | -4.3 | 26 | -3.9 | 15.9 | 12.3 | 16.6 | 12.7 | 21.5 | 18.5 | 15.3 | 13.6 | 17.8 | 13.8 | 21.5 | 17.7 | 24 | 16.2 | 13 | 12 | 20.3 | 12.3 | 15.7 | 11.4 | 23.2 | 22.4 | 19.1 | 15.8 | 18 | 15 | 23.6 | 21.3 | 23 | 20.7 | 22.2 | 14.8 | 24.1 | 22.5 | 22.8 | 20.8 | 20.6 | 16.9 | 26.1 | 23.9 | 24 | 16 | 27.2 | 19.5 | 25.4 | 22.5 | 25.8 | 19.1 | 19.4 | 11.1 | 19.1 | 14.5 | 19.3 | 15.3 | 16.5 | 12.6 | 15.9 | 3.9 | 16.3 | 14.8 | 19.5 | 18.7 | 15.1 | 12.2 | 19.3 | 5.3
17 | 16 | 14.7 | 8.7 | 21.4 | 20.3 | 20.8 | 18.7 | 13.9 | 12.6 | 33.4 | 13.3 | 17 | 16 | 21.7 | 11.1 | 17.9 | 14.1 | 16 | 13.1 | 12.2 | 10.3 | 11.7 | 11.7 | 17.5 | 9.2 | 22.4 | 3.9 | 24 | 23 | 23.5 | 20.8 | 25.6 | 22 | 23.8 | 23.3 | 24.7 | 20.4 | 22.2 | 19.7 | 25.3 | 18.6 | 20.2 | 16.7 | 18 | 6.4 | 17.2 | 15 | 18.6 | 17.1 | 24.4 | 16 | 18.3 | 15.7 | 25.1 | 23.8 | 25.8 | 21.5 | 17 | 15.8 | 13 | 9 | 14.1 | 12.4 | 16.5 | 15.6 | 20.3 | 16.5 | 14.4 | 11.8 | 17.2 | 15.3 | 19.6 | 18.6 | 14.6 | 12 | 23.7 | 20.4 | 23.7 | 19.6 | 22.7 | 15.6 | 20.3 | 19.6 | 20.1 | 8.7 | 16.3 | 10.8 | 19.1 | 18.3 | 23.2 | 20.9 | 23.1 | 21.4 | 16.8 | 13.5 | 20.7 | 14.6 | 24.4 | 9.7 | 11.3 | -4.6 | 26.8 | -3.1 | 15.6 | 12.2 | 16.1 | 12.3 | 20.7 | 18.3 | 15.3 | 13.6 | 17.8 | 13.9 | 21.5 | 17.6 | 24 | 16.6 | 13 | 13 | 18.6 | 11.1 | 16.1 | 12.1 | 22.9 | 22 | 18.7 | 15.9 | 17 | 15 | 23.6 | 20.9 | 22.6 | 20.4 | 20 | 14.1 | 24.2 | 22.5 | 22.8 | 20.9 | 21.6 | 17 | 26.3 | 23.9 | 24 | 16.3 | 26.7 | 20 | 25.1 | 22.5 | 25.1 | 17.8 | 19.4 | 10 | 19.2 | 14.9 | 18.5 | 14.7 | 15.7 | 12.4 | 14.5 | 3.6 | 17.6 | 15.7 | 19 | 18 | 14.9 | 11.7 | 18.8 | 7.1
16 | 14 | 14.8 | 9 | 21.5 | 20.2 | 20.6 | 18.6 | 13.9 | 12.9 | 33.4 | 13.1 | 16 | 14 | 20.9 | 11.3 | 17.5 | 14.2 | 15.9 | 13.2 | 12.1 | 10.2 | 11.6 | 11.6 | 17 | 9 | 21.7 | 3.8 | 24 | 23 | 23.3 | 20.8 | 25.4 | 22.1 | 23.6 | 23.1 | 24.4 | 20.2 | 21.8 | 19.1 | 25.3 | 18.4 | 19.6 | 16.3 | 17.4 | 7 | 17.4 | 15.5 | 18.2 | 16.7 | 24.3 | 16.1 | 18.4 | 15.8 | 25 | 23.7 | 25.6 | 21.4 | 17 | 15.8 | 12 | 9 | 14.4 | 12.9 | 16 | 15.3 | 20.8 | 17 | 15.1 | 12.2 | 16.9 | 15.1 | 20.1 | 19.1 | 14.9 | 12 | 23.3 | 20.2 | 22.8 | 19.5 | 22.2 | 15.3 | 19.9 | 19.2 | 19.6 | 8.4 | 15.9 | 11.2 | 19 | 18.3 | 23.4 | 21.4 | 23.3 | 21.6 | 16.2 | 13 | 19.6 | 14.4 | 24.1 | 10.3 | 11.2 | -4.5 | 26.8 | -2.7 | 15.6 | 12.2 | 15.5 | 11.9 | 20.4 | 18.3 | 14.9 | 13.5 | 17.8 | 13.7 | 21.4 | 17.5 | 23.7 | 16.9 | 13 | 12 | 17.4 | 10.5 | 16.1 | 12.4 | 22.7 | 21.6 | 18.4 | 15.8 | 17 | 14 | 23.7 | 21 | 22.3 | 20.2 | 18.9 | 13.8 | 24.1 | 22.6 | 22.8 | 20.9 | 21.9 | 16.9 | 26.3 | 23.9 | 24.1 | 16 | 26.1 | 20.1 | 25 | 22.3 | 24.4 | 17.2 | 19.9 | 8.8 | 18.8 | 14.8 | 18.3 | 14.4 | 15.3 | 12.1 | 13.4 | 3.5 | 18.3 | 16.1 | 18.5 | 17.6 | 14.4 | 11.4 | 18.2 | 7.9
18 | 16 | 14 | 8.9 | 21.5 | 20.2 | 20.3 | 18.4 | 13.9 | 13.1 | 33.5 | 12.4 | 15 | 13 | 20 | 11.1 | 17 | 14 | 15.9 | 13.2 | 12 | 10.2 | 11.4 | 11.4 | 16.2 | 9.2 | 21 | 3.6 | 24 | 23 | 23.1 | 20.7 | 25.2 | 22 | 23.1 | 22.8 | 24.1 | 19.9 | 21 | 18.6 | 24.8 | 18.3 | 19 | 15.7 | 16.8 | 7.9 | 17.2 | 15.7 | 17.8 | 16.4 | 24.2 | 16.2 | 18 | 15.9 | 24.9 | 23.6 | 25.2 | 21.1 | 17.1 | 15.7 | 12 | 8 | 14.8 | 13.4 | 15.7 | 15.1 | 20.5 | 17.3 | 15.4 | 12.8 | 16.4 | 14.6 | 20.4 | 19.5 | 15.2 | 12.1 | 23.2 | 20.1 | 21.9 | 19.1 | 21.2 | 14.7 | 19.4 | 18.7 | 19 | 8.1 | 15.7 | 11.7 | 18.9 | 18.3 | 23.6 | 21.8 | 23.1 | 21.9 | 15.4 | 12.5 | 18.4 | 14 | 23.8 | 10.8 | 10.8 | -4.4 | 26.1 | -2.3 | 15.6 | 12 | 14.7 | 11.4 | 20.2 | 18.1 | 14.9 | 13.3 | 17.8 | 14.1 | 20.9 | 17.5 | 23.2 | 17.2 | 13 | 11 | 15.9 | 9.7 | 16.2 | 12.9 | 21.7 | 20.3 | 18 | 15.7 | 17 | 14 | 23.7 | 21.6 | 21.9 | 20.1 | 17.8 | 13.5 | 24.3 | 22.4 | 22.5 | 21 | 21.8 | 16.8 | 26.2 | 23.9 | 24.9 | 15.9 | 25.6 | 20.3 | 24.9 | 22.2 | 23.4 | 16.7 | 18.7 | 8.4 | 18.6 | 14.8 | 17.5 | 14.3 | 14.4 | 11.7 | 12.7 | 3.3 | 18.7 | 16.6 | 17.9 | 16.9 | 14.5 | 10.6 | 17.8 | 8.6
17 | 14 | 15.1 | 8.4 | 21.7 | 20.2 | 20 | 18.2 | 13.9 | 12.9 | 33.6 | 11.6 | 16 | 14 | 19 | 11.1 | 16.7 | 14 | 15.8 | 13.2 | 11.6 | 9.8 | 11 | 11 | 15.7 | 10.1 | 19.9 | 3.7 | 23 | 23 | 22.8 | 20.6 | 25 | 21.9 | 22.6 | 22.4 | 23.7 | 19.7 | 20.6 | 18.1 | 24.8 | 18.2 | 18.3 | 15.3 | 16.2 | 8.6 | 17.5 | 15.6 | 17.3 | 16 | 23.5 | 16 | 17.6 | 16.1 | 24.5 | 23.3 | 24.7 | 20.7 | 17.1 | 15.7 | 13 | 9 | 15.1 | 14 | 15.4 | 14.9 | 20.6 | 17.7 | 15.9 | 13.1 | 15.7 | 14.5 | 20.7 | 19.9 | 15.1 | 11.8 | 22.6 | 19.9 | 20.5 | 18.6 | 20.4 | 14.4 | 18.9 | 18.3 | 18.2 | 7.9 | 15.5 | 12.2 | 18.7 | 18.3 | 23.8 | 22.1 | 22.9 | 22.2 | 14 | 11.7 | 17.5 | 14 | 23.4 | 11.6 | 10.1 | -4.8 | 25.6 | -1.8 | 15.7 | 11.6 | 13.7 | 10.7 | 20.1 | 18.1 | 14.5 | 12.8 | 17.5 | 13.5 | 20.6 | 17.4 | 22.9 | 17.7 | 13 | 10 | 14.1 | 8.8 | 16.4 | 13.3 | 20.7 | 18.4 | 17.9 | 15.7 | 16 | 14 | 23.4 | 21.4 | 21.2 | 19.6 | 16.6 | 13.2 | 23.7 | 22.3 | 22.2 | 20.7 | 21.7 | 16.8 | 26 | 23.9 | 23.6 | 16.1 | 25.2 | 20.5 | 24.5 | 22.7 | 22.6 | 16.5 | 18.5 | 8.4 | 18 | 15.2 | 17 | 13.7 | 13.6 | 11.4 | 10.6 | 2.9 | 19.3 | 17 | 17.2 | 16.1 | 14 | 9.9 | 17.4 | 9.5
16 | 12 | 14.8 | 8 | 21.8 | 20.3 | 19.6 | 18.1 | 13.1 | 12.7 | 33.6 | 10.6 | 17 | 14 | 17.5 | 11.5 | 16.3 | 13.5 | 14.9 | 12.9 | 10.6 | 8.5 | 10.8 | 10.8 | 14.9 | 9.4 | 18.8 | 3.5 | 23 | 23 | 22.9 | 20.6 | 25.2 | 21.8 | 22.6 | 22.5 | 23.4 | 19.5 | 20.2 | 17.6 | 25.1 | 18 | 17.5 | 14.9 | 16 | 8.8 | 17.6 | 15.4 | 17.2 | 16 | 22.5 | 16 | 17.5 | 16.3 | 24.3 | 23.1 | 24 | 20.1 | 17.1 | 15.7 | 12 | 9 | 15.4 | 14.5 | 14.7 | 14.4 | 20.8 | 18.1 | 15.7 | 14.1 | 15.3 | 13.5 | 21.1 | 20.3 | 14.4 | 11.3 | 21.5 | 19.4 | 19.2 | 17.9 | 18.9 | 14 | 18.3 | 17.8 | 17.7 | 7.7 | 15.4 | 12.9 | 18.5 | 18.3 | 24.4 | 22.6 | 22.4 | 21.9 | 13.2 | 11.1 | 16.6 | 13.9 | 22.8 | 12.1 | 11.7 | -3.6 | 25.4 | 0.2 | 16.3 | 11.7 | 14.6 | 11.5 | 20.2 | 18 | 13.5 | 12.2 | 17.4 | 14.2 | 20 | 17.3 | 22.5 | 18 | 13 | 11 | 13.9 | 8.4 | 16.5 | 13.6 | 19.7 | 17.1 | 17.7 | 15.7 | 16 | 14 | 23 | 21.1 | 20.8 | 19.7 | 15.5 | 12.8 | 23.2 | 22.3 | 22 | 20.2 | 21.5 | 16.8 | 25.9 | 24 | 21.6 | 16.5 | 24.3 | 20.7 | 24.6 | 22.7 | 21.7 | 16.1 | 17 | 7.8 | 17.4 | 15.3 | 15.7 | 13.4 | 12.5 | 10.7 | 9.5 | 2.6 | 19.9 | 17.9 | 16.2 | 15.5 | 13.4 | 9.3 | 16.9 | 10.1
17 | 12 | 13 | 9.8 | 22.1 | 20.6 | 19.2 | 17.9 | 13.4 | 12.8 | 33.9 | 10 | 17 | 15 | 17 | 11.6 | 16.9 | 13.4 | 15.2 | 13.3 | 11.8 | 9.1 | 11.1 | 11.1 | 15.9 | 9.9 | 19.6 | 4.5 | 24 | 23 | 23 | 20.4 | 25.6 | 21.8 | 22.6 | 22.5 | 23.1 | 19.3 | 18.9 | 17.2 | 25.1 | 18.3 | 16.8 | 14.4 | 15.5 | 8 | 18.1 | 16.5 | 17.1 | 15.9 | 21.2 | 15.6 | 18.3 | 16.5 | 24.1 | 22.9 | 23.2 | 19.3 | 17.2 | 15.6 | 12 | 9 | 16.3 | 15.5 | 14.3 | 14.1 | 20.9 | 18.9 | 15.9 | 14.1 | 14.4 | 13.6 | 21.8 | 21.2 | 15.9 | 11.7 | 21.5 | 19.6 | 18.2 | 17.6 | 18.6 | 14.2 | 17.7 | 17.2 | 17.6 | 7.4 | 16.1 | 13.6 | 18.4 | 18.3 | 25.1 | 23 | 22.3 | 22.1 | 11.9 | 10.6 | 16 | 14.1 | 23.5 | 12.9 | 14.1 | -2.7 | 26.1 | 1 | 17.2 | 11.6 | 16.1 | 12.8 | 20.3 | 17.9 | 14.1 | 12.4 | 17.3 | 13.9 | 19.7 | 17.8 | 22 | 18.5 | 14 | 10 | 14.2 | 7.9 | 16.6 | 14 | 19 | 16 | 17 | 15.1 | 17 | 14 | 22.9 | 21.1 | 20.4 | 19.6 | 14.4 | 12.5 | 22.5 | 21.8 | 22.3 | 20.6 | 21.1 | 16.7 | 25.7 | 23.9 | 22 | 17.1 | 23.8 | 20.9 | 24.1 | 22.8 | 20.8 | 16 | 18 | 7.7 | 18 | 16.4 | 16.5 | 13.5 | 12.8 | 11.3 | 10.7 | 3.4 | 21 | 18.8 | 15.1 | 14.5 | 13.5 | 8.8 | 17.6 | 11.4
18 | 13 | 15.6 | 11.1 | 23.3 | 21 | 21.5 | 18.9 | 14.4 | 13.3 | 34.2 | 10.2 | 17 | 15 | 18.9 | 11.7 | 20.6 | 13.9 | 17.2 | 14.4 | 13.9 | 10 | 11.7 | 11.7 | 18.3 | 9.4 | 20.9 | 4.9 | 25 | 23 | 23.3 | 20.6 | 26.7 | 22.2 | 22.8 | 22.8 | 22.8 | 18.9 | 18.9 | 17.2 | 25.6 | 18.3 | 18.1 | 14.2 | 15 | 7.8 | 20 | 17.8 | 17.2 | 16.1 | 18.9 | 17.2 | 20 | 17.2 | 25 | 23.3 | 24.8 | 20.5 | 17.8 | 15.6 | 14 | 10 | 16.7 | 16.1 | 13.9 | 13.9 | 21.1 | 18.9 | 16.7 | 15 | 16.1 | 14.4 | 22.2 | 21.7 | 17.8 | 12.2 | 22.8 | 20 | 18.3 | 18.3 | 19.4 | 13.9 | 20.4 | 17.8 | 18.3 | 8.3 | 17.2 | 14.3 | 18.3 | 18.3 | 26.1 | 23.3 | 23.9 | 23.3 | 12.2 | 10 | 17.2 | 14.3 | 24.5 | 13.4 | 17.2 | -2.2 | 28.9 | 1.7 | 18.3 | 11.7 | 18.3 | 14.4 | 20.6 | 17.8 | 17.8 | 13.9 | 18.3 | 13.9 | 19.4 | 17.8 | 23.4 | 19.4 | 16 | 12 | 15 | 7.2 | 16.7 | 14.4 | 19.4 | 15 | 17.2 | 15 | 17 | 14 | 24.4 | 22.8 | 21.1 | 20 | 16.1 | 13.6 | 23.3 | 22.2 | 23.9 | 21.1 | 21.7 | 16.7 | 27.1 | 24 | 25 | 17.2 | 25.6 | 22.2 | 23.9 | 22.8 | 23 | 17.3 | 20.6 | 7.8 | 20 | 19.4 | 17.8 | 13.9 | 14.4 | 11.7 | 11.7 | 3.3 | 23.3 | 20 | 15.6 | 14.4 | 15.6 | 9.4 | 18.7 | 12.9
20 | 13 | 15.6 | 10.6 | 24.5 | 21.8 | 24.1 | 19.8 | 15.6 | 12.8 | 34.4 | 10.6 | 18 | 16 | 21.1 | 12.2 | 22.2 | 13.9 | 20 | 15 | 16.1 | 10.6 | 14.3 | 12.5 | 21.1 | 8.3 | 22.8 | 5.6 | 26 | 23 | 24.4 | 20.5 | 27.2 | 23.3 | 25 | 23.6 | 23.7 | 20.7 | 22.2 | 17.2 | 26.7 | 17.8 | 20.2 | 14.6 | 16.1 | 8.3 | 22.2 | 17.2 | 17.9 | 16.4 | 19.4 | 17.8 | 23.3 | 17.8 | 27.8 | 24.4 | 26.9 | 21.9 | 18.3 | 16.1 | 16 | 11 | 17.2 | 16.1 | 14.4 | 13.9 | 22.2 | 18.9 | 17.8 | 15 | 18.9 | 15.6 | 22.2 | 21.7 | 20 | 12.8 | 22.8 | 20.6 | 21.1 | 18.9 | 21.1 | 13.9 | 23.5 | 18.6 | 21.1 | 7.8 | 18.3 | 14.4 | 18.9 | 18.8 | 27.2 | 23.5 | 25.6 | 23.3 | 15 | 11.7 | 19.5 | 14.8 | 25.6 | 13.3 | 20.7 | -1.6 | 31.7 | 2.2 | 21.5 | 11.8 | 20.5 | 15.1 | 21.9 | 17.9 | 20.6 | 14.4 | 19.4 | 12.8 | 22.8 | 18.9 | 25 | 19.8 | 19 | 14 | 17.4 | 8.3 | 18.3 | 14.4 | 20.6 | 14.4 | 17.8 | 15 | 18 | 15 | 26.1 | 22.8 | 23.9 | 21.1 | 18.9 | 14.8 | 25 | 21.7 | 26.1 | 22.2 | 23.3 | 17.2 | 28.5 | 23.9 | 28.3 | 16.1 | 27.2 | 22.8 | 23.9 | 22.8 | 25.9 | 18.3 | 24.4 | 8.9 | 21.1 | 20.6 | 18.9 | 13.9 | 16.7 | 10.6 | 13.9 | 3.3 | 25 | 21.1 | 16.7 | 14.4 | 20.6 | 10.6 | 20 | 13.3
19 | 14 | 16.1 | 10.6 | 25.6 | 22.2 | 26.7 | 20.6 | 17.2 | 12.8 | 36.6 | 10.8 | 20 | 16 | 23.3 | 10.6 | 25 | 13.9 | 22.8 | 14.4 | 17.8 | 11.1 | 16.8 | 12.8 | 24.4 | 8.3 | 24.5 | 5.8 | 27 | 24 | 25.6 | 20.6 | 27.8 | 23.9 | 27.2 | 24.5 | 24.7 | 22.4 | 23.9 | 18.3 | 27.2 | 17.8 | 22.2 | 14.4 | 18.3 | 7.8 | 23.9 | 16.7 | 18.7 | 16.9 | 22.2 | 18.3 | 25.6 | 17.8 | 29.4 | 24.4 | 28.9 | 23.3 | 18.3 | 16.7 | 18 | 12 | 17.2 | 16.7 | 15.6 | 13.9 | 23.9 | 18.9 | 18.9 | 15 | 23.3 | 15 | 22.2 | 21.7 | 21.1 | 13.3 | 23.3 | 21.7 | 22.2 | 18.9 | 22.8 | 14.4 | 26.7 | 18.9 | 21.1 | 7.8 | 20.2 | 14.4 | 19.4 | 19.1 | 28.3 | 23.4 | 27.8 | 23.3 | 17.8 | 12.2 | 21.7 | 14.4 | 27.6 | 13.6 | 24.3 | -2 | 33.9 | 3.3 | 24.6 | 11.2 | 22.8 | 15.4 | 23.1 | 17.8 | 21.7 | 11.1 | 20.6 | 12.8 | 22.8 | 19.4 | 26.7 | 20 | 22 | 15 | 19.8 | 8.8 | 19.4 | 14.4 | 21.7 | 15 | 18.3 | 15 | 18 | 15 | 27.8 | 22.8 | 26.7 | 21.7 | 21.7 | 15.6 | 27.8 | 22.2 | 27.8 | 22.8 | 25 | 17.2 | 30 | 23.3 | 30.6 | 15.6 | 28.9 | 22.8 | 23.9 | 22.8 | 28.9 | 19.4 | 26.7 | 7.2 | 23.3 | 20.6 | 22.8 | 14.4 | 15.6 | 10 | 16.7 | 3.3 | 26.7 | 21.7 | 18.9 | 13.3 | 24.4 | 7.2 | 21.3 | 13.5
21 | 14 | 18.3 | 10.6 | 25.2 | 22.5 | 27.6 | 20.7 | 17.2 | 12.8 | 38.9 | 11.1 | 18 | 14 | 25.6 | 10.6 | 23.9 | 15.6 | 24.4 | 13.9 | 18.9 | 11.7 | 19.4 | 12.8 | 27.2 | 8.3 | 26.1 | 5.1 | 28 | 24 | 26.7 | 20.6 | 28.9 | 23.9 | 29.4 | 25 | 25.6 | 23.9 | 26.7 | 18.9 | 28.9 | 17.2 | 24.1 | 14.5 | 18.9 | 7.8 | 25.6 | 17.2 | 19.4 | 17.2 | 22.2 | 18.3 | 26.7 | 18.3 | 31.1 | 22.2 | 29.5 | 23.5 | 21.1 | 16.1 | 21 | 13 | 17.8 | 16.7 | 15.6 | 13.3 | 26.1 | 17.2 | 21.1 | 15 | 25.6 | 11.7 | 22.8 | 22.2 | 23.3 | 13.9 | 23.3 | 20.6 | 23.9 | 18.9 | 24.4 | 13.3 | 27.4 | 19 | 23.9 | 8.3 | 22 | 13.7 | 20 | 19.4 | 29.4 | 23.3 | 30 | 24.4 | 20 | 11.7 | 22.4 | 14 | 29.7 | 13.5 | 27.8 | -4.4 | 35.6 | 4.4 | 27.8 | 9.4 | 25 | 15.6 | 24.4 | 17.8 | 22.8 | 10 | 20.6 | 12.2 | 26.1 | 20.6 | 27.8 | 20.4 | 23 | 15 | 22.2 | 9.4 | 19.4 | 14.4 | 22.8 | 14.4 | 19.4 | 15 | 19 | 16 | 28.3 | 22.2 | 28.3 | 22.2 | 23.2 | 14.8 | 31.1 | 22.8 | 28.9 | 23.3 | 27.8 | 16.7 | 30.7 | 22.9 | 31.7 | 16.1 | 30 | 21.7 | 23.9 | 23.3 | 30.4 | 18.5 | 29.4 | 7.8 | 27.8 | 20 | 22.2 | 15.6 | 19.4 | 10.6 | 17.8 | 2.8 | 29.4 | 22.8 | 20.6 | 12.2 | 25 | 6.7 | 22.6 | 13.1
22 | 16 | 20 | 10 | 24.8 | 22.5 | 28.5 | 21 | 17.2 | 12.8 | 41.1 | 11.1 | 20 | 14 | 27.2 | 10.6 | 23.9 | 15.6 | 26.1 | 13.9 | 21.1 | 11.7 | 20.3 | 13.1 | 29.4 | 6.7 | 27.8 | 5 | 29 | 24 | 27.4 | 21 | 30 | 23.9 | 29.8 | 24.4 | 26.7 | 24 | 27.8 | 19.4 | 28.9 | 17.8 | 25.9 | 14.7 | 18.3 | 8.9 | 26.7 | 17.8 | 19.6 | 17.4 | 24.4 | 18.3 | 27.8 | 18.9 | 31.7 | 22.8 | 30 | 23.2 | 22.2 | 17.2 | 23 | 12 | 18.3 | 16.7 | 17.2 | 14.4 | 27.2 | 12.8 | 22.2 | 14.4 | 26.7 | 13.3 | 22.8 | 22.2 | 24.4 | 12.8 | 24.4 | 20.6 | 25.6 | 17.2 | 25 | 12.2 | 28.2 | 18.9 | 26.1 | 8.3 | 23.9 | 12.8 | 20.4 | 19.8 | 29.4 | 23.1 | 30.6 | 23.9 | 20.6 | 10 | 23.2 | 13.1 | 31.7 | 12.8 | 28.2 | -2.5 | 37.8 | 4.4 | 29.6 | 9.2 | 26.5 | 15 | 25.5 | 17.7 | 23.9 | 8.9 | 21.1 | 12.8 | 27.2 | 20 | 28.9 | 20.4 | 23 | 15 | 24.1 | 9.7 | 19.4 | 15 | 24.4 | 14.4 | 20 | 14.4 | 19 | 15 | 28.9 | 22.2 | 30 | 22.8 | 24.6 | 13.5 | 33.3 | 22.2 | 30 | 22.8 | 29.4 | 16.7 | 31.5 | 22.5 | 32.8 | 16.1 | 30.6 | 21.7 | 25 | 23.3 | 31.8 | 17 | 30.6 | 6.7 | 29.4 | 17.2 | 25 | 14.4 | 18.9 | 10 | 19.4 | 2.8 | 31.1 | 23.3 | 21.1 | 12.8 | 26.7 | 6.1 | 23.9 | 12.8
24 | 13 | 20 | 10.6 | 24.4 | 22.8 | 29.4 | 21.1 | 18.3 | 13.3 | 42.2 | 11.2 | 22 | 14 | 28.9 | 11.1 | 23.3 | 15 | 27.8 | 13.3 | 22.8 | 11.7 | 21.3 | 13.3 | 30 | 4.4 | 29.1 | 4.6 | 29 | 23 | 28.2 | 21.3 | 26.7 | 18.3 | 30.2 | 23.9 | 27.8 | 24 | 28.3 | 19.4 | 30.6 | 17.8 | 27.8 | 14.4 | 20 | 7.2 | 27.2 | 17.8 | 19.8 | 17.6 | 27.2 | 18.3 | 27.2 | 18.3 | 31.7 | 22.2 | 30.6 | 23.3 | 22.2 | 17.8 | 24 | 12 | 18.9 | 17.2 | 18.9 | 14.4 | 28.3 | 12.2 | 22.2 | 16.1 | 27.8 | 16.1 | 23.3 | 22.8 | 23.9 | 13.9 | 26.1 | 21.1 | 26.1 | 16.1 | 26.7 | 13.3 | 28.9 | 18.9 | 27.2 | 6.1 | 24.1 | 11.8 | 20.7 | 19.7 | 29.4 | 22.9 | 30.6 | 23.9 | 21.7 | 10 | 23.9 | 12.2 | 33.2 | 12.3 | 28.5 | -0.5 | 38.9 | 6.7 | 31.5 | 7.9 | 27.9 | 14.2 | 26.7 | 18 | 23.3 | 8.3 | 22.2 | 12.8 | 28.3 | 21.1 | 30 | 20.6 | 24 | 14 | 25.9 | 10.1 | 22.2 | 14.4 | 25 | 12.8 | 21.7 | 15 | 20 | 16 | 29.4 | 21.7 | 31.7 | 22.8 | 26.1 | 11.7 | 33.9 | 21.1 | 31.1 | 22.2 | 30.6 | 15 | 32.2 | 21.7 | 34.4 | 15.6 | 31.1 | 21.1 | 24.4 | 23.3 | 33.3 | 15 | 32.2 | 8.9 | 31.1 | 15 | 26.1 | 14.4 | 17.8 | 10 | 20.6 | 2.2 | 32.2 | 23.3 | 22.8 | 12.8 | 24.4 | 9.4 | 24.5 | 13.1
26 | 12 | 21.1 | 11.7 | 25.2 | 23.1 | 30.5 | 20.7 | 19.4 | 13.9 | 43.3 | 10.1 | 22 | 14 | 29.4 | 11.1 | 23.3 | 14.4 | 28.9 | 12.8 | 23.3 | 11.7 | 22.2 | 13.3 | 28.3 | 5 | 30.4 | 4.2 | 28 | 24 | 28.9 | 21.7 | 25.6 | 22.2 | 30.6 | 23.3 | 28.9 | 23.9 | 28.3 | 19.4 | 30.6 | 17.2 | 28.2 | 14.5 | 21.1 | 6.7 | 27.2 | 17.8 | 20 | 17.8 | 26.7 | 18.9 | 30 | 17.8 | 31.7 | 22.2 | 31.3 | 23.2 | 24.4 | 17.8 | 25 | 10 | 17.8 | 16.1 | 20.6 | 15 | 28.3 | 11.7 | 23.9 | 14.4 | 28.9 | 16.7 | 23.9 | 22.2 | 25.6 | 13.9 | 26.7 | 21.7 | 26.7 | 16.1 | 26.7 | 12.2 | 29.1 | 19.4 | 28.9 | 3.9 | 24.2 | 10.2 | 21.1 | 20 | 29.4 | 22.8 | 31.7 | 23.3 | 22.2 | 9.4 | 24.5 | 13.1 | 34.6 | 11.7 | 28.9 | 0.6 | 40 | 8.3 | 33.3 | 6.7 | 29.4 | 12.8 | 27.8 | 17.8 | 23.9 | 8.9 | 22.8 | 11.1 | 27.8 | 20 | 30.7 | 20.6 | 25 | 15 | 27.8 | 10 | 21.7 | 14.4 | 25.6 | 13.9 | 22.8 | 15 | 21 | 16 | 30 | 21.1 | 31.7 | 22.2 | 26.7 | 11.6 | 30.6 | 20 | 32.2 | 22.2 | 32.8 | 16.7 | 32.6 | 21.5 | 36.1 | 13.9 | 32.2 | 20 | 24.4 | 23.3 | 34.1 | 14.6 | 33.3 | 6.7 | 32.2 | 16.1 | 28.3 | 13.3 | 18.3 | 10 | 21.1 | 1.7 | 31.7 | 23.3 | 23.9 | 13.3 | 21.1 | 13.3 | 25 | 13.3
27 | 12 | 21.1 | 10.6 | 25.9 | 23.6 | 31.7 | 20.6 | 20.6 | 12.8 | 44.4 | 10.6 | 23 | 13 | 30 | 11.7 | 23.3 | 14.4 | 30 | 11.7 | 23.3 | 11.7 | 21.5 | 13.2 | 28.9 | 2.2 | 31.7 | 3.9 | 29 | 24 | 28.3 | 21.6 | 25.6 | 22.8 | 30.4 | 23.6 | 28.3 | 23.2 | 26.1 | 20 | 30.6 | 17.8 | 28.5 | 14 | 21.7 | 6.1 | 27.8 | 17.2 | 19.6 | 17.2 | 30.6 | 17.8 | 30 | 18.3 | 31.1 | 22.2 | 32.1 | 23.1 | 26.7 | 18.3 | 26 | 11 | 17.2 | 16.1 | 21.7 | 15.6 | 28.9 | 12.2 | 23.9 | 15 | 28.9 | 16.7 | 26.1 | 22.2 | 25.6 | 14.4 | 28.3 | 21.7 | 27.2 | 16.1 | 27.2 | 12.2 | 29.2 | 20.1 | 29.4 | 1.7 | 24.4 | 8.9 | 21.5 | 20 | 29.4 | 22.4 | 32.8 | 23.9 | 22.2 | 9.4 | 25 | 13.6 | 36.1 | 10 | 29.1 | -1 | 41.1 | 9.4 | 33.1 | 6.4 | 29.4 | 12.8 | 28.3 | 17.8 | 24.4 | 8.3 | 22.8 | 9.4 | 27.8 | 19.4 | 31.5 | 20.5 | 26 | 15 | 28.9 | 9.1 | 22.8 | 12.8 | 26.1 | 11.7 | 23.3 | 14.4 | 22 | 16 | 32.2 | 21.7 | 31.1 | 22.8 | 27.2 | 12.1 | 26.1 | 22.8 | 32.2 | 22.2 | 32.8 | 16.1 | 32.9 | 21.4 | 35.6 | 12.8 | 33.9 | 20.6 | 25 | 23.9 | 34.8 | 14.2 | 34.4 | 3.9 | 30.6 | 15.6 | 26.1 | 13.9 | 20.6 | 10 | 22.8 | 0 | 32.2 | 23.3 | 23.3 | 12.2 | 23.3 | 11.1 | 25.6 | 13.3
26 | 12 | 22.8 | 10.6 | 26.7 | 23.9 | 32.8 | 20 | 19.4 | 12.8 | 44.8 | 8.9 | 23 | 12 | 30.6 | 11.1 | 22.8 | 14.4 | 30.6 | 11.7 | 20 | 11.7 | 20.7 | 12.9 | 26.1 | 4.4 | 31.7 | 3.7 | 29 | 24 | 27.8 | 21.6 | 26.7 | 23.9 | 30.2 | 24.1 | 27.8 | 22.7 | 27.8 | 20 | 30.6 | 17.8 | 28.9 | 13.9 | 22.8 | 6.7 | 26.7 | 16.1 | 19.3 | 16.7 | 32.8 | 16.1 | 30.6 | 18.9 | 33.3 | 22.2 | 32.8 | 22.8 | 27.8 | 18.3 | 27 | 11 | 20 | 17.2 | 21.7 | 15.6 | 29.4 | 13.3 | 23.3 | 15.6 | 30 | 16.1 | 25.6 | 21.7 | 25 | 13.9 | 28.3 | 21.7 | 27.2 | 16.7 | 27.8 | 11.7 | 29.4 | 20.6 | 29.4 | 1.7 | 23.7 | 9.7 | 21.8 | 19.9 | 29.4 | 21.9 | 31.7 | 23.3 | 22.8 | 7.8 | 25.6 | 14.4 | 35.4 | 11.2 | 29.2 | -3.8 | 41.1 | 10 | 33 | 5.6 | 29.4 | 13.2 | 28.9 | 17.5 | 24.4 | 9.4 | 22.2 | 10.6 | 28.9 | 17.8 | 32.2 | 20.6 | 26 | 14 | 30 | 8.5 | 23.3 | 14.4 | 26.7 | 12.2 | 25 | 14.4 | 23 | 15 | 31.1 | 21.7 | 31.7 | 22.2 | 27.8 | 12.2 | 28.3 | 22.8 | 33.3 | 21.7 | 32.2 | 13.9 | 33.3 | 21.1 | 36.7 | 12.2 | 34.4 | 20.6 | 24.4 | 23.3 | 35.6 | 13.9 | 35 | 3.3 | 32.2 | 15.6 | 26.7 | 14.4 | 21.1 | 8.9 | 22.8 | -0.6 | 33.3 | 22.8 | 25 | 13.9 | 20.6 | 15 | 26.3 | 13.5
26 | 14 | 22.2 | 12.2 | 27.1 | 23.6 | 31.9 | 20.5 | 18.3 | 12.8 | 45.2 | 9.2 | 22 | 11 | 31.1 | 10.6 | 22.2 | 13.9 | 29.4 | 11.1 | 20 | 11.7 | 20 | 12.8 | 26.1 | 5.6 | 31.7 | 3.7 | 29 | 24 | 27.2 | 21.7 | 28.9 | 21.7 | 30 | 24.4 | 27.2 | 22.2 | 27.8 | 19.4 | 29.4 | 18.3 | 28.2 | 14.1 | 23.3 | 7.2 | 27.8 | 16.1 | 18.9 | 16.1 | 34.4 | 15.6 | 30.6 | 18.9 | 32.2 | 23.3 | 31.5 | 23.3 | 23.9 | 18.3 | 27 | 11 | 18.9 | 16.7 | 21.7 | 14.4 | 30 | 15.6 | 22.2 | 14.4 | 30 | 16.7 | 25.6 | 21.7 | 26.1 | 13.9 | 28.9 | 22.8 | 27.8 | 15 | 27.8 | 12.8 | 28.7 | 19.6 | 28.9 | 1.1 | 22.9 | 10.7 | 22.2 | 20 | 29.4 | 21.7 | 32.2 | 23.3 | 23.3 | 7.8 | 25.2 | 15 | 34.6 | 12.3 | 29.4 | -7.2 | 41.1 | 10 | 32.8 | 5.6 | 29.4 | 13.3 | 29.4 | 17.2 | 24.4 | 9.4 | 21.7 | 13.3 | 28.9 | 15 | 32.6 | 20.2 | 23 | 15 | 31.1 | 7.2 | 24.4 | 14.4 | 25 | 10 | 23.9 | 14.4 | 22 | 15 | 30 | 21.1 | 33.3 | 22.2 | 27.2 | 12.1 | 30 | 23.3 | 33.3 | 21.7 | 32.8 | 14.4 | 32.6 | 21.5 | 32.2 | 13.9 | 34.4 | 20.6 | 23.9 | 22.8 | 34.5 | 14.9 | 35 | 0.6 | 32.2 | 16.1 | 27.2 | 12.8 | 21.1 | 8.9 | 23.3 | -0.6 | 32.8 | 23.3 | 24.4 | 13.3 | 23.3 | 10.6 | 27.1 | 13.5
25 | 13 | 21.1 | 10.6 | 27.4 | 23.2 | 30.9 | 20.8 | 20 | 11.7 | 45.6 | 8.3 | 22 | 11 | 31.1 | 10.6 | 21.1 | 13.3 | 27.2 | 12.2 | 20.6 | 11.1 | 18.1 | 12.8 | 25 | 6.1 | 31.7 | 3.3 | 29 | 24 | 26.8 | 21.8 | 28.9 | 23.3 | 29.6 | 24.5 | 27 | 22 | 27.8 | 20 | 29.4 | 17.8 | 27.4 | 13.8 | 23.3 | 6.7 | 27.2 | 15 | 18.9 | 16 | 35 | 15.6 | 30.6 | 18.9 | 31.1 | 25 | 30.2 | 23.6 | 23.3 | 18.3 | 27 | 10 | 19.4 | 17.8 | 19.4 | 15 | 29.4 | 15.6 | 22.8 | 13.9 | 28.3 | 16.7 | 25.6 | 21.7 | 25.6 | 13.9 | 28.3 | 21.7 | 27.8 | 16.1 | 27.2 | 13.3 | 27.9 | 18.6 | 29.4 | 1.7 | 22.2 | 11.1 | 21.5 | 19.6 | 28.5 | 22 | 32.2 | 23.9 | 22.2 | 8.3 | 24.8 | 15.2 | 33.9 | 12.8 | 27.7 | -4.8 | 40.6 | 10 | 29.8 | 7.7 | 27.9 | 13.1 | 28.7 | 17.3 | 24.4 | 10 | 22.2 | 12.2 | 28.3 | 15 | 32.9 | 20.1 | 24 | 17 | 29.3 | 6.7 | 22.8 | 14.4 | 25 | 11.7 | 23.3 | 15 | 22 | 16 | 30.6 | 21.1 | 26.7 | 20.6 | 26.7 | 12.4 | 32.8 | 21.7 | 32.2 | 22.2 | 33.3 | 14.4 | 31.8 | 21.4 | 32.2 | 12.8 | 33.9 | 21.1 | 23.9 | 22.2 | 33.3 | 15.3 | 33.3 | 2.8 | 31.7 | 16.7 | 26.7 | 11.1 | 18.9 | 10.6 | 23.3 | 0 | 32.8 | 22.8 | 23.9 | 13.3 | 21.7 | 11.1 | 27.8 | 13.3
24 | 14 | 19.4 | 5.6 | 27.8 | 22.8 | 30 | 21.1 | 18.3 | 12.2 | 44.3 | 8.5 | 21 | 12 | 30.6 | 9.4 | 20 | 13.9 | 25.6 | 11.1 | 16.7 | 11.1 | 16.3 | 12.7 | 24.4 | 6.7 | 30.2 | 4.1 | 29 | 24 | 26.5 | 21.9 | 27.8 | 23.3 | 29.3 | 24.4 | 26.9 | 21.9 | 27.2 | 19.4 | 27.2 | 17.8 | 26.7 | 13.9 | 23.3 | 5.6 | 26.1 | 15 | 18.9 | 15.8 | 33.3 | 18.3 | 28.3 | 20 | 30 | 25 | 28.9 | 23.9 | 25.6 | 18.9 | 26 | 12 | 20 | 16.1 | 17.8 | 15 | 28.3 | 15 | 21.7 | 15 | 28.3 | 16.1 | 25 | 21.7 | 24.4 | 14.4 | 26.7 | 22.2 | 27.2 | 17.2 | 26.7 | 12.8 | 27.2 | 17.8 | 30 | 2.2 | 21.3 | 11.1 | 20.7 | 19.2 | 27.6 | 22.1 | 30 | 23.9 | 22.2 | 8.3 | 24.4 | 15.6 | 31.5 | 14.7 | 26.1 | -3.1 | 40 | 8.9 | 26.9 | 8.9 | 26.5 | 12.6 | 27.9 | 16.9 | 23.9 | 10 | 21.1 | 12.8 | 27.8 | 16.1 | 33.3 | 20 | 23 | 17 | 27.4 | 6.2 | 22.2 | 14.4 | 24.4 | 11.1 | 23.3 | 15 | 22 | 16 | 28.3 | 21.1 | 22.2 | 21.1 | 26.1 | 12.2 | 33.3 | 21.1 | 32.2 | 22.2 | 32.2 | 14.4 | 31.1 | 21.7 | 32.8 | 13.3 | 33.3 | 20 | 23.9 | 22.2 | 32.2 | 16.1 | 33.9 | 2.8 | 31.1 | 17.8 | 25.6 | 12.2 | 17.2 | 10 | 22.2 | 0 | 32.2 | 23.3 | 23.3 | 13.3 | 21.1 | 6.7 | 26.7 | 12.4
23 | 15 | 18.3 | 5.6 | 26.9 | 22.7 | 28.3 | 21.6 | 16.7 | 12.2 | 43 | 8.7 | 20 | 11 | 28.9 | 8.9 | 19.4 | 13.9 | 22.2 | 11.1 | 15 | 11.1 | 14.4 | 12.2 | 21.7 | 8.3 | 28.7 | 3.6 | 28 | 23 | 26.1 | 22.2 | 25.6 | 20 | 28.9 | 24.4 | 26.7 | 21.7 | 26.1 | 18.3 | 26.1 | 18.3 | 24.8 | 13.7 | 22.2 | 5 | 26.1 | 15 | 18.9 | 15.6 | 30 | 17.2 | 27.8 | 20.6 | 27.8 | 25 | 28.7 | 24.3 | 27.2 | 18.3 | 26 | 11 | 18.3 | 16.7 | 17.2 | 15.6 | 26.7 | 14.4 | 21.7 | 15.6 | 27.2 | 16.1 | 23.9 | 21.7 | 23.9 | 15 | 26.1 | 22.2 | 25.6 | 17.8 | 25.6 | 12.8 | 25.2 | 17.7 | 26.7 | 3.3 | 20.3 | 10.4 | 20 | 18.9 | 26.7 | 22.2 | 28.9 | 23.9 | 21.1 | 8.3 | 22.7 | 15.6 | 29.1 | 15.3 | 24.4 | -3.3 | 38.3 | 10.6 | 23.9 | 8.9 | 25 | 12.2 | 27.2 | 16.7 | 22.2 | 11.1 | 20.6 | 12.8 | 26.1 | 16.7 | 31.6 | 19.9 | 22 | 17 | 25.6 | 5.6 | 21.7 | 14.4 | 23.9 | 11.1 | 22.8 | 14.4 | 19 | 16 | 26.7 | 22.2 | 21.1 | 20.6 | 23.5 | 12.8 | 30 | 22.8 | 30.6 | 22.8 | 30.6 | 13.9 | 29.6 | 22.1 | 31.1 | 13.9 | 32.2 | 20.6 | 23.3 | 22.2 | 30.9 | 16.5 | 31.1 | 4.4 | 28.9 | 17.8 | 23.9 | 13.9 | 16.7 | 10.6 | 20.6 | 1.1 | 31.1 | 22.8 | 22.8 | 13.3 | 19.4 | 6.7 | 25.5 | 11.3
21 | 16 | 17.8 | 6.1 | 25.9 | 22.4 | 26.7 | 21.7 | 15.6 | 12.8 | 41.7 | 8.9 | 18 | 12 | 27.2 | 8.3 | 18.3 | 13.3 | 19.4 | 11.1 | 13.3 | 10.6 | 13 | 11.6 | 20.6 | 8.3 | 27.2 | 3.9 | 27 | 23 | 25.9 | 22 | 25 | 20.6 | 28 | 24.4 | 25.9 | 21.6 | 23.3 | 18.9 | 25.6 | 18.9 | 23 | 13.8 | 20.6 | 4.4 | 23.3 | 16.1 | 18.2 | 15.5 | 28.3 | 17.8 | 26.1 | 19.4 | 26.7 | 25 | 28.5 | 24.5 | 26.7 | 17.8 | 24 | 12 | 16.7 | 16.1 | 16.7 | 13.9 | 24.4 | 13.9 | 20.6 | 16.1 | 25 | 16.7 | 23.3 | 21.7 | 21.7 | 15.6 | 25 | 22.8 | 22.2 | 18.3 | 24.4 | 12.8 | 23.1 | 17.6 | 24.4 | 5.6 | 19.4 | 10 | 19.8 | 18.8 | 25.8 | 22.3 | 26.7 | 24.4 | 19.4 | 7.8 | 21.1 | 15.4 | 26.7 | 15.6 | 22.9 | -3 | 36.7 | 6.1 | 22.6 | 9.8 | 23.5 | 14 | 26.7 | 16.9 | 20.6 | 11.7 | 19.4 | 15.6 | 23.3 | 16.7 | 30 | 19.7 | 21 | 16 | 22.8 | 6.6 | 21.1 | 14.4 | 22.8 | 12.2 | 21.7 | 15.6 | 18 | 15 | 25.6 | 22.2 | 21.7 | 20 | 20.9 | 13.1 | 28.9 | 22.8 | 28.9 | 22.8 | 28.9 | 14.4 | 28.2 | 22.7 | 29.4 | 14.4 | 31.1 | 21.1 | 24.4 | 22.2 | 29.6 | 17.1 | 26.7 | 7.2 | 25.6 | 17.8 | 21.1 | 13.9 | 15.6 | 10 | 17.2 | 1.1 | 29.4 | 22.8 | 20 | 15 | 16.7 | 7.8 | 24.4 | 10.6
21 | 16 | 17.8 | 4.4 | 25 | 22.2 | 25 | 21.7 | 14.4 | 12.8 | 40.4 | 7.8 | 17 | 11 | 25.6 | 10.6 | 17.8 | 12.8 | 17.8 | 10.6 | 12.8 | 10.6 | 12.8 | 11.7 | 20 | 8.9 | 25.7 | 3.6 | 26 | 23 | 25.8 | 21.9 | 25 | 20.6 | 27 | 24.1 | 25.2 | 21.7 | 23.3 | 19.4 | 26.1 | 18.9 | 21.1 | 13.3 | 18.3 | 5 | 22.8 | 16.1 | 17.4 | 15.2 | 26.7 | 17.8 | 23.9 | 18.9 | 26.7 | 25 | 28.3 | 25 | 25.6 | 17.8 | 22 | 13 | 16.1 | 15.6 | 16.7 | 14.4 | 22.8 | 13.9 | 20.6 | 15.6 | 23.9 | 16.7 | 23.3 | 21.1 | 21.1 | 15.6 | 24.4 | 22.8 | 20 | 17.8 | 23.3 | 12.8 | 21.1 | 17.2 | 22.2 | 6.1 | 18.3 | 9.9 | 19.6 | 19 | 24.8 | 22.3 | 26.1 | 23.9 | 15.6 | 8.9 | 19.4 | 15 | 25.4 | 16.6 | 21.5 | -3.4 | 32.8 | 5 | 21.3 | 9.9 | 22.1 | 15.5 | 26.1 | 17.2 | 18.3 | 12.2 | 17.2 | 12.8 | 21.7 | 16.1 | 28.3 | 19.4 | 18 | 16 | 20 | 6.4 | 20 | 14.4 | 22.8 | 12.2 | 21.7 | 15.6 | 18 | 16 | 25.6 | 22.2 | 21.1 | 20.6 | 18.3 | 12.8 | 28.3 | 22.8 | 27.8 | 22.8 | 26.7 | 14.4 | 26.7 | 22.8 | 28.3 | 15 | 28.3 | 21.1 | 24.4 | 21.7 | 28.3 | 17.2 | 23.3 | 6.7 | 23.9 | 18.3 | 20 | 13.9 | 15.6 | 10 | 16.7 | 0 | 26.7 | 22.8 | 17.8 | 15 | 16.7 | 8.3 | 22.4 | 11.5
19 | 15 | 16.7 | 6.1 | 24.1 | 21.8 | 25 | 21.5 | 13.9 | 12.8 | 39.1 | 7.8 | 16 | 11 | 24.4 | 11.1 | 17.8 | 12.8 | 16.7 | 11.7 | 12.8 | 10 | 12.6 | 11.7 | 20.6 | 6.7 | 24.3 | 4.1 | 25 | 23 | 25.6 | 21.7 | 25 | 21.1 | 26.1 | 23.9 | 24.4 | 21.7 | 22.2 | 18.9 | 26.1 | 18.9 | 20.2 | 13.2 | 18.3 | 4.4 | 18.9 | 15.6 | 16.7 | 15 | 25.6 | 17.8 | 23.3 | 17.8 | 26.7 | 25 | 26.8 | 24.3 | 25.6 | 17.8 | 19 | 13 | 15 | 15 | 16.7 | 14.4 | 21.1 | 15 | 19.4 | 16.1 | 22.8 | 16.1 | 22.8 | 20.6 | 20.6 | 15.6 | 24.4 | 22.8 | 20.6 | 16.7 | 22.2 | 12.8 | 20.2 | 17.1 | 20.6 | 7.2 | 17.2 | 9.9 | 19.4 | 18.9 | 23.9 | 22.2 | 25.6 | 22.8 | 16.1 | 7.8 | 18.9 | 15.4 | 24.1 | 16.9 | 20 | -4.4 | 33.9 | 6.1 | 20 | 10 | 20.6 | 16.1 | 25.6 | 17.2 | 17.2 | 12.8 | 16.7 | 12.2 | 21.1 | 16.1 | 27.6 | 19.2 | 19 | 16 | 17.2 | 6.1 | 19.4 | 13.9 | 22.2 | 12.2 | 20.6 | 16.1 | 18 | 16 | 24.4 | 22.2 | 22.2 | 21.1 | 17.2 | 13.2 | 27.2 | 22.8 | 26.7 | 22.8 | 26.7 | 14.4 | 26.3 | 22.8 | 27.8 | 13.9 | 27.8 | 21.7 | 25 | 22.2 | 27.8 | 17.1 | 22.8 | 2.8 | 22.8 | 18.3 | 18.9 | 13.9 | 15.6 | 10 | 15 | 0 | 26.7 | 22.8 | 16.7 | 15 | 17.2 | 7.2 | 20.3 | 11.8
18 | 15 | 16.7 | 6.1 | 23.1 | 21 | 25 | 21.3 | 14.4 | 13.3 | 37.8 | 6.7 | 14 | 11 | 23.3 | 11.1 | 17.8 | 14.4 | 15.6 | 11.7 | 12.8 | 10 | 12.5 | 11.7 | 20.6 | 6.7 | 22.8 | 3.9 | 25 | 24 | 24.8 | 21.5 | 25 | 21.7 | 25.5 | 23.7 | 23.9 | 21.4 | 22.2 | 18.9 | 25.6 | 18.3 | 19.2 | 13 | 17.2 | 3.9 | 18.9 | 16.1 | 15.9 | 14.5 | 24.4 | 17.8 | 22.2 | 17.8 | 26.1 | 24.4 | 25.4 | 23.6 | 23.3 | 17.8 | 18 | 13 | 14.4 | 13.9 | 16.7 | 15.6 | 19.4 | 16.1 | 18.9 | 16.1 | 22.2 | 15 | 22.2 | 20.6 | 19.4 | 15 | 23.9 | 22.2 | 20 | 17.2 | 21.7 | 12.8 | 19.2 | 16.8 | 20.6 | 6.1 | 16.1 | 9.4 | 19.2 | 18.7 | 23.7 | 22.3 | 25 | 22.8 | 14.4 | 7.8 | 18.3 | 15.4 | 22.8 | 17.2 | 17.4 | -3.5 | 32.8 | 6.1 | 18.7 | 10.6 | 19.3 | 16 | 24.7 | 17.7 | 16.1 | 12.8 | 15 | 12.2 | 20 | 15.6 | 26.8 | 18.7 | 18 | 16 | 15.9 | 6.4 | 17.2 | 13.3 | 19.4 | 13.3 | 18.9 | 16.1 | 17 | 14 | 24.4 | 22.2 | 22.2 | 20.6 | 16.1 | 13.2 | 27.2 | 22.8 | 26.1 | 22.2 | 26.1 | 13.9 | 26 | 22.9 | 26.1 | 13.9 | 27.2 | 21.1 | 25 | 23.9 | 27.2 | 16.8 | 20 | 3.9 | 21.7 | 18.3 | 17.8 | 13.9 | 15.6 | 10 | 13.9 | 0 | 26.1 | 23.3 | 15.6 | 15 | 15 | 9.4 | 18.3 | 12.2
18 | 16 | 16.1 | 7.2 | 22.2 | 20.6 | 25 | 21.1 | 13.9 | 13.3 | 35.9 | 7.9 | 14 | 11 | 21.7 | 11.7 | 17.2 | 13.3 | 15 | 11.7 | 11.7 | 9.4 | 12.4 | 11.6 | 18.9 | 7.2 | 21.7 | 3.9 | 24 | 24 | 24.1 | 21.2 | 25 | 21.7 | 25 | 23.6 | 23.3 | 21.2 | 21.1 | 18.9 | 25 | 18.3 | 18.3 | 12.8 | 14.4 | 4.4 | 18.3 | 16.7 | 15.2 | 13.9 | 25 | 17.8 | 21.7 | 16.7 | 25.6 | 24.4 | 23.9 | 22.8 | 23.9 | 17.8 | 17 | 11 | 13.3 | 12.8 | 16.1 | 15 | 19.4 | 13.3 | 17.8 | 16.1 | 22.2 | 15 | 22.2 | 20.6 | 18.9 | 15.6 | 23.3 | 22.2 | 19.4 | 16.7 | 21.1 | 13.3 | 18.3 | 16.7 | 18.3 | 6.1 | 15 | 9.4 | 19.1 | 18.6 | 23.5 | 22.7 | 24.4 | 22.8 | 13.3 | 8.3 | 17.8 | 15.6 | 21.7 | 17.3 | 14.8 | -3.5 | 32.2 | 12.8 | 17.4 | 10.6 | 18 | 15.5 | 23.7 | 17.7 | 16.1 | 12.8 | 12.8 | 11.7 | 20 | 15 | 26.1 | 18.3 | 16 | 14 | 14.6 | 6.2 | 17.2 | 13.3 | 19.4 | 12.8 | 16.7 | 15 | 16 | 14 | 24.4 | 22.2 | 21.7 | 20.6 | 15 | 13.3 | 25 | 23.3 | 25 | 22.2 | 23.9 | 13.9 | 25.6 | 22.8 | 25.6 | 14.4 | 26.7 | 21.1 | 25 | 24.4 | 26.7 | 16.7 | 18.9 | 3.3 | 21.1 | 18.9 | 16.7 | 13.9 | 15 | 10 | 12.2 | 0.6 | 26.1 | 22.8 | 14.4 | 13.9 | 13.9 | 9.4 | 18.5 | 11.8
17 | 16 | 15.6 | 7.8 | 21.8 | 20.3 | 24.4 | 20.9 | 13.9 | 13.3 | 34.1 | 8.7 | 13 | 11 | 20.6 | 12.2 | 17.2 | 13.9 | 14.4 | 11.1 | 11.7 | 9.4 | 12.3 | 11.6 | 18.3 | 7.2 | 20.5 | 3.7 | 25 | 24 | 23.3 | 21.1 | 25 | 22.2 | 24.4 | 23.3 | 22.8 | 21.1 | 20.6 | 18.3 | 25 | 18.3 | 17.2 | 13.2 | 12.8 | 3.3 | 17.8 | 15.6 | 14.4 | 13.3 | 25 | 17.8 | 20 | 16.7 | 25.6 | 24.4 | 23.3 | 22.1 | 22.8 | 17.8 | 17 | 12 | 12.8 | 11.7 | 16.1 | 15.6 | 18.3 | 13.3 | 17.2 | 15 | 22.8 | 16.1 | 21.1 | 20 | 18.3 | 15.6 | 22.2 | 21.7 | 20 | 16.1 | 21.1 | 12.2 | 17.9 | 16.4 | 17.8 | 6.1 | 13.9 | 9.2 | 18.9 | 18.3 | 23.3 | 22.8 | 24.4 | 23.3 | 12.8 | 8.3 | 17.2 | 15.4 | 20.5 | 17.3 | 12.2 | -4.4 | 32.8 | 15.6 | 16.1 | 10.6 | 16.7 | 15 | 22.8 | 17.8 | 15.6 | 12.8 | 12.8 | 11.1 | 18.9 | 15 | 25.4 | 18.1 | 16 | 14 | 13.3 | 6.1 | 16.7 | 13.3 | 18.9 | 12.8 | 18.3 | 16.1 | 16 | 14 | 24.4 | 22.2 | 21.1 | 20.6 | 14.6 | 13 | 25.6 | 23.3 | 23.9 | 22.8 | 23.3 | 13.3 | 25.2 | 22.7 | 25.6 | 14.4 | 26.1 | 21.1 | 25.6 | 24.4 | 26.1 | 17.2 | 18.3 | 5 | 21.7 | 19.4 | 16.1 | 13.3 | 13.9 | 10 | 12.2 | 0.6 | 26.1 | 22.8 | 13.9 | 13.3 | 13.9 | 8.9 | 18.7 | 11.6
17 | 16 | 15 | 7.8 | 21.5 | 20.2 | 23.9 | 20.7 | 13.3 | 13.3 | 32.2 | 8.9 | 14 | 11 | 20 | 12.8 | 17.2 | 13.9 | 13.3 | 10 | 12.2 | 9.4 | 12.2 | 11.6 | 16.7 | 7.2 | 19.4 | 3.3 | 24 | 24 | 23.1 | 21 | 24.4 | 22.2 | 24.2 | 23.4 | 22.8 | 21.3 | 19.4 | 17.8 | 24.4 | 18.3 | 16.1 | 13.2 | 13.3 | 5 | 17.2 | 15.6 | 14.2 | 13.1 | 23.9 | 18.3 | 19.4 | 15.6 | 25.6 | 24.4 | 22.8 | 21.3 | 22.2 | 17.2 | 15 | 11 | 11.7 | 11.1 | 16.1 | 15.6 | 17.8 | 12.8 | 17.2 | 15 | 22.2 | 16.1 | 20 | 19.4 | 18.3 | 15.6 | 22.8 | 22.2 | 19.4 | 16.7 | 20 | 13.9 | 17.6 | 16.3 | 16.1 | 6.1 | 12.8 | 8.9 | 18.9 | 18.6 | 24.1 | 23.3 | 24.4 | 23.3 | 11.7 | 8.3 | 16.7 | 15.3 | 19.4 | 17.2 | 12 | -4.9 | 31.7 | 15 | 15 | 10.2 | 16.9 | 15.3 | 22.4 | 18 | 14.4 | 12.8 | 12.2 | 10.6 | 18.3 | 15 | 24.6 | 18.1 | 15 | 14 | 11.6 | 5.3 | 16.1 | 13.3 | 17.8 | 12.2 | 18.3 | 16.1 | 16 | 15 | 23.3 | 21.7 | 21.7 | 21.1 | 14.3 | 12.7 | 23.9 | 23.3 | 23.9 | 21.7 | 23.3 | 13.3 | 24.8 | 22.3 | 26.7 | 15.6 | 25.6 | 21.7 | 26.1 | 25 | 25.6 | 17.8 | 17.8 | 4.4 | 22.2 | 19.4 | 16.1 | 13.3 | 12.8 | 10 | 11.1 | 0.6 | 25.6 | 22.2 | 13.9 | 13.3 | 14.4 | 8.9 | 18.9 | 11.1
17 | 14 | 14.4 | 8.9 | 21.1 | 20 | 23.3 | 20.6 | 13.9 | 12.8 | 31.1 | 9.4 | 14 | 11 | 19.4 | 12.8 | 17.2 | 14.4 | 13.9 | 10 | 12.2 | 10 | 12.1 | 11.6 | 16.1 | 7.2 | 18.5 | 3.9 | 24 | 23 | 23 | 21.1 | 25 | 22.2 | 24.1 | 23.4 | 22.8 | 21.6 | 19.4 | 17.8 | 24.4 | 17.8 | 15 | 13.3 | 12.8 | 5.6 | 17.8 | 16.1 | 14.1 | 13 | 23.9 | 18.3 | 19.4 | 15 | 25 | 24.4 | 22.2 | 20.6 | 21.7 | 16.7 | 14 | 11 | 10.6 | 10 | 16.1 | 16.1 | 16.7 | 11.7 | 16.7 | 14.4 | 21.1 | 16.7 | 19.4 | 18.9 | 17.8 | 15.6 | 22.8 | 22.2 | 19.4 | 17.8 | 20 | 12.8 | 17.2 | 16.1 | 13.9 | 6.1 | 12.2 | 8.7 | 18.9 | 18.8 | 24.8 | 23.6 | 23.3 | 23.3 | 11.1 | 7.8 | 16.1 | 15 | 19.6 | 16.8 | 11.9 | -5.3 | 30.6 | 15 | 13.9 | 10 | 17 | 15.4 | 22.1 | 18.3 | 14.4 | 12.8 | 12.8 | 11.1 | 18.9 | 15 | 23.9 | 17.8 | 14 | 13 | 10 | 4.4 | 16.1 | 13.3 | 17.2 | 12.2 | 15.6 | 15 | 16 | 15 | 23.3 | 21.7 | 21.7 | 21.1 | 13.9 | 12.2 | 23.9 | 22.8 | 23.9 | 21.7 | 22.8 | 13.3 | 24.4 | 22.2 | 25 | 15.6 | 25 | 22.2 | 26.1 | 24.4 | 25 | 18.3 | 16.7 | 5 | 21.7 | 18.9 | 15.6 | 13.3 | 12.2 | 10.6 | 9.4 | 0.6 | 25 | 21.7 | 12.8 | 12.8 | 15.6 | 7.2 | 18.2 | 11.1
16 | 14 | 13.9 | 8.9 | 21.3 | 20.1 | 22.9 | 20.4 | 13.3 | 12.8 | 30 | 9.5 | 13 | 10 | 17.8 | 12.2 | 16.7 | 14.4 | 13.9 | 10 | 12.2 | 10 | 12 | 11.5 | 15.6 | 7.2 | 17.6 | 4.6 | 24 | 24 | 22.8 | 21.1 | 24.4 | 22.2 | 23.9 | 23.3 | 22.8 | 21.7 | 18.9 | 16.1 | 24.4 | 17.8 | 14.4 | 13 | 12.8 | 5.6 | 17.2 | 15 | 13.9 | 12.8 | 23.9 | 18.3 | 17.8 | 15 | 25 | 24.4 | 22.6 | 20.7 | 21.1 | 16.1 | 14 | 11 | 10 | 9.4 | 15.6 | 15 | 17.2 | 12.8 | 16.1 | 13.9 | 21.1 | 17.2 | 18.9 | 18.3 | 17.8 | 15.6 | 23.3 | 22.2 | 19.4 | 18.3 | 19.4 | 13.3 | 16.8 | 15.9 | 15 | 6.1 | 11.7 | 8.6 | 18.9 | 18.9 | 25.6 | 23.9 | 22.8 | 22.8 | 10 | 7.8 | 16.7 | 15.3 | 19.8 | 16.5 | 11.7 | -7.2 | 29.4 | 14.4 | 12.8 | 9.4 | 17.2 | 15.6 | 21.7 | 18.3 | 13.3 | 12.8 | 12.8 | 11.7 | 17.8 | 15.6 | 23.7 | 18.4 | 14 | 13 | 8.3 | 3.3 | 15.6 | 13.3 | 17.2 | 11.7 | 15 | 14.4 | 16 | 14 | 23.3 | 21.7 | 21.1 | 20.6 | 13.3 | 12.1 | 23.9 | 22.8 | 22.8 | 21.7 | 21.7 | 13.3 | 24 | 21.9 | 22.8 | 15.6 | 25.6 | 22.2 | 26.1 | 24.4 | 23.7 | 18.8 | 16.7 | 5 | 22.2 | 19.4 | 16.1 | 13.3 | 12.8 | 10.6 | 8.9 | 0.6 | 24.4 | 21.7 | 12.8 | 12.8 | 15.6 | 6.7 | 17.4 | 10.8
14 | 14 | 13.3 | 8.3 | 21.5 | 20.3 | 22.6 | 20.5 | 13.3 | 12.8 | 28.9 | 9.4 | 12 | 10 | 17.2 | 12.2 | 16.7 | 15 | 13.3 | 10.6 | 12.8 | 10 | 11.9 | 11.5 | 14.4 | 7.8 | 16.7 | 4.4 | 24 | 24 | 23 | 20.9 | 24.4 | 21.1 | 24.1 | 23.4 | 23.2 | 22 | 17.8 | 15.6 | 24.4 | 17.8 | 13.9 | 12.7 | 12.2 | 5 | 18.3 | 15.6 | 14.1 | 12.9 | 22.2 | 17.2 | 18.3 | 15.6 | 25 | 23.9 | 22.9 | 20.8 | 20.6 | 15.6 | 13 | 10 | 10 | 10 | 15.6 | 15 | 16.7 | 11.1 | 15 | 14.4 | 21.7 | 17.2 | 18.9 | 18.3 | 17.8 | 15.6 | 22.8 | 22.2 | 19.4 | 18.3 | 19.4 | 13.9 | 16.5 | 15.9 | 13.9 | 6.1 | 11.1 | 8.3 | 19.1 | 19 | 25.6 | 24 | 22.8 | 22.8 | 9.4 | 7.8 | 17.2 | 15.4 | 20 | 16.1 | 13.2 | -5.2 | 27.2 | 15.6 | 14.8 | 9.6 | 18.3 | 15.6 | 21.9 | 18.5 | 12.8 | 12.2 | 12.8 | 11.7 | 18.3 | 15 | 23.5 | 19 | 14 | 13 | 10.2 | 4.6 | 15.6 | 13.3 | 18.3 | 10.6 | 15.6 | 15 | 16 | 15 | 23.3 | 21.7 | 21.1 | 20.6 | 12.8 | 11.9 | 23.3 | 22.8 | 23.3 | 21.7 | 21.7 | 13.9 | 23.7 | 21.8 | 20.6 | 16.1 | 25.6 | 22.2 | 25.6 | 24.4 | 22.4 | 19.2 | 16.1 | 4.4 | 22.2 | 19.4 | 15.6 | 13.3 | 10.6 | 9.4 | 10.6 | 1.7 | 23.3 | 21.1 | 12.8 | 12.2 | 13.3 | 8.9 | 16.7 | 10.6
14 | 13 | 13.9 | 8.3 | 21.7 | 20.6 | 22.2 | 20.6 | 12.8 | 12.8 | 30.2 | 10.8 | 14 | 12 | 17.8 | 12.2 | 16.7 | 15 | 13.9 | 11.7 | 12.8 | 10.6 | 12 | 11.5 | 15.6 | 8.3 | 18.7 | 5.6 | 24 | 24 | 23.1 | 20.6 | 24.4 | 21.7 | 24.2 | 23.4 | 23.5 | 22.1 | 17.2 | 15.6 | 24.4 | 17.8 | 13.3 | 12.2 | 11.7 | 5 | 18.3 | 16.1 | 14.2 | 12.8 | 21.1 | 18.9 | 17.2 | 15.6 | 24.4 | 23.9 | 23.3 | 21.1 | 21.1 | 15.6 | 14 | 11 | 11.1 | 10.6 | 15.6 | 15.6 | 16.7 | 11.7 | 15.6 | 14.4 | 21.7 | 17.8 | 18.9 | 18.9 | 18.3 | 16.1 | 22.2 | 21.7 | 20 | 18.3 | 20 | 13.9 | 16.1 | 15.6 | 14.4 | 6.7 | 11.1 | 6.9 | 19.2 | 18.9 | 25.6 | 24 | 22.8 | 22.8 | 8.9 | 7.2 | 17.8 | 15.6 | 20.2 | 16.1 | 14.6 | -4.6 | 27.2 | 16.7 | 16.9 | 9.4 | 19.5 | 15.8 | 22 | 18.8 | 13.3 | 12.2 | 13.3 | 11.1 | 16.7 | 15 | 23.3 | 19.4 | 13 | 13 | 12 | 5.7 | 15.6 | 13.3 | 18.3 | 10.6 | 15.6 | 14.4 | 16 | 14 | 23.3 | 21.1 | 21.7 | 21.1 | 12.2 | 11.7 | 23.9 | 22.8 | 23.9 | 21.7 | 21.7 | 14.4 | 23.3 | 21.7 | 21.1 | 16.1 | 24.4 | 21.7 | 26.1 | 24.4 | 21.1 | 19.4 | 16.7 | 5 | 20 | 18.9 | 17.2 | 13.9 | 12.2 | 10 | 11.7 | 3.3 | 25 | 22.2 | 12.8 | 12.8 | 14.4 | 8.9 | 18.5 | 11.6
16 | 15 | 13.3 | 10 | 23.7 | 20.8 | 24.2 | 20.9 | 14.4 | 13.3 | 31.5 | 12.4 | 15 | 11 | 20.6 | 12.2 | 19.4 | 15 | 15.6 | 12.8 | 13.9 | 10.6 | 12.2 | 11.7 | 16.1 | 9.4 | 20.8 | 6 | 26 | 24 | 23.3 | 20.6 | 24.4 | 22.2 | 24.4 | 23.3 | 23.9 | 22.2 | 16.7 | 15 | 24.4 | 17.8 | 16.1 | 12.9 | 14.4 | 5 | 21.7 | 17.8 | 14.4 | 12.8 | 21.7 | 19.4 | 19.4 | 16.1 | 26.1 | 24.4 | 25 | 22.1 | 21.7 | 15.6 | 16 | 12 | 13.9 | 12.2 | 16.1 | 16.1 | 16.7 | 12.2 | 15.6 | 13.9 | 20 | 18.9 | 20.6 | 19.4 | 19.4 | 16.1 | 22.2 | 21.1 | 21.1 | 18.3 | 21.1 | 13.9 | 19.6 | 17 | 17.2 | 6.7 | 11.1 | 5.2 | 19.4 | 18.9 | 25.6 | 23.9 | 23.9 | 23.3 | 10.6 | 7.8 | 18.9 | 16 | 20.4 | 16.3 | 16.1 | -3.9 | 28.9 | 16.7 | 18.9 | 8.9 | 20.6 | 15.6 | 22.2 | 18.9 | 16.1 | 13.3 | 14.4 | 12.2 | 18.9 | 15.6 | 24.4 | 19.7 | 17 | 15 | 13.9 | 6.7 | 16.1 | 13.3 | 20 | 10.6 | 16.7 | 15.6 | 17 | 16 | 23.9 | 21.7 | 21.7 | 21.1 | 14.4 | 12.6 | 23.3 | 22.8 | 25.6 | 22.2 | 21.1 | 15.6 | 25.7 | 22.2 | 25 | 17.2 | 25 | 22.2 | 26.7 | 24.4 | 22.4 | 19.8 | 20.6 | 6.7 | 23.9 | 20.6 | 17.8 | 14.4 | 14.4 | 10 | 15 | 3.3 | 27.2 | 22.2 | 13.3 | 12.8 | 15.6 | 10 | 20.4 | 12.4
16 | 16 | 13.9 | 9.4 | 25.8 | 21.3 | 26.3 | 21.1 | 15.6 | 12.8 | 32.8 | 13.3 | 16 | 12 | 22.2 | 12.8 | 21.7 | 15.6 | 18.3 | 13.3 | 14.4 | 10.6 | 13.1 | 11.7 | 20.6 | 10 | 22.8 | 6.7 | 29 | 24 | 25.2 | 21.1 | 26.7 | 22.8 | 25.5 | 23.9 | 25.7 | 22.8 | 19.4 | 16.1 | 25.6 | 18.3 | 18.9 | 13.1 | 17.2 | 6.1 | 23.9 | 17.8 | 16.3 | 13.4 | 23.9 | 19.4 | 21.7 | 17.2 | 27.2 | 25 | 26.6 | 22.9 | 22.2 | 15.6 | 19 | 13 | 17.2 | 12.2 | 17.2 | 16.1 | 19.4 | 13.3 | 15.6 | 14.4 | 20.6 | 20 | 22.8 | 20.6 | 21.1 | 16.7 | 22.2 | 21.7 | 22.2 | 18.9 | 22.2 | 15.6 | 23.2 | 17.9 | 20 | 6.1 | 11.1 | 3.3 | 20.9 | 19.9 | 26.7 | 24 | 26.1 | 23.3 | 13.3 | 8.3 | 20 | 16.5 | 20.6 | 16.1 | 19.8 | -3.4 | 31.7 | 16.7 | 21.7 | 9.3 | 21.7 | 16.5 | 22.9 | 18.9 | 18.3 | 15.6 | 19.4 | 13.3 | 21.1 | 15.6 | 25.6 | 20 | 19 | 17 | 16.9 | 7.6 | 17.2 | 13.3 | 21.7 | 11.7 | 18.9 | 16.7 | 18 | 16 | 26.1 | 21.7 | 22.2 | 21.1 | 16.7 | 13.8 | 25 | 22.8 | 28.3 | 23.3 | 23.3 | 15 | 28.2 | 22.7 | 27.2 | 16.7 | 27.2 | 22.2 | 28.3 | 25 | 23.7 | 19.9 | 23.9 | 7.2 | 26.7 | 21.1 | 20.6 | 14.4 | 16.1 | 10 | 18.3 | 2.8 | 29.4 | 22.2 | 14.4 | 13.9 | 17.8 | 10 | 22.2 | 13.3
19 | 16 | 14.4 | 8.9 | 27.8 | 21.1 | 28.3 | 21.1 | 17.8 | 12.8 | 34.1 | 14.1 | 17 | 12 | 24.4 | 12.8 | 22.8 | 15.6 | 21.1 | 13.9 | 15.6 | 10.6 | 14.1 | 11.8 | 20.6 | 10.6 | 24.5 | 6.8 | 29 | 24 | 27 | 21.8 | 28.3 | 22.8 | 26.7 | 24.5 | 27.6 | 23 | 23.3 | 17.2 | 26.7 | 17.8 | 21.7 | 12.8 | 20 | 5.6 | 26.7 | 18.3 | 18.1 | 13.6 | 25.6 | 19.4 | 23.9 | 17.2 | 28.9 | 25.6 | 28.3 | 23.9 | 22.2 | 13.9 | 18 | 14 | 18.9 | 10.6 | 18.9 | 16.1 | 22.2 | 13.3 | 16.1 | 14.4 | 23.3 | 20 | 25 | 21.1 | 23.3 | 17.2 | 22.2 | 21.1 | 21.1 | 18.9 | 25.6 | 15 | 26.7 | 18.3 | 22.8 | 6.1 | 12.6 | 3.8 | 22.4 | 20.7 | 27.8 | 24 | 27.8 | 22.8 | 16.7 | 9.4 | 21.1 | 16.7 | 22.3 | 16.4 | 23.5 | -4.1 | 32.8 | 15.6 | 24.4 | 8.8 | 22.8 | 17.5 | 23.7 | 19 | 21.7 | 15.6 | 21.1 | 13.3 | 23.9 | 15.6 | 26.7 | 20 | 23 | 18 | 19.8 | 7.9 | 17.8 | 13.3 | 22.8 | 11.7 | 21.7 | 16.7 | 19 | 16 | 27.8 | 22.2 | 23.3 | 22.2 | 18.9 | 14.4 | 27.8 | 23.3 | 30 | 22.2 | 25.6 | 15 | 30.6 | 22.8 | 30 | 15.6 | 27.8 | 22.8 | 28.9 | 25 | 25 | 20 | 26.7 | 6.7 | 28.9 | 21.7 | 21.1 | 15 | 17.2 | 10 | 20.6 | 2.8 | 31.1 | 21.7 | 18.9 | 15 | 19.4 | 7.2 | 23.9 | 13.2
20 | 16 | 16.1 | 9.4 | 29.1 | 20.8 | 29.8 | 20.7 | 17.2 | 14.4 | 35.4 | 15.2 | 18 | 12 | 26.7 | 11.7 | 24.4 | 16.7 | 24.4 | 13.9 | 15.6 | 10.6 | 15 | 11.7 | 23.3 | 8.9 | 26.1 | 6.2 | 31 | 22 | 28.9 | 22.2 | 28.9 | 22.8 | 27.8 | 25 | 29.4 | 23.3 | 25 | 16.1 | 27.8 | 17.8 | 22.8 | 13 | 21.1 | 7.8 | 27.2 | 17.2 | 20 | 13.9 | 27.2 | 19.4 | 26.1 | 17.2 | 30 | 25 | 29.2 | 24.1 | 21.7 | 13.9 | 19 | 16 | 19.4 | 8.9 | 21.1 | 16.7 | 24.4 | 13.9 | 18.3 | 15 | 25 | 20 | 26.1 | 21.7 | 24.4 | 18.3 | 22.2 | 21.1 | 21.7 | 20 | 26.1 | 13.3 | 27.8 | 17.7 | 25 | 6.1 | 14.1 | 3.9 | 23.9 | 21.7 | 28.9 | 23.9 | 28.9 | 23.9 | 19.4 | 10 | 22.6 | 17.8 | 23.9 | 16 | 27.2 | -6.7 | 33.9 | 17.2 | 27.2 | 8.3 | 23.9 | 18.3 | 24.4 | 18.9 | 23.3 | 15.6 | 22.2 | 12.8 | 23.9 | 16.7 | 28.2 | 20.2 | 25 | 18 | 22.8 | 7.8 | 20 | 13.9 | 23.9 | 11.7 | 23.3 | 16.7 | 19 | 16 | 30 | 22.2 | 23.3 | 22.8 | 20.9 | 14.6 | 30 | 23.3 | 31.1 | 22.2 | 27.8 | 15.6 | 31 | 22.3 | 31.7 | 15.6 | 28.9 | 23.3 | 30.6 | 24.4 | 26.7 | 19.8 | 29.4 | 6.7 | 30.6 | 21.1 | 22.2 | 15.6 | 17.8 | 10.6 | 21.7 | 2.8 | 32.2 | 22.2 | 22.2 | 16.1 | 20.6 | 8.3 | 25.5 | 12.7
20 | 15 | 16.1 | 10 | 30.4 | 20.1 | 31.3 | 20.3 | 15.6 | 14.4 | 36.7 | 16.1 | 19 | 13 | 28.9 | 11.7 | 22.8 | 16.1 | 26.1 | 14.4 | 17.2 | 11.1 | 16.9 | 12.3 | 23.9 | 8.3 | 27.8 | 6.1 | 32 | 22 | 28.3 | 22.3 | 29.4 | 22.2 | 29.3 | 25.1 | 30 | 23.2 | 25.6 | 15 | 28.3 | 18.9 | 23.9 | 12.9 | 22.8 | 6.7 | 28.9 | 17.8 | 20.9 | 13.9 | 28.3 | 19.4 | 27.2 | 16.7 | 31.1 | 24.4 | 30.2 | 24.4 | 21.7 | 10 | 23 | 14 | 20.6 | 9.4 | 22.8 | 16.7 | 25.6 | 16.1 | 19.4 | 14.4 | 26.7 | 20 | 27.8 | 21.7 | 25.6 | 18.9 | 22.8 | 21.1 | 25.6 | 21.7 | 27.8 | 14.4 | 28.9 | 16.5 | 26.7 | 5.6 | 15.6 | 3.9 | 23.7 | 21.6 | 28.9 | 23.6 | 30 | 23.9 | 22.2 | 11.1 | 24.1 | 19 | 25.6 | 15.6 | 27.4 | -6.1 | 36.1 | 17.2 | 29.1 | 8.2 | 24.5 | 18.7 | 25.3 | 18.3 | 25 | 15 | 22.8 | 11.1 | 25 | 15.6 | 29.6 | 20.2 | 27 | 18 | 24.8 | 7.5 | 21.7 | 13.9 | 24.4 | 11.1 | 24.4 | 16.1 | 19 | 17 | 31.7 | 21.7 | 22.8 | 22.2 | 23 | 14.6 | 32.2 | 22.2 | 31.1 | 21.1 | 30 | 16.1 | 31.3 | 22.1 | 31.1 | 16.1 | 29.4 | 22.2 | 30 | 23.3 | 28.3 | 19 | 31.1 | 6.7 | 31.7 | 20.6 | 24.4 | 16.1 | 19.4 | 9.4 | 23.9 | 1.7 | 33.3 | 22.8 | 23.3 | 16.1 | 23.3 | 8.3 | 27.2 | 12.2
21 | 15 | 16.7 | 10 | 31.7 | 19.4 | 32.8 | 19.4 | 16.1 | 13.3 | 37.8 | 15.6 | 19 | 13 | 30 | 11.7 | 23.3 | 16.7 | 28.9 | 13.9 | 17.8 | 11.1 | 18.7 | 12.3 | 26.1 | 6.7 | 29.6 | 5.7 | 32 | 25 | 27.8 | 22.5 | 29.4 | 22.2 | 30.7 | 24.8 | 30.5 | 23.2 | 26.7 | 15 | 28.9 | 19.4 | 25 | 12.8 | 24.4 | 6.1 | 28.9 | 17.2 | 21.9 | 13.6 | 29.4 | 19.4 | 27.2 | 16.7 | 29.4 | 23.9 | 31.1 | 24.4 | 21.7 | 13.9 | 23 | 16 | 21.1 | 8.3 | 23.3 | 16.1 | 26.7 | 15.6 | 20 | 15 | 28.9 | 20 | 28.3 | 21.7 | 26.1 | 18.9 | 25 | 22.2 | 27.8 | 21.7 | 28.9 | 15 | 30 | 15.6 | 28.3 | 4.4 | 16 | 3.8 | 23.5 | 21.6 | 28.9 | 23.6 | 30.6 | 24.4 | 22.2 | 8.9 | 25.6 | 20 | 26.1 | 15.2 | 27.6 | -7.2 | 37.8 | 16.7 | 30.9 | 7.4 | 25 | 18.7 | 26.3 | 17.9 | 26.7 | 15.6 | 23.3 | 12.8 | 26.7 | 13.9 | 31.1 | 20 | 27 | 17 | 26.9 | 6.4 | 21.7 | 12.8 | 25 | 12.2 | 25.6 | 16.7 | 19 | 17 | 32.8 | 20.6 | 22.8 | 21.7 | 25 | 13.9 | 34.4 | 21.7 | 31.7 | 21.1 | 30.6 | 15.6 | 31.7 | 21.7 | 33.9 | 15 | 30.6 | 22.8 | 31.7 | 23.3 | 30 | 18.3 | 32.8 | 7.8 | 33.3 | 20 | 26.7 | 15 | 20 | 10 | 24.4 | 1.7 | 33.9 | 22.8 | 25.6 | 13.9 | 23.9 | 7.8 | 28.1 | 12.1
23 | 17 | 16.7 | 10.6 | 32.2 | 19.1 | 33.2 | 19.3 | 15 | 13.3 | 38.9 | 16 | 19 | 13 | 31.1 | 12.8 | 22.8 | 16.7 | 28.9 | 13.3 | 19.4 | 11.1 | 20.6 | 12.2 | 26.1 | 6.7 | 31.5 | 5.1 | 31 | 24 | 27.2 | 22.8 | 24.4 | 20.6 | 32.2 | 24.4 | 31.1 | 23.3 | 27.2 | 15 | 30 | 18.9 | 24.8 | 13.1 | 27.8 | 2.8 | 29.4 | 17.8 | 22.8 | 13.3 | 31.1 | 18.9 | 28.3 | 15.6 | 27.8 | 24.4 | 31.3 | 24.4 | 21.7 | 14.4 | 23 | 16 | 21.7 | 7.8 | 23.9 | 15.6 | 27.2 | 17.2 | 20 | 15.6 | 29.4 | 18.9 | 29.4 | 21.1 | 26.7 | 18.9 | 24.4 | 21.7 | 28.3 | 22.2 | 30 | 16.1 | 30.2 | 15.5 | 28.9 | 3.3 | 16.3 | 3.4 | 23.3 | 21.7 | 28.9 | 23.3 | 31.1 | 24.4 | 22.8 | 8.9 | 26.1 | 20.2 | 26.7 | 14.5 | 27.8 | -7.2 | 38.9 | 15.6 | 32.8 | 7.2 | 25.6 | 18.9 | 27.2 | 17.2 | 26.7 | 15.6 | 23.3 | 9.4 | 26.1 | 15 | 31.7 | 20 | 27 | 17 | 28.9 | 5 | 22.8 | 12.2 | 23.9 | 11.1 | 26.7 | 16.1 | 19 | 17 | 33.3 | 20.6 | 23.9 | 22.8 | 26.1 | 14.3 | 33.9 | 21.7 | 32.8 | 21.1 | 31.1 | 15.6 | 31.7 | 21.9 | 35.6 | 14.4 | 30.6 | 23.3 | 32.2 | 21.7 | 31.1 | 18.1 | 33.3 | 6.7 | 32.2 | 19.4 | 27.2 | 15.6 | 21.1 | 10 | 25.6 | 0.6 | 35 | 22.8 | 26.7 | 13.3 | 23.3 | 7.2 | 29.1 | 12.1
23 | 15 | 17.2 | 10.6 | 32.8 | 19 | 33.5 | 18.8 | 15.6 | 13.9 | 40 | 15.6 | 20 | 13 | 32.2 | 10.6 | 22.2 | 16.7 | 30.6 | 11.1 | 17.2 | 11.1 | 20.2 | 12.5 | 27.8 | 6.1 | 33.3 | 4.4 | 30 | 24 | 26.3 | 22 | 22.8 | 21.1 | 30 | 24.6 | 31.1 | 23 | 27.8 | 15 | 30.6 | 17.8 | 24.6 | 13.2 | 28.3 | 2.2 | 29.4 | 18.3 | 23 | 12.1 | 30 | 18.3 | 26.7 | 16.1 | 30 | 24.4 | 31.5 | 24.1 | 21.1 | 13.9 | 23 | 16 | 22.8 | 7.8 | 23.3 | 16.7 | 26.7 | 17.8 | 20 | 16.1 | 30 | 18.9 | 30.6 | 20 | 25.6 | 18.9 | 26.1 | 22.2 | 29.4 | 22.8 | 30.6 | 16.7 | 30.4 | 15.3 | 30.6 | 3.9 | 16.7 | 2.8 | 23.9 | 21 | 28.9 | 23.3 | 32.2 | 24.4 | 23.3 | 8.3 | 26.7 | 20.8 | 27.2 | 13.9 | 28.2 | -5.6 | 39.4 | 13.9 | 30.9 | 9.8 | 24.8 | 19 | 26.8 | 17.3 | 27.8 | 14.4 | 25 | 10.6 | 27.8 | 15 | 32.2 | 19.5 | 28 | 15 | 30.2 | 4.8 | 23.9 | 12.8 | 24.4 | 11.1 | 27.8 | 15.6 | 19 | 17 | 34.4 | 19.4 | 24.4 | 22.8 | 27.2 | 14.6 | 35.6 | 20 | 33.3 | 19.4 | 31.1 | 14.4 | 31.7 | 21.9 | 33.3 | 13.3 | 29.4 | 23.9 | 31.7 | 21.7 | 32.2 | 17.7 | 34.4 | 6.7 | 33.3 | 20 | 26.7 | 15 | 20.6 | 10.6 | 26.1 | 0 | 35 | 22.2 | 28.3 | 14.4 | 19.4 | 11.1 | 30 | 12.2
23 | 15 | 17.8 | 10.6 | 33.3 | 18.9 | 33.9 | 18.9 | 15 | 14.4 | 40.2 | 15.1 | 21 | 14 | 33.3 | 10 | 20.6 | 16.1 | 30.6 | 8.9 | 16.7 | 10.6 | 19.8 | 12.8 | 23.3 | 8.3 | 33.7 | 4.4 | 30 | 24 | 25.3 | 21.2 | 22.8 | 21.7 | 27.8 | 24.4 | 31.1 | 23 | 28.3 | 14.4 | 30.6 | 17.8 | 24.4 | 13.3 | 30 | 2.8 | 29.4 | 18.3 | 23.1 | 10.2 | 31.7 | 18.9 | 26.7 | 15.6 | 31.7 | 25.6 | 31.7 | 23.9 | 21.1 | 13.3 | 25 | 14 | 23.3 | 8.3 | 23.3 | 16.1 | 20.6 | 15 | 19.4 | 16.1 | 30 | 18.9 | 31.1 | 20.6 | 20 | 18.9 | 27.8 | 22.2 | 30 | 22.2 | 30.6 | 16.7 | 30.6 | 15.6 | 29.4 | 3.3 | 16.9 | 2.9 | 24.4 | 20.1 | 28.9 | 23.3 | 31.7 | 23.3 | 24.4 | 8.3 | 27.2 | 21.1 | 27.9 | 14.2 | 28.5 | -5.4 | 40.6 | 12.8 | 29.1 | 12.1 | 24.1 | 19 | 26.5 | 17.6 | 28.3 | 14.4 | 23.9 | 11.1 | 27.2 | 13.9 | 32.8 | 19.4 | 28 | 16 | 31.5 | 5.1 | 25 | 12.2 | 26.1 | 12.2 | 27.8 | 15.6 | 20 | 18 | 33.9 | 20 | 25 | 22.2 | 28.3 | 15 | 36.7 | 19.4 | 33.9 | 19.4 | 32.2 | 13.3 | 31.7 | 22.2 | 33.9 | 13.9 | 29.4 | 23.9 | 32.2 | 21.1 | 33.3 | 17.8 | 35 | 7.8 | 28.3 | 23.3 | 26.7 | 15.6 | 20.6 | 10.6 | 26.1 | 1.1 | 35 | 21.7 | 28.3 | 13.9 | 19.4 | 7.8 | 29.6 | 11.2
24 | 14 | 18.9 | 10 | 30.2 | 20.8 | 33.3 | 18.7 | 13.9 | 13.3 | 40.4 | 14.6 | 21 | 14 | 33.3 | 10.6 | 20.6 | 16.1 | 31.1 | 9.4 | 15.6 | 11.1 | 19.4 | 12.8 | 23.9 | 7.8 | 34 | 3.7 | 29 | 25 | 24.4 | 20.6 | 22.8 | 22.2 | 25.6 | 23.9 | 31.1 | 22.8 | 28.9 | 13.9 | 30 | 17.2 | 24.2 | 14.1 | 30 | 1.7 | 29.4 | 18.9 | 23.3 | 8.9 | 31.1 | 18.9 | 26.7 | 16.1 | 30.6 | 25 | 31.3 | 23.4 | 20.6 | 13.9 | 24 | 14 | 22.8 | 7.8 | 22.2 | 17.8 | 24.4 | 18.3 | 20.6 | 16.1 | 30 | 18.9 | 31.7 | 20.6 | 21.1 | 19.4 | 26.7 | 22.8 | 28.3 | 22.8 | 30 | 16.7 | 29.8 | 16.3 | 29.4 | 3.3 | 17 | 2.6 | 25 | 19.4 | 28.9 | 23.3 | 32.2 | 23.9 | 24.4 | 8.3 | 27 | 21.3 | 28.7 | 14.2 | 28.9 | -3.9 | 40 | 13.9 | 27.2 | 13.3 | 23.3 | 18.9 | 26.1 | 17.8 | 27.8 | 13.9 | 23.3 | 11.7 | 27.2 | 14.4 | 32.6 | 19.1 | 29 | 16 | 32.8 | 5 | 24.4 | 11.7 | 24.4 | 8.9 | 28.3 | 16.1 | 20 | 18 | 33.9 | 20 | 23.3 | 21.1 | 27.6 | 16 | 35 | 21.7 | 33.9 | 21.7 | 31.1 | 13.3 | 31.1 | 22.1 | 35 | 12.2 | 31.7 | 22.2 | 32.2 | 21.1 | 31.8 | 18.1 | 35 | 5 | 26.1 | 20.6 | 25 | 17.2 | 20 | 11.1 | 26.7 | 0.6 | 34.4 | 22.2 | 28.3 | 15 | 22.8 | 8.9 | 29.3 | 10.9
24 | 15 | 17.8 | 9.4 | 27 | 21.5 | 32.8 | 18.6 | 13.9 | 13.3 | 40.6 | 14.4 | 21 | 14 | 33.3 | 10 | 20.6 | 16.1 | 30 | 10.6 | 15 | 10.6 | 17.6 | 12.7 | 22.2 | 7.8 | 34.4 | 3.9 | 30 | 26 | 24.6 | 21.1 | 23.9 | 22.2 | 25.6 | 24.4 | 30.4 | 22.6 | 28.9 | 14.4 | 28.9 | 17.8 | 24.1 | 15.1 | 31.1 | 2.2 | 28.9 | 18.9 | 22.4 | 8.5 | 31.1 | 18.3 | 26.7 | 15.6 | 31.1 | 23.3 | 31 | 22.9 | 20 | 13.3 | 23 | 14 | 23.3 | 9.4 | 20.6 | 15 | 26.1 | 17.8 | 21.1 | 14.4 | 29.4 | 18.9 | 31.7 | 19.4 | 23.3 | 20 | 27.2 | 21.7 | 28.3 | 22.8 | 30.6 | 16.7 | 29.1 | 16.7 | 30.6 | 2.2 | 17.2 | 2.2 | 23.5 | 19.9 | 27.8 | 23.4 | 32.2 | 23.3 | 24.4 | 8.3 | 26.9 | 21.9 | 29.4 | 14.4 | 27.4 | -3 | 40 | 13.9 | 26.1 | 12.9 | 22.9 | 18.9 | 25.2 | 18.4 | 27.8 | 14.4 | 23.3 | 13.9 | 28.3 | 14.4 | 32.4 | 18.6 | 28 | 16 | 30.6 | 5.8 | 23.9 | 13.3 | 23.9 | 10 | 27.2 | 15.6 | 22 | 18 | 32.2 | 23.3 | 22.2 | 21.1 | 26.8 | 16.5 | 35.6 | 19.4 | 33.3 | 21.1 | 28.3 | 16.7 | 30.6 | 22.2 | 35.6 | 11.7 | 31.1 | 21.7 | 31.7 | 21.1 | 30.4 | 18.8 | 35 | 5.6 | 27.8 | 20.6 | 23.9 | 15.6 | 19.4 | 11.1 | 26.1 | 1.1 | 33.9 | 22.8 | 27.8 | 13.3 | 21.7 | 9.4 | 28.9 | 10
24 | 15 | 17.2 | 9.4 | 23.9 | 21.7 | 32.2 | 18.3 | 15 | 13.3 | 40 | 13.6 | 20 | 14 | 33.3 | 10 | 20 | 16.1 | 27.8 | 11.1 | 14.4 | 11.1 | 15.7 | 12.3 | 21.7 | 8.9 | 32.6 | 3.5 | 29 | 24 | 24.8 | 21.5 | 23.3 | 22.2 | 25.6 | 24.7 | 29.6 | 22.3 | 27.8 | 15 | 27.8 | 18.9 | 23.9 | 15.6 | 31.1 | 2.2 | 27.2 | 19.4 | 21.5 | 8.1 | 29.4 | 18.9 | 27.2 | 15 | 28.9 | 25 | 30.6 | 22.2 | 20 | 13.3 | 23 | 14 | 22.8 | 12.2 | 20.6 | 17.8 | 25.6 | 18.3 | 21.1 | 16.1 | 29.4 | 18.9 | 31.1 | 20.6 | 22.8 | 20.6 | 25.6 | 21.7 | 28.3 | 22.8 | 29.4 | 17.2 | 28.3 | 17.2 | 30 | 1.7 | 16.5 | 2.5 | 22.1 | 20 | 26.7 | 23.6 | 30 | 23.9 | 23.9 | 9.4 | 26.7 | 22.2 | 27.2 | 15.3 | 25.9 | -3.2 | 38.9 | 13.3 | 25 | 12.6 | 22.6 | 18.8 | 24.2 | 19.1 | 26.7 | 13.9 | 21.1 | 13.3 | 27.8 | 13.9 | 32.2 | 18.3 | 28 | 17 | 28.3 | 6.4 | 24.4 | 13.3 | 25 | 10 | 27.2 | 16.7 | 22 | 18 | 30.6 | 22.8 | 21.1 | 20.6 | 26.1 | 17.2 | 32.8 | 22.2 | 32.8 | 21.7 | 27.8 | 17.2 | 30 | 22.2 | 35 | 11.7 | 30.6 | 21.7 | 30.6 | 22.2 | 28.9 | 18.9 | 33.3 | 8.3 | 26.1 | 20.6 | 21.7 | 17.8 | 18.9 | 11.7 | 25.6 | 3.3 | 32.8 | 22.8 | 27.2 | 15 | 20.6 | 11.7 | 27.8 | 10.1
24 | 16 | 18.9 | 10 | 23.5 | 21 | 30 | 19.1 | 14.4 | 13.9 | 39.5 | 13.9 | 19 | 13 | 31.7 | 10 | 18.9 | 16.1 | 23.9 | 10 | 13.9 | 11.1 | 13.9 | 11.7 | 20.6 | 10.6 | 30.7 | 2 | 29 | 24 | 25 | 22.2 | 23.3 | 22.2 | 25.6 | 25 | 28.9 | 22.2 | 26.7 | 15.6 | 26.7 | 18.3 | 22.2 | 15.8 | 28.9 | 7.2 | 26.1 | 18.9 | 20.6 | 7.8 | 27.8 | 18.9 | 26.1 | 15.6 | 27.8 | 24.4 | 29.7 | 23.2 | 19.4 | 13.3 | 21 | 17 | 20.6 | 11.1 | 20 | 17.8 | 25 | 18.3 | 20.6 | 16.1 | 27.8 | 19.4 | 28.9 | 21.1 | 21.7 | 20.6 | 23.9 | 21.7 | 28.3 | 22.2 | 28.3 | 17.2 | 25.9 | 17.8 | 28.9 | 1.7 | 15.7 | 2.8 | 20.6 | 20 | 25.6 | 23.3 | 27.2 | 23.3 | 23.3 | 10 | 25.4 | 21.7 | 25 | 15.6 | 24.4 | -3.3 | 37.2 | 11.7 | 23.9 | 12.2 | 22.2 | 18.9 | 23.3 | 19.4 | 25 | 15 | 20 | 13.9 | 25.6 | 13.9 | 30.2 | 19.3 | 28 | 17 | 26.1 | 6.7 | 23.9 | 13.9 | 23.9 | 10 | 26.1 | 16.7 | 21 | 18 | 28.9 | 22.2 | 21.7 | 20.6 | 25.2 | 17.4 | 32.8 | 22.8 | 30.6 | 22.2 | 27.8 | 16.7 | 28.9 | 22.6 | 33.3 | 12.2 | 28.3 | 21.1 | 28.9 | 22.2 | 28.2 | 19.4 | 31.1 | 15 | 21.1 | 20.6 | 20.6 | 17.8 | 17.8 | 12.2 | 23.3 | 5.6 | 31.1 | 22.2 | 25 | 15.6 | 18.3 | 10.6 | 26.7 | 9.6
22 | 17 | 17.2 | 10.6 | 23.2 | 20.6 | 27.8 | 19.6 | 13.9 | 13.9 | 38.9 | 13.3 | 18 | 13 | 29.4 | 10.6 | 18.3 | 15.6 | 20 | 9.4 | 13.3 | 11.1 | 13 | 11.6 | 18.9 | 10.6 | 28.9 | 1.1 | 28 | 24 | 24.4 | 21.9 | 23.3 | 22.2 | 25.2 | 24.7 | 28.3 | 21.8 | 24.4 | 16.1 | 26.1 | 18.9 | 20.6 | 15.8 | 26.1 | 6.7 | 24.4 | 19.4 | 18.5 | 9.3 | 26.7 | 19.4 | 23.3 | 16.1 | 26.1 | 24.4 | 28.7 | 23.8 | 18.9 | 13.3 | 19 | 16 | 18.3 | 11.7 | 19.4 | 17.2 | 22.8 | 16.1 | 19.4 | 16.7 | 25.6 | 19.4 | 26.1 | 18.3 | 21.1 | 20.6 | 23.3 | 21.7 | 25.6 | 22.2 | 27.2 | 17.8 | 23.5 | 18 | 26.1 | 2.8 | 15 | 2.8 | 20.2 | 19.7 | 25 | 23.2 | 26.7 | 23.3 | 22.2 | 10 | 24.1 | 21 | 22.8 | 15.6 | 22 | -2.4 | 35.6 | 12.8 | 23 | 11.4 | 20.9 | 17.3 | 23.3 | 19.5 | 22.8 | 16.1 | 18.3 | 12.2 | 22.8 | 15 | 28.1 | 19.9 | 27 | 18 | 23.7 | 6.5 | 22.2 | 14.4 | 22.2 | 11.1 | 23.9 | 17.2 | 20 | 18 | 27.2 | 22.8 | 21.1 | 20.6 | 24.2 | 17.7 | 31.1 | 22.8 | 28.9 | 22.2 | 25.6 | 15.6 | 27.8 | 23.2 | 31.7 | 13.9 | 27.8 | 22.2 | 27.8 | 22.8 | 27.4 | 19.8 | 26.7 | 16.1 | 20.6 | 20 | 20.6 | 17.8 | 17.2 | 12.2 | 21.1 | 6.7 | 30 | 22.2 | 22.8 | 15.6 | 16.7 | 9.4 | 25.6 | 9.4
20 | 17 | 16.7 | 10.6 | 22.8 | 20 | 25.6 | 19.4 | 12.8 | 12.8 | 37.8 | 11.8 | 18 | 14 | 28.3 | 11.1 | 18.3 | 16.1 | 17.8 | 8.9 | 13.3 | 11.7 | 12.8 | 11.7 | 18.9 | 8.9 | 27.4 | 2.5 | 27 | 24 | 23.9 | 21.8 | 23.3 | 22.2 | 24.8 | 24.3 | 27.8 | 21.8 | 23.3 | 16.1 | 26.1 | 18.3 | 18.9 | 15.6 | 25 | 5.6 | 23.3 | 19.4 | 16.5 | 10.2 | 22.2 | 17.8 | 22.2 | 16.1 | 26.1 | 24.4 | 27.8 | 24.4 | 18.9 | 13.9 | 18 | 16 | 15 | 12.2 | 18.3 | 16.1 | 21.1 | 15 | 18.3 | 16.7 | 23.9 | 19.4 | 24.4 | 17.8 | 21.7 | 20 | 22.8 | 21.7 | 24.4 | 21.7 | 26.7 | 17.8 | 21.1 | 17.8 | 26.1 | 2.2 | 14.1 | 2.4 | 19.8 | 19.3 | 24.5 | 23.1 | 26.1 | 23.9 | 17.8 | 13.3 | 22.8 | 20.6 | 22.8 | 15.2 | 19.6 | -1.8 | 35 | 13.3 | 22 | 10.8 | 19.6 | 15.9 | 23.3 | 19.5 | 20.6 | 16.7 | 17.2 | 12.2 | 21.7 | 15.6 | 26.1 | 20 | 25 | 18 | 21.3 | 6.4 | 21.7 | 15 | 20 | 14.4 | 22.8 | 17.2 | 19 | 17 | 26.7 | 23.3 | 21.1 | 20.6 | 23.3 | 17.8 | 29.4 | 22.8 | 27.8 | 22.2 | 22.2 | 16.1 | 26.7 | 23.3 | 30 | 14.4 | 26.7 | 21.7 | 26.7 | 23.3 | 26.7 | 20 | 25 | 10 | 20.6 | 20 | 19.4 | 17.8 | 16.7 | 12.8 | 19.4 | 6.7 | 28.3 | 22.2 | 21.7 | 14.4 | 15 | 10 | 24.5 | 9.7
18 | 16 | 15.6 | 11.1 | 22.6 | 20.2 | 25.6 | 20 | 12.2 | 12.2 | 36.7 | 10.9 | 18 | 14 | 26.1 | 11.7 | 18.3 | 15.6 | 16.7 | 10.6 | 13.9 | 11.1 | 12.6 | 11.7 | 17.2 | 8.3 | 25.9 | 3.2 | 27 | 24 | 23.3 | 21.7 | 23.3 | 22.2 | 24.4 | 23.9 | 27.2 | 21.7 | 22.8 | 15.6 | 25.6 | 17.8 | 18.2 | 15.5 | 21.1 | 6.1 | 23.3 | 19.4 | 14.4 | 10.6 | 21.7 | 17.2 | 21.1 | 16.1 | 25.6 | 24.4 | 27.6 | 24.5 | 18.9 | 13.9 | 17 | 15 | 14.4 | 10.6 | 18.3 | 17.8 | 20 | 12.8 | 17.8 | 16.7 | 23.9 | 19.4 | 24.4 | 17.8 | 21.1 | 20 | 22.8 | 21.1 | 24.4 | 22.2 | 25.6 | 18.3 | 20.4 | 17.6 | 22.2 | 5 | 13.1 | 1.7 | 19.4 | 18.9 | 23.9 | 22.8 | 26.1 | 23.3 | 16.7 | 11.1 | 22.2 | 20.1 | 22.8 | 14.4 | 17.2 | -2.8 | 33.3 | 12.2 | 21.1 | 10 | 18.3 | 14.4 | 23.3 | 19.4 | 20 | 15.6 | 16.7 | 10 | 20 | 15.6 | 25.4 | 19.8 | 21 | 20 | 18.9 | 5.6 | 20.6 | 14.4 | 18.9 | 13.9 | 23.3 | 16.7 | 19 | 17 | 26.7 | 23.3 | 21.1 | 20.6 | 22.8 | 17.9 | 30 | 21.7 | 27.2 | 22.8 | 23.3 | 15.6 | 26.3 | 23.4 | 28.9 | 15 | 26.7 | 21.7 | 26.1 | 23.3 | 25.8 | 20.4 | 23.9 | 7.2 | 20.6 | 20 | 19.4 | 17.8 | 16.1 | 12.8 | 17.8 | 6.7 | 27.2 | 22.2 | 19.4 | 15.6 | 12.8 | 10.6 | 23.3 | 9.4
17 | 16 | 15 | 11.1 | 22.4 | 20.3 | 25.6 | 20.2 | 12.2 | 12.2 | 35.6 | 9.4 | 17 | 12 | 25.6 | 12.2 | 17.8 | 15.6 | 15.6 | 11.1 | 13.9 | 11.1 | 12.5 | 11.7 | 16.7 | 8.9 | 24.4 | 3.9 | 27 | 24 | 23.3 | 21.6 | 23.3 | 21.7 | 24.2 | 23.7 | 26.8 | 21.8 | 20.6 | 15.6 | 25.6 | 17.8 | 17.4 | 15.2 | 19.4 | 8.9 | 22.8 | 19.4 | 13.5 | 10.3 | 22.8 | 18.9 | 20 | 16.1 | 25.6 | 24.4 | 27.4 | 24.5 | 18.3 | 14.4 | 17 | 14 | 12.8 | 10.6 | 18.3 | 14.4 | 17.8 | 13.3 | 17.8 | 17.2 | 22.8 | 18.9 | 21.7 | 17.2 | 21.1 | 20 | 22.8 | 21.7 | 24.4 | 21.7 | 25 | 18.3 | 19.6 | 17.4 | 21.7 | 5 | 12.2 | 1.1 | 18.9 | 18.6 | 23.9 | 23.1 | 25 | 23.9 | 15.6 | 11.1 | 21.7 | 19.8 | 22.8 | 13.9 | 17.6 | -1.9 | 32.8 | 12.8 | 18.7 | 10.6 | 17.2 | 13.6 | 23.1 | 19.5 | 18.9 | 16.1 | 15.6 | 8.9 | 19.4 | 16.1 | 24.6 | 19.2 | 21 | 21 | 17.2 | 6.4 | 18.9 | 14.4 | 18.3 | 13.9 | 21.7 | 17.2 | 18 | 17 | 25 | 18.3 | 21.1 | 20.6 | 22.2 | 18.2 | 27.2 | 23.9 | 25.6 | 22.2 | 22.8 | 15.6 | 26 | 23.5 | 28.3 | 15 | 26.1 | 22.2 | 25.6 | 23.3 | 24.8 | 20.3 | 22.2 | 7.2 | 20.6 | 20 | 19.4 | 17.8 | 16.1 | 12.8 | 16.7 | 6.1 | 27.8 | 22.2 | 19.4 | 16.1 | 11.7 | 9.4 | 22.2 | 9.4
16 | 15 | 13.9 | 11.7 | 22.2 | 20.6 | 25.6 | 20.6 | 12.2 | 12.2 | 34.3 | 10.2 | 17 | 12 | 23.9 | 11.7 | 17.8 | 15.6 | 15 | 11.7 | 13.9 | 11.7 | 12.4 | 11.6 | 15.6 | 8.9 | 22.9 | 4.4 | 26 | 25 | 23.3 | 21.6 | 23.3 | 21.7 | 24.1 | 23.6 | 26.5 | 21.9 | 20.6 | 15.6 | 25.6 | 17.8 | 16.7 | 15 | 19.4 | 5.6 | 22.2 | 19.4 | 12.6 | 10.2 | 22.2 | 20 | 20 | 16.1 | 25.6 | 23.9 | 27.2 | 24.4 | 18.3 | 14.4 | 16 | 14 | 12.2 | 10.6 | 18.3 | 16.1 | 17.2 | 12.8 | 17.8 | 17.2 | 21.7 | 18.9 | 22.2 | 17.2 | 20 | 19.4 | 21.7 | 20.6 | 23.9 | 20.6 | 24.4 | 18.3 | 18.9 | 17.2 | 21.1 | 4.4 | 11.1 | 3.2 | 18.3 | 18.2 | 23.9 | 23.2 | 24.4 | 21.7 | 13.3 | 11.1 | 21.1 | 19.4 | 22.8 | 13 | 17.9 | -2.1 | 31.1 | 12.8 | 16.3 | 10.9 | 16.1 | 12.5 | 23 | 19.6 | 17.8 | 15.6 | 12.8 | 9.4 | 19.4 | 15 | 23.9 | 18.9 | 21 | 20 | 15.6 | 6.6 | 18.3 | 14.4 | 17.8 | 13.9 | 21.7 | 17.2 | 18 | 17 | 23.9 | 20 | 21.1 | 20.6 | 21.7 | 18.3 | 28.3 | 22.2 | 25 | 22.2 | 21.1 | 16.1 | 25.6 | 23.3 | 27.8 | 15 | 25.6 | 22.2 | 25.6 | 23.3 | 23.9 | 20.6 | 21.1 | 6.7 | 20.6 | 20 | 19.4 | 17.8 | 16.1 | 12.8 | 15.6 | 6.1 | 27.2 | 22.2 | 17.2 | 16.1 | 11.7 | 8.9 | 21.5 | 9.4
16 | 16 | 13.9 | 11.1 | 21.8 | 20.3 | 24.7 | 20.6 | 12.2 | 12.2 | 33 | 10.4 | 17 | 12 | 22.8 | 13.3 | 18.3 | 16.1 | 13.3 | 10.6 | 13.9 | 11.1 | 12.3 | 11.6 | 13.9 | 9.4 | 21.5 | 5 | 26 | 24 | 23.3 | 21.7 | 23.3 | 22.2 | 23.9 | 23.3 | 26.1 | 22.2 | 20.6 | 15.6 | 25 | 17.2 | 16.5 | 14.9 | 16.7 | 5 | 21.7 | 19.4 | 11.7 | 10 | 22.2 | 19.4 | 19.4 | 16.1 | 25 | 23.9 | 27 | 24.5 | 17.8 | 13.9 | 14 | 14 | 11.7 | 10 | 18.3 | 16.7 | 16.7 | 12.8 | 17.8 | 17.2 | 21.7 | 18.3 | 21.7 | 16.7 | 19.4 | 19.4 | 21.1 | 20 | 23.3 | 19.4 | 24.4 | 18.3 | 18.3 | 16.8 | 20 | 5 | 10 | 4.6 | 17.8 | 17.8 | 23.9 | 23.3 | 23.9 | 22.2 | 12.2 | 11.1 | 21.1 | 19.4 | 22.8 | 12.2 | 18.3 | -2.2 | 31.7 | 13.3 | 13.9 | 10.6 | 15 | 11.7 | 22.8 | 19.4 | 16.7 | 15 | 11.7 | 9.4 | 17.8 | 15 | 23.7 | 19.4 | 21 | 20 | 13.9 | 6.7 | 17.8 | 13.9 | 16.1 | 13.3 | 21.7 | 17.2 | 18 | 17 | 23.9 | 20.6 | 20.6 | 19.4 | 21.1 | 17.9 | 26.1 | 22.2 | 24.4 | 22.2 | 20 | 16.1 | 25.4 | 23.5 | 26.7 | 15.6 | 25.6 | 22.2 | 25 | 23.3 | 23.5 | 20.7 | 20.6 | 6.7 | 20.6 | 20 | 18.9 | 17.2 | 15.6 | 12.8 | 14.4 | 6.1 | 26.7 | 22.2 | 16.7 | 15.6 | 10.6 | 8.3 | 20.7 | 9.6
14 | 14 | 13.9 | 10.6 | 21.5 | 20.2 | 23.7 | 20.7 | 11.1 | 11.1 | 31.7 | 11.1 | 16 | 12 | 20.6 | 13.9 | 18.3 | 16.1 | 13.3 | 10.6 | 13.9 | 11.7 | 12.2 | 11.6 | 13.3 | 8.9 | 20 | 5 | 25 | 22 | 23.3 | 21.6 | 23.3 | 22.2 | 23.9 | 23.4 | 25.9 | 22.2 | 19.4 | 15.6 | 25 | 17.8 | 16.3 | 14.7 | 16.1 | 5.6 | 21.7 | 19.4 | 11.5 | 9.9 | 22.2 | 19.4 | 18.3 | 16.1 | 25 | 23.9 | 26.9 | 24.6 | 17.8 | 13.3 | 14 | 13 | 11.1 | 9.4 | 18.3 | 15.6 | 15.6 | 12.8 | 17.8 | 17.2 | 21.7 | 18.3 | 21.7 | 17.2 | 18.9 | 18.3 | 19.4 | 19.4 | 22.8 | 19.4 | 23.9 | 17.8 | 17.8 | 16.5 | 18.3 | 5.6 | 8.9 | 5.6 | 17.8 | 17.8 | 23.2 | 22.9 | 23.3 | 22.2 | 11.1 | 10.6 | 21.1 | 19.4 | 22.8 | 11.1 | 16.6 | -1.7 | 29.4 | 13.3 | 13.9 | 10.2 | 14.4 | 10.8 | 22.4 | 19.2 | 17.2 | 15 | 10.6 | 9.4 | 17.2 | 15.6 | 23.5 | 19.7 | 21 | 19 | 12.8 | 6.6 | 17.2 | 13.9 | 18.3 | 13.3 | 20 | 16.7 | 17 | 17 | 23.9 | 20.6 | 20.6 | 19.4 | 20.6 | 17.6 | 25.6 | 22.8 | 25 | 22.2 | 18.9 | 16.1 | 25.2 | 23.4 | 26.7 | 14.4 | 25.6 | 21.7 | 25 | 23.3 | 23.2 | 20.9 | 18.9 | 6.7 | 20 | 20 | 19.4 | 17.8 | 15.6 | 12.2 | 14.4 | 6.1 | 26.1 | 22.2 | 17.2 | 16.1 | 10 | 7.2 | 20 | 9.4
14 | 13 | 11.7 | 10.6 | 21.1 | 20 | 22.8 | 20.6 | 10 | 10 | 30.8 | 10.2 | 16 | 11 | 20.6 | 13.9 | 18.3 | 16.1 | 13.3 | 10.6 | 13.9 | 11.7 | 12.1 | 11.6 | 12.8 | 8.3 | 20.4 | 5.3 | 25 | 21 | 23.3 | 21.6 | 23.3 | 22.2 | 23.9 | 23.4 | 25.8 | 22.1 | 18.9 | 15.6 | 24.4 | 18.3 | 16.1 | 14.4 | 16.7 | 5 | 21.1 | 18.3 | 11.3 | 10.1 | 21.1 | 18.9 | 17.2 | 16.1 | 25 | 23.9 | 26.7 | 24.4 | 17.8 | 14.4 | 14 | 13 | 10.6 | 9.4 | 18.3 | 16.1 | 14.4 | 12.2 | 17.2 | 17.2 | 21.7 | 18.3 | 20.6 | 16.7 | 18.9 | 18.9 | 20 | 19.4 | 22.8 | 20 | 23.3 | 17.8 | 17.2 | 16.1 | 18.3 | 5.6 | 8.2 | 5.3 | 17.8 | 17.8 | 22.4 | 22.2 | 22.8 | 22.2 | 11.1 | 10 | 21.1 | 19.4 | 22.1 | 11.8 | 15 | -2.1 | 28.3 | 12.8 | 13.9 | 10 | 13.9 | 10.2 | 22.1 | 18.7 | 16.1 | 14.4 | 9.4 | 8.9 | 16.7 | 15 | 23.3 | 20 | 21 | 20 | 11.7 | 6.4 | 16.7 | 13.9 | 15.6 | 12.8 | 18.9 | 16.7 | 17 | 16 | 23.9 | 20.6 | 20.6 | 20 | 20 | 17.2 | 25.6 | 22.2 | 24.4 | 22.2 | 17.8 | 16.1 | 25 | 23.3 | 23.3 | 15 | 25 | 21.7 | 25 | 23.9 | 22.8 | 21.1 | 18.9 | 8.3 | 20 | 20 | 19.4 | 17.8 | 15 | 12.2 | 12.2 | 6.1 | 24.4 | 21.7 | 17.2 | 16.1 | 10.6 | 6.7 | 19.4 | 9.3
13 | 12 | 11.1 | 10.6 | 21.1 | 19.9 | 22.8 | 20.5 | 10 | 10 | 29.8 | 9.9 | 15 | 11 | 19.4 | 13.9 | 18.3 | 15.6 | 12.8 | 10.6 | 13.3 | 11.1 | 12 | 11.5 | 12.2 | 7.8 | 20.7 | 5.1 | 24 | 21 | 23.3 | 21.7 | 23.3 | 22.2 | 23.9 | 23.3 | 25.6 | 22.2 | 18.3 | 15.6 | 24.4 | 18.3 | 15.9 | 14.5 | 16.7 | 4.4 | 21.7 | 17.8 | 11.1 | 10 | 21.1 | 19.4 | 16.1 | 15 | 24.4 | 23.9 | 26.7 | 24.5 | 17.8 | 14.4 | 13 | 11 | 10.6 | 10 | 17.8 | 17.2 | 13.9 | 12.2 | 17.2 | 16.7 | 21.7 | 18.3 | 20 | 16.7 | 18.9 | 18.9 | 19.4 | 18.9 | 21.7 | 19.4 | 23.9 | 17.8 | 17 | 15.9 | 16.1 | 6.1 | 7.4 | 4.9 | 17.8 | 17.8 | 21.7 | 21.7 | 22.2 | 22.2 | 10.6 | 9.4 | 20.9 | 19.6 | 21.3 | 11.9 | 13.3 | -2.8 | 27.8 | 14.4 | 13.9 | 9.4 | 13.3 | 9.4 | 21.7 | 18.3 | 15 | 13.9 | 10 | 8.9 | 15.6 | 15 | 22.9 | 20.1 | 21 | 20 | 10.6 | 6.1 | 16.1 | 13.9 | 16.1 | 13.9 | 18.9 | 16.7 | 17 | 16 | 23.3 | 20.6 | 20.6 | 18.3 | 19.8 | 16.7 | 25 | 22.2 | 24.4 | 22.2 | 17.8 | 16.1 | 24.6 | 23 | 22.2 | 15.6 | 25 | 21.1 | 25 | 23.9 | 22.8 | 21.1 | 18.9 | 7.2 | 20 | 19.4 | 18.9 | 17.8 | 15 | 12.2 | 12.2 | 6.7 | 25 | 22.2 | 16.7 | 16.1 | 10.6 | 6.7 | 18.9 | 9.2
13 | 13 | 10.6 | 10 | 21.1 | 19.9 | 22.8 | 20.5 | 10 | 10 | 28.9 | 8.9 | 15 | 11 | 18.9 | 14.4 | 18.3 | 15 | 12.2 | 10.6 | 13.9 | 11.1 | 11.9 | 11.5 | 11.7 | 7.8 | 21.1 | 5 | 24 | 22 | 23.7 | 21.8 | 22.8 | 22.2 | 23.7 | 23.4 | 25.2 | 22.3 | 18.3 | 15.6 | 24.4 | 17.8 | 15.8 | 14.5 | 13.3 | 6.1 | 21.7 | 18.9 | 10.9 | 9.8 | 20.6 | 19.4 | 16.7 | 15.6 | 25 | 23.9 | 26.7 | 24.5 | 17.8 | 15.6 | 13 | 11 | 10.6 | 9.4 | 17.8 | 16.7 | 13.3 | 12.2 | 16.7 | 16.7 | 21.7 | 18.9 | 18.9 | 16.1 | 18.3 | 18.3 | 19.4 | 18.9 | 21.1 | 19.4 | 23.3 | 17.8 | 16.9 | 15.8 | 18.9 | 6.1 | 6.7 | 4.4 | 17.8 | 17.8 | 23 | 22.5 | 22.2 | 22.2 | 9.4 | 8.9 | 20.8 | 20 | 20.6 | 12.2 | 14.6 | -2.1 | 27.8 | 15 | 14.6 | 9.9 | 13.7 | 9.6 | 22.1 | 18.5 | 15 | 13.9 | 8.9 | 8.3 | 15.6 | 15 | 22.6 | 20 | 21 | 19 | 11.7 | 6.6 | 15.6 | 13.9 | 16.1 | 13.9 | 18.9 | 16.7 | 17 | 16 | 23.3 | 20.6 | 20.6 | 20 | 19.6 | 16.1 | 24.4 | 22.8 | 24.4 | 22.2 | 18.3 | 16.1 | 24.3 | 22.6 | 21.1 | 16.7 | 25 | 21.1 | 24.4 | 23.3 | 22.8 | 21.1 | 18.3 | 7.2 | 20 | 19.4 | 18.9 | 17.8 | 14.4 | 12.8 | 13.3 | 7.8 | 24.4 | 22.2 | 16.1 | 15.6 | 10.6 | 5 | 18.3 | 8.9
14 | 13 | 11.7 | 10.6 | 21.1 | 20 | 22.8 | 20.6 | 10 | 10 | 29.3 | 9.5 | 16 | 11 | 19.4 | 15 | 18.3 | 15 | 13.3 | 11.7 | 13.3 | 11.1 | 12 | 11.5 | 13.3 | 7.8 | 22.2 | 5.6 | 24 | 22 | 24 | 21.9 | 22.8 | 22.2 | 23.5 | 23.3 | 24.8 | 22.7 | 18.3 | 15.6 | 23.9 | 17.8 | 15.6 | 14.4 | 14.4 | 5 | 22.8 | 19.4 | 10.8 | 9.7 | 20 | 18.9 | 17.2 | 15.6 | 24.4 | 23.9 | 26.7 | 24.4 | 17.8 | 16.1 | 13 | 10 | 11.7 | 10 | 18.3 | 17.8 | 13.3 | 11.7 | 17.8 | 17.8 | 20.6 | 18.9 | 19.4 | 16.7 | 19.4 | 19.4 | 18.9 | 18.3 | 21.1 | 19.4 | 23.9 | 17.8 | 16.7 | 15.6 | 20 | 7.2 | 8.7 | 5.1 | 17.8 | 17.8 | 24.3 | 23.3 | 22.2 | 22.2 | 10 | 9.4 | 20.6 | 20 | 21.1 | 13.3 | 15.9 | -2.3 | 28.3 | 15 | 15.4 | 10.4 | 14 | 9.9 | 22.4 | 18.8 | 16.1 | 14.4 | 10 | 8.3 | 15 | 14.4 | 22.2 | 20 | 20 | 19 | 12.8 | 6.9 | 15.6 | 13.9 | 16.7 | 14.4 | 18.3 | 16.7 | 17 | 17 | 23.3 | 20.6 | 20.6 | 20 | 19.4 | 15.6 | 24.4 | 22.8 | 25 | 22.8 | 17.8 | 15.6 | 23.9 | 22.2 | 21.1 | 16.7 | 23.9 | 21.1 | 25 | 23.3 | 22.8 | 21.1 | 18.9 | 6.7 | 20 | 19.4 | 19.4 | 17.8 | 15 | 13.3 | 15 | 8.3 | 26.1 | 22.8 | 16.1 | 15.6 | 11.7 | 5.6 | 19.2 | 9.4
16 | 14 | 13.3 | 10 | 21.5 | 20.3 | 24.5 | 20.8 | 12.8 | 12.2 | 29.6 | 10.2 | 16 | 12 | 22.8 | 15 | 18.3 | 15 | 15.6 | 12.8 | 13.3 | 11.1 | 12.8 | 11.7 | 17.2 | 7.8 | 23.3 | 6.2 | 24 | 22 | 24.4 | 22.2 | 23.3 | 22.2 | 23.3 | 23.3 | 24.4 | 22.8 | 18.9 | 15.6 | 25 | 18.3 | 17.8 | 15.5 | 17.8 | 5.6 | 25 | 20.6 | 10.6 | 9.4 | 16.7 | 15.6 | 17.8 | 16.1 | 25.6 | 23.9 | 27.8 | 24.8 | 18.3 | 16.7 | 13 | 10 | 14.4 | 11.7 | 20.6 | 18.9 | 15 | 12.8 | 17.2 | 17.2 | 23.3 | 19.4 | 20 | 16.7 | 20 | 20 | 20.6 | 18.9 | 22.8 | 20 | 24.4 | 17.8 | 20.4 | 16.7 | 20 | 7.8 | 10.8 | 5.6 | 17.8 | 17.8 | 25.6 | 23.9 | 22.8 | 22.2 | 11.7 | 10 | 21.3 | 20.5 | 21.7 | 14.6 | 17.2 | -2.8 | 32.2 | 15.6 | 16.1 | 10.6 | 14.4 | 10 | 22.8 | 18.9 | 17.8 | 15 | 12.2 | 8.9 | 16.1 | 15.6 | 23.9 | 20.3 | 19 | 18 | 13.9 | 7.2 | 15.6 | 14.4 | 19.4 | 16.1 | 20 | 17.2 | 19 | 18 | 24.4 | 20 | 21.1 | 20 | 20.7 | 15.9 | 25 | 22.2 | 26.7 | 23.3 | 20 | 17.2 | 26.3 | 22.8 | 25.6 | 16.7 | 26.1 | 21.1 | 26.1 | 23.9 | 24.5 | 21 | 20.6 | 8.3 | 20.6 | 20 | 20.6 | 18.3 | 15.6 | 13.3 | 16.7 | 8.3 | 27.8 | 23.3 | 16.7 | 16.1 | 16.7 | 6.7 | 20.2 | 10.1
16 | 13 | 13.9 | 10 | 21.8 | 20.6 | 26.1 | 21.1 | 15.6 | 13.3 | 30 | 10.6 | 16 | 12 | 25.6 | 15 | 20 | 15.6 | 17.8 | 13.3 | 13.3 | 10.6 | 13.7 | 11.8 | 21.1 | 7.2 | 24.4 | 6.7 | 27 | 22 | 25.9 | 22.2 | 25.6 | 23.3 | 23.3 | 23.3 | 26.3 | 23.4 | 21.7 | 16.1 | 26.7 | 18.9 | 20 | 16.5 | 21.7 | 5.6 | 26.7 | 21.7 | 13.7 | 10.9 | 15.6 | 13.9 | 21.1 | 16.7 | 27.8 | 24.4 | 28.9 | 25.3 | 19.4 | 17.2 | 13 | 11 | 17.2 | 12.8 | 20 | 17.8 | 17.8 | 12.8 | 17.8 | 16.7 | 24.4 | 19.4 | 20.6 | 15.6 | 20.6 | 20 | 21.7 | 18.9 | 25 | 20 | 26.1 | 19.4 | 24.1 | 17.4 | 20 | 8.3 | 12.8 | 5.6 | 19.8 | 18.8 | 26.7 | 24 | 25.6 | 22.8 | 15.6 | 11.7 | 22.1 | 20.8 | 22.2 | 15.6 | 20.5 | -1.2 | 32.2 | 15.6 | 18.3 | 10.9 | 16.5 | 10.6 | 23.9 | 19.2 | 20.6 | 15.6 | 17.2 | 12.8 | 18.9 | 15.6 | 25.5 | 20.5 | 19 | 18 | 16.9 | 8.1 | 16.1 | 14.4 | 21.1 | 15.6 | 22.2 | 18.3 | 22 | 19 | 26.7 | 21.7 | 21.7 | 20.6 | 22 | 16.3 | 25.6 | 22.2 | 28.9 | 22.8 | 23.3 | 17.2 | 28.7 | 23.2 | 27.8 | 15 | 27.2 | 21.7 | 27.8 | 24.4 | 26.1 | 20.9 | 24.4 | 9.4 | 21.7 | 21.1 | 22.8 | 18.9 | 16.1 | 13.3 | 18.3 | 8.9 | 29.4 | 23.3 | 20 | 16.7 | 20.6 | 6.1 | 21.1 | 10.6
17 | 13 | 17.2 | 10.6 | 22.2 | 21.1 | 27.8 | 21.1 | 17.8 | 12.2 | 31.7 | 11.5 | 16 | 12 | 27.8 | 14.4 | 22.2 | 16.1 | 20.6 | 13.3 | 13.3 | 10.6 | 14.7 | 11.9 | 23.9 | 5.6 | 26.1 | 6.7 | 29 | 23 | 27.4 | 22.4 | 28.3 | 23.3 | 23.3 | 23.3 | 28.1 | 23.5 | 24.4 | 17.2 | 27.2 | 18.3 | 22.2 | 17.2 | 24.4 | 4.4 | 28.3 | 22.2 | 16.9 | 12.1 | 12.8 | 12.8 | 23.9 | 15.6 | 29.4 | 25.6 | 30 | 25.6 | 21.7 | 18.9 | 14 | 10 | 20 | 12.8 | 21.1 | 17.2 | 20.6 | 10.6 | 18.3 | 17.2 | 26.1 | 20 | 21.1 | 15 | 22.8 | 20.6 | 23.9 | 20 | 26.7 | 20.6 | 28.3 | 19.4 | 27.8 | 17.2 | 22.2 | 7.8 | 14.5 | 4.8 | 21.9 | 19.8 | 27.8 | 23.6 | 25 | 22.2 | 19.4 | 10.6 | 22.8 | 21.1 | 23.7 | 15 | 23.9 | -1 | 33.9 | 15.6 | 20.6 | 11 | 18.5 | 11.1 | 25 | 19.4 | 23.3 | 17.2 | 21.1 | 15.6 | 21.1 | 15 | 27.2 | 20.6 | 19 | 18 | 19.8 | 8.8 | 17.8 | 14.4 | 22.8 | 15.6 | 24.4 | 18.3 | 22 | 20 | 28.3 | 21.7 | 22.8 | 21.1 | 23.3 | 16.7 | 27.2 | 22.8 | 30.6 | 22.8 | 26.1 | 16.1 | 31.1 | 23.3 | 29.4 | 15.6 | 29.4 | 22.2 | 29.4 | 23.9 | 27.8 | 20.6 | 27.2 | 10 | 21.7 | 21.1 | 22.8 | 18.3 | 17.2 | 13.3 | 20 | 8.9 | 31.1 | 23.3 | 21.7 | 17.2 | 21.1 | 7.8 | 23.1 | 10.6
17 | 13 | 18.3 | 11.1 | 24.1 | 21.2 | 29.5 | 21.2 | 18.3 | 13.3 | 33.3 | 12.9 | 17 | 11 | 30 | 13.9 | 22.2 | 16.1 | 22.8 | 12.8 | 14.4 | 11.1 | 15.6 | 11.7 | 25.6 | 7.2 | 27.7 | 7 | 32 | 22 | 28.9 | 22.2 | 29.4 | 22.2 | 23.3 | 23.3 | 30 | 23.9 | 26.7 | 16.7 | 28.3 | 18.9 | 23.9 | 17.9 | 25.6 | 6.1 | 29.4 | 22.8 | 20 | 12.8 | 12.2 | 12.2 | 25 | 16.1 | 27.8 | 25 | 30.4 | 25.2 | 23.9 | 19.4 | 14 | 9 | 21.7 | 13.3 | 22.2 | 17.8 | 21.7 | 9.4 | 18.9 | 17.2 | 26.1 | 20.6 | 22.8 | 14.4 | 25 | 21.7 | 25.6 | 20.6 | 27.8 | 21.1 | 29.4 | 20.6 | 28.9 | 17.1 | 23.9 | 8.9 | 16.1 | 3.5 | 23.9 | 20.6 | 28.9 | 23.3 | 26.1 | 22.8 | 22.2 | 11.7 | 23.5 | 21.2 | 25.2 | 14.1 | 27.2 | -0.6 | 36.1 | 15.6 | 22.8 | 10.6 | 20.6 | 11.1 | 26.1 | 19.4 | 26.1 | 16.1 | 21.7 | 15 | 22.8 | 15.6 | 27.4 | 20.5 | 19 | 18 | 22.8 | 8.9 | 21.1 | 14.4 | 24.4 | 14.4 | 26.1 | 19.4 | 24 | 19 | 30 | 22.2 | 25 | 21.1 | 25.2 | 17.2 | 28.9 | 22.8 | 32.2 | 22.2 | 28.3 | 15.6 | 30.7 | 22.6 | 30.6 | 15 | 31.1 | 21.7 | 30 | 23.3 | 29.5 | 19.8 | 29.4 | 7.2 | 23.9 | 20 | 25 | 18.9 | 18.3 | 12.8 | 21.1 | 8.3 | 32.2 | 22.8 | 24.4 | 17.2 | 21.1 | 8.9 | 25.2 | 10.3
19 | 14 | 19.4 | 11.1 | 25.9 | 20.9 | 31.1 | 21 | 20.6 | 12.2 | 35 | 13.9 | 17 | 11 | 32.2 | 13.3 | 22.2 | 16.1 | 26.1 | 12.8 | 15.6 | 11.7 | 17.4 | 12.3 | 26.7 | 6.1 | 29.4 | 6.7 | 33 | 21 | 29.8 | 21.7 | 30 | 22.8 | 23.5 | 23.3 | 30.6 | 23.8 | 28.3 | 16.1 | 28.9 | 17.8 | 25.5 | 18.2 | 27.2 | 4.4 | 30.6 | 22.8 | 21.3 | 13 | 14.4 | 13.9 | 26.1 | 15 | 23.9 | 21.7 | 30.7 | 24.8 | 26.7 | 20 | 17 | 8 | 23.3 | 11.7 | 23.3 | 18.3 | 22.8 | 9.4 | 18.9 | 18.3 | 28.3 | 21.7 | 24.4 | 12.8 | 26.7 | 22.2 | 26.1 | 20 | 28.9 | 21.1 | 30 | 21.1 | 30 | 17.1 | 26.7 | 7.8 | 17.8 | 1.1 | 23.7 | 21 | 29.3 | 23.5 | 27.2 | 23.3 | 25 | 12.8 | 24.3 | 21.4 | 26.7 | 12.8 | 24.4 | 5.7 | 36.7 | 15.6 | 23.2 | 10.7 | 21.5 | 11.3 | 26.3 | 19.7 | 27.8 | 16.1 | 21.7 | 13.3 | 23.9 | 15 | 27.6 | 20.7 | 20 | 18 | 25.9 | 9.3 | 23.9 | 14.4 | 26.1 | 12.8 | 26.7 | 20 | 24 | 19 | 32.2 | 21.7 | 25 | 21.7 | 27 | 17.5 | 31.7 | 22.8 | 34.4 | 22.2 | 30.6 | 13.3 | 30.4 | 21.8 | 31.1 | 14.4 | 31.7 | 20.6 | 31.7 | 22.8 | 31.1 | 18.5 | 31.7 | 6.7 | 25 | 20.6 | 26.1 | 18.9 | 20.6 | 12.2 | 23.9 | 8.3 | 33.3 | 22.8 | 27.8 | 16.1 | 22.2 | 11.1 | 27.2 | 9.4
19 | 14 | 20 | 11.1 | 27.8 | 20.6 | 32.8 | 20.6 | 20.6 | 12.8 | 36.3 | 13.8 | 18 | 12 | 34.4 | 12.2 | 22.2 | 16.1 | 27.8 | 12.8 | 18.3 | 11.7 | 19.3 | 12.6 | 27.8 | 6.7 | 30.7 | 6.6 | 34 | 21 | 30.8 | 21.6 | 30 | 23.3 | 23.7 | 23.4 | 31.1 | 24 | 28.9 | 16.7 | 31.1 | 17.8 | 27.2 | 18.9 | 28.3 | 4.4 | 30.6 | 22.2 | 22.6 | 13.4 | 16.7 | 13.3 | 26.7 | 15 | 26.7 | 22.8 | 31.1 | 24.4 | 28.3 | 18.9 | 18 | 8 | 24.4 | 13.9 | 24.4 | 17.8 | 23.9 | 8.9 | 20 | 18.3 | 29.4 | 22.8 | 24.4 | 11.7 | 27.8 | 21.7 | 26.1 | 21.1 | 30 | 23.3 | 27.8 | 22.8 | 31.1 | 17.2 | 28.3 | 6.1 | 18.9 | 1.9 | 23.5 | 21.2 | 29.6 | 23.3 | 27.8 | 23.3 | 26.7 | 11.7 | 25 | 21.7 | 28.2 | 13 | 21.7 | 9.3 | 38.9 | 15.6 | 23.5 | 10.2 | 22.4 | 11.2 | 26.5 | 19.9 | 28.3 | 16.1 | 22.8 | 14.4 | 23.9 | 15 | 27.8 | 20.6 | 21 | 18 | 29.1 | 9.8 | 26.1 | 15 | 26.7 | 11.7 | 27.8 | 20 | 24 | 19 | 33.3 | 20 | 23.3 | 21.7 | 28.9 | 17.8 | 34.4 | 22.2 | 35 | 22.2 | 32.2 | 13.3 | 30 | 21.1 | 33.9 | 15.6 | 32.8 | 21.1 | 32.2 | 22.8 | 32.8 | 17.2 | 33.3 | 5.6 | 26.7 | 20 | 27.2 | 18.3 | 20 | 12.2 | 25 | 6.7 | 34.4 | 23.3 | 28.9 | 17.2 | 23.3 | 10.6 | 25.4 | 10.9
20 | 14 | 21.1 | 9.4 | 28 | 21.1 | 33.5 | 20.3 | 15 | 13.3 | 37.6 | 13.6 | 18 | 13 | 35.6 | 12.2 | 22.2 | 16.1 | 29.4 | 11.7 | 18.9 | 11.7 | 21.1 | 12.8 | 28.3 | 6.1 | 32 | 7 | 35 | 21 | 31.7 | 21.1 | 30.6 | 21.7 | 23.9 | 23.3 | 31.7 | 23.9 | 29.4 | 15 | 30.6 | 17.8 | 27.9 | 18.9 | 29.4 | 4.4 | 30.6 | 22.2 | 23.9 | 13.3 | 18.3 | 14.4 | 27.2 | 14.4 | 30.6 | 23.3 | 30.4 | 24.3 | 28.9 | 18.9 | 19 | 9 | 25 | 10.6 | 25 | 17.8 | 24.4 | 10 | 21.7 | 18.9 | 31.1 | 22.8 | 24.4 | 11.7 | 27.8 | 20 | 26.7 | 20.6 | 31.1 | 23.3 | 28.3 | 23.3 | 31.5 | 16.7 | 29.4 | 6.1 | 20 | 1.9 | 23.3 | 21.7 | 30 | 23.3 | 28.9 | 22.8 | 28.3 | 12.2 | 25.7 | 21.6 | 29.6 | 13.4 | 18.9 | 10.6 | 37.2 | 15 | 23.9 | 10 | 23.3 | 11.1 | 26.7 | 20 | 28.9 | 15 | 27.8 | 14.4 | 25 | 13.9 | 28 | 20.3 | 22 | 17 | 32.2 | 8.9 | 27.2 | 15 | 26.7 | 11.1 | 29.4 | 19.4 | 24 | 19 | 33.3 | 20 | 23.9 | 22.2 | 29.5 | 17.7 | 35.6 | 20.6 | 36.1 | 21.1 | 32.2 | 11.7 | 30.9 | 21.4 | 35.6 | 14.4 | 32.8 | 19.4 | 33.3 | 22.2 | 33.3 | 16.2 | 33.9 | 6.7 | 28.3 | 18.3 | 27.2 | 18.3 | 21.1 | 12.8 | 26.7 | 6.7 | 34.4 | 23.3 | 28.3 | 16.7 | 23.3 | 10 | 23.5 | 11.9
21 | 14 | 21.7 | 10 | 28.1 | 21.2 | 34.3 | 19.9 | 15.6 | 14.4 | 38.9 | 13.3 | 19 | 12 | 36.1 | 12.8 | 22.2 | 16.1 | 31.1 | 10 | 20 | 11.7 | 20.9 | 12.6 | 28.3 | 7.8 | 33.3 | 6.7 | 32 | 25 | 29.8 | 21.7 | 30.6 | 22.2 | 24.6 | 23.4 | 31.7 | 23.5 | 30.6 | 16.1 | 31.1 | 17.8 | 28.7 | 19.4 | 30.6 | 6.1 | 31.7 | 22.8 | 24.6 | 13.5 | 17.2 | 13.9 | 27.8 | 12.8 | 31.7 | 23.3 | 29.6 | 24 | 28.3 | 18.9 | 20 | 9 | 25.6 | 11.7 | 25 | 16.7 | 23.9 | 11.1 | 22.2 | 18.3 | 31.7 | 21.7 | 23.9 | 11.7 | 28.3 | 21.1 | 26.1 | 20 | 31.7 | 23.9 | 30 | 22.8 | 31.8 | 15.8 | 31.7 | 5.6 | 21.1 | 2.2 | 23.7 | 21 | 29.6 | 23.5 | 28.9 | 23.3 | 28.3 | 10 | 26.5 | 21.5 | 31.1 | 13.3 | 18.5 | 10.4 | 37.2 | 15 | 25.2 | 9.5 | 23.7 | 11.1 | 26.1 | 21.1 | 29.4 | 15.6 | 25 | 17.2 | 26.1 | 14.4 | 28.1 | 19.9 | 23 | 17 | 33.9 | 7.8 | 28.9 | 15 | 26.7 | 11.7 | 29.4 | 20 | 24 | 20 | 34.4 | 20 | 23.3 | 22.2 | 30 | 17.8 | 36.7 | 20.6 | 36.7 | 20.6 | 32.2 | 12.2 | 31.9 | 22 | 36.1 | 14.4 | 33.9 | 20.6 | 32.8 | 22.8 | 33.9 | 15.4 | 34.4 | 10 | 29.4 | 17.8 | 28.9 | 17.8 | 21.7 | 11.7 | 27.2 | 6.7 | 33.9 | 23.9 | 27.8 | 17.2 | 23.3 | 8.9 | 21.7 | 12.2
22 | 15 | 23.3 | 10.6 | 28.3 | 21.7 | 35 | 19.4 | 16.1 | 15 | 39.5 | 12.4 | 19 | 12 | 36.7 | 12.8 | 21.7 | 16.1 | 32.8 | 8.3 | 18.3 | 11.1 | 20.8 | 12.5 | 27.8 | 7.2 | 33.1 | 5.6 | 31 | 24 | 28 | 22.5 | 30.6 | 22.8 | 25.4 | 23.5 | 31.7 | 22.7 | 30 | 16.1 | 30.6 | 18.3 | 29.4 | 19.4 | 31.7 | 2.8 | 31.7 | 22.2 | 25.4 | 13.9 | 17.8 | 14.4 | 27.8 | 12.8 | 31.7 | 23.3 | 28.9 | 23.9 | 28.3 | 18.9 | 21 | 9 | 25.6 | 10 | 25 | 17.2 | 18.3 | 16.7 | 22.2 | 16.1 | 32.8 | 21.1 | 23.9 | 11.7 | 28.9 | 21.1 | 26.1 | 19.4 | 32.2 | 23.9 | 30 | 22.8 | 32.2 | 15.6 | 28.9 | 6.7 | 21.7 | 1.9 | 24 | 20.6 | 29.3 | 23.7 | 30 | 23.3 | 28.3 | 10.6 | 27.2 | 21.7 | 31.1 | 13 | 18.2 | 9.8 | 37.2 | 14.4 | 26.5 | 9 | 24 | 10.7 | 25.6 | 22.1 | 29.4 | 13.3 | 25 | 16.7 | 26.1 | 13.3 | 28.3 | 19.4 | 23 | 17 | 35.5 | 4.9 | 29.4 | 13.3 | 26.7 | 11.7 | 30 | 20 | 22 | 21 | 34.4 | 19.4 | 22.2 | 20 | 30.6 | 17.8 | 35.6 | 20.6 | 36.7 | 20.6 | 33.9 | 11.1 | 32.8 | 22.2 | 36.7 | 13.3 | 35 | 18.9 | 32.8 | 24.4 | 34.4 | 14.4 | 35 | 7.8 | 29.4 | 18.3 | 28.3 | 17.2 | 21.7 | 12.2 | 28.3 | 6.7 | 32.8 | 23.3 | 28.9 | 18.3 | 22.8 | 8.3 | 21.3 | 12.5
22 | 13 | 22.8 | 10.6 | 28.1 | 20.4 | 34.4 | 18.9 | 16.1 | 13.9 | 40 | 10.4 | 19 | 12 | 36.7 | 12.2 | 20 | 15.6 | 32.8 | 6.7 | 17.8 | 11.1 | 20.6 | 12.2 | 25 | 5.6 | 33 | 5.6 | 28 | 24 | 26.1 | 22.8 | 30.6 | 23.3 | 26.1 | 23.3 | 31.7 | 22.2 | 28.3 | 16.7 | 29.4 | 18.3 | 29.8 | 19.5 | 32.2 | 2.2 | 31.7 | 21.7 | 26.1 | 13.9 | 16.7 | 12.8 | 27.8 | 10 | 31.7 | 22.8 | 28.7 | 23.8 | 27.8 | 18.3 | 19 | 8 | 26.1 | 12.8 | 24.4 | 17.2 | 23.3 | 17.2 | 23.3 | 13.9 | 32.8 | 21.1 | 23.3 | 12.8 | 28.9 | 21.7 | 26.1 | 19.4 | 32.2 | 23.9 | 21.7 | 21.1 | 31.7 | 15.7 | 29.4 | 7.8 | 22.2 | 0.7 | 24.4 | 20 | 28.9 | 23.9 | 30 | 22.8 | 29.4 | 9.4 | 27 | 21.8 | 31.1 | 12.5 | 17.8 | 9.4 | 36.7 | 13.3 | 27.8 | 7.8 | 24.4 | 10.6 | 25 | 22.8 | 29.4 | 15.6 | 22.8 | 13.3 | 26.1 | 13.3 | 27 | 19.9 | 24 | 13 | 37.2 | 1.7 | 30 | 14.4 | 25.6 | 11.1 | 30 | 20.6 | 22 | 20 | 33.9 | 19.4 | 22.2 | 20 | 30 | 17.5 | 34.4 | 21.1 | 37.2 | 22.2 | 34.4 | 11.1 | 32.1 | 22.2 | 35.6 | 13.3 | 34.4 | 19.4 | 32.2 | 23.9 | 34.2 | 14.2 | 34.4 | 8.3 | 29.4 | 18.9 | 28.9 | 17.2 | 22.8 | 11.7 | 28.9 | 6.1 | 32.2 | 22.8 | 29.4 | 17.8 | 22.2 | 8.9 | 21 | 12.7
22 | 13 | 21.7 | 10.6 | 28 | 19.5 | 33.9 | 18.8 | 15.6 | 13.3 | 40.6 | 8.9 | 19 | 12 | 36.7 | 11.7 | 18.9 | 15.6 | 31.7 | 11.7 | 16.1 | 11.1 | 18.4 | 12.2 | 24.4 | 3.9 | 32.8 | 5 | 29 | 24 | 25.7 | 22.4 | 30 | 22.2 | 25.7 | 23.4 | 31.1 | 22.4 | 28.3 | 16.7 | 28.9 | 18.3 | 30.2 | 19.9 | 33.3 | 1.7 | 30.6 | 22.2 | 25 | 14.5 | 17.8 | 13.3 | 27.2 | 11.7 | 31.1 | 24.4 | 28.5 | 23.9 | 26.1 | 18.9 | 20 | 10 | 25.6 | 12.8 | 23.9 | 17.2 | 24.4 | 15.6 | 22.8 | 11.7 | 31.7 | 21.1 | 20 | 12.8 | 27.8 | 21.7 | 23.9 | 18.3 | 32.2 | 23.9 | 22.2 | 21.7 | 31.1 | 16.3 | 28.3 | 6.7 | 22.8 | 0 | 23.5 | 20.3 | 28.2 | 23.8 | 29.4 | 22.8 | 29.4 | 10 | 26.9 | 21.9 | 31.1 | 12.2 | 16.9 | 10.1 | 38.3 | 14.4 | 25.8 | 10.5 | 23.1 | 10.2 | 25 | 22.9 | 28.3 | 15.6 | 22.8 | 13.3 | 25.6 | 13.3 | 25.7 | 19.8 | 26 | 12 | 35.2 | 5.6 | 29.4 | 14.4 | 26.1 | 12.8 | 30 | 20.6 | 22 | 20 | 34.4 | 20 | 22.2 | 19.4 | 29.5 | 17 | 34.4 | 21.7 | 36.1 | 21.7 | 32.8 | 10 | 31.3 | 22.3 | 36.1 | 12.8 | 34.4 | 19.4 | 31.7 | 22.2 | 34.1 | 14.1 | 34.4 | 8.3 | 29.4 | 17.8 | 28.3 | 17.2 | 21.7 | 11.7 | 28.3 | 5.6 | 31.7 | 20 | 28.9 | 17.8 | 12.8 | 8.9 | 20.6 | 12.8
22 | 13 | 22.8 | 11.7 | 27.8 | 18.3 | 33.3 | 18.3 | 15.6 | 13.9 | 39.7 | 10.1 | 19 | 11 | 36.7 | 10 | 18.3 | 15 | 28.3 | 13.9 | 14.4 | 11.1 | 16.1 | 11.7 | 23.9 | 7.2 | 31.3 | 4.2 | 28 | 23 | 25.4 | 22.3 | 30 | 22.8 | 25.4 | 23.5 | 30.6 | 23 | 27.8 | 16.7 | 27.8 | 18.3 | 30.6 | 20 | 32.2 | 4.4 | 30.6 | 22.8 | 23.9 | 14.6 | 17.2 | 12.8 | 26.7 | 11.7 | 30 | 25 | 28.3 | 23.9 | 25.6 | 18.9 | 19 | 8 | 24.4 | 12.2 | 22.2 | 18.3 | 22.2 | 15.6 | 22.2 | 11.7 | 30 | 21.7 | 19.4 | 13.3 | 27.2 | 21.1 | 22.2 | 16.1 | 30.6 | 23.3 | 21.7 | 21.1 | 30.6 | 16.7 | 27.8 | 6.7 | 21.9 | 1 | 22.6 | 20.3 | 27.4 | 23.4 | 29.4 | 22.2 | 28.3 | 11.7 | 26.7 | 22.2 | 29.3 | 12.7 | 15.9 | 10.3 | 37.8 | 14.4 | 23.7 | 11.8 | 21.9 | 10.1 | 25 | 22.9 | 26.7 | 14.4 | 22.2 | 13.3 | 25 | 12.2 | 24.4 | 20 | 23 | 13 | 33.1 | 7.2 | 28.3 | 15.6 | 23.3 | 14.4 | 28.9 | 20.6 | 22 | 21 | 32.8 | 21.1 | 21.1 | 19.4 | 28.9 | 16.7 | 34.4 | 21.7 | 35 | 22.8 | 33.9 | 10 | 30.6 | 22.2 | 32.2 | 13.9 | 32.8 | 20 | 31.1 | 22.8 | 33.9 | 13.9 | 31.1 | 9.4 | 27.2 | 18.3 | 27.8 | 18.3 | 21.7 | 11.1 | 28.3 | 4.4 | 29.4 | 19.4 | 28.3 | 18.3 | 12.8 | 10 | 19.8 | 13.1
22 | 13 | 22.2 | 11.1 | 26.3 | 19.2 | 31.3 | 19 | 15.6 | 14.4 | 38.7 | 11 | 18 | 11 | 35 | 10 | 17.2 | 13.9 | 23.9 | 13.3 | 13.3 | 11.1 | 13.9 | 11.1 | 22.2 | 8.3 | 29.8 | 3.7 | 28 | 23 | 25 | 22.2 | 29.4 | 22.2 | 25 | 23.3 | 30 | 23.3 | 26.7 | 17.2 | 26.7 | 18.3 | 28.2 | 20.5 | 31.1 | 5.6 | 29.4 | 22.2 | 22.8 | 15 | 16.7 | 13.3 | 25 | 13.3 | 27.8 | 25 | 27.6 | 24 | 25 | 18.3 | 18 | 9 | 21.1 | 13.3 | 20.6 | 17.8 | 22.2 | 15.6 | 21.1 | 12.2 | 30 | 22.2 | 19.4 | 14.4 | 26.7 | 21.7 | 21.1 | 16.1 | 30 | 23.3 | 22.2 | 21.1 | 28.2 | 17.4 | 26.7 | 8.9 | 20.9 | 2.2 | 21.7 | 20.6 | 26.7 | 23.3 | 28.3 | 22.2 | 25.6 | 15 | 25.2 | 21.5 | 27.4 | 13.4 | 15 | 10.6 | 35.6 | 13.9 | 21.7 | 12.8 | 20.6 | 9.4 | 25 | 22.8 | 24.4 | 14.4 | 21.7 | 13.3 | 23.3 | 12.2 | 23.7 | 19.7 | 22 | 13 | 31.1 | 8.9 | 26.1 | 16.1 | 22.8 | 15 | 27.8 | 20 | 21 | 20 | 31.1 | 21.7 | 20.6 | 19.4 | 27 | 17.5 | 32.2 | 22.8 | 32.8 | 23.9 | 32.2 | 10 | 29.3 | 22.8 | 30.6 | 14.4 | 31.7 | 20 | 29.4 | 22.8 | 31.7 | 17.2 | 26.1 | 10 | 26.1 | 18.3 | 26.1 | 18.9 | 20.6 | 11.7 | 26.1 | 6.1 | 27.2 | 19.4 | 26.1 | 18.9 | 13.9 | 8.9 | 19.1 | 13.1
19 | 14 | 20 | 12.8 | 24.8 | 20.1 | 29.2 | 19.5 | 14.4 | 13.9 | 37.8 | 11.7 | 17 | 12 | 32.2 | 10.6 | 16.7 | 13.9 | 21.1 | 13.3 | 13.3 | 11.1 | 13.6 | 11.1 | 19.4 | 7.8 | 28.3 | 3.3 | 27 | 24 | 24.8 | 22.1 | 28.9 | 22.2 | 24.6 | 23.6 | 29.4 | 23.4 | 25 | 20 | 26.1 | 18.3 | 25.7 | 20.7 | 30 | 5 | 29.4 | 22.2 | 21.9 | 15.3 | 16.7 | 12.8 | 22.2 | 12.8 | 26.7 | 25 | 26.8 | 23.9 | 23.9 | 18.9 | 17 | 10 | 19.4 | 13.9 | 18.9 | 15.6 | 21.1 | 14.4 | 19.4 | 11.7 | 28.9 | 21.7 | 18.3 | 13.9 | 25 | 21.1 | 19.4 | 15.6 | 27.8 | 23.3 | 22.2 | 21.1 | 25.7 | 17.9 | 23.9 | 9.4 | 20 | 2.8 | 21.3 | 20.3 | 25.9 | 23 | 26.1 | 22.8 | 23.3 | 14.4 | 23.7 | 20.7 | 25.6 | 13.3 | 14.6 | 10.3 | 33.3 | 12.8 | 20.8 | 12.3 | 19.1 | 9.3 | 25.4 | 22.3 | 23.9 | 15.6 | 20 | 13.3 | 20.6 | 11.7 | 22.9 | 19.3 | 19 | 13 | 27.8 | 9.2 | 23.9 | 15.6 | 20.6 | 15 | 25.6 | 20.6 | 21 | 20 | 28.3 | 22.2 | 20.6 | 20 | 25.2 | 17.7 | 31.1 | 22.8 | 31.7 | 23.3 | 28.3 | 10.6 | 28 | 23.2 | 29.4 | 15 | 31.1 | 20 | 28.3 | 23.3 | 29.4 | 19.4 | 24.4 | 10.6 | 24.4 | 18.9 | 25.6 | 18.3 | 20 | 12.2 | 23.3 | 6.7 | 23.9 | 18.3 | 24.4 | 18.9 | 14.4 | 10 | 18.3 | 13.3
17 | 13 | 18.9 | 10.6 | 23.3 | 20.6 | 27.2 | 19.4 | 13.3 | 12.8 | 36.7 | 11.6 | 17 | 12 | 30 | 10 | 16.1 | 13.9 | 19.4 | 13.9 | 13.3 | 11.1 | 13.5 | 11.8 | 17.8 | 7.8 | 26.8 | 4.6 | 27 | 23 | 24.6 | 22.1 | 28.9 | 22.2 | 24.3 | 23.8 | 28.9 | 23.8 | 23.9 | 18.9 | 25.6 | 18.9 | 23.3 | 20.6 | 26.1 | 7.2 | 26.1 | 22.2 | 20.9 | 15.5 | 16.7 | 13.3 | 20.6 | 12.8 | 26.1 | 24.4 | 26.1 | 23.9 | 23.9 | 18.9 | 16 | 10 | 17.8 | 14.4 | 18.3 | 17.8 | 19.4 | 14.4 | 18.3 | 11.7 | 28.3 | 21.7 | 16.7 | 13.9 | 19.4 | 17.2 | 18.9 | 14.4 | 27.2 | 23.3 | 22.2 | 21.1 | 23.3 | 17.8 | 23.3 | 10.6 | 18.5 | 3.6 | 21 | 20.4 | 25.2 | 22.5 | 24.4 | 23.3 | 19.4 | 14.4 | 22.2 | 20 | 23.7 | 15.2 | 14.3 | 10 | 33.9 | 12.8 | 19.8 | 11.9 | 17.6 | 8.8 | 25.7 | 21.8 | 22.8 | 15.6 | 18.9 | 13.3 | 18.9 | 11.7 | 22.2 | 18.9 | 18 | 11 | 24.4 | 9.2 | 22.2 | 15.6 | 19.4 | 14.4 | 24.4 | 21.1 | 21 | 20 | 27.2 | 23.3 | 20.6 | 20 | 23.3 | 17.8 | 30 | 22.8 | 31.7 | 23.3 | 26.1 | 10.6 | 26.7 | 23.3 | 28.9 | 14.4 | 27.8 | 21.7 | 27.8 | 23.3 | 27.2 | 20.6 | 22.2 | 12.2 | 23.3 | 18.9 | 25 | 17.8 | 18.3 | 12.8 | 21.7 | 6.7 | 20.6 | 16.7 | 22.8 | 18.9 | 13.3 | 10 | 17.9 | 12.6
14 | 13 | 18.3 | 9.4 | 22.4 | 19.6 | 26.1 | 19.5 | 12.2 | 12.2 | 35.5 | 11.9 | 16 | 12 | 29.4 | 12.2 | 16.1 | 13.9 | 17.8 | 13.9 | 13.3 | 11.1 | 13.4 | 11.8 | 16.1 | 8.3 | 25.4 | 5.6 | 27 | 23 | 24.4 | 22.2 | 28.9 | 22.2 | 23.9 | 23.9 | 28.3 | 23.9 | 23.3 | 18.3 | 25.6 | 18.3 | 22.4 | 20 | 22.8 | 2.2 | 25.6 | 23.9 | 20 | 15.6 | 16.7 | 13.3 | 19.4 | 12.8 | 26.1 | 24.4 | 25.9 | 23.9 | 23.3 | 19.4 | 15 | 10 | 17.2 | 13.3 | 18.9 | 17.2 | 18.3 | 15 | 18.3 | 11.7 | 27.8 | 22.2 | 15.6 | 13.9 | 18.9 | 17.2 | 18.3 | 13.3 | 26.7 | 22.8 | 22.2 | 21.1 | 22.8 | 17.7 | 22.2 | 9.4 | 17.1 | 3.8 | 20.6 | 20 | 24.4 | 22.2 | 23.9 | 22.8 | 19.4 | 12.2 | 22 | 20.1 | 21.9 | 16.7 | 13.9 | 9.4 | 31.7 | 12.8 | 18.9 | 11.1 | 16.1 | 8.3 | 26.1 | 21.1 | 21.1 | 16.7 | 18.3 | 13.9 | 17.8 | 12.2 | 22.2 | 18.8 | 18 | 11 | 21.1 | 8.3 | 20.6 | 15 | 18.9 | 14.4 | 23.9 | 21.1 | 21 | 20 | 26.7 | 23.9 | 20.6 | 20 | 22 | 18 | 29.4 | 22.2 | 30.6 | 23.9 | 25 | 11.1 | 26.1 | 23.2 | 27.8 | 14.4 | 27.2 | 20.6 | 26.7 | 23.3 | 26.3 | 20.2 | 21.7 | 13.9 | 21.7 | 19.4 | 25 | 18.9 | 18.3 | 12.8 | 20.6 | 6.1 | 21.7 | 16.7 | 20.6 | 18.9 | 12.8 | 8.9 | 17.6 | 12.1
14 | 12 | 17.8 | 10 | 21.5 | 18.7 | 25 | 19.6 | 12.2 | 12.2 | 34.4 | 11.7 | 14 | 12 | 27.8 | 12.8 | 16.1 | 13.9 | 16.7 | 13.9 | 12.8 | 11.1 | 13.3 | 11.8 | 15.6 | 8.3 | 23.9 | 6.1 | 26 | 22 | 24.2 | 21.9 | 25.6 | 20.6 | 23.9 | 23.7 | 27.9 | 23.5 | 22.8 | 17.2 | 25.6 | 18.3 | 21.5 | 19.4 | 23.9 | 2.8 | 25.6 | 23.3 | 19.6 | 15.1 | 16.7 | 13.9 | 18.9 | 12.8 | 25.6 | 24.4 | 25.8 | 24 | 22.8 | 19.4 | 15 | 11 | 16.1 | 13.3 | 18.9 | 18.9 | 17.8 | 15 | 17.2 | 12.8 | 27.8 | 22.8 | 15 | 12.8 | 19.4 | 17.8 | 16.7 | 13.3 | 26.1 | 22.2 | 22.2 | 21.1 | 22.2 | 17.8 | 21.1 | 9.4 | 15.6 | 3.9 | 20.2 | 19.9 | 23.9 | 22 | 23.3 | 22.8 | 17.8 | 12.2 | 21.9 | 20.6 | 20 | 17.2 | 13.9 | 9.4 | 30.6 | 11.7 | 18 | 11.4 | 14.3 | 8.1 | 25.4 | 20.2 | 19.4 | 16.7 | 16.7 | 13.3 | 17.2 | 12.2 | 22.2 | 18.6 | 17 | 11 | 20 | 9 | 20 | 14.4 | 18.3 | 14.4 | 23.3 | 21.1 | 22 | 20 | 26.7 | 23.3 | 20 | 20 | 20.7 | 18.3 | 27.8 | 22.2 | 30 | 23.9 | 23.9 | 11.1 | 25.6 | 23.1 | 25.6 | 15.6 | 26.7 | 20 | 26.7 | 23.9 | 25.3 | 19.9 | 23.3 | 11.1 | 20.6 | 18.9 | 25 | 18.9 | 18.3 | 13.3 | 16.7 | 6.7 | 21.7 | 15.6 | 20.6 | 18.9 | 12.2 | 8.9 | 17.2 | 11.7
15 | 13 | 17.8 | 10 | 20.6 | 17.8 | 23.9 | 19.4 | 11.7 | 11.7 | 33.7 | 13.2 | 14 | 12 | 26.7 | 12.2 | 16.7 | 14.4 | 16.1 | 13.9 | 12.8 | 11.1 | 13.2 | 11.5 | 15 | 8.9 | 23.9 | 6.2 | 26 | 23 | 24.1 | 21.8 | 26.1 | 23.9 | 23.9 | 23.6 | 27.6 | 23 | 22.8 | 18.3 | 25 | 18.3 | 20.6 | 18.9 | 20 | 3.3 | 26.1 | 23.3 | 19.3 | 14.4 | 16.7 | 13.9 | 18.3 | 12.8 | 25.6 | 24.4 | 25.6 | 23.9 | 22.2 | 20 | 15 | 10 | 15.6 | 13.3 | 18.3 | 18.3 | 16.7 | 15.6 | 15 | 13.3 | 26.7 | 22.8 | 14.4 | 11.7 | 18.9 | 17.8 | 16.1 | 13.3 | 25.6 | 22.2 | 22.8 | 21.1 | 21.7 | 17.8 | 18.9 | 8.3 | 14.8 | 4.5 | 19.8 | 19.7 | 23.3 | 21.8 | 23.3 | 22.8 | 15 | 12.8 | 21.7 | 20.6 | 19.8 | 16.9 | 13.9 | 9.2 | 29.4 | 11.1 | 17 | 11.1 | 12.4 | 7.3 | 24.6 | 19.2 | 18.3 | 16.7 | 15 | 12.2 | 16.7 | 12.2 | 22.2 | 18.3 | 16 | 11 | 18.9 | 9.2 | 18.9 | 13.9 | 17.8 | 14.4 | 23.3 | 21.1 | 22 | 20 | 26.1 | 23.9 | 20.6 | 20 | 19.4 | 18.3 | 27.8 | 21.7 | 29.4 | 23.9 | 21.1 | 13.3 | 25 | 22.8 | 26.1 | 13.3 | 26.7 | 20.6 | 26.1 | 23.9 | 24.4 | 19.4 | 20 | 13.9 | 21.1 | 18.9 | 24.4 | 19.4 | 17.8 | 13.3 | 16.7 | 6.1 | 21.1 | 14.4 | 19.4 | 18.3 | 10.6 | 8.9 | 16.5 | 11.7
15 | 12 | 17.2 | 10.6 | 19.8 | 17.6 | 23.3 | 19.5 | 10.6 | 10.6 | 32.9 | 14.5 | 13 | 11 | 25 | 12.8 | 17.2 | 14.4 | 16.1 | 13.9 | 12.8 | 11.1 | 13.2 | 11.1 | 14.4 | 8.3 | 23.9 | 6.2 | 26 | 23 | 23.9 | 21.7 | 26.7 | 23.3 | 23.9 | 23.3 | 27.2 | 22.8 | 21.7 | 18.3 | 25 | 18.3 | 20 | 18.3 | 18.9 | 3.9 | 26.1 | 23.3 | 18.9 | 13.9 | 16.1 | 13.9 | 16.7 | 12.8 | 25.6 | 24.4 | 25.2 | 23.6 | 22.2 | 20.6 | 14 | 11 | 15 | 13.3 | 18.9 | 18.9 | 15.6 | 14.4 | 12.8 | 11.7 | 27.2 | 22.2 | 13.9 | 10.6 | 18.9 | 17.2 | 15.6 | 13.9 | 25.6 | 21.7 | 22.8 | 21.1 | 21.1 | 17.7 | 17.8 | 11.1 | 14.1 | 4.7 | 19.4 | 19.4 | 22.8 | 21.7 | 22.2 | 22.2 | 14.4 | 12.2 | 21.7 | 20.5 | 19.6 | 16.5 | 13.9 | 8.9 | 28.9 | 11.7 | 16.1 | 11.1 | 10.6 | 6.7 | 23.9 | 18.3 | 18.3 | 16.1 | 15 | 12.2 | 15 | 12.2 | 22 | 18.8 | 16 | 11 | 17.8 | 9.4 | 18.3 | 13.9 | 17.2 | 14.4 | 23.3 | 21.1 | 21 | 20 | 26.1 | 23.9 | 20 | 19.4 | 18.7 | 17.7 | 26.7 | 22.2 | 28.9 | 23.3 | 21.1 | 14.4 | 24.8 | 22.7 | 24.4 | 14.4 | 27.2 | 21.1 | 26.1 | 23.9 | 22.9 | 19.1 | 19.4 | 12.8 | 20 | 18.9 | 23.9 | 20 | 17.2 | 12.8 | 16.7 | 6.7 | 20.6 | 15 | 18.9 | 18.3 | 10 | 8.3 | 15.7 | 11.5
14 | 12 | 16.1 | 11.7 | 19.1 | 17.4 | 22.8 | 19.4 | 10 | 10 | 32.2 | 15.6 | 13 | 12 | 22.8 | 12.8 | 17.2 | 14.4 | 15 | 13.3 | 12.8 | 11.1 | 13.1 | 11.1 | 13.9 | 8.3 | 23.9 | 6.1 | 26 | 23 | 23.7 | 21.6 | 26.1 | 23.3 | 23.7 | 23.2 | 27 | 23.1 | 22.2 | 18.3 | 24.4 | 18.3 | 19.5 | 17.8 | 18.3 | 4.4 | 23.3 | 20.6 | 18.2 | 14.3 | 16.1 | 13.9 | 16.7 | 12.8 | 25.6 | 24.4 | 24.8 | 23.1 | 22.8 | 20.6 | 14 | 11 | 14.4 | 13.3 | 18.3 | 18.3 | 15 | 14.4 | 12.2 | 11.7 | 27.8 | 22.2 | 12.8 | 8.9 | 18.9 | 17.2 | 15 | 13.9 | 25 | 21.1 | 22.8 | 21.7 | 20.6 | 17.8 | 17.8 | 11.1 | 13.3 | 5 | 19.4 | 19.4 | 22.4 | 21.4 | 22.2 | 21.7 | 12.8 | 11.7 | 21.7 | 20.2 | 19.4 | 16.1 | 13.5 | 8.8 | 28.3 | 11.7 | 14.4 | 10.5 | 9.8 | 6.5 | 23.3 | 18.4 | 18.9 | 16.7 | 15 | 12.2 | 13.9 | 11.7 | 21.9 | 19.1 | 15 | 8 | 16.5 | 9.5 | 17.8 | 12.8 | 17.8 | 14.4 | 22.8 | 21.1 | 21 | 21 | 26.1 | 23.9 | 20 | 19.4 | 17.9 | 17.3 | 25.6 | 22.8 | 28.3 | 23.9 | 21.1 | 14.4 | 24.6 | 22.3 | 23.9 | 14.4 | 26.7 | 21.1 | 25.6 | 23.9 | 21.5 | 18.9 | 19.4 | 12.8 | 19.4 | 18.3 | 23.3 | 20 | 16.7 | 12.8 | 15 | 6.7 | 20.6 | 14.4 | 18.3 | 17.8 | 9.4 | 7.8 | 15 | 11.7
13 | 12 | 14.4 | 12.8 | 18.3 | 17.2 | 22.2 | 19.4 | 9.4 | 9.4 | 31.8 | 15.3 | 13 | 11 | 22.2 | 12.8 | 17.2 | 15 | 15 | 13.3 | 12.8 | 11.1 | 13.1 | 10.7 | 13.3 | 7.8 | 22.8 | 6.2 | 25 | 23 | 23.5 | 21.6 | 25.6 | 23.3 | 23.5 | 23 | 26.9 | 23.6 | 21.7 | 18.3 | 23.9 | 18.3 | 18.9 | 17.2 | 17.8 | 3.9 | 24.4 | 22.2 | 17.4 | 14.7 | 15.6 | 13.3 | 16.1 | 12.8 | 25 | 23.9 | 24.4 | 22.8 | 22.8 | 20.6 | 13 | 11 | 14.4 | 13.3 | 18.9 | 18.9 | 14.4 | 13.3 | 12.8 | 12.2 | 27.2 | 22.2 | 11.7 | 10 | 18.3 | 16.7 | 14.4 | 13.3 | 24.4 | 21.1 | 22.8 | 21.7 | 20 | 17.8 | 16.7 | 10.6 | 13.1 | 4.5 | 19.4 | 19.4 | 22.1 | 21.4 | 21.7 | 21.7 | 13.3 | 11.1 | 21.7 | 20 | 19.2 | 16.5 | 13.2 | 8.7 | 27.2 | 11.7 | 12.8 | 9.7 | 9.1 | 6.4 | 22.8 | 18.4 | 18.3 | 16.7 | 13.9 | 11.7 | 13.9 | 11.7 | 21.7 | 19.4 | 13 | 11 | 15.2 | 9.2 | 17.2 | 12.8 | 17.2 | 15 | 22.8 | 21.1 | 21 | 21 | 25.6 | 23.9 | 20.6 | 19.4 | 17.2 | 16.7 | 25.6 | 22.8 | 27.8 | 23.9 | 19.4 | 15 | 24.4 | 22.2 | 22.2 | 14.4 | 23.9 | 21.1 | 25 | 23.3 | 20 | 18.3 | 18.9 | 11.1 | 18.9 | 17.8 | 23.3 | 20 | 15.6 | 12.2 | 13.9 | 7.2 | 19.4 | 15 | 17.8 | 17.2 | 8.9 | 7.8 | 14.8 | 11.8
14 | 12 | 14.4 | 11.7 | 18.9 | 17.6 | 22.2 | 19.4 | 8.9 | 8.9 | 31.5 | 15.5 | 12 | 12 | 21.7 | 12.2 | 17.2 | 14.4 | 15 | 13.3 | 12.8 | 11.1 | 13 | 9.6 | 12.8 | 8.3 | 21.7 | 6.4 | 24 | 23 | 23.3 | 21.7 | 25.6 | 23.3 | 23.3 | 22.8 | 26.7 | 23.9 | 21.7 | 17.8 | 22.2 | 18.3 | 18.7 | 17.4 | 17.2 | 3.9 | 24.4 | 22.2 | 16.7 | 15 | 15.6 | 13.3 | 15.6 | 12.2 | 25.6 | 23.9 | 24.6 | 23 | 22.8 | 20.6 | 13 | 9 | 13.3 | 12.8 | 18.9 | 18.3 | 12.8 | 11.7 | 15.6 | 12.2 | 25.6 | 22.2 | 11.1 | 7.8 | 17.2 | 16.7 | 13.9 | 12.8 | 23.9 | 21.7 | 22.8 | 21.7 | 20 | 18 | 15.6 | 10.6 | 13 | 4.4 | 19.4 | 19.4 | 21.7 | 21.1 | 21.7 | 21.7 | 13.3 | 10.6 | 21.9 | 20 | 19.1 | 16.9 | 12.8 | 8.3 | 27.2 | 13.3 | 11.1 | 8.9 | 8.3 | 6.1 | 22.2 | 18.3 | 18.3 | 16.7 | 13.9 | 11.7 | 12.8 | 11.1 | 21.5 | 19.4 | 12 | 9 | 13.9 | 8.9 | 16.7 | 11.7 | 16.7 | 15 | 22.8 | 21.7 | 21 | 20 | 25 | 23.3 | 20 | 16.1 | 17 | 16.5 | 24.4 | 22.8 | 27.2 | 23.9 | 19.4 | 16.1 | 24.4 | 22.3 | 20 | 15.6 | 25 | 21.1 | 25 | 23.3 | 19.8 | 18.5 | 20 | 11.7 | 19.4 | 17.2 | 22.2 | 20 | 14.4 | 12.2 | 12.8 | 7.8 | 19.4 | 15 | 17.2 | 16.7 | 10 | 7.2 | 14.6 | 12
13 | 11 | 13.9 | 11.1 | 19.4 | 17.9 | 22.2 | 19.4 | 8.9 | 8.9 | 31.1 | 15 | 13 | 12 | 20.6 | 12.8 | 17.8 | 14.4 | 14.4 | 12.8 | 12.8 | 11.1 | 13 | 10 | 11.7 | 8.3 | 20.6 | 6.1 | 24 | 23 | 23.7 | 21.8 | 25.6 | 23.3 | 23.3 | 23 | 26.7 | 24 | 20.6 | 17.8 | 21.7 | 18.3 | 18.5 | 17.7 | 16.1 | 3.9 | 23.9 | 22.8 | 16.7 | 15.3 | 15 | 13.3 | 15.6 | 11.7 | 24.4 | 22.2 | 24.8 | 23.6 | 22.8 | 20.6 | 12 | 9 | 13.3 | 12.8 | 18.9 | 18.3 | 12.2 | 11.1 | 15.6 | 12.2 | 24.4 | 22.8 | 10 | 9.4 | 17.8 | 16.7 | 13.9 | 12.8 | 23.3 | 21.7 | 23.3 | 21.7 | 20 | 18.2 | 15 | 10.6 | 12.8 | 3.9 | 19.4 | 19.4 | 22.6 | 21.6 | 21.1 | 21.1 | 11.7 | 10.6 | 22 | 19.9 | 18.9 | 17.2 | 13.5 | 8.6 | 27.2 | 13.9 | 13 | 9.9 | 10 | 7.5 | 22.4 | 18.4 | 18.3 | 16.7 | 12.8 | 11.7 | 13.3 | 11.1 | 21.3 | 19.4 | 12 | 9 | 15.2 | 9.2 | 16.7 | 11.7 | 16.7 | 15 | 22.8 | 21.7 | 21 | 20 | 23.9 | 22.2 | 19.4 | 19.4 | 16.9 | 16.4 | 24.4 | 22.8 | 26.7 | 22.8 | 19.4 | 16.1 | 24.4 | 22.5 | 20 | 15.6 | 23.3 | 21.1 | 25 | 23.3 | 19.6 | 18.8 | 19.4 | 12.2 | 17.8 | 16.1 | 22.8 | 19.4 | 13.9 | 12.2 | 15 | 9.4 | 18.9 | 15 | 17.8 | 17.2 | 9.4 | 7.2 | 14.4 | 12.2
14 | 12 | 13.9 | 10.6 | 20 | 18.3 | 22.2 | 19.4 | 8.3 | 7.8 | 31.5 | 15.1 | 13 | 12 | 20 | 12.8 | 17.8 | 13.9 | 15 | 13.3 | 12.8 | 11.1 | 13 | 10.4 | 13.3 | 8.3 | 20.6 | 6.6 | 24 | 23 | 24 | 21.9 | 25.6 | 23.3 | 23.3 | 23.1 | 26.7 | 24 | 20.6 | 17.2 | 22.8 | 18.9 | 18.3 | 17.8 | 15 | 3.3 | 23.9 | 18.9 | 16.7 | 15.4 | 14.4 | 12.8 | 15 | 11.7 | 24.4 | 22.2 | 25 | 23.9 | 22.8 | 19.4 | 13 | 9 | 14.4 | 13.3 | 19.4 | 18.9 | 13.9 | 11.7 | 14.4 | 13.3 | 24.4 | 22.8 | 10.6 | 7.8 | 18.3 | 17.2 | 13.9 | 12.2 | 23.3 | 21.7 | 23.3 | 21.7 | 20 | 18.3 | 15.6 | 10.6 | 14.1 | 5 | 19.4 | 19.4 | 23.5 | 21.8 | 21.1 | 20.6 | 11.7 | 10.6 | 22.2 | 20 | 20.2 | 17.4 | 14.3 | 8.9 | 27.8 | 13.9 | 14.8 | 10.4 | 11.6 | 8.7 | 22.6 | 18.4 | 18.9 | 16.7 | 12.8 | 11.7 | 12.8 | 10.6 | 21.1 | 19.4 | 11 | 9 | 16.5 | 9.5 | 16.7 | 11.7 | 17.2 | 15 | 22.8 | 21.7 | 21 | 19 | 23.9 | 22.2 | 20 | 20 | 16.7 | 16.1 | 23.9 | 22.2 | 26.7 | 22.8 | 18.9 | 16.1 | 24.4 | 22.8 | 20 | 15.6 | 23.3 | 21.1 | 24.4 | 23.3 | 19.4 | 18.9 | 20 | 10.6 | 18.3 | 16.7 | 22.8 | 19.4 | 14.4 | 12.8 | 16.1 | 10 | 21.7 | 15 | 17.2 | 16.7 | 11.1 | 9.4 | 15.5 | 12.3
16 | 12 | 13.9 | 11.1 | 21.5 | 19.1 | 25.5 | 20.3 | 12.2 | 11.7 | 31.8 | 14.5 | 14 | 12 | 22.2 | 13.9 | 18.3 | 13.9 | 17.2 | 14.4 | 12.8 | 11.1 | 13.3 | 12.2 | 16.1 | 8.3 | 20.6 | 6.9 | 24 | 23 | 24.4 | 22.2 | 25.6 | 22.8 | 23.3 | 23.3 | 26.7 | 23.9 | 21.1 | 17.8 | 23.3 | 18.3 | 20 | 18.5 | 17.8 | 3.9 | 23.3 | 21.1 | 16.7 | 15.6 | 15 | 12.8 | 16.7 | 12.2 | 27.2 | 22.2 | 25.2 | 24 | 22.2 | 17.8 | 13 | 9 | 14.4 | 13.9 | 20 | 18.9 | 15.6 | 13.3 | 14.4 | 12.8 | 23.9 | 23.3 | 11.1 | 7.2 | 20 | 17.2 | 16.1 | 13.3 | 24.4 | 22.2 | 22.8 | 22.2 | 22 | 19.4 | 16.7 | 11.1 | 15.4 | 5.9 | 19.4 | 19.4 | 24.4 | 22.2 | 22.2 | 20.6 | 13.9 | 11.1 | 22.6 | 20.5 | 21.5 | 17.3 | 15 | 8.9 | 29.4 | 14.4 | 16.7 | 11.1 | 13.3 | 10 | 22.8 | 18.3 | 20.6 | 17.2 | 14.4 | 12.8 | 15 | 12.8 | 21.3 | 19.2 | 14 | 10 | 17.8 | 9.4 | 16.7 | 11.7 | 19.4 | 16.7 | 23.3 | 22.2 | 21 | 19 | 26.1 | 22.2 | 20.6 | 20 | 18.9 | 16.9 | 23.9 | 22.2 | 27.8 | 22.8 | 20.6 | 17.2 | 26.1 | 23.2 | 23.9 | 15 | 24.4 | 21.7 | 25.6 | 22.8 | 21.6 | 19.5 | 21.1 | 11.7 | 20.6 | 16.7 | 23.3 | 19.4 | 14.4 | 12.8 | 17.8 | 10.6 | 23.9 | 16.1 | 18.3 | 17.2 | 12.8 | 10.6 | 16.7 | 12.7
17 | 12 | 14.4 | 12.2 | 22.9 | 19.9 | 28.9 | 21.2 | 17.2 | 13.9 | 32.2 | 14.4 | 16 | 13 | 26.1 | 12.8 | 19.4 | 13.9 | 18.3 | 15 | 13.9 | 11.7 | 14.4 | 12.5 | 18.3 | 7.8 | 20.6 | 7.2 | 27 | 23 | 26.6 | 22.7 | 25.6 | 23.3 | 24.1 | 23.6 | 28.2 | 24 | 23.9 | 17.8 | 24.4 | 19.4 | 21.6 | 19 | 22.8 | 3.3 | 24.4 | 23.9 | 18.2 | 16.6 | 15.6 | 11.7 | 19.4 | 13.3 | 27.8 | 23.9 | 25.4 | 24 | 21.1 | 16.1 | 16 | 9 | 16.1 | 14.4 | 20.6 | 18.9 | 17.8 | 13.9 | 16.1 | 13.3 | 23.9 | 23.3 | 13.3 | 6.1 | 21.7 | 16.7 | 18.9 | 13.3 | 26.1 | 22.8 | 23.9 | 22.2 | 24.1 | 20.2 | 19.4 | 11.7 | 16.7 | 6.7 | 21.1 | 20.1 | 25.7 | 22.4 | 23.9 | 20.6 | 18.3 | 12.8 | 22.9 | 21 | 22.8 | 17.2 | 16.7 | 8.7 | 31.1 | 14.4 | 18.9 | 11 | 16.5 | 11.5 | 22.4 | 17.8 | 21.7 | 17.8 | 20 | 15.6 | 19.4 | 13.9 | 21.5 | 19.1 | 17 | 9 | 21.1 | 10.6 | 18.3 | 11.1 | 21.1 | 17.2 | 25 | 22.8 | 21 | 19 | 28.3 | 22.2 | 20.6 | 20 | 21.1 | 17.1 | 25.6 | 22.2 | 29.4 | 22.8 | 23.9 | 17.8 | 27.7 | 23.5 | 25.6 | 15 | 26.1 | 21.7 | 27.8 | 23.9 | 23.9 | 20.3 | 21.7 | 11.7 | 23.3 | 16.1 | 24.4 | 20 | 15 | 12.8 | 20 | 10.6 | 26.1 | 16.1 | 20.6 | 18.3 | 15 | 11.7 | 17.8 | 12.8
18 | 13 | 15.6 | 12.8 | 24.4 | 20.6 | 32.2 | 21.1 | 20 | 13.3 | 33.1 | 15.2 | 16 | 13 | 28.9 | 13.3 | 21.7 | 14.4 | 22.8 | 15 | 15.6 | 11.7 | 15.6 | 12.8 | 20.6 | 7.8 | 23.2 | 7.7 | 30 | 24 | 28.9 | 23.1 | 26.1 | 23.9 | 24.8 | 23.8 | 29.6 | 23.5 | 25 | 18.3 | 24.4 | 21.7 | 23.3 | 19.4 | 26.1 | 6.1 | 26.1 | 24.4 | 19.6 | 17.4 | 15.6 | 11.7 | 22.2 | 13.3 | 30 | 23.9 | 25.6 | 23.9 | 21.7 | 15 | 17 | 11 | 18.3 | 15 | 20 | 18.9 | 21.1 | 13.3 | 16.1 | 13.3 | 23.9 | 22.8 | 13.3 | 5.6 | 22.2 | 16.1 | 21.7 | 12.8 | 27.2 | 23.3 | 24.4 | 22.8 | 26.1 | 21.1 | 20.6 | 11.1 | 19.3 | 8.1 | 22.7 | 20.6 | 27 | 22.6 | 26.1 | 21.7 | 21.7 | 13.3 | 23.3 | 21.7 | 24.5 | 17.3 | 18.3 | 8.3 | 35 | 13.9 | 21.1 | 10.6 | 19.6 | 12.4 | 22.1 | 17.3 | 24.4 | 17.8 | 22.2 | 17.8 | 20.6 | 13.3 | 21.7 | 18.9 | 18 | 8 | 24.5 | 11.5 | 20 | 11.1 | 23.3 | 17.8 | 26.7 | 22.2 | 22 | 20 | 31.1 | 21.7 | 21.1 | 20 | 23.3 | 17.2 | 28.3 | 22.8 | 31.1 | 22.8 | 25.6 | 18.3 | 29.4 | 23.9 | 27.8 | 14.4 | 27.2 | 22.2 | 29.4 | 23.3 | 26.1 | 20.6 | 22.8 | 11.7 | 26.1 | 15 | 25 | 20.6 | 18.3 | 13.3 | 22.8 | 10.6 | 27.8 | 18.9 | 25 | 19.4 | 16.7 | 12.8 | 19.5 | 12.5
21 | 13 | 15 | 12.2 | 25.5 | 20.5 | 32.8 | 21 | 22.8 | 12.8 | 34.1 | 16.5 | 17 | 13 | 30.6 | 14.4 | 21.7 | 15 | 25.6 | 15.6 | 16.7 | 12.2 | 16.7 | 12.8 | 22.2 | 8.3 | 25.7 | 7.3 | 31 | 24 | 31.1 | 23.3 | 28.3 | 22.8 | 25.6 | 23.9 | 31.1 | 23.3 | 27.2 | 18.9 | 25.6 | 21.1 | 25 | 20.3 | 27.2 | 1.1 | 27.2 | 23.9 | 21.1 | 18.3 | 17.2 | 11.7 | 24.4 | 13.3 | 30.6 | 24.4 | 26.1 | 24.1 | 22.2 | 14.4 | 18 | 12 | 19.4 | 15 | 21.7 | 20 | 23.3 | 13.3 | 16.7 | 13.3 | 24.4 | 22.8 | 13.9 | 6.1 | 23.3 | 14.4 | 22.2 | 12.2 | 29.4 | 23.9 | 24.4 | 22.8 | 27.8 | 21.1 | 23.9 | 11.1 | 21.8 | 8.7 | 24.4 | 21.1 | 28.3 | 22.8 | 28.3 | 22.2 | 23.9 | 14.4 | 24.2 | 21.7 | 26.1 | 16.7 | 20 | 7.2 | 35 | 13.3 | 23.3 | 9.4 | 22.8 | 13.3 | 21.7 | 16.7 | 27.2 | 17.2 | 23.9 | 16.7 | 22.8 | 13.3 | 22.1 | 18.9 | 19 | 7 | 27.8 | 11.7 | 20.6 | 11.1 | 24.4 | 16.7 | 27.8 | 22.2 | 22 | 20 | 33.3 | 21.1 | 22.8 | 20.6 | 25 | 17.7 | 30 | 22.8 | 32.8 | 23.3 | 28.3 | 18.3 | 29.4 | 23.8 | 28.9 | 15 | 28.9 | 22.2 | 31.1 | 23.3 | 27.6 | 20.2 | 24.4 | 11.7 | 27.8 | 15.6 | 26.7 | 21.1 | 18.3 | 13.3 | 26.7 | 8.9 | 27.8 | 15 | 27.8 | 20.6 | 17.2 | 12.2 | 21.1 | 12.3
23 | 13 | 16.7 | 11.7 | 26.7 | 20.8 | 33.3 | 20.8 | 23.3 | 10.6 | 35 | 17.2 | 18 | 13 | 32.8 | 15 | 22.2 | 15 | 28.3 | 16.1 | 18.9 | 12.2 | 18.4 | 13.3 | 23.9 | 8.9 | 28.3 | 7.2 | 30 | 24 | 31.3 | 23.4 | 28.9 | 22.8 | 26.5 | 23.8 | 32 | 23.5 | 28.9 | 17.2 | 27.8 | 21.7 | 26.6 | 20.9 | 27.8 | 3.3 | 29.4 | 24.4 | 22.2 | 18.4 | 18.3 | 11.1 | 25.6 | 12.8 | 31.1 | 24.4 | 26.7 | 24.4 | 23.9 | 13.9 | 18 | 11 | 20.6 | 16.1 | 25.6 | 20.6 | 24.4 | 13.3 | 17.2 | 14.4 | 25 | 22.8 | 15 | 6.1 | 24.4 | 13.3 | 23.3 | 11.7 | 30.6 | 24.4 | 24.4 | 22.8 | 29.4 | 20.8 | 23.9 | 11.1 | 24.4 | 9.4 | 24 | 20.9 | 29.1 | 22.6 | 28.3 | 22.2 | 25.6 | 16.1 | 25.2 | 22.1 | 27.8 | 16.1 | 18.3 | 8.3 | 38.3 | 11.7 | 24.6 | 9.4 | 23.9 | 13.5 | 22.8 | 16.4 | 29.4 | 16.7 | 25 | 16.7 | 23.9 | 12.8 | 22.4 | 19 | 21 | 7 | 29.8 | 11.4 | 21.7 | 11.1 | 26.1 | 15.6 | 28.3 | 22.8 | 23 | 20 | 33.9 | 21.1 | 25 | 21.1 | 26.6 | 18 | 32.2 | 22.8 | 33.9 | 23.3 | 30 | 18.3 | 29.4 | 23.8 | 31.1 | 15 | 30.6 | 21.7 | 31.7 | 23.3 | 29.1 | 20 | 26.7 | 11.7 | 29.4 | 13.3 | 27.2 | 21.7 | 18.9 | 13.3 | 29.4 | 5 | 27.8 | 17.8 | 27.8 | 19.4 | 17.8 | 12.8 | 22.8 | 11.7
24 | 14 | 17.8 | 12.2 | 27.8 | 20.6 | 33.9 | 20.6 | 24.4 | 7.2 | 36.3 | 17 | 19 | 13 | 35.6 | 13.3 | 22.2 | 15 | 30.6 | 14.4 | 20.6 | 12.2 | 20 | 13.3 | 26.1 | 8.9 | 29.2 | 7.2 | 32 | 26 | 31.5 | 23.9 | 30 | 22.8 | 27.4 | 23.6 | 33 | 23.6 | 28.9 | 16.7 | 30 | 21.1 | 28.3 | 21.7 | 28.3 | 3.9 | 30 | 23.9 | 23.3 | 18.4 | 19.4 | 11.1 | 26.7 | 12.8 | 31.1 | 25 | 27.2 | 24.4 | 23.9 | 11.7 | 18 | 11 | 22.2 | 16.7 | 26.7 | 21.7 | 25 | 15 | 16.7 | 13.9 | 25.6 | 23.3 | 16.1 | 6.7 | 23.9 | 12.2 | 23.3 | 12.2 | 31.7 | 24.4 | 25.6 | 22.2 | 31.1 | 20.6 | 25 | 10.6 | 26.1 | 8.6 | 23.7 | 20.7 | 29.8 | 22 | 29.4 | 21.1 | 27.2 | 16.7 | 26.1 | 22.2 | 28.7 | 15.3 | 16.7 | 9.2 | 39.4 | 10.6 | 25.9 | 9.3 | 25 | 13.9 | 23.9 | 16.2 | 30 | 15.6 | 26.7 | 16.1 | 24.4 | 16.7 | 22.8 | 18.9 | 21 | 7 | 31.9 | 11.2 | 23.3 | 11.1 | 27.2 | 15 | 29.4 | 22.8 | 24 | 21 | 33.9 | 19.4 | 27.2 | 21.7 | 28.3 | 18.3 | 33.9 | 22.8 | 35.6 | 23.3 | 30.6 | 16.7 | 29.4 | 23.9 | 31.7 | 14.4 | 32.2 | 21.1 | 32.8 | 22.8 | 30.6 | 19.4 | 27.8 | 10.6 | 30.6 | 12.8 | 29.4 | 22.8 | 20.6 | 13.3 | 30.6 | 4.4 | 28.9 | 17.8 | 30 | 18.9 | 19.4 | 12.2 | 23.5 | 10.6
26 | 16 | 17.8 | 12.2 | 28 | 20.1 | 33.3 | 20.8 | 26.1 | 6.1 | 37.6 | 16 | 19 | 13 | 37.2 | 11.1 | 22.2 | 15 | 33.3 | 13.3 | 20.6 | 12.2 | 21.7 | 13.3 | 25.6 | 10 | 30.2 | 7.4 | 31 | 25 | 31.7 | 23.9 | 30 | 22.2 | 28.3 | 23.3 | 33.9 | 23.9 | 28.9 | 17.2 | 29.4 | 21.1 | 28.5 | 21.8 | 29.4 | 2.8 | 30.6 | 24.4 | 24.4 | 18.3 | 21.1 | 11.7 | 27.2 | 12.8 | 25.6 | 23.3 | 27.2 | 24.5 | 25 | 9.4 | 18 | 12 | 23.9 | 17.8 | 25.6 | 20.6 | 26.1 | 15 | 17.2 | 15 | 26.7 | 22.8 | 17.2 | 7.2 | 23.9 | 11.7 | 23.3 | 12.2 | 32.2 | 24.4 | 26.7 | 22.8 | 31.1 | 19.5 | 26.1 | 8.3 | 27.7 | 7.6 | 23.3 | 20.6 | 30.6 | 21.7 | 30 | 20.6 | 29.4 | 15 | 27 | 22.6 | 29.7 | 14.7 | 15 | 9.4 | 39.4 | 10 | 27.2 | 8.9 | 26.1 | 13.9 | 25 | 15.6 | 30.6 | 16.1 | 26.1 | 18.3 | 25.6 | 12.8 | 22.2 | 17.8 | 22 | 7 | 33.9 | 10 | 25 | 10.6 | 27.8 | 14.4 | 31.1 | 22.8 | 25 | 21 | 33.9 | 19.4 | 29.4 | 22.2 | 28.9 | 17.8 | 36.1 | 22.8 | 35.6 | 23.9 | 31.1 | 17.2 | 29.8 | 23.3 | 33.3 | 14.4 | 32.8 | 19.4 | 30.6 | 21.7 | 31.7 | 19 | 22.8 | 15.6 | 31.7 | 13.3 | 27.8 | 22.2 | 22.8 | 13.3 | 31.7 | 4.4 | 29.4 | 18.9 | 31.1 | 18.3 | 18.9 | 12.2 | 24.3 | 9.9
26 | 17 | 17.8 | 13.3 | 28.1 | 19.1 | 32.8 | 21 | 25.6 | 6.7 | 38.9 | 15.6 | 19 | 13 | 38.3 | 10.6 | 21.7 | 15 | 34.4 | 12.8 | 20 | 11.7 | 21.3 | 13.3 | 23.3 | 10 | 31.1 | 7.8 | 29 | 24 | 28.9 | 22.6 | 30 | 22.2 | 28.3 | 23.7 | 33.3 | 23.9 | 30.6 | 17.8 | 29.4 | 20.6 | 28.7 | 22 | 31.1 | 2.2 | 30.6 | 24.4 | 25.5 | 18.9 | 22.2 | 11.7 | 27.8 | 12.2 | 26.1 | 23.9 | 27.2 | 24.5 | 25 | 8.3 | 17 | 13 | 25.6 | 18.3 | 26.1 | 21.1 | 26.7 | 14.4 | 16.1 | 13.3 | 28.3 | 23.3 | 18.3 | 7.2 | 23.9 | 11.7 | 23.9 | 13.3 | 33.3 | 24.4 | 26.1 | 23.3 | 31.1 | 18.1 | 25 | 5.6 | 29.4 | 5.6 | 24.2 | 20.9 | 30.4 | 22 | 30 | 21.1 | 30 | 13.3 | 28 | 23.4 | 30.6 | 13.3 | 16.9 | 9.4 | 41.1 | 8.9 | 27 | 8 | 27 | 13.7 | 24.8 | 14.9 | 30.6 | 16.1 | 27.2 | 13.3 | 25.6 | 12.2 | 21.7 | 16.9 | 22 | 7 | 35.2 | 10.3 | 25.6 | 11.7 | 26.1 | 13.9 | 30 | 22.2 | 23 | 21 | 33.3 | 21.7 | 28.9 | 22.2 | 29.4 | 17.6 | 36.7 | 21.7 | 37.2 | 24.4 | 32.8 | 16.7 | 30.2 | 22.4 | 34.4 | 12.2 | 33.3 | 18.9 | 32.8 | 23.3 | 32.8 | 18.2 | 21.1 | 16.7 | 29.4 | 12.8 | 25.6 | 22.8 | 23.3 | 13.3 | 31.7 | 2.8 | 30.6 | 16.1 | 30 | 18.9 | 18.9 | 11.7 | 25 | 8.3
27 | 17 | 17.8 | 14.4 | 28.3 | 18.3 | 32.2 | 21.1 | 26.7 | 7.2 | 39.3 | 15.7 | 19 | 12 | 38.9 | 8.9 | 21.1 | 15.6 | 36.1 | 12.2 | 20 | 11.7 | 21 | 13 | 18.3 | 10 | 31.7 | 7.4 | 26 | 24 | 26.1 | 21.1 | 30 | 22.2 | 28.3 | 24.1 | 32.8 | 23.7 | 31.1 | 17.2 | 29.4 | 20 | 28.9 | 22.2 | 32.2 | 2.8 | 31.1 | 25 | 26.7 | 19.3 | 22.2 | 12.2 | 28.3 | 12.2 | 27.2 | 22.8 | 27.2 | 24.4 | 25 | 8.3 | 18 | 13 | 25 | 18.3 | 26.7 | 21.7 | 26.7 | 14.4 | 15.6 | 14.4 | 30 | 23.3 | 18.3 | 7.2 | 24.4 | 11.1 | 23.3 | 12.2 | 33.3 | 23.9 | 26.1 | 22.8 | 31.1 | 17.2 | 22.2 | 7.2 | 29.8 | 6.5 | 25.2 | 21.3 | 30.2 | 22.4 | 30.6 | 18.3 | 30.6 | 11.7 | 28.9 | 23.9 | 30.4 | 12.8 | 18.7 | 9.2 | 42.2 | 9.4 | 26.9 | 6.9 | 28 | 13.2 | 24.6 | 14.1 | 30 | 16.1 | 27.8 | 13.9 | 26.1 | 11.7 | 21.1 | 15.6 | 23 | 7 | 36.5 | 10.7 | 26.1 | 11.7 | 26.1 | 13.9 | 30.6 | 22.2 | 21 | 20 | 31.7 | 22.2 | 27.2 | 22.2 | 30 | 17.2 | 22.8 | 22.2 | 37.8 | 21.7 | 34.4 | 12.2 | 30.6 | 21.7 | 35 | 10 | 34.4 | 17.2 | 33.9 | 22.8 | 33.9 | 17.8 | 23.3 | 15.6 | 31.1 | 13.3 | 26.1 | 23.3 | 25 | 11.7 | 31.7 | 1.7 | 31.1 | 16.7 | 30 | 18.9 | 17.2 | 11.7 | 25.6 | 7.3
27 | 17 | 16.7 | 12.8 | 27.8 | 18.5 | 29.4 | 22.1 | 26.1 | 7.8 | 39.6 | 15.3 | 18 | 13 | 38.9 | 8.3 | 21.1 | 15.6 | 36.1 | 12.2 | 18.3 | 11.1 | 20.6 | 12.8 | 16.1 | 12.2 | 32.2 | 7.2 | 29 | 26 | 23.3 | 19.4 | 30 | 21.7 | 28.3 | 24.4 | 32.2 | 23.9 | 30 | 17.8 | 30 | 20.6 | 28.5 | 22 | 32.8 | 2.8 | 31.1 | 25 | 27.8 | 20 | 22.8 | 12.2 | 29.4 | 12.2 | 27.8 | 23.3 | 26.1 | 23.4 | 25 | 7.2 | 19 | 13 | 24.4 | 18.3 | 26.1 | 22.2 | 27.2 | 13.9 | 16.7 | 14.4 | 31.1 | 23.3 | 19.4 | 7.2 | 24.4 | 11.1 | 24.4 | 13.9 | 33.3 | 23.9 | 27.2 | 22.2 | 30.4 | 17.5 | 18.9 | 10 | 30.2 | 6.8 | 26.1 | 21.7 | 30 | 22.8 | 30.6 | 19.4 | 30.6 | 10 | 29.3 | 23.7 | 30.2 | 12.2 | 20.6 | 8.3 | 42.2 | 8.3 | 26.7 | 5.6 | 28.9 | 12.8 | 24.4 | 13.3 | 29.4 | 16.7 | 27.8 | 13.3 | 26.7 | 11.7 | 21.7 | 16.7 | 23 | 7 | 37.8 | 11.1 | 26.1 | 12.2 | 27.8 | 14.4 | 30 | 21.7 | 21 | 21 | 32.8 | 23.3 | 27.8 | 22.8 | 29.8 | 17.3 | 23.3 | 22.2 | 35.6 | 23.3 | 34.4 | 8.9 | 30.6 | 21.4 | 27.8 | 16.1 | 33.3 | 17.2 | 33.9 | 22.8 | 33.7 | 17.4 | 23.3 | 15 | 30.6 | 14.4 | 26.1 | 23.3 | 25 | 11.1 | 31.7 | 2.2 | 31.7 | 15 | 31.1 | 18.9 | 15.6 | 13.3 | 26.1 | 5.7
26 | 17 | 17.2 | 13.3 | 27.2 | 18.8 | 26.7 | 22.3 | 20.6 | 10 | 40 | 15.6 | 20 | 12 | 38.3 | 8.9 | 20 | 15 | 36.1 | 14.4 | 16.1 | 11.7 | 18.5 | 12.7 | 20.6 | 8.9 | 32.8 | 7.2 | 29 | 24 | 23.9 | 20.1 | 30 | 22.2 | 27 | 24.3 | 31.3 | 23.7 | 30 | 17.8 | 28.9 | 20 | 28.2 | 21.7 | 33.3 | 1.1 | 31.1 | 24.4 | 27.2 | 19.8 | 22.2 | 12.2 | 29.4 | 12.2 | 26.7 | 23.3 | 25 | 22.1 | 25 | 6.7 | 19 | 13 | 23.9 | 18.3 | 24.4 | 20.6 | 26.1 | 14.4 | 18.3 | 15 | 31.1 | 22.8 | 19.4 | 7.2 | 23.3 | 10.6 | 22.8 | 12.8 | 32.8 | 23.9 | 26.7 | 22.2 | 29.6 | 18.1 | 20 | 9.4 | 30.6 | 7.8 | 25 | 21.5 | 28.9 | 22.9 | 30 | 20 | 30 | 10.6 | 29.6 | 23.8 | 30 | 11.7 | 18.5 | 10.9 | 41.7 | 8.3 | 25.9 | 6 | 26.3 | 14.1 | 23.9 | 12.6 | 28.3 | 17.8 | 26.7 | 13.9 | 26.1 | 12.2 | 22.2 | 17.4 | 23 | 7 | 35.9 | 10.2 | 25.6 | 12.2 | 25.6 | 16.7 | 28.9 | 22.2 | 21 | 19 | 31.7 | 21.7 | 27.2 | 20.6 | 29.6 | 17.1 | 25.6 | 23.3 | 32.8 | 22.8 | 33.9 | 8.3 | 30.6 | 21.4 | 27.8 | 16.1 | 33.3 | 17.2 | 33.3 | 22.8 | 33.5 | 17.3 | 24.4 | 14.4 | 30.6 | 15 | 26.1 | 22.8 | 24.4 | 12.2 | 31.1 | 3.3 | 31.7 | 15.6 | 30 | 18.9 | 17.8 | 13.3 | 26.7 | 3.9
23 | 17 | 17.2 | 12.8 | 26.7 | 18.9 | 23.9 | 22.2 | 16.1 | 12.8 | 39.4 | 15.1 | 20 | 12 | 37.2 | 9.4 | 18.9 | 13.9 | 34.4 | 15.6 | 15 | 11.1 | 16.5 | 12.3 | 21.1 | 9.4 | 30.2 | 8 | 29 | 24 | 24.4 | 20.5 | 29.4 | 21.7 | 25.7 | 23.8 | 30.3 | 23.2 | 28.3 | 17.2 | 28.3 | 19.4 | 27.8 | 21.7 | 32.2 | 4.4 | 30 | 25 | 26.7 | 20.1 | 21.7 | 12.8 | 28.3 | 12.8 | 26.7 | 23.3 | 23.9 | 21.1 | 23.3 | 7.2 | 20 | 13 | 22.8 | 17.8 | 23.9 | 21.1 | 26.1 | 14.4 | 17.8 | 13.3 | 30.6 | 22.8 | 19.4 | 6.7 | 22.2 | 10.6 | 21.7 | 13.9 | 32.2 | 23.9 | 27.8 | 20.6 | 28.9 | 18.3 | 18.3 | 10.6 | 28.2 | 7.5 | 23.9 | 21.4 | 27.8 | 22.7 | 28.9 | 20.6 | 29.4 | 10 | 30 | 23.9 | 28.9 | 12.4 | 16.5 | 12.1 | 39.4 | 7.2 | 25.2 | 6.9 | 23.7 | 15 | 23.3 | 11.4 | 27.8 | 17.8 | 25 | 15.6 | 25.6 | 11.1 | 22.8 | 18.3 | 22 | 7 | 34.1 | 10.1 | 24.4 | 12.2 | 24.4 | 16.7 | 28.3 | 21.7 | 21 | 19 | 31.7 | 22.2 | 26.7 | 21.1 | 29.4 | 17.2 | 26.1 | 22.8 | 31.7 | 21.7 | 33.3 | 8.3 | 30.6 | 21.1 | 27.2 | 16.1 | 32.2 | 17.8 | 31.7 | 22.8 | 33.3 | 17.2 | 23.3 | 14.4 | 29.4 | 14.4 | 25.6 | 23.3 | 24.4 | 11.1 | 29.4 | 3.9 | 30 | 17.2 | 29.4 | 20 | 16.1 | 12.2 | 25.4 | 5.6
22 | 15 | 17.2 | 12.2 | 25.2 | 18.4 | 23.7 | 21.8 | 12.8 | 12.8 | 38.9 | 14.7 | 19 | 13 | 35 | 8.9 | 17.8 | 13.9 | 29.4 | 13.9 | 13.3 | 11.1 | 14.4 | 11.7 | 15.6 | 11.7 | 27.6 | 9 | 27 | 23 | 25 | 21.1 | 29.4 | 21.1 | 24.4 | 23.3 | 29.4 | 23.3 | 27.2 | 18.9 | 26.7 | 18.9 | 26.5 | 21.3 | 31.7 | 5.6 | 28.9 | 25 | 26.1 | 20 | 16.1 | 16.1 | 26.7 | 13.9 | 26.7 | 23.3 | 23.9 | 21.6 | 21.7 | 7.8 | 21 | 13 | 21.7 | 17.2 | 24.4 | 22.2 | 25 | 15 | 16.7 | 13.9 | 30 | 23.9 | 17.8 | 8.3 | 21.1 | 10 | 18.9 | 14.4 | 30.6 | 23.9 | 26.7 | 20.6 | 26.9 | 19 | 18.3 | 5.6 | 25.7 | 6.9 | 22.8 | 21.1 | 26.7 | 22.8 | 27.8 | 21.1 | 28.3 | 13.3 | 29.1 | 23.5 | 27.8 | 13 | 14.4 | 12.8 | 38.3 | 7.8 | 24.4 | 7.2 | 21.1 | 15 | 22.8 | 10.6 | 26.1 | 18.9 | 23.9 | 16.1 | 23.9 | 14.4 | 22.1 | 18.5 | 21 | 8 | 32.2 | 9.4 | 22.8 | 12.2 | 23.3 | 15.6 | 26.1 | 22.8 | 21 | 20 | 29.4 | 22.2 | 25.6 | 21.1 | 27.6 | 17.8 | 25.6 | 22.8 | 30 | 21.7 | 32.2 | 7.2 | 29.1 | 21.9 | 26.7 | 15.6 | 30.6 | 17.8 | 30.6 | 23.3 | 31.6 | 18.9 | 22.8 | 14.4 | 26.7 | 15 | 25 | 23.3 | 22.8 | 10 | 26.7 | 1.7 | 28.3 | 16.7 | 27.2 | 20 | 13.9 | 10.6 | 24.1 | 6.4
19 | 13 | 17.2 | 10 | 23.7 | 17.7 | 23.5 | 21.4 | 13.9 | 11.1 | 38.3 | 14.4 | 18 | 13 | 32.8 | 10 | 16.7 | 13.9 | 25.6 | 13.3 | 12.2 | 11.1 | 13.4 | 11.7 | 14.4 | 10.6 | 25 | 8.9 | 26 | 23 | 24.6 | 21.3 | 28.9 | 21.1 | 24.2 | 23 | 28.9 | 23.3 | 26.1 | 18.3 | 26.1 | 18.3 | 25.2 | 21.1 | 28.9 | 6.1 | 28.3 | 25 | 25 | 19.8 | 16.1 | 15.6 | 22.8 | 13.9 | 26.7 | 24.4 | 23.9 | 22.3 | 20.6 | 6.1 | 20 | 14 | 20 | 15.6 | 25 | 22.2 | 22.8 | 16.1 | 15.6 | 13.3 | 21.7 | 18.3 | 16.1 | 8.9 | 18.9 | 11.1 | 17.2 | 13.3 | 28.9 | 23.9 | 26.1 | 21.1 | 24.8 | 19.4 | 15.6 | 8.9 | 23.3 | 6.1 | 22.2 | 20.8 | 25.8 | 22.7 | 26.1 | 21.1 | 25 | 15 | 28.1 | 23.5 | 26.7 | 13.3 | 13.7 | 11.6 | 37.2 | 12.2 | 22 | 8.2 | 19.1 | 14.4 | 21.7 | 10.3 | 24.4 | 18.3 | 22.8 | 15 | 21.1 | 13.3 | 21.3 | 18.3 | 17 | 9 | 29.2 | 10.4 | 21.1 | 12.2 | 21.7 | 15 | 23.9 | 21.1 | 22 | 20 | 27.8 | 22.2 | 23.9 | 22.2 | 25.7 | 17.9 | 24.4 | 22.8 | 28.3 | 21.1 | 29.4 | 8.3 | 27.6 | 22.6 | 26.1 | 15.6 | 27.8 | 17.8 | 28.9 | 23.3 | 30 | 20.3 | 20.6 | 12.8 | 23.9 | 16.7 | 22.2 | 21.1 | 20 | 10.6 | 23.3 | 5 | 25.6 | 16.7 | 26.1 | 20 | 13.9 | 11.7 | 22.8 | 7.2
18 | 13 | 16.7 | 9.4 | 22.2 | 17.2 | 23.3 | 21.1 | 13.3 | 11.7 | 36.3 | 14.9 | 17 | 13 | 30.6 | 12.2 | 16.1 | 13.9 | 23.3 | 12.2 | 12.2 | 11.1 | 12.8 | 12 | 14.4 | 9.4 | 23 | 11.8 | 25 | 23 | 24.3 | 21.4 | 28.9 | 21.7 | 24.1 | 22.5 | 28.3 | 23.2 | 24.4 | 19.4 | 26.1 | 18.3 | 23.9 | 20.6 | 26.1 | 6.7 | 27.8 | 25.6 | 23.9 | 19.6 | 16.1 | 15 | 22.2 | 12.8 | 26.1 | 23.9 | 23.9 | 22.8 | 18.9 | 6.7 | 19 | 13 | 18.9 | 13.3 | 22.2 | 20 | 20.6 | 16.1 | 15 | 13.9 | 21.1 | 18.9 | 13.3 | 8.9 | 17.2 | 11.7 | 17.2 | 13.3 | 27.8 | 23.9 | 25 | 20.6 | 22.8 | 19.4 | 15.6 | 6.7 | 22.2 | 6.5 | 21.7 | 20.9 | 24.8 | 22.3 | 23.9 | 21.7 | 21.1 | 15.6 | 27.2 | 23.3 | 25.4 | 13.6 | 12.9 | 10.1 | 35 | 13.9 | 19.6 | 8.9 | 17 | 13.7 | 20.5 | 10.1 | 24.4 | 17.8 | 21.1 | 16.7 | 20 | 12.2 | 20.6 | 18.3 | 16 | 9 | 26.3 | 10.9 | 19.4 | 11.1 | 20.6 | 15 | 22.8 | 20 | 21 | 19 | 26.7 | 22.8 | 23.3 | 21.7 | 23.9 | 17.8 | 23.9 | 22.2 | 27.2 | 21.7 | 25.6 | 10.6 | 26.1 | 22.8 | 26.7 | 15.6 | 26.7 | 17.8 | 28.3 | 23.9 | 28.3 | 21.1 | 19.4 | 13.3 | 22.8 | 16.7 | 22.2 | 21.1 | 18.3 | 11.7 | 21.7 | 3.9 | 22.8 | 17.2 | 25.6 | 20 | 11.1 | 10 | 23 | 6.3
17 | 12 | 16.1 | 8.9 | 21.8 | 17.6 | 22.9 | 21 | 12.8 | 11.1 | 34.2 | 15.7 | 16 | 13 | 28.9 | 13.9 | 16.1 | 13.9 | 21.7 | 11.7 | 12.2 | 10.6 | 12.6 | 12 | 13.9 | 10 | 20.9 | 13.6 | 24 | 23 | 23.9 | 21.7 | 27.8 | 22.2 | 23.9 | 22.2 | 27.8 | 23.3 | 23.9 | 18.9 | 25.6 | 18.3 | 23.3 | 20.6 | 22.2 | 4.4 | 28.3 | 25 | 22.8 | 19.4 | 15.6 | 15 | 21.1 | 12.8 | 25.6 | 23.9 | 24.1 | 23.1 | 17.8 | 6.7 | 19 | 14 | 17.8 | 13.9 | 21.1 | 18.9 | 20 | 16.1 | 15 | 13.9 | 21.7 | 17.8 | 11.1 | 8.9 | 16.7 | 12.2 | 15.6 | 12.8 | 27.8 | 23.3 | 23.9 | 21.1 | 22.1 | 19.3 | 15 | 5.6 | 21.1 | 6.3 | 21.1 | 20.6 | 23.9 | 22.2 | 23.3 | 21.7 | 20 | 13.9 | 26.5 | 22.8 | 24.1 | 13.4 | 12.2 | 8.9 | 34.4 | 13.3 | 17.2 | 8.9 | 15 | 12.8 | 19.4 | 9.4 | 23.3 | 18.3 | 20.6 | 15.6 | 18.9 | 11.7 | 20.4 | 18.2 | 14 | 8 | 23.3 | 10.6 | 17.8 | 10.6 | 20 | 14.4 | 22.8 | 20.6 | 19 | 17 | 26.1 | 23.3 | 22.8 | 21.1 | 23.2 | 18.5 | 23.9 | 22.2 | 27.2 | 21.7 | 26.7 | 11.1 | 25.5 | 22.8 | 26.7 | 14.4 | 26.7 | 17.8 | 27.8 | 24.4 | 27.4 | 21.5 | 19.4 | 13.3 | 21.7 | 16.7 | 22.2 | 21.1 | 18.3 | 12.2 | 19.4 | 3.3 | 21.7 | 17.2 | 25 | 20.6 | 10.6 | 10 | 23.1 | 5.5
16 | 13 | 15.6 | 9.4 | 21.5 | 17.9 | 22.6 | 21.1 | 12.8 | 11.1 | 32.2 | 15.6 | 16 | 13 | 26.7 | 15 | 16.1 | 13.9 | 20.6 | 11.7 | 11.7 | 10.6 | 12.1 | 12 | 14.4 | 11.1 | 18.9 | 14.4 | 24 | 23 | 23.9 | 21.6 | 27.8 | 22.2 | 23.5 | 22 | 27.4 | 23.4 | 23.9 | 19.4 | 25.6 | 17.8 | 22.8 | 20.5 | 23.3 | 6.7 | 28.3 | 25 | 22.2 | 19.4 | 15 | 13.9 | 20 | 12.8 | 25.6 | 23.9 | 24.2 | 23.2 | 16.7 | 6.7 | 18 | 14 | 16.7 | 12.8 | 21.7 | 19.4 | 19.4 | 16.1 | 15 | 13.9 | 22.2 | 17.8 | 10 | 8.9 | 16.7 | 11.7 | 15 | 12.8 | 27.2 | 23.3 | 23.3 | 21.1 | 21.3 | 19.1 | 14.4 | 5 | 20 | 6.1 | 20.2 | 19.7 | 23.3 | 21.8 | 22.2 | 21.1 | 18.3 | 13.3 | 25.7 | 22 | 22.8 | 13.3 | 11.7 | 8 | 33.9 | 13.3 | 16.8 | 9 | 14.4 | 12.5 | 18.9 | 9.4 | 22.8 | 19.4 | 20.6 | 16.1 | 18.9 | 11.7 | 20.2 | 18 | 14 | 8 | 21.6 | 11.1 | 17.2 | 10.6 | 18.9 | 14.4 | 22.2 | 20.6 | 19 | 17 | 26.1 | 23.9 | 22.2 | 21.1 | 22.4 | 19 | 23.9 | 22.2 | 26.1 | 22.2 | 24.4 | 11.1 | 25 | 22.7 | 25 | 16.1 | 26.1 | 17.2 | 27.2 | 24.4 | 26.5 | 21.5 | 19.4 | 13.3 | 20 | 17.2 | 22.2 | 21.1 | 18.3 | 12.8 | 18.3 | 2.8 | 20 | 16.7 | 24.4 | 20 | 10.6 | 10.6 | 23.3 | 4.4
16 | 13 | 14.4 | 11.1 | 21.1 | 18.3 | 22.2 | 21.1 | 13.9 | 10.6 | 31.1 | 16.3 | 13 | 11 | 25.6 | 13.9 | 16.1 | 13.9 | 20 | 11.7 | 11.7 | 10.6 | 11.9 | 11.9 | 13.3 | 10.6 | 18.9 | 14.2 | 24 | 22 | 23.9 | 21.6 | 27.8 | 22.2 | 23.2 | 21.8 | 27.1 | 23.4 | 23.9 | 18.9 | 25 | 17.8 | 22.2 | 20.6 | 17.8 | 9.4 | 21.7 | 18.9 | 21.7 | 19.5 | 15 | 13.9 | 19.4 | 12.8 | 25 | 23.9 | 24.4 | 23.3 | 15.6 | 6.7 | 18 | 14 | 16.1 | 12.8 | 21.1 | 19.4 | 18.3 | 15.6 | 14.4 | 13.3 | 22.8 | 17.2 | 9.4 | 7.8 | 15.6 | 11.7 | 14.4 | 12.2 | 27.2 | 23.3 | 23.3 | 21.7 | 20.6 | 18.9 | 13.9 | 3.3 | 18.1 | 7 | 19.2 | 18.7 | 22.8 | 21.4 | 22.2 | 21.1 | 16.1 | 13.3 | 25 | 21.7 | 22.2 | 13.6 | 11.1 | 7.1 | 32.8 | 13.3 | 16.5 | 9 | 13.9 | 12.1 | 18.3 | 9.1 | 22.2 | 19.4 | 18.9 | 16.1 | 17.8 | 12.8 | 20 | 17.8 | 13 | 9 | 20 | 11.3 | 16.1 | 10.6 | 18.3 | 14.4 | 21.7 | 20.6 | 19 | 16 | 25.6 | 23.9 | 22.2 | 21.1 | 21.7 | 19.4 | 23.3 | 22.2 | 26.7 | 22.2 | 21.7 | 11.7 | 24.4 | 22.8 | 23.9 | 17.2 | 25.6 | 17.8 | 26.7 | 24.4 | 25.6 | 21.7 | 19.4 | 13.3 | 19.4 | 17.2 | 22.2 | 21.1 | 17.2 | 12.2 | 15.6 | 2.2 | 20.6 | 15.6 | 23.9 | 20 | 11.1 | 10 | 22 | 5.5
15 | 12 | 14.4 | 10.6 | 20.4 | 18.2 | 22.4 | 21.2 | 12.8 | 8.9 | 30 | 16.8 | 13 | 11 | 25 | 12.8 | 16.1 | 13.9 | 19.4 | 11.1 | 11.7 | 10.6 | 11.7 | 11.7 | 13.3 | 10.6 | 18.9 | 13.8 | 24 | 22 | 23.9 | 21.7 | 26.1 | 22.8 | 22.8 | 21.7 | 26.7 | 23.3 | 22.2 | 18.9 | 25 | 17.2 | 21.7 | 20.4 | 16.1 | 9.4 | 20 | 18.3 | 21.1 | 19.4 | 13.9 | 13.3 | 18.9 | 12.8 | 25 | 23.9 | 24.4 | 23.4 | 14.4 | 7.2 | 18 | 14 | 15.6 | 12.8 | 20 | 18.3 | 17.8 | 14.4 | 13.3 | 12.2 | 23.9 | 15.6 | 9.4 | 7.8 | 16.7 | 11.7 | 15 | 12.8 | 26.7 | 23.3 | 22.8 | 21.1 | 20 | 18.7 | 12.2 | 3.3 | 16.3 | 7.3 | 18.3 | 17.8 | 22.2 | 21.1 | 21.1 | 20.6 | 18.9 | 12.2 | 24.1 | 20.8 | 21.7 | 13.6 | 10.6 | 6.1 | 31.7 | 13.3 | 16.1 | 8.9 | 13.3 | 11.7 | 17.8 | 8.9 | 22.8 | 18.9 | 18.3 | 14.4 | 16.7 | 13.3 | 19.8 | 17.6 | 12 | 8 | 18.3 | 11.1 | 15.6 | 10.6 | 17.8 | 14.4 | 21.7 | 20.6 | 18 | 16 | 25.6 | 23.9 | 22.2 | 21.1 | 21.7 | 19.6 | 22.8 | 22.2 | 25.6 | 22.2 | 22.8 | 10.6 | 24 | 22.3 | 23.9 | 17.2 | 25.6 | 17.8 | 26.7 | 24.4 | 25.4 | 21.9 | 18.9 | 13.3 | 18.3 | 17.2 | 22.2 | 21.1 | 16.7 | 12.2 | 13.9 | 2.2 | 18.9 | 15 | 23.9 | 20 | 11.7 | 10 | 20.7 | 6.7
15 | 12 | 14.4 | 10.6 | 19.6 | 17.9 | 22.6 | 21.4 | 12.8 | 8.3 | 28.9 | 17.2 | 13 | 11 | 23.3 | 12.2 | 16.1 | 13.9 | 18.3 | 11.1 | 11.7 | 10.6 | 11.4 | 11.4 | 12.8 | 11.1 | 18.9 | 13.3 | 23 | 22 | 23.9 | 21.6 | 25.6 | 22.8 | 22.8 | 21.6 | 26.5 | 23.8 | 22.8 | 19.4 | 24.4 | 17.2 | 21.1 | 20.3 | 15.6 | 10 | 20.6 | 18.3 | 20.7 | 18.8 | 13.9 | 13.3 | 17.2 | 13.3 | 25 | 23.9 | 24.4 | 23.4 | 12.8 | 7.2 | 18 | 14 | 15.6 | 12.8 | 20.6 | 19.4 | 17.8 | 15 | 13.3 | 12.2 | 23.3 | 16.1 | 8.9 | 7.8 | 16.1 | 11.7 | 15 | 13.3 | 26.1 | 22.8 | 22.2 | 20 | 19.5 | 18.7 | 13.3 | 0.6 | 14.4 | 7.2 | 17.9 | 17.4 | 22.4 | 21.4 | 21.1 | 20.6 | 16.7 | 12.2 | 23.1 | 20.1 | 21.1 | 13.9 | 10.2 | 6 | 29.4 | 12.2 | 14.6 | 9 | 12.6 | 11.2 | 17.1 | 9.1 | 20 | 19.4 | 17.8 | 15 | 16.1 | 13.9 | 19.6 | 17.4 | 11 | 8 | 17.2 | 11.1 | 15 | 10.6 | 17.8 | 14.4 | 21.1 | 20.6 | 18 | 16 | 25 | 23.9 | 21.7 | 20.6 | 21.7 | 19.8 | 22.8 | 22.2 | 25 | 22.2 | 18.9 | 11.1 | 23.7 | 22 | 22.2 | 18.9 | 24.4 | 18.3 | 26.7 | 25 | 25.2 | 21.9 | 18.3 | 13.3 | 17.8 | 16.7 | 21.7 | 20.6 | 15.6 | 12.2 | 13.3 | 2.8 | 18.3 | 14.4 | 23.3 | 19.4 | 11.1 | 10 | 19.4 | 7.2
14 | 12 | 14.4 | 10 | 18.9 | 17.8 | 22.8 | 21.7 | 10.6 | 8.9 | 28.7 | 17.9 | 12 | 10 | 22.2 | 12.2 | 16.1 | 13.9 | 17.8 | 11.1 | 11.7 | 10.6 | 11.3 | 11.3 | 12.2 | 11.1 | 18.5 | 13.6 | 23 | 22 | 23.9 | 21.6 | 25.6 | 22.8 | 22.8 | 21.6 | 26.3 | 24.2 | 22.8 | 18.9 | 24.4 | 17.8 | 20.6 | 20 | 14.4 | 9.4 | 20.6 | 18.3 | 20.4 | 18.4 | 13.9 | 13.9 | 15 | 12.8 | 24.4 | 23.3 | 24.4 | 23.3 | 13.9 | 7.2 | 17 | 15 | 15 | 13.3 | 20 | 19.4 | 17.2 | 15 | 12.8 | 11.7 | 22.8 | 15.6 | 8.3 | 7.2 | 15.6 | 11.7 | 15.6 | 13.3 | 25 | 21.7 | 21.7 | 19.4 | 18.9 | 18.3 | 12.8 | 1.1 | 13.7 | 7.3 | 17.6 | 17.1 | 22.6 | 21.9 | 21.1 | 20 | 14.4 | 12.2 | 22.2 | 19.4 | 20.7 | 13.9 | 9.8 | 5.8 | 30.6 | 12.8 | 13.2 | 8.7 | 11.8 | 10.6 | 16.3 | 9 | 19.4 | 18.9 | 17.2 | 15 | 16.1 | 13.3 | 19.4 | 17.2 | 9 | 8 | 16.1 | 10.9 | 14.4 | 10.6 | 17.8 | 14.4 | 21.7 | 21.1 | 18 | 16 | 24.4 | 23.3 | 21.1 | 20 | 21.7 | 20 | 22.8 | 22.2 | 24.4 | 21.7 | 18.3 | 12.8 | 23.3 | 21.7 | 22.8 | 18.3 | 25 | 19.4 | 26.1 | 23.9 | 25 | 22.2 | 17.8 | 13.3 | 17.2 | 16.1 | 21.7 | 21.1 | 15.6 | 12.2 | 13.3 | 2.8 | 17.2 | 14.4 | 23.3 | 19.4 | 11.1 | 10 | 18.3 | 7.4
14 | 12 | 13.3 | 11.7 | 18.9 | 17.9 | 22.6 | 21.2 | 9.4 | 8.3 | 28.5 | 18.3 | 12 | 10 | 21.7 | 11.7 | 16.1 | 13.9 | 16.7 | 11.1 | 11.7 | 10.6 | 11 | 11 | 12.2 | 11.7 | 18.2 | 13.7 | 23 | 22 | 23.9 | 21.7 | 25 | 22.8 | 22.8 | 21.7 | 26.1 | 24.4 | 22.8 | 18.9 | 23.9 | 17.8 | 20.4 | 19.6 | 13.9 | 8.9 | 20 | 17.8 | 20 | 17.8 | 14.4 | 13.9 | 16.7 | 12.8 | 24.4 | 23.3 | 24.2 | 23.4 | 12.8 | 7.2 | 17 | 15 | 14.4 | 12.8 | 20 | 19.4 | 17.2 | 15 | 12.2 | 11.7 | 22.2 | 16.1 | 7.8 | 7.2 | 15 | 11.7 | 15 | 13.3 | 24.4 | 21.1 | 21.1 | 18.3 | 19.1 | 18.6 | 12.8 | 1.7 | 12.9 | 7.4 | 17.2 | 16.7 | 22.8 | 22.2 | 21.1 | 20.6 | 14.4 | 12.2 | 22.8 | 19.4 | 20.4 | 14.3 | 9.4 | 5.6 | 28.3 | 12.2 | 11.7 | 8.3 | 11.1 | 10 | 15.6 | 8.9 | 20 | 19.4 | 16.7 | 15 | 14.4 | 13.3 | 19.4 | 17.2 | 9 | 7 | 15 | 10.6 | 13.9 | 10.6 | 16.1 | 14.4 | 22.2 | 21.1 | 18 | 15 | 24.4 | 23.3 | 21.1 | 20 | 21.5 | 19.4 | 22.2 | 21.7 | 23.9 | 22.2 | 17.8 | 10.6 | 23.3 | 21.6 | 21.7 | 18.3 | 23.3 | 19.4 | 25.6 | 24.4 | 24.4 | 21.9 | 17.2 | 12.8 | 16.7 | 15.6 | 21.7 | 21.1 | 13.9 | 12.2 | 12.2 | 2.8 | 16.7 | 13.9 | 22.8 | 19.4 | 11.1 | 10 | 17.2 | 7.8
13 | 12 | 12.8 | 11.7 | 18.9 | 18.3 | 22.4 | 20.9 | 8.9 | 8.3 | 28.3 | 18.9 | 11 | 9 | 20.6 | 11.1 | 16.1 | 14.4 | 15.6 | 10.6 | 11.7 | 10.6 | 10.9 | 10.9 | 12.2 | 11.7 | 17.8 | 13.9 | 23 | 22 | 24.1 | 22 | 24.4 | 22.8 | 22.8 | 21.6 | 26.1 | 24.5 | 22.8 | 18.9 | 24.4 | 17.2 | 20.2 | 18.9 | 12.8 | 8.9 | 20.6 | 18.9 | 20.2 | 17.6 | 13.9 | 13.9 | 16.1 | 12.8 | 24.4 | 23.3 | 24.1 | 23.4 | 12.2 | 7.2 | 17 | 15 | 15.6 | 13.3 | 20 | 19.4 | 16.1 | 15 | 11.1 | 10.6 | 21.7 | 15.6 | 7.8 | 7.2 | 14.4 | 11.7 | 15.6 | 13.3 | 23.3 | 20.6 | 20.6 | 17.8 | 19.2 | 18.7 | 12.8 | 2.2 | 12.2 | 7.2 | 17.4 | 17.1 | 24.1 | 23.1 | 20.6 | 20 | 13.3 | 11.7 | 23.3 | 19.5 | 20 | 14.4 | 11.1 | 5.7 | 28.3 | 12.2 | 13.9 | 8.6 | 13.1 | 10.5 | 15.4 | 8.9 | 20 | 19.4 | 17.2 | 15.6 | 14.4 | 13.3 | 19.4 | 17.2 | 8 | 7 | 16.5 | 11 | 13.3 | 11.1 | 16.7 | 13.9 | 22.2 | 21.7 | 17 | 14 | 25 | 23.9 | 21.1 | 20.6 | 21.3 | 18.9 | 22.2 | 21.7 | 23.9 | 22.2 | 17.8 | 10.6 | 23.3 | 21.6 | 22.2 | 17.8 | 23.3 | 19.4 | 26.1 | 24.4 | 23.9 | 21.8 | 16.7 | 12.8 | 16.1 | 15.6 | 22.2 | 21.1 | 13.3 | 12.2 | 11.1 | 2.8 | 16.1 | 13.9 | 22.2 | 20 | 10.6 | 10 | 16.1 | 7.8
14 | 13 | 12.2 | 11.7 | 18.9 | 18.3 | 22.2 | 20.6 | 8.3 | 7.8 | 28.5 | 18.9 | 13 | 11 | 21.7 | 11.1 | 16.1 | 14.4 | 17.2 | 11.1 | 12.2 | 10.6 | 11 | 11 | 11.1 | 10.6 | 18.3 | 13.8 | 23 | 22 | 24.2 | 22.5 | 24.4 | 22.8 | 22.8 | 21.6 | 26.1 | 24.5 | 22.2 | 18.9 | 24.4 | 17.2 | 20 | 18.3 | 12.8 | 8.9 | 21.1 | 18.9 | 20.4 | 17.4 | 13.3 | 13.3 | 14.4 | 12.8 | 24.4 | 23.3 | 23.9 | 23.3 | 13.9 | 7.2 | 18 | 16 | 15.6 | 13.9 | 20 | 19.4 | 16.1 | 15 | 11.1 | 10.6 | 21.7 | 16.1 | 8.3 | 7.8 | 15 | 11.7 | 15.6 | 12.8 | 23.3 | 20.6 | 20.6 | 17.2 | 19.4 | 18.9 | 13.9 | 1.7 | 14.2 | 8 | 17.6 | 17.5 | 25.4 | 23.8 | 20.6 | 20 | 12.8 | 11.7 | 23.9 | 19.4 | 21.1 | 14.5 | 12.7 | 5.4 | 29.4 | 13.3 | 16.1 | 8.4 | 15.2 | 11 | 15.2 | 8.7 | 20 | 20 | 17.8 | 15 | 13.9 | 12.2 | 19.4 | 17.2 | 8 | 7 | 17.9 | 11 | 13.3 | 11.1 | 17.2 | 14.4 | 22.2 | 21.7 | 17 | 14 | 25 | 23.9 | 20.6 | 20 | 21.1 | 18.3 | 21.7 | 21.1 | 23.9 | 22.2 | 18.3 | 10 | 23.3 | 21.7 | 21.1 | 18.9 | 22.8 | 19.4 | 26.1 | 24.4 | 23.3 | 21.7 | 16.7 | 12.2 | 16.7 | 16.1 | 21.1 | 20.6 | 13.9 | 13.3 | 12.8 | 3.9 | 17.8 | 14.4 | 22.8 | 20 | 10.6 | 10.6 | 17.4 | 8
13 | 12 | 13.3 | 12.2 | 20.6 | 19.3 | 23.1 | 20.5 | 12.8 | 10 | 28.7 | 19.1 | 14 | 11 | 23.3 | 10 | 16.7 | 14.4 | 20 | 12.2 | 12.8 | 10.6 | 12.8 | 12.2 | 11.7 | 11.1 | 18.9 | 13.6 | 26 | 22 | 24.4 | 22.8 | 24.4 | 22.8 | 22.8 | 21.7 | 26.1 | 24.4 | 21.7 | 19.4 | 25 | 17.8 | 22.8 | 19 | 12.8 | 8.9 | 21.7 | 20 | 20.6 | 17.2 | 14.4 | 13.9 | 16.7 | 13.9 | 25.6 | 23.9 | 25.2 | 23.8 | 16.7 | 7.2 | 18 | 17 | 16.7 | 14.4 | 20.6 | 20 | 16.7 | 15.6 | 11.7 | 10.6 | 21.1 | 17.2 | 11.7 | 10.6 | 16.7 | 11.7 | 16.7 | 13.9 | 24.4 | 20.6 | 20.6 | 17.2 | 21.6 | 19.5 | 15 | 1.7 | 16.3 | 8.6 | 17.8 | 17.8 | 26.7 | 24.4 | 21.7 | 20.6 | 16.1 | 12.8 | 25.6 | 20.2 | 22.2 | 14.4 | 14.4 | 5 | 31.1 | 17.8 | 18.3 | 7.8 | 17.2 | 11.1 | 15 | 8.3 | 20.6 | 20 | 18.9 | 15.6 | 15.6 | 13.9 | 20 | 17.2 | 13 | 9 | 19.4 | 11.1 | 14.4 | 11.7 | 19.4 | 15.6 | 22.8 | 22.2 | 17 | 14 | 26.7 | 25 | 22.2 | 22.2 | 22.6 | 18.2 | 21.7 | 21.1 | 25.6 | 21.7 | 19.4 | 10.6 | 25.3 | 22 | 23.3 | 18.3 | 24.4 | 18.9 | 26.7 | 24.4 | 24.4 | 21.7 | 18.3 | 13.3 | 19.4 | 17.8 | 21.7 | 20.6 | 15 | 13.3 | 16.1 | 5 | 20 | 15 | 23.9 | 20 | 11.7 | 10.6 | 18.7 | 8.4
14 | 13 | 13.3 | 12.2 | 22.2 | 19.9 | 24.1 | 20.2 | 17.2 | 10.6 | 28.9 | 18.9 | 16 | 12 | 25.6 | 11.7 | 17.2 | 14.4 | 24.4 | 12.8 | 13.3 | 11.1 | 15.9 | 13 | 13.9 | 11.7 | 19.4 | 13.3 | 27 | 22 | 25.5 | 23 | 25 | 23.3 | 23.5 | 21.6 | 27 | 23.7 | 22.2 | 19.4 | 26.7 | 18.3 | 25.5 | 19.2 | 14.4 | 8.9 | 22.8 | 21.1 | 22.4 | 18.4 | 16.7 | 15 | 20.6 | 14.4 | 27.8 | 25.6 | 26.5 | 24.2 | 18.9 | 6.7 | 19 | 17 | 16.7 | 15 | 21.7 | 20 | 19.4 | 16.1 | 13.3 | 11.1 | 22.8 | 17.2 | 12.8 | 11.1 | 17.8 | 11.7 | 17.2 | 13.9 | 26.1 | 21.1 | 21.7 | 17.8 | 23.9 | 20.3 | 16.1 | 1.7 | 18.3 | 8.9 | 19.8 | 19 | 25.9 | 23.9 | 23.9 | 20 | 18.9 | 13.9 | 27.2 | 20.6 | 23.3 | 14.4 | 16.3 | 5.9 | 33.3 | 16.7 | 20.9 | 7.9 | 18.9 | 12.2 | 16.5 | 9.2 | 21.1 | 20 | 21.7 | 17.8 | 20 | 14.4 | 20.5 | 17.3 | 17 | 9 | 22.2 | 12.2 | 15.6 | 11.7 | 21.7 | 16.7 | 23.9 | 22.8 | 17 | 14 | 26.7 | 25.6 | 23.9 | 22.8 | 24.1 | 17.8 | 22.8 | 21.7 | 26.7 | 22.2 | 23.9 | 11.7 | 27.4 | 22.6 | 25.6 | 18.3 | 27.2 | 21.1 | 28.3 | 25 | 25.6 | 21.7 | 21.1 | 13.9 | 22.8 | 19.4 | 22.8 | 21.1 | 18.3 | 13.9 | 18.9 | 6.1 | 22.2 | 13.9 | 23.9 | 20 | 12.2 | 10.6 | 20 | 8.3
14 | 13 | 14.4 | 11.7 | 23.9 | 20.6 | 25 | 20 | 20 | 10.6 | 30 | 18.8 | 17 | 11 | 28.9 | 11.7 | 17.2 | 14.4 | 27.8 | 13.3 | 15 | 11.1 | 19.1 | 13.5 | 15 | 11.7 | 20.9 | 13.9 | 29 | 23 | 26.7 | 23.4 | 26.7 | 22.8 | 24.3 | 21.8 | 28 | 22.9 | 22.2 | 20 | 27.8 | 17.2 | 28.3 | 18.9 | 16.7 | 8.9 | 23.3 | 20.6 | 24.3 | 19.4 | 18.9 | 16.1 | 25 | 15 | 28.9 | 23.9 | 27.8 | 24.4 | 19.4 | 6.7 | 17 | 16 | 16.7 | 14.4 | 22.8 | 20.6 | 22.8 | 16.1 | 17.2 | 10.6 | 23.9 | 17.8 | 17.2 | 12.8 | 19.4 | 10.6 | 20 | 14.4 | 27.8 | 21.7 | 22.8 | 12.2 | 26.1 | 20.6 | 17.2 | 1.7 | 21.3 | 8.9 | 21.9 | 20.2 | 25.2 | 23.3 | 25.6 | 21.1 | 21.7 | 14.4 | 28.9 | 21.1 | 25 | 14.5 | 18.1 | 6.6 | 34.4 | 17.2 | 23.5 | 8 | 20.5 | 13.3 | 17.9 | 10.1 | 22.2 | 20.6 | 22.2 | 16.7 | 23.3 | 15 | 21.1 | 17.2 | 19 | 10 | 25 | 12.6 | 17.8 | 11.7 | 23.9 | 13.9 | 25.6 | 22.8 | 18 | 15 | 30.6 | 24.4 | 25 | 23.9 | 25.6 | 17.2 | 26.1 | 22.2 | 28.3 | 22.2 | 26.1 | 11.7 | 29.4 | 22.8 | 27.2 | 16.7 | 29.4 | 20.6 | 29.4 | 24.4 | 26.7 | 21.7 | 22.8 | 14.4 | 26.7 | 19.4 | 22.8 | 20 | 19.4 | 13.9 | 21.7 | 6.1 | 23.9 | 14.4 | 22.2 | 21.1 | 13.3 | 10.6 | 22.8 | 7.4
14 | 12 | 15 | 12.2 | 25.6 | 21.1 | 26.3 | 20.6 | 22.2 | 11.1 | 31.1 | 18.1 | 18 | 11 | 28.9 | 11.1 | 18.9 | 14.4 | 29.4 | 12.2 | 16.7 | 11.7 | 22.2 | 13.3 | 17.2 | 11.1 | 22.4 | 14.3 | 31 | 23 | 27.8 | 23.3 | 28.9 | 22.8 | 25 | 21.7 | 28.9 | 21.7 | 22.2 | 19.4 | 29.4 | 17.8 | 30 | 18.5 | 19.4 | 9.4 | 25.6 | 20.6 | 26.1 | 20.6 | 21.7 | 16.7 | 27.8 | 15.6 | 27.2 | 22.2 | 26.7 | 23.6 | 19.4 | 6.7 | 17 | 16 | 16.7 | 15 | 22.2 | 20 | 23.9 | 16.1 | 18.9 | 10.6 | 26.7 | 18.3 | 19.4 | 13.3 | 20.6 | 11.1 | 22.2 | 15.6 | 30 | 22.2 | 23.9 | 15 | 27 | 20.1 | 19.4 | 1.7 | 24.2 | 8.2 | 23.9 | 21.1 | 24.4 | 22.8 | 27.8 | 21.1 | 24.4 | 14.4 | 30 | 21.4 | 26.6 | 14.7 | 20 | 7.2 | 36.1 | 17.2 | 26.1 | 7.2 | 22.2 | 14.4 | 19.4 | 10.6 | 22.8 | 20.6 | 22.8 | 17.2 | 25 | 14.4 | 22.2 | 17.4 | 21 | 9 | 27.8 | 12.8 | 19.4 | 11.1 | 25 | 15 | 26.7 | 22.8 | 20 | 16 | 32.2 | 23.9 | 27.8 | 23.3 | 26.1 | 17.5 | 26.7 | 21.7 | 30 | 22.8 | 30 | 12.2 | 30 | 22.5 | 30 | 15.6 | 31.1 | 17.8 | 31.7 | 23.9 | 27.8 | 21.4 | 25.6 | 13.9 | 28.3 | 19.4 | 23.9 | 20 | 20 | 13.9 | 22.2 | 6.1 | 25 | 13.3 | 22.8 | 21.7 | 15 | 10 | 25.5 | 5.7
12 | 11 | 15.6 | 10.6 | 27.2 | 21 | 27.6 | 21.2 | 24.4 | 8.3 | 32.2 | 17.8 | 18 | 12 | 33.9 | 10.6 | 20 | 15 | 31.1 | 12.2 | 18.3 | 11.7 | 22.8 | 13.3 | 19.4 | 10.6 | 23.9 | 14.4 | 33 | 23 | 28.7 | 23.2 | 30 | 22.8 | 26.1 | 21.8 | 29.3 | 22.5 | 22.2 | 17.2 | 30.6 | 17.8 | 31.6 | 17.9 | 21.7 | 9.4 | 27.2 | 21.1 | 28 | 20.8 | 22.8 | 16.1 | 28.9 | 15 | 30 | 23.3 | 25.5 | 22.6 | 20 | 6.1 | 18 | 17 | 16.7 | 16.1 | 22.8 | 20 | 26.1 | 16.7 | 19.4 | 11.1 | 28.9 | 17.8 | 21.7 | 13.9 | 19.4 | 10 | 23.9 | 13.3 | 31.1 | 22.2 | 25.6 | 18.3 | 28 | 19.5 | 18.9 | 1.1 | 27.2 | 6.7 | 25.2 | 21.3 | 25.5 | 22.6 | 28.9 | 20.6 | 26.7 | 15 | 31.1 | 21.9 | 28.3 | 14.4 | 19.4 | 8.5 | 37.2 | 17.2 | 27.8 | 6.6 | 23.7 | 15 | 20.2 | 10.4 | 22.2 | 21.1 | 24.4 | 16.1 | 26.1 | 14.4 | 23.3 | 17.3 | 22 | 9 | 30.2 | 13.1 | 21.7 | 10.6 | 26.1 | 14.4 | 27.8 | 23.3 | 21 | 16 | 32.2 | 23.3 | 29.4 | 22.2 | 26.7 | 17.5 | 28.9 | 21.7 | 31.7 | 23.3 | 31.1 | 11.1 | 30.5 | 21.9 | 32.2 | 15 | 32.2 | 16.7 | 31.7 | 23.3 | 28.9 | 21.2 | 26.1 | 13.9 | 30 | 18.3 | 23.3 | 20.6 | 21.1 | 13.9 | 23.3 | 6.7 | 26.7 | 14.4 | 23.3 | 22.2 | 15.6 | 10 | 28.3 | 2.2
11 | 10 | 16.7 | 10.6 | 28.9 | 21.1 | 28.9 | 21.7 | 23.3 | 8.3 | 34.1 | 17.8 | 20 | 12 | 36.1 | 8.9 | 20 | 15 | 32.8 | 11.7 | 20 | 12.2 | 23.3 | 12.9 | 20 | 10.6 | 23.2 | 15 | 32 | 24 | 29.7 | 23.2 | 30 | 22.2 | 27.2 | 21.7 | 29.6 | 23.5 | 21.7 | 18.3 | 28.3 | 17.2 | 33.3 | 16.7 | 22.8 | 8.3 | 28.3 | 21.7 | 29.8 | 20.9 | 24.4 | 16.1 | 30 | 13.3 | 28.9 | 25 | 24.4 | 21.7 | 20.6 | 6.1 | 19 | 17 | 17.2 | 15.6 | 23.3 | 20.6 | 26.7 | 14.4 | 21.1 | 12.2 | 29.4 | 17.8 | 23.3 | 13.3 | 21.7 | 8.9 | 23.3 | 14.4 | 32.2 | 23.3 | 26.7 | 18.3 | 28.9 | 18.9 | 19.4 | 1.7 | 28.9 | 5.7 | 26.5 | 21.3 | 26.7 | 22.6 | 30 | 20 | 28.3 | 15 | 32.2 | 22.2 | 29.4 | 13.6 | 18.9 | 9.4 | 38.3 | 16.7 | 29.4 | 5.5 | 25.2 | 15.6 | 20.9 | 10.1 | 22.8 | 21.1 | 26.7 | 16.1 | 26.1 | 14.4 | 24.4 | 17.2 | 23 | 8 | 32.6 | 13.3 | 22.8 | 10.6 | 26.7 | 15.6 | 29.4 | 22.8 | 20 | 14 | 32.8 | 23.3 | 30 | 20.6 | 27.2 | 17.8 | 31.1 | 21.7 | 31.7 | 22.8 | 32.8 | 10 | 31.1 | 21.7 | 32.8 | 13.9 | 33.3 | 15.6 | 33.3 | 23.9 | 30 | 20.6 | 26.7 | 12.2 | 30.6 | 17.8 | 25 | 21.1 | 23.3 | 13.9 | 25 | 6.7 | 27.2 | 13.9 | 23.9 | 22.2 | 17.8 | 9.4 | 28.1 | 2.3
11 | 9 | 17.2 | 11.7 | 28.3 | 20.9 | 29.3 | 21.8 | 26.1 | 8.9 | 35.9 | 17.6 | 21 | 11 | 36.7 | 7.8 | 20 | 15 | 35.6 | 11.7 | 20 | 11.7 | 23.9 | 12.8 | 20.6 | 11.1 | 22.4 | 15.3 | 33 | 24 | 30.6 | 22.8 | 31.1 | 22.8 | 28.3 | 21.7 | 30 | 24.4 | 23.9 | 17.8 | 30 | 19.4 | 33.3 | 17.1 | 24.4 | 7.8 | 28.3 | 21.7 | 31.7 | 21.1 | 25 | 15.6 | 30 | 14.4 | 30 | 25 | 25.3 | 22.6 | 20.6 | 7.2 | 22 | 17 | 17.8 | 15.6 | 22.2 | 20 | 26.1 | 15.6 | 21.7 | 9.4 | 30.6 | 17.8 | 23.9 | 12.8 | 22.2 | 8.9 | 25 | 15.6 | 33.9 | 24.4 | 27.2 | 17.8 | 29.8 | 18.9 | 20.6 | 1.7 | 30.5 | 4.3 | 27.8 | 21.1 | 27.8 | 22.2 | 31.1 | 20 | 28.9 | 13.9 | 32.8 | 22.6 | 30.6 | 12.5 | 18.3 | 10 | 40 | 16.1 | 31.1 | 3.9 | 26.7 | 16.1 | 21.7 | 9.4 | 23.3 | 21.1 | 27.8 | 17.2 | 27.8 | 13.3 | 25.3 | 17.3 | 23 | 9 | 35 | 12.8 | 23.9 | 11.1 | 27.2 | 15 | 30 | 22.2 | 21 | 14 | 25.6 | 23.3 | 31.7 | 20.6 | 27.4 | 17.6 | 32.8 | 22.8 | 32.8 | 22.8 | 33.9 | 9.4 | 31.1 | 21.9 | 32.8 | 15 | 32.8 | 16.7 | 33.9 | 22.8 | 30.7 | 20.3 | 27.2 | 12.2 | 31.7 | 16.7 | 26.1 | 21.1 | 23.9 | 13.9 | 26.1 | 6.1 | 28.9 | 14.4 | 25.6 | 22.8 | 18.3 | 10 | 28 | 2.2
11 | 9 | 18.9 | 11.1 | 27.8 | 20.4 | 29.6 | 21.6 | 24.4 | 10.6 | 37.8 | 17.2 | 22 | 11 | 37.2 | 6.7 | 20.6 | 15 | 36.1 | 10 | 20 | 11.1 | 23.2 | 12.8 | 22.2 | 9.4 | 21.7 | 15.6 | 30 | 23 | 30 | 22.5 | 31.1 | 22.2 | 29.1 | 21.6 | 30 | 24.2 | 25 | 17.8 | 30.6 | 19.4 | 33.3 | 17.5 | 25.6 | 6.7 | 27.8 | 17.2 | 31.9 | 21.4 | 25.6 | 15 | 30.6 | 12.8 | 28.3 | 23.3 | 26.3 | 23.6 | 21.1 | 7.2 | 21 | 18 | 18.3 | 15.6 | 21.7 | 20.6 | 26.1 | 15.6 | 22.8 | 11.1 | 29.4 | 17.2 | 25 | 13.3 | 21.7 | 8.9 | 24.4 | 14.4 | 33.9 | 24.4 | 27.2 | 17.2 | 30.8 | 18.5 | 22.2 | 2.2 | 32.2 | 2.8 | 26.3 | 21.3 | 27.4 | 22.6 | 31.1 | 19.4 | 30.6 | 12.2 | 33.3 | 22.7 | 31.7 | 11.1 | 20.5 | 8.8 | 38.3 | 16.1 | 31.1 | 3.2 | 27.2 | 16.2 | 22.2 | 9.1 | 23.9 | 21.7 | 27.8 | 18.3 | 27.8 | 12.2 | 26.3 | 17.7 | 24 | 8 | 36.9 | 12.4 | 25 | 11.1 | 27.8 | 15.6 | 31.1 | 22.8 | 22 | 16 | 26.1 | 24.4 | 32.2 | 19.4 | 27.6 | 17.8 | 32.8 | 22.2 | 33.3 | 22.2 | 35.6 | 7.8 | 31.1 | 22.4 | 33.3 | 14.4 | 32.8 | 16.1 | 33.3 | 22.8 | 31.5 | 20.2 | 27.8 | 12.8 | 31.1 | 16.1 | 26.7 | 21.1 | 25.6 | 14.4 | 25.6 | 5.6 | 29.4 | 13.9 | 26.7 | 21.7 | 18.9 | 10.6 | 27.8 | 2.8
11 | 10 | 18.3 | 10.6 | 27.2 | 20 | 30 | 21.7 | 23.9 | 9.4 | 38.2 | 17.1 | 22 | 11 | 37.8 | 6.1 | 18.9 | 15 | 36.7 | 7.8 | 18.3 | 11.1 | 22.4 | 12.4 | 21.7 | 9.4 | 23 | 15.1 | 29 | 23 | 29.5 | 22.5 | 28.9 | 20.6 | 29.8 | 21.2 | 30 | 23.9 | 26.1 | 16.1 | 29.4 | 19.4 | 33.3 | 17.8 | 26.7 | 4.4 | 30 | 17.8 | 32 | 22.1 | 26.7 | 15.6 | 31.1 | 12.8 | 27.8 | 24.4 | 27.2 | 24.4 | 21.7 | 7.2 | 20 | 18 | 18.9 | 16.7 | 21.7 | 20 | 26.7 | 14.4 | 23.9 | 13.3 | 29.4 | 18.3 | 25.6 | 12.8 | 22.2 | 8.9 | 25 | 15 | 34.4 | 24.4 | 27.2 | 17.2 | 31.7 | 18.3 | 22.2 | 2.2 | 31.8 | 2.9 | 24.8 | 21.1 | 27.1 | 23.1 | 31.1 | 20 | 30.6 | 12.2 | 33.9 | 23.3 | 31.9 | 10.1 | 22.8 | 6.6 | 38.3 | 15.6 | 31.1 | 3.2 | 27.8 | 16.5 | 22.8 | 8.5 | 22.8 | 22.2 | 27.8 | 19.4 | 28.3 | 12.2 | 27.2 | 17.8 | 24 | 7 | 38.7 | 11 | 26.1 | 10.6 | 27.2 | 14.4 | 31.1 | 22.8 | 22 | 14 | 23.3 | 20.6 | 32.8 | 19.4 | 27.8 | 17.8 | 33.9 | 21.7 | 33.3 | 21.1 | 34.4 | 7.8 | 31.1 | 22.8 | 34.4 | 14.4 | 33.9 | 15.6 | 33.3 | 22.2 | 32.2 | 20 | 27.2 | 12.2 | 31.1 | 15 | 28.3 | 20 | 27.2 | 13.9 | 26.7 | 5 | 28.9 | 13.3 | 23.3 | 21.1 | 17.8 | 11.7 | 27.6 | 3.3
12 | 10 | 18.3 | 10 | 27.2 | 20.1 | 29.6 | 22.1 | 20.6 | 8.9 | 38.5 | 16.8 | 22 | 10 | 38.3 | 7.2 | 18.3 | 14.4 | 37.8 | 10 | 16.7 | 11.1 | 21.7 | 12.2 | 21.7 | 10 | 24.3 | 14.4 | 30 | 21 | 28.9 | 22.2 | 25.6 | 21.7 | 30.6 | 21.1 | 30 | 23.9 | 26.1 | 16.1 | 28.3 | 18.3 | 31.5 | 18.2 | 27.2 | 4.4 | 30 | 18.3 | 32.2 | 22.8 | 26.7 | 15 | 31.1 | 12.8 | 28.9 | 23.9 | 27.4 | 24.5 | 21.1 | 7.8 | 21 | 18 | 18.9 | 16.1 | 22.8 | 20.6 | 26.7 | 15.6 | 23.3 | 10.6 | 30.6 | 18.9 | 24.4 | 14.4 | 21.7 | 8.3 | 24.4 | 15 | 34.4 | 23.9 | 27.8 | 16.1 | 31.3 | 18.3 | 22.2 | 2.2 | 31.5 | 4.3 | 23.3 | 21.1 | 26.7 | 23.3 | 31.7 | 18.9 | 28.9 | 12.8 | 33.5 | 23.2 | 32 | 9.6 | 25 | 2.2 | 36.7 | 16.1 | 31.1 | 2.8 | 28.3 | 16.7 | 23.3 | 7.8 | 23.9 | 22.2 | 27.2 | 17.8 | 28.3 | 12.2 | 27.2 | 17.4 | 24 | 9 | 40.6 | 10.6 | 26.7 | 11.1 | 27.8 | 16.7 | 31.1 | 23.3 | 22 | 13 | 23.3 | 21.1 | 33.3 | 20 | 28 | 18.1 | 26.1 | 21.1 | 33.9 | 13.9 | 35 | 6.7 | 31.3 | 22.3 | 34.4 | 14.4 | 35 | 15 | 34.4 | 22.2 | 29.8 | 21.2 | 28.3 | 11.7 | 30.6 | 16.1 | 28.9 | 19.4 | 27.8 | 11.7 | 25.6 | 5 | 29.4 | 13.9 | 22.8 | 21.7 | 17.8 | 11.7 | 27.4 | 3.2
12 | 11 | 17.8 | 10 | 27.2 | 20.1 | 29.3 | 22.5 | 16.7 | 8.9 | 38.9 | 16.7 | 21 | 9 | 37.2 | 7.8 | 18.3 | 14.4 | 37.2 | 10 | 15.6 | 11.1 | 19.7 | 12.5 | 19.4 | 11.1 | 25.6 | 13.3 | 28 | 23 | 28.2 | 21.5 | 26.7 | 22.8 | 29.8 | 21.2 | 29.6 | 23.8 | 26.7 | 16.1 | 28.3 | 19.4 | 29.6 | 18.4 | 28.9 | -4.4 | 29.4 | 18.3 | 31.5 | 22.5 | 26.1 | 14.4 | 31.1 | 11.7 | 28.9 | 25 | 27.6 | 24.5 | 21.1 | 8.9 | 23 | 17 | 18.3 | 16.7 | 22.2 | 21.1 | 27.2 | 16.1 | 23.3 | 12.2 | 27.8 | 19.4 | 24.4 | 13.9 | 21.7 | 8.3 | 23.9 | 16.1 | 33.9 | 23.9 | 26.7 | 16.7 | 31 | 18.4 | 21.7 | 2.2 | 31.1 | 5 | 22.8 | 20.9 | 26.1 | 23 | 30 | 19.4 | 25 | 10 | 33.2 | 23.2 | 32.2 | 8.3 | 22.6 | 4.2 | 36.1 | 15.6 | 29.4 | 4.1 | 26.8 | 17.3 | 22.2 | 10.1 | 23.9 | 21.7 | 27.2 | 17.8 | 28.3 | 11.7 | 27.2 | 17.1 | 23 | 9 | 38.4 | 10.7 | 27.2 | 10.6 | 26.7 | 16.1 | 30.6 | 22.8 | 22 | 13 | 23.3 | 21.1 | 32.2 | 20.6 | 28.1 | 18.2 | 22.8 | 21.7 | 33.3 | 13.9 | 34.4 | 7.2 | 31.5 | 22 | 31.1 | 15.6 | 34.4 | 13.9 | 33.3 | 23.3 | 27.4 | 21.9 | 28.3 | 10.6 | 28.3 | 17.2 | 28.9 | 19.4 | 27.2 | 12.8 | 26.7 | 4.4 | 28.3 | 14.4 | 22.2 | 21.7 | 16.7 | 11.1 | 27.2 | 3.9
12 | 11 | 17.2 | 10.6 | 27.2 | 20 | 28.9 | 22.8 | 16.7 | 10.6 | 38.3 | 16.6 | 21 | 9 | 36.1 | 7.8 | 17.2 | 14.4 | 37.2 | 8.3 | 13.9 | 11.1 | 17.6 | 12.1 | 18.9 | 10.6 | 23 | 14.6 | 29 | 24 | 27.4 | 20.7 | 28.3 | 22.2 | 29.1 | 21.1 | 29.3 | 23.7 | 26.7 | 16.1 | 26.7 | 20 | 27.8 | 18.3 | 28.9 | -3.3 | 27.8 | 18.3 | 30.7 | 22.3 | 26.7 | 14.4 | 30.6 | 11.7 | 28.3 | 25 | 27.8 | 24.4 | 20.6 | 10 | 22 | 18 | 18.3 | 17.2 | 22.8 | 21.7 | 25.6 | 16.1 | 22.8 | 13.3 | 28.3 | 20.6 | 23.9 | 14.4 | 21.1 | 7.8 | 23.3 | 15.6 | 33.3 | 23.9 | 25.6 | 16.1 | 30.6 | 18.3 | 20.6 | 2.2 | 30.2 | 6.2 | 22.2 | 20.7 | 25.6 | 22.7 | 29.4 | 20 | 24.4 | 12.8 | 32.8 | 23.3 | 30.5 | 11 | 20.2 | 5.5 | 35.6 | 15 | 27.8 | 4.8 | 25.4 | 17.6 | 21.1 | 11.5 | 21.7 | 21.7 | 26.1 | 17.8 | 28.3 | 12.2 | 27.2 | 16.7 | 22 | 11 | 36.1 | 11.1 | 26.7 | 10 | 24.4 | 16.1 | 30 | 22.8 | 21 | 12 | 23.3 | 22.2 | 31.1 | 20.6 | 28.3 | 18.9 | 24.4 | 22.2 | 32.2 | 16.7 | 33.9 | 7.2 | 31.7 | 21.7 | 32.2 | 13.3 | 33.9 | 14.4 | 32.2 | 23.3 | 25 | 22.2 | 27.8 | 8.9 | 27.8 | 17.8 | 27.8 | 19.4 | 26.1 | 12.8 | 25 | 3.9 | 27.2 | 14.4 | 21.7 | 20.6 | 14.4 | 11.7 | 24.8 | 6.1
12 | 11 | 16.1 | 11.1 | 26.1 | 20.4 | 27.6 | 23 | 16.7 | 11.7 | 37.8 | 16.7 | 19 | 10 | 33.9 | 7.8 | 16.7 | 13.9 | 33.3 | 10.6 | 12.2 | 10.6 | 15.6 | 11.7 | 18.3 | 11.1 | 20.4 | 15.2 | 28 | 24 | 26.7 | 20 | 28.3 | 22.2 | 28.3 | 21.1 | 28.9 | 23.9 | 25.6 | 17.2 | 26.1 | 19.4 | 27.1 | 18.7 | 26.7 | -0.6 | 26.1 | 18.9 | 30 | 22.2 | 25.6 | 15 | 28.3 | 14.4 | 27.2 | 25 | 26.5 | 24 | 19.4 | 11.1 | 20 | 18 | 17.8 | 16.7 | 22.8 | 21.7 | 25 | 15.6 | 22.8 | 12.2 | 28.3 | 20.6 | 22.2 | 15 | 20.6 | 8.3 | 21.1 | 16.1 | 31.1 | 24.4 | 24.4 | 16.1 | 28.7 | 19.1 | 18.9 | 2.8 | 29.2 | 7.2 | 21.7 | 20.6 | 25 | 22.2 | 28.3 | 20.6 | 22.8 | 13.3 | 31.1 | 23.5 | 28.9 | 12.8 | 17.8 | 5.6 | 33.9 | 13.9 | 26.1 | 5.6 | 23.9 | 17.8 | 20 | 12.8 | 22.2 | 21.7 | 25 | 18.9 | 25 | 16.1 | 25.5 | 16.7 | 19 | 11 | 33.9 | 11.1 | 25.6 | 10.6 | 22.8 | 15.6 | 28.3 | 22.8 | 20 | 13 | 23.3 | 21.7 | 29.4 | 21.1 | 27 | 19.1 | 25 | 21.7 | 29.4 | 19.4 | 32.2 | 7.8 | 29.8 | 22.5 | 31.1 | 14.4 | 32.2 | 15 | 30.6 | 23.3 | 25.2 | 22.3 | 27.2 | 9.4 | 27.2 | 17.8 | 26.7 | 20 | 23.9 | 12.8 | 23.9 | 4.4 | 24.4 | 14.4 | 21.1 | 20 | 13.9 | 11.1 | 22.4 | 7
12 | 10 | 15 | 12.2 | 25 | 20.5 | 26.3 | 23 | 15 | 12.8 | 37.2 | 16.7 | 17 | 12 | 31.1 | 10 | 16.1 | 13.9 | 28.3 | 11.7 | 12.2 | 10.6 | 14 | 11.6 | 17.2 | 11.7 | 17.8 | 15 | 28 | 24 | 25.9 | 20.5 | 28.3 | 22.8 | 27.4 | 22.1 | 28.2 | 24 | 23.9 | 17.8 | 25.6 | 18.9 | 26.3 | 19.2 | 24.4 | -1.7 | 24.4 | 19.4 | 28.3 | 21.6 | 21.7 | 15 | 25.6 | 15 | 26.1 | 25 | 25.2 | 23.4 | 18.9 | 12.2 | 19 | 17 | 17.8 | 17.2 | 22.2 | 21.1 | 24.4 | 16.7 | 20.6 | 14.4 | 26.7 | 20.6 | 20.6 | 14.4 | 18.9 | 8.9 | 18.9 | 15.6 | 28.9 | 24.4 | 22.8 | 16.1 | 26.9 | 19.3 | 16.7 | 3.3 | 28.3 | 8.3 | 21.3 | 20.1 | 24.8 | 22.7 | 24.4 | 22.2 | 20 | 14.4 | 29.5 | 23.5 | 27.2 | 13.9 | 17.4 | 5.7 | 32.8 | 14.4 | 24.8 | 5.6 | 23.3 | 17.5 | 19.4 | 12.5 | 22.2 | 21.7 | 24.4 | 18.9 | 22.8 | 15.6 | 23.9 | 16.5 | 19 | 12 | 30.9 | 11.8 | 23.3 | 11.1 | 21.1 | 15 | 27.2 | 22.8 | 18 | 12 | 22.8 | 21.7 | 26.1 | 22.2 | 25.7 | 19.4 | 24.4 | 22.2 | 27.8 | 20.6 | 28.3 | 6.1 | 28 | 23.2 | 28.9 | 15.6 | 29.4 | 16.1 | 28.9 | 23.3 | 25.4 | 22.5 | 22.8 | 11.7 | 25.6 | 17.8 | 24.4 | 20.6 | 20.6 | 12.2 | 20.6 | 5 | 21.7 | 15.6 | 21.1 | 20.6 | 12.8 | 11.1 | 20 | 7.8
11 | 9 | 15 | 12.2 | 23.9 | 20.6 | 25 | 22.8 | 13.9 | 12.2 | 33.1 | 19.6 | 16 | 11 | 29.4 | 11.1 | 16.1 | 13.9 | 26.1 | 11.7 | 11.7 | 10.6 | 13 | 11.9 | 16.1 | 13.9 | 17.8 | 14.9 | 27 | 24 | 25.2 | 20.7 | 28.3 | 22.8 | 26.5 | 22.8 | 27.4 | 23.9 | 23.3 | 18.3 | 25.6 | 18.3 | 25.6 | 19.4 | 21.7 | 0.6 | 23.9 | 20 | 26.7 | 21.2 | 20 | 15.6 | 23.3 | 15 | 26.1 | 25 | 23.9 | 22.8 | 17.8 | 12.8 | 18 | 17 | 18.3 | 17.2 | 21.7 | 20.6 | 22.8 | 18.3 | 16.7 | 14.4 | 26.1 | 17.8 | 20.6 | 14.4 | 17.8 | 8.9 | 17.8 | 15.6 | 28.3 | 23.9 | 21.7 | 16.1 | 25 | 19.4 | 15.6 | 3.3 | 26.8 | 7.8 | 21 | 19.8 | 24.6 | 23 | 23.3 | 21.7 | 18.3 | 14.4 | 27.8 | 23.3 | 26.3 | 13.8 | 17.1 | 5.7 | 31.7 | 14.4 | 23.5 | 5.9 | 22.8 | 17.1 | 18.9 | 12 | 22.2 | 21.1 | 23.9 | 18.9 | 21.7 | 15.6 | 22.2 | 16.1 | 18 | 13 | 28 | 11.6 | 21.7 | 12.8 | 20.6 | 15.6 | 26.1 | 22.8 | 17 | 13 | 23.3 | 21.7 | 26.1 | 21.1 | 24.4 | 19.4 | 23.9 | 21.1 | 26.1 | 21.7 | 25.6 | 6.7 | 26.1 | 23.3 | 27.8 | 18.3 | 27.8 | 15 | 28.3 | 23.3 | 25.6 | 22.8 | 22.2 | 12.8 | 26.1 | 18.3 | 22.8 | 21.1 | 20.6 | 11.7 | 18.3 | 5 | 20.6 | 14.4 | 21.1 | 20.6 | 12.8 | 11.1 | 19.1 | 7.9
12 | 10 | 15.6 | 10 | 23.3 | 20.5 | 24.6 | 22.5 | 13.3 | 11.1 | 29.1 | 20.3 | 14 | 11 | 27.8 | 10 | 16.1 | 13.9 | 24.4 | 11.1 | 11.7 | 10.6 | 12.6 | 11.8 | 15 | 13.3 | 17.8 | 14.7 | 27 | 24 | 24.4 | 21.1 | 28.3 | 23.3 | 25.6 | 23.3 | 26.7 | 23.9 | 22.8 | 18.3 | 25.6 | 17.8 | 25 | 19.4 | 19.4 | -2.8 | 23.9 | 19.4 | 25 | 20.6 | 19.4 | 15 | 22.2 | 15.6 | 25.6 | 24.4 | 23.7 | 22.9 | 17.2 | 12.8 | 18 | 17 | 17.8 | 17.2 | 21.7 | 20.6 | 21.7 | 17.8 | 15 | 13.9 | 22.8 | 16.7 | 20.6 | 13.9 | 16.7 | 10 | 17.8 | 15 | 27.2 | 23.9 | 21.1 | 15 | 24.3 | 19.6 | 15.6 | 3.3 | 25.4 | 7.1 | 20.6 | 19.4 | 24.4 | 23.3 | 22.8 | 21.1 | 18.9 | 13.9 | 27.2 | 23 | 25.3 | 13.5 | 16.7 | 5.6 | 32.2 | 15 | 22.2 | 5.6 | 22.2 | 16.7 | 18.3 | 11.7 | 21.7 | 21.1 | 23.9 | 18.9 | 20.6 | 15.6 | 21.5 | 16.3 | 17 | 13 | 25 | 11.1 | 20.6 | 12.8 | 19.4 | 15.6 | 25 | 20.6 | 17 | 13 | 22.8 | 21.7 | 25.6 | 21.1 | 22.9 | 18.7 | 23.9 | 23.3 | 24.4 | 21.7 | 23.9 | 8.3 | 25.9 | 23.4 | 26.1 | 16.7 | 26.7 | 15 | 26.7 | 23.9 | 25.4 | 22.5 | 22.8 | 11.7 | 25 | 18.9 | 22.2 | 20.6 | 19.4 | 11.1 | 16.1 | 5 | 18.3 | 13.9 | 21.1 | 20.6 | 12.2 | 11.7 | 18.1 | 7.8
11 | 10 | 15 | 10.6 | 22.8 | 20.2 | 24.3 | 22 | 12.2 | 10.6 | 25 | 20 | 14 | 11 | 25 | 9.4 | 16.1 | 13.9 | 22.8 | 10.6 | 11.7 | 10.6 | 11.9 | 11.7 | 15 | 13.9 | 17.8 | 14.4 | 26 | 24 | 24.2 | 21.1 | 25.6 | 22.2 | 25 | 22.9 | 26.5 | 24 | 22.2 | 18.3 | 25 | 17.8 | 24.5 | 19.1 | 19.4 | -2.2 | 22.2 | 18.3 | 23.9 | 20.3 | 18.9 | 14.4 | 21.1 | 15.6 | 25.6 | 25 | 23.5 | 22.8 | 17.2 | 12.2 | 17 | 16 | 17.2 | 16.7 | 22.2 | 20.6 | 20.6 | 18.3 | 14.4 | 13.9 | 21.7 | 16.7 | 17.2 | 16.1 | 15.6 | 10.6 | 16.1 | 14.4 | 26.1 | 23.3 | 20.6 | 15 | 23.5 | 19.9 | 13.9 | 3.3 | 23.9 | 6.7 | 20.8 | 19.6 | 24.4 | 23 | 22.2 | 21.1 | 19.4 | 13.3 | 26.7 | 22.6 | 24.4 | 13.3 | 15.4 | 5.1 | 31.1 | 16.7 | 19.6 | 7.1 | 20.9 | 15.7 | 18.1 | 11.9 | 21.1 | 20.6 | 23.3 | 20 | 20.6 | 15 | 20.7 | 16.5 | 16 | 14 | 23.1 | 11.5 | 19.4 | 12.8 | 19.4 | 15 | 23.3 | 20.6 | 17 | 13 | 22.8 | 21.7 | 25 | 21.1 | 21.5 | 18.1 | 24.4 | 23.3 | 22.8 | 20 | 23.9 | 10.6 | 25.8 | 23.5 | 26.7 | 15 | 26.1 | 15 | 26.7 | 23.9 | 25.2 | 22.3 | 21.7 | 11.1 | 23.9 | 19.4 | 21.7 | 20 | 18.3 | 11.1 | 15 | 5 | 16.7 | 13.9 | 21.1 | 20.6 | 12.2 | 11.1 | 17.2 | 7.8
12 | 9 | 14.4 | 12.2 | 22.2 | 20 | 23.9 | 21.7 | 11.1 | 10 | 25 | 20.3 | 13 | 10 | 24.4 | 10 | 16.1 | 13.9 | 21.7 | 10.6 | 11.7 | 10.6 | 11.4 | 11.4 | 14.4 | 13.3 | 17.8 | 13.9 | 26 | 24 | 24.1 | 21.4 | 25 | 22.2 | 24.5 | 22.2 | 26.3 | 24 | 21.7 | 17.8 | 25 | 17.8 | 23.9 | 18.9 | 16.7 | -2.2 | 22.2 | 17.2 | 22.8 | 19.8 | 17.8 | 14.4 | 20.6 | 16.7 | 26.1 | 25 | 23.3 | 22.8 | 16.1 | 12.2 | 17 | 17 | 16.7 | 16.1 | 21.1 | 20.6 | 20.6 | 18.3 | 13.3 | 12.2 | 21.1 | 14.4 | 17.2 | 15.6 | 13.3 | 11.1 | 16.7 | 14.4 | 26.1 | 22.8 | 20 | 15.6 | 22.8 | 20 | 13.9 | 2.8 | 23 | 6.3 | 20.9 | 19.7 | 24.4 | 22.5 | 21.1 | 20 | 17.8 | 13.3 | 26.1 | 22.2 | 23.3 | 13.8 | 14.1 | 4.7 | 30.6 | 16.1 | 17 | 7.9 | 19.6 | 14.9 | 18 | 12 | 21.1 | 20.6 | 20 | 18.9 | 20.6 | 15 | 20 | 16.7 | 16 | 14 | 21.3 | 11.9 | 18.3 | 12.8 | 18.9 | 14.4 | 22.8 | 20.6 | 16 | 14 | 23.3 | 21.7 | 25 | 21.7 | 20 | 17.2 | 23.9 | 23.3 | 22.2 | 20.6 | 22.8 | 10.6 | 25.6 | 23.3 | 24.4 | 15.6 | 24.4 | 14.4 | 26.7 | 23.9 | 25 | 22.2 | 21.1 | 12.2 | 21.7 | 18.9 | 20.6 | 19.4 | 17.2 | 11.1 | 15 | 5.6 | 16.1 | 13.9 | 20.6 | 20 | 11.7 | 11.1 | 16.3 | 7
12 | 9 | 13.3 | 11.7 | 22 | 19.9 | 23.7 | 21.6 | 11.1 | 9.4 | 25 | 20.3 | 13 | 10 | 22.8 | 9.4 | 16.1 | 13.9 | 21.1 | 10 | 11.1 | 10 | 11.2 | 11.1 | 14.4 | 13.3 | 17.8 | 13.5 | 25 | 23 | 23.9 | 21.7 | 24.4 | 22.8 | 23.9 | 21.7 | 26.1 | 23.9 | 21.7 | 17.8 | 24.4 | 17.2 | 23.9 | 19 | 16.7 | -1.7 | 20 | 16.1 | 21.7 | 19.4 | 16.7 | 14.4 | 21.1 | 14.4 | 25.6 | 24.4 | 23.3 | 22.6 | 15.6 | 12.2 | 17 | 16 | 16.7 | 16.1 | 20.6 | 20 | 20.6 | 18.3 | 12.8 | 12.2 | 21.1 | 14.4 | 16.7 | 15 | 13.9 | 11.7 | 16.7 | 14.4 | 26.1 | 22.2 | 19.4 | 15 | 22.8 | 20.3 | 13.3 | 2.8 | 22 | 5.9 | 21.1 | 20 | 24.4 | 22.2 | 20 | 19.4 | 17.8 | 13.3 | 25.7 | 21.8 | 22.2 | 14.4 | 12.8 | 3.9 | 28.9 | 16.7 | 14.4 | 7.8 | 18.3 | 13.9 | 17.8 | 12.2 | 21.1 | 20.6 | 20 | 19.4 | 20 | 15 | 19.6 | 16.7 | 16 | 14 | 19.4 | 11.7 | 17.8 | 12.2 | 18.3 | 13.9 | 22.2 | 19.4 | 15 | 14 | 23.3 | 21.7 | 23.9 | 21.7 | 19.4 | 17 | 23.9 | 23.3 | 21.7 | 20 | 21.1 | 11.1 | 25.4 | 23.3 | 23.9 | 17.8 | 23.3 | 15.6 | 25.6 | 23.9 | 25 | 22.5 | 20.6 | 11.1 | 21.7 | 18.9 | 20.6 | 19.4 | 16.7 | 10.6 | 16.1 | 5.6 | 14.4 | 12.8 | 20.6 | 19.4 | 11.7 | 11.1 | 15.3 | 6.3
12 | 9 | 13.9 | 11.1 | 21.9 | 20 | 23.5 | 21.6 | 10.6 | 9.4 | 25 | 20.6 | 12 | 9 | 21.7 | 10 | 15 | 13.9 | 20 | 9.4 | 11.1 | 10 | 10.7 | 10.7 | 13.9 | 13.3 | 17.8 | 12.8 | 25 | 24 | 23.7 | 21.6 | 24.4 | 22.8 | 23.2 | 21.7 | 25.4 | 23.5 | 21.1 | 18.3 | 24.4 | 17.2 | 23.9 | 19 | 16.7 | 0.6 | 20 | 15.6 | 21.5 | 19.1 | 16.1 | 14.4 | 21.1 | 14.4 | 25.6 | 24.4 | 23.3 | 22.3 | 15.6 | 12.2 | 18 | 17 | 16.1 | 16.1 | 18.9 | 18.3 | 20 | 18.9 | 12.2 | 11.7 | 20.6 | 14.4 | 16.1 | 14.4 | 13.9 | 11.1 | 15.6 | 13.9 | 25.6 | 22.2 | 18.9 | 15 | 22.8 | 20.7 | 12.2 | 2.8 | 21.1 | 5.6 | 20.9 | 19.9 | 24.2 | 21.9 | 20.6 | 20.6 | 18.9 | 13.3 | 25.4 | 21.5 | 21.1 | 14.4 | 12.8 | 4.8 | 28.9 | 16.1 | 13.3 | 7.6 | 17 | 13.4 | 17.4 | 12.3 | 21.1 | 20.6 | 19.4 | 18.3 | 18.9 | 14.4 | 19.3 | 16.7 | 13 | 12 | 18.3 | 11.4 | 16.7 | 12.2 | 17.8 | 14.4 | 21.7 | 17.8 | 14 | 13 | 22.8 | 21.7 | 22.2 | 21.1 | 18.9 | 16.9 | 23.3 | 23.3 | 21.1 | 19.4 | 20.6 | 11.7 | 25.2 | 23.1 | 24.4 | 15.6 | 25 | 16.7 | 25 | 23.9 | 25 | 23.1 | 20.6 | 11.7 | 20 | 18.3 | 20.6 | 18.9 | 16.1 | 10.6 | 14.4 | 5.6 | 12.2 | 11.7 | 20 | 19.4 | 11.7 | 10.6 | 14.4 | 5.6
12 | 8 | 13.9 | 11.1 | 21.7 | 20 | 23.3 | 21.7 | 10 | 9.4 | 25 | 20.5 | 12 | 9 | 20.6 | 10 | 15 | 13.9 | 20 | 9.4 | 11.7 | 10.6 | 10.5 | 10.5 | 13.9 | 13.3 | 17.2 | 13 | 25 | 24 | 23.5 | 21.6 | 24.4 | 23.3 | 22.4 | 21.7 | 24.6 | 22.9 | 21.1 | 18.3 | 23.9 | 16.7 | 23.9 | 18.9 | 15 | 1.1 | 19.4 | 15.6 | 21.3 | 18.7 | 16.1 | 14.4 | 19.4 | 15 | 25 | 24.4 | 23.3 | 22.2 | 15 | 12.2 | 18 | 17 | 16.1 | 16.1 | 18.3 | 18.3 | 20 | 18.9 | 12.2 | 11.1 | 19.4 | 14.4 | 16.1 | 14.4 | 13.3 | 11.1 | 14.4 | 13.9 | 25 | 21.7 | 18.3 | 14.4 | 22.8 | 21.1 | 12.2 | 3.9 | 20.2 | 6.6 | 20.8 | 20.2 | 24.1 | 21.8 | 20.6 | 20 | 19.4 | 13.9 | 25 | 21.1 | 21.1 | 13.6 | 12.8 | 5.5 | 28.3 | 16.1 | 12.2 | 7.1 | 15.7 | 12.9 | 17.1 | 12.3 | 20.6 | 20 | 19.4 | 17.8 | 18.3 | 14.4 | 18.9 | 16.7 | 13 | 12 | 17.2 | 11.1 | 16.1 | 12.2 | 17.2 | 14.4 | 20.6 | 17.8 | 13 | 13 | 22.8 | 21.7 | 22.2 | 21.1 | 18.3 | 16.7 | 23.3 | 23.3 | 21.1 | 19.4 | 20 | 11.7 | 25 | 22.8 | 22.8 | 15.6 | 24.4 | 16.1 | 24.4 | 23.3 | 25 | 23.3 | 21.7 | 11.1 | 19.4 | 18.3 | 20 | 18.9 | 16.1 | 10.6 | 13.9 | 5.6 | 11.7 | 11.1 | 20 | 19.4 | 10.6 | 10.6 | 13.9 | 5.8
12 | 8 | 13.9 | 10.6 | 21.3 | 19.8 | 23.3 | 21.4 | 9.4 | 8.9 | 25 | 20.5 | 11 | 9 | 19.4 | 10 | 15 | 14.4 | 19.4 | 10.6 | 11.7 | 10.6 | 10 | 10 | 13.3 | 12.8 | 16.7 | 12.9 | 25 | 24 | 23.3 | 21.7 | 24.4 | 23.9 | 21.7 | 21.7 | 23.9 | 22.2 | 20.6 | 18.3 | 23.9 | 16.7 | 23.2 | 19 | 14.4 | 1.1 | 18.3 | 14.4 | 21.1 | 18.3 | 15.6 | 15 | 20.6 | 14.4 | 24.4 | 23.9 | 23.3 | 22.3 | 15 | 12.2 | 17 | 16 | 16.1 | 16.1 | 18.3 | 18.3 | 21.1 | 19.4 | 13.9 | 11.7 | 16.1 | 13.3 | 15.6 | 14.4 | 12.2 | 10.6 | 15 | 13.3 | 24.4 | 22.2 | 17.8 | 14.4 | 22.8 | 21.1 | 12.2 | 3.3 | 19.2 | 7 | 20.6 | 20 | 23.9 | 21.7 | 19.4 | 19.4 | 18.3 | 14.4 | 24.4 | 20.9 | 21.1 | 12.3 | 12.8 | 6.1 | 27.8 | 15.6 | 11.1 | 6.7 | 14.4 | 12.2 | 16.7 | 12.2 | 20.6 | 20 | 18.9 | 17.2 | 18.9 | 15 | 18.5 | 16.3 | 13 | 12 | 16.1 | 10.6 | 15.6 | 12.8 | 16.7 | 13.9 | 20 | 17.8 | 13 | 12 | 22.8 | 21.7 | 21.7 | 20.6 | 18.3 | 16.5 | 22.8 | 22.8 | 20.6 | 18.9 | 20 | 11.7 | 24.6 | 22.7 | 22.2 | 17.2 | 21.7 | 16.1 | 25.6 | 23.9 | 24.8 | 23.2 | 21.1 | 10.6 | 20 | 18.9 | 20 | 18.3 | 16.1 | 10 | 14.4 | 6.7 | 11.1 | 10.6 | 19.4 | 18.9 | 11.1 | 11.1 | 13.3 | 6
11 | 8 | 14.4 | 7.8 | 21 | 19.7 | 23.3 | 21.2 | 8.9 | 7.8 | 25 | 20.6 | 11 | 9 | 19.4 | 10 | 15 | 14.4 | 17.8 | 10.6 | 11.7 | 10.6 | 9.8 | 9.8 | 13.9 | 13.3 | 16.1 | 12.8 | 25 | 24 | 23.5 | 21.8 | 24.4 | 23.9 | 22.1 | 22.1 | 24.3 | 22.7 | 20.6 | 18.3 | 23.9 | 16.1 | 22.4 | 19 | 13.9 | 1.7 | 17.8 | 14.4 | 21.1 | 18.3 | 15.6 | 15 | 20 | 15 | 24.4 | 23.9 | 23.3 | 22.6 | 15 | 12.2 | 16 | 15 | 16.1 | 15.6 | 18.3 | 17.8 | 20.6 | 18.9 | 15.6 | 12.8 | 13.9 | 11.7 | 16.7 | 15 | 12.8 | 11.1 | 13.3 | 13.3 | 24.4 | 21.7 | 16.7 | 15 | 22.8 | 21.1 | 12.2 | 3.9 | 18.3 | 7.8 | 20.6 | 20.1 | 24.1 | 21.2 | 20.6 | 19.4 | 18.3 | 14.4 | 23.9 | 20.7 | 21.1 | 11.1 | 13.7 | 6.3 | 27.2 | 15.6 | 13.1 | 7.1 | 16.1 | 13.2 | 17.2 | 12.6 | 20.6 | 20 | 18.3 | 16.7 | 18.9 | 14.4 | 18.2 | 16 | 14 | 11 | 17.4 | 11 | 15 | 12.8 | 17.2 | 14.4 | 19.4 | 17.8 | 12 | 12 | 22.8 | 21.7 | 21.1 | 20.6 | 18.3 | 16.3 | 22.8 | 22.8 | 20 | 18.9 | 20.6 | 12.2 | 24.3 | 22.4 | 21.1 | 17.2 | 21.1 | 16.7 | 24.4 | 23.3 | 24.6 | 23 | 20.6 | 9.4 | 20.6 | 19.4 | 19.4 | 18.3 | 15.6 | 10 | 13.9 | 5.6 | 10.6 | 10 | 19.4 | 18.9 | 11.7 | 10.6 | 12.8 | 6.1
11 | 8 | 14.4 | 7.2 | 20.6 | 19.4 | 23.3 | 21.1 | 8.9 | 7.8 | 25.7 | 20.3 | 12 | 11 | 19.4 | 10.6 | 15.6 | 14.4 | 18.9 | 11.1 | 11.7 | 10.6 | 10 | 10 | 13.3 | 13.3 | 17.4 | 13.2 | 24 | 23 | 23.7 | 22.2 | 24.4 | 23.9 | 22.4 | 22.4 | 24.6 | 23 | 20.6 | 18.3 | 22.8 | 16.1 | 21.7 | 18.9 | 12.8 | 1.1 | 18.3 | 15 | 21.1 | 18.3 | 15.6 | 15 | 18.9 | 14.4 | 24.4 | 23.9 | 23.3 | 22.8 | 16.1 | 12.2 | 16 | 16 | 16.7 | 16.7 | 19.4 | 18.9 | 20.6 | 19.4 | 15.6 | 13.3 | 13.3 | 10.6 | 17.2 | 15 | 11.7 | 11.1 | 13.3 | 12.8 | 23.3 | 21.7 | 16.7 | 14.4 | 22.8 | 21.1 | 12.8 | 3.9 | 20 | 9 | 20.6 | 20.1 | 24.2 | 20.9 | 19.4 | 18.9 | 17.8 | 15 | 23.3 | 20.6 | 21.7 | 12 | 14.7 | 6.8 | 27.8 | 15.6 | 15.2 | 7.8 | 17.7 | 14 | 17.8 | 13.1 | 20.6 | 20 | 18.3 | 16.7 | 18.9 | 15 | 17.8 | 15.6 | 13 | 12 | 18.7 | 11.6 | 15 | 12.8 | 16.7 | 14.4 | 19.4 | 17.8 | 13 | 13 | 22.8 | 21.7 | 21.1 | 20.6 | 18.3 | 16.1 | 22.8 | 22.8 | 20.6 | 18.3 | 20.6 | 11.7 | 23.9 | 22.2 | 20.6 | 17.2 | 21.1 | 16.7 | 24.4 | 23.3 | 24.4 | 22.8 | 20 | 10 | 21.1 | 19.4 | 20.6 | 18.9 | 16.7 | 10.6 | 13.9 | 5.6 | 13.3 | 11.7 | 19.4 | 18.3 | 11.7 | 11.1 | 14.1 | 6.7
11 | 8 | 14.4 | 8.3 | 23.2 | 20 | 25.5 | 21.2 | 12.8 | 9.4 | 26.5 | 20.4 | 14 | 12 | 21.7 | 11.1 | 15.6 | 14.4 | 21.1 | 11.7 | 12.8 | 11.1 | 11.7 | 11.1 | 15 | 11.7 | 18.7 | 13.4 | 26 | 24 | 23.9 | 22.2 | 24.4 | 23.3 | 22.8 | 22.8 | 25 | 23.3 | 20.6 | 18.9 | 22.8 | 16.7 | 21.7 | 19.1 | 16.1 | 2.8 | 20 | 15 | 21.1 | 18.3 | 16.7 | 15.6 | 20 | 15 | 25.6 | 23.9 | 24.1 | 23.3 | 17.8 | 12.8 | 17 | 16 | 17.2 | 17.2 | 18.9 | 18.3 | 20.6 | 19.4 | 16.7 | 13.9 | 12.8 | 9.4 | 19.4 | 16.1 | 16.7 | 12.2 | 17.2 | 15 | 25 | 22.2 | 17.8 | 14.4 | 24.6 | 21.7 | 16.1 | 3.9 | 21.6 | 10.5 | 20.6 | 20 | 24.4 | 20.6 | 22.2 | 20.6 | 17.8 | 15.6 | 25.3 | 21.2 | 22.2 | 12.5 | 15.6 | 6.7 | 31.1 | 16.7 | 17.2 | 7.8 | 19.4 | 15 | 18.3 | 13.3 | 20.6 | 20 | 18.3 | 15 | 20 | 15.6 | 20.4 | 16.9 | 15 | 13 | 20 | 11.7 | 15.6 | 12.8 | 20.6 | 16.1 | 20 | 18.3 | 16 | 13 | 22.8 | 21.7 | 23.3 | 21.7 | 19.4 | 16.8 | 22.8 | 22.8 | 22.2 | 18.9 | 23.9 | 10.6 | 26.5 | 22.8 | 22.8 | 15 | 23.9 | 18.9 | 26.1 | 23.9 | 25.3 | 22.8 | 22.2 | 11.1 | 22.8 | 20.6 | 23.9 | 20.6 | 18.3 | 10.6 | 15 | 5.6 | 18.3 | 15.6 | 19.4 | 18.3 | 12.8 | 11.1 | 15.4 | 7
11 | 8 | 15 | 7.8 | 25.7 | 19.8 | 27.8 | 21.1 | 17.8 | 11.7 | 27.2 | 20 | 16 | 12 | 23.9 | 11.1 | 16.1 | 15 | 22.8 | 13.3 | 13.9 | 11.7 | 14.7 | 12.2 | 15 | 13.3 | 20 | 13.3 | 28 | 23 | 25.9 | 23 | 26.1 | 23.3 | 24.8 | 22.7 | 26.3 | 23.8 | 21.7 | 19.4 | 26.1 | 17.2 | 21.7 | 19.3 | 18.3 | 4.4 | 21.1 | 15 | 23.3 | 19.5 | 19.4 | 16.7 | 22.8 | 15.6 | 27.8 | 25 | 24.8 | 23.6 | 20 | 13.3 | 17 | 16 | 18.3 | 17.2 | 20 | 20 | 22.2 | 19.4 | 17.2 | 14.4 | 12.2 | 8.3 | 19.4 | 15 | 18.9 | 11.7 | 20.6 | 15.6 | 26.7 | 22.2 | 19.4 | 15 | 26.5 | 22.4 | 17.8 | 3.9 | 23.3 | 11.7 | 21 | 20.2 | 25 | 20.3 | 23.9 | 21.1 | 18.3 | 15 | 27.4 | 22.1 | 22.8 | 13.3 | 18 | 6.9 | 32.2 | 16.7 | 20.2 | 8.3 | 21.1 | 15.4 | 19.4 | 12.9 | 20.6 | 19.4 | 18.9 | 16.1 | 21.7 | 16.1 | 23 | 18.1 | 19 | 14 | 23.3 | 12.6 | 17.2 | 12.8 | 21.1 | 16.1 | 21.1 | 18.9 | 18 | 12 | 23.3 | 21.7 | 25 | 22.8 | 20.6 | 17.6 | 23.9 | 22.8 | 25 | 19.4 | 21.1 | 13.9 | 29.1 | 23.3 | 25.6 | 15.6 | 27.8 | 17.2 | 28.3 | 25 | 26.3 | 22.8 | 23.9 | 10.6 | 23.3 | 20.6 | 26.1 | 21.1 | 19.4 | 10.6 | 17.8 | 6.1 | 21.7 | 16.1 | 20 | 18.3 | 13.9 | 10.6 | 16.7 | 7.2
12 | 8 | 15 | 7.8 | 28.3 | 19.4 | 30 | 20.6 | 22.2 | 9.4 | 28.3 | 20.1 | 17 | 12 | 26.7 | 11.7 | 17.2 | 14.4 | 26.7 | 14.4 | 16.1 | 11.7 | 17.6 | 12.9 | 16.1 | 12.8 | 21.3 | 13.5 | 29 | 23 | 28 | 23.4 | 27.8 | 23.3 | 26.9 | 22.1 | 27.6 | 24.2 | 23.9 | 20 | 27.2 | 17.2 | 21.7 | 19.4 | 21.1 | 2.2 | 21.7 | 15.6 | 25.6 | 20.6 | 23.3 | 17.2 | 26.1 | 16.7 | 29.4 | 25 | 25.6 | 23.9 | 21.7 | 13.3 | 18 | 17 | 20.6 | 17.2 | 20 | 20 | 23.9 | 20.6 | 18.3 | 15 | 12.2 | 8.3 | 18.9 | 13.9 | 21.1 | 11.1 | 22.8 | 15 | 27.8 | 22.2 | 20.6 | 14.4 | 28.3 | 22.8 | 19.4 | 3.9 | 25.9 | 12 | 21.3 | 20 | 25.5 | 19.9 | 27.2 | 20.6 | 18.9 | 16.7 | 29.4 | 22.8 | 24.3 | 13.9 | 20.4 | 6.4 | 33.9 | 16.7 | 23.1 | 7.7 | 22.7 | 15.8 | 20.6 | 12.6 | 20 | 18.9 | 18.9 | 15.6 | 23.9 | 17.2 | 25.6 | 18.9 | 22 | 14 | 26.7 | 13.1 | 19.4 | 12.8 | 23.3 | 16.1 | 22.2 | 18.9 | 19 | 12 | 24.4 | 22.2 | 27.8 | 23.3 | 21.7 | 18.3 | 25.6 | 22.8 | 27.2 | 18.9 | 25 | 13.3 | 31.7 | 23.3 | 28.3 | 16.1 | 29.4 | 16.7 | 29.4 | 24.4 | 27.2 | 22.8 | 26.7 | 10 | 25.6 | 21.1 | 27.8 | 21.7 | 21.7 | 11.1 | 21.7 | 6.7 | 22.8 | 17.2 | 21.1 | 18.9 | 15.6 | 10.6 | 18.4 | 7.5
12 | 8 | 13.3 | 10 | 28.9 | 19.5 | 31.7 | 21 | 23.9 | 8.9 | 29.5 | 20.1 | 18 | 12 | 29.4 | 12.2 | 18.3 | 15 | 29.4 | 14.4 | 18.3 | 12.2 | 20.6 | 13.3 | 19.4 | 12.8 | 22.6 | 13.7 | 31 | 23 | 30 | 23.9 | 28.3 | 23.3 | 28.9 | 21.1 | 28.9 | 24.4 | 25 | 20 | 27.8 | 16.1 | 23 | 19.4 | 22.8 | 5.6 | 21.1 | 15.6 | 27.8 | 21.7 | 25.6 | 15 | 28.3 | 17.8 | 30 | 24.4 | 26.5 | 23.8 | 23.3 | 13.3 | 21 | 18 | 21.7 | 17.2 | 21.1 | 20.6 | 25.6 | 19.4 | 20 | 15.6 | 12.2 | 7.2 | 19.4 | 14.4 | 22.8 | 10 | 23.9 | 14.4 | 30 | 22.8 | 21.7 | 13.9 | 29.2 | 22.4 | 20.6 | 3.9 | 28.5 | 12.4 | 21.7 | 20 | 26.1 | 19.4 | 28.3 | 21.1 | 19.4 | 16.1 | 30.7 | 23.1 | 25.7 | 14.2 | 22.8 | 5 | 34.4 | 17.2 | 26.1 | 6.7 | 24.4 | 16.1 | 21.7 | 11.7 | 19.4 | 18.3 | 19.4 | 16.1 | 24.4 | 17.2 | 26.9 | 19 | 24 | 11 | 30 | 12.8 | 21.1 | 12.8 | 23.9 | 14.4 | 23.3 | 19.4 | 19 | 12 | 26.7 | 22.8 | 28.9 | 22.8 | 23.5 | 18.8 | 26.7 | 22.2 | 28.3 | 18.3 | 26.7 | 13.3 | 32.4 | 22.8 | 31.7 | 14.4 | 30.6 | 13.9 | 31.1 | 23.3 | 28.3 | 22.3 | 27.8 | 10 | 28.3 | 21.7 | 28.9 | 21.7 | 23.3 | 11.7 | 23.9 | 6.7 | 24.4 | 16.7 | 22.8 | 18.3 | 16.7 | 11.7 | 20 | 7.4
11 | 8 | 15 | 8.9 | 29.4 | 19.4 | 33.3 | 20.8 | 25 | 8.9 | 30.6 | 20 | 19 | 12 | 31.1 | 11.7 | 18.9 | 15 | 32.2 | 13.3 | 18.3 | 12.2 | 22.1 | 13.5 | 20.6 | 11.7 | 23.9 | 13.3 | 31 | 24 | 30.2 | 23.1 | 29.4 | 22.8 | 29.5 | 20.7 | 29.8 | 24.4 | 26.7 | 20.6 | 29.4 | 16.7 | 24.3 | 19.4 | 24.4 | 5.6 | 17.2 | 14.4 | 28.9 | 21.7 | 27.2 | 15 | 29.4 | 16.7 | 31.1 | 24.4 | 27.4 | 23.2 | 25 | 13.3 | 23 | 18 | 22.8 | 16.7 | 21.7 | 21.1 | 25 | 17.8 | 22.2 | 16.1 | 12.2 | 7.2 | 21.1 | 13.9 | 23.3 | 10.6 | 24.4 | 15 | 32.2 | 23.3 | 23.3 | 14.4 | 30.2 | 22.1 | 22.2 | 3.3 | 31.1 | 12.2 | 22.8 | 20.2 | 26.3 | 19.5 | 30 | 21.1 | 17.2 | 15.6 | 32 | 23.5 | 27.2 | 14.4 | 20.8 | 8.1 | 37.2 | 16.7 | 28.1 | 6.8 | 25.5 | 16.1 | 22.4 | 11.2 | 19.4 | 17.8 | 19.4 | 16.1 | 26.1 | 17.2 | 28.1 | 18.5 | 24 | 10 | 32.6 | 12.8 | 23.3 | 12.8 | 23.9 | 15.6 | 25.6 | 20 | 20 | 13 | 27.8 | 22.8 | 30 | 22.2 | 25.4 | 19.1 | 28.3 | 21.7 | 30 | 17.8 | 28.9 | 13.3 | 33.2 | 22.3 | 32.8 | 14.4 | 31.1 | 14.4 | 30.6 | 23.3 | 29.5 | 21.7 | 28.9 | 10 | 30 | 22.2 | 30 | 21.7 | 23.9 | 12.2 | 25.6 | 6.7 | 25.6 | 16.7 | 25 | 18.3 | 17.8 | 11.7 | 21.7 | 7.2
11 | 9 | 16.7 | 8.9 | 30 | 19.4 | 35 | 21.1 | 25.6 | 8.9 | 32.1 | 19.7 | 19 | 13 | 33.3 | 11.1 | 20.6 | 15.6 | 33.9 | 11.7 | 20 | 12.8 | 23.5 | 13.4 | 21.7 | 11.7 | 25 | 13.3 | 31 | 23 | 30.4 | 22.8 | 28.3 | 24.4 | 30 | 20.3 | 30.8 | 24.2 | 27.2 | 20 | 29.4 | 16.7 | 25.6 | 18.9 | 26.7 | 7.8 | 16.1 | 15 | 30 | 21.7 | 28.3 | 14.4 | 30 | 15.6 | 30 | 23.9 | 28.3 | 22.8 | 26.1 | 12.8 | 24 | 19 | 25 | 17.8 | 23.3 | 21.1 | 27.8 | 18.3 | 24.4 | 16.1 | 12.2 | 7.8 | 22.2 | 14.4 | 25 | 10 | 25.6 | 15 | 33.3 | 23.3 | 23.9 | 14.4 | 31.1 | 21.7 | 23.3 | 2.2 | 32.4 | 11 | 23.9 | 20.5 | 26.5 | 19.6 | 30 | 20 | 17.2 | 15 | 33.3 | 23.9 | 28.9 | 14 | 18.7 | 9.5 | 37.2 | 15.6 | 30.2 | 6.8 | 26.7 | 15.8 | 23.2 | 10.3 | 19.4 | 17.2 | 19.4 | 16.1 | 25 | 17.2 | 29.4 | 18.3 | 26 | 13 | 35.2 | 12.8 | 24.4 | 12.8 | 25 | 14.4 | 27.2 | 20 | 22 | 13 | 27.8 | 23.3 | 30.6 | 22.2 | 27.2 | 19.4 | 30 | 22.2 | 31.1 | 16.7 | 30.6 | 13.3 | 33.9 | 21.7 | 34.4 | 13.9 | 32.8 | 15.6 | 32.8 | 23.9 | 30.6 | 21.1 | 29.4 | 10 | 31.1 | 21.1 | 30.6 | 20 | 25 | 12.8 | 26.1 | 5.6 | 26.1 | 16.1 | 25.6 | 18.3 | 19.4 | 11.7 | 23.7 | 6.5
11 | 9 | 16.7 | 8.9 | 27.8 | 20.1 | 35.7 | 20.4 | 25.6 | 10 | 33.5 | 18.8 | 19 | 12 | 34.4 | 9.4 | 20.6 | 15.6 | 36.1 | 11.7 | 21.1 | 12.2 | 25 | 13.3 | 23.3 | 10 | 26.1 | 12.6 | 32 | 23 | 30.6 | 22.2 | 28.3 | 21.7 | 30.6 | 19.4 | 31.7 | 23.9 | 28.3 | 20 | 30 | 17.2 | 26.7 | 19.6 | 28.3 | 6.1 | 17.2 | 13.9 | 31.1 | 21.7 | 29.4 | 14.4 | 31.1 | 14.4 | 28.3 | 25.6 | 28.1 | 23.3 | 25.6 | 13.3 | 24 | 19 | 24.4 | 18.9 | 25.6 | 21.7 | 27.8 | 16.7 | 25 | 15 | 12.8 | 7.8 | 22.8 | 13.3 | 25 | 10 | 25.6 | 16.1 | 33.9 | 22.8 | 23.3 | 14.4 | 30.4 | 21.8 | 25 | 1.7 | 33.7 | 9.7 | 25 | 20.6 | 26.7 | 19.4 | 31.1 | 20 | 19.4 | 16.1 | 33.9 | 24.2 | 30.5 | 12.9 | 16.7 | 10.6 | 37.2 | 15 | 32.2 | 6.7 | 27.8 | 15.6 | 23.9 | 9.4 | 20 | 17.2 | 19.4 | 16.1 | 28.9 | 16.1 | 30 | 17.5 | 26 | 11 | 37.8 | 12.2 | 26.1 | 12.2 | 25.6 | 13.9 | 27.8 | 20 | 22 | 14 | 29.4 | 22.8 | 31.7 | 21.7 | 28.1 | 18.5 | 30.6 | 22.8 | 31.7 | 15 | 31.7 | 12.8 | 33.7 | 21.5 | 35.6 | 13.3 | 33.3 | 15.6 | 33.3 | 23.9 | 29.8 | 21.5 | 28.9 | 10 | 31.1 | 21.7 | 28.9 | 20.6 | 26.1 | 12.2 | 27.8 | 4.4 | 27.8 | 16.7 | 25.6 | 18.9 | 20 | 11.7 | 25.8 | 5.9
11 | 9 | 16.7 | 8.9 | 25.5 | 20.1 | 36.5 | 19.9 | 27.2 | 5.6 | 35 | 18.3 | 20 | 13 | 36.1 | 9.4 | 20 | 15.6 | 37.8 | 8.9 | 20.6 | 11.1 | 23.9 | 13.2 | 24.4 | 10 | 27.2 | 12.2 | 32 | 24 | 28.5 | 22.3 | 28.9 | 22.2 | 31 | 19.7 | 29.7 | 24.1 | 27.8 | 19.4 | 30 | 17.2 | 27.8 | 20.1 | 30 | 7.2 | 17.8 | 11.1 | 30.5 | 21.6 | 30 | 14.4 | 31.1 | 15 | 28.9 | 25.6 | 28 | 24 | 26.1 | 13.3 | 26 | 16 | 24.4 | 17.8 | 22.8 | 20.6 | 27.2 | 17.2 | 26.1 | 15 | 13.3 | 7.8 | 23.3 | 13.3 | 25 | 10 | 26.1 | 16.1 | 34.4 | 22.8 | 23.9 | 13.9 | 29.6 | 22.1 | 25 | 2.8 | 35 | 8.3 | 24.6 | 20.5 | 26.7 | 19.1 | 31.7 | 18.9 | 22.2 | 16.1 | 34.4 | 24.1 | 32.2 | 11.7 | 18.4 | 9.5 | 38.3 | 16.1 | 31.8 | 6.1 | 28.3 | 15.6 | 23.5 | 9.5 | 21.1 | 17.2 | 18.9 | 16.7 | 28.9 | 17.2 | 30.5 | 16.2 | 25 | 12 | 39.1 | 9.6 | 27.2 | 12.2 | 25.6 | 14.4 | 28.3 | 20 | 22 | 14 | 28.3 | 22.8 | 32.8 | 21.7 | 29.1 | 17.3 | 31.7 | 22.8 | 32.8 | 15 | 32.2 | 13.3 | 33.5 | 21.7 | 36.1 | 12.8 | 34.4 | 16.1 | 33.9 | 22.8 | 29.1 | 21.9 | 31.1 | 9.4 | 31.7 | 21.7 | 30 | 22.8 | 27.8 | 13.3 | 28.3 | 4.4 | 28.3 | 16.7 | 27.8 | 18.9 | 21.1 | 11.7 | 27.8 | 3.9
12 | 9 | 17.2 | 8.3 | 23.3 | 20 | 37.2 | 19.4 | 23.3 | 11.7 | 35.7 | 17.9 | 20 | 13 | 36.7 | 8.9 | 20 | 15.6 | 38.3 | 8.3 | 19.4 | 11.1 | 22.8 | 13 | 25 | 10.6 | 26.7 | 11.6 | 29 | 23 | 26.5 | 21.9 | 28.3 | 23.3 | 31.3 | 20 | 27.6 | 23.8 | 28.3 | 19.4 | 29.4 | 17.2 | 28.9 | 20.6 | 30.6 | 7.8 | 16.1 | 10 | 30 | 21.7 | 30.6 | 14.4 | 29.4 | 15.6 | 29.4 | 25.6 | 27.8 | 24.4 | 26.1 | 13.9 | 26 | 14 | 25 | 17.8 | 26.1 | 22.2 | 26.7 | 20 | 25.6 | 15.6 | 13.9 | 7.8 | 23.9 | 13.3 | 24.4 | 9.4 | 26.7 | 16.1 | 34.4 | 23.3 | 25 | 13.9 | 28.9 | 22.2 | 25 | 3.3 | 35.2 | 6.5 | 24.3 | 20.6 | 26.7 | 18.8 | 32.2 | 19.4 | 20.6 | 17.2 | 35 | 24.4 | 31.5 | 10.8 | 20 | 8.1 | 38.3 | 16.1 | 31.5 | 6.6 | 28.9 | 15.5 | 23.2 | 10 | 21.1 | 17.2 | 17.2 | 16.7 | 27.8 | 16.7 | 31.1 | 15 | 25 | 12 | 40.4 | 6.7 | 28.9 | 10.6 | 27.2 | 15 | 28.9 | 20.6 | 23 | 12 | 26.7 | 23.3 | 33.3 | 21.7 | 30 | 16.1 | 32.2 | 22.8 | 32.8 | 15 | 33.3 | 13.3 | 33.3 | 21.7 | 36.7 | 12.2 | 35 | 14.4 | 34.4 | 22.8 | 28.3 | 22.2 | 31.7 | 9.4 | 30.6 | 21.7 | 30.6 | 20 | 28.9 | 13.9 | 28.3 | 2.8 | 28.3 | 15 | 27.8 | 17.8 | 21.7 | 11.1 | 28.2 | 3.8
12 | 9 | 17.8 | 8.9 | 24.2 | 20.7 | 32.9 | 21.4 | 25.6 | 7.8 | 36.5 | 17.2 | 20 | 13 | 37.2 | 9.4 | 18.9 | 15.6 | 37.8 | 7.2 | 18.3 | 11.1 | 21.7 | 12.8 | 25 | 9.4 | 26.1 | 11.1 | 30 | 24 | 24.4 | 21.7 | 28.3 | 21.7 | 31.7 | 20 | 25.6 | 23.3 | 28.3 | 20 | 28.9 | 17.2 | 28.7 | 20.2 | 32.2 | 7.8 | 15.6 | 8.9 | 29.4 | 21.7 | 31.1 | 13.9 | 27.2 | 16.7 | 30 | 25.6 | 28 | 24.2 | 25.6 | 13.9 | 26 | 14 | 24.4 | 18.3 | 23.3 | 20.6 | 26.7 | 21.1 | 25.6 | 16.1 | 14.4 | 6.7 | 22.8 | 13.3 | 25.6 | 10 | 26.7 | 16.1 | 34.4 | 22.8 | 23.9 | 13.3 | 27.8 | 22.1 | 26.7 | 3.3 | 35.4 | 5.8 | 23.9 | 20.6 | 26.7 | 18.3 | 32.2 | 20.6 | 21.1 | 17.2 | 34.4 | 24.1 | 30.7 | 10.1 | 21.7 | 5.6 | 37.2 | 15.6 | 31.1 | 6.1 | 29.4 | 15.6 | 22.8 | 10 | 21.1 | 17.2 | 18.3 | 16.7 | 27.2 | 16.7 | 31.3 | 15.3 | 24 | 11 | 41.7 | 2.8 | 29.4 | 8.3 | 27.2 | 16.1 | 22.2 | 18.9 | 23 | 12 | 26.1 | 23.3 | 31.1 | 21.1 | 29.6 | 15.7 | 31.7 | 22.2 | 33.9 | 17.8 | 33.9 | 13.9 | 32.9 | 21.1 | 37.2 | 12.2 | 35 | 15 | 33.9 | 22.2 | 28.7 | 21.2 | 31.7 | 8.3 | 30 | 20.6 | 29.4 | 21.1 | 28.3 | 13.9 | 28.3 | 2.8 | 27.2 | 16.1 | 26.1 | 17.8 | 21.7 | 11.1 | 28.5 | 4.1
12 | 9 | 16.7 | 7.8 | 25.2 | 21.5 | 28.7 | 21.7 | 24.4 | 10.6 | 37.2 | 16.7 | 21 | 13 | 37.2 | 9.4 | 18.3 | 15.6 | 36.1 | 8.3 | 16.7 | 11.1 | 18.9 | 12.7 | 25.6 | 8.3 | 25.6 | 10.6 | 31 | 23 | 24.2 | 21.5 | 28.3 | 21.7 | 30.2 | 21.6 | 24.8 | 23.1 | 29.4 | 20 | 27.8 | 17.8 | 28.5 | 20 | 32.2 | 8.3 | 16.1 | 8.9 | 28.7 | 21.5 | 31.1 | 13.9 | 26.7 | 16.7 | 30 | 25.6 | 28.1 | 24.1 | 24.4 | 13.9 | 25 | 14 | 24.4 | 18.9 | 22.2 | 20.6 | 26.1 | 21.1 | 25 | 16.1 | 15.6 | 7.2 | 18.3 | 13.9 | 25.6 | 10 | 25.6 | 16.1 | 33.9 | 22.8 | 23.3 | 12.8 | 26.7 | 21.9 | 26.7 | 2.8 | 35.6 | 4.4 | 23.5 | 20.7 | 25.8 | 18 | 31.7 | 20 | 23.9 | 17.8 | 33.9 | 23.6 | 30 | 9.4 | 20.6 | 5.4 | 36.7 | 15 | 29.4 | 6.1 | 28.1 | 15.8 | 22.1 | 11.8 | 21.1 | 16.7 | 17.8 | 16.1 | 25.6 | 17.2 | 31.5 | 15.5 | 24 | 11 | 39.8 | 7.3 | 27.8 | 10 | 26.7 | 16.7 | 22.8 | 19.4 | 23 | 13 | 26.7 | 24.4 | 30.6 | 21.1 | 29.3 | 15.5 | 31.1 | 23.3 | 32.2 | 16.7 | 33.3 | 13.3 | 32.6 | 20.8 | 36.1 | 11.7 | 34.4 | 15.6 | 33.9 | 22.2 | 29 | 20.5 | 31.7 | 6.7 | 26.7 | 22.2 | 28.9 | 21.1 | 27.8 | 13.9 | 28.3 | 3.9 | 26.7 | 16.7 | 24.4 | 17.8 | 21.7 | 11.7 | 28.9 | 3.9
11 | 10 | 16.1 | 7.8 | 26.1 | 22.2 | 24.4 | 21.1 | 23.9 | 11.1 | 36.3 | 17 | 20 | 13 | 35.6 | 10 | 17.2 | 15 | 33.3 | 12.8 | 14.4 | 11.1 | 16.1 | 12.1 | 25.6 | 8.9 | 23.2 | 11.9 | 30 | 23 | 24.1 | 21.6 | 28.3 | 21.7 | 28.7 | 22.5 | 24.1 | 22.7 | 27.2 | 20 | 27.2 | 17.8 | 28.3 | 19.4 | 32.2 | 10 | 16.7 | 8.3 | 27.9 | 21.2 | 30.6 | 13.9 | 25.6 | 16.1 | 29.4 | 25 | 28.3 | 23.9 | 22.8 | 12.8 | 24 | 14 | 23.3 | 18.9 | 21.7 | 20 | 25.6 | 21.1 | 25 | 15.6 | 16.1 | 4.4 | 20 | 12.8 | 24.4 | 10 | 24.4 | 16.1 | 32.8 | 22.8 | 23.3 | 12.2 | 25.6 | 21.7 | 25.6 | 3.3 | 33 | 4.7 | 23.2 | 20.6 | 24.8 | 17.6 | 30.6 | 19.4 | 22.2 | 16.7 | 33.3 | 23.3 | 29.3 | 9 | 19.4 | 4.7 | 36.7 | 14.4 | 27.8 | 5.4 | 26.9 | 16.2 | 21.3 | 13.3 | 21.1 | 16.7 | 18.3 | 16.1 | 24.4 | 17.2 | 31.7 | 15.6 | 23 | 9 | 38 | 9.6 | 26.7 | 13.9 | 25.6 | 16.1 | 22.8 | 20.6 | 22 | 12 | 25 | 22.2 | 30.6 | 21.1 | 28.9 | 15 | 26.1 | 22.8 | 31.7 | 16.1 | 33.3 | 13.3 | 32.2 | 20.6 | 35.6 | 11.7 | 34.4 | 15.6 | 33.3 | 23.3 | 29.4 | 19.4 | 30.6 | 6.7 | 20.6 | 20 | 26.7 | 20 | 26.7 | 13.9 | 27.2 | 3.9 | 26.1 | 16.7 | 22.8 | 17.2 | 21.1 | 10.6 | 26.3 | 5.9
11 | 10 | 16.1 | 8.3 | 25 | 22.1 | 24.2 | 21.3 | 21.7 | 12.2 | 35.3 | 17.1 | 19 | 13 | 33.9 | 8.9 | 16.1 | 14.4 | 30 | 11.1 | 12.8 | 11.1 | 13.3 | 11.1 | 22.2 | 10 | 20.7 | 12.2 | 29 | 24 | 23.9 | 21.7 | 28.3 | 22.2 | 27.2 | 23.3 | 23.3 | 22.2 | 25.6 | 20 | 26.1 | 18.3 | 26.6 | 20 | 31.1 | 8.9 | 15.6 | 8.3 | 27.2 | 21.1 | 28.9 | 15 | 25 | 16.7 | 27.2 | 24.4 | 27.4 | 23.9 | 21.1 | 10 | 24 | 16 | 22.2 | 18.9 | 21.1 | 20 | 25 | 21.7 | 23.3 | 16.7 | 16.1 | 5 | 19.4 | 14.4 | 22.8 | 11.1 | 21.7 | 16.7 | 31.1 | 23.3 | 21.7 | 10 | 24.5 | 21.6 | 23.9 | 3.3 | 30.4 | 4.2 | 22.8 | 20.6 | 23.9 | 17.2 | 30 | 20.6 | 18.9 | 16.7 | 32.2 | 23.5 | 28.5 | 8.3 | 18.3 | 4.4 | 36.1 | 15.6 | 26.1 | 5 | 25.6 | 16.1 | 20.6 | 14.4 | 20 | 17.2 | 18.3 | 15.6 | 24.4 | 17.2 | 29.3 | 15.8 | 23 | 11 | 36.1 | 11.7 | 23.9 | 13.9 | 23.3 | 17.2 | 22.2 | 20.6 | 21 | 13 | 25 | 22.8 | 29.4 | 20.6 | 26.1 | 15.5 | 26.1 | 22.8 | 28.9 | 18.3 | 32.2 | 13.3 | 30.4 | 21.8 | 33.9 | 13.3 | 33.3 | 15 | 31.7 | 26.1 | 28.7 | 20.2 | 29.4 | 6.7 | 20.6 | 20 | 24.4 | 20 | 25.6 | 12.8 | 25 | 5 | 24.4 | 16.7 | 21.1 | 15.6 | 18.9 | 11.1 | 23.7 | 7
11 | 10 | 15 | 7.8 | 23.9 | 21.8 | 24.1 | 21.4 | 18.9 | 13.9 | 34.4 | 17.2 | 17 | 12 | 30.6 | 10 | 16.1 | 15 | 27.2 | 10 | 12.2 | 11.1 | 12.9 | 11.1 | 18.9 | 10.6 | 18.3 | 12.2 | 24 | 23 | 23.5 | 21.4 | 27.2 | 22.8 | 26.1 | 23 | 23.3 | 22.3 | 24.4 | 19.4 | 25.6 | 18.9 | 25 | 20.5 | 27.8 | 9.4 | 13.9 | 8.9 | 25.7 | 20.5 | 24.4 | 14.4 | 23.3 | 16.7 | 26.1 | 24.4 | 26.5 | 23.6 | 19.4 | 12.8 | 22 | 16 | 21.1 | 18.9 | 20 | 18.9 | 19.4 | 17.8 | 21.7 | 15.6 | 14.4 | 6.1 | 17.2 | 13.9 | 21.7 | 10.6 | 19.4 | 16.1 | 29.4 | 23.3 | 20 | 9.4 | 23.3 | 21.4 | 21.7 | 3.3 | 27.8 | 4.4 | 22.4 | 20.5 | 23.5 | 17.3 | 25.6 | 21.7 | 19.4 | 14.4 | 31.1 | 23.2 | 27.8 | 7.8 | 17 | 5.6 | 35 | 15 | 24.4 | 5.3 | 22.8 | 16.1 | 20.6 | 15.2 | 19.4 | 16.7 | 18.3 | 13.9 | 23.9 | 16.1 | 26.8 | 15.5 | 21 | 12 | 33 | 13.2 | 22.2 | 13.9 | 22.2 | 16.7 | 21.7 | 20.6 | 18 | 12 | 25 | 23.9 | 26.7 | 21.1 | 23.4 | 15.5 | 23.9 | 22.8 | 27.2 | 18.3 | 28.9 | 13.9 | 28.5 | 22.3 | 32.2 | 13.9 | 30.6 | 16.1 | 31.1 | 25.6 | 27.9 | 21 | 25 | 8.3 | 20.6 | 20 | 23.9 | 20 | 23.9 | 12.8 | 23.9 | 3.9 | 23.9 | 16.7 | 20.6 | 16.1 | 16.7 | 11.1 | 21.1 | 7.2
11 | 10 | 14.4 | 7.2 | 22.8 | 21.7 | 23.9 | 21.7 | 18.3 | 13.3 | 33.7 | 17.8 | 16 | 13 | 29.4 | 10.6 | 16.1 | 15 | 25 | 10 | 12.2 | 11.1 | 12.7 | 11.5 | 18.9 | 11.1 | 18.1 | 12.1 | 24 | 23 | 23.2 | 21.3 | 27.2 | 22.2 | 25 | 22.5 | 23.3 | 22.3 | 23.3 | 19.4 | 25 | 17.8 | 23.3 | 20.6 | 26.7 | 10 | 12.8 | 10 | 24.3 | 20 | 22.2 | 15 | 21.7 | 17.2 | 25.6 | 23.9 | 25.6 | 23.3 | 18.3 | 12.8 | 20 | 16 | 20.6 | 19.4 | 19.4 | 18.3 | 18.3 | 16.1 | 21.1 | 16.7 | 13.3 | 5.6 | 16.1 | 14.4 | 20.6 | 11.1 | 18.3 | 15.6 | 28.3 | 22.8 | 18.9 | 9.4 | 22.2 | 21.1 | 20.6 | 2.8 | 26.7 | 5.1 | 22.1 | 20.6 | 23.2 | 17.2 | 24.4 | 22.2 | 17.8 | 14.4 | 30 | 23.3 | 27.2 | 8.6 | 15.7 | 6.2 | 33.9 | 14.4 | 22.8 | 4.8 | 20 | 15.9 | 20.6 | 15.6 | 18.9 | 17.8 | 17.8 | 13.9 | 22.8 | 16.1 | 24.4 | 15 | 19 | 11 | 29.8 | 14 | 21.1 | 14.4 | 22.2 | 17.2 | 21.7 | 20.6 | 17 | 11 | 25 | 23.3 | 26.1 | 21.1 | 20.6 | 15 | 23.9 | 22.8 | 26.1 | 18.9 | 26.7 | 13.9 | 26.7 | 22.8 | 30.6 | 13.9 | 29.4 | 15.6 | 29.4 | 25 | 27.2 | 21.7 | 23.9 | 8.9 | 20 | 19.4 | 22.8 | 20 | 22.8 | 11.7 | 18.9 | 4.4 | 22.8 | 16.7 | 19.4 | 15.6 | 15 | 11.7 | 20.4 | 7.1
11 | 10 | 13.3 | 7.2 | 22.2 | 21 | 23.9 | 21.6 | 16.7 | 13.3 | 32.9 | 18.3 | 17 | 13 | 27.2 | 11.7 | 16.1 | 15 | 23.9 | 10.6 | 11.7 | 10.6 | 12.6 | 11.5 | 17.2 | 11.7 | 18 | 12 | 24 | 22 | 22.8 | 21.1 | 27.2 | 22.2 | 23.9 | 22.2 | 23.3 | 22.2 | 22.2 | 19.4 | 25 | 18.3 | 22.6 | 20.3 | 23.3 | 7.8 | 12.8 | 10.6 | 22.8 | 19.4 | 21.1 | 14.4 | 21.1 | 17.8 | 25 | 23.9 | 25 | 23.4 | 18.3 | 12.8 | 19 | 16 | 20 | 18.9 | 19.4 | 18.3 | 18.3 | 16.7 | 18.3 | 16.7 | 13.3 | 6.7 | 15.6 | 13.9 | 18.3 | 11.7 | 17.8 | 15 | 27.8 | 22.8 | 18.3 | 9.4 | 21.8 | 20.8 | 19.4 | 3.9 | 25.5 | 5.7 | 21.7 | 20.6 | 22.8 | 17.2 | 23.9 | 21.1 | 16.7 | 14.4 | 29.1 | 23.1 | 26.7 | 9.1 | 14.4 | 6.7 | 33.3 | 13.9 | 21.1 | 4.4 | 17.2 | 15 | 20.6 | 16.1 | 18.3 | 16.7 | 17.8 | 15 | 22.8 | 16.1 | 23.5 | 15.8 | 18 | 12 | 26.7 | 13.9 | 20 | 14.4 | 21.7 | 18.3 | 21.7 | 18.3 | 18 | 13 | 24.4 | 22.8 | 25.6 | 21.1 | 19.5 | 15.2 | 23.9 | 22.8 | 25 | 18.9 | 25 | 13.3 | 26.1 | 22.8 | 26.7 | 17.2 | 29.4 | 16.7 | 28.3 | 24.4 | 26.5 | 21.7 | 24.4 | 9.4 | 20 | 19.4 | 21.7 | 19.4 | 21.7 | 10.6 | 19.4 | 4.4 | 22.2 | 16.7 | 18.9 | 15 | 13.9 | 11.1 | 19.6 | 6.4
12 | 11 | 13.9 | 7.2 | 21.7 | 20.5 | 23.9 | 21.6 | 16.7 | 12.8 | 32.2 | 18.9 | 14 | 12 | 25.6 | 12.8 | 16.7 | 15 | 23.3 | 10 | 11.7 | 10.6 | 12.4 | 11.5 | 16.1 | 12.2 | 17.8 | 11.7 | 25 | 23 | 22.8 | 21.1 | 27.2 | 22.2 | 23.2 | 22 | 23.3 | 22.3 | 22.2 | 19.4 | 25 | 17.8 | 21.8 | 20.1 | 23.3 | 5.6 | 12.2 | 10.6 | 22.4 | 19.4 | 21.1 | 13.9 | 20.6 | 17.8 | 25 | 23.9 | 24.5 | 23.5 | 17.2 | 12.8 | 18 | 16 | 20 | 18.9 | 20 | 18.9 | 19.4 | 18.9 | 16.7 | 16.1 | 13.3 | 7.2 | 15.6 | 13.9 | 17.2 | 11.7 | 18.3 | 15.6 | 27.8 | 22.2 | 17.8 | 10 | 21.5 | 20.5 | 17.2 | 8.3 | 24.4 | 6.1 | 21.5 | 20.5 | 22.6 | 17.3 | 22.8 | 21.1 | 15.6 | 14.4 | 28.1 | 22.8 | 26.1 | 10 | 13.5 | 6.2 | 32.2 | 13.9 | 18.5 | 5 | 18.1 | 15 | 20.8 | 16.8 | 17.8 | 16.7 | 18.3 | 15 | 22.8 | 16.7 | 22.6 | 16.2 | 17 | 12 | 25.4 | 13.6 | 19.4 | 14.4 | 21.7 | 18.3 | 20.6 | 17.2 | 18 | 15 | 23.9 | 22.8 | 25 | 20.6 | 18.3 | 15 | 23.3 | 22.8 | 25 | 18.9 | 23.3 | 13.3 | 25.6 | 22.9 | 28.3 | 15 | 26.7 | 17.2 | 27.2 | 24.4 | 25.7 | 22 | 23.3 | 8.9 | 20 | 19.4 | 21.7 | 19.4 | 20 | 10 | 18.3 | 5 | 22.2 | 17.2 | 18.3 | 15 | 12.8 | 10.6 | 18.9 | 6.1
12 | 11 | 12.8 | 7.2 | 21.1 | 20 | 23.9 | 21.7 | 15 | 12.2 | 31.3 | 19 | 13 | 12 | 23.9 | 13.9 | 17.2 | 14.4 | 23.3 | 9.4 | 11.7 | 10.6 | 12.3 | 11.3 | 15 | 11.7 | 17.6 | 11.9 | 26 | 23 | 22.8 | 21.1 | 27.2 | 22.8 | 22.4 | 21.9 | 23.3 | 22.3 | 21.7 | 20 | 24.4 | 17.8 | 21.1 | 20 | 22.8 | 6.1 | 12.2 | 10 | 22.1 | 19.5 | 19.4 | 13.9 | 20 | 17.8 | 25 | 23.9 | 23.9 | 23.3 | 17.2 | 13.3 | 18 | 15 | 19.4 | 18.9 | 20.6 | 18.9 | 18.9 | 18.3 | 16.1 | 15.6 | 12.2 | 7.2 | 14.4 | 13.3 | 16.7 | 12.2 | 17.2 | 15.6 | 27.2 | 22.2 | 17.2 | 10.6 | 21.1 | 20 | 15.6 | 8.3 | 23.1 | 6.4 | 21.3 | 20.6 | 22.4 | 17.1 | 22.8 | 21.1 | 16.1 | 14.4 | 27.2 | 22.8 | 24.8 | 10.3 | 12.6 | 5.8 | 31.7 | 13.9 | 15.9 | 4.9 | 19.1 | 15.2 | 20.9 | 17.1 | 17.8 | 16.7 | 17.8 | 15.6 | 21.7 | 16.7 | 21.7 | 16.7 | 15 | 12 | 24.1 | 13.1 | 19.4 | 13.9 | 21.7 | 18.9 | 19.4 | 16.7 | 19 | 16 | 23.9 | 22.8 | 24.4 | 20.6 | 17.2 | 15 | 23.3 | 23.3 | 24.4 | 18.9 | 22.8 | 13.3 | 25 | 22.8 | 27.8 | 15.6 | 26.7 | 17.2 | 26.7 | 24.4 | 25 | 22.2 | 23.9 | 8.9 | 20 | 19.4 | 22.8 | 19.4 | 19.4 | 10 | 17.2 | 6.1 | 22.2 | 17.8 | 18.3 | 15 | 12.8 | 10.6 | 17.8 | 7
13 | 12 | 12.8 | 7.8 | 21.3 | 20 | 23.5 | 21.4 | 14.4 | 11.7 | 30.3 | 19.4 | 13 | 12 | 22.8 | 13.9 | 18.3 | 15 | 22.2 | 10 | 11.1 | 10 | 12.3 | 11.1 | 13.3 | 11.1 | 17.4 | 11.7 | 26 | 24 | 22.8 | 21.1 | 27.2 | 23.3 | 21.7 | 21.7 | 23.3 | 22.2 | 21.7 | 20 | 24.4 | 17.8 | 21.1 | 20.1 | 21.7 | 6.7 | 11.7 | 10 | 21.7 | 19.4 | 18.3 | 13.9 | 20 | 18.3 | 24.4 | 23.9 | 23.7 | 23 | 16.7 | 13.9 | 17 | 14 | 19.4 | 19.4 | 20.6 | 18.9 | 18.9 | 18.9 | 16.1 | 15.6 | 11.7 | 7.2 | 13.9 | 12.8 | 15.6 | 12.2 | 16.7 | 15 | 27.2 | 21.7 | 15.6 | 11.1 | 20.9 | 19.9 | 15 | 8.9 | 21.9 | 7 | 21.1 | 20.6 | 22.2 | 17.2 | 22.8 | 21.1 | 16.1 | 14.4 | 26.7 | 22.3 | 23.5 | 10.9 | 11.7 | 5 | 30.6 | 15.6 | 13.3 | 4.4 | 20 | 15 | 21.1 | 17.8 | 17.8 | 16.7 | 16.7 | 15.6 | 21.1 | 17.2 | 21.1 | 16.9 | 15 | 14 | 22.8 | 12.8 | 18.9 | 13.9 | 21.7 | 18.9 | 18.3 | 15.6 | 17 | 16 | 23.9 | 22.8 | 23.9 | 20.6 | 17 | 14.8 | 23.3 | 23.3 | 23.9 | 20 | 21.7 | 13.3 | 24.8 | 22.5 | 26.7 | 15 | 26.7 | 17.2 | 26.1 | 24.4 | 25 | 22.5 | 23.9 | 8.9 | 20 | 19.4 | 21.7 | 19.4 | 19.4 | 10 | 17.2 | 7.8 | 22.2 | 17.8 | 17.2 | 13.9 | 12.8 | 10 | 16.7 | 7.4
13 | 12 | 12.2 | 8.3 | 21.5 | 20 | 23.2 | 21.3 | 13.9 | 12.2 | 29.4 | 19.4 | 12 | 11 | 21.7 | 13.9 | 17.8 | 14.4 | 22.2 | 10 | 11.1 | 10.6 | 12.2 | 11.1 | 13.3 | 11.1 | 17.2 | 11.7 | 26 | 24 | 22.4 | 20.7 | 27.2 | 23.3 | 21.5 | 21.5 | 23.1 | 21.9 | 21.1 | 20 | 24.4 | 17.8 | 21.1 | 20.4 | 21.1 | 4.4 | 12.8 | 11.1 | 21.5 | 19.4 | 17.8 | 13.9 | 19.4 | 18.3 | 25 | 23.9 | 23.5 | 22.5 | 17.2 | 14.4 | 17 | 14 | 19.4 | 19.4 | 21.1 | 19.4 | 19.4 | 18.9 | 15.6 | 15 | 10 | 7.2 | 13.9 | 12.8 | 15 | 12.2 | 17.8 | 15.6 | 26.7 | 21.1 | 15.6 | 11.1 | 20.8 | 19.6 | 13.9 | 10 | 20.6 | 6.7 | 21.1 | 20.6 | 22 | 17 | 21.7 | 21.1 | 14.4 | 13.3 | 26.1 | 22 | 22.2 | 11.1 | 11.1 | 5 | 30 | 16.1 | 12 | 4.5 | 20 | 15 | 21.3 | 17.5 | 18.3 | 17.2 | 16.1 | 15 | 20 | 17.8 | 20.6 | 17.1 | 14 | 12 | 21.5 | 12.4 | 17.8 | 15 | 21.7 | 18.9 | 17.8 | 14.4 | 17 | 14 | 24.4 | 23.3 | 22.8 | 20.6 | 16.9 | 14.8 | 23.3 | 23.3 | 21.7 | 19.4 | 20.6 | 12.2 | 24.6 | 22.1 | 25.6 | 15 | 26.1 | 17.8 | 25.6 | 24.4 | 25 | 23.1 | 23.3 | 9.4 | 20 | 18.9 | 21.1 | 18.9 | 17.2 | 10 | 16.1 | 8.3 | 21.7 | 18.3 | 15.6 | 13.3 | 12.8 | 9.4 | 15.6 | 7.8
13 | 12 | 12.2 | 8.3 | 21.7 | 20 | 22.8 | 21.1 | 13.9 | 12.2 | 28.7 | 19.6 | 12 | 11 | 20 | 13.3 | 17.8 | 14.4 | 21.7 | 10.6 | 10.6 | 10 | 12.1 | 10.9 | 13.3 | 10 | 17.2 | 11.7 | 27 | 24 | 22.1 | 20.4 | 26.7 | 22.8 | 21.3 | 21.3 | 23 | 21.5 | 21.1 | 20 | 23.9 | 18.3 | 21.1 | 20.6 | 22.2 | 5 | 12.8 | 10.6 | 21.3 | 19.4 | 17.8 | 13.9 | 18.9 | 18.3 | 24.4 | 23.9 | 23.3 | 22.2 | 17.2 | 14.4 | 16 | 14 | 19.4 | 19.4 | 19.4 | 18.3 | 19.4 | 18.9 | 14.4 | 13.9 | 11.1 | 7.8 | 13.3 | 12.2 | 13.9 | 11.7 | 16.7 | 15.6 | 25.6 | 21.1 | 15 | 11.7 | 20.6 | 19.4 | 12.8 | 11.1 | 19.5 | 7.3 | 21.1 | 20.6 | 21.9 | 16.9 | 22.2 | 21.1 | 15 | 13.3 | 25.6 | 21.7 | 21.3 | 11.7 | 10.6 | 5.2 | 28.9 | 16.1 | 10.7 | 4.6 | 20 | 15 | 21.5 | 17.5 | 18.3 | 17.2 | 16.1 | 15 | 20.6 | 17.8 | 20 | 17.2 | 14 | 12 | 20.2 | 12.2 | 16.1 | 14.4 | 21.1 | 18.9 | 17.2 | 13.9 | 16 | 14 | 24.4 | 23.3 | 22.2 | 20.6 | 16.7 | 14.4 | 23.3 | 22.8 | 21.7 | 19.4 | 20 | 12.2 | 24.4 | 21.7 | 26.7 | 14.4 | 25.6 | 17.8 | 25 | 23.9 | 25 | 23.3 | 21.7 | 10.6 | 19.4 | 18.3 | 21.7 | 17.2 | 18.3 | 10 | 14.4 | 8.9 | 21.1 | 18.3 | 14.4 | 12.8 | 12.2 | 8.9 | 14.8 | 7.4
13 | 13 | 11.1 | 8.9 | 21.1 | 19.8 | 23.2 | 21.1 | 13.3 | 11.7 | 27.9 | 19.4 | 12 | 11 | 20 | 13.9 | 17.8 | 14.4 | 21.1 | 10.6 | 11.1 | 10.6 | 12 | 10.3 | 12.8 | 9.4 | 17.2 | 11.7 | 24 | 24 | 21.7 | 20 | 26.7 | 23.3 | 21.1 | 21.1 | 22.8 | 21.1 | 21.1 | 20 | 24.4 | 18.3 | 20.9 | 19.7 | 22.2 | 5 | 11.7 | 7.8 | 21.1 | 19.4 | 17.8 | 15 | 19.4 | 18.3 | 24.4 | 23.9 | 22.9 | 21.7 | 17.2 | 14.4 | 15 | 13 | 20 | 19.4 | 19.4 | 18.9 | 19.4 | 19.4 | 14.4 | 14.4 | 9.4 | 7.2 | 12.2 | 11.1 | 13.9 | 11.7 | 16.1 | 15 | 25 | 21.1 | 14.4 | 11.7 | 20.6 | 19.6 | 12.8 | 10.6 | 18.3 | 7.1 | 21.1 | 20.6 | 21.7 | 16.7 | 22.2 | 21.1 | 13.9 | 12.8 | 25.2 | 21.3 | 20.3 | 11.8 | 10 | 5 | 27.8 | 16.1 | 9.4 | 4.4 | 20 | 15 | 21.7 | 17.2 | 17.8 | 17.2 | 16.7 | 14.4 | 20.6 | 18.3 | 20 | 17.2 | 15 | 11 | 18.9 | 11.7 | 16.1 | 14.4 | 21.1 | 18.9 | 17.2 | 13.9 | 16 | 14 | 23.9 | 23.3 | 22.2 | 20.6 | 16.9 | 14.9 | 22.8 | 22.8 | 21.1 | 20 | 19.4 | 12.2 | 23.9 | 21.8 | 25.6 | 15.6 | 23.3 | 17.2 | 25 | 24.4 | 24.6 | 23.2 | 21.1 | 10 | 20 | 18.3 | 21.1 | 17.8 | 16.1 | 9.4 | 13.9 | 9.4 | 21.1 | 18.9 | 14.4 | 11.7 | 12.2 | 7.8 | 14.1 | 7.2
14 | 13 | 10.6 | 8.3 | 20.6 | 19.8 | 23.5 | 21.2 | 12.2 | 11.1 | 27.2 | 19.4 | 12 | 11 | 20 | 13.3 | 17.8 | 14.4 | 20.6 | 11.1 | 11.1 | 10 | 11.9 | 10.5 | 13.3 | 9.4 | 17.2 | 11.7 | 24 | 24 | 22.1 | 20.4 | 25.6 | 21.1 | 21.1 | 21.1 | 23.2 | 21.7 | 21.1 | 20 | 23.3 | 18.3 | 20.8 | 18.8 | 20 | 6.7 | 11.7 | 8.9 | 21.1 | 19.4 | 18.3 | 15 | 19.4 | 18.9 | 24.4 | 23.3 | 22.6 | 21.4 | 17.2 | 15 | 14 | 13 | 20 | 19.4 | 19.4 | 18.9 | 19.4 | 19.4 | 13.9 | 13.9 | 10.6 | 8.3 | 11.7 | 11.1 | 13.3 | 11.1 | 17.2 | 15 | 24.4 | 21.1 | 13.9 | 11.7 | 20.6 | 20 | 10.6 | 9.4 | 17.2 | 7.2 | 20.9 | 20.6 | 22.2 | 17.2 | 21.1 | 20 | 13.3 | 12.2 | 24.8 | 20.9 | 19.4 | 12.2 | 11.9 | 5.3 | 26.7 | 16.1 | 11.5 | 4.7 | 20.6 | 15.2 | 22.1 | 18.1 | 17.2 | 16.7 | 16.1 | 15 | 20 | 18.3 | 20 | 17.2 | 14 | 11 | 20 | 12 | 16.1 | 13.9 | 21.1 | 18.9 | 16.7 | 13.3 | 16 | 13 | 24.4 | 23.3 | 21.7 | 20 | 17 | 15.2 | 22.8 | 22.8 | 22.2 | 20.6 | 18.9 | 12.2 | 23.3 | 21.6 | 22.2 | 18.9 | 22.8 | 17.8 | 24.4 | 23.9 | 24.3 | 23.1 | 19.4 | 10.6 | 18.9 | 18.3 | 18.3 | 16.1 | 17.2 | 10 | 13.3 | 9.4 | 20.6 | 18.3 | 13.3 | 11.7 | 11.7 | 6.7 | 13.3 | 6.7
14 | 13 | 12.2 | 10 | 20 | 19.4 | 23.9 | 21.1 | 11.7 | 10.6 | 27.9 | 19.7 | 13 | 11 | 20 | 13.3 | 18.3 | 15 | 20.6 | 11.1 | 11.1 | 10.6 | 12 | 10.7 | 14.4 | 9.4 | 17.9 | 11.9 | 23 | 23 | 22.4 | 20.7 | 25.6 | 22.8 | 21.1 | 21.1 | 23.5 | 22.3 | 20 | 20 | 23.9 | 18.3 | 20.6 | 17.8 | 20 | 7.2 | 12.8 | 9.4 | 21.1 | 19.4 | 18.3 | 15 | 19.4 | 18.9 | 24.4 | 23.3 | 22.2 | 21.1 | 17.8 | 15.6 | 14 | 12 | 20 | 19.4 | 18.9 | 18.9 | 19.4 | 19.4 | 13.9 | 13.3 | 11.1 | 6.7 | 12.2 | 11.7 | 13.3 | 11.7 | 16.1 | 14.4 | 24.4 | 20.6 | 14.4 | 12.2 | 20.6 | 20 | 11.1 | 10 | 19.8 | 7.9 | 20.8 | 20.6 | 22.8 | 17.9 | 21.7 | 20.6 | 13.3 | 11.7 | 24.4 | 20.6 | 20.7 | 12.7 | 13.7 | 5.4 | 27.8 | 16.1 | 13.5 | 4.9 | 21.1 | 15.4 | 22.4 | 18.8 | 17.2 | 16.7 | 15.6 | 15 | 19.4 | 18.3 | 20 | 17.2 | 14 | 12 | 21.1 | 12 | 16.1 | 13.9 | 21.7 | 18.9 | 16.1 | 12.8 | 17 | 14 | 24.4 | 22.8 | 21.7 | 20.6 | 17.2 | 15.6 | 22.8 | 22.8 | 23.3 | 21.1 | 17.8 | 12.2 | 22.8 | 21.7 | 22.8 | 17.8 | 24.4 | 17.8 | 24.4 | 23.3 | 23.9 | 22.8 | 19.4 | 10.6 | 18.9 | 18.3 | 18.3 | 15 | 17.2 | 10 | 15.6 | 10 | 21.1 | 18.3 | 12.8 | 11.7 | 13.9 | 6.7 | 14.2 | 6.6
14 | 13 | 13.3 | 10.6 | 22.6 | 20.7 | 25.2 | 21.1 | 15.6 | 11.1 | 28.7 | 19.9 | 15 | 12 | 22.2 | 13.3 | 21.1 | 16.1 | 21.7 | 10.6 | 12.2 | 11.1 | 12.8 | 11.7 | 17.8 | 8.9 | 18.7 | 12 | 24 | 24 | 22.8 | 21.1 | 25.6 | 22.2 | 21.1 | 21.1 | 23.9 | 22.8 | 20 | 20 | 24.4 | 18.3 | 21.5 | 17.7 | 20 | 7.8 | 15.6 | 10 | 21.1 | 19.4 | 19.4 | 15.6 | 20 | 19.4 | 25.6 | 23.9 | 24.2 | 22.3 | 18.9 | 16.1 | 16 | 13 | 20 | 19.4 | 21.7 | 19.4 | 19.4 | 18.9 | 15.6 | 15.6 | 12.2 | 5.6 | 15 | 12.2 | 17.2 | 12.2 | 18.3 | 15.6 | 25 | 21.1 | 17.2 | 12.8 | 22.6 | 21.1 | 13.9 | 10.6 | 22.4 | 8.5 | 20.6 | 20.6 | 23.3 | 18.3 | 22.8 | 21.7 | 14.4 | 12.2 | 26.3 | 21.3 | 22 | 12.9 | 15.6 | 5 | 30.6 | 16.7 | 15.6 | 4.4 | 21.7 | 15.6 | 22.8 | 19.4 | 17.8 | 16.7 | 15.6 | 14.4 | 20.6 | 19.4 | 22.4 | 17.6 | 17 | 13 | 22.2 | 12.2 | 16.7 | 13.9 | 22.2 | 19.4 | 15.6 | 12.2 | 18 | 15 | 24.4 | 22.8 | 22.2 | 20.6 | 17.6 | 16.1 | 23.3 | 23.3 | 24.4 | 21.7 | 18.3 | 12.2 | 25.4 | 22.7 | 24.4 | 17.8 | 23.9 | 18.3 | 25 | 23.9 | 25 | 22.5 | 21.7 | 10 | 19.4 | 18.9 | 18.3 | 15 | 18.9 | 10 | 17.2 | 9.4 | 22.8 | 19.4 | 14.4 | 12.8 | 17.2 | 8.3 | 15.2 | 6.5
14 | 13 | 13.9 | 9.4 | 25.2 | 21.5 | 26.5 | 20.6 | 20 | 11.1 | 29.4 | 20 | 18 | 11 | 26.1 | 11.7 | 22.2 | 16.1 | 22.2 | 10.6 | 13.9 | 11.7 | 15.2 | 12.4 | 21.1 | 7.8 | 19.4 | 12.2 | 27 | 24 | 25 | 21.7 | 26.7 | 23.3 | 23.7 | 22 | 25.7 | 23.6 | 20.6 | 19.4 | 25.6 | 19.4 | 22.4 | 17.6 | 22.2 | 7.2 | 17.2 | 8.9 | 22 | 19.9 | 23.3 | 16.1 | 22.2 | 20 | 27.2 | 24.4 | 26.3 | 23.4 | 20.6 | 16.7 | 17 | 13 | 20 | 18.9 | 25.6 | 20.6 | 19.4 | 19.4 | 20 | 18.3 | 12.8 | 5 | 18.3 | 13.3 | 20 | 12.8 | 21.7 | 16.7 | 26.7 | 21.7 | 19.4 | 12.8 | 24.7 | 22 | 16.1 | 10.6 | 25 | 8.3 | 21.7 | 20.7 | 24.2 | 17.9 | 25 | 21.7 | 16.7 | 13.3 | 28.1 | 22.1 | 23.3 | 13.3 | 18.2 | 5.1 | 32.8 | 16.1 | 19.1 | 5.6 | 23 | 16.1 | 23.7 | 19.7 | 18.9 | 16.7 | 16.1 | 14.4 | 21.1 | 19.4 | 24.8 | 17.6 | 19 | 13 | 25 | 12.9 | 16.7 | 13.9 | 23.9 | 20.6 | 15.6 | 11.1 | 19 | 16 | 25.6 | 22.8 | 25.6 | 22.2 | 17.9 | 16.6 | 23.9 | 22.8 | 27.8 | 21.7 | 22.8 | 12.8 | 28 | 23.4 | 26.7 | 17.8 | 27.2 | 18.3 | 26.1 | 24.4 | 26.1 | 22.2 | 23.9 | 11.1 | 21.1 | 20 | 19.4 | 14.4 | 20.6 | 10.6 | 20 | 9.4 | 24.4 | 17.2 | 16.1 | 12.8 | 21.7 | 9.4 | 16.1 | 6.1
14 | 13 | 15.6 | 9.4 | 27.8 | 22.2 | 27.8 | 20 | 23.9 | 11.1 | 30.9 | 19.9 | 18 | 11 | 28.9 | 13.9 | 23.9 | 16.7 | 23.9 | 12.2 | 15.6 | 12.2 | 17.6 | 12.7 | 24.4 | 6.7 | 20.3 | 12.1 | 29 | 24 | 27.2 | 21.9 | 30 | 23.9 | 26.3 | 22.6 | 27.6 | 24.5 | 21.7 | 20.6 | 26.7 | 20 | 23.3 | 17.2 | 23.9 | 6.1 | 19.4 | 7.8 | 23 | 20.5 | 25.6 | 16.7 | 24.4 | 20.6 | 28.9 | 25 | 28.3 | 24.4 | 21.7 | 16.7 | 19 | 13 | 20.6 | 19.4 | 27.2 | 20 | 20.6 | 18.9 | 21.7 | 17.8 | 12.2 | 5.6 | 21.1 | 14.4 | 22.2 | 12.2 | 23.9 | 17.2 | 28.3 | 22.8 | 21.7 | 10 | 26.7 | 22.8 | 17.8 | 8.9 | 26.9 | 8.4 | 22.8 | 20.7 | 25.2 | 17.4 | 27.2 | 21.7 | 20 | 13.9 | 30 | 22.8 | 25.3 | 13.5 | 20.7 | 4.7 | 33.9 | 16.7 | 22.6 | 5.5 | 24.3 | 16.8 | 24.7 | 20 | 20 | 15.6 | 16.1 | 15 | 21.7 | 19.4 | 27.2 | 17.2 | 21 | 13 | 27.8 | 13 | 16.7 | 13.3 | 25.6 | 20 | 16.1 | 10.6 | 21 | 17 | 27.8 | 22.8 | 27.8 | 21.7 | 18.3 | 17.2 | 26.7 | 22.8 | 28.9 | 20.6 | 26.1 | 12.2 | 30.6 | 23.9 | 28.9 | 17.8 | 28.9 | 18.3 | 28.3 | 25 | 27.2 | 21.7 | 26.7 | 10.6 | 21.7 | 20 | 19.4 | 14.4 | 21.7 | 10.6 | 22.2 | 8.9 | 26.7 | 16.1 | 17.8 | 12.2 | 25.6 | 6.7 | 17.4 | 6.3
14 | 13 | 15.6 | 9.4 | 28.7 | 21.5 | 28.9 | 20.1 | 25.6 | 10 | 32.4 | 19.3 | 18 | 13 | 31.1 | 15 | 24.4 | 17.2 | 27.8 | 13.3 | 17.2 | 12.8 | 20 | 12.8 | 27.2 | 4.4 | 21.3 | 11.7 | 30 | 24 | 29.4 | 22.2 | 29.4 | 21.1 | 28.9 | 22.8 | 29.4 | 25 | 22.2 | 20.6 | 27.8 | 20 | 24.8 | 17.3 | 25 | 8.9 | 20 | 8.3 | 23.9 | 21.1 | 25.6 | 16.7 | 26.1 | 21.1 | 29.4 | 24.4 | 28.9 | 24.5 | 22.8 | 16.7 | 19 | 13 | 20.6 | 18.9 | 28.9 | 20.6 | 21.1 | 18.9 | 23.9 | 17.2 | 12.2 | 6.1 | 22.8 | 13.9 | 23.9 | 12.2 | 25.6 | 17.2 | 30 | 22.8 | 22.2 | 9.4 | 28 | 22.7 | 18.9 | 8.9 | 28.7 | 7.3 | 23.9 | 20.6 | 26.1 | 16.7 | 28.9 | 21.7 | 21.1 | 13.9 | 30.7 | 22.9 | 27.4 | 13.4 | 23.3 | 3.3 | 35 | 16.7 | 26.1 | 5 | 25.6 | 17.2 | 25.6 | 20 | 21.7 | 15.6 | 16.1 | 15.6 | 24.4 | 18.9 | 28.9 | 17.1 | 23 | 13 | 30.6 | 12.8 | 17.2 | 13.3 | 25.6 | 20.6 | 16.1 | 10 | 22 | 17 | 30 | 23.3 | 29.4 | 21.1 | 18.9 | 17.4 | 26.7 | 22.2 | 30 | 18.9 | 27.2 | 13.3 | 31.7 | 23.3 | 31.1 | 16.1 | 30 | 18.9 | 28.9 | 23.3 | 28.3 | 21.4 | 28.9 | 8.3 | 23.9 | 20.6 | 20 | 14.4 | 23.3 | 11.1 | 24.4 | 8.3 | 28.3 | 14.4 | 20 | 11.7 | 27.2 | 5 | 18.7 | 6.2
14 | 13 | 17.2 | 8.9 | 29.7 | 20.3 | 30 | 19.7 | 26.1 | 8.3 | 33.9 | 18.9 | 19 | 13 | 33.3 | 14.4 | 25 | 17.2 | 31.1 | 14.4 | 18.3 | 13.3 | 20.9 | 12.9 | 28.9 | 5 | 22.2 | 11.1 | 32 | 23 | 29.8 | 22.8 | 29.4 | 22.8 | 29.6 | 22.1 | 29.8 | 24.7 | 23.3 | 20.6 | 29.4 | 19.4 | 26.3 | 17.1 | 25.6 | 10.6 | 20.6 | 8.3 | 23.7 | 21 | 27.8 | 17.2 | 27.8 | 21.7 | 30.6 | 24.4 | 29.4 | 24.1 | 25 | 16.1 | 19 | 13 | 20.6 | 20 | 28.9 | 20 | 21.7 | 18.3 | 23.9 | 16.7 | 12.2 | 7.2 | 23.9 | 12.8 | 23.9 | 10.6 | 26.1 | 16.7 | 31.7 | 23.9 | 22.8 | 9.4 | 29.3 | 22.5 | 21.7 | 8.3 | 30.6 | 6.7 | 25.4 | 20.9 | 26.5 | 16.8 | 29.4 | 21.7 | 22.8 | 12.8 | 31.5 | 23.1 | 29.4 | 13.3 | 24.4 | 2.5 | 36.7 | 16.7 | 28 | 5 | 27.4 | 17.9 | 25.8 | 20.2 | 21.1 | 15 | 16.1 | 15 | 26.1 | 17.8 | 30.5 | 16.9 | 24 | 14 | 33.7 | 13.2 | 18.9 | 11.1 | 27.2 | 20.6 | 16.7 | 10 | 23 | 17 | 30 | 22.8 | 30.6 | 21.1 | 19.4 | 17.6 | 26.7 | 22.8 | 31.7 | 18.9 | 28.9 | 13.9 | 32.8 | 22 | 32.2 | 15.6 | 31.1 | 19.4 | 30.6 | 23.3 | 29.5 | 21.5 | 30 | 8.3 | 26.7 | 21.1 | 20 | 13.9 | 24.4 | 11.7 | 27.2 | 8.3 | 29.4 | 13.3 | 20 | 10 | 27.8 | 6.1 | 20 | 6.1
15 | 14 | 17.8 | 9.4 | 30.6 | 18.9 | 31.1 | 19.4 | 27.2 | 8.9 | 35.2 | 18.3 | 19 | 13 | 35 | 13.3 | 25.6 | 16.7 | 33.9 | 12.2 | 20.6 | 13.3 | 21.9 | 12.8 | 30 | 3.3 | 24.1 | 11.5 | 32 | 24 | 30.2 | 23.1 | 29.4 | 22.2 | 30.4 | 21.5 | 30.2 | 24.1 | 25.6 | 21.1 | 30 | 18.9 | 27.8 | 16.7 | 26.7 | 14.4 | 20.6 | 7.8 | 23.5 | 21 | 30.6 | 15 | 28.9 | 21.1 | 30.6 | 23.9 | 30 | 23.9 | 24.4 | 16.7 | 21 | 13 | 20.6 | 19.4 | 28.9 | 20 | 22.8 | 17.8 | 25 | 14.4 | 13.3 | 7.2 | 25 | 12.2 | 24.4 | 11.1 | 27.2 | 15.6 | 32.8 | 23.9 | 23.3 | 10.6 | 30.6 | 22.2 | 23.3 | 8.9 | 31.7 | 6.7 | 26.8 | 20.6 | 26.8 | 16.7 | 30.6 | 22.2 | 23.9 | 11.1 | 32.2 | 23.3 | 30.2 | 12.2 | 25.6 | 1 | 36.7 | 16.1 | 29.8 | 4.5 | 29.3 | 18.4 | 25.9 | 20.5 | 22.2 | 15 | 16.1 | 13.9 | 26.7 | 17.8 | 32.2 | 16.7 | 24 | 14 | 36.9 | 13.7 | 19.4 | 13.3 | 28.3 | 21.1 | 16.7 | 10 | 24 | 17 | 31.7 | 23.3 | 30.6 | 21.1 | 20 | 17.8 | 28.3 | 22.2 | 32.2 | 19.4 | 30 | 13.9 | 33.9 | 20.6 | 33.9 | 16.1 | 32.8 | 18.3 | 30.6 | 24.4 | 30.6 | 21.1 | 31.1 | 6.1 | 28.3 | 21.1 | 18.9 | 13.3 | 25.6 | 11.7 | 27.8 | 6.1 | 29.4 | 12.8 | 20 | 10 | 28.3 | 6.1 | 21.7 | 6.4
17 | 15 | 19.4 | 9.4 | 31 | 19.1 | 31.3 | 19 | 27.8 | 10 | 36.5 | 17.7 | 19 | 13 | 36.7 | 12.2 | 27.2 | 16.7 | 36.1 | 11.7 | 20.6 | 12.8 | 22.8 | 12.8 | 31.1 | 4.4 | 25.9 | 10.9 | 33 | 24 | 30.6 | 23.9 | 30.6 | 21.7 | 31.1 | 20.6 | 30.6 | 23.9 | 27.2 | 21.1 | 30 | 18.9 | 27.6 | 17.2 | 29.4 | 11.1 | 21.7 | 8.3 | 23.3 | 21.1 | 30.6 | 13.9 | 25 | 21.1 | 31.7 | 24.4 | 30.7 | 23.4 | 24.4 | 18.3 | 21 | 15 | 21.1 | 20.6 | 29.4 | 19.4 | 23.3 | 17.8 | 26.1 | 13.9 | 15 | 5 | 25.6 | 12.2 | 25 | 11.1 | 28.9 | 15.6 | 33.9 | 24.4 | 23.9 | 10.6 | 31.3 | 21.8 | 26.7 | 8.9 | 32.8 | 6.2 | 28.3 | 20.6 | 27.2 | 16.7 | 31.7 | 20.6 | 24.4 | 10.6 | 32.4 | 23.1 | 30.9 | 10.3 | 26.7 | -0.6 | 36.7 | 16.1 | 31.7 | 3.3 | 31.1 | 18.9 | 26.1 | 20.6 | 22.2 | 14.4 | 15.6 | 14.4 | 27.8 | 17.2 | 32.4 | 15.9 | 24 | 14 | 40 | 13.3 | 20 | 12.2 | 28.3 | 20.6 | 17.8 | 9.4 | 26 | 17 | 33.3 | 22.2 | 31.7 | 21.1 | 20 | 17.4 | 29.4 | 22.2 | 32.8 | 19.4 | 31.7 | 13.3 | 33.9 | 21.4 | 34.4 | 15.6 | 33.3 | 18.3 | 31.7 | 23.9 | 31.5 | 20.5 | 31.1 | 8.3 | 29.4 | 21.1 | 21.1 | 13.3 | 26.1 | 11.7 | 28.9 | 5.6 | 29.4 | 12.8 | 23.3 | 10.6 | 29.4 | 4.4 | 23.3 | 6.6
18 | 16 | 17.8 | 7.8 | 31.3 | 19.3 | 31.5 | 18.5 | 27.8 | 5 | 37.8 | 16.7 | 21 | 13 | 37.8 | 10.6 | 26.1 | 16.7 | 37.2 | 9.4 | 21.7 | 12.8 | 22.2 | 12.5 | 31.1 | 4.4 | 27.8 | 10.6 | 33 | 26 | 28.2 | 23.1 | 30.6 | 21.7 | 31.8 | 20.4 | 28.5 | 23.6 | 28.9 | 21.1 | 30 | 20 | 27.4 | 17.3 | 31.7 | 10.6 | 20.6 | 9.4 | 24.1 | 21 | 32.2 | 13.3 | 21.7 | 18.9 | 31.7 | 23.9 | 31.5 | 22.5 | 23.9 | 19.4 | 21 | 14 | 20.6 | 20 | 28.3 | 20 | 25 | 16.7 | 26.7 | 13.9 | 12.2 | 8.9 | 26.1 | 10.6 | 24.4 | 10.6 | 28.9 | 15 | 33.9 | 23.9 | 23.9 | 10 | 32.1 | 21.3 | 27.8 | 8.3 | 33.9 | 6.7 | 28.7 | 20.2 | 27.2 | 16.2 | 31.7 | 19.4 | 25.6 | 11.1 | 32.6 | 23.3 | 31.7 | 8.9 | 27.1 | 0 | 34.4 | 19.4 | 31.9 | 3 | 29.4 | 19.1 | 25.7 | 20.7 | 22.2 | 15 | 14.4 | 13.3 | 27.8 | 16.7 | 32.6 | 15.6 | 24 | 14 | 40.7 | 10.9 | 20.6 | 11.7 | 30 | 20.6 | 17.8 | 9.4 | 26 | 18 | 33.3 | 21.1 | 33.3 | 20.6 | 20 | 17 | 31.1 | 21.7 | 32.8 | 18.3 | 32.8 | 12.8 | 33.9 | 22 | 35.6 | 15.6 | 33.9 | 17.8 | 31.1 | 23.9 | 32.4 | 19.3 | 31.1 | 6.7 | 31.7 | 21.7 | 19.4 | 12.8 | 27.2 | 12.2 | 28.9 | 4.4 | 28.9 | 12.8 | 22.8 | 11.1 | 29.4 | 3.3 | 25 | 6.7
19 | 16 | 17.8 | 10 | 31.7 | 19.4 | 31.7 | 17.8 | 29.4 | 4.4 | 37.8 | 17.3 | 19 | 13 | 37.8 | 11.7 | 23.9 | 16.7 | 38.3 | 7.8 | 20 | 12.2 | 21.7 | 12.6 | 31.7 | 3.9 | 28.2 | 10.4 | 24 | 24 | 25.7 | 22 | 30.6 | 22.2 | 32.6 | 20.5 | 26.5 | 23.4 | 28.9 | 20.6 | 28.9 | 20 | 27.2 | 17.8 | 32.2 | 11.1 | 20.6 | 10.6 | 24.8 | 21.1 | 32.2 | 13.9 | 26.7 | 21.7 | 31.7 | 23.9 | 32.2 | 21.7 | 23.9 | 20 | 21 | 13 | 20.6 | 20 | 27.8 | 20.6 | 26.1 | 17.2 | 27.2 | 13.9 | 14.4 | 6.7 | 25 | 11.7 | 25 | 10.6 | 30 | 15.6 | 33.9 | 23.9 | 24.4 | 10.6 | 32.8 | 20.6 | 28.3 | 7.2 | 33.5 | 6.8 | 29 | 19.9 | 27.2 | 15.3 | 32.2 | 20 | 25.6 | 9.4 | 32.8 | 23.3 | 32.4 | 7.3 | 27.4 | 1 | 36.1 | 15.6 | 32 | 3.1 | 27.8 | 19.6 | 25.4 | 21.1 | 22.8 | 15 | 14.4 | 13.3 | 27.2 | 16.7 | 32.8 | 15 | 23 | 13 | 41.5 | 7.6 | 20 | 11.7 | 29.4 | 20.6 | 17.8 | 9.4 | 27 | 18 | 33.3 | 21.7 | 33.3 | 20 | 20 | 16.7 | 31.7 | 21.7 | 33.3 | 18.3 | 33.9 | 12.2 | 33.9 | 22.8 | 36.7 | 15 | 35 | 16.7 | 30 | 22.2 | 33.3 | 18.3 | 31.1 | 7.2 | 30 | 20.6 | 20.6 | 12.8 | 28.3 | 11.7 | 30 | 4.4 | 28.3 | 11.7 | 23.9 | 10.6 | 28.9 | 5 | 24.4 | 6.7
21 | 16 | 17.8 | 10.6 | 30.8 | 20.1 | 30.9 | 17.3 | 28.9 | 5.6 | 37.8 | 17.3 | 20 | 13 | 37.8 | 10 | 23.9 | 16.1 | 38.3 | 8.3 | 20.6 | 12.2 | 21.1 | 12.2 | 31.7 | 3.9 | 28.5 | 10.2 | 24 | 21 | 23.3 | 21.1 | 30 | 22.2 | 33.3 | 20.6 | 24.4 | 22.8 | 29.4 | 20.6 | 27.2 | 20 | 25.5 | 18.2 | 32.8 | 11.7 | 20 | 10.6 | 25.6 | 21.1 | 31.7 | 13.9 | 28.3 | 20.6 | 32.2 | 24.4 | 31.1 | 23 | 23.9 | 20.6 | 22 | 13 | 20 | 19.4 | 27.8 | 20 | 25.6 | 17.2 | 26.1 | 13.9 | 14.4 | 6.1 | 25.6 | 11.7 | 23.9 | 11.1 | 30.6 | 16.1 | 33.9 | 23.3 | 24.4 | 10.6 | 29.3 | 21.5 | 30 | 6.7 | 33.2 | 7.3 | 29.4 | 19.4 | 27.2 | 14.4 | 32.2 | 20 | 26.1 | 10 | 32.4 | 23.9 | 33.2 | 6.5 | 27.8 | 1.7 | 37.8 | 15 | 32.2 | 2.8 | 26.1 | 19.4 | 25 | 21.1 | 22.8 | 14.4 | 15 | 13.3 | 27.8 | 17.2 | 32.6 | 14.7 | 22 | 13 | 42.2 | 5 | 18.3 | 13.3 | 27.8 | 20.6 | 18.9 | 9.4 | 26 | 18 | 31.7 | 21.7 | 34.4 | 18.3 | 20.4 | 16.5 | 32.2 | 21.1 | 33.3 | 18.3 | 33.3 | 12.8 | 33.2 | 22.6 | 35 | 13.3 | 35.6 | 15.6 | 29.4 | 22.2 | 33.3 | 18.7 | 31.7 | 7.8 | 28.9 | 21.7 | 19.4 | 12.2 | 28.3 | 8.9 | 30 | 4.4 | 28.3 | 10.6 | 22.2 | 10.6 | 29.4 | 5.6 | 23.9 | 6.2
20 | 16 | 17.8 | 11.1 | 29.8 | 20.7 | 30.2 | 17 | 27.2 | 6.1 | 37.8 | 17.8 | 19 | 13 | 36.7 | 8.9 | 23.9 | 15.6 | 36.7 | 8.9 | 20 | 11.7 | 18.5 | 12.3 | 31.7 | 3.9 | 28.9 | 10 | 30 | 22 | 23.5 | 21.2 | 29.4 | 21.7 | 31.5 | 22 | 24.4 | 22.8 | 26.1 | 21.7 | 26.7 | 18.9 | 23.9 | 18.3 | 33.9 | 8.9 | 20 | 10 | 25 | 20.9 | 32.2 | 14.4 | 28.3 | 21.1 | 32.2 | 24.4 | 30 | 23.7 | 23.3 | 20.6 | 21 | 13 | 20 | 19.4 | 26.1 | 18.9 | 24.4 | 17.2 | 26.1 | 13.9 | 16.1 | 5 | 23.9 | 13.3 | 24.4 | 11.1 | 29.4 | 15.6 | 33.9 | 23.9 | 23.9 | 10.6 | 25.7 | 21.2 | 21.7 | 12.8 | 32.8 | 7.8 | 27.7 | 19.2 | 25.7 | 16 | 31.7 | 19.4 | 25 | 10 | 32.1 | 24.4 | 33.9 | 4.4 | 25.4 | 4.5 | 38.3 | 12.8 | 30.4 | 3.4 | 26.5 | 18.6 | 24.6 | 21.3 | 23.3 | 13.9 | 15.6 | 12.8 | 26.7 | 17.8 | 32.4 | 14.6 | 22 | 13 | 40 | 9.5 | 18.9 | 11.1 | 27.8 | 21.1 | 18.3 | 8.9 | 26 | 18 | 32.8 | 21.7 | 33.9 | 19.4 | 20.7 | 16.3 | 32.8 | 21.7 | 32.2 | 19.4 | 32.8 | 12.8 | 32.4 | 22.2 | 28.9 | 16.1 | 35 | 15.6 | 30 | 22.2 | 33.3 | 19 | 31.7 | 3.3 | 24.4 | 20.6 | 18.9 | 11.7 | 28.3 | 8.3 | 30.6 | 3.9 | 27.2 | 8.9 | 23.9 | 10.6 | 28.9 | 5.6 | 23.3 | 6.1
21 | 17 | 18.3 | 10.6 | 28.9 | 21.1 | 29.4 | 16.1 | 26.7 | 5 | 36.5 | 15.1 | 19 | 14 | 35.6 | 11.1 | 23.3 | 15 | 32.8 | 13.9 | 18.9 | 11.1 | 15.9 | 11.9 | 30.6 | 3.3 | 27.4 | 10.6 | 28 | 24 | 23.7 | 21.4 | 28.9 | 22.2 | 29.6 | 22.8 | 24.4 | 22.8 | 27.8 | 21.1 | 26.7 | 20 | 22.2 | 18.3 | 31.7 | 12.2 | 19.4 | 10 | 24.5 | 20.6 | 29.4 | 15 | 27.2 | 21.1 | 31.1 | 23.9 | 28.9 | 24.4 | 22.8 | 21.1 | 21 | 12 | 20 | 18.3 | 22.8 | 19.4 | 23.9 | 17.8 | 25 | 12.8 | 14.4 | 5 | 23.9 | 13.3 | 23.9 | 11.7 | 28.3 | 15 | 32.8 | 23.3 | 23.9 | 11.1 | 22.2 | 20.6 | 23.3 | 12.8 | 30.9 | 8.6 | 26.1 | 19.3 | 24.3 | 17.3 | 31.1 | 20 | 25.6 | 10 | 31.7 | 25 | 31.9 | 6.9 | 23 | 5.9 | 37.2 | 12.8 | 28.5 | 3.4 | 26.8 | 17.9 | 24.3 | 21.4 | 22.8 | 13.3 | 15 | 13.3 | 25.6 | 17.8 | 32.2 | 14.4 | 22 | 12 | 37.8 | 11.8 | 19.4 | 10 | 26.1 | 21.1 | 18.9 | 8.9 | 25 | 18 | 30 | 23.9 | 32.2 | 20 | 21.1 | 16.1 | 31.7 | 21.7 | 31.7 | 20.6 | 32.2 | 12.2 | 31.7 | 22.2 | 28.9 | 15.6 | 35 | 13.9 | 28.3 | 21.1 | 33.3 | 19.4 | 30.6 | 3.9 | 25 | 18.9 | 18.3 | 11.7 | 26.1 | 10 | 30 | 3.9 | 25.6 | 8.3 | 21.7 | 11.1 | 27.8 | 6.7 | 21.6 | 5.9
20 | 17 | 17.2 | 10.6 | 27 | 21.1 | 26.8 | 17 | 25 | 7.8 | 35.2 | 12.2 | 18 | 13 | 33.3 | 9.4 | 22.2 | 15 | 28.9 | 13.9 | 16.1 | 11.7 | 13.3 | 11.1 | 26.1 | 7.8 | 25.9 | 10.5 | 28 | 24 | 23.9 | 21.7 | 28.3 | 21.7 | 27.8 | 23.3 | 24.4 | 22.8 | 26.1 | 20 | 26.1 | 19.4 | 21.7 | 18.5 | 30.6 | 13.3 | 17.2 | 10 | 23.9 | 20.6 | 24.4 | 13.3 | 20.6 | 17.8 | 28.3 | 25 | 28 | 24.6 | 22.2 | 20.6 | 19 | 13 | 18.9 | 18.3 | 22.2 | 19.4 | 23.3 | 17.2 | 23.3 | 13.9 | 15 | 5.6 | 23.3 | 14.4 | 22.2 | 11.7 | 25 | 16.7 | 31.1 | 23.3 | 22.8 | 11.1 | 22 | 20.7 | 22.8 | 13.9 | 29.1 | 8.8 | 24.4 | 18.9 | 22.8 | 17.8 | 28.9 | 21.7 | 25 | 10.6 | 30.9 | 24.8 | 29.8 | 8.8 | 20.6 | 6.7 | 35.6 | 13.3 | 26.7 | 3.9 | 27.2 | 16.7 | 23.9 | 21.7 | 21.1 | 13.9 | 15.6 | 13.3 | 24.4 | 18.3 | 29.6 | 15.7 | 22 | 12 | 35.6 | 13.9 | 18.3 | 9.4 | 25.6 | 20.6 | 17.8 | 9.4 | 24 | 17 | 28.9 | 23.9 | 30 | 20 | 20 | 15.7 | 31.1 | 21.7 | 29.4 | 20.6 | 31.1 | 12.2 | 30.4 | 22.6 | 28.3 | 14.4 | 33.9 | 14.4 | 27.8 | 21.7 | 31.6 | 19.6 | 28.9 | 3.3 | 23.9 | 19.4 | 17.8 | 11.7 | 24.4 | 7.2 | 27.8 | 4.4 | 22.2 | 8.9 | 21.1 | 12.8 | 23.9 | 9.4 | 20 | 6
18 | 15 | 16.1 | 10.6 | 25.2 | 20.9 | 24.3 | 17.6 | 21.1 | 11.1 | 33.9 | 9.4 | 18 | 13 | 31.1 | 12.8 | 21.7 | 16.1 | 26.1 | 12.2 | 15 | 11.7 | 12.9 | 11.1 | 22.2 | 9.4 | 24.4 | 10.6 | 27 | 23 | 23.5 | 21.4 | 27.8 | 22.2 | 26.7 | 23.2 | 24.2 | 22.8 | 22.2 | 19.4 | 26.1 | 18.9 | 21.1 | 18.3 | 27.8 | 14.4 | 15.6 | 10 | 23 | 20.2 | 24.4 | 16.7 | 19.4 | 18.3 | 25.6 | 23.9 | 27 | 24.5 | 22.2 | 20 | 18 | 13 | 18.9 | 18.3 | 21.7 | 18.9 | 22.8 | 17.8 | 20.6 | 15.6 | 12.8 | 5.6 | 19.4 | 15 | 19.4 | 12.2 | 22.8 | 16.7 | 29.4 | 22.8 | 21.7 | 11.7 | 21.9 | 21.1 | 22.2 | 11.7 | 27.2 | 8.9 | 23.3 | 18.9 | 21.5 | 17.7 | 25 | 22.8 | 22.8 | 10.6 | 30.2 | 24.6 | 27.8 | 9.4 | 19.5 | 5.2 | 33.9 | 13.9 | 25.4 | 3.4 | 26.1 | 16.1 | 23.9 | 21.6 | 18.9 | 14.4 | 14.4 | 13.3 | 23.3 | 18.3 | 27 | 16 | 22 | 12 | 33.7 | 13.2 | 17.2 | 11.7 | 25 | 19.4 | 17.2 | 9.4 | 23 | 17 | 27.8 | 24.4 | 27.8 | 20.6 | 18.9 | 15 | 28.9 | 23.3 | 28.3 | 20 | 28.3 | 12.2 | 29.1 | 22.6 | 27.2 | 15.6 | 32.2 | 15 | 26.7 | 22.2 | 30 | 20 | 25.6 | 5 | 22.8 | 20 | 16.7 | 10 | 23.3 | 8.9 | 25 | 4.4 | 20.6 | 7.2 | 18.9 | 12.2 | 20.6 | 11.1 | 18.3 | 5.6
16 | 14 | 13.9 | 11.1 | 23.3 | 20.6 | 21.7 | 17.2 | 18.9 | 11.7 | 33.2 | 11.2 | 18 | 13 | 28.9 | 13.9 | 21.1 | 16.7 | 23.9 | 12.2 | 14.4 | 11.7 | 12.7 | 11.5 | 22.2 | 6.7 | 23.7 | 10.8 | 26 | 23 | 23.2 | 21.3 | 27.8 | 22.8 | 25.5 | 23 | 24.1 | 22.9 | 21.7 | 19.4 | 26.1 | 18.3 | 20.6 | 18.3 | 24.4 | 14.4 | 14.4 | 10 | 22 | 19.8 | 23.9 | 16.7 | 20 | 18.3 | 25 | 23.9 | 26.1 | 24.4 | 22.2 | 20.6 | 16 | 13 | 18.3 | 17.2 | 21.1 | 18.3 | 22.2 | 17.8 | 17.8 | 15 | 10 | 6.7 | 17.8 | 15 | 18.9 | 12.2 | 21.1 | 17.2 | 27.8 | 23.3 | 21.1 | 12.2 | 21.7 | 21.1 | 19.4 | 12.8 | 25.9 | 8.9 | 22.2 | 19 | 20.2 | 17.6 | 25 | 23.3 | 17.8 | 12.8 | 29.4 | 24.4 | 25.6 | 11 | 18.3 | 3 | 32.8 | 13.9 | 24.1 | 3.4 | 25 | 15.1 | 23.9 | 21.6 | 18.9 | 14.4 | 15.6 | 12.2 | 22.2 | 17.8 | 24.4 | 16.1 | 21 | 12 | 31.9 | 12.7 | 16.7 | 11.7 | 24.4 | 20 | 16.7 | 8.9 | 22 | 17 | 27.2 | 24.4 | 25 | 21.1 | 17.8 | 14.4 | 27.2 | 23.9 | 27.2 | 20 | 25.6 | 12.2 | 27.8 | 22.8 | 26.7 | 15.6 | 30 | 15 | 25.6 | 22.8 | 28.3 | 20 | 22.2 | 6.7 | 21.7 | 20.6 | 16.7 | 10 | 22.8 | 10 | 26.1 | 4.4 | 18.3 | 7.8 | 17.2 | 12.2 | 18.9 | 9.4 | 17.2 | 6.4
15 | 14 | 13.3 | 10.6 | 22.6 | 20.3 | 20.9 | 17.3 | 17.2 | 10.6 | 32.4 | 12.6 | 17 | 13 | 26.7 | 10 | 21.1 | 16.7 | 22.2 | 11.7 | 14.4 | 11.7 | 12.6 | 11.5 | 20.6 | 7.8 | 22.9 | 10.7 | 26 | 23 | 22.8 | 21.1 | 27.2 | 22.2 | 24.4 | 22.8 | 23.9 | 22.8 | 21.1 | 19.4 | 25.6 | 18.3 | 20 | 17.4 | 24.4 | 11.7 | 13.9 | 10.6 | 21.1 | 19.4 | 22.8 | 17.2 | 20.6 | 18.3 | 25 | 23.9 | 25.9 | 24.1 | 22.8 | 21.1 | 15 | 13 | 17.8 | 17.2 | 22.2 | 17.8 | 21.7 | 18.3 | 16.7 | 15 | 8.3 | 6.7 | 16.7 | 15 | 18.3 | 11.7 | 20.6 | 17.2 | 27.8 | 22.8 | 20.6 | 11.7 | 21.5 | 21.2 | 18.9 | 11.7 | 24.6 | 8.6 | 21.1 | 18.9 | 18.9 | 17.2 | 23.9 | 22.2 | 16.1 | 12.8 | 29.2 | 24.1 | 23.3 | 12 | 17.2 | 1.1 | 31.7 | 13.9 | 22.8 | 2.8 | 23.9 | 14.4 | 23.9 | 21.7 | 17.8 | 14.4 | 15.6 | 12.8 | 22.2 | 17.8 | 23.9 | 16 | 20 | 12 | 30 | 12.2 | 16.1 | 11.7 | 23.9 | 20 | 14.4 | 9.4 | 22 | 16 | 27.2 | 25 | 23.9 | 20.6 | 17.1 | 13.8 | 26.1 | 23.9 | 26.1 | 19.4 | 23.9 | 12.2 | 27.2 | 23 | 25.6 | 16.1 | 28.3 | 15.6 | 25 | 22.8 | 27.8 | 20.4 | 21.7 | 6.1 | 21.1 | 20.6 | 16.1 | 10 | 21.1 | 9.4 | 22.8 | 3.9 | 17.2 | 7.8 | 15.6 | 13.3 | 17.8 | 7.8 | 16.1 | 6.8
14 | 13 | 12.2 | 10.6 | 21.8 | 20.1 | 20.2 | 17.2 | 16.1 | 11.7 | 31.7 | 13.9 | 16 | 13 | 24.4 | 7.8 | 21.1 | 16.7 | 21.7 | 11.7 | 13.9 | 11.7 | 12.4 | 11.5 | 19.4 | 7.2 | 22.2 | 10.6 | 24 | 23 | 22.8 | 20.9 | 27.2 | 22.2 | 24 | 22.6 | 23.9 | 22.7 | 21.1 | 19.4 | 25.6 | 18.9 | 19.5 | 16.6 | 23.3 | 11.7 | 13.3 | 10 | 20.9 | 19.4 | 21.7 | 18.3 | 20.6 | 19.4 | 25 | 23.9 | 25.8 | 23.9 | 22.8 | 21.1 | 14 | 13 | 17.8 | 17.8 | 21.7 | 17.8 | 20.6 | 18.3 | 15.6 | 14.4 | 7.2 | 5.6 | 16.1 | 14.4 | 17.8 | 11.7 | 20 | 17.2 | 27.2 | 22.2 | 20 | 11.7 | 21.3 | 21.1 | 17.2 | 11.1 | 23.3 | 8.3 | 20.2 | 18.7 | 18.7 | 17.2 | 23.3 | 22.2 | 15.6 | 11.1 | 29.1 | 24 | 21.1 | 12.2 | 15.2 | 1.3 | 31.7 | 13.9 | 20.9 | 3.6 | 22.8 | 14.1 | 24.1 | 21.6 | 17.2 | 13.9 | 15.6 | 13.3 | 21.7 | 17.2 | 23.3 | 15.9 | 19 | 15 | 28.5 | 11.6 | 15 | 13.3 | 23.3 | 19.4 | 12.8 | 10 | 20 | 16 | 27.2 | 24.4 | 24.4 | 20.6 | 16.3 | 13.1 | 25.6 | 23.9 | 25.6 | 20 | 22.2 | 12.2 | 26.7 | 23.2 | 25 | 16.1 | 28.3 | 16.7 | 25 | 22.8 | 27.2 | 20.6 | 21.1 | 5 | 21.7 | 20.6 | 15 | 10.6 | 20 | 8.9 | 22.2 | 3.3 | 15 | 7.8 | 15.6 | 12.8 | 17.2 | 6.7 | 15 | 7.2
13 | 12 | 11.1 | 10 | 21.1 | 20 | 19.4 | 17.2 | 15.6 | 12.2 | 30.6 | 14.3 | 14 | 12 | 23.9 | 7.2 | 21.1 | 17.8 | 21.1 | 11.7 | 13.9 | 11.7 | 12.3 | 11.3 | 18.9 | 5.6 | 21.5 | 10.7 | 24 | 22 | 22.8 | 20.7 | 27.8 | 22.2 | 23.7 | 22.9 | 23.9 | 22.5 | 21.1 | 19.4 | 25 | 18.9 | 18.9 | 15.6 | 21.7 | 14.4 | 12.8 | 9.4 | 20.8 | 19.5 | 20.6 | 18.3 | 20.6 | 19.4 | 24.4 | 23.9 | 25.6 | 23.3 | 23.3 | 21.1 | 14 | 12 | 17.2 | 17.2 | 20 | 17.2 | 18.9 | 17.8 | 15.6 | 13.9 | 7.8 | 6.1 | 15.6 | 13.9 | 16.7 | 11.7 | 19.4 | 17.2 | 26.7 | 22.2 | 19.4 | 12.8 | 21.1 | 21.1 | 17.8 | 9.4 | 21.6 | 8.5 | 19.2 | 18.6 | 18.5 | 17.2 | 23.3 | 22.2 | 13.9 | 12.2 | 28.9 | 23.9 | 20.5 | 12.5 | 13.1 | 1.4 | 30 | 14.4 | 19.1 | 4.5 | 21.7 | 13.6 | 24.2 | 21.7 | 16.7 | 13.9 | 16.1 | 13.9 | 21.7 | 17.2 | 22.8 | 15.6 | 19 | 14 | 27.1 | 11.6 | 15 | 13.3 | 23.3 | 18.9 | 12.2 | 8.3 | 19 | 16 | 26.7 | 24.4 | 24.4 | 20 | 15.6 | 12.2 | 26.1 | 23.3 | 25.6 | 19.4 | 22.2 | 12.8 | 26.1 | 23.3 | 23.9 | 16.7 | 27.2 | 17.2 | 25 | 22.8 | 26.7 | 21.1 | 20.6 | 6.1 | 21.1 | 19.4 | 15 | 8.3 | 18.3 | 8.3 | 19.4 | 3.3 | 15 | 7.8 | 14.4 | 12.8 | 17.8 | 5 | 14.4 | 7.5
13 | 12 | 11.1 | 9.4 | 20.7 | 19.5 | 18.9 | 16.9 | 14.4 | 12.2 | 29.4 | 14.8 | 14 | 12 | 22.2 | 7.8 | 21.1 | 18.3 | 20 | 12.2 | 13.9 | 11.7 | 12.3 | 11.1 | 18.3 | 5.6 | 20.7 | 10.8 | 24 | 22 | 22.8 | 20.6 | 27.2 | 22.2 | 23.3 | 22.8 | 23.9 | 22.2 | 20.6 | 19.4 | 25 | 18.9 | 18.7 | 15.6 | 20.6 | 15 | 13.3 | 10.6 | 20.6 | 19.4 | 20 | 18.3 | 20 | 19.4 | 24.4 | 23.9 | 25.2 | 23.4 | 23.3 | 21.1 | 14 | 12 | 14.4 | 14.4 | 18.9 | 17.8 | 18.3 | 17.8 | 15 | 13.9 | 8.3 | 6.7 | 15 | 13.3 | 16.7 | 11.7 | 18.3 | 17.2 | 26.1 | 22.2 | 18.9 | 12.8 | 21.1 | 21.1 | 16.7 | 8.9 | 20 | 9 | 18.3 | 18.3 | 18.3 | 17.2 | 22.2 | 21.1 | 15 | 12.2 | 28.3 | 23.2 | 20 | 12.5 | 11.1 | 1.1 | 30 | 13.9 | 17.2 | 4.4 | 20.6 | 13.3 | 24.4 | 21.7 | 15.6 | 13.9 | 16.1 | 13.3 | 21.1 | 17.8 | 22.2 | 15.6 | 19 | 15 | 25.6 | 11.1 | 14.4 | 12.8 | 22.2 | 20 | 11.7 | 8.3 | 19 | 15 | 26.1 | 23.9 | 23.9 | 20.6 | 14.7 | 12.1 | 25 | 23.3 | 24.4 | 20 | 21.1 | 12.8 | 25.7 | 23.2 | 23.3 | 16.7 | 27.8 | 17.2 | 23.9 | 21.7 | 26.3 | 21.5 | 20 | 6.1 | 21.1 | 20 | 15 | 8.9 | 18.9 | 8.3 | 18.3 | 3.3 | 13.3 | 7.8 | 13.9 | 12.8 | 17.2 | 5.6 | 13.9 | 7.7
12 | 11 | 10.6 | 9.4 | 20.4 | 19.2 | 18.3 | 16.5 | 13.9 | 12.2 | 28.3 | 15 | 14 | 11 | 21.1 | 6.7 | 21.1 | 17.2 | 18.3 | 11.7 | 13.9 | 11.7 | 12.2 | 11.1 | 17.2 | 6.1 | 20 | 10.6 | 24 | 22 | 22.6 | 20.3 | 27.2 | 22.8 | 23.1 | 22.6 | 23.9 | 22.5 | 20.6 | 19.4 | 25 | 18.3 | 18.5 | 15.6 | 20 | 15.6 | 13.3 | 10.6 | 20.6 | 19.4 | 19.4 | 17.2 | 20 | 19.4 | 23.9 | 23.3 | 24.8 | 23.4 | 23.3 | 21.7 | 14 | 12 | 13.3 | 12.8 | 18.3 | 17.2 | 17.8 | 17.2 | 14.4 | 13.3 | 8.3 | 6.1 | 13.9 | 12.8 | 15.6 | 11.7 | 17.2 | 16.7 | 25.6 | 21.7 | 18.3 | 12.8 | 21.1 | 21.1 | 15 | 9.4 | 18.3 | 8.9 | 18.3 | 18.3 | 19.4 | 17.9 | 22.2 | 21.7 | 13.3 | 11.1 | 27.8 | 22.7 | 19.4 | 12.8 | 10.4 | 0.7 | 29.4 | 13.3 | 15 | 5.3 | 19.8 | 13.1 | 23.9 | 20.7 | 15.6 | 13.9 | 16.1 | 13.9 | 20.6 | 17.8 | 21.7 | 15.8 | 18 | 14 | 23.7 | 12.1 | 14.4 | 12.8 | 21.7 | 20 | 11.1 | 8.3 | 18 | 15 | 26.1 | 23.9 | 22.8 | 20.6 | 13.7 | 11.6 | 25 | 23.3 | 24.4 | 20.6 | 21.1 | 12.8 | 25.4 | 23.1 | 23.9 | 16.7 | 26.7 | 17.8 | 23.9 | 21.1 | 26 | 22.3 | 18.3 | 6.7 | 20.6 | 19.4 | 14.4 | 8.9 | 18.3 | 7.8 | 17.2 | 3.9 | 12.2 | 8.3 | 12.2 | 11.7 | 17.2 | 5 | 13.3 | 7.8
11 | 11 | 10 | 8.9 | 20 | 18.9 | 17.8 | 16.1 | 12.8 | 10.6 | 27.6 | 15.3 | 13 | 11 | 20.6 | 5.6 | 21.1 | 18.9 | 17.2 | 11.7 | 13.3 | 11.7 | 12.1 | 10.9 | 16.7 | 5.6 | 19.1 | 10.7 | 23 | 22 | 22.4 | 20.1 | 27.2 | 22.8 | 23 | 22.5 | 23.9 | 22.7 | 20.6 | 19.4 | 24.4 | 18.3 | 18.3 | 15.6 | 21.1 | 14.4 | 12.8 | 10 | 20.6 | 19.4 | 18.9 | 17.2 | 20 | 19.4 | 23.9 | 23.3 | 24.4 | 23.3 | 23.3 | 21.1 | 13 | 12 | 12.8 | 12.2 | 17.8 | 17.2 | 17.8 | 17.2 | 13.9 | 13.3 | 7.8 | 6.7 | 13.9 | 12.2 | 14.4 | 11.7 | 17.2 | 16.7 | 25 | 21.7 | 17.8 | 13.3 | 21.1 | 21.1 | 13.9 | 10 | 17.2 | 8.9 | 18.3 | 18.3 | 20.6 | 18.7 | 21.7 | 21.1 | 12.2 | 11.1 | 27.2 | 22.2 | 18.9 | 12.9 | 9.6 | 0.5 | 27.8 | 13.3 | 12.8 | 5.3 | 19.1 | 12.6 | 23.3 | 19.5 | 15 | 13.3 | 15.6 | 13.3 | 20.6 | 17.8 | 21.1 | 15.6 | 19 | 14 | 21.9 | 12.5 | 14.4 | 12.8 | 21.1 | 20 | 10 | 8.3 | 17 | 15 | 23.9 | 20 | 22.2 | 20.6 | 12.8 | 11.1 | 24.4 | 23.3 | 24.4 | 21.1 | 21.1 | 12.8 | 25 | 22.8 | 23.9 | 16.7 | 26.1 | 18.3 | 23.3 | 21.1 | 25.6 | 22.8 | 18.3 | 6.7 | 20.6 | 19.4 | 14.4 | 8.9 | 15.6 | 8.3 | 17.2 | 6.1 | 12.2 | 8.3 | 11.7 | 11.7 | 16.7 | 5 | 12.4 | 7.3
11 | 11 | 8.9 | 8.3 | 20 | 18.9 | 17.8 | 16.2 | 12.8 | 10.6 | 26.8 | 15.8 | 13 | 11 | 18.9 | 5.6 | 21.1 | 18.9 | 16.7 | 11.7 | 13.3 | 11.7 | 12 | 10.3 | 16.7 | 5.6 | 18.1 | 10.3 | 23 | 22 | 22.2 | 20 | 27.2 | 22.8 | 22.8 | 22.2 | 23.9 | 22.8 | 20 | 18.9 | 23.9 | 17.8 | 18.3 | 15.6 | 20.6 | 14.4 | 11.7 | 7.8 | 20.6 | 19.4 | 17.8 | 16.7 | 20 | 19.4 | 23.9 | 22.8 | 23.5 | 22.7 | 23.3 | 21.1 | 14 | 13 | 12.2 | 11.7 | 17.8 | 16.7 | 17.2 | 16.7 | 13.9 | 12.8 | 7.8 | 6.1 | 13.3 | 12.2 | 13.9 | 11.1 | 16.7 | 16.7 | 24.4 | 21.7 | 16.7 | 12.8 | 21.3 | 21.1 | 11.1 | 8.9 | 16.1 | 8.6 | 18.3 | 18.3 | 21.7 | 19.4 | 21.7 | 21.1 | 11.1 | 10.6 | 26.1 | 21.5 | 18.3 | 12.8 | 8.9 | 0 | 27.2 | 13.9 | 10.6 | 5 | 18.3 | 12.2 | 22.8 | 18.3 | 14.4 | 13.3 | 14.4 | 13.9 | 19.4 | 18.3 | 20.5 | 15.5 | 17 | 16 | 20 | 12.8 | 14.4 | 12.8 | 21.1 | 20 | 10 | 7.8 | 17 | 15 | 23.9 | 20 | 22.2 | 20.6 | 11.9 | 10.5 | 23.9 | 22.8 | 23.9 | 21.7 | 18.9 | 12.8 | 25 | 22.9 | 24.4 | 17.2 | 25.6 | 18.3 | 22.8 | 21.7 | 25.6 | 22.7 | 16.7 | 7.8 | 20 | 19.4 | 13.9 | 8.3 | 15 | 9.4 | 16.7 | 6.7 | 11.7 | 8.3 | 12.2 | 11.7 | 16.1 | 5 | 11.5 | 6.7
11 | 10 | 8.9 | 8.3 | 20 | 18.9 | 17.8 | 16.2 | 12.8 | 10 | 26.1 | 16.1 | 13 | 11 | 18.9 | 5.6 | 20.6 | 18.3 | 16.7 | 11.7 | 13.3 | 11.7 | 11.9 | 10.5 | 16.1 | 6.1 | 17.2 | 10 | 23 | 22 | 22.4 | 20.3 | 27.2 | 22.8 | 22.6 | 22.3 | 24.1 | 23.1 | 20 | 18.9 | 24.4 | 17.2 | 18.3 | 15.6 | 20.6 | 14.4 | 11.7 | 8.9 | 20.8 | 19.5 | 17.8 | 16.7 | 20 | 19.4 | 23.9 | 22.8 | 22.6 | 21.9 | 23.3 | 21.1 | 14 | 13 | 11.7 | 11.1 | 16.7 | 14.4 | 17.2 | 16.7 | 13.9 | 13.3 | 6.7 | 5.6 | 13.3 | 12.2 | 13.9 | 11.1 | 16.7 | 16.1 | 23.9 | 21.7 | 16.7 | 12.2 | 21.5 | 21.2 | 12.8 | 8.9 | 15 | 8.3 | 18.3 | 18.3 | 22.8 | 19.8 | 21.1 | 20.6 | 11.7 | 10.6 | 25 | 20.7 | 17.8 | 12.8 | 10.6 | 0.3 | 27.8 | 13.3 | 12.4 | 5.6 | 19.1 | 12.9 | 22.6 | 17.8 | 13.9 | 12.8 | 15.6 | 12.8 | 19.4 | 18.3 | 20 | 15.7 | 17 | 16 | 21.1 | 13.1 | 14.4 | 12.8 | 20.6 | 20 | 9.4 | 8.3 | 18 | 15 | 22.8 | 20.6 | 22.2 | 20.6 | 10.9 | 9.7 | 24.4 | 22.8 | 23.9 | 21.7 | 18.3 | 12.2 | 25 | 22.9 | 23.9 | 17.8 | 25 | 18.3 | 22.8 | 21.7 | 25.6 | 22.7 | 15 | 8.3 | 19.4 | 18.9 | 13.3 | 8.3 | 14.4 | 8.9 | 16.7 | 7.2 | 10 | 7.2 | 11.7 | 11.1 | 16.1 | 4.4 | 10.6 | 6.1
12 | 11 | 10 | 9.4 | 20 | 18.9 | 17.8 | 16.1 | 13.9 | 10.6 | 27 | 16.3 | 13 | 11 | 18.9 | 5.6 | 20.6 | 18.9 | 16.7 | 12.2 | 13.9 | 11.7 | 12 | 10.7 | 17.8 | 5.6 | 18.5 | 10.1 | 24 | 22 | 22.6 | 20.7 | 26.1 | 22.8 | 22.4 | 22.2 | 24.2 | 23.2 | 20 | 18.9 | 24.4 | 17.8 | 18.3 | 15.6 | 18.3 | 13.3 | 12.8 | 10 | 20.9 | 19.4 | 17.2 | 16.7 | 20 | 20 | 23.3 | 22.8 | 21.7 | 21.1 | 23.3 | 21.1 | 14 | 13 | 11.7 | 11.1 | 16.1 | 13.9 | 16.7 | 16.7 | 13.9 | 13.3 | 7.2 | 6.1 | 14.4 | 12.2 | 14.4 | 11.7 | 16.7 | 16.1 | 23.3 | 21.7 | 17.2 | 12.8 | 21.7 | 21.1 | 12.8 | 9.4 | 17.4 | 9.1 | 18.3 | 18.3 | 23.9 | 20.3 | 21.1 | 20.6 | 10.6 | 10 | 23.9 | 20 | 19.3 | 12.8 | 12.2 | 0.6 | 29.4 | 13.3 | 14.3 | 5.7 | 19.8 | 13.5 | 22.4 | 17.3 | 13.9 | 12.8 | 15.6 | 12.8 | 18.9 | 18.3 | 19.4 | 15.6 | 17 | 16 | 22.2 | 13.3 | 14.4 | 13.3 | 21.1 | 20 | 9.4 | 8.3 | 18 | 16 | 22.8 | 21.1 | 22.2 | 20.6 | 10 | 8.9 | 23.3 | 22.8 | 23.9 | 21.7 | 18.3 | 12.8 | 25 | 22.8 | 22.2 | 16.7 | 22.8 | 17.8 | 22.2 | 21.1 | 25.6 | 22.8 | 16.1 | 8.3 | 20 | 19.4 | 13.9 | 8.3 | 16.1 | 10 | 17.8 | 8.3 | 11.7 | 8.3 | 11.7 | 11.1 | 17.8 | 5 | 12.1 | 7
13 | 12 | 11.7 | 10.6 | 22.8 | 20.2 | 21.1 | 17.9 | 13.3 | 10.6 | 28 | 16.6 | 14 | 12 | 21.7 | 5.6 | 21.1 | 18.9 | 16.7 | 12.8 | 14.4 | 12.2 | 12.8 | 11.7 | 20.6 | 6.1 | 19.8 | 10.3 | 24 | 22 | 22.8 | 21.1 | 26.7 | 23.3 | 22.2 | 22.2 | 24.4 | 23.3 | 20 | 18.9 | 25 | 17.8 | 19.2 | 15.3 | 19.4 | 13.9 | 15.6 | 10.6 | 21.1 | 19.4 | 17.8 | 16.7 | 20 | 19.4 | 24.4 | 22.8 | 24.1 | 22.4 | 23.9 | 20.6 | 15 | 14 | 11.7 | 11.1 | 16.7 | 13.3 | 17.2 | 17.2 | 14.4 | 14.4 | 9.4 | 7.8 | 17.2 | 13.3 | 17.2 | 12.8 | 20.6 | 18.3 | 25 | 22.2 | 18.9 | 12.8 | 23.4 | 22.2 | 15 | 10 | 19.8 | 9.4 | 18.3 | 18.3 | 25 | 20.6 | 22.8 | 22.2 | 13.9 | 12.2 | 23.3 | 20.1 | 20.7 | 12.7 | 13.9 | 0.6 | 30 | 13.9 | 16.1 | 5.6 | 20.6 | 13.9 | 22.2 | 16.7 | 15.6 | 13.3 | 16.1 | 12.8 | 19.4 | 18.9 | 22 | 16.5 | 18 | 17 | 23.3 | 13.3 | 15 | 13.3 | 21.1 | 20 | 10.6 | 8.9 | 19 | 16 | 25.6 | 23.3 | 23.3 | 21.1 | 13.3 | 10.3 | 23.3 | 22.8 | 25 | 21.1 | 19.4 | 13.3 | 27.2 | 23.2 | 23.9 | 17.8 | 25 | 18.9 | 21.7 | 20.6 | 26 | 22.7 | 20 | 7.8 | 21.7 | 20 | 14.4 | 7.8 | 18.9 | 10 | 20.6 | 8.3 | 16.1 | 10 | 12.2 | 11.7 | 22.2 | 5 | 13.5 | 7.5
17 | 14 | 12.2 | 10 | 25.5 | 21.4 | 24.5 | 19.8 | 20.6 | 11.1 | 28.9 | 16.7 | 16 | 12 | 23.9 | 5.6 | 24.4 | 18.9 | 20.6 | 13.3 | 15 | 12.2 | 15.2 | 12.4 | 23.3 | 7.8 | 21.1 | 10 | 27 | 23 | 24.8 | 21.5 | 27.2 | 22.8 | 24.8 | 22.9 | 26.3 | 23.8 | 20.6 | 19.4 | 26.7 | 18.9 | 20.2 | 15 | 22.2 | 13.9 | 18.3 | 10.6 | 21.8 | 19.6 | 18.9 | 17.2 | 20.6 | 19.4 | 26.1 | 23.3 | 26.5 | 23.6 | 24.4 | 20 | 16 | 14 | 12.8 | 11.7 | 18.3 | 14.4 | 20 | 18.3 | 16.7 | 15.6 | 11.7 | 8.3 | 20 | 13.3 | 19.4 | 12.8 | 23.3 | 18.9 | 26.7 | 22.2 | 21.7 | 13.3 | 25 | 23.1 | 16.1 | 10 | 22.2 | 9.4 | 20 | 18.9 | 26.3 | 20.4 | 26.1 | 22.2 | 17.8 | 12.2 | 22.8 | 20 | 22.2 | 12.2 | 17.4 | 1.8 | 32.8 | 13.3 | 19.4 | 5.8 | 22.3 | 14.7 | 23.3 | 16.4 | 17.8 | 14.4 | 16.7 | 14.4 | 20.6 | 18.9 | 24.6 | 17.1 | 19 | 19 | 24.8 | 13.7 | 15.6 | 13.9 | 21.1 | 20.6 | 12.8 | 10 | 19 | 16 | 27.8 | 23.9 | 26.7 | 22.2 | 16.7 | 11.7 | 25.6 | 23.3 | 27.2 | 21.7 | 22.2 | 13.9 | 29.5 | 23.5 | 28.3 | 16.7 | 26.7 | 19.4 | 21.7 | 20 | 26.3 | 22.8 | 22.8 | 7.8 | 24.4 | 20.6 | 15 | 7.8 | 19.4 | 11.1 | 22.8 | 8.9 | 18.3 | 8.9 | 14.4 | 12.2 | 23.9 | 6.7 | 15 | 8.3
18 | 16 | 12.8 | 10.6 | 28.3 | 22.2 | 27.8 | 21.1 | 22.8 | 11.7 | 30.4 | 16.8 | 18 | 12 | 26.1 | 7.8 | 26.7 | 18.9 | 23.3 | 13.9 | 15.6 | 12.2 | 17.6 | 12.7 | 25.6 | 7.8 | 23 | 10.5 | 28 | 22 | 26.9 | 22.1 | 27.2 | 22.8 | 27.4 | 23.4 | 28.1 | 23.7 | 22.2 | 19.4 | 27.2 | 18.9 | 21.1 | 14.4 | 23.9 | 13.3 | 20.6 | 10 | 22.6 | 19.8 | 21.1 | 17.2 | 21.1 | 19.4 | 27.8 | 23.3 | 28.9 | 24.4 | 25.6 | 17.8 | 17 | 14 | 12.8 | 11.7 | 17.8 | 12.2 | 22.8 | 20 | 18.3 | 16.1 | 13.9 | 10 | 22.2 | 13.9 | 21.7 | 12.8 | 26.7 | 18.9 | 28.3 | 22.8 | 22.2 | 12.2 | 26.7 | 23.9 | 16.1 | 9.4 | 23.5 | 9.5 | 21.6 | 19.2 | 27.6 | 19.9 | 28.3 | 22.8 | 20 | 12.8 | 22.2 | 20 | 24.1 | 12.4 | 20.9 | 2.7 | 33.9 | 13.9 | 22.8 | 5.3 | 23.9 | 15.2 | 24.5 | 15.7 | 20 | 13.3 | 15.6 | 13.9 | 21.7 | 18.9 | 27.2 | 17.8 | 20 | 19 | 26.3 | 14.1 | 16.1 | 13.9 | 21.7 | 20.6 | 12.2 | 9.4 | 21 | 17 | 30 | 23.9 | 28.3 | 21.1 | 20 | 12.2 | 27.8 | 23.9 | 26.1 | 22.2 | 24.4 | 14.4 | 31.7 | 23.3 | 28.9 | 17.2 | 28.9 | 20 | 21.7 | 20 | 26.7 | 22.8 | 25.6 | 7.8 | 27.8 | 20.6 | 16.1 | 6.7 | 17.8 | 10.6 | 25 | 9.4 | 19.4 | 9.4 | 18.3 | 12.8 | 25.6 | 5.6 | 16.5 | 7.5
20 | 16 | 13.3 | 10.6 | 29.4 | 21.6 | 29.6 | 22.1 | 23.3 | 11.7 | 31.8 | 16.6 | 19 | 12 | 28.9 | 7.2 | 28.9 | 18.9 | 25.6 | 14.4 | 16.1 | 12.2 | 20 | 12.8 | 29.4 | 3.9 | 24.8 | 10.3 | 29 | 23 | 28.9 | 22.2 | 27.2 | 22.8 | 30 | 23.3 | 30 | 23.9 | 22.2 | 20 | 28.9 | 17.8 | 22.4 | 14.3 | 26.7 | 13.3 | 22.8 | 11.1 | 23.3 | 20 | 23.9 | 17.2 | 22.2 | 20 | 30 | 21.7 | 29.8 | 24.4 | 26.1 | 17.8 | 17 | 13 | 13.3 | 12.2 | 18.9 | 12.8 | 22.8 | 19.4 | 18.9 | 16.7 | 16.1 | 11.7 | 25 | 14.4 | 23.3 | 12.2 | 28.3 | 19.4 | 29.4 | 23.3 | 23.3 | 11.7 | 27.8 | 23.8 | 20.6 | 8.9 | 24.8 | 9.6 | 23.3 | 19.4 | 28.9 | 19.4 | 29.4 | 22.8 | 23.9 | 14.4 | 22.4 | 20.1 | 25.9 | 12 | 24.4 | 3.3 | 35 | 13.9 | 26.1 | 3.3 | 25.6 | 15.6 | 25.6 | 15 | 21.7 | 11.7 | 17.2 | 13.3 | 23.9 | 18.9 | 28.9 | 17.5 | 22 | 19 | 27.8 | 13.9 | 18.9 | 13.9 | 22.2 | 21.1 | 15 | 7.8 | 18 | 17 | 32.2 | 23.3 | 30 | 22.2 | 21.5 | 11.8 | 29.4 | 23.9 | 27.2 | 23.3 | 27.2 | 14.4 | 32.6 | 22.7 | 30 | 17.2 | 30.6 | 20 | 22.2 | 20.6 | 28.2 | 22.7 | 27.8 | 7.8 | 27.2 | 21.1 | 16.1 | 6.7 | 17.8 | 11.1 | 27.8 | 9.4 | 20.6 | 8.3 | 20.6 | 13.9 | 25.6 | 6.7 | 17.9 | 6.2
21 | 16 | 14.4 | 11.1 | 30.6 | 21.1 | 31.5 | 23.1 | 25 | 13.3 | 33.3 | 16.1 | 20 | 12 | 31.1 | 7.2 | 26.7 | 19.4 | 27.8 | 15 | 16.7 | 12.2 | 20.6 | 12.9 | 30.6 | 5 | 26.7 | 10.6 | 31 | 23 | 28.9 | 22.4 | 28.9 | 23.3 | 30.6 | 23.3 | 29.1 | 24 | 23.9 | 20.6 | 30 | 17.8 | 23.7 | 13.9 | 28.3 | 12.8 | 23.9 | 11.1 | 23.5 | 20.3 | 25.6 | 17.2 | 23.9 | 19.4 | 30.6 | 21.1 | 30.8 | 24.7 | 27.2 | 17.2 | 18 | 12 | 13.3 | 12.8 | 21.1 | 13.3 | 23.9 | 19.4 | 18.3 | 15.6 | 17.2 | 11.7 | 26.1 | 13.3 | 23.9 | 11.1 | 30.6 | 17.8 | 31.1 | 23.3 | 23.9 | 12.2 | 28.9 | 23.6 | 22.2 | 9.4 | 26.1 | 9.4 | 24.6 | 19.2 | 29.5 | 18.6 | 31.1 | 22.8 | 27.2 | 12.8 | 22.6 | 20.3 | 27.8 | 11.7 | 25.3 | 1.4 | 36.1 | 13.3 | 28 | 4.3 | 26.5 | 15.6 | 26.3 | 14.8 | 22.2 | 11.1 | 19.4 | 15 | 23.9 | 18.9 | 30.5 | 17.3 | 24 | 20 | 30.4 | 14.5 | 20.6 | 12.2 | 23.3 | 21.1 | 14.4 | 8.3 | 18 | 16 | 33.3 | 22.8 | 31.7 | 22.2 | 22.9 | 11 | 31.7 | 23.3 | 30 | 23.9 | 30 | 13.9 | 33.5 | 22 | 32.2 | 16.7 | 32.2 | 19.4 | 23.9 | 20 | 29.6 | 22.6 | 30 | 6.1 | 29.4 | 21.1 | 17.2 | 6.1 | 22.2 | 11.7 | 31.1 | 7.8 | 21.1 | 8.3 | 22.8 | 14.4 | 26.7 | 4.4 | 19.4 | 4.4
22 | 16 | 14.4 | 11.7 | 31.7 | 20 | 33.3 | 23.9 | 26.7 | 12.2 | 35 | 15.4 | 21 | 11 | 32.8 | 6.7 | 27.2 | 19.4 | 31.1 | 15.6 | 18.3 | 12.8 | 21.1 | 12.8 | 30.6 | 5 | 28.4 | 10.2 | 31 | 23 | 28.9 | 22.4 | 29.4 | 21.7 | 31.1 | 23 | 28.1 | 24.3 | 25 | 20.6 | 31.1 | 17.2 | 25 | 13.3 | 30 | 12.2 | 23.3 | 10 | 23.7 | 20.7 | 27.8 | 18.3 | 25.6 | 19.4 | 31.7 | 21.1 | 31.7 | 24.4 | 27.2 | 15.6 | 18 | 13 | 15.6 | 13.3 | 21.1 | 13.3 | 25 | 18.3 | 18.3 | 16.7 | 17.2 | 11.7 | 27.2 | 12.8 | 24.4 | 11.7 | 32.2 | 17.8 | 32.2 | 23.9 | 24.4 | 11.1 | 30 | 23.3 | 23.3 | 8.9 | 26.3 | 9.7 | 25.9 | 18.8 | 30 | 17.8 | 32.2 | 22.2 | 27.8 | 11.1 | 22.8 | 20.6 | 29.1 | 11.2 | 26.3 | 0.1 | 37.2 | 13.3 | 29.8 | 4.5 | 27.4 | 15.8 | 27.1 | 14.5 | 23.3 | 12.2 | 18.9 | 13.9 | 24.4 | 18.3 | 32.2 | 16.7 | 25 | 19 | 33 | 14.1 | 21.7 | 11.7 | 25 | 21.1 | 16.7 | 7.8 | 21 | 15 | 33.9 | 22.8 | 31.7 | 21.7 | 24.4 | 10 | 31.7 | 22.8 | 30.6 | 23.3 | 32.2 | 12.8 | 34.4 | 21.1 | 33.9 | 16.7 | 32.8 | 18.3 | 25 | 21.1 | 31.1 | 22.2 | 30.6 | 8.3 | 26.7 | 22.2 | 19.4 | 6.7 | 21.7 | 11.7 | 32.2 | 6.1 | 22.2 | 8.3 | 23.3 | 14.4 | 27.2 | 2.8 | 21.1 | 5.1
22 | 15 | 15 | 11.1 | 31.9 | 19.9 | 29.4 | 23.4 | 22.8 | 11.7 | 36.6 | 14.6 | 21 | 14 | 34.4 | 6.7 | 27.8 | 18.3 | 32.8 | 13.9 | 21.1 | 12.8 | 21.7 | 12.8 | 32.2 | 3.3 | 30 | 9.5 | 31 | 23 | 28.9 | 22.8 | 30.6 | 22.2 | 31.7 | 22.8 | 27.2 | 24.4 | 27.2 | 20.6 | 31.1 | 17.2 | 25.6 | 13.2 | 32.2 | 11.1 | 25 | 11.1 | 23.9 | 21.1 | 30 | 15.6 | 24.4 | 20.6 | 32.2 | 17.8 | 32.1 | 24.2 | 27.8 | 15 | 18 | 14 | 15 | 13.9 | 22.2 | 12.2 | 26.1 | 18.9 | 18.3 | 17.2 | 19.4 | 13.3 | 27.8 | 12.2 | 25 | 11.7 | 33.3 | 16.7 | 32.8 | 23.9 | 25.6 | 11.1 | 30.6 | 23 | 26.7 | 8.9 | 26.5 | 10.3 | 27.2 | 18.3 | 30.6 | 16.7 | 33.3 | 21.1 | 29.4 | 10 | 23.9 | 20.8 | 30.4 | 10.4 | 27.2 | -2.8 | 39.4 | 13.3 | 31.7 | 5 | 28.3 | 15.6 | 27.8 | 13.9 | 23.9 | 12.2 | 18.3 | 14.4 | 26.1 | 19.4 | 32.4 | 15.9 | 26 | 19 | 35.6 | 13.9 | 22.2 | 10.6 | 26.7 | 21.1 | 15.6 | 7.8 | 22 | 16 | 35 | 22.2 | 33.3 | 22.2 | 25.2 | 9.9 | 28.3 | 22.8 | 20.6 | 20 | 33.3 | 11.1 | 34.4 | 21.1 | 32.2 | 16.1 | 33.9 | 17.2 | 27.2 | 18.9 | 32 | 21.8 | 31.1 | 4.4 | 25.6 | 22.8 | 18.9 | 5.6 | 24.4 | 12.2 | 32.8 | 6.1 | 22.8 | 8.3 | 22.8 | 15 | 27.8 | 4.4 | 22.7 | 5.6
23 | 16 | 15.6 | 11.7 | 32 | 20 | 25.6 | 22.1 | 22.8 | 10.6 | 38.3 | 12.8 | 21 | 13 | 34.4 | 6.7 | 26.7 | 18.3 | 34.4 | 13.3 | 20 | 12.2 | 20.8 | 12.8 | 32.2 | 3.9 | 31.7 | 8.9 | 32 | 24 | 27.6 | 22.6 | 30.6 | 22.2 | 31.3 | 22.9 | 27.6 | 24 | 27.8 | 19.4 | 31.1 | 17.2 | 26.1 | 12.6 | 32.2 | 8.9 | 23.9 | 11.1 | 23.9 | 21 | 29.4 | 14.4 | 25.6 | 21.1 | 32.2 | 16.1 | 32.4 | 23.9 | 28.3 | 14.4 | 19 | 13 | 14.4 | 12.8 | 21.7 | 13.9 | 25.6 | 18.3 | 20.6 | 17.2 | 21.1 | 13.3 | 28.3 | 11.7 | 25.6 | 12.8 | 32.8 | 16.7 | 32.8 | 23.9 | 25.6 | 10.6 | 31.1 | 22.4 | 27.8 | 7.2 | 26.7 | 10.6 | 27.4 | 18.2 | 30.4 | 17.2 | 33.9 | 20.6 | 30 | 9.4 | 25 | 21.3 | 31.7 | 9.4 | 27.8 | -2.7 | 35.6 | 15 | 31.9 | 5.4 | 28.7 | 16 | 27.6 | 13.6 | 24.4 | 11.1 | 18.3 | 14.4 | 27.2 | 18.9 | 32.6 | 15.2 | 28 | 15 | 36.7 | 13.5 | 23.3 | 10.6 | 27.2 | 19.4 | 16.1 | 7.8 | 22 | 14 | 34.4 | 23.9 | 33.3 | 21.1 | 25.9 | 10.1 | 27.8 | 22.8 | 21.1 | 20.6 | 33.9 | 11.7 | 34.4 | 21.5 | 35 | 16.7 | 34.4 | 16.7 | 28.3 | 17.8 | 33 | 21.2 | 31.7 | 3.3 | 27.8 | 21.7 | 19.4 | 5.6 | 24.4 | 12.2 | 33.9 | 6.7 | 23.3 | 8.3 | 23.9 | 15.6 | 28.3 | 5 | 24.4 | 6.1
24 | 14 | 16.1 | 12.8 | 32.2 | 20 | 21.7 | 20.6 | 22.8 | 10 | 38.7 | 12.5 | 22 | 13 | 35 | 6.1 | 26.7 | 18.9 | 34.4 | 13.3 | 19.4 | 11.7 | 19.8 | 12.3 | 32.2 | 3.3 | 32.1 | 8.4 | 32 | 24 | 26.3 | 22.4 | 30.6 | 22.2 | 31 | 23.1 | 27.9 | 23.3 | 26.7 | 19.4 | 31.1 | 17.2 | 26.7 | 12.2 | 33.3 | 10.6 | 23.9 | 12.2 | 23.9 | 21 | 29.4 | 15 | 26.7 | 21.7 | 32.8 | 17.8 | 32.8 | 23.3 | 27.8 | 13.9 | 19 | 13 | 13.9 | 12.8 | 20.6 | 13.9 | 26.1 | 18.3 | 21.1 | 17.2 | 21.1 | 12.8 | 28.3 | 11.1 | 25.6 | 12.2 | 33.3 | 16.1 | 32.8 | 23.3 | 26.1 | 10.6 | 31.7 | 22.2 | 30.6 | 5 | 27.2 | 10 | 27.6 | 18.3 | 30.2 | 18 | 34.4 | 20.6 | 30.6 | 10 | 26.1 | 21.7 | 31.5 | 8.5 | 28.3 | -4.4 | 34.4 | 13.9 | 32 | 4.8 | 29 | 15.9 | 27.4 | 12.6 | 25 | 11.7 | 18.9 | 13.9 | 28.3 | 17.8 | 32.8 | 14.4 | 28 | 16 | 37.8 | 13.1 | 23.3 | 10 | 27.2 | 20.6 | 16.7 | 7.8 | 19 | 14 | 34.4 | 24.4 | 33.9 | 21.1 | 26.7 | 10 | 28.3 | 22.2 | 21.1 | 21.1 | 33.9 | 10.6 | 34.4 | 21.7 | 35 | 15 | 35 | 15 | 28.3 | 18.3 | 33.9 | 20.6 | 32.8 | 3.9 | 27.2 | 21.1 | 20 | 5 | 25 | 11.7 | 33.9 | 6.7 | 23.9 | 8.3 | 24.4 | 16.1 | 28.3 | 5 | 24.8 | 6.1
24 | 14 | 16.7 | 12.8 | 31.7 | 19.7 | 22.8 | 20.5 | 23.3 | 8.9 | 39 | 12.7 | 21 | 13 | 35 | 5.6 | 25.6 | 19.4 | 34.4 | 12.2 | 18.3 | 11.7 | 18.9 | 12.2 | 32.2 | 2.8 | 32.4 | 7.3 | 30 | 23 | 25 | 22.2 | 30 | 22.8 | 30.6 | 23.3 | 28.3 | 22.8 | 26.7 | 21.1 | 29.4 | 17.8 | 26.3 | 12 | 33.9 | 8.3 | 24.4 | 12.8 | 23.9 | 21.1 | 30 | 13.9 | 26.7 | 21.1 | 31.1 | 18.3 | 31.7 | 24.1 | 27.8 | 12.8 | 20 | 12 | 12.8 | 12.2 | 20.6 | 13.9 | 26.1 | 18.9 | 20.6 | 16.7 | 21.1 | 13.9 | 28.9 | 11.1 | 25.6 | 12.8 | 32.8 | 17.2 | 33.3 | 23.3 | 26.1 | 11.1 | 29.5 | 22 | 30 | 4.4 | 27.8 | 10.1 | 27.8 | 18.3 | 30 | 18.3 | 34.4 | 21.1 | 30.6 | 11.1 | 26.7 | 21.7 | 31.3 | 7.7 | 28.9 | -5.6 | 32.8 | 15 | 32.2 | 5 | 29.4 | 16.1 | 27.2 | 12.2 | 25.6 | 12.8 | 18.9 | 12.2 | 28.9 | 16.7 | 32.2 | 14.8 | 28 | 12 | 38.9 | 12.8 | 23.9 | 10 | 27.2 | 20.6 | 17.2 | 7.8 | 18 | 16 | 33.3 | 23.9 | 32.2 | 20.6 | 26.1 | 10.3 | 28.3 | 21.7 | 21.7 | 20.6 | 35 | 11.1 | 33.7 | 21.5 | 35.6 | 15 | 35.6 | 15 | 28.3 | 18.9 | 33.9 | 20.3 | 32.8 | 2.8 | 29.4 | 20 | 20 | 6.1 | 27.2 | 12.2 | 33.9 | 6.7 | 23.9 | 7.8 | 24.4 | 16.7 | 27.8 | 4.4 | 25.2 | 6.4
24 | 14 | 17.2 | 12.2 | 31.1 | 19.8 | 23.9 | 20.3 | 23.9 | 10 | 39.4 | 12.2 | 20 | 13 | 35 | 3.9 | 25.6 | 19.4 | 32.8 | 12.2 | 16.7 | 12.2 | 17.2 | 12.1 | 27.2 | 6.7 | 32.8 | 6.7 | 29 | 24 | 24.6 | 21.9 | 30 | 21.7 | 29.8 | 23.7 | 28.3 | 22.8 | 23.3 | 17.2 | 28.9 | 17.8 | 26 | 12.1 | 34.4 | 6.7 | 22.8 | 12.2 | 23.9 | 20.5 | 28.9 | 13.3 | 26.1 | 20.6 | 31.7 | 17.8 | 30.5 | 24.2 | 26.7 | 13.3 | 21 | 14 | 12.8 | 11.7 | 20 | 13.3 | 26.1 | 17.8 | 20.6 | 16.7 | 21.1 | 13.3 | 28.3 | 12.2 | 25 | 12.2 | 31.7 | 16.1 | 32.8 | 22.2 | 26.1 | 11.7 | 27.2 | 21.7 | 28.9 | 3.9 | 28.3 | 9.4 | 27.1 | 18.7 | 28.5 | 19.5 | 33.3 | 21.7 | 30 | 12.2 | 27.2 | 21.9 | 31.1 | 7.2 | 28 | -4.6 | 33.3 | 15.6 | 30.7 | 5.2 | 27.6 | 16.9 | 26.5 | 12.9 | 25 | 12.8 | 18.3 | 12.2 | 28.3 | 16.7 | 31.7 | 14.8 | 28 | 11 | 36.9 | 13 | 23.3 | 10.6 | 27.8 | 20.6 | 17.8 | 7.2 | 19 | 15 | 32.2 | 23.9 | 31.7 | 20.6 | 25.6 | 11 | 28.3 | 22.8 | 22.8 | 21.7 | 34.4 | 9.4 | 32.9 | 21.1 | 35.6 | 13.3 | 35 | 15 | 28.9 | 18.3 | 33.9 | 20.3 | 32.8 | 2.8 | 28.9 | 18.9 | 20.6 | 5 | 27.2 | 12.2 | 33.3 | 6.1 | 23.9 | 7.8 | 24.4 | 16.7 | 27.2 | 3.3 | 25.6 | 6.1
23 | 12 | 17.2 | 11.7 | 30.6 | 19.4 | 25 | 20 | 21.7 | 11.7 | 37.7 | 12.4 | 21 | 12 | 33.9 | 3.9 | 21.1 | 18.3 | 29.4 | 13.3 | 15.6 | 12.8 | 15.6 | 12.2 | 27.2 | 6.7 | 30.9 | 7.4 | 28 | 24 | 24.3 | 21.8 | 30 | 21.7 | 29.1 | 24.2 | 28.3 | 22.8 | 21.1 | 19.4 | 27.8 | 17.2 | 25.6 | 11.7 | 34.4 | 6.7 | 22.8 | 13.3 | 23.9 | 20.1 | 28.3 | 15 | 25.6 | 20 | 30 | 20.6 | 29.4 | 24.4 | 25.6 | 12.8 | 21 | 14 | 12.2 | 11.7 | 21.7 | 8.3 | 26.7 | 15 | 20 | 16.7 | 20.6 | 14.4 | 27.2 | 11.1 | 24.4 | 12.8 | 30.6 | 17.2 | 32.2 | 22.2 | 25.6 | 11.1 | 25 | 21.1 | 27.8 | 5 | 26.6 | 9.5 | 26.3 | 19.2 | 27.1 | 20.2 | 32.2 | 22.2 | 29.4 | 11.1 | 27.8 | 22.2 | 28.3 | 9.6 | 27 | -5.3 | 33.9 | 13.9 | 29.3 | 6.1 | 25.7 | 17.1 | 25.7 | 13.3 | 24.4 | 12.2 | 17.8 | 8.9 | 26.7 | 16.7 | 31.1 | 15 | 27 | 18 | 34.8 | 13.1 | 22.8 | 10 | 26.1 | 20.6 | 17.2 | 7.8 | 19 | 16 | 31.1 | 23.9 | 31.7 | 21.1 | 25 | 11.1 | 27.8 | 22.2 | 23.3 | 22.2 | 33.9 | 10.6 | 32.2 | 21.1 | 31.1 | 15 | 34.4 | 15 | 26.7 | 18.3 | 33.9 | 20 | 31.7 | 2.8 | 28.3 | 19.4 | 18.9 | 6.7 | 26.7 | 12.2 | 32.8 | 6.1 | 20 | 9.4 | 24.4 | 17.2 | 26.1 | 3.9 | 23.2 | 6.5
23 | 13 | 15.6 | 11.7 | 28.9 | 20.4 | 24.4 | 19.7 | 21.1 | 11.1 | 36.1 | 13 | 19 | 13 | 31.1 | 5.6 | 20 | 16.7 | 26.1 | 10.6 | 16.1 | 12.8 | 13.9 | 11.7 | 25 | 6.1 | 29.1 | 7.1 | 29 | 24 | 23.9 | 21.7 | 28.9 | 22.8 | 28.3 | 24.4 | 28.3 | 22.8 | 21.7 | 19.4 | 26.7 | 17.8 | 23.7 | 12.1 | 33.3 | 7.8 | 19.4 | 14.4 | 23.9 | 19.4 | 27.2 | 16.1 | 24.4 | 20 | 27.2 | 21.1 | 28.3 | 24.1 | 24.4 | 12.8 | 21 | 13 | 12.2 | 11.1 | 18.9 | 8.3 | 25.6 | 15.6 | 20 | 16.1 | 20.6 | 13.9 | 25 | 14.4 | 22.2 | 13.9 | 28.3 | 17.8 | 30.6 | 22.2 | 24.4 | 11.1 | 23.9 | 21.2 | 25.6 | 6.7 | 25 | 9.7 | 25.6 | 19.4 | 25.6 | 20.6 | 29.4 | 22.8 | 26.7 | 16.1 | 26.3 | 21.7 | 25.6 | 10.7 | 26.1 | -5.6 | 31.7 | 12.8 | 27.8 | 6.1 | 23.9 | 17.2 | 25 | 13.9 | 22.8 | 13.9 | 16.7 | 10 | 26.1 | 16.1 | 29.1 | 16 | 25 | 18 | 32.8 | 12.8 | 21.7 | 10 | 25 | 20.6 | 16.7 | 8.3 | 20 | 14 | 29.4 | 23.9 | 30.6 | 21.1 | 22.4 | 11.8 | 27.2 | 22.2 | 22.8 | 21.1 | 32.2 | 11.1 | 30.7 | 21.8 | 30.6 | 15 | 33.3 | 16.7 | 25 | 18.9 | 32.8 | 19.7 | 29.4 | 3.3 | 26.7 | 19.4 | 17.8 | 6.1 | 25.6 | 12.2 | 31.1 | 6.1 | 19.4 | 8.9 | 23.3 | 17.2 | 22.2 | 6.1 | 20.7 | 6.7
18 | 15 | 14.4 | 11.7 | 27.3 | 21.1 | 23.9 | 19.2 | 19.4 | 11.1 | 34.4 | 12.8 | 18 | 13 | 28.9 | 8.3 | 19.4 | 15.6 | 22.8 | 10 | 15 | 11.7 | 13.1 | 11.6 | 23.9 | 6.1 | 27.2 | 7.2 | 28 | 24 | 23.5 | 21.4 | 28.3 | 22.2 | 27 | 24.5 | 27 | 22.6 | 21.7 | 19.4 | 26.1 | 17.8 | 21.9 | 11.9 | 29.4 | 10 | 18.9 | 15 | 22.8 | 19 | 24.4 | 16.1 | 23.3 | 20 | 25 | 21.1 | 27.2 | 23.9 | 23.3 | 12.2 | 19 | 14 | 11.7 | 10.6 | 17.8 | 7.2 | 23.3 | 16.1 | 18.9 | 17.2 | 17.2 | 14.4 | 21.7 | 13.9 | 20 | 13.3 | 24.4 | 17.8 | 28.3 | 22.2 | 23.3 | 11.7 | 22.8 | 21.3 | 24.4 | 6.1 | 23.3 | 9.4 | 24.3 | 20 | 24.1 | 20 | 27.8 | 22.8 | 22.8 | 16.7 | 24.8 | 21.5 | 22.8 | 11.1 | 22.4 | -4.1 | 31.1 | 12.2 | 26.1 | 6.2 | 23.7 | 16.3 | 24.4 | 13.9 | 21.1 | 12.8 | 17.2 | 10.6 | 23.9 | 16.1 | 27 | 16 | 23 | 17 | 29.8 | 13.6 | 20 | 11.1 | 23.9 | 20.6 | 15 | 10 | 20 | 14 | 21.1 | 18.3 | 28.3 | 21.1 | 19.8 | 11.9 | 27.2 | 22.2 | 22.2 | 20.6 | 30 | 11.1 | 29.3 | 22.5 | 27.8 | 16.1 | 30 | 17.8 | 23.3 | 18.9 | 31.7 | 19.7 | 26.1 | 4.4 | 23.9 | 21.7 | 16.7 | 5 | 22.8 | 12.2 | 27.8 | 7.8 | 13.9 | 8.3 | 22.2 | 17.2 | 20.6 | 7.8 | 18.3 | 6.1
17 | 14 | 13.9 | 11.7 | 25.6 | 21.1 | 23.3 | 18.9 | 18.9 | 11.1 | 33.1 | 13.7 | 17 | 13 | 27.2 | 10 | 19.4 | 15.6 | 20.6 | 10 | 15 | 12.2 | 12.6 | 11.9 | 20.6 | 7.2 | 25.9 | 7.5 | 28 | 24 | 23.2 | 21.3 | 28.3 | 22.2 | 25.7 | 24.1 | 25.7 | 22.4 | 21.7 | 20 | 25 | 18.3 | 20 | 11.7 | 29.4 | 8.9 | 17.2 | 14.4 | 21.7 | 18.3 | 22.8 | 16.1 | 22.2 | 20 | 24.4 | 21.1 | 26.1 | 23.3 | 22.8 | 12.2 | 18 | 14 | 11.7 | 10 | 15.6 | 8.3 | 22.8 | 16.1 | 18.9 | 16.7 | 15 | 13.9 | 19.4 | 13.3 | 20.6 | 13.9 | 22.2 | 17.2 | 27.8 | 22.8 | 22.2 | 13.3 | 21.7 | 21.1 | 21.1 | 6.7 | 22.9 | 9.7 | 23 | 20.4 | 22.6 | 19.6 | 26.7 | 23.3 | 20 | 15.6 | 23.3 | 21.1 | 22.4 | 11.2 | 18.7 | -3.6 | 31.1 | 11.7 | 24.5 | 5.8 | 23.5 | 15.3 | 23.9 | 13.8 | 17.8 | 15 | 16.7 | 11.7 | 21.1 | 16.1 | 25 | 16.1 | 22 | 17 | 26.9 | 13.3 | 17.8 | 11.7 | 23.9 | 20.6 | 12.8 | 10 | 20 | 13 | 21.1 | 19.4 | 26.1 | 21.7 | 17.2 | 11.7 | 26.7 | 22.8 | 21.7 | 21.1 | 27.8 | 10.6 | 27.8 | 22.8 | 21.7 | 18.9 | 27.8 | 17.8 | 22.8 | 18.3 | 30.6 | 19.4 | 22.2 | 6.1 | 23.3 | 20.6 | 16.1 | 7.2 | 18.9 | 12.8 | 23.3 | 7.8 | 12.2 | 7.8 | 21.1 | 17.8 | 17.2 | 8.3 | 17.6 | 6.5
16 | 13 | 12.8 | 10.6 | 24.7 | 21 | 22.8 | 19.2 | 17.8 | 12.2 | 31.9 | 15 | 15 | 12 | 25.6 | 11.1 | 20 | 16.1 | 19.4 | 11.1 | 14.4 | 12.2 | 12.3 | 11.8 | 18.3 | 8.9 | 24.6 | 7.3 | 26 | 23 | 22.8 | 21.1 | 28.3 | 22.2 | 24.4 | 23.9 | 24.4 | 22.2 | 21.1 | 19.4 | 25 | 18.3 | 18.5 | 12.1 | 26.7 | 6.7 | 17.2 | 13.9 | 20.6 | 17.8 | 21.7 | 16.7 | 21.7 | 20 | 23.3 | 21.1 | 25.7 | 23.2 | 21.7 | 12.2 | 17 | 13 | 11.7 | 10.6 | 13.9 | 7.2 | 22.2 | 15.6 | 18.3 | 16.7 | 12.8 | 12.2 | 18.3 | 13.3 | 19.4 | 13.9 | 20.6 | 17.2 | 27.2 | 21.7 | 21.1 | 13.9 | 21.3 | 20.6 | 20.6 | 6.1 | 22.6 | 10.4 | 21.7 | 20.6 | 21.1 | 18.9 | 26.7 | 22.2 | 19.4 | 12.8 | 22.9 | 20.6 | 22.1 | 11.2 | 15 | -5 | 30 | 12.2 | 22.8 | 5.6 | 23.3 | 14.4 | 23.3 | 13.9 | 17.2 | 15 | 17.2 | 11.7 | 21.7 | 16.1 | 24.3 | 16.3 | 22 | 16 | 23.9 | 12.8 | 16.7 | 12.2 | 22.8 | 20.6 | 12.8 | 10 | 19 | 14 | 23.3 | 21.1 | 27.2 | 21.1 | 15.5 | 11.3 | 26.1 | 22.8 | 21.1 | 21.1 | 25 | 11.1 | 27.4 | 23.2 | 23.9 | 18.9 | 28.3 | 17.8 | 21.7 | 17.8 | 29.7 | 20 | 21.1 | 4.4 | 21.7 | 21.1 | 16.1 | 7.8 | 17.8 | 12.2 | 21.7 | 7.8 | 11.1 | 7.8 | 20.6 | 17.8 | 16.1 | 7.2 | 16.8 | 6.4
15 | 13 | 13.3 | 9.4 | 23.7 | 20.8 | 22.2 | 19.2 | 17.8 | 12.2 | 30.6 | 15.6 | 14 | 12 | 23.9 | 11.1 | 20.6 | 17.8 | 18.3 | 10.6 | 14.4 | 12.2 | 12 | 11.7 | 17.8 | 7.8 | 23.3 | 7.2 | 26 | 23 | 22.8 | 21.1 | 28.3 | 22.2 | 23.9 | 23.6 | 24 | 21.9 | 20.6 | 19.4 | 25 | 17.8 | 17.1 | 12.5 | 25.6 | 7.2 | 17.2 | 15.6 | 20.2 | 17.4 | 21.1 | 16.7 | 21.7 | 20 | 22.8 | 21.1 | 25.4 | 22.9 | 21.7 | 12.8 | 16 | 13 | 11.7 | 10.6 | 13.3 | 7.8 | 20.6 | 16.1 | 17.8 | 17.2 | 12.8 | 12.2 | 19.4 | 14.4 | 18.3 | 13.9 | 21.1 | 17.2 | 26.7 | 21.7 | 20.6 | 13.9 | 21 | 20 | 18.3 | 6.1 | 22.2 | 10.6 | 20.9 | 19.9 | 20.7 | 18.7 | 25 | 21.7 | 18.3 | 12.2 | 22.6 | 20.3 | 21.7 | 11.1 | 15.6 | -3.4 | 28.9 | 11.7 | 21.9 | 6.2 | 22.6 | 15 | 22.8 | 13.9 | 16.1 | 14.4 | 16.7 | 11.1 | 19.4 | 16.1 | 23.5 | 16.1 | 22 | 17 | 23 | 12.7 | 16.1 | 12.2 | 22.2 | 20.6 | 11.7 | 10 | 18 | 13 | 23.3 | 21.1 | 25.6 | 20.6 | 13.9 | 10.9 | 25 | 22.8 | 21.1 | 20.6 | 25 | 12.2 | 27.1 | 23.6 | 22.8 | 19.4 | 28.3 | 17.8 | 21.1 | 17.2 | 28.7 | 20.7 | 20.6 | 3.3 | 22.8 | 20 | 13.9 | 8.9 | 16.7 | 11.7 | 22.8 | 7.2 | 10 | 7.2 | 20.6 | 17.8 | 16.1 | 6.7 | 16.1 | 6.7
14 | 12 | 11.7 | 10 | 22.8 | 20.6 | 21.7 | 19.4 | 17.8 | 11.7 | 29.7 | 16.2 | 14 | 12 | 22.2 | 12.2 | 20.6 | 17.2 | 16.7 | 10.6 | 14.4 | 12.2 | 11.7 | 11.4 | 17.2 | 7.8 | 22 | 7.8 | 26 | 24 | 22.8 | 21.1 | 28.3 | 22.8 | 23.3 | 23.1 | 23.7 | 21.8 | 20.6 | 19.4 | 25 | 18.3 | 15.6 | 12.2 | 23.9 | 7.2 | 17.2 | 15.6 | 19.8 | 17 | 20 | 16.7 | 21.7 | 20.6 | 22.2 | 20.6 | 25 | 22.8 | 21.1 | 12.8 | 15 | 13 | 11.1 | 10 | 10 | 7.2 | 20 | 17.2 | 17.8 | 16.1 | 13.3 | 12.8 | 19.4 | 15 | 17.8 | 13.9 | 21.1 | 17.2 | 26.7 | 21.7 | 20 | 13.3 | 20.6 | 19.4 | 16.7 | 7.2 | 21.1 | 10.6 | 20.2 | 19.6 | 20.4 | 18.5 | 24.4 | 21.7 | 17.8 | 11.7 | 22.2 | 20 | 21.1 | 11.5 | 16.1 | -2.6 | 28.3 | 11.7 | 20.9 | 6.1 | 21.8 | 15.2 | 22.2 | 13.8 | 16.7 | 13.3 | 16.1 | 12.2 | 20 | 16.1 | 22.8 | 16.1 | 22 | 17 | 22 | 12.6 | 15.6 | 12.8 | 20.6 | 20 | 11.1 | 9.4 | 16 | 12 | 23.3 | 21.1 | 24.4 | 20.6 | 12.2 | 10.6 | 24.4 | 22.8 | 21.1 | 20.6 | 24.4 | 12.2 | 26.7 | 23.9 | 22.8 | 19.4 | 27.2 | 17.2 | 20 | 17.2 | 27.8 | 21.1 | 19.4 | 3.9 | 21.1 | 20 | 11.1 | 9.4 | 15 | 11.7 | 22.2 | 7.2 | 9.4 | 7.2 | 19.4 | 17.8 | 15.6 | 6.7 | 15.4 | 7.5
13 | 12 | 10.6 | 9.4 | 23.2 | 21.1 | 21.7 | 19.3 | 17.2 | 11.1 | 28.7 | 17 | 15 | 13 | 21.1 | 12.8 | 20.6 | 18.3 | 15.6 | 10.6 | 14.4 | 12.2 | 11.6 | 11.1 | 16.7 | 7.2 | 20.7 | 8.4 | 26 | 23 | 22.8 | 21.1 | 28.3 | 22.8 | 22.8 | 22.8 | 23.3 | 21.7 | 20.6 | 19.4 | 25 | 17.8 | 14.8 | 12.3 | 23.3 | 6.7 | 17.2 | 15.6 | 19.4 | 16.7 | 19.4 | 16.7 | 21.1 | 20.6 | 21.7 | 20.6 | 25 | 22.7 | 20 | 14.4 | 15 | 13 | 11.1 | 9.4 | 12.2 | 7.8 | 19.4 | 17.8 | 17.8 | 15 | 13.3 | 12.8 | 19.4 | 15 | 18.3 | 13.9 | 20.6 | 17.8 | 26.1 | 21.7 | 18.9 | 13.3 | 20.6 | 19.6 | 16.1 | 6.7 | 20 | 10.5 | 19.4 | 18.9 | 20 | 18.3 | 22.8 | 21.7 | 19.4 | 10.6 | 21.8 | 19.7 | 20.6 | 12.1 | 16.7 | -2.2 | 26.7 | 12.2 | 20 | 6.1 | 21.1 | 15.6 | 21.7 | 13.9 | 15 | 13.9 | 15.6 | 11.7 | 18.9 | 16.1 | 22.2 | 16 | 21 | 17 | 21.1 | 12.2 | 14.4 | 12.8 | 20.6 | 20 | 11.1 | 9.4 | 15 | 12 | 23.9 | 21.1 | 23.9 | 20.6 | 11.5 | 9.9 | 24.4 | 22.2 | 21.1 | 18.9 | 24.4 | 12.8 | 26.3 | 23.8 | 22.8 | 18.9 | 27.8 | 17.8 | 18.9 | 17.2 | 27.1 | 21.6 | 18.9 | 4.4 | 20 | 18.9 | 12.2 | 9.4 | 14.4 | 11.1 | 20 | 7.2 | 7.8 | 7.2 | 18.9 | 17.8 | 13.9 | 6.7 | 14.6 | 8.4
13 | 11 | 11.1 | 8.9 | 23.5 | 21.6 | 21.7 | 19.1 | 17.2 | 11.1 | 27.8 | 17.2 | 14 | 13 | 20 | 12.8 | 20.6 | 18.9 | 15.6 | 10.6 | 14.4 | 12.2 | 11.4 | 11 | 16.1 | 6.7 | 19.4 | 8.3 | 25 | 23 | 22.8 | 21.1 | 27.8 | 22.8 | 22.4 | 22.4 | 23.1 | 21.6 | 20.6 | 19.4 | 24.4 | 18.3 | 14.1 | 12.3 | 22.2 | 7.8 | 17.8 | 15.6 | 19 | 16.6 | 19.4 | 16.7 | 21.1 | 20.6 | 21.7 | 20 | 25 | 22.7 | 18.3 | 15 | 14 | 12 | 11.1 | 9.4 | 10.6 | 6.7 | 18.3 | 16.7 | 17.8 | 14.4 | 12.8 | 12.2 | 18.9 | 15.6 | 16.7 | 13.9 | 19.4 | 17.2 | 25.6 | 21.1 | 18.3 | 13.9 | 20.6 | 20 | 15.6 | 6.1 | 18.9 | 10 | 19.4 | 19.1 | 20.2 | 18.7 | 22.8 | 21.7 | 20 | 10 | 21.5 | 19.6 | 20 | 12.2 | 15 | 0 | 26.7 | 12.8 | 17.6 | 7.1 | 20.9 | 15.9 | 21.9 | 14.6 | 15.6 | 13.9 | 15 | 11.7 | 17.8 | 15.6 | 21.7 | 15.8 | 21 | 17 | 20 | 12.3 | 14.4 | 11.7 | 21.1 | 20.6 | 10 | 8.9 | 14 | 11 | 23.3 | 21.7 | 23.9 | 21.1 | 10.7 | 9.5 | 22.8 | 22.2 | 20 | 17.8 | 23.3 | 12.8 | 26 | 23.7 | 23.3 | 18.3 | 26.7 | 17.8 | 18.3 | 16.7 | 26.3 | 21.7 | 17.8 | 5 | 19.4 | 18.3 | 12.2 | 9.4 | 13.9 | 11.1 | 18.9 | 7.2 | 6.1 | 5.6 | 17.8 | 17.2 | 12.8 | 6.1 | 13.9 | 8.9
13 | 12 | 12.2 | 10 | 23.9 | 22.2 | 21.7 | 18.9 | 16.1 | 11.7 | 27.2 | 17.4 | 13 | 12 | 18.9 | 12.2 | 20.6 | 17.8 | 15 | 10 | 13.9 | 11.7 | 11.2 | 10.7 | 15.6 | 6.1 | 18.5 | 8.5 | 25 | 23 | 22.8 | 21.1 | 27.8 | 22.8 | 22.1 | 22.1 | 23 | 21.8 | 20.6 | 19.4 | 25 | 17.8 | 13.3 | 12.2 | 20.6 | 8.3 | 17.8 | 15 | 18.7 | 16.7 | 18.9 | 17.2 | 20.6 | 20.6 | 21.7 | 20 | 25 | 22.8 | 18.3 | 15 | 14 | 12 | 10.6 | 8.9 | 10 | 6.7 | 17.8 | 16.1 | 17.2 | 14.4 | 11.7 | 11.1 | 17.8 | 15.6 | 16.1 | 13.3 | 20 | 17.8 | 24.4 | 21.7 | 17.8 | 13.9 | 20.6 | 20 | 15 | 6.7 | 18.2 | 9.8 | 19.4 | 19.3 | 20.4 | 19.1 | 22.2 | 21.7 | 20 | 8.9 | 21.1 | 19.4 | 19.1 | 12.4 | 13.4 | 1.7 | 25 | 12.8 | 15.2 | 7.5 | 20.8 | 16.4 | 22 | 14.9 | 14.4 | 13.3 | 15 | 11.1 | 17.8 | 16.1 | 21.1 | 15.6 | 21 | 17 | 18.9 | 12 | 13.9 | 11.7 | 20.6 | 20 | 9.4 | 8.3 | 13 | 11 | 23.9 | 22.2 | 23.9 | 21.1 | 10 | 8.9 | 22.8 | 22.2 | 19.4 | 16.7 | 23.3 | 12.2 | 25.6 | 23.3 | 22.2 | 19.4 | 26.7 | 17.8 | 17.8 | 16.7 | 25.6 | 22.2 | 17.2 | 5 | 18.9 | 18.3 | 11.1 | 9.4 | 13.9 | 11.1 | 18.3 | 7.8 | 6.7 | 6.1 | 17.8 | 16.7 | 12.8 | 6.1 | 13.5 | 8.6
13 | 11 | 12.2 | 10.6 | 23 | 21.6 | 21.9 | 18.9 | 15.6 | 12.2 | 26.7 | 17.2 | 13 | 12 | 18.3 | 12.8 | 20.6 | 17.8 | 13.9 | 10 | 14.4 | 11.7 | 11 | 10 | 13.9 | 6.7 | 17.6 | 8.5 | 24 | 23 | 22.8 | 21.1 | 26.7 | 22.2 | 21.7 | 21.7 | 22.8 | 21.7 | 20.6 | 19.4 | 25 | 17.8 | 13.1 | 12 | 18.9 | 8.3 | 16.1 | 12.8 | 18.3 | 16.7 | 18.3 | 16.7 | 20.6 | 20 | 21.1 | 19.4 | 25 | 23.1 | 18.9 | 15.6 | 14 | 12 | 9.4 | 7.8 | 8.3 | 5 | 17.8 | 16.1 | 16.7 | 15.6 | 11.1 | 10.6 | 17.8 | 15.6 | 15.6 | 13.3 | 20 | 17.8 | 23.9 | 21.7 | 17.2 | 13.9 | 20.6 | 20.3 | 13.9 | 6.1 | 17.4 | 9.3 | 19.4 | 19.4 | 20.6 | 19.4 | 21.7 | 21.1 | 20.6 | 11.1 | 21.1 | 19.6 | 18.1 | 12.1 | 11.7 | 2.2 | 25 | 12.8 | 12.8 | 7.2 | 20.6 | 16.7 | 22.2 | 15.6 | 14.4 | 13.9 | 15 | 11.1 | 17.8 | 16.1 | 20.7 | 15.9 | 21 | 18 | 17.8 | 11.7 | 13.9 | 11.7 | 20.6 | 20 | 8.9 | 7.8 | 13 | 11 | 24.4 | 22.8 | 23.3 | 21.1 | 10.2 | 9.2 | 22.8 | 22.2 | 19.4 | 17.8 | 22.8 | 12.2 | 25.2 | 23.3 | 22.8 | 18.3 | 25 | 17.8 | 17.2 | 15.6 | 24.3 | 21.6 | 16.7 | 5 | 19.4 | 17.8 | 10.6 | 8.9 | 13.3 | 11.1 | 17.2 | 7.8 | 6.1 | 6.1 | 17.8 | 16.7 | 12.2 | 6.1 | 13.2 | 8.3
12 | 11 | 10.6 | 10 | 22 | 21.2 | 22 | 19 | 15.6 | 11.1 | 26.1 | 17.2 | 13 | 12 | 17.8 | 12.2 | 20 | 17.2 | 13.3 | 10 | 15 | 11.7 | 10.9 | 10.1 | 14.4 | 6.1 | 16.7 | 8.3 | 24 | 23 | 23 | 21.3 | 26.1 | 22.2 | 22.1 | 22.1 | 22.6 | 21.2 | 20 | 18.9 | 24.4 | 17.8 | 13 | 11.9 | 17.2 | 7.8 | 15.6 | 13.9 | 18.1 | 16.5 | 17.8 | 16.7 | 20 | 20 | 20.6 | 19.4 | 25 | 23.6 | 18.9 | 15.6 | 14 | 13 | 8.9 | 7.2 | 9.4 | 5.6 | 17.2 | 16.1 | 15.6 | 14.4 | 10.6 | 10.6 | 16.7 | 15 | 16.1 | 13.9 | 20 | 17.8 | 23.9 | 21.7 | 16.1 | 13.9 | 20.6 | 20.4 | 11.1 | 6.1 | 16.7 | 8.9 | 19.4 | 19.4 | 21.9 | 20.2 | 21.7 | 21.1 | 16.7 | 11.1 | 21.1 | 19.9 | 17.2 | 12.2 | 13.5 | 3 | 25 | 13.9 | 14.3 | 7.6 | 21 | 16.6 | 22.4 | 17.3 | 13.3 | 12.8 | 15 | 11.1 | 17.8 | 16.1 | 20.4 | 16.5 | 21 | 19 | 18.5 | 12.1 | 13.9 | 11.7 | 20.6 | 19.4 | 8.3 | 7.8 | 13 | 11 | 25 | 23.9 | 22.8 | 21.1 | 10.4 | 9.3 | 21.7 | 21.7 | 18.9 | 18.3 | 21.7 | 12.2 | 24.8 | 22.9 | 22.8 | 17.8 | 23.3 | 17.8 | 16.7 | 15.6 | 23 | 21.3 | 18.3 | 6.1 | 19.4 | 18.3 | 10 | 8.9 | 13.9 | 10.6 | 16.7 | 8.9 | 6.1 | 6.1 | 17.2 | 16.7 | 11.7 | 6.7 | 12.8 | 7.8
14 | 12 | 11.7 | 10.6 | 21.1 | 20.6 | 22.2 | 18.9 | 16.1 | 10 | 26.5 | 17.6 | 14 | 12 | 17.8 | 11.1 | 20 | 18.3 | 13.3 | 10.6 | 14.4 | 11.7 | 11 | 10.2 | 15 | 6.7 | 18.5 | 8.8 | 24 | 23 | 23.1 | 21.4 | 26.1 | 22.8 | 22.4 | 22.4 | 22.4 | 20.5 | 19.4 | 18.3 | 25 | 17.8 | 12.8 | 11.7 | 17.2 | 7.8 | 15.6 | 14.4 | 18 | 16.4 | 16.1 | 16.1 | 20 | 20 | 20 | 19.4 | 25 | 23.9 | 18.9 | 16.1 | 14 | 13 | 9.4 | 6.7 | 10.6 | 6.1 | 17.2 | 16.1 | 16.1 | 15 | 8.9 | 8.3 | 16.7 | 15 | 17.2 | 13.9 | 20 | 17.2 | 23.3 | 21.7 | 16.7 | 13.9 | 20.6 | 20.6 | 11.1 | 6.1 | 18.5 | 9.6 | 19.4 | 19.4 | 23.1 | 21 | 21.1 | 20.6 | 15.6 | 11.7 | 21.1 | 20 | 18.3 | 12.6 | 15.4 | 3.2 | 25 | 13.9 | 15.7 | 7.7 | 21.3 | 16.7 | 22.6 | 19 | 14.4 | 13.3 | 14.4 | 12.2 | 16.7 | 15 | 20 | 16.7 | 21 | 18 | 19.3 | 12.1 | 14.4 | 12.2 | 20.6 | 20 | 8.9 | 7.8 | 13 | 11 | 25 | 23.9 | 22.8 | 21.1 | 10.6 | 9.4 | 21.7 | 21.7 | 18.9 | 17.8 | 20.6 | 12.8 | 24.4 | 22.8 | 21.7 | 18.9 | 24.4 | 18.3 | 16.7 | 15 | 21.7 | 20.6 | 18.3 | 6.1 | 18.9 | 17.8 | 10 | 8.9 | 13.9 | 10.6 | 19.4 | 9.4 | 7.8 | 6.7 | 17.2 | 16.7 | 12.2 | 6.7 | 14.1 | 8.1
16 | 14 | 14.4 | 12.2 | 23.9 | 21.6 | 23.3 | 19.1 | 18.3 | 10.6 | 26.8 | 17.9 | 16 | 12 | 17.8 | 10.6 | 21.7 | 18.9 | 15.6 | 11.1 | 16.7 | 12.2 | 12.2 | 11.1 | 17.8 | 6.7 | 20.4 | 9.4 | 26 | 23 | 23.3 | 21.7 | 26.7 | 23.3 | 22.8 | 22.8 | 22.2 | 20 | 19.4 | 18.3 | 25 | 17.8 | 15.8 | 13 | 19.4 | 7.8 | 18.3 | 15 | 17.8 | 16.1 | 18.3 | 17.8 | 20.6 | 20 | 21.7 | 19.4 | 26.3 | 24.3 | 20.6 | 16.1 | 15 | 13 | 11.1 | 7.8 | 13.9 | 10 | 18.3 | 16.1 | 16.7 | 15 | 10.6 | 10 | 17.8 | 15.6 | 18.9 | 14.4 | 22.2 | 18.3 | 24.4 | 21.7 | 20 | 13.9 | 22.6 | 21.1 | 15.6 | 7.2 | 20.4 | 10.3 | 19.4 | 19.4 | 24.4 | 21.7 | 24.4 | 21.1 | 17.2 | 14.4 | 22 | 20.7 | 19.5 | 13 | 17.2 | 3.3 | 27.8 | 12.2 | 17.2 | 7.8 | 21.7 | 16.7 | 22.8 | 20.6 | 15.6 | 13.3 | 15 | 12.2 | 18.9 | 16.7 | 22.4 | 17.3 | 20 | 18 | 20 | 12.2 | 15.6 | 12.8 | 22.2 | 21.1 | 11.1 | 9.4 | 14 | 10 | 25.6 | 23.3 | 23.9 | 21.1 | 15 | 11.6 | 22.8 | 22.2 | 18.9 | 18.9 | 21.1 | 12.8 | 26.3 | 23.2 | 21.1 | 18.9 | 25.6 | 18.9 | 17.8 | 15 | 24.1 | 21.4 | 20.6 | 9.4 | 22.2 | 19.4 | 13.3 | 10 | 15 | 10.6 | 21.7 | 9.4 | 11.7 | 8.9 | 17.8 | 16.7 | 15 | 7.8 | 15.4 | 8.4
18 | 16 | 15.6 | 11.1 | 26.6 | 22.2 | 24.5 | 19.1 | 21.1 | 11.1 | 27.2 | 18.3 | 18 | 12 | 22.2 | 12.2 | 25 | 18.9 | 20.6 | 11.7 | 18.3 | 13.9 | 14.8 | 12 | 21.7 | 6.7 | 22.2 | 9.4 | 28 | 23 | 25.3 | 22 | 27.8 | 23.3 | 25 | 23.4 | 24.4 | 21.3 | 20.6 | 18.9 | 25.6 | 18.3 | 18.7 | 13.8 | 22.8 | 7.8 | 21.1 | 14.4 | 18.3 | 15.8 | 21.1 | 17.2 | 21.1 | 20 | 24.4 | 19.4 | 27.6 | 24.8 | 21.7 | 16.7 | 16 | 13 | 13.3 | 8.3 | 17.8 | 10.6 | 20.6 | 16.1 | 18.3 | 15.6 | 14.4 | 12.8 | 20 | 16.1 | 21.1 | 15.6 | 25.6 | 18.9 | 26.1 | 21.7 | 22.8 | 13.3 | 24.7 | 21.6 | 18.9 | 7.2 | 22.2 | 10.6 | 20.7 | 19.9 | 26.1 | 21.5 | 25.6 | 19.4 | 17.8 | 14.4 | 23 | 21.1 | 20.6 | 13.3 | 20.7 | 3.9 | 30.6 | 11.7 | 20.2 | 7.6 | 23.4 | 17.4 | 23.7 | 19.9 | 17.2 | 14.4 | 17.8 | 12.2 | 21.1 | 16.7 | 24.8 | 17.6 | 20 | 19 | 23.3 | 12.9 | 17.2 | 13.3 | 23.9 | 21.7 | 13.3 | 10.6 | 16 | 12 | 26.7 | 22.8 | 26.1 | 22.8 | 19.5 | 13.5 | 25 | 22.8 | 21.1 | 19.4 | 23.3 | 12.8 | 28.1 | 23.3 | 21.7 | 18.9 | 26.7 | 18.9 | 20.6 | 15 | 26.5 | 21.9 | 23.3 | 8.3 | 26.1 | 18.3 | 15.6 | 9.4 | 15.6 | 10.6 | 23.9 | 10.6 | 14.4 | 8.9 | 18.9 | 17.2 | 19.4 | 7.8 | 16.7 | 8.3
21 | 17 | 16.7 | 12.2 | 29.4 | 22.8 | 25.6 | 18.9 | 23.3 | 11.7 | 28.9 | 17.5 | 19 | 12 | 25.6 | 12.8 | 27.2 | 18.3 | 21.1 | 12.8 | 18.9 | 13.9 | 17.4 | 12.5 | 22.8 | 7.2 | 23.9 | 9.5 | 29 | 24 | 27.4 | 22.6 | 28.9 | 23.3 | 27.2 | 23.7 | 26.7 | 22.6 | 21.7 | 19.4 | 26.1 | 17.8 | 21.7 | 14.4 | 25.6 | 10 | 22.8 | 15 | 18.9 | 15.6 | 24.4 | 17.2 | 22.8 | 20.6 | 26.1 | 20 | 28.9 | 25 | 23.3 | 16.1 | 17 | 12 | 16.1 | 8.9 | 19.4 | 10 | 22.2 | 15 | 20.6 | 15 | 18.3 | 14.4 | 22.8 | 15 | 22.2 | 16.1 | 27.2 | 19.4 | 27.8 | 22.8 | 24.4 | 13.3 | 26.7 | 21.7 | 21.1 | 7.2 | 24.6 | 10.9 | 22 | 20.1 | 27.7 | 21.3 | 28.9 | 21.7 | 18.9 | 14.4 | 23.9 | 21.7 | 22.6 | 13.1 | 24.3 | 3 | 31.7 | 11.7 | 23.1 | 6.4 | 25 | 17.7 | 24.7 | 19.3 | 20 | 15.6 | 18.9 | 12.2 | 23.3 | 16.7 | 27.2 | 17.8 | 21 | 19 | 26.7 | 13.5 | 18.3 | 13.3 | 26.1 | 21.7 | 17.2 | 10.6 | 17 | 12 | 28.3 | 23.3 | 27.8 | 23.3 | 23.9 | 14.4 | 27.8 | 23.3 | 22.2 | 19.4 | 27.2 | 12.8 | 30 | 23.3 | 21.7 | 19.4 | 28.3 | 20 | 22.8 | 15 | 28.9 | 22.2 | 27.2 | 5.6 | 27.8 | 18.9 | 17.8 | 10 | 16.7 | 10 | 26.7 | 11.1 | 16.7 | 10.6 | 19.4 | 17.8 | 21.7 | 7.8 | 18.2 | 8.2
23 | 17 | 16.1 | 11.7 | 30.9 | 22 | 26.3 | 19.7 | 24.4 | 11.1 | 30.5 | 16.5 | 19 | 13 | 28.3 | 12.8 | 25 | 19.4 | 23.9 | 13.3 | 20 | 14.4 | 20 | 12.8 | 25 | 7.8 | 25.5 | 9.8 | 32 | 22 | 29.4 | 22.8 | 29.4 | 22.8 | 29.4 | 23.9 | 28.9 | 23.9 | 22.8 | 18.9 | 27.2 | 17.8 | 23.5 | 14.3 | 25.6 | 10 | 25 | 15.6 | 19.4 | 15 | 26.1 | 17.2 | 24.4 | 21.1 | 28.9 | 20.6 | 29.3 | 24.8 | 23.9 | 16.7 | 19 | 13 | 18.3 | 7.2 | 21.7 | 8.9 | 23.9 | 13.3 | 22.8 | 16.1 | 21.7 | 13.3 | 23.9 | 15 | 23.3 | 16.7 | 28.3 | 20.6 | 28.3 | 22.8 | 25 | 12.2 | 28.2 | 21.7 | 22.2 | 7.2 | 27 | 10.3 | 23.3 | 20.6 | 29.4 | 20.6 | 30.6 | 21.7 | 18.9 | 12.8 | 25.2 | 21.9 | 24.7 | 12.7 | 27.8 | 1.7 | 33.9 | 11.7 | 26.1 | 3.9 | 26.7 | 18.3 | 25.6 | 18.3 | 22.8 | 16.1 | 20.6 | 14.4 | 25.6 | 17.2 | 29.1 | 17 | 22 | 19 | 30 | 12.8 | 20 | 11.7 | 27.2 | 22.2 | 19.4 | 9.4 | 19 | 10 | 30.6 | 22.2 | 30 | 23.9 | 25.2 | 14.4 | 30 | 23.3 | 23.9 | 20 | 29.4 | 13.3 | 31.5 | 23.3 | 25 | 18.9 | 30 | 20 | 25 | 12.8 | 30.6 | 21.4 | 28.9 | 6.1 | 28.9 | 17.2 | 19.4 | 11.1 | 17.8 | 10.6 | 30 | 10.6 | 18.9 | 11.1 | 19.4 | 18.3 | 23.9 | 7.8 | 19.6 | 7.4
25 | 19 | 17.8 | 12.2 | 32.4 | 21 | 27.1 | 20.5 | 26.7 | 9.4 | 32.2 | 15 | 20 | 13 | 30.6 | 11.7 | 25.6 | 19.4 | 27.8 | 12.2 | 22.2 | 12.8 | 20.6 | 12.9 | 26.7 | 8.3 | 27.2 | 9.4 | 32 | 24 | 30 | 22.5 | 30 | 22.8 | 30.2 | 23.6 | 29.8 | 23.5 | 24.4 | 20 | 27.2 | 18.3 | 25.4 | 13.9 | 27.8 | 11.1 | 26.1 | 15 | 19.8 | 15.3 | 26.1 | 17.2 | 25 | 21.1 | 30.6 | 20.6 | 29.6 | 24.7 | 25 | 16.7 | 21 | 14 | 18.9 | 6.7 | 22.8 | 8.9 | 25 | 13.3 | 23.3 | 15.6 | 23.3 | 12.2 | 22.8 | 15 | 23.9 | 17.2 | 30.6 | 20.6 | 30 | 22.8 | 26.1 | 12.2 | 29.6 | 21.8 | 22.8 | 7.2 | 29.4 | 9.4 | 25 | 20.1 | 30 | 20 | 32.2 | 22.2 | 16.7 | 14.4 | 26.5 | 21.9 | 26.7 | 11.7 | 28.3 | 0.1 | 35.6 | 12.2 | 27.4 | 4.5 | 27.6 | 18.6 | 26.3 | 17.9 | 24.4 | 15.6 | 22.2 | 14.4 | 26.7 | 17.2 | 30.9 | 16.1 | 22 | 19 | 32.4 | 12.1 | 21.1 | 11.1 | 27.8 | 21.7 | 21.1 | 8.9 | 20 | 10 | 32.2 | 21.7 | 31.1 | 22.2 | 26.5 | 14.3 | 32.2 | 22.8 | 25.6 | 20.6 | 32.2 | 12.8 | 32.9 | 22.7 | 27.8 | 17.8 | 31.1 | 20.6 | 25.6 | 12.8 | 32.2 | 20.5 | 30.6 | 5.6 | 30 | 17.2 | 20.6 | 10.6 | 18.3 | 10.6 | 32.8 | 7.8 | 19.4 | 11.1 | 18.9 | 18.3 | 25 | 6.7 | 21.1 | 6.7
26 | 17 | 17.2 | 11.7 | 33.9 | 19.4 | 27.8 | 21.1 | 27.2 | 10.6 | 33.7 | 14.8 | 21 | 13 | 33.9 | 9.4 | 26.1 | 19.4 | 31.1 | 10.6 | 23.3 | 12.8 | 21.1 | 12.8 | 28.9 | 7.2 | 29.1 | 8.8 | 33 | 24 | 30.5 | 22.4 | 30.6 | 22.8 | 30.9 | 23.6 | 30.8 | 23.2 | 25.6 | 19.4 | 30 | 17.8 | 27.2 | 13.3 | 30 | 8.9 | 26.7 | 13.3 | 20.2 | 15.4 | 27.2 | 17.2 | 26.7 | 20 | 31.1 | 18.3 | 30 | 24.4 | 23.3 | 16.7 | 22 | 15 | 20.6 | 7.8 | 22.8 | 9.4 | 26.1 | 13.9 | 23.9 | 15.6 | 23.9 | 12.8 | 23.3 | 13.9 | 25 | 17.8 | 31.7 | 17.8 | 31.1 | 22.8 | 25.6 | 12.2 | 31.1 | 21.7 | 22.8 | 7.2 | 30.3 | 9.3 | 26.6 | 19.5 | 30.5 | 19.2 | 32.8 | 22.2 | 19.4 | 15 | 27.8 | 22.2 | 26.7 | 9.1 | 28.9 | -0.3 | 36.1 | 12.2 | 28.7 | 4.3 | 28.5 | 18.6 | 27.1 | 17.3 | 26.7 | 16.1 | 22.8 | 15.6 | 26.1 | 15.6 | 32.8 | 14.4 | 25 | 19 | 34.8 | 11.3 | 21.7 | 11.7 | 28.9 | 21.7 | 21.7 | 8.3 | 20 | 9 | 33.3 | 20.6 | 33.3 | 21.1 | 27.8 | 13.9 | 33.3 | 21.7 | 26.7 | 20 | 33.9 | 11.1 | 34.4 | 22.2 | 28.9 | 17.2 | 32.2 | 20.6 | 26.1 | 13.9 | 33.9 | 18.9 | 32.8 | 5 | 30 | 17.2 | 22.2 | 10.6 | 20.6 | 10 | 33.9 | 6.1 | 20.6 | 11.1 | 20 | 19.4 | 26.7 | 7.2 | 19.3 | 9
26 | 17 | 17.8 | 13.3 | 34.3 | 19.6 | 28.7 | 21.2 | 26.7 | 11.7 | 35.2 | 14 | 22 | 13 | 35 | 9.4 | 25.6 | 20 | 33.3 | 12.8 | 21.1 | 13.9 | 21.7 | 12.8 | 30.6 | 6.1 | 30.9 | 6.8 | 33 | 23 | 31.1 | 22.2 | 30.6 | 21.7 | 31.7 | 23.3 | 31.7 | 22.8 | 27.2 | 19.4 | 30 | 17.8 | 27.6 | 12.8 | 31.7 | 8.3 | 25.6 | 13.9 | 20.6 | 15.6 | 28.9 | 17.8 | 27.8 | 19.4 | 32.2 | 17.8 | 30 | 24.4 | 28.9 | 16.7 | 23 | 15 | 21.1 | 7.8 | 23.3 | 10 | 26.7 | 13.9 | 24.4 | 16.1 | 24.4 | 13.9 | 23.3 | 13.9 | 25.6 | 18.3 | 32.2 | 17.8 | 32.2 | 22.2 | 27.8 | 13.3 | 31.5 | 21.4 | 26.1 | 7.2 | 31.3 | 8.4 | 28.3 | 18.3 | 31.1 | 18.3 | 33.3 | 21.7 | 20 | 10.6 | 28.5 | 22 | 26.7 | 6.7 | 29.4 | -2.2 | 38.3 | 11.7 | 30 | 4.4 | 29.4 | 18.9 | 27.8 | 16.7 | 26.7 | 13.9 | 21.7 | 15 | 28.3 | 15.6 | 33.3 | 14.4 | 26 | 18 | 37.2 | 9.4 | 22.2 | 12.2 | 30 | 21.1 | 23.3 | 8.3 | 21 | 9 | 33.9 | 20.6 | 32.2 | 21.1 | 28.3 | 13.8 | 33.9 | 21.1 | 28.3 | 19.4 | 34.4 | 11.1 | 34.2 | 21.6 | 29.4 | 16.1 | 32.2 | 17.8 | 27.2 | 13.9 | 34.3 | 18.4 | 34.4 | 2.2 | 30.6 | 17.2 | 24.4 | 10 | 21.1 | 10 | 34.4 | 5 | 20.6 | 11.7 | 20.6 | 19.4 | 27.8 | 7.8 | 17.4 | 10.3
27 | 17 | 18.9 | 12.8 | 34.6 | 19 | 29.7 | 21.7 | 20 | 13.3 | 36.7 | 13.3 | 22 | 14 | 36.7 | 6.7 | 24.4 | 19.4 | 35 | 9.4 | 22.8 | 13.9 | 20.9 | 12.6 | 31.7 | 4.4 | 32.8 | 5 | 33 | 24 | 31.7 | 22.1 | 30.6 | 22.8 | 30.9 | 23.6 | 32.4 | 22.8 | 27.2 | 20.6 | 30.6 | 17.8 | 27.9 | 12.7 | 32.8 | 5.6 | 27.2 | 13.9 | 19.8 | 16.1 | 28.3 | 17.8 | 28.3 | 19.4 | 32.2 | 17.2 | 30 | 24.4 | 27.8 | 17.2 | 24 | 16 | 20.6 | 6.7 | 21.7 | 9.4 | 26.7 | 12.8 | 24.4 | 15 | 23.3 | 13.9 | 25.6 | 13.3 | 26.7 | 18.3 | 32.8 | 18.3 | 32.8 | 21.7 | 27.2 | 12.8 | 31.8 | 21.4 | 27.2 | 7.8 | 32.2 | 7.8 | 28.5 | 19.5 | 30.7 | 18.5 | 33.3 | 21.1 | 21.7 | 9.4 | 29.3 | 21.8 | 26.7 | 3.3 | 29.8 | -1.4 | 39.4 | 10.6 | 30 | 4.6 | 29 | 18.8 | 28.2 | 16.5 | 26.7 | 14.4 | 22.2 | 16.1 | 29.4 | 15.6 | 33.9 | 14.4 | 22 | 19 | 37.4 | 9.1 | 22.8 | 12.2 | 30.6 | 20 | 24.4 | 9.4 | 21 | 10 | 34.4 | 20.6 | 32.8 | 21.1 | 28.9 | 13.2 | 34.4 | 21.1 | 30 | 19.4 | 34.4 | 11.1 | 34.1 | 21.5 | 30 | 17.2 | 33.3 | 17.8 | 27.8 | 16.1 | 34.6 | 17.8 | 35 | 2.2 | 31.1 | 17.2 | 23.9 | 8.3 | 22.2 | 9.4 | 35 | 2.2 | 21.7 | 11.7 | 23.3 | 19.4 | 28.3 | 8.3 | 15.6 | 11.1
28 | 15 | 20 | 12.8 | 35 | 18.9 | 30.6 | 21.7 | 19.4 | 14.4 | 37.2 | 13.3 | 23 | 15 | 36.7 | 5.6 | 23.9 | 19.4 | 35.6 | 10 | 22.2 | 13.3 | 20.2 | 12.5 | 31.7 | 3.9 | 33 | 4.7 | 32 | 23 | 32.2 | 22 | 30.6 | 21.7 | 30.2 | 23.6 | 33.2 | 22.6 | 28.9 | 20.6 | 28.9 | 18.3 | 28.3 | 12.2 | 33.9 | 5 | 25 | 15 | 19.1 | 16.4 | 30 | 17.2 | 27.8 | 18.9 | 32.2 | 16.7 | 30 | 24.4 | 27.2 | 17.8 | 24 | 17 | 21.1 | 7.2 | 21.7 | 9.4 | 27.8 | 12.2 | 25.6 | 15 | 23.9 | 12.8 | 25 | 12.2 | 26.7 | 18.3 | 33.9 | 20.6 | 32.2 | 21.7 | 28.3 | 12.8 | 32.2 | 21.1 | 27.2 | 7.8 | 32 | 7.7 | 28.7 | 20.2 | 30.4 | 18.8 | 33.9 | 21.1 | 22.8 | 7.8 | 30 | 21.7 | 24.8 | 7.9 | 30.2 | -1.1 | 39.4 | 10 | 30 | 4.6 | 28.7 | 18.5 | 28.5 | 16.5 | 26.1 | 15 | 22.8 | 16.1 | 27.8 | 15 | 34.4 | 14.4 | 22 | 21 | 37.6 | 9.3 | 22.2 | 12.2 | 30.6 | 18.9 | 24.4 | 8.9 | 22 | 9 | 34.4 | 20 | 31.1 | 21.1 | 29.4 | 12.8 | 34.4 | 20.6 | 30.6 | 17.2 | 35 | 11.7 | 33.9 | 21.1 | 30.6 | 16.7 | 33.9 | 18.3 | 28.3 | 15 | 35 | 17.2 | 35 | 4.4 | 31.1 | 16.7 | 23.9 | 8.3 | 22.2 | 10 | 35 | 2.8 | 20.6 | 11.7 | 26.1 | 18.9 | 27.8 | 7.2 | 16.5 | 10.6
28 | 15 | 21.1 | 13.9 | 33.9 | 20 | 29.3 | 21 | 18.3 | 12.8 | 37.8 | 13.1 | 23 | 15 | 36.7 | 6.7 | 23.3 | 18.3 | 36.7 | 6.7 | 20 | 13.3 | 19.4 | 12.2 | 32.2 | 4.4 | 33.1 | 3.9 | 29 | 23 | 32.8 | 22.2 | 30.6 | 22.2 | 29.4 | 23.9 | 33.9 | 22.8 | 28.9 | 18.9 | 27.8 | 18.3 | 28.1 | 12.5 | 33.3 | 4.4 | 24.4 | 15.6 | 18.3 | 16.7 | 29.4 | 16.7 | 29.4 | 19.4 | 32.2 | 18.3 | 29.4 | 24.5 | 25 | 18.9 | 25 | 17 | 20.6 | 7.8 | 21.1 | 10 | 27.2 | 12.2 | 25.6 | 15.6 | 23.9 | 13.3 | 25.6 | 11.1 | 27.2 | 18.3 | 32.8 | 20 | 32.2 | 22.2 | 27.2 | 13.3 | 31.7 | 20.6 | 24.4 | 9.4 | 31.9 | 6.9 | 28.9 | 21.1 | 30 | 18.9 | 33.9 | 20.6 | 22.8 | 8.3 | 29.1 | 22.1 | 23 | 11.1 | 30.6 | -1.1 | 38.9 | 11.1 | 30 | 4.4 | 28.3 | 18.3 | 28.9 | 16.1 | 25.6 | 15.6 | 22.8 | 15.6 | 28.3 | 15 | 33.5 | 14.6 | 26 | 18 | 37.8 | 9.4 | 21.7 | 12.8 | 30 | 20.6 | 25.6 | 8.9 | 21 | 9 | 33.3 | 24.4 | 27.8 | 20.6 | 29.2 | 13.5 | 34.4 | 20.6 | 30.6 | 17.2 | 34.4 | 10.6 | 33.2 | 22 | 31.7 | 14.4 | 35 | 17.8 | 28.3 | 14.4 | 35 | 16.8 | 35.6 | 4.4 | 31.7 | 18.9 | 24.4 | 10 | 22.8 | 10 | 34.4 | 5 | 18.9 | 13.3 | 27.2 | 18.9 | 26.7 | 8.3 | 17.4 | 9.8
27 | 16 | 21.1 | 13.3 | 32.8 | 20.7 | 28 | 20.3 | 18.9 | 13.9 | 38.3 | 13.3 | 22 | 14 | 36.7 | 5.6 | 23.3 | 12.8 | 37.2 | 8.3 | 18.9 | 13.3 | 17.4 | 12.1 | 29.4 | 4.4 | 33.3 | 3.9 | 29 | 24 | 30.4 | 21.5 | 30.6 | 22.8 | 28.7 | 24.3 | 32.4 | 22.5 | 28.9 | 20 | 28.9 | 17.8 | 28 | 13.2 | 34.4 | 4.4 | 23.3 | 15 | 18.3 | 16.7 | 28.9 | 16.7 | 28.9 | 19.4 | 30.6 | 20.6 | 28.9 | 24.5 | 26.7 | 19.4 | 25 | 17 | 18.9 | 8.9 | 20.6 | 8.9 | 27.2 | 11.7 | 24.4 | 16.1 | 22.2 | 14.4 | 25 | 8.3 | 27.8 | 17.2 | 32.2 | 20.6 | 32.2 | 21.7 | 27.2 | 13.3 | 31.1 | 19.8 | 20 | 11.7 | 31.7 | 6.7 | 27.6 | 21.4 | 28.7 | 19.9 | 33.3 | 20.6 | 22.2 | 7.8 | 28.1 | 22.4 | 21.1 | 12.8 | 28.2 | -2.5 | 38.9 | 11.1 | 28.3 | 3.9 | 26.8 | 17.9 | 28.3 | 16.3 | 25 | 15 | 22.2 | 16.1 | 28.3 | 15 | 32.6 | 14.7 | 25 | 15 | 35.9 | 9.5 | 21.1 | 12.8 | 27.8 | 21.7 | 25 | 9.4 | 21 | 8 | 30 | 23.9 | 31.1 | 22.2 | 29.1 | 13.8 | 35.6 | 20.6 | 30.6 | 17.8 | 34.4 | 9.4 | 32.4 | 22.5 | 32.2 | 15.6 | 33.9 | 16.7 | 27.8 | 16.1 | 35 | 16.8 | 35 | 5.6 | 31.1 | 17.2 | 23.9 | 10.6 | 22.8 | 10 | 33.9 | 4.4 | 17.8 | 13.3 | 25 | 18.9 | 26.7 | 7.8 | 18.3 | 8.9
27 | 16 | 19.4 | 11.7 | 31.7 | 21.1 | 26.7 | 19.4 | 20 | 13.3 | 37.6 | 13 | 21 | 15 | 35.6 | 8.3 | 20.6 | 17.2 | 36.1 | 9.4 | 17.2 | 13.3 | 15.3 | 11.7 | 27.8 | 6.7 | 31.1 | 4.8 | 31 | 25 | 28 | 20.8 | 30 | 21.7 | 27.9 | 24.7 | 30.9 | 22 | 28.3 | 20 | 27.8 | 18.3 | 27.8 | 13.3 | 33.3 | 5 | 22.8 | 14.4 | 18.3 | 16.7 | 27.8 | 17.8 | 27.2 | 21.7 | 30 | 21.1 | 28.3 | 24.4 | 25.6 | 19.4 | 24 | 17 | 17.8 | 9.4 | 19.4 | 8.3 | 27.2 | 12.2 | 23.9 | 16.7 | 23.3 | 13.3 | 24.4 | 8.9 | 27.8 | 16.7 | 31.1 | 20.6 | 31.1 | 21.7 | 26.7 | 13.3 | 30.6 | 19.4 | 15.6 | 13.3 | 30.2 | 8 | 26.3 | 21.7 | 27.4 | 20.5 | 32.2 | 23.3 | 21.1 | 7.8 | 27.2 | 22.8 | 20.5 | 12.5 | 25.7 | -3.3 | 37.8 | 10.6 | 26.7 | 3.2 | 25.4 | 17.4 | 27.8 | 16.1 | 23.9 | 15.6 | 22.2 | 15.6 | 27.2 | 15.6 | 31.7 | 15 | 24 | 15 | 34.1 | 10.1 | 21.1 | 12.8 | 26.7 | 20.6 | 24.4 | 9.4 | 21 | 7 | 28.3 | 24.4 | 31.1 | 22.2 | 28.9 | 14.4 | 34.4 | 20.6 | 29.4 | 17.2 | 33.3 | 10.6 | 31.7 | 23.3 | 27.2 | 16.7 | 33.3 | 16.7 | 27.2 | 15 | 35 | 16.7 | 35 | 4.4 | 30 | 19.4 | 22.8 | 11.1 | 21.7 | 9.4 | 32.8 | 3.3 | 17.8 | 12.8 | 22.8 | 17.8 | 24.4 | 8.9 | 17.6 | 9.3
24 | 18 | 19.4 | 12.8 | 30.8 | 21.6 | 25.6 | 20 | 18.9 | 13.3 | 36.8 | 13.6 | 21 | 13 | 33.3 | 6.1 | 18.3 | 16.7 | 31.1 | 10 | 15.6 | 12.8 | 13.3 | 11.1 | 26.1 | 8.3 | 28.9 | 4.4 | 29 | 24 | 25.6 | 20 | 29.4 | 22.2 | 27.2 | 25 | 29.4 | 21.7 | 27.2 | 20 | 26.7 | 18.3 | 25.8 | 13.7 | 32.2 | 5.6 | 21.1 | 15 | 18.3 | 16.7 | 26.7 | 16.7 | 26.1 | 21.1 | 26.7 | 21.1 | 27.8 | 24.4 | 24.4 | 19.4 | 23 | 17 | 15.6 | 10 | 17.8 | 10.6 | 26.1 | 13.9 | 22.8 | 17.2 | 21.7 | 13.9 | 22.8 | 10.6 | 26.1 | 15.6 | 28.9 | 21.1 | 29.4 | 22.2 | 25.6 | 13.3 | 28.4 | 20.9 | 15.6 | 12.8 | 28.7 | 8.4 | 25 | 21.7 | 26.1 | 21.1 | 30 | 23.9 | 20.6 | 7.8 | 26.3 | 22.2 | 20 | 12 | 23.3 | -6.1 | 37.2 | 4.4 | 25 | 2.2 | 23.9 | 16.7 | 27.2 | 16.1 | 22.8 | 15.6 | 21.1 | 16.1 | 26.1 | 15.6 | 30.8 | 15.7 | 23 | 11 | 32.2 | 10 | 20.6 | 12.8 | 25.6 | 21.7 | 22.8 | 10 | 19 | 9 | 27.8 | 25 | 30 | 22.2 | 25.9 | 15.6 | 33.3 | 20.6 | 27.8 | 17.2 | 31.7 | 11.7 | 30.4 | 23.6 | 26.1 | 17.8 | 32.2 | 18.3 | 25.6 | 16.7 | 33.1 | 16.5 | 32.2 | 6.1 | 27.2 | 20.6 | 21.1 | 11.7 | 20 | 10 | 30.6 | 6.1 | 17.2 | 13.9 | 21.7 | 17.8 | 23.3 | 8.3 | 16.8 | 9.8
21 | 17 | 16.7 | 12.8 | 29.8 | 21.5 | 24.4 | 20.3 | 18.9 | 12.8 | 36.1 | 13.9 | 19 | 14 | 30.6 | 8.3 | 17.8 | 15.6 | 25 | 12.2 | 14.4 | 12.8 | 12.9 | 11.1 | 23.3 | 10 | 26.7 | 4.4 | 28 | 24 | 25 | 20.1 | 28.9 | 23.3 | 26.3 | 24.9 | 27.9 | 21.9 | 25.6 | 20.6 | 26.1 | 17.8 | 23.7 | 13.6 | 28.9 | 6.7 | 20 | 15.6 | 18.1 | 16.5 | 23.9 | 16.7 | 24.4 | 20.6 | 24.4 | 21.7 | 27.2 | 24.1 | 23.9 | 19.4 | 22 | 17 | 14.4 | 8.9 | 16.7 | 9.4 | 23.9 | 15 | 20.6 | 17.2 | 18.9 | 14.4 | 18.3 | 11.1 | 25 | 16.7 | 26.1 | 21.1 | 28.3 | 22.2 | 24.4 | 14.4 | 26.1 | 22 | 15 | 13.3 | 27.2 | 8.9 | 24.1 | 21.4 | 25 | 20.9 | 27.8 | 23.9 | 18.9 | 7.2 | 25.3 | 21.4 | 19.4 | 11.7 | 22 | -4.4 | 35 | 2.8 | 23.7 | 1.9 | 23.3 | 16.4 | 25.5 | 15 | 21.1 | 15.6 | 20 | 15.6 | 25.6 | 16.7 | 29.8 | 16.6 | 20 | 12 | 29.6 | 10.7 | 20 | 12.8 | 24.4 | 21.7 | 20 | 11.1 | 18 | 8 | 27.2 | 24.4 | 28.3 | 23.3 | 23 | 15.9 | 31.7 | 21.7 | 25.6 | 17.2 | 29.4 | 11.1 | 29.1 | 23.8 | 25 | 17.8 | 30 | 18.3 | 21.7 | 17.8 | 31.3 | 16.1 | 28.9 | 7.8 | 24.4 | 20.6 | 18.3 | 13.3 | 16.1 | 10.6 | 27.8 | 6.1 | 16.7 | 14.4 | 20.6 | 17.8 | 21.7 | 7.8 | 16.1 | 10
18 | 16 | 15.6 | 12.2 | 28.9 | 21.7 | 23.3 | 20.6 | 19.4 | 12.2 | 35 | 13.3 | 18 | 14 | 28.9 | 11.1 | 16.7 | 15 | 22.2 | 12.2 | 13.9 | 12.8 | 12.7 | 11.5 | 23.3 | 7.2 | 25.2 | 4.4 | 28 | 24 | 24.5 | 20.4 | 28.9 | 22.8 | 25.3 | 24.6 | 26.5 | 22.1 | 24.4 | 21.1 | 26.1 | 18.3 | 21.7 | 13.3 | 28.3 | 5 | 18.9 | 15 | 18 | 16.4 | 22.2 | 16.7 | 23.9 | 20.6 | 24.4 | 21.1 | 26.7 | 23.9 | 23.9 | 19.4 | 21 | 17 | 13.3 | 8.9 | 16.1 | 8.3 | 21.7 | 15.6 | 18.3 | 16.7 | 16.7 | 15 | 15.6 | 11.7 | 24.4 | 16.7 | 25 | 20.6 | 27.8 | 21.7 | 23.3 | 14.4 | 23.9 | 22.2 | 15 | 13.9 | 26.1 | 8.6 | 23.1 | 20.8 | 23.9 | 20.8 | 26.7 | 23.3 | 18.3 | 7.8 | 24.4 | 21.1 | 19 | 12.8 | 20.7 | -3.9 | 33.3 | 1.7 | 22.4 | 2 | 22.8 | 16.4 | 23.9 | 13.5 | 20 | 16.1 | 20 | 15.6 | 23.9 | 17.2 | 28.9 | 17.2 | 17 | 12 | 27 | 10.7 | 19.4 | 13.3 | 24.4 | 20.6 | 18.3 | 11.1 | 17 | 9 | 26.7 | 21.7 | 21.7 | 20 | 20 | 15.6 | 27.8 | 23.3 | 21.7 | 18.3 | 27.8 | 11.1 | 27.8 | 23.9 | 25 | 17.2 | 28.9 | 17.8 | 21.1 | 17.8 | 29.4 | 16.1 | 25.6 | 7.8 | 23.9 | 20.6 | 16.7 | 13.3 | 16.1 | 11.1 | 27.2 | 6.1 | 16.1 | 13.9 | 20.6 | 17.8 | 19.4 | 8.3 | 15.9 | 8.9
18 | 16 | 14.4 | 12.2 | 28.5 | 21.8 | 22.9 | 20.3 | 16.1 | 13.3 | 33.9 | 12.9 | 16 | 13 | 27.2 | 11.1 | 16.7 | 15 | 21.7 | 11.1 | 13.9 | 12.2 | 12.6 | 11.5 | 21.1 | 7.8 | 23.7 | 4.1 | 28 | 24 | 23.9 | 20.6 | 28.9 | 22.8 | 24.4 | 24.4 | 25 | 22.2 | 23.3 | 21.1 | 25.6 | 17.8 | 20.2 | 13.9 | 23.9 | 3.9 | 19.4 | 14.4 | 17.8 | 16.1 | 21.7 | 17.2 | 23.3 | 20.6 | 24.4 | 21.1 | 26.5 | 24 | 22.8 | 14.4 | 20 | 17 | 11.7 | 8.3 | 15.6 | 10 | 21.1 | 15 | 17.8 | 16.7 | 15 | 13.9 | 13.9 | 11.7 | 23.9 | 16.1 | 23.3 | 21.1 | 27.2 | 21.7 | 22.8 | 14.4 | 23.3 | 22.1 | 13.9 | 13.3 | 25 | 8.5 | 22.2 | 20.6 | 22.8 | 20.6 | 26.1 | 21.1 | 16.7 | 9.4 | 23.3 | 19.9 | 18.7 | 13.6 | 19.4 | -4.4 | 31.1 | -1.1 | 21.1 | 1.1 | 22.2 | 16.1 | 22.2 | 12.2 | 19.4 | 16.1 | 20 | 16.1 | 23.3 | 17.8 | 28.3 | 17.2 | 16 | 11 | 24.4 | 10.6 | 18.3 | 13.3 | 23.3 | 19.4 | 17.8 | 11.1 | 15 | 11 | 25.6 | 21.7 | 20.6 | 20 | 18.9 | 15.4 | 27.2 | 23.3 | 21.7 | 18.9 | 26.1 | 11.1 | 27.6 | 23.8 | 24.4 | 16.7 | 27.8 | 17.2 | 20.6 | 17.2 | 28.5 | 17.1 | 26.1 | 5 | 21.7 | 19.4 | 15.6 | 12.8 | 14.4 | 11.1 | 26.1 | 8.3 | 15.6 | 13.3 | 18.9 | 17.8 | 18.3 | 8.3 | 15.8 | 8.1
17 | 16 | 13.9 | 11.1 | 28.2 | 22.2 | 22.6 | 20.2 | 15 | 14.4 | 32.8 | 12.2 | 15 | 13 | 25.6 | 11.7 | 16.1 | 15 | 20 | 10.6 | 13.9 | 12.2 | 12.4 | 11.5 | 20 | 8.9 | 22.2 | 3.9 | 27 | 24 | 23.7 | 20.7 | 28.3 | 22.8 | 24.4 | 24.2 | 24.6 | 21.9 | 22.8 | 20.6 | 25 | 17.8 | 18.7 | 14.4 | 22.8 | 6.7 | 17.8 | 13.9 | 17.6 | 16 | 21.1 | 17.8 | 22.2 | 20.6 | 24.4 | 21.7 | 26.3 | 24 | 22.2 | 14.4 | 19 | 16 | 10.6 | 7.8 | 12.8 | 8.3 | 20.6 | 15 | 16.7 | 15.6 | 14.4 | 13.3 | 12.2 | 11.1 | 21.7 | 16.7 | 23.3 | 20.6 | 27.2 | 21.7 | 21.7 | 14.4 | 22.8 | 22 | 13.9 | 13.3 | 23.9 | 7.8 | 21.8 | 20.3 | 22.4 | 20.3 | 25.6 | 21.7 | 15.6 | 10.6 | 22.2 | 18.8 | 18.3 | 14.4 | 17.4 | -3 | 30 | -0.6 | 18.1 | 2.8 | 22 | 16.1 | 20.7 | 11.6 | 18.3 | 15.6 | 19.4 | 16.1 | 22.2 | 18.3 | 27.8 | 17.7 | 14 | 11 | 22.7 | 11.2 | 17.2 | 11.7 | 22.2 | 20 | 16.1 | 11.1 | 14 | 10 | 26.1 | 21.7 | 21.7 | 18.9 | 17.8 | 14.9 | 26.7 | 23.9 | 21.1 | 18.3 | 25.6 | 11.7 | 27.4 | 23.9 | 23.9 | 17.2 | 26.7 | 17.2 | 20.6 | 16.7 | 27.6 | 18.1 | 25.6 | 5 | 21.1 | 20 | 15 | 12.2 | 15 | 11.1 | 25 | 5.6 | 15.6 | 13.3 | 17.8 | 17.2 | 18.9 | 8.3 | 15.6 | 6.7
17 | 15 | 14.4 | 10.6 | 27.8 | 22.2 | 22.2 | 20 | 14.4 | 13.9 | 31.9 | 12.2 | 15 | 13 | 24.4 | 11.1 | 16.1 | 15 | 20 | 11.7 | 13.3 | 12.2 | 12.3 | 11.3 | 19.4 | 8.9 | 21.3 | 4 | 27 | 25 | 23.5 | 20.8 | 27.8 | 24.4 | 24.4 | 24.1 | 24.3 | 21.8 | 22.2 | 20.6 | 25 | 17.8 | 17.2 | 14.4 | 19.4 | 10 | 17.8 | 13.9 | 17.4 | 15.8 | 21.7 | 17.2 | 22.2 | 20.6 | 24.4 | 21.7 | 26.1 | 23.9 | 20 | 12.8 | 19 | 16 | 9.4 | 7.8 | 13.9 | 11.1 | 20 | 16.7 | 15 | 13.9 | 13.9 | 13.3 | 12.2 | 11.1 | 19.4 | 16.7 | 22.2 | 19.4 | 27.2 | 21.1 | 21.1 | 14.4 | 22.2 | 21.7 | 13.9 | 12.8 | 23.2 | 8.5 | 21.5 | 20.2 | 22.1 | 20.2 | 25 | 21.7 | 14.4 | 10.6 | 21.1 | 17.8 | 17.6 | 14.5 | 15.3 | -2.3 | 29.4 | -2.2 | 15.2 | 3.7 | 21.9 | 16.2 | 19.3 | 11.4 | 17.8 | 15.6 | 17.2 | 15.6 | 21.1 | 18.9 | 27.2 | 17.8 | 14 | 10 | 21.1 | 11.7 | 16.1 | 11.7 | 21.7 | 21.7 | 14.4 | 11.7 | 13 | 10 | 25.6 | 21.7 | 21.1 | 18.9 | 16.7 | 14.4 | 26.1 | 23.9 | 20.6 | 17.8 | 25 | 12.2 | 27.2 | 23.9 | 23.9 | 17.8 | 25 | 17.2 | 20 | 16.7 | 26.7 | 18.9 | 26.7 | 5.6 | 20.6 | 20 | 13.9 | 12.2 | 13.3 | 10.6 | 23.3 | 4.4 | 15 | 12.8 | 18.3 | 17.2 | 19.4 | 9.4 | 13.9 | 6.8
17 | 14 | 12.8 | 10 | 27.1 | 22.7 | 21.8 | 19.7 | 14.4 | 13.9 | 30.9 | 12.3 | 14 | 13 | 18.9 | 12.8 | 16.1 | 15 | 18.3 | 11.1 | 13.3 | 12.2 | 12.3 | 11.1 | 17.8 | 7.8 | 20.3 | 4.4 | 27 | 25 | 23.3 | 21.1 | 27.8 | 24.4 | 24.4 | 23.9 | 23.9 | 21.7 | 21.7 | 20 | 25.6 | 17.8 | 16.8 | 14.5 | 18.9 | 10 | 17.8 | 13.9 | 17.2 | 15.6 | 20.6 | 17.2 | 22.2 | 20 | 24.4 | 21.7 | 26.1 | 24.1 | 18.3 | 10 | 19 | 16 | 8.9 | 7.2 | 13.3 | 11.1 | 18.9 | 16.1 | 14.4 | 13.9 | 12.8 | 11.7 | 12.2 | 11.1 | 19.4 | 16.7 | 21.1 | 18.3 | 26.1 | 21.1 | 20.6 | 15 | 21.7 | 21.4 | 13.9 | 12.8 | 22.4 | 9.3 | 21.1 | 20 | 21.7 | 20 | 23.9 | 21.7 | 14.4 | 10.6 | 20.5 | 17.2 | 16.8 | 14.5 | 13.3 | -2.8 | 27.2 | -2.8 | 12.2 | 3.3 | 21.7 | 16.1 | 17.8 | 10.6 | 17.2 | 15 | 16.1 | 14.4 | 21.7 | 18.9 | 26.3 | 18.2 | 14 | 10 | 19.4 | 11.7 | 15.6 | 11.1 | 20.6 | 20 | 13.9 | 11.7 | 13 | 9 | 24.4 | 20 | 20.6 | 19.4 | 15.9 | 14.3 | 25.6 | 23.9 | 19.4 | 17.8 | 24.4 | 12.8 | 27 | 23.9 | 22.2 | 19.4 | 24.4 | 18.3 | 18.9 | 17.2 | 26.5 | 19.6 | 25.6 | 7.2 | 20.6 | 20 | 13.3 | 11.7 | 13.9 | 10.6 | 21.1 | 5 | 14.4 | 12.2 | 17.2 | 17.2 | 17.8 | 8.9 | 12.3 | 6.6
15 | 13 | 11.7 | 10 | 26.3 | 23.2 | 21.5 | 19.6 | 14.4 | 13.9 | 30 | 12.2 | 14 | 13 | 18.9 | 12.8 | 16.1 | 15 | 17.2 | 11.1 | 13.3 | 12.2 | 12.2 | 11.1 | 16.7 | 8.3 | 19.4 | 4.4 | 27 | 24 | 23.5 | 21 | 27.8 | 23.9 | 24.4 | 23.9 | 23.9 | 21.6 | 21.7 | 20 | 25 | 17.8 | 16.5 | 14.5 | 18.3 | 10 | 17.8 | 14.4 | 16.7 | 15.3 | 20.6 | 17.2 | 21.7 | 20 | 23.3 | 21.7 | 26.1 | 24.3 | 16.7 | 8.9 | 18 | 16 | 8.3 | 6.7 | 11.7 | 10 | 18.3 | 16.7 | 13.3 | 13.3 | 12.8 | 12.2 | 11.7 | 10.6 | 19.4 | 16.1 | 20.6 | 17.8 | 25 | 21.7 | 20 | 15 | 21.1 | 20.9 | 13.9 | 12.8 | 21.7 | 9.4 | 20.7 | 19.7 | 21.5 | 19.8 | 24.4 | 22.2 | 13.9 | 10 | 20 | 16.7 | 16.1 | 14.4 | 13.3 | -2 | 27.2 | -1.1 | 10.9 | 3.2 | 21.3 | 16.1 | 17.1 | 9.8 | 17.2 | 15.6 | 15 | 14.4 | 21.1 | 18.9 | 25.3 | 18.5 | 13 | 11 | 18.3 | 11.4 | 14.4 | 10 | 20.6 | 20 | 13.9 | 11.1 | 12 | 9 | 23.9 | 20 | 20.6 | 19.4 | 15.2 | 14.3 | 24.4 | 23.9 | 19.4 | 17.8 | 24.4 | 12.8 | 26.9 | 24 | 20.6 | 20 | 23.9 | 18.9 | 17.8 | 16.7 | 26.3 | 20.4 | 23.9 | 8.3 | 18.9 | 18.9 | 12.8 | 11.1 | 12.8 | 10.6 | 20 | 7.8 | 13.9 | 12.2 | 17.2 | 16.7 | 17.2 | 8.9 | 10.6 | 6.1
14 | 12 | 13.3 | 10.6 | 25.6 | 23.3 | 21.1 | 19.4 | 15 | 12.2 | 28.7 | 14.2 | 14 | 13 | 20 | 12.8 | 16.1 | 15 | 16.1 | 11.1 | 12.8 | 11.7 | 12.1 | 10.9 | 15 | 9.4 | 19 | 4.4 | 26 | 24 | 23.7 | 21 | 27.2 | 23.9 | 24.4 | 23.9 | 23.9 | 21.6 | 21.1 | 19.4 | 25 | 17.2 | 16.1 | 14.4 | 17.8 | 9.4 | 17.2 | 13.9 | 16.1 | 14.8 | 19.4 | 17.2 | 21.7 | 20 | 23.3 | 21.7 | 26.1 | 24.4 | 16.1 | 8.3 | 18 | 16 | 8.3 | 6.7 | 12.2 | 10.6 | 18.3 | 16.7 | 12.8 | 12.8 | 14.4 | 13.3 | 11.1 | 9.4 | 17.8 | 15.6 | 20.6 | 17.8 | 25.6 | 21.1 | 20 | 15.6 | 20.6 | 20.6 | 13.9 | 12.8 | 21.3 | 9.6 | 20.4 | 19.8 | 21.3 | 19.6 | 24.4 | 21.7 | 12.2 | 9.4 | 19.4 | 16.1 | 15.4 | 14.3 | 13.3 | -2 | 27.2 | 0 | 9.6 | 2.7 | 21 | 15.8 | 16.3 | 8.8 | 16.1 | 15 | 14.4 | 13.9 | 21.1 | 18.3 | 24.4 | 18.9 | 12 | 10 | 17.2 | 11.1 | 13.3 | 8.9 | 20 | 19.4 | 12.8 | 11.1 | 13 | 9 | 23.3 | 20 | 20.6 | 19.4 | 14.4 | 13.9 | 23.9 | 23.3 | 20 | 18.3 | 23.9 | 12.8 | 26.7 | 23.9 | 20 | 19.4 | 23.9 | 18.9 | 17.2 | 16.1 | 26.1 | 21.1 | 24.4 | 6.7 | 19.4 | 18.9 | 12.2 | 11.1 | 11.7 | 10.6 | 18.9 | 10 | 13.9 | 12.2 | 16.7 | 16.1 | 16.1 | 8.3 | 10.8 | 6.2
16 | 13 | 11.7 | 10 | 25 | 23.1 | 21.1 | 19.2 | 15 | 12.8 | 27.4 | 15.5 | 13 | 12 | 18.9 | 12.8 | 16.1 | 15 | 15 | 11.1 | 12.2 | 11.7 | 12 | 10.3 | 14.4 | 9.4 | 18.7 | 4.1 | 23 | 22 | 23.9 | 21.1 | 27.2 | 23.9 | 24.4 | 23.9 | 23.9 | 21.7 | 21.1 | 19.4 | 25 | 17.2 | 15.9 | 14.3 | 16.7 | 8.9 | 17.2 | 12.8 | 15.6 | 14.4 | 18.9 | 17.2 | 21.7 | 20 | 23.3 | 21.1 | 25.5 | 23.9 | 15.6 | 8.3 | 17 | 16 | 7.2 | 6.1 | 12.8 | 11.7 | 17.8 | 16.1 | 12.2 | 12.2 | 14.4 | 13.9 | 10.6 | 9.4 | 17.2 | 16.1 | 20 | 17.2 | 24.4 | 21.1 | 19.4 | 15 | 20.4 | 20.4 | 13.9 | 12.2 | 21 | 9.6 | 20 | 19.4 | 21.1 | 19.4 | 24.4 | 21.7 | 10 | 8.3 | 18.9 | 16 | 14.6 | 14.2 | 13.3 | -1.7 | 26.1 | 2.2 | 8.3 | 2.2 | 20.6 | 15.6 | 15.6 | 7.8 | 15.6 | 14.4 | 14.4 | 13.9 | 20.6 | 17.8 | 24.4 | 18.4 | 13 | 10 | 16.1 | 10.6 | 13.3 | 8.9 | 20.6 | 20 | 12.2 | 11.1 | 11 | 9 | 23.9 | 21.1 | 20 | 18.9 | 13.7 | 13.3 | 24.4 | 22.8 | 19.4 | 18.3 | 22.8 | 12.8 | 26.3 | 23.8 | 19.4 | 19.4 | 23.3 | 19.4 | 17.2 | 16.1 | 25 | 20.9 | 24.4 | 6.7 | 19.4 | 18.9 | 12.2 | 10.6 | 11.7 | 10 | 18.3 | 10.6 | 13.9 | 12.2 | 16.1 | 16.1 | 14.4 | 8.3 | 10.9 | 6.1
17 | 13 | 9.4 | 8.9 | 24.5 | 22.6 | 21.1 | 19.1 | 13.9 | 13.3 | 26.1 | 16.7 | 13 | 12 | 17.2 | 12.2 | 16.1 | 15 | 14.4 | 11.1 | 11.7 | 11.1 | 11.9 | 10.5 | 15 | 8.9 | 18.3 | 3.9 | 24 | 21 | 24.3 | 21.4 | 27.2 | 23.3 | 24.2 | 23.9 | 24.1 | 22 | 20.6 | 19.4 | 24.4 | 16.7 | 15.8 | 14.2 | 15.6 | 8.9 | 16.7 | 13.3 | 16 | 14.7 | 19.4 | 18.3 | 21.1 | 20 | 22.2 | 21.1 | 25 | 23.2 | 15.6 | 8.3 | 17 | 16 | 7.2 | 5.6 | 11.7 | 11.1 | 18.3 | 16.7 | 13.3 | 13.3 | 15 | 13.9 | 10 | 9.4 | 16.7 | 15.6 | 19.4 | 17.2 | 22.8 | 20.6 | 19.4 | 14.4 | 20.2 | 20.2 | 13.9 | 12.8 | 20.6 | 9.4 | 20.2 | 19.7 | 21.8 | 20.3 | 23.9 | 21.7 | 10 | 8.3 | 18.3 | 15.8 | 13.9 | 13.9 | 14.4 | -0.4 | 26.7 | 3.3 | 10.2 | 2.8 | 20.8 | 15.6 | 15.6 | 8.1 | 15 | 14.4 | 13.3 | 13.3 | 20.6 | 18.3 | 24.4 | 18.1 | 12 | 9 | 17.4 | 11 | 13.3 | 8.9 | 21.1 | 20.6 | 12.2 | 11.1 | 11 | 10 | 23.9 | 21.7 | 20 | 19.4 | 12.9 | 12.3 | 24.4 | 22.8 | 20 | 18.3 | 21.1 | 12.8 | 26 | 23.7 | 18.9 | 18.9 | 22.8 | 19.4 | 16.7 | 15.6 | 23.9 | 20.8 | 23.3 | 7.2 | 18.3 | 18.3 | 11.7 | 10.6 | 12.2 | 10 | 17.2 | 10.6 | 13.9 | 11.7 | 16.1 | 15.6 | 14.4 | 7.8 | 11.1 | 6.1
16 | 13 | 12.2 | 10.6 | 23.9 | 22.2 | 21.1 | 18.9 | 13.3 | 12.8 | 27 | 16.9 | 14 | 13 | 19.4 | 12.8 | 16.1 | 15.6 | 14.4 | 11.7 | 12.2 | 11.7 | 12 | 10.7 | 16.7 | 7.2 | 20.2 | 4.7 | 24 | 21 | 24.6 | 21.7 | 27.2 | 23.3 | 24.1 | 23.9 | 24.2 | 22.5 | 20.6 | 19.4 | 23.9 | 16.7 | 15.6 | 13.9 | 14.4 | 7.8 | 17.2 | 13.9 | 16.3 | 14.9 | 18.9 | 17.8 | 21.1 | 19.4 | 22.2 | 21.1 | 24.4 | 22.8 | 16.1 | 8.3 | 17 | 16 | 8.3 | 6.7 | 13.3 | 12.2 | 18.3 | 15.6 | 15 | 15 | 14.4 | 13.3 | 11.7 | 10.6 | 16.1 | 15.6 | 19.4 | 16.7 | 23.3 | 20 | 18.9 | 14.4 | 20 | 20 | 13.9 | 12.8 | 21.9 | 10.4 | 20.4 | 19.9 | 22.6 | 21.4 | 23.3 | 22.2 | 9.4 | 8.3 | 17.8 | 15.6 | 15.6 | 14.3 | 15.6 | 1 | 27.2 | 3.9 | 12 | 3.3 | 20.9 | 15.7 | 15.6 | 8.1 | 15 | 13.9 | 13.3 | 13.3 | 20 | 18.3 | 24.4 | 17.8 | 12 | 10 | 18.7 | 11.1 | 13.9 | 9.4 | 22.2 | 20.6 | 11.7 | 10.6 | 12 | 10 | 23.9 | 21.1 | 21.1 | 20 | 12.2 | 11.7 | 23.9 | 22.8 | 20.6 | 18.3 | 21.7 | 12.8 | 25.6 | 23.3 | 18.9 | 18.9 | 23.3 | 19.4 | 16.7 | 15 | 22.8 | 20.6 | 22.8 | 6.1 | 18.9 | 18.3 | 12.2 | 11.1 | 12.2 | 10 | 17.2 | 11.1 | 13.9 | 11.7 | 15.6 | 15.6 | 15.6 | 7.8 | 12.8 | 6.9
16 | 13 | 13.3 | 11.1 | 24.1 | 21.8 | 21.7 | 18.9 | 15 | 13.3 | 28 | 17.6 | 14 | 13 | 21.1 | 13.3 | 17.2 | 16.1 | 16.7 | 12.8 | 13.9 | 12.2 | 12.8 | 11.7 | 18.9 | 8.3 | 22 | 5.5 | 26 | 23 | 25 | 22.2 | 27.2 | 23.3 | 23.9 | 23.9 | 24.4 | 22.8 | 19.4 | 19.4 | 25 | 17.2 | 18.5 | 15 | 16.1 | 8.9 | 19.4 | 14.4 | 16.7 | 15 | 19.4 | 18.3 | 21.1 | 20 | 23.3 | 21.1 | 25.5 | 23 | 16.7 | 8.3 | 18 | 17 | 10.6 | 6.7 | 16.7 | 14.4 | 20 | 16.7 | 17.2 | 17.2 | 16.7 | 15 | 15.6 | 12.2 | 19.4 | 15.6 | 22.2 | 17.2 | 23.9 | 20 | 21.1 | 15 | 22.6 | 20.9 | 13.9 | 12.8 | 23.1 | 10.9 | 20.6 | 20 | 23.3 | 22.2 | 24.4 | 22.8 | 10.6 | 9.4 | 17.8 | 14.7 | 17.2 | 14.3 | 16.7 | 2.2 | 28.9 | 2.2 | 13.9 | 3.3 | 21.1 | 15.6 | 15.6 | 8.3 | 16.7 | 14.4 | 15.6 | 13.9 | 20 | 18.9 | 24.6 | 18.1 | 15 | 12 | 20 | 11.1 | 14.4 | 9.4 | 23.3 | 20.6 | 14.4 | 12.2 | 14 | 11 | 24.4 | 21.7 | 21.7 | 20.6 | 16.1 | 13.6 | 23.9 | 23.3 | 22.8 | 20.6 | 22.8 | 13.3 | 27.3 | 23.8 | 19.4 | 19.4 | 23.9 | 20.6 | 17.8 | 15.6 | 23.3 | 21.2 | 25.6 | 6.1 | 20.6 | 20 | 14.4 | 11.7 | 12.8 | 10 | 17.8 | 11.1 | 14.4 | 11.7 | 16.1 | 15.6 | 18.3 | 8.3 | 14.4 | 7.2
17 | 14 | 16.1 | 12.2 | 24.2 | 21.5 | 22.2 | 19 | 18.9 | 12.2 | 28.9 | 17.8 | 16 | 13 | 25 | 14.4 | 18.9 | 16.7 | 19.4 | 13.9 | 16.1 | 12.8 | 15.4 | 12.4 | 22.8 | 7.2 | 23.9 | 5.6 | 26 | 23 | 26.7 | 22.6 | 28.3 | 22.8 | 25.7 | 24.5 | 26.3 | 23.4 | 20.6 | 19.4 | 26.1 | 17.2 | 21.5 | 15.8 | 17.2 | 8.9 | 22.2 | 15 | 18.2 | 15.8 | 21.7 | 18.9 | 22.2 | 19.4 | 25.6 | 21.7 | 26.7 | 23.2 | 17.8 | 8.3 | 19 | 17 | 14.4 | 8.3 | 21.1 | 14.4 | 22.2 | 17.2 | 18.3 | 17.8 | 19.4 | 16.1 | 18.3 | 12.8 | 21.7 | 15 | 24.4 | 18.3 | 24.4 | 21.1 | 21.7 | 15.6 | 25.2 | 21.3 | 15 | 12.8 | 24.4 | 11.7 | 21.7 | 20.5 | 25.2 | 21.9 | 26.7 | 23.3 | 12.8 | 8.9 | 17.8 | 13.7 | 18.9 | 14.4 | 20 | 3.3 | 31.7 | 2.2 | 17.2 | 4.5 | 21.8 | 16.1 | 16.9 | 8.6 | 18.9 | 15 | 18.9 | 15.6 | 21.1 | 20 | 24.8 | 18.5 | 17 | 13 | 22.6 | 12 | 15.6 | 9.4 | 24.4 | 21.7 | 16.7 | 12.8 | 17 | 12 | 24.4 | 21.7 | 24.4 | 22.2 | 20 | 15.5 | 27.2 | 23.3 | 25 | 21.7 | 23.9 | 13.9 | 28.9 | 24 | 19.4 | 15.6 | 26.1 | 21.7 | 21.1 | 16.7 | 23.9 | 22.2 | 28.3 | 5.6 | 24.4 | 20.6 | 18.3 | 12.2 | 14.4 | 10.6 | 19.4 | 11.1 | 14.4 | 11.7 | 17.8 | 17.2 | 22.8 | 9.4 | 16.1 | 7.8
17 | 14 | 16.7 | 12.2 | 24.4 | 21.1 | 22.8 | 18.9 | 21.7 | 12.2 | 30 | 17.8 | 18 | 13 | 28.9 | 13.3 | 20.6 | 16.7 | 22.2 | 13.9 | 17.2 | 12.2 | 18 | 12.9 | 25.6 | 7.8 | 25.6 | 5.8 | 29 | 24 | 28.3 | 23 | 28.9 | 22.8 | 27.6 | 25.2 | 28.1 | 23.5 | 22.8 | 19.4 | 26.7 | 17.2 | 24.4 | 16.1 | 18.3 | 10 | 24.4 | 15.6 | 19.6 | 16.5 | 24.4 | 18.9 | 23.3 | 19.4 | 27.8 | 22.2 | 27.8 | 23.3 | 19.4 | 7.8 | 21 | 18 | 16.1 | 7.2 | 23.9 | 12.8 | 23.3 | 16.7 | 18.9 | 17.2 | 21.7 | 16.7 | 21.1 | 13.3 | 23.9 | 14.4 | 27.2 | 20.6 | 25 | 21.7 | 21.1 | 16.1 | 27.8 | 21.7 | 15.6 | 12.8 | 26.6 | 11.6 | 22.8 | 20.9 | 27 | 21.3 | 28.9 | 23.9 | 13.3 | 8.3 | 17.8 | 12.8 | 20.9 | 14.6 | 23.4 | 3.9 | 34.4 | 7.2 | 20.6 | 5 | 22.6 | 16.9 | 18.1 | 9 | 21.1 | 15 | 21.7 | 17.8 | 21.7 | 18.9 | 25 | 18.9 | 19 | 14 | 25.2 | 12.1 | 16.7 | 10.6 | 25.6 | 21.1 | 20 | 12.8 | 18 | 11 | 26.1 | 21.7 | 26.1 | 23.3 | 23.9 | 16.7 | 28.9 | 23.3 | 26.7 | 21.1 | 26.1 | 13.9 | 30.6 | 23.9 | 21.1 | 19.4 | 28.3 | 21.7 | 23.3 | 17.2 | 24.4 | 22.8 | 30 | 5.6 | 27.2 | 20.6 | 21.1 | 12.8 | 15 | 10 | 21.7 | 10.6 | 16.1 | 10 | 22.8 | 17.2 | 26.1 | 8.9 | 17.6 | 7.7
16 | 14 | 16.7 | 11.7 | 25.3 | 21.6 | 24.1 | 19.2 | 22.8 | 11.7 | 31.1 | 17.8 | 19 | 13 | 30.6 | 13.9 | 21.1 | 16.7 | 25 | 13.9 | 20.6 | 12.8 | 20.6 | 12.8 | 28.3 | 7.2 | 27.2 | 6.1 | 31 | 23 | 30 | 23.3 | 29.4 | 22.2 | 29.4 | 25.6 | 30 | 23.9 | 25 | 19.4 | 27.8 | 16.7 | 25.9 | 16.5 | 21.1 | 10.6 | 25.6 | 16.7 | 21.1 | 17.2 | 27.2 | 18.3 | 23.3 | 19.4 | 28.9 | 22.8 | 28 | 23.4 | 21.1 | 7.8 | 23 | 18 | 17.8 | 8.3 | 25.6 | 12.2 | 23.3 | 17.2 | 21.1 | 16.7 | 24.4 | 16.1 | 23.3 | 12.2 | 26.1 | 13.9 | 29.4 | 21.7 | 25 | 22.2 | 22.2 | 15.6 | 28.7 | 20.7 | 16.7 | 12.2 | 28.9 | 11.1 | 23.9 | 21.1 | 28.9 | 20 | 30.6 | 23.9 | 15 | 9.4 | 18.3 | 12.8 | 23 | 14.3 | 26.7 | 3.9 | 37.2 | 5.6 | 23.9 | 5 | 23.3 | 17.2 | 19.4 | 8.9 | 24.4 | 15 | 23.3 | 17.8 | 22.2 | 20 | 27 | 19.4 | 22 | 14 | 27.8 | 12.2 | 19.4 | 10 | 25.6 | 20.6 | 22.8 | 12.8 | 21 | 12 | 27.8 | 21.1 | 28.9 | 22.2 | 25.9 | 16.5 | 30 | 23.3 | 28.3 | 21.1 | 28.9 | 13.9 | 31.9 | 23.2 | 22.2 | 19.4 | 30 | 19.4 | 26.1 | 15.6 | 25.5 | 22.8 | 31.1 | 5.6 | 28.9 | 20.6 | 22.8 | 12.8 | 16.1 | 10 | 23.3 | 10.6 | 17.8 | 10.6 | 25 | 17.8 | 26.1 | 8.3 | 19.1 | 7.6
16 | 14 | 17.8 | 11.7 | 26.3 | 22.4 | 25.4 | 19.5 | 23.9 | 11.1 | 32.2 | 17.8 | 21 | 13 | 32.8 | 12.8 | 21.1 | 16.1 | 27.8 | 14.4 | 22.2 | 13.9 | 21 | 13 | 31.7 | 7.2 | 28.9 | 5.6 | 33 | 23 | 30.6 | 23.5 | 30 | 23.3 | 27.7 | 24.9 | 30.9 | 23.3 | 26.7 | 19.4 | 28.9 | 16.7 | 27.4 | 16.7 | 23.9 | 10 | 26.7 | 15.6 | 22.2 | 17.2 | 28.9 | 17.8 | 21.1 | 20 | 30 | 21.7 | 28.1 | 23.3 | 21.7 | 7.2 | 24 | 18 | 18.9 | 7.8 | 25.6 | 11.7 | 23.3 | 17.2 | 22.2 | 17.2 | 26.1 | 15.6 | 23.9 | 11.7 | 27.2 | 13.3 | 30.6 | 20.6 | 25 | 22.8 | 22.8 | 15 | 29.7 | 19.7 | 18.9 | 11.1 | 31.1 | 10 | 24.6 | 21.1 | 29.1 | 20.6 | 32.2 | 24.4 | 16.1 | 9.4 | 18.9 | 12.9 | 25 | 13.9 | 27.4 | 2.5 | 39.4 | 5 | 25.7 | 4.8 | 24.8 | 17.6 | 20.3 | 9 | 25 | 14.4 | 23.9 | 17.2 | 21.1 | 20.6 | 29.1 | 19.4 | 22 | 14 | 30 | 12.5 | 19.4 | 10 | 27.8 | 21.7 | 24.4 | 11.1 | 22 | 11 | 29.4 | 22.2 | 30.6 | 23.3 | 28 | 16.3 | 30.6 | 22.8 | 29.4 | 21.1 | 30.6 | 14.4 | 33.1 | 21.9 | 25 | 19.4 | 31.1 | 18.9 | 27.2 | 14.4 | 26.7 | 23 | 32.8 | 8.9 | 29.4 | 21.7 | 23.9 | 10.6 | 17.2 | 10.6 | 26.1 | 9.4 | 21.7 | 12.2 | 26.1 | 17.8 | 26.7 | 9.4 | 20.6 | 6.7
16 | 14 | 20 | 12.8 | 27.2 | 22.8 | 26.7 | 19.4 | 26.1 | 10 | 34.1 | 16.9 | 23 | 13 | 35 | 10 | 21.1 | 16.1 | 29.4 | 13.9 | 24.4 | 13.9 | 21.3 | 12.7 | 32.2 | 6.1 | 30.7 | 5.9 | 31 | 25 | 31.1 | 23.7 | 30 | 23.3 | 26.1 | 24.1 | 31.9 | 22.6 | 27.8 | 20 | 30 | 17.8 | 28.9 | 16.7 | 26.1 | 11.1 | 27.2 | 16.1 | 23.3 | 16.9 | 30.6 | 18.3 | 22.2 | 20.6 | 31.1 | 21.1 | 28.3 | 23.3 | 22.2 | 7.2 | 26 | 18 | 20.6 | 11.1 | 25.6 | 11.1 | 22.8 | 17.8 | 22.8 | 16.7 | 27.8 | 13.9 | 24.4 | 11.1 | 27.8 | 12.2 | 25.6 | 20 | 25 | 20 | 23.9 | 16.1 | 30.6 | 18.3 | 20.6 | 11.1 | 32.4 | 9.3 | 25.4 | 20.9 | 29.2 | 20.7 | 33.9 | 23.3 | 17.2 | 8.9 | 19.4 | 12.8 | 26.5 | 14 | 28.2 | 0.8 | 39.4 | 3.3 | 27.6 | 3.3 | 26.3 | 17.9 | 21.3 | 8.6 | 25.6 | 14.4 | 25.6 | 17.8 | 21.1 | 20.6 | 31.1 | 19.4 | 21 | 13 | 32.2 | 12 | 21.7 | 10 | 28.3 | 21.1 | 25 | 10.6 | 23 | 11 | 30.6 | 22.2 | 31.1 | 22.2 | 30 | 15.6 | 32.2 | 22.8 | 29.4 | 21.1 | 31.1 | 14.4 | 34.4 | 20.6 | 25.6 | 19.4 | 32.8 | 17.8 | 27.8 | 15.6 | 27.8 | 22.8 | 33.3 | 8.3 | 31.1 | 21.7 | 25.6 | 9.4 | 18.9 | 10.6 | 26.7 | 8.9 | 22.8 | 12.2 | 27.2 | 17.8 | 27.2 | 8.3 | 23.5 | 6.8
17 | 15 | 20.6 | 12.8 | 28.7 | 21.5 | 27.1 | 20 | 26.7 | 9.4 | 35.9 | 15.6 | 23 | 16 | 36.7 | 10 | 21.1 | 16.1 | 31.7 | 15 | 23.9 | 12.8 | 21.7 | 12.8 | 33.3 | 6.7 | 32.6 | 5.2 | 21 | 21 | 31.7 | 23.9 | 30.6 | 23.3 | 24.4 | 23.3 | 32.8 | 22.2 | 28.9 | 20 | 29.4 | 17.2 | 29.5 | 16.7 | 28.9 | 9.4 | 27.8 | 13.9 | 24.4 | 16.7 | 32.2 | 17.8 | 23.3 | 21.1 | 31.1 | 20.6 | 27.9 | 22.8 | 22.8 | 7.2 | 26 | 17 | 20.6 | 7.8 | 25 | 10.6 | 22.2 | 18.9 | 23.9 | 15.6 | 29.4 | 13.3 | 24.4 | 12.2 | 27.8 | 13.3 | 23.9 | 18.9 | 23.3 | 18.9 | 26.1 | 16.7 | 31 | 18.4 | 21.1 | 9.4 | 33.7 | 9.1 | 26.1 | 20.6 | 29.4 | 21.1 | 35 | 21.7 | 18.9 | 9.4 | 19.6 | 12.6 | 27.9 | 13.5 | 28.9 | -1.7 | 40.6 | 3.9 | 29.4 | 2.2 | 27.8 | 17.8 | 22.2 | 8.3 | 26.7 | 15.6 | 25.6 | 17.2 | 21.7 | 20.6 | 32.2 | 19.1 | 22 | 14 | 34.4 | 11.7 | 21.7 | 10 | 29.4 | 20.6 | 25 | 10.6 | 24 | 11 | 31.1 | 22.8 | 32.2 | 23.3 | 30.6 | 15.1 | 33.3 | 22.8 | 28.9 | 21.1 | 33.3 | 14.4 | 34.4 | 20.4 | 27.2 | 18.9 | 32.8 | 17.8 | 28.3 | 15 | 29.8 | 21.7 | 33.3 | 8.9 | 32.2 | 21.1 | 26.1 | 11.1 | 19.4 | 10.6 | 27.8 | 8.9 | 25 | 13.9 | 27.2 | 17.8 | 26.1 | 8.3 | 26.5 | 6.6
18 | 16 | 21.1 | 12.8 | 30.2 | 19.9 | 27.4 | 20.3 | 27.2 | 12.8 | 37.8 | 13.9 | 23 | 13 | 38.3 | 8.9 | 21.1 | 16.1 | 33.9 | 14.4 | 21.7 | 12.2 | 20.8 | 12.8 | 31.7 | 6.7 | 34.4 | 5.6 | 24 | 23 | 31.3 | 23.9 | 30.6 | 22.8 | 26.6 | 23.7 | 33.2 | 22.3 | 29.4 | 19.4 | 30.6 | 17.2 | 30 | 16.4 | 30.6 | 7.2 | 28.3 | 15 | 25 | 16.5 | 32.8 | 16.7 | 23.9 | 20.6 | 32.2 | 20 | 27.6 | 22.6 | 23.9 | 6.7 | 27 | 18 | 19.4 | 9.4 | 25 | 11.1 | 21.1 | 20 | 24.4 | 15 | 30 | 12.2 | 26.1 | 12.2 | 27.8 | 13.3 | 22.8 | 19.4 | 22.2 | 18.3 | 27.8 | 16.1 | 31.3 | 18.3 | 22.8 | 7.2 | 35 | 7.8 | 25.4 | 21.3 | 29.4 | 20.8 | 35 | 21.1 | 19.4 | 7.8 | 19.8 | 12.1 | 29.4 | 13.3 | 29.3 | -3.7 | 40.6 | 5 | 29.8 | 2.1 | 27.8 | 17.4 | 21.8 | 7.6 | 27.2 | 16.7 | 26.1 | 17.2 | 22.8 | 20.6 | 33.3 | 18.7 | 22 | 14 | 35.3 | 11.7 | 22.8 | 9.4 | 30 | 20.6 | 26.7 | 11.1 | 24 | 12 | 30.6 | 22.8 | 33.3 | 21.1 | 31.1 | 15.1 | 29.4 | 22.8 | 25.6 | 21.1 | 34.4 | 13.9 | 34.4 | 20.4 | 27.8 | 18.3 | 33.9 | 16.7 | 28.9 | 15.6 | 31.9 | 20.5 | 33.9 | 7.8 | 33.3 | 17.8 | 26.1 | 11.1 | 21.1 | 10 | 27.8 | 7.8 | 25.6 | 14.4 | 27.2 | 18.3 | 27.2 | 8.3 | 29.4 | 5
22 | 15 | 22.2 | 14.4 | 31.7 | 17.2 | 27.8 | 20.6 | 23.9 | 13.3 | 38.2 | 14.1 | 23 | 15 | 38.9 | 8.3 | 21.1 | 16.1 | 34.4 | 13.3 | 21.1 | 11.7 | 19.8 | 12.3 | 30 | 5.6 | 34.6 | 4.2 | 25 | 23 | 31 | 23.9 | 30.6 | 23.3 | 28.9 | 24 | 33.5 | 22.3 | 28.9 | 18.3 | 30.6 | 17.8 | 30.6 | 16.1 | 31.7 | 7.2 | 28.3 | 14.4 | 25.5 | 15.8 | 33.3 | 13.9 | 24.4 | 20.6 | 32.2 | 20 | 27.2 | 22.2 | 23.9 | 6.7 | 26 | 16 | 18.9 | 8.3 | 25 | 11.1 | 20.6 | 20 | 24.4 | 15 | 30 | 11.1 | 26.1 | 11.7 | 28.9 | 13.3 | 22.8 | 20 | 22.2 | 17.8 | 28.9 | 16.1 | 31.7 | 18.3 | 23.9 | 6.7 | 35 | 7.2 | 24.6 | 21.7 | 29.4 | 20.3 | 35 | 20 | 20.6 | 7.8 | 20 | 11.7 | 29.8 | 12.7 | 29.6 | -5.8 | 40.6 | 5 | 30.2 | 1.6 | 27.8 | 16.8 | 21.5 | 7.4 | 26.1 | 18.3 | 26.7 | 17.8 | 21.7 | 20.6 | 34.4 | 18.3 | 23 | 14 | 36.3 | 11.2 | 23.3 | 9.4 | 28.3 | 18.9 | 27.2 | 10.6 | 24 | 10 | 29.4 | 21.7 | 32.8 | 22.2 | 31.7 | 15 | 31.1 | 23.3 | 27.8 | 21.7 | 35 | 13.3 | 34.4 | 20.6 | 26.1 | 19.4 | 35 | 15 | 29.4 | 15.6 | 33.9 | 18.3 | 34.4 | 6.7 | 32.8 | 18.3 | 26.7 | 11.7 | 21.7 | 6.1 | 28.3 | 5.6 | 26.1 | 15 | 28.9 | 17.8 | 25.6 | 8.9 | 30 | 4.6
23 | 13 | 21.1 | 15 | 30.9 | 16.9 | 27.6 | 20.7 | 21.7 | 13.9 | 38.5 | 13.7 | 21 | 13 | 37.8 | 7.8 | 20 | 15.6 | 33.9 | 14.4 | 20.6 | 12.2 | 18.9 | 12.2 | 27.8 | 7.2 | 34.8 | 4.4 | 27 | 24 | 30.6 | 23.9 | 30.6 | 22.8 | 31.1 | 23.9 | 33.9 | 22.8 | 30 | 18.9 | 29.4 | 17.2 | 30.4 | 15.7 | 31.1 | 7.2 | 25 | 15.6 | 26.1 | 15.6 | 34.4 | 15 | 25.6 | 20.6 | 31.7 | 20 | 26.7 | 22.6 | 23.3 | 6.7 | 26 | 18 | 17.8 | 7.8 | 23.9 | 10.6 | 20.6 | 19.4 | 23.9 | 16.1 | 30 | 11.1 | 26.1 | 11.7 | 27.8 | 13.3 | 24.4 | 19.4 | 22.8 | 17.8 | 28.9 | 16.7 | 30.4 | 18.5 | 25 | 4.4 | 35 | 6.4 | 23.9 | 22.2 | 29.4 | 20 | 34.4 | 21.1 | 20.6 | 7.2 | 20.4 | 11.9 | 30.2 | 12.6 | 30 | -11.1 | 40 | 3.9 | 30.6 | 2.2 | 27.8 | 16.1 | 21.1 | 6.7 | 26.1 | 17.8 | 26.7 | 17.2 | 22.2 | 21.1 | 33.9 | 17.6 | 22 | 13 | 37.2 | 11.1 | 23.9 | 8.9 | 30 | 20.6 | 26.7 | 11.1 | 24 | 9 | 27.8 | 21.1 | 33.3 | 21.1 | 31.1 | 14.7 | 31.1 | 22.8 | 30 | 21.7 | 35.6 | 13.3 | 33.7 | 20.8 | 25 | 19.4 | 35.6 | 13.9 | 28.9 | 16.1 | 32 | 17.9 | 33.9 | 6.7 | 32.2 | 19.4 | 26.7 | 12.2 | 22.8 | 7.8 | 28.3 | 3.9 | 26.7 | 15.6 | 26.7 | 17.8 | 22.2 | 9.4 | 30.5 | 4.3
22 | 11 | 23.9 | 15.6 | 30.2 | 16.6 | 27.4 | 20.5 | 23.9 | 12.8 | 38.9 | 13.9 | 21 | 13 | 37.8 | 7.8 | 19.4 | 15.6 | 31.1 | 15 | 20 | 12.2 | 17 | 12 | 27.2 | 8.3 | 35 | 3.9 | 27 | 24 | 29.7 | 23.4 | 30 | 23.3 | 30 | 24.6 | 31.7 | 22.7 | 28.3 | 18.3 | 28.9 | 17.8 | 30.2 | 15.5 | 31.7 | 8.3 | 22.2 | 18.3 | 25.2 | 15 | 34.4 | 14.4 | 26.1 | 21.1 | 31.1 | 20.6 | 26.1 | 22.6 | 22.2 | 7.2 | 24 | 17 | 17.2 | 7.8 | 22.8 | 11.7 | 20.6 | 18.3 | 23.9 | 15.6 | 29.4 | 11.1 | 26.1 | 11.7 | 26.1 | 13.3 | 22.8 | 18.3 | 20.6 | 19.4 | 28.3 | 15.6 | 29.1 | 18.3 | 24.4 | 3.3 | 35 | 5.6 | 23.9 | 21.8 | 28.5 | 20 | 32.2 | 22.2 | 21.7 | 7.8 | 20.7 | 12.2 | 30.6 | 12.2 | 27.4 | -8.7 | 39.4 | 4.4 | 29.3 | 1.7 | 26.3 | 15.7 | 20.5 | 6.8 | 26.1 | 18.3 | 24.4 | 16.7 | 21.1 | 18.9 | 33.3 | 17.1 | 22 | 12 | 35 | 12.1 | 23.9 | 7.8 | 28.9 | 21.7 | 27.2 | 10 | 24 | 9 | 27.2 | 21.7 | 32.8 | 21.1 | 30.6 | 14.3 | 30.6 | 22.8 | 30.6 | 21.7 | 34.4 | 13.3 | 32.9 | 21.4 | 24.4 | 19.4 | 35 | 14.4 | 28.3 | 15.6 | 30.2 | 17.7 | 34.4 | 5 | 31.1 | 21.1 | 26.7 | 13.3 | 22.8 | 8.3 | 27.8 | 1.1 | 26.7 | 16.1 | 25 | 20 | 21.1 | 8.3 | 31.1 | 3.9
20 | 12 | 23.9 | 11.7 | 29.4 | 16.1 | 27.2 | 20.6 | 21.7 | 14.4 | 38.3 | 13.6 | 19 | 14 | 36.7 | 8.9 | 17.2 | 15 | 26.7 | 14.4 | 17.2 | 11.7 | 15.2 | 11.8 | 26.1 | 7.8 | 33 | 3.9 | 27 | 24 | 28.7 | 23.2 | 30 | 22.8 | 28.9 | 25.1 | 29.4 | 22.6 | 27.8 | 17.8 | 27.2 | 17.8 | 30 | 15 | 30.6 | 10.6 | 21.1 | 17.2 | 24.2 | 14.3 | 33.3 | 13.9 | 26.1 | 20.6 | 30 | 21.1 | 25.6 | 22.8 | 21.7 | 7.2 | 24 | 16 | 16.1 | 8.3 | 21.1 | 12.2 | 21.7 | 18.3 | 23.3 | 16.7 | 28.3 | 11.1 | 25 | 12.2 | 26.1 | 13.9 | 21.7 | 18.9 | 21.1 | 19.4 | 27.2 | 16.7 | 27.8 | 18.3 | 24.4 | 2.8 | 33 | 6.3 | 23.9 | 21.6 | 27.6 | 20.2 | 31.1 | 22.2 | 20.6 | 7.2 | 21.1 | 12.2 | 29.3 | 10.9 | 24.8 | -9.1 | 38.9 | 5.6 | 28 | 1.5 | 24.8 | 14.9 | 20 | 7.1 | 25 | 18.9 | 23.9 | 18.3 | 21.1 | 17.8 | 32.8 | 16.7 | 22 | 12 | 32.8 | 11.9 | 23.3 | 8.3 | 27.8 | 21.1 | 25 | 12.2 | 23 | 11 | 26.7 | 21.1 | 32.2 | 21.1 | 30 | 14.4 | 30.6 | 22.8 | 29.4 | 22.2 | 33.9 | 13.3 | 32.2 | 21.7 | 24.4 | 18.9 | 34.4 | 15 | 27.2 | 15.6 | 28.3 | 17.2 | 32.8 | 6.1 | 30 | 21.7 | 25 | 13.3 | 21.7 | 7.2 | 27.2 | 0.6 | 26.1 | 16.7 | 22.8 | 20 | 20.6 | 10.6 | 28.7 | 3.6
18 | 12 | 23.3 | 10.6 | 26.8 | 17.3 | 26.3 | 20.6 | 19.4 | 13.3 | 37.8 | 13.8 | 18 | 12 | 33.3 | 7.8 | 17.2 | 15 | 22.2 | 13.9 | 15 | 11.7 | 13.3 | 11.1 | 23.9 | 8.9 | 30.9 | 4.6 | 27 | 24 | 27.8 | 22.8 | 29.4 | 22.8 | 27.8 | 25.6 | 27.2 | 22.2 | 26.7 | 18.3 | 26.1 | 18.3 | 28.3 | 15.9 | 28.3 | 12.2 | 19.4 | 17.2 | 23.3 | 13.9 | 31.7 | 14.4 | 25.6 | 20 | 27.2 | 21.7 | 25 | 22.7 | 21.1 | 7.2 | 24 | 14 | 15 | 8.3 | 20 | 11.7 | 21.7 | 16.7 | 21.7 | 16.1 | 27.2 | 12.2 | 22.8 | 12.2 | 25 | 15 | 21.1 | 20 | 21.1 | 16.7 | 26.1 | 15.6 | 25.9 | 19.1 | 23.3 | 3.9 | 30.9 | 6.8 | 23.9 | 21.1 | 26.7 | 20 | 29.4 | 21.7 | 20 | 6.1 | 19.3 | 12.8 | 28 | 10.3 | 22.2 | -9.4 | 36.7 | 5 | 26.7 | 1.1 | 23.3 | 14.4 | 19.4 | 7.2 | 23.9 | 18.9 | 21.7 | 17.8 | 20.6 | 17.2 | 30.9 | 17.3 | 21 | 11 | 30.6 | 12.2 | 22.8 | 8.9 | 26.1 | 21.1 | 23.9 | 12.8 | 22 | 10 | 26.7 | 20.6 | 30 | 22.2 | 28.5 | 14.7 | 30 | 21.7 | 28.3 | 22.2 | 32.8 | 13.3 | 30.7 | 22.3 | 23.3 | 19.4 | 33.9 | 13.9 | 24.4 | 18.3 | 26.6 | 18 | 30 | 7.8 | 28.9 | 20.6 | 22.8 | 13.9 | 19.4 | 10 | 25 | 1.7 | 23.9 | 16.7 | 19.4 | 17.8 | 18.3 | 11.1 | 26.3 | 2.3
17 | 13 | 21.1 | 12.8 | 24.3 | 18 | 25.3 | 20.6 | 18.9 | 13.9 | 37.2 | 13.3 | 18 | 10 | 30.6 | 7.8 | 17.2 | 15 | 19.4 | 13.3 | 13.9 | 11.7 | 12.9 | 11.1 | 22.2 | 8.9 | 28.9 | 4.4 | 27 | 24 | 27.2 | 23 | 28.9 | 23.3 | 26.9 | 24.2 | 26.5 | 22.4 | 24.4 | 19.4 | 26.1 | 18.3 | 26.7 | 16.4 | 26.1 | 11.1 | 20 | 16.7 | 21.3 | 14.2 | 27.8 | 15.6 | 21.7 | 20.6 | 25.6 | 21.1 | 24.5 | 22.4 | 20 | 7.2 | 24 | 13 | 14.4 | 8.3 | 19.4 | 11.7 | 20 | 16.7 | 20.6 | 16.1 | 23.3 | 13.3 | 20 | 12.8 | 23.9 | 14.4 | 20 | 19.4 | 20 | 15 | 26.1 | 15 | 24.1 | 19.8 | 18.9 | 6.1 | 28.9 | 6.7 | 23.3 | 21 | 26.5 | 20.1 | 28.3 | 21.1 | 18.3 | 7.2 | 17.4 | 12.8 | 26.7 | 8.9 | 20.4 | -7.9 | 34.4 | 4.4 | 24.1 | 4.5 | 21.5 | 13.9 | 18.9 | 7.4 | 22.8 | 18.9 | 21.7 | 17.2 | 18.9 | 17.2 | 29.1 | 17.6 | 19 | 11 | 27.8 | 12.2 | 21.1 | 11.7 | 24.4 | 20.6 | 22.2 | 12.8 | 21 | 12 | 25.6 | 21.1 | 27.2 | 22.8 | 27.1 | 15.5 | 28.9 | 22.2 | 27.2 | 21.7 | 29.4 | 12.2 | 29.3 | 22.5 | 23.3 | 19.4 | 31.1 | 16.7 | 23.3 | 17.8 | 25 | 18.7 | 26.7 | 8.3 | 27.2 | 20.6 | 21.1 | 13.9 | 17.2 | 8.3 | 22.2 | 2.2 | 22.2 | 16.7 | 19.4 | 17.8 | 16.7 | 11.1 | 23.9 | 1.7
16 | 12 | 18.3 | 10 | 21.7 | 17.8 | 24.4 | 20.6 | 18.9 | 13.3 | 35.9 | 14.6 | 15 | 11 | 28.3 | 8.3 | 16.1 | 14.4 | 17.8 | 13.3 | 13.3 | 11.7 | 12.7 | 11.5 | 20.6 | 10 | 27.8 | 4.8 | 26 | 24 | 26.7 | 23.2 | 28.9 | 23.3 | 25.9 | 22.6 | 25.7 | 22.6 | 23.3 | 20.6 | 25.6 | 18.3 | 25 | 16.7 | 24.4 | 10.6 | 21.1 | 16.7 | 19.2 | 14.1 | 25.6 | 17.2 | 21.7 | 21.1 | 25 | 21.1 | 23.9 | 22.2 | 18.9 | 7.2 | 23 | 16 | 12.8 | 8.9 | 18.9 | 10.6 | 18.9 | 16.7 | 18.3 | 15.6 | 20 | 13.9 | 18.9 | 13.3 | 22.8 | 14.4 | 20 | 19.4 | 20 | 15.6 | 24.4 | 16.7 | 22.2 | 20 | 17.2 | 6.7 | 27.2 | 7.7 | 22.8 | 20.7 | 26.3 | 19.9 | 27.2 | 21.1 | 13.9 | 7.2 | 15.6 | 12.8 | 25.4 | 10.1 | 18.5 | -7.6 | 33.3 | 5 | 21.5 | 5.8 | 19.6 | 13.6 | 18.3 | 7.1 | 21.7 | 19.4 | 20 | 17.2 | 17.8 | 16.7 | 27.2 | 17.8 | 18 | 11 | 25 | 11.9 | 20 | 12.2 | 23.3 | 20.6 | 21.1 | 12.8 | 19 | 12 | 24.4 | 21.1 | 27.2 | 22.8 | 25.6 | 15.6 | 27.2 | 21.7 | 26.1 | 21.7 | 27.8 | 12.2 | 27.8 | 22.8 | 23.3 | 18.9 | 29.4 | 17.8 | 22.2 | 18.3 | 23.3 | 18.9 | 24.4 | 10 | 22.8 | 19.4 | 21.1 | 12.8 | 16.7 | 8.9 | 20.6 | 2.8 | 20.6 | 16.1 | 18.9 | 17.2 | 17.2 | 9.4 | 23 | 1.9
15 | 12 | 15 | 11.1 | 21.1 | 17.5 | 23.7 | 20.7 | 17.8 | 13.9 | 34.6 | 15.5 | 14 | 11 | 25.6 | 10.6 | 16.1 | 14.4 | 17.2 | 13.3 | 12.8 | 11.7 | 12.6 | 11.5 | 19.4 | 9.4 | 26.7 | 5.1 | 26 | 24 | 26.1 | 23.3 | 28.3 | 23.3 | 25 | 21.1 | 25 | 22.8 | 22.2 | 18.9 | 25.6 | 17.8 | 23.9 | 16.9 | 24.4 | 10 | 20.6 | 16.7 | 17.2 | 13.9 | 24.4 | 17.2 | 21.1 | 20.6 | 25 | 22.2 | 23.9 | 22 | 17.8 | 7.2 | 22 | 17 | 11.7 | 10 | 17.8 | 11.1 | 18.3 | 15.6 | 18.3 | 15.6 | 17.2 | 14.4 | 18.9 | 11.7 | 22.2 | 13.9 | 20 | 18.9 | 18.3 | 15.6 | 23.3 | 16.7 | 21.7 | 20 | 14.4 | 7.2 | 25.6 | 7.7 | 22.2 | 20.6 | 26.1 | 20 | 26.7 | 21.1 | 11.7 | 7.8 | 14.8 | 12.3 | 24.1 | 11.1 | 16.7 | -8.9 | 32.8 | 5.6 | 18.9 | 6.7 | 17.8 | 12.8 | 17.8 | 7.2 | 21.1 | 18.9 | 19.4 | 17.2 | 18.3 | 16.7 | 25.9 | 17.8 | 16 | 12 | 22.2 | 11.1 | 18.9 | 12.8 | 22.8 | 20.6 | 17.8 | 13.3 | 21 | 11 | 23.3 | 21.1 | 26.7 | 22.8 | 24.7 | 15.6 | 26.7 | 20 | 26.1 | 21.7 | 26.7 | 11.7 | 27.4 | 23 | 23.3 | 18.3 | 28.3 | 17.8 | 21.1 | 18.3 | 22.9 | 19.1 | 23.9 | 8.3 | 22.2 | 18.9 | 19.4 | 13.3 | 17.2 | 8.3 | 20.6 | 3.9 | 20.6 | 16.7 | 18.3 | 17.2 | 17.8 | 10.6 | 22 | 1.6
14 | 12 | 14.4 | 10.6 | 20.6 | 17.1 | 22.9 | 20.4 | 16.7 | 13.3 | 33.3 | 16.1 | 15 | 11 | 23.9 | 10.6 | 16.1 | 14.4 | 16.1 | 13.3 | 12.8 | 11.1 | 12.4 | 11.5 | 18.3 | 9.4 | 25.6 | 5 | 26 | 23 | 25.7 | 23.2 | 28.9 | 22.2 | 24.4 | 21.3 | 24.8 | 22.3 | 21.1 | 17.8 | 25.6 | 18.3 | 22.8 | 17.3 | 21.7 | 7.8 | 19.4 | 16.7 | 16.1 | 13.4 | 23.3 | 17.2 | 20 | 20 | 23.9 | 22.2 | 23.9 | 21.8 | 16.7 | 6.7 | 23 | 19 | 10.6 | 10 | 17.8 | 11.7 | 17.8 | 15 | 18.3 | 15.6 | 16.7 | 13.3 | 17.8 | 11.7 | 21.1 | 14.4 | 19.4 | 18.3 | 18.9 | 15 | 23.3 | 16.7 | 21.1 | 20.1 | 14.4 | 6.7 | 23.9 | 7.8 | 21.7 | 20.4 | 26.1 | 20.2 | 26.7 | 21.1 | 10.6 | 7.2 | 14.1 | 12.2 | 22.8 | 11.7 | 15 | -7.5 | 32.8 | 6.7 | 17.2 | 6.7 | 17.2 | 12.6 | 17.4 | 7.5 | 20.6 | 18.3 | 18.9 | 16.7 | 18.9 | 17.2 | 24.6 | 17.9 | 14 | 12 | 20.4 | 11.1 | 17.8 | 12.2 | 22.2 | 20 | 18.9 | 13.3 | 16 | 11 | 23.3 | 20.6 | 26.1 | 22.2 | 23.7 | 15.8 | 25.6 | 20 | 25 | 21.7 | 26.1 | 12.2 | 27.1 | 23.1 | 22.8 | 18.9 | 27.8 | 18.3 | 20 | 17.8 | 22.6 | 19.2 | 22.8 | 10 | 21.7 | 19.4 | 17.8 | 13.3 | 14.4 | 10.6 | 19.4 | 3.3 | 20 | 16.7 | 17.8 | 17.2 | 17.2 | 13.3 | 21.1 | 1.7
12 | 11 | 13.9 | 10 | 20 | 16.7 | 22.2 | 20.6 | 16.7 | 14.4 | 32.2 | 17.3 | 13 | 10 | 22.2 | 11.1 | 16.1 | 14.4 | 15.6 | 13.9 | 12.2 | 11.1 | 12.3 | 11.3 | 17.8 | 8.9 | 24.7 | 5.5 | 26 | 22 | 25.4 | 22.9 | 28.3 | 22.8 | 23.9 | 21.4 | 24.6 | 22.1 | 20.6 | 18.3 | 25 | 19.4 | 21.7 | 17.2 | 21.1 | 9.4 | 18.9 | 15.6 | 15 | 12.9 | 23.3 | 17.2 | 19.4 | 19.4 | 23.9 | 22.2 | 23.9 | 21.7 | 15.6 | 6.7 | 22 | 19 | 11.1 | 10.6 | 17.2 | 12.2 | 16.7 | 15 | 17.8 | 16.1 | 16.7 | 13.3 | 16.7 | 11.7 | 20 | 13.3 | 18.9 | 17.8 | 18.9 | 15 | 22.2 | 16.7 | 20.6 | 20 | 13.9 | 6.7 | 23.3 | 8.2 | 21.1 | 20.3 | 26.1 | 20.4 | 26.1 | 21.7 | 9.4 | 6.7 | 13.3 | 11.7 | 22.2 | 11 | 13.4 | -8.1 | 32.2 | 7.2 | 15.6 | 6.6 | 16.7 | 12.1 | 17.1 | 7.8 | 18.9 | 17.8 | 18.3 | 17.2 | 17.8 | 16.7 | 23.3 | 17.8 | 13 | 11 | 18.5 | 10.6 | 16.1 | 11.1 | 22.2 | 20.6 | 17.8 | 13.3 | 14 | 12 | 22.8 | 21.1 | 25.6 | 22.2 | 22.8 | 15.6 | 24.4 | 19.4 | 25 | 21.7 | 25.6 | 14.4 | 26.7 | 23.3 | 23.3 | 18.9 | 27.2 | 18.3 | 20 | 17.8 | 22.2 | 19.4 | 21.7 | 11.7 | 22.2 | 20.6 | 17.2 | 13.3 | 13.3 | 10 | 17.8 | 2.8 | 20.6 | 16.7 | 17.8 | 16.7 | 13.9 | 10.6 | 20.5 | 1.4
12 | 11 | 14.4 | 10.6 | 18.5 | 16.1 | 22.4 | 20.5 | 16.7 | 12.8 | 31.1 | 17.8 | 13 | 11 | 21.1 | 10.6 | 16.1 | 14.4 | 15 | 13.3 | 12.2 | 11.1 | 12.3 | 11.1 | 16.7 | 10 | 23.7 | 5.1 | 26 | 23 | 25 | 22.8 | 28.3 | 23.3 | 23.3 | 21.7 | 24.4 | 21.7 | 20.6 | 18.3 | 25 | 19.4 | 20.8 | 17.2 | 19.4 | 7.2 | 18.3 | 15.6 | 13.9 | 12.2 | 22.2 | 17.2 | 18.3 | 18.3 | 23.3 | 22.2 | 23.9 | 21.8 | 15.6 | 6.7 | 22 | 19 | 11.1 | 10.6 | 15.6 | 10.6 | 16.1 | 13.3 | 18.3 | 17.2 | 14.4 | 12.8 | 16.7 | 12.2 | 17.8 | 12.2 | 18.3 | 17.8 | 17.2 | 15 | 22.2 | 16.7 | 20.2 | 19.9 | 13.9 | 6.1 | 22.8 | 8.2 | 20.6 | 20 | 26.1 | 20.6 | 25 | 22.2 | 8.9 | 7.2 | 13.5 | 11.9 | 21.7 | 10.6 | 11.7 | -9.4 | 30 | 7.2 | 13.9 | 6.1 | 16.1 | 11.7 | 16.7 | 7.8 | 18.9 | 18.3 | 17.2 | 16.1 | 16.7 | 15.6 | 22.8 | 17.9 | 13 | 12 | 16.7 | 10 | 16.1 | 12.2 | 21.7 | 20 | 16.7 | 13.3 | 12 | 11 | 22.8 | 21.1 | 23.9 | 21.7 | 21.9 | 15.5 | 23.9 | 19.4 | 25 | 21.7 | 25 | 14.4 | 26.3 | 23.4 | 22.8 | 18.3 | 26.1 | 19.4 | 18.9 | 17.2 | 21.3 | 19.1 | 19.4 | 10.6 | 20.6 | 20 | 16.1 | 13.9 | 13.3 | 10 | 14.4 | 2.8 | 21.1 | 17.8 | 17.2 | 16.7 | 15.6 | 10.6 | 20 | 1.4
11 | 10 | 12.8 | 10.6 | 17.1 | 15.8 | 22.6 | 20.5 | 15.6 | 14.4 | 30 | 18.3 | 12 | 10 | 20 | 10.6 | 16.1 | 15 | 15 | 13.3 | 12.2 | 11.1 | 12.2 | 11.1 | 17.8 | 13.9 | 22.8 | 5 | 26 | 23 | 24.6 | 22.5 | 28.3 | 22.8 | 22.9 | 21.4 | 24.4 | 22.1 | 20 | 18.3 | 25.6 | 20.6 | 19.8 | 16.9 | 21.7 | 7.8 | 17.8 | 15.6 | 13.2 | 12 | 21.1 | 17.2 | 18.3 | 18.3 | 23.3 | 22.2 | 23.9 | 22 | 14.4 | 7.8 | 22 | 19 | 11.1 | 10.6 | 15.6 | 12.2 | 15 | 13.3 | 18.3 | 16.7 | 15 | 13.3 | 16.7 | 13.3 | 16.7 | 10.6 | 18.3 | 17.8 | 16.7 | 14.4 | 21.7 | 16.7 | 19.8 | 19.7 | 11.7 | 6.1 | 22.2 | 8.3 | 20.2 | 19.9 | 25.7 | 20.7 | 25 | 22.2 | 7.8 | 6.7 | 13.7 | 12.1 | 21.1 | 10 | 10.6 | -7.2 | 28.9 | 7.2 | 12.8 | 6.2 | 15.7 | 11.5 | 16.3 | 8.1 | 17.8 | 17.2 | 16.7 | 16.1 | 17.2 | 16.1 | 22.2 | 17.8 | 13 | 11 | 15.8 | 10.2 | 15 | 11.7 | 21.1 | 20.6 | 17.2 | 13.3 | 13 | 12 | 22.8 | 21.1 | 23.3 | 21.7 | 20.9 | 15.3 | 23.3 | 19.4 | 24.4 | 21.7 | 23.9 | 15 | 26 | 23.5 | 22.8 | 18.9 | 25.6 | 19.4 | 19.4 | 17.2 | 20.3 | 18.6 | 20 | 10 | 21.7 | 20 | 15 | 13.3 | 12.2 | 10 | 13.3 | 5 | 20.6 | 18.3 | 17.2 | 16.7 | 15.6 | 10.6 | 19.4 | 1.1
10 | 9 | 12.2 | 11.1 | 15.6 | 15 | 22.8 | 20.6 | 15 | 13.9 | 29.4 | 19.1 | 12 | 11 | 18.9 | 10.6 | 16.1 | 15 | 14.4 | 13.3 | 12.2 | 11.1 | 12.1 | 10.9 | 16.7 | 13.3 | 21.7 | 5.6 | 26 | 23 | 24.3 | 22.6 | 28.3 | 22.8 | 22.6 | 21.2 | 24.4 | 22.5 | 20 | 18.3 | 25 | 21.1 | 18.9 | 16.7 | 20.6 | 8.9 | 17.2 | 15.6 | 12.4 | 11.5 | 20.6 | 17.2 | 18.3 | 18.3 | 23.3 | 22.2 | 23.9 | 22.2 | 14.4 | 7.8 | 22 | 20 | 11.1 | 10.6 | 15.6 | 12.2 | 15.6 | 13.3 | 18.3 | 17.2 | 13.3 | 12.2 | 16.7 | 13.3 | 15.6 | 10 | 18.9 | 18.3 | 16.1 | 13.9 | 20.6 | 17.2 | 19.4 | 19.4 | 12.8 | 6.1 | 21.3 | 9.6 | 19.8 | 19.7 | 25.4 | 21.1 | 24.4 | 22.2 | 7.8 | 6.7 | 13.9 | 12.2 | 20 | 10.5 | 9.4 | -6.9 | 29.4 | 7.8 | 11.7 | 5.8 | 15.4 | 11.4 | 16 | 8.3 | 17.8 | 17.2 | 16.1 | 15.6 | 16.7 | 16.1 | 21.7 | 17.8 | 12 | 11 | 14.8 | 10.2 | 14.4 | 11.1 | 21.1 | 20.6 | 16.7 | 13.9 | 13 | 12 | 22.2 | 21.1 | 23.3 | 21.7 | 20 | 15 | 22.8 | 18.9 | 23.3 | 20.6 | 24.4 | 15 | 25.6 | 23.3 | 22.2 | 18.3 | 25.6 | 19.4 | 18.9 | 17.2 | 19.4 | 18.3 | 20 | 10 | 21.1 | 20 | 15.6 | 12.8 | 12.2 | 10 | 12.2 | 6.7 | 21.1 | 17.8 | 17.8 | 16.7 | 15 | 10 | 18.1 | 0.2
9 | 8 | 11.1 | 10 | 16.1 | 15.2 | 22.8 | 20.7 | 13.9 | 13.9 | 28.9 | 19.5 | 12 | 11 | 17.8 | 10.6 | 17.2 | 15.6 | 14.4 | 13.3 | 12.2 | 11.1 | 12 | 10.3 | 17.2 | 11.7 | 20.5 | 5.3 | 26 | 23 | 23.9 | 22.2 | 28.3 | 22.8 | 22.2 | 21.1 | 24.4 | 22.8 | 19.4 | 17.8 | 25.6 | 19.4 | 18.3 | 16.3 | 21.7 | 6.7 | 16.7 | 15 | 11.7 | 11.1 | 21.1 | 17.2 | 18.3 | 18.3 | 23.3 | 22.2 | 24.1 | 22.5 | 13.9 | 8.3 | 21 | 19 | 11.1 | 10.6 | 16.1 | 12.8 | 14.4 | 13.3 | 18.3 | 17.8 | 13.9 | 12.8 | 16.7 | 13.9 | 15 | 9.4 | 18.9 | 18.3 | 15 | 13.3 | 20.6 | 17.2 | 19.6 | 19.5 | 11.7 | 6.1 | 20.3 | 10.4 | 19.4 | 19.4 | 25 | 21.1 | 23.9 | 22.2 | 6.7 | 6.1 | 13.7 | 12.1 | 18.9 | 11 | 8.3 | -7.2 | 28.9 | 7.8 | 10.6 | 5.6 | 15 | 11.1 | 15.6 | 8.3 | 17.2 | 17.2 | 16.1 | 15.6 | 16.7 | 16.1 | 21.3 | 17.9 | 12 | 11 | 13.9 | 10 | 13.3 | 10.6 | 21.1 | 20.6 | 15.6 | 13.9 | 13 | 11 | 22.2 | 21.1 | 23.3 | 21.1 | 20 | 14.8 | 22.2 | 18.9 | 22.8 | 20.6 | 23.3 | 14.4 | 25.2 | 23.1 | 22.2 | 18.3 | 25 | 19.4 | 19.4 | 17.2 | 19.2 | 18.2 | 18.3 | 9.4 | 21.1 | 20.6 | 14.4 | 12.8 | 12.8 | 10 | 11.1 | 7.8 | 20.6 | 17.8 | 17.2 | 16.7 | 13.3 | 10 | 16.9 | -0.3
8 | 8 | 10.6 | 10 | 16.7 | 15.1 | 22.8 | 20.9 | 14.4 | 13.3 | 28.3 | 20 | 11 | 10 | 18.3 | 10.6 | 17.2 | 15 | 14.4 | 12.8 | 12.2 | 11.1 | 11.9 | 10.5 | 16.1 | 13.3 | 19.4 | 5.6 | 26 | 23 | 24.5 | 22.6 | 28.3 | 22.8 | 22.4 | 21 | 24.8 | 22.7 | 18.9 | 17.8 | 25.6 | 20.6 | 17.8 | 16 | 21.7 | 7.2 | 16.1 | 14.4 | 11.9 | 11.2 | 20.6 | 17.2 | 17.8 | 17.8 | 23.3 | 22.2 | 24.2 | 23 | 13.9 | 8.3 | 20 | 19 | 11.1 | 10.6 | 16.1 | 13.3 | 13.3 | 12.8 | 19.4 | 17.8 | 13.9 | 12.8 | 16.7 | 14.4 | 14.4 | 10 | 18.3 | 18.3 | 14.4 | 12.8 | 20 | 16.7 | 19.8 | 19.5 | 8.9 | 6.1 | 19.4 | 11.1 | 19.6 | 19.6 | 25.4 | 21.7 | 23.3 | 21.7 | 6.7 | 6.1 | 13.5 | 11.9 | 17.8 | 11.1 | 10 | -5.3 | 28.9 | 7.2 | 12.1 | 6.2 | 16.7 | 12.3 | 16.1 | 8.6 | 17.2 | 16.7 | 16.7 | 15.6 | 15.6 | 15.6 | 21 | 17.8 | 12 | 11 | 15.4 | 10.4 | 12.2 | 10 | 20.6 | 20 | 15.6 | 13.9 | 12 | 11 | 21.7 | 20.6 | 22.8 | 21.1 | 20 | 14.6 | 21.1 | 19.4 | 22.8 | 21.7 | 22.2 | 14.4 | 24.8 | 22.5 | 22.2 | 18.9 | 24.4 | 19.4 | 19.4 | 17.2 | 19.1 | 18.5 | 17.2 | 10.6 | 21.1 | 19.4 | 14.4 | 12.8 | 11.1 | 8.9 | 10.6 | 7.8 | 20.6 | 18.3 | 17.2 | 16.7 | 12.8 | 11.7 | 15.6 | -1.1
8 | 8 | 11.7 | 9.4 | 17.2 | 15 | 22.8 | 21.1 | 13.9 | 13.3 | 28.7 | 20.2 | 11 | 10 | 17.2 | 9.4 | 17.8 | 15.6 | 14.4 | 12.8 | 12.2 | 11.1 | 12 | 10.7 | 16.1 | 13.3 | 21.3 | 6.4 | 26 | 23 | 25 | 22.5 | 28.3 | 22.2 | 22.6 | 21.1 | 25.2 | 22.3 | 18.3 | 17.8 | 25 | 21.1 | 17.2 | 15.6 | 21.1 | 7.8 | 16.1 | 15.6 | 12 | 11.1 | 18.9 | 16.7 | 17.2 | 17.2 | 23.3 | 22.2 | 24.4 | 23.3 | 14.4 | 8.3 | 19 | 18 | 11.1 | 10.6 | 16.7 | 13.3 | 13.3 | 12.2 | 19.4 | 17.8 | 13.3 | 12.2 | 17.2 | 15 | 13.9 | 10 | 18.3 | 17.8 | 13.9 | 12.8 | 20.6 | 16.7 | 20 | 19.4 | 9.4 | 6.7 | 21.1 | 9.4 | 19.8 | 19.8 | 25.7 | 22.2 | 22.8 | 21.7 | 6.7 | 5.6 | 13.3 | 11.7 | 18.7 | 11.3 | 11.6 | -4.8 | 28.9 | 7.2 | 13.5 | 6.4 | 18.3 | 13.4 | 16.7 | 9.2 | 16.7 | 16.7 | 16.7 | 15.6 | 15.6 | 15 | 20.6 | 17.8 | 12 | 11 | 16.8 | 10.2 | 12.8 | 10.6 | 20.6 | 20 | 15.6 | 13.9 | 12 | 11 | 21.7 | 20.6 | 21.7 | 21.1 | 20 | 14.4 | 21.1 | 18.9 | 23.9 | 21.7 | 22.2 | 14.4 | 24.4 | 22.2 | 22.2 | 18.3 | 23.9 | 18.9 | 18.9 | 17.2 | 18.9 | 18.3 | 17.2 | 10 | 21.7 | 20 | 15 | 12.8 | 12.2 | 9.4 | 11.7 | 8.3 | 20 | 17.8 | 17.2 | 16.7 | 12.8 | 12.2 | 17.1 | 0.7
10 | 10 | 13.3 | 10 | 20.2 | 15.9 | 24.5 | 21.6 | 15 | 14.4 | 29 | 19.9 | 13 | 11 | 18.3 | 10 | 19.4 | 15.6 | 16.1 | 13.3 | 12.8 | 11.7 | 12.8 | 11.7 | 19.4 | 13.3 | 23.1 | 6.8 | 26 | 23 | 25.6 | 22.8 | 28.3 | 22.2 | 22.8 | 21.1 | 25.6 | 22.2 | 18.9 | 17.8 | 25.6 | 20.6 | 20.2 | 16.5 | 20 | 8.9 | 20 | 17.2 | 12.2 | 11.1 | 20 | 16.7 | 17.8 | 17.8 | 22.2 | 21.1 | 26.1 | 24.1 | 16.7 | 8.9 | 19 | 18 | 11.1 | 10.6 | 20 | 15 | 13.9 | 11.1 | 19.4 | 17.8 | 15 | 13.9 | 20 | 16.1 | 14.4 | 11.7 | 18.9 | 18.3 | 15 | 12.8 | 21.7 | 16.7 | 22.4 | 20.1 | 13.9 | 7.2 | 22.7 | 6.9 | 20 | 20 | 26.1 | 22.8 | 23.9 | 22.2 | 8.9 | 7.2 | 15.3 | 12.5 | 19.7 | 11.2 | 13.3 | -4.4 | 30.6 | 7.8 | 15 | 6.7 | 20 | 14.4 | 17.2 | 9.4 | 17.8 | 16.7 | 18.9 | 17.2 | 17.2 | 16.1 | 23.4 | 18.5 | 16 | 13 | 18.3 | 10 | 13.9 | 11.1 | 22.2 | 21.7 | 16.1 | 13.3 | 15 | 12 | 22.2 | 21.1 | 23.3 | 21.7 | 21.1 | 14.3 | 21.7 | 19.4 | 25 | 22.2 | 22.2 | 15 | 26.6 | 22.5 | 22.2 | 18.3 | 24.4 | 18.9 | 19.4 | 17.8 | 21.9 | 19.3 | 20.6 | 9.4 | 22.8 | 20.6 | 16.1 | 12.8 | 13.3 | 10 | 14.4 | 7.8 | 21.1 | 17.8 | 17.2 | 16.7 | 12.8 | 12.8 | 18.5 | 2.4
13 | 12 | 16.1 | 11.7 | 23.1 | 16.2 | 26.1 | 22 | 16.7 | 15 | 29.4 | 20 | 14 | 12 | 20 | 11.1 | 21.1 | 16.1 | 17.8 | 13.3 | 14.4 | 12.2 | 14.8 | 12.3 | 22.2 | 12.2 | 25 | 7.8 | 28 | 23 | 27.1 | 23.1 | 28.3 | 23.3 | 24.6 | 21.9 | 27.1 | 22.5 | 21.1 | 17.8 | 26.1 | 21.1 | 23.1 | 16.7 | 23.9 | 7.2 | 23.9 | 16.7 | 15.4 | 13.1 | 23.3 | 16.7 | 18.3 | 18.3 | 23.3 | 21.7 | 27.7 | 24.9 | 18.3 | 8.9 | 19 | 18 | 11.7 | 11.1 | 20.6 | 15.6 | 15.6 | 9.4 | 19.4 | 18.9 | 18.9 | 15.6 | 21.7 | 16.7 | 15.6 | 12.8 | 21.1 | 19.4 | 16.7 | 13.9 | 22.8 | 16.7 | 24.8 | 20.5 | 16.7 | 7.2 | 24.4 | 2.8 | 20.7 | 20.1 | 27.2 | 22.8 | 25 | 22.2 | 11.7 | 8.3 | 17.4 | 13 | 20.6 | 11.1 | 16.6 | -2.6 | 32.8 | 7.8 | 19.1 | 7.9 | 22.6 | 16 | 18.5 | 9.6 | 20.6 | 18.3 | 21.1 | 17.8 | 20 | 15.6 | 26.1 | 19 | 18 | 13 | 20.9 | 10.4 | 15.6 | 11.1 | 23.3 | 21.7 | 17.8 | 13.3 | 18 | 14 | 23.3 | 21.7 | 25 | 21.1 | 22.2 | 14.1 | 23.3 | 19.4 | 26.1 | 22.2 | 23.9 | 15.6 | 28.9 | 22.4 | 21.7 | 17.8 | 26.7 | 19.4 | 21.7 | 18.3 | 24.8 | 19.9 | 22.8 | 8.9 | 23.9 | 21.1 | 18.9 | 13.9 | 16.1 | 10 | 17.2 | 7.2 | 22.2 | 16.7 | 18.9 | 16.7 | 14.4 | 12.8 | 20 | 3.9
16 | 12 | 17.2 | 12.8 | 26.1 | 16.1 | 27.8 | 22.2 | 20.6 | 14.4 | 30.7 | 19.4 | 16 | 11 | 22.8 | 11.7 | 22.8 | 16.7 | 19.4 | 13.3 | 16.1 | 11.7 | 16.9 | 12.7 | 23.9 | 11.7 | 27 | 7.5 | 29 | 23 | 28.5 | 23.4 | 28.9 | 22.8 | 26.5 | 22.6 | 28.5 | 22.5 | 22.8 | 18.9 | 26.7 | 21.1 | 26.1 | 16.7 | 26.7 | 8.3 | 24.4 | 15.6 | 18.5 | 14.6 | 27.2 | 15.6 | 18.9 | 18.3 | 24.4 | 21.7 | 29.4 | 25.6 | 19.4 | 8.9 | 19 | 18 | 12.8 | 11.7 | 20.6 | 15.6 | 16.1 | 7.8 | 20 | 18.9 | 22.8 | 16.7 | 24.4 | 17.8 | 15.6 | 12.8 | 22.8 | 20 | 18.9 | 14.4 | 24.4 | 17.2 | 27.2 | 20.6 | 19.4 | 6.7 | 26.3 | 1.6 | 21.5 | 20 | 28.3 | 22.8 | 26.1 | 22.2 | 16.1 | 10.6 | 19.4 | 13.3 | 22.6 | 11.4 | 20 | -1.5 | 34.4 | 7.8 | 23.1 | 8.1 | 25.2 | 17.4 | 19.8 | 10 | 22.8 | 18.9 | 22.8 | 18.3 | 21.1 | 15.6 | 28.9 | 18.9 | 21 | 12 | 23.5 | 10.6 | 17.2 | 11.7 | 23.9 | 21.7 | 18.3 | 13.9 | 21 | 14 | 26.7 | 22.2 | 27.8 | 21.1 | 23.3 | 13.9 | 25 | 18.9 | 28.3 | 21.1 | 25.6 | 15.6 | 31.1 | 22.2 | 22.8 | 18.3 | 28.9 | 20.6 | 25.6 | 19.4 | 27.8 | 20 | 25.6 | 8.9 | 23.9 | 17.8 | 20.6 | 13.9 | 17.8 | 11.1 | 18.3 | 6.1 | 22.8 | 13.3 | 20 | 16.7 | 17.8 | 13.3 | 22.8 | 3.4
17 | 11 | 18.3 | 11.7 | 27.4 | 15.5 | 29.1 | 22.1 | 22.8 | 12.8 | 32 | 19 | 17 | 11 | 24.4 | 11.7 | 24.4 | 16.7 | 21.1 | 13.9 | 17.8 | 12.2 | 18.9 | 12.8 | 25.6 | 11.7 | 29.1 | 7.7 | 30 | 23 | 30 | 23.9 | 29.4 | 22.8 | 28.3 | 23.3 | 30 | 22.8 | 23.9 | 19.4 | 28.3 | 21.1 | 27.6 | 16.6 | 30 | 3.3 | 26.7 | 15 | 21.7 | 16.1 | 31.7 | 13.9 | 21.1 | 19.4 | 27.2 | 23.9 | 30.3 | 25.1 | 20 | 7.8 | 17 | 16 | 12.8 | 12.2 | 20.6 | 16.1 | 17.2 | 7.2 | 21.1 | 19.4 | 25.6 | 16.7 | 25.6 | 17.2 | 18.9 | 13.3 | 23.9 | 20.6 | 20.6 | 13.9 | 26.7 | 17.2 | 28.1 | 20.2 | 20.6 | 7.2 | 28.1 | 0.8 | 22.2 | 20 | 29.4 | 22.8 | 27.8 | 22.8 | 18.9 | 10.6 | 20.5 | 13 | 24.7 | 11 | 23.3 | -1.1 | 35.6 | 7.8 | 27.2 | 7.2 | 27.8 | 18.9 | 21.1 | 10 | 25 | 20 | 25 | 18.9 | 21.7 | 16.1 | 31.1 | 19.1 | 22 | 12 | 26.1 | 10 | 18.9 | 11.7 | 25.6 | 22.2 | 20.6 | 13.9 | 22 | 14 | 27.2 | 21.7 | 29.4 | 21.1 | 25.5 | 14 | 26.7 | 19.4 | 28.9 | 22.2 | 28.3 | 15.6 | 32.4 | 22.2 | 23.9 | 17.8 | 30.6 | 20 | 27.2 | 17.2 | 29.5 | 19.5 | 27.8 | 8.9 | 24.4 | 18.3 | 22.2 | 14.4 | 18.9 | 10.6 | 21.1 | 5.6 | 22.8 | 13.9 | 21.1 | 16.7 | 21.7 | 12.2 | 25.5 | 2.2
18 | 12 | 18.3 | 11.7 | 28.7 | 14.9 | 30.4 | 21.8 | 25.6 | 13.3 | 33.3 | 17.8 | 18 | 12 | 26.7 | 11.7 | 23.9 | 17.2 | 23.9 | 14.4 | 18.9 | 12.2 | 19.8 | 13.1 | 27.2 | 12.2 | 31.1 | 7.2 | 32 | 23 | 30.2 | 23.6 | 30 | 21.7 | 29.4 | 23.6 | 31.1 | 22.7 | 25.6 | 18.9 | 30 | 20.6 | 29.1 | 16 | 30 | 2.8 | 26.7 | 15 | 22.8 | 15.9 | 33.3 | 13.9 | 21.7 | 18.9 | 29.4 | 24.4 | 31.3 | 24.7 | 21.7 | 7.8 | 17 | 17 | 13.3 | 12.2 | 19.4 | 15.6 | 19.4 | 6.7 | 21.1 | 19.4 | 27.2 | 15.6 | 27.8 | 17.8 | 20.6 | 12.8 | 25.6 | 21.1 | 22.2 | 12.8 | 28.3 | 18.3 | 29.1 | 19.4 | 22.8 | 5.6 | 30 | -1.7 | 24.1 | 20.4 | 29.8 | 22.8 | 28.9 | 23.3 | 20.6 | 10.6 | 21.7 | 12.3 | 26.7 | 10.6 | 25.2 | -1.4 | 36.7 | 7.8 | 29.2 | 6 | 28.7 | 19.1 | 22 | 9.6 | 25 | 18.9 | 26.7 | 18.9 | 22.8 | 16.1 | 33.4 | 18.8 | 23 | 12 | 27.8 | 9.6 | 21.7 | 10.6 | 27.2 | 22.2 | 22.2 | 13.3 | 23 | 13 | 27.8 | 21.7 | 31.1 | 21.7 | 27.8 | 14.5 | 28.3 | 19.4 | 30.6 | 22.2 | 30 | 16.1 | 33.7 | 21.8 | 26.1 | 17.8 | 31.7 | 20 | 28.3 | 15.6 | 31.1 | 18.8 | 28.3 | 8.3 | 25 | 17.2 | 24.4 | 14.4 | 20 | 10.6 | 21.7 | 5.6 | 22.2 | 11.1 | 24.4 | 11.7 | 22.8 | 11.1 | 28.3 | -0.6
19 | 12 | 18.3 | 10.6 | 30 | 13.9 | 31.7 | 21.1 | 26.1 | 16.7 | 34.2 | 17.9 | 19 | 14 | 29.4 | 11.1 | 23.9 | 17.2 | 26.7 | 14.4 | 18.9 | 12.2 | 20.8 | 13.3 | 28.3 | 13.9 | 32.6 | 6.8 | 33 | 22 | 30.4 | 23.8 | 30 | 23.9 | 30.6 | 24.3 | 32.2 | 22.3 | 27.2 | 18.9 | 30.6 | 21.1 | 30.6 | 15.6 | 31.7 | 4.4 | 22.2 | 16.1 | 23.9 | 15.2 | 35 | 15.6 | 23.3 | 18.9 | 30 | 25 | 32.2 | 23.9 | 21.7 | 6.7 | 17 | 16 | 14.4 | 12.8 | 21.7 | 16.1 | 19.4 | 6.7 | 21.1 | 19.4 | 28.9 | 15.6 | 27.8 | 17.2 | 21.7 | 11.1 | 27.8 | 21.7 | 21.7 | 12.2 | 28.9 | 16.7 | 30 | 18.9 | 24.4 | 5.6 | 31.7 | -1 | 25.9 | 20.5 | 30.2 | 23.1 | 30 | 23.9 | 22.2 | 10.6 | 22.8 | 11.7 | 28 | 10.3 | 27 | -3.3 | 37.2 | 8.3 | 31.3 | 4.2 | 29.7 | 19.4 | 23 | 9.1 | 26.1 | 19.4 | 27.2 | 18.9 | 23.3 | 15 | 35.6 | 18.3 | 23 | 13 | 29.4 | 8.5 | 22.8 | 11.1 | 27.8 | 22.2 | 22.2 | 13.9 | 24 | 13 | 29.4 | 21.1 | 32.2 | 21.7 | 30 | 14.4 | 30 | 18.9 | 31.7 | 21.7 | 31.1 | 16.1 | 35 | 21.7 | 28.3 | 17.2 | 32.8 | 19.4 | 28.9 | 17.2 | 32.8 | 17.8 | 30 | 7.2 | 25 | 16.7 | 25.6 | 15 | 20.6 | 9.4 | 23.3 | 4.4 | 20.6 | 11.1 | 25 | 17.2 | 24.4 | 11.1 | 29.4 | -0.8
20 | 12 | 19.4 | 10.6 | 30.6 | 13.9 | 32.2 | 20.5 | 21.1 | 15.6 | 35.2 | 17.9 | 21 | 14 | 31.1 | 8.9 | 23.3 | 17.2 | 30 | 14.4 | 19.4 | 12.2 | 21.7 | 13.3 | 29.4 | 12.8 | 34.1 | 5.6 | 34 | 22 | 30.6 | 23.9 | 30 | 23.9 | 31.7 | 24.4 | 33.3 | 22.2 | 27.8 | 20 | 31.1 | 20.6 | 31.1 | 14.7 | 32.8 | 4.4 | 25.6 | 17.2 | 25 | 14.4 | 36.1 | 15.6 | 25.6 | 16.7 | 26.7 | 23.9 | 31.7 | 24.3 | 21.1 | 7.8 | 18 | 17 | 14.4 | 12.8 | 22.2 | 17.2 | 21.1 | 6.1 | 21.7 | 20 | 28.3 | 15.6 | 26.1 | 18.3 | 22.8 | 10.6 | 29.4 | 22.2 | 23.9 | 12.2 | 29.4 | 17.2 | 30.4 | 18.5 | 25.6 | 5 | 33.3 | -1 | 27.8 | 20.6 | 30.6 | 23.3 | 31.1 | 23.9 | 23.3 | 11.1 | 23.2 | 11.9 | 29.3 | 9.5 | 28.9 | -5.6 | 37.8 | 8.3 | 33.3 | 1.7 | 30.6 | 19.4 | 23.9 | 8.3 | 26.1 | 17.8 | 28.9 | 18.9 | 23.9 | 15 | 36.3 | 18 | 23 | 10 | 31.1 | 7.8 | 23.9 | 11.1 | 28.9 | 21.7 | 23.3 | 13.3 | 24 | 12 | 26.7 | 20 | 32.2 | 20.6 | 31.1 | 15.1 | 30.6 | 19.4 | 31.1 | 21.1 | 30.6 | 16.1 | 35 | 21.3 | 28.9 | 16.1 | 33.9 | 18.9 | 30 | 17.8 | 33.2 | 17.4 | 30.6 | 7.2 | 25 | 15.6 | 26.1 | 15 | 21.7 | 9.4 | 24.4 | 3.3 | 20 | 10 | 26.7 | 17.8 | 19.4 | 12.2 | 30.6 | 0.1
21 | 12 | 18.9 | 11.1 | 31.1 | 13.4 | 32.8 | 19.7 | 27.2 | 15.6 | 36.1 | 17.8 | 21 | 14 | 32.2 | 9.4 | 23.3 | 17.2 | 30 | 13.9 | 19.4 | 12.2 | 20.9 | 12.9 | 29.4 | 10 | 35.6 | 5 | 33 | 25 | 30.4 | 23.3 | 30 | 23.3 | 31.1 | 25 | 31.5 | 22.5 | 27.2 | 19.4 | 31.7 | 20.6 | 31.7 | 14.4 | 34.4 | 7.8 | 22.2 | 15 | 25.6 | 14.4 | 37.8 | 13.9 | 26.1 | 15 | 27.8 | 23.9 | 31.1 | 24.7 | 20 | 6.1 | 18 | 17 | 14.4 | 12.8 | 20.6 | 17.2 | 21.1 | 7.2 | 23.3 | 20 | 29.4 | 14.4 | 28.3 | 16.7 | 23.3 | 7.8 | 30.6 | 22.8 | 23.9 | 11.7 | 29.4 | 17.2 | 30.7 | 18.1 | 26.7 | 2.8 | 35 | -0.6 | 28.5 | 20.5 | 30.4 | 23.6 | 32.2 | 23.3 | 23.9 | 11.1 | 23.5 | 12.5 | 30.6 | 8.9 | 29.3 | -6 | 38.9 | 8.3 | 33.7 | 0.4 | 28.4 | 19.4 | 23.7 | 9 | 26.1 | 17.8 | 27.8 | 18.3 | 24.4 | 14.4 | 37.1 | 17.2 | 24 | 12 | 31.5 | 7.9 | 26.1 | 11.1 | 30 | 21.7 | 23.9 | 13.9 | 25 | 12 | 25.6 | 21.1 | 33.3 | 20 | 32.2 | 15.7 | 31.1 | 19.4 | 31.7 | 21.1 | 26.7 | 14.4 | 35 | 21.3 | 30.6 | 15.6 | 34.4 | 18.3 | 29.4 | 15 | 33.5 | 16.8 | 32.2 | 4.4 | 25.6 | 16.7 | 26.7 | 15 | 22.8 | 7.2 | 25 | 0.6 | 18.9 | 10 | 27.2 | 17.2 | 19.4 | 13.9 | 31.7 | 0
21 | 11 | 18.9 | 12.2 | 31.7 | 13.3 | 33.3 | 18.9 | 20.6 | 10 | 36.7 | 17.8 | 21 | 14 | 33.3 | 8.9 | 23.3 | 17.2 | 30.6 | 13.3 | 19.4 | 12.2 | 20.2 | 12.7 | 27.8 | 13.3 | 35.6 | 5 | 33 | 24 | 30.2 | 23.1 | 30 | 23.9 | 30.6 | 25.2 | 29.6 | 22.8 | 28.3 | 20 | 30 | 20.6 | 32.2 | 13.3 | 35.6 | 5.6 | 22.8 | 16.7 | 26.1 | 14.6 | 38.3 | 12.8 | 26.7 | 14.4 | 29.4 | 23.9 | 30.6 | 25 | 20.6 | 7.8 | 17 | 15 | 14.4 | 13.3 | 18.9 | 15.6 | 20.6 | 6.7 | 25 | 21.1 | 29.4 | 14.4 | 27.8 | 17.2 | 23.3 | 8.9 | 30.6 | 22.2 | 24.4 | 12.2 | 30 | 16.7 | 31.1 | 17.8 | 27.8 | 0.6 | 34.6 | -0.1 | 29.3 | 20.2 | 30.2 | 23.6 | 32.2 | 23.3 | 25 | 11.7 | 23.9 | 12.8 | 30.6 | 8.4 | 29.6 | -8.7 | 38.9 | 8.3 | 34 | 0.6 | 26.1 | 19 | 23.5 | 9.5 | 26.7 | 18.3 | 27.8 | 18.3 | 24.4 | 13.3 | 37.8 | 16.7 | 24 | 13 | 31.8 | 7.5 | 28.9 | 9.4 | 28.9 | 21.7 | 23.3 | 13.3 | 26 | 12 | 23.9 | 21.1 | 33.9 | 20.6 | 33.3 | 16.7 | 32.2 | 19.4 | 30.6 | 21.1 | 20 | 15.6 | 35 | 21.1 | 30.6 | 15.6 | 34.4 | 17.8 | 29.4 | 15.6 | 33.9 | 16.7 | 32.2 | 2.2 | 27.8 | 17.8 | 26.1 | 15.6 | 23.3 | 6.7 | 26.1 | 0 | 18.3 | 10 | 26.7 | 17.8 | 18.3 | 16.1 | 30.9 | -0.6
22 | 12 | 20.6 | 11.7 | 30.2 | 13.9 | 32.8 | 19 | 17.8 | 12.2 | 37.2 | 17.8 | 22 | 12 | 33.3 | 10 | 23.3 | 17.2 | 30.6 | 13.3 | 17.8 | 12.2 | 19.4 | 12.2 | 17.8 | 12.2 | 35.6 | 4 | 32 | 26 | 30 | 22.8 | 24.4 | 21.7 | 30 | 25.6 | 27.8 | 22.8 | 27.8 | 20 | 29.4 | 20.6 | 31.5 | 13.8 | 35.6 | 5 | 24.4 | 16.7 | 26.7 | 14.4 | 37.8 | 11.1 | 26.7 | 15 | 29.4 | 23.9 | 30 | 24.6 | 20.6 | 7.8 | 17 | 16 | 14.4 | 13.3 | 17.8 | 15 | 21.7 | 6.1 | 25.6 | 21.1 | 28.3 | 15.6 | 22.8 | 19.4 | 22.8 | 8.3 | 30 | 21.7 | 23.9 | 12.8 | 30.6 | 16.1 | 30.4 | 18.2 | 27.8 | 1.1 | 34.3 | 2 | 30 | 20 | 30 | 23.9 | 32.2 | 22.2 | 25 | 11.7 | 23.5 | 13.1 | 30.6 | 8.4 | 30 | -12.2 | 38.3 | 7.2 | 34.4 | -0.6 | 23.9 | 18.3 | 23.3 | 10 | 26.1 | 18.9 | 26.7 | 18.3 | 24.4 | 12.2 | 37.2 | 16.8 | 24 | 13 | 32.2 | 7.8 | 28.9 | 9.4 | 28.9 | 21.1 | 23.3 | 13.3 | 25 | 13 | 23.3 | 21.1 | 33.9 | 21.1 | 32.2 | 17.3 | 32.8 | 18.3 | 30 | 21.7 | 21.1 | 17.8 | 34.1 | 21.2 | 30 | 15 | 35 | 17.8 | 30 | 15.6 | 33.7 | 15.7 | 32.2 | 0 | 27.2 | 16.7 | 26.1 | 14.4 | 23.3 | 6.1 | 25 | 0.6 | 17.2 | 10 | 27.8 | 18.3 | 19.4 | 15 | 30.2 | -0.2
21 | 12 | 20.6 | 11.1 | 28.7 | 14.6 | 32.2 | 19.1 | 17.2 | 13.3 | 37.8 | 17.8 | 22 | 11 | 32.8 | 7.8 | 22.2 | 16.7 | 28.9 | 13.9 | 17.2 | 12.2 | 17.6 | 12.1 | 19.4 | 13.3 | 35.6 | 3.9 | 32 | 25 | 28.9 | 22.9 | 24.4 | 22.2 | 29.1 | 24.9 | 27.6 | 22.8 | 25.6 | 21.1 | 29.4 | 20.6 | 30.7 | 14.4 | 36.7 | 4.4 | 25.6 | 16.7 | 25.9 | 15 | 37.8 | 11.1 | 25.6 | 14.4 | 30 | 23.9 | 29.5 | 24.1 | 20 | 8.9 | 17 | 16 | 14.4 | 13.3 | 17.8 | 15.6 | 21.7 | 6.7 | 25 | 20.6 | 27.2 | 16.7 | 21.7 | 20 | 22.8 | 7.8 | 27.2 | 23.3 | 24.4 | 12.8 | 28.9 | 17.2 | 29.6 | 18.7 | 27.8 | 2.8 | 33.9 | 2.8 | 27.6 | 20.9 | 29.1 | 23.8 | 31.7 | 21.7 | 25 | 10.6 | 23.2 | 13.1 | 30.6 | 7.8 | 27.8 | -9.9 | 37.8 | 6.7 | 32.7 | 1.7 | 23.7 | 18.2 | 22.4 | 10.9 | 26.1 | 18.3 | 26.1 | 18.9 | 23.9 | 12.2 | 36.7 | 16.3 | 23 | 13 | 30 | 8.5 | 28.9 | 10 | 28.3 | 21.7 | 22.8 | 13.9 | 25 | 13 | 22.8 | 21.1 | 32.8 | 21.1 | 31.1 | 17.8 | 32.2 | 18.9 | 28.9 | 21.1 | 21.1 | 17.8 | 33.1 | 21 | 30.6 | 14.4 | 34.4 | 18.3 | 29.4 | 16.7 | 33.5 | 15.1 | 33.3 | 0 | 26.1 | 18.3 | 25 | 15.6 | 23.9 | 7.2 | 26.1 | -3.3 | 17.2 | 11.1 | 27.8 | 17.8 | 17.2 | 14.4 | 29.4 | -1.1
21 | 12 | 20.6 | 11.1 | 27.2 | 14.4 | 31.7 | 19.4 | 18.3 | 11.1 | 37.2 | 17.8 | 21 | 11 | 32.8 | 10 | 21.1 | 16.7 | 26.1 | 13.9 | 15.6 | 12.2 | 15.7 | 11.5 | 19.4 | 14.4 | 33.5 | 2.4 | 31 | 25 | 27.8 | 22.7 | 25 | 22.2 | 28.1 | 23.9 | 27.4 | 22.6 | 26.7 | 19.4 | 27.2 | 21.1 | 30 | 14.4 | 35.6 | 7.2 | 24.4 | 18.3 | 25.2 | 15.3 | 36.7 | 11.7 | 25.6 | 13.3 | 28.9 | 23.9 | 28.9 | 23.9 | 20 | 10.6 | 17 | 16 | 14.4 | 12.8 | 17.2 | 16.1 | 21.7 | 6.7 | 25 | 21.1 | 27.2 | 17.2 | 21.7 | 19.4 | 21.7 | 8.9 | 25 | 22.8 | 23.9 | 13.3 | 28.3 | 16.7 | 28.9 | 18.9 | 27.8 | 3.9 | 32.6 | 3.5 | 25.2 | 21.1 | 28.1 | 23.5 | 28.9 | 21.7 | 25 | 11.7 | 22.8 | 13.3 | 28.5 | 7.7 | 25.5 | -11.4 | 37.8 | 6.7 | 31.1 | 3.2 | 23.5 | 18 | 21.5 | 11.3 | 25 | 18.9 | 26.1 | 18.9 | 22.8 | 11.7 | 36.1 | 16.7 | 22 | 13 | 27.8 | 9.2 | 28.3 | 11.1 | 26.7 | 21.1 | 21.7 | 13.3 | 24 | 13 | 22.8 | 21.1 | 32.2 | 20.6 | 30 | 18.3 | 32.2 | 17.2 | 28.9 | 21.7 | 21.7 | 18.3 | 32.2 | 21.1 | 30 | 13.9 | 34.4 | 18.3 | 28.9 | 16.1 | 33.3 | 14.4 | 31.1 | 2.8 | 25 | 18.9 | 22.2 | 11.7 | 23.3 | 8.9 | 25 | -4.4 | 16.1 | 11.1 | 25.6 | 17.2 | 17.2 | 14.4 | 27.2 | 2.3
20 | 12 | 20.6 | 10 | 24.8 | 15.2 | 30.2 | 19.9 | 18.3 | 12.8 | 36.7 | 17.8 | 23 | 11 | 30.6 | 10.6 | 20 | 16.1 | 22.8 | 13.3 | 14.4 | 11.7 | 13.9 | 11.1 | 19.4 | 16.7 | 31.5 | 1.7 | 30 | 25 | 26.7 | 22.8 | 25.6 | 21.7 | 27.2 | 23.3 | 27.2 | 22.8 | 26.7 | 19.4 | 26.7 | 20 | 27.4 | 14.8 | 33.9 | 8.9 | 22.2 | 16.1 | 24.4 | 15.6 | 34.4 | 12.8 | 24.4 | 13.9 | 27.8 | 23.9 | 28.2 | 24.2 | 18.3 | 10.6 | 18 | 15 | 14.4 | 13.3 | 16.7 | 16.1 | 21.1 | 7.2 | 24.4 | 20.6 | 25.6 | 16.1 | 18.9 | 18.3 | 20.6 | 7.8 | 22.2 | 21.1 | 22.2 | 13.3 | 27.8 | 17.2 | 27.6 | 19.4 | 26.7 | 3.9 | 31.3 | 4.2 | 22.8 | 21.1 | 27.2 | 23.3 | 27.2 | 21.7 | 23.9 | 12.8 | 21.1 | 13.8 | 26.5 | 8 | 23.3 | -12.2 | 36.1 | 6.7 | 29.4 | 3.9 | 23.3 | 17.8 | 20.6 | 11.7 | 24.4 | 18.9 | 24.4 | 18.9 | 20.6 | 12.8 | 34.1 | 16.9 | 21 | 12 | 25.6 | 8.9 | 26.1 | 10.6 | 26.1 | 21.7 | 20.6 | 13.3 | 22 | 13 | 22.2 | 20.6 | 29.4 | 20.6 | 29.1 | 18 | 31.7 | 15.6 | 28.3 | 21.1 | 20.6 | 17.8 | 30.9 | 22.2 | 28.3 | 13.9 | 32.8 | 17.8 | 26.7 | 17.2 | 30.2 | 17 | 29.4 | 5 | 23.9 | 18.9 | 21.1 | 13.3 | 21.7 | 7.8 | 22.2 | -2.2 | 13.9 | 12.2 | 25 | 17.8 | 16.7 | 14.4 | 25 | 3.6
17 | 13 | 18.3 | 11.1 | 22.4 | 15.3 | 28.7 | 20.5 | 17.2 | 12.8 | 36.1 | 17.8 | 19 | 11 | 28.9 | 10 | 19.4 | 16.1 | 20 | 12.8 | 13.9 | 12.2 | 13.3 | 11.1 | 18.9 | 16.7 | 29.4 | 0 | 29 | 25 | 26.1 | 22.6 | 26.1 | 21.7 | 26.3 | 23.4 | 26.8 | 22.2 | 23.9 | 18.9 | 26.1 | 20.6 | 24.8 | 14.9 | 31.1 | 10.6 | 20 | 16.7 | 22.4 | 15.5 | 31.7 | 12.2 | 22.2 | 13.3 | 26.7 | 24.4 | 27.4 | 24.3 | 17.8 | 11.1 | 17 | 14 | 13.3 | 13.3 | 16.7 | 16.1 | 19.4 | 8.3 | 23.9 | 20 | 22.2 | 16.1 | 19.4 | 18.9 | 18.9 | 9.4 | 22.2 | 20 | 18.9 | 13.3 | 27.2 | 18.9 | 26.3 | 19.9 | 23.9 | 7.8 | 30 | 4.4 | 22.1 | 20.8 | 26.7 | 23.6 | 26.1 | 21.1 | 20.6 | 12.8 | 19.5 | 13.9 | 24.4 | 7.8 | 20.9 | -9.5 | 35 | 6.7 | 27 | 4.7 | 22.9 | 17.4 | 20.2 | 11.7 | 22.2 | 17.8 | 24.4 | 18.9 | 17.2 | 13.3 | 32 | 16.7 | 19 | 13 | 23.5 | 9.5 | 23.3 | 10 | 24.4 | 20.6 | 19.4 | 12.8 | 20 | 13 | 22.2 | 20 | 27.2 | 21.1 | 28.1 | 17.9 | 28.9 | 21.1 | 27.2 | 22.2 | 20.6 | 17.8 | 29.6 | 23.3 | 27.8 | 13.9 | 31.1 | 18.9 | 24.4 | 18.3 | 27 | 18.1 | 25.6 | 7.2 | 22.8 | 18.9 | 20 | 12.2 | 18.3 | 8.9 | 20 | -2.2 | 13.9 | 12.2 | 22.8 | 18.3 | 15.6 | 13.9 | 22.8 | 5
16 | 12 | 16.7 | 11.1 | 20 | 15 | 27.2 | 20.6 | 16.1 | 13.3 | 35.2 | 17.9 | 17 | 12 | 27.2 | 10 | 19.4 | 16.1 | 18.9 | 12.8 | 13.9 | 12.2 | 13 | 11.1 | 17.2 | 14.4 | 27 | -0.1 | 29 | 26 | 25.6 | 22.3 | 26.1 | 21.7 | 25.3 | 23.4 | 26.5 | 21.9 | 23.9 | 19.4 | 26.1 | 18.9 | 22.2 | 14.4 | 28.9 | 9.4 | 18.9 | 16.7 | 20.3 | 14.9 | 28.3 | 12.8 | 20.6 | 13.9 | 25.6 | 23.9 | 26.7 | 24.4 | 18.9 | 12.2 | 17 | 13 | 13.3 | 12.8 | 16.7 | 15 | 18.3 | 9.4 | 22.8 | 20.6 | 20.6 | 15 | 19.4 | 18.9 | 17.8 | 10 | 21.1 | 19.4 | 17.8 | 13.3 | 26.1 | 18.9 | 25 | 20 | 21.7 | 7.2 | 28.7 | 5.6 | 21.3 | 20.5 | 26.1 | 23.8 | 26.1 | 21.1 | 18.3 | 12.2 | 17.8 | 13.9 | 23.9 | 8.4 | 18.5 | -8.4 | 33.9 | 7.8 | 24.6 | 4.4 | 22.6 | 17.1 | 19.8 | 11.9 | 20 | 18.3 | 23.9 | 18.3 | 16.1 | 13.3 | 30 | 16.7 | 19 | 13 | 21.5 | 9.8 | 21.7 | 10 | 25 | 21.7 | 18.9 | 13.3 | 22 | 13 | 21.7 | 19.4 | 26.7 | 21.1 | 27.2 | 17.8 | 26.7 | 20 | 27.2 | 22.8 | 20 | 17.2 | 28.3 | 23.9 | 26.1 | 15 | 30.6 | 19.4 | 23.3 | 18.9 | 23.9 | 18.3 | 21.7 | 6.1 | 22.8 | 18.9 | 18.9 | 13.9 | 17.2 | 7.8 | 18.3 | -1.1 | 13.3 | 11.1 | 21.1 | 18.9 | 14.4 | 13.9 | 20.6 | 8
16 | 13 | 16.1 | 12.2 | 19.1 | 15 | 26.5 | 20.6 | 15 | 13.3 | 34.2 | 18.3 | 16 | 11 | 25 | 11.7 | 18.9 | 16.1 | 17.8 | 12.8 | 13.3 | 12.2 | 12.9 | 11.1 | 17.2 | 14.4 | 24.6 | -1.1 | 29 | 26 | 25 | 22.2 | 26.7 | 22.2 | 24.4 | 23.3 | 26.1 | 21.7 | 23.3 | 20 | 26.1 | 18.3 | 21.7 | 14.9 | 26.7 | 5.6 | 17.8 | 16.7 | 18.3 | 14.4 | 26.7 | 12.8 | 19.4 | 13.9 | 25 | 23.9 | 26.7 | 24.5 | 18.9 | 12.2 | 16 | 14 | 13.3 | 12.8 | 16.1 | 13.9 | 16.1 | 10 | 23.3 | 21.1 | 19.4 | 15 | 19.4 | 18.9 | 17.2 | 10 | 20.6 | 19.4 | 17.2 | 12.8 | 25.6 | 18.9 | 24.1 | 20 | 21.1 | 8.3 | 27.4 | 6.8 | 20.6 | 20 | 25.6 | 23.9 | 25 | 20 | 17.2 | 12.2 | 17.4 | 13.8 | 23.3 | 9 | 16.1 | -8.9 | 33.3 | 8.3 | 22.2 | 4.4 | 22.2 | 16.7 | 19.4 | 11.7 | 20.6 | 18.9 | 23.9 | 18.3 | 15.6 | 12.8 | 29.1 | 17 | 17 | 13 | 19.4 | 9.4 | 20.6 | 10.6 | 25 | 21.7 | 18.3 | 13.3 | 20 | 13 | 21.1 | 19.4 | 25.6 | 21.7 | 26.3 | 17.1 | 26.1 | 20 | 26.7 | 22.8 | 19.4 | 17.2 | 27.8 | 23.8 | 26.7 | 14.4 | 31.7 | 19.4 | 22.2 | 18.9 | 23.2 | 18.3 | 20.6 | 5.6 | 21.7 | 19.4 | 17.2 | 16.1 | 16.1 | 8.3 | 16.1 | -1.1 | 13.3 | 10 | 21.1 | 18.9 | 14.4 | 12.8 | 18.3 | 9.4
16 | 13 | 16.1 | 10 | 18.1 | 14.6 | 25.7 | 20.5 | 15.6 | 13.3 | 33.3 | 18.3 | 14 | 12 | 23.3 | 11.7 | 18.9 | 16.1 | 16.7 | 12.8 | 13.3 | 11.7 | 12.6 | 11.1 | 16.1 | 15 | 22.2 | -1.7 | 29 | 26 | 24.8 | 22.1 | 26.7 | 23.9 | 24 | 23.2 | 25.5 | 21.8 | 23.3 | 20.6 | 26.1 | 19.4 | 21.1 | 15.2 | 26.7 | 6.7 | 17.8 | 16.7 | 17.2 | 14.1 | 26.7 | 12.8 | 18.3 | 14.4 | 25 | 23.9 | 26.7 | 24.5 | 17.8 | 11.7 | 16 | 14 | 12.8 | 11.7 | 15.6 | 13.9 | 14.4 | 10.6 | 21.1 | 18.3 | 17.8 | 15 | 19.4 | 18.9 | 17.2 | 10 | 20 | 18.3 | 16.1 | 12.2 | 25.6 | 19.4 | 23.1 | 20.1 | 20.6 | 8.9 | 26.1 | 7.2 | 20.2 | 19.7 | 25.6 | 23.8 | 23.9 | 20.6 | 17.2 | 12.2 | 17.1 | 13.7 | 22.8 | 9.4 | 14.6 | -8.4 | 32.2 | 8.9 | 20 | 5.7 | 21.7 | 16.7 | 19.2 | 11.8 | 18.9 | 17.2 | 23.9 | 18.3 | 15 | 12.2 | 28.1 | 17 | 15 | 13 | 17.6 | 9.3 | 17.8 | 12.2 | 25 | 21.1 | 18.3 | 13.3 | 19 | 13 | 21.1 | 19.4 | 25.6 | 21.1 | 25.3 | 16.7 | 25.6 | 20.6 | 27.2 | 22.8 | 19.4 | 17.8 | 27.2 | 23.5 | 26.1 | 14.4 | 28.9 | 20 | 21.1 | 18.3 | 22.4 | 18.4 | 20.6 | 5 | 21.7 | 18.9 | 17.2 | 16.1 | 16.7 | 8.9 | 12.8 | -1.1 | 12.8 | 8.9 | 19.4 | 18.3 | 13.9 | 12.8 | 16.1 | 10.6
13 | 12 | 14.4 | 8.9 | 17.2 | 14.4 | 25 | 20.6 | 15 | 12.8 | 32.4 | 18.2 | 14 | 12 | 21.7 | 11.1 | 18.9 | 16.1 | 16.1 | 12.8 | 12.8 | 11.7 | 12.5 | 11.1 | 16.1 | 14.4 | 21.8 | -0.2 | 29 | 26 | 24.6 | 22.1 | 26.7 | 23.9 | 23.7 | 23 | 25 | 21.9 | 21.7 | 20 | 25.6 | 18.9 | 20.6 | 15.6 | 26.1 | 9.4 | 18.3 | 17.2 | 16.1 | 13.8 | 26.1 | 13.3 | 17.8 | 14.4 | 25 | 23.9 | 26.7 | 24.4 | 17.2 | 11.7 | 15 | 13 | 12.2 | 11.7 | 15.6 | 15 | 13.3 | 10 | 20.6 | 17.8 | 16.7 | 15 | 18.3 | 17.8 | 17.2 | 10.6 | 20 | 18.3 | 15.6 | 11.7 | 25 | 19.4 | 22.2 | 20 | 18.9 | 8.9 | 24.4 | 6.7 | 19.8 | 19.3 | 25.6 | 23.7 | 21.7 | 21.1 | 17.2 | 12.8 | 16.7 | 13.3 | 22.2 | 9.4 | 13.2 | -8.2 | 31.7 | 8.9 | 17.8 | 6.7 | 21.1 | 16.3 | 19.1 | 12.2 | 18.9 | 17.2 | 22.8 | 18.3 | 14.4 | 11.7 | 27.2 | 17.2 | 14 | 13 | 15.7 | 8.9 | 16.1 | 12.2 | 24.4 | 19.4 | 17.2 | 12.8 | 18 | 14 | 21.1 | 19.4 | 24.4 | 21.1 | 24.4 | 16.1 | 25.6 | 20.6 | 27.2 | 23.3 | 20 | 17.8 | 26.7 | 23.3 | 25 | 15.6 | 27.8 | 19.4 | 20.6 | 18.3 | 21.7 | 18.3 | 18.9 | 5.6 | 20.6 | 18.9 | 17.2 | 15.6 | 16.1 | 8.9 | 14.4 | -1.1 | 12.2 | 8.3 | 19.4 | 18.3 | 13.9 | 12.8 | 14.6 | 10.8
13 | 12 | 13.9 | 10 | 16.8 | 14.3 | 24.1 | 20.6 | 13.9 | 12.8 | 31.5 | 18.5 | 14 | 12 | 20.6 | 11.7 | 19.4 | 16.1 | 15.6 | 12.2 | 12.8 | 11.7 | 12.4 | 11.1 | 15 | 12.2 | 21.5 | 0.6 | 28 | 26 | 24.4 | 22.2 | 25.6 | 23.9 | 23.3 | 22.8 | 24.4 | 22.2 | 22.2 | 20 | 25.6 | 18.3 | 20.4 | 15.8 | 24.4 | 8.9 | 17.2 | 15 | 15 | 13.3 | 25 | 13.9 | 17.2 | 14.4 | 24.4 | 22.8 | 26.5 | 24.5 | 17.2 | 12.2 | 15 | 13 | 11.7 | 11.1 | 15.6 | 14.4 | 13.3 | 10 | 19.4 | 16.1 | 16.1 | 14.4 | 18.3 | 17.8 | 16.7 | 11.1 | 20 | 18.9 | 15 | 11.1 | 24.4 | 19.4 | 22 | 19.9 | 17.2 | 9.4 | 22.8 | 5.7 | 19.4 | 18.9 | 25.6 | 23.3 | 21.7 | 21.1 | 17.8 | 14.4 | 16.3 | 13.4 | 21.7 | 9 | 11.7 | -10 | 30 | 10 | 15.6 | 6.7 | 20.6 | 16.1 | 18.9 | 12.2 | 18.3 | 17.2 | 22.2 | 18.3 | 13.9 | 11.7 | 27 | 17.2 | 15 | 13 | 13.9 | 8.3 | 15.6 | 12.2 | 23.9 | 18.3 | 17.2 | 12.8 | 15 | 13 | 20.6 | 19.4 | 23.9 | 21.1 | 23.9 | 16.2 | 26.1 | 21.7 | 25 | 20.6 | 19.4 | 17.8 | 26.3 | 23.2 | 22.8 | 16.7 | 27.8 | 19.4 | 20.6 | 18.3 | 20.9 | 18.1 | 17.8 | 6.1 | 19.4 | 17.2 | 17.2 | 15.6 | 15.6 | 8.9 | 13.3 | 0.6 | 12.2 | 8.9 | 18.3 | 17.8 | 12.8 | 12.2 | 13.2 | 11.1
13 | 11 | 13.3 | 10 | 16.5 | 14.2 | 23.1 | 20.5 | 12.8 | 12.8 | 30.6 | 18.3 | 14 | 12 | 19.4 | 11.7 | 19.4 | 16.1 | 15.6 | 12.2 | 12.8 | 11.7 | 12.2 | 11.1 | 14.4 | 13.3 | 21.1 | 1.7 | 28 | 26 | 23.9 | 21.6 | 25.6 | 23.9 | 22.8 | 22.3 | 24 | 21.9 | 21.7 | 19.4 | 26.1 | 18.9 | 20.2 | 15.9 | 25 | 9.4 | 17.2 | 16.1 | 14.4 | 13 | 24.4 | 13.9 | 17.2 | 13.9 | 23.9 | 22.2 | 26.3 | 24.5 | 16.7 | 12.2 | 14 | 13 | 11.7 | 10.6 | 15.6 | 14.4 | 12.8 | 9.4 | 17.8 | 15 | 16.1 | 15 | 17.2 | 17.2 | 16.7 | 11.7 | 19.4 | 18.3 | 14.4 | 10.6 | 23.9 | 19.4 | 21.9 | 20 | 18.9 | 8.3 | 21.1 | 5 | 19.4 | 18.8 | 24.8 | 22.9 | 21.7 | 21.1 | 17.8 | 15 | 16 | 13.3 | 21.1 | 8.9 | 10.8 | -7.5 | 29.4 | 10 | 14.1 | 6.7 | 20 | 15.3 | 18.9 | 12.4 | 18.3 | 16.1 | 22.2 | 18.3 | 13.9 | 11.1 | 26.9 | 17.7 | 14 | 12 | 13.3 | 7.8 | 15 | 12.2 | 22.8 | 14.4 | 16.7 | 12.2 | 16 | 14 | 20.6 | 19.4 | 23.3 | 21.1 | 23.3 | 16.1 | 26.1 | 20.6 | 22.8 | 16.1 | 20 | 18.3 | 26 | 23.1 | 23.9 | 16.1 | 26.7 | 20 | 20 | 18.3 | 20.2 | 18 | 17.8 | 3.9 | 18.9 | 16.7 | 16.7 | 15.6 | 15.6 | 8.9 | 12.2 | 1.1 | 11.7 | 7.8 | 18.3 | 17.8 | 12.8 | 11.7 | 11.7 | 11.1
13 | 11 | 12.8 | 11.1 | 16.1 | 13.9 | 22.2 | 20.6 | 12.8 | 12.2 | 29.3 | 19.1 | 13 | 12 | 18.9 | 12.2 | 18.9 | 15 | 15 | 12.8 | 12.8 | 11.7 | 12.2 | 11.1 | 14.4 | 13.3 | 20.2 | 1.6 | 28 | 26 | 23.3 | 21 | 25.6 | 24.4 | 22.2 | 21.7 | 23.7 | 21.8 | 21.1 | 19.4 | 26.1 | 19.4 | 20 | 16.1 | 22.8 | 10 | 17.2 | 16.1 | 13.9 | 12.7 | 23.9 | 13.9 | 16.7 | 13.3 | 23.3 | 22.2 | 26.1 | 24.4 | 16.7 | 12.2 | 13 | 12 | 11.1 | 10.6 | 15 | 13.9 | 12.8 | 10.6 | 17.2 | 14.4 | 16.1 | 15 | 18.3 | 18.3 | 16.1 | 12.2 | 19.4 | 18.3 | 13.9 | 10.6 | 23.3 | 20.6 | 21.7 | 20 | 17.8 | 8.3 | 20 | 5.3 | 19.4 | 18.4 | 24.1 | 22.2 | 21.7 | 21.1 | 17.8 | 15 | 15.6 | 13.3 | 19.3 | 9 | 9.8 | -6.2 | 28.3 | 10 | 12.6 | 6.7 | 19.5 | 14.4 | 18.9 | 12.7 | 17.8 | 15.6 | 21.7 | 18.3 | 13.3 | 11.1 | 26.7 | 17.8 | 13 | 12 | 12.8 | 7.3 | 15 | 12.2 | 21.7 | 13.3 | 16.1 | 12.2 | 16 | 14 | 20 | 18.9 | 22.2 | 21.1 | 22.8 | 16.1 | 25 | 20.6 | 21.1 | 14.4 | 19.4 | 17.8 | 25.6 | 22.8 | 22.8 | 16.7 | 26.7 | 20 | 19.4 | 17.8 | 19.4 | 17.8 | 14.4 | 5 | 18.9 | 16.7 | 15.6 | 14.4 | 14.4 | 9.4 | 10.6 | 0.6 | 11.7 | 8.3 | 17.8 | 17.8 | 11.7 | 11.1 | 11.7 | 10.8
13 | 11 | 12.2 | 11.1 | 15.9 | 13.9 | 22.4 | 20.5 | 12.2 | 11.7 | 28 | 19.3 | 13 | 11 | 17.8 | 12.2 | 18.3 | 15.6 | 14.4 | 12.2 | 12.2 | 11.1 | 12 | 11.1 | 14.4 | 13.9 | 19.2 | 1.7 | 27 | 25 | 22.8 | 20.6 | 25.6 | 24.4 | 21.7 | 21.1 | 23.3 | 21.7 | 21.1 | 19.4 | 25.6 | 18.9 | 20 | 15.9 | 23.3 | 7.8 | 16.1 | 15 | 13.3 | 12.2 | 22.2 | 14.4 | 16.1 | 13.3 | 23.3 | 22.2 | 26.1 | 24.3 | 16.7 | 12.8 | 12 | 12 | 10.6 | 10 | 15 | 14.4 | 11.7 | 10 | 17.2 | 15 | 16.1 | 15 | 17.8 | 17.2 | 15.6 | 12.8 | 18.9 | 17.8 | 13.9 | 10.6 | 22.8 | 20.6 | 21.7 | 20.2 | 14.4 | 8.9 | 18.9 | 5 | 19.4 | 18.3 | 23.3 | 21.7 | 21.7 | 21.1 | 17.2 | 15 | 15.4 | 13.3 | 17.4 | 9.1 | 8.9 | -6.1 | 27.8 | 10 | 11.1 | 6.1 | 18.9 | 13.3 | 18.9 | 12.8 | 17.2 | 16.1 | 20.6 | 18.9 | 12.8 | 10.6 | 26.1 | 18 | 13 | 12 | 12.2 | 6.7 | 15 | 12.2 | 20.6 | 13.3 | 14.4 | 12.8 | 15 | 14 | 20 | 18.9 | 22.2 | 21.1 | 22.2 | 16 | 24.4 | 20 | 20 | 14.4 | 19.4 | 17.8 | 25.6 | 22.9 | 22.2 | 16.7 | 26.1 | 20.6 | 19.4 | 17.2 | 19 | 17.5 | 16.7 | 6.7 | 18.9 | 15.6 | 15 | 13.9 | 13.9 | 10 | 7.2 | 0 | 11.1 | 7.8 | 17.2 | 16.7 | 11.7 | 10 | 11.7 | 10.3
12 | 11 | 12.2 | 11.1 | 15.8 | 14 | 22.6 | 20.5 | 12.8 | 11.7 | 26.7 | 19.4 | 13 | 11 | 17.2 | 12.2 | 18.3 | 15.6 | 14.4 | 12.2 | 12.2 | 11.1 | 11.9 | 11.1 | 13.9 | 12.8 | 18.3 | 1.1 | 27 | 24 | 23.5 | 21 | 25.6 | 23.9 | 21.5 | 21 | 23.7 | 22 | 21.1 | 19.4 | 25.6 | 18.9 | 20 | 15.9 | 21.7 | 8.9 | 16.7 | 15.6 | 12.6 | 11.7 | 22.2 | 14.4 | 15.6 | 12.8 | 23.3 | 22.2 | 26.1 | 24.1 | 16.7 | 12.8 | 13 | 12 | 10 | 8.9 | 15 | 14.4 | 11.1 | 9.4 | 17.2 | 14.4 | 15.6 | 14.4 | 16.1 | 16.1 | 15 | 13.3 | 18.9 | 18.3 | 12.8 | 10 | 22.8 | 20.6 | 21.7 | 20.5 | 15.6 | 8.3 | 17.8 | 5 | 19.4 | 18.4 | 24.4 | 22.5 | 21.7 | 21.1 | 17.2 | 15 | 15.2 | 13.4 | 15.6 | 8.9 | 11.1 | -5.2 | 27.8 | 10 | 13 | 6.6 | 19.5 | 13 | 19.3 | 12.8 | 17.2 | 16.1 | 20.6 | 19.4 | 12.2 | 10.6 | 25.6 | 18.3 | 13 | 12 | 13.1 | 6.9 | 15.6 | 12.8 | 18.9 | 13.3 | 15 | 12.2 | 13 | 12 | 20 | 18.3 | 21.7 | 20.6 | 21.7 | 15.8 | 24.4 | 20 | 18.9 | 13.9 | 19.4 | 17.8 | 25.6 | 22.9 | 21.1 | 17.2 | 25.6 | 20.6 | 18.3 | 16.7 | 18.7 | 17.4 | 14.4 | 5 | 18.9 | 14.4 | 15 | 13.3 | 13.9 | 10 | 10 | 3.3 | 10 | 7.8 | 16.7 | 16.7 | 11.1 | 10 | 11.7 | 10
12 | 11 | 12.2 | 11.1 | 15.6 | 13.9 | 22.8 | 20.6 | 12.8 | 11.7 | 27.6 | 19.7 | 14 | 12 | 17.2 | 12.2 | 20 | 16.1 | 14.4 | 12.2 | 12.8 | 11.7 | 12 | 11.1 | 13.9 | 13.3 | 20 | 2.8 | 27 | 24 | 24.3 | 21.6 | 25.6 | 23.9 | 21.3 | 20.8 | 24 | 22.4 | 20.6 | 19.4 | 25 | 19.4 | 20 | 15.6 | 20 | 8.9 | 16.1 | 12.8 | 11.8 | 11.1 | 21.7 | 13.9 | 15 | 12.8 | 23.3 | 22.2 | 26.1 | 23.9 | 17.2 | 13.3 | 13 | 12 | 11.1 | 10 | 15 | 14.4 | 11.1 | 8.9 | 16.7 | 15 | 13.9 | 13.3 | 17.2 | 15.6 | 15 | 12.2 | 18.9 | 18.3 | 12.8 | 10 | 22.8 | 21.1 | 21.7 | 20.6 | 16.7 | 8.3 | 19.6 | 5.3 | 19.4 | 18.8 | 25.6 | 23.7 | 21.7 | 21.1 | 16.7 | 14.4 | 15 | 13.3 | 17.4 | 9.6 | 13.4 | -4.6 | 27.8 | 10 | 14.8 | 6.4 | 20 | 12.3 | 19.6 | 12.9 | 17.2 | 16.1 | 20.6 | 19.4 | 11.7 | 10 | 25 | 18.3 | 13 | 11 | 14.1 | 7.2 | 15.6 | 12.8 | 18.9 | 13.3 | 13.9 | 12.2 | 16 | 14 | 20 | 18.3 | 22.2 | 20.6 | 21.1 | 15.6 | 23.9 | 20 | 18.3 | 12.8 | 18.9 | 17.2 | 25.6 | 22.8 | 22.2 | 16.7 | 25.6 | 20.6 | 18.3 | 16.7 | 18.3 | 17.2 | 13.9 | 5 | 18.3 | 14.4 | 15.6 | 13.9 | 14.4 | 10.6 | 13.3 | 3.9 | 10 | 7.8 | 16.7 | 16.7 | 11.7 | 10 | 11.5 | 9.9
14 | 12 | 12.8 | 10.6 | 19.1 | 15.4 | 24.8 | 21.1 | 12.8 | 12.2 | 28.5 | 19.5 | 14 | 12 | 19.4 | 12.8 | 21.1 | 17.2 | 16.1 | 12.8 | 13.9 | 12.2 | 12.8 | 11.1 | 16.1 | 12.8 | 21.6 | 4.7 | 28 | 24 | 25 | 22.2 | 25.6 | 24.4 | 21.1 | 20.6 | 24.4 | 22.8 | 21.1 | 19.4 | 25.6 | 18.9 | 22.6 | 16.4 | 22.2 | 10 | 20 | 16.7 | 11.1 | 10.6 | 21.7 | 13.9 | 15.6 | 12.8 | 24.4 | 21.7 | 27.8 | 24.4 | 18.3 | 12.8 | 14 | 13 | 12.8 | 11.7 | 15.6 | 14.4 | 12.8 | 10 | 17.2 | 15 | 16.7 | 15 | 17.2 | 15 | 15.6 | 11.7 | 21.1 | 19.4 | 15.6 | 11.7 | 22.2 | 21.1 | 22.8 | 20.9 | 17.8 | 9.4 | 21.5 | 5.8 | 19.4 | 18.9 | 26.7 | 24.4 | 21.7 | 21.7 | 16.7 | 14.4 | 17 | 14.3 | 19.3 | 10.1 | 15.6 | -5.6 | 28.9 | 10 | 16.7 | 6.1 | 20.6 | 11.7 | 20 | 12.8 | 18.3 | 16.7 | 21.7 | 20 | 12.2 | 10.6 | 26.9 | 19 | 16 | 13 | 15 | 7.2 | 16.1 | 12.8 | 20.6 | 13.9 | 15.6 | 12.8 | 18 | 15 | 20.6 | 18.3 | 22.2 | 21.1 | 22.8 | 16.4 | 24.4 | 20 | 18.3 | 12.2 | 19.4 | 17.8 | 27.8 | 23.2 | 23.3 | 17.2 | 26.1 | 21.1 | 19.4 | 16.7 | 21.1 | 18.1 | 18.9 | 6.7 | 18.3 | 13.9 | 16.1 | 13.9 | 15 | 11.1 | 15 | 3.9 | 11.7 | 7.8 | 16.7 | 16.1 | 14.4 | 10.6 | 11.3 | 10.1
17 | 14 | 13.3 | 11.1 | 22.6 | 16.2 | 26.9 | 21.9 | 16.7 | 12.8 | 29.4 | 19.4 | 17 | 12 | 22.2 | 13.3 | 23.9 | 18.3 | 18.3 | 13.3 | 14.4 | 11.7 | 13.7 | 11.4 | 16.7 | 12.8 | 23.3 | 6.1 | 29 | 24 | 26.7 | 22.3 | 27.8 | 23.9 | 23.9 | 20.7 | 26.5 | 23.2 | 21.7 | 19.4 | 26.1 | 20.6 | 25.2 | 16.6 | 25 | 8.3 | 23.3 | 17.2 | 15.2 | 12.7 | 23.3 | 14.4 | 17.2 | 12.8 | 26.1 | 22.8 | 29.4 | 24.7 | 20.6 | 12.8 | 18 | 15 | 15 | 11.1 | 15.6 | 15.6 | 15.6 | 11.1 | 18.3 | 15.6 | 19.4 | 15.6 | 17.2 | 15 | 16.1 | 11.1 | 21.7 | 19.4 | 18.3 | 11.7 | 21.7 | 21.1 | 23.9 | 21 | 18.9 | 10 | 23.3 | 5.6 | 20.5 | 19.2 | 26.9 | 24 | 22.2 | 21.7 | 18.3 | 15 | 19.1 | 15.4 | 21.1 | 10.6 | 20 | -3.2 | 30.6 | 10 | 20.2 | 6.6 | 21.5 | 12.1 | 20.6 | 13.3 | 19.4 | 17.2 | 23.9 | 20.6 | 15.6 | 11.1 | 28.7 | 19.6 | 21 | 14 | 17.2 | 7.8 | 16.7 | 12.8 | 21.7 | 14.4 | 18.9 | 11.7 | 21 | 14 | 22.8 | 19.4 | 23.9 | 21.1 | 24.4 | 16.7 | 24.4 | 20 | 19.4 | 11.1 | 22.2 | 17.2 | 30 | 23 | 24.4 | 15.6 | 27.8 | 21.1 | 22.2 | 17.8 | 23.9 | 19 | 23.3 | 4.4 | 19.4 | 13.9 | 15.6 | 14.4 | 16.1 | 11.1 | 17.2 | 3.9 | 12.8 | 7.8 | 17.8 | 17.2 | 16.7 | 10 | 11.1 | 10
19 | 14 | 13.3 | 11.7 | 26.1 | 16.7 | 28.9 | 22.2 | 18.9 | 13.9 | 30.7 | 19.4 | 18 | 13 | 24.4 | 13.3 | 25.6 | 18.9 | 22.2 | 12.8 | 14.4 | 11.7 | 14.7 | 11.7 | 17.8 | 12.2 | 25.5 | 6.2 | 31 | 25 | 28.3 | 22.3 | 28.9 | 23.9 | 26.6 | 19.7 | 28.5 | 23 | 22.8 | 20 | 26.7 | 20.6 | 27.8 | 16.7 | 24.4 | 8.9 | 25 | 16.7 | 19.2 | 14.3 | 26.1 | 15 | 20 | 11.7 | 28.3 | 23.3 | 31.1 | 25 | 22.8 | 13.3 | 19 | 16 | 15.6 | 11.7 | 16.7 | 15.6 | 18.9 | 9.4 | 20 | 15.6 | 23.3 | 16.1 | 16.7 | 15.6 | 17.8 | 11.1 | 22.8 | 20 | 20.6 | 11.7 | 22.8 | 21.7 | 25 | 21.1 | 22.8 | 10 | 25.9 | 6 | 21.7 | 19.5 | 27 | 23.5 | 22.2 | 22.2 | 18.9 | 15.6 | 21.1 | 16.1 | 23.1 | 10.6 | 24.5 | -1.9 | 32.8 | 9.4 | 23.7 | 6.1 | 22.4 | 12.1 | 21.1 | 14.1 | 20.6 | 18.3 | 25 | 21.1 | 17.8 | 10.6 | 30.6 | 20 | 23 | 13 | 19.5 | 8.5 | 17.2 | 12.8 | 23.3 | 14.4 | 21.1 | 12.8 | 22 | 14 | 25 | 20 | 26.1 | 22.2 | 26.1 | 17.2 | 25 | 20 | 20.6 | 11.7 | 23.3 | 17.2 | 32.2 | 22.8 | 25.6 | 16.7 | 29.4 | 20.6 | 25.6 | 18.9 | 26.7 | 19.4 | 26.7 | 5.6 | 20 | 13.9 | 15.6 | 14.4 | 17.8 | 11.1 | 17.8 | 3.3 | 13.9 | 7.2 | 19.4 | 17.8 | 17.8 | 10 | 11.1 | 10.2
22 | 16 | 13.3 | 11.7 | 27.6 | 16.3 | 30 | 22.2 | 19.4 | 14.4 | 32 | 19 | 19 | 13 | 26.7 | 12.8 | 26.1 | 18.9 | 23.9 | 13.3 | 15.6 | 12.2 | 15.6 | 11.7 | 19.4 | 11.7 | 27.8 | 5.4 | 31 | 24 | 30 | 22.2 | 29.4 | 23.3 | 29.4 | 18.3 | 30.6 | 22.8 | 24.4 | 20.6 | 27.2 | 20.6 | 30.2 | 17.3 | 26.7 | 8.3 | 26.1 | 16.1 | 23.3 | 15.6 | 30 | 15.6 | 21.7 | 12.2 | 30 | 23.9 | 31.8 | 24.9 | 22.8 | 13.9 | 21 | 15 | 16.7 | 11.1 | 16.7 | 16.7 | 21.1 | 8.9 | 21.7 | 14.4 | 25.6 | 16.1 | 16.7 | 15 | 16.1 | 12.2 | 25 | 20.6 | 21.7 | 10.6 | 24.4 | 20.6 | 26.7 | 21.2 | 25 | 14.4 | 28.5 | 6 | 22.8 | 19.4 | 27.2 | 22.8 | 23.3 | 22.2 | 18.3 | 15.6 | 22.2 | 16.3 | 25.2 | 10.3 | 28.9 | -1.1 | 35 | 8.9 | 27.2 | 4.4 | 23.3 | 12.2 | 21.7 | 14.4 | 23.3 | 18.9 | 24.4 | 20 | 19.4 | 8.9 | 32.3 | 20.2 | 24 | 13 | 21.7 | 8.3 | 18.3 | 12.2 | 24.4 | 15.6 | 22.8 | 13.3 | 23 | 14 | 26.7 | 19.4 | 27.8 | 22.2 | 28.3 | 18.1 | 26.1 | 20.6 | 22.2 | 12.2 | 26.1 | 17.8 | 32.9 | 22.4 | 26.7 | 16.1 | 31.1 | 19.4 | 28.3 | 19.4 | 28.4 | 18.8 | 28.9 | 2.8 | 20.6 | 12.8 | 16.1 | 15 | 18.3 | 11.1 | 19.4 | 3.3 | 13.9 | 6.7 | 25.6 | 18.9 | 18.3 | 9.4 | 11.1 | 10.4
23 | 16 | 13.9 | 11.7 | 29.1 | 16 | 31.1 | 21.9 | 20 | 15 | 33.3 | 18.9 | 23 | 13 | 28.9 | 12.8 | 25 | 18.9 | 27.2 | 10.6 | 17.2 | 12.2 | 17.1 | 12 | 21.1 | 10.6 | 30 | 5 | 32 | 25 | 30.2 | 22.4 | 30 | 23.3 | 30.2 | 18.6 | 31.3 | 22.6 | 26.7 | 21.1 | 28.3 | 20.6 | 32.6 | 17.3 | 28.3 | 8.9 | 27.2 | 15.6 | 24.4 | 15.6 | 33.3 | 15.6 | 22.2 | 12.8 | 30.6 | 23.9 | 32.6 | 25.2 | 23.3 | 14.4 | 22 | 16 | 18.3 | 12.2 | 18.3 | 17.2 | 21.7 | 9.4 | 22.8 | 12.2 | 27.2 | 15.6 | 17.2 | 15 | 17.8 | 11.7 | 26.7 | 21.1 | 22.8 | 10 | 24.4 | 20.6 | 28.3 | 21.4 | 26.7 | 10 | 31.1 | 5.6 | 23 | 19 | 27.4 | 23 | 17.8 | 16.1 | 17.8 | 16.7 | 23.3 | 16.6 | 27.2 | 9.4 | 29.5 | -4.7 | 35.6 | 8.9 | 28.9 | 3 | 23.5 | 12.2 | 22.2 | 14.9 | 25.6 | 18.9 | 23.9 | 20.6 | 20.6 | 9.4 | 33.9 | 20 | 24 | 12 | 23.4 | 9.1 | 18.9 | 12.2 | 25.6 | 15.6 | 25 | 14.4 | 24 | 15 | 27.8 | 19.4 | 28.9 | 22.8 | 30.6 | 18.7 | 27.8 | 20.6 | 21.7 | 11.7 | 27.8 | 18.3 | 33.7 | 21.8 | 27.8 | 16.1 | 32.2 | 18.9 | 29.4 | 18.9 | 30 | 17.8 | 30.6 | 5.6 | 22.2 | 13.3 | 17.2 | 15.6 | 19.4 | 11.7 | 20.6 | 4.4 | 13.9 | 7.2 | 27.2 | 17.8 | 18.9 | 10 | 11.1 | 10.6
26 | 14 | 14.4 | 11.7 | 30.6 | 15 | 32.2 | 21.7 | 19.4 | 14.4 | 33.9 | 18.8 | 21 | 14 | 30.6 | 12.8 | 23.9 | 18.3 | 29.4 | 12.8 | 17.8 | 11.7 | 18.5 | 11.8 | 19.4 | 8.9 | 31.7 | 4.5 | 32 | 26 | 30.4 | 22.6 | 30.6 | 21.7 | 30.9 | 19 | 32.1 | 22.2 | 28.3 | 21.1 | 28.3 | 20.6 | 35 | 17.2 | 29.4 | 8.3 | 26.7 | 15 | 25.6 | 15.6 | 35 | 13.9 | 23.9 | 12.8 | 31.7 | 23.3 | 33.3 | 25 | 23.9 | 14.4 | 23 | 15 | 18.3 | 12.2 | 19.4 | 17.8 | 22.2 | 8.9 | 23.9 | 13.3 | 27.8 | 14.4 | 17.8 | 13.9 | 18.9 | 13.3 | 28.9 | 21.7 | 24.4 | 11.1 | 26.7 | 21.1 | 30 | 21.1 | 28.9 | 10.6 | 32.4 | 5.9 | 23.1 | 18.4 | 27.6 | 23.2 | 17.8 | 16.7 | 18.9 | 17.2 | 24.4 | 16.7 | 28.1 | 9.4 | 30 | -8.5 | 37.2 | 8.3 | 30.5 | 1.9 | 23.7 | 11.8 | 22.8 | 15.4 | 26.1 | 17.8 | 26.7 | 22.2 | 21.7 | 9.4 | 35.6 | 20 | 25 | 11 | 25 | 8.9 | 20.6 | 12.2 | 26.7 | 15.6 | 26.1 | 14.4 | 25 | 15 | 28.9 | 19.4 | 30.6 | 22.2 | 32.8 | 19.4 | 28.9 | 20.6 | 21.1 | 11.1 | 28.9 | 17.2 | 34.4 | 21.7 | 28.9 | 15.6 | 33.3 | 18.9 | 30 | 19.4 | 31.7 | 16.7 | 31.1 | 6.7 | 21.7 | 13.3 | 19.4 | 16.7 | 21.7 | 11.7 | 21.7 | 5 | 15.6 | 7.8 | 28.9 | 18.3 | 19.4 | 10.6 | 12.8 | 10.7
26 | 13 | 14.4 | 11.7 | 31 | 14.6 | 30.5 | 21.3 | 20 | 13.3 | 34.4 | 18.9 | 21 | 14 | 32.8 | 12.8 | 23.9 | 18.3 | 31.1 | 13.9 | 18.9 | 11.7 | 20 | 11.7 | 20.6 | 10 | 33.3 | 5 | 32 | 26 | 30.6 | 22.8 | 30.6 | 21.7 | 31.7 | 19.4 | 32.8 | 22.2 | 27.8 | 20.6 | 30 | 20 | 35.4 | 17.6 | 30.6 | 6.7 | 28.3 | 15.6 | 26.7 | 15.6 | 36.7 | 15 | 25 | 12.2 | 32.8 | 23.3 | 33.1 | 24.6 | 24.4 | 14.4 | 23 | 16 | 20.6 | 12.2 | 19.4 | 17.8 | 21.7 | 8.9 | 25 | 13.9 | 30 | 14.4 | 18.3 | 11.7 | 18.9 | 12.8 | 30 | 21.7 | 25 | 11.1 | 27.2 | 21.1 | 29.8 | 21.2 | 30.6 | 10.6 | 33.7 | 6.9 | 23.3 | 17.8 | 27.8 | 23.3 | 17.8 | 16.1 | 20.6 | 17.2 | 25.2 | 17.2 | 29.1 | 8.8 | 30.6 | -17.8 | 37.8 | 6.7 | 32.2 | -0.6 | 23.9 | 11.7 | 23.3 | 15.6 | 27.2 | 16.7 | 25.6 | 21.1 | 22.2 | 9.4 | 36.5 | 19.5 | 26 | 6 | 26.7 | 8.9 | 22.2 | 12.2 | 27.8 | 15.6 | 26.7 | 13.9 | 25 | 14 | 29.4 | 17.8 | 31.7 | 20 | 33.5 | 19.6 | 29.4 | 21.1 | 21.7 | 11.7 | 29.4 | 17.2 | 34.2 | 22 | 29.4 | 15 | 34.4 | 18.9 | 31.1 | 17.8 | 32.4 | 15.9 | 33.3 | 5.6 | 23.3 | 13.3 | 20.6 | 16.1 | 23.3 | 10.6 | 24.4 | 5.6 | 16.1 | 7.8 | 30 | 18.3 | 20.6 | 9.4 | 14.4 | 10.6
26 | 15 | 14.4 | 11.7 | 31.3 | 14.5 | 28.9 | 20.6 | 20.6 | 13.3 | 35 | 18.9 | 22 | 14 | 33.3 | 12.2 | 23.9 | 17.8 | 32.8 | 13.3 | 20 | 11.7 | 19.6 | 11.9 | 21.1 | 7.2 | 35 | 4.4 | 32 | 25 | 30.6 | 22.8 | 30.6 | 23.9 | 31.7 | 19.7 | 32.1 | 22.2 | 28.3 | 20 | 30.6 | 20 | 35.7 | 17.4 | 30.6 | 5.6 | 21.7 | 17.2 | 27.2 | 15.6 | 38.9 | 12.8 | 26.1 | 12.2 | 32.8 | 21.7 | 33 | 23.9 | 25 | 14.4 | 24 | 17 | 21.1 | 11.7 | 19.4 | 17.8 | 22.8 | 10 | 25.6 | 13.3 | 29.4 | 13.9 | 20 | 12.2 | 19.4 | 12.8 | 30.6 | 22.2 | 26.1 | 11.7 | 28.3 | 20.6 | 29.6 | 21.6 | 32.8 | 7.8 | 35 | 7.2 | 23.7 | 17.9 | 27.6 | 23.2 | 18.9 | 17.2 | 22.8 | 16.7 | 25.9 | 17.3 | 30 | 8.3 | 30.8 | -17.3 | 38.3 | 7.2 | 33.1 | -3.5 | 22 | 12.6 | 23.7 | 16 | 27.2 | 17.2 | 25 | 20.6 | 23.3 | 8.9 | 37.4 | 18.9 | 26 | 12 | 27.1 | 9 | 23.3 | 12.8 | 28.3 | 16.1 | 26.1 | 13.3 | 26 | 15 | 30 | 18.3 | 32.2 | 18.9 | 34.3 | 19.6 | 30.6 | 20.6 | 23.3 | 11.7 | 30 | 15.6 | 34.1 | 22.8 | 31.1 | 15 | 35.6 | 18.3 | 30.6 | 17.8 | 33.2 | 15.3 | 33.9 | 6.7 | 23.9 | 13.9 | 20.6 | 16.7 | 21.7 | 11.1 | 23.3 | 5 | 16.1 | 8.3 | 30 | 17.2 | 21.1 | 8.3 | 16.1 | 10.6
27 | 16 | 14.4 | 11.7 | 31.7 | 13.9 | 27.2 | 20 | 20 | 13.3 | 35.4 | 18.5 | 23 | 14 | 33.9 | 11.7 | 23.9 | 17.8 | 33.9 | 13.3 | 20 | 11.7 | 19.3 | 12.1 | 18.9 | 11.1 | 35 | 2.5 | 33 | 24 | 30.6 | 22.8 | 30.6 | 23.3 | 31.7 | 20.3 | 31.3 | 22.6 | 26.7 | 20.6 | 30 | 20.6 | 36.1 | 17.8 | 31.1 | 3.9 | 20.6 | 16.1 | 27.8 | 15.5 | 39.4 | 11.1 | 25 | 12.2 | 33.3 | 21.1 | 32.8 | 23.3 | 24.4 | 15 | 24 | 16 | 21.7 | 12.8 | 19.4 | 18.3 | 23.3 | 9.4 | 25 | 15.6 | 29.4 | 15 | 18.9 | 10.6 | 20 | 12.2 | 31.7 | 23.3 | 26.7 | 12.8 | 27.8 | 20.6 | 29.4 | 21.7 | 34.4 | 4.4 | 35.2 | 7.3 | 24 | 18.2 | 27.4 | 23 | 18.3 | 16.1 | 23.9 | 17.2 | 26.7 | 17.8 | 29.6 | 8.7 | 30.9 | -14.1 | 38.3 | 6.7 | 34.1 | -7.6 | 20.2 | 13.2 | 24 | 16.3 | 25.6 | 18.9 | 25.6 | 21.1 | 23.9 | 7.8 | 38.3 | 18.3 | 26 | 12 | 27.4 | 8.3 | 25 | 12.8 | 28.9 | 13.9 | 26.7 | 14.4 | 26 | 15 | 29.4 | 18.9 | 32.8 | 19.4 | 35 | 20 | 31.1 | 20.6 | 22.8 | 10.6 | 31.1 | 17.2 | 33.9 | 23.3 | 31.1 | 15 | 36.1 | 18.3 | 31.1 | 16.7 | 33.9 | 14.4 | 34.4 | 5 | 23.3 | 14.4 | 20 | 16.7 | 21.1 | 11.1 | 21.1 | 7.8 | 16.7 | 8.3 | 31.1 | 17.2 | 19.4 | 9.4 | 17.2 | 10.8
27 | 17 | 14.4 | 11.7 | 30.6 | 15.5 | 28.1 | 20.7 | 19.4 | 13.9 | 35.7 | 18.3 | 23 | 15 | 33.9 | 12.2 | 23.9 | 18.3 | 34.4 | 13.9 | 20 | 11.1 | 18.9 | 12.2 | 16.1 | 11.1 | 35 | 0.1 | 32 | 26 | 30.6 | 22.8 | 30.6 | 23.3 | 31.7 | 20.6 | 30.6 | 22.8 | 28.3 | 21.1 | 29.4 | 21.1 | 35.2 | 18.3 | 31.1 | 1.7 | 21.1 | 18.3 | 28.3 | 15.6 | 39.4 | 12.8 | 26.1 | 11.7 | 32.8 | 21.7 | 32.1 | 23.6 | 24.4 | 15.6 | 24 | 16 | 21.1 | 12.8 | 19.4 | 18.3 | 23.9 | 7.8 | 23.9 | 15.6 | 21.7 | 18.3 | 19.4 | 10.6 | 21.1 | 11.7 | 30 | 23.9 | 26.7 | 12.8 | 27.8 | 20.6 | 27.4 | 22.4 | 32.8 | 3.9 | 35.4 | 7.5 | 24.4 | 18.3 | 27.2 | 22.8 | 17.8 | 15.6 | 25 | 16.7 | 26.5 | 18.1 | 29.3 | 9.5 | 31.1 | -14.4 | 37.8 | 7.2 | 35 | -14.4 | 18.3 | 13.3 | 24.4 | 16.7 | 26.1 | 18.3 | 26.7 | 21.1 | 23.9 | 8.9 | 37.9 | 17.9 | 26 | 12 | 27.8 | 8.3 | 26.7 | 13.9 | 28.9 | 11.7 | 27.8 | 13.3 | 26 | 16 | 29.4 | 18.3 | 32.8 | 18.3 | 34.6 | 20.2 | 31.1 | 20 | 23.9 | 10 | 28.9 | 15 | 33.3 | 23 | 31.7 | 14.4 | 36.1 | 18.3 | 31.1 | 17.2 | 33.5 | 14.1 | 35.6 | 4.4 | 23.3 | 15 | 19.4 | 16.7 | 22.2 | 10 | 20.6 | 7.8 | 17.2 | 8.3 | 30.6 | 17.2 | 20.6 | 9.4 | 18.3 | 11.4
27 | 14 | 14.4 | 12.8 | 29.4 | 16.3 | 29.1 | 21.6 | 18.9 | 13.9 | 36.1 | 17.8 | 24 | 13 | 33.9 | 11.1 | 22.8 | 17.8 | 34.4 | 14.4 | 18.9 | 11.1 | 17.6 | 12.3 | 17.8 | 10.6 | 35 | -1.7 | 31 | 26 | 29.5 | 22.7 | 28.9 | 23.3 | 30.8 | 21 | 28.9 | 23.1 | 28.9 | 20.6 | 28.3 | 20.6 | 34.2 | 18.7 | 31.1 | 2.8 | 20 | 15.6 | 27.6 | 16.3 | 39.4 | 12.8 | 26.1 | 11.7 | 32.2 | 22.2 | 31.3 | 23.9 | 23.9 | 15.6 | 24 | 14 | 21.7 | 12.8 | 19.4 | 18.3 | 23.9 | 7.8 | 23.9 | 15.6 | 27.2 | 17.2 | 18.9 | 10 | 21.1 | 10.6 | 29.4 | 23.3 | 26.7 | 12.8 | 26.1 | 22.2 | 25.3 | 22.8 | 33.9 | 3.9 | 35.6 | 7.8 | 23.7 | 18.4 | 26.8 | 22.9 | 17.8 | 15 | 25 | 17.2 | 26.3 | 18.5 | 28.9 | 9.4 | 28.3 | -8.1 | 37.8 | 7.2 | 32.8 | -6.7 | 18.3 | 12.8 | 24 | 17 | 25 | 19.4 | 27.2 | 21.7 | 23.9 | 8.3 | 37.6 | 17.1 | 26 | 11 | 25.6 | 8.2 | 27.8 | 13.9 | 28.3 | 12.8 | 27.8 | 13.9 | 25 | 17 | 29.4 | 18.3 | 32.8 | 18.9 | 34.3 | 20.3 | 31.1 | 20 | 23.3 | 10.6 | 28.9 | 13.9 | 32.8 | 22.9 | 31.1 | 13.9 | 35.6 | 17.8 | 30.6 | 17.2 | 33.2 | 14.3 | 35 | 4.4 | 23.3 | 14.4 | 19.4 | 16.7 | 21.1 | 11.1 | 20.6 | 7.8 | 16.7 | 7.8 | 30 | 18.3 | 19.4 | 8.9 | 19.4 | 11.7
26 | 16 | 13.3 | 12.8 | 28.3 | 17.2 | 30 | 22.2 | 18.9 | 13.3 | 35.7 | 17.4 | 23 | 13 | 32.8 | 12.2 | 21.7 | 17.2 | 32.2 | 14.4 | 17.2 | 11.1 | 16.3 | 12.5 | 17.2 | 9.4 | 32.4 | -0.5 | 30 | 26 | 28.3 | 22.3 | 28.3 | 22.8 | 29.8 | 21.5 | 27.3 | 23.5 | 27.2 | 20.6 | 27.8 | 21.1 | 33.3 | 18.9 | 30.6 | 3.3 | 20 | 16.1 | 26.8 | 16.7 | 38.3 | 13.3 | 25.6 | 11.7 | 31.1 | 24.4 | 30.6 | 23.9 | 23.3 | 15 | 24 | 14 | 19.4 | 13.3 | 19.4 | 18.9 | 23.3 | 8.9 | 22.8 | 16.7 | 26.7 | 16.1 | 18.3 | 9.4 | 20.6 | 10.6 | 28.3 | 22.8 | 25.6 | 11.7 | 25 | 22.8 | 23.3 | 22.8 | 32.8 | 3.9 | 34.1 | 8 | 22.9 | 18.5 | 26.5 | 22.8 | 17.2 | 15 | 25.6 | 16.1 | 26.1 | 18.9 | 26.7 | 9.6 | 25.6 | -4.3 | 37.2 | 6.7 | 30.5 | -2.9 | 18.3 | 11.9 | 23.7 | 17.5 | 22.8 | 20 | 27.2 | 22.2 | 23.3 | 7.8 | 37.2 | 16.7 | 26 | 12 | 23.3 | 7.8 | 27.8 | 13.9 | 27.2 | 12.8 | 26.7 | 13.9 | 24 | 17 | 28.9 | 18.3 | 31.7 | 20 | 33.9 | 20.6 | 30.6 | 19.4 | 21.7 | 11.1 | 29.4 | 16.7 | 32.2 | 22.8 | 28.9 | 15.6 | 34.4 | 18.3 | 28.9 | 20 | 32.8 | 13.9 | 33.9 | 7.2 | 22.8 | 13.9 | 19.4 | 17.2 | 22.2 | 12.2 | 20.6 | 7.8 | 15.6 | 8.3 | 28.3 | 17.8 | 18.3 | 10 | 17.7 | 12
24 | 16 | 13.3 | 12.2 | 26.8 | 17.3 | 28.9 | 22.4 | 17.8 | 13.3 | 35.4 | 17.2 | 22 | 13 | 30.6 | 12.8 | 21.1 | 15.6 | 28.3 | 13.3 | 15.6 | 11.1 | 15 | 12.2 | 16.7 | 11.1 | 29.8 | 1.3 | 29 | 26 | 27.2 | 22.2 | 27.2 | 22.2 | 28.9 | 21.7 | 25.6 | 23.3 | 25 | 21.1 | 26.7 | 20.6 | 30.9 | 19.6 | 27.8 | 3.9 | 20.6 | 14.4 | 26.1 | 17.2 | 35.6 | 14.4 | 23.9 | 11.7 | 27.2 | 25 | 29.7 | 24.3 | 22.2 | 15 | 23 | 13 | 17.2 | 13.3 | 19.4 | 18.9 | 22.2 | 9.4 | 22.2 | 15 | 25.6 | 17.2 | 17.2 | 9.4 | 20 | 11.1 | 26.1 | 23.3 | 23.3 | 12.8 | 23.3 | 21.7 | 22.9 | 22.6 | 31.1 | 4.4 | 32.6 | 8.2 | 22.2 | 18.3 | 26.1 | 22.8 | 17.2 | 14.4 | 22.8 | 16.7 | 24.6 | 18.8 | 24.4 | 9.6 | 22.8 | -3.9 | 35.6 | 3.3 | 28.3 | -0.6 | 18.3 | 11.1 | 23.3 | 17.8 | 20 | 18.9 | 26.1 | 22.2 | 22.2 | 8.9 | 34.6 | 17.4 | 24 | 11 | 21.1 | 7.2 | 26.1 | 13.3 | 25 | 15 | 24.4 | 15 | 23 | 16 | 27.2 | 18.3 | 27.8 | 20 | 31.1 | 21.6 | 29.4 | 20.6 | 20 | 11.1 | 25.6 | 17.2 | 30.9 | 23.3 | 27.8 | 15 | 32.8 | 18.3 | 28.3 | 20.6 | 30.9 | 14.1 | 30 | 10 | 21.7 | 14.4 | 18.9 | 17.2 | 21.7 | 11.7 | 19.4 | 7.8 | 14.4 | 8.9 | 26.7 | 17.2 | 17.2 | 10.6 | 16.1 | 12.3
23 | 16 | 13.3 | 12.8 | 25.4 | 17.4 | 27.8 | 22.3 | 16.7 | 13.3 | 35 | 16.7 | 19 | 14 | 28.9 | 12.8 | 21.1 | 16.1 | 25 | 12.2 | 15 | 11.7 | 14.4 | 12.2 | 16.1 | 10 | 27.2 | 1.7 | 29 | 26 | 26.8 | 22.2 | 26.1 | 22.2 | 26.7 | 22.1 | 25.2 | 22.9 | 23.9 | 20.6 | 26.7 | 20.6 | 28.5 | 19.7 | 24.4 | 1.1 | 18.9 | 15.6 | 24.4 | 16.9 | 32.8 | 13.9 | 21.7 | 11.7 | 26.1 | 25 | 28.7 | 24.3 | 21.1 | 14.4 | 23 | 14 | 15.6 | 13.3 | 18.9 | 18.3 | 19.4 | 11.1 | 21.1 | 15 | 22.2 | 19.4 | 14.4 | 10 | 18.3 | 11.7 | 24.4 | 22.8 | 20.6 | 13.9 | 22.2 | 20.6 | 22.6 | 22.4 | 28.3 | 5.6 | 31.1 | 8.3 | 21.8 | 18.4 | 25.9 | 22.6 | 16.7 | 14.4 | 21.1 | 16.7 | 23.2 | 18.5 | 22.2 | 8.9 | 21.3 | -4.2 | 33.9 | 2.2 | 25 | 1.2 | 17.6 | 10.7 | 22.6 | 17.8 | 20 | 19.4 | 24.4 | 21.7 | 17.8 | 11.7 | 32 | 17.9 | 23 | 12 | 19.4 | 7.5 | 24.4 | 13.3 | 23.3 | 15 | 22.8 | 16.1 | 22 | 16 | 25 | 18.9 | 26.1 | 20.6 | 28.4 | 21.9 | 28.3 | 20.6 | 18.3 | 12.2 | 24.4 | 17.8 | 29.6 | 23.5 | 26.7 | 15.6 | 31.7 | 18.9 | 26.7 | 20.6 | 29.1 | 14.2 | 26.7 | 7.8 | 20 | 15 | 18.9 | 17.8 | 19.4 | 10 | 17.8 | 7.8 | 13.9 | 8.3 | 25.6 | 17.2 | 15.6 | 11.1 | 14.4 | 12.2
19 | 15 | 12.8 | 12.8 | 23.9 | 17.2 | 26.7 | 22.2 | 16.1 | 12.8 | 30.9 | 19 | 16 | 12 | 27.2 | 14.4 | 20.6 | 15.6 | 22.2 | 12.2 | 15 | 11.7 | 14.1 | 12.2 | 15.6 | 10 | 26.1 | 2.1 | 26 | 22 | 26.5 | 22.1 | 25.6 | 22.2 | 24.4 | 21.9 | 24.8 | 22.1 | 23.3 | 20.6 | 26.1 | 19.4 | 26.1 | 19.4 | 23.3 | 6.7 | 18.3 | 14.4 | 22.8 | 16.6 | 29.4 | 15.6 | 19.4 | 11.1 | 25.6 | 24.4 | 27.8 | 24.4 | 21.1 | 14.4 | 20 | 16 | 14.4 | 12.8 | 18.3 | 17.8 | 18.3 | 10 | 20.6 | 15 | 21.1 | 19.4 | 12.2 | 10 | 16.7 | 11.7 | 24.4 | 22.2 | 20 | 13.9 | 22.8 | 20.6 | 22.2 | 22.2 | 25.6 | 5.6 | 30.9 | 7.4 | 21.5 | 18.3 | 25.8 | 22.5 | 15.6 | 13.9 | 19.4 | 16.7 | 21.7 | 18.3 | 21.1 | 10.3 | 19.8 | -6 | 32.2 | 1.7 | 21.6 | 1.3 | 16.8 | 10 | 21.8 | 17.4 | 20 | 19.4 | 23.9 | 21.7 | 15.6 | 11.7 | 29.4 | 17.8 | 21 | 12 | 17.8 | 7.6 | 22.8 | 13.9 | 23.3 | 15.6 | 21.7 | 15.6 | 21 | 17 | 23.9 | 18.9 | 25.6 | 21.1 | 25.6 | 21.7 | 28.3 | 20.6 | 17.8 | 11.7 | 23.9 | 17.8 | 28.3 | 23.9 | 25.6 | 16.1 | 30.6 | 20 | 26.1 | 20 | 27.2 | 13.9 | 24.4 | 8.9 | 18.9 | 15 | 18.9 | 17.8 | 17.8 | 11.1 | 16.1 | 7.2 | 13.3 | 8.3 | 23.3 | 19.4 | 15 | 11.7 | 14 | 11.6
18 | 15 | 12.8 | 12.8 | 23.3 | 17.3 | 25.8 | 21.5 | 15 | 13.3 | 26.9 | 19.5 | 16 | 12 | 25.6 | 13.9 | 20.6 | 15 | 20.6 | 12.2 | 14.4 | 11.7 | 13.9 | 12.2 | 15 | 10 | 25 | 1.8 | 25 | 23 | 26.1 | 22.2 | 25.6 | 22.8 | 22.2 | 21.7 | 24.4 | 21.7 | 22.2 | 20.6 | 26.1 | 19.4 | 25.5 | 18.7 | 21.1 | 7.2 | 17.8 | 15 | 21.1 | 16.1 | 29.4 | 15.6 | 18.9 | 10.6 | 25.6 | 23.9 | 27.4 | 24.3 | 20.6 | 14.4 | 18 | 16 | 13.9 | 12.2 | 17.8 | 17.2 | 16.7 | 11.1 | 20.6 | 16.1 | 18.9 | 18.3 | 11.7 | 9.4 | 16.1 | 12.2 | 24.4 | 22.2 | 20.6 | 14.4 | 22.2 | 21.1 | 22 | 22 | 23.9 | 5.6 | 30.8 | 6.7 | 21.1 | 18.3 | 25.6 | 22.2 | 15.6 | 13.9 | 18.3 | 15 | 21.3 | 18.1 | 20 | 11 | 18.3 | -7.8 | 31.7 | 8.3 | 18.3 | 1.1 | 16.1 | 9.4 | 21.1 | 17.2 | 20 | 19.4 | 23.3 | 21.7 | 14.4 | 11.7 | 28.5 | 18 | 21 | 13 | 16.1 | 7.2 | 21.1 | 13.9 | 23.3 | 15 | 20.6 | 16.1 | 22 | 17 | 22.2 | 19.4 | 23.9 | 21.7 | 24.3 | 21.4 | 27.2 | 20.6 | 17.8 | 12.2 | 22.8 | 17.2 | 28.3 | 23.9 | 25 | 16.7 | 29.4 | 20.6 | 26.1 | 20 | 26.5 | 15.6 | 22.8 | 8.9 | 18.9 | 14.4 | 18.3 | 17.8 | 17.8 | 12.2 | 16.7 | 7.2 | 13.3 | 8.3 | 21.7 | 19.4 | 13.3 | 9.4 | 13.7 | 11.1
16 | 14 | 12.8 | 12.8 | 22.8 | 17.7 | 24.8 | 20.3 | 15.6 | 12.8 | 22.8 | 18.9 | 17 | 13 | 23.3 | 13.3 | 20.6 | 15 | 20 | 12.8 | 14.4 | 11.7 | 13.7 | 12.2 | 14.4 | 10.6 | 23.9 | 2.2 | 26 | 24 | 25.7 | 22.2 | 25.6 | 22.8 | 22.6 | 21.9 | 24 | 21.7 | 21.7 | 20 | 25.6 | 20.6 | 25 | 18 | 20 | 7.2 | 16.7 | 15 | 19.8 | 16.1 | 28.3 | 15.6 | 18.3 | 10 | 25.6 | 23.9 | 27.1 | 24.2 | 19.4 | 14.4 | 18 | 15 | 13.3 | 12.8 | 18.3 | 17.8 | 16.1 | 11.1 | 20.6 | 16.1 | 18.3 | 17.8 | 11.7 | 9.4 | 15.6 | 12.2 | 23.3 | 21.7 | 20 | 14.4 | 21.7 | 20.6 | 21.9 | 21.9 | 22.2 | 5.6 | 30.6 | 6.1 | 19.8 | 18 | 25.6 | 22.7 | 14.4 | 13.9 | 17.8 | 15.6 | 21 | 18 | 18.9 | 11.7 | 17.9 | -6 | 28.9 | 10 | 16.5 | 1.4 | 15.5 | 8.5 | 21.3 | 17.3 | 20 | 19.4 | 23.9 | 22.2 | 13.3 | 11.1 | 27.6 | 18.6 | 18 | 13 | 14.8 | 6.4 | 20.6 | 11.7 | 21.7 | 16.7 | 20.6 | 16.7 | 22 | 18 | 21.1 | 18.9 | 24.4 | 21.1 | 23 | 21.1 | 26.7 | 20.6 | 17.2 | 12.2 | 22.2 | 17.2 | 28.3 | 23.9 | 24.4 | 16.7 | 29.4 | 20.6 | 24.4 | 21.1 | 25.7 | 17.1 | 22.8 | 6.7 | 19.4 | 14.4 | 18.3 | 17.8 | 16.7 | 12.8 | 16.1 | 7.8 | 12.8 | 8.3 | 21.1 | 18.9 | 13.9 | 10.6 | 13.3 | 10.6
17 | 15 | 12.8 | 12.2 | 22.2 | 17.8 | 23.9 | 19.4 | 15 | 12.8 | 23.2 | 18.8 | 15 | 12 | 21.7 | 12.2 | 20.6 | 15 | 18.3 | 13.3 | 13.9 | 10.6 | 13.5 | 12.2 | 14.4 | 11.1 | 22.6 | 2.7 | 26 | 23 | 25.4 | 22.1 | 25.6 | 22.8 | 22.9 | 22.1 | 23.7 | 22.2 | 21.7 | 20 | 26.1 | 19.4 | 24.4 | 17.2 | 17.8 | 7.8 | 16.7 | 15 | 18.5 | 15.8 | 27.2 | 15.6 | 17.8 | 10 | 26.1 | 24.4 | 26.7 | 23.9 | 19.4 | 14.4 | 18 | 15 | 12.8 | 12.2 | 18.3 | 17.8 | 14.4 | 11.7 | 19.4 | 16.7 | 17.2 | 16.7 | 10 | 8.9 | 14.4 | 12.2 | 22.8 | 21.7 | 18.9 | 14.4 | 21.1 | 20 | 21.7 | 21.7 | 21.7 | 7.8 | 28.4 | 6.5 | 18.5 | 17.7 | 25.6 | 23.1 | 13.3 | 13.3 | 17.8 | 16.1 | 20.6 | 17.8 | 18.3 | 10.9 | 17.6 | -5 | 27.8 | 11.7 | 14.6 | 1.5 | 15 | 7.8 | 21.5 | 17.3 | 19.4 | 19.4 | 22.2 | 21.1 | 13.3 | 10.6 | 26.7 | 18.9 | 18 | 14 | 13.5 | 5.4 | 19.4 | 13.9 | 20 | 16.1 | 19.4 | 16.7 | 21 | 18 | 21.1 | 19.4 | 23.9 | 21.1 | 21.7 | 20.6 | 26.1 | 20.6 | 15.6 | 12.2 | 21.1 | 17.8 | 28.3 | 23.9 | 23.9 | 16.1 | 29.4 | 21.1 | 23.9 | 21.1 | 25 | 18.3 | 21.7 | 5 | 18.3 | 14.4 | 18.3 | 17.8 | 16.7 | 12.8 | 15 | 6.7 | 12.2 | 8.3 | 21.1 | 18.9 | 13.3 | 8.9 | 13.1 | 10.1
16 | 14 | 12.8 | 11.1 | 21.5 | 17.3 | 23.2 | 19.6 | 13.9 | 12.2 | 23.5 | 18.6 | 15 | 12 | 20 | 11.7 | 20.6 | 15.6 | 17.8 | 12.8 | 13.3 | 11.1 | 13.4 | 12.2 | 13.9 | 12.2 | 21.3 | 3 | 26 | 24 | 25 | 22.2 | 25.6 | 22.8 | 23.3 | 22.2 | 23.3 | 22.2 | 21.1 | 19.4 | 26.1 | 18.3 | 23.7 | 17 | 16.7 | 10 | 16.7 | 13.9 | 17.2 | 15.6 | 26.7 | 15.6 | 17.2 | 10 | 25 | 23.9 | 26.1 | 23.8 | 18.9 | 15.6 | 16 | 14 | 12.2 | 11.7 | 18.3 | 17.8 | 14.4 | 10.6 | 19.4 | 17.2 | 16.7 | 16.1 | 9.4 | 8.3 | 13.3 | 12.2 | 22.8 | 21.7 | 18.3 | 14.4 | 20.6 | 18.9 | 21.7 | 21.7 | 20.6 | 8.9 | 26.1 | 6.7 | 17.2 | 17.2 | 25.6 | 23.3 | 13.3 | 13.3 | 17.8 | 16.7 | 20 | 17.6 | 17.8 | 10.2 | 17.2 | -5 | 27.2 | 10 | 12.8 | 1.1 | 14.4 | 6.7 | 21.7 | 17.2 | 20 | 19.4 | 20.6 | 19.4 | 13.3 | 11.1 | 25.9 | 18.8 | 17 | 15 | 12.2 | 4.4 | 18.3 | 12.8 | 19.4 | 16.1 | 18.9 | 16.1 | 21 | 19 | 21.1 | 19.4 | 23.3 | 21.1 | 21.5 | 20.3 | 25 | 20.6 | 14.4 | 11.7 | 20.6 | 17.8 | 27.9 | 23.7 | 23.3 | 16.1 | 28.3 | 21.7 | 23.9 | 21.1 | 23.7 | 18.4 | 21.1 | 5.6 | 17.8 | 13.9 | 18.9 | 17.8 | 16.1 | 12.8 | 14.4 | 5 | 11.7 | 7.8 | 20 | 18.3 | 11.7 | 8.9 | 13 | 9.9
14 | 13 | 12.2 | 11.7 | 20.7 | 16.5 | 22.4 | 19.4 | 12.8 | 11.7 | 23.9 | 18.3 | 16 | 12 | 18.9 | 11.7 | 20 | 15 | 17.8 | 12.8 | 12.8 | 10.6 | 13.3 | 12.2 | 13.9 | 10.6 | 20 | 3.3 | 28 | 24 | 24.4 | 21.7 | 25.6 | 22.8 | 22 | 21.2 | 23.3 | 22.1 | 21.1 | 20 | 26.1 | 18.3 | 22.9 | 16.9 | 16.1 | 10.6 | 15.6 | 13.9 | 16.7 | 15.3 | 25.6 | 15.6 | 16.7 | 10 | 25 | 23.9 | 25.6 | 23.5 | 18.9 | 16.1 | 17 | 13 | 11.7 | 11.1 | 18.3 | 17.8 | 13.3 | 11.7 | 19.4 | 17.2 | 16.1 | 15.6 | 8.9 | 8.3 | 12.8 | 11.7 | 22.8 | 21.7 | 18.3 | 14.4 | 20.6 | 18.9 | 21.7 | 21.7 | 19.4 | 8.3 | 23.9 | 6.7 | 16.7 | 16.7 | 25 | 23.4 | 12.8 | 12.8 | 17.2 | 16.7 | 19.5 | 17.5 | 17.2 | 9.4 | 17 | -3.8 | 25.6 | 8.3 | 10.8 | 1.9 | 13.9 | 6.3 | 21.3 | 17.3 | 19.4 | 19.4 | 19.4 | 19.4 | 12.2 | 10.6 | 25.2 | 18.9 | 16 | 14 | 11.5 | 4.7 | 16.7 | 12.2 | 18.9 | 16.1 | 17.8 | 16.7 | 22 | 18 | 20 | 18.9 | 22.8 | 21.1 | 21.3 | 19.8 | 25 | 20 | 13.9 | 11.7 | 20 | 17.8 | 27.6 | 23.4 | 22.8 | 15 | 27.8 | 21.7 | 23.3 | 21.7 | 22.4 | 18.4 | 20.6 | 6.1 | 16.7 | 13.9 | 18.9 | 17.8 | 15 | 12.8 | 14.4 | 3.9 | 11.1 | 7.2 | 20 | 18.3 | 10.6 | 8.9 | 12.8 | 9.4
13 | 12 | 11.7 | 11.1 | 20 | 16.1 | 21.7 | 19.4 | 12.2 | 11.7 | 24.1 | 18.8 | 14 | 12 | 18.3 | 11.1 | 20 | 16.7 | 16.7 | 12.8 | 12.2 | 10 | 13.2 | 12.2 | 13.3 | 10.6 | 19.3 | 3.1 | 27 | 25 | 23.9 | 21.4 | 25.6 | 22.8 | 20.7 | 20.1 | 23.3 | 21.8 | 20.6 | 20 | 26.1 | 18.3 | 22.2 | 16.7 | 15 | 10 | 16.1 | 13.9 | 16.1 | 14.8 | 24.4 | 15.6 | 16.1 | 10 | 24.4 | 23.3 | 25 | 23.3 | 18.9 | 16.1 | 15 | 14 | 11.7 | 11.1 | 17.8 | 17.2 | 12.8 | 10.6 | 16.7 | 16.1 | 15.6 | 15 | 7.8 | 7.2 | 12.8 | 11.7 | 22.2 | 21.7 | 17.8 | 14.4 | 20.6 | 18.9 | 21.7 | 21.7 | 18.3 | 7.8 | 23.3 | 7 | 16.1 | 16.1 | 24.5 | 23.5 | 12.8 | 12.2 | 16.7 | 16.7 | 18.9 | 17.2 | 16.7 | 9.2 | 16.9 | -3.8 | 24.4 | 6.1 | 8.7 | 1.8 | 13.3 | 6 | 21 | 17.2 | 19.4 | 19.4 | 19.4 | 19.4 | 11.7 | 10.6 | 24.4 | 18.9 | 16 | 14 | 10.7 | 4.8 | 16.1 | 14.4 | 18.9 | 16.1 | 16.7 | 15.6 | 20 | 18 | 19.4 | 18.3 | 22.2 | 21.1 | 21.1 | 19.4 | 23.9 | 20 | 13.3 | 11.1 | 20 | 17.2 | 27.2 | 23.3 | 22.2 | 15 | 27.2 | 22.2 | 22.2 | 21.1 | 21.1 | 18.3 | 20.6 | 5.6 | 16.1 | 13.9 | 18.3 | 17.8 | 14.4 | 12.8 | 13.9 | 3.9 | 11.1 | 7.2 | 20 | 17.8 | 10 | 8.3 | 12.1 | 8.8
13 | 11 | 11.7 | 10.6 | 20 | 16.7 | 21.7 | 19.8 | 11.7 | 11.1 | 24.2 | 19.1 | 13 | 12 | 17.8 | 11.1 | 20 | 17.2 | 16.1 | 12.8 | 12.2 | 10 | 13 | 12.2 | 11.7 | 10.6 | 18.5 | 3.2 | 27 | 24 | 23.3 | 21.1 | 25 | 23.3 | 19.4 | 18.9 | 23.3 | 21.7 | 21.1 | 19.4 | 25.6 | 18.3 | 21.5 | 16.7 | 14.4 | 10 | 15.6 | 13.9 | 15.6 | 14.4 | 23.9 | 16.1 | 16.1 | 10.6 | 24.4 | 23.3 | 24.3 | 22.6 | 18.9 | 16.1 | 14 | 13 | 11.1 | 11.1 | 17.8 | 17.8 | 11.7 | 11.7 | 16.7 | 16.1 | 14.4 | 13.9 | 6.7 | 6.1 | 12.2 | 11.7 | 22.2 | 21.7 | 16.7 | 14.4 | 20.6 | 18.3 | 21.9 | 21.9 | 16.1 | 7.8 | 22.8 | 7.8 | 15.6 | 15.6 | 23.9 | 23.3 | 11.7 | 11.7 | 16.7 | 16.7 | 18.9 | 17.2 | 16.1 | 9.1 | 16.7 | -3.9 | 24.4 | 6.1 | 6.7 | 1.7 | 12.8 | 5.6 | 20.6 | 17.2 | 19.4 | 19.4 | 18.9 | 18.9 | 12.2 | 11.1 | 24.2 | 19.1 | 14 | 13 | 10 | 5 | 15.6 | 11.1 | 18.3 | 15.6 | 17.2 | 16.7 | 20 | 18 | 19.4 | 18.3 | 21.7 | 20.6 | 20.9 | 19 | 22.2 | 20.6 | 13.3 | 11.1 | 20 | 17.2 | 27 | 23.1 | 19.4 | 16.1 | 26.7 | 22.8 | 22.2 | 21.1 | 20 | 17.4 | 20.6 | 4.4 | 16.7 | 13.9 | 18.9 | 17.8 | 15 | 12.8 | 14.4 | 5.6 | 11.1 | 8.3 | 20 | 17.8 | 10 | 7.8 | 11.3 | 8
12 | 11 | 11.7 | 11.1 | 20 | 17.2 | 21.7 | 20.2 | 11.7 | 11.1 | 24.4 | 19.4 | 11 | 9 | 16.7 | 11.1 | 20 | 17.2 | 16.1 | 12.8 | 12.8 | 11.1 | 12.9 | 12.2 | 12.8 | 10.6 | 17.8 | 2.8 | 26 | 24 | 24.2 | 21.5 | 25.6 | 23.3 | 20 | 19.5 | 23.7 | 22 | 21.1 | 19.4 | 25.6 | 18.3 | 20.7 | 16.8 | 12.8 | 8.9 | 15 | 13.3 | 16 | 14.6 | 23.9 | 17.2 | 16.1 | 11.1 | 24.4 | 23.3 | 23.5 | 21.8 | 18.9 | 16.7 | 14 | 14 | 11.1 | 10.6 | 17.8 | 17.8 | 11.7 | 10.6 | 16.7 | 16.7 | 14.4 | 13.9 | 5.6 | 5.6 | 11.7 | 11.7 | 22.2 | 21.7 | 16.7 | 14.4 | 20 | 18.3 | 22 | 22 | 16.1 | 7.2 | 22.2 | 7.8 | 15.8 | 15.8 | 24.3 | 23.6 | 11.1 | 11.1 | 16.1 | 15.6 | 18.9 | 17.2 | 15.6 | 8.9 | 17.8 | -2.7 | 23.3 | 5.6 | 8.9 | 2.5 | 13.7 | 6.1 | 21 | 17.8 | 20 | 19.4 | 18.9 | 18.9 | 11.7 | 10 | 24.1 | 19.2 | 14 | 13 | 10.6 | 5.2 | 15 | 11.1 | 17.8 | 15 | 17.2 | 16.7 | 20 | 18 | 20.6 | 18.3 | 21.1 | 20 | 20.8 | 18.8 | 22.8 | 20 | 12.2 | 11.1 | 20 | 17.2 | 26.9 | 23 | 19.4 | 16.7 | 26.1 | 22.8 | 21.7 | 20.6 | 18.9 | 16.5 | 20 | 5.6 | 16.7 | 13.9 | 18.9 | 17.8 | 15 | 12.8 | 14.4 | 6.1 | 10.6 | 8.9 | 20 | 17.2 | 9.4 | 8.3 | 10.6 | 7.2
12 | 11 | 11.7 | 10.6 | 20 | 17.8 | 21.7 | 20.6 | 11.7 | 11.7 | 24.8 | 19.4 | 12 | 11 | 16.7 | 11.1 | 20 | 17.2 | 16.1 | 12.8 | 12.8 | 11.1 | 13 | 12.2 | 12.2 | 10.6 | 19.1 | 3.7 | 26 | 24 | 25.2 | 22.1 | 25 | 23.3 | 20.5 | 20 | 24 | 22.4 | 20.6 | 19.4 | 25.6 | 18.9 | 20 | 16.7 | 11.7 | 7.2 | 16.1 | 13.3 | 16.3 | 14.5 | 22.8 | 17.2 | 15.6 | 11.1 | 24.4 | 23.3 | 22.8 | 21.1 | 20 | 16.7 | 16 | 14 | 11.1 | 11.1 | 18.3 | 18.3 | 12.8 | 11.1 | 16.1 | 16.1 | 13.9 | 13.3 | 6.1 | 5.6 | 12.8 | 11.1 | 22.2 | 21.7 | 16.7 | 14.4 | 20 | 17.8 | 22.2 | 22.2 | 15.6 | 7.8 | 23.3 | 8.2 | 15.9 | 15.9 | 24.6 | 23.7 | 11.1 | 11.1 | 15.6 | 15 | 18.9 | 17.2 | 16.7 | 9.2 | 18.9 | -1.8 | 25.6 | 6.1 | 11.1 | 2.7 | 14.7 | 6.8 | 21.3 | 18.3 | 19.4 | 19.4 | 18.9 | 18.9 | 10 | 9.4 | 23.9 | 19.4 | 14 | 13 | 11.1 | 5.4 | 15 | 12.2 | 18.3 | 15.6 | 16.7 | 16.1 | 21 | 17 | 20 | 18.3 | 20.6 | 20 | 20.6 | 18.3 | 22.2 | 20 | 12.8 | 11.1 | 20 | 17.2 | 26.7 | 22.8 | 19.4 | 16.7 | 25.6 | 22.8 | 21.1 | 20 | 17.8 | 15.6 | 21.1 | 6.7 | 16.7 | 13.9 | 18.9 | 18.3 | 14.4 | 12.2 | 12.2 | 9.4 | 10.6 | 8.3 | 20.6 | 16.7 | 10 | 8.3 | 11.7 | 8.2
14 | 12 | 11.7 | 10.6 | 21.7 | 18.7 | 23.9 | 21 | 12.8 | 12.8 | 25.2 | 19.1 | 13 | 12 | 18.3 | 11.1 | 21.1 | 17.8 | 17.8 | 13.3 | 13.9 | 11.7 | 14.4 | 12.2 | 15.6 | 11.1 | 20.4 | 4.5 | 24 | 23 | 26.1 | 22.8 | 25.6 | 23.9 | 21.1 | 20.6 | 24.4 | 22.8 | 21.1 | 19.4 | 25.6 | 18.9 | 23 | 17.3 | 13.9 | 8.9 | 18.3 | 16.1 | 16.7 | 14.4 | 22.8 | 17.8 | 16.1 | 11.7 | 24.4 | 23.3 | 25.4 | 22.3 | 20.6 | 16.7 | 17 | 16 | 13.3 | 12.2 | 18.9 | 18.3 | 15 | 10.6 | 17.2 | 16.7 | 15.6 | 15 | 9.4 | 8.3 | 15.6 | 11.7 | 23.9 | 22.2 | 18.3 | 15 | 20 | 17.8 | 23.5 | 22.8 | 18.9 | 7.8 | 24.5 | 8.9 | 16.1 | 16.1 | 25 | 23.9 | 14.4 | 13.9 | 16.1 | 15.6 | 20.6 | 18.2 | 17.8 | 9.7 | 20 | -1.1 | 27.2 | 8.9 | 13.3 | 2.8 | 15.6 | 7.2 | 21.7 | 18.9 | 19.4 | 19.4 | 19.4 | 19.4 | 11.7 | 10.6 | 26.3 | 20.2 | 17 | 16 | 11.7 | 5.6 | 17.2 | 13.3 | 20 | 17.2 | 17.2 | 16.1 | 21 | 17 | 21.1 | 19.4 | 22.2 | 21.1 | 22.8 | 18.6 | 22.8 | 20.6 | 16.1 | 12.2 | 20.6 | 16.7 | 28.2 | 22.9 | 23.3 | 16.7 | 26.1 | 23.3 | 21.7 | 20 | 20.8 | 17.4 | 21.7 | 7.8 | 17.2 | 13.9 | 18.9 | 18.3 | 16.1 | 12.8 | 11.1 | 10.6 | 13.3 | 8.3 | 21.1 | 16.7 | 12.8 | 9.4 | 12.8 | 9.1
17 | 13 | 12.2 | 11.1 | 23.3 | 19.3 | 26.1 | 21.1 | 15.6 | 12.2 | 25.6 | 18.9 | 14 | 11 | 19.4 | 11.7 | 23.3 | 18.3 | 20.6 | 14.4 | 15.6 | 11.7 | 16.5 | 12.7 | 17.2 | 11.1 | 21.7 | 5 | 26 | 24 | 27.2 | 22.6 | 26.7 | 24.4 | 22.4 | 21.4 | 25.9 | 23.2 | 21.1 | 19.4 | 26.1 | 18.9 | 25.9 | 17.3 | 16.7 | 10 | 21.7 | 16.7 | 19.7 | 16 | 26.7 | 18.3 | 18.3 | 13.3 | 26.7 | 23.9 | 28 | 23.6 | 22.2 | 16.7 | 19 | 13 | 15.6 | 13.9 | 19.4 | 19.4 | 17.8 | 12.2 | 17.8 | 16.1 | 18.9 | 16.7 | 13.3 | 10.6 | 17.8 | 11.7 | 25.6 | 23.3 | 20.6 | 16.1 | 20.6 | 17.8 | 24.8 | 23.4 | 21.1 | 7.2 | 25.6 | 8.9 | 18 | 16.9 | 24.8 | 23.9 | 17.2 | 15.6 | 20 | 17.2 | 22.2 | 19.2 | 18.9 | 10 | 23 | -0.4 | 30.6 | 6.7 | 17.9 | 3.8 | 17.3 | 7.9 | 22.8 | 18.8 | 20 | 19.4 | 21.1 | 20.6 | 16.7 | 11.7 | 28.7 | 20.7 | 22 | 17 | 13.7 | 6.1 | 20.6 | 12.8 | 21.7 | 18.3 | 19.4 | 16.7 | 22 | 17 | 23.9 | 19.4 | 24.4 | 22.2 | 25 | 18.2 | 25.6 | 19.4 | 17.8 | 12.2 | 22.8 | 16.7 | 29.6 | 22.8 | 25 | 16.7 | 27.8 | 23.3 | 24.4 | 21.1 | 23.7 | 19 | 25.6 | 7.8 | 18.3 | 13.9 | 20 | 18.3 | 16.7 | 12.8 | 12.2 | 11.1 | 14.4 | 8.9 | 23.3 | 18.3 | 16.7 | 10.6 | 13.9 | 10
19 | 14 | 12.2 | 11.1 | 25 | 20 | 28.3 | 21.1 | 18.3 | 12.8 | 27.1 | 19 | 16 | 12 | 22.2 | 11.7 | 23.9 | 18.9 | 22.8 | 15 | 16.7 | 11.7 | 18.5 | 12.5 | 18.9 | 10.6 | 24.7 | 6 | 27 | 23 | 28.3 | 22.8 | 28.9 | 23.3 | 23.7 | 22.2 | 27.4 | 23.6 | 22.2 | 20 | 26.7 | 20 | 28.9 | 16.7 | 17.8 | 10.6 | 23.9 | 17.2 | 22.6 | 17.3 | 29.4 | 17.8 | 21.1 | 15 | 28.9 | 25 | 30.6 | 24.4 | 24.4 | 16.1 | 21 | 14 | 18.3 | 15 | 20 | 20 | 21.7 | 11.7 | 20 | 15 | 22.2 | 17.2 | 16.7 | 10.6 | 19.4 | 11.7 | 28.3 | 23.3 | 22.8 | 16.1 | 22.8 | 17.2 | 26.1 | 23.9 | 22.8 | 6.7 | 26.9 | 9.3 | 19.8 | 17.4 | 24.6 | 23.9 | 20 | 14.4 | 21.1 | 17.2 | 23.9 | 20 | 21.1 | 10.3 | 25.9 | -0.9 | 32.8 | 5 | 22.6 | 3.7 | 18.9 | 8.6 | 23.9 | 18.8 | 20 | 19.4 | 22.8 | 21.1 | 18.9 | 12.2 | 31.1 | 21.1 | 26 | 15 | 15.8 | 6.5 | 23.9 | 12.2 | 23.9 | 18.3 | 22.8 | 17.2 | 22 | 17 | 26.7 | 20.6 | 26.7 | 22.2 | 27.2 | 17.8 | 26.7 | 18.3 | 20.6 | 10 | 25.6 | 15.6 | 31.1 | 22.8 | 27.2 | 16.7 | 29.4 | 22.8 | 26.7 | 20.6 | 26.7 | 20.6 | 28.3 | 6.1 | 21.7 | 15.6 | 21.7 | 18.9 | 19.4 | 12.2 | 12.2 | 11.1 | 15.6 | 8.9 | 26.1 | 18.3 | 18.3 | 10.6 | 15.7 | 10.1
22 | 15 | 12.8 | 11.1 | 25.9 | 20 | 29.6 | 21.6 | 20.6 | 11.7 | 28.5 | 18.9 | 17 | 12 | 23.3 | 12.2 | 23.9 | 18.9 | 25.6 | 15 | 16.7 | 11.1 | 20.6 | 12.2 | 20.6 | 10.6 | 27.6 | 5.8 | 27 | 22 | 29.4 | 22.8 | 30 | 22.2 | 25 | 22.8 | 28.9 | 23.9 | 22.8 | 20 | 27.2 | 20 | 30.9 | 17.3 | 21.1 | 10 | 25 | 16.1 | 25.6 | 18.3 | 32.2 | 18.3 | 23.9 | 16.7 | 30 | 25 | 31.1 | 24.2 | 26.1 | 15.6 | 23 | 15 | 20 | 15 | 21.1 | 20.6 | 22.8 | 12.2 | 20 | 12.2 | 25 | 15.6 | 18.9 | 8.9 | 21.1 | 10 | 30 | 23.9 | 25.6 | 17.2 | 23.9 | 16.7 | 27.2 | 23.9 | 25 | 6.1 | 28.1 | 9.9 | 21.7 | 17.8 | 24.4 | 23.9 | 21.7 | 14.4 | 21.1 | 18.3 | 25.9 | 21.1 | 23.4 | 10.2 | 28.9 | -1.7 | 33.9 | 2.8 | 27.2 | 1.7 | 20.6 | 8.9 | 25 | 18.3 | 20 | 20 | 23.9 | 21.7 | 21.7 | 13.3 | 33.1 | 21 | 28 | 16 | 17.8 | 6.7 | 28.3 | 8.9 | 26.1 | 18.9 | 25 | 16.1 | 23 | 19 | 28.3 | 20.6 | 28.3 | 21.7 | 29.2 | 18 | 27.8 | 18.9 | 21.1 | 10 | 28.3 | 15 | 32 | 22.7 | 29.4 | 15.6 | 31.1 | 21.7 | 28.3 | 19.4 | 28 | 20.1 | 30.6 | 5 | 24.4 | 15.6 | 22.8 | 19.4 | 21.1 | 11.7 | 13.3 | 11.1 | 17.2 | 9.4 | 27.8 | 18.9 | 19.4 | 10.6 | 17.6 | 10.3
24 | 16 | 12.8 | 11.1 | 26.9 | 20.3 | 30.9 | 22 | 22.2 | 13.3 | 30 | 18.3 | 17 | 12 | 25.6 | 12.8 | 24.4 | 18.9 | 27.8 | 14.4 | 18.3 | 11.7 | 21 | 12.5 | 22.2 | 10.6 | 30.6 | 5.6 | 27 | 22 | 30 | 22.5 | 30.6 | 22.2 | 25.6 | 23.1 | 30 | 23.4 | 25 | 20.6 | 28.9 | 19.4 | 33 | 17.2 | 22.8 | 8.9 | 26.7 | 16.7 | 27.1 | 18.1 | 33.9 | 18.9 | 25 | 17.2 | 31.1 | 25 | 31.7 | 24.3 | 27.2 | 15.6 | 24 | 16 | 21.1 | 13.9 | 25 | 21.7 | 22.8 | 12.2 | 21.7 | 13.3 | 26.7 | 14.4 | 19.4 | 9.4 | 22.2 | 10.6 | 31.1 | 24.4 | 27.8 | 17.2 | 23.9 | 17.2 | 28.3 | 23.4 | 26.7 | 6.1 | 29.4 | 10 | 23 | 17.7 | 25.3 | 23.9 | 22.2 | 13.9 | 21.7 | 16.7 | 28 | 22.3 | 25.6 | 10 | 29.5 | -1.6 | 34.4 | 3.3 | 29.2 | 0.8 | 21.5 | 9.1 | 26.1 | 18.3 | 20 | 20 | 25 | 21.7 | 23.3 | 13.9 | 35.2 | 21.1 | 28 | 18 | 20.2 | 6.2 | 30.6 | 7.8 | 27.2 | 17.2 | 26.7 | 16.7 | 23 | 19 | 29.4 | 20.6 | 30 | 20.6 | 31.3 | 18.7 | 28.9 | 19.4 | 22.8 | 10 | 30 | 15.6 | 33 | 22.8 | 30 | 15 | 32.8 | 21.1 | 30 | 18.9 | 29.3 | 19.3 | 31.7 | 6.1 | 24.4 | 14.4 | 23.9 | 19.4 | 21.7 | 12.2 | 14.4 | 11.1 | 17.8 | 8.3 | 28.9 | 19.4 | 20.6 | 10 | 19.4 | 10
26 | 16 | 12.8 | 11.7 | 27.8 | 20 | 32.2 | 22.2 | 19.4 | 14.4 | 31.3 | 18.3 | 17 | 12 | 27.8 | 12.8 | 25 | 18.9 | 30 | 15 | 19.4 | 11.1 | 21.3 | 12.2 | 23.9 | 10.6 | 31.9 | 6.2 | 27 | 23 | 30.5 | 21.9 | 30.6 | 21.7 | 26.1 | 23.2 | 31.1 | 23.2 | 27.2 | 21.1 | 29.4 | 19.4 | 35 | 17.2 | 23.9 | 6.7 | 27.2 | 17.8 | 28.5 | 17.7 | 36.1 | 16.7 | 27.2 | 18.3 | 31.7 | 24.4 | 32.2 | 23.9 | 28.3 | 15.6 | 24 | 14 | 21.7 | 13.9 | 25.6 | 22.2 | 22.8 | 12.2 | 21.7 | 12.8 | 26.7 | 13.9 | 20.6 | 9.4 | 21.7 | 9.4 | 32.8 | 25 | 28.9 | 17.8 | 24.4 | 17.2 | 29.4 | 23.3 | 26.7 | 6.7 | 30.2 | 9.7 | 24.3 | 17.3 | 26.3 | 24 | 23.9 | 13.3 | 20.6 | 15 | 30 | 23.3 | 27.1 | 9.9 | 30 | -1.2 | 35.6 | 2.8 | 31.3 | -0.3 | 22.4 | 9.3 | 27.2 | 17.7 | 20.6 | 20 | 25 | 21.1 | 23.9 | 13.3 | 37.2 | 20.6 | 29 | 17 | 22.6 | 5.5 | 31.1 | 8.3 | 28.3 | 17.2 | 26.7 | 16.1 | 23 | 19 | 28.9 | 19.4 | 30 | 20 | 33.3 | 18.9 | 28.9 | 18.9 | 23.3 | 8.9 | 32.2 | 15.6 | 33.9 | 22.8 | 30.6 | 15.6 | 33.3 | 21.1 | 30.6 | 20 | 30.6 | 18.3 | 35 | 4.4 | 25 | 15 | 26.7 | 18.9 | 22.8 | 10 | 14.4 | 11.1 | 18.3 | 7.8 | 28.9 | 19.4 | 22.2 | 9.4 | 21.8 | 9.4
27 | 16 | 13.3 | 12.2 | 29.1 | 19.7 | 32.2 | 21.7 | 16.1 | 12.8 | 32.6 | 18 | 17 | 12 | 30 | 12.2 | 25 | 18.9 | 31.1 | 14.4 | 20.6 | 10.6 | 21.7 | 12.2 | 25.6 | 10 | 33.1 | 6.4 | 29 | 24 | 31.1 | 21.7 | 31.1 | 22.2 | 26.7 | 23.3 | 32.2 | 22.8 | 27.8 | 21.1 | 30 | 20.6 | 35.6 | 17.3 | 25.6 | 6.1 | 28.3 | 18.9 | 30 | 17.2 | 37.8 | 15 | 28.3 | 18.3 | 30 | 23.9 | 32.6 | 24.1 | 28.9 | 15 | 25 | 15 | 22.8 | 14.4 | 23.3 | 21.1 | 23.9 | 12.2 | 22.8 | 10.6 | 28.3 | 15 | 21.1 | 8.9 | 23.3 | 10 | 33.3 | 25 | 29.4 | 18.9 | 25 | 17.2 | 28.1 | 23.7 | 29.4 | 6.1 | 30.9 | 9.8 | 25.6 | 16.7 | 27.2 | 23.9 | 23.9 | 12.8 | 18.9 | 16.1 | 30.7 | 22.6 | 28.5 | 9.3 | 30.6 | -1.7 | 35.6 | 2.2 | 33.3 | -2.8 | 23.3 | 9.4 | 28.3 | 17.2 | 20.6 | 20 | 27.2 | 21.7 | 25 | 12.2 | 37.8 | 20.2 | 29 | 16 | 25 | 3.3 | 32.2 | 8.3 | 28.9 | 17.8 | 27.2 | 15.6 | 24 | 21 | 31.1 | 20 | 31.1 | 21.1 | 34.8 | 18 | 29.4 | 19.4 | 24.4 | 9.4 | 32.8 | 15 | 34.1 | 22.5 | 32.2 | 13.9 | 33.9 | 20.6 | 30.6 | 18.9 | 31.5 | 17.4 | 35 | 3.9 | 25 | 14.4 | 26.7 | 18.9 | 23.9 | 10.6 | 15.6 | 11.7 | 19.4 | 7.2 | 28.3 | 19.4 | 22.2 | 9.4 | 24.3 | 8.7
28 | 16 | 13.3 | 12.8 | 30.4 | 19.1 | 32.2 | 21.1 | 17.2 | 13.9 | 33.9 | 17.8 | 17 | 12 | 31.1 | 12.8 | 24.4 | 18.9 | 32.2 | 14.4 | 21.7 | 10.6 | 21.1 | 12 | 23.9 | 9.4 | 34.4 | 6.7 | 29 | 25 | 30.2 | 22.4 | 31.1 | 21.1 | 26.7 | 22.8 | 32.2 | 22.9 | 27.8 | 20 | 28.9 | 20 | 36.1 | 16.8 | 27.2 | 5.6 | 27.2 | 17.8 | 30.2 | 18 | 37.8 | 14.4 | 27.8 | 18.3 | 30 | 25 | 32.9 | 24.4 | 29.4 | 15 | 26 | 14 | 23.3 | 14.4 | 20.6 | 20 | 25.6 | 11.7 | 23.9 | 10 | 28.3 | 15 | 22.2 | 8.9 | 22.8 | 10 | 33.3 | 25 | 30 | 20 | 25 | 16.7 | 26.9 | 24.4 | 31.1 | 4.4 | 31.7 | 9.4 | 26.1 | 16.7 | 26.8 | 23.9 | 24.4 | 13.3 | 17.8 | 16.7 | 31.5 | 22 | 30 | 8.9 | 28.7 | -0.4 | 35.6 | 2.2 | 33.9 | -1.7 | 23.3 | 9 | 28.7 | 16.3 | 20 | 19.4 | 26.7 | 21.1 | 25.6 | 12.8 | 38.3 | 19.2 | 31 | 16 | 25.6 | 4.1 | 32.8 | 8.3 | 29.4 | 18.3 | 28.3 | 14.4 | 26 | 21 | 30 | 18.9 | 31.1 | 21.1 | 36.3 | 17 | 30.6 | 18.9 | 24.4 | 9.4 | 32.2 | 16.1 | 34.2 | 22.3 | 33.3 | 13.3 | 35.6 | 20.6 | 31.7 | 16.7 | 32.4 | 16.7 | 33.9 | 4.4 | 25.6 | 15.6 | 27.2 | 18.3 | 22.8 | 11.7 | 15.6 | 12.2 | 20.6 | 5.6 | 28.9 | 19.4 | 23.9 | 9.4 | 26.7 | 6.7
28 | 15 | 13.9 | 12.2 | 31.7 | 18.3 | 32.2 | 20.6 | 17.8 | 13.9 | 34.5 | 16.4 | 17 | 12 | 31.7 | 12.8 | 23.9 | 18.3 | 32.2 | 14.4 | 21.1 | 10 | 20.6 | 12.1 | 25 | 10 | 34.6 | 6 | 29 | 23 | 29.2 | 22.7 | 31.1 | 22.2 | 26.7 | 22.3 | 32.2 | 23.5 | 29.4 | 19.4 | 28.3 | 20 | 36.7 | 16.7 | 26.7 | 5 | 27.2 | 17.2 | 30.4 | 18.5 | 38.3 | 15 | 27.8 | 17.8 | 31.1 | 24.4 | 33.3 | 24.4 | 29.4 | 15 | 26 | 14 | 23.3 | 14.4 | 21.1 | 20.6 | 25 | 11.1 | 23.9 | 11.7 | 25.6 | 17.8 | 23.3 | 8.9 | 24.4 | 10.6 | 33.3 | 25 | 30.6 | 20 | 26.7 | 16.7 | 25.6 | 24.4 | 32.2 | 2.8 | 30 | 9.5 | 26.7 | 16.4 | 26.5 | 24 | 25.6 | 12.8 | 21.1 | 16.7 | 32.2 | 21.1 | 30.6 | 8.4 | 26.9 | -0.2 | 36.1 | 2.2 | 34.4 | -0.2 | 23.3 | 8.6 | 29 | 15.5 | 19.4 | 18.9 | 27.2 | 21.1 | 25.6 | 12.8 | 38.9 | 18.9 | 31 | 16 | 26.1 | 4 | 32.8 | 7.8 | 29.4 | 19.4 | 27.8 | 13.9 | 27 | 20 | 31.7 | 20.6 | 23.3 | 21.7 | 37.8 | 15.6 | 31.1 | 18.9 | 25 | 10 | 31.1 | 15 | 34.4 | 22.2 | 33.3 | 12.2 | 36.1 | 20.6 | 31.7 | 17.8 | 33.3 | 15.6 | 37.2 | 4.4 | 26.7 | 15 | 26.1 | 20.6 | 23.9 | 10.6 | 13.9 | 12.8 | 21.1 | 4.4 | 27.2 | 18.9 | 23.9 | 8.9 | 27.2 | 5.5
28 | 14 | 13.3 | 12.8 | 28.5 | 19.7 | 31.3 | 20.3 | 18.3 | 13.3 | 35 | 15.4 | 17 | 12 | 32.2 | 13.3 | 23.9 | 18.3 | 31.7 | 14.4 | 20.6 | 10.6 | 20 | 11.7 | 25 | 10 | 34.8 | 5.3 | 30 | 24 | 28.3 | 23.3 | 30.6 | 22.2 | 26.7 | 21.7 | 32.2 | 23.9 | 28.3 | 19.4 | 28.3 | 19.4 | 35.4 | 16.7 | 27.8 | 5.6 | 27.8 | 16.7 | 30.6 | 19.4 | 37.8 | 14.4 | 28.9 | 17.2 | 32.2 | 24.4 | 31.8 | 23.9 | 30 | 15 | 26 | 14 | 22.8 | 15 | 22.2 | 20.6 | 26.1 | 11.7 | 23.3 | 8.9 | 26.7 | 16.1 | 22.8 | 8.9 | 24.4 | 10.6 | 33.3 | 25 | 31.1 | 20.6 | 27.2 | 17.2 | 25.2 | 24.2 | 32.2 | 2.8 | 28.4 | 9.2 | 27.2 | 16.1 | 26.1 | 23.9 | 26.1 | 12.8 | 22.8 | 17.2 | 30.9 | 21.1 | 31.1 | 8.2 | 25 | 0.6 | 35.6 | 2.2 | 35 | 0.6 | 23.3 | 8.3 | 29.4 | 14.4 | 20 | 18.3 | 27.8 | 21.1 | 25.6 | 13.9 | 37.8 | 18.3 | 32 | 16 | 26.7 | 4.4 | 32.2 | 8.3 | 28.9 | 20 | 28.3 | 13.9 | 26 | 19 | 30.6 | 21.1 | 26.1 | 23.3 | 36.7 | 16.3 | 31.1 | 18.9 | 24.4 | 10 | 25.6 | 16.7 | 33.3 | 22.1 | 33.3 | 11.7 | 36.1 | 20 | 31.1 | 18.9 | 32.9 | 15.4 | 37.2 | 4.4 | 26.1 | 15 | 26.7 | 20 | 24.4 | 10.6 | 14.4 | 12.8 | 20.6 | 4.4 | 26.1 | 18.3 | 24.4 | 8.9 | 27.8 | 3.5
28 | 15 | 13.3 | 12.8 | 25.4 | 20.2 | 30.3 | 20.3 | 17.8 | 12.8 | 35.6 | 13.9 | 16 | 12 | 31.7 | 12.8 | 22.8 | 18.3 | 28.9 | 14.4 | 20 | 10.6 | 18.3 | 11.9 | 24.4 | 10 | 35 | 4.4 | 29 | 24 | 27.6 | 22.8 | 30.6 | 22.2 | 26.3 | 22.2 | 30.2 | 23.9 | 27.2 | 21.1 | 27.8 | 19.4 | 34.1 | 16 | 28.3 | 5 | 26.1 | 16.1 | 29.7 | 19.7 | 37.2 | 15.6 | 28.9 | 17.8 | 27.8 | 22.2 | 30.4 | 23.6 | 29.4 | 14.4 | 26 | 14 | 22.8 | 15 | 21.7 | 20 | 25 | 13.3 | 23.3 | 8.9 | 26.1 | 21.1 | 22.2 | 11.1 | 23.9 | 11.7 | 32.2 | 25 | 30.6 | 20.6 | 26.1 | 17.8 | 24.8 | 23.8 | 31.7 | 3.3 | 26.7 | 8.9 | 25.5 | 16.9 | 25.9 | 23.8 | 25.6 | 12.8 | 23.3 | 16.7 | 29.6 | 21.3 | 31.7 | 7.2 | 23.1 | 0.8 | 35 | 0.6 | 33.1 | 2.1 | 22.2 | 8.4 | 28.3 | 15.9 | 19.4 | 18.9 | 25 | 21.1 | 25.6 | 13.9 | 36.7 | 17.8 | 30 | 16 | 25 | 4.2 | 32.2 | 8.3 | 28.3 | 20 | 27.8 | 15 | 26 | 19 | 28.3 | 20.6 | 24.4 | 21.1 | 35.5 | 17.3 | 28.9 | 20.6 | 24.4 | 10 | 23.9 | 16.1 | 32.2 | 22.3 | 33.3 | 11.1 | 35.6 | 19.4 | 30.6 | 18.9 | 32.6 | 16 | 34.4 | 6.1 | 26.7 | 16.1 | 25.6 | 20 | 23.3 | 10.6 | 15 | 12.2 | 19.4 | 5.6 | 26.1 | 19.4 | 22.8 | 10.6 | 28.3 | 2.2
28 | 13 | 12.2 | 11.7 | 22.2 | 20 | 29.4 | 20 | 16.1 | 12.8 | 34.8 | 14.2 | 14 | 13 | 31.7 | 13.3 | 21.1 | 17.2 | 26.1 | 14.4 | 18.9 | 10.6 | 16.7 | 12.1 | 23.9 | 8.9 | 32.8 | 4.6 | 28 | 24 | 26.8 | 22 | 30 | 21.7 | 26 | 22.5 | 28.1 | 23.7 | 25 | 21.1 | 27.2 | 18.9 | 32.8 | 15.6 | 26.1 | 5 | 25.6 | 16.7 | 28.7 | 20.2 | 35.6 | 14.4 | 28.3 | 17.8 | 28.9 | 23.3 | 28.9 | 22.8 | 28.9 | 15 | 26 | 14 | 22.2 | 15.6 | 21.1 | 20 | 24.4 | 13.9 | 21.1 | 10.6 | 24.4 | 15.6 | 21.1 | 12.2 | 22.8 | 11.7 | 30.6 | 25 | 30 | 20.6 | 25.6 | 16.7 | 24.4 | 23.3 | 30.6 | 3.9 | 24.3 | 11 | 23.9 | 17.7 | 25.8 | 23.7 | 25 | 12.8 | 21.1 | 17.2 | 28.3 | 21.1 | 30 | 6.7 | 21.3 | 1.6 | 33.9 | 2.8 | 31.3 | 3.4 | 21.1 | 8.4 | 27.2 | 17.4 | 19.4 | 18.3 | 21.1 | 18.3 | 25.6 | 13.9 | 35.6 | 17.2 | 29 | 16 | 23.4 | 4.4 | 31.1 | 8.9 | 27.2 | 20.6 | 26.7 | 15 | 26 | 18 | 27.8 | 19.4 | 24.4 | 20.6 | 34.4 | 17.8 | 30 | 18.9 | 23.9 | 10.6 | 25.6 | 16.1 | 31.1 | 22.2 | 32.2 | 9.4 | 35 | 19.4 | 29.4 | 18.9 | 32.2 | 16.1 | 35.6 | 2.2 | 25.6 | 14.4 | 25 | 20.6 | 22.2 | 11.1 | 15 | 12.2 | 17.8 | 6.1 | 25.6 | 19.4 | 21.1 | 10 | 26.3 | 1.6
26 | 19 | 12.2 | 11.7 | 21.1 | 19.2 | 27.7 | 20 | 15.6 | 12.2 | 34.1 | 15.1 | 15 | 12 | 30 | 13.9 | 20 | 16.1 | 22.2 | 13.9 | 17.2 | 10.6 | 15 | 11.7 | 21.7 | 12.8 | 30.5 | 5 | 28 | 24 | 26.1 | 21.7 | 29.4 | 21.1 | 25.6 | 22.8 | 26.1 | 23.3 | 25 | 21.1 | 26.7 | 20 | 30 | 16.1 | 26.1 | 5 | 19.4 | 18.3 | 27.8 | 20.6 | 33.3 | 13.9 | 27.2 | 18.3 | 27.2 | 24.4 | 27.6 | 23 | 27.8 | 15 | 24 | 15 | 19.4 | 15 | 20.6 | 20 | 21.7 | 13.3 | 19.4 | 11.1 | 23.3 | 16.1 | 20 | 13.3 | 21.1 | 12.2 | 28.9 | 24.4 | 28.3 | 21.1 | 24.4 | 17.2 | 24 | 23.3 | 29.4 | 3.3 | 21.8 | 11.8 | 22.2 | 17.8 | 25.6 | 23.3 | 22.2 | 16.7 | 19.4 | 16.7 | 26.3 | 20.9 | 28.4 | 6.5 | 19.4 | 1.1 | 32.8 | 2.2 | 29.4 | 3.9 | 20 | 8.3 | 26.1 | 18.3 | 18.9 | 18.3 | 20.6 | 18.9 | 23.3 | 15.6 | 34.5 | 17.7 | 27 | 16 | 21.7 | 3.9 | 28.3 | 10 | 25.6 | 19.4 | 25.6 | 15.6 | 24 | 18 | 26.7 | 18.9 | 25 | 20.6 | 32.6 | 17.3 | 28.9 | 18.3 | 21.7 | 12.2 | 23.9 | 17.2 | 30.2 | 22.9 | 31.1 | 10 | 32.8 | 20 | 27.8 | 17.8 | 30.7 | 17.1 | 32.8 | 5.6 | 23.3 | 15.6 | 24.4 | 20 | 21.1 | 10.6 | 15 | 12.2 | 15.6 | 7.2 | 23.3 | 19.4 | 19.4 | 11.7 | 24.2 | 0.5
23 | 18 | 11.7 | 11.7 | 20 | 18.5 | 26.1 | 20.2 | 15.6 | 12.8 | 33.3 | 15.6 | 16 | 12 | 28.3 | 13.9 | 20 | 15.6 | 19.4 | 13.3 | 16.1 | 10.6 | 14.1 | 11.7 | 19.4 | 11.7 | 28.3 | 4.4 | 27 | 23 | 25.5 | 21.8 | 28.9 | 22.8 | 24.5 | 22.6 | 25.4 | 23.3 | 25 | 21.1 | 26.7 | 18.3 | 27.2 | 16.2 | 22.8 | 4.4 | 20 | 18.3 | 25.9 | 20.3 | 30.6 | 14.4 | 25.6 | 17.8 | 26.1 | 24.4 | 26.3 | 22.8 | 26.7 | 15.6 | 23 | 16 | 17.2 | 13.9 | 21.1 | 20.6 | 20 | 12.8 | 17.2 | 11.7 | 21.1 | 16.7 | 17.8 | 13.3 | 20.6 | 12.2 | 27.2 | 24.4 | 26.1 | 20.6 | 23.3 | 17.8 | 23.7 | 23.4 | 25.6 | 4.4 | 19.4 | 12.2 | 20.9 | 17.9 | 25.4 | 23.5 | 18.3 | 16.1 | 18.9 | 16.7 | 24.2 | 20.5 | 26.7 | 5.6 | 18.9 | 1.4 | 31.1 | 2.8 | 26.6 | 5 | 18.1 | 7.6 | 25.5 | 18.5 | 18.3 | 17.8 | 20.6 | 18.9 | 21.7 | 15.6 | 33.3 | 18.3 | 25 | 16 | 19.7 | 5.4 | 26.1 | 8.9 | 24.4 | 20 | 23.9 | 15 | 23 | 19 | 23.9 | 20.6 | 23.9 | 20.6 | 30.7 | 16.7 | 28.3 | 17.8 | 18.9 | 12.8 | 22.2 | 17.2 | 29.2 | 23.4 | 30 | 11.7 | 31.7 | 20.6 | 26.7 | 18.3 | 29.3 | 17.8 | 27.2 | 5.6 | 21.1 | 16.1 | 23.3 | 20.6 | 19.4 | 11.7 | 14.4 | 12.8 | 13.3 | 7.2 | 22.2 | 20 | 17.8 | 12.2 | 22.2 | 0
22 | 17 | 11.7 | 11.7 | 18.9 | 17.8 | 24.4 | 20 | 15 | 11.7 | 32.2 | 16.1 | 17 | 12 | 26.7 | 12.8 | 19.4 | 15.6 | 17.2 | 12.8 | 15 | 10.6 | 13.6 | 12 | 18.9 | 11.7 | 27.9 | 4.3 | 27 | 23 | 25 | 21.9 | 28.9 | 22.8 | 23.3 | 22.1 | 24.6 | 23 | 23.9 | 21.1 | 26.1 | 18.3 | 24.4 | 15.6 | 21.1 | 2.8 | 20 | 17.2 | 24.1 | 19.8 | 29.4 | 15.6 | 23.9 | 17.8 | 26.1 | 24.4 | 25 | 22.8 | 25.6 | 16.1 | 22 | 17 | 16.7 | 13.3 | 21.7 | 20.6 | 19.4 | 12.8 | 14.4 | 11.7 | 21.1 | 16.1 | 16.7 | 12.8 | 20 | 13.3 | 26.7 | 23.9 | 26.1 | 20.6 | 22.8 | 17.8 | 23.3 | 23.3 | 23.9 | 2.2 | 18.3 | 13.2 | 19.6 | 17.9 | 25.2 | 23.4 | 17.2 | 15.6 | 19.4 | 16.7 | 22.2 | 20 | 25.4 | 6.6 | 18.3 | 1.3 | 28.3 | 2.8 | 23.9 | 5.3 | 16.3 | 7 | 25 | 18.7 | 18.3 | 18.3 | 20 | 18.9 | 20.6 | 16.1 | 32.2 | 18.3 | 23 | 17 | 17.6 | 5.9 | 22.2 | 10 | 23.9 | 20 | 22.2 | 16.1 | 22 | 20 | 23.9 | 20 | 23.3 | 20.6 | 28.9 | 16.1 | 26.7 | 17.8 | 18.3 | 12.8 | 21.7 | 17.8 | 28.3 | 23.9 | 27.2 | 14.4 | 30.6 | 20.6 | 26.1 | 18.3 | 27.8 | 18.3 | 26.1 | 6.7 | 19.4 | 16.7 | 22.8 | 20.6 | 19.4 | 12.2 | 14.4 | 12.2 | 11.7 | 7.2 | 22.2 | 20 | 16.1 | 11.7 | 20.7 | 0.5
22 | 9 | 11.7 | 11.1 | 19.1 | 18.1 | 23.9 | 20.3 | 14.4 | 11.7 | 31.1 | 16.7 | 17 | 12 | 25 | 13.3 | 19.4 | 16.1 | 16.1 | 12.8 | 14.4 | 11.1 | 13.4 | 12 | 18.9 | 11.7 | 27.6 | 4 | 27 | 24 | 24.4 | 22.2 | 28.9 | 23.3 | 22.2 | 21.7 | 23.9 | 22.8 | 22.8 | 21.1 | 26.1 | 18.9 | 23.3 | 15.9 | 19.4 | 2.8 | 21.1 | 16.7 | 22.2 | 19.4 | 28.9 | 16.1 | 22.8 | 18.3 | 26.1 | 24.4 | 25.4 | 22.9 | 23.9 | 16.1 | 21 | 16 | 15 | 13.3 | 20.6 | 20 | 19.4 | 13.3 | 12.8 | 11.1 | 20.6 | 16.1 | 16.7 | 13.3 | 18.3 | 13.3 | 26.1 | 23.9 | 26.1 | 21.1 | 21.7 | 17.8 | 23.1 | 22.9 | 23.3 | 1.1 | 17.2 | 13.9 | 18.3 | 17.8 | 25 | 23.3 | 16.1 | 15.6 | 18.3 | 16.7 | 22 | 19 | 24.1 | 7.3 | 17.8 | 1.1 | 30 | 7.8 | 21.1 | 5 | 14.4 | 6.1 | 24.4 | 18.9 | 17.8 | 17.2 | 20 | 18.9 | 20 | 15.6 | 31.1 | 18.5 | 23 | 18 | 15.6 | 6.1 | 21.7 | 11.7 | 23.9 | 21.1 | 20.6 | 16.1 | 22 | 20 | 22.8 | 20.6 | 22.8 | 20.6 | 27.8 | 16.1 | 26.7 | 17.8 | 18.3 | 12.2 | 20 | 17.8 | 28.3 | 23.9 | 28.3 | 10.6 | 30.6 | 21.1 | 25 | 19.4 | 27.1 | 19.5 | 25.6 | 4.4 | 18.3 | 16.7 | 21.1 | 20 | 18.3 | 11.7 | 14.4 | 12.2 | 8.9 | 6.7 | 21.7 | 19.4 | 15.6 | 11.7 | 19.3 | 0.3
19 | 12 | 11.7 | 11.7 | 19.2 | 18.6 | 23.3 | 20.3 | 14.4 | 11.7 | 30 | 17.2 | 17 | 12 | 22.8 | 13.3 | 19.4 | 15.6 | 15 | 12.8 | 13.3 | 10.6 | 13 | 12 | 17.2 | 10.6 | 27.2 | 3.9 | 27 | 24 | 24.2 | 21.9 | 28.9 | 23.3 | 21.8 | 21.3 | 23.9 | 22.9 | 22.8 | 21.1 | 26.1 | 17.8 | 22.2 | 16 | 17.8 | 3.3 | 21.1 | 15.6 | 21.8 | 19.4 | 28.9 | 15.6 | 22.2 | 18.3 | 26.1 | 25 | 25.7 | 23.2 | 23.9 | 15.6 | 21 | 16 | 14.4 | 13.3 | 20 | 19.4 | 18.3 | 13.3 | 11.7 | 11.1 | 20 | 16.1 | 15.6 | 12.8 | 19.4 | 13.9 | 26.1 | 23.3 | 23.9 | 20 | 21.1 | 17.2 | 23 | 22.7 | 22.2 | 1.7 | 16.1 | 14.4 | 17.4 | 16.9 | 24.8 | 23.2 | 14.4 | 14.4 | 17.8 | 16.7 | 21.9 | 18.3 | 22.8 | 7.8 | 17.6 | 0.7 | 28.9 | 9.4 | 18.5 | 6.4 | 12.9 | 5.6 | 23.9 | 19.2 | 17.2 | 17.2 | 20 | 18.3 | 18.9 | 15.6 | 30 | 18.5 | 21 | 17 | 15 | 6.3 | 20.6 | 14.4 | 24.4 | 21.7 | 20 | 16.1 | 21 | 19 | 22.2 | 19.4 | 22.2 | 20.6 | 26.7 | 15.8 | 25 | 18.3 | 18.3 | 12.8 | 21.1 | 17.8 | 28.3 | 23.9 | 27.8 | 11.7 | 29.4 | 21.1 | 22.8 | 19.4 | 26.3 | 20.2 | 25 | 4.4 | 17.8 | 16.1 | 20.6 | 19.4 | 17.8 | 12.2 | 13.9 | 12.2 | 8.9 | 6.7 | 20.6 | 19.4 | 15.6 | 7.8 | 17.8 | 0.6
19 | 12 | 11.7 | 11.7 | 19.4 | 18.9 | 22.8 | 20.6 | 12.8 | 11.7 | 29.8 | 17 | 17 | 12 | 21.7 | 12.8 | 19.4 | 15.6 | 14.4 | 12.8 | 13.3 | 10.6 | 12.8 | 11.9 | 16.7 | 11.7 | 25.7 | 5.3 | 27 | 24 | 24.1 | 21.8 | 28.9 | 23.9 | 21.5 | 21 | 23.9 | 22.9 | 22.8 | 20.6 | 26.1 | 18.3 | 21.1 | 16.1 | 15.6 | 3.9 | 21.1 | 15.6 | 21.5 | 19.4 | 27.8 | 16.1 | 21.7 | 18.3 | 25.6 | 25 | 26.1 | 23.3 | 22.2 | 15 | 19 | 16 | 13.9 | 13.3 | 20 | 20 | 16.7 | 12.8 | 11.1 | 9.4 | 20.6 | 16.1 | 14.4 | 12.8 | 18.9 | 14.4 | 26.1 | 22.8 | 22.2 | 20.6 | 20.6 | 16.7 | 22.8 | 22.2 | 21.1 | -1.1 | 15.9 | 14.1 | 16.5 | 16 | 24.6 | 22.9 | 15 | 13.9 | 17.2 | 16.7 | 21.7 | 17.2 | 22.1 | 8.6 | 17.4 | 0.5 | 26.7 | 10 | 15.9 | 6.6 | 11.5 | 5 | 23.3 | 19.3 | 17.2 | 17.2 | 18.9 | 17.8 | 17.8 | 15.6 | 28.9 | 18.3 | 19 | 16 | 14.5 | 6.4 | 17.8 | 12.8 | 23.9 | 21.1 | 19.4 | 16.1 | 22 | 19 | 22.2 | 20 | 22.2 | 21.1 | 25.6 | 15.6 | 22.8 | 18.9 | 18.3 | 13.3 | 20.6 | 17.2 | 28.3 | 23.9 | 27.8 | 11.1 | 28.9 | 21.7 | 21.7 | 20 | 25.6 | 21.1 | 23.3 | 6.1 | 16.7 | 15.6 | 21.7 | 20 | 17.8 | 12.2 | 12.8 | 12.8 | 7.8 | 6.1 | 20.6 | 19.4 | 17.2 | 7.2 | 17.8 | 0
18 | 13 | 11.7 | 11.7 | 19.6 | 19 | 22.4 | 20.3 | 13.3 | 11.7 | 29.6 | 16.8 | 16 | 12 | 20.6 | 12.2 | 19.4 | 16.1 | 13.9 | 12.8 | 12.8 | 10 | 12.6 | 11.7 | 15 | 11.1 | 24.3 | 6.6 | 27 | 25 | 23.9 | 21.7 | 28.9 | 23.9 | 21.1 | 20.6 | 23.9 | 22.8 | 22.8 | 20.6 | 25.6 | 19.4 | 20.7 | 16.3 | 14.4 | 5.6 | 21.1 | 16.7 | 21.1 | 19.4 | 27.2 | 17.2 | 20.6 | 18.3 | 25.6 | 24.4 | 26.3 | 23.6 | 21.1 | 13.9 | 19 | 15 | 14.4 | 13.9 | 20 | 20 | 16.7 | 12.8 | 11.1 | 10 | 21.1 | 16.1 | 13.3 | 11.7 | 18.9 | 15.6 | 25 | 22.2 | 21.1 | 19.4 | 20 | 16.1 | 22.2 | 21.9 | 17.8 | 5.6 | 15.8 | 13.8 | 15.6 | 15 | 24.4 | 22.8 | 14.4 | 13.9 | 18.3 | 16.7 | 20.9 | 16.5 | 21.3 | 9.6 | 17.2 | 0 | 26.1 | 10 | 13.3 | 6.7 | 10 | 4.4 | 22.8 | 19.4 | 16.7 | 16.7 | 18.3 | 17.2 | 18.3 | 15.6 | 27.8 | 18.8 | 19 | 17 | 13.9 | 6.1 | 18.9 | 12.8 | 24.4 | 21.7 | 18.3 | 16.1 | 20 | 19 | 21.1 | 19.4 | 21.7 | 21.1 | 24.5 | 15.2 | 21.1 | 18.9 | 17.2 | 13.9 | 18.9 | 16.7 | 27.8 | 23.8 | 26.7 | 11.7 | 28.3 | 21.7 | 21.1 | 20 | 24.7 | 21.2 | 22.8 | 6.7 | 16.7 | 15.6 | 21.7 | 20 | 15.6 | 12.8 | 12.8 | 12.2 | 7.2 | 6.1 | 20 | 19.4 | 16.7 | 7.2 | 17.8 | -0.4
15 | 12 | 11.7 | 11.7 | 19.8 | 18.8 | 22.1 | 20.2 | 12.2 | 11.7 | 29.4 | 16.7 | 16 | 12 | 19.4 | 11.7 | 19.4 | 15.6 | 13.9 | 12.2 | 12.2 | 10 | 12.4 | 11.7 | 14.4 | 11.7 | 22.8 | 7.2 | 27 | 25 | 23.7 | 21.6 | 28.9 | 23.9 | 20.9 | 20.4 | 23.9 | 22.7 | 21.7 | 20 | 25.6 | 18.3 | 20.4 | 16.5 | 13.9 | 5.6 | 21.1 | 16.7 | 20.7 | 18.8 | 26.7 | 16.7 | 19.4 | 17.8 | 25 | 24.4 | 26.5 | 23.8 | 20.6 | 13.3 | 18 | 15 | 14.4 | 13.3 | 19.4 | 19.4 | 16.7 | 12.8 | 11.1 | 10 | 20.6 | 16.1 | 13.9 | 11.7 | 18.3 | 15.6 | 24.4 | 22.2 | 20.6 | 19.4 | 19.4 | 16.1 | 21.7 | 21.5 | 16.1 | 4.4 | 15.6 | 13.3 | 14.7 | 14.4 | 24.2 | 22.8 | 15 | 13.3 | 17.8 | 16.1 | 20.2 | 15.9 | 20.6 | 10 | 16.3 | 0.4 | 26.1 | 10 | 13.1 | 6.5 | 9.4 | 4 | 22.2 | 18.6 | 16.1 | 16.1 | 17.8 | 17.2 | 17.2 | 15.6 | 26.7 | 19.3 | 18 | 16 | 13.7 | 6.3 | 17.2 | 12.2 | 25 | 21.7 | 16.7 | 15.6 | 20 | 17 | 21.1 | 19.4 | 22.2 | 21.7 | 23.3 | 14.3 | 20.6 | 19.4 | 17.2 | 13.3 | 19.4 | 16.1 | 27.2 | 23.5 | 25.6 | 11.7 | 27.8 | 22.2 | 21.1 | 19.4 | 23.7 | 21 | 25 | 4.4 | 15.6 | 15 | 21.7 | 20 | 16.1 | 12.8 | 12.8 | 12.2 | 5.6 | 5 | 20 | 19.4 | 14.4 | 8.3 | 17.8 | -1.1
13 | 12 | 11.7 | 11.7 | 20 | 18.9 | 21.7 | 20 | 10.6 | 10 | 28.3 | 16.9 | 16 | 12 | 18.3 | 11.7 | 19.4 | 15.6 | 13.9 | 12.2 | 12.2 | 10 | 12.3 | 11.5 | 15.6 | 12.2 | 22.1 | 6.8 | 26 | 24 | 23.5 | 21.6 | 28.3 | 23.9 | 20.8 | 20.3 | 23.9 | 22.5 | 21.7 | 20.6 | 25.6 | 18.3 | 20 | 16.7 | 12.8 | 6.1 | 21.1 | 16.7 | 20.4 | 18.4 | 26.1 | 16.7 | 20.6 | 18.3 | 25 | 24.4 | 26.7 | 23.9 | 20 | 12.8 | 18 | 14 | 14.4 | 13.3 | 20 | 20 | 16.1 | 12.8 | 8.3 | 7.8 | 20 | 16.1 | 12.8 | 11.1 | 17.8 | 16.1 | 23.3 | 22.2 | 20 | 15.6 | 18.9 | 16.1 | 21.1 | 21.1 | 15.6 | 3.9 | 15.2 | 12.9 | 13.7 | 13.6 | 24.1 | 23.3 | 14.4 | 13.3 | 16.7 | 15.6 | 19.4 | 15 | 19.5 | 10.3 | 15.3 | 0.3 | 24.4 | 10.6 | 13 | 6.4 | 8.9 | 3.7 | 21.7 | 17.7 | 16.7 | 16.7 | 17.2 | 16.7 | 17.2 | 15.6 | 25.6 | 19.4 | 18 | 17 | 13.5 | 6.6 | 16.7 | 11.7 | 24.4 | 21.1 | 16.7 | 15.6 | 18 | 16 | 21.1 | 19.4 | 22.2 | 21.7 | 22.2 | 13.9 | 20.6 | 18.9 | 17.2 | 12.8 | 19.4 | 16.7 | 26.7 | 23.3 | 22.2 | 13.9 | 27.8 | 22.2 | 21.1 | 19.4 | 22.8 | 21.1 | 21.7 | 5.6 | 16.7 | 16.1 | 21.1 | 19.4 | 16.1 | 12.2 | 12.2 | 12.2 | 5.6 | 5 | 20 | 19.4 | 12.8 | 7.8 | 17.6 | -0.6
12 | 11 | 11.7 | 11.7 | 20.4 | 19.1 | 21.3 | 19.6 | 10 | 9.4 | 27.2 | 17.1 | 16 | 12 | 17.8 | 11.7 | 19.4 | 15.6 | 13.9 | 12.2 | 11.7 | 9.4 | 12 | 11 | 15.6 | 11.7 | 21.3 | 6.4 | 26 | 23 | 23.3 | 21.7 | 28.3 | 23.9 | 20.6 | 20 | 23.9 | 22.2 | 21.7 | 20 | 25.6 | 18.3 | 20 | 16.9 | 12.8 | 5.6 | 20 | 17.2 | 20 | 17.8 | 25 | 17.2 | 21.1 | 18.3 | 24.4 | 23.9 | 25.4 | 23.1 | 18.3 | 11.7 | 18 | 14 | 14.4 | 12.8 | 19.4 | 19.4 | 16.1 | 12.8 | 9.4 | 8.9 | 20 | 16.1 | 11.7 | 10.6 | 17.8 | 16.1 | 23.3 | 22.2 | 19.4 | 12.8 | 18.3 | 16.1 | 21.1 | 21.1 | 13.9 | 4.4 | 14.8 | 12.3 | 12.8 | 12.8 | 23.9 | 23.3 | 13.9 | 12.8 | 15 | 15 | 19 | 14.5 | 18.3 | 9.9 | 14.4 | 0.6 | 24.4 | 10.6 | 12.8 | 6.1 | 8.3 | 3.3 | 21.1 | 16.7 | 16.7 | 16.7 | 16.7 | 16.7 | 16.1 | 15 | 25 | 19.6 | 18 | 16 | 13.3 | 6.7 | 15.6 | 11.1 | 23.9 | 21.1 | 16.7 | 15.6 | 17 | 16 | 21.1 | 19.4 | 22.8 | 22.2 | 21.7 | 13.4 | 20 | 18.9 | 16.7 | 12.8 | 20.6 | 16.7 | 26.7 | 23.6 | 21.7 | 13.3 | 27.2 | 22.8 | 20.6 | 19.4 | 23 | 21.5 | 20.6 | 6.1 | 15.6 | 15 | 20 | 18.9 | 15.6 | 12.8 | 12.2 | 11.1 | 3.9 | 3.3 | 20 | 18.9 | 12.2 | 7.8 | 17.4 | -0.7
12 | 11 | 12.2 | 10.6 | 20.7 | 19.2 | 21 | 19.3 | 11.7 | 10 | 26.1 | 17.2 | 15 | 12 | 17.2 | 11.7 | 19.4 | 15.6 | 13.3 | 11.7 | 11.7 | 9.4 | 11.9 | 11.2 | 15.6 | 11.7 | 20.6 | 5.6 | 25 | 23 | 23.7 | 21.6 | 27.8 | 23.3 | 21.1 | 20.8 | 24.3 | 22.9 | 21.7 | 20 | 25.6 | 17.8 | 20 | 17 | 12.2 | 2.2 | 19.4 | 17.2 | 20 | 17.8 | 24.4 | 17.8 | 20.6 | 18.3 | 24.4 | 23.9 | 24.1 | 22 | 17.8 | 11.1 | 18 | 14 | 13.9 | 12.8 | 20 | 20 | 16.1 | 13.3 | 10 | 9.4 | 20 | 16.1 | 13.3 | 11.7 | 18.3 | 10.6 | 22.8 | 22.2 | 18.3 | 11.7 | 17.8 | 16.1 | 21.1 | 21.1 | 15 | 3.9 | 14.4 | 11.7 | 12.8 | 12.8 | 24.5 | 23.6 | 14.4 | 13.3 | 16.1 | 15.6 | 18.7 | 13.8 | 17.2 | 10 | 15.3 | 1.1 | 24.4 | 10.6 | 14.3 | 6.7 | 9.8 | 4.4 | 21.5 | 16.9 | 16.7 | 16.1 | 16.7 | 16.7 | 17.2 | 15.6 | 24.5 | 20 | 17 | 16 | 13.3 | 6.7 | 15 | 11.7 | 22.8 | 20.6 | 16.7 | 15.6 | 15 | 13 | 21.1 | 19.4 | 22.8 | 22.2 | 21.1 | 12.8 | 20 | 18.9 | 16.7 | 12.8 | 20.6 | 17.8 | 26.7 | 23.8 | 22.2 | 12.2 | 26.7 | 22.2 | 20.6 | 19.4 | 23.1 | 21.9 | 20.6 | 6.1 | 15.6 | 15 | 20 | 18.9 | 15.6 | 12.8 | 11.7 | 11.1 | 3.3 | 3.3 | 19.4 | 18.9 | 11.1 | 8.3 | 17.2 | -0.6
12 | 11 | 11.7 | 11.7 | 21.1 | 19.4 | 20.6 | 18.9 | 12.8 | 8.9 | 26.8 | 17.6 | 15 | 12 | 17.2 | 11.7 | 20 | 16.1 | 13.3 | 12.2 | 11.7 | 9.4 | 12 | 11.4 | 15.6 | 12.2 | 21.3 | 6.1 | 25 | 24 | 24 | 21.5 | 27.8 | 23.3 | 21.7 | 21.5 | 24.6 | 23.4 | 21.1 | 20 | 25 | 18.3 | 20 | 17.2 | 10 | 1.1 | 19.4 | 16.1 | 20 | 17.8 | 23.9 | 18.3 | 20.6 | 18.3 | 24.4 | 23.3 | 22.8 | 21.1 | 17.8 | 11.1 | 17 | 14 | 13.9 | 12.8 | 21.1 | 20.6 | 15.6 | 12.8 | 8.9 | 8.3 | 20 | 16.7 | 14.4 | 12.2 | 18.3 | 16.7 | 23.3 | 22.2 | 16.1 | 13.3 | 18.3 | 16.1 | 21.1 | 21.1 | 12.8 | 5 | 15 | 11.8 | 12.8 | 12.8 | 25 | 23.8 | 14.4 | 13.9 | 15.6 | 15 | 18.3 | 13.3 | 18.5 | 10.4 | 16.3 | 2 | 25 | 10.6 | 15.7 | 7 | 11.3 | 5.6 | 21.8 | 17 | 16.7 | 16.7 | 16.1 | 16.1 | 15.6 | 15 | 23.9 | 20 | 18 | 17 | 13.3 | 6.7 | 15.6 | 11.7 | 22.8 | 21.1 | 15.6 | 15 | 16 | 14 | 21.1 | 19.4 | 22.8 | 22.2 | 20.6 | 12.2 | 20 | 18.3 | 17.2 | 12.8 | 20.6 | 17.8 | 26.7 | 23.9 | 21.1 | 12.8 | 25.6 | 21.7 | 20.6 | 19.4 | 23.3 | 22.2 | 19.4 | 6.1 | 15.6 | 15.6 | 20 | 18.9 | 15.6 | 12.8 | 11.7 | 11.7 | 5 | 5 | 19.4 | 18.3 | 13.3 | 7.8 | 17.8 | 0.4
13 | 12 | 12.2 | 11.7 | 22.6 | 19.6 | 23.2 | 20 | 15 | 10 | 27.6 | 18.1 | 16 | 12 | 18.9 | 11.7 | 21.1 | 17.2 | 14.4 | 12.8 | 13.9 | 11.1 | 12.8 | 12.2 | 17.2 | 11.7 | 22.1 | 6.4 | 27 | 23 | 24.4 | 21.7 | 27.8 | 23.3 | 22.2 | 22.2 | 25 | 23.9 | 21.7 | 20 | 25.6 | 18.3 | 22.8 | 18.2 | 13.3 | 1.7 | 21.1 | 17.2 | 20 | 17.8 | 25 | 18.9 | 20.6 | 18.9 | 25.6 | 23.9 | 25.4 | 22.3 | 18.9 | 10.6 | 18 | 14 | 15 | 13.3 | 21.7 | 21.1 | 16.1 | 13.3 | 10.6 | 10 | 19.4 | 16.7 | 16.7 | 13.9 | 20 | 16.7 | 25 | 23.3 | 16.1 | 13.9 | 19.4 | 16.1 | 23.1 | 22.4 | 17.2 | 5 | 15.5 | 11.7 | 12.8 | 12.8 | 25.6 | 23.9 | 17.2 | 15.6 | 16.1 | 15 | 19.8 | 14.2 | 19.8 | 10.8 | 17.2 | 2.2 | 26.1 | 10.6 | 17.2 | 7.2 | 12.8 | 6.7 | 22.2 | 17.2 | 17.2 | 16.7 | 17.2 | 16.7 | 16.7 | 15.6 | 26.3 | 20.6 | 21 | 18 | 13.3 | 6.7 | 18.3 | 13.3 | 23.9 | 21.7 | 17.2 | 15.6 | 18 | 13 | 22.2 | 20.6 | 23.3 | 22.8 | 21.9 | 13 | 20 | 18.9 | 17.8 | 12.2 | 20 | 18.3 | 28.5 | 24.1 | 23.3 | 13.3 | 26.1 | 22.2 | 21.7 | 20.6 | 24.2 | 22.3 | 22.8 | 7.8 | 18.9 | 16.7 | 21.7 | 18.9 | 16.1 | 12.8 | 11.7 | 11.7 | 10.6 | 7.2 | 19.4 | 18.9 | 17.8 | 8.3 | 18.3 | 1.3
15 | 13 | 12.8 | 12.2 | 24.1 | 19.6 | 25.7 | 20.5 | 17.2 | 10 | 28.3 | 18.3 | 16 | 12 | 20.6 | 11.7 | 22.8 | 18.3 | 17.8 | 13.3 | 17.8 | 11.7 | 14.8 | 12.7 | 19.4 | 11.7 | 22.8 | 6.7 | 27 | 24 | 25.7 | 22 | 28.3 | 23.3 | 23.1 | 22.3 | 26.5 | 24 | 23.9 | 21.1 | 26.1 | 18.9 | 25.5 | 18.7 | 16.7 | 2.2 | 21.1 | 17.2 | 22.4 | 19.4 | 26.1 | 19.4 | 22.8 | 19.4 | 28.3 | 25.6 | 28 | 23.2 | 18.9 | 11.1 | 18 | 14 | 15.6 | 13.3 | 24.4 | 22.2 | 19.4 | 16.1 | 12.2 | 11.7 | 21.7 | 17.2 | 17.8 | 15 | 22.2 | 17.2 | 27.2 | 23.9 | 16.1 | 14.4 | 21.7 | 16.1 | 25.2 | 23.8 | 16.7 | 6.7 | 16.1 | 11.7 | 16.1 | 14.3 | 26.1 | 24 | 20.6 | 17.2 | 17.2 | 16.1 | 21.3 | 15.2 | 21.1 | 11.1 | 20.4 | 3.2 | 27.8 | 10 | 21.1 | 8.1 | 15.9 | 7.9 | 23.3 | 17.1 | 18.9 | 17.8 | 20 | 18.9 | 20.6 | 17.8 | 28.7 | 21 | 24 | 17 | 14.8 | 6.9 | 20.6 | 12.2 | 25.6 | 22.8 | 19.4 | 16.7 | 18 | 12 | 25 | 21.1 | 22.8 | 22.2 | 23.1 | 13.3 | 23.9 | 19.4 | 18.3 | 11.7 | 21.7 | 18.3 | 30.4 | 24.1 | 26.1 | 13.3 | 27.8 | 23.3 | 24.4 | 22.2 | 25.2 | 22.3 | 25 | 7.2 | 20 | 17.2 | 22.8 | 18.9 | 17.2 | 12.8 | 12.2 | 12.2 | 16.1 | 11.1 | 20 | 18.3 | 19.4 | 10 | 18.9 | 2.2
17 | 14 | 13.3 | 11.7 | 25.6 | 19.4 | 28.3 | 21.1 | 19.4 | 11.1 | 30.2 | 17.7 | 16 | 11 | 22.8 | 12.8 | 24.4 | 18.3 | 20 | 14.4 | 19.4 | 12.2 | 16.9 | 13.3 | 22.2 | 11.1 | 25 | 6.7 | 29 | 24 | 27 | 22.4 | 30 | 21.1 | 24.1 | 22.4 | 27.9 | 23.5 | 27.2 | 21.7 | 27.2 | 19.4 | 28.3 | 18.9 | 18.9 | 2.8 | 22.2 | 18.3 | 24.8 | 20.7 | 28.3 | 20 | 24.4 | 20 | 30 | 25.6 | 30.6 | 23.9 | 18.3 | 11.1 | 19 | 15 | 16.7 | 13.3 | 24.4 | 21.1 | 21.7 | 15 | 15.6 | 12.2 | 21.7 | 16.7 | 20.6 | 16.7 | 23.9 | 17.8 | 29.4 | 22.8 | 15.6 | 13.3 | 23.3 | 16.1 | 27.2 | 25 | 22.2 | 3.3 | 16.8 | 11.3 | 19.5 | 15.4 | 26.7 | 24 | 22.8 | 17.2 | 18.9 | 16.7 | 22.8 | 16.1 | 23.1 | 11.2 | 23.5 | 3.4 | 29.4 | 9.4 | 25 | 7.7 | 19.1 | 8.8 | 24.5 | 17 | 20.6 | 16.7 | 21.1 | 20 | 23.3 | 18.9 | 31.1 | 21.1 | 28 | 17 | 16.3 | 7.3 | 22.8 | 11.1 | 27.2 | 23.3 | 23.3 | 16.1 | 19 | 13 | 27.2 | 21.1 | 23.9 | 22.8 | 24.4 | 13.9 | 26.1 | 19.4 | 19.4 | 13.3 | 23.9 | 18.3 | 32.2 | 23.9 | 27.8 | 13.3 | 28.9 | 22.2 | 27.2 | 22.2 | 26.1 | 22.2 | 27.2 | 7.8 | 23.9 | 16.1 | 23.9 | 19.4 | 18.3 | 12.8 | 12.8 | 12.2 | 18.3 | 6.7 | 20 | 18.9 | 20.6 | 10 | 20.4 | 2.3
19 | 15 | 14.4 | 12.2 | 27.1 | 19.5 | 29.4 | 21.4 | 21.7 | 11.1 | 32 | 15.9 | 16 | 12 | 25 | 12.8 | 23.9 | 18.3 | 22.8 | 14.4 | 21.1 | 12.8 | 18.9 | 13.3 | 24.4 | 10 | 27.2 | 7.2 | 31 | 24 | 28.3 | 22.8 | 30 | 22.2 | 25 | 22.2 | 29.4 | 23.3 | 28.3 | 21.1 | 28.9 | 19.4 | 30 | 18.8 | 20.6 | 6.1 | 25 | 18.9 | 27.2 | 22.2 | 31.7 | 20 | 26.7 | 21.1 | 31.1 | 23.9 | 31.1 | 24.2 | 18.3 | 10.6 | 21 | 16 | 17.8 | 14.4 | 26.7 | 22.8 | 22.2 | 17.2 | 17.8 | 12.2 | 23.9 | 17.8 | 21.7 | 17.2 | 25 | 18.3 | 30.6 | 23.3 | 15.6 | 13.3 | 25 | 16.7 | 28.5 | 24.5 | 23.9 | 1.7 | 17.6 | 11.2 | 22.8 | 16.1 | 27.2 | 23.9 | 25 | 17.8 | 21.7 | 16.7 | 24.5 | 17.5 | 25.2 | 10.7 | 26.7 | 3.3 | 30.6 | 6.7 | 28.9 | 6.1 | 22.2 | 9.4 | 25.6 | 16.7 | 21.1 | 15 | 22.8 | 20.6 | 25 | 19.4 | 32.4 | 20.7 | 29 | 17 | 17.8 | 7.2 | 24.4 | 10 | 29.4 | 25 | 26.1 | 16.1 | 20 | 14 | 28.3 | 21.1 | 25 | 21.7 | 26.8 | 14.3 | 27.2 | 18.3 | 20.6 | 13.9 | 24.4 | 18.3 | 32.8 | 23.7 | 30.6 | 12.8 | 30.6 | 22.8 | 28.3 | 22.2 | 28 | 22 | 28.3 | 8.3 | 26.1 | 13.9 | 25 | 18.9 | 17.8 | 12.8 | 12.8 | 12.8 | 20 | 6.1 | 21.7 | 18.9 | 21.7 | 10 | 21.8 | 1.5
22 | 14 | 15.6 | 11.7 | 28.5 | 18.9 | 30.6 | 21.4 | 22.8 | 10.6 | 33.9 | 13.9 | 17 | 12 | 27.8 | 12.2 | 23.9 | 18.9 | 24.4 | 14.4 | 23.9 | 12.8 | 20 | 13.3 | 25.6 | 7.8 | 29.4 | 6.7 | 31 | 24 | 28.9 | 22.9 | 30.6 | 22.8 | 26.7 | 22.6 | 30.7 | 23.6 | 28.9 | 21.1 | 28.9 | 20 | 31.6 | 17.9 | 22.8 | 7.8 | 25.6 | 19.4 | 28.5 | 22 | 32.8 | 20 | 28.3 | 21.1 | 31.7 | 23.9 | 31.7 | 24.3 | 17.8 | 11.7 | 22 | 16 | 18.9 | 15 | 27.2 | 21.7 | 22.2 | 17.8 | 19.4 | 12.2 | 26.7 | 17.2 | 23.3 | 17.2 | 26.7 | 18.9 | 32.2 | 23.9 | 15.6 | 12.8 | 26.1 | 16.1 | 29.8 | 23.7 | 26.1 | -0.6 | 18.3 | 10.6 | 24.1 | 16.6 | 27.6 | 23.8 | 26.7 | 17.8 | 23.9 | 17.2 | 26.1 | 19 | 27.2 | 10 | 27.8 | 3.5 | 32.2 | 8.9 | 30.6 | 5.8 | 23.5 | 9.5 | 26.3 | 16.6 | 21.1 | 15.6 | 23.3 | 20.6 | 27.2 | 19.4 | 33.7 | 20.5 | 30 | 18 | 20 | 7.7 | 27.2 | 11.7 | 30.6 | 24.4 | 27.8 | 15.6 | 20 | 14 | 30 | 21.7 | 22.8 | 21.1 | 29.3 | 14.3 | 28.3 | 17.8 | 21.7 | 12.8 | 26.1 | 18.3 | 33.3 | 23.3 | 31.1 | 11.1 | 31.7 | 22.2 | 29.4 | 21.1 | 29.8 | 21.5 | 31.1 | 9.4 | 27.2 | 13.3 | 26.1 | 18.3 | 21.1 | 12.2 | 13.3 | 12.8 | 20.6 | 6.1 | 23.3 | 18.9 | 22.2 | 10.6 | 23.3 | 1.1
23 | 14 | 16.1 | 12.2 | 30 | 18.3 | 31.7 | 21.7 | 23.3 | 12.8 | 34.6 | 14 | 17 | 12 | 30 | 11.1 | 23.9 | 18.9 | 26.7 | 14.4 | 25.6 | 12.8 | 21.1 | 13.1 | 26.1 | 9.4 | 30.3 | 6.3 | 32 | 24 | 29.4 | 23.1 | 30.6 | 22.8 | 28.3 | 22.3 | 32 | 24.3 | 30 | 21.7 | 30 | 19.4 | 33.3 | 17.2 | 24.4 | 6.1 | 25.6 | 19.4 | 29.8 | 22 | 33.3 | 20 | 28.3 | 20.6 | 33.3 | 23.9 | 32.2 | 24.4 | 17.8 | 11.7 | 23 | 16 | 19.4 | 14.4 | 28.3 | 20.6 | 23.9 | 18.3 | 20 | 12.8 | 28.3 | 15.6 | 24.4 | 17.8 | 26.7 | 18.9 | 32.8 | 23.9 | 15 | 13.3 | 26.7 | 16.7 | 31.1 | 22.8 | 28.9 | -7.2 | 18.9 | 10.2 | 25.4 | 16.8 | 27.9 | 23.9 | 27.2 | 17.8 | 25.6 | 16.1 | 27.8 | 20.6 | 28.7 | 9.9 | 28.9 | 4.4 | 33.3 | 6.1 | 32.2 | 5.7 | 24.8 | 10 | 27.1 | 16.4 | 22.8 | 17.8 | 24.4 | 21.1 | 28.9 | 18.3 | 35 | 20 | 31 | 18 | 22.2 | 8 | 29.4 | 7.8 | 32.8 | 24.4 | 28.9 | 15 | 21 | 13 | 30 | 21.1 | 24.4 | 22.2 | 31.7 | 13.9 | 28.9 | 17.8 | 21.7 | 12.2 | 27.2 | 17.2 | 33.9 | 23.3 | 32.2 | 8.9 | 32.8 | 22.2 | 30 | 21.1 | 31.7 | 20.6 | 32.2 | 9.4 | 28.3 | 12.8 | 26.7 | 17.8 | 21.7 | 11.7 | 13.3 | 12.8 | 21.1 | 5 | 23.9 | 18.3 | 22.2 | 10 | 24.6 | 0.8
25 | 14 | 16.7 | 12.8 | 28.3 | 19.5 | 32.2 | 21.4 | 22.2 | 8.9 | 35.4 | 14.7 | 17 | 12 | 31.1 | 10.6 | 23.9 | 18.3 | 28.3 | 14.4 | 28.3 | 11.7 | 22.2 | 12.8 | 26.7 | 10 | 31.3 | 6.4 | 31 | 25 | 30 | 23.3 | 31.1 | 22.8 | 30 | 22.2 | 33.3 | 25 | 30.6 | 21.1 | 30 | 19.4 | 33.7 | 17 | 26.1 | 3.9 | 23.9 | 16.1 | 31.1 | 21.7 | 33.3 | 18.9 | 29.4 | 20 | 32.8 | 25 | 30.2 | 24.4 | 17.8 | 11.7 | 24 | 17 | 19.4 | 15 | 28.3 | 20 | 23.9 | 17.8 | 20.6 | 12.2 | 27.8 | 16.1 | 25 | 17.2 | 28.3 | 19.4 | 33.3 | 23.3 | 14.4 | 13.3 | 28.3 | 16.1 | 31.7 | 22.7 | 29.4 | -7.8 | 19.4 | 9.6 | 26.7 | 17.2 | 28.3 | 23.9 | 28.3 | 17.8 | 26.7 | 13.9 | 28.3 | 20.3 | 30.2 | 9.2 | 30 | 4.4 | 33.9 | 2.8 | 33.9 | 4.4 | 26.1 | 10 | 27.8 | 16.1 | 22.8 | 15.6 | 25.6 | 20.6 | 29.4 | 18.3 | 35.9 | 20.2 | 31 | 18 | 24.4 | 7.8 | 31.1 | 8.3 | 32.8 | 24.4 | 28.3 | 14.4 | 21 | 14 | 30.6 | 20.6 | 26.1 | 22.2 | 32.4 | 13.1 | 30.6 | 18.3 | 22.2 | 11.7 | 26.1 | 16.7 | 34.1 | 23.2 | 33.3 | 8.9 | 33.9 | 21.7 | 29.4 | 18.9 | 32.6 | 19.8 | 33.3 | 3.9 | 28.3 | 13.9 | 27.8 | 17.8 | 22.2 | 11.1 | 13.9 | 12.8 | 21.7 | 5.6 | 24.4 | 18.3 | 23.3 | 10 | 25.9 | -0.2
26 | 13 | 17.8 | 13.3 | 26.7 | 20.1 | 32.8 | 21.3 | 17.8 | 10 | 36.1 | 15 | 17 | 13 | 32.2 | 10.6 | 23.9 | 18.3 | 28.9 | 13.9 | 26.7 | 11.1 | 21.1 | 12.8 | 26.7 | 10 | 32.2 | 6.1 | 31 | 24 | 30.2 | 23.1 | 31.1 | 21.1 | 29.1 | 21.1 | 31.8 | 24.4 | 31.1 | 21.7 | 30 | 18.9 | 34 | 16.8 | 27.8 | 4.4 | 23.3 | 17.8 | 31.5 | 21.7 | 32.8 | 17.8 | 31.1 | 20 | 31.1 | 25 | 28.1 | 23.9 | 17.8 | 11.7 | 24 | 17 | 20 | 15 | 28.9 | 20 | 26.1 | 17.8 | 22.2 | 12.2 | 28.3 | 16.7 | 25.6 | 17.2 | 28.9 | 20 | 34.4 | 23.3 | 13.9 | 13.3 | 26.7 | 16.1 | 32.2 | 22.6 | 30.6 | -6.1 | 20 | 8.9 | 27.1 | 17 | 28.1 | 23.7 | 28.9 | 17.2 | 27.8 | 13.3 | 28.9 | 20.6 | 31.7 | 8.9 | 27.4 | 6.8 | 34.4 | 2.2 | 34.5 | 5.1 | 25.7 | 10 | 27.6 | 16.6 | 22.2 | 15.6 | 25.6 | 20.6 | 30 | 17.8 | 36.9 | 20.3 | 31 | 17 | 23.1 | 8.4 | 32.2 | 7.2 | 33.3 | 23.9 | 28.9 | 14.4 | 21 | 15 | 31.1 | 20 | 26.1 | 22.2 | 33.2 | 12.3 | 30 | 17.8 | 22.2 | 11.7 | 27.2 | 17.8 | 34.2 | 22.9 | 33.9 | 8.9 | 35.6 | 21.1 | 29.4 | 21.1 | 33.5 | 19.2 | 33.3 | 2.8 | 29.4 | 14.4 | 27.2 | 18.3 | 21.7 | 13.3 | 13.9 | 13.3 | 21.7 | 6.1 | 26.1 | 17.2 | 23.9 | 10.6 | 27.2 | -0.6
26 | 14 | 17.2 | 12.8 | 25 | 20.6 | 33.3 | 21.1 | 15 | 11.7 | 36.5 | 13.9 | 17 | 13 | 32.8 | 11.1 | 23.3 | 18.3 | 28.9 | 13.9 | 23.9 | 10.6 | 20 | 13 | 25.6 | 8.9 | 31.7 | 5.3 | 32 | 26 | 30.4 | 23.3 | 31.7 | 22.2 | 28.1 | 19.9 | 30.4 | 23.8 | 32.2 | 20.6 | 29.4 | 18.9 | 34.4 | 16.7 | 28.3 | 3.9 | 20 | 16.1 | 31.8 | 21.4 | 32.8 | 17.8 | 31.7 | 18.9 | 32.8 | 25 | 26.1 | 23.3 | 16.7 | 11.7 | 24 | 18 | 20 | 15 | 28.9 | 19.4 | 26.1 | 19.4 | 22.8 | 12.2 | 27.2 | 17.2 | 26.1 | 17.2 | 29.4 | 20 | 33.3 | 23.3 | 13.9 | 12.8 | 27.8 | 16.7 | 32.8 | 22.8 | 30.6 | -9.4 | 20.2 | 8.9 | 27.4 | 17 | 28 | 23.6 | 28.9 | 17.2 | 27.8 | 12.2 | 29.4 | 20.6 | 32.2 | 7.2 | 24.8 | 7.5 | 34.4 | 2.2 | 35 | 5.5 | 25.4 | 10.1 | 27.4 | 16.7 | 22.8 | 15.6 | 25.6 | 20.6 | 30.6 | 17.2 | 37.8 | 20.6 | 31 | 17 | 21.9 | 8.8 | 33.3 | 6.1 | 33.9 | 22.8 | 30 | 13.3 | 21 | 14 | 29.4 | 21.7 | 22.8 | 21.7 | 33.9 | 11.1 | 30.6 | 17.8 | 21.1 | 12.2 | 25.6 | 17.8 | 34.4 | 22.8 | 34.4 | 8.3 | 35.6 | 21.1 | 30 | 20.6 | 34.4 | 18.3 | 34.4 | 2.2 | 30 | 14.4 | 27.8 | 17.8 | 17.8 | 15 | 14.4 | 12.8 | 22.8 | 5.6 | 26.1 | 17.2 | 23.9 | 10 | 27.6 | -1.2
26 | 15 | 17.8 | 12.8 | 25.9 | 20 | 32.6 | 20.5 | 16.1 | 12.8 | 36.8 | 13 | 17 | 12 | 33.9 | 11.1 | 22.2 | 17.8 | 28.3 | 13.3 | 22.2 | 11.1 | 18.9 | 12.8 | 23.3 | 10 | 31.1 | 5.5 | 29 | 23 | 30.6 | 23.3 | 31.1 | 22.2 | 27.2 | 18.9 | 28.9 | 23.3 | 32.2 | 20.6 | 28.9 | 18.9 | 33.7 | 17 | 28.9 | 4.4 | 19.4 | 17.8 | 32.2 | 21.7 | 32.8 | 17.8 | 31.7 | 18.9 | 32.2 | 26.1 | 27.6 | 24 | 16.7 | 11.7 | 26 | 19 | 18.9 | 15 | 28.9 | 17.8 | 26.1 | 19.4 | 22.8 | 11.7 | 26.7 | 17.8 | 25 | 16.7 | 28.9 | 20 | 33.9 | 22.8 | 13.9 | 13.3 | 28.3 | 16.1 | 32.2 | 22.3 | 31.7 | -9.4 | 20.4 | 8.8 | 27.8 | 16.7 | 27.8 | 23.3 | 28.9 | 16.7 | 27.8 | 10.6 | 28.7 | 20.5 | 32.8 | 6.2 | 22.2 | 7.8 | 34.4 | 1.7 | 35.6 | 6.1 | 25 | 10 | 27.2 | 17.2 | 23.3 | 13.3 | 26.7 | 21.1 | 30 | 17.8 | 37.4 | 19.8 | 31 | 17 | 20.6 | 8.9 | 33.3 | 6.1 | 33.3 | 23.3 | 28.9 | 13.9 | 23 | 14 | 30 | 21.7 | 22.8 | 21.1 | 33 | 12.6 | 31.1 | 17.2 | 20 | 12.8 | 26.1 | 17.2 | 33.5 | 23.2 | 34.4 | 8.3 | 36.1 | 18.9 | 27.8 | 20 | 31.8 | 19.8 | 33.9 | 1.7 | 28.9 | 16.7 | 27.8 | 18.3 | 16.7 | 12.8 | 15.6 | 13.9 | 22.8 | 6.1 | 25.6 | 17.8 | 18.9 | 10 | 27.9 | -1
26 | 16 | 16.1 | 12.8 | 26.9 | 19.5 | 31.8 | 20.1 | 16.7 | 11.7 | 37.2 | 12.2 | 17 | 12 | 33.3 | 10.6 | 21.1 | 17.8 | 25.6 | 13.3 | 22.2 | 9.4 | 17.4 | 12.8 | 21.7 | 11.1 | 30.6 | 5 | 29 | 23 | 29.5 | 23.2 | 31.1 | 22.2 | 27.6 | 20.4 | 28.2 | 23.8 | 32.2 | 20.6 | 28.3 | 19.4 | 32.9 | 17.1 | 29.4 | 3.3 | 20.6 | 18.3 | 31.3 | 22.1 | 32.8 | 18.3 | 31.7 | 18.9 | 32.2 | 25 | 29.1 | 24.4 | 16.7 | 11.1 | 26 | 18 | 18.3 | 15 | 28.3 | 20 | 26.7 | 19.4 | 23.3 | 12.8 | 23.9 | 17.2 | 24.4 | 16.7 | 28.3 | 20 | 33.3 | 22.8 | 13.9 | 13.3 | 27.2 | 15.6 | 31.7 | 22.4 | 31.1 | -10 | 20.6 | 8.3 | 26.1 | 17.2 | 27.1 | 23.6 | 28.3 | 16.7 | 28.3 | 11.1 | 27.9 | 20 | 33.3 | 3.9 | 21.1 | 8.1 | 33.9 | 2.8 | 33.7 | 5.3 | 23.5 | 11.3 | 27.6 | 16.9 | 22.8 | 12.8 | 23.9 | 20.6 | 30 | 17.2 | 37.1 | 19.6 | 31 | 17 | 19.5 | 7.9 | 32.8 | 7.2 | 32.2 | 23.3 | 27.8 | 14.4 | 22 | 13 | 29.4 | 20.6 | 22.8 | 21.7 | 32 | 13.3 | 31.1 | 16.1 | 20 | 13.3 | 28.3 | 17.2 | 32.6 | 23.5 | 33.9 | 8.9 | 36.1 | 18.9 | 27.2 | 18.9 | 29.3 | 20.7 | 32.8 | 0 | 28.3 | 16.7 | 27.2 | 18.9 | 15.6 | 13.3 | 15 | 13.3 | 22.8 | 5.6 | 26.1 | 17.8 | 19.4 | 8.3 | 28.3 | -1.1
25 | 16 | 15 | 13.3 | 27.8 | 18.9 | 31.1 | 19.4 | 17.8 | 11.1 | 36.5 | 12.7 | 17 | 12 | 32.8 | 10 | 18.9 | 16.7 | 22.2 | 12.8 | 21.1 | 9.4 | 15.9 | 12.7 | 22.2 | 8.9 | 29.5 | 5.6 | 29 | 24 | 28.3 | 22.8 | 30.6 | 22.2 | 27.9 | 21.7 | 27.4 | 24.3 | 31.1 | 20.6 | 27.2 | 18.9 | 32.2 | 17.2 | 28.3 | 3.3 | 20 | 17.8 | 30.3 | 22.7 | 33.9 | 17.2 | 30.6 | 18.9 | 28.9 | 25 | 30.6 | 25 | 15.6 | 12.2 | 25 | 18 | 17.8 | 15.6 | 27.2 | 20.6 | 25.6 | 18.9 | 23.3 | 12.2 | 22.8 | 17.2 | 23.3 | 16.7 | 28.3 | 20 | 32.2 | 22.8 | 14.4 | 13.9 | 26.7 | 16.1 | 31.1 | 22.2 | 30.6 | -7.8 | 20.2 | 8.9 | 24.5 | 17.3 | 26.3 | 23.4 | 27.8 | 17.8 | 27.8 | 11.7 | 27.2 | 20 | 30.2 | 7.4 | 20 | 8.1 | 32.8 | 3.9 | 31.9 | 5.4 | 22.1 | 11.8 | 27.9 | 16.9 | 21.1 | 12.2 | 23.3 | 21.1 | 28.3 | 17.8 | 36.7 | 18.9 | 29 | 17 | 18.3 | 6.5 | 31.7 | 9.4 | 31.1 | 23.3 | 27.8 | 15 | 21 | 13 | 27.8 | 20.6 | 23.3 | 21.7 | 31.1 | 14.4 | 31.1 | 16.7 | 19.4 | 13.3 | 26.7 | 17.2 | 31.7 | 23.9 | 32.8 | 8.9 | 35 | 19.4 | 26.1 | 21.1 | 26.7 | 21.1 | 32.2 | 1.1 | 27.2 | 17.2 | 26.1 | 19.4 | 15.6 | 13.3 | 15 | 13.9 | 21.7 | 6.1 | 25 | 17.2 | 17.8 | 9.4 | 25.9 | 0.5
24 | 17 | 15 | 13.3 | 25.9 | 18.8 | 29.3 | 20.5 | 15 | 13.3 | 35.7 | 13.3 | 16 | 13 | 30.6 | 12.2 | 18.3 | 16.1 | 18.9 | 12.2 | 18.3 | 10 | 14.4 | 12.2 | 19.4 | 11.1 | 28.3 | 5.8 | 28 | 22 | 27.2 | 22.8 | 29.4 | 21.7 | 28.3 | 23.3 | 26.7 | 24.4 | 30.6 | 20.6 | 26.1 | 19.4 | 30.2 | 18 | 27.2 | 3.9 | 20 | 19.4 | 29.4 | 23.3 | 32.8 | 17.2 | 29.4 | 18.9 | 27.8 | 25 | 28.9 | 24.2 | 15 | 12.2 | 24 | 18 | 17.2 | 15.6 | 25.6 | 20.6 | 23.9 | 20 | 20.6 | 14.4 | 22.2 | 17.8 | 22.2 | 16.7 | 26.7 | 20 | 29.4 | 22.8 | 14.4 | 13.9 | 25 | 16.1 | 29.3 | 23.3 | 28.3 | -7.2 | 19.8 | 8.8 | 22.8 | 17.2 | 25.6 | 23.3 | 24.4 | 17.8 | 26.7 | 10.6 | 25.9 | 19.6 | 27 | 8.9 | 18.9 | 7.8 | 30.6 | 4.4 | 30 | 5 | 20.6 | 12.2 | 28.3 | 16.7 | 19.4 | 11.7 | 22.2 | 21.1 | 27.8 | 18.3 | 35 | 18.2 | 28 | 17 | 17.2 | 5.6 | 29.4 | 10 | 30 | 23.9 | 26.1 | 15.6 | 19 | 12 | 26.7 | 20.6 | 22.2 | 21.7 | 28.3 | 12.7 | 30 | 16.1 | 18.9 | 13.3 | 25.6 | 17.2 | 30.9 | 24.3 | 31.1 | 8.9 | 33.9 | 19.4 | 25.6 | 21.7 | 26.5 | 21.1 | 30.6 | 0.6 | 24.4 | 17.8 | 24.4 | 18.9 | 15.6 | 12.2 | 14.4 | 13.3 | 19.4 | 7.2 | 23.9 | 17.8 | 15 | 10.6 | 23.5 | 2.4
22 | 17 | 14.4 | 12.2 | 24.1 | 18.8 | 27.4 | 21 | 13.9 | 12.2 | 35 | 13.9 | 15 | 14 | 28.9 | 13.9 | 17.8 | 16.1 | 16.7 | 12.2 | 16.1 | 10 | 13.7 | 12.2 | 18.3 | 10.6 | 27.2 | 6.1 | 28 | 21 | 26.7 | 22.6 | 28.9 | 22.8 | 27.4 | 23.4 | 26.7 | 24.5 | 26.7 | 21.1 | 26.1 | 17.8 | 28.1 | 18.2 | 23.9 | 3.9 | 20 | 19.4 | 27.9 | 22.8 | 31.1 | 17.8 | 27.2 | 18.9 | 26.7 | 25 | 27.3 | 23.8 | 14.4 | 12.8 | 23 | 19 | 16.7 | 16.1 | 25 | 21.1 | 23.9 | 20 | 17.2 | 14.4 | 20.6 | 18.3 | 21.7 | 16.7 | 24.4 | 20.6 | 27.2 | 22.8 | 14.4 | 13.9 | 24.4 | 16.1 | 27.4 | 23.6 | 24.4 | 0 | 19.4 | 8.9 | 21.3 | 17.3 | 25.4 | 23.1 | 22.8 | 17.2 | 21.7 | 15.6 | 24.6 | 19.2 | 23.9 | 9.4 | 17.2 | 6.1 | 28.9 | 3.9 | 27.2 | 6.1 | 19.3 | 12.1 | 26.5 | 18.1 | 17.8 | 13.9 | 21.1 | 20.6 | 26.1 | 18.3 | 33.4 | 17.6 | 27 | 18 | 16.5 | 5.5 | 25.6 | 10 | 28.9 | 22.2 | 24.4 | 16.1 | 18 | 11 | 25 | 21.1 | 22.2 | 21.7 | 25.6 | 11.4 | 28.3 | 16.7 | 18.3 | 14.4 | 23.9 | 17.2 | 30.2 | 24.6 | 29.4 | 8.9 | 32.2 | 19.4 | 25.6 | 22.2 | 26.3 | 21.1 | 28.3 | 0 | 22.8 | 18.3 | 23.9 | 18.9 | 15.6 | 12.2 | 13.9 | 13.3 | 14.4 | 8.9 | 22.2 | 18.3 | 14.4 | 11.1 | 21.1 | 2.8
20 | 17 | 14.4 | 12.8 | 22.2 | 18.3 | 25.6 | 21.1 | 13.9 | 12.2 | 33.7 | 13.8 | 15 | 13 | 27.2 | 13.9 | 17.8 | 16.1 | 15.6 | 11.7 | 15 | 10 | 13.3 | 12.2 | 17.2 | 11.7 | 25.5 | 6.2 | 28 | 22 | 26.1 | 22.2 | 28.9 | 22.8 | 26.5 | 23.4 | 26.7 | 24.5 | 25 | 21.1 | 25.6 | 18.3 | 26.1 | 18.3 | 21.7 | 3.9 | 19.4 | 18.3 | 26.5 | 22.6 | 30.6 | 17.8 | 26.7 | 18.9 | 26.1 | 25 | 25.6 | 22.8 | 14.4 | 12.8 | 22 | 19 | 16.1 | 16.1 | 22.8 | 21.1 | 23.3 | 19.4 | 15.6 | 13.9 | 20 | 18.9 | 21.1 | 16.7 | 24.4 | 18.9 | 26.7 | 22.8 | 14.4 | 13.3 | 23.3 | 16.7 | 25.6 | 23.9 | 23.3 | -0.6 | 18.1 | 9.2 | 19.8 | 17.4 | 25.2 | 22.7 | 21.1 | 17.2 | 18.9 | 15 | 23.3 | 18.9 | 23.5 | 9.5 | 15.6 | 4.7 | 27.2 | 4.4 | 24.5 | 6.8 | 18 | 11.6 | 24.6 | 19 | 16.1 | 13.3 | 21.1 | 20 | 25 | 18.9 | 31.7 | 16.7 | 26 | 18 | 15.7 | 5 | 23.9 | 9.4 | 27.8 | 22.8 | 22.8 | 16.1 | 16 | 11 | 24.4 | 21.1 | 22.2 | 21.7 | 22.8 | 9.4 | 26.7 | 16.7 | 18.3 | 15 | 22.2 | 17.2 | 29.4 | 25 | 28.9 | 10 | 31.1 | 19.4 | 25 | 22.2 | 26.1 | 21.1 | 22.8 | 5.6 | 22.2 | 18.9 | 22.8 | 18.9 | 13.3 | 12.2 | 13.3 | 13.3 | 13.3 | 7.8 | 21.1 | 18.3 | 13.3 | 10.6 | 19.4 | 3.2
18 | 16 | 14.4 | 12.2 | 21.7 | 18.7 | 24.8 | 21.1 | 13.9 | 12.8 | 32.4 | 13.1 | 16 | 14 | 26.7 | 13.3 | 17.8 | 15.6 | 15.6 | 11.7 | 15 | 10.6 | 13.1 | 12.2 | 16.7 | 11.7 | 23.9 | 6.2 | 28 | 23 | 25.6 | 22.2 | 28.9 | 22.8 | 25.6 | 23.3 | 26.7 | 24.4 | 25 | 21.1 | 25.6 | 18.3 | 25.2 | 18.4 | 19.4 | 5.6 | 19.4 | 11.7 | 25 | 22.2 | 29.4 | 17.8 | 25 | 19.4 | 26.1 | 25 | 25 | 22.7 | 14.4 | 12.8 | 21 | 19 | 16.1 | 16.1 | 22.2 | 20.6 | 22.8 | 19.4 | 13.9 | 12.8 | 20 | 18.3 | 20.6 | 16.7 | 23.9 | 16.1 | 26.7 | 23.3 | 13.9 | 12.8 | 23.3 | 15.6 | 24.8 | 23.4 | 22.8 | -1.1 | 16.9 | 9.1 | 18.3 | 17.2 | 25 | 22.2 | 20 | 16.7 | 18.9 | 13.9 | 23.1 | 18.9 | 23.2 | 9.6 | 13.9 | 2.8 | 26.1 | 5 | 21.7 | 6.7 | 16.7 | 11.1 | 22.8 | 19.4 | 16.1 | 13.3 | 19.4 | 18.9 | 25 | 18.9 | 31.1 | 17.1 | 26 | 18 | 15 | 5 | 22.2 | 9.4 | 26.7 | 22.8 | 22.8 | 16.1 | 17 | 11 | 23.9 | 21.1 | 22.2 | 20.6 | 20.9 | 10.4 | 24.4 | 16.7 | 18.3 | 15 | 20.6 | 17.8 | 29 | 24.6 | 28.3 | 10.6 | 30.6 | 21.1 | 24.4 | 22.2 | 25.2 | 20.7 | 21.7 | 3.3 | 21.7 | 19.4 | 22.2 | 18.3 | 14.4 | 12.8 | 13.3 | 13.3 | 11.7 | 8.3 | 19.4 | 18.3 | 12.8 | 10.6 | 17.8 | 2.9
18 | 16 | 14.4 | 12.8 | 21.1 | 18.7 | 24.1 | 21.2 | 13.9 | 12.2 | 31.1 | 12.8 | 16 | 14 | 24.4 | 13.9 | 17.8 | 15.6 | 14.4 | 11.1 | 13.9 | 10 | 12.8 | 12.2 | 16.1 | 11.7 | 22.2 | 6.1 | 27 | 24 | 25 | 21.7 | 28.9 | 23.3 | 25.2 | 23.4 | 26.3 | 24.3 | 25 | 21.1 | 25.6 | 18.3 | 24.2 | 18.4 | 18.3 | 5 | 17.8 | 16.1 | 24.3 | 22 | 28.9 | 17.8 | 24.4 | 19.4 | 25.6 | 24.4 | 24.5 | 22.4 | 13.9 | 12.2 | 21 | 19 | 16.7 | 16.1 | 22.2 | 21.1 | 22.2 | 19.4 | 12.8 | 12.8 | 19.4 | 18.3 | 20 | 17.2 | 22.8 | 13.9 | 26.1 | 22.8 | 13.9 | 12.2 | 22.8 | 16.1 | 24.1 | 22.9 | 20.6 | 0 | 15.6 | 8.9 | 17.6 | 16.8 | 24.6 | 22.1 | 19.4 | 16.7 | 17.8 | 13.3 | 23 | 19 | 22.8 | 9.4 | 13.2 | 2.4 | 25 | 3.9 | 18.9 | 7.7 | 16.7 | 11 | 22.1 | 19.5 | 15.6 | 13.3 | 18.9 | 18.3 | 23.9 | 18.9 | 30.6 | 17.7 | 26 | 18 | 14.3 | 5.4 | 20 | 11.7 | 26.1 | 23.3 | 21.1 | 16.1 | 17 | 10 | 25 | 21.7 | 22.2 | 20.6 | 19.1 | 10.9 | 22.8 | 17.2 | 18.3 | 15 | 19.4 | 16.7 | 28.7 | 24.3 | 28.3 | 10.6 | 30 | 21.1 | 25 | 22.2 | 24.2 | 20.3 | 21.1 | 3.3 | 21.1 | 18.9 | 22.2 | 18.9 | 14.4 | 12.8 | 13.3 | 12.8 | 10.6 | 7.2 | 18.9 | 18.3 | 11.7 | 10 | 16.1 | 2.8
17 | 15 | 13.9 | 12.8 | 20.6 | 18.9 | 23.3 | 21.1 | 13.3 | 11.7 | 30.5 | 13.3 | 15 | 13 | 22.8 | 12.8 | 18.3 | 15.6 | 13.9 | 11.7 | 13.3 | 9.4 | 12.6 | 12.2 | 16.1 | 11.7 | 21.7 | 6.4 | 27 | 24 | 24.5 | 21.4 | 28.9 | 23.3 | 24.8 | 23.4 | 26 | 24.2 | 24.4 | 21.7 | 25.6 | 18.9 | 23.3 | 18.3 | 16.1 | 1.1 | 17.2 | 15.6 | 23.5 | 22 | 28.9 | 17.8 | 23.3 | 19.4 | 25.6 | 24.4 | 23.9 | 22.2 | 13.9 | 12.2 | 20 | 17 | 16.1 | 15 | 21.1 | 20 | 22.8 | 20.6 | 12.2 | 11.7 | 19.4 | 17.8 | 20 | 17.8 | 22.8 | 13.3 | 25.6 | 22.8 | 13.9 | 12.8 | 22.2 | 16.1 | 23.3 | 22.2 | 18.3 | 0.6 | 15.6 | 9.3 | 16.8 | 16.5 | 24.3 | 21.8 | 19.4 | 16.7 | 16.7 | 13.9 | 22.8 | 18.9 | 22.1 | 10 | 12.4 | 1.7 | 23.9 | 3.9 | 16.1 | 7.6 | 16.7 | 10.8 | 21.3 | 19.1 | 14.4 | 12.8 | 19.4 | 18.9 | 23.3 | 18.9 | 30 | 17.8 | 23 | 18 | 13.5 | 5.4 | 18.9 | 13.3 | 26.1 | 23.3 | 19.4 | 16.7 | 13 | 9 | 24.4 | 21.7 | 22.2 | 21.1 | 17.2 | 11.1 | 21.1 | 17.2 | 18.3 | 13.9 | 19.4 | 16.1 | 28.3 | 23.9 | 28.9 | 9.4 | 29.4 | 21.1 | 24.4 | 22.2 | 23.3 | 20 | 21.1 | 3.3 | 21.7 | 19.4 | 21.1 | 18.3 | 14.4 | 12.8 | 13.3 | 12.8 | 10.6 | 7.2 | 18.9 | 17.8 | 11.7 | 10 | 15.4 | 2.6
17 | 15 | 13.9 | 12.8 | 20.8 | 19.1 | 23.1 | 21 | 12.8 | 11.7 | 30 | 14.2 | 15 | 14 | 21.7 | 12.2 | 18.9 | 15 | 13.3 | 11.7 | 12.8 | 10 | 12.5 | 12.2 | 15.6 | 12.2 | 21.1 | 6.6 | 27 | 24 | 23.9 | 21.1 | 28.9 | 21.7 | 24.4 | 23.3 | 25.6 | 23.9 | 24.4 | 20.6 | 25 | 18.3 | 23.1 | 18.7 | 16.1 | 1.1 | 17.2 | 14.4 | 22.8 | 21.7 | 18.3 | 13.9 | 22.2 | 19.4 | 25 | 24.4 | 23.7 | 22 | 13.9 | 12.2 | 17 | 15 | 15.6 | 13.9 | 22.2 | 20.6 | 22.8 | 19.4 | 11.7 | 11.1 | 18.3 | 17.8 | 18.9 | 18.3 | 21.7 | 12.8 | 25.6 | 22.8 | 13.9 | 12.8 | 21.7 | 15.6 | 22.9 | 22.1 | 16.7 | 0.6 | 15.6 | 9.3 | 16.1 | 16.1 | 23.9 | 21.7 | 18.3 | 16.7 | 16.7 | 13.3 | 22.8 | 19.6 | 21.3 | 9.9 | 11.7 | 1.1 | 22.2 | 5 | 13.3 | 7.2 | 16.7 | 10.6 | 20.6 | 18.9 | 13.9 | 12.2 | 18.9 | 18.3 | 22.8 | 18.9 | 29.8 | 17.6 | 24 | 18 | 12.8 | 5.6 | 18.3 | 12.8 | 25.6 | 23.3 | 18.9 | 16.1 | 14 | 9 | 23.3 | 21.7 | 22.2 | 21.1 | 16.3 | 11.1 | 21.1 | 17.2 | 17.8 | 14.4 | 18.3 | 16.1 | 28.1 | 24.1 | 25.6 | 11.1 | 28.3 | 21.1 | 23.9 | 22.2 | 22.9 | 20.3 | 19.4 | 2.8 | 21.1 | 19.4 | 20 | 18.3 | 15 | 12.8 | 12.2 | 12.2 | 9.4 | 6.1 | 17.8 | 17.8 | 10.6 | 9.4 | 14.6 | 2.2
15 | 13 | 13.3 | 12.8 | 20.9 | 19.2 | 23 | 21.1 | 12.8 | 11.7 | 29.4 | 14.4 | 14 | 13 | 20.6 | 11.7 | 18.9 | 15 | 13.3 | 11.1 | 13.3 | 9.4 | 12.3 | 12.2 | 15.6 | 11.7 | 20.6 | 6.7 | 26 | 25 | 23.7 | 21 | 28.9 | 23.3 | 24.2 | 23.5 | 25.2 | 23.8 | 24.4 | 20.6 | 24.4 | 17.8 | 23 | 18.8 | 16.1 | 0.6 | 17.2 | 16.7 | 22.4 | 21.4 | 15.6 | 15 | 21.7 | 19.4 | 25 | 24.4 | 23.5 | 21.8 | 13.9 | 12.8 | 16 | 14 | 14.4 | 13.3 | 20.6 | 20 | 22.8 | 19.4 | 11.7 | 11.1 | 18.9 | 17.8 | 18.9 | 18.3 | 21.1 | 12.2 | 24.4 | 22.2 | 13.3 | 12.8 | 21.1 | 16.1 | 22.6 | 21.9 | 15.6 | 0 | 15.6 | 9.4 | 15.5 | 15.5 | 23.9 | 21.8 | 18.3 | 16.7 | 16.1 | 13.3 | 22.8 | 20 | 20.6 | 10 | 11.1 | 0.8 | 21.7 | 3.9 | 12.8 | 7.3 | 16.7 | 10.6 | 19.5 | 18 | 12.8 | 11.7 | 18.3 | 17.8 | 21.7 | 18.9 | 29.6 | 17.5 | 23 | 19 | 11.9 | 5.6 | 17.8 | 12.8 | 25.6 | 23.3 | 17.8 | 16.1 | 12 | 9 | 23.3 | 21.7 | 22.2 | 21.1 | 15.3 | 11.1 | 19.4 | 17.2 | 17.2 | 14.4 | 17.8 | 15.6 | 28 | 24.2 | 23.3 | 11.7 | 27.8 | 21.7 | 23.3 | 22.2 | 22.6 | 20.9 | 17.8 | 3.9 | 19.4 | 18.9 | 19.4 | 17.8 | 15 | 12.8 | 11.7 | 11.7 | 8.9 | 7.2 | 17.8 | 17.2 | 10 | 8.9 | 13.9 | 1.7
16 | 14 | 12.8 | 12.8 | 21.1 | 19.4 | 22.8 | 21.1 | 13.3 | 12.2 | 28.3 | 15.3 | 14 | 13 | 20 | 11.1 | 18.9 | 15 | 12.8 | 11.1 | 12.2 | 8.9 | 12.2 | 12.2 | 15 | 12.2 | 19.7 | 6.8 | 26 | 24 | 23.5 | 21 | 28.3 | 22.8 | 24.1 | 23.8 | 24.8 | 23.6 | 23.3 | 20 | 23.9 | 18.3 | 22.8 | 18.9 | 15.6 | 0.6 | 17.2 | 16.1 | 22.1 | 21.1 | 16.1 | 15 | 21.7 | 18.9 | 24.4 | 23.9 | 23.3 | 21.7 | 14.4 | 12.8 | 15 | 14 | 13.9 | 12.8 | 20 | 20 | 21.7 | 18.9 | 10.6 | 10 | 18.9 | 17.8 | 18.3 | 18.3 | 18.9 | 12.2 | 24.4 | 22.8 | 13.9 | 12.8 | 20.6 | 16.7 | 22.2 | 21.7 | 14.4 | -0.6 | 14.5 | 8.7 | 15 | 15 | 23.9 | 22 | 17.8 | 16.7 | 16.7 | 13.3 | 22.8 | 20.6 | 19.7 | 10.4 | 10.6 | 0 | 20.6 | 3.9 | 12.2 | 6.9 | 16.7 | 10.6 | 18.3 | 17 | 12.8 | 11.7 | 18.9 | 18.9 | 21.7 | 18.9 | 29.4 | 17.2 | 23 | 19 | 10.9 | 5.3 | 16.1 | 12.8 | 25 | 23.3 | 17.2 | 16.1 | 11 | 9 | 23.3 | 21.1 | 22.2 | 21.7 | 14.4 | 11.1 | 18.3 | 16.7 | 16.7 | 14.4 | 18.3 | 16.1 | 27.8 | 24.4 | 23.9 | 11.1 | 27.2 | 21.7 | 23.3 | 22.2 | 22.2 | 21.1 | 18.3 | 2.8 | 20.6 | 20 | 18.9 | 17.8 | 13.9 | 12.2 | 11.1 | 11.1 | 8.9 | 6.7 | 17.2 | 16.7 | 8.9 | 7.8 | 13.7 | 1.7
14 | 13 | 12.8 | 12.2 | 21.3 | 19.6 | 22.4 | 20.7 | 12.8 | 11.7 | 27.2 | 15.6 | 14 | 13 | 18.9 | 11.7 | 19.4 | 15.6 | 12.8 | 11.1 | 12.2 | 9.4 | 12 | 12 | 14.4 | 12.2 | 18.7 | 6.9 | 26 | 24 | 23.3 | 21.1 | 28.3 | 22.8 | 23.9 | 23.9 | 24.4 | 23.3 | 23.9 | 20 | 24.4 | 17.2 | 22.1 | 18.9 | 15.6 | 0.6 | 16.7 | 16.1 | 21.7 | 20.6 | 15 | 14.4 | 21.7 | 19.4 | 25 | 23.9 | 22.9 | 21.2 | 14.4 | 12.8 | 15 | 14 | 14.4 | 12.8 | 19.4 | 19.4 | 20.6 | 18.9 | 9.4 | 8.9 | 17.8 | 16.7 | 18.9 | 18.3 | 17.8 | 12.2 | 23.3 | 22.2 | 13.9 | 12.8 | 20.6 | 16.7 | 21.8 | 21.3 | 13.9 | -1.7 | 13.3 | 7.6 | 14.4 | 14.4 | 23.9 | 22.2 | 17.2 | 16.7 | 15.6 | 13.3 | 22.8 | 20.7 | 18.7 | 10.6 | 10 | -0.6 | 21.1 | 3.9 | 11.7 | 6.7 | 16.7 | 10.6 | 17.2 | 16.1 | 12.8 | 11.1 | 18.9 | 18.3 | 21.1 | 18.9 | 29 | 18.2 | 21 | 19 | 10 | 5 | 15.6 | 11.7 | 25.6 | 22.8 | 17.2 | 15.6 | 11 | 8 | 22.2 | 21.1 | 22.2 | 21.1 | 14.6 | 11.2 | 17.8 | 16.7 | 15.6 | 15 | 19.4 | 16.7 | 27.6 | 24.5 | 21.1 | 12.8 | 27.2 | 21.7 | 23.3 | 22.2 | 22.2 | 21.2 | 17.8 | 2.8 | 20.6 | 20 | 19.4 | 17.8 | 12.8 | 11.7 | 11.1 | 11.1 | 8.3 | 6.1 | 17.2 | 17.2 | 8.3 | 7.2 | 13.5 | 1.8
13 | 12 | 12.2 | 11.7 | 21.5 | 19.8 | 22.1 | 20.4 | 10.6 | 10 | 26.1 | 16.1 | 14 | 13 | 18.3 | 11.7 | 19.4 | 15 | 12.8 | 11.1 | 12.2 | 9.4 | 11.9 | 11.9 | 13.9 | 11.7 | 17.8 | 6.7 | 26 | 24 | 23.9 | 21.2 | 28.3 | 22.8 | 24.1 | 23.9 | 24.8 | 23.6 | 22.8 | 20 | 24.4 | 17.2 | 21.3 | 18.5 | 13.9 | 0.6 | 17.8 | 17.2 | 21.5 | 20.5 | 15 | 13.9 | 21.7 | 19.4 | 24.4 | 23.9 | 22.6 | 20.9 | 14.4 | 12.8 | 15 | 14 | 13.3 | 11.1 | 20.6 | 20 | 20.6 | 18.9 | 10 | 9.4 | 17.2 | 16.7 | 18.9 | 18.3 | 17.2 | 11.7 | 23.9 | 22.2 | 13.9 | 12.8 | 20.6 | 17.2 | 21.5 | 21 | 13.9 | -2.2 | 12.2 | 6.7 | 15 | 15 | 24.5 | 22 | 17.8 | 16.7 | 15.6 | 13.9 | 22.8 | 20.9 | 17.8 | 10.6 | 11.5 | 0.6 | 20 | 2.8 | 13.7 | 7.5 | 16.7 | 10.4 | 17 | 15.5 | 12.8 | 10.6 | 18.3 | 17.8 | 21.7 | 19.4 | 28.7 | 18.8 | 22 | 19 | 10.4 | 5 | 15 | 11.7 | 24.4 | 22.8 | 16.7 | 15.6 | 11 | 8 | 21.7 | 20.6 | 21.7 | 21.1 | 14.8 | 11.4 | 17.2 | 16.7 | 15.6 | 15 | 20 | 16.7 | 27.4 | 24.5 | 21.1 | 12.2 | 26.1 | 21.7 | 23.3 | 22.2 | 22.2 | 21.2 | 18.9 | 1.7 | 21.1 | 20.6 | 18.3 | 17.2 | 13.3 | 11.7 | 11.1 | 10.6 | 6.1 | 5.6 | 16.7 | 16.7 | 8.9 | 7.2 | 13.3 | 1.7
13 | 11 | 11.7 | 11.7 | 21.7 | 20 | 21.7 | 20 | 10.6 | 10.6 | 27 | 16.3 | 14 | 13 | 18.3 | 11.7 | 19.4 | 15 | 13.3 | 11.7 | 12.8 | 8.9 | 12 | 12 | 13.9 | 12.2 | 19.3 | 7.4 | 25 | 23 | 24.4 | 21.3 | 28.3 | 23.3 | 24.2 | 23.9 | 25.2 | 23.8 | 22.2 | 20 | 23.9 | 17.8 | 20.6 | 18.3 | 13.3 | 0 | 18.3 | 16.1 | 21.3 | 20.3 | 13.3 | 12.8 | 21.1 | 19.4 | 24.4 | 23.9 | 22.2 | 20.6 | 15 | 12.8 | 16 | 15 | 13.3 | 11.7 | 20 | 20 | 20 | 18.9 | 10 | 8.9 | 16.7 | 16.1 | 18.9 | 18.3 | 17.2 | 12.2 | 23.9 | 22.2 | 13.9 | 12.2 | 20.6 | 17.2 | 21.1 | 20.6 | 12.8 | -1.1 | 14.4 | 6.8 | 15.5 | 15.5 | 25 | 21.9 | 16.1 | 16.1 | 15.6 | 13.3 | 22.8 | 21.1 | 18.3 | 10.9 | 12.9 | 1.2 | 20.6 | 3.3 | 15.8 | 8.1 | 16.7 | 10.4 | 16.9 | 15.1 | 12.8 | 11.1 | 18.3 | 17.8 | 22.2 | 20 | 28.3 | 19.4 | 23 | 19 | 10.7 | 5.1 | 15 | 12.2 | 24.4 | 22.8 | 16.7 | 16.1 | 12 | 8 | 21.7 | 20.6 | 22.2 | 21.1 | 15 | 11.7 | 17.2 | 16.1 | 15.6 | 15 | 18.9 | 16.7 | 27.2 | 24.4 | 20 | 12.8 | 25.6 | 21.7 | 23.3 | 22.2 | 22.2 | 21.1 | 18.3 | 6.7 | 21.7 | 21.1 | 19.4 | 17.8 | 13.3 | 11.7 | 11.7 | 11.1 | 7.8 | 6.7 | 16.7 | 16.7 | 10 | 7.8 | 14.6 | 3.1
14 | 12 | 12.2 | 12.2 | 22.6 | 20.3 | 24.1 | 20.6 | 13.9 | 12.8 | 28 | 16.9 | 14 | 13 | 19.4 | 11.7 | 21.1 | 16.1 | 14.4 | 11.7 | 15.6 | 11.1 | 13.3 | 12.2 | 15 | 12.2 | 20.7 | 7.7 | 26 | 23 | 25 | 21.7 | 28.3 | 22.8 | 24.4 | 23.9 | 25.6 | 23.9 | 23.3 | 20 | 24.4 | 17.8 | 22.8 | 18.8 | 15.6 | 0.6 | 19.4 | 18.3 | 21.1 | 20 | 15.6 | 12.2 | 22.2 | 20 | 25.6 | 24.4 | 24.8 | 21.9 | 15 | 12.2 | 17 | 14 | 15 | 11.7 | 21.7 | 20.6 | 20.6 | 18.9 | 11.1 | 11.1 | 16.7 | 15.6 | 18.9 | 18.3 | 18.3 | 11.7 | 26.1 | 22.8 | 13.9 | 12.2 | 22.2 | 17.2 | 23.9 | 21.6 | 13.9 | -1.1 | 16.7 | 6.5 | 16.1 | 16.1 | 25.6 | 21.7 | 18.9 | 16.7 | 17.8 | 14.4 | 23.2 | 20.9 | 18.9 | 11 | 14.4 | 2.2 | 22.8 | 2.2 | 17.8 | 8.3 | 16.7 | 10 | 16.7 | 14.4 | 15 | 11.7 | 18.3 | 17.2 | 22.2 | 20 | 29.1 | 20 | 23 | 20 | 11.1 | 5 | 15.6 | 12.8 | 25 | 23.3 | 17.8 | 16.7 | 14 | 8 | 23.3 | 21.7 | 22.8 | 21.7 | 18.1 | 12.6 | 17.2 | 16.1 | 16.1 | 15.6 | 18.9 | 16.7 | 28.9 | 24.5 | 22.8 | 15 | 25.6 | 22.2 | 26.1 | 22.8 | 23.3 | 21.9 | 19.4 | 6.7 | 22.2 | 21.1 | 21.7 | 18.9 | 13.9 | 11.7 | 12.8 | 11.7 | 14.4 | 8.9 | 16.7 | 16.7 | 13.3 | 9.4 | 15.9 | 4.3
15 | 11 | 12.8 | 11.7 | 23.5 | 20.8 | 26.5 | 21.1 | 16.7 | 13.9 | 28.9 | 17.2 | 15 | 14 | 22.2 | 12.2 | 22.8 | 17.2 | 16.7 | 12.2 | 20.6 | 11.7 | 15.3 | 12.8 | 17.8 | 12.2 | 22.2 | 8.3 | 27 | 22 | 26.7 | 22.1 | 28.9 | 22.2 | 25.7 | 24.1 | 27.6 | 24.5 | 25.6 | 20.6 | 25.6 | 18.9 | 25 | 18.9 | 20 | 1.1 | 20.6 | 18.3 | 23.9 | 21.4 | 19.4 | 9.4 | 23.9 | 20.6 | 28.3 | 25.6 | 27.4 | 23.2 | 17.2 | 12.8 | 18 | 13 | 15.6 | 10 | 23.3 | 20.6 | 23.3 | 19.4 | 14.4 | 12.8 | 16.7 | 15.6 | 21.7 | 18.9 | 21.1 | 11.1 | 28.3 | 22.8 | 14.4 | 12.2 | 23.9 | 17.8 | 26.6 | 22.2 | 15.6 | -0.6 | 18.9 | 5.6 | 18.5 | 17 | 26 | 21.9 | 21.7 | 17.8 | 21.7 | 15 | 23.5 | 20.7 | 19.4 | 11.1 | 18.5 | 3.2 | 25 | 0.6 | 21.9 | 8.8 | 17.2 | 11.9 | 17.2 | 13.9 | 16.7 | 12.2 | 18.3 | 17.2 | 23.9 | 20.6 | 29.8 | 20.1 | 24 | 19 | 12.8 | 5.3 | 17.2 | 12.8 | 26.7 | 23.9 | 20 | 17.2 | 16 | 8 | 25 | 22.2 | 23.3 | 21.7 | 21.3 | 13.3 | 18.9 | 16.7 | 16.1 | 16.1 | 22.2 | 17.2 | 30.5 | 24.2 | 27.8 | 7.8 | 26.7 | 21.7 | 26.1 | 22.8 | 24.5 | 22.8 | 23.9 | 6.7 | 23.3 | 21.1 | 22.8 | 19.4 | 14.4 | 12.2 | 12.8 | 11.7 | 16.7 | 8.3 | 17.8 | 17.2 | 17.2 | 10.6 | 17.2 | 5.6
17 | 12 | 12.8 | 11.7 | 24.4 | 21.1 | 28.9 | 21.1 | 19.4 | 13.3 | 30.7 | 16.7 | 16 | 14 | 24.4 | 12.8 | 25 | 17.2 | 18.3 | 12.2 | 21.7 | 13.3 | 17.4 | 13.2 | 20.6 | 12.8 | 24.2 | 8.6 | 28 | 22 | 28.3 | 22.3 | 29.4 | 22.2 | 27 | 24.5 | 29.7 | 24.6 | 27.8 | 21.1 | 27.2 | 18.3 | 27.2 | 18.9 | 22.2 | 0.6 | 22.2 | 19.4 | 26.6 | 22.2 | 22.2 | 7.8 | 25.6 | 20.6 | 30 | 25.6 | 30 | 24.4 | 17.8 | 11.1 | 18 | 12 | 15.6 | 8.3 | 26.1 | 21.1 | 24.4 | 20 | 17.8 | 13.3 | 16.7 | 15.6 | 22.8 | 18.3 | 23.3 | 11.1 | 30.6 | 22.8 | 15 | 12.2 | 24.4 | 17.8 | 29.4 | 22.8 | 16.7 | -0.6 | 20.2 | 5.5 | 20.9 | 17.9 | 26.3 | 22.2 | 22.2 | 17.8 | 23.3 | 15.6 | 23.9 | 20.6 | 22 | 11.1 | 22.6 | 3.7 | 26.1 | 1.1 | 25.9 | 8.4 | 17.8 | 13.9 | 17.8 | 13.1 | 20 | 14.4 | 18.3 | 17.2 | 25.6 | 20.6 | 30.6 | 20.6 | 25 | 19 | 14.4 | 5.2 | 18.9 | 12.8 | 29.4 | 23.9 | 21.1 | 17.8 | 17 | 8 | 27.2 | 22.2 | 24.4 | 21.7 | 24.4 | 13.3 | 21.7 | 16.7 | 16.7 | 16.7 | 23.9 | 17.2 | 32.2 | 23.9 | 29.4 | 11.7 | 29.4 | 22.8 | 27.8 | 22.8 | 25.6 | 23.3 | 26.7 | 4.4 | 23.9 | 20.6 | 24.4 | 19.4 | 14.4 | 12.2 | 13.3 | 11.1 | 20 | 8.3 | 18.3 | 17.8 | 20 | 11.7 | 20.5 | 5.3
17 | 12 | 13.3 | 12.2 | 24.6 | 21.1 | 30 | 21.1 | 21.1 | 12.8 | 32.6 | 16 | 16 | 14 | 27.2 | 13.3 | 24.4 | 17.8 | 21.1 | 12.8 | 23.9 | 13.9 | 19.4 | 13.3 | 21.7 | 12.8 | 26.3 | 8.3 | 31 | 20 | 30 | 22.8 | 30 | 22.8 | 28.3 | 24.4 | 31.7 | 24.4 | 30 | 21.7 | 28.9 | 17.8 | 29.6 | 18.7 | 23.3 | 5 | 23.9 | 18.9 | 29.4 | 23.3 | 22.8 | 6.7 | 27.2 | 21.1 | 30.6 | 24.4 | 30.6 | 24.5 | 19.4 | 10 | 19 | 12 | 16.7 | 8.9 | 27.8 | 22.2 | 24.4 | 19.4 | 20 | 13.9 | 16.7 | 15 | 25 | 17.2 | 24.4 | 11.7 | 30.6 | 22.8 | 15.6 | 12.2 | 24.4 | 18.9 | 30.3 | 22.7 | 19.4 | 1.1 | 21.5 | 5 | 23.3 | 18.3 | 26.7 | 22.2 | 23.9 | 16.7 | 26.1 | 15 | 24.5 | 20.8 | 24.6 | 10.9 | 26.7 | 2.8 | 28.9 | -1.1 | 30 | 6.1 | 18.3 | 15.6 | 18.3 | 12.2 | 22.8 | 15.6 | 18.3 | 17.8 | 26.7 | 20.6 | 31.7 | 20.6 | 26 | 19 | 16.1 | 5 | 20.6 | 12.8 | 30.6 | 24.4 | 25.6 | 17.8 | 18 | 8 | 28.3 | 21.7 | 26.7 | 22.2 | 25.7 | 12.9 | 25 | 22.2 | 16.7 | 16.1 | 25 | 16.7 | 32.9 | 23.8 | 30 | 12.2 | 30 | 22.2 | 28.9 | 21.1 | 26.3 | 23.4 | 29.4 | 4.4 | 25.6 | 21.1 | 25.6 | 19.4 | 15.6 | 11.7 | 12.2 | 11.7 | 21.7 | 7.2 | 22.8 | 18.9 | 20.6 | 10.6 | 23.9 | 4.3
17 | 12 | 14.4 | 11.7 | 24.8 | 21.1 | 31.1 | 20.7 | 21.7 | 11.7 | 34.4 | 15 | 16 | 14 | 29.4 | 12.8 | 24.4 | 17.8 | 23.3 | 12.8 | 27.8 | 13.3 | 19.8 | 13.3 | 22.2 | 11.7 | 28.3 | 8.3 | 33 | 19 | 29.8 | 23 | 30.6 | 22.8 | 27.9 | 24.5 | 32.1 | 23.6 | 31.1 | 21.7 | 28.9 | 17.2 | 32 | 18.2 | 25 | 5.6 | 23.9 | 18.9 | 30.5 | 22.7 | 25.6 | 7.2 | 29.4 | 20.6 | 31.7 | 23.9 | 31.1 | 24.5 | 20 | 9.4 | 20 | 13 | 17.8 | 8.9 | 27.8 | 22.8 | 26.1 | 20.6 | 21.1 | 14.4 | 16.7 | 14.4 | 26.1 | 16.7 | 25.6 | 11.7 | 28.9 | 22.8 | 15.6 | 12.2 | 22.8 | 20 | 31.3 | 22.6 | 21.1 | 0.6 | 22.8 | 4.4 | 24.8 | 18.5 | 26.9 | 22.3 | 25 | 16.7 | 28.3 | 15.6 | 25 | 21.3 | 27.2 | 9.4 | 27.6 | 1.9 | 30 | -5.6 | 30.7 | 5.9 | 18.9 | 16 | 19.2 | 12.3 | 23.9 | 13.9 | 18.3 | 17.2 | 28.9 | 20.6 | 32.8 | 21 | 26 | 20 | 18.1 | 5.4 | 22.8 | 12.8 | 31.7 | 23.9 | 26.7 | 16.1 | 19 | 8 | 30 | 22.2 | 28.9 | 22.2 | 27 | 12.3 | 26.7 | 16.7 | 17.2 | 16.7 | 27.2 | 16.1 | 33.7 | 23.7 | 31.1 | 10.6 | 30.6 | 22.2 | 30 | 21.7 | 27.1 | 23.6 | 30.6 | 3.3 | 27.2 | 21.1 | 26.7 | 18.9 | 17.8 | 11.7 | 12.8 | 11.7 | 22.8 | 6.1 | 25 | 18.3 | 21.1 | 10.6 | 27.2 | 1.1
18 | 11 | 16.7 | 13.3 | 25 | 21.1 | 32.2 | 20.6 | 24.4 | 12.2 | 35.2 | 13.4 | 17 | 14 | 31.7 | 11.1 | 25.6 | 18.3 | 25 | 13.3 | 28.9 | 12.8 | 20.2 | 13.4 | 25 | 11.7 | 30.3 | 7.5 | 33 | 19 | 29.6 | 23.5 | 31.1 | 22.2 | 27.6 | 24.5 | 32.4 | 22.2 | 31.7 | 21.1 | 29.4 | 19.4 | 34.4 | 17.2 | 27.2 | 3.9 | 24.4 | 18.9 | 31.7 | 22.4 | 26.1 | 7.2 | 30.6 | 19.4 | 32.8 | 24.4 | 31.7 | 24.4 | 20 | 8.9 | 21 | 13 | 18.9 | 9.4 | 26.1 | 22.2 | 28.3 | 20.6 | 22.8 | 13.9 | 16.1 | 15 | 26.7 | 17.2 | 26.7 | 12.2 | 28.9 | 22.2 | 16.1 | 12.2 | 24.4 | 20.6 | 32.2 | 22.8 | 23.3 | 1.1 | 23.7 | 4.6 | 26.3 | 18.2 | 27 | 22.2 | 25.6 | 16.7 | 30.6 | 17.2 | 25.6 | 21.7 | 28.7 | 9 | 28.5 | 1.1 | 31.1 | -3.9 | 31.5 | 5.1 | 19.4 | 16.3 | 20.2 | 12 | 25 | 14.4 | 18.9 | 16.7 | 30 | 18.9 | 33.9 | 21.1 | 28 | 20 | 20.2 | 5.8 | 24.4 | 12.8 | 32.2 | 23.9 | 28.3 | 16.1 | 19 | 9 | 31.1 | 22.2 | 29.4 | 21.7 | 28.3 | 11.7 | 27.8 | 16.7 | 17.2 | 16.7 | 28.9 | 16.1 | 34.4 | 23.9 | 31.7 | 10.6 | 31.1 | 22.2 | 30.6 | 20.6 | 27.8 | 23.3 | 32.8 | 3.9 | 28.3 | 20.6 | 27.8 | 18.9 | 18.9 | 11.1 | 15.6 | 12.2 | 23.3 | 7.8 | 27.2 | 17.8 | 21.7 | 10.6 | 28.3 | 0.9
19 | 11 | 17.2 | 13.3 | 26.1 | 21.1 | 32.4 | 20 | 23.3 | 10 | 35.9 | 12.2 | 17 | 14 | 32.8 | 10.6 | 25 | 18.3 | 25.6 | 12.8 | 27.2 | 12.2 | 20.6 | 13.3 | 26.1 | 10.6 | 32.4 | 5.9 | 34 | 21 | 29.4 | 23.9 | 30 | 22.8 | 27.2 | 24.4 | 32.8 | 21.1 | 31.1 | 21.1 | 28.9 | 18.3 | 34.4 | 16.8 | 28.3 | 5.6 | 22.8 | 17.8 | 32.8 | 21.7 | 28.3 | 6.1 | 31.7 | 18.3 | 33.3 | 24.4 | 31.5 | 24.6 | 20 | 9.4 | 21 | 14 | 19.4 | 8.3 | 26.1 | 21.7 | 29.4 | 20 | 23.9 | 13.3 | 16.7 | 15 | 26.7 | 17.8 | 26.7 | 12.2 | 31.1 | 23.3 | 16.7 | 13.3 | 22.2 | 21.1 | 32.6 | 22.4 | 23.9 | 1.7 | 24.7 | 5 | 27.8 | 17.8 | 27.2 | 22.2 | 26.7 | 17.8 | 32.2 | 16.7 | 26.3 | 22 | 30.2 | 8.6 | 29.4 | 0 | 32.2 | -4.4 | 32.2 | 5 | 20 | 16.7 | 21.1 | 11.7 | 25.6 | 16.1 | 21.1 | 16.7 | 31.1 | 17.2 | 34.1 | 20.5 | 28 | 21 | 22.2 | 5.6 | 26.7 | 12.2 | 33.3 | 21.7 | 28.3 | 15.6 | 20 | 10 | 31.1 | 22.2 | 29.4 | 22.2 | 28.5 | 11.6 | 27.8 | 17.2 | 17.2 | 16.7 | 29.4 | 15 | 34.2 | 23.3 | 32.8 | 10.6 | 32.8 | 22.2 | 31.1 | 20.6 | 28.5 | 23 | 34.4 | 5 | 29.4 | 20.6 | 28.9 | 18.9 | 20 | 10.6 | 18.3 | 12.2 | 23.9 | 7.8 | 27.8 | 14.4 | 23.3 | 11.1 | 29.5 | 1
19 | 12 | 18.3 | 12.8 | 27.2 | 20.8 | 32.6 | 19.8 | 23.9 | 11.1 | 36.7 | 10 | 18 | 14 | 33.9 | 11.7 | 23.9 | 18.3 | 27.2 | 12.8 | 23.3 | 12.2 | 20.2 | 13.2 | 26.1 | 11.7 | 34.4 | 4.4 | 34 | 23 | 30 | 23.9 | 31.1 | 21.7 | 27.8 | 25 | 31.7 | 21.9 | 28.9 | 19.4 | 30.6 | 18.9 | 34.4 | 15.8 | 30 | 3.3 | 22.8 | 18.9 | 33.2 | 21.7 | 28.9 | 6.1 | 32.2 | 18.3 | 33.3 | 23.9 | 31.3 | 24.9 | 21.1 | 7.8 | 20 | 13 | 20.6 | 8.3 | 26.1 | 21.7 | 30 | 20.6 | 24.4 | 14.4 | 17.8 | 14.4 | 25 | 18.9 | 27.8 | 12.2 | 32.2 | 22.8 | 16.7 | 12.2 | 22.8 | 21.1 | 32.9 | 21.7 | 26.7 | 1.7 | 25.6 | 5 | 28.2 | 17.4 | 27.4 | 22.1 | 27.2 | 16.1 | 33.9 | 15 | 27.1 | 22.5 | 31.7 | 7.2 | 29.4 | -0.8 | 33.3 | -3.9 | 32.4 | 3.4 | 20.4 | 16.9 | 21.5 | 11.6 | 26.1 | 17.2 | 21.1 | 16.7 | 31.7 | 16.7 | 34.2 | 19.8 | 28 | 21 | 21.5 | 6.6 | 28.3 | 12.2 | 33.3 | 21.7 | 28.9 | 15.6 | 21 | 11 | 31.7 | 20.6 | 28.3 | 23.3 | 28.7 | 11.8 | 28.9 | 17.2 | 17.8 | 17.2 | 31.1 | 16.1 | 34.1 | 23.2 | 33.3 | 11.1 | 33.3 | 21.1 | 30 | 18.9 | 29.3 | 22.8 | 33.9 | 5.6 | 30 | 20.6 | 27.8 | 17.8 | 21.7 | 7.2 | 20.6 | 9.4 | 24.4 | 7.8 | 27.2 | 14.4 | 22.8 | 11.1 | 30.6 | 1.1
21 | 12 | 18.9 | 12.2 | 28.3 | 20.6 | 32.8 | 19.4 | 25.6 | 8.9 | 36.9 | 9.5 | 18 | 14 | 35 | 11.7 | 23.3 | 18.3 | 29.4 | 13.3 | 22.2 | 11.7 | 19.8 | 13.1 | 25 | 11.7 | 34.4 | 4.1 | 33 | 23 | 30.5 | 23.7 | 30.6 | 22.8 | 28.3 | 25.5 | 30.5 | 22.1 | 23.9 | 20.6 | 29.4 | 17.8 | 34.4 | 15.6 | 31.1 | 3.9 | 22.8 | 18.3 | 33.5 | 21.7 | 30 | 6.1 | 31.7 | 18.3 | 33.3 | 23.9 | 31.1 | 25 | 20 | 10.6 | 22 | 13 | 21.7 | 9.4 | 26.7 | 22.2 | 24.4 | 23.3 | 24.4 | 14.4 | 17.2 | 13.9 | 25 | 20 | 27.8 | 11.7 | 32.2 | 22.8 | 17.2 | 12.8 | 23.3 | 21.1 | 33.3 | 21.7 | 27.2 | 1.7 | 26 | 5 | 28.5 | 16.8 | 27.6 | 22.3 | 27.8 | 16.1 | 35 | 15 | 27.8 | 22.8 | 32.1 | 7.1 | 29.4 | -0.8 | 33.9 | -3.9 | 32.6 | 1.7 | 20.7 | 17 | 21.8 | 11.5 | 26.7 | 17.2 | 21.1 | 16.7 | 32.2 | 17.2 | 34.4 | 19.4 | 29 | 22 | 20.7 | 7 | 28.9 | 12.8 | 33.3 | 21.1 | 30 | 15.6 | 22 | 9 | 32.8 | 21.1 | 31.7 | 22.8 | 28.9 | 12.2 | 28.3 | 17.2 | 17.8 | 17.8 | 31.1 | 15.6 | 33.9 | 22.8 | 33.3 | 12.2 | 34.4 | 22.2 | 30 | 20 | 30 | 22.2 | 36.1 | 2.2 | 29.4 | 20.6 | 27.8 | 17.2 | 22.2 | 9.4 | 17.2 | 10 | 25 | 7.8 | 28.3 | 14.4 | 23.3 | 11.1 | 31 | 1.3
21 | 12 | 18.9 | 10 | 26.5 | 20.4 | 31.9 | 19.2 | 25 | 12.2 | 37 | 8 | 17 | 14 | 34.4 | 12.2 | 23.9 | 18.3 | 28.3 | 12.2 | 20 | 11.1 | 19.4 | 12.8 | 17.8 | 13.9 | 34.4 | 3.1 | 33 | 23 | 31.1 | 23.9 | 30.6 | 22.2 | 28.9 | 26.1 | 29.4 | 22.8 | 23.9 | 20.6 | 30 | 18.9 | 33.1 | 16.5 | 31.1 | 2.8 | 23.3 | 18.9 | 33.9 | 21.7 | 30.6 | 5.6 | 31.1 | 19.4 | 33.3 | 25 | 30.4 | 24.5 | 18.3 | 11.1 | 22 | 13 | 22.2 | 8.9 | 25 | 21.7 | 21.7 | 20.6 | 25 | 16.1 | 16.7 | 13.3 | 27.2 | 18.9 | 27.2 | 12.2 | 31.1 | 22.8 | 16.7 | 13.3 | 23.3 | 21.1 | 32.8 | 21.7 | 28.3 | 1.7 | 26.3 | 5.3 | 28.9 | 16.1 | 27.8 | 22.2 | 27.8 | 14.4 | 35 | 13.9 | 28.3 | 22.8 | 32.4 | 7.3 | 29.4 | -2.2 | 33.9 | -3.9 | 32.8 | 0 | 21.1 | 17.2 | 22.2 | 11.1 | 26.1 | 17.2 | 22.2 | 15.6 | 31.7 | 16.1 | 34.4 | 18.5 | 27 | 21 | 20 | 7.8 | 29.4 | 12.8 | 32.8 | 21.1 | 28.9 | 15.6 | 22 | 9 | 32.2 | 21.1 | 30.6 | 22.2 | 28.7 | 12.2 | 28.3 | 17.8 | 18.3 | 17.2 | 29.4 | 15.6 | 33.2 | 22.6 | 33.9 | 12.8 | 35 | 19.4 | 30.6 | 21.1 | 29.8 | 22.3 | 36.1 | 2.2 | 30.6 | 20.6 | 26.7 | 16.7 | 21.1 | 7.2 | 15.6 | 10.6 | 25 | 8.3 | 28.3 | 15 | 22.2 | 11.7 | 31.3 | 1.6
20 | 11 | 17.8 | 12.2 | 24.6 | 20.1 | 30.9 | 19 | 23.9 | 11.1 | 37.2 | 7.8 | 17 | 14 | 34.4 | 11.7 | 23.3 | 18.3 | 28.3 | 11.7 | 19.4 | 10.6 | 17.7 | 12.8 | 16.7 | 15 | 34.4 | 3.3 | 32 | 23 | 29.4 | 23.1 | 30.6 | 21.7 | 28.2 | 25.2 | 28.7 | 22.2 | 23.9 | 21.1 | 28.9 | 18.9 | 31.9 | 17 | 32.2 | 3.9 | 21.7 | 17.2 | 33 | 21.8 | 30 | 5 | 31.1 | 18.9 | 32.2 | 25 | 29.6 | 24.2 | 18.3 | 11.7 | 21 | 13 | 21.7 | 7.8 | 25.6 | 22.2 | 22.2 | 18.9 | 24.4 | 15 | 16.1 | 13.3 | 27.2 | 18.9 | 27.2 | 11.7 | 30 | 22.8 | 16.1 | 12.8 | 24.4 | 21.1 | 32.2 | 22 | 28.9 | 1.7 | 26.7 | 5 | 27.6 | 17.2 | 26.9 | 22.3 | 27.8 | 12.2 | 34.4 | 14.4 | 28.9 | 22.6 | 32.8 | 6.7 | 27.4 | 0.2 | 33.9 | -3.3 | 31.3 | -0.3 | 20.9 | 17.3 | 21.5 | 11.3 | 26.1 | 16.7 | 22.2 | 15.6 | 30.6 | 16.7 | 34.4 | 17.6 | 21 | 18 | 18.9 | 7.4 | 29.4 | 12.2 | 31.7 | 21.7 | 23.9 | 19.4 | 22 | 9 | 32.2 | 21.1 | 29.4 | 23.3 | 28.5 | 12.4 | 28.9 | 17.8 | 18.3 | 18.3 | 30 | 16.7 | 32.4 | 22.8 | 33.3 | 11.7 | 35 | 20 | 28.9 | 18.9 | 29.6 | 22.6 | 33.9 | 1.7 | 30.6 | 21.1 | 26.7 | 17.8 | 21.1 | 7.8 | 16.1 | 10.6 | 24.4 | 8.9 | 27.2 | 14.4 | 21.1 | 12.2 | 31.7 | 1.7
18 | 11 | 17.2 | 11.7 | 22.8 | 19.4 | 30 | 18.9 | 22.8 | 10 | 36.3 | 8.2 | 17 | 14 | 33.9 | 12.8 | 22.2 | 17.8 | 26.1 | 13.3 | 15.6 | 10.6 | 16.1 | 12.7 | 16.7 | 14.4 | 32.4 | 1.5 | 31 | 22 | 27.8 | 22.3 | 30 | 21.7 | 27.4 | 24.3 | 27.9 | 21.9 | 23.3 | 21.7 | 27.8 | 19.4 | 30.6 | 17.8 | 31.1 | 3.3 | 20.6 | 16.7 | 32 | 22.1 | 30 | 5 | 30 | 19.4 | 31.1 | 26.1 | 28.9 | 23.9 | 17.2 | 11.7 | 21 | 12 | 21.1 | 9.4 | 25.6 | 16.1 | 22.8 | 19.4 | 24.4 | 15.6 | 16.1 | 12.8 | 25 | 18.9 | 26.1 | 12.2 | 30.6 | 23.3 | 16.7 | 14.4 | 24.4 | 20.6 | 31.7 | 22.2 | 28.3 | 2.2 | 25.6 | 5.8 | 26.3 | 17.9 | 25.9 | 22.4 | 26.7 | 13.3 | 33.3 | 18.3 | 29.4 | 22.8 | 30.9 | 7.4 | 25.3 | 0.7 | 32.8 | -2.2 | 29.8 | 0.4 | 20.8 | 17.6 | 20.7 | 10.8 | 25 | 16.7 | 21.1 | 14.4 | 29.4 | 17.2 | 34.4 | 16.7 | 22 | 19 | 17.8 | 6.7 | 29.4 | 9.4 | 30.6 | 20.6 | 27.2 | 17.8 | 21 | 10 | 30.6 | 20 | 27.8 | 23.9 | 28.3 | 12.8 | 28.3 | 17.2 | 18.3 | 17.8 | 28.9 | 17.8 | 31.7 | 22.8 | 32.8 | 10 | 34.4 | 19.4 | 28.3 | 20 | 29.4 | 22.8 | 34.4 | 2.8 | 28.9 | 21.1 | 26.7 | 18.3 | 20.6 | 7.8 | 13.3 | 10.6 | 23.3 | 7.8 | 26.7 | 15.6 | 19.4 | 11.1 | 29.1 | 2.4
17 | 11 | 16.7 | 11.1 | 22.6 | 20 | 28 | 19.5 | 21.7 | 9.4 | 35.3 | 9 | 16 | 14 | 31.1 | 12.2 | 21.1 | 17.2 | 22.2 | 12.8 | 13.3 | 10.6 | 14.4 | 12.2 | 15.6 | 14.4 | 30.3 | -1 | 29 | 22 | 26.1 | 21.7 | 29.4 | 22.2 | 26.7 | 23.3 | 27.2 | 21.7 | 23.3 | 21.7 | 26.7 | 19.4 | 29.3 | 18.4 | 29.4 | 5 | 20 | 16.1 | 31.1 | 22.2 | 27.8 | 4.4 | 28.3 | 20.6 | 28.9 | 26.1 | 28.3 | 24.1 | 15.6 | 11.7 | 19 | 13 | 18.3 | 11.1 | 23.9 | 21.7 | 22.8 | 19.4 | 23.3 | 15.6 | 16.7 | 12.8 | 23.9 | 19.4 | 24.4 | 13.3 | 28.9 | 23.3 | 16.7 | 14.4 | 24.4 | 21.1 | 29.8 | 23.3 | 26.7 | 3.3 | 24.4 | 5.7 | 25 | 18.3 | 25 | 22.2 | 23.3 | 12.8 | 32.2 | 17.8 | 28.1 | 22.4 | 29.1 | 8.2 | 23.3 | 1.7 | 30 | -0.6 | 28.3 | 0.6 | 20.6 | 17.8 | 20 | 10.6 | 22.8 | 16.7 | 20 | 15 | 27.8 | 17.8 | 31.8 | 18.4 | 22 | 19 | 16.7 | 6.1 | 27.8 | 10.6 | 29.4 | 20.6 | 25 | 18.9 | 18 | 8 | 28.3 | 23.3 | 26.1 | 23.9 | 25.9 | 13.8 | 28.3 | 17.8 | 18.3 | 18.3 | 26.7 | 17.8 | 30.8 | 23.2 | 31.1 | 6.7 | 32.2 | 18.9 | 27.2 | 21.7 | 28.7 | 22.5 | 31.1 | 2.8 | 26.7 | 21.1 | 25 | 18.9 | 20 | 9.4 | 12.2 | 11.1 | 20 | 9.4 | 25 | 16.7 | 18.3 | 12.2 | 26.5 | 1.7
16 | 11 | 15 | 11.1 | 22.4 | 20.1 | 25.9 | 20 | 17.8 | 11.1 | 34.4 | 10 | 16 | 14 | 29.4 | 11.7 | 20.6 | 17.2 | 19.4 | 12.2 | 12.8 | 10.6 | 14.3 | 12.2 | 16.1 | 13.9 | 28.3 | -2.2 | 28 | 23 | 25.5 | 21.8 | 29.4 | 22.2 | 26.1 | 23.6 | 26.7 | 21.9 | 23.3 | 21.1 | 26.1 | 18.9 | 28 | 19.3 | 26.1 | 3.9 | 20 | 16.1 | 29.3 | 22.3 | 23.9 | 5.6 | 26.1 | 20 | 28.3 | 25 | 27.8 | 24.2 | 15.6 | 11.1 | 18 | 13 | 16.7 | 11.7 | 22.8 | 21.1 | 22.8 | 19.4 | 20.6 | 16.1 | 16.1 | 12.8 | 21.7 | 20 | 22.8 | 13.3 | 27.8 | 22.8 | 16.7 | 14.4 | 23.9 | 21.7 | 28 | 24.2 | 24.4 | 3.3 | 23.3 | 6.1 | 23.5 | 18.8 | 25 | 22.5 | 19.4 | 13.9 | 28.3 | 15.6 | 26.9 | 22.1 | 27.2 | 8.3 | 21.3 | 2.6 | 28.9 | 1.1 | 26.5 | 1 | 20.2 | 17.8 | 19.3 | 10.9 | 21.7 | 16.7 | 17.8 | 14.4 | 25 | 18.9 | 29.3 | 19.3 | 22 | 19 | 15.8 | 6 | 25 | 11.7 | 28.3 | 21.1 | 23.3 | 18.3 | 16 | 9 | 26.7 | 22.8 | 25.6 | 21.1 | 23.5 | 14 | 26.7 | 18.3 | 18.3 | 18.3 | 22.2 | 16.7 | 29.8 | 23.5 | 29.4 | 6.1 | 31.1 | 18.9 | 26.7 | 22.2 | 27.9 | 22.4 | 31.1 | 2.8 | 25.6 | 21.7 | 23.9 | 18.3 | 18.9 | 10 | 11.7 | 11.1 | 17.2 | 10.6 | 23.3 | 16.7 | 17.2 | 12.2 | 23.9 | 1.7
15 | 10 | 15 | 11.1 | 22.2 | 20.6 | 23.9 | 20 | 16.1 | 11.1 | 33.3 | 10.7 | 15 | 14 | 27.8 | 12.2 | 20.6 | 17.2 | 17.8 | 11.7 | 12.8 | 10.6 | 14.2 | 12.2 | 16.1 | 13.3 | 26.8 | -0.2 | 28 | 23 | 25 | 21.9 | 29.4 | 22.8 | 25.6 | 23.8 | 26.1 | 22.4 | 22.8 | 21.1 | 25.6 | 19.4 | 26.7 | 19.4 | 24.4 | 3.9 | 19.4 | 15.6 | 27.4 | 21.9 | 22.2 | 6.1 | 25.6 | 19.4 | 27.8 | 25 | 27.2 | 24.4 | 15.6 | 10.6 | 17 | 14 | 13.9 | 11.7 | 20.6 | 19.4 | 22.8 | 19.4 | 18.9 | 16.7 | 16.7 | 12.8 | 18.9 | 17.8 | 22.8 | 13.3 | 26.1 | 15.6 | 16.7 | 14.4 | 23.9 | 21.7 | 26.1 | 24.4 | 22.8 | 3.9 | 22.2 | 6.5 | 22.1 | 18.9 | 25 | 22.7 | 20 | 12.8 | 25.6 | 16.7 | 25.6 | 21.7 | 26.3 | 7.9 | 19.2 | 2.6 | 26.1 | 1.1 | 24.6 | 1.5 | 19.8 | 17.8 | 18.5 | 11.1 | 20.6 | 16.1 | 17.2 | 15.6 | 23.9 | 18.9 | 26.7 | 19.4 | 22 | 19 | 14.8 | 5.9 | 22.8 | 12.2 | 27.2 | 20.6 | 22.2 | 17.8 | 16 | 9 | 25.6 | 22.2 | 25 | 21.1 | 21.1 | 13.9 | 25 | 18.9 | 18.3 | 18.3 | 22.2 | 15.6 | 28.9 | 23.9 | 28.9 | 6.7 | 31.1 | 18.9 | 26.1 | 22.2 | 27.2 | 22.2 | 25 | 3.9 | 24.4 | 21.7 | 22.8 | 17.8 | 16.7 | 11.1 | 11.7 | 11.1 | 16.1 | 10 | 21.1 | 17.2 | 16.1 | 12.8 | 22.8 | 1.2
15 | 9 | 15 | 11.1 | 22.2 | 20.5 | 22.8 | 19.6 | 14.4 | 11.7 | 32.2 | 10.9 | 14 | 14 | 26.7 | 12.2 | 20.6 | 16.7 | 17.2 | 11.7 | 12.2 | 10.6 | 14.2 | 12.2 | 16.1 | 13.3 | 25.4 | 2.2 | 28 | 23 | 24.4 | 22.2 | 28.9 | 22.8 | 25 | 23.9 | 25.6 | 22.8 | 22.2 | 21.1 | 25.6 | 18.9 | 25.8 | 19.5 | 21.7 | 3.3 | 18.9 | 15.6 | 25.6 | 21.7 | 21.1 | 6.1 | 25.6 | 19.4 | 26.1 | 25 | 26.1 | 23.8 | 15.6 | 10.6 | 17 | 13 | 12.8 | 10.6 | 19.4 | 18.9 | 22.8 | 19.4 | 18.3 | 16.1 | 16.7 | 13.3 | 18.9 | 17.8 | 22.2 | 13.9 | 24.4 | 15.6 | 16.7 | 14.4 | 23.3 | 21.7 | 25.4 | 24 | 20.6 | 3.9 | 21.1 | 6.3 | 20.6 | 18.9 | 25 | 22.8 | 19.4 | 12.8 | 22.8 | 15 | 25.4 | 21.7 | 25.3 | 7.5 | 17.2 | 2.8 | 25 | 0.6 | 22.8 | 1.7 | 19.4 | 17.8 | 17.8 | 11.1 | 20.6 | 16.1 | 18.3 | 14.4 | 23.3 | 19.4 | 26.1 | 19.3 | 22 | 19 | 13.9 | 5.6 | 21.7 | 12.8 | 26.7 | 20.6 | 21.7 | 18.3 | 14 | 9 | 25 | 22.2 | 24.4 | 21.1 | 20.5 | 14.2 | 22.8 | 20 | 18.3 | 18.3 | 22.8 | 17.8 | 28.7 | 24.3 | 27.8 | 4.4 | 30 | 20.6 | 25.6 | 22.2 | 26.7 | 22.3 | 24.4 | 4.4 | 24.4 | 22.2 | 22.8 | 17.8 | 14.4 | 11.7 | 11.7 | 11.1 | 15 | 9.4 | 20 | 17.2 | 14.4 | 12.2 | 21.7 | 0.2
14 | 9 | 15 | 11.1 | 22.2 | 20.5 | 21.7 | 18.9 | 14.4 | 10.6 | 31.1 | 11.7 | 14 | 13 | 25 | 12.8 | 20.6 | 16.1 | 16.1 | 11.7 | 12.2 | 10.6 | 14.1 | 12.2 | 15.6 | 12.8 | 23.9 | 3.3 | 27 | 23 | 24 | 21.9 | 28.9 | 22.8 | 24.8 | 23.9 | 25.4 | 22.9 | 21.7 | 20 | 25 | 18.3 | 24.8 | 19.2 | 20.6 | 1.1 | 18.3 | 15.6 | 24.8 | 21.5 | 18.9 | 6.7 | 25 | 20 | 27.2 | 25 | 25 | 22.9 | 15 | 10 | 16 | 13 | 12.2 | 10.6 | 20.6 | 20 | 21.1 | 20 | 17.8 | 16.1 | 16.7 | 13.3 | 20 | 17.8 | 19.4 | 15 | 22.8 | 15 | 16.7 | 14.4 | 23.3 | 21.7 | 24.6 | 23.4 | 19.4 | 4.4 | 20 | 6.1 | 19.8 | 18.3 | 24.8 | 22.9 | 16.7 | 12.8 | 21.1 | 15 | 25.2 | 21.5 | 24.4 | 7.2 | 16.1 | 1.8 | 24.4 | 0 | 19.8 | 3.9 | 19 | 17.9 | 17.4 | 10.1 | 20.6 | 15 | 17.2 | 13.9 | 22.2 | 18.3 | 25.6 | 19.3 | 21 | 20 | 13.3 | 7.1 | 20.6 | 12.8 | 26.7 | 20.6 | 21.1 | 18.3 | 14 | 9 | 24.4 | 22.2 | 24.4 | 21.7 | 20 | 14.2 | 23.3 | 19.4 | 18.3 | 18.3 | 22.8 | 18.3 | 28.5 | 24.5 | 26.1 | 15.6 | 28.9 | 20.6 | 25 | 21.7 | 26.1 | 22.6 | 22.8 | 3.9 | 23.9 | 22.2 | 22.2 | 17.8 | 14.4 | 11.1 | 11.7 | 11.1 | 14.4 | 9.4 | 19.4 | 16.7 | 13.9 | 11.7 | 20.6 | 0
14 | 11 | 13.9 | 12.2 | 22.2 | 20.6 | 20.6 | 18.3 | 12.8 | 11.1 | 29.8 | 10.9 | 14 | 14 | 23.3 | 14.4 | 20.6 | 16.1 | 16.1 | 11.7 | 12.2 | 10.6 | 14.1 | 12.2 | 14.4 | 12.2 | 23.9 | 3.3 | 27 | 23 | 23.7 | 21.8 | 28.9 | 22.8 | 24.6 | 23.9 | 25.2 | 23.3 | 21.7 | 20 | 25 | 18.9 | 23.9 | 18.9 | 20.6 | 0.6 | 17.2 | 15.6 | 24.1 | 21.2 | 19.4 | 7.2 | 24.4 | 19.4 | 27.2 | 25 | 23.9 | 22.2 | 15.6 | 8.9 | 14 | 12 | 10.6 | 10 | 20.6 | 20 | 21.7 | 20 | 17.2 | 16.1 | 16.7 | 12.8 | 19.4 | 17.8 | 19.4 | 15.6 | 20.6 | 15 | 16.7 | 13.9 | 22.8 | 21.7 | 23.9 | 22.8 | 18.9 | 4.4 | 19.4 | 5.8 | 19.1 | 17.8 | 24.6 | 22.7 | 17.8 | 12.8 | 19.4 | 15.6 | 25 | 21.7 | 23.7 | 7.8 | 15 | 1.2 | 22.8 | -0.6 | 16.9 | 4.9 | 18.7 | 18.2 | 17.1 | 9.1 | 20 | 15.6 | 15.6 | 14.4 | 21.7 | 18.9 | 25 | 18.9 | 21 | 20 | 12.8 | 8.3 | 19.4 | 12.8 | 25.6 | 21.1 | 20.6 | 18.3 | 16 | 9 | 25 | 22.2 | 23.3 | 21.7 | 19.4 | 14.4 | 21.1 | 20 | 18.9 | 18.3 | 18.3 | 15.6 | 28.3 | 25 | 24.4 | 16.7 | 28.9 | 20.6 | 23.3 | 21.7 | 25.6 | 22.8 | 24.4 | 3.9 | 23.3 | 22.2 | 21.7 | 17.8 | 14.4 | 11.1 | 11.7 | 11.1 | 13.9 | 9.4 | 18.9 | 17.2 | 13.9 | 11.7 | 19.5 | 0
13 | 11 | 13.3 | 12.2 | 22 | 20.3 | 20.4 | 18.4 | 12.2 | 10.6 | 28.5 | 10.2 | 14 | 14 | 22.2 | 15 | 20.6 | 16.1 | 15.6 | 11.7 | 11.7 | 10.6 | 14.1 | 12.2 | 13.9 | 12.2 | 23.9 | 3.8 | 26 | 23 | 23.3 | 21.7 | 28.3 | 23.3 | 24.4 | 23.9 | 25 | 23.3 | 22.2 | 20 | 24.4 | 18.3 | 23.5 | 19 | 17.8 | 0.6 | 16.1 | 14.4 | 23.3 | 21.1 | 18.9 | 7.8 | 23.9 | 20 | 26.7 | 25 | 24.1 | 22.4 | 15 | 8.9 | 14 | 12 | 11.1 | 10 | 20.6 | 20 | 21.1 | 20 | 17.2 | 16.1 | 13.9 | 12.2 | 18.9 | 17.8 | 18.3 | 15 | 19.4 | 15 | 16.7 | 13.9 | 22.2 | 21.7 | 23.5 | 22.7 | 18.3 | 3.9 | 18.9 | 5.7 | 18.3 | 17.2 | 24.4 | 22.8 | 16.7 | 12.2 | 18.3 | 15.6 | 23.5 | 20.5 | 22.9 | 7.9 | 13.9 | 0 | 22.2 | 0 | 13.9 | 5 | 18.3 | 18.3 | 16.7 | 7.8 | 20 | 15.6 | 13.9 | 12.8 | 20 | 19.4 | 24.4 | 18.8 | 21 | 20 | 12.2 | 9.4 | 17.8 | 12.8 | 25.6 | 21.1 | 20 | 18.3 | 14 | 9 | 24.4 | 22.2 | 23.3 | 21.1 | 19 | 14.3 | 21.1 | 20 | 18.3 | 18.3 | 20.6 | 16.7 | 27.8 | 24.8 | 23.3 | 16.1 | 28.3 | 20 | 22.8 | 21.7 | 25.4 | 22.9 | 24.4 | 3.3 | 22.8 | 21.7 | 22.2 | 18.9 | 14.4 | 11.1 | 11.7 | 11.7 | 14.4 | 9.4 | 17.8 | 16.7 | 13.3 | 11.1 | 18.3 | -0.4
13 | 11 | 12.8 | 12.2 | 21.9 | 20.2 | 20.2 | 18.3 | 11.7 | 10 | 27.2 | 9.4 | 14 | 13 | 20.6 | 15 | 20.6 | 16.1 | 15 | 11.1 | 11.7 | 10 | 14.1 | 12.2 | 13.9 | 11.7 | 23.9 | 3.9 | 26 | 22 | 23.1 | 21.4 | 28.3 | 22.2 | 24.2 | 23.9 | 24.6 | 23.2 | 22.2 | 20 | 24.4 | 18.3 | 23.2 | 19 | 17.8 | 1.1 | 15 | 13.9 | 22.6 | 20.7 | 18.3 | 8.3 | 23.3 | 20 | 26.7 | 25 | 24.2 | 22.5 | 14.4 | 8.9 | 13 | 12 | 10 | 9.4 | 22.2 | 21.7 | 20.6 | 18.9 | 17.2 | 16.1 | 12.2 | 11.1 | 18.3 | 17.2 | 17.2 | 15 | 20 | 15 | 16.7 | 13.9 | 22.2 | 21.7 | 23.2 | 22.5 | 18.9 | 2.8 | 18.3 | 5 | 17.8 | 17 | 23.5 | 22.1 | 15.6 | 11.7 | 17.2 | 15 | 22.1 | 19.5 | 22.2 | 8.3 | 13.3 | 0.3 | 21.1 | 0 | 13.2 | 4.9 | 18.9 | 18.8 | 16.3 | 8.3 | 18.9 | 16.1 | 13.3 | 12.8 | 20 | 19.4 | 23.9 | 19 | 21 | 20 | 11.8 | 9.2 | 17.2 | 12.8 | 25 | 20.6 | 19.4 | 18.3 | 12 | 9 | 23.9 | 22.2 | 22.8 | 21.1 | 18.7 | 14.4 | 21.7 | 19.4 | 18.3 | 18.3 | 21.1 | 17.2 | 27.2 | 24.7 | 22.2 | 16.7 | 27.8 | 20 | 21.7 | 20.6 | 25.2 | 23.3 | 23.3 | 3.9 | 22.8 | 21.7 | 22.2 | 19.4 | 14.4 | 11.1 | 10 | 7.2 | 13.9 | 8.9 | 17.8 | 16.7 | 12.2 | 10.6 | 17.2 | -0.6
12 | 11 | 12.8 | 12.2 | 21.7 | 20 | 20 | 18.3 | 12.2 | 10 | 25.9 | 9.7 | 12 | 12 | 20 | 14.4 | 20.6 | 15.6 | 14.4 | 11.7 | 11.7 | 10 | 14 | 12.2 | 13.9 | 11.7 | 22 | 3.7 | 25 | 22 | 23 | 21.3 | 28.3 | 23.3 | 24.1 | 23.9 | 24.3 | 23.1 | 22.2 | 20 | 23.3 | 18.3 | 22.8 | 18.9 | 17.2 | 1.1 | 15 | 13.3 | 21.8 | 20.5 | 17.2 | 8.3 | 22.2 | 20 | 25.6 | 25 | 24.4 | 22.8 | 14.4 | 8.9 | 13 | 11 | 10 | 8.9 | 22.2 | 21.7 | 19.4 | 18.3 | 18.3 | 16.1 | 10.6 | 10 | 17.8 | 17.2 | 18.3 | 15 | 18.9 | 15 | 16.7 | 13.9 | 22.2 | 21.1 | 22.8 | 22.2 | 17.2 | 3.3 | 17.8 | 5.7 | 17.2 | 16.9 | 22.6 | 21.8 | 14.4 | 11.1 | 16.1 | 13.9 | 20.6 | 18.3 | 21.3 | 8.6 | 12.8 | 0.5 | 19.4 | 0 | 12.4 | 4.9 | 19.4 | 19.1 | 16 | 8.8 | 18.9 | 16.1 | 12.8 | 12.8 | 19.4 | 18.9 | 23.3 | 18.9 | 21 | 20 | 11.5 | 9.1 | 16.1 | 11.7 | 24.4 | 21.1 | 18.9 | 17.8 | 12 | 9 | 23.9 | 22.2 | 22.2 | 21.1 | 18.3 | 14.4 | 20.6 | 19.4 | 18.3 | 18.3 | 20 | 17.2 | 26.7 | 24.4 | 22.8 | 15.6 | 26.7 | 20 | 21.7 | 20.6 | 25 | 23.3 | 25 | 3.9 | 22.2 | 21.7 | 22.2 | 19.4 | 14.4 | 11.1 | 9.4 | 7.2 | 13.3 | 8.9 | 17.8 | 17.2 | 11.7 | 10.6 | 16.7 | -0.4
12 | 11 | 12.8 | 12.2 | 21.9 | 20.4 | 20 | 18.3 | 10.6 | 8.9 | 24.6 | 10.1 | 13 | 13 | 18.9 | 13.9 | 20.6 | 16.7 | 13.9 | 11.7 | 11.1 | 10 | 14 | 12.2 | 13.3 | 11.1 | 20.2 | 3.4 | 24 | 22 | 22.8 | 21.1 | 27.8 | 22.8 | 23.9 | 23.9 | 23.9 | 22.8 | 22.2 | 20 | 23.3 | 18.3 | 22.2 | 19 | 15.6 | 1.7 | 15 | 13.9 | 21.1 | 20 | 16.1 | 8.9 | 22.2 | 20 | 25 | 24.4 | 24.2 | 22.5 | 14.4 | 8.9 | 12 | 9 | 10 | 8.9 | 21.1 | 20.6 | 18.9 | 17.8 | 18.3 | 15.6 | 9.4 | 8.9 | 17.2 | 16.7 | 18.3 | 16.1 | 17.8 | 15 | 16.7 | 13.9 | 21.7 | 20.6 | 22.8 | 22.3 | 13.3 | 2.8 | 17.2 | 5.8 | 16.7 | 16.7 | 21.7 | 21.1 | 14.4 | 11.1 | 16.1 | 12.2 | 20.8 | 18.4 | 20.3 | 8.3 | 12.2 | 0.6 | 20 | -0.6 | 11.7 | 4.4 | 20 | 19.4 | 15.6 | 8.9 | 18.9 | 16.1 | 13.3 | 12.8 | 20 | 19.4 | 22.8 | 18.8 | 21 | 21 | 11.1 | 8.9 | 15.6 | 11.7 | 23.3 | 21.1 | 18.3 | 17.8 | 11 | 9 | 23.3 | 21.7 | 22.2 | 21.1 | 17.6 | 14.5 | 20.6 | 19.4 | 18.3 | 18.3 | 19.4 | 16.7 | 26.7 | 24.4 | 21.7 | 14.4 | 26.1 | 20 | 21.1 | 20.6 | 24.8 | 23.2 | 24.4 | 6.1 | 22.8 | 21.7 | 22.2 | 19.4 | 14.4 | 11.7 | 9.4 | 7.8 | 16.7 | 10 | 17.8 | 17.2 | 11.1 | 9.4 | 16.1 | -0.9
11 | 10 | 12.8 | 12.2 | 22 | 20.7 | 20 | 18.3 | 10 | 8.9 | 23.3 | 10 | 12 | 12 | 18.3 | 13.3 | 20 | 16.7 | 13.3 | 11.7 | 11.7 | 10.6 | 14 | 12.2 | 12.8 | 11.1 | 18.3 | 2.8 | 24 | 23 | 23.3 | 21.4 | 27.8 | 22.8 | 23.9 | 23.9 | 24.1 | 22.9 | 21.7 | 19.4 | 23.3 | 18.3 | 21.7 | 18.9 | 15 | 3.3 | 15 | 12.8 | 21.3 | 20 | 16.1 | 8.9 | 22.2 | 19.4 | 25 | 24.4 | 24.1 | 22.4 | 13.3 | 8.9 | 11 | 8 | 9.4 | 8.9 | 21.1 | 20.6 | 18.9 | 17.8 | 17.8 | 16.1 | 8.3 | 7.2 | 17.2 | 16.7 | 18.3 | 16.7 | 17.8 | 15 | 16.7 | 13.9 | 21.7 | 21.1 | 22.8 | 22.3 | 12.2 | 3.3 | 16.7 | 6.1 | 16.9 | 16.9 | 22.1 | 21.4 | 14.4 | 10.6 | 15.6 | 12.8 | 20.9 | 18.3 | 19.4 | 8.3 | 14.6 | 1.8 | 18.9 | 0.6 | 13.4 | 5.6 | 20.2 | 19.4 | 16.1 | 10 | 18.3 | 16.1 | 11.7 | 11.7 | 20.6 | 19.4 | 22.2 | 18.4 | 22 | 21 | 11.1 | 9.2 | 15.6 | 12.2 | 23.3 | 20.6 | 18.9 | 18.3 | 12 | 10 | 22.2 | 21.1 | 22.2 | 21.1 | 16.8 | 14.5 | 21.1 | 18.9 | 18.3 | 18.3 | 18.9 | 16.1 | 26.7 | 24.2 | 22.8 | 15.6 | 26.1 | 20.6 | 21.1 | 20.6 | 24.6 | 23 | 25 | 6.7 | 22.8 | 21.7 | 21.1 | 20 | 14.4 | 11.7 | 8.9 | 7.8 | 17.2 | 9.4 | 17.8 | 16.7 | 11.1 | 8.9 | 15.6 | -1.1
11 | 9 | 12.8 | 12.2 | 22.2 | 21.1 | 20 | 18.3 | 9.4 | 7.8 | 24.6 | 9.8 | 12 | 12 | 17.8 | 12.8 | 20 | 16.7 | 12.2 | 11.7 | 11.7 | 10 | 14 | 12.2 | 13.3 | 11.1 | 20.2 | 3.4 | 23 | 23 | 23.9 | 21.8 | 27.8 | 23.3 | 23.9 | 23.9 | 24.2 | 22.8 | 21.1 | 19.4 | 23.3 | 18.3 | 21.1 | 18.9 | 15.6 | 1.1 | 15.6 | 12.8 | 21.5 | 19.6 | 16.7 | 9.4 | 21.7 | 19.4 | 25 | 24.4 | 23.9 | 22.2 | 13.9 | 8.9 | 11 | 8 | 10.6 | 9.4 | 21.1 | 21.1 | 18.3 | 17.2 | 17.2 | 15.6 | 8.3 | 7.8 | 17.2 | 16.7 | 18.3 | 17.8 | 17.8 | 15 | 16.7 | 13.9 | 21.7 | 20.6 | 22.8 | 22.2 | 15 | 3.3 | 17.6 | 6.5 | 17 | 17 | 22.4 | 21.4 | 14.4 | 10.6 | 15 | 11.7 | 21.1 | 18.3 | 20.9 | 8.9 | 17 | 2.6 | 18.9 | 0.6 | 15 | 6.6 | 20.4 | 19.1 | 16.7 | 10.8 | 18.9 | 16.1 | 11.7 | 11.7 | 20 | 19.4 | 21.7 | 18.3 | 22 | 21 | 11.1 | 9.7 | 15 | 12.8 | 23.3 | 18.9 | 19.4 | 18.9 | 11 | 10 | 22.2 | 21.1 | 22.2 | 21.1 | 16.1 | 14.4 | 20 | 18.9 | 18.3 | 18.3 | 18.3 | 16.1 | 26.7 | 23.9 | 22.8 | 15 | 25.6 | 21.1 | 21.1 | 20.6 | 24.4 | 22.8 | 25 | 6.7 | 22.8 | 22.2 | 21.1 | 19.4 | 14.4 | 12.2 | 8.9 | 7.2 | 17.8 | 8.9 | 17.2 | 16.7 | 11.1 | 8.9 | 16.9 | 1.3
11 | 10 | 12.8 | 12.8 | 23.3 | 21.2 | 22.8 | 19.6 | 12.8 | 10.6 | 25.9 | 9.7 | 13 | 13 | 19.4 | 12.8 | 21.7 | 16.7 | 13.9 | 11.7 | 13.3 | 11.1 | 14.4 | 12.2 | 16.7 | 12.2 | 22 | 4.1 | 24 | 23 | 24.4 | 22.2 | 27.8 | 23.3 | 23.9 | 23.9 | 24.4 | 22.8 | 21.7 | 20 | 23.9 | 18.9 | 23 | 19.2 | 16.1 | 1.7 | 17.8 | 13.9 | 21.7 | 19.4 | 20 | 10.6 | 22.2 | 20 | 26.1 | 24.4 | 25.9 | 23 | 16.7 | 8.3 | 11 | 8 | 12.8 | 11.7 | 22.2 | 21.7 | 18.9 | 17.8 | 18.9 | 16.1 | 11.1 | 10.6 | 17.8 | 17.2 | 21.1 | 18.9 | 20 | 15.6 | 16.7 | 13.9 | 22.2 | 20.6 | 25.4 | 23.1 | 17.8 | 4.4 | 18.5 | 7 | 17.2 | 17.2 | 22.8 | 21.7 | 15 | 11.1 | 15 | 11.7 | 22.2 | 18.6 | 22.4 | 9.3 | 19.4 | 3.3 | 22.8 | 0.6 | 16.7 | 7.2 | 20.6 | 18.9 | 17.2 | 11.7 | 19.4 | 16.7 | 13.9 | 13.9 | 20.6 | 19.4 | 24.7 | 19.1 | 23 | 22 | 11.1 | 10 | 21.1 | 12.8 | 25 | 19.4 | 20 | 19.4 | 15 | 12 | 23.3 | 22.2 | 22.8 | 21.7 | 18.5 | 15.2 | 21.1 | 18.9 | 18.3 | 18.3 | 19.4 | 16.7 | 27.2 | 23.9 | 23.9 | 14.4 | 25.6 | 20.6 | 22.2 | 21.1 | 25.3 | 22.4 | 25.6 | 7.2 | 22.8 | 22.2 | 21.7 | 19.4 | 15 | 12.2 | 8.9 | 7.2 | 17.8 | 10.6 | 17.8 | 16.7 | 16.1 | 10 | 18.1 | 4
13 | 11 | 13.3 | 12.8 | 24.5 | 21.6 | 25.5 | 20.8 | 17.8 | 11.7 | 27.2 | 8.9 | 15 | 14 | 21.7 | 13.3 | 22.8 | 17.2 | 16.1 | 12.8 | 15.6 | 11.7 | 15.7 | 12.5 | 18.9 | 12.2 | 23.9 | 4.4 | 27 | 23 | 26.3 | 22.2 | 28.9 | 22.8 | 25.2 | 24.3 | 26.5 | 23 | 23.9 | 21.1 | 25 | 18.9 | 24.8 | 19 | 20 | 2.2 | 18.9 | 15.6 | 24.5 | 20.8 | 23.3 | 12.2 | 24.4 | 20.6 | 28.9 | 25.6 | 28 | 23.8 | 18.9 | 7.2 | 13 | 8 | 16.1 | 12.8 | 22.8 | 21.7 | 20.6 | 18.3 | 20 | 17.2 | 15 | 11.1 | 18.9 | 18.3 | 23.3 | 19.4 | 22.8 | 15.6 | 16.7 | 14.4 | 22.2 | 20.6 | 28 | 23.6 | 18.9 | 4.4 | 19.4 | 7.2 | 19.4 | 17.7 | 23.5 | 21.6 | 17.8 | 11.1 | 16.7 | 10.6 | 23.3 | 18.6 | 23.9 | 9.4 | 22.2 | 4.3 | 27.2 | 0 | 21.1 | 7.7 | 21.3 | 19.2 | 18.5 | 11.1 | 19.4 | 17.2 | 16.7 | 16.1 | 21.1 | 19.4 | 27.6 | 19.2 | 24 | 22 | 13.7 | 10 | 24.4 | 9.4 | 25.6 | 19.4 | 20.6 | 18.9 | 17 | 13 | 23.9 | 22.2 | 25 | 22.2 | 20.9 | 15.9 | 22.8 | 19.4 | 18.9 | 18.9 | 21.7 | 17.8 | 27.8 | 24 | 26.1 | 12.8 | 28.3 | 21.7 | 25 | 22.2 | 26.3 | 22.2 | 26.7 | 7.2 | 23.9 | 22.2 | 22.8 | 17.8 | 15.6 | 12.2 | 10.6 | 8.3 | 17.8 | 10 | 20 | 17.2 | 19.4 | 11.7 | 19.4 | 6.1
16 | 12 | 13.9 | 12.8 | 25.6 | 21.7 | 28.3 | 21.7 | 20.6 | 11.1 | 29.4 | 7.9 | 16 | 15 | 23.9 | 13.3 | 23.9 | 18.3 | 20 | 13.3 | 16.1 | 11.1 | 17 | 12.8 | 22.2 | 12.8 | 25.9 | 5 | 28 | 22 | 28.1 | 22.1 | 29.4 | 23.3 | 26.5 | 24.7 | 28.5 | 22.7 | 27.2 | 21.7 | 26.7 | 20 | 26.7 | 18.9 | 21.1 | 6.1 | 20.6 | 15 | 27.2 | 21.7 | 26.1 | 17.2 | 25.6 | 20.6 | 29.4 | 25.6 | 30 | 24.4 | 19.4 | 7.8 | 14 | 6 | 18.9 | 14.4 | 26.1 | 22.2 | 22.8 | 20 | 18.9 | 17.2 | 18.3 | 11.7 | 20.6 | 18.9 | 25.6 | 20 | 23.9 | 16.1 | 17.8 | 14.4 | 22.2 | 21.1 | 30.6 | 23.9 | 22.2 | 5 | 21.3 | 7.9 | 21.7 | 18.3 | 24.3 | 21.8 | 19.4 | 10.6 | 20 | 9.4 | 24.4 | 18.9 | 25.9 | 9.7 | 25 | 4.2 | 28.9 | 0 | 25.6 | 6.3 | 22.1 | 19.7 | 19.8 | 10.5 | 22.2 | 18.3 | 18.9 | 16.7 | 21.1 | 20 | 30.6 | 18.9 | 26 | 22 | 16.3 | 9.5 | 25.6 | 8.9 | 27.2 | 20 | 21.7 | 18.9 | 19 | 13 | 25 | 21.7 | 27.8 | 22.2 | 23.3 | 16.1 | 25.6 | 20 | 19.4 | 18.9 | 23.9 | 17.8 | 28.3 | 23.9 | 27.8 | 11.7 | 28.3 | 21.7 | 27.8 | 22.8 | 27.2 | 21.7 | 27.2 | 8.9 | 26.1 | 22.8 | 24.4 | 16.1 | 16.1 | 12.2 | 11.7 | 7.2 | 18.3 | 11.1 | 21.1 | 17.8 | 22.8 | 10 | 22.2 | 5.6
17 | 12 | 15 | 13.3 | 27.1 | 21.4 | 29.8 | 21.5 | 22.8 | 6.1 | 31.7 | 6.7 | 17 | 15 | 26.1 | 13.9 | 25.6 | 18.9 | 20.6 | 13.9 | 17.2 | 11.1 | 18.3 | 12.8 | 24.4 | 12.8 | 28 | 5 | 31 | 21 | 30 | 21.7 | 30 | 23.3 | 27.8 | 25 | 30.6 | 22.2 | 29.4 | 22.2 | 27.2 | 18.9 | 27.1 | 19.2 | 23.3 | 6.7 | 21.7 | 13.9 | 30 | 22.8 | 28.3 | 17.2 | 25.6 | 20.6 | 31.1 | 25.6 | 30.9 | 24.3 | 20.6 | 8.3 | 15 | 6 | 21.7 | 13.9 | 27.2 | 21.1 | 23.9 | 20.6 | 18.3 | 17.2 | 19.4 | 11.1 | 22.2 | 17.8 | 26.7 | 20 | 26.7 | 16.1 | 18.9 | 15.6 | 22.2 | 21.1 | 31.3 | 23.4 | 25 | 5 | 23.1 | 8.1 | 23.9 | 18.3 | 25 | 21.7 | 21.1 | 11.1 | 21.1 | 7.8 | 25.7 | 20.3 | 28 | 10.3 | 27.8 | 3.9 | 30.6 | 0 | 30 | 2.2 | 22.8 | 20 | 21.1 | 9.4 | 22.2 | 18.3 | 20 | 12.8 | 21.1 | 20 | 31.9 | 19.2 | 23 | 20 | 18.9 | 7.8 | 26.7 | 8.9 | 28.3 | 20 | 22.2 | 18.3 | 19 | 13 | 27.8 | 21.1 | 28.9 | 22.2 | 24.8 | 16.8 | 26.7 | 20.6 | 20.6 | 19.4 | 26.7 | 17.8 | 27.2 | 24.1 | 30 | 10 | 30 | 21.7 | 28.9 | 21.7 | 28.7 | 21 | 30.6 | 9.4 | 27.8 | 23.3 | 25 | 16.1 | 16.1 | 12.2 | 14.4 | 7.8 | 20.6 | 11.1 | 24.4 | 17.2 | 25 | 9.4 | 25 | 4.2
18 | 12 | 16.1 | 13.3 | 28.5 | 20.8 | 31.3 | 21.2 | 23.9 | 2.2 | 33.9 | 3.9 | 18 | 16 | 28.3 | 14.4 | 25.6 | 18.9 | 25.6 | 14.4 | 19.4 | 11.1 | 19.2 | 12.7 | 25.6 | 11.7 | 30 | 5.6 | 33 | 17 | 30.4 | 21.8 | 30.6 | 22.8 | 28.9 | 24.9 | 31.3 | 21.5 | 30.6 | 21.7 | 27.8 | 20 | 27.4 | 19.2 | 25 | 6.1 | 22.2 | 13.9 | 31.1 | 22.4 | 31.1 | 17.8 | 27.2 | 20.6 | 31.7 | 25 | 31.9 | 24.2 | 20 | 8.9 | 16 | 6 | 22.2 | 13.9 | 28.3 | 20 | 25 | 20 | 18.9 | 17.8 | 21.1 | 11.7 | 21.7 | 17.2 | 27.8 | 20 | 27.8 | 15.6 | 21.7 | 16.7 | 21.7 | 21.1 | 32.1 | 23.1 | 27.2 | 5.6 | 25 | 8.3 | 24.1 | 18.5 | 24.6 | 21.9 | 22.2 | 11.1 | 22.8 | 5 | 27 | 21.8 | 30 | 10 | 28.3 | 2.5 | 32.8 | -2.2 | 30.6 | 1.9 | 23.7 | 20.1 | 21.8 | 8.4 | 24.4 | 19.4 | 20.6 | 13.3 | 22.2 | 20.6 | 33.1 | 19.2 | 24 | 20 | 18.9 | 8.9 | 28.9 | 9.4 | 27.8 | 20.6 | 24.4 | 18.3 | 21 | 12 | 27.8 | 22.2 | 30 | 22.2 | 26.3 | 17.7 | 28.3 | 20.6 | 21.1 | 19.4 | 28.9 | 17.8 | 26.1 | 24 | 31.7 | 8.3 | 31.7 | 22.2 | 29.4 | 20.6 | 30.2 | 20.5 | 31.7 | 8.3 | 30 | 23.3 | 25.6 | 16.1 | 17.2 | 12.8 | 16.1 | 7.8 | 22.2 | 12.2 | 26.7 | 17.2 | 26.1 | 8.3 | 27.8 | 1.1
19 | 13 | 16.1 | 13.9 | 30 | 20 | 32.8 | 20.6 | 25.6 | 4.4 | 34.8 | 3.4 | 19 | 16 | 31.1 | 13.3 | 25.6 | 18.9 | 29.4 | 15.6 | 19.4 | 11.1 | 20.2 | 13 | 26.7 | 9.4 | 31.5 | 5.9 | 33 | 18 | 30.7 | 22.1 | 30.6 | 23.3 | 30 | 24.9 | 32.1 | 21 | 31.1 | 20 | 28.3 | 20 | 27.8 | 19.4 | 25.6 | 6.1 | 21.7 | 13.3 | 32.2 | 22 | 33.3 | 17.8 | 26.1 | 21.1 | 31.7 | 25.6 | 32.8 | 23.9 | 20.6 | 8.3 | 17 | 7 | 24.4 | 12.8 | 29.4 | 19.4 | 26.1 | 20 | 19.4 | 18.3 | 22.2 | 10 | 21.1 | 16.7 | 29.4 | 19.4 | 29.4 | 15 | 22.2 | 17.2 | 22.2 | 21.1 | 32.8 | 22.8 | 29.4 | 5 | 25.7 | 8.3 | 24.2 | 18.6 | 24.3 | 22 | 24.4 | 11.1 | 21.7 | 5.6 | 28.3 | 23.3 | 30.6 | 10.1 | 28.9 | 1.4 | 34.4 | -3.3 | 31.1 | 2.3 | 24.7 | 20 | 22.6 | 6.8 | 25 | 20 | 21.1 | 12.8 | 22.8 | 20.6 | 34.4 | 19.4 | 27 | 22 | 18.9 | 9.4 | 29.4 | 10 | 27.8 | 20 | 26.7 | 17.8 | 22 | 14 | 28.3 | 22.2 | 30.6 | 21.7 | 27.8 | 18.3 | 28.9 | 20 | 21.7 | 18.9 | 30 | 16.7 | 25 | 23.9 | 32.8 | 7.2 | 32.8 | 21.7 | 31.1 | 21.1 | 31.7 | 19.4 | 32.2 | 8.3 | 31.7 | 22.8 | 26.7 | 15 | 18.3 | 12.2 | 17.8 | 7.2 | 25 | 13.9 | 28.3 | 16.7 | 26.1 | 8.3 | 29.6 | 1.1
20 | 13 | 16.7 | 13.9 | 30.4 | 19.8 | 33.2 | 20.4 | 25.6 | 3.9 | 35.8 | 4.2 | 21 | 15 | 32.8 | 13.3 | 25 | 18.9 | 30.6 | 13.3 | 19.4 | 10.6 | 21.1 | 12.8 | 27.8 | 11.7 | 32.9 | 6.3 | 34 | 17 | 31.1 | 22.2 | 31.1 | 22.2 | 31.1 | 24.4 | 32.8 | 20 | 32.2 | 19.4 | 26.7 | 20.6 | 28.5 | 19.7 | 27.8 | 6.1 | 23.3 | 15 | 33.3 | 21.7 | 35 | 17.8 | 24.4 | 22.2 | 32.8 | 25 | 33.3 | 23.9 | 21.1 | 8.3 | 17 | 6 | 24.4 | 12.8 | 30 | 17.2 | 27.8 | 20 | 21.7 | 19.4 | 23.3 | 10.6 | 20.6 | 16.1 | 29.4 | 19.4 | 30.6 | 15 | 22.8 | 17.8 | 22.8 | 21.1 | 33 | 22.2 | 30.6 | 5 | 26.5 | 7.6 | 24.4 | 18.9 | 23.9 | 22.2 | 24.4 | 11.1 | 20.6 | 10 | 29.4 | 23.1 | 31.1 | 9.4 | 29.4 | -0.6 | 35 | -3.3 | 31.7 | 1.7 | 25.6 | 20 | 23.3 | 5 | 25.6 | 20.6 | 21.1 | 13.3 | 23.3 | 20.6 | 35.7 | 19.2 | 28 | 21 | 18.9 | 10 | 31.1 | 9.4 | 27.2 | 20 | 26.7 | 16.1 | 23 | 14 | 27.8 | 21.7 | 31.1 | 22.2 | 28.7 | 18.2 | 30.6 | 19.4 | 23.3 | 20 | 28.3 | 16.1 | 27 | 24.3 | 33.9 | 8.3 | 33.3 | 20.6 | 31.7 | 21.7 | 32.4 | 19.3 | 32.8 | 8.9 | 32.8 | 22.8 | 27.2 | 15.6 | 18.3 | 12.2 | 17.2 | 6.1 | 26.7 | 14.4 | 29.4 | 16.1 | 28.3 | 8.9 | 31.5 | 0.8
20 | 13 | 17.2 | 13.9 | 30.7 | 19.7 | 33.5 | 20.3 | 25.6 | 2.2 | 36.7 | 4.4 | 21 | 15 | 33.3 | 12.2 | 24.4 | 18.9 | 32.2 | 13.3 | 18.3 | 11.1 | 20.4 | 12.7 | 28.9 | 10.6 | 34.4 | 6.7 | 33 | 19 | 30.7 | 22.1 | 31.1 | 22.2 | 31.7 | 24.1 | 33.2 | 20 | 32.2 | 20 | 28.9 | 19.4 | 29.3 | 19.9 | 29.4 | 6.1 | 22.8 | 15 | 33.3 | 21.5 | 36.1 | 17.2 | 25.6 | 22.2 | 32.8 | 26.1 | 33.9 | 23.6 | 21.1 | 9.4 | 19 | 7 | 25.6 | 12.2 | 30 | 18.3 | 28.3 | 20.6 | 21.7 | 18.3 | 23.9 | 9.4 | 21.1 | 15.6 | 30 | 19.4 | 31.1 | 14.4 | 24.4 | 18.9 | 22.8 | 21.1 | 33.1 | 21.6 | 32.2 | 5 | 27.2 | 7.2 | 24 | 18.9 | 23.9 | 22.2 | 24.4 | 11.1 | 23.9 | 7.8 | 30.6 | 23 | 31.7 | 9.4 | 28.7 | 0.4 | 35.6 | -2.2 | 31.7 | -0.1 | 25.2 | 20 | 22.8 | 4.4 | 26.7 | 21.7 | 21.1 | 12.2 | 23.3 | 20.6 | 37 | 19.5 | 28 | 21 | 18.3 | 9.1 | 31.1 | 10 | 27.8 | 21.1 | 28.3 | 15 | 24 | 13 | 27.8 | 21.7 | 32.2 | 21.7 | 29.7 | 18.5 | 31.7 | 18.9 | 24.4 | 19.4 | 23.9 | 17.8 | 29.1 | 24.7 | 33.9 | 7.8 | 35 | 21.7 | 27.2 | 20.6 | 33.2 | 19 | 31.7 | 7.8 | 32.8 | 22.2 | 27.2 | 15 | 18.3 | 12.2 | 18.3 | 6.1 | 27.2 | 15 | 29.4 | 16.7 | 27.2 | 8.3 | 33.3 | 0.6
21 | 14 | 18.3 | 13.3 | 31.1 | 19.4 | 33.9 | 20 | 25.6 | 1.1 | 36.9 | 4 | 21 | 14 | 34.4 | 12.8 | 23.9 | 18.9 | 33.9 | 13.9 | 18.3 | 11.7 | 19.6 | 12.4 | 28.3 | 9.4 | 33.3 | 7.3 | 33 | 20 | 30.4 | 22.3 | 31.1 | 23.3 | 32.2 | 23.5 | 33.5 | 20 | 29.4 | 20 | 29.4 | 19.4 | 30 | 20 | 30 | 4.4 | 23.3 | 14.4 | 33.3 | 21.1 | 37.2 | 17.2 | 26.7 | 21.1 | 32.2 | 25.6 | 34.4 | 23.3 | 20 | 10 | 18 | 7 | 25.6 | 12.2 | 30 | 18.3 | 28.9 | 19.4 | 22.2 | 18.3 | 24.4 | 10 | 20 | 16.1 | 30 | 19.4 | 31.7 | 12.2 | 25.6 | 20 | 22.8 | 21.7 | 33.3 | 21.1 | 32.8 | 4.4 | 26.7 | 8.2 | 23.7 | 18.8 | 23.9 | 22.2 | 24.4 | 11.1 | 25 | 6.7 | 31.7 | 22.8 | 30.2 | 10.2 | 27.9 | 0.6 | 36.1 | 0 | 31.7 | -1 | 24.8 | 19.9 | 22.2 | 3.8 | 25 | 21.7 | 21.1 | 12.2 | 23.9 | 20.6 | 38.3 | 19.4 | 29 | 21 | 17.8 | 7.9 | 31.7 | 10 | 27.8 | 20.6 | 28.3 | 14.4 | 24 | 11 | 27.2 | 21.1 | 32.2 | 21.7 | 30.6 | 18.3 | 32.8 | 18.9 | 24.4 | 19.4 | 23.9 | 18.3 | 31.1 | 24.4 | 33.9 | 6.1 | 33.9 | 20.6 | 30.6 | 21.7 | 33.9 | 18.9 | 25 | 12.2 | 32.8 | 22.2 | 22.8 | 16.7 | 18.9 | 12.2 | 18.3 | 5.6 | 28.3 | 13.3 | 29.4 | 15 | 27.2 | 10 | 32.8 | 0.8
22 | 14 | 18.3 | 13.9 | 30.5 | 19.9 | 33 | 20.5 | 26.1 | 1.1 | 37 | 5.1 | 22 | 14 | 34.4 | 12.8 | 23.9 | 19.4 | 34.4 | 12.2 | 17.8 | 11.1 | 18.9 | 12.2 | 29.4 | 9.4 | 32.2 | 7.2 | 32 | 21 | 30 | 22.2 | 31.1 | 22.8 | 32.8 | 22.8 | 33.9 | 20 | 26.7 | 20 | 28.9 | 19.4 | 28.7 | 19.4 | 30.6 | 3.3 | 22.8 | 13.3 | 33.3 | 21.1 | 37.8 | 17.2 | 25.6 | 21.7 | 31.1 | 25 | 33.9 | 24.2 | 20 | 9.4 | 19 | 5 | 25.6 | 12.2 | 30 | 17.2 | 28.9 | 20 | 22.8 | 18.9 | 24.4 | 10 | 21.7 | 20 | 28.9 | 18.9 | 30.6 | 13.3 | 26.7 | 20.6 | 23.3 | 21.7 | 32.8 | 21.7 | 32.2 | 4.4 | 26.1 | 8.6 | 23.3 | 18.9 | 23.9 | 22.2 | 25 | 11.7 | 25 | 8.3 | 30.9 | 21.7 | 28.7 | 11.3 | 27.2 | 1.7 | 36.1 | 0 | 31.7 | -3.9 | 24.4 | 20 | 21.7 | 2.8 | 26.7 | 21.7 | 21.1 | 10.6 | 25 | 19.4 | 37.8 | 18.8 | 28 | 19 | 17.2 | 6.7 | 31.7 | 9.4 | 26.7 | 20 | 27.2 | 14.4 | 25 | 13 | 26.1 | 20.6 | 32.2 | 22.8 | 29.8 | 18 | 31.7 | 18.9 | 24.4 | 18.9 | 26.7 | 20.6 | 31.1 | 24.7 | 34.4 | 5 | 32.2 | 21.1 | 31.1 | 21.7 | 33.9 | 17.6 | 27.8 | 12.2 | 30 | 22.2 | 23.9 | 16.1 | 18.9 | 12.2 | 20.6 | 5.6 | 27.8 | 13.9 | 30 | 16.1 | 27.2 | 8.9 | 32.2 | 0.3
21 | 14 | 18.9 | 13.9 | 30 | 20.3 | 32 | 20.6 | 26.1 | 1.1 | 37.2 | 5 | 21 | 16 | 33.9 | 12.2 | 23.3 | 18.3 | 34.4 | 11.1 | 16.7 | 11.1 | 17.4 | 12.3 | 27.8 | 10.6 | 31.1 | 7.8 | 32 | 22 | 29.3 | 22.3 | 31.1 | 22.8 | 31.7 | 23.3 | 31.5 | 22 | 26.7 | 20 | 28.3 | 19.4 | 27.4 | 19 | 31.7 | 3.9 | 22.2 | 13.9 | 32.4 | 21.3 | 37.8 | 16.1 | 25.6 | 21.7 | 31.1 | 25 | 33.3 | 24.5 | 20 | 9.4 | 19 | 8 | 24.4 | 12.8 | 28.9 | 16.7 | 28.3 | 20 | 22.8 | 19.4 | 24.4 | 9.4 | 20.6 | 16.1 | 29.4 | 19.4 | 31.1 | 12.2 | 26.7 | 21.1 | 23.3 | 21.1 | 32.2 | 21.7 | 33.3 | 4.4 | 25.6 | 9.4 | 22.8 | 18.6 | 23.7 | 22.2 | 24.4 | 11.1 | 25.6 | 7.8 | 30.2 | 20.5 | 27.2 | 11.7 | 25.5 | 2.9 | 36.1 | 0.6 | 30 | -2.2 | 23.9 | 20.3 | 20.9 | 3.6 | 26.7 | 21.1 | 21.1 | 10.6 | 24.4 | 19.4 | 37.2 | 17.8 | 28 | 19 | 16.3 | 6.7 | 31.1 | 8.9 | 26.1 | 19.4 | 27.8 | 15 | 24 | 13 | 26.1 | 20.6 | 32.2 | 21.7 | 29.1 | 18 | 32.2 | 18.3 | 23.9 | 19.4 | 24.4 | 18.9 | 31.1 | 24.7 | 34.4 | 5 | 25 | 21.1 | 30 | 20 | 33.9 | 16.8 | 25.6 | 12.8 | 30 | 22.2 | 23.3 | 17.2 | 18.9 | 12.2 | 19.4 | 4.4 | 25.6 | 14.4 | 28.3 | 16.7 | 23.3 | 10.6 | 31.7 | 1.1
20 | 14 | 17.2 | 13.3 | 29.4 | 20.6 | 31.1 | 21.1 | 25 | 1.1 | 36.1 | 5.4 | 20 | 14 | 32.8 | 12.8 | 23.3 | 18.3 | 32.2 | 13.3 | 15 | 11.1 | 15.9 | 12.5 | 27.2 | 8.9 | 29.6 | 7.5 | 31 | 22 | 28.5 | 22 | 30 | 22.8 | 30.5 | 23.7 | 29.1 | 22.8 | 28.3 | 20 | 27.2 | 19.4 | 26.1 | 18.3 | 30.6 | 5.6 | 21.1 | 14.4 | 31.5 | 21.7 | 36.1 | 15.6 | 25 | 20 | 30 | 25.6 | 32.8 | 25 | 18.9 | 11.1 | 19 | 6 | 22.8 | 12.8 | 27.8 | 16.7 | 28.3 | 20.6 | 22.2 | 18.3 | 23.3 | 10 | 18.3 | 16.1 | 28.3 | 19.4 | 29.4 | 15 | 25.6 | 21.1 | 23.9 | 21.7 | 31.7 | 22.2 | 32.8 | 4.4 | 22.6 | 12 | 22.2 | 18.2 | 23.5 | 22.3 | 23.3 | 11.7 | 24.4 | 8.3 | 29.4 | 19.4 | 25.4 | 11.6 | 23.9 | 3.3 | 34.4 | -0.6 | 28.4 | -2.3 | 23.3 | 20.3 | 20.2 | 4.7 | 25 | 21.7 | 20 | 10 | 24.4 | 18.9 | 36.7 | 17.2 | 28 | 19 | 15.3 | 6.3 | 30.6 | 8.3 | 24.4 | 16.7 | 27.2 | 15 | 24 | 13 | 25.6 | 20.6 | 31.1 | 23.3 | 28.3 | 17.8 | 31.7 | 18.3 | 22.8 | 18.9 | 25.6 | 18.9 | 31.1 | 25 | 33.3 | 5 | 25 | 22.8 | 29.4 | 21.7 | 33.9 | 15.6 | 24.4 | 11.1 | 26.1 | 20 | 23.9 | 16.1 | 18.3 | 12.2 | 18.9 | 5 | 25.6 | 15 | 26.7 | 17.2 | 21.1 | 11.1 | 29.8 | 1.3
18 | 14 | 17.2 | 13.9 | 28.1 | 21.2 | 29.3 | 21.5 | 21.7 | 3.3 | 35 | 4.5 | 18 | 16 | 30.6 | 13.9 | 21.7 | 18.3 | 28.3 | 12.8 | 13.9 | 10.6 | 14.4 | 12.2 | 25.6 | 11.7 | 28.2 | 7.5 | 29 | 22 | 27.8 | 22.2 | 29.4 | 22.8 | 29.4 | 23.9 | 26.7 | 23.3 | 28.3 | 20 | 26.7 | 19.4 | 24.8 | 19.2 | 30 | 5.6 | 20.6 | 14.4 | 30.6 | 21.7 | 35 | 15.6 | 24.4 | 20.6 | 28.3 | 25 | 29.8 | 24.2 | 18.3 | 11.7 | 18 | 8 | 20 | 13.9 | 26.1 | 17.8 | 26.7 | 21.1 | 21.7 | 16.7 | 21.7 | 10 | 17.8 | 16.1 | 26.7 | 19.4 | 26.1 | 16.1 | 24.4 | 21.1 | 23.3 | 21.7 | 29.7 | 22.7 | 31.1 | 4.4 | 19.7 | 13.2 | 21.7 | 17.8 | 23.3 | 22.2 | 20.6 | 12.2 | 21.7 | 8.9 | 26.8 | 17.9 | 23.5 | 11.6 | 22.2 | 3.9 | 31.1 | -5.6 | 26.7 | -2.2 | 22.8 | 20.6 | 19.4 | 5 | 24.4 | 21.1 | 18.9 | 10.6 | 25 | 19.4 | 34.8 | 17.5 | 27 | 18 | 14.4 | 6.1 | 27.8 | 8.9 | 23.9 | 16.7 | 25.6 | 14.4 | 21 | 13 | 25 | 20 | 28.9 | 22.8 | 26.5 | 18.4 | 30.6 | 20.6 | 21.7 | 18.9 | 25 | 16.7 | 30 | 24.9 | 30.6 | 6.1 | 24.4 | 22.8 | 28.3 | 22.2 | 32.4 | 17.9 | 24.4 | 12.2 | 22.2 | 20.6 | 22.8 | 13.9 | 18.3 | 12.2 | 17.2 | 5.6 | 22.8 | 15.6 | 26.1 | 17.8 | 20.6 | 11.1 | 28 | 1.5
18 | 14 | 16.7 | 13.3 | 26.9 | 21.4 | 27.4 | 21.7 | 19.4 | 5.6 | 33.9 | 4.4 | 18 | 16 | 29.4 | 14.4 | 21.1 | 18.3 | 25 | 12.2 | 13.3 | 11.1 | 13.7 | 12.2 | 22.8 | 10.6 | 26.7 | 7.2 | 29 | 22 | 26.9 | 22.1 | 29.4 | 22.2 | 28.3 | 24.1 | 25.9 | 23 | 26.7 | 20 | 25.6 | 18.9 | 23.5 | 20.1 | 27.2 | 5 | 19.4 | 14.4 | 28.7 | 21.5 | 32.8 | 16.1 | 23.3 | 20 | 27.8 | 25 | 26.9 | 23 | 18.3 | 10.6 | 14 | 9 | 20 | 12.8 | 25 | 16.7 | 25.6 | 21.1 | 19.4 | 17.8 | 18.3 | 11.1 | 15.6 | 14.4 | 25.6 | 20 | 23.9 | 16.1 | 23.3 | 21.1 | 23.3 | 21.1 | 27.6 | 22.8 | 28.9 | 5 | 16.7 | 13.3 | 21.1 | 17.9 | 22.9 | 21.9 | 18.3 | 12.8 | 20.6 | 7.8 | 24.3 | 16.3 | 21.7 | 11.1 | 21.7 | 4.8 | 29.4 | -5.6 | 23.4 | -2 | 22.6 | 20.7 | 19 | 6.8 | 22.8 | 20.6 | 17.8 | 10 | 22.8 | 20 | 33 | 17.2 | 24 | 17 | 13.3 | 6.7 | 25 | 8.9 | 23.9 | 17.2 | 23.9 | 15.6 | 19 | 15 | 24.4 | 20 | 27.2 | 22.8 | 24.6 | 18.8 | 28.9 | 20 | 21.1 | 18.9 | 23.3 | 16.1 | 28.9 | 24.7 | 27.8 | 7.8 | 24.4 | 22.8 | 27.2 | 22.8 | 30.9 | 19.3 | 22.8 | 12.2 | 22.8 | 20.6 | 21.7 | 13.9 | 17.2 | 12.8 | 15 | 5.6 | 20 | 15 | 24.4 | 17.8 | 20 | 11.7 | 26.1 | 1.1
17 | 14 | 15 | 13.9 | 25.6 | 21.7 | 25.6 | 21.7 | 17.2 | 7.2 | 32 | 5.5 | 18 | 16 | 27.8 | 15 | 21.1 | 17.8 | 23.3 | 12.2 | 13.3 | 11.1 | 13.3 | 12.2 | 21.1 | 12.8 | 25.8 | 8.4 | 29 | 23 | 25.9 | 22.2 | 28.9 | 22.8 | 27.2 | 24.5 | 25.2 | 22.5 | 26.1 | 20 | 25.6 | 18.9 | 22.2 | 20.6 | 26.1 | 5.6 | 18.3 | 14.4 | 26.9 | 21 | 31.7 | 15.6 | 22.8 | 20 | 27.2 | 24.4 | 23.9 | 21.7 | 18.3 | 8.9 | 14 | 9 | 18.9 | 13.3 | 23.3 | 16.1 | 25 | 21.7 | 18.3 | 16.7 | 15.6 | 11.7 | 16.7 | 15.6 | 24.4 | 19.4 | 22.2 | 16.1 | 22.2 | 21.1 | 22.2 | 21.1 | 25.6 | 22.8 | 27.2 | 3.9 | 15.4 | 12.7 | 20.6 | 17.8 | 22.6 | 21.4 | 16.7 | 12.8 | 18.3 | 7.8 | 21.7 | 14.4 | 21.1 | 11.5 | 21.1 | 5.1 | 29.4 | -5.6 | 20 | -2.6 | 22.4 | 20.9 | 18.7 | 8.1 | 21.7 | 19.4 | 13.9 | 10.6 | 21.7 | 19.4 | 31.1 | 17.2 | 23 | 15 | 12.2 | 7.1 | 24.4 | 8.3 | 23.3 | 17.2 | 22.8 | 16.1 | 19 | 14 | 23.9 | 19.4 | 26.7 | 22.2 | 22.8 | 18.9 | 26.7 | 21.1 | 20.6 | 18.9 | 22.8 | 16.7 | 27.8 | 24.4 | 26.1 | 8.3 | 25.6 | 21.7 | 26.7 | 21.7 | 29.4 | 20.6 | 22.2 | 11.7 | 22.8 | 21.1 | 21.1 | 13.3 | 16.7 | 12.8 | 14.4 | 5.6 | 18.9 | 14.4 | 22.8 | 18.3 | 20 | 11.1 | 25.2 | 0.6
17 | 14 | 14.4 | 13.3 | 25 | 21.7 | 24.8 | 21.5 | 16.1 | 5.6 | 30.2 | 6.8 | 18 | 16 | 25.6 | 15.6 | 21.1 | 17.8 | 21.7 | 11.7 | 12.8 | 10.6 | 13.1 | 12.2 | 20.6 | 13.9 | 24.8 | 8.8 | 29 | 22 | 25 | 22.2 | 28.9 | 23.3 | 26.1 | 24.4 | 24.4 | 22.2 | 24.4 | 20 | 25 | 18.9 | 21.8 | 20.3 | 21.7 | 2.2 | 17.8 | 14.4 | 25 | 20.6 | 31.1 | 15.6 | 22.8 | 19.4 | 26.1 | 24.4 | 24.1 | 22 | 18.3 | 10 | 12 | 8 | 17.2 | 13.9 | 22.8 | 16.1 | 25 | 21.7 | 19.4 | 17.2 | 13.3 | 11.7 | 15.6 | 13.9 | 23.9 | 20 | 21.7 | 15.6 | 22.2 | 21.1 | 22.2 | 21.1 | 24.8 | 22.5 | 25 | 3.3 | 14.1 | 12 | 20 | 17.8 | 22.2 | 21.1 | 16.1 | 12.2 | 16.7 | 8.3 | 20.6 | 14.1 | 20.6 | 12.1 | 20.6 | 5.6 | 25.6 | -7.8 | 16.7 | -3.9 | 22.2 | 21.1 | 18.3 | 9.4 | 21.1 | 18.9 | 12.8 | 10.6 | 21.7 | 20 | 30.2 | 17.3 | 23 | 16 | 11.1 | 7.2 | 20 | 12.2 | 23.3 | 15 | 21.1 | 16.1 | 18 | 13 | 23.3 | 19.4 | 26.1 | 22.2 | 21.7 | 18.7 | 24.4 | 21.7 | 19.4 | 18.3 | 22.2 | 16.7 | 27.4 | 24.5 | 26.1 | 7.2 | 24.4 | 22.8 | 26.1 | 22.2 | 28.3 | 21.1 | 21.7 | 11.7 | 22.8 | 21.7 | 21.1 | 13.3 | 15.6 | 12.8 | 13.9 | 5 | 18.9 | 15 | 22.2 | 18.3 | 20.6 | 9.4 | 24.2 | -0.1
16 | 13 | 13.3 | 12.8 | 24.5 | 21.6 | 24.1 | 21.2 | 16.1 | 5 | 28.3 | 7.2 | 15 | 14 | 25.6 | 14.4 | 20.6 | 18.3 | 20.6 | 11.7 | 13.3 | 10.6 | 12.8 | 12.2 | 20 | 12.2 | 23.9 | 9.4 | 28 | 23 | 24.6 | 21.7 | 28.9 | 22.8 | 25.7 | 24.3 | 24.2 | 22.1 | 23.9 | 20 | 25 | 18.3 | 21.5 | 20.2 | 21.1 | 2.8 | 15 | 10 | 25 | 20.5 | 30 | 16.1 | 22.2 | 20 | 25.6 | 24.4 | 24.2 | 22.3 | 17.8 | 10.6 | 12 | 8 | 16.7 | 13.3 | 19.4 | 16.7 | 24.4 | 22.2 | 16.7 | 16.1 | 12.2 | 10.6 | 15 | 13.9 | 22.8 | 20 | 21.7 | 16.7 | 22.2 | 21.1 | 22.2 | 21.1 | 24.1 | 22.5 | 25.6 | 2.8 | 12.8 | 11.1 | 19.6 | 17.6 | 21.8 | 20.8 | 15.6 | 12.2 | 15 | 6.7 | 19.4 | 13.4 | 20 | 12.2 | 19.3 | 5.8 | 23.3 | -7.2 | 14.5 | -2.1 | 21.7 | 20.5 | 18.3 | 9.7 | 21.1 | 19.4 | 11.1 | 10 | 21.7 | 20 | 29.2 | 17.1 | 22 | 16 | 10.2 | 6.9 | 20.6 | 10.6 | 22.8 | 13.9 | 20.6 | 16.1 | 18 | 13 | 22.2 | 19.4 | 25.6 | 22.2 | 20.5 | 18.1 | 23.3 | 21.1 | 18.3 | 17.8 | 21.7 | 16.7 | 27.1 | 24.6 | 23.9 | 7.2 | 24.4 | 22.8 | 26.1 | 22.2 | 27.2 | 21.3 | 21.1 | 11.7 | 21.7 | 21.1 | 20 | 13.3 | 13.9 | 12.2 | 13.9 | 6.1 | 20 | 15 | 20.6 | 18.3 | 20 | 10 | 23.3 | -1.1
12 | 11 | 13.9 | 13.3 | 23.9 | 21.7 | 23.3 | 21.1 | 11.1 | 5 | 27.8 | 7.7 | 14 | 14 | 22.2 | 12.8 | 20.6 | 17.2 | 19.4 | 11.7 | 12.8 | 10.6 | 12.6 | 12.2 | 18.9 | 12.8 | 22.8 | 9.3 | 27 | 22 | 24.3 | 21.4 | 28.9 | 22.8 | 25.4 | 24.2 | 24.1 | 22.4 | 24.4 | 20 | 25 | 18.3 | 21.1 | 20 | 21.1 | 2.8 | 13.9 | 8.3 | 25 | 20.5 | 29.4 | 16.1 | 21.7 | 20 | 25.6 | 24.4 | 24.4 | 22.8 | 18.3 | 10.6 | 12 | 8 | 15.6 | 13.9 | 18.9 | 17.2 | 23.3 | 21.7 | 16.1 | 15.6 | 10.6 | 10 | 14.4 | 13.9 | 22.2 | 20.6 | 21.7 | 16.7 | 22.2 | 21.1 | 22.2 | 21.1 | 23.3 | 22.2 | 24.4 | 2.8 | 12.6 | 10.9 | 19.3 | 17.5 | 21.5 | 20.8 | 14.4 | 12.2 | 12.2 | 7.2 | 18.3 | 12.8 | 18.9 | 12.7 | 18 | 5.3 | 24.4 | -4.4 | 12.2 | -1.2 | 21.1 | 19.9 | 18.3 | 9.9 | 20.6 | 19.4 | 11.7 | 10 | 21.7 | 20 | 28.3 | 17.2 | 22 | 17 | 9.2 | 6.5 | 18.9 | 11.7 | 22.2 | 13.9 | 20 | 15.6 | 17 | 13 | 21.7 | 18.9 | 24.4 | 21.1 | 19.4 | 17.8 | 22.8 | 20 | 17.8 | 17.2 | 21.1 | 16.7 | 26.7 | 24.4 | 20.6 | 8.9 | 24.4 | 22.8 | 25.6 | 22.2 | 26.1 | 21.7 | 20.6 | 12.8 | 21.7 | 21.1 | 17.2 | 15 | 13.9 | 12.2 | 12.2 | 10 | 18.9 | 14.4 | 20 | 18.9 | 19.4 | 10 | 22.6 | -0.7
11 | 8 | 13.9 | 12.2 | 23.7 | 21.8 | 22.9 | 20.8 | 11.1 | 3.9 | 27.2 | 8.6 | 14 | 13 | 20.6 | 12.8 | 20.6 | 17.2 | 19.4 | 11.7 | 12.2 | 10.6 | 12.5 | 12.2 | 18.3 | 12.2 | 21.7 | 9 | 27 | 21 | 23.9 | 21.1 | 28.9 | 23.3 | 25 | 23.9 | 23.9 | 22.2 | 23.9 | 22.8 | 24.4 | 18.3 | 20.7 | 19.9 | 17.8 | 5 | 14.4 | 8.3 | 25 | 20.6 | 28.3 | 15.6 | 21.7 | 20 | 26.1 | 24.4 | 24.2 | 22.5 | 17.8 | 11.7 | 11 | 8 | 15.6 | 13.9 | 18.3 | 16.1 | 22.2 | 21.7 | 14.4 | 14.4 | 15.6 | 12.2 | 13.9 | 12.8 | 22.2 | 20.6 | 21.1 | 16.7 | 22.2 | 21.1 | 22.2 | 21.1 | 23.1 | 22.3 | 23.9 | 3.3 | 12.4 | 10.3 | 18.9 | 17.2 | 21.1 | 20.6 | 13.9 | 12.2 | 10 | 7.2 | 17.8 | 12.7 | 17.8 | 12.7 | 16.7 | 5 | 22.8 | -4.4 | 10 | -1.1 | 20.6 | 19.4 | 18.3 | 10 | 20 | 19.4 | 11.1 | 10 | 21.1 | 20 | 28.5 | 17.1 | 20 | 17 | 8.3 | 6.1 | 17.8 | 11.7 | 21.7 | 13.9 | 18.9 | 15.6 | 17 | 14 | 20.6 | 19.4 | 23.9 | 21.1 | 18.9 | 17.4 | 22.2 | 20.6 | 17.2 | 16.7 | 20.6 | 17.2 | 26.3 | 24.3 | 22.8 | 6.1 | 23.9 | 23.3 | 23.3 | 21.7 | 25.7 | 22 | 20.6 | 13.3 | 22.2 | 21.1 | 16.7 | 15 | 14.4 | 12.2 | 11.7 | 8.3 | 16.7 | 13.9 | 18.3 | 17.8 | 18.9 | 10 | 21.8 | -0.2
11 | 8 | 13.3 | 12.2 | 23.5 | 22.1 | 22.6 | 20.7 | 9.4 | 6.1 | 26.7 | 8.9 | 15 | 14 | 19.4 | 12.8 | 20.6 | 16.7 | 19.4 | 11.7 | 12.2 | 10 | 12.3 | 12.2 | 17.2 | 12.2 | 20.6 | 8.3 | 26 | 21 | 23.3 | 20.8 | 28.9 | 22.8 | 24.6 | 23.7 | 23.7 | 22.3 | 23.9 | 22.8 | 24.4 | 18.3 | 20.4 | 20.1 | 17.8 | 3.3 | 14.4 | 8.3 | 24.1 | 20.4 | 27.8 | 15 | 21.7 | 20 | 26.1 | 24.4 | 24.1 | 22.4 | 17.2 | 11.7 | 9 | 8 | 15 | 13.3 | 17.8 | 15.6 | 22.8 | 21.1 | 16.7 | 16.7 | 15.6 | 12.2 | 13.3 | 12.2 | 21.1 | 20.6 | 21.7 | 17.2 | 22.2 | 21.7 | 21.7 | 21.1 | 23 | 22.3 | 21.1 | 3.3 | 12.2 | 10 | 19.3 | 17.5 | 21.1 | 20.8 | 13.9 | 12.2 | 10.6 | 7.2 | 17.2 | 12.4 | 16.7 | 12.8 | 16.3 | 5.6 | 21.7 | -5 | 8.9 | -0.8 | 20.4 | 18.2 | 18.1 | 10.5 | 19.4 | 18.9 | 10 | 9.4 | 21.1 | 20 | 28.7 | 17 | 20 | 17 | 8.1 | 6.1 | 17.8 | 12.8 | 21.1 | 13.3 | 18.3 | 15.6 | 17 | 14 | 21.1 | 19.4 | 23.3 | 21.1 | 18.3 | 17 | 21.7 | 20 | 16.7 | 16.7 | 20.6 | 17.2 | 26 | 24.2 | 21.7 | 8.3 | 24.4 | 22.8 | 22.8 | 21.7 | 25.4 | 22.3 | 20.6 | 12.2 | 21.7 | 21.1 | 15 | 13.9 | 12.8 | 11.7 | 10.6 | 8.3 | 17.2 | 14.4 | 17.8 | 17.2 | 17.2 | 10 | 21.1 | -0.6
7 | 5 | 13.3 | 12.2 | 23.3 | 22.2 | 22.2 | 20.6 | 8.9 | 4.4 | 25.8 | 9.2 | 15 | 14 | 18.9 | 12.8 | 20.6 | 16.1 | 19.4 | 11.1 | 12.2 | 10 | 12.2 | 12.2 | 16.7 | 11.7 | 20.8 | 8.5 | 25 | 21 | 22.8 | 20.7 | 28.9 | 23.3 | 24.3 | 23.6 | 23.5 | 22.3 | 23.3 | 22.2 | 24.4 | 18.3 | 20 | 20 | 17.8 | 3.3 | 13.3 | 8.9 | 23.1 | 20.1 | 27.2 | 14.4 | 21.1 | 20 | 25 | 24.4 | 23.9 | 22.2 | 16.7 | 11.7 | 9 | 8 | 14.4 | 13.9 | 17.8 | 15 | 21.7 | 21.1 | 16.7 | 16.7 | 12.8 | 11.1 | 13.3 | 12.2 | 21.7 | 20.6 | 22.8 | 17.2 | 22.2 | 21.7 | 21.7 | 21.1 | 22.8 | 22.2 | 20.6 | 3.9 | 12.2 | 9.6 | 19.6 | 17.6 | 21.1 | 20.9 | 13.3 | 12.8 | 8.3 | 6.7 | 16.7 | 12.2 | 16.5 | 13.3 | 16 | 5.9 | 22.2 | -5.6 | 7.8 | -0.8 | 20.2 | 17.1 | 18 | 10.9 | 19.4 | 18.3 | 10 | 8.9 | 20 | 20 | 28.9 | 16.7 | 19 | 16 | 8 | 6.2 | 16.7 | 12.8 | 19.4 | 13.3 | 17.8 | 15.6 | 16 | 13 | 20.6 | 19.4 | 22.8 | 21.7 | 17.8 | 16.7 | 21.7 | 20 | 16.7 | 16.7 | 21.1 | 17.8 | 25.6 | 23.9 | 21.1 | 9.4 | 23.3 | 22.8 | 22.2 | 21.7 | 25 | 22.8 | 19.4 | 12.2 | 21.1 | 21.1 | 13.9 | 12.8 | 13.9 | 12.8 | 9.4 | 7.2 | 17.2 | 14.4 | 17.8 | 17.8 | 17.2 | 10.6 | 19.6 | -0.8
7 | 6 | 12.2 | 11.1 | 23.5 | 22.1 | 22.2 | 20.7 | 8.3 | 5.6 | 24.8 | 9.6 | 14 | 13 | 18.9 | 12.8 | 20.6 | 16.7 | 19.4 | 11.1 | 11.7 | 10 | 12 | 12 | 16.1 | 11.7 | 20.9 | 8.6 | 24 | 21 | 22.2 | 20.6 | 28.3 | 23.3 | 23.9 | 23.3 | 23.3 | 22.2 | 22.8 | 22.2 | 23.3 | 17.8 | 19.8 | 19.8 | 17.2 | 2.8 | 12.2 | 7.2 | 22.2 | 20 | 26.7 | 14.4 | 21.1 | 20 | 25.6 | 24.4 | 23.5 | 21.8 | 16.7 | 11.1 | 8 | 7 | 15 | 14.4 | 16.7 | 15 | 21.1 | 21.1 | 16.1 | 16.1 | 10 | 9.4 | 12.8 | 11.7 | 21.7 | 20.6 | 22.2 | 17.8 | 22.8 | 22.2 | 21.7 | 21.1 | 22.8 | 22.1 | 20.6 | 3.9 | 12.2 | 9.3 | 20 | 17.8 | 21.1 | 21.1 | 12.2 | 11.7 | 10 | 6.7 | 15.8 | 12.2 | 16.3 | 13.6 | 15.6 | 6.1 | 21.1 | -5.6 | 6.7 | -1.1 | 20 | 15.6 | 17.8 | 11.1 | 18.9 | 18.3 | 9.4 | 8.3 | 20 | 20 | 28.2 | 17.1 | 20 | 16 | 7.8 | 6.1 | 16.1 | 12.8 | 18.9 | 13.3 | 17.2 | 15.6 | 16 | 13 | 20 | 18.9 | 22.8 | 21.1 | 16.9 | 16.1 | 21.7 | 20.6 | 16.7 | 16.7 | 20.6 | 17.2 | 25.4 | 23.8 | 19.4 | 8.3 | 24.4 | 22.8 | 22.2 | 21.7 | 24.8 | 22.5 | 18.9 | 12.2 | 21.1 | 21.1 | 13.3 | 12.8 | 12.8 | 12.2 | 8.3 | 7.2 | 15 | 13.3 | 17.8 | 17.8 | 18.3 | 10 | 18.2 | -1.4
7 | 5 | 12.2 | 11.1 | 23.7 | 21.8 | 22.2 | 20.8 | 8.3 | 5 | 23.9 | 9.4 | 15 | 14 | 19.4 | 11.7 | 20.6 | 16.7 | 19.4 | 11.1 | 11.7 | 10 | 11.9 | 11.9 | 15.6 | 11.7 | 21.1 | 8.3 | 24 | 21 | 22.6 | 20.7 | 28.3 | 22.8 | 24.1 | 23.4 | 23.5 | 22.3 | 22.2 | 21.7 | 23.3 | 18.3 | 19.6 | 19.6 | 18.3 | 3.3 | 12.2 | 7.2 | 22.4 | 20.1 | 25.6 | 14.4 | 21.1 | 20 | 25 | 24.4 | 23.2 | 21.5 | 16.1 | 11.7 | 9 | 7 | 15.6 | 15 | 15 | 14.4 | 20.6 | 20.6 | 16.1 | 16.1 | 8.3 | 7.8 | 12.8 | 11.7 | 21.7 | 20.6 | 21.7 | 18.3 | 22.8 | 22.2 | 21.7 | 21.1 | 22.8 | 22 | 16.7 | 3.9 | 12.2 | 8.9 | 19.8 | 17.8 | 21.7 | 21.5 | 11.1 | 11.1 | 9.4 | 6.7 | 14.8 | 11.8 | 16.1 | 13.9 | 16.5 | 6.6 | 19.4 | -4.4 | 8.7 | -0.5 | 19.8 | 15.5 | 18 | 11.6 | 18.9 | 17.8 | 9.4 | 8.3 | 20 | 19.4 | 27.4 | 17.6 | 21 | 17 | 8.3 | 6.1 | 16.1 | 12.2 | 18.3 | 13.3 | 17.2 | 15.6 | 15 | 13 | 20 | 18.3 | 22.8 | 21.1 | 15.9 | 15.6 | 21.7 | 20 | 16.1 | 16.1 | 20 | 17.8 | 25.2 | 23.6 | 18.9 | 8.3 | 23.9 | 22.8 | 22.2 | 21.7 | 24.6 | 22.3 | 20 | 12.2 | 21.7 | 21.1 | 13.3 | 12.2 | 12.8 | 12.2 | 7.2 | 6.7 | 15 | 13.9 | 18.3 | 17.8 | 18.3 | 10 | 16.7 | -2.2
7 | 4 | 12.8 | 11.1 | 23.9 | 21.7 | 22.2 | 21.1 | 7.8 | 4.4 | 25.2 | 9.9 | 15 | 14 | 17.8 | 13.3 | 20.6 | 16.1 | 16.7 | 11.1 | 11.7 | 10 | 12 | 12 | 16.7 | 11.1 | 21.3 | 10.2 | 24 | 22 | 22.9 | 20.8 | 28.3 | 22.8 | 24.2 | 23.4 | 23.7 | 22.3 | 22.2 | 21.7 | 23.9 | 17.8 | 19.4 | 19.4 | 15 | 5 | 13.9 | 8.9 | 22.6 | 20.3 | 24.4 | 14.4 | 21.1 | 20 | 25 | 24.4 | 22.8 | 21.1 | 16.7 | 12.2 | 8 | 7 | 15.6 | 15 | 16.7 | 15.6 | 20.6 | 20.6 | 16.7 | 16.7 | 7.8 | 7.2 | 12.2 | 11.7 | 21.7 | 20.6 | 21.7 | 18.9 | 22.8 | 22.2 | 21.7 | 21.1 | 22.8 | 21.7 | 16.7 | 3.9 | 12.9 | 8.2 | 19.6 | 17.8 | 22.2 | 21.9 | 11.1 | 11.1 | 8.3 | 6.1 | 13.9 | 11.7 | 17.2 | 13.9 | 17.4 | 6.6 | 21.7 | -5 | 10.8 | -0.3 | 19.6 | 15.1 | 18.1 | 11.9 | 18.9 | 17.8 | 9.4 | 8.3 | 19.4 | 18.9 | 26.7 | 17.8 | 21 | 16 | 8.9 | 6.2 | 15.6 | 11.7 | 18.3 | 13.3 | 17.2 | 15.6 | 16 | 13 | 20 | 18.3 | 22.8 | 21.1 | 15 | 15 | 22.2 | 20 | 16.1 | 16.1 | 19.4 | 17.8 | 25 | 23.3 | 18.3 | 8.9 | 23.9 | 23.3 | 22.2 | 21.7 | 24.4 | 22.2 | 19.4 | 11.1 | 22.2 | 21.7 | 13.9 | 12.2 | 13.9 | 13.3 | 10 | 8.9 | 15.6 | 13.9 | 17.8 | 17.8 | 17.8 | 10.6 | 18.7 | -0.1
7 | 5 | 14.4 | 12.2 | 25.7 | 22.2 | 24.6 | 21.7 | 10 | 6.1 | 26.5 | 10.7 | 16 | 14 | 17.8 | 12.8 | 21.1 | 16.7 | 16.7 | 12.2 | 13.3 | 10.6 | 13.3 | 12.2 | 18.9 | 11.7 | 21.5 | 11.8 | 26 | 21 | 23.3 | 21.1 | 28.3 | 22.8 | 24.4 | 23.3 | 23.9 | 22.2 | 22.8 | 21.7 | 24.4 | 18.3 | 21.5 | 20.2 | 16.7 | 4.4 | 17.2 | 9.4 | 22.8 | 20.6 | 25 | 15 | 21.1 | 20 | 26.1 | 23.9 | 25 | 22.5 | 16.7 | 12.2 | 11 | 9 | 16.1 | 15 | 20.6 | 16.1 | 21.1 | 20.6 | 17.2 | 17.2 | 10 | 8.9 | 12.2 | 11.7 | 21.7 | 20.6 | 23.3 | 20 | 22.8 | 22.2 | 22.8 | 21.7 | 25.2 | 22.5 | 22.2 | 5 | 13.7 | 7.3 | 19.4 | 17.8 | 22.8 | 22.2 | 13.9 | 12.8 | 10 | 7.8 | 15.4 | 12.2 | 18.3 | 14 | 18.3 | 6.7 | 26.1 | -3.9 | 12.8 | -0.6 | 19.4 | 15 | 18.3 | 12.2 | 20 | 17.8 | 11.7 | 10.6 | 19.4 | 19.4 | 28 | 18.4 | 21 | 15 | 9.4 | 6.1 | 18.3 | 13.9 | 20 | 13.3 | 17.8 | 15.6 | 18 | 14 | 20.6 | 18.3 | 23.3 | 21.1 | 18.5 | 16.3 | 21.7 | 20.6 | 17.2 | 17.2 | 19.4 | 17.2 | 26.9 | 24 | 18.9 | 10.6 | 24.4 | 23.9 | 23.3 | 22.2 | 25 | 21.9 | 21.7 | 11.1 | 22.8 | 21.7 | 15.6 | 13.3 | 14.4 | 13.3 | 11.7 | 7.8 | 18.3 | 15 | 17.8 | 17.8 | 18.3 | 10.6 | 20.8 | 1.6
7 | 5 | 14.4 | 12.2 | 27.6 | 23 | 27 | 22 | 17.2 | 7.2 | 27.8 | 11.1 | 17 | 14 | 17.8 | 13.9 | 22.8 | 17.2 | 23.3 | 12.8 | 15 | 10.6 | 15.5 | 12.7 | 21.7 | 12.2 | 21.7 | 13.3 | 27 | 22 | 25.2 | 21.3 | 28.9 | 22.8 | 26.5 | 23.8 | 25.4 | 22.7 | 25 | 23.9 | 25.6 | 18.9 | 23.5 | 20.7 | 22.8 | 3.3 | 19.4 | 15.6 | 24.5 | 21 | 27.2 | 15 | 21.7 | 20.6 | 27.8 | 25 | 27.2 | 23.7 | 18.3 | 11.1 | 14 | 8 | 16.7 | 16.1 | 23.3 | 15 | 22.2 | 21.1 | 17.8 | 17.2 | 13.3 | 11.1 | 13.3 | 11.7 | 22.8 | 20.6 | 26.1 | 20.6 | 24.4 | 22.2 | 25 | 22.2 | 27.6 | 23 | 24.4 | 5 | 14.4 | 6.1 | 19.4 | 17.6 | 23.3 | 22.5 | 18.9 | 15.6 | 13.3 | 7.8 | 16.8 | 12.8 | 19.4 | 13.9 | 20.9 | 6.8 | 28.9 | -3.9 | 17.2 | 1.2 | 19.8 | 15.3 | 18.9 | 12.4 | 21.7 | 18.9 | 15.6 | 15 | 21.1 | 19.4 | 29.3 | 19.3 | 21 | 15 | 12 | 6.9 | 20.6 | 13.9 | 21.1 | 12.8 | 20 | 15.6 | 19 | 15 | 22.2 | 18.9 | 25 | 21.7 | 22.1 | 17.5 | 23.9 | 20.6 | 19.4 | 18.9 | 22.2 | 18.9 | 28.7 | 24.3 | 24.4 | 7.8 | 26.1 | 23.9 | 26.7 | 22.8 | 25.5 | 21.8 | 23.3 | 11.7 | 23.3 | 22.2 | 17.2 | 13.9 | 15 | 13.9 | 13.3 | 7.8 | 22.8 | 15.6 | 18.3 | 17.8 | 19.4 | 10.6 | 22.8 | 3.9
8 | 4 | 14.4 | 12.2 | 29.4 | 23.3 | 29.4 | 22.2 | 22.8 | 3.3 | 29.1 | 10.8 | 18 | 14 | 18.3 | 13.9 | 23.9 | 17.8 | 23.9 | 13.3 | 16.7 | 11.1 | 17.8 | 12.9 | 24.4 | 11.7 | 23.7 | 12.7 | 30 | 21 | 27 | 21.3 | 29.4 | 22.8 | 28.5 | 24.1 | 26.8 | 22.6 | 27.2 | 22.8 | 27.2 | 19.4 | 25.6 | 21.1 | 25.6 | 2.8 | 21.7 | 16.1 | 26.1 | 21.3 | 32.8 | 14.4 | 22.2 | 20.6 | 30 | 25.6 | 29.4 | 25 | 19.4 | 10 | 16 | 9 | 16.7 | 15.6 | 25 | 12.8 | 25.6 | 21.7 | 18.9 | 16.7 | 16.1 | 11.1 | 13.9 | 11.7 | 23.9 | 21.1 | 27.8 | 21.7 | 26.1 | 22.8 | 27.8 | 22.2 | 30 | 23.3 | 26.7 | 5 | 16.1 | 5.1 | 19.4 | 17.4 | 23.9 | 22.5 | 21.1 | 13.3 | 16.1 | 8.3 | 18.3 | 13.3 | 21.8 | 13.7 | 23.5 | 5.9 | 31.1 | -2.8 | 21.7 | 2.4 | 20.2 | 15.9 | 19.4 | 12.7 | 23.9 | 20 | 20.6 | 16.1 | 22.8 | 20 | 30.6 | 20 | 21 | 14 | 14.6 | 7.7 | 22.2 | 13.3 | 23.3 | 12.8 | 21.7 | 16.1 | 22 | 16 | 25.6 | 20 | 26.7 | 22.2 | 25.6 | 17.8 | 26.7 | 21.1 | 22.8 | 19.4 | 23.9 | 18.3 | 30.6 | 24.4 | 28.3 | 6.7 | 26.7 | 24.4 | 28.9 | 23.3 | 26.1 | 21.7 | 25.6 | 12.2 | 23.9 | 22.8 | 19.4 | 13.9 | 16.7 | 13.3 | 15.6 | 7.8 | 25 | 13.9 | 20.6 | 18.3 | 20.6 | 10 | 23.9 | 3.3
9 | 6 | 15 | 12.8 | 30.3 | 22.5 | 31.3 | 22.1 | 23.9 | 4.4 | 30.4 | 10.9 | 18 | 13 | 20.6 | 12.8 | 24.4 | 18.3 | 26.7 | 13.9 | 17.8 | 10.6 | 20 | 12.8 | 26.1 | 10.6 | 25.8 | 12 | 31 | 21 | 28.9 | 21.1 | 30 | 22.8 | 30.6 | 23.9 | 28.3 | 22.8 | 29.4 | 22.8 | 28.3 | 18.9 | 27.3 | 21.4 | 27.8 | 2.8 | 23.3 | 15.6 | 27.8 | 21.7 | 32.8 | 14.4 | 21.7 | 21.1 | 30.6 | 25 | 29.6 | 24.2 | 21.1 | 10 | 17 | 8 | 17.8 | 16.1 | 25 | 12.8 | 27.2 | 20.6 | 20.6 | 16.7 | 17.8 | 11.1 | 13.9 | 11.1 | 26.7 | 21.7 | 30.6 | 22.8 | 27.8 | 23.3 | 30.6 | 22.8 | 30.7 | 23.1 | 28.9 | 5 | 17.7 | 2.8 | 19.4 | 17.2 | 24.4 | 22.8 | 22.8 | 12.8 | 18.3 | 8.3 | 19.8 | 13.8 | 24.3 | 13.6 | 26.1 | 4.4 | 32.8 | -1.7 | 26.1 | 2.8 | 20.6 | 16.1 | 20 | 12.8 | 25.6 | 20.6 | 22.8 | 12.8 | 24.4 | 20 | 32.3 | 19.9 | 20 | 14 | 17.2 | 7.8 | 23.9 | 11.7 | 24.4 | 13.3 | 21.7 | 16.1 | 22 | 16 | 26.7 | 19.4 | 28.9 | 22.8 | 26.1 | 16.4 | 28.3 | 21.7 | 25 | 19.4 | 26.7 | 18.3 | 28.5 | 23.9 | 30 | 5.6 | 26.7 | 24.4 | 30 | 22.8 | 27.8 | 21.1 | 27.2 | 12.2 | 25.6 | 23.9 | 21.1 | 13.3 | 18.9 | 12.8 | 17.2 | 7.8 | 26.7 | 12.8 | 24.4 | 18.9 | 21.7 | 10.6 | 25 | 3.1
11 | 6 | 15.6 | 12.8 | 31.3 | 21.2 | 33.1 | 21.6 | 24.4 | 2.2 | 31.7 | 10.6 | 18 | 14 | 21.1 | 13.9 | 25 | 18.3 | 30 | 14.4 | 19.4 | 10 | 20.4 | 12.9 | 27.2 | 10.6 | 27.8 | 10 | 31 | 22 | 29.6 | 21.8 | 30.6 | 22.2 | 31.5 | 23.6 | 29.8 | 22.3 | 30.6 | 22.2 | 29.4 | 18.3 | 28.9 | 21.7 | 30 | 2.8 | 23.9 | 14.4 | 29.1 | 21.6 | 34.4 | 15 | 23.9 | 21.7 | 31.1 | 25 | 29.8 | 23.5 | 21.7 | 11.1 | 18 | 8 | 18.3 | 16.1 | 25.6 | 11.7 | 28.3 | 20.6 | 22.2 | 15 | 19.4 | 11.1 | 15 | 10.6 | 27.8 | 21.7 | 33.3 | 22.2 | 28.3 | 23.3 | 31.7 | 23.3 | 31.5 | 23.3 | 29.4 | 5 | 19.4 | 0 | 19.6 | 17 | 24.2 | 22.8 | 23.3 | 12.2 | 18.9 | 8.9 | 21.3 | 14.5 | 26.7 | 12.2 | 26.5 | 3.1 | 34.4 | -1.1 | 28.7 | 1.3 | 21 | 16.4 | 20.2 | 13.2 | 27.8 | 22.2 | 23.3 | 12.2 | 25 | 20 | 33.9 | 19.2 | 21 | 15 | 18.9 | 7.4 | 26.7 | 10.6 | 25.6 | 14.4 | 22.8 | 14.4 | 23 | 17 | 27.8 | 20 | 30 | 22.8 | 26.7 | 15.1 | 29.4 | 21.7 | 26.7 | 18.3 | 28.3 | 17.8 | 26.5 | 23 | 33.3 | 5.6 | 28.3 | 25 | 31.1 | 22.2 | 29.4 | 20.6 | 30 | 11.7 | 27.2 | 24.4 | 21.7 | 12.8 | 19.4 | 13.3 | 18.3 | 7.2 | 27.2 | 12.2 | 27.8 | 18.9 | 24.4 | 10.6 | 26.1 | 2.2
12 | 6 | 16.7 | 13.3 | 32.2 | 20 | 35 | 21.1 | 26.1 | 9.4 | 33.2 | 10 | 19 | 14 | 25 | 13.9 | 24.4 | 18.3 | 31.7 | 12.8 | 19.4 | 10.6 | 20.7 | 12.7 | 28.3 | 10 | 27.4 | 10.6 | 32 | 23 | 30.4 | 22.6 | 30.6 | 22.8 | 32.4 | 23.4 | 31.3 | 21.8 | 31.7 | 22.8 | 30 | 17.8 | 30.6 | 21.7 | 31.7 | 4.4 | 25 | 12.2 | 30.4 | 21.8 | 36.1 | 13.3 | 26.1 | 21.1 | 32.2 | 24.4 | 30 | 22.8 | 21.1 | 12.8 | 18 | 7 | 18.9 | 16.7 | 27.2 | 10 | 28.9 | 20 | 22.8 | 13.9 | 21.1 | 10.6 | 16.7 | 11.1 | 27.8 | 22.2 | 33.3 | 21.1 | 30 | 23.3 | 33.3 | 22.8 | 32.2 | 23.3 | 31.1 | 3.9 | 20.3 | 0.7 | 19.8 | 16.9 | 24.1 | 23.3 | 23.9 | 12.8 | 20.6 | 8.9 | 22.8 | 15 | 28 | 12 | 26.8 | 2 | 36.1 | -1.1 | 31.3 | -1.3 | 21.3 | 16.5 | 20.4 | 13.6 | 28.3 | 22.2 | 23.9 | 11.7 | 26.7 | 20 | 35.6 | 18.9 | 22 | 15 | 20.5 | 6.5 | 28.3 | 9.4 | 26.1 | 13.9 | 25 | 13.3 | 21 | 18 | 28.9 | 20 | 31.1 | 22.2 | 27.2 | 13.3 | 30.6 | 21.7 | 27.2 | 18.3 | 27.8 | 16.7 | 24.4 | 22.2 | 33.9 | 5 | 28.3 | 24.4 | 31.7 | 22.2 | 31.1 | 19.4 | 31.1 | 10 | 27.8 | 22.8 | 22.2 | 12.8 | 21.7 | 12.8 | 19.4 | 4.4 | 28.3 | 11.7 | 28.9 | 18.9 | 24.4 | 10.6 | 27.8 | 2.8
13 | 6 | 16.7 | 12.8 | 32 | 20 | 35 | 20.9 | 26.1 | 3.9 | 34.6 | 8.4 | 19 | 14 | 27.2 | 16.1 | 24.4 | 18.3 | 33.9 | 10.6 | 18.9 | 11.1 | 21.1 | 12.8 | 29.4 | 10 | 27.1 | 11.2 | 32 | 24 | 31.1 | 23.3 | 31.1 | 22.8 | 33.3 | 22.8 | 32.8 | 20.6 | 32.2 | 22.2 | 31.1 | 17.8 | 31.7 | 19.7 | 34.4 | 1.1 | 25.6 | 11.7 | 31.7 | 21.7 | 38.3 | 12.2 | 26.7 | 20.6 | 32.8 | 24.4 | 30.7 | 22.9 | 22.8 | 10.6 | 19 | 8 | 18.3 | 17.2 | 25.6 | 12.8 | 28.9 | 18.9 | 23.3 | 13.9 | 21.7 | 11.1 | 16.7 | 11.7 | 28.3 | 21.7 | 34.4 | 22.2 | 31.1 | 23.9 | 33.3 | 23.3 | 29.6 | 23.5 | 30.6 | 3.9 | 21.3 | 1.6 | 20 | 16.7 | 23.9 | 23.3 | 25.6 | 12.8 | 20 | 8.3 | 23.9 | 15.7 | 29.3 | 10.9 | 27.2 | 0 | 37.8 | 0 | 33.9 | -5.6 | 21.7 | 16.7 | 20.6 | 13.9 | 28.9 | 21.1 | 23.9 | 11.1 | 28.3 | 20 | 36.7 | 18.3 | 23 | 14 | 22.2 | 5 | 31.1 | 10 | 26.7 | 14.4 | 25.6 | 13.9 | 20 | 19 | 28.9 | 20 | 31.1 | 22.8 | 24.6 | 15.3 | 31.7 | 21.1 | 28.3 | 15.6 | 28.9 | 16.7 | 25.2 | 22.3 | 35.6 | 4.4 | 30 | 23.9 | 31.7 | 21.1 | 32.2 | 19.1 | 31.7 | 10 | 26.7 | 22.8 | 22.8 | 12.2 | 23.9 | 12.8 | 20.6 | 2.8 | 28.3 | 12.2 | 30.6 | 17.8 | 22.8 | 10 | 29.4 | 3.4
14 | 6 | 17.8 | 13.3 | 31.9 | 20.5 | 35 | 20.6 | 27.2 | 3.9 | 36.1 | 7.2 | 19 | 14 | 28.3 | 16.1 | 23.9 | 18.3 | 35 | 7.8 | 19.4 | 10.6 | 20.4 | 12.9 | 21.1 | 13.3 | 26.7 | 11.7 | 32 | 24 | 30.7 | 22.9 | 31.1 | 22.2 | 32.9 | 22.7 | 33 | 20.9 | 32.8 | 21.7 | 31.1 | 17.8 | 32.8 | 17.5 | 36.7 | -1.1 | 25 | 12.2 | 31.9 | 21.1 | 40.6 | 10.6 | 25.6 | 20.6 | 33.3 | 24.4 | 31.5 | 23.3 | 21.7 | 10 | 20 | 8 | 20 | 16.1 | 23.9 | 11.7 | 26.1 | 20 | 23.9 | 11.7 | 21.1 | 10.6 | 18.3 | 11.1 | 28.3 | 21.7 | 36.1 | 22.2 | 31.7 | 23.9 | 33.9 | 23.3 | 27 | 23.3 | 31.1 | 3.9 | 22.2 | 2.2 | 19.6 | 16.8 | 23.9 | 23.1 | 24.4 | 11.7 | 20 | 9.4 | 25 | 16.5 | 30.6 | 10 | 27.4 | 1 | 37.8 | 0 | 33.5 | -4.6 | 22.1 | 16.6 | 20.6 | 13.8 | 30 | 21.1 | 24.4 | 11.7 | 27.2 | 19.4 | 37.8 | 17.3 | 24 | 14 | 22.9 | 4.9 | 32.2 | 9.4 | 27.8 | 13.9 | 26.1 | 13.3 | 20 | 18 | 30 | 20 | 32.2 | 21.7 | 22 | 16.3 | 31.7 | 20.6 | 28.9 | 16.7 | 30 | 17.2 | 25.9 | 22.2 | 36.1 | 4.4 | 31.1 | 22.8 | 32.2 | 22.2 | 33.3 | 18.7 | 32.2 | 10 | 26.7 | 23.9 | 23.3 | 11.7 | 24.4 | 12.8 | 21.1 | 3.3 | 28.9 | 11.1 | 30.6 | 18.9 | 17.8 | 12.2 | 31.1 | 4.4
14 | 5 | 18.3 | 12.8 | 31.7 | 20.6 | 35 | 20.6 | 28.3 | 3.3 | 36.1 | 6.4 | 18 | 13 | 28.9 | 15.6 | 23.9 | 16.1 | 35.6 | 8.9 | 19.4 | 10 | 19.6 | 12.9 | 18.9 | 15 | 26.5 | 11.8 | 32 | 23 | 30.4 | 22.6 | 31.1 | 22.2 | 32.6 | 22.7 | 33.1 | 21 | 33.3 | 21.7 | 30.6 | 17.8 | 33.9 | 13.9 | 37.8 | -1.1 | 24.4 | 12.8 | 32 | 20.3 | 41.1 | 10.6 | 26.7 | 19.4 | 32.2 | 24.4 | 32.2 | 23.3 | 22.2 | 11.1 | 21 | 8 | 20.6 | 16.1 | 25 | 12.2 | 27.8 | 20 | 23.9 | 11.1 | 21.7 | 10.6 | 19.4 | 11.1 | 28.9 | 21.7 | 36.1 | 22.8 | 32.2 | 22.2 | 33.9 | 21.7 | 24.4 | 22.8 | 30.6 | 4.4 | 21.1 | 3.8 | 19.3 | 17.1 | 23.9 | 22.5 | 26.1 | 11.7 | 21.1 | 9.4 | 26.1 | 17.2 | 31 | 9.3 | 27.6 | 1.2 | 37.8 | 0 | 33.2 | -4.8 | 22.4 | 16.7 | 20.6 | 13.6 | 29.4 | 20.6 | 24.4 | 10 | 28.3 | 20 | 38.9 | 16.7 | 23 | 14 | 23.7 | 4.6 | 33.3 | 10.6 | 28.3 | 14.4 | 27.2 | 11.7 | 20 | 18 | 30 | 20.6 | 31.7 | 22.8 | 19.4 | 16.7 | 31.7 | 20 | 29.4 | 17.2 | 26.7 | 17.2 | 26.7 | 22.2 | 36.1 | 5 | 32.2 | 22.8 | 31.1 | 22.8 | 34.4 | 18.3 | 30.6 | 10 | 21.7 | 20.6 | 23.3 | 10.6 | 25 | 12.2 | 21.1 | 2.8 | 29.4 | 11.1 | 31.1 | 17.8 | 16.7 | 13.9 | 30.4 | 5.7
15 | 7 | 17.8 | 11.7 | 30.9 | 21.1 | 34.3 | 20.7 | 27.8 | 4.4 | 36.1 | 6.4 | 18 | 14 | 29.4 | 15.6 | 23.9 | 16.7 | 35 | 8.3 | 19.4 | 10 | 18.9 | 12.8 | 18.9 | 16.1 | 26.3 | 11.7 | 32 | 23 | 30 | 22.2 | 31.1 | 21.7 | 32.2 | 22.8 | 33.3 | 21.1 | 33.3 | 21.7 | 28.9 | 17.8 | 32.6 | 13.8 | 31.7 | 12.8 | 23.9 | 12.2 | 32.2 | 20 | 40.6 | 9.4 | 27.2 | 20 | 32.2 | 25.6 | 30.4 | 23.3 | 22.2 | 11.1 | 21 | 10 | 20 | 16.1 | 22.8 | 11.7 | 29.4 | 20.6 | 25 | 11.7 | 22.2 | 11.7 | 20 | 7.2 | 27.2 | 21.7 | 35.6 | 21.7 | 32.8 | 21.7 | 33.9 | 21.7 | 24.6 | 22.5 | 28.9 | 4.4 | 20 | 4.9 | 18.9 | 17.2 | 23.9 | 22.2 | 26.1 | 11.1 | 21.1 | 10 | 25.7 | 17.1 | 31.3 | 9 | 27.8 | 2.2 | 37.8 | 1.1 | 32.8 | -4.4 | 22.8 | 16.7 | 20.6 | 13.3 | 29.4 | 21.1 | 25 | 10.6 | 28.9 | 20 | 38.3 | 16 | 22 | 13 | 24.4 | 4.4 | 33.3 | 8.3 | 26.7 | 12.2 | 27.2 | 12.2 | 19 | 18 | 30 | 20 | 31.1 | 23.3 | 20 | 16.7 | 25.6 | 23.9 | 29.4 | 17.2 | 26.1 | 18.3 | 27.2 | 22.4 | 35.6 | 5 | 31.7 | 21.7 | 32.2 | 21.1 | 34.4 | 17.6 | 29.4 | 10.6 | 22.8 | 22.2 | 22.2 | 10 | 24.4 | 12.2 | 20.6 | 2.2 | 28.3 | 10.6 | 30 | 17.8 | 17.8 | 12.2 | 29.6 | 6.9
15 | 6 | 18.3 | 12.8 | 30.2 | 21.3 | 33.5 | 20.7 | 27.2 | 5 | 36.1 | 5.6 | 19 | 14 | 29.4 | 15.6 | 22.8 | 17.8 | 33.9 | 10.6 | 18.9 | 9.4 | 17.4 | 12.5 | 18.9 | 16.7 | 26.1 | 11.7 | 31 | 24 | 29.3 | 22.3 | 31.1 | 22.8 | 31.3 | 23.4 | 31.8 | 21.7 | 32.2 | 21.1 | 28.3 | 17.2 | 31.3 | 14 | 32.8 | 11.7 | 22.8 | 11.7 | 31.3 | 20 | 40.6 | 9.4 | 27.2 | 19.4 | 31.1 | 25 | 28.5 | 23.2 | 21.1 | 10.6 | 22 | 9 | 19.4 | 16.7 | 23.9 | 13.3 | 28.9 | 20.6 | 23.9 | 11.7 | 21.7 | 11.1 | 20 | 8.3 | 26.1 | 22.2 | 35 | 21.1 | 32.2 | 22.2 | 33.9 | 21.1 | 24.8 | 21.9 | 25.6 | 5.6 | 18.9 | 5.6 | 19.3 | 17.5 | 23.7 | 22.3 | 26.1 | 11.7 | 21.7 | 10 | 25.4 | 17.4 | 31.7 | 7.8 | 25.6 | 3 | 37.2 | 0.6 | 30.8 | -3.8 | 22.2 | 16.3 | 20.6 | 14.1 | 29.4 | 20.6 | 23.9 | 11.1 | 28.9 | 19.4 | 37.8 | 15.6 | 21 | 13 | 23.1 | 5.5 | 32.2 | 9.4 | 26.1 | 12.2 | 26.7 | 13.3 | 20 | 18 | 29.4 | 20.6 | 26.7 | 24.4 | 20.5 | 16.8 | 22.8 | 21.7 | 28.9 | 16.7 | 24.4 | 17.2 | 27.8 | 22.7 | 35 | 6.1 | 26.1 | 19.4 | 32.2 | 21.1 | 34.4 | 17.6 | 26.1 | 10.6 | 23.3 | 22.2 | 21.7 | 8.9 | 23.3 | 11.7 | 21.1 | 2.8 | 28.3 | 11.1 | 30 | 17.8 | 17.2 | 12.2 | 28.9 | 8.3
14 | 7 | 17.8 | 13.3 | 29.4 | 21.7 | 32.8 | 20.6 | 26.1 | 5 | 35.4 | 5.8 | 18 | 14 | 28.3 | 15.6 | 21.7 | 16.7 | 30.6 | 11.1 | 18.3 | 8.9 | 15.9 | 12.3 | 16.7 | 14.4 | 24.6 | 12.3 | 30 | 23 | 28.5 | 22 | 30.6 | 22.8 | 30.3 | 24 | 30.4 | 22 | 30.6 | 21.1 | 27.2 | 17.8 | 30 | 13.9 | 35 | 10 | 21.7 | 12.8 | 30.3 | 20 | 39.4 | 9.4 | 25.6 | 19.4 | 30.6 | 25 | 26.7 | 22.8 | 20.6 | 11.1 | 22 | 9 | 18.3 | 16.7 | 21.7 | 15 | 28.3 | 20.6 | 23.3 | 11.7 | 22.2 | 11.1 | 18.9 | 9.4 | 26.7 | 22.2 | 33.3 | 21.1 | 31.7 | 22.2 | 32.8 | 22.2 | 25 | 21.7 | 25 | 5.6 | 17.4 | 6.6 | 19.6 | 17.6 | 23.5 | 22.7 | 25 | 12.2 | 21.1 | 10 | 25 | 17.2 | 29.7 | 10.3 | 23.3 | 3.3 | 36.1 | -0.6 | 28.7 | -3.1 | 21.7 | 16 | 20.6 | 15 | 28.3 | 20.6 | 23.3 | 11.7 | 27.2 | 20.6 | 37.2 | 15 | 19 | 14 | 21.9 | 6.6 | 31.1 | 11.1 | 24.4 | 13.9 | 25.6 | 12.8 | 21 | 19 | 28.3 | 21.1 | 26.7 | 25 | 21.1 | 16.7 | 22.8 | 21.7 | 27.8 | 17.2 | 24.4 | 17.2 | 28.3 | 22.8 | 33.9 | 5.6 | 24.4 | 21.1 | 31.1 | 21.1 | 34.4 | 17.2 | 23.9 | 12.2 | 23.3 | 22.2 | 20.6 | 8.3 | 22.2 | 12.2 | 20.6 | 2.8 | 27.2 | 11.7 | 29.4 | 17.8 | 17.2 | 12.2 | 26.9 | 7.9
12 | 6 | 17.2 | 13.9 | 28.7 | 22.2 | 30.6 | 21.1 | 24.4 | 6.1 | 34.6 | 6 | 17 | 14 | 26.1 | 15 | 20 | 16.7 | 26.7 | 11.1 | 16.7 | 8.9 | 14.4 | 11.7 | 16.1 | 13.9 | 23.2 | 12.8 | 29 | 23 | 27.8 | 22.2 | 29.4 | 22.8 | 29.4 | 24.4 | 28.9 | 22.2 | 29.4 | 21.1 | 26.1 | 18.3 | 28.3 | 16.3 | 35.6 | -1.7 | 20.6 | 13.3 | 29.4 | 20 | 36.7 | 8.9 | 25 | 20 | 27.8 | 25 | 26.5 | 23 | 20 | 12.2 | 21 | 10 | 17.2 | 16.7 | 20 | 15 | 27.8 | 20.6 | 22.2 | 12.2 | 20.6 | 11.7 | 16.7 | 10.6 | 25.6 | 22.2 | 30 | 21.1 | 29.4 | 22.2 | 31.1 | 22.8 | 24.4 | 21.5 | 23.3 | 7.2 | 15.9 | 6.9 | 20 | 17.8 | 23.3 | 22.8 | 21.7 | 14.4 | 20 | 10 | 24.1 | 17.6 | 27.6 | 12 | 21.1 | 3.3 | 33.9 | -1.1 | 26.7 | -4.4 | 21.1 | 15.6 | 20.6 | 15.6 | 26.7 | 21.1 | 21.1 | 12.2 | 25.6 | 20.6 | 35.4 | 15.2 | 19 | 13 | 20.6 | 7.2 | 27.8 | 13.9 | 23.3 | 13.3 | 24.4 | 12.8 | 19 | 18 | 26.1 | 21.7 | 26.7 | 24.4 | 20.4 | 16.9 | 21.7 | 21.1 | 25.6 | 18.3 | 24.4 | 17.8 | 27.6 | 23.2 | 31.1 | 5.6 | 23.9 | 22.2 | 29.4 | 22.2 | 32.7 | 18.1 | 20.6 | 13.3 | 22.8 | 21.7 | 18.3 | 8.3 | 20.6 | 11.7 | 18.3 | 4.4 | 23.3 | 12.8 | 26.7 | 17.2 | 16.7 | 11.1 | 24.8 | 7.9
11 | 4 | 15.6 | 12.8 | 27.9 | 22.4 | 28.3 | 21.4 | 21.1 | 8.9 | 33.9 | 6.7 | 16 | 14 | 24.4 | 14.4 | 20 | 15 | 23.3 | 10.6 | 15.6 | 8.9 | 14 | 11.7 | 16.1 | 15 | 21.7 | 12.8 | 29 | 23 | 26.9 | 22.3 | 29.4 | 22.2 | 28.9 | 24.7 | 27.2 | 22.6 | 27.8 | 21.1 | 26.1 | 18.9 | 26.7 | 17.8 | 34.4 | 0 | 18.9 | 14.4 | 27.7 | 20 | 32.2 | 6.7 | 24.4 | 19.4 | 27.2 | 25 | 26.3 | 23.2 | 19.4 | 11.7 | 19 | 10 | 17.2 | 16.1 | 17.8 | 15.6 | 25 | 19.4 | 21.1 | 12.2 | 17.8 | 12.2 | 14.4 | 11.7 | 24.4 | 22.2 | 28.3 | 21.7 | 28.3 | 21.7 | 30.6 | 22.2 | 23.9 | 21.6 | 22.2 | 6.7 | 14.4 | 7.2 | 19.8 | 17.8 | 23.3 | 22.6 | 18.3 | 14.4 | 18.9 | 10.6 | 23.1 | 17.6 | 25.6 | 12.8 | 20.2 | 4.3 | 32.2 | -0.6 | 24.7 | -3.2 | 19.3 | 15.4 | 20.4 | 16.3 | 25 | 22.2 | 18.9 | 12.2 | 22.8 | 20 | 33.5 | 15.1 | 16 | 13 | 18.2 | 7.6 | 24.4 | 15 | 22.2 | 15 | 23.9 | 12.2 | 18 | 17 | 24.4 | 21.1 | 25.6 | 23.9 | 19.6 | 16.7 | 21.7 | 21.1 | 23.9 | 19.4 | 23.3 | 18.3 | 26.8 | 23.7 | 28.9 | 7.8 | 23.9 | 21.7 | 28.3 | 22.8 | 31.1 | 19.1 | 19.4 | 12.8 | 22.8 | 22.2 | 17.8 | 8.3 | 18.9 | 12.2 | 16.7 | 4.4 | 21.1 | 12.8 | 26.1 | 17.2 | 15.6 | 11.7 | 22.8 | 7.2
8 | 3 | 14.4 | 12.8 | 27.2 | 22.8 | 26.1 | 21.1 | 19.4 | 8.3 | 32.6 | 7.5 | 16 | 14 | 22.8 | 14.4 | 19.4 | 15.6 | 21.7 | 10 | 15 | 9.4 | 13.8 | 11.7 | 16.1 | 14.4 | 20.9 | 12.9 | 28 | 23 | 25.9 | 22.6 | 29.4 | 22.8 | 28.3 | 24.9 | 25.6 | 22.9 | 26.7 | 22.2 | 25.6 | 18.9 | 25 | 18.9 | 31.7 | 1.1 | 18.3 | 14.4 | 26.1 | 19.7 | 29.4 | 5 | 23.3 | 19.4 | 27.2 | 25 | 26.1 | 23.3 | 18.9 | 12.8 | 18 | 9 | 16.7 | 16.1 | 17.2 | 15 | 23.9 | 19.4 | 17.8 | 12.8 | 17.2 | 13.3 | 11.7 | 10.6 | 24.4 | 22.2 | 27.8 | 21.7 | 27.8 | 21.7 | 29.4 | 22.2 | 23.3 | 21.7 | 21.1 | 6.1 | 13.9 | 7.2 | 19.6 | 17.8 | 23.3 | 22.5 | 16.7 | 15 | 18.9 | 10.6 | 22.2 | 17.8 | 23.2 | 14.2 | 19.2 | 4.9 | 29.4 | -2.2 | 22.6 | -3.2 | 17.4 | 15.1 | 20.2 | 16.7 | 23.3 | 21.7 | 17.8 | 12.2 | 21.7 | 20 | 31.7 | 15 | 15 | 13 | 15.7 | 7.7 | 22.2 | 14.4 | 21.1 | 16.1 | 21.7 | 11.7 | 18 | 17 | 23.3 | 21.1 | 25.6 | 23.3 | 18.9 | 16.7 | 21.7 | 21.1 | 22.2 | 18.9 | 23.3 | 18.3 | 26.1 | 23.9 | 27.2 | 7.8 | 23.9 | 22.2 | 27.8 | 22.8 | 29.4 | 19.4 | 20 | 13.9 | 22.2 | 21.7 | 14.4 | 10.6 | 18.3 | 12.2 | 14.4 | 4.4 | 18.9 | 13.3 | 23.9 | 17.8 | 16.1 | 11.1 | 22.1 | 7.5
8 | 2 | 13.9 | 12.2 | 27 | 21.8 | 25.7 | 21.2 | 18.3 | 8.3 | 31.3 | 8.4 | 16 | 14 | 21.1 | 12.8 | 19.4 | 15 | 19.4 | 10.6 | 14.4 | 10 | 13.6 | 11.7 | 16.1 | 15 | 20.2 | 13 | 28 | 23 | 25 | 22.8 | 29.4 | 23.3 | 27.8 | 25 | 23.9 | 22.8 | 26.1 | 22.2 | 25.6 | 18.3 | 25 | 19.2 | 26.1 | 5.6 | 17.8 | 13.9 | 24.4 | 19.4 | 26.7 | 5 | 22.2 | 19.4 | 26.7 | 25 | 25.5 | 23.2 | 18.3 | 12.8 | 17 | 8 | 16.7 | 16.1 | 17.8 | 15.6 | 22.8 | 18.9 | 17.8 | 13.3 | 14.4 | 12.2 | 12.2 | 10.6 | 23.9 | 22.2 | 27.8 | 22.2 | 26.7 | 20 | 28.3 | 22.2 | 22.8 | 21.3 | 20.6 | 6.7 | 13.3 | 7.3 | 19.4 | 17.8 | 23.3 | 22.2 | 16.1 | 14.4 | 16.1 | 11.1 | 21.7 | 17.7 | 20.7 | 14.8 | 18.3 | 5.6 | 27.2 | -2.8 | 20.6 | -3.9 | 15.6 | 14.4 | 20 | 17.2 | 23.9 | 20.6 | 15 | 12.2 | 22.8 | 20 | 31.1 | 15.1 | 15 | 13 | 13.3 | 7.2 | 20 | 13.9 | 20.6 | 16.1 | 20.6 | 11.7 | 17 | 17 | 23.3 | 21.1 | 25.6 | 23.9 | 17.8 | 16.2 | 21.7 | 21.1 | 21.1 | 18.9 | 22.2 | 17.8 | 26.1 | 24.3 | 26.7 | 8.9 | 23.9 | 22.8 | 26.7 | 22.8 | 28.3 | 20.3 | 20.6 | 12.8 | 22.2 | 21.1 | 13.9 | 10.6 | 18.9 | 13.3 | 13.9 | 4.4 | 17.8 | 14.4 | 22.8 | 18.9 | 15.6 | 11.1 | 21.3 | 7.2
6 | 1 | 13.9 | 12.2 | 26.9 | 20.7 | 25.4 | 21.1 | 17.8 | 10 | 30 | 8.9 | 16 | 14 | 20 | 12.8 | 19.4 | 14.4 | 18.3 | 11.1 | 14.4 | 9.4 | 13.5 | 11.7 | 15.6 | 14.4 | 19.4 | 12.8 | 28 | 23 | 24.6 | 22.5 | 29.4 | 23.3 | 27.2 | 24.1 | 23.5 | 22.5 | 25.6 | 22.2 | 25.6 | 18.9 | 25 | 19.2 | 22.8 | 3.3 | 16.7 | 13.3 | 23.5 | 19.5 | 26.1 | 10 | 22.2 | 19.4 | 26.7 | 25 | 25 | 22.9 | 17.8 | 12.8 | 17 | 8 | 16.1 | 16.1 | 16.7 | 14.4 | 21.7 | 18.3 | 13.3 | 12.2 | 12.2 | 11.1 | 11.7 | 10 | 23.9 | 22.2 | 27.2 | 22.8 | 26.1 | 19.4 | 27.8 | 22.2 | 22.2 | 21 | 18.3 | 7.2 | 12.8 | 7.2 | 19.2 | 17.7 | 23.5 | 22.5 | 16.7 | 13.3 | 17.2 | 11.1 | 21.1 | 17.3 | 18.3 | 15 | 17.2 | 5.2 | 27.8 | -2.8 | 16.5 | -0.6 | 16.3 | 14.5 | 19.8 | 17.4 | 22.8 | 20.6 | 13.9 | 12.2 | 20.6 | 19.4 | 30.6 | 15.5 | 16 | 13 | 12.4 | 7.1 | 18.9 | 13.9 | 19.4 | 16.1 | 18.9 | 11.7 | 17 | 17 | 23.3 | 21.7 | 24.4 | 23.3 | 16.7 | 15.8 | 22.2 | 21.1 | 20.6 | 18.3 | 21.7 | 17.8 | 26.1 | 24.7 | 24.4 | 9.4 | 23.3 | 22.2 | 26.1 | 22.8 | 27.2 | 21 | 20 | 13.3 | 21.7 | 21.1 | 12.2 | 10.6 | 17.8 | 13.3 | 13.9 | 4.4 | 16.1 | 15 | 21.7 | 19.4 | 15 | 11.7 | 20.6 | 7.2
5 | 0 | 13.9 | 11.7 | 26.7 | 19.4 | 25 | 21.1 | 17.2 | 10 | 29.1 | 10.3 | 16 | 14 | 19.4 | 12.2 | 19.4 | 15 | 17.2 | 11.7 | 14.4 | 9.4 | 13.4 | 11.7 | 15.6 | 14.4 | 19.4 | 13.2 | 28 | 23 | 24.3 | 22.6 | 29.4 | 23.9 | 26.7 | 23.2 | 23.2 | 22.2 | 25 | 22.8 | 25.6 | 18.3 | 25 | 19.4 | 22.8 | 8.3 | 17.2 | 10.6 | 22.6 | 19.6 | 27.2 | 13.3 | 20.6 | 19.4 | 26.7 | 25 | 24.4 | 22.8 | 17.8 | 13.3 | 16 | 8 | 16.1 | 15.6 | 16.1 | 12.8 | 21.7 | 15 | 13.3 | 12.2 | 12.8 | 11.7 | 11.1 | 10 | 24.4 | 22.8 | 26.7 | 22.8 | 25.6 | 19.4 | 27.2 | 22.2 | 21.7 | 20.6 | 18.3 | 7.2 | 12.6 | 7.1 | 19.1 | 17.8 | 23.7 | 22.7 | 15.6 | 12.8 | 16.7 | 11.1 | 20.6 | 17.2 | 18.3 | 15 | 16.1 | 5.1 | 25.6 | -2.8 | 12.4 | 0.5 | 17.1 | 14.6 | 19.6 | 17.6 | 21.7 | 20 | 12.2 | 11.7 | 20.6 | 19.4 | 30 | 15.6 | 14 | 13 | 11.5 | 7.1 | 17.8 | 12.8 | 19.4 | 16.7 | 17.8 | 11.7 | 18 | 18 | 22.8 | 21.1 | 23.9 | 22.8 | 15.6 | 15 | 22.2 | 21.1 | 20 | 17.8 | 20.6 | 17.8 | 26.1 | 25 | 26.7 | 6.7 | 23.9 | 21.7 | 26.1 | 22.8 | 26.1 | 21.7 | 20 | 13.3 | 22.2 | 21.1 | 11.7 | 10 | 17.2 | 12.8 | 12.2 | 3.9 | 15.6 | 14.4 | 21.1 | 18.9 | 14.4 | 11.7 | 19.5 | 7
4 | 0 | 13.3 | 11.1 | 26.3 | 19.9 | 24.3 | 21.2 | 17.2 | 10 | 28.1 | 10.8 | 16 | 14 | 18.3 | 12.8 | 18.9 | 14.4 | 16.1 | 11.1 | 13.3 | 10 | 13.3 | 11.7 | 15 | 13.3 | 19.4 | 13.2 | 28 | 23 | 23.9 | 22.2 | 29.4 | 23.9 | 26.1 | 22.2 | 22.8 | 21.7 | 23.9 | 21.7 | 25 | 17.8 | 23.5 | 19.3 | 20.6 | 8.9 | 15 | 7.2 | 21.7 | 19.4 | 27.2 | 13.3 | 20.6 | 19.4 | 26.1 | 25 | 24 | 22.3 | 17.8 | 13.9 | 16 | 9 | 16.1 | 15.6 | 16.1 | 11.7 | 21.1 | 13.9 | 16.7 | 12.8 | 13.9 | 11.7 | 10 | 8.9 | 24.4 | 22.2 | 26.7 | 22.2 | 24.4 | 19.4 | 27.2 | 21.7 | 21.5 | 20.7 | 16.1 | 8.3 | 12.4 | 6.9 | 18.9 | 17.8 | 23.9 | 22.8 | 15.6 | 12.8 | 16.7 | 12.2 | 20.6 | 17.2 | 18.3 | 15 | 15 | 4.4 | 25.6 | -3.3 | 8.3 | 0 | 17.8 | 14.4 | 19.4 | 17.8 | 21.1 | 20 | 12.2 | 11.1 | 18.9 | 18.3 | 29.8 | 15.9 | 14 | 13 | 10.6 | 6.7 | 17.2 | 12.2 | 19.4 | 16.7 | 17.8 | 11.7 | 18 | 17 | 23.3 | 21.7 | 23.9 | 22.8 | 14.8 | 14.5 | 21.7 | 20.6 | 19.4 | 17.8 | 20 | 17.8 | 25.9 | 24.9 | 25.6 | 7.8 | 23.3 | 22.2 | 25.6 | 22.8 | 25.7 | 22 | 20 | 12.8 | 21.7 | 21.1 | 11.1 | 10 | 17.2 | 12.2 | 11.1 | 4.4 | 14.4 | 13.3 | 20 | 18.9 | 13.3 | 11.1 | 18.3 | 6.2
4 | 0 | 12.2 | 10.6 | 26 | 20.3 | 23.5 | 21 | 16.1 | 9.4 | 27.2 | 11.7 | 16 | 14 | 17.8 | 12.8 | 18.9 | 15 | 15.6 | 11.7 | 13.3 | 10 | 13.2 | 11.7 | 13.9 | 13.3 | 19.4 | 13.3 | 27 | 24 | 23.7 | 22 | 28.9 | 22.8 | 25.7 | 22.4 | 22.8 | 21.6 | 23.9 | 22.2 | 25 | 18.3 | 22.1 | 19.3 | 21.7 | 5.6 | 13.9 | 11.7 | 21.3 | 19.4 | 27.2 | 16.1 | 20.6 | 19.4 | 25.6 | 25 | 23.7 | 22 | 17.8 | 14.4 | 16 | 10 | 15.6 | 15 | 15.6 | 11.7 | 20 | 12.2 | 17.2 | 12.8 | 12.8 | 11.1 | 10 | 8.9 | 23.3 | 21.7 | 26.1 | 21.7 | 24.4 | 18.9 | 26.7 | 21.7 | 21.3 | 20.6 | 16.7 | 8.3 | 12.2 | 6.7 | 18.9 | 17.8 | 24.1 | 23.3 | 16.7 | 13.9 | 16.1 | 13.3 | 20.6 | 17.2 | 18.3 | 15 | 15.4 | 5.1 | 24.4 | -3.3 | 7 | -0.2 | 17.4 | 14.5 | 19.6 | 17.8 | 20.6 | 20.6 | 12.8 | 11.7 | 18.9 | 17.8 | 29.6 | 16.4 | 12 | 11 | 9.8 | 6.5 | 16.1 | 12.2 | 19.4 | 16.7 | 17.2 | 11.7 | 18 | 18 | 23.3 | 21.7 | 23.3 | 22.2 | 14.1 | 14 | 21.1 | 20.6 | 18.3 | 17.2 | 20 | 17.8 | 25.8 | 24.8 | 22.8 | 8.9 | 23.3 | 22.2 | 25 | 22.8 | 25.4 | 22.3 | 19.4 | 12.2 | 21.7 | 21.1 | 10.6 | 9.4 | 16.7 | 11.7 | 10.6 | 4.4 | 16.1 | 15.6 | 20 | 18.9 | 12.2 | 10 | 17.2 | 5.6
3 | 0 | 11.7 | 10.6 | 25.6 | 20.6 | 22.8 | 21.1 | 13.9 | 10 | 26.7 | 12 | 16 | 14 | 17.2 | 12.2 | 18.9 | 15.6 | 15.6 | 11.7 | 13.3 | 10 | 13.1 | 11.7 | 13.3 | 12.8 | 19 | 13.4 | 27 | 24 | 23.5 | 21.4 | 28.9 | 23.3 | 25.4 | 22.7 | 22.8 | 21.3 | 23.3 | 21.7 | 24.4 | 19.4 | 20.6 | 18.9 | 19.4 | 2.8 | 13.3 | 11.7 | 21 | 19.5 | 26.1 | 15.6 | 20 | 18.9 | 25.6 | 25 | 23.3 | 21.7 | 17.8 | 15 | 16 | 11 | 15 | 13.3 | 15 | 11.7 | 19.4 | 12.8 | 16.1 | 13.3 | 11.7 | 10 | 8.9 | 7.8 | 22.2 | 20 | 26.1 | 21.7 | 24.4 | 18.9 | 26.7 | 21.7 | 21.1 | 20.6 | 15.6 | 7.8 | 11.5 | 6.5 | 18.9 | 17.8 | 24.2 | 23.5 | 16.1 | 14.4 | 17.8 | 13.3 | 20.6 | 17.2 | 17.9 | 15.2 | 15.7 | 5.3 | 22.8 | -3.9 | 5.7 | -0.5 | 17.1 | 14.6 | 19.8 | 17.8 | 20 | 19.4 | 11.7 | 10.6 | 18.9 | 18.3 | 29.4 | 16.7 | 12 | 11 | 9.1 | 6.4 | 16.1 | 12.2 | 20 | 16.7 | 16.1 | 11.7 | 18 | 18 | 23.3 | 21.7 | 23.9 | 22.2 | 13.3 | 13.3 | 21.1 | 20.6 | 18.3 | 17.2 | 19.4 | 17.2 | 25.6 | 24.4 | 20.6 | 9.4 | 23.3 | 22.2 | 23.9 | 22.8 | 25 | 22.8 | 19.4 | 12.2 | 21.7 | 21.1 | 10.6 | 9.4 | 15.6 | 11.7 | 8.9 | 5.6 | 16.1 | 15.6 | 19.4 | 17.2 | 12.2 | 10 | 16.5 | 5.5
3 | 0 | 12.2 | 10.6 | 25.2 | 20.9 | 22.6 | 20.9 | 13.3 | 9.4 | 26.1 | 12.2 | 16 | 14 | 16.7 | 12.2 | 18.9 | 15.6 | 15 | 11.1 | 13.3 | 10 | 13 | 11.7 | 12.8 | 12.2 | 18.7 | 13.4 | 27 | 24 | 23.3 | 21.1 | 28.9 | 22.8 | 25 | 22.8 | 22.8 | 21.1 | 23.3 | 21.7 | 24.4 | 18.9 | 20.6 | 19.1 | 21.1 | 1.7 | 13.3 | 12.2 | 20.6 | 19.4 | 23.9 | 10 | 20 | 19.4 | 25.6 | 24.4 | 23.3 | 21.8 | 17.8 | 15 | 16 | 12 | 13.9 | 12.8 | 13.9 | 11.1 | 18.9 | 13.3 | 16.7 | 13.3 | 10 | 9.4 | 9.4 | 8.9 | 22.2 | 18.9 | 25.6 | 21.7 | 23.9 | 18.9 | 26.1 | 21.7 | 21.1 | 20.6 | 16.7 | 8.3 | 10.7 | 5.9 | 18.9 | 17.8 | 24.4 | 23.9 | 15.6 | 13.9 | 17.2 | 12.8 | 21 | 18 | 17.6 | 15.4 | 16.1 | 5.6 | 24.4 | -2.2 | 4.4 | -1.1 | 16.7 | 14.4 | 20 | 17.8 | 20 | 18.9 | 11.7 | 10.6 | 18.9 | 18.9 | 28.5 | 16.8 | 12 | 12 | 8.3 | 6.1 | 15.6 | 12.2 | 19.4 | 16.7 | 16.7 | 12.2 | 18 | 17 | 23.3 | 21.7 | 23.9 | 21.7 | 12.9 | 12.8 | 21.1 | 20.6 | 18.3 | 17.2 | 19.4 | 17.8 | 25.4 | 24.2 | 21.1 | 10.6 | 23.3 | 22.2 | 22.8 | 21.7 | 25 | 22.5 | 18.9 | 12.2 | 21.7 | 21.1 | 10 | 8.9 | 16.1 | 12.2 | 9.4 | 6.7 | 16.1 | 15 | 19.4 | 18.3 | 11.7 | 10 | 15.7 | 5.3
3 | 0 | 11.7 | 10.6 | 24.8 | 20.9 | 22.4 | 20.7 | 14.4 | 10 | 25.6 | 12.2 | 16 | 14 | 15.6 | 11.7 | 18.9 | 15.6 | 14.4 | 11.1 | 12.8 | 9.4 | 12.9 | 11.7 | 12.8 | 12.2 | 18.3 | 13.3 | 27 | 24 | 23.5 | 21 | 28.3 | 22.8 | 25.2 | 23.3 | 22.8 | 21.3 | 22.8 | 21.7 | 24.4 | 18.9 | 20.6 | 19.3 | 17.2 | 0.6 | 13.3 | 12.2 | 21.7 | 19.5 | 20 | 15.6 | 20 | 19.4 | 25 | 24.4 | 23.3 | 21.9 | 17.2 | 15 | 16 | 13 | 12.8 | 11.7 | 14.4 | 11.1 | 18.3 | 13.9 | 14.4 | 12.2 | 9.4 | 8.9 | 8.9 | 8.3 | 21.7 | 18.9 | 25 | 21.1 | 23.3 | 18.9 | 25.6 | 21.1 | 21.1 | 20.6 | 16.7 | 8.9 | 10 | 5.6 | 19.1 | 18 | 24.6 | 23.9 | 15 | 13.9 | 17.2 | 13.3 | 21.3 | 18.7 | 17.2 | 15.6 | 17.4 | 6 | 21.7 | -3.9 | 7 | -0.2 | 18 | 14.9 | 20 | 17.2 | 20 | 18.3 | 10 | 9.4 | 18.9 | 18.9 | 27.6 | 17.2 | 11 | 11 | 9.2 | 6.7 | 16.1 | 12.2 | 19.4 | 17.2 | 16.7 | 12.2 | 17 | 17 | 22.8 | 21.1 | 23.9 | 21.7 | 12.6 | 12.2 | 21.7 | 21.1 | 17.2 | 16.7 | 20 | 17.8 | 25.2 | 23.8 | 20.6 | 10.6 | 24.4 | 22.2 | 22.8 | 21.7 | 25 | 22.3 | 20 | 11.7 | 21.7 | 21.1 | 9.4 | 8.3 | 14.4 | 11.7 | 8.3 | 6.7 | 16.1 | 15 | 18.3 | 17.8 | 11.1 | 9.4 | 15 | 5
3 | 0 | 11.7 | 10.6 | 24.4 | 21.1 | 22.2 | 20.6 | 13.9 | 11.1 | 25.8 | 12.3 | 16 | 14 | 15.6 | 11.7 | 18.3 | 16.1 | 14.4 | 11.7 | 12.8 | 10 | 13 | 11.7 | 13.3 | 12.2 | 19.1 | 13.8 | 27 | 24 | 23.7 | 21 | 27.8 | 22.8 | 25.4 | 23.6 | 22.8 | 21.6 | 22.2 | 21.1 | 24.4 | 19.4 | 20.6 | 19.4 | 15 | 0 | 14.4 | 11.7 | 22.8 | 19.6 | 18.9 | 16.1 | 18.9 | 18.3 | 25 | 24.4 | 23.3 | 22.2 | 17.2 | 15 | 16 | 13 | 12.8 | 11.7 | 14.4 | 11.7 | 17.2 | 13.9 | 16.1 | 13.3 | 9.4 | 8.9 | 8.3 | 7.8 | 20.6 | 19.4 | 24.4 | 20.6 | 22.8 | 18.9 | 25.6 | 21.1 | 21.1 | 20.6 | 15.6 | 8.9 | 11.1 | 5.4 | 19.2 | 18.1 | 24.8 | 23.9 | 15.6 | 14.4 | 16.7 | 13.3 | 21.7 | 19.4 | 18.3 | 15.2 | 18.7 | 6.6 | 23.3 | -2.2 | 9.6 | 0 | 19.3 | 15.4 | 20 | 16.7 | 19.4 | 18.3 | 10 | 9.4 | 18.9 | 18.3 | 26.7 | 17.2 | 12 | 11 | 10.2 | 7.3 | 16.1 | 12.2 | 20 | 17.2 | 16.7 | 12.8 | 17 | 17 | 22.8 | 21.1 | 23.3 | 21.1 | 12.2 | 11.7 | 21.7 | 21.1 | 17.8 | 16.7 | 19.4 | 17.8 | 25 | 23.3 | 21.1 | 10.6 | 24.4 | 22.2 | 23.3 | 22.2 | 25 | 22.2 | 19.4 | 12.8 | 22.2 | 20.6 | 10.6 | 9.4 | 14.4 | 11.7 | 9.4 | 7.8 | 16.1 | 14.4 | 17.8 | 17.8 | 11.1 | 9.4 | 16.3 | 6.2
3 | 0 | 12.2 | 10.6 | 25.2 | 21.3 | 25.2 | 21.5 | 14.4 | 11.1 | 25.9 | 12 | 16 | 14 | 16.7 | 11.1 | 18.3 | 15.6 | 16.7 | 12.2 | 15 | 10 | 13.3 | 11.7 | 16.1 | 12.8 | 19.8 | 14.2 | 27 | 24 | 23.9 | 21.1 | 27.8 | 23.3 | 25.6 | 23.9 | 22.8 | 21.7 | 22.2 | 21.1 | 24.4 | 18.9 | 20.8 | 19.6 | 17.2 | 2.8 | 18.3 | 12.2 | 23.9 | 19.4 | 18.9 | 14.4 | 19.4 | 18.9 | 26.7 | 24.4 | 24.8 | 22.7 | 17.2 | 15.6 | 16 | 14 | 13.9 | 10.6 | 17.8 | 12.8 | 18.3 | 13.9 | 16.7 | 15 | 10 | 8.9 | 12.2 | 10.6 | 21.7 | 19.4 | 25.6 | 20.6 | 23.3 | 19.4 | 26.7 | 21.1 | 23.1 | 21.6 | 15 | 10.6 | 12.2 | 5.4 | 19.4 | 18.3 | 25 | 23.9 | 16.1 | 15 | 17.8 | 13.9 | 21.7 | 19.5 | 19.5 | 14.8 | 20 | 6.7 | 26.1 | -2.8 | 12.2 | 0 | 20.6 | 15.6 | 20 | 16.1 | 20 | 18.3 | 12.8 | 11.7 | 18.9 | 18.3 | 27.6 | 18.1 | 14 | 13 | 11.1 | 7.8 | 16.1 | 12.2 | 20.6 | 16.7 | 16.7 | 12.8 | 18 | 17 | 23.3 | 21.1 | 23.3 | 22.2 | 14.6 | 13.3 | 21.7 | 20.6 | 20.6 | 18.3 | 20 | 17.8 | 26.5 | 24 | 23.9 | 8.9 | 24.4 | 22.8 | 25 | 23.3 | 25.9 | 22 | 20.6 | 13.3 | 22.8 | 20.6 | 12.2 | 10 | 17.2 | 12.2 | 11.1 | 8.3 | 17.8 | 14.4 | 18.3 | 17.8 | 15 | 10.6 | 17.6 | 7.1
3 | 0 | 12.8 | 12.2 | 25.9 | 21.6 | 28.1 | 21.9 | 16.1 | 11.1 | 26.1 | 11.7 | 18 | 14 | 18.3 | 11.7 | 19.4 | 15.6 | 19.4 | 13.3 | 16.7 | 10 | 14.6 | 12.1 | 17.2 | 11.7 | 20.6 | 14.4 | 30 | 23 | 25.9 | 21.8 | 28.9 | 23.3 | 26.3 | 24.9 | 25 | 22.1 | 23.9 | 21.1 | 25 | 18.9 | 20.9 | 19.7 | 22.2 | 3.9 | 20.6 | 11.7 | 25.2 | 20.5 | 21.1 | 13.9 | 21.1 | 20 | 28.3 | 24.4 | 26.3 | 23.4 | 17.8 | 16.1 | 17 | 15 | 15 | 9.4 | 20.6 | 12.2 | 20 | 15 | 17.2 | 15.6 | 14.4 | 10.6 | 12.8 | 10.6 | 21.7 | 19.4 | 26.7 | 20.6 | 25 | 20 | 28.3 | 21.7 | 25.2 | 22.5 | 16.1 | 9.4 | 13.3 | 5 | 20.9 | 18.7 | 24.6 | 23.7 | 18.9 | 16.1 | 18.9 | 14.4 | 21.7 | 19.5 | 20.6 | 13.9 | 22.2 | 6 | 29.4 | -2.2 | 16.1 | 1 | 22.3 | 16.4 | 20.7 | 16.5 | 21.7 | 18.9 | 16.7 | 15.6 | 19.4 | 18.3 | 28.5 | 19.2 | 18 | 13 | 13.5 | 8.4 | 16.7 | 12.2 | 21.1 | 16.7 | 18.3 | 13.3 | 19 | 17 | 24.4 | 21.7 | 23.9 | 22.2 | 17 | 15 | 22.2 | 21.1 | 22.2 | 19.4 | 22.8 | 17.8 | 27.9 | 24.1 | 27.2 | 9.4 | 26.1 | 22.8 | 27.8 | 24.4 | 26.9 | 21.9 | 22.2 | 13.3 | 23.3 | 21.1 | 16.1 | 11.7 | 18.3 | 12.2 | 13.3 | 8.3 | 19.4 | 13.9 | 21.1 | 20 | 18.9 | 11.7 | 18.9 | 8.3
4 | 0 | 13.9 | 12.8 | 26.7 | 21.7 | 31.1 | 22.2 | 20 | 10.6 | 28.5 | 11.2 | 18 | 14 | 20 | 12.8 | 20 | 16.1 | 22.8 | 13.9 | 18.9 | 10 | 15.9 | 12.5 | 20 | 12.2 | 22.4 | 14.5 | 31 | 23 | 28 | 22.3 | 29.4 | 22.8 | 27.1 | 25.9 | 27.2 | 22.4 | 26.7 | 21.7 | 26.7 | 18.3 | 21.1 | 20 | 26.1 | 4.4 | 22.8 | 15.6 | 26.5 | 21.7 | 22.8 | 14.4 | 22.8 | 20 | 29.4 | 24.4 | 27.8 | 23.9 | 18.9 | 16.7 | 17 | 16 | 16.7 | 8.9 | 22.2 | 11.7 | 21.7 | 15 | 19.4 | 15.6 | 17.8 | 11.7 | 15 | 11.7 | 22.2 | 20 | 30 | 21.7 | 26.7 | 20.6 | 30.6 | 22.2 | 27.2 | 23.3 | 18.3 | 8.9 | 15 | 4.7 | 22.4 | 18.8 | 24.3 | 23.6 | 22.2 | 15.6 | 20.6 | 15.6 | 21.7 | 19.4 | 23 | 14.1 | 24.5 | 4.8 | 32.2 | -1.1 | 20 | 0.9 | 23.9 | 17.2 | 21.5 | 17.3 | 23.9 | 20 | 21.7 | 17.8 | 20 | 18.3 | 29.4 | 20 | 20 | 13 | 15.9 | 8.4 | 17.2 | 12.8 | 22.2 | 16.7 | 19.4 | 13.3 | 19 | 17 | 26.1 | 21.7 | 24.4 | 22.2 | 19.4 | 16.7 | 23.9 | 21.7 | 25.6 | 20 | 25.6 | 17.8 | 29.4 | 24.4 | 28.9 | 9.4 | 28.3 | 22.8 | 30 | 23.9 | 27.8 | 21.7 | 24.4 | 13.9 | 25 | 21.7 | 18.9 | 12.2 | 20 | 12.8 | 16.1 | 8.3 | 21.1 | 14.4 | 24.4 | 20 | 20 | 12.2 | 19.8 | 7.6
4 | 0 | 14.4 | 12.8 | 26.3 | 22.2 | 32.4 | 21.9 | 22.2 | 10 | 30.9 | 9.8 | 19 | 13 | 22.2 | 12.8 | 20.6 | 16.1 | 25.6 | 13.9 | 19.4 | 10 | 17.2 | 12.8 | 22.2 | 12.8 | 24.3 | 14.4 | 31 | 23 | 30 | 22.8 | 30 | 22.8 | 27.8 | 26.7 | 29.4 | 22.2 | 27.8 | 22.2 | 28.9 | 17.8 | 22.6 | 20.3 | 26.1 | 5.6 | 23.9 | 15 | 27.8 | 22.8 | 25 | 15 | 25 | 20 | 31.1 | 25 | 28.5 | 23.9 | 20.6 | 17.8 | 17 | 16 | 17.8 | 6.7 | 23.9 | 12.8 | 22.8 | 15.6 | 21.7 | 16.1 | 21.1 | 11.7 | 17.2 | 12.2 | 22.2 | 20 | 32.2 | 21.1 | 27.8 | 21.1 | 32.2 | 22.2 | 28.3 | 23.4 | 20 | 7.8 | 16.6 | 4.3 | 23.9 | 18.9 | 23.9 | 23.3 | 23.9 | 16.1 | 22.2 | 16.7 | 22.2 | 19.6 | 25.4 | 13.3 | 26.7 | 2.2 | 33.3 | -2.8 | 23.9 | 0 | 25.6 | 17.8 | 22.2 | 17.8 | 26.1 | 20.6 | 23.9 | 16.7 | 22.8 | 18.9 | 31.3 | 20.6 | 21 | 13 | 18.3 | 8.3 | 17.8 | 12.8 | 22.2 | 16.7 | 21.1 | 13.3 | 21 | 18 | 27.2 | 22.2 | 25 | 22.2 | 21.1 | 16.9 | 25 | 21.1 | 26.1 | 18.9 | 27.8 | 17.2 | 30.5 | 24.2 | 31.7 | 8.3 | 30 | 23.3 | 31.1 | 22.8 | 29.3 | 21.3 | 27.8 | 13.3 | 26.1 | 21.7 | 20.6 | 11.7 | 20.6 | 12.8 | 19.4 | 7.8 | 21.7 | 15.6 | 25 | 20.6 | 21.1 | 11.1 | 20.8 | 7.1
6 | 1 | 15 | 12.2 | 26 | 22.5 | 33.7 | 21.5 | 23.9 | 9.4 | 33.3 | 7.2 | 20 | 13 | 25 | 13.9 | 20.6 | 16.1 | 28.3 | 12.2 | 20 | 10.6 | 18.7 | 13.2 | 23.3 | 12.8 | 26.1 | 13.9 | 31 | 23 | 30.4 | 22.6 | 30.6 | 22.2 | 28.7 | 26.5 | 30.3 | 22.5 | 28.9 | 21.7 | 29.4 | 18.3 | 24.1 | 20.4 | 27.2 | 5 | 25 | 12.2 | 26.3 | 22.2 | 26.7 | 14.4 | 27.2 | 18.9 | 31.7 | 25.6 | 29.3 | 24 | 21.7 | 17.8 | 17 | 16 | 18.9 | 8.9 | 23.9 | 12.8 | 24.4 | 16.7 | 23.3 | 17.8 | 22.8 | 11.1 | 18.9 | 11.7 | 22.2 | 20.6 | 33.9 | 21.7 | 29.4 | 22.2 | 32.8 | 22.2 | 29.5 | 23.7 | 22.2 | 7.2 | 18.3 | 3.3 | 24.8 | 19 | 24.8 | 23.8 | 25.6 | 16.1 | 23.9 | 17.8 | 22.8 | 19.8 | 27.8 | 12.2 | 27.6 | 2.6 | 35.6 | -1.1 | 26.7 | -0.3 | 26.9 | 17.7 | 23.3 | 18 | 27.8 | 20 | 23.9 | 16.7 | 25 | 19.4 | 33.1 | 20.6 | 22 | 14 | 20 | 8.7 | 18.3 | 12.8 | 22.8 | 17.2 | 22.8 | 13.9 | 23 | 18 | 30.6 | 22.2 | 22.2 | 19.4 | 22.7 | 17.2 | 27.8 | 21.1 | 26.7 | 18.9 | 29.4 | 17.2 | 31.7 | 24.1 | 33.3 | 6.7 | 32.2 | 22.8 | 31.1 | 21.7 | 30.7 | 20.6 | 28.9 | 12.8 | 27.2 | 21.7 | 21.7 | 11.7 | 22.8 | 13.3 | 21.7 | 6.7 | 22.8 | 15 | 27.2 | 20 | 23.3 | 10 | 21.7 | 6.1
8 | 2 | 14.4 | 12.2 | 25.6 | 22.8 | 35 | 21.1 | 23.9 | 12.2 | 34.2 | 7.3 | 20 | 13 | 27.2 | 13.9 | 21.1 | 16.1 | 29.4 | 11.7 | 20.6 | 10 | 20.2 | 13.2 | 25 | 13.3 | 27.6 | 13.9 | 32 | 23 | 30.7 | 22.3 | 31.1 | 22.8 | 29.7 | 26.5 | 31.3 | 22.9 | 30 | 21.7 | 30 | 18.9 | 25.6 | 20.6 | 27.2 | 2.8 | 25 | 12.8 | 24.8 | 21.7 | 27.8 | 13.3 | 27.8 | 18.3 | 32.8 | 25 | 30 | 23.9 | 23.9 | 17.8 | 18 | 17 | 18.9 | 7.8 | 23.9 | 12.2 | 25 | 16.7 | 24.4 | 16.1 | 24.4 | 10.6 | 20.6 | 15 | 22.8 | 20.6 | 32.2 | 21.7 | 31.1 | 22.2 | 33.3 | 21.1 | 30.6 | 23.9 | 22.8 | 5 | 19.8 | 2.6 | 25.8 | 19 | 25.8 | 24.2 | 26.7 | 16.1 | 25 | 17.8 | 23.3 | 20 | 27.8 | 12.6 | 28.5 | 1.9 | 38.3 | -0.6 | 29.4 | -0.8 | 28.1 | 17.6 | 24.5 | 18.2 | 27.8 | 18.9 | 24.4 | 16.7 | 26.1 | 20 | 35 | 21.1 | 23 | 13 | 21.6 | 8.9 | 20.6 | 12.8 | 22.2 | 18.9 | 23.3 | 13.9 | 24 | 18 | 31.1 | 21.1 | 21.7 | 18.9 | 24.4 | 17.2 | 27.8 | 21.1 | 27.2 | 18.3 | 31.1 | 17.2 | 32.8 | 23.3 | 35 | 6.7 | 32.8 | 22.2 | 29.4 | 23.3 | 32.2 | 20 | 30 | 12.2 | 25.6 | 22.8 | 23.3 | 11.1 | 23.3 | 13.9 | 22.8 | 3.9 | 24.4 | 14.4 | 28.3 | 20 | 23.3 | 9.4 | 23.9 | 5.8
9 | 1 | 14.4 | 12.2 | 26.5 | 23 | 35.2 | 21.1 | 24.4 | 10.6 | 35.2 | 8.1 | 19 | 13 | 28.3 | 13.9 | 21.1 | 16.1 | 31.1 | 11.7 | 21.1 | 10 | 21.7 | 13.3 | 25.6 | 11.1 | 29.1 | 13.8 | 32 | 24 | 31.1 | 22.2 | 32.2 | 21.7 | 30.6 | 26.1 | 32.2 | 23.3 | 31.1 | 20.6 | 30.6 | 18.3 | 26.3 | 20.4 | 28.3 | 5 | 25 | 12.8 | 23.3 | 21.1 | 28.3 | 12.8 | 29.4 | 17.2 | 33.3 | 24.4 | 30.4 | 24.1 | 23.9 | 17.2 | 18 | 17 | 18.9 | 6.7 | 23.9 | 11.7 | 26.7 | 15 | 25 | 12.8 | 25 | 10 | 20.6 | 11.1 | 23.3 | 20.6 | 33.9 | 21.7 | 32.2 | 22.8 | 33.9 | 19.4 | 31.3 | 23.4 | 24.4 | 3.3 | 21.3 | 1.6 | 26.7 | 18.9 | 26.7 | 24.4 | 27.8 | 16.7 | 26.7 | 18.3 | 24.4 | 20.7 | 27.8 | 12.6 | 29.4 | 1.7 | 38.3 | 0.6 | 32.2 | -2.8 | 29.4 | 17.2 | 25.6 | 18.3 | 28.3 | 19.4 | 25 | 15.6 | 26.7 | 20 | 36.3 | 21 | 24 | 14 | 23.3 | 8.9 | 21.1 | 12.2 | 22.2 | 18.9 | 22.8 | 14.4 | 25 | 18 | 30.6 | 22.2 | 21.7 | 18.9 | 25.7 | 16.8 | 28.9 | 21.7 | 27.8 | 18.9 | 33.9 | 16.7 | 33 | 23.1 | 35.6 | 6.7 | 33.9 | 21.1 | 31.1 | 22.8 | 33.3 | 19.4 | 31.1 | 12.8 | 26.7 | 22.2 | 25 | 11.7 | 24.4 | 14.4 | 23.9 | 3.3 | 23.9 | 14.4 | 30 | 20 | 25 | 8.9 | 26.1 | 5.7
10 | 1 | 13.3 | 11.7 | 27.4 | 23.2 | 35.4 | 20.9 | 26.1 | 8.9 | 36.1 | 8.3 | 18 | 13 | 30 | 14.4 | 21.1 | 16.1 | 32.8 | 10 | 21.1 | 10.6 | 21.3 | 13.3 | 26.1 | 12.8 | 30.6 | 13.3 | 33 | 23 | 30.7 | 22.1 | 32.2 | 22.2 | 30.6 | 25.7 | 32.8 | 23.2 | 31.1 | 20.6 | 30 | 17.8 | 27.1 | 20.5 | 30 | 2.8 | 24.4 | 12.2 | 23.5 | 21 | 29.4 | 12.8 | 30 | 17.2 | 33.9 | 23.9 | 30.7 | 23.9 | 24.4 | 16.1 | 19 | 18 | 17.2 | 8.3 | 23.9 | 12.2 | 26.7 | 14.4 | 25.6 | 13.3 | 25 | 10 | 20 | 11.7 | 23.3 | 20.6 | 35 | 21.1 | 32.2 | 22.8 | 34.4 | 20 | 32.1 | 23.1 | 22.8 | 1.1 | 22.8 | 0 | 26.5 | 18.6 | 27.2 | 24.7 | 28.3 | 17.2 | 27.8 | 18.9 | 25.6 | 21.9 | 27.8 | 12.8 | 30 | 0.5 | 39.4 | 1.1 | 31.8 | -2 | 29.8 | 16.6 | 25.4 | 18.6 | 25.6 | 20.6 | 25.6 | 13.3 | 27.2 | 18.3 | 37.6 | 21.3 | 26 | 16 | 24.1 | 8.9 | 21.7 | 12.2 | 22.2 | 18.9 | 22.2 | 15.6 | 25 | 17 | 31.7 | 21.7 | 21.7 | 18.9 | 27 | 16.6 | 30 | 21.7 | 29.4 | 20 | 27.2 | 15.6 | 33.1 | 22.6 | 36.7 | 7.2 | 34.4 | 21.1 | 31.7 | 21.1 | 34.5 | 18.6 | 32.2 | 12.8 | 30 | 21.1 | 23.9 | 12.2 | 25.6 | 13.9 | 24.4 | 2.8 | 23.9 | 13.9 | 30 | 20.6 | 25.6 | 8.3 | 28.3 | 5
10 | 2 | 13.3 | 10.6 | 28.3 | 23.3 | 35.6 | 21.1 | 25.6 | 8.3 | 36.1 | 8.9 | 17 | 14 | 30.6 | 14.4 | 21.1 | 16.7 | 32.8 | 10 | 21.1 | 11.1 | 21 | 13 | 26.1 | 12.2 | 31.1 | 12.5 | 33 | 23 | 30.4 | 22.3 | 32.2 | 21.7 | 30.6 | 25.4 | 33.3 | 22.7 | 31.1 | 21.1 | 30.6 | 17.2 | 27.8 | 20 | 29.4 | 3.9 | 24.4 | 12.2 | 23.7 | 21 | 29.4 | 12.2 | 29.4 | 17.2 | 33.3 | 25 | 31.1 | 23.9 | 24.4 | 17.2 | 20 | 17 | 17.8 | 10 | 22.8 | 12.2 | 27.8 | 12.8 | 25.6 | 14.4 | 26.1 | 10 | 18.3 | 12.8 | 22.2 | 20 | 36.1 | 21.7 | 32.8 | 22.8 | 34.4 | 20.6 | 32.8 | 22.8 | 24.4 | -0.6 | 23 | -1 | 26.3 | 18.5 | 27.8 | 24.8 | 28.9 | 17.2 | 29.4 | 18.9 | 26.7 | 22.8 | 28.3 | 12.3 | 30.5 | -0.9 | 40 | 1.7 | 31.5 | -2.2 | 30.2 | 16.3 | 25.2 | 19.1 | 24.4 | 20.6 | 25.6 | 13.3 | 27.8 | 18.3 | 38.9 | 21.1 | 24 | 16 | 24.8 | 8.8 | 21.7 | 12.2 | 21.7 | 18.9 | 23.3 | 15.6 | 24 | 16 | 30.6 | 22.8 | 21.7 | 18.9 | 28.3 | 16.1 | 32.2 | 22.2 | 29.4 | 19.4 | 30 | 16.1 | 33.3 | 22.2 | 36.7 | 8.3 | 35 | 20 | 32.2 | 21.7 | 35.6 | 17.8 | 32.8 | 12.2 | 30 | 20 | 23.9 | 11.1 | 26.7 | 13.9 | 25 | 2.2 | 22.8 | 15 | 30 | 21.1 | 23.9 | 7.8 | 26.3 | 5.9
11 | 2 | 12.8 | 10.6 | 27.6 | 23.2 | 34.8 | 21.1 | 25.6 | 9.4 | 36.1 | 10.4 | 16 | 15 | 31.7 | 14.4 | 20 | 16.7 | 33.9 | 10.6 | 20 | 10.6 | 20.6 | 12.8 | 26.7 | 10 | 31.7 | 11.5 | 32 | 23 | 30 | 22.2 | 31.1 | 20.6 | 30.6 | 25 | 33.9 | 22.8 | 31.1 | 21.1 | 29.4 | 17.2 | 27.8 | 19.6 | 30 | 3.3 | 24.4 | 12.2 | 23.9 | 21.1 | 28.9 | 11.7 | 29.4 | 17.2 | 33.3 | 24.4 | 30.5 | 23.7 | 25.6 | 17.2 | 22 | 18 | 17.8 | 5 | 22.2 | 12.2 | 27.8 | 12.8 | 26.1 | 11.1 | 26.7 | 10 | 13.9 | 12.2 | 22.2 | 19.4 | 35.6 | 21.1 | 32.8 | 22.2 | 33.9 | 20 | 30.8 | 22.1 | 22.2 | 0 | 23.1 | -1.6 | 26.1 | 18.3 | 28.3 | 25 | 28.9 | 17.2 | 28.9 | 20 | 26.5 | 22.8 | 28.9 | 11.9 | 31.1 | -2.2 | 40 | 2.2 | 31.1 | -1.1 | 30.6 | 15.6 | 25 | 19.4 | 25 | 20.6 | 25.6 | 13.9 | 28.3 | 18.3 | 38.5 | 20.8 | 24 | 16 | 25.6 | 8.3 | 22.8 | 12.2 | 20 | 16.7 | 22.8 | 15.6 | 26 | 13 | 30 | 23.3 | 21.7 | 18.9 | 27.4 | 15.8 | 32.2 | 22.2 | 29.4 | 20 | 28.9 | 16.7 | 32.4 | 22.5 | 36.7 | 8.3 | 34.4 | 20 | 31.1 | 21.7 | 35.4 | 17.2 | 33.9 | 10 | 30 | 18.9 | 24.4 | 11.7 | 27.2 | 13.3 | 25 | 2.8 | 23.9 | 15 | 30 | 21.7 | 20.6 | 9.4 | 24.2 | 7
12 | 1 | 12.2 | 10 | 26.8 | 22.9 | 34.1 | 21.2 | 24.4 | 7.8 | 36.1 | 11.1 | 16 | 14 | 31.1 | 14.4 | 18.9 | 16.1 | 33.3 | 11.7 | 20 | 11.1 | 18.5 | 13 | 26.7 | 7.8 | 32.2 | 10.6 | 31 | 23 | 29.3 | 22.5 | 29.4 | 21.1 | 29.8 | 25.3 | 32.6 | 23 | 31.1 | 21.1 | 28.9 | 17.2 | 27.8 | 19.3 | 29.4 | 5.6 | 23.3 | 10.6 | 24.1 | 21 | 28.3 | 11.7 | 28.3 | 16.1 | 31.7 | 26.1 | 30 | 23.7 | 23.3 | 17.8 | 23 | 18 | 17.2 | 6.1 | 20.6 | 11.7 | 27.8 | 12.2 | 25.6 | 10.6 | 25.6 | 11.7 | 14.4 | 12.2 | 21.1 | 18.3 | 34.4 | 21.1 | 32.8 | 22.2 | 33.3 | 20.6 | 28.7 | 21.7 | 22.8 | -0.6 | 23.3 | -2.8 | 25 | 19.2 | 27.6 | 24.8 | 28.3 | 17.2 | 29.4 | 20 | 26.3 | 22.6 | 29.4 | 11.1 | 28.5 | 1.1 | 39.4 | 2.2 | 29.6 | -2.5 | 28.2 | 16.8 | 24.4 | 19.5 | 24.4 | 20.6 | 25 | 14.4 | 27.8 | 18.3 | 38.2 | 21 | 24 | 16 | 25 | 8.9 | 21.7 | 13.3 | 20 | 17.8 | 22.2 | 14.4 | 26 | 14 | 30.6 | 23.9 | 21.1 | 18.9 | 26.5 | 15.9 | 31.7 | 22.2 | 28.9 | 18.3 | 27.2 | 18.3 | 31.5 | 23.1 | 36.7 | 8.3 | 32.2 | 22.2 | 27.8 | 23.3 | 35.2 | 17 | 33.3 | 8.9 | 29.4 | 19.4 | 23.3 | 12.2 | 27.2 | 13.9 | 25 | 2.8 | 22.8 | 13.9 | 31.1 | 21.7 | 22.8 | 12.2 | 22.2 | 7.2
11 | 1 | 12.2 | 10.6 | 26.1 | 22.8 | 33.3 | 21.1 | 23.3 | 8.3 | 35.4 | 11.2 | 16 | 15 | 31.1 | 15 | 18.3 | 16.1 | 32.2 | 11.1 | 18.3 | 11.1 | 16.5 | 12.7 | 23.3 | 11.7 | 30.7 | 9 | 31 | 23 | 28.5 | 22.5 | 29.4 | 23.9 | 29.1 | 25.9 | 31.3 | 23.2 | 29.4 | 20 | 27.8 | 17.2 | 27.8 | 18.9 | 27.2 | 7.2 | 22.2 | 10.6 | 24.2 | 20.9 | 26.7 | 11.1 | 28.9 | 16.1 | 31.1 | 26.1 | 29.4 | 23.3 | 23.3 | 18.3 | 23 | 18 | 16.7 | 7.2 | 19.4 | 13.9 | 27.2 | 10 | 25 | 12.8 | 24.4 | 15 | 13.9 | 12.8 | 20 | 17.2 | 32.8 | 20.6 | 31.7 | 22.2 | 32.8 | 20.6 | 26.7 | 21.1 | 22.2 | -0.6 | 22.2 | -1.6 | 23.9 | 20.1 | 26.8 | 24.6 | 27.2 | 17.2 | 28.3 | 20 | 26.1 | 22.8 | 26.5 | 14.3 | 25.9 | 3.2 | 37.8 | 1.7 | 28.2 | -2.5 | 25.7 | 17.6 | 23.9 | 19.4 | 24.4 | 20.6 | 23.9 | 15 | 26.7 | 17.8 | 37.8 | 20.6 | 23 | 16 | 24.5 | 8.9 | 21.1 | 13.3 | 20 | 17.2 | 19.4 | 16.1 | 23 | 14 | 30 | 24.4 | 21.1 | 19.4 | 25.6 | 15.6 | 25.6 | 22.2 | 27.8 | 18.9 | 26.1 | 18.3 | 30.6 | 23.3 | 35.6 | 8.9 | 32.8 | 21.7 | 25.6 | 21.1 | 35 | 16.7 | 33.3 | 8.9 | 28.3 | 18.9 | 22.8 | 11.7 | 26.7 | 14.4 | 23.9 | 2.2 | 22.2 | 13.9 | 29.4 | 22.2 | 21.1 | 10 | 21.1 | 8.1
9 | 2 | 12.2 | 10.6 | 25.9 | 22.8 | 31.3 | 21.2 | 20.6 | 9.4 | 34.6 | 11.1 | 17 | 14 | 28.9 | 14.4 | 17.8 | 15.6 | 27.8 | 12.2 | 17.2 | 10.6 | 14.4 | 12.2 | 18.3 | 10 | 29.3 | 7.3 | 29 | 23 | 27.8 | 22.8 | 29.4 | 23.9 | 28.3 | 26.1 | 30 | 23.3 | 28.3 | 20.6 | 26.1 | 17.8 | 26.3 | 19.7 | 25 | 6.1 | 20.6 | 11.1 | 24.4 | 21.1 | 24.4 | 10.6 | 27.2 | 16.1 | 29.4 | 23.3 | 27.9 | 23.3 | 22.2 | 18.3 | 23 | 19 | 13.3 | 7.2 | 18.3 | 14.4 | 25.6 | 8.9 | 23.3 | 12.2 | 22.8 | 14.4 | 13.9 | 12.2 | 18.3 | 16.1 | 30.6 | 20 | 30 | 21.7 | 31.7 | 21.1 | 25.8 | 21.3 | 21.1 | -0.6 | 21.1 | -1.3 | 22.8 | 20.6 | 26.1 | 24.4 | 25 | 16.7 | 27.2 | 20.6 | 25.2 | 22.1 | 23.5 | 15.6 | 23.3 | 4.4 | 36.7 | 1.7 | 26.7 | -3.9 | 23.3 | 17.8 | 23.3 | 19.4 | 23.9 | 21.1 | 22.2 | 15 | 25 | 18.3 | 35.8 | 20.5 | 21 | 17 | 23.9 | 8.9 | 21.1 | 13.3 | 20 | 17.2 | 18.9 | 16.7 | 22 | 14 | 28.9 | 23.9 | 21.1 | 20 | 22.8 | 15.9 | 25.6 | 22.2 | 26.1 | 19.4 | 26.7 | 18.3 | 29.3 | 23.7 | 32.8 | 8.9 | 31.1 | 22.2 | 25.6 | 21.7 | 33.3 | 18.7 | 30 | 10 | 26.1 | 19.4 | 21.7 | 12.2 | 23.3 | 14.4 | 21.7 | 4.4 | 19.4 | 13.9 | 27.8 | 22.2 | 19.4 | 11.1 | 20 | 8.4
6 | 1 | 12.2 | 10.6 | 25.8 | 22.9 | 29.2 | 20.9 | 18.3 | 10.6 | 33.9 | 11.1 | 17 | 14 | 27.2 | 15 | 17.2 | 15.6 | 24.4 | 12.2 | 16.1 | 10.6 | 14 | 12.1 | 17.8 | 10.6 | 27.8 | 6.1 | 28 | 23 | 27.2 | 22.6 | 29.4 | 23.9 | 27.4 | 26 | 29.4 | 23.4 | 27.8 | 21.1 | 26.1 | 17.8 | 24.8 | 20.1 | 21.7 | 8.9 | 19.4 | 12.8 | 23.9 | 21 | 22.2 | 10 | 25.6 | 16.1 | 28.3 | 23.9 | 26.5 | 23 | 22.2 | 18.3 | 22 | 19 | 11.7 | 7.2 | 17.2 | 14.4 | 23.9 | 10 | 20 | 13.3 | 20.6 | 15 | 12.8 | 12.2 | 17.8 | 15.6 | 28.9 | 20.6 | 28.9 | 21.7 | 30.6 | 21.7 | 24.8 | 21.5 | 18.9 | -0.6 | 20 | -0.6 | 21.7 | 20 | 25.9 | 24.3 | 23.3 | 16.7 | 25 | 20 | 24.2 | 21.5 | 20.6 | 16.1 | 22.2 | 3.8 | 35 | 3.3 | 24.1 | -2.2 | 21.5 | 17.9 | 23.3 | 19.9 | 23.9 | 18.9 | 19.4 | 15.6 | 22.2 | 18.3 | 33.7 | 20.5 | 20 | 17 | 22 | 9.9 | 20.6 | 12.8 | 20.6 | 17.2 | 18.3 | 16.7 | 22 | 16 | 27.2 | 23.9 | 20.6 | 20 | 20 | 15.7 | 24.4 | 22.8 | 25 | 20 | 18.9 | 17.2 | 28 | 23.8 | 31.7 | 9.4 | 28.9 | 22.2 | 25.6 | 22.8 | 31.7 | 20.6 | 25.6 | 12.8 | 23.9 | 21.1 | 17.2 | 14.4 | 22.2 | 14.4 | 19.4 | 4.4 | 17.2 | 13.3 | 26.1 | 22.2 | 18.3 | 12.2 | 18.9 | 8.9
4 | 0 | 12.8 | 10.6 | 25.6 | 22.8 | 27.2 | 20.6 | 17.8 | 10 | 32.8 | 9 | 16 | 14 | 25.6 | 14.4 | 17.2 | 15 | 21.7 | 11.7 | 15.6 | 10.6 | 13.8 | 12.4 | 18.9 | 8.9 | 26.5 | 6.6 | 28 | 23 | 26.7 | 22.8 | 29.4 | 23.3 | 26.5 | 25.8 | 28.9 | 23.8 | 26.1 | 21.1 | 25 | 20 | 23.3 | 20.6 | 20 | 6.1 | 18.3 | 12.8 | 23.3 | 21 | 20 | 8.9 | 24.4 | 16.7 | 27.2 | 23.3 | 25 | 22.8 | 21.7 | 18.3 | 21 | 19 | 11.1 | 7.2 | 16.7 | 15 | 22.8 | 14.4 | 17.2 | 13.9 | 17.2 | 14.4 | 12.2 | 11.7 | 17.8 | 15 | 30 | 21.1 | 27.8 | 21.7 | 29.4 | 21.7 | 23.9 | 21.7 | 16.7 | 0 | 18.3 | -0.4 | 20.5 | 19.5 | 25.8 | 24.2 | 22.8 | 16.7 | 23.3 | 19.4 | 23.3 | 21.1 | 20.6 | 15.8 | 21.1 | 3.8 | 33.9 | 2.2 | 21.5 | -2.1 | 19.6 | 17.6 | 23.3 | 20.1 | 22.8 | 18.9 | 18.9 | 15.6 | 20.6 | 18.3 | 31.7 | 20 | 20 | 17 | 20.2 | 10.1 | 20 | 13.3 | 20 | 16.1 | 18.3 | 16.7 | 22 | 16 | 26.1 | 23.9 | 20.6 | 18.9 | 17.2 | 15 | 24.4 | 23.3 | 23.9 | 20.6 | 18.9 | 17.2 | 26.7 | 23.9 | 31.1 | 10.6 | 30 | 20 | 27.2 | 23.9 | 30 | 21.7 | 26.7 | 10 | 22.8 | 20 | 16.1 | 13.9 | 18.9 | 14.4 | 16.7 | 6.1 | 16.7 | 12.8 | 24.4 | 22.2 | 17.8 | 12.2 | 17.6 | 8.2
3 | 0 | 11.7 | 10.6 | 25.8 | 22.9 | 26.5 | 20.6 | 15.6 | 11.1 | 31.7 | 6.7 | 16 | 14 | 24.4 | 12.8 | 16.7 | 15 | 20 | 11.7 | 15 | 10.6 | 13.6 | 12.3 | 17.8 | 8.9 | 25.2 | 6.4 | 28 | 23 | 26.1 | 22.8 | 28.9 | 23.3 | 25.6 | 25.6 | 28.3 | 23.9 | 25.6 | 21.1 | 25.6 | 19.4 | 22.6 | 19.8 | 17.2 | 5 | 18.3 | 13.3 | 22.8 | 21.1 | 19.4 | 10 | 23.3 | 16.7 | 26.1 | 23.3 | 24.6 | 22.5 | 21.1 | 18.9 | 21 | 18 | 10 | 7.2 | 16.7 | 14.4 | 22.2 | 11.7 | 15.6 | 13.9 | 15.6 | 13.9 | 12.2 | 11.1 | 17.8 | 15 | 30 | 20 | 27.2 | 21.1 | 28.9 | 22.2 | 23.9 | 22 | 16.1 | 0 | 16.7 | -0.8 | 19.4 | 18.9 | 25.6 | 23.9 | 22.8 | 16.1 | 23.9 | 20 | 23.1 | 21 | 20.6 | 15.4 | 20 | 3.3 | 30.6 | 1.7 | 18.9 | -2.2 | 17.8 | 17.2 | 23.3 | 20.6 | 22.8 | 18.9 | 18.9 | 15.6 | 18.9 | 17.8 | 29.8 | 19.5 | 20 | 18 | 18.3 | 10 | 20 | 13.3 | 20 | 16.1 | 18.3 | 17.2 | 19 | 16 | 26.1 | 23.3 | 20.6 | 19.4 | 16.8 | 15.2 | 25.6 | 22.8 | 22.8 | 20.6 | 19.4 | 17.8 | 26.3 | 24 | 28.9 | 14.4 | 29.4 | 20.6 | 26.7 | 23.9 | 29.1 | 21.6 | 25 | 10.6 | 21.7 | 20.6 | 15.6 | 13.9 | 18.3 | 13.9 | 15 | 6.1 | 15 | 12.2 | 24.4 | 22.2 | 16.1 | 12.8 | 16.3 | 7.5
2 | 0 | 11.7 | 11.1 | 25.9 | 22.8 | 25.7 | 20.5 | 15.6 | 10.6 | 30.6 | 4.4 | 16 | 14 | 22.8 | 11.7 | 16.7 | 15 | 20 | 11.7 | 14.4 | 10.6 | 13.5 | 12.2 | 18.3 | 8.9 | 23.9 | 6.7 | 28 | 23 | 25.5 | 22.6 | 28.3 | 23.3 | 25.6 | 25.6 | 28.3 | 23.7 | 24.4 | 21.7 | 25 | 18.9 | 21.8 | 19 | 15.6 | 4.4 | 16.1 | 13.9 | 22.6 | 20.9 | 18.3 | 10 | 22.2 | 17.2 | 25.6 | 23.3 | 24.3 | 22.4 | 20.6 | 18.9 | 20 | 18 | 10.6 | 7.8 | 14.4 | 13.9 | 21.1 | 11.7 | 15 | 13.3 | 15 | 12.2 | 11.7 | 10.6 | 16.7 | 14.4 | 29.4 | 19.4 | 27.2 | 21.1 | 28.3 | 22.2 | 23.9 | 22.5 | 16.7 | 0 | 15 | -1.1 | 19.2 | 18.7 | 25.4 | 24 | 22.2 | 16.1 | 23.3 | 19.4 | 23 | 21.1 | 20.6 | 15 | 19.1 | 2 | 28.9 | 1.1 | 15.9 | -0.7 | 18 | 17 | 23.1 | 20.3 | 22.2 | 19.4 | 17.8 | 15.6 | 18.3 | 17.2 | 28 | 19 | 21 | 18 | 17 | 9.9 | 18.3 | 12.8 | 20.6 | 17.8 | 18.3 | 16.7 | 20 | 16 | 25.6 | 22.8 | 20.6 | 18.9 | 16.5 | 15.6 | 22.8 | 21.7 | 22.2 | 20 | 19.4 | 18.3 | 26 | 24 | 28.3 | 13.3 | 28.3 | 20.6 | 25.6 | 23.3 | 28.1 | 21.6 | 23.9 | 11.7 | 22.8 | 21.1 | 15 | 12.8 | 16.7 | 13.3 | 14.4 | 4.4 | 13.9 | 12.2 | 23.9 | 22.2 | 15.6 | 12.2 | 15 | 6.7
1 | 0 | 11.1 | 11.1 | 26.1 | 22.8 | 25 | 20.6 | 15 | 10.6 | 29.7 | 5.1 | 16 | 14 | 21.1 | 10.6 | 16.7 | 15 | 19.4 | 11.1 | 13.9 | 10.6 | 13.4 | 12 | 20 | 7.2 | 22.4 | 7 | 28 | 24 | 25 | 22.9 | 27.8 | 23.3 | 25.6 | 25.6 | 28.3 | 23.4 | 23.3 | 20.6 | 25.6 | 18.9 | 21.1 | 18.3 | 15.6 | 2.2 | 16.1 | 13.3 | 22.4 | 20.7 | 17.2 | 10 | 21.7 | 17.8 | 25.6 | 23.3 | 23.9 | 22.2 | 20.6 | 18.9 | 19 | 18 | 10 | 7.2 | 14.4 | 13.3 | 20.6 | 11.7 | 16.7 | 13.9 | 15 | 11.1 | 11.7 | 10 | 15.6 | 14.4 | 28.9 | 19.4 | 26.7 | 21.1 | 27.8 | 22.2 | 23.9 | 22.8 | 16.7 | 0.6 | 13.9 | 0.2 | 19.1 | 18.6 | 25.2 | 24 | 21.1 | 16.1 | 22.8 | 19.4 | 22.8 | 21.1 | 20.4 | 14.6 | 18.1 | 0.2 | 27.8 | 0.6 | 13 | -0.2 | 18.1 | 16.5 | 23 | 20.2 | 18.9 | 18.3 | 16.1 | 13.9 | 17.2 | 15.6 | 26.1 | 18.3 | 20 | 18 | 15.7 | 9.8 | 17.8 | 12.2 | 21.1 | 18.9 | 18.3 | 16.1 | 18 | 14 | 25 | 22.8 | 20 | 19.4 | 16.1 | 15.6 | 22.8 | 22.2 | 21.1 | 20 | 20 | 18.3 | 25.6 | 23.9 | 27.8 | 13.9 | 27.8 | 20 | 25.6 | 23.3 | 27.2 | 21.7 | 25.6 | 10 | 22.8 | 20 | 13.9 | 10 | 15.6 | 13.9 | 15.6 | 5 | 12.2 | 11.1 | 23.9 | 22.2 | 15 | 11.7 | 15 | 6.8
1 | -1 | 11.1 | 11.1 | 26.1 | 22.8 | 24.3 | 20.6 | 13.3 | 10 | 28.7 | 6.2 | 16 | 14 | 19.4 | 11.7 | 16.7 | 15 | 19.4 | 10.6 | 13.9 | 10.6 | 13.3 | 11.7 | 18.3 | 8.3 | 20.9 | 7.2 | 28 | 24 | 24.4 | 22.8 | 27.8 | 23.3 | 25.6 | 25.6 | 28.3 | 23.3 | 22.8 | 20 | 25 | 17.8 | 20.5 | 17.9 | 14.4 | -1.1 | 14.4 | 13.3 | 22.2 | 20.6 | 16.7 | 9.4 | 21.1 | 17.8 | 25 | 23.3 | 24.3 | 22.4 | 20.6 | 18.9 | 19 | 17 | 9.4 | 7.2 | 12.8 | 12.2 | 20 | 12.2 | 16.7 | 16.1 | 14.4 | 11.1 | 10.6 | 10 | 16.1 | 13.9 | 22.8 | 18.9 | 26.7 | 20.6 | 27.2 | 22.2 | 23.5 | 22.5 | 16.7 | 1.1 | 12.8 | 1.2 | 18.9 | 18.3 | 25 | 23.9 | 20.6 | 16.1 | 23.9 | 18.9 | 22.8 | 20.9 | 20.2 | 14.4 | 17.2 | -1.1 | 26.1 | 0 | 10 | -0.6 | 18.3 | 16.1 | 22.8 | 20 | 17.8 | 17.2 | 16.1 | 13.9 | 16.7 | 15.6 | 25.2 | 16.9 | 20 | 18 | 14.4 | 9.4 | 17.2 | 11.7 | 20.6 | 19.4 | 18.3 | 16.1 | 17 | 14 | 25.6 | 23.3 | 20 | 18.9 | 15.2 | 14.9 | 22.8 | 22.2 | 21.1 | 20 | 18.9 | 17.8 | 25.6 | 24 | 27.8 | 14.4 | 27.2 | 20.6 | 25.6 | 23.3 | 26.7 | 21.7 | 23.9 | 10 | 21.7 | 20.6 | 12.8 | 11.7 | 15 | 13.3 | 15 | 5 | 13.3 | 11.1 | 22.2 | 21.7 | 14.4 | 11.7 | 15 | 6.8
0 | -1 | 11.1 | 10.6 | 26.1 | 22.8 | 23.5 | 20.5 | 13.3 | 10.6 | 27.8 | 6.7 | 15 | 14 | 18.9 | 11.1 | 16.7 | 15 | 19.4 | 10.6 | 13.3 | 10 | 13.2 | 11.6 | 17.2 | 8.9 | 19.4 | 7.2 | 28 | 24 | 24.4 | 22.8 | 26.1 | 23.3 | 25.2 | 25.2 | 27.4 | 23.4 | 22.2 | 20 | 25.6 | 18.3 | 20 | 17.6 | 11.7 | 0.6 | 13.9 | 12.8 | 22 | 20.5 | 16.1 | 9.4 | 20.6 | 17.8 | 24.4 | 23.3 | 24.6 | 22.5 | 20.6 | 18.3 | 19 | 16 | 9.4 | 7.8 | 12.8 | 12.2 | 18.9 | 13.3 | 16.7 | 16.1 | 13.9 | 11.1 | 10 | 9.4 | 16.1 | 13.9 | 21.7 | 18.9 | 26.7 | 20 | 26.1 | 22.2 | 23.2 | 22.2 | 16.1 | 1.7 | 11.7 | 1.7 | 18.7 | 18.4 | 24.8 | 23.6 | 21.1 | 16.7 | 21.1 | 18.3 | 22.8 | 20.7 | 20 | 13.9 | 17.4 | -0.3 | 25 | 0 | 9.4 | -0.2 | 17.4 | 15.8 | 22.1 | 18.9 | 17.8 | 16.1 | 15.6 | 13.9 | 17.2 | 15.6 | 24.2 | 15.2 | 19 | 18 | 14 | 9.5 | 16.7 | 11.1 | 20.6 | 20 | 18.3 | 15.6 | 16 | 14 | 24.4 | 22.2 | 20 | 19.4 | 14.2 | 14.1 | 22.8 | 22.2 | 20 | 18.9 | 18.3 | 17.2 | 25.6 | 24 | 26.7 | 14.4 | 26.7 | 21.1 | 25 | 23.3 | 26.1 | 21.5 | 25 | 10 | 22.2 | 21.1 | 12.2 | 10.6 | 15 | 13.3 | 13.9 | 6.1 | 13.3 | 11.1 | 22.8 | 21.7 | 13.9 | 11.1 | 15 | 6.7
0 | -1 | 11.1 | 10.6 | 26.1 | 22.8 | 22.8 | 20.6 | 12.2 | 10 | 26.3 | 6.9 | 16 | 14 | 17.8 | 11.7 | 16.7 | 15 | 19.4 | 10.6 | 12.2 | 10 | 13.1 | 11.4 | 16.7 | 8.3 | 18.9 | 7.4 | 27 | 24 | 24.4 | 22.8 | 26.1 | 23.3 | 24.8 | 24.8 | 26.5 | 23.4 | 21.7 | 20 | 25.6 | 18.9 | 19.4 | 17.2 | 10 | 1.1 | 13.9 | 12.8 | 21.9 | 20.7 | 15 | 10 | 20 | 17.2 | 24.4 | 23.3 | 25 | 22.8 | 20.6 | 18.3 | 18 | 15 | 8.9 | 7.8 | 11.7 | 11.1 | 18.3 | 13.3 | 15.6 | 15 | 12.2 | 10.6 | 9.4 | 8.9 | 16.1 | 13.9 | 20.6 | 17.2 | 26.7 | 20 | 26.7 | 21.1 | 22.8 | 21.7 | 15.6 | 1.7 | 11.3 | 2.1 | 18.5 | 18.4 | 24.6 | 23 | 20 | 16.1 | 20.6 | 18.3 | 22.8 | 20.6 | 19.1 | 14.2 | 17.6 | 0.7 | 26.1 | 0 | 8.9 | 0.3 | 16.5 | 15.4 | 21.3 | 17.9 | 17.8 | 14.4 | 15.6 | 13.3 | 16.1 | 15 | 23.3 | 13.9 | 19 | 18 | 13.7 | 9.6 | 16.1 | 10.6 | 21.1 | 20 | 17.8 | 15 | 16 | 14 | 24.4 | 22.2 | 19.4 | 18.9 | 13.3 | 13.3 | 22.8 | 22.2 | 19.4 | 18.9 | 18.3 | 17.2 | 25.6 | 23.9 | 26.1 | 15 | 26.1 | 21.7 | 24.4 | 23.3 | 25.6 | 21.7 | 22.8 | 10 | 22.2 | 20.6 | 12.8 | 11.1 | 14.4 | 13.3 | 12.8 | 6.1 | 13.3 | 11.7 | 22.8 | 19.4 | 12.8 | 10.6 | 13.7 | 6.6
0 | -1 | 11.1 | 10.6 | 25.9 | 22.6 | 22.4 | 20.3 | 11.7 | 10 | 24.8 | 7.5 | 16 | 14 | 17.2 | 11.7 | 16.7 | 15.6 | 17.2 | 10.6 | 11.7 | 9.4 | 13 | 10.8 | 15 | 8.9 | 18.3 | 7.1 | 27 | 24 | 24.4 | 22.8 | 26.1 | 23.3 | 24.4 | 24.4 | 25.6 | 23.3 | 21.7 | 19.4 | 25 | 18.9 | 18.7 | 17 | 9.4 | 1.7 | 13.3 | 12.8 | 21.7 | 20.6 | 14.4 | 11.1 | 19.4 | 17.2 | 24.4 | 23.3 | 24.8 | 22.7 | 20 | 18.3 | 16 | 14 | 7.8 | 6.7 | 10 | 9.4 | 17.2 | 13.9 | 15.6 | 15 | 12.8 | 11.1 | 8.9 | 8.3 | 15.6 | 14.4 | 19.4 | 15 | 25.6 | 20 | 26.1 | 21.1 | 22.8 | 22 | 15.6 | 1.7 | 11 | 2.3 | 18.3 | 18.3 | 24.4 | 22.8 | 18.9 | 16.1 | 18.3 | 17.2 | 22.8 | 20.3 | 18.1 | 14.4 | 17.8 | 1.1 | 25.6 | 0 | 8.3 | 0.6 | 15.6 | 15 | 20.6 | 16.7 | 17.8 | 13.9 | 13.9 | 12.8 | 16.1 | 15 | 22.4 | 13.8 | 19 | 18 | 13.3 | 9.4 | 16.1 | 10.6 | 21.1 | 20 | 17.8 | 15 | 16 | 14 | 23.9 | 22.2 | 19.4 | 18.9 | 12.6 | 12.6 | 22.8 | 22.2 | 18.9 | 18.3 | 18.9 | 17.8 | 25.8 | 24.2 | 25.6 | 15 | 25.6 | 21.7 | 23.3 | 22.2 | 24.5 | 21.6 | 22.2 | 10.6 | 21.7 | 20 | 12.2 | 10.6 | 14.4 | 13.3 | 11.7 | 6.1 | 13.3 | 11.7 | 22.2 | 20 | 12.8 | 10 | 12.4 | 6
0 | -1 | 10.6 | 10.6 | 25.8 | 22.5 | 22.1 | 20.2 | 11.1 | 9.4 | 23.3 | 7.2 | 16 | 14 | 16.7 | 11.7 | 16.7 | 15.6 | 16.1 | 11.1 | 12.2 | 9.4 | 12.9 | 10.9 | 13.9 | 8.9 | 17.8 | 7.2 | 27 | 24 | 24.4 | 22.8 | 26.1 | 23.9 | 24.4 | 24.4 | 25.8 | 23.5 | 21.1 | 19.4 | 23.9 | 19.4 | 17.9 | 16.9 | 8.3 | 1.7 | 13.9 | 13.3 | 21.5 | 20.5 | 13.3 | 10.6 | 18.9 | 16.7 | 24.4 | 23.3 | 24.6 | 22.7 | 20 | 17.8 | 16 | 14 | 7.8 | 7.2 | 11.1 | 10.6 | 17.2 | 13.9 | 13.9 | 13.9 | 12.2 | 10.6 | 8.9 | 8.3 | 16.1 | 14.4 | 18.3 | 14.4 | 24.4 | 20 | 25.6 | 20.6 | 22.8 | 22.1 | 15.6 | 1.7 | 10.6 | 2.2 | 18.5 | 18.5 | 24.6 | 22.5 | 18.9 | 16.7 | 18.3 | 17.8 | 22.8 | 20.2 | 17.2 | 14.4 | 18.7 | 1.7 | 24.4 | 0.6 | 9.6 | 1.2 | 16.9 | 15.8 | 20.6 | 17.1 | 17.8 | 13.9 | 12.8 | 12.2 | 16.1 | 15.6 | 21.5 | 13.4 | 19 | 18 | 13.9 | 9.6 | 15.6 | 10 | 21.1 | 20 | 17.8 | 15 | 17 | 15 | 23.3 | 21.7 | 19.4 | 19.4 | 11.8 | 11.8 | 22.8 | 22.2 | 18.9 | 18.9 | 18.9 | 17.8 | 25.9 | 24.3 | 24.4 | 15 | 25 | 22.2 | 24.4 | 23.3 | 23.3 | 21.4 | 22.8 | 10 | 21.7 | 19.4 | 12.2 | 10.6 | 15 | 12.8 | 10 | 6.1 | 14.4 | 11.7 | 21.7 | 19.4 | 11.1 | 9.4 | 11.1 | 5.6
1 | -1 | 10.6 | 10.6 | 25.6 | 22.2 | 21.7 | 20 | 10.6 | 9.4 | 24.4 | 7.6 | 16 | 14 | 18.3 | 11.7 | 16.7 | 15.6 | 16.7 | 11.7 | 11.1 | 8.9 | 13 | 11 | 13.3 | 8.9 | 18.7 | 7.8 | 27 | 23 | 24.4 | 22.8 | 26.1 | 23.9 | 24.4 | 24.4 | 25.9 | 23.4 | 21.1 | 19.4 | 22.8 | 18.9 | 17.2 | 16.7 | 7.8 | 1.7 | 14.4 | 13.3 | 21.3 | 20.3 | 13.3 | 11.1 | 18.3 | 16.1 | 24.4 | 23.3 | 24.4 | 22.8 | 20.6 | 16.7 | 15 | 13 | 8.3 | 7.8 | 11.7 | 11.1 | 17.8 | 13.9 | 12.8 | 12.8 | 11.1 | 10 | 8.9 | 8.3 | 16.7 | 14.4 | 17.2 | 14.4 | 23.9 | 19.4 | 25.6 | 20.6 | 22.8 | 22.2 | 15 | 2.8 | 12.6 | 3 | 18.7 | 18.7 | 24.8 | 22.5 | 19.4 | 16.7 | 19.4 | 18.3 | 22.8 | 20 | 18.3 | 14.6 | 19.7 | 2.6 | 23.9 | 1.1 | 10.9 | 2.2 | 18.1 | 16.5 | 20.6 | 17.1 | 17.2 | 13.3 | 12.2 | 11.7 | 16.1 | 15.6 | 20.6 | 13.3 | 19 | 18 | 14.4 | 9.7 | 15.6 | 10 | 21.7 | 20.6 | 17.8 | 15.6 | 17 | 15 | 22.8 | 21.1 | 20 | 18.9 | 11.1 | 11.1 | 22.8 | 21.7 | 18.3 | 17.8 | 18.9 | 17.8 | 26.1 | 24.4 | 23.9 | 15 | 25 | 22.2 | 23.9 | 22.8 | 22.2 | 21.1 | 21.7 | 10.6 | 21.1 | 19.4 | 12.8 | 11.1 | 15 | 12.8 | 11.7 | 6.1 | 15 | 12.2 | 21.7 | 20 | 12.2 | 10 | 12 | 7.1
2 | 0 | 11.1 | 10.6 | 26.5 | 22.6 | 24.7 | 21 | 13.9 | 11.1 | 25.6 | 7.7 | 16 | 14 | 18.3 | 11.7 | 16.7 | 15.6 | 20 | 12.2 | 15 | 10.6 | 13.3 | 11.7 | 17.2 | 10 | 19.7 | 8.4 | 28 | 23 | 24.4 | 22.8 | 26.1 | 23.9 | 24.4 | 24.4 | 26.1 | 23.3 | 21.1 | 19.4 | 24.4 | 18.3 | 19.6 | 17.2 | 8.3 | 1.7 | 17.8 | 14.4 | 21.1 | 20 | 13.9 | 11.1 | 18.9 | 16.1 | 25 | 22.8 | 26.5 | 23.8 | 21.1 | 16.1 | 16 | 13 | 12.2 | 8.3 | 15.6 | 13.9 | 17.8 | 14.4 | 13.3 | 13.3 | 12.8 | 11.1 | 10.6 | 9.4 | 16.7 | 14.4 | 17.8 | 14.4 | 23.9 | 20 | 26.7 | 20.6 | 24.8 | 22.9 | 15 | 6.1 | 14.7 | 3.8 | 18.9 | 18.9 | 25 | 22.2 | 20 | 16.7 | 20.6 | 19.4 | 23.9 | 20.5 | 19.5 | 15 | 20.6 | 2.8 | 27.2 | 1.1 | 12.2 | 2.8 | 19.4 | 17.2 | 20.6 | 17.2 | 17.2 | 13.9 | 16.1 | 15 | 16.7 | 16.1 | 21 | 13.5 | 21 | 19 | 15 | 9.4 | 15.6 | 9.4 | 22.2 | 21.1 | 17.8 | 15.6 | 18 | 15 | 23.9 | 22.8 | 20 | 18.9 | 14.3 | 12.5 | 22.2 | 21.1 | 21.1 | 19.4 | 18.9 | 17.8 | 27.6 | 24.6 | 23.9 | 18.9 | 25.6 | 22.2 | 26.1 | 23.9 | 23.9 | 21.6 | 22.8 | 10.6 | 21.1 | 18.9 | 15.6 | 12.2 | 15 | 12.8 | 13.9 | 7.2 | 15.6 | 12.2 | 22.8 | 20 | 14.4 | 10 | 13 | 8.5
7 | 1 | 11.1 | 11.1 | 27.4 | 22.6 | 27.6 | 21.9 | 18.3 | 12.2 | 26.7 | 7.8 | 17 | 14 | 19.4 | 11.7 | 17.2 | 16.1 | 23.3 | 9.4 | 18.9 | 10.6 | 14.1 | 12 | 19.4 | 8.9 | 20.6 | 8.9 | 29 | 24 | 26.6 | 23.3 | 27.8 | 23.3 | 25.9 | 24.9 | 28 | 23.8 | 22.8 | 20.6 | 25.6 | 20 | 22 | 17.4 | 10 | 1.7 | 20.6 | 15 | 21.8 | 19.9 | 15.6 | 10.6 | 20.6 | 16.7 | 26.1 | 22.8 | 28.5 | 24.7 | 21.7 | 15.6 | 17 | 13 | 13.3 | 7.2 | 19.4 | 14.4 | 19.4 | 15 | 15.6 | 15 | 16.1 | 11.7 | 13.3 | 11.1 | 17.2 | 14.4 | 18.9 | 14.4 | 26.7 | 20.6 | 28.9 | 21.1 | 26.9 | 23.6 | 15.6 | 5 | 16.7 | 3.9 | 19.6 | 19.5 | 25.7 | 22.2 | 21.7 | 17.2 | 21.7 | 18.9 | 25 | 21.1 | 20.6 | 15 | 22.6 | 3.2 | 31.1 | 2.2 | 16.7 | 4.1 | 22 | 18.2 | 21.7 | 16.9 | 17.2 | 13.9 | 19.4 | 16.7 | 18.9 | 17.2 | 21.3 | 13.3 | 24 | 21 | 17.2 | 10.1 | 16.1 | 9.4 | 22.2 | 21.1 | 16.7 | 16.1 | 19 | 16 | 26.7 | 23.3 | 20.6 | 18.9 | 17.4 | 13.8 | 23.9 | 21.7 | 23.3 | 18.3 | 20.6 | 18.3 | 29.1 | 24.7 | 27.8 | 16.7 | 27.8 | 23.3 | 28.3 | 24.4 | 25.5 | 22 | 25 | 10.6 | 21.7 | 18.9 | 17.8 | 13.3 | 15.6 | 12.8 | 17.2 | 6.7 | 16.7 | 12.2 | 24.4 | 20.6 | 18.3 | 11.1 | 13.9 | 10
10 | 0 | 12.2 | 10.6 | 28.3 | 22.8 | 30.6 | 22.2 | 19.4 | 12.8 | 29.1 | 7.7 | 18 | 14 | 21.7 | 11.7 | 19.4 | 16.1 | 25.6 | 8.9 | 20.6 | 11.7 | 14.8 | 12.2 | 21.7 | 9.4 | 23.4 | 9.4 | 31 | 24 | 28.9 | 23.3 | 28.9 | 22.2 | 27.4 | 25.2 | 29.8 | 24 | 25.6 | 21.7 | 26.7 | 20 | 24.4 | 17.2 | 11.1 | 1.7 | 22.8 | 15.6 | 22.6 | 19.8 | 17.2 | 8.9 | 23.3 | 17.8 | 27.8 | 22.8 | 30.6 | 25.6 | 23.3 | 15 | 18 | 13 | 14.4 | 5.6 | 21.7 | 14.4 | 21.1 | 15.6 | 18.9 | 16.1 | 20 | 12.8 | 15 | 11.1 | 17.8 | 15 | 21.7 | 14.4 | 27.8 | 21.1 | 30.6 | 21.7 | 28.9 | 23.9 | 17.8 | 5 | 20 | 4.5 | 20.4 | 20.1 | 26.5 | 22.4 | 23.9 | 18.9 | 23.3 | 18.9 | 26.1 | 21.7 | 22.3 | 15.4 | 24.7 | 3.4 | 32.8 | 3.3 | 21.1 | 4.2 | 24.6 | 19 | 22.8 | 16.4 | 15.6 | 15 | 22.8 | 16.7 | 21.7 | 18.3 | 21.7 | 13.3 | 26 | 22 | 19.5 | 10.5 | 16.1 | 9.4 | 22.2 | 20.6 | 17.2 | 16.7 | 19 | 16 | 29.4 | 23.3 | 20.6 | 18.9 | 20.6 | 14.4 | 25.6 | 22.2 | 25.6 | 18.9 | 20.6 | 18.9 | 30.6 | 24.4 | 29.4 | 15.6 | 29.4 | 22.8 | 30 | 23.9 | 27.2 | 22.2 | 27.8 | 10.6 | 22.2 | 19.4 | 21.7 | 13.9 | 16.1 | 13.3 | 20 | 5.6 | 18.3 | 12.8 | 27.2 | 21.7 | 20 | 11.1 | 15 | 10
12 | 0 | 11.1 | 11.1 | 28.3 | 23.2 | 32.4 | 21.9 | 20.6 | 11.7 | 31.5 | 7.3 | 18 | 15 | 23.9 | 12.2 | 20 | 16.7 | 27.8 | 9.4 | 22.2 | 11.7 | 15.6 | 12.2 | 23.9 | 8.3 | 26.1 | 9.5 | 31 | 24 | 31.1 | 23.3 | 30 | 22.2 | 28.9 | 25.6 | 31.7 | 23.9 | 26.7 | 21.7 | 27.8 | 19.4 | 25.2 | 16.9 | 13.3 | 1.7 | 24.4 | 14.4 | 23.3 | 19.4 | 18.3 | 8.9 | 25 | 18.3 | 30 | 23.3 | 31.1 | 25.4 | 23.3 | 15 | 18 | 12 | 15.6 | 6.1 | 21.7 | 15 | 23.3 | 17.2 | 20.6 | 16.7 | 22.8 | 12.2 | 17.2 | 10 | 17.2 | 15 | 22.8 | 13.3 | 29.4 | 21.1 | 32.2 | 21.1 | 30 | 23.7 | 18.3 | 3.9 | 23.4 | 3.9 | 21.1 | 20.6 | 27.2 | 22.2 | 26.7 | 20 | 25.6 | 20 | 26.8 | 21.8 | 23.9 | 15.4 | 26.7 | 3.3 | 35 | 3.3 | 25.6 | 2.8 | 27.2 | 19.4 | 23.9 | 15.6 | 15.6 | 14.4 | 24.4 | 18.3 | 23.9 | 18.3 | 20.8 | 14.3 | 27 | 21 | 21.7 | 10.6 | 16.1 | 9.4 | 24.4 | 21.7 | 18.9 | 17.8 | 20 | 15 | 32.2 | 23.3 | 21.1 | 18.9 | 22.6 | 14.7 | 26.7 | 22.8 | 27.2 | 17.2 | 22.8 | 18.9 | 31.3 | 24.2 | 31.7 | 13.9 | 31.1 | 21.7 | 29.4 | 22.2 | 29.2 | 22.2 | 29.4 | 10 | 23.3 | 19.4 | 23.3 | 13.9 | 17.2 | 13.3 | 22.8 | 5.6 | 20 | 13.3 | 28.9 | 22.2 | 22.8 | 10 | 16.1 | 10
12 | 2 | 11.7 | 11.7 | 28.3 | 23.4 | 34.3 | 21.4 | 21.7 | 12.2 | 33.9 | 6.1 | 18 | 15 | 26.1 | 12.8 | 21.1 | 17.2 | 31.1 | 9.4 | 23.9 | 9.4 | 17.8 | 12.7 | 25.6 | 9.4 | 28.9 | 8.9 | 31 | 24 | 30.7 | 23.1 | 31.1 | 21.7 | 30.4 | 25.2 | 32.4 | 23.9 | 27.2 | 20.6 | 29.4 | 19.4 | 25.9 | 16.5 | 14.4 | 0 | 25 | 13.9 | 24.4 | 19.5 | 20.6 | 7.8 | 27.2 | 18.9 | 30 | 23.9 | 31.7 | 25.3 | 24.4 | 15 | 18 | 13 | 16.1 | 6.7 | 21.7 | 16.7 | 25 | 17.8 | 21.1 | 17.2 | 24.4 | 12.8 | 18.9 | 7.8 | 17.8 | 15 | 24.4 | 13.3 | 30.6 | 21.7 | 33.9 | 20.6 | 31.1 | 23.5 | 20.6 | 3.3 | 26.7 | 2.2 | 23.1 | 20.6 | 27.9 | 22.4 | 28.3 | 21.1 | 27.2 | 21.1 | 27.6 | 21.9 | 25.6 | 15.6 | 27.4 | 2.5 | 38.3 | 0 | 28 | 3.7 | 27.8 | 19.3 | 24.8 | 15.5 | 16.1 | 13.9 | 26.7 | 16.7 | 25.6 | 17.8 | 19.8 | 15.1 | 29 | 21 | 23.7 | 10.4 | 16.1 | 9.4 | 25.6 | 21.1 | 20.6 | 18.3 | 22 | 16 | 32.8 | 21.7 | 21.1 | 18.3 | 24.7 | 14.8 | 28.9 | 22.2 | 29.4 | 17.2 | 23.9 | 18.3 | 32.1 | 23.9 | 33.3 | 13.9 | 32.2 | 21.1 | 32.2 | 22.2 | 31.3 | 21.8 | 31.7 | 8.9 | 24.4 | 20 | 24.4 | 13.3 | 17.8 | 13.3 | 24.4 | 5 | 21.7 | 13.9 | 30.6 | 22.8 | 23.3 | 8.9 | 17.2 | 10
13 | 3 | 11.7 | 11.1 | 28.3 | 23.9 | 36.1 | 20.6 | 21.7 | 11.1 | 34.5 | 5.9 | 19 | 16 | 28.3 | 12.8 | 21.7 | 17.2 | 32.2 | 8.9 | 23.3 | 10 | 20 | 13 | 27.2 | 8.9 | 30.9 | 9.2 | 31 | 24 | 30.4 | 22.8 | 31.1 | 21.7 | 31.8 | 24.7 | 33.2 | 24.1 | 28.3 | 20 | 30.6 | 20 | 26.7 | 16.1 | 15.6 | 0 | 25.6 | 13.9 | 25.6 | 19.5 | 21.7 | 7.2 | 28.9 | 18.3 | 30 | 23.9 | 32.2 | 25 | 25 | 15.6 | 20 | 13 | 16.1 | 5.6 | 22.2 | 16.7 | 26.1 | 17.8 | 22.2 | 16.1 | 25.6 | 11.7 | 20 | 8.9 | 17.8 | 15.6 | 25.6 | 12.2 | 31.7 | 22.2 | 33.9 | 20.6 | 32.2 | 23.3 | 22.8 | 3.3 | 27.6 | 1.9 | 25.2 | 20.3 | 28.7 | 22.5 | 29.4 | 21.1 | 27.8 | 21.1 | 28.3 | 22.2 | 26.9 | 14.7 | 28.2 | 1.6 | 38.9 | 1.1 | 30.4 | 5 | 28.3 | 18.7 | 25.8 | 14.9 | 16.1 | 14.4 | 27.8 | 17.8 | 26.7 | 15 | 18.9 | 15.6 | 29 | 21 | 25.8 | 10.1 | 17.2 | 10 | 27.2 | 21.1 | 21.7 | 18.3 | 24 | 16 | 33.9 | 21.7 | 21.7 | 18.3 | 26.7 | 14.4 | 29.4 | 22.2 | 30 | 15.6 | 25.6 | 18.3 | 32.8 | 23.3 | 35 | 13.9 | 33.3 | 21.1 | 32.2 | 22.8 | 33.3 | 21.1 | 32.8 | 10 | 25 | 20.6 | 26.1 | 12.2 | 18.9 | 13.3 | 25 | 4.4 | 21.7 | 14.4 | 31.1 | 22.2 | 25 | 8.3 | 18.3 | 9.9
13 | 3 | 11.1 | 10.6 | 29.8 | 23.7 | 36.5 | 19.5 | 15 | 12.2 | 35 | 5.5 | 19 | 15 | 30.6 | 12.8 | 22.2 | 17.2 | 33.9 | 9.4 | 22.8 | 10 | 22.2 | 12.8 | 28.9 | 7.8 | 33 | 9.2 | 32 | 25 | 30 | 22.8 | 29.4 | 21.7 | 33.3 | 23.9 | 33.9 | 23.9 | 29.4 | 20 | 30.6 | 19.4 | 27.1 | 15.5 | 16.1 | 0.6 | 25.6 | 13.9 | 26.7 | 19.4 | 23.9 | 6.7 | 29.4 | 16.7 | 28.3 | 23.9 | 31.3 | 24.4 | 23.9 | 15.6 | 21 | 14 | 18.3 | 5.6 | 22.8 | 14.4 | 25.6 | 15.6 | 23.9 | 16.1 | 27.2 | 11.1 | 20 | 8.3 | 17.8 | 15.6 | 26.1 | 12.2 | 32.8 | 22.2 | 35 | 20 | 32.2 | 22.9 | 24.4 | 3.9 | 28.5 | 0.2 | 27.2 | 19.4 | 29.4 | 22.8 | 30.6 | 20.6 | 29.4 | 21.1 | 29.2 | 22.4 | 28.1 | 13.3 | 28.9 | 0.6 | 40 | 1.7 | 32.8 | 5.6 | 28.9 | 18.3 | 26.7 | 14.4 | 16.1 | 12.8 | 27.8 | 17.2 | 27.2 | 13.9 | 20.2 | 15 | 32 | 20 | 27.8 | 8.9 | 18.9 | 10 | 26.7 | 20.6 | 22.8 | 18.3 | 24 | 15 | 33.9 | 21.7 | 22.8 | 18.3 | 26.1 | 14.3 | 31.1 | 21.7 | 31.1 | 15.6 | 24.4 | 18.9 | 32.8 | 23.4 | 35.6 | 13.3 | 34.4 | 20.6 | 32.2 | 21.7 | 33.7 | 20.5 | 33.3 | 9.4 | 25 | 20.6 | 26.7 | 11.7 | 19.4 | 13.9 | 26.1 | 3.9 | 25.6 | 14.4 | 33.3 | 22.2 | 26.1 | 7.8 | 19.5 | 10.3
15 | 4 | 11.1 | 10 | 31.3 | 23.4 | 36.8 | 17.9 | 16.1 | 12.8 | 35.6 | 5 | 18 | 14 | 30.6 | 12.8 | 22.2 | 17.2 | 35 | 6.1 | 22.8 | 9.4 | 21.7 | 13.1 | 29.4 | 7.2 | 35 | 8.9 | 32 | 25 | 30.4 | 22.8 | 27.2 | 22.2 | 32.9 | 24.4 | 34.1 | 23.8 | 29.4 | 19.4 | 31.1 | 20 | 27.4 | 15.1 | 17.2 | 0.6 | 26.1 | 15 | 27.2 | 18.8 | 25.6 | 6.7 | 28.3 | 17.2 | 30.6 | 25 | 30.3 | 24 | 24.4 | 15.6 | 21 | 13 | 18.3 | 5.6 | 22.8 | 13.9 | 26.7 | 14.4 | 25 | 17.2 | 27.2 | 11.1 | 20.6 | 7.8 | 18.3 | 15.6 | 26.7 | 9.4 | 33.3 | 22.8 | 35 | 19.4 | 32.2 | 22.3 | 25.6 | 2.8 | 29.4 | -1.1 | 26.5 | 19.9 | 29.4 | 23.1 | 31.7 | 20 | 30.6 | 21.7 | 30.2 | 22.9 | 29.4 | 11.7 | 29.3 | 0 | 41.1 | 1.7 | 31.9 | 4.7 | 28.7 | 17 | 26.9 | 14.3 | 16.7 | 12.8 | 27.8 | 16.7 | 27.8 | 12.8 | 21.5 | 14.4 | 31 | 21 | 28.3 | 9.1 | 18.9 | 10 | 27.2 | 20.6 | 22.8 | 17.8 | 24 | 17 | 35.6 | 21.1 | 24.4 | 18.9 | 25.6 | 14.1 | 31.7 | 21.1 | 31.1 | 15.6 | 24.4 | 18.3 | 32.8 | 23.4 | 36.1 | 12.8 | 34.4 | 20 | 32.2 | 23.3 | 34 | 19.3 | 31.7 | 7.8 | 25.6 | 21.1 | 27.2 | 12.2 | 20 | 13.9 | 27.2 | 3.3 | 24.4 | 15.6 | 23.9 | 22.2 | 26.7 | 7.2 | 20.6 | 10
16 | 3 | 12.2 | 10 | 32.8 | 22.8 | 37.2 | 16.7 | 17.8 | 12.2 | 35.8 | 4.2 | 19 | 14 | 31.7 | 13.9 | 21.7 | 17.2 | 35.6 | 6.7 | 22.8 | 9.4 | 21.1 | 13.1 | 30 | 6.7 | 33.3 | 9.4 | 32 | 25 | 30.7 | 22.6 | 30 | 22.2 | 32.6 | 25.2 | 34.2 | 23.9 | 30.6 | 19.4 | 31.1 | 19.4 | 27.8 | 14.4 | 18.9 | 0.6 | 26.1 | 15.6 | 27.8 | 18.2 | 26.1 | 7.2 | 25 | 18.9 | 31.1 | 23.9 | 29.4 | 23.3 | 25 | 15 | 22 | 13 | 18.3 | 6.1 | 22.8 | 14.4 | 27.2 | 13.3 | 25.6 | 16.7 | 27.8 | 10.6 | 20 | 8.3 | 17.8 | 15.6 | 27.2 | 10 | 33.9 | 22.8 | 35 | 20 | 32.2 | 22.2 | 26.7 | 0 | 29.4 | -0.8 | 25.7 | 19.8 | 29.4 | 23.4 | 31.7 | 19.4 | 33.9 | 21.7 | 31.1 | 23.3 | 29.2 | 11.3 | 29.6 | 0.2 | 41.1 | 2.8 | 30.9 | 3.9 | 28.5 | 15.1 | 27 | 14.1 | 16.7 | 13.3 | 27.2 | 16.1 | 28.3 | 13.3 | 22.8 | 13.3 | 31 | 21 | 28.9 | 8.6 | 18.9 | 10 | 27.8 | 21.1 | 23.9 | 17.8 | 25 | 17 | 35.6 | 19.4 | 25.6 | 18.9 | 25 | 13.9 | 32.8 | 20 | 31.7 | 16.1 | 23.9 | 18.9 | 32.8 | 23.3 | 27.2 | 16.1 | 35 | 18.9 | 29.4 | 22.8 | 34.4 | 18.9 | 33.3 | 10.6 | 25.6 | 21.1 | 27.8 | 11.7 | 19.4 | 14.4 | 27.2 | 2.8 | 26.1 | 16.1 | 23.9 | 22.2 | 26.7 | 8.9 | 21 | 10.2
16 | 4 | 11.7 | 10 | 32.2 | 22.9 | 35.9 | 18.1 | 17.8 | 10 | 35.9 | 4.3 | 19 | 15 | 31.1 | 13.9 | 21.1 | 17.2 | 36.1 | 6.1 | 21.1 | 9.4 | 20.6 | 13.3 | 29.4 | 8.9 | 31.7 | 9.3 | 32 | 25 | 31.1 | 22.8 | 30.6 | 21.7 | 32.2 | 25.6 | 34.4 | 23.9 | 31.1 | 19.4 | 30 | 18.9 | 27.1 | 14.5 | 19.4 | 0 | 25.6 | 15 | 28.3 | 17.8 | 27.8 | 6.1 | 23.3 | 18.3 | 31.1 | 23.3 | 29 | 23.2 | 24.4 | 12.8 | 22 | 13 | 20 | 7.8 | 22.2 | 15 | 28.9 | 17.2 | 26.7 | 17.2 | 28.3 | 10.6 | 18.9 | 7.8 | 17.8 | 15.6 | 27.2 | 12.8 | 33.3 | 22.2 | 34.4 | 21.1 | 29.2 | 22.4 | 26.7 | 2.2 | 29.4 | -1.6 | 25 | 20 | 29.4 | 23.9 | 32.2 | 19.4 | 32.8 | 21.1 | 30.9 | 23.3 | 29.1 | 11.7 | 30 | -0.6 | 40.6 | 3.9 | 30 | 2.8 | 28.3 | 13.3 | 27.2 | 13.9 | 16.1 | 13.9 | 26.7 | 16.1 | 28.3 | 14.4 | 23.2 | 13.7 | 29 | 21 | 29.4 | 8.3 | 18.3 | 10 | 27.2 | 20.6 | 25.6 | 17.8 | 26 | 17 | 34.4 | 20 | 27.2 | 19.4 | 24.8 | 14 | 32.8 | 20 | 31.1 | 16.7 | 25 | 18.9 | 32.1 | 23.4 | 28.3 | 15 | 36.1 | 19.4 | 31.7 | 23.9 | 32.6 | 19.8 | 33.9 | 8.9 | 23.3 | 20.6 | 27.2 | 11.7 | 20 | 15 | 27.2 | 3.3 | 25 | 15.6 | 24.4 | 22.8 | 26.1 | 8.9 | 21.3 | 9.9
16 | 3 | 10.6 | 10.6 | 31.7 | 22.7 | 34.6 | 18.6 | 15.6 | 11.1 | 36.1 | 3.3 | 18 | 16 | 30.6 | 12.8 | 20 | 16.1 | 34.4 | 7.8 | 20.6 | 9.4 | 18.9 | 13.3 | 26.1 | 8.9 | 30 | 9.4 | 31 | 25 | 30 | 22.5 | 27.8 | 22.2 | 31.1 | 25.2 | 31.5 | 23.9 | 31.1 | 19.4 | 28.9 | 18.9 | 26.3 | 14.5 | 20 | 0.6 | 25 | 15.6 | 27 | 17.2 | 27.8 | 7.2 | 26.1 | 17.8 | 30.6 | 22.8 | 28.7 | 22.9 | 23.3 | 12.8 | 22 | 13 | 18.3 | 7.8 | 21.7 | 15 | 27.8 | 16.7 | 26.7 | 17.8 | 27.8 | 10 | 19.4 | 8.9 | 17.2 | 15 | 26.1 | 11.7 | 32.8 | 22.2 | 34.4 | 20.6 | 26.3 | 22.2 | 26.1 | 1.1 | 29.4 | -1.7 | 24.4 | 20.1 | 28.5 | 24.1 | 31.7 | 19.4 | 28.9 | 20.6 | 30.8 | 23.7 | 28.9 | 11.7 | 28.1 | -0.8 | 40 | 3.9 | 28.5 | 4.1 | 26.6 | 13.4 | 26.5 | 14 | 17.2 | 13.3 | 26.1 | 16.7 | 27.2 | 15 | 23.5 | 13.7 | 22 | 21 | 26.8 | 10.1 | 18.3 | 9.4 | 26.7 | 20.6 | 25.6 | 17.8 | 26 | 16 | 34.4 | 20.6 | 26.7 | 18.9 | 24.6 | 13.8 | 32.2 | 19.4 | 30 | 15.6 | 22.2 | 18.9 | 31.3 | 23.4 | 25 | 19.4 | 36.7 | 20 | 32.2 | 22.8 | 30.7 | 20.6 | 34.4 | 8.3 | 20.6 | 20 | 26.7 | 12.2 | 20 | 15 | 27.2 | 2.2 | 25.6 | 16.7 | 25 | 22.2 | 24.4 | 9.4 | 21.7 | 10
16 | 3 | 11.1 | 10 | 31.1 | 22.8 | 33.3 | 19.4 | 18.9 | 11.1 | 35 | 5.5 | 18 | 16 | 31.1 | 12.8 | 19.4 | 16.1 | 33.3 | 8.3 | 19.4 | 9.4 | 17.3 | 13.3 | 18.9 | 9.4 | 28.9 | 9.1 | 31 | 24 | 28.9 | 22.4 | 26.7 | 23.9 | 30 | 24.9 | 28.5 | 23.6 | 30 | 20 | 27.2 | 18.9 | 25.6 | 14.4 | 20 | 0 | 24.4 | 15.6 | 25.7 | 16.6 | 27.2 | 7.2 | 26.1 | 17.2 | 29.4 | 22.8 | 28.3 | 22.8 | 22.2 | 13.3 | 22 | 12 | 16.1 | 10 | 20 | 15.6 | 26.1 | 16.1 | 25.6 | 17.8 | 27.2 | 10 | 20.6 | 8.9 | 16.7 | 15 | 24.4 | 12.2 | 31.7 | 21.7 | 33.3 | 20 | 23.3 | 21.7 | 25 | 0.6 | 27.7 | -1.1 | 23.9 | 20.1 | 27.6 | 24.5 | 28.3 | 20 | 19.4 | 17.8 | 30.6 | 23.9 | 27.4 | 12.6 | 26.3 | -2.1 | 38.9 | 1.7 | 27.1 | 4.8 | 25 | 12.9 | 25.7 | 13.9 | 17.2 | 13.3 | 25 | 16.1 | 26.1 | 15.6 | 23.9 | 13.9 | 22 | 19 | 24.3 | 11 | 18.3 | 10 | 24.4 | 20.6 | 23.3 | 17.8 | 24 | 17 | 33.3 | 21.1 | 25.6 | 19.4 | 24.4 | 13.9 | 31.7 | 18.9 | 28.9 | 16.7 | 22.8 | 18.3 | 30.6 | 23.3 | 25.6 | 18.3 | 35.6 | 19.4 | 31.7 | 21.7 | 28.9 | 21.1 | 33.3 | 8.9 | 20.6 | 20 | 25 | 15 | 19.4 | 15 | 26.1 | 3.3 | 25.6 | 16.7 | 26.1 | 22.2 | 22.8 | 10 | 18.7 | 10.8
14 | 4 | 11.1 | 10 | 30 | 22.7 | 30.9 | 19.9 | 15 | 11.7 | 33.9 | 6.3 | 18 | 16 | 29.4 | 12.2 | 18.9 | 15.6 | 30 | 9.4 | 18.9 | 8.9 | 15.6 | 12.8 | 15.6 | 11.7 | 27.8 | 8.7 | 29 | 24 | 27.8 | 22.2 | 25.6 | 21.7 | 28.9 | 24.4 | 25.6 | 22.8 | 27.2 | 21.1 | 26.7 | 19.4 | 24.1 | 14.5 | 18.9 | 0 | 23.9 | 15.6 | 24.4 | 16.1 | 26.1 | 8.3 | 25 | 17.2 | 27.8 | 22.8 | 26.8 | 22.2 | 21.1 | 13.3 | 20 | 14 | 15 | 10 | 18.3 | 15.6 | 24.4 | 16.1 | 24.4 | 18.3 | 23.9 | 14.4 | 17.8 | 8.9 | 16.7 | 14.4 | 20.6 | 13.3 | 30.6 | 21.1 | 31.7 | 21.1 | 23.1 | 21.6 | 23.3 | 1.7 | 26.1 | -0.7 | 23.3 | 20 | 26.7 | 24.4 | 27.2 | 20.6 | 20.6 | 16.7 | 29.1 | 24 | 25.9 | 13.4 | 24.4 | -3.3 | 36.7 | -1.1 | 25.6 | 5 | 23.3 | 12.8 | 25 | 13.9 | 17.2 | 12.8 | 23.3 | 15 | 24.4 | 15 | 23 | 14.3 | 21 | 18 | 21.7 | 11.1 | 17.8 | 9.4 | 23.9 | 20.6 | 22.8 | 18.3 | 22 | 16 | 31.7 | 21.7 | 23.9 | 20 | 22.4 | 14.3 | 30 | 18.3 | 25 | 18.9 | 21.7 | 18.3 | 29.3 | 23.7 | 26.7 | 16.1 | 33.9 | 18.9 | 30 | 23.3 | 28.5 | 20.8 | 30.6 | 12.2 | 20.6 | 20 | 22.8 | 15.6 | 19.4 | 15 | 22.8 | 4.4 | 22.2 | 16.7 | 25.6 | 22.2 | 21.1 | 11.7 | 15.8 | 11
12 | 5 | 11.1 | 10 | 28.9 | 22.4 | 28.5 | 20.3 | 13.9 | 11.1 | 32.8 | 7.8 | 17 | 15 | 27.8 | 13.3 | 18.3 | 15.6 | 25.6 | 11.1 | 17.2 | 9.4 | 15.1 | 12.8 | 17.2 | 10.6 | 26.7 | 8.3 | 29 | 24 | 27.2 | 22.2 | 25.6 | 21.7 | 27.6 | 24.8 | 25.2 | 22.7 | 24.4 | 20.6 | 26.1 | 19.4 | 22.6 | 14.7 | 17.8 | 0 | 23.9 | 15.6 | 22.4 | 15.5 | 21.7 | 8.9 | 21.7 | 18.9 | 26.1 | 22.2 | 25.4 | 21.7 | 21.1 | 13.9 | 18 | 14 | 12.8 | 9.4 | 17.8 | 16.7 | 22.8 | 16.7 | 21.7 | 19.4 | 20 | 14.4 | 15.6 | 9.4 | 16.7 | 13.9 | 17.8 | 13.3 | 25.6 | 16.7 | 31.1 | 21.7 | 23 | 21.8 | 17.8 | 2.2 | 24.4 | -0.6 | 22.4 | 20.1 | 26.7 | 24.5 | 25.6 | 21.1 | 20 | 17.2 | 27.6 | 24 | 24.4 | 13.9 | 21.6 | -4.7 | 33.9 | -3.3 | 22.6 | 5.5 | 22 | 13.1 | 24.4 | 14.2 | 17.2 | 13.3 | 21.1 | 15.6 | 20.6 | 15 | 22 | 14.4 | 18 | 14 | 20.8 | 11.2 | 17.2 | 9.4 | 22.2 | 20.6 | 18.3 | 17.2 | 22 | 17 | 27.8 | 24.4 | 22.2 | 20 | 20.3 | 14 | 27.2 | 18.9 | 23.9 | 18.9 | 20.6 | 17.8 | 28 | 23.8 | 25.6 | 17.8 | 31.7 | 19.4 | 28.9 | 23.3 | 28.2 | 20.2 | 26.1 | 13.3 | 20.6 | 20 | 21.1 | 15.6 | 19.4 | 15 | 19.4 | 4.4 | 21.7 | 16.7 | 25 | 22.8 | 17.2 | 7.8 | 12.8 | 10.6
9 | 5 | 11.7 | 10 | 27.8 | 22.2 | 26.1 | 20 | 12.8 | 11.1 | 32.2 | 8.5 | 17 | 16 | 26.7 | 13.9 | 17.8 | 15.6 | 23.9 | 11.1 | 15.6 | 10 | 14.9 | 12.8 | 16.1 | 11.7 | 25.8 | 8.4 | 28 | 24 | 26.7 | 22.1 | 25 | 21.7 | 26.3 | 24.9 | 24.8 | 22.3 | 24.4 | 20.6 | 26.1 | 18.9 | 21.1 | 14.4 | 15 | 2.2 | 23.3 | 16.1 | 20.3 | 14.7 | 21.1 | 9.4 | 21.7 | 18.3 | 25.6 | 22.2 | 23.9 | 21.1 | 20.6 | 13.9 | 17 | 14 | 11.7 | 8.9 | 17.2 | 16.7 | 21.7 | 17.2 | 21.1 | 18.9 | 18.9 | 14.4 | 13.3 | 9.4 | 16.7 | 13.9 | 17.8 | 12.8 | 21.7 | 18.9 | 30 | 22.2 | 22.8 | 21.7 | 17.2 | 1.7 | 22.4 | 0.8 | 21.5 | 20.2 | 26.7 | 24.5 | 24.4 | 21.7 | 20.6 | 17.2 | 26.1 | 23.9 | 23.9 | 13.2 | 18.9 | -6.6 | 31.1 | -6.7 | 19.7 | 5.8 | 20.7 | 13.7 | 23.9 | 14.3 | 16.7 | 13.3 | 20 | 16.7 | 20.6 | 14.4 | 21.1 | 14.4 | 17 | 12 | 19.8 | 10.8 | 16.1 | 9.4 | 22.2 | 20.6 | 16.7 | 16.1 | 21 | 17 | 27.2 | 24.4 | 21.7 | 20 | 18.3 | 13.9 | 26.7 | 18.9 | 23.9 | 18.9 | 20.6 | 18.3 | 26.7 | 23.9 | 25 | 16.7 | 31.1 | 19.4 | 27.8 | 23.9 | 27.8 | 20 | 25.6 | 14.4 | 20.6 | 20 | 20.6 | 15 | 18.9 | 15.6 | 18.9 | 3.3 | 20.6 | 16.7 | 21.7 | 20.6 | 15 | 9.4 | 12.1 | 10.2
8 | 4 | 10.6 | 10 | 27.1 | 22.5 | 25.9 | 20.5 | 11.7 | 10.6 | 31.7 | 9.3 | 17 | 15 | 25 | 12.8 | 17.2 | 15.6 | 22.8 | 10 | 15 | 10 | 14.7 | 12.8 | 17.8 | 10 | 24.8 | 8.3 | 28 | 24 | 26.1 | 22.2 | 25 | 21.7 | 25 | 25 | 24.4 | 22.2 | 24.4 | 20.6 | 25.6 | 19.4 | 20 | 14.6 | 14.4 | -0.6 | 22.8 | 16.7 | 18.3 | 13.9 | 20 | 8.9 | 22.8 | 17.2 | 24.4 | 22.2 | 24.1 | 21.4 | 21.1 | 13.3 | 17 | 14 | 10.6 | 8.9 | 17.2 | 16.7 | 20.6 | 17.2 | 20.6 | 18.3 | 17.2 | 14.4 | 12.8 | 9.4 | 16.1 | 13.3 | 15.6 | 12.2 | 19.4 | 17.8 | 29.4 | 22.2 | 22.8 | 21.6 | 16.7 | 1.7 | 20.3 | 1.7 | 20.6 | 20 | 26.7 | 24.4 | 22.8 | 21.1 | 20.6 | 16.7 | 25 | 23.1 | 23.3 | 12.3 | 16.1 | -9.4 | 32.2 | 2.2 | 16.7 | 5 | 19.4 | 13.9 | 23.3 | 14.4 | 16.7 | 13.3 | 20 | 17.2 | 18.9 | 13.3 | 20.7 | 14.4 | 16 | 12 | 18.9 | 10.6 | 15.6 | 8.9 | 21.1 | 20 | 16.7 | 16.7 | 19 | 17 | 26.7 | 24.4 | 20 | 19.4 | 18.3 | 14 | 25.6 | 18.9 | 22.8 | 18.9 | 20.6 | 18.3 | 26.7 | 24.2 | 24.4 | 14.4 | 30 | 20 | 27.2 | 23.9 | 27.1 | 20.2 | 25 | 11.7 | 20 | 19.4 | 20.6 | 14.4 | 17.8 | 16.1 | 18.9 | 3.9 | 19.4 | 16.7 | 21.7 | 20.6 | 15 | 10 | 11.3 | 9.9
7 | 4 | 10.6 | 10 | 26.3 | 22.8 | 25.8 | 20.8 | 10 | 8.9 | 31.1 | 10 | 16 | 14 | 21.7 | 13.3 | 17.2 | 15 | 21.1 | 9.4 | 15 | 9.4 | 14.5 | 12.8 | 17.2 | 9.4 | 23.9 | 8.3 | 28 | 24 | 25.5 | 22.2 | 25 | 21.7 | 24.8 | 24.6 | 24.6 | 22.3 | 23.9 | 20.6 | 25.6 | 19.4 | 18.9 | 14.6 | 12.8 | 1.1 | 21.7 | 18.3 | 17.4 | 13.6 | 18.9 | 9.4 | 22.2 | 18.3 | 24.4 | 22.2 | 24.2 | 21.7 | 21.1 | 12.8 | 16 | 13 | 11.1 | 8.9 | 16.7 | 16.1 | 20.6 | 17.2 | 20 | 18.3 | 17.2 | 13.3 | 12.8 | 9.4 | 15.6 | 13.3 | 16.1 | 12.2 | 20 | 18.3 | 28.9 | 21.7 | 22.8 | 21.3 | 15 | 1.7 | 18.3 | 2.2 | 19.8 | 19.5 | 26.5 | 24.5 | 22.8 | 21.1 | 20.6 | 16.7 | 23.9 | 22 | 22.8 | 11.7 | 15.4 | -7.8 | 31.7 | 3.3 | 15.9 | 4.3 | 17.9 | 14 | 22.8 | 14.9 | 16.7 | 12.8 | 19.4 | 16.1 | 17.8 | 12.8 | 20.4 | 14.1 | 16 | 12 | 18.2 | 10.8 | 14.4 | 8.9 | 20.6 | 20 | 16.7 | 16.1 | 19 | 17 | 26.7 | 23.9 | 20.6 | 19.4 | 18.3 | 14.2 | 25 | 18.9 | 21.7 | 18.3 | 20 | 18.3 | 26.7 | 24.4 | 21.7 | 15 | 28.3 | 19.4 | 26.7 | 23.9 | 26.3 | 20.4 | 23.9 | 11.1 | 20 | 20 | 20.6 | 13.9 | 16.7 | 14.4 | 20 | 2.8 | 18.3 | 16.1 | 21.1 | 20.6 | 14.4 | 11.1 | 10.6 | 9.4
7 | 4 | 10.6 | 10 | 25.6 | 22.8 | 25.6 | 21.1 | 11.7 | 10 | 30.7 | 10.1 | 14 | 13 | 21.7 | 13.3 | 17.2 | 15.6 | 24.4 | 10 | 14.4 | 9.4 | 14.4 | 12.8 | 16.1 | 10 | 23.3 | 8.2 | 28 | 24 | 25 | 22.1 | 24.4 | 21.1 | 24.6 | 24.3 | 24.8 | 22.5 | 23.3 | 20 | 25.6 | 18.9 | 17.8 | 14.4 | 12.2 | 2.2 | 20 | 20 | 16.5 | 13.1 | 18.9 | 10.6 | 21.1 | 17.8 | 24.4 | 20.6 | 24.4 | 22.2 | 20 | 12.8 | 15 | 13 | 12.8 | 9.4 | 16.7 | 16.1 | 19.4 | 16.7 | 18.3 | 17.2 | 16.7 | 13.3 | 12.8 | 9.4 | 15.6 | 13.3 | 14.4 | 11.7 | 20 | 18.9 | 28.3 | 21.7 | 22.8 | 21.1 | 13.9 | 1.7 | 17 | 2.6 | 19.1 | 19 | 26.3 | 24.5 | 21.7 | 21.1 | 20.6 | 17.2 | 22.8 | 21.1 | 22.2 | 11.6 | 14.6 | -7.2 | 29.4 | 4.4 | 15.2 | 3.7 | 16.5 | 14 | 22.2 | 14.9 | 16.1 | 12.8 | 18.9 | 15.6 | 15.6 | 13.3 | 20 | 13.9 | 15 | 11 | 17.4 | 10.6 | 14.4 | 8.9 | 21.7 | 20 | 16.1 | 15.6 | 17 | 16 | 26.1 | 23.9 | 20 | 18.9 | 18.3 | 14.4 | 21.7 | 20 | 20 | 18.3 | 19.4 | 18.3 | 26.7 | 24.4 | 20.6 | 16.1 | 27.8 | 19.4 | 25.6 | 23.3 | 25.6 | 20.6 | 24.4 | 11.1 | 20.6 | 20.6 | 20.6 | 14.4 | 16.1 | 13.9 | 15.6 | 4.4 | 18.3 | 16.1 | 21.1 | 20.6 | 13.9 | 10.6 | 10.4 | 9.2
6 | 4 | 10.6 | 10 | 25.4 | 23.1 | 24.8 | 20.9 | 12.2 | 9.4 | 30.4 | 9.9 | 13 | 13 | 20 | 13.3 | 17.2 | 15.6 | 22.2 | 11.1 | 14.4 | 9.4 | 14.3 | 12.8 | 15.6 | 10 | 22.8 | 8.5 | 28 | 24 | 24.4 | 22.2 | 24.4 | 21.1 | 24.4 | 23.9 | 25 | 22.8 | 23.3 | 20 | 25.6 | 18.9 | 17.2 | 14.5 | 11.1 | 0 | 20 | 20 | 15.6 | 12.8 | 18.9 | 12.2 | 20.6 | 17.8 | 23.9 | 19.4 | 23.9 | 21.8 | 18.3 | 12.2 | 15 | 12 | 13.3 | 10.6 | 16.7 | 16.1 | 17.8 | 14.4 | 17.2 | 17.2 | 17.8 | 13.9 | 13.3 | 10 | 15.6 | 13.3 | 14.4 | 12.2 | 20 | 18.9 | 27.8 | 21.1 | 22.2 | 20.8 | 15.6 | 2.2 | 15.7 | 2.8 | 18.3 | 18.3 | 26.1 | 24.4 | 21.7 | 21.1 | 20.6 | 17.2 | 23 | 21.3 | 21.7 | 11.7 | 13.9 | -7.8 | 30.6 | 5 | 14.4 | 2.8 | 15 | 13.9 | 21.7 | 15 | 16.1 | 12.8 | 16.7 | 15 | 15.6 | 13.9 | 20.2 | 13.9 | 14 | 12 | 16.7 | 10.6 | 13.3 | 9.4 | 21.1 | 19.4 | 16.1 | 15.6 | 16 | 16 | 26.1 | 23.9 | 20 | 18.9 | 17.6 | 14.5 | 22.2 | 19.4 | 20 | 18.3 | 19.4 | 18.3 | 26.5 | 24.5 | 21.1 | 16.1 | 26.7 | 18.9 | 26.1 | 23.3 | 24.5 | 20.4 | 25 | 11.7 | 21.1 | 20.6 | 20.6 | 13.9 | 16.1 | 13.9 | 15 | 3.9 | 18.3 | 16.1 | 20.6 | 20 | 12.8 | 10.6 | 10.2 | 8.7
4 | 3 | 10.6 | 10 | 25.2 | 23.3 | 24.1 | 20.8 | 11.7 | 9.4 | 30 | 10 | 12 | 12 | 18.9 | 12.8 | 17.2 | 15.6 | 21.1 | 10.6 | 14.4 | 9.4 | 14.2 | 12.8 | 13.9 | 11.7 | 22.2 | 8.3 | 28 | 24 | 24.2 | 22.1 | 24.4 | 21.7 | 23.9 | 23.6 | 24.8 | 22.7 | 22.8 | 20 | 25 | 19.4 | 16.7 | 14.6 | 8.9 | -1.1 | 21.1 | 20 | 15.2 | 12.4 | 18.3 | 13.3 | 19.4 | 17.2 | 23.9 | 18.9 | 23.3 | 21.4 | 18.3 | 12.2 | 14 | 12 | 12.8 | 10.6 | 17.2 | 16.7 | 17.2 | 14.4 | 16.1 | 16.1 | 18.3 | 14.4 | 13.3 | 10 | 15.6 | 13.9 | 15 | 11.7 | 20.6 | 18.3 | 26.7 | 22.2 | 21.7 | 20.9 | 14.4 | 2.8 | 14.4 | 2.8 | 17.6 | 17.6 | 26.1 | 24.7 | 21.1 | 20.6 | 20 | 17.8 | 23.1 | 21.4 | 21.1 | 11.7 | 13.2 | -5.2 | 30.6 | 4.4 | 12.9 | 3.3 | 14.4 | 13.5 | 20.8 | 14.7 | 15.6 | 12.8 | 17.8 | 15.6 | 15.6 | 13.9 | 20.4 | 14.1 | 14 | 11 | 15.9 | 10.7 | 13.3 | 9.4 | 21.1 | 19.4 | 16.1 | 15.6 | 16 | 16 | 26.7 | 24.4 | 18.9 | 18.3 | 16.8 | 14.5 | 20.6 | 19.4 | 19.4 | 17.8 | 19.4 | 17.8 | 26.3 | 24.5 | 20.6 | 16.1 | 26.1 | 19.4 | 25.6 | 23.3 | 23.3 | 20.3 | 25 | 11.7 | 20.6 | 20 | 20.6 | 13.9 | 15.6 | 13.9 | 13.9 | 3.9 | 18.3 | 16.1 | 20.6 | 20 | 13.3 | 9.4 | 10 | 8.3
4 | 3 | 11.7 | 10.6 | 25 | 23.3 | 23.3 | 20.6 | 11.7 | 10 | 29.4 | 10.6 | 11 | 11 | 18.3 | 12.8 | 17.2 | 15.6 | 20 | 10 | 13.9 | 9.4 | 14.1 | 12.8 | 12.8 | 11.7 | 21.5 | 8.1 | 28 | 23 | 24.1 | 22.4 | 24.4 | 22.2 | 23.3 | 23.1 | 24.6 | 22.9 | 23.3 | 20 | 24.4 | 19.4 | 16.1 | 14.4 | 10.6 | 1.1 | 21.1 | 20.6 | 14.8 | 12 | 17.2 | 13.3 | 18.9 | 16.7 | 23.3 | 18.9 | 22.8 | 21.1 | 17.8 | 12.2 | 13 | 12 | 13.3 | 10.6 | 17.2 | 16.7 | 16.7 | 13.9 | 14.4 | 14.4 | 17.2 | 14.4 | 11.1 | 9.4 | 15.6 | 13.9 | 13.3 | 11.7 | 20.6 | 18.3 | 25.6 | 22.2 | 21.1 | 20.6 | 14.4 | 3.3 | 13.7 | 2.9 | 16.8 | 16.8 | 26.1 | 24.9 | 21.1 | 20.6 | 19.4 | 14.4 | 23.3 | 21.7 | 20.9 | 12.6 | 12.4 | -4.1 | 30.6 | 5 | 11.5 | 3.5 | 13.9 | 13.1 | 19.8 | 14.4 | 15.6 | 13.3 | 17.2 | 15 | 15 | 13.9 | 20.6 | 13.9 | 14 | 12 | 15.2 | 10.6 | 13.9 | 10 | 21.1 | 19.4 | 16.1 | 15.6 | 13 | 13 | 25.6 | 21.7 | 18.3 | 18.3 | 16.1 | 14.4 | 20 | 18.9 | 18.9 | 17.8 | 18.9 | 17.8 | 26.1 | 24.4 | 18.9 | 16.1 | 25.6 | 19.4 | 25.6 | 23.3 | 22.2 | 20 | 22.8 | 10 | 21.1 | 20.6 | 20.6 | 13.9 | 15.6 | 13.9 | 13.9 | 3.9 | 18.3 | 15.6 | 20.6 | 20 | 12.2 | 9.4 | 9.6 | 7.9
3 | 1 | 10.6 | 10 | 24.8 | 23.4 | 23.1 | 20.3 | 11.1 | 9.4 | 28.9 | 10.6 | 11 | 11 | 17.2 | 12.8 | 17.8 | 16.1 | 20 | 11.1 | 13.3 | 9.4 | 14 | 12.8 | 13.3 | 11.1 | 20.7 | 8.1 | 28 | 24 | 23.9 | 22.2 | 24.4 | 22.8 | 22.8 | 22.8 | 24.4 | 22.8 | 22.2 | 18.9 | 24.4 | 19.4 | 15.7 | 14.4 | 11.1 | 1.7 | 21.7 | 20.6 | 14.4 | 11.7 | 17.2 | 13.3 | 18.3 | 16.7 | 22.2 | 18.9 | 23.2 | 21.3 | 17.2 | 12.2 | 13 | 11 | 12.8 | 11.1 | 17.2 | 16.7 | 15.6 | 14.4 | 14.4 | 14.4 | 18.9 | 15 | 11.7 | 10 | 15.6 | 13.9 | 13.9 | 11.7 | 20.6 | 17.8 | 24.4 | 21.1 | 21.1 | 20.6 | 13.9 | 3.3 | 12.9 | 2.5 | 16.1 | 16.1 | 26.1 | 25 | 20.6 | 20 | 17.8 | 10 | 23.3 | 21.4 | 20.8 | 13.3 | 11.7 | -3.9 | 30 | 4.4 | 10 | 3.3 | 13.3 | 12.8 | 18.9 | 13.9 | 15.6 | 13.3 | 16.7 | 15 | 15.6 | 14.4 | 20.8 | 14.7 | 14 | 12 | 14.4 | 10.6 | 13.3 | 10 | 21.1 | 19.4 | 15.6 | 14.4 | 15 | 15 | 24.4 | 21.1 | 18.3 | 17.8 | 15.9 | 14.5 | 19.4 | 18.9 | 18.3 | 17.2 | 18.3 | 17.2 | 25.9 | 24.3 | 18.9 | 16.1 | 25 | 19.4 | 25.6 | 23.3 | 21.7 | 19.8 | 23.3 | 10 | 21.1 | 20.6 | 20 | 14.4 | 15.6 | 13.9 | 13.3 | 3.9 | 17.8 | 15.6 | 19.4 | 19.4 | 11.7 | 9.4 | 9.3 | 7.6
3 | 2 | 10.6 | 10 | 24.6 | 23.4 | 23 | 20.2 | 11.1 | 9.4 | 28.3 | 11.1 | 12 | 12 | 16.7 | 12.8 | 17.8 | 16.1 | 20 | 11.1 | 13.3 | 9.4 | 13.9 | 12.8 | 13.9 | 11.7 | 20 | 7.8 | 28 | 24 | 24.3 | 22.6 | 24.4 | 22.8 | 22.8 | 22.8 | 24.4 | 23 | 22.8 | 19.4 | 23.9 | 18.9 | 15.4 | 14.5 | 10.6 | 2.2 | 21.7 | 20.6 | 14.6 | 11.8 | 17.2 | 12.8 | 18.9 | 16.7 | 22.2 | 18.9 | 23.5 | 21.4 | 16.7 | 12.2 | 12 | 11 | 12.2 | 11.7 | 17.2 | 16.7 | 15.6 | 14.4 | 13.9 | 13.9 | 18.3 | 16.1 | 11.7 | 10 | 15 | 13.9 | 13.9 | 11.7 | 20 | 17.8 | 22.2 | 21.1 | 21.1 | 20.6 | 13.3 | 3.3 | 12.2 | 2.2 | 16.5 | 16.5 | 26.5 | 25.1 | 20 | 20 | 16.1 | 7.8 | 23.3 | 21.2 | 20.6 | 13.9 | 13.2 | -2.4 | 31.1 | 1.1 | 10.9 | 3.9 | 14.6 | 13.5 | 19.1 | 14 | 15.6 | 13.9 | 16.1 | 14.4 | 15 | 14.4 | 20.9 | 15 | 13 | 11 | 14.6 | 11.4 | 13.3 | 10 | 21.1 | 20 | 15.6 | 15 | 16 | 15 | 24.4 | 20.6 | 18.3 | 18.3 | 15.8 | 14.5 | 19.4 | 18.3 | 18.3 | 17.2 | 17.8 | 17.2 | 25.8 | 24.2 | 17.8 | 15.6 | 25 | 20 | 25 | 23.3 | 21.1 | 19.6 | 22.8 | 10 | 21.1 | 20.6 | 20 | 15 | 15.6 | 13.9 | 12.2 | 4.4 | 16.1 | 15 | 19.4 | 18.9 | 12.8 | 8.9 | 8.9 | 7.2
3 | 3 | 10.6 | 10 | 24.4 | 23.3 | 22.8 | 20 | 10.6 | 9.4 | 28.9 | 11.1 | 14 | 14 | 16.7 | 12.8 | 17.8 | 16.1 | 20 | 11.1 | 12.8 | 10 | 14 | 12.8 | 13.9 | 11.1 | 21.1 | 8.1 | 28 | 24 | 24.6 | 22.5 | 24.4 | 22.2 | 22.8 | 22.8 | 24.4 | 23.2 | 21.1 | 20 | 23.9 | 19.4 | 15 | 14.4 | 8.9 | 2.8 | 21.7 | 20.6 | 14.8 | 12 | 16.1 | 12.2 | 18.9 | 17.2 | 21.7 | 18.9 | 23.9 | 21.7 | 17.2 | 12.2 | 12 | 11 | 12.8 | 11.7 | 17.8 | 17.8 | 15 | 13.9 | 13.3 | 13.3 | 17.2 | 16.1 | 13.3 | 10.6 | 15.6 | 13.9 | 13.3 | 11.1 | 20.6 | 18.3 | 22.2 | 21.1 | 21.1 | 20.6 | 14.4 | 3.9 | 14.2 | 3.1 | 16.8 | 16.8 | 26.8 | 25 | 20 | 20 | 15.6 | 7.8 | 23.3 | 21.1 | 21.1 | 14.3 | 14.6 | -2.1 | 30.6 | 11.7 | 11.9 | 4.6 | 15.9 | 14.3 | 19.2 | 13.8 | 16.1 | 13.3 | 15.6 | 14.4 | 15.6 | 15 | 21.1 | 15.6 | 13 | 11 | 14.8 | 12.2 | 13.3 | 10 | 21.7 | 20 | 16.7 | 16.1 | 14 | 14 | 23.9 | 21.1 | 18.3 | 18.3 | 15.6 | 14.4 | 18.9 | 18.3 | 18.3 | 17.2 | 17.2 | 16.7 | 25.6 | 23.9 | 17.2 | 15.6 | 24.4 | 20 | 24.4 | 23.3 | 20.6 | 19.4 | 22.8 | 10 | 21.1 | 20 | 18.3 | 16.1 | 15.6 | 13.9 | 12.8 | 5.6 | 17.2 | 15 | 20 | 19.4 | 14.4 | 9.4 | 10 | 8.3
6 | 4 | 10.6 | 10 | 26.1 | 23.8 | 25.9 | 21.1 | 13.3 | 10.6 | 29.4 | 10.6 | 16 | 15 | 17.8 | 12.8 | 17.8 | 16.1 | 22.8 | 12.8 | 15 | 10 | 15 | 12.8 | 16.1 | 10 | 22.2 | 8.7 | 29 | 24 | 25 | 22.8 | 24.4 | 22.2 | 22.8 | 22.8 | 24.4 | 23.3 | 21.1 | 20 | 24.4 | 19.4 | 17.2 | 14.7 | 10 | 2.8 | 22.2 | 20.6 | 15 | 12.2 | 17.2 | 11.7 | 19.4 | 17.2 | 22.2 | 18.9 | 25.7 | 23 | 18.9 | 11.1 | 13 | 12 | 12.8 | 12.2 | 18.3 | 18.3 | 16.7 | 13.3 | 16.1 | 15.6 | 18.9 | 16.7 | 13.9 | 10.6 | 15.6 | 14.4 | 17.2 | 13.3 | 22.2 | 18.9 | 23.3 | 20.6 | 23.1 | 21.4 | 16.7 | 4.4 | 16.3 | 3.7 | 17.2 | 17.2 | 27.2 | 25 | 22.2 | 21.1 | 15.6 | 8.3 | 24.6 | 21.3 | 21.7 | 14.9 | 16.1 | -1.7 | 30 | 12.8 | 12.8 | 5 | 17.2 | 15 | 19.4 | 13.9 | 16.1 | 10.6 | 17.8 | 15.6 | 16.1 | 15.6 | 23.1 | 16.2 | 16 | 13 | 15 | 12.8 | 13.9 | 10 | 22.2 | 20.6 | 16.7 | 16.7 | 17 | 16 | 23.9 | 21.1 | 18.3 | 18.3 | 16.3 | 14.3 | 18.9 | 18.3 | 21.7 | 18.9 | 17.2 | 16.7 | 26.9 | 24.6 | 20.6 | 17.2 | 25.6 | 21.1 | 26.1 | 23.9 | 22.4 | 20.5 | 23.3 | 10 | 21.1 | 20.6 | 18.3 | 17.2 | 15.6 | 13.9 | 14.4 | 6.7 | 19.4 | 16.1 | 20 | 20 | 16.7 | 8.9 | 11.1 | 9.4
9 | 7 | 10.6 | 10.6 | 27.7 | 23.7 | 29.1 | 21.9 | 16.1 | 11.7 | 30 | 10.6 | 17 | 16 | 21.1 | 13.3 | 18.3 | 16.1 | 25.6 | 12.8 | 18.3 | 9.4 | 16.3 | 13.1 | 18.9 | 10 | 23.3 | 8.9 | 29 | 24 | 26.9 | 23.2 | 26.7 | 23.3 | 25.4 | 23.6 | 26.3 | 23.6 | 23.3 | 21.1 | 26.1 | 20.6 | 19.5 | 14.8 | 11.7 | 2.8 | 22.8 | 21.1 | 17.4 | 13.2 | 21.1 | 11.1 | 20 | 17.8 | 23.9 | 19.4 | 27.6 | 24.2 | 20.6 | 11.1 | 15 | 12 | 12.2 | 11.7 | 18.9 | 18.3 | 18.9 | 14.4 | 19.4 | 17.8 | 18.9 | 17.2 | 15 | 11.7 | 16.1 | 14.4 | 20.6 | 13.9 | 24.4 | 19.4 | 24.4 | 21.1 | 25.2 | 22.1 | 19.4 | 5 | 18.3 | 3.9 | 19.8 | 18.1 | 27.8 | 24.8 | 25 | 21.7 | 16.1 | 5.6 | 25.9 | 21.4 | 22.2 | 15 | 19.6 | -0.8 | 30.6 | 12.2 | 17.4 | 6.3 | 18.7 | 14.6 | 20.7 | 13.4 | 16.1 | 10.6 | 21.1 | 16.7 | 18.3 | 16.7 | 25.2 | 16.9 | 19 | 13 | 15.7 | 13.2 | 15.6 | 10 | 22.2 | 20.6 | 18.3 | 17.2 | 19 | 17 | 25 | 21.7 | 19.4 | 19.4 | 17.1 | 14.2 | 22.2 | 18.9 | 24.4 | 18.9 | 17.8 | 16.7 | 28.1 | 25.1 | 23.9 | 16.7 | 27.8 | 22.2 | 28.3 | 24.4 | 24.3 | 21.6 | 26.1 | 11.1 | 21.7 | 20.6 | 18.9 | 17.2 | 15.6 | 13.9 | 17.2 | 7.2 | 21.7 | 16.7 | 20.6 | 20 | 18.3 | 11.1 | 12.2 | 10.6
13 | 6 | 12.2 | 10.6 | 29.4 | 23.9 | 32.2 | 22.2 | 18.3 | 11.1 | 31.3 | 10.7 | 17 | 16 | 23.9 | 14.4 | 18.9 | 16.1 | 28.3 | 12.8 | 21.1 | 8.9 | 17.6 | 12.9 | 21.1 | 10 | 25.5 | 9.4 | 28 | 23 | 28.7 | 23.2 | 28.9 | 23.3 | 28 | 24.2 | 28.1 | 23.5 | 25 | 21.1 | 27.2 | 20.6 | 21.7 | 14.4 | 13.3 | 2.8 | 24.4 | 21.1 | 19.8 | 13.8 | 22.2 | 11.7 | 21.1 | 18.3 | 25.6 | 20 | 29.4 | 25.6 | 21.7 | 11.1 | 17 | 12 | 12.8 | 12.2 | 18.9 | 18.9 | 21.1 | 15 | 22.2 | 16.7 | 18.9 | 17.8 | 15.6 | 11.1 | 16.7 | 14.4 | 23.3 | 13.3 | 26.1 | 19.4 | 26.7 | 21.7 | 27.2 | 22.8 | 22.2 | 5 | 20.2 | 4.3 | 22.4 | 18.6 | 28.3 | 24.7 | 27.8 | 21.7 | 16.7 | 5.6 | 27.2 | 21.7 | 23.5 | 14.5 | 23.2 | -0.9 | 32.2 | 12.2 | 22.1 | 6.8 | 20.2 | 13.9 | 22 | 13.1 | 16.7 | 10.6 | 23.3 | 17.2 | 20 | 17.8 | 27.2 | 17.2 | 20 | 15 | 16.5 | 13.6 | 16.1 | 10 | 23.9 | 21.7 | 19.4 | 17.8 | 21 | 18 | 27.8 | 21.7 | 22.2 | 20 | 17.8 | 13.9 | 24.4 | 17.2 | 27.2 | 19.4 | 20 | 16.1 | 29.4 | 25.6 | 26.1 | 16.7 | 29.4 | 22.2 | 30 | 23.9 | 26.1 | 22.8 | 28.9 | 10.6 | 21.7 | 20.6 | 20 | 17.8 | 16.1 | 13.9 | 19.4 | 7.2 | 22.8 | 16.7 | 22.2 | 21.1 | 19.4 | 11.7 | 13.5 | 10.3
15 | 5 | 11.7 | 10.6 | 30.7 | 23.4 | 33.7 | 21.5 | 20 | 9.4 | 32.6 | 10.1 | 18 | 15 | 26.7 | 14.4 | 19.4 | 16.1 | 30 | 13.3 | 21.7 | 8.9 | 18.9 | 12.8 | 24.4 | 11.1 | 27.8 | 9.6 | 30 | 24 | 30.6 | 23.3 | 29.4 | 23.3 | 30.6 | 24.4 | 30 | 23.3 | 26.7 | 21.1 | 28.3 | 20.6 | 23.4 | 14.7 | 15.6 | 5 | 26.1 | 20 | 22.2 | 14.4 | 25.6 | 11.7 | 23.9 | 19.4 | 27.8 | 20 | 30.7 | 25.3 | 20.6 | 11.7 | 19 | 12 | 12.8 | 12.2 | 20 | 20 | 23.3 | 15.6 | 24.4 | 18.9 | 18.9 | 17.8 | 16.1 | 12.8 | 17.2 | 14.4 | 26.1 | 12.8 | 26.7 | 19.4 | 27.8 | 22.2 | 28.3 | 22.8 | 23.9 | 3.9 | 22 | 4.1 | 25 | 18.9 | 28.9 | 24.4 | 28.9 | 21.1 | 17.8 | 3.9 | 28.3 | 22.1 | 24.8 | 14 | 26.7 | -1.7 | 33.9 | 12.2 | 26.7 | 5.6 | 21.7 | 12.8 | 23.3 | 12.2 | 16.7 | 10 | 26.1 | 17.2 | 23.3 | 18.3 | 28.9 | 18.1 | 21 | 15 | 17.2 | 13.9 | 17.2 | 9.4 | 24.4 | 20 | 21.7 | 18.9 | 23 | 18 | 28.3 | 21.1 | 24.4 | 20 | 18.7 | 15 | 27.2 | 17.8 | 29.4 | 20.6 | 21.1 | 15.6 | 30.5 | 24.9 | 27.8 | 15.6 | 31.7 | 21.1 | 30.6 | 22.8 | 27.8 | 22.3 | 30 | 10 | 22.8 | 21.1 | 21.1 | 18.3 | 16.7 | 13.9 | 21.1 | 5 | 24.4 | 17.2 | 26.1 | 22.2 | 21.7 | 12.8 | 14.8 | 9.8
16 | 6 | 11.7 | 9.4 | 32 | 23 | 35.2 | 20.4 | 20.6 | 7.8 | 33.9 | 10 | 18 | 15 | 29.4 | 13.9 | 21.1 | 16.7 | 31.7 | 10.6 | 21.7 | 10.6 | 20.4 | 12.4 | 27.2 | 11.1 | 30 | 9.4 | 31 | 24 | 31 | 23.4 | 30 | 22.8 | 31.7 | 24.3 | 30.9 | 22.8 | 28.9 | 22.2 | 28.9 | 20.6 | 25 | 14.5 | 18.3 | 4.4 | 26.7 | 20 | 23.3 | 13.8 | 25 | 13.3 | 25.6 | 18.9 | 28.3 | 20 | 32 | 25.1 | 21.7 | 11.1 | 21 | 11 | 13.3 | 12.8 | 21.1 | 20.6 | 24.4 | 15 | 26.1 | 18.9 | 20 | 18.3 | 18.9 | 12.8 | 17.8 | 15 | 27.2 | 13.3 | 28.3 | 19.4 | 29.4 | 22.8 | 29.5 | 23.2 | 26.1 | 4.4 | 23.9 | 3.9 | 25.9 | 19.1 | 29.5 | 24.6 | 29.4 | 21.1 | 18.3 | 4.4 | 29.5 | 22.7 | 26.1 | 12.8 | 27.6 | -1.2 | 36.1 | 11.7 | 28 | 5.6 | 22.6 | 12 | 24.1 | 12.8 | 16.7 | 10 | 26.7 | 15.6 | 25 | 18.9 | 30.5 | 18.9 | 21 | 16 | 19.8 | 14.4 | 17.2 | 9.4 | 25 | 20 | 25 | 18.9 | 23 | 19 | 29.4 | 21.7 | 26.7 | 20 | 19.7 | 16.2 | 28.9 | 17.8 | 30.6 | 20 | 22.8 | 15.6 | 31.7 | 24.1 | 30.6 | 13.9 | 33.3 | 20.6 | 32.2 | 22.8 | 29.4 | 21.4 | 32.8 | 8.3 | 22.8 | 20.6 | 21.7 | 18.9 | 18.9 | 13.9 | 22.2 | 3.9 | 22.2 | 17.2 | 28.3 | 22.2 | 23.3 | 12.2 | 16.1 | 9.4
17 | 6 | 12.2 | 10 | 33.3 | 22.2 | 36.7 | 18.9 | 22.2 | 7.2 | 35.2 | 10.3 | 18 | 16 | 30.6 | 13.9 | 22.2 | 17.2 | 34.4 | 11.7 | 21.1 | 10.6 | 21.8 | 11.8 | 28.9 | 12.2 | 31.1 | 9.4 | 32 | 24 | 31.3 | 23.2 | 31.1 | 23.3 | 32.8 | 24.3 | 31.9 | 22.6 | 29.4 | 21.1 | 31.1 | 20.6 | 26.7 | 14.4 | 20 | 1.1 | 27.8 | 19.4 | 24.5 | 13.1 | 23.9 | 17.8 | 25.6 | 18.9 | 29.4 | 20 | 33.3 | 24.4 | 21.1 | 10.6 | 22 | 12 | 14.4 | 13.9 | 21.7 | 20.6 | 25.6 | 15.6 | 27.8 | 19.4 | 20.6 | 18.9 | 20.6 | 12.2 | 18.3 | 15 | 28.3 | 12.8 | 28.3 | 19.4 | 31.1 | 22.8 | 30.6 | 23.3 | 27.8 | 3.3 | 25.4 | 4 | 26.9 | 19.5 | 30 | 24.4 | 30.6 | 20.6 | 19.4 | 4.4 | 30.6 | 23.3 | 27 | 12.7 | 28.5 | -1.4 | 36.1 | 11.7 | 29.3 | 4.7 | 23.5 | 11.3 | 24.8 | 13.1 | 16.7 | 10.6 | 27.8 | 15.6 | 26.1 | 19.4 | 32.2 | 20 | 22 | 16 | 22.4 | 14.3 | 18.9 | 9.4 | 25.6 | 19.4 | 24.4 | 18.3 | 24 | 19 | 28.9 | 21.7 | 26.7 | 20 | 20.6 | 17.2 | 30 | 17.2 | 31.1 | 19.4 | 23.3 | 13.9 | 32.8 | 22.8 | 32.8 | 13.3 | 33.9 | 20 | 32.8 | 22.2 | 31.1 | 20.6 | 33.9 | 6.1 | 21.7 | 20.6 | 22.2 | 18.9 | 21.7 | 14.4 | 22.2 | 3.3 | 24.4 | 17.2 | 30 | 22.2 | 24.4 | 11.7 | 15.9 | 9.4
18 | 6 | 14.4 | 10.6 | 33.7 | 21.5 | 37.2 | 18.3 | 22.2 | 7.2 | 36.5 | 10.7 | 18 | 16 | 32.2 | 13.3 | 22.2 | 17.2 | 36.1 | 10 | 20.6 | 10.6 | 23.3 | 10.6 | 28.9 | 11.1 | 32.2 | 9.1 | 32 | 25 | 31.7 | 23.3 | 31.1 | 22.8 | 33.9 | 23.9 | 32.8 | 22.2 | 28.3 | 22.8 | 29.4 | 22.2 | 26.9 | 14.7 | 21.1 | 2.2 | 28.9 | 18.9 | 25.6 | 12.2 | 22.2 | 16.7 | 25.6 | 18.3 | 30 | 20 | 31.8 | 24.1 | 21.1 | 12.8 | 22 | 11 | 15.6 | 15 | 23.3 | 20.6 | 27.2 | 15.6 | 28.9 | 18.9 | 22.8 | 19.4 | 22.2 | 13.3 | 18.3 | 15 | 28.9 | 13.9 | 29.4 | 20 | 31.7 | 23.3 | 31.1 | 23.2 | 28.3 | 2.8 | 26.8 | 4 | 27.8 | 19.4 | 30.6 | 24.4 | 31.7 | 19.4 | 20 | 3.9 | 31.1 | 23.5 | 28 | 12.8 | 29.4 | -1.1 | 34.4 | 11.1 | 30.6 | 4.4 | 24.4 | 10 | 25.6 | 13.3 | 16.7 | 10 | 28.3 | 13.9 | 27.2 | 19.4 | 32.9 | 19.8 | 23 | 15 | 25 | 13.9 | 20 | 8.9 | 26.7 | 18.9 | 21.1 | 19.4 | 26 | 16 | 29.4 | 21.7 | 26.7 | 18.3 | 20.8 | 17.4 | 31.7 | 17.2 | 31.7 | 20 | 24.4 | 15.6 | 33 | 22.8 | 33.3 | 13.3 | 34.4 | 19.4 | 33.3 | 22.2 | 32.6 | 19.8 | 34.4 | 6.7 | 23.3 | 20.6 | 21.7 | 19.4 | 22.2 | 14.4 | 22.8 | 1.7 | 23.9 | 17.8 | 31.7 | 22.8 | 25 | 12.2 | 15.8 | 9.5
19 | 4 | 15.6 | 10 | 34 | 20.8 | 37.8 | 17.8 | 22.2 | 8.9 | 37.8 | 11.1 | 18 | 16 | 32.8 | 13.3 | 21.1 | 16.7 | 37.8 | 10 | 20.6 | 10.6 | 22.4 | 11.8 | 21.1 | 16.1 | 33.3 | 8.9 | 33 | 25 | 31.1 | 23 | 31.1 | 22.8 | 34.3 | 24 | 33.2 | 22 | 24.4 | 20.6 | 28.9 | 22.8 | 27 | 14.4 | 22.2 | 2.2 | 27.8 | 17.8 | 26 | 12.1 | 27.8 | 18.9 | 26.1 | 18.3 | 31.1 | 19.4 | 30.4 | 23.8 | 20.6 | 12.8 | 23 | 14 | 15.6 | 15 | 23.3 | 20.6 | 26.7 | 17.8 | 29.4 | 16.7 | 24.4 | 19.4 | 21.7 | 12.2 | 18.3 | 15 | 30 | 13.3 | 29.4 | 20 | 32.2 | 22.8 | 31.7 | 23.3 | 29.4 | 1.7 | 28.3 | 3.9 | 28 | 20.1 | 29.8 | 24.4 | 31.7 | 20 | 21.1 | 3.9 | 31.7 | 23.5 | 28.9 | 12.2 | 30 | -0.3 | 32.2 | 14.4 | 30.6 | 4.4 | 25 | 10.5 | 25.4 | 13.3 | 16.1 | 10 | 28.3 | 13.9 | 27.8 | 18.3 | 33.7 | 20.1 | 22 | 14 | 25.4 | 13.6 | 22.2 | 7.8 | 27.2 | 18.9 | 22.8 | 20.6 | 26 | 15 | 28.9 | 21.7 | 28.9 | 18.9 | 20.9 | 17.5 | 32.8 | 15.6 | 31.7 | 18.9 | 25.6 | 14.4 | 33.1 | 22.9 | 33.9 | 14.4 | 34.4 | 19.4 | 33.3 | 21.7 | 34.1 | 19.4 | 35 | 6.1 | 23.3 | 20 | 22.2 | 18.9 | 22.8 | 13.9 | 23.3 | 1.1 | 26.1 | 18.3 | 31.7 | 22.8 | 24.4 | 12.2 | 15.6 | 9.4
19 | 6 | 17.2 | 9.4 | 34.4 | 20 | 38.3 | 17.2 | 21.7 | 11.1 | 37.8 | 10.3 | 18 | 16 | 33.3 | 12.2 | 21.1 | 16.7 | 38.3 | 10 | 20 | 10.6 | 21.5 | 12.7 | 24.4 | 15 | 32.9 | 8.4 | 31 | 26 | 30.6 | 22.5 | 30.6 | 22.2 | 34.6 | 23.9 | 33.5 | 22 | 26.7 | 20.6 | 31.7 | 20.6 | 27.2 | 14.4 | 22.8 | 2.2 | 28.9 | 18.3 | 26.3 | 11.7 | 30.6 | 18.3 | 26.7 | 18.3 | 30.6 | 18.9 | 28.9 | 23.3 | 20.6 | 11.7 | 23 | 14 | 16.1 | 15.6 | 20 | 18.9 | 27.2 | 18.3 | 29.4 | 19.4 | 24.4 | 18.3 | 23.3 | 12.8 | 18.3 | 15 | 30 | 14.4 | 30.6 | 20 | 32.8 | 22.8 | 32.2 | 23.3 | 31.1 | -4.4 | 29.2 | 3.2 | 28.1 | 20.7 | 29.1 | 24.7 | 32.2 | 18.9 | 21.7 | 4.4 | 32.2 | 23.9 | 29.1 | 11.2 | 30.5 | 0.9 | 33.3 | 15 | 30.6 | 4.4 | 25.5 | 11.3 | 25.2 | 13.4 | 15.6 | 12.2 | 28.9 | 14.4 | 28.3 | 18.9 | 34.4 | 20 | 22 | 14 | 25.7 | 13.3 | 22.2 | 7.8 | 26.7 | 17.8 | 25 | 21.1 | 26 | 15 | 29.4 | 22.2 | 27.2 | 17.8 | 21.1 | 17.8 | 32.8 | 12.8 | 32.2 | 20 | 26.7 | 14.4 | 33.3 | 22.8 | 34.4 | 11.7 | 36.1 | 19.4 | 33.9 | 23.3 | 35.6 | 18.3 | 34.4 | 6.1 | 22.2 | 20 | 22.8 | 19.4 | 21.7 | 13.9 | 23.9 | 0 | 25.6 | 18.3 | 32.2 | 22.2 | 22.8 | 12.8 | 14.3 | 8.5
19 | 5 | 16.1 | 8.9 | 33.5 | 21 | 37 | 18.1 | 21.1 | 10.6 | 37.8 | 10.3 | 18 | 16 | 33.3 | 10.6 | 20.6 | 16.7 | 38.3 | 10 | 19.4 | 10.6 | 20.6 | 13.3 | 25.6 | 16.1 | 32.6 | 8.8 | 32 | 25 | 30 | 22.2 | 30.6 | 22.8 | 35 | 23.9 | 33.9 | 22.2 | 27.8 | 21.7 | 30.6 | 20 | 26.3 | 14.8 | 23.3 | 1.7 | 27.2 | 17.8 | 26.7 | 11.7 | 30.6 | 17.2 | 26.7 | 18.3 | 31.1 | 18.9 | 27.8 | 23 | 20.6 | 12.2 | 23 | 14 | 16.1 | 15.6 | 21.7 | 20 | 27.2 | 18.3 | 28.3 | 20 | 22.8 | 18.9 | 23.9 | 12.8 | 18.3 | 15.6 | 29.4 | 13.3 | 29.4 | 20 | 32.8 | 21.7 | 30.7 | 23.1 | 31.1 | -5.6 | 30.2 | 3.3 | 28.3 | 21.1 | 28.3 | 24.4 | 31.7 | 19.4 | 22.2 | 3.3 | 31.5 | 23.3 | 29.2 | 9.9 | 31.1 | 1.7 | 35 | 12.8 | 30.6 | 4.4 | 26.1 | 11.7 | 25 | 13.3 | 16.1 | 12.2 | 28.3 | 14.4 | 28.9 | 18.3 | 34.2 | 19.8 | 22 | 14 | 26.1 | 12.8 | 22.8 | 7.2 | 27.8 | 17.8 | 26.7 | 20 | 26 | 14 | 27.2 | 21.7 | 27.2 | 17.8 | 20.9 | 17.5 | 33.3 | 11.1 | 31.7 | 20 | 27.2 | 14.4 | 32.4 | 22.5 | 34.4 | 10 | 36.1 | 18.9 | 32.8 | 23.3 | 35.4 | 17.6 | 33.9 | 8.3 | 21.7 | 20 | 23.3 | 19.4 | 20.6 | 13.9 | 23.3 | 0.6 | 24.4 | 17.8 | 32.2 | 22.2 | 24.4 | 13.3 | 13 | 7.7
19 | 6 | 16.7 | 8.9 | 32.6 | 21.5 | 35.7 | 18.3 | 21.7 | 11.7 | 37.8 | 9.4 | 18 | 16 | 33.9 | 9.4 | 18.9 | 15.6 | 37.8 | 9.4 | 19.4 | 10 | 19.1 | 13.5 | 25.6 | 15 | 32.2 | 8.3 | 31 | 26 | 29.1 | 22.4 | 30 | 22.8 | 33.5 | 24.7 | 32.4 | 22.5 | 28.9 | 21.7 | 28.9 | 21.1 | 25.3 | 14.5 | 23.9 | 1.7 | 27.8 | 17.2 | 25.9 | 11.7 | 32.2 | 16.1 | 25.6 | 18.9 | 30 | 19.4 | 26.7 | 22.8 | 20.6 | 12.2 | 23 | 13 | 16.1 | 15 | 21.7 | 20 | 27.8 | 17.8 | 27.8 | 20 | 23.3 | 18.3 | 23.3 | 12.2 | 18.3 | 15 | 29.4 | 12.2 | 30 | 21.1 | 32.2 | 22.2 | 29.3 | 23 | 30.6 | -5 | 31.1 | 2.2 | 27.2 | 21.5 | 27.9 | 24.9 | 31.1 | 18.9 | 21.7 | 2.2 | 30.7 | 23.1 | 29.4 | 8.3 | 28.5 | 3.4 | 35.6 | 12.8 | 29.1 | 3.2 | 24.1 | 12.8 | 23.9 | 14.1 | 16.1 | 12.2 | 28.3 | 14.4 | 28.3 | 18.3 | 34.1 | 19.8 | 21 | 14 | 24.6 | 13.5 | 22.2 | 7.8 | 27.2 | 17.2 | 25.6 | 18.9 | 26 | 13 | 26.7 | 22.2 | 26.7 | 18.3 | 20.8 | 17.4 | 33.3 | 12.2 | 31.1 | 20 | 26.7 | 15 | 31.5 | 22.5 | 35 | 8.3 | 36.1 | 18.9 | 32.8 | 22.8 | 35.2 | 17 | 33.3 | 7.2 | 21.7 | 20 | 23.9 | 19.4 | 20 | 13.9 | 22.8 | 0 | 23.3 | 17.8 | 30.6 | 22.8 | 22.8 | 12.2 | 11.7 | 6.7
18 | 7 | 16.1 | 8.3 | 31.7 | 22.2 | 34.4 | 18.9 | 19.4 | 11.7 | 37.1 | 8.9 | 18 | 16 | 32.8 | 10 | 17.8 | 15 | 37.2 | 10.6 | 18.3 | 10 | 17.6 | 13.6 | 24.4 | 15.6 | 30.7 | 8.5 | 31 | 24 | 28.1 | 22.1 | 29.4 | 22.8 | 32.1 | 25.4 | 30.9 | 23 | 28.3 | 22.2 | 27.2 | 20.6 | 24.4 | 14.4 | 22.8 | 3.3 | 26.1 | 15 | 25.2 | 11.8 | 30.6 | 16.7 | 26.1 | 18.9 | 29.4 | 20 | 25.6 | 22.2 | 20 | 12.2 | 22 | 13 | 16.1 | 13.9 | 21.1 | 20 | 27.2 | 18.3 | 27.2 | 18.9 | 23.9 | 17.8 | 23.3 | 13.3 | 18.3 | 15 | 27.8 | 11.7 | 29.4 | 20 | 31.1 | 21.7 | 27.8 | 22.8 | 29.4 | -2.2 | 29.4 | 3.4 | 26.1 | 21.5 | 27.6 | 25.2 | 29.4 | 18.9 | 21.7 | 2.2 | 30 | 22.8 | 27.7 | 10 | 25.9 | 3.8 | 33.9 | 12.8 | 27.6 | 2.6 | 22 | 13.1 | 22.8 | 14.7 | 15.6 | 12.2 | 26.7 | 16.7 | 26.1 | 20.6 | 33.9 | 19.4 | 19 | 13 | 23.2 | 13.7 | 21.7 | 7.8 | 25 | 17.2 | 24.4 | 19.4 | 24 | 12 | 23.3 | 21.7 | 25.6 | 17.8 | 20.6 | 17.2 | 32.8 | 12.2 | 29.4 | 20.6 | 26.7 | 14.4 | 30.6 | 22.2 | 33.9 | 8.9 | 35.6 | 18.3 | 31.7 | 23.3 | 35 | 16.7 | 31.7 | 7.8 | 20.6 | 20 | 23.9 | 20 | 18.3 | 12.8 | 22.2 | 0.6 | 21.7 | 17.2 | 30.6 | 21.7 | 22.2 | 13.3 | 10.9 | 6.1
17 | 7 | 15.6 | 7.8 | 30.4 | 23.1 | 32.2 | 19.5 | 18.9 | 8.3 | 36.3 | 9 | 18 | 16 | 30.6 | 11.1 | 17.8 | 15 | 34.4 | 11.1 | 16.1 | 10.6 | 16.1 | 13.3 | 21.1 | 15.6 | 29.3 | 7.9 | 29 | 25 | 27.2 | 22.2 | 29.4 | 22.8 | 30.6 | 25.6 | 29.4 | 23.3 | 27.2 | 21.7 | 26.7 | 20.6 | 23.7 | 14.4 | 21.1 | 3.9 | 23.3 | 15.6 | 24.4 | 11.7 | 28.9 | 16.1 | 24.4 | 18.9 | 26.7 | 21.1 | 25.6 | 22.7 | 18.3 | 13.3 | 22 | 13 | 13.9 | 12.8 | 20.6 | 19.4 | 26.1 | 18.9 | 26.1 | 17.8 | 22.2 | 17.8 | 21.7 | 14.4 | 18.3 | 15 | 23.3 | 16.1 | 26.7 | 20.6 | 29.4 | 21.1 | 26.5 | 22.8 | 27.8 | 1.7 | 27.8 | 3.5 | 25 | 21.7 | 27.2 | 25.6 | 27.8 | 19.4 | 20.6 | 2.8 | 29.4 | 22.6 | 26.1 | 11.5 | 23.3 | 4.4 | 32.2 | 12.8 | 26.1 | 1.7 | 20 | 13.3 | 21.7 | 15 | 15.6 | 12.2 | 23.9 | 16.1 | 22.2 | 20 | 31.7 | 20 | 19 | 9 | 21.7 | 13.9 | 20 | 7.8 | 24.4 | 18.3 | 24.4 | 19.4 | 23 | 12 | 23.3 | 21.7 | 24.4 | 17.8 | 19.8 | 17.2 | 30.6 | 13.3 | 27.8 | 20.6 | 25 | 15 | 29.5 | 23 | 30.6 | 9.4 | 33.3 | 18.3 | 29.4 | 22.8 | 31.5 | 18.8 | 29.4 | 8.9 | 20 | 19.4 | 21.7 | 18.9 | 17.2 | 12.2 | 19.4 | 0 | 19.4 | 17.2 | 28.3 | 23.9 | 20 | 13.9 | 10.2 | 5.6
13 | 7 | 15.6 | 7.8 | 29.1 | 24 | 30 | 19.7 | 17.2 | 7.2 | 35.6 | 8.3 | 18 | 16 | 28.9 | 11.1 | 17.2 | 15 | 28.3 | 13.3 | 15.6 | 10.6 | 15.8 | 13.3 | 20.6 | 14.4 | 27.8 | 7.8 | 29 | 25 | 26.8 | 22.2 | 28.9 | 22.8 | 29.3 | 25.5 | 28.7 | 23.4 | 26.1 | 22.8 | 26.1 | 19.4 | 22.9 | 14 | 19.4 | 4.4 | 22.2 | 15.6 | 22.7 | 12.4 | 27.2 | 16.1 | 22.2 | 18.3 | 25 | 21.1 | 25.6 | 23.1 | 18.3 | 13.3 | 21 | 16 | 13.3 | 12.8 | 20 | 18.9 | 25 | 18.9 | 22.8 | 17.8 | 20 | 17.8 | 18.3 | 15 | 18.3 | 15 | 21.1 | 15.6 | 25 | 20 | 28.3 | 21.1 | 25.2 | 22.5 | 24.4 | 1.7 | 26.1 | 3.9 | 23.7 | 21.2 | 26.8 | 25 | 25.6 | 20.6 | 17.8 | 5 | 28.9 | 22.9 | 24.4 | 12.2 | 22.6 | 3.7 | 31.7 | 12.8 | 23.1 | 3.6 | 18 | 13.1 | 21.1 | 15 | 15.6 | 12.2 | 21.1 | 16.7 | 21.7 | 20.6 | 29.4 | 19.7 | 17 | 10 | 20.6 | 13.6 | 18.3 | 7.8 | 24.4 | 17.2 | 23.9 | 20 | 22 | 13 | 22.8 | 21.7 | 22.8 | 18.9 | 19.1 | 17.3 | 26.1 | 16.7 | 26.7 | 20.6 | 22.8 | 16.1 | 28.3 | 23.4 | 28.3 | 10.6 | 31.1 | 18.9 | 28.3 | 22.2 | 27.9 | 19.4 | 28.3 | 8.3 | 20 | 18.9 | 21.1 | 18.3 | 16.1 | 13.9 | 17.8 | 0 | 18.9 | 17.2 | 27.2 | 23.3 | 18.9 | 14.4 | 9.4 | 5
12 | 7 | 16.1 | 7.2 | 27.8 | 24.4 | 27.8 | 19.4 | 16.1 | 5.6 | 33.9 | 9.2 | 18 | 15 | 27.8 | 9.4 | 16.7 | 14.4 | 25 | 13.3 | 15 | 10.6 | 15.6 | 13.3 | 19.4 | 15 | 26.5 | 9 | 29 | 25 | 26.5 | 22.1 | 28.9 | 22.8 | 28 | 25.4 | 27.9 | 23.7 | 25.6 | 22.2 | 26.1 | 20 | 22.2 | 13.9 | 18.9 | 4.4 | 20 | 16.1 | 21.1 | 12.8 | 26.1 | 15.6 | 22.2 | 17.8 | 24.4 | 21.1 | 25.6 | 23.3 | 17.8 | 13.3 | 19 | 16 | 12.8 | 11.7 | 19.4 | 18.9 | 24.4 | 18.3 | 20.6 | 18.9 | 20 | 18.3 | 16.1 | 14.4 | 17.8 | 15 | 21.1 | 15 | 23.3 | 19.4 | 27.2 | 21.1 | 23.9 | 22.2 | 21.7 | 1.7 | 25 | 4.2 | 22.4 | 20.5 | 26.5 | 24.5 | 25 | 20.6 | 12.2 | 7.2 | 28.3 | 22.8 | 23.1 | 13 | 21.8 | 3 | 32.2 | 12.2 | 20.2 | 4.3 | 15.9 | 12.9 | 20.6 | 15.2 | 15.6 | 12.2 | 21.1 | 17.8 | 21.1 | 20 | 27.2 | 19.4 | 16 | 11 | 19.4 | 13.2 | 17.2 | 8.3 | 24.4 | 17.2 | 23.9 | 20 | 21 | 14 | 22.8 | 21.7 | 21.1 | 18.9 | 18.3 | 17.2 | 23.3 | 17.2 | 25.6 | 20.6 | 21.1 | 16.1 | 27.2 | 23.9 | 26.1 | 10.6 | 30 | 18.9 | 27.8 | 23.3 | 24.4 | 19.4 | 27.2 | 9.4 | 20 | 18.9 | 21.1 | 17.8 | 16.1 | 14.4 | 15.6 | 1.1 | 18.3 | 17.8 | 25.6 | 23.9 | 17.8 | 15 | 9.2 | 5.4
9 | 6 | 15 | 7.2 | 26.9 | 24.2 | 26.7 | 19.8 | 15 | 4.4 | 32.3 | 10.4 | 17 | 15 | 25.6 | 10.6 | 16.7 | 14.4 | 23.3 | 13.3 | 14.4 | 10.6 | 15.5 | 13.3 | 19.4 | 14.4 | 25.2 | 9.9 | 29 | 26 | 26.1 | 22.2 | 28.9 | 22.8 | 26.7 | 25 | 27.2 | 23.9 | 25 | 22.2 | 26.1 | 20.6 | 21.7 | 14.4 | 17.8 | 3.3 | 19.4 | 16.1 | 19.4 | 12.8 | 25.6 | 17.2 | 21.1 | 18.3 | 23.9 | 21.1 | 25.4 | 23.5 | 17.2 | 13.3 | 19 | 12 | 11.7 | 11.1 | 18.9 | 18.3 | 23.9 | 18.9 | 21.1 | 17.2 | 18.9 | 17.8 | 15 | 13.9 | 17.8 | 15 | 19.4 | 14.4 | 23.3 | 18.9 | 25.6 | 20.6 | 23.5 | 22.3 | 20.6 | 2.2 | 23.9 | 4.3 | 21.1 | 20 | 26.1 | 23.9 | 24.4 | 21.1 | 11.7 | 6.1 | 27.6 | 22.6 | 21.9 | 13.6 | 21.1 | 2.2 | 29.4 | 12.2 | 17.2 | 4.4 | 13.9 | 12.2 | 20 | 15 | 15 | 12.2 | 20.6 | 17.8 | 20.6 | 19.4 | 27 | 19.6 | 13 | 10 | 18.3 | 12.8 | 15.6 | 8.9 | 23.9 | 17.2 | 23.3 | 20 | 21 | 14 | 22.8 | 21.7 | 19.4 | 18.3 | 18.1 | 17.1 | 21.1 | 18.3 | 25 | 20 | 20 | 16.7 | 27 | 23.9 | 25 | 11.1 | 29.4 | 18.9 | 26.7 | 23.3 | 24 | 19.5 | 27.2 | 9.4 | 19.4 | 18.9 | 20 | 17.8 | 16.1 | 13.9 | 15 | 1.1 | 18.3 | 17.8 | 25 | 23.3 | 17.2 | 14.4 | 9.1 | 5.9
9 | 6 | 14.4 | 7.2 | 25.9 | 23.8 | 25.5 | 19.9 | 13.9 | 2.2 | 30.6 | 10.6 | 17 | 15 | 23.9 | 10 | 16.7 | 14.4 | 21.7 | 12.2 | 13.9 | 10.6 | 15.4 | 13.3 | 17.8 | 15 | 23.9 | 10.6 | 29 | 26 | 25.7 | 22.2 | 28.3 | 22.8 | 26.5 | 25.3 | 27 | 23.7 | 23.9 | 21.7 | 25.6 | 20.6 | 21.1 | 14.5 | 18.9 | 3.3 | 18.3 | 16.1 | 18.9 | 12.7 | 23.9 | 17.2 | 21.1 | 18.3 | 23.9 | 20 | 25.2 | 23.3 | 17.2 | 13.9 | 18 | 11 | 11.1 | 10.6 | 19.4 | 18.9 | 23.9 | 20 | 20 | 16.7 | 18.9 | 17.8 | 15 | 13.9 | 17.2 | 15 | 18.9 | 14.4 | 22.2 | 18.9 | 24.4 | 20.6 | 23.2 | 22.4 | 21.1 | 3.3 | 22.8 | 4.4 | 20.4 | 19.6 | 25.9 | 23.9 | 22.8 | 20.6 | 10 | 6.1 | 26.8 | 22.4 | 20.6 | 13.9 | 19.6 | 4.1 | 27.8 | 11.7 | 17.2 | 5.2 | 13.2 | 12 | 19.6 | 14.4 | 15.6 | 12.8 | 20 | 16.1 | 20 | 19.4 | 26.9 | 20 | 12 | 9 | 17 | 12.8 | 14.4 | 9.4 | 23.3 | 17.2 | 22.8 | 20 | 21 | 14 | 22.8 | 21.1 | 18.3 | 17.2 | 18 | 17.4 | 20.6 | 18.3 | 25 | 20 | 19.4 | 16.1 | 26.9 | 24 | 25.6 | 11.7 | 28.9 | 20.6 | 26.7 | 23.3 | 23.7 | 19.4 | 25 | 10.6 | 20 | 18.9 | 20.6 | 17.8 | 16.7 | 13.9 | 14.4 | 1.1 | 18.3 | 17.8 | 24.4 | 23.3 | 16.7 | 14.4 | 8.9 | 6.1
8 | 6 | 13.9 | 7.2 | 25 | 23.3 | 24.4 | 20 | 15 | 0 | 30.4 | 10.9 | 17 | 15 | 22.2 | 8.9 | 16.7 | 14.4 | 21.1 | 11.7 | 13.9 | 10.6 | 15.3 | 13.3 | 18.9 | 15 | 22.2 | 12.2 | 29 | 26 | 25.4 | 22.1 | 27.2 | 22.8 | 26.3 | 25.4 | 26.9 | 23.6 | 23.9 | 22.2 | 25.6 | 19.4 | 20.6 | 15 | 17.2 | 3.9 | 18.9 | 16.1 | 18.3 | 12.6 | 23.3 | 17.8 | 20 | 18.9 | 23.3 | 20 | 25 | 23.3 | 17.2 | 13.9 | 18 | 12 | 10.6 | 10 | 18.9 | 18.3 | 23.3 | 19.4 | 21.1 | 16.1 | 17.8 | 17.2 | 15 | 13.9 | 17.8 | 14.4 | 18.3 | 13.9 | 22.2 | 18.9 | 23.9 | 20.6 | 22.8 | 22.2 | 19.4 | 3.3 | 21.3 | 5.3 | 19.6 | 19.3 | 25.8 | 24 | 22.2 | 20.6 | 8.3 | 6.1 | 26.1 | 22.2 | 20 | 13.9 | 18.2 | 5.4 | 27.8 | 11.7 | 17.2 | 5.5 | 12.4 | 11.5 | 19.3 | 13.9 | 15.6 | 12.2 | 19.4 | 15.6 | 18.9 | 18.9 | 26.7 | 20 | 11 | 9 | 15.7 | 12.5 | 13.9 | 9.4 | 23.3 | 17.2 | 22.8 | 20 | 20 | 14 | 22.8 | 20.6 | 17.8 | 17.2 | 17.8 | 17.2 | 20 | 17.2 | 24.4 | 20 | 19.4 | 16.1 | 26.7 | 23.9 | 25 | 11.7 | 27.8 | 21.1 | 26.1 | 23.3 | 23.3 | 19.4 | 26.1 | 10.6 | 19.4 | 18.9 | 21.1 | 18.3 | 16.1 | 13.9 | 13.3 | 1.7 | 18.3 | 17.8 | 23.3 | 22.8 | 16.7 | 12.2 | 8 | 5.3
8 | 6 | 13.9 | 6.1 | 24.8 | 23.4 | 23.5 | 20.1 | 14.4 | -2.8 | 30.2 | 10.8 | 16 | 14 | 21.1 | 10 | 16.7 | 15 | 20.6 | 11.7 | 13.9 | 10.6 | 15.2 | 13.3 | 17.8 | 15 | 20.6 | 13.3 | 28 | 26 | 25 | 22.2 | 26.7 | 22.8 | 26.1 | 25.6 | 26.7 | 23.3 | 22.8 | 21.7 | 25 | 19.4 | 19.8 | 15.5 | 12.2 | 1.1 | 17.8 | 15.6 | 17.8 | 12.2 | 23.3 | 18.3 | 19.4 | 18.3 | 22.8 | 19.4 | 24.1 | 22.4 | 17.2 | 13.9 | 17 | 12 | 10 | 8.9 | 17.8 | 17.8 | 23.3 | 20 | 21.7 | 16.1 | 16.7 | 16.7 | 15.6 | 14.4 | 17.8 | 14.4 | 17.8 | 13.9 | 22.2 | 18.9 | 23.3 | 20.6 | 22.6 | 22.1 | 18.3 | 3.3 | 19.8 | 5.8 | 18.9 | 18.9 | 25.6 | 23.9 | 21.1 | 20 | 7.8 | 5.6 | 25.7 | 21.8 | 19.5 | 14.1 | 16.7 | 6.1 | 26.7 | 11.7 | 17.2 | 6.1 | 11.7 | 11.1 | 18.9 | 13.3 | 15.6 | 12.8 | 18.9 | 15.6 | 19.4 | 18.9 | 25.8 | 19.7 | 11 | 8 | 14.4 | 12.2 | 13.9 | 9.4 | 23.3 | 17.2 | 22.2 | 20 | 19 | 14 | 22.2 | 20 | 17.2 | 16.7 | 17.6 | 17.3 | 18.9 | 17.2 | 23.3 | 20 | 18.3 | 15.6 | 26.1 | 23.8 | 25 | 11.1 | 27.2 | 21.1 | 25.6 | 23.3 | 22.8 | 19.6 | 23.3 | 12.2 | 19.4 | 18.9 | 21.1 | 17.8 | 16.1 | 14.4 | 12.2 | 1.1 | 18.9 | 17.8 | 23.3 | 22.8 | 15.6 | 12.2 | 7 | 4.2
7 | 5 | 13.3 | 6.1 | 24.6 | 23.4 | 22.6 | 20 | 12.8 | -1.7 | 30 | 11.1 | 15 | 13 | 20 | 8.9 | 16.7 | 15 | 20 | 11.1 | 13.9 | 10.6 | 15.1 | 13.3 | 17.8 | 13.9 | 18.9 | 13.9 | 28 | 25 | 24.6 | 21.9 | 26.1 | 23.3 | 25.7 | 25.4 | 26.3 | 23.4 | 22.8 | 21.1 | 24.4 | 20.6 | 19.1 | 15.8 | 12.2 | 2.2 | 17.2 | 15.6 | 17.4 | 12.1 | 22.2 | 18.3 | 18.9 | 18.3 | 22.2 | 19.4 | 23.1 | 21.4 | 17.8 | 13.9 | 16 | 12 | 8.9 | 8.9 | 17.2 | 17.2 | 23.3 | 20.6 | 22.2 | 16.1 | 18.3 | 17.8 | 16.1 | 15 | 17.2 | 15 | 16.7 | 13.9 | 22.2 | 18.9 | 22.8 | 20 | 22.4 | 21.9 | 18.9 | 3.9 | 18.3 | 6.1 | 18.2 | 18.2 | 25.6 | 24.4 | 21.1 | 20.6 | 7.2 | 5.6 | 25.4 | 21.5 | 18.9 | 13.9 | 15.9 | 6.4 | 26.7 | 10.6 | 14.8 | 6.1 | 11.1 | 10.7 | 18.7 | 13.4 | 15.6 | 12.8 | 15.6 | 13.9 | 19.4 | 18.9 | 24.8 | 19.4 | 10 | 7 | 14.4 | 12.3 | 13.3 | 10 | 22.8 | 17.8 | 22.2 | 20.6 | 15 | 13 | 21.1 | 20 | 17.2 | 16.1 | 17.4 | 17.3 | 18.3 | 17.2 | 23.3 | 20 | 17.8 | 15.6 | 25.6 | 23.7 | 24.4 | 11.7 | 26.7 | 21.1 | 25.6 | 23.3 | 22.2 | 19.4 | 22.8 | 11.7 | 20 | 19.4 | 21.1 | 17.2 | 16.7 | 14.4 | 10.6 | 0 | 18.9 | 17.8 | 22.8 | 22.2 | 15 | 12.2 | 6.1 | 3.3
5 | 4 | 13.3 | 6.7 | 24.4 | 23.3 | 21.7 | 20 | 8.9 | 0 | 28.1 | 12.1 | 14 | 14 | 18.9 | 8.9 | 16.7 | 15 | 18.9 | 10.6 | 13.3 | 10.6 | 15.1 | 13.3 | 17.2 | 13.3 | 19.1 | 13.3 | 27 | 24 | 24.3 | 21.8 | 25.6 | 23.3 | 25.4 | 25.2 | 26 | 23.5 | 22.8 | 21.1 | 25 | 20 | 18.3 | 16.1 | 12.2 | 3.3 | 16.1 | 15 | 17.1 | 11.8 | 21.1 | 18.3 | 18.9 | 18.3 | 22.2 | 19.4 | 22.2 | 20.6 | 17.8 | 13.9 | 15 | 13 | 6.1 | 5.6 | 18.3 | 17.8 | 22.2 | 20.6 | 22.2 | 16.7 | 18.9 | 17.2 | 17.2 | 16.1 | 17.2 | 15 | 16.7 | 13.9 | 21.7 | 19.4 | 22.8 | 20 | 22.2 | 21.7 | 19.4 | 4.4 | 16.3 | 5 | 17.4 | 17.4 | 25.6 | 24.7 | 20 | 20 | 6.1 | 4.4 | 25 | 21.1 | 18.5 | 14.2 | 15.2 | 6.8 | 25.6 | 7.8 | 12.4 | 5.6 | 10.6 | 10.5 | 18.5 | 13.4 | 15 | 12.8 | 15.6 | 14.4 | 18.9 | 18.3 | 23.9 | 18.9 | 9 | 7 | 14.4 | 12.3 | 13.3 | 10 | 21.1 | 18.3 | 22.2 | 20.6 | 18 | 13 | 21.1 | 20 | 16.7 | 16.1 | 17.2 | 17.2 | 17.8 | 16.7 | 22.8 | 20 | 17.8 | 15 | 25 | 23.3 | 22.8 | 11.1 | 26.1 | 20.6 | 25.6 | 23.3 | 21.7 | 19.4 | 22.2 | 12.2 | 19.4 | 18.9 | 21.1 | 16.7 | 16.7 | 15 | 8.3 | -0.6 | 20 | 18.3 | 22.8 | 22.2 | 13.9 | 11.7 | 5.5 | 2.7
4 | 3 | 11.1 | 7.8 | 24.2 | 23 | 21.5 | 19.8 | 7.2 | -1.1 | 26.3 | 12.4 | 13 | 12 | 18.3 | 8.9 | 17.2 | 15.6 | 17.8 | 11.1 | 12.8 | 10.6 | 15 | 13.3 | 18.3 | 10 | 19.2 | 12.5 | 27 | 26 | 23.9 | 21.7 | 25 | 23.3 | 25 | 25 | 25.6 | 23.3 | 22.2 | 21.1 | 24.4 | 20 | 18.1 | 16.1 | 11.7 | 5.6 | 16.1 | 15 | 16.7 | 11.7 | 21.7 | 17.8 | 18.3 | 17.8 | 22.2 | 19.4 | 22 | 19.8 | 17.8 | 13.9 | 15 | 13 | 7.2 | 7.2 | 18.9 | 17.8 | 21.1 | 20 | 20.6 | 17.2 | 17.8 | 16.1 | 17.2 | 16.1 | 17.2 | 15 | 15.6 | 13.9 | 21.7 | 18.9 | 22.8 | 20.6 | 22.2 | 21.9 | 18.3 | 4.4 | 14.2 | 3.7 | 16.7 | 16.7 | 25.6 | 25 | 20 | 20 | 6.1 | 4.4 | 24.6 | 20.9 | 18.2 | 14.3 | 14.4 | 6.7 | 24.4 | 10 | 10 | 5 | 10 | 10 | 18.3 | 13.3 | 15 | 12.8 | 15 | 13.9 | 18.9 | 18.3 | 23.3 | 18.9 | 9 | 7 | 14.4 | 12.2 | 12.2 | 10 | 20 | 17.8 | 22.2 | 21.1 | 17 | 13 | 20.6 | 19.4 | 16.1 | 15.6 | 17.2 | 17.1 | 17.8 | 16.7 | 22.8 | 19.4 | 17.8 | 15 | 25 | 23.2 | 21.7 | 12.2 | 25 | 21.1 | 23.3 | 22.2 | 20.9 | 19 | 20.6 | 13.9 | 19.4 | 18.9 | 21.1 | 16.7 | 16.7 | 14.4 | 8.3 | -0.6 | 20 | 18.3 | 22.8 | 21.7 | 13.3 | 11.7 | 5 | 2.2
4 | 3 | 11.1 | 8.9 | 24.1 | 22.5 | 21.3 | 19.6 | 7.8 | -1.1 | 24.4 | 12.8 | 12 | 11 | 17.2 | 8.9 | 17.8 | 15.6 | 17.2 | 11.1 | 12.2 | 10.6 | 15 | 13.3 | 16.7 | 10 | 19.4 | 11.7 | 28 | 26 | 24.1 | 21.6 | 25 | 22.8 | 24.8 | 24.8 | 25.6 | 23.3 | 21.7 | 20.6 | 25 | 20 | 18 | 16.2 | 10.6 | 5 | 16.7 | 15.6 | 16.1 | 11.1 | 21.7 | 18.3 | 18.3 | 17.8 | 22.2 | 19.4 | 21.9 | 19.1 | 17.2 | 13.9 | 16 | 13 | 5 | 5 | 18.3 | 17.8 | 20 | 19.4 | 21.1 | 17.8 | 17.8 | 16.1 | 16.7 | 15 | 16.1 | 15 | 15.6 | 13.3 | 21.7 | 18.9 | 22.8 | 20.6 | 22.2 | 22 | 18.3 | 5 | 12.2 | 2.2 | 16.3 | 16.3 | 25.8 | 25.1 | 19.4 | 19.4 | 5.6 | 3.9 | 24.3 | 20.6 | 17.8 | 14.4 | 15.3 | 6.3 | 23.9 | 8.9 | 11.5 | 5.4 | 11.1 | 11 | 19.1 | 13.5 | 15 | 13.3 | 15 | 13.9 | 18.3 | 18.3 | 22.8 | 18.6 | 9 | 7 | 14.8 | 12.3 | 10.6 | 8.9 | 20 | 17.2 | 22.2 | 21.1 | 17 | 13 | 20.6 | 18.9 | 15.6 | 15 | 17.2 | 16.9 | 18.3 | 16.7 | 22.2 | 19.4 | 17.2 | 15 | 25 | 23.1 | 20.6 | 12.2 | 23.9 | 21.1 | 23.3 | 22.2 | 20.2 | 18.7 | 20.6 | 13.3 | 19.4 | 18.9 | 20 | 17.8 | 16.7 | 14.4 | 7.8 | 0 | 20.6 | 18.9 | 22.2 | 20 | 13.3 | 11.7 | 4.4 | 1.7
7 | 4 | 11.7 | 8.9 | 23.9 | 22.2 | 21.1 | 19.4 | 6.7 | 0.6 | 25.9 | 12.8 | 11 | 11 | 17.2 | 8.9 | 18.3 | 15.6 | 16.7 | 12.2 | 11.7 | 10 | 15 | 13.3 | 16.7 | 10.6 | 20 | 12 | 28 | 26 | 24.2 | 21.5 | 25 | 22.8 | 24.6 | 24.6 | 25.6 | 22.9 | 21.1 | 20 | 24.4 | 19.4 | 17.8 | 16.1 | 9.4 | 3.9 | 16.7 | 15 | 15.6 | 10.6 | 21.1 | 18.3 | 18.9 | 18.3 | 21.7 | 19.4 | 21.7 | 18.3 | 17.8 | 13.9 | 16 | 13 | 6.7 | 6.7 | 18.9 | 18.3 | 19.4 | 18.9 | 20.6 | 17.8 | 17.2 | 15.6 | 16.7 | 15 | 15.6 | 15 | 15 | 13.3 | 21.7 | 19.4 | 22.8 | 21.1 | 22.2 | 22.2 | 18.9 | 5 | 13.9 | 3.9 | 16 | 16 | 25.9 | 25 | 20.6 | 20.6 | 5.6 | 4.4 | 23.9 | 20.6 | 18.5 | 14.6 | 16.3 | 6.2 | 24.4 | 9.4 | 12.9 | 5.3 | 12.2 | 11.8 | 19.8 | 13.3 | 15.6 | 13.3 | 15 | 13.9 | 17.8 | 17.8 | 22.2 | 18.3 | 9 | 7 | 15.2 | 12.4 | 10.6 | 8.9 | 19.4 | 17.2 | 22.2 | 21.1 | 14 | 13 | 20 | 18.3 | 15.6 | 15 | 17.2 | 16.7 | 17.2 | 16.1 | 22.2 | 20 | 17.8 | 14.4 | 25 | 22.8 | 19.4 | 12.8 | 23.9 | 20.6 | 22.8 | 21.7 | 19.4 | 18.3 | 20.6 | 12.8 | 19.4 | 18.9 | 20 | 17.8 | 16.7 | 14.4 | 10 | 2.2 | 20.6 | 18.9 | 22.2 | 20.6 | 13.9 | 11.7 | 6.1 | 2.6
8 | 6 | 11.7 | 8.9 | 25.6 | 22.9 | 24.4 | 20.3 | 9.4 | 1.1 | 27.4 | 12.6 | 13 | 12 | 19.4 | 9.4 | 18.3 | 15.6 | 18.3 | 12.8 | 13.9 | 11.1 | 15.6 | 13.3 | 20 | 11.1 | 20.5 | 12.5 | 25 | 24 | 24.4 | 21.7 | 25 | 23.3 | 24.4 | 24.4 | 25.6 | 22.8 | 21.1 | 20 | 25.6 | 20.6 | 18 | 16.2 | 10 | 3.3 | 21.1 | 17.2 | 15 | 10 | 21.7 | 18.9 | 18.9 | 18.3 | 22.2 | 19.4 | 24.5 | 20.4 | 18.9 | 14.4 | 16 | 12 | 8.3 | 7.8 | 19.4 | 18.9 | 19.4 | 18.9 | 22.2 | 17.8 | 16.7 | 15.6 | 17.8 | 16.1 | 17.2 | 15.6 | 17.8 | 13.9 | 21.7 | 18.9 | 23.3 | 22.2 | 23.9 | 22.9 | 20.6 | 6.1 | 15.5 | 5.7 | 15.6 | 15.6 | 26.1 | 25 | 21.1 | 21.1 | 7.8 | 5.6 | 25.4 | 21.1 | 19.3 | 15 | 17.2 | 5.6 | 27.2 | 10.6 | 14.4 | 5.6 | 13.3 | 12.8 | 20.6 | 13.3 | 16.1 | 13.3 | 16.7 | 15.6 | 18.9 | 18.3 | 24.8 | 19.4 | 13 | 8 | 15.6 | 12.2 | 12.8 | 10 | 18.9 | 16.7 | 22.8 | 21.1 | 18 | 15 | 21.1 | 18.9 | 16.1 | 16.1 | 16.8 | 16.5 | 18.3 | 16.7 | 23.9 | 20.6 | 17.2 | 14.4 | 27 | 23.3 | 23.3 | 14.4 | 23.9 | 21.1 | 24.4 | 22.8 | 22 | 19.8 | 21.7 | 12.2 | 19.4 | 18.9 | 21.1 | 18.3 | 16.7 | 14.4 | 12.8 | 2.8 | 20 | 18.9 | 20 | 19.4 | 16.1 | 12.2 | 7.7 | 3.6
12 | 7 | 11.7 | 8.9 | 27.2 | 23.2 | 27.8 | 21.1 | 16.1 | 5.6 | 28.9 | 12.2 | 14 | 13 | 22.8 | 10.6 | 19.4 | 15.6 | 20.6 | 13.3 | 17.2 | 11.1 | 17.4 | 13.6 | 20.6 | 12.8 | 21.1 | 12.8 | 26 | 24 | 26.6 | 22 | 27.2 | 23.9 | 26.5 | 24.9 | 27.8 | 23.4 | 22.8 | 21.7 | 26.7 | 20 | 18.1 | 16.1 | 13.9 | 5.6 | 22.8 | 16.1 | 17.4 | 11.2 | 24.4 | 19.4 | 20.6 | 19.4 | 23.9 | 20 | 27.2 | 22.4 | 21.1 | 14.4 | 17 | 13 | 8.9 | 8.3 | 21.7 | 19.4 | 21.7 | 17.2 | 23.3 | 18.3 | 18.9 | 16.1 | 18.9 | 16.7 | 18.3 | 15.6 | 21.1 | 15 | 22.2 | 19.4 | 23.9 | 21.7 | 25.5 | 23.4 | 22.2 | 6.1 | 17.2 | 7.2 | 18.9 | 17.1 | 27.6 | 25.4 | 23.3 | 21.7 | 10.6 | 7.8 | 26.8 | 21.6 | 20 | 15 | 18.7 | 5.6 | 30.6 | 3.9 | 18.7 | 6.6 | 15.9 | 13.2 | 22.1 | 13.2 | 16.7 | 13.3 | 21.7 | 17.2 | 21.1 | 19.4 | 27.4 | 20 | 19 | 13 | 18 | 12.9 | 13.3 | 10.6 | 18.3 | 16.7 | 23.3 | 21.1 | 21 | 16 | 22.8 | 20 | 19.4 | 17.8 | 16.5 | 16.4 | 20.6 | 16.7 | 26.1 | 22.2 | 20 | 15 | 29.1 | 23.8 | 26.7 | 15 | 27.2 | 22.2 | 27.8 | 23.3 | 24.6 | 20.9 | 21.7 | 12.8 | 19.4 | 18.9 | 22.2 | 18.9 | 17.2 | 14.4 | 14.4 | 5.6 | 20.6 | 18.9 | 20 | 19.4 | 20 | 12.8 | 9.4 | 4.4
14 | 8 | 13.3 | 9.4 | 28.9 | 23.9 | 31.1 | 21.1 | 18.9 | 6.7 | 31.1 | 12.5 | 16 | 15 | 26.1 | 12.8 | 21.1 | 16.1 | 23.9 | 13.9 | 17.2 | 11.7 | 19.3 | 13.3 | 22.2 | 13.9 | 23 | 12.7 | 27 | 24 | 28.9 | 22.2 | 28.3 | 23.9 | 28.5 | 24.9 | 30 | 24.2 | 25.6 | 22.2 | 27.8 | 18.9 | 18.3 | 16.1 | 17.2 | 5 | 25.6 | 15.6 | 19.8 | 12.3 | 27.8 | 18.3 | 22.8 | 20 | 26.1 | 20.6 | 30 | 24.4 | 22.2 | 14.4 | 19 | 14 | 11.7 | 10 | 23.3 | 20 | 23.9 | 18.3 | 24.4 | 18.9 | 19.4 | 14.4 | 18.9 | 17.8 | 19.4 | 14.4 | 23.9 | 15 | 23.9 | 20 | 23.3 | 22.2 | 27.2 | 23.9 | 25.6 | 7.2 | 18.7 | 7.5 | 22.3 | 18.3 | 29.1 | 25.9 | 25.6 | 21.7 | 14.4 | 7.8 | 28.3 | 22.2 | 22.4 | 14.8 | 20.2 | 5.8 | 33.3 | 3.9 | 22.9 | 6.7 | 18.5 | 13.2 | 23.5 | 12.8 | 17.8 | 14.4 | 23.9 | 16.7 | 21.1 | 19.4 | 30 | 20.6 | 20 | 15 | 20.4 | 13.4 | 16.1 | 10 | 18.3 | 16.7 | 24.4 | 21.1 | 22 | 17 | 25 | 20.6 | 23.9 | 18.3 | 16.1 | 16.1 | 23.3 | 17.8 | 28.3 | 22.2 | 22.2 | 15 | 31.1 | 23.9 | 28.9 | 14.4 | 29.4 | 24.4 | 29.4 | 23.9 | 27.2 | 22.2 | 22.8 | 12.2 | 19.4 | 18.9 | 24.4 | 19.4 | 17.8 | 14.4 | 16.7 | 5.6 | 21.7 | 19.4 | 20 | 19.4 | 21.1 | 12.8 | 10.7 | 4.2
15 | 8 | 13.3 | 10 | 30.4 | 23.3 | 33.3 | 20.8 | 20 | 5.6 | 33.4 | 11.9 | 16 | 16 | 27.2 | 12.8 | 21.1 | 16.1 | 26.1 | 13.3 | 19.4 | 12.2 | 21.1 | 12.8 | 23.9 | 14.4 | 24.8 | 12.4 | 27 | 24 | 31.1 | 22.2 | 30.6 | 23.3 | 30.6 | 25 | 32.2 | 24.4 | 26.7 | 21.1 | 29.4 | 17.8 | 18.9 | 16.2 | 19.4 | 5.6 | 27.2 | 15.6 | 22.2 | 13.3 | 30 | 15.6 | 25.6 | 20 | 27.8 | 21.1 | 30.9 | 24.5 | 23.3 | 15 | 22 | 14 | 13.9 | 12.2 | 25.6 | 20.6 | 25.6 | 16.7 | 26.1 | 18.3 | 20.6 | 11.7 | 17.8 | 16.7 | 20 | 12.8 | 26.1 | 15.6 | 25.6 | 20 | 23.9 | 22.2 | 28.1 | 23.9 | 26.7 | 6.7 | 20.2 | 7.3 | 25.6 | 18.9 | 30.6 | 26.1 | 27.8 | 22.8 | 17.2 | 7.2 | 29.6 | 22.3 | 24.8 | 14.3 | 21.7 | 5.6 | 34.4 | 6.7 | 27.2 | 5.6 | 21.1 | 12.8 | 25 | 12.2 | 18.3 | 14.4 | 25.6 | 15.6 | 24.4 | 19.4 | 31.9 | 20.5 | 21 | 15 | 22.8 | 13.3 | 18.3 | 10 | 18.3 | 17.8 | 25.6 | 20.6 | 24 | 18 | 26.7 | 21.1 | 25.6 | 18.3 | 16.8 | 16.5 | 26.7 | 17.8 | 29.4 | 22.8 | 25 | 16.7 | 31.8 | 23.1 | 30 | 13.3 | 31.7 | 21.7 | 31.7 | 22.2 | 29.1 | 21.9 | 25.6 | 13.3 | 19.4 | 18.9 | 26.1 | 17.8 | 18.3 | 14.4 | 18.9 | 5.6 | 22.8 | 19.4 | 20.6 | 19.4 | 25 | 8.9 | 12 | 3.5
16 | 9 | 13.9 | 10 | 31.8 | 22.2 | 35.6 | 19.9 | 22.2 | 3.9 | 35.6 | 11.1 | 18 | 15 | 29.4 | 12.8 | 21.1 | 16.1 | 28.3 | 13.3 | 21.7 | 12.8 | 21.3 | 12.7 | 25 | 13.3 | 26.7 | 11.7 | 26 | 23 | 31.5 | 22 | 30.6 | 22.8 | 31.7 | 24.8 | 32.4 | 24.2 | 28.3 | 21.7 | 30.6 | 18.9 | 19.4 | 16.1 | 21.7 | 5 | 28.3 | 15 | 23.7 | 13.6 | 32.8 | 16.1 | 27.2 | 20 | 28.9 | 21.1 | 31.9 | 25 | 23.9 | 15.6 | 24 | 14 | 14.4 | 10 | 27.2 | 20 | 26.7 | 15 | 27.2 | 18.3 | 21.1 | 12.2 | 21.7 | 18.3 | 21.7 | 10.6 | 28.3 | 15 | 26.7 | 20.6 | 25 | 21.7 | 29.1 | 23.8 | 27.8 | 6.7 | 21.7 | 7.2 | 26.7 | 18.6 | 30.8 | 25.8 | 29.4 | 22.2 | 19.4 | 6.1 | 30.9 | 22.5 | 27.2 | 12.8 | 22.2 | 5.6 | 36.1 | 7.8 | 28.5 | 4.8 | 23.1 | 12.7 | 25.4 | 12.6 | 19.4 | 15 | 27.2 | 15 | 26.7 | 20 | 33.7 | 20.5 | 21 | 15 | 24.8 | 13.7 | 18.9 | 10 | 18.3 | 17.2 | 26.7 | 20.6 | 25 | 18 | 27.2 | 20.6 | 26.7 | 16.7 | 17.6 | 16.8 | 29.4 | 17.2 | 30.6 | 22.2 | 26.7 | 16.7 | 32.6 | 22.1 | 31.1 | 13.9 | 32.8 | 21.1 | 31.1 | 21.1 | 30.9 | 21.1 | 27.2 | 10.6 | 19.4 | 19.4 | 26.7 | 17.8 | 21.1 | 14.4 | 21.1 | 3.9 | 23.3 | 20 | 21.7 | 20.6 | 25.6 | 8.3 | 13.3 | 2.8
18 | 10 | 14.4 | 10.6 | 33.3 | 21.1 | 37.8 | 18.9 | 22.2 | 2.8 | 37.1 | 10.5 | 18 | 15 | 31.1 | 12.8 | 21.1 | 16.1 | 31.1 | 12.8 | 23.3 | 10.6 | 21.5 | 12.9 | 27.8 | 10.6 | 25.2 | 13.1 | 27 | 24 | 31.8 | 21.7 | 30.6 | 22.2 | 32.8 | 24.8 | 32.6 | 24.1 | 28.9 | 21.1 | 29.4 | 21.1 | 20 | 16.1 | 22.8 | 3.9 | 28.9 | 15 | 25.2 | 13.4 | 32.8 | 17.2 | 28.9 | 19.4 | 30.6 | 20.6 | 32.8 | 25 | 23.9 | 16.1 | 26 | 14 | 13.3 | 11.7 | 28.3 | 20 | 27.8 | 15 | 27.2 | 17.2 | 22.2 | 13.3 | 21.1 | 18.9 | 22.8 | 11.7 | 29.4 | 15.6 | 28.3 | 21.1 | 25.6 | 21.1 | 30 | 23.9 | 27.2 | 6.7 | 23.4 | 7.1 | 27.8 | 18 | 30.9 | 25.7 | 30.6 | 21.7 | 19.4 | 5.6 | 32.2 | 22.8 | 28.9 | 11.5 | 22.8 | 5.7 | 37.8 | 5.6 | 29.8 | 4.5 | 25.2 | 12.8 | 25.7 | 12.6 | 21.1 | 15.6 | 27.8 | 15 | 25 | 21.1 | 35.6 | 20 | 22 | 16 | 26.9 | 14.3 | 19.4 | 10.6 | 19.4 | 17.8 | 27.8 | 20 | 27 | 18 | 28.9 | 20 | 28.3 | 16.7 | 18.3 | 17.2 | 31.7 | 17.2 | 31.1 | 22.8 | 27.8 | 16.1 | 33.3 | 21.1 | 32.8 | 13.9 | 34.4 | 21.1 | 32.8 | 22.2 | 32.8 | 20 | 29.4 | 10.6 | 20 | 19.4 | 23.3 | 18.9 | 21.1 | 13.9 | 22.8 | 3.9 | 23.9 | 19.4 | 26.1 | 21.7 | 26.7 | 7.2 | 14.2 | 3.1
19 | 11 | 15 | 10.6 | 31.5 | 22 | 37.2 | 18.7 | 23.3 | 12.2 | 38.5 | 10 | 18 | 15 | 32.8 | 12.2 | 21.7 | 16.1 | 33.3 | 13.3 | 24.4 | 11.1 | 21.7 | 12.8 | 28.9 | 10.6 | 23.7 | 14.4 | 28 | 24 | 32.2 | 21.7 | 33.3 | 23.9 | 33.9 | 24.4 | 32.8 | 23.9 | 30 | 20.6 | 28.9 | 20.6 | 19.6 | 16.3 | 24.4 | 5 | 29.4 | 17.2 | 26.7 | 13.3 | 32.8 | 17.2 | 28.3 | 18.3 | 31.7 | 18.3 | 32.4 | 25 | 27.2 | 13.9 | 27 | 13 | 12.2 | 11.1 | 29.4 | 18.9 | 28.3 | 14.4 | 27.8 | 16.7 | 22.2 | 13.9 | 21.7 | 19.4 | 24.4 | 11.1 | 30 | 16.1 | 28.9 | 21.1 | 25.6 | 21.1 | 30.4 | 23.8 | 27.8 | 6.7 | 25 | 7.2 | 28.9 | 17.2 | 31.1 | 25.6 | 31.7 | 21.1 | 19.4 | 4.4 | 32.8 | 22.9 | 30.5 | 9.4 | 23.3 | 5.6 | 38.9 | 5 | 31.1 | 3.3 | 27.2 | 12.2 | 26.1 | 12.8 | 21.7 | 16.1 | 28.3 | 15 | 27.2 | 21.1 | 36.3 | 19.3 | 23 | 15 | 28.9 | 14.4 | 20.6 | 10.6 | 19.4 | 17.8 | 28.9 | 18.3 | 28 | 18 | 29.4 | 19.4 | 28.9 | 16.7 | 19.6 | 16.5 | 32.8 | 17.8 | 31.1 | 22.8 | 28.3 | 16.7 | 33.7 | 21.2 | 33.9 | 12.2 | 33.9 | 20 | 33.3 | 21.7 | 33.5 | 19.6 | 27.8 | 10 | 20 | 18.9 | 26.1 | 18.3 | 21.7 | 14.4 | 25 | 3.3 | 24.4 | 17.8 | 26.7 | 21.7 | 27.2 | 8.3 | 15.2 | 3.7
21 | 12 | 15.6 | 10.6 | 29.6 | 22.1 | 36.7 | 18.3 | 24.4 | -0.6 | 40 | 8.3 | 18 | 15 | 33.9 | 11.7 | 22.2 | 16.7 | 35 | 13.9 | 22.2 | 11.1 | 21.3 | 12.7 | 30 | 8.3 | 22.2 | 15 | 29 | 24 | 32 | 21.2 | 33.3 | 25 | 34.5 | 24.1 | 32.6 | 23.8 | 29.4 | 20.6 | 28.9 | 22.2 | 19.3 | 16.6 | 26.1 | 5 | 30.6 | 16.7 | 26.7 | 13.5 | 34.4 | 17.8 | 28.3 | 19.4 | 31.1 | 19.4 | 32.1 | 24.7 | 28.3 | 13.9 | 28 | 14 | 12.8 | 11.7 | 29.4 | 18.9 | 27.8 | 13.9 | 27.2 | 17.2 | 23.3 | 13.3 | 22.2 | 18.3 | 24.4 | 12.2 | 31.1 | 15 | 28.9 | 21.7 | 25.6 | 21.1 | 30.7 | 23.6 | 29.4 | 5.6 | 26.7 | 6.7 | 28.7 | 17.3 | 30.7 | 25.5 | 31.1 | 21.1 | 18.9 | 4.4 | 33.3 | 23 | 32.2 | 6.1 | 22.2 | 6 | 38.3 | 5.6 | 30.5 | 2.7 | 26.8 | 13.9 | 25.5 | 12.7 | 20 | 15.6 | 27.8 | 15 | 27.8 | 20 | 37.1 | 19.1 | 22 | 14 | 28.7 | 14.2 | 21.1 | 10 | 21.1 | 17.8 | 29.4 | 18.3 | 28 | 16 | 30 | 20 | 29.4 | 17.2 | 20.9 | 15.7 | 34.4 | 15.6 | 31.1 | 22.8 | 28.3 | 17.2 | 34 | 21.4 | 33.3 | 12.2 | 35.6 | 19.4 | 33.9 | 21.7 | 34.3 | 18.8 | 21.1 | 14.4 | 20 | 19.4 | 26.7 | 17.8 | 21.1 | 14.4 | 24.4 | 2.2 | 25.6 | 16.7 | 27.8 | 21.1 | 26.1 | 8.3 | 16.1 | 3.9
21 | 12 | 16.1 | 10.6 | 27.8 | 22.2 | 36.1 | 18.3 | 24.4 | -0.6 | 40 | 8.5 | 17 | 14 | 34.4 | 11.1 | 22.2 | 17.2 | 35 | 14.4 | 22.2 | 11.1 | 21 | 13 | 29.4 | 8.9 | 23.5 | 14.5 | 30 | 24 | 31.9 | 21.1 | 33.3 | 24.4 | 35 | 23.7 | 32.4 | 23.6 | 30 | 21.1 | 28.3 | 22.8 | 18.9 | 16.7 | 27.2 | 5 | 29.4 | 15.6 | 26.7 | 13.8 | 35 | 16.7 | 30 | 18.9 | 32.2 | 17.8 | 31.7 | 24.4 | 28.3 | 12.2 | 28 | 14 | 14.4 | 10.6 | 28.9 | 17.8 | 29.4 | 13.9 | 28.3 | 17.8 | 22.2 | 13.9 | 24.4 | 16.7 | 25 | 13.3 | 31.7 | 15.6 | 30 | 21.1 | 25 | 21.1 | 31.1 | 23.9 | 29.4 | 5 | 27.4 | 7.3 | 28.5 | 17.7 | 30.4 | 25.5 | 29.4 | 18.9 | 20 | 7.8 | 33.9 | 23.3 | 31.7 | 8.1 | 21.1 | 6.6 | 38.9 | 6.7 | 30 | 2.3 | 26.5 | 15.3 | 25 | 12.9 | 20.6 | 16.1 | 27.8 | 15.6 | 28.3 | 20 | 37.8 | 18.3 | 22 | 14 | 28.5 | 13.6 | 21.7 | 10 | 22.8 | 17.2 | 29.4 | 16.7 | 29 | 17 | 28.3 | 19.4 | 29.4 | 16.7 | 22.2 | 14.4 | 35 | 13.9 | 31.1 | 21.1 | 28.9 | 16.7 | 34.4 | 21.7 | 34.4 | 11.1 | 36.1 | 19.4 | 33.9 | 20.6 | 35 | 18.3 | 22.8 | 15.6 | 20 | 19.4 | 27.2 | 17.2 | 21.1 | 15.6 | 25.6 | 1.1 | 26.1 | 15 | 28.9 | 20.6 | 27.2 | 9.4 | 16.3 | 3.4
22 | 12 | 15.6 | 10.6 | 27.4 | 22.1 | 35.2 | 19.2 | 25 | -1.7 | 40 | 9.5 | 18 | 15 | 34.4 | 11.1 | 21.1 | 16.1 | 33.9 | 15 | 19.4 | 11.1 | 20.6 | 12.8 | 30.6 | 7.2 | 24.8 | 14 | 30 | 26 | 31.7 | 21.1 | 33.3 | 23.3 | 35.6 | 23.3 | 32.2 | 23.9 | 30 | 21.1 | 30 | 21.1 | 18.3 | 16.7 | 27.2 | 7.2 | 28.9 | 15.6 | 26.7 | 13.9 | 36.1 | 15.6 | 30.6 | 18.9 | 32.2 | 18.3 | 31.1 | 24.5 | 28.9 | 12.2 | 28 | 15 | 14.4 | 10.6 | 28.3 | 17.8 | 28.9 | 17.8 | 28.3 | 16.1 | 22.2 | 13.9 | 22.8 | 13.9 | 25 | 13.3 | 32.2 | 15.6 | 29.4 | 21.1 | 23.9 | 20.6 | 29.1 | 22.8 | 27.2 | 9.4 | 28.2 | 8.5 | 28.3 | 17.8 | 30 | 25.6 | 26.1 | 21.7 | 18.9 | 6.7 | 33.5 | 22.9 | 31.1 | 8.8 | 20 | 6.7 | 38.3 | 6.7 | 29.4 | 1.7 | 26.1 | 16.7 | 24.4 | 12.8 | 19.4 | 15.6 | 27.2 | 16.1 | 28.3 | 19.4 | 37.1 | 19.1 | 22 | 14 | 28.3 | 13.3 | 22.8 | 9.4 | 22.8 | 17.8 | 29.4 | 16.1 | 28 | 17 | 28.3 | 20 | 30 | 16.1 | 22.8 | 14.4 | 35.6 | 13.9 | 32.2 | 21.7 | 29.4 | 16.7 | 33.1 | 21.9 | 33.9 | 12.2 | 35.6 | 18.3 | 33.9 | 20.6 | 35 | 17.3 | 25.6 | 12.8 | 20.6 | 19.4 | 26.1 | 16.7 | 21.1 | 13.9 | 25 | 1.1 | 26.7 | 13.9 | 29.4 | 20.6 | 21.7 | 11.1 | 16.5 | 2.9
22 | 13 | 15 | 9.4 | 27.1 | 21.9 | 34.2 | 19.8 | 24.4 | -3.3 | 40 | 10 | 18 | 15 | 34.4 | 11.1 | 20 | 15.6 | 31.7 | 15 | 18.3 | 11.1 | 18.9 | 12.7 | 27.8 | 10 | 26.1 | 12.8 | 28 | 26 | 30.4 | 21.5 | 32.2 | 23.3 | 34.1 | 24.4 | 31.3 | 23.9 | 30 | 21.1 | 28.9 | 21.7 | 17.8 | 16.8 | 26.7 | 7.8 | 27.8 | 16.7 | 26.1 | 13.9 | 36.1 | 16.1 | 29.4 | 18.9 | 31.7 | 18.3 | 30.6 | 24.5 | 26.1 | 15.6 | 28 | 16 | 14.4 | 10.6 | 28.9 | 18.3 | 28.3 | 16.7 | 27.8 | 15.6 | 21.1 | 14.4 | 21.1 | 11.7 | 25 | 13.9 | 31.1 | 15.6 | 29.4 | 20.6 | 23.9 | 20.6 | 27 | 21.5 | 26.1 | 8.9 | 28.9 | 8.9 | 27.2 | 19 | 29.1 | 25.7 | 23.9 | 21.7 | 18.3 | 6.7 | 33.2 | 22.9 | 30.6 | 10 | 19.4 | 6.5 | 38.3 | 6.7 | 27.4 | 1 | 25 | 17 | 23.5 | 13.4 | 19.4 | 15.6 | 26.7 | 16.7 | 27.8 | 20 | 36.3 | 19.3 | 21 | 14 | 26.8 | 12.5 | 23.3 | 7.8 | 22.8 | 17.2 | 27.8 | 16.1 | 28 | 18 | 28.9 | 20.6 | 29.4 | 17.2 | 23.3 | 14.3 | 35.6 | 12.2 | 32.2 | 22.2 | 31.1 | 16.1 | 31.9 | 22 | 33.3 | 11.1 | 30.6 | 22.2 | 33.3 | 22.2 | 35 | 16.4 | 26.1 | 12.8 | 20.6 | 19.4 | 25 | 16.7 | 21.1 | 13.9 | 24.4 | 1.1 | 26.7 | 13.9 | 27.8 | 21.1 | 19.4 | 12.2 | 16.7 | 2.2
22 | 13 | 14.4 | 9.4 | 26.7 | 21.7 | 33.3 | 20.6 | 23.9 | -3.9 | 39.3 | 9.8 | 17 | 14 | 33.3 | 11.7 | 18.9 | 15.6 | 27.2 | 14.4 | 17.2 | 10.6 | 17.3 | 12.2 | 24.4 | 10.6 | 24.1 | 13.4 | 28 | 25 | 29.1 | 21.9 | 31.7 | 23.9 | 32.6 | 24.9 | 30.3 | 23.7 | 27.8 | 21.1 | 28.3 | 20.6 | 17.2 | 16.7 | 26.1 | 8.3 | 27.2 | 17.2 | 25.6 | 13.8 | 35.6 | 15.6 | 29.4 | 18.9 | 30.6 | 18.3 | 30 | 24.4 | 24.4 | 15.6 | 27 | 15 | 13.3 | 10.6 | 26.7 | 17.2 | 26.1 | 16.1 | 26.7 | 16.1 | 20.6 | 13.9 | 19.4 | 10.6 | 24.4 | 13.9 | 28.9 | 16.7 | 29.4 | 21.1 | 23.9 | 20.6 | 25 | 20.6 | 26.1 | 9.4 | 27.4 | 9.3 | 26.1 | 19.7 | 28.1 | 25.5 | 23.3 | 22.2 | 17.8 | 7.8 | 32.8 | 22.8 | 28.2 | 11.8 | 18.9 | 6.4 | 37.2 | 5 | 25.3 | 0.7 | 23.9 | 17.2 | 22.6 | 14.2 | 19.4 | 15.6 | 25.6 | 16.1 | 26.7 | 20 | 35.6 | 20 | 19 | 13 | 25.4 | 11.6 | 22.8 | 8.3 | 22.2 | 17.2 | 27.2 | 15.6 | 27 | 18 | 27.2 | 20.6 | 28.3 | 18.3 | 23.9 | 14.4 | 34.4 | 15 | 30 | 22.2 | 30.6 | 16.7 | 30.6 | 22.2 | 32.8 | 11.1 | 30.6 | 21.7 | 31.7 | 22.8 | 35 | 15.6 | 24.4 | 12.8 | 20.6 | 18.9 | 23.3 | 16.7 | 16.1 | 15.6 | 23.3 | 1.1 | 25 | 14.4 | 26.7 | 21.7 | 20 | 13.9 | 15 | 2.9
20 | 14 | 14.4 | 9.4 | 26.1 | 22 | 31.1 | 20.7 | 20 | -1.1 | 38.5 | 10 | 18 | 15 | 30.6 | 12.2 | 18.3 | 15 | 23.3 | 13.9 | 15.6 | 10.6 | 15.6 | 11.7 | 23.3 | 10 | 22 | 13.7 | 27 | 22 | 27.8 | 22.2 | 30 | 23.9 | 31.1 | 25.6 | 29.4 | 23.9 | 25 | 20.6 | 27.2 | 21.1 | 17.2 | 16.4 | 24.4 | 8.3 | 26.1 | 18.3 | 25 | 13.9 | 32.8 | 15 | 28.3 | 18.9 | 27.2 | 20 | 28.5 | 24.1 | 22.8 | 15.6 | 26 | 15 | 12.8 | 11.1 | 25 | 17.2 | 25 | 16.1 | 25 | 17.8 | 19.4 | 13.3 | 17.8 | 9.4 | 23.3 | 13.9 | 25.6 | 16.1 | 26.7 | 20.6 | 23.9 | 20 | 24.6 | 20.7 | 25 | 10 | 25.9 | 9.7 | 25 | 20.6 | 27.2 | 25.6 | 22.2 | 21.1 | 16.1 | 7.2 | 31.5 | 22.8 | 25.7 | 12.9 | 18.3 | 6.1 | 35 | 3.9 | 23.3 | 0 | 22.8 | 17.2 | 21.7 | 14.4 | 18.9 | 15.6 | 22.8 | 17.2 | 25.6 | 20 | 33.4 | 20.2 | 19 | 10 | 23.9 | 10.6 | 21.1 | 7.2 | 20 | 16.7 | 25.6 | 14.4 | 26 | 18 | 26.1 | 20.6 | 26.1 | 19.4 | 21.5 | 14.9 | 32.8 | 15.6 | 28.3 | 22.2 | 26.7 | 16.1 | 29.3 | 22.8 | 30.6 | 11.1 | 28.9 | 21.1 | 30 | 23.3 | 33.1 | 16.9 | 22.2 | 11.7 | 20 | 18.9 | 22.2 | 16.1 | 16.7 | 15 | 21.1 | 1.1 | 22.2 | 15 | 25.6 | 22.8 | 19.4 | 12.2 | 13.4 | 2.9
16 | 14 | 13.3 | 8.9 | 25.6 | 22.1 | 28.9 | 20.9 | 17.2 | 2.8 | 37.8 | 10.6 | 17 | 16 | 28.9 | 13.3 | 17.8 | 15 | 21.1 | 12.8 | 15 | 11.1 | 14.6 | 11.7 | 21.1 | 11.7 | 20 | 13.3 | 26 | 22 | 27.2 | 22.2 | 28.9 | 23.3 | 29.1 | 25.3 | 28.5 | 23.2 | 23.9 | 20.6 | 26.7 | 20.6 | 17.2 | 15.9 | 22.2 | 8.9 | 25 | 19.4 | 23.9 | 14.1 | 31.1 | 15 | 26.7 | 18.9 | 25.6 | 21.1 | 27.1 | 24 | 22.2 | 14.4 | 24 | 15 | 12.2 | 11.1 | 23.9 | 17.2 | 23.9 | 16.1 | 23.9 | 17.8 | 17.8 | 13.3 | 16.7 | 10 | 21.7 | 13.9 | 23.3 | 16.1 | 24.4 | 20 | 23.3 | 20.6 | 24.3 | 20.8 | 21.7 | 8.3 | 24.4 | 9.4 | 23.3 | 20.3 | 27 | 25.8 | 20.6 | 20.6 | 15 | 8.3 | 30.2 | 22.6 | 23.3 | 13.3 | 17.4 | 6.3 | 33.9 | 3.3 | 21.1 | 0.8 | 22.2 | 17.2 | 21.1 | 14.5 | 18.9 | 15.6 | 21.7 | 17.2 | 23.9 | 20 | 31.1 | 20.4 | 17 | 11 | 22.6 | 10.4 | 20 | 10 | 20 | 16.7 | 23.9 | 15 | 23 | 18 | 24.4 | 20.6 | 23.9 | 20 | 19.1 | 14.8 | 26.7 | 20 | 26.7 | 22.8 | 23.3 | 17.2 | 28 | 23.2 | 28.3 | 11.7 | 27.8 | 21.7 | 28.9 | 22.2 | 31.3 | 17.6 | 22.2 | 12.2 | 20 | 18.9 | 20 | 16.7 | 16.7 | 15.6 | 20 | 0.6 | 21.7 | 14.4 | 23.9 | 22.8 | 18.3 | 12.2 | 11.7 | 2.8
16 | 13 | 13.3 | 8.3 | 25 | 22.2 | 26.7 | 20.6 | 15 | 2.8 | 36.1 | 10.4 | 17 | 16 | 27.8 | 12.8 | 17.8 | 15 | 18.9 | 12.2 | 14.4 | 11.1 | 14 | 12 | 21.1 | 10.6 | 19.3 | 13.7 | 25 | 23 | 26.7 | 22.1 | 28.9 | 23.9 | 27 | 25 | 27.6 | 22.3 | 23.9 | 20.6 | 26.1 | 20.6 | 17.2 | 15.6 | 21.7 | 8.3 | 23.9 | 20 | 22.8 | 13.9 | 28.9 | 14.4 | 25 | 18.9 | 25.6 | 21.1 | 25.6 | 23.3 | 21.1 | 13.9 | 23 | 16 | 12.2 | 11.1 | 22.8 | 18.3 | 21.7 | 15.6 | 23.3 | 15.6 | 16.1 | 13.9 | 13.9 | 7.8 | 20.6 | 14.4 | 22.2 | 14.4 | 23.3 | 20.6 | 23.3 | 20.6 | 23.9 | 21.1 | 18.9 | 8.3 | 23.7 | 9.3 | 21.7 | 20 | 26.9 | 26 | 20.6 | 20.6 | 15 | 8.9 | 28.9 | 22.8 | 22.2 | 13 | 16.5 | 6.4 | 31.7 | 3.3 | 18.9 | 0.9 | 21.7 | 17.3 | 20.6 | 14.7 | 18.9 | 15.6 | 20.6 | 17.2 | 21.7 | 19.4 | 28.9 | 20 | 16 | 12 | 21.3 | 10.5 | 18.9 | 11.1 | 18.9 | 16.7 | 23.3 | 14.4 | 22 | 18 | 23.9 | 20.6 | 23.3 | 20 | 16.7 | 14.4 | 24.4 | 21.1 | 25.6 | 23.3 | 22.8 | 16.7 | 26.7 | 23.3 | 28.3 | 11.7 | 26.7 | 21.1 | 27.8 | 22.2 | 29.4 | 18.3 | 22.2 | 13.9 | 20 | 18.9 | 18.9 | 17.2 | 16.1 | 15 | 17.8 | 0.6 | 20 | 15 | 23.3 | 22.8 | 16.7 | 12.8 | 10.9 | 2.2
13 | 12 | 13.3 | 8.3 | 24.8 | 22.3 | 26.9 | 20.5 | 11.7 | 3.3 | 34.5 | 11 | 17 | 17 | 25.6 | 12.2 | 17.8 | 15 | 17.8 | 12.2 | 13.9 | 11.1 | 13.7 | 12 | 19.4 | 11.7 | 18.5 | 13.8 | 26 | 23 | 26.1 | 22.2 | 28.9 | 24.4 | 25 | 24.4 | 26.7 | 21.7 | 23.9 | 20.6 | 26.1 | 19.4 | 17 | 15.5 | 21.1 | 7.8 | 24.4 | 20.6 | 21.7 | 13.9 | 28.9 | 15.6 | 24.4 | 18.9 | 24.4 | 21.1 | 25.4 | 23.5 | 20.6 | 13.3 | 23 | 16 | 12.2 | 11.1 | 22.8 | 17.8 | 20 | 15.6 | 23.3 | 16.1 | 14.4 | 13.3 | 10.6 | 7.8 | 18.9 | 13.9 | 21.1 | 13.9 | 22.2 | 20 | 22.8 | 20.6 | 23.7 | 21.2 | 20.6 | 3.3 | 22.9 | 9.4 | 20 | 19.4 | 26.7 | 26.1 | 20.6 | 20.6 | 13.9 | 10 | 28.5 | 22.3 | 21.1 | 13.1 | 15.6 | 6.1 | 29.4 | 3.3 | 16.7 | 1.1 | 21.1 | 17.2 | 20 | 14.4 | 18.3 | 15.6 | 19.4 | 17.2 | 21.1 | 19.4 | 28.2 | 20 | 13 | 12 | 20 | 10 | 17.8 | 10.6 | 17.2 | 15.6 | 21.1 | 15 | 22 | 18 | 23.3 | 21.1 | 22.8 | 20 | 15.6 | 14 | 23.9 | 20 | 25.6 | 22.8 | 21.7 | 16.7 | 26.3 | 23.4 | 26.7 | 12.8 | 26.7 | 21.1 | 27.8 | 22.8 | 28.1 | 19.4 | 20.6 | 13.9 | 20 | 18.9 | 18.9 | 17.2 | 15.6 | 14.4 | 16.1 | 1.7 | 20 | 15 | 22.8 | 22.2 | 15.6 | 12.2 | 10.2 | 1.8
12 | 11 | 12.2 | 8.9 | 24.6 | 22.1 | 27 | 20.1 | 11.7 | 1.7 | 32.8 | 10.6 | 17 | 16 | 24.4 | 11.1 | 17.2 | 15 | 17.8 | 12.2 | 13.9 | 11.1 | 13.2 | 12 | 18.9 | 10.6 | 17.8 | 13.9 | 26 | 23 | 25.7 | 22.2 | 28.3 | 23.9 | 24.6 | 24.3 | 26.3 | 22 | 23.3 | 20 | 26.1 | 20.6 | 16.9 | 15.6 | 18.3 | 5.6 | 23.9 | 21.1 | 21.1 | 13.8 | 28.3 | 16.7 | 23.3 | 18.9 | 23.3 | 20.6 | 25.2 | 23.3 | 19.4 | 13.3 | 22 | 16 | 12.2 | 10.6 | 22.2 | 17.8 | 18.3 | 15 | 23.3 | 16.1 | 13.9 | 12.8 | 10.6 | 7.8 | 18.3 | 13.9 | 20.6 | 13.9 | 21.7 | 19.4 | 22.8 | 20.6 | 23.5 | 21.4 | 19.4 | 2.2 | 22.2 | 8.9 | 19.4 | 18.9 | 26.7 | 24.5 | 20.6 | 20.6 | 13.3 | 10.6 | 28.2 | 22 | 20 | 12.8 | 15.4 | 5.6 | 28.9 | 3.3 | 15.4 | 1.2 | 20.7 | 17.3 | 19.8 | 14.6 | 18.3 | 15.6 | 18.3 | 16.1 | 20.6 | 19.4 | 27.4 | 19.8 | 14 | 12 | 17.8 | 10.5 | 16.1 | 10 | 17.2 | 15.6 | 20 | 15 | 23 | 18 | 23.3 | 21.1 | 21.7 | 20 | 14.4 | 13.5 | 24.4 | 18.9 | 25 | 22.8 | 20 | 16.7 | 26 | 23.5 | 25 | 11.7 | 26.7 | 21.1 | 26.1 | 23.3 | 26.9 | 20 | 17.8 | 15 | 19.4 | 18.3 | 18.3 | 17.2 | 15.6 | 13.9 | 13.9 | 2.8 | 17.8 | 15 | 21.7 | 21.1 | 15 | 11.7 | 9.4 | 1.1
12 | 11 | 12.2 | 10 | 24.4 | 22.2 | 27.2 | 20 | 13.3 | 8.3 | 32.2 | 10.3 | 16 | 15 | 22.2 | 11.7 | 17.2 | 15 | 16.7 | 12.2 | 13.9 | 11.1 | 12.9 | 11.9 | 18.3 | 11.7 | 17.8 | 13.5 | 26 | 23 | 25.4 | 22.1 | 27.2 | 23.3 | 24.3 | 24.1 | 26 | 22.5 | 22.8 | 20.6 | 25.6 | 20 | 16.7 | 15.6 | 16.7 | 5.6 | 23.9 | 21.1 | 20.6 | 14.1 | 27.2 | 17.8 | 21.7 | 18.9 | 22.8 | 20.6 | 25 | 23.3 | 18.9 | 13.3 | 23 | 17 | 11.7 | 10 | 20.6 | 17.2 | 18.3 | 15 | 22.8 | 16.1 | 13.9 | 12.8 | 10.6 | 7.8 | 17.8 | 13.9 | 19.4 | 13.9 | 21.7 | 18.9 | 22.2 | 20 | 23.3 | 21.7 | 18.3 | 2.8 | 21.5 | 9.1 | 18.9 | 18.4 | 26.7 | 22.6 | 20.6 | 20.6 | 12.8 | 11.7 | 27.8 | 21.7 | 19.6 | 12.6 | 15.2 | 4.9 | 28.9 | 4.4 | 14.1 | 0.7 | 20.4 | 17.6 | 19.6 | 14.4 | 17.8 | 16.1 | 17.2 | 15.6 | 20.6 | 19.4 | 26.7 | 19.4 | 13 | 11 | 15.5 | 10.3 | 15.6 | 10 | 18.9 | 16.1 | 19.4 | 15.6 | 21 | 18 | 23.3 | 21.1 | 20 | 18.9 | 13.3 | 12.8 | 22.2 | 19.4 | 25.6 | 22.8 | 20.6 | 16.7 | 25.6 | 23.3 | 22.8 | 12.8 | 25 | 21.1 | 25.6 | 23.3 | 25.6 | 20.6 | 17.8 | 13.9 | 19.4 | 18.3 | 18.3 | 17.2 | 15 | 13.9 | 13.9 | 2.8 | 17.8 | 15 | 21.7 | 20.6 | 14.4 | 11.7 | 8.7 | 0.9
12 | 11 | 11.7 | 10 | 24 | 22.1 | 26.1 | 20.4 | 11.7 | 1.1 | 31.7 | 9.3 | 16 | 16 | 21.1 | 10.6 | 17.2 | 15 | 16.1 | 12.2 | 13.3 | 11.1 | 12.8 | 11.7 | 17.8 | 12.2 | 17.8 | 13.3 | 26 | 24 | 25 | 22.2 | 27.2 | 23.3 | 23.9 | 23.9 | 25.6 | 22.8 | 22.2 | 20.6 | 25 | 20.6 | 16.1 | 15.2 | 15.6 | 4.4 | 22.8 | 21.1 | 20 | 13.9 | 26.1 | 17.8 | 21.7 | 18.9 | 22.8 | 20.6 | 23.9 | 22 | 18.3 | 13.9 | 22 | 17 | 10.6 | 8.9 | 21.1 | 17.2 | 17.8 | 15 | 22.2 | 16.1 | 13.3 | 12.8 | 10 | 7.8 | 17.2 | 13.3 | 19.4 | 13.9 | 22.2 | 19.4 | 22.2 | 20 | 22.9 | 21.5 | 16.7 | 9.4 | 20.7 | 9 | 18.3 | 17.8 | 26.7 | 20.6 | 20.6 | 20.6 | 12.8 | 12.2 | 27.1 | 21.6 | 19.3 | 12.4 | 15 | 3.9 | 28.3 | 5.6 | 12.8 | 0.6 | 20 | 17.8 | 19.4 | 14.4 | 17.2 | 16.1 | 16.1 | 15 | 20.6 | 18.9 | 25.9 | 19.6 | 12 | 10 | 13.3 | 10 | 14.4 | 10 | 18.9 | 13.9 | 20.6 | 20 | 21 | 18 | 22.8 | 21.7 | 19.4 | 18.9 | 12.2 | 11.8 | 21.1 | 20 | 25.6 | 22.2 | 20 | 16.1 | 25.4 | 23.3 | 21.7 | 13.3 | 24.4 | 21.1 | 24.4 | 22.8 | 25.4 | 21.1 | 17.8 | 13.9 | 19.4 | 18.3 | 17.8 | 16.7 | 15 | 13.3 | 11.1 | 3.3 | 16.1 | 14.4 | 21.1 | 18.9 | 13.9 | 10.6 | 7.9 | 0.8
13 | 12 | 11.1 | 10 | 23.7 | 22.3 | 25 | 20.5 | 10.6 | -5 | 31.1 | 8.9 | 16 | 15 | 20 | 10.6 | 16.7 | 14.4 | 15.6 | 12.2 | 13.3 | 11.1 | 12.5 | 11.7 | 18.3 | 11.1 | 17.8 | 12.8 | 26 | 24 | 24.4 | 21.7 | 27.2 | 23.9 | 23.9 | 23.9 | 25.4 | 22.7 | 22.2 | 20.6 | 25.6 | 20.6 | 15.6 | 14.8 | 15.6 | 4.4 | 22.8 | 20.6 | 19.4 | 14 | 25.6 | 18.3 | 20.6 | 18.3 | 22.2 | 20 | 22.8 | 20.7 | 17.8 | 14.4 | 22 | 17 | 8.9 | 7.8 | 20.6 | 16.7 | 17.8 | 14.4 | 21.1 | 16.1 | 13.9 | 12.8 | 10 | 8.3 | 16.7 | 12.8 | 18.3 | 13.9 | 22.8 | 20 | 21.7 | 19.4 | 22.6 | 21.8 | 15.6 | 8.3 | 20 | 8.9 | 17.8 | 17.5 | 25.8 | 21 | 20.6 | 20.6 | 12.8 | 12.8 | 26.3 | 21.7 | 18.9 | 12.2 | 15.2 | 4.3 | 26.7 | 5.6 | 12.1 | 0.8 | 18.3 | 16.8 | 18.7 | 14.8 | 17.2 | 16.7 | 15.6 | 14.4 | 20 | 18.3 | 25.2 | 19.6 | 11 | 9 | 12.6 | 9.6 | 13.9 | 10 | 17.2 | 12.8 | 20.6 | 20 | 18 | 17 | 22.8 | 21.1 | 18.9 | 18.3 | 11.1 | 10.5 | 21.1 | 18.9 | 25 | 22.2 | 20 | 16.7 | 25.2 | 23.1 | 22.8 | 13.3 | 23.9 | 21.1 | 23.3 | 22.2 | 25.2 | 21.7 | 17.8 | 14.4 | 18.9 | 17.8 | 17.8 | 16.7 | 14.4 | 13.3 | 11.7 | 3.9 | 16.7 | 14.4 | 21.1 | 19.4 | 13.3 | 10.6 | 7.2 | 0.6
13 | 12 | 10.6 | 10 | 23.3 | 22.2 | 23.9 | 20.6 | 8.3 | -3.3 | 29.1 | 10.3 | 16 | 14 | 18.9 | 11.1 | 16.7 | 15 | 15.6 | 12.8 | 13.9 | 11.1 | 12.3 | 11.5 | 17.2 | 11.1 | 17.4 | 12.8 | 26 | 24 | 23.9 | 21.4 | 27.8 | 23.9 | 23.9 | 23.9 | 25.2 | 22.7 | 22.2 | 20.6 | 25.6 | 20 | 15 | 14.4 | 15 | 4.4 | 23.3 | 20 | 18.9 | 14.4 | 25 | 17.8 | 20 | 18.3 | 21.7 | 20 | 21.7 | 19.4 | 17.8 | 14.4 | 22 | 17 | 8.3 | 7.2 | 20 | 16.7 | 17.8 | 14.4 | 20.6 | 16.1 | 15 | 12.8 | 10 | 7.8 | 16.1 | 13.3 | 17.8 | 13.9 | 21.7 | 19.4 | 21.7 | 19.4 | 22.2 | 21.7 | 14.4 | 9.4 | 18.7 | 9.5 | 17.2 | 17.1 | 24.8 | 21.3 | 20 | 20 | 13.3 | 12.8 | 25.6 | 21.7 | 18.7 | 12.3 | 15.4 | 4.5 | 26.7 | 3.9 | 11.3 | 1 | 16.7 | 16.1 | 17.9 | 14.8 | 17.2 | 16.7 | 15.6 | 15 | 19.4 | 18.3 | 24.4 | 19.4 | 11 | 9 | 11.8 | 9.2 | 13.3 | 10 | 16.1 | 12.8 | 20 | 19.4 | 19 | 17 | 22.2 | 21.1 | 18.3 | 17.8 | 10 | 9.4 | 20.6 | 18.9 | 24.4 | 22.2 | 20 | 16.7 | 25 | 22.8 | 21.1 | 13.3 | 23.9 | 21.7 | 23.9 | 22.8 | 25 | 22.2 | 17.8 | 15 | 18.3 | 17.8 | 17.8 | 14.4 | 12.8 | 12.2 | 8.9 | 3.9 | 16.7 | 14.4 | 20.6 | 20 | 12.8 | 10.6 | 6.3 | 0.6
12 | 11 | 10.6 | 10 | 22.9 | 21.9 | 23.5 | 20.5 | 5.6 | -1.1 | 27 | 10.7 | 16 | 15 | 17.8 | 11.1 | 16.7 | 14.4 | 15.6 | 12.8 | 13.9 | 11.1 | 12 | 11 | 16.7 | 11.7 | 17.1 | 12.5 | 26 | 24 | 23.3 | 21.1 | 26.1 | 24.4 | 23.9 | 23.9 | 25 | 22.8 | 21.7 | 20.6 | 24.4 | 18.9 | 14.6 | 14.2 | 15.6 | 4.4 | 22.8 | 20 | 18.3 | 14.4 | 25 | 17.8 | 20 | 18.3 | 21.7 | 20 | 21.7 | 18.9 | 17.2 | 14.4 | 21 | 17 | 7.2 | 6.7 | 20 | 16.1 | 17.2 | 13.9 | 19.4 | 16.7 | 15.6 | 13.3 | 8.9 | 7.8 | 15 | 12.8 | 17.2 | 13.9 | 20.6 | 18.9 | 21.7 | 19.4 | 22.2 | 21.7 | 15 | 6.1 | 17.4 | 9.8 | 16.7 | 16.7 | 23.9 | 21.7 | 19.4 | 19.4 | 13.3 | 12.8 | 25 | 21.5 | 18.5 | 12.3 | 15.6 | 4.4 | 25.6 | 2.8 | 10.6 | 1.1 | 15 | 15 | 17.2 | 15 | 17.2 | 16.1 | 16.1 | 15.6 | 19.4 | 18.9 | 23.7 | 19.4 | 9 | 8 | 11.1 | 8.9 | 12.2 | 10 | 16.1 | 12.8 | 19.4 | 19.4 | 19 | 17 | 22.2 | 21.1 | 17.8 | 17.2 | 9.6 | 8.9 | 20.6 | 18.3 | 23.9 | 21.7 | 19.4 | 16.7 | 24.8 | 22.9 | 20 | 12.8 | 23.9 | 21.7 | 23.3 | 22.2 | 25 | 22.1 | 17.2 | 14.4 | 18.3 | 17.2 | 16.7 | 13.3 | 13.3 | 12.2 | 10 | 4.4 | 16.1 | 13.9 | 20.6 | 20 | 13.9 | 10 | 5.3 | 0.6
12 | 11 | 10.6 | 10 | 22.6 | 21.4 | 23.2 | 20.2 | 4.4 | -1.7 | 25 | 11.1 | 14 | 13 | 17.8 | 11.1 | 16.7 | 14.4 | 15.6 | 12.8 | 13.3 | 10.6 | 11.8 | 11.2 | 16.7 | 12.2 | 16.7 | 12.2 | 26 | 23 | 23.9 | 21.2 | 26.1 | 25.6 | 23.9 | 23.9 | 24.8 | 22.7 | 21.7 | 20.6 | 25 | 18.9 | 14.3 | 14.2 | 15 | 4.4 | 22.8 | 19.4 | 18.5 | 14.6 | 23.9 | 17.2 | 20 | 18.9 | 22.2 | 20 | 21.7 | 18.5 | 17.2 | 14.4 | 21 | 17 | 6.7 | 6.1 | 19.4 | 15 | 16.7 | 14.4 | 19.4 | 16.7 | 16.1 | 12.8 | 8.3 | 7.8 | 15 | 13.9 | 17.2 | 13.9 | 20 | 18.9 | 21.1 | 19.4 | 22.2 | 21.7 | 13.9 | 5.6 | 16.1 | 10 | 17.1 | 17.1 | 24.8 | 22.7 | 18.9 | 18.9 | 13.3 | 12.8 | 24.5 | 21.2 | 18.3 | 12.2 | 16.3 | 4.7 | 25 | 3.9 | 11.5 | 1.4 | 15.2 | 15.2 | 17.9 | 15.4 | 17.2 | 16.1 | 16.1 | 15.6 | 19.4 | 18.9 | 22.9 | 19.5 | 10 | 8 | 11.7 | 9.1 | 11.7 | 10 | 16.1 | 12.2 | 19.4 | 19.4 | 18 | 17 | 21.7 | 20.6 | 17.2 | 16.7 | 9.3 | 8.4 | 19.4 | 18.9 | 23.9 | 21.7 | 19.4 | 16.7 | 24.6 | 22.7 | 20.6 | 13.3 | 23.3 | 21.7 | 22.8 | 22.2 | 25 | 22.1 | 17.2 | 14.4 | 18.3 | 17.2 | 16.7 | 11.7 | 13.3 | 12.2 | 9.4 | 3.9 | 15 | 13.3 | 20.6 | 20 | 13.9 | 10 | 4.4 | 0.6
12 | 11 | 10.6 | 10 | 22.2 | 21.1 | 22.8 | 20 | 3.9 | -1.7 | 26.3 | 11.3 | 13 | 12 | 17.8 | 10.6 | 16.7 | 14.4 | 15.6 | 12.8 | 13.3 | 11.1 | 12 | 11.4 | 17.2 | 12.2 | 19.7 | 13.2 | 25 | 23 | 24.4 | 21.3 | 26.1 | 25.6 | 23.9 | 23.9 | 24.6 | 22.9 | 21.1 | 20 | 25 | 18.9 | 13.9 | 13.9 | 11.7 | 3.9 | 22.8 | 20.6 | 18.7 | 14.8 | 22.8 | 18.3 | 19.4 | 18.9 | 21.1 | 19.4 | 21.7 | 17.8 | 17.2 | 14.4 | 20 | 18 | 8.3 | 7.2 | 20 | 14.4 | 16.1 | 13.9 | 19.4 | 16.7 | 16.7 | 13.9 | 8.3 | 7.8 | 15.6 | 15 | 17.2 | 13.9 | 20.6 | 18.9 | 21.1 | 18.9 | 22.2 | 21.7 | 12.8 | 5.6 | 16.5 | 10.2 | 17.4 | 17.4 | 25.8 | 24 | 18.9 | 18.9 | 12.2 | 11.7 | 23.9 | 21.1 | 18.9 | 12.4 | 17.1 | 5.1 | 23.9 | 3.3 | 12.4 | 2 | 15.4 | 15.4 | 18.7 | 15.8 | 17.2 | 15.6 | 16.7 | 15.6 | 18.9 | 18.9 | 22.2 | 19.4 | 11 | 9 | 12.2 | 9.3 | 11.7 | 10 | 16.7 | 12.2 | 20 | 20 | 18 | 18 | 21.7 | 20.6 | 17.2 | 16.7 | 8.9 | 7.8 | 19.4 | 18.3 | 24.4 | 22.2 | 18.9 | 16.7 | 24.4 | 22.8 | 18.3 | 13.3 | 22.8 | 21.7 | 22.8 | 21.7 | 25 | 22.2 | 16.7 | 13.3 | 17.8 | 17.2 | 16.1 | 11.1 | 12.2 | 11.1 | 11.7 | 4.4 | 15.6 | 13.9 | 20.6 | 19.4 | 16.1 | 9.4 | 5.9 | 1.6
13 | 11 | 10 | 10 | 22.8 | 21.4 | 24.6 | 20.3 | 7.2 | -1.7 | 27.6 | 10.8 | 14 | 13 | 19.4 | 10.6 | 17.2 | 15 | 15.6 | 13.3 | 13.9 | 11.1 | 12.8 | 12.2 | 18.9 | 11.7 | 22.6 | 13.4 | 25 | 23 | 25 | 21.7 | 26.7 | 25.6 | 23.9 | 23.9 | 24.4 | 22.8 | 22.2 | 21.1 | 25 | 18.9 | 15.2 | 14.8 | 13.9 | 5 | 22.2 | 20.6 | 18.9 | 15 | 22.8 | 17.2 | 20.6 | 19.4 | 22.8 | 20 | 24.1 | 19.8 | 19.4 | 15 | 19 | 18 | 11.1 | 8.3 | 21.1 | 15 | 16.1 | 14.4 | 20 | 16.7 | 15.6 | 15 | 10 | 8.9 | 17.2 | 15 | 19.4 | 15 | 22.2 | 19.4 | 20.6 | 19.4 | 23.3 | 21.6 | 12.2 | 5.6 | 16.8 | 10.5 | 17.8 | 17.8 | 26.7 | 25 | 18.9 | 18.9 | 11.7 | 11.1 | 25.7 | 21.4 | 19.4 | 12.2 | 17.8 | 5 | 25.6 | 5 | 13.3 | 2.2 | 15.6 | 15.6 | 19.4 | 16.1 | 17.8 | 16.1 | 18.3 | 16.7 | 18.9 | 18.9 | 24.4 | 19.9 | 12 | 11 | 12.8 | 9.4 | 13.3 | 10.6 | 17.8 | 12.2 | 20.6 | 20.6 | 21 | 18 | 22.8 | 21.1 | 18.3 | 17.8 | 11.3 | 9.1 | 19.4 | 18.3 | 25 | 22.2 | 18.9 | 15 | 26.1 | 23.2 | 21.7 | 15 | 24.4 | 22.2 | 23.3 | 22.8 | 25.9 | 22 | 18.3 | 14.4 | 18.9 | 17.8 | 16.1 | 11.7 | 13.3 | 12.2 | 13.9 | 5 | 18.3 | 15 | 20 | 19.4 | 20.6 | 9.4 | 7.4 | 2.9
14 | 12 | 10.6 | 10 | 23.3 | 21.8 | 26.5 | 20.6 | 13.9 | 1.1 | 28.9 | 10.6 | 15 | 14 | 25 | 12.8 | 18.9 | 15.6 | 18.3 | 14.4 | 14.4 | 11.1 | 15.4 | 12.7 | 22.8 | 11.1 | 25.6 | 13.3 | 27 | 22 | 26.5 | 21.7 | 26.7 | 25 | 25.7 | 24.1 | 24.4 | 23 | 22.8 | 21.1 | 26.7 | 18.9 | 16.5 | 15.4 | 19.4 | 5.6 | 21.7 | 20.6 | 20.6 | 16.2 | 23.9 | 17.2 | 23.3 | 20.6 | 25 | 20.6 | 26.5 | 21.9 | 21.7 | 15 | 19 | 18 | 13.3 | 8.9 | 23.3 | 14.4 | 17.8 | 15 | 20.6 | 17.2 | 16.7 | 15.6 | 12.8 | 9.4 | 18.9 | 15.6 | 24.4 | 15 | 22.8 | 18.9 | 22.2 | 18.9 | 24.5 | 21.4 | 13.9 | 5 | 17.2 | 10.6 | 19.3 | 18.8 | 27.6 | 24.5 | 20 | 18.9 | 11.7 | 11.1 | 27.6 | 21.6 | 20 | 12.2 | 19.8 | 4.3 | 28.3 | 5 | 16.8 | 2.8 | 16.5 | 16 | 21.6 | 16.1 | 17.2 | 16.7 | 20.6 | 18.3 | 20 | 18.9 | 26.7 | 20.6 | 18 | 13 | 15.8 | 10.6 | 15 | 11.1 | 18.9 | 12.2 | 22.2 | 21.1 | 22 | 18 | 24.4 | 22.2 | 21.1 | 20 | 13.7 | 10.2 | 22.8 | 18.9 | 25.6 | 22.8 | 20.6 | 15.6 | 27.7 | 23.5 | 24.4 | 15 | 26.7 | 22.8 | 25.6 | 23.9 | 26.9 | 21.9 | 21.1 | 13.3 | 20.6 | 17.8 | 16.7 | 11.7 | 15.6 | 12.2 | 16.1 | 5.6 | 20.6 | 15.6 | 21.1 | 20 | 22.8 | 6.1 | 8.9 | 3.9
16 | 12 | 10.6 | 10 | 23.9 | 22.2 | 28.3 | 20.6 | 18.3 | -0.6 | 31.1 | 10.5 | 16 | 15 | 25 | 12.8 | 20 | 15.6 | 20.6 | 15 | 16.1 | 11.1 | 18 | 13.1 | 24.4 | 10.6 | 25.6 | 13.5 | 29 | 23 | 27.9 | 21.7 | 24.4 | 24.4 | 27.6 | 24 | 24.4 | 23.2 | 24.4 | 21.7 | 27.2 | 20.6 | 17.8 | 16.1 | 21.1 | 6.7 | 22.2 | 21.1 | 22.2 | 17.2 | 26.1 | 17.2 | 25.6 | 20.6 | 26.1 | 21.1 | 28.9 | 23.9 | 23.9 | 15.6 | 19 | 18 | 15.6 | 10 | 24.4 | 13.9 | 19.4 | 15.6 | 22.2 | 19.4 | 17.8 | 16.1 | 13.9 | 8.3 | 21.7 | 16.7 | 27.2 | 15 | 23.9 | 19.4 | 22.8 | 18.9 | 25.6 | 21.1 | 12.8 | 5.6 | 18.7 | 10.8 | 20.7 | 19.5 | 28.5 | 23.6 | 21.1 | 19.4 | 11.7 | 10.6 | 29.4 | 21.7 | 21.1 | 12.3 | 21.9 | 3.1 | 30.6 | 5.6 | 20.4 | 2.3 | 17.4 | 16.3 | 23.9 | 16.2 | 17.8 | 17.2 | 23.9 | 19.4 | 21.7 | 19.4 | 28.9 | 20.6 | 21 | 14 | 18.7 | 11.3 | 17.2 | 10.6 | 20 | 12.8 | 23.3 | 20.6 | 23 | 18 | 26.7 | 22.8 | 24.4 | 20 | 16.1 | 11.1 | 26.1 | 18.9 | 26.1 | 22.8 | 20 | 13.3 | 29.4 | 23.9 | 25.6 | 15 | 27.8 | 22.8 | 28.3 | 24.4 | 27.8 | 21.7 | 22.2 | 15.6 | 22.8 | 18.3 | 17.2 | 11.7 | 15.6 | 12.2 | 18.3 | 6.1 | 21.7 | 16.7 | 20.6 | 20 | 21.7 | 6.1 | 11.3 | 4.3
17 | 13 | 11.1 | 9.4 | 25.7 | 22.4 | 31.1 | 21 | 21.1 | -4.4 | 33.4 | 9.5 | 17 | 16 | 27.2 | 13.3 | 21.1 | 15.6 | 22.8 | 15 | 17.2 | 11.1 | 20.6 | 12.8 | 25 | 9.4 | 25.6 | 13.5 | 29 | 23 | 29.4 | 21.7 | 24.4 | 23.3 | 29.4 | 23.9 | 24.4 | 23.3 | 26.1 | 21.1 | 28.3 | 20 | 19.5 | 16.4 | 24.4 | 5 | 23.3 | 21.1 | 23.9 | 18.3 | 28.3 | 17.2 | 27.8 | 20 | 29.4 | 21.7 | 29.6 | 23.8 | 26.1 | 15.6 | 21 | 19 | 16.7 | 8.9 | 24.4 | 13.9 | 21.1 | 16.7 | 24.4 | 18.3 | 21.1 | 18.9 | 14.4 | 7.2 | 22.2 | 16.7 | 30 | 16.7 | 26.1 | 20 | 23.9 | 19.4 | 26.5 | 21.1 | 13.3 | 6.1 | 20.2 | 10.6 | 22.2 | 20.6 | 29.4 | 22.8 | 21.7 | 19.4 | 12.2 | 11.1 | 31.1 | 21.9 | 22.2 | 12.5 | 23.9 | 1.1 | 33.9 | 4.4 | 23.9 | 1.1 | 18.3 | 16.7 | 26.1 | 15.6 | 19.4 | 17.8 | 26.1 | 19.4 | 22.8 | 20 | 30.4 | 20.7 | 23 | 14 | 21.7 | 11.7 | 20 | 11.1 | 21.7 | 13.3 | 25 | 20.6 | 24 | 19 | 28.9 | 21.7 | 26.7 | 20.6 | 18.1 | 11 | 29.4 | 20 | 27.8 | 22.2 | 23.3 | 12.2 | 30.9 | 23.3 | 30 | 13.9 | 30 | 22.2 | 28.9 | 23.9 | 28.7 | 21.2 | 24.4 | 15.6 | 23.3 | 17.8 | 17.8 | 12.2 | 16.7 | 12.2 | 21.1 | 6.7 | 23.3 | 16.7 | 20.6 | 20 | 21.1 | 7.8 | 13.7 | 4
18 | 14 | 11.1 | 9.4 | 27.6 | 22.8 | 33.9 | 21.4 | 22.2 | -3.3 | 35.6 | 8.9 | 17 | 14 | 29.4 | 13.3 | 21.1 | 15.6 | 24.4 | 15.6 | 19.4 | 11.7 | 21.3 | 13 | 26.1 | 10.6 | 25.6 | 13.3 | 31 | 24 | 28.9 | 21.7 | 25 | 22.8 | 30.2 | 24.4 | 24.4 | 23 | 27.2 | 21.7 | 28.3 | 20 | 21.1 | 16.3 | 26.1 | 6.1 | 23.9 | 21.7 | 25.6 | 19.5 | 32.2 | 17.2 | 28.9 | 19.4 | 30.6 | 20.6 | 30.4 | 24.1 | 28.3 | 15.6 | 22 | 19 | 17.2 | 7.2 | 24.4 | 13.9 | 24.4 | 17.2 | 24.4 | 18.3 | 23.9 | 20 | 14.4 | 6.1 | 24.4 | 16.7 | 31.7 | 16.7 | 26.1 | 20 | 23.3 | 19.4 | 27.4 | 21.2 | 15 | 5.6 | 21.7 | 10.6 | 22.2 | 20.5 | 30 | 23 | 23.3 | 19.4 | 12.8 | 11.7 | 32.7 | 22.2 | 23.3 | 12.2 | 24.6 | 0.8 | 34.4 | 8.9 | 25.4 | 0.8 | 19.2 | 17 | 26.5 | 15.3 | 20.6 | 18.3 | 26.7 | 16.7 | 25 | 20.6 | 31.8 | 20.1 | 23 | 14 | 23.4 | 10.8 | 22.2 | 11.1 | 23.9 | 13.9 | 26.1 | 20 | 26 | 19 | 29.4 | 21.7 | 28.9 | 20 | 20.2 | 10.9 | 31.7 | 20 | 26.7 | 23.9 | 24.4 | 11.7 | 32.4 | 22.2 | 30 | 13.3 | 31.7 | 22.2 | 28.9 | 23.3 | 29.7 | 20.6 | 26.1 | 15 | 25 | 18.9 | 19.4 | 12.2 | 19.4 | 12.2 | 22.2 | 6.7 | 23.9 | 17.8 | 20.6 | 20 | 22.2 | 6.1 | 16.1 | 3.3
19 | 14 | 11.1 | 10 | 29.4 | 22.8 | 36.7 | 21.1 | 23.3 | -3.9 | 37.6 | 8.4 | 19 | 14 | 31.7 | 12.8 | 21.7 | 15.6 | 27.8 | 15.6 | 20 | 11.7 | 22.1 | 13.2 | 26.7 | 9.4 | 26.7 | 13.1 | 31 | 24 | 28.3 | 21.6 | 26.1 | 23.3 | 30.9 | 25 | 24.4 | 22.5 | 28.3 | 21.1 | 30.6 | 18.3 | 22.8 | 16.1 | 27.2 | 7.2 | 25 | 22.2 | 27.2 | 20.6 | 33.9 | 15.6 | 30 | 18.9 | 32.2 | 20 | 31.1 | 23.9 | 29.4 | 15.6 | 26 | 20 | 17.2 | 7.8 | 25.6 | 14.4 | 24.4 | 16.7 | 26.7 | 18.9 | 26.1 | 18.3 | 15 | 6.1 | 24.4 | 16.1 | 33.9 | 17.8 | 27.8 | 20.6 | 23.3 | 19.4 | 28.3 | 21.1 | 15.6 | 5.6 | 22.2 | 10.7 | 22.2 | 20.5 | 30.5 | 23.4 | 24.4 | 20 | 13.9 | 12.2 | 34.4 | 22.2 | 22.9 | 12.3 | 25.4 | 0.1 | 35 | 12.2 | 26.8 | -0.2 | 20.2 | 17.4 | 26.8 | 14.9 | 21.1 | 18.3 | 27.8 | 17.8 | 26.7 | 20.6 | 33.3 | 20 | 23 | 13 | 25 | 9.7 | 23.9 | 11.7 | 25 | 11.7 | 26.7 | 20.6 | 27 | 19 | 28.3 | 21.7 | 29.4 | 17.2 | 22.2 | 10 | 32.8 | 17.8 | 29.4 | 20.6 | 25 | 11.7 | 33.9 | 21.1 | 32.2 | 13.3 | 32.2 | 21.7 | 29.4 | 22.8 | 30.6 | 20 | 27.8 | 13.9 | 26.1 | 18.9 | 21.1 | 12.2 | 19.4 | 11.1 | 25 | 7.2 | 25 | 17.2 | 21.7 | 20.6 | 26.1 | 4.4 | 18 | 3.9
22 | 15 | 12.2 | 8.9 | 28.9 | 22.9 | 32.1 | 21.9 | 25 | -1.1 | 39.7 | 8.3 | 18 | 16 | 33.9 | 11.1 | 21.7 | 15.6 | 31.1 | 16.7 | 20 | 11.1 | 22.8 | 13.3 | 26.7 | 8.3 | 27.8 | 13 | 31 | 23 | 27.8 | 21.7 | 27.2 | 23.9 | 31.7 | 25.6 | 24.4 | 22.2 | 28.9 | 20 | 30.6 | 19.4 | 23.2 | 15.8 | 28.3 | 6.7 | 25.6 | 22.8 | 28.9 | 21.7 | 35.6 | 15.6 | 31.1 | 19.4 | 32.2 | 19.4 | 31.7 | 23.8 | 30.6 | 15 | 27 | 19 | 17.8 | 8.3 | 25.6 | 13.3 | 25.6 | 17.2 | 26.7 | 18.3 | 26.7 | 17.8 | 14.4 | 6.7 | 26.1 | 16.7 | 35.6 | 17.8 | 28.9 | 20.6 | 23.3 | 19.4 | 29.2 | 21.4 | 16.7 | 6.1 | 22.8 | 10.6 | 22.2 | 20.6 | 31.1 | 23.9 | 24.4 | 19.4 | 16.1 | 12.2 | 34.8 | 22.5 | 22.6 | 12.3 | 26.1 | 0 | 37.8 | 10 | 28.3 | -0.6 | 21.1 | 17.8 | 27.2 | 14.4 | 22.2 | 18.3 | 28.3 | 18.3 | 28.3 | 20 | 33.7 | 19.4 | 23 | 14 | 26.7 | 7.8 | 27.2 | 11.7 | 26.1 | 11.7 | 27.8 | 21.1 | 27 | 19 | 27.2 | 22.8 | 30 | 17.2 | 22.8 | 10 | 33.9 | 18.3 | 30 | 21.7 | 26.7 | 10 | 33.9 | 21.4 | 32.2 | 12.2 | 33.9 | 22.8 | 31.1 | 21.7 | 32.3 | 19.6 | 26.7 | 13.9 | 25.6 | 17.8 | 22.2 | 13.3 | 21.1 | 10 | 26.1 | 6.1 | 23.9 | 18.3 | 21.7 | 20.6 | 26.7 | 2.8 | 19.8 | 3.5
23 | 14 | 12.2 | 10 | 28.3 | 23.2 | 27.4 | 21.2 | 26.1 | -3.3 | 41.7 | 7.8 | 18 | 16 | 35 | 10.6 | 22.2 | 16.1 | 31.7 | 16.7 | 18.3 | 11.1 | 22.8 | 13 | 26.1 | 9.4 | 28.9 | 12.2 | 32 | 23 | 28.2 | 21.7 | 27.8 | 23.3 | 30 | 25.5 | 26.3 | 22.8 | 30 | 20.6 | 31.1 | 18.3 | 23.5 | 15.6 | 29.4 | 5.6 | 26.7 | 22.2 | 28.9 | 21.7 | 36.1 | 14.4 | 31.7 | 19.4 | 33.3 | 18.9 | 32.2 | 23.2 | 30 | 15 | 28 | 18 | 17.8 | 8.3 | 26.1 | 13.3 | 26.1 | 16.7 | 27.8 | 18.9 | 26.1 | 17.8 | 14.4 | 6.7 | 25.6 | 16.1 | 35.6 | 17.8 | 30 | 20 | 24.4 | 20 | 30.2 | 21.9 | 17.8 | 5.6 | 23.3 | 10.6 | 23.7 | 20.8 | 30.7 | 24.4 | 25 | 20 | 16.1 | 11.7 | 35.2 | 22.9 | 22.2 | 12.2 | 26.5 | 0.2 | 37.2 | 10.6 | 28.1 | -1.7 | 21.1 | 17.9 | 26.7 | 14.5 | 22.8 | 18.3 | 29.4 | 16.7 | 27.8 | 18.9 | 34 | 19.3 | 25 | 14 | 27.4 | 7.8 | 28.9 | 11.7 | 26.7 | 10 | 26.7 | 21.1 | 28 | 19 | 30 | 22.2 | 31.7 | 18.9 | 23.3 | 9.7 | 33.9 | 17.8 | 27.2 | 23.9 | 27.2 | 9.4 | 33.9 | 21.4 | 33.3 | 11.1 | 34.4 | 20.6 | 31.1 | 21.1 | 33.9 | 18.4 | 25.6 | 15.6 | 26.7 | 17.2 | 23.3 | 13.3 | 22.2 | 10.6 | 26.7 | 6.7 | 21.7 | 17.8 | 21.7 | 20.6 | 20.6 | 7.8 | 21.7 | 3.3
23 | 14 | 12.8 | 10 | 27.8 | 23.3 | 22.8 | 20 | 27.2 | -3.9 | 41.7 | 6.5 | 18 | 15 | 35 | 10.6 | 22.2 | 16.7 | 32.8 | 16.1 | 18.3 | 11.1 | 22.8 | 12.5 | 26.1 | 8.3 | 29.3 | 11.9 | 32 | 26 | 28.5 | 22 | 27.8 | 22.8 | 28.4 | 25.4 | 28.1 | 23.3 | 30 | 20.6 | 31.1 | 18.3 | 23.9 | 15 | 30 | 5.6 | 28.3 | 22.8 | 28.9 | 21.7 | 36.7 | 13.3 | 32.8 | 20 | 32.8 | 18.3 | 32.8 | 22.8 | 30 | 15.6 | 28 | 18 | 18.9 | 7.8 | 26.7 | 13.9 | 26.7 | 16.1 | 26.7 | 18.9 | 27.2 | 17.8 | 13.9 | 8.9 | 26.1 | 16.1 | 35 | 17.8 | 30.6 | 19.4 | 23.9 | 20 | 31.1 | 22.2 | 16.7 | 6.1 | 23.7 | 11.1 | 25.2 | 21.1 | 30.4 | 25 | 26.1 | 20.6 | 18.3 | 12.2 | 35.6 | 23.3 | 21.7 | 12 | 26.8 | -0.2 | 36.1 | 11.7 | 28 | -1.7 | 21.1 | 18.1 | 26.1 | 14.6 | 22.8 | 18.3 | 28.9 | 15.6 | 28.9 | 19.4 | 34.4 | 18.9 | 26 | 14 | 28.2 | 8.5 | 30.6 | 11.1 | 23.3 | 10 | 26.7 | 21.1 | 28 | 20 | 30 | 20.6 | 31.7 | 18.3 | 23.9 | 9.4 | 33.9 | 18.9 | 29.4 | 23.9 | 27.8 | 8.3 | 33.9 | 21.7 | 31.7 | 10.6 | 35.6 | 21.1 | 32.8 | 21.7 | 35.6 | 17.2 | 26.7 | 13.9 | 26.7 | 18.3 | 23.3 | 13.3 | 22.2 | 9.4 | 27.2 | 6.1 | 23.9 | 15 | 22.2 | 21.1 | 22.2 | 7.2 | 21.9 | 2.6
23 | 14 | 13.3 | 10 | 26.1 | 22.6 | 23.7 | 20.5 | 26.7 | -4.4 | 41.7 | 6.5 | 17 | 14 | 35 | 10 | 21.1 | 16.1 | 33.9 | 14.4 | 15 | 11.7 | 22.8 | 12.2 | 25.6 | 7.2 | 29.6 | 11.7 | 32 | 27 | 28.9 | 22.2 | 28.3 | 22.2 | 26.7 | 25 | 30 | 23.9 | 31.1 | 21.1 | 30.6 | 18.9 | 23.2 | 14.5 | 30 | 3.9 | 28.3 | 22.8 | 28.9 | 21.7 | 36.7 | 14.4 | 29.4 | 20 | 32.8 | 18.9 | 32.2 | 23.5 | 30 | 15.6 | 29 | 21 | 17.8 | 8.9 | 25 | 14.4 | 27.2 | 16.1 | 26.1 | 19.4 | 27.2 | 16.7 | 13.3 | 6.7 | 26.1 | 16.7 | 35 | 18.3 | 30.6 | 19.4 | 24.4 | 20 | 29.4 | 23.4 | 10.6 | 8.9 | 24 | 11.4 | 26.7 | 21.1 | 30 | 25.6 | 26.7 | 20.6 | 19.4 | 13.3 | 34.8 | 23.2 | 21.1 | 11.5 | 27.2 | 0 | 36.1 | 10.6 | 27.8 | -3.3 | 21.1 | 18.3 | 25.6 | 14.4 | 23.9 | 17.8 | 28.9 | 15 | 30 | 19.4 | 34.6 | 18.6 | 25 | 13 | 28.9 | 8.3 | 30.6 | 11.1 | 23.3 | 9.4 | 25 | 21.7 | 28 | 18 | 29.4 | 22.2 | 32.2 | 17.8 | 23.3 | 10.1 | 35 | 18.3 | 29.4 | 23.3 | 27.8 | 8.3 | 33 | 22.2 | 27.8 | 14.4 | 32.2 | 21.1 | 32.8 | 20.6 | 35.4 | 16.7 | 28.3 | 11.7 | 26.7 | 18.3 | 23.3 | 13.3 | 21.1 | 10.6 | 26.7 | 6.1 | 22.8 | 13.3 | 23.3 | 21.7 | 22.8 | 6.7 | 22 | 2.2
23 | 15 | 13.3 | 10.6 | 24.5 | 22 | 24.7 | 21.2 | 26.7 | -5 | 41.7 | 5 | 17 | 14 | 35 | 10.6 | 20.6 | 15 | 32.2 | 14.4 | 15 | 11.7 | 20.4 | 12.9 | 20.6 | 9.4 | 30 | 11.1 | 32 | 27 | 28.5 | 22.3 | 29.4 | 22.8 | 27.1 | 25.5 | 29.4 | 23.6 | 30.6 | 20.6 | 29.4 | 20 | 22.4 | 13.5 | 30.6 | 4.4 | 28.9 | 22.8 | 27 | 21.1 | 35.6 | 14.4 | 30.6 | 19.4 | 31.7 | 21.1 | 31.7 | 24.1 | 29.4 | 15 | 28 | 19 | 18.3 | 10 | 23.9 | 14.4 | 26.1 | 16.1 | 25.6 | 20 | 26.7 | 17.8 | 15 | 5 | 25 | 16.1 | 33.3 | 18.9 | 31.1 | 20.6 | 23.3 | 20.6 | 27.8 | 24 | 10.6 | 8.3 | 24.4 | 11.7 | 25.4 | 20.7 | 29.1 | 25.5 | 25.6 | 20.6 | 21.1 | 13.3 | 34.1 | 23.5 | 20.6 | 11.1 | 24.8 | -0.3 | 35 | 10.6 | 25.4 | -3.5 | 20 | 18.2 | 24.3 | 15 | 22.2 | 17.8 | 27.8 | 16.1 | 28.9 | 19.4 | 34.8 | 18.4 | 25 | 14 | 26.7 | 7.7 | 30 | 10.6 | 22.8 | 10.6 | 25.6 | 21.1 | 28 | 18 | 27.2 | 21.7 | 31.1 | 18.9 | 22.8 | 10.6 | 34.4 | 17.2 | 28.3 | 22.2 | 26.7 | 9.4 | 32 | 22.4 | 26.1 | 14.4 | 28.9 | 21.1 | 31.7 | 21.1 | 35.2 | 16 | 30.6 | 10 | 26.7 | 18.3 | 21.7 | 15 | 20 | 11.1 | 26.7 | 4.4 | 21.1 | 13.9 | 22.8 | 21.7 | 22.8 | 7.8 | 22.2 | 1.1
23 | 16 | 14.4 | 10 | 22.8 | 21.1 | 25.6 | 21.7 | 25 | -6.7 | 40.6 | 5.7 | 17 | 16 | 34.4 | 11.1 | 20 | 15.6 | 28.3 | 14.4 | 15.6 | 11.7 | 18 | 13.1 | 16.7 | 11.7 | 28.1 | 11.7 | 31 | 27 | 28.2 | 22.7 | 29.4 | 23.3 | 27.4 | 25.8 | 28.9 | 23.3 | 29.4 | 20 | 27.8 | 18.3 | 21.7 | 12.8 | 30 | 5.6 | 27.8 | 22.8 | 25.2 | 20.3 | 33.9 | 14.4 | 29.4 | 19.4 | 30 | 21.1 | 31.1 | 24.4 | 27.2 | 16.7 | 28 | 20 | 16.7 | 9.4 | 22.2 | 14.4 | 25.6 | 16.1 | 22.8 | 16.7 | 26.7 | 17.8 | 13.9 | 6.1 | 24.4 | 16.7 | 31.1 | 16.7 | 29.4 | 18.9 | 23.9 | 20 | 26.1 | 24.4 | 10 | 8.3 | 22.4 | 13.8 | 24.1 | 20.2 | 28.1 | 25.1 | 25 | 20.6 | 21.7 | 13.9 | 33.3 | 23.3 | 19.5 | 11.3 | 22.4 | -0.3 | 33.9 | 10.6 | 23 | -3.7 | 18.9 | 18.1 | 23 | 15.4 | 21.7 | 17.2 | 27.2 | 15.6 | 28.9 | 18.9 | 35 | 18.3 | 23 | 14 | 24.4 | 7.1 | 28.9 | 11.1 | 22.2 | 11.7 | 24.4 | 21.1 | 27 | 19 | 26.7 | 22.2 | 30 | 20 | 22.2 | 11.1 | 33.9 | 17.2 | 27.2 | 21.7 | 25.6 | 8.9 | 31.1 | 22.8 | 25 | 17.8 | 27.2 | 21.7 | 30.6 | 21.7 | 35 | 15.6 | 30 | 10.6 | 26.1 | 18.3 | 21.1 | 14.4 | 20.6 | 11.1 | 25 | 4.4 | 20.6 | 12.8 | 22.8 | 21.1 | 21.1 | 7.8 | 20.2 | 1.1
22 | 17 | 12.2 | 10.6 | 21.9 | 20 | 24.8 | 21.7 | 21.7 | -1.7 | 39.4 | 5.9 | 17 | 16 | 31.7 | 11.1 | 19.4 | 15.6 | 24.4 | 13.9 | 15.6 | 11.7 | 15.6 | 12.8 | 18.3 | 10.6 | 26.3 | 11.7 | 30 | 26 | 27.8 | 22.8 | 28.3 | 23.9 | 27.8 | 26.1 | 28.3 | 23.3 | 28.3 | 20.6 | 27.2 | 18.3 | 20.2 | 12.7 | 29.4 | 3.9 | 26.7 | 22.8 | 23.3 | 19.4 | 31.7 | 16.1 | 28.9 | 20.6 | 26.1 | 22.2 | 29.6 | 24.5 | 23.9 | 17.2 | 27 | 20 | 15 | 10 | 20.6 | 13.9 | 23.9 | 17.8 | 22.2 | 19.4 | 25.6 | 18.3 | 12.8 | 6.1 | 23.3 | 17.2 | 27.8 | 16.1 | 25.6 | 20 | 23.9 | 20.6 | 25.4 | 24 | 9.4 | 8.3 | 20.3 | 14.9 | 22.8 | 19.4 | 27.2 | 25 | 23.3 | 20.6 | 20.6 | 11.1 | 32 | 23.3 | 18.3 | 11.2 | 20 | -1.1 | 31.7 | 12.2 | 20.6 | -5.6 | 17.8 | 17.8 | 21.7 | 15.6 | 21.1 | 16.7 | 24.4 | 15.6 | 27.2 | 19.4 | 32.2 | 18.8 | 22 | 14 | 22.2 | 6.1 | 26.1 | 10.6 | 21.1 | 11.1 | 23.9 | 21.1 | 26 | 19 | 26.1 | 22.2 | 27.8 | 20.6 | 20.7 | 11.1 | 32.2 | 17.8 | 25.6 | 21.1 | 22.2 | 10 | 29.8 | 23.5 | 25 | 15.6 | 27.8 | 21.7 | 29.4 | 21.7 | 33.5 | 16 | 25.6 | 13.9 | 23.3 | 19.4 | 20 | 15.6 | 18.9 | 11.7 | 21.7 | 3.9 | 18.3 | 13.9 | 22.8 | 21.1 | 16.7 | 7.8 | 18.1 | 1.1
18 | 16 | 12.2 | 10 | 20.9 | 18.9 | 24.1 | 21.6 | 16.1 | 1.7 | 38.3 | 6.7 | 17 | 14 | 29.4 | 11.7 | 18.3 | 15 | 21.7 | 13.3 | 15.6 | 11.7 | 14.8 | 12.8 | 16.7 | 12.2 | 24.4 | 11.7 | 29 | 27 | 27.1 | 22.3 | 27.8 | 23.9 | 26.3 | 25.1 | 27.2 | 22.6 | 26.7 | 20.6 | 26.7 | 18.9 | 18.7 | 12.5 | 26.7 | 6.1 | 25.6 | 22.8 | 21.8 | 18.6 | 28.9 | 16.7 | 27.2 | 20.6 | 25 | 22.2 | 28.2 | 24.2 | 22.8 | 16.7 | 27 | 20 | 12.8 | 9.4 | 19.4 | 13.3 | 23.3 | 18.3 | 22.2 | 19.4 | 24.4 | 18.3 | 10 | 6.7 | 22.2 | 17.2 | 25.6 | 15.6 | 23.9 | 20 | 23.3 | 20.6 | 24.6 | 23.4 | 9.4 | 8.3 | 18.3 | 15.6 | 21.9 | 19.8 | 27.2 | 25.2 | 21.7 | 21.1 | 18.3 | 10 | 30.7 | 22.9 | 17.2 | 11.1 | 17.6 | -1 | 32.2 | 10 | 17.6 | -3.9 | 17.8 | 17.8 | 21.5 | 16 | 20 | 17.2 | 23.9 | 15.6 | 25 | 19.4 | 29.5 | 18.6 | 21 | 14 | 19.6 | 7.1 | 23.3 | 11.1 | 20 | 12.2 | 22.8 | 20.6 | 26 | 19 | 25.6 | 22.2 | 26.1 | 20.6 | 19.3 | 11.4 | 30 | 18.9 | 24.4 | 20.6 | 20 | 10 | 28.5 | 24.1 | 24.4 | 14.4 | 26.7 | 20 | 27.8 | 22.8 | 32.1 | 16.4 | 23.3 | 13.9 | 21.1 | 18.9 | 18.9 | 16.7 | 17.2 | 11.7 | 20.6 | 3.9 | 17.8 | 14.4 | 22.2 | 21.7 | 16.7 | 7.2 | 16.1 | 0.6
14 | 13 | 11.1 | 10 | 20 | 17.8 | 23.3 | 21.7 | 12.8 | 0 | 36.1 | 8.1 | 16 | 14 | 28.3 | 12.8 | 17.8 | 14.4 | 20 | 12.8 | 15 | 11.7 | 14.4 | 12.8 | 16.7 | 12.2 | 23.1 | 11.8 | 29 | 27 | 26.3 | 21.5 | 27.2 | 23.9 | 24.8 | 23.9 | 26.1 | 21.8 | 26.1 | 21.1 | 26.1 | 18.9 | 17.2 | 12.2 | 23.3 | 2.2 | 24.4 | 21.7 | 20.4 | 17.6 | 27.8 | 16.7 | 23.9 | 21.7 | 24.4 | 22.2 | 26.7 | 23.9 | 21.7 | 16.1 | 25 | 21 | 11.7 | 8.9 | 19.4 | 13.3 | 22.8 | 19.4 | 22.8 | 20 | 21.1 | 19.4 | 8.9 | 6.7 | 20.6 | 17.2 | 23.9 | 16.1 | 22.8 | 19.4 | 22.8 | 20.6 | 23.9 | 22.8 | 9.4 | 8.3 | 17.9 | 15.4 | 20.9 | 19.9 | 27.2 | 25.4 | 22.2 | 21.1 | 16.1 | 10 | 29.4 | 22.8 | 17 | 11.1 | 15.2 | -1.2 | 30.6 | 10.6 | 14.7 | -4.1 | 17.8 | 17.8 | 21.3 | 16.3 | 19.4 | 16.7 | 21.1 | 16.1 | 24.4 | 19.4 | 26.7 | 18.3 | 18 | 14 | 17 | 7.4 | 22.8 | 11.1 | 20 | 11.7 | 21.7 | 20.6 | 23 | 19 | 23.9 | 22.2 | 24.4 | 21.1 | 17.8 | 11.1 | 28.9 | 18.9 | 23.9 | 20 | 19.4 | 10.6 | 27.2 | 24.4 | 23.9 | 14.4 | 26.7 | 20.6 | 27.2 | 23.3 | 30.6 | 16.7 | 21.7 | 15.6 | 19.4 | 18.3 | 18.3 | 16.1 | 16.1 | 11.7 | 19.4 | 5 | 17.8 | 15 | 22.2 | 21.1 | 16.7 | 6.7 | 15.2 | 1
14 | 12 | 11.1 | 10.6 | 19.6 | 17.2 | 23.1 | 21.4 | 10.6 | 1.7 | 33.9 | 8.6 | 16 | 14 | 26.7 | 12.8 | 17.8 | 13.9 | 18.9 | 13.3 | 15 | 11.7 | 14.2 | 12.8 | 16.1 | 12.2 | 21.9 | 11.9 | 28 | 27 | 25.6 | 21.1 | 25.6 | 23.9 | 23.3 | 22.8 | 25 | 21.1 | 25 | 20.6 | 26.7 | 18.9 | 16.7 | 12.3 | 21.7 | 2.2 | 24.4 | 21.7 | 18.9 | 16.7 | 27.2 | 17.2 | 23.9 | 22.2 | 24.4 | 22.8 | 26.1 | 23.6 | 21.7 | 14.4 | 25 | 21 | 10.6 | 8.9 | 18.3 | 13.9 | 21.7 | 19.4 | 22.2 | 18.9 | 20 | 17.8 | 7.8 | 6.1 | 20.6 | 17.2 | 23.3 | 16.1 | 22.2 | 18.9 | 22.8 | 21.1 | 23.7 | 23 | 9.4 | 8.3 | 17.6 | 15.3 | 20 | 20 | 27.2 | 25.6 | 22.2 | 21.1 | 13.9 | 10 | 28.5 | 22 | 16.9 | 11.2 | 12.8 | -2.2 | 30 | 11.1 | 11.7 | -5 | 17.8 | 17.8 | 21.1 | 16.7 | 18.9 | 17.2 | 19.4 | 16.7 | 23.9 | 20 | 25.8 | 18.5 | 18 | 13 | 14.4 | 7.2 | 20 | 11.1 | 18.3 | 11.7 | 21.7 | 20.6 | 23 | 20 | 23.3 | 21.7 | 23.3 | 20.6 | 17.1 | 10.7 | 27.8 | 20 | 23.3 | 19.4 | 18.9 | 11.1 | 26.8 | 24.3 | 23.9 | 13.3 | 25.6 | 20.6 | 27.2 | 23.3 | 29.5 | 17.7 | 21.1 | 14.4 | 18.3 | 17.8 | 17.8 | 16.1 | 16.1 | 11.1 | 17.2 | 5.6 | 17.2 | 15 | 21.7 | 21.1 | 15 | 6.7 | 14.2 | 1.1
13 | 12 | 10.6 | 10 | 19.3 | 16.7 | 23 | 21.3 | 8.9 | 0 | 31.7 | 9.4 | 16 | 15 | 25 | 12.2 | 17.8 | 14.4 | 18.3 | 12.8 | 15 | 11.7 | 13.9 | 12.8 | 15.6 | 11.1 | 20.6 | 11.7 | 28 | 27 | 25.2 | 21.1 | 25.6 | 23.9 | 23.3 | 23 | 24.8 | 21.9 | 23.3 | 20.6 | 26.1 | 18.3 | 16.1 | 12.3 | 20.6 | 3.9 | 24.4 | 21.1 | 18.3 | 16.3 | 26.7 | 17.8 | 23.9 | 21.7 | 24.4 | 22.2 | 25.6 | 23.1 | 21.1 | 14.4 | 21 | 17 | 9.4 | 7.8 | 18.3 | 13.9 | 21.1 | 19.4 | 21.7 | 18.3 | 20 | 17.2 | 8.3 | 6.1 | 20 | 16.7 | 22.2 | 16.1 | 21.1 | 18.3 | 23.3 | 21.1 | 23.5 | 23.2 | 9.4 | 8.3 | 17.2 | 15 | 19.8 | 19.8 | 27.2 | 24.5 | 21.7 | 21.1 | 12.2 | 10 | 27.6 | 21.6 | 16.7 | 11.1 | 12.4 | -4.1 | 28.3 | 13.3 | 9.8 | -3.1 | 17.6 | 17.6 | 20.7 | 16.5 | 18.9 | 17.2 | 18.3 | 16.1 | 22.8 | 19.4 | 24.8 | 18.3 | 17 | 12 | 13.5 | 7.1 | 18.3 | 10.6 | 17.8 | 12.2 | 21.7 | 20.6 | 23 | 20 | 22.8 | 21.7 | 22.2 | 20.6 | 16.3 | 10.4 | 25 | 20.6 | 23.3 | 20 | 17.8 | 11.1 | 26.5 | 24.2 | 22.8 | 13.9 | 25 | 20.6 | 26.1 | 23.3 | 28.3 | 18.1 | 21.1 | 14.4 | 17.8 | 17.2 | 17.2 | 15 | 15.6 | 10.6 | 17.8 | 5.6 | 16.1 | 15 | 21.7 | 21.1 | 13.9 | 6.1 | 13.3 | 1.1
12 | 11 | 10.6 | 10 | 18.9 | 16.1 | 22.8 | 21.1 | 7.8 | 2.2 | 29.7 | 9.8 | 16 | 14 | 23.3 | 12.2 | 17.8 | 14.4 | 17.2 | 12.8 | 14.4 | 11.1 | 13.7 | 12.8 | 14.4 | 11.1 | 20 | 11.5 | 29 | 27 | 24.8 | 20.9 | 25.6 | 23.9 | 23.3 | 23.1 | 24.6 | 22.7 | 22.8 | 20.6 | 26.1 | 18.3 | 15.6 | 12.2 | 18.9 | 3.3 | 22.8 | 21.1 | 17.8 | 16 | 25.6 | 18.3 | 23.3 | 21.1 | 23.9 | 22.2 | 25 | 22.8 | 20 | 14.4 | 19 | 18 | 8.9 | 7.2 | 17.2 | 14.4 | 20.6 | 19.4 | 20.6 | 18.3 | 18.9 | 16.7 | 8.3 | 5.6 | 20 | 17.2 | 21.1 | 16.1 | 20 | 17.2 | 22.8 | 21.1 | 23.3 | 23.3 | 9.4 | 8.3 | 16.7 | 14.9 | 19.6 | 19.6 | 27.2 | 23.5 | 21.7 | 20.6 | 11.7 | 10 | 26.7 | 21.1 | 16.5 | 11.3 | 12.1 | -7.5 | 27.2 | 13.3 | 8 | -2.1 | 17.4 | 17.4 | 20.4 | 16.3 | 18.9 | 17.2 | 17.2 | 15.6 | 22.2 | 19.4 | 23.9 | 18.3 | 16 | 12 | 12.6 | 7.1 | 17.8 | 13.3 | 16.7 | 11.7 | 21.7 | 20.6 | 23 | 20 | 22.8 | 21.7 | 22.2 | 20.6 | 15.6 | 10 | 26.1 | 20 | 22.8 | 19.4 | 16.7 | 11.7 | 26.1 | 23.9 | 22.2 | 14.4 | 24.4 | 21.1 | 25.6 | 23.9 | 27.2 | 18.9 | 20 | 15 | 17.8 | 17.2 | 16.7 | 14.4 | 15 | 11.7 | 16.1 | 5.6 | 16.7 | 15 | 21.7 | 21.1 | 12.2 | 6.1 | 12.2 | 1.8
12 | 11 | 8.9 | 8.9 | 18.5 | 16 | 22.6 | 20.9 | 7.2 | 0.6 | 27.6 | 9.5 | 15 | 14 | 21.7 | 12.2 | 17.8 | 14.4 | 16.1 | 12.8 | 14.4 | 11.1 | 13.5 | 12.8 | 13.3 | 10.6 | 19.5 | 11.6 | 28 | 27 | 24.4 | 21.1 | 25.6 | 24.4 | 23.3 | 23.3 | 24.4 | 23.3 | 23.3 | 21.1 | 26.1 | 18.3 | 14.8 | 12 | 17.8 | 3.3 | 22.8 | 21.7 | 17.2 | 15.6 | 24.4 | 18.3 | 22.8 | 21.1 | 23.9 | 22.2 | 24.8 | 22.3 | 19.4 | 14.4 | 19 | 18 | 7.2 | 6.7 | 17.8 | 13.9 | 20.6 | 19.4 | 20.6 | 18.3 | 18.3 | 16.7 | 7.2 | 5.6 | 19.4 | 17.2 | 21.1 | 15.6 | 19.4 | 16.7 | 22.8 | 20.6 | 22.9 | 22.9 | 8.9 | 8.3 | 16.1 | 14.7 | 19.4 | 19.4 | 27.2 | 22.2 | 21.7 | 20.6 | 11.1 | 10 | 26.1 | 20.9 | 16.3 | 11.1 | 11.7 | -12.8 | 26.7 | 13.3 | 6.1 | -2.2 | 17.2 | 17.2 | 20 | 16.1 | 18.3 | 17.2 | 17.8 | 15.6 | 22.8 | 19.4 | 24.1 | 18.1 | 15 | 12 | 11.7 | 6.7 | 16.7 | 10.6 | 16.1 | 11.7 | 21.7 | 20.6 | 22 | 18 | 22.2 | 21.1 | 21.7 | 20 | 14.8 | 9.8 | 25.6 | 20 | 22.8 | 20 | 16.1 | 12.2 | 25.9 | 23.8 | 21.1 | 15 | 23.3 | 21.1 | 25 | 23.9 | 26.5 | 19.6 | 19.4 | 14.4 | 17.2 | 16.7 | 17.2 | 15 | 16.1 | 11.1 | 15.6 | 6.7 | 16.1 | 14.4 | 21.1 | 20.6 | 12.8 | 5 | 11.1 | 2.1
11 | 10 | 8.3 | 8.3 | 18.2 | 15.8 | 22.4 | 20.7 | 5.6 | 0 | 25.6 | 9.4 | 14 | 14 | 20.6 | 11.1 | 17.8 | 15 | 15.6 | 12.8 | 14.4 | 10.6 | 13.3 | 12.8 | 13.3 | 10 | 18.9 | 11.1 | 28 | 27 | 24.2 | 20.9 | 25.6 | 24.4 | 23.5 | 23.5 | 24.4 | 23.2 | 22.8 | 20.6 | 26.1 | 18.9 | 14.1 | 11.5 | 17.8 | 3.9 | 22.8 | 21.7 | 16.8 | 15.2 | 23.9 | 18.3 | 22.2 | 21.1 | 23.9 | 22.2 | 24.6 | 22.1 | 18.9 | 14.4 | 19 | 17 | 6.7 | 6.1 | 15.6 | 13.9 | 20 | 18.9 | 18.9 | 17.8 | 18.3 | 16.7 | 6.7 | 5 | 18.9 | 17.2 | 20 | 15 | 19.4 | 17.2 | 22.8 | 20.6 | 22.6 | 22.6 | 9.4 | 8.3 | 15.6 | 14.4 | 19.6 | 19.6 | 26.7 | 21.7 | 21.1 | 21.1 | 9.4 | 8.9 | 25.6 | 20.6 | 16.1 | 11.1 | 10.9 | -10 | 25.6 | 12.2 | 4.8 | -2 | 17.4 | 17.4 | 19.8 | 15.9 | 18.3 | 17.2 | 17.2 | 15.6 | 22.8 | 19.4 | 24.2 | 17.5 | 14 | 11 | 10.4 | 6.6 | 16.7 | 10 | 15.6 | 11.1 | 22.2 | 21.1 | 21 | 18 | 22.2 | 21.1 | 21.7 | 20 | 14.1 | 9.6 | 24.4 | 20.6 | 22.8 | 20 | 13.3 | 11.7 | 25.8 | 23.7 | 21.1 | 15.6 | 23.9 | 21.1 | 25 | 23.3 | 25.7 | 20.5 | 18.3 | 14.4 | 17.2 | 16.7 | 16.7 | 15.6 | 14.4 | 11.1 | 15.6 | 6.7 | 16.1 | 13.9 | 21.1 | 20.6 | 12.2 | 5 | 10 | 2.2
11 | 11 | 9.4 | 9.4 | 17.8 | 15.6 | 22.2 | 20.6 | 5 | -1.1 | 25.2 | 8.7 | 14 | 14 | 19.4 | 11.1 | 17.2 | 15 | 15 | 12.8 | 13.9 | 10.6 | 13.2 | 12.8 | 13.3 | 9.4 | 18.5 | 10.9 | 27 | 24 | 24.1 | 21 | 25.6 | 24.4 | 23.7 | 23.7 | 24.4 | 23 | 22.2 | 20.6 | 26.1 | 18.3 | 13.3 | 11.1 | 17.2 | 3.9 | 22.8 | 21.1 | 16.5 | 14.9 | 23.3 | 18.3 | 22.8 | 21.1 | 23.9 | 22.2 | 24.4 | 21.7 | 18.3 | 15 | 19 | 16 | 6.1 | 6.1 | 15.6 | 13.9 | 19.4 | 18.3 | 18.9 | 17.8 | 17.8 | 15.6 | 5.6 | 4.4 | 19.4 | 17.2 | 18.9 | 15 | 18.9 | 16.7 | 22.8 | 20.6 | 22.2 | 22.2 | 9.4 | 7.8 | 14.5 | 12.9 | 19.8 | 19.8 | 26.1 | 21.1 | 20.6 | 20.6 | 8.9 | 8.3 | 25 | 20.6 | 15.9 | 11.1 | 10.2 | -9.4 | 25 | 13.3 | 3.5 | -2.5 | 17.6 | 17.6 | 19.6 | 15.7 | 18.3 | 17.2 | 18.3 | 16.7 | 22.2 | 19.4 | 24.4 | 17.2 | 14 | 11 | 9.1 | 6 | 15 | 10 | 14.4 | 10.6 | 22.2 | 21.1 | 21 | 17 | 22.2 | 21.1 | 21.1 | 20 | 13.3 | 9.4 | 25 | 20.6 | 22.2 | 20.6 | 13.3 | 11.7 | 25.6 | 23.3 | 21.1 | 15.6 | 23.9 | 21.1 | 24.4 | 23.3 | 25 | 21.1 | 20 | 13.3 | 16.7 | 16.7 | 16.7 | 15.6 | 14.4 | 11.1 | 15.6 | 6.7 | 16.1 | 13.9 | 21.1 | 20.6 | 11.7 | 4.4 | 9.4 | 2.5
11 | 11 | 10 | 8.3 | 17.8 | 15.6 | 22 | 20.3 | 5 | -1.1 | 24.8 | 7.5 | 15 | 14 | 18.9 | 10.6 | 17.2 | 15 | 14.4 | 12.2 | 13.9 | 11.1 | 13 | 12.8 | 12.2 | 8.3 | 18.2 | 10.6 | 27 | 23 | 23.9 | 21.1 | 25.6 | 23.9 | 23.9 | 23.9 | 24.4 | 22.8 | 22.8 | 20.6 | 25 | 18.9 | 12.9 | 10.8 | 16.7 | 3.9 | 22.2 | 19.4 | 16.1 | 14.4 | 23.3 | 18.3 | 22.2 | 20.6 | 23.3 | 22.2 | 24.2 | 21.5 | 18.3 | 15.6 | 18 | 17 | 5 | 5 | 14.4 | 13.9 | 20 | 18.9 | 19.4 | 17.8 | 17.2 | 15 | 5.6 | 4.4 | 19.4 | 17.8 | 17.8 | 14.4 | 18.3 | 16.7 | 22.8 | 20 | 21.8 | 21.8 | 8.9 | 6.7 | 13.3 | 11 | 20 | 20 | 25.6 | 20.6 | 20.6 | 20.6 | 8.9 | 8.3 | 25 | 20.3 | 15.8 | 11.2 | 9.4 | -10 | 25 | 13.3 | 2.2 | -3.3 | 17.8 | 17.8 | 19.4 | 15.6 | 18.3 | 16.7 | 17.2 | 15.6 | 22.2 | 19.4 | 23.5 | 17.5 | 16 | 12 | 7.8 | 5.6 | 14.4 | 10 | 15 | 10.6 | 21.7 | 21.1 | 21 | 18 | 21.7 | 20.6 | 20 | 18.9 | 11.6 | 9.2 | 23.3 | 20.6 | 21.7 | 20 | 13.9 | 11.7 | 25 | 23.2 | 20.6 | 15.6 | 22.8 | 21.1 | 23.9 | 22.8 | 24.8 | 21.5 | 17.8 | 12.2 | 17.2 | 16.7 | 17.2 | 15.6 | 14.4 | 11.7 | 15 | 6.7 | 16.1 | 13.9 | 21.1 | 20.6 | 12.8 | 3.9 | 8.9 | 2.9
11 | 11 | 8.3 | 7.8 | 17.8 | 15.6 | 21.9 | 20.2 | 4.4 | 0 | 24.4 | 6.7 | 16 | 14 | 18.3 | 10.6 | 17.2 | 15 | 13.9 | 12.2 | 13.9 | 11.1 | 12.9 | 12.8 | 12.8 | 8.3 | 17.8 | 10 | 28 | 24 | 24.1 | 21.2 | 25.6 | 23.9 | 23.9 | 23.9 | 23.9 | 22.5 | 22.2 | 20 | 24.4 | 21.1 | 12.6 | 10.9 | 16.7 | 3.3 | 21.7 | 20 | 16.3 | 14.5 | 22.8 | 18.3 | 22.2 | 20.6 | 23.3 | 22.2 | 24.1 | 21.2 | 18.3 | 15.6 | 18 | 16 | 5 | 5 | 13.3 | 12.8 | 21.1 | 20 | 17.8 | 17.2 | 17.2 | 15 | 5.6 | 4.4 | 19.4 | 17.8 | 17.8 | 15 | 18.3 | 16.7 | 22.2 | 20 | 21.5 | 21.5 | 8.3 | 6.7 | 12.2 | 9.4 | 20 | 19.9 | 25.6 | 21.1 | 20.6 | 20.6 | 7.8 | 7.8 | 25 | 20.3 | 15.6 | 11.1 | 11.6 | -8.9 | 25 | 12.8 | 4.1 | -2.4 | 18.2 | 18.2 | 19.6 | 15.7 | 17.8 | 16.7 | 16.7 | 15.6 | 21.1 | 20 | 22.6 | 17.8 | 15 | 12 | 9.1 | 6.2 | 13.9 | 9.4 | 14.4 | 10 | 21.7 | 21.1 | 20 | 18 | 21.7 | 21.1 | 19.4 | 18.9 | 10 | 8.8 | 23.3 | 20.6 | 21.1 | 20 | 11.7 | 10.6 | 24.5 | 23.1 | 18.9 | 15.6 | 22.2 | 21.1 | 23.9 | 22.8 | 24.6 | 21.7 | 18.9 | 12.2 | 17.2 | 16.7 | 17.2 | 15 | 14.4 | 11.7 | 16.1 | 6.7 | 15.6 | 12.8 | 21.1 | 20.6 | 11.7 | 3.9 | 8.3 | 2.8
11 | 10 | 10 | 7.2 | 17.8 | 15.6 | 21.7 | 20 | 3.9 | -1.7 | 25.7 | 7.3 | 15 | 14 | 17.8 | 11.1 | 17.2 | 15 | 13.9 | 12.2 | 13.9 | 11.1 | 13 | 12.8 | 12.8 | 8.3 | 19.3 | 10.6 | 26 | 23 | 24.2 | 21.3 | 25.6 | 23.9 | 23.9 | 23.9 | 23.3 | 22.1 | 21.7 | 20 | 24.4 | 18.9 | 12.2 | 10.6 | 15.6 | 3.9 | 21.7 | 20 | 16.5 | 14.5 | 22.8 | 18.3 | 22.2 | 20.6 | 23.3 | 21.7 | 23.9 | 21.1 | 18.3 | 15 | 18 | 16 | 6.1 | 5.6 | 15 | 13.9 | 21.7 | 21.1 | 17.2 | 15.6 | 17.2 | 14.4 | 5.6 | 5 | 20 | 18.3 | 18.3 | 15.6 | 18.3 | 16.7 | 22.2 | 20 | 21.1 | 21.1 | 7.8 | 6.1 | 13.7 | 10 | 20 | 19.7 | 25.6 | 21.3 | 20.6 | 20.6 | 7.8 | 7.8 | 25 | 20 | 16.9 | 11.6 | 13.9 | -9.6 | 25 | 12.8 | 5.9 | -1.9 | 18.5 | 18.5 | 19.8 | 15.9 | 17.8 | 16.1 | 17.2 | 16.1 | 21.7 | 20 | 21.7 | 17.8 | 16 | 12 | 10.4 | 6.8 | 13.9 | 9.4 | 14.4 | 10 | 21.1 | 20.6 | 21 | 18 | 21.1 | 20.6 | 19.4 | 18.9 | 8.3 | 8.3 | 23.3 | 21.1 | 21.1 | 20 | 13.3 | 11.1 | 23.9 | 22.8 | 18.3 | 15.6 | 22.2 | 20.6 | 23.3 | 22.8 | 24.4 | 22.2 | 19.4 | 11.7 | 17.2 | 16.7 | 17.8 | 15.6 | 14.4 | 11.7 | 15.6 | 7.8 | 15.6 | 13.9 | 20.6 | 20 | 11.1 | 3.3 | 9.4 | 3.4
12 | 11 | 8.3 | 7.8 | 18 | 15.8 | 22.6 | 20.2 | 8.9 | 1.1 | 27 | 8.5 | 16 | 15 | 20 | 11.7 | 18.9 | 15.6 | 15 | 12.8 | 13.9 | 11.1 | 13.9 | 12.8 | 15.6 | 7.2 | 20.7 | 10.5 | 27 | 24 | 24.4 | 21.7 | 25.6 | 23.9 | 23.9 | 23.9 | 22.8 | 21.7 | 22.2 | 20.6 | 25 | 19.4 | 14.4 | 11.6 | 16.7 | 3.9 | 21.7 | 19.4 | 16.7 | 14.4 | 22.8 | 17.8 | 22.2 | 20 | 23.3 | 21.7 | 25.9 | 22 | 20 | 15.6 | 18 | 17 | 8.9 | 7.2 | 16.1 | 15 | 22.2 | 21.7 | 17.2 | 15 | 17.8 | 13.9 | 7.8 | 6.1 | 20.6 | 18.3 | 20.6 | 15.6 | 18.3 | 16.7 | 22.8 | 20 | 22.8 | 21.8 | 9.4 | 7.2 | 15.2 | 10.2 | 20 | 19.4 | 25.6 | 21.7 | 20.6 | 20.6 | 8.3 | 8.3 | 26.5 | 20.1 | 18.1 | 11.9 | 16.1 | -12.8 | 28.3 | 13.9 | 7.8 | -2.2 | 18.9 | 18.9 | 20 | 16.1 | 18.9 | 16.1 | 18.9 | 17.2 | 21.7 | 20 | 24.8 | 18.7 | 17 | 14 | 11.7 | 7.2 | 16.7 | 10.6 | 17.2 | 11.1 | 21.7 | 21.1 | 21 | 18 | 23.3 | 21.7 | 21.1 | 19.4 | 11.3 | 9.2 | 23.9 | 20.6 | 21.7 | 20 | 13.3 | 11.7 | 26.1 | 23.2 | 20 | 16.1 | 23.3 | 21.1 | 24.4 | 23.9 | 25.5 | 21.8 | 21.7 | 10 | 18.9 | 18.3 | 18.9 | 15.6 | 14.4 | 11.7 | 17.2 | 8.3 | 15.6 | 13.3 | 20.6 | 20 | 13.9 | 3.9 | 10.6 | 4.1
12 | 11 | 9.4 | 9.4 | 18.1 | 15.9 | 23.5 | 20.5 | 16.7 | 2.8 | 28.3 | 8.9 | 17 | 15 | 23.3 | 12.2 | 20 | 16.1 | 17.8 | 13.3 | 14.4 | 10.6 | 16.1 | 13.2 | 17.8 | 7.2 | 22.2 | 10.6 | 29 | 25 | 26.8 | 22.2 | 25.6 | 24.4 | 24.8 | 23.9 | 24.8 | 23.1 | 24.4 | 21.1 | 25.6 | 20 | 16.7 | 12.7 | 20.6 | 4.4 | 21.7 | 19.4 | 18 | 14.7 | 25.6 | 17.8 | 23.9 | 21.1 | 25.6 | 22.8 | 28 | 23.2 | 22.2 | 15.6 | 18 | 17 | 11.7 | 8.3 | 17.8 | 15 | 23.3 | 20 | 17.2 | 13.9 | 17.8 | 14.4 | 10.6 | 7.2 | 21.7 | 18.9 | 25 | 15.6 | 20.6 | 17.2 | 23.3 | 20 | 24.4 | 22.1 | 10.6 | 7.8 | 16.7 | 10.6 | 21.3 | 19.6 | 26.1 | 22 | 20.6 | 20.6 | 12.2 | 11.1 | 27.9 | 20.2 | 19.4 | 12.2 | 19.1 | -11.8 | 28.9 | 13.3 | 12.1 | -1.3 | 20 | 19.7 | 22 | 16.1 | 21.1 | 16.7 | 21.1 | 18.3 | 23.3 | 20.6 | 28 | 19 | 22 | 16 | 14.7 | 8.2 | 19.4 | 10 | 19.4 | 11.1 | 22.8 | 21.1 | 22 | 18 | 25.6 | 23.3 | 23.3 | 21.1 | 14.2 | 9.9 | 26.7 | 21.1 | 22.2 | 20 | 17.2 | 13.9 | 28.4 | 23.5 | 23.9 | 16.1 | 25.6 | 21.7 | 28.3 | 24.4 | 26.7 | 21.7 | 23.9 | 11.7 | 20 | 18.9 | 20 | 15.6 | 15 | 12.2 | 20 | 8.3 | 16.1 | 13.3 | 20.6 | 19.4 | 18.3 | 5 | 11.7 | 4.4
12 | 11 | 10 | 9.4 | 18.3 | 16.1 | 24.4 | 20.6 | 21.7 | -3.3 | 30.7 | 9.6 | 18 | 16 | 26.7 | 13.3 | 21.7 | 16.7 | 19.4 | 14.4 | 15.6 | 11.1 | 18.4 | 13.5 | 21.1 | 7.8 | 24.1 | 11.1 | 29 | 25 | 29.3 | 22.5 | 28.3 | 24.4 | 25.8 | 24 | 26.9 | 24.4 | 26.1 | 21.7 | 26.7 | 21.1 | 18.9 | 13.3 | 22.8 | 5 | 22.2 | 19.4 | 19.3 | 15 | 27.8 | 16.7 | 25.6 | 21.7 | 27.8 | 23.9 | 30 | 23.9 | 23.9 | 16.1 | 19 | 18 | 14.4 | 9.4 | 19.4 | 16.1 | 25.6 | 19.4 | 17.8 | 14.4 | 18.9 | 13.9 | 13.3 | 6.7 | 21.7 | 18.9 | 27.2 | 16.1 | 22.2 | 17.8 | 24.4 | 20 | 26.1 | 22.8 | 12.2 | 7.8 | 18.2 | 10.1 | 22.6 | 19.6 | 26.7 | 22.6 | 22.2 | 21.1 | 16.1 | 13.9 | 29.4 | 20 | 20.5 | 12.3 | 22 | -12.3 | 31.1 | 13.3 | 16.3 | -2.4 | 21.1 | 20.3 | 24.1 | 16.1 | 22.8 | 16.7 | 24.4 | 18.3 | 25.6 | 21.1 | 31.1 | 18.9 | 23 | 14 | 17.6 | 8.8 | 21.7 | 10.6 | 21.7 | 11.7 | 23.9 | 21.1 | 23 | 19 | 27.2 | 22.8 | 26.7 | 21.1 | 17.2 | 10 | 28.3 | 21.1 | 25.6 | 18.9 | 20 | 13.3 | 30.6 | 23.3 | 25.6 | 15.6 | 27.8 | 21.7 | 29.4 | 24.4 | 27.8 | 21.1 | 26.7 | 11.1 | 23.3 | 19.4 | 21.1 | 16.7 | 16.1 | 12.2 | 21.7 | 8.3 | 16.1 | 13.3 | 21.7 | 20.6 | 21.1 | 2.8 | 13.5 | 4.9
13 | 12 | 11.1 | 10 | 19.6 | 16.5 | 26.3 | 20.6 | 23.9 | -6.7 | 33.2 | 10 | 19 | 16 | 28.9 | 14.4 | 22.2 | 16.7 | 22.8 | 15 | 17.2 | 10.6 | 20.6 | 13.3 | 24.4 | 5.6 | 25.9 | 10.9 | 30 | 24 | 31.7 | 22.8 | 25.6 | 23.3 | 26.7 | 23.9 | 28.9 | 25.6 | 27.8 | 21.7 | 26.7 | 20.6 | 20.6 | 14.1 | 25 | 7.8 | 21.1 | 19.4 | 20.6 | 15 | 31.1 | 16.1 | 27.8 | 21.1 | 30 | 23.9 | 30.7 | 24.4 | 26.1 | 16.7 | 19 | 17 | 16.1 | 9.4 | 21.1 | 17.2 | 26.1 | 19.4 | 18.3 | 14.4 | 19.4 | 13.3 | 13.9 | 6.1 | 22.8 | 19.4 | 30 | 15.6 | 23.3 | 17.8 | 25.6 | 20.6 | 27.6 | 23 | 13.9 | 7.2 | 19.6 | 9.5 | 23.9 | 19.4 | 27.2 | 22.8 | 24.4 | 22.2 | 18.9 | 13.3 | 31.1 | 20.4 | 21.7 | 12.3 | 25 | -16.7 | 32.8 | 13.9 | 20.6 | -6.1 | 22.2 | 21.1 | 26.1 | 15.6 | 23.9 | 15.6 | 25 | 17.8 | 27.8 | 21.1 | 32.6 | 18.8 | 24 | 13 | 20.6 | 8.9 | 23.3 | 10 | 23.3 | 11.7 | 23.9 | 21.7 | 24 | 19 | 28.9 | 22.2 | 28.9 | 21.1 | 18.7 | 10.3 | 30 | 21.1 | 27.8 | 17.2 | 22.8 | 10 | 31.7 | 22.7 | 27.8 | 15.6 | 28.9 | 21.7 | 31.1 | 24.4 | 29.5 | 20.7 | 30 | 10.6 | 26.1 | 18.9 | 19.4 | 17.8 | 16.1 | 12.2 | 23.9 | 8.3 | 15.6 | 13.3 | 23.3 | 20 | 22.8 | 1.1 | 15.4 | 5.6
13 | 12 | 11.7 | 10 | 20.9 | 16.9 | 28.1 | 20.4 | 25 | -6.1 | 35.6 | 10 | 20 | 15 | 31.1 | 14.4 | 22.2 | 16.7 | 25.6 | 15.6 | 17.8 | 10.6 | 21.5 | 13.4 | 25.6 | 5.6 | 27.8 | 11.1 | 31 | 24 | 31.5 | 22.5 | 26.1 | 23.3 | 27.1 | 24.2 | 30.6 | 24.7 | 28.9 | 21.1 | 27.2 | 20.6 | 22.2 | 14.6 | 25.6 | 6.7 | 21.1 | 18.9 | 21.5 | 15.6 | 33.3 | 15.6 | 28.3 | 20.6 | 31.1 | 22.8 | 31.5 | 24.6 | 28.3 | 16.1 | 18 | 16 | 17.8 | 10 | 23.3 | 17.8 | 26.7 | 19.4 | 20.6 | 13.9 | 20 | 13.3 | 15.6 | 5 | 22.8 | 20 | 32.2 | 17.2 | 24.4 | 17.8 | 27.2 | 20.6 | 29.1 | 23.1 | 15.6 | 6.7 | 21.1 | 8.3 | 24.8 | 19.2 | 27.9 | 23.1 | 27.2 | 22.2 | 21.1 | 12.8 | 32.7 | 20.3 | 22.8 | 12.2 | 25.9 | -12.9 | 34.4 | 13.9 | 22.3 | -6.6 | 23.5 | 21.4 | 26.7 | 16.4 | 23.3 | 16.1 | 25.6 | 15.6 | 27.8 | 21.1 | 34.1 | 18.2 | 24 | 13 | 23.4 | 9.4 | 26.1 | 11.1 | 24.4 | 10.6 | 25 | 22.2 | 25 | 20 | 29.4 | 22.2 | 30.6 | 20 | 20.2 | 10.4 | 31.1 | 22.2 | 28.3 | 16.7 | 23.9 | 10 | 32.8 | 22 | 27.8 | 16.1 | 30.6 | 21.7 | 32.2 | 23.3 | 31.1 | 20.1 | 30 | 10.6 | 27.2 | 18.9 | 18.3 | 17.8 | 18.3 | 11.7 | 23.3 | 8.9 | 15 | 13.3 | 23.3 | 20.6 | 24.4 | 1.7 | 17.2 | 5.6
17 | 14 | 12.2 | 10.6 | 22.2 | 17.2 | 30 | 20 | 25.6 | -5 | 37.1 | 8.9 | 21 | 14 | 33.3 | 13.9 | 22.8 | 16.7 | 27.8 | 15.6 | 17.8 | 10.6 | 22.4 | 13.5 | 26.7 | 3.3 | 30 | 10.6 | 32 | 24 | 31.3 | 22.3 | 27.8 | 23.3 | 27.4 | 24.3 | 32.2 | 23.7 | 30.6 | 21.7 | 28.9 | 21.1 | 23.9 | 15 | 26.7 | 7.2 | 21.1 | 18.9 | 22.4 | 16 | 35.6 | 15 | 28.3 | 20 | 31.7 | 22.2 | 32.2 | 25 | 29.4 | 15.6 | 17 | 14 | 18.9 | 7.8 | 25.6 | 17.8 | 25.6 | 18.9 | 21.7 | 13.9 | 19.4 | 13.9 | 15.6 | 5 | 22.8 | 20 | 33.3 | 18.3 | 25.6 | 17.2 | 27.8 | 19.4 | 30.6 | 23.3 | 17.2 | 5 | 22.8 | 8.2 | 25.8 | 19.2 | 28.7 | 23.2 | 27.8 | 21.7 | 23.3 | 9.4 | 34.4 | 20.6 | 23.5 | 11.9 | 26.9 | -12.2 | 32.8 | 13.9 | 23.9 | -7.4 | 24.8 | 21.5 | 27.2 | 17.4 | 24.4 | 15.6 | 26.1 | 15.6 | 28.9 | 20.6 | 35.6 | 17.8 | 25 | 13 | 26.1 | 9.9 | 29.4 | 11.7 | 24.4 | 10.6 | 26.7 | 22.2 | 26 | 21 | 30 | 22.8 | 31.7 | 19.4 | 21.7 | 10.6 | 31.7 | 23.3 | 29.4 | 17.2 | 26.1 | 8.9 | 33.9 | 21.1 | 30 | 15.6 | 32.2 | 21.1 | 33.3 | 22.8 | 32.8 | 18.9 | 31.7 | 8.3 | 27.8 | 18.9 | 18.9 | 17.2 | 20.6 | 11.1 | 26.1 | 8.9 | 15.6 | 12.8 | 24.4 | 20.6 | 24.4 | 1.7 | 19.1 | 5.9
18 | 14 | 12.2 | 10 | 23.3 | 17.5 | 30.6 | 19.3 | 27.2 | -3.3 | 38.5 | 7.3 | 21 | 14 | 34.4 | 12.8 | 22.8 | 16.7 | 30 | 16.1 | 18.3 | 10.6 | 23.3 | 13.3 | 27.8 | 2.8 | 32.2 | 9.1 | 33 | 26 | 31.1 | 22.2 | 28.3 | 23.9 | 27.8 | 24.4 | 33.9 | 22.2 | 28.9 | 22.2 | 30.6 | 21.1 | 24.3 | 15.3 | 29.4 | 8.3 | 21.1 | 17.8 | 23.3 | 16.7 | 36.7 | 12.8 | 28.9 | 20.6 | 31.7 | 21.7 | 32.6 | 24.6 | 30 | 15 | 15 | 14 | 20 | 7.8 | 24.4 | 18.9 | 22.8 | 20.6 | 22.8 | 13.3 | 21.7 | 14.4 | 15 | 5 | 23.9 | 20 | 34.4 | 19.4 | 26.7 | 17.2 | 27.8 | 19.4 | 30.6 | 23 | 18.3 | 6.7 | 24.4 | 7.1 | 26.7 | 18.9 | 29.4 | 23.3 | 28.3 | 21.7 | 24.4 | 11.1 | 34.8 | 20.4 | 24.3 | 12 | 27.8 | -11.7 | 32.8 | 13.3 | 25.6 | -10.6 | 26.1 | 21.7 | 27.8 | 18.3 | 25 | 15.6 | 26.1 | 13.3 | 29.4 | 18.9 | 35.8 | 17.5 | 25 | 13 | 28.9 | 9.4 | 30 | 11.7 | 25.6 | 10.6 | 28.9 | 22.2 | 26 | 21 | 29.4 | 22.8 | 32.2 | 19.4 | 22.4 | 10.3 | 32.2 | 23.3 | 29.4 | 18.3 | 26.7 | 6.1 | 34.1 | 21.2 | 30 | 14.4 | 32.8 | 21.7 | 34.4 | 21.7 | 33.5 | 18.5 | 32.8 | 7.8 | 28.9 | 18.9 | 18.3 | 16.1 | 21.7 | 11.1 | 27.2 | 8.9 | 16.7 | 12.8 | 26.1 | 20.6 | 26.1 | 1.7 | 20.9 | 6.1
19 | 13 | 12.8 | 10 | 24.5 | 18 | 31.1 | 18.8 | 27.8 | -5.6 | 40 | 5.6 | 19 | 16 | 35.6 | 11.1 | 22.2 | 15.6 | 32.8 | 16.7 | 18.9 | 11.7 | 22.6 | 13.4 | 28.3 | 2.2 | 34.4 | 7.8 | 32 | 25 | 31.3 | 22.1 | 30 | 23.3 | 27.4 | 24.1 | 34.1 | 22.2 | 30.6 | 21.7 | 27.8 | 21.7 | 24.6 | 15.5 | 30.6 | 8.3 | 21.7 | 18.3 | 24.2 | 16.2 | 36.7 | 13.3 | 27.2 | 20.6 | 31.7 | 23.9 | 32.9 | 24.4 | 30.6 | 15.6 | 14 | 12 | 20.6 | 6.7 | 23.3 | 18.9 | 22.2 | 18.9 | 22.8 | 13.3 | 20.6 | 14.4 | 15.6 | 4.4 | 23.9 | 20 | 35.6 | 19.4 | 26.1 | 17.2 | 29.4 | 19.4 | 30.6 | 22.5 | 19.4 | 6.1 | 26.1 | 6.1 | 27.2 | 18.8 | 28.7 | 23.4 | 28.3 | 21.7 | 25.6 | 12.2 | 35.2 | 20 | 25 | 11.7 | 27.6 | -11.8 | 30.6 | 13.9 | 24.7 | -7.9 | 26.5 | 20.6 | 27.2 | 18.2 | 25.6 | 14.4 | 26.1 | 12.2 | 31.7 | 18.3 | 35.9 | 17.6 | 27 | 14 | 29.8 | 8.8 | 31.7 | 11.7 | 26.1 | 10 | 28.3 | 21.1 | 27 | 18 | 30.6 | 22.8 | 32.8 | 19.4 | 23.2 | 10.3 | 30 | 22.8 | 30 | 18.3 | 28.3 | 7.2 | 34.2 | 21.3 | 30 | 15 | 32.2 | 20.6 | 34.4 | 22.2 | 34.3 | 18.4 | 33.3 | 7.2 | 28.9 | 20 | 19.4 | 16.1 | 21.1 | 11.1 | 27.8 | 9.4 | 16.7 | 12.8 | 28.3 | 20 | 26.1 | 3.9 | 22.8 | 5.6
19 | 13 | 13.9 | 8.9 | 25.6 | 18.3 | 31.7 | 17.8 | 26.7 | -5 | 40.4 | 5.5 | 18 | 16 | 37.2 | 9.4 | 22.2 | 15.6 | 33.9 | 16.7 | 19.4 | 11.7 | 21.8 | 12.9 | 27.8 | 1.7 | 34 | 7.2 | 32 | 26 | 31.5 | 21.7 | 26.7 | 22.2 | 27.1 | 23.8 | 34.2 | 22.3 | 30 | 21.7 | 29.4 | 21.1 | 25 | 15.6 | 32.2 | 7.2 | 21.7 | 17.8 | 25.2 | 16.1 | 37.8 | 13.3 | 29.4 | 21.7 | 31.1 | 22.2 | 33.3 | 23.9 | 30.6 | 15 | 15 | 12 | 20 | 6.7 | 24.4 | 19.4 | 26.1 | 16.1 | 23.3 | 12.8 | 20.6 | 14.4 | 17.2 | 5 | 23.3 | 19.4 | 35.6 | 19.4 | 26.7 | 17.8 | 29.4 | 18.3 | 30.6 | 22.2 | 19.4 | 6.7 | 26.1 | 6.2 | 27.8 | 18.5 | 27.9 | 23.3 | 28.3 | 21.7 | 26.7 | 12.2 | 35.6 | 20 | 24.8 | 11.4 | 27.4 | -11.9 | 31.7 | 13.3 | 23.7 | -7.5 | 26.8 | 19.2 | 26.7 | 18.3 | 25.6 | 14.4 | 26.1 | 13.9 | 25.6 | 21.7 | 36.1 | 17.2 | 27 | 16 | 30.8 | 7.9 | 32.8 | 11.7 | 26.1 | 9.4 | 28.9 | 21.1 | 27 | 19 | 31.1 | 21.7 | 32.8 | 18.9 | 23.9 | 10 | 31.7 | 22.2 | 30 | 17.2 | 28.9 | 7.2 | 34.4 | 21.7 | 31.1 | 15 | 33.3 | 21.1 | 32.2 | 23.3 | 35 | 17.8 | 33.3 | 6.7 | 28.3 | 20 | 18.9 | 15.6 | 21.7 | 11.7 | 27.8 | 8.9 | 16.7 | 12.2 | 27.2 | 20.6 | 26.1 | 2.8 | 22.8 | 4.8
18 | 14 | 13.3 | 8.9 | 24.8 | 18 | 30.6 | 18.7 | 27.8 | -5.6 | 40.7 | 5.8 | 18 | 15 | 37.8 | 7.8 | 21.7 | 15 | 33.9 | 14.4 | 18.9 | 11.1 | 21.1 | 12.8 | 26.1 | 2.2 | 33.7 | 7.7 | 29 | 26 | 31.7 | 21.7 | 24.4 | 22.2 | 26.7 | 23.3 | 34.4 | 22.8 | 28.9 | 21.1 | 27.2 | 20.6 | 24.4 | 15.1 | 32.2 | 3.9 | 20.6 | 17.2 | 26.1 | 15.6 | 37.8 | 12.8 | 30.6 | 20.6 | 31.7 | 22.2 | 32.4 | 23.4 | 30 | 15.6 | 16 | 13 | 21.1 | 8.3 | 21.7 | 18.9 | 25 | 15.6 | 22.2 | 11.1 | 20.6 | 14.4 | 16.1 | 4.4 | 22.2 | 20.6 | 35.6 | 19.4 | 26.7 | 17.8 | 28.9 | 18.9 | 28.5 | 23.2 | 21.1 | 3.3 | 26.1 | 6.2 | 28.3 | 18.3 | 27.2 | 23.3 | 28.3 | 22.8 | 25.6 | 11.7 | 33.7 | 20.5 | 24.6 | 11.2 | 27.2 | -16.7 | 32.2 | 12.8 | 22.8 | -7.2 | 27.2 | 17.8 | 26.1 | 18.3 | 25.6 | 15.6 | 26.1 | 15.6 | 28.3 | 21.1 | 35.9 | 17.1 | 26 | 15 | 31.7 | 6.7 | 33.3 | 11.7 | 25.6 | 9.4 | 28.9 | 21.1 | 27 | 19 | 27.8 | 23.9 | 31.1 | 20 | 23.9 | 10.3 | 31.1 | 22.2 | 29.4 | 18.3 | 27.8 | 7.2 | 33.1 | 21.9 | 30.6 | 14.4 | 33.3 | 21.1 | 30.6 | 23.9 | 35 | 17.3 | 33.9 | 5.6 | 26.7 | 20 | 20 | 15.6 | 21.7 | 11.1 | 27.2 | 7.8 | 16.7 | 12.2 | 27.2 | 20 | 26.1 | 2.8 | 22.8 | 3.9
19 | 13 | 12.8 | 7.8 | 24.1 | 18.1 | 29.4 | 19.1 | 26.7 | -4.4 | 41.1 | 6.1 | 20 | 15 | 37.2 | 7.2 | 21.1 | 15 | 32.8 | 15.6 | 18.9 | 11.7 | 19.8 | 12.6 | 25 | 2.8 | 33.3 | 7.8 | 31 | 26 | 30.4 | 22 | 25 | 22.8 | 26.3 | 23.2 | 30.9 | 22.5 | 24.4 | 20 | 27.8 | 21.1 | 23.9 | 14.3 | 32.2 | 2.2 | 20.6 | 17.2 | 24.8 | 15.5 | 37.2 | 12.8 | 30.6 | 19.4 | 30 | 22.2 | 31.5 | 22.8 | 28.9 | 18.3 | 16 | 13 | 20 | 9.4 | 22.2 | 17.8 | 22.8 | 13.9 | 21.1 | 11.1 | 20.6 | 14.4 | 16.7 | 5 | 22.8 | 20.6 | 34.4 | 20 | 25.6 | 16.7 | 28.3 | 19.4 | 26.5 | 23.8 | 21.1 | 1.7 | 26.1 | 6.1 | 26.6 | 18.5 | 26.7 | 23.4 | 26.1 | 22.2 | 26.7 | 10 | 31.9 | 20.5 | 24.4 | 11.1 | 25.4 | -8.7 | 35 | 10 | 20.6 | -4.7 | 25.5 | 16.7 | 25.2 | 19.1 | 24.4 | 15.6 | 26.1 | 16.7 | 28.9 | 20 | 35.8 | 16.6 | 23 | 15 | 29.1 | 7.1 | 32.2 | 12.2 | 25 | 8.3 | 27.8 | 21.1 | 27 | 19 | 26.1 | 23.9 | 30.6 | 19.4 | 23.9 | 10.3 | 31.7 | 18.9 | 27.8 | 17.2 | 27.8 | 8.3 | 31.9 | 22 | 23.9 | 16.7 | 33.3 | 20.6 | 26.7 | 23.9 | 35 | 16.8 | 33.9 | 5.6 | 25.6 | 20 | 21.1 | 15 | 20 | 11.1 | 27.2 | 8.9 | 16.7 | 12.2 | 26.7 | 19.4 | 23.3 | 2.8 | 22.8 | 2.8
17 | 12 | 12.2 | 7.2 | 23.3 | 17.8 | 28.3 | 19.4 | 25.6 | -5 | 40 | 6.4 | 19 | 14 | 36.1 | 5.6 | 20 | 14.4 | 29.4 | 15 | 17.8 | 12.2 | 18.5 | 12.1 | 23.3 | 7.8 | 31.5 | 7.3 | 30 | 26 | 29.1 | 22.6 | 25 | 23.3 | 26 | 23.1 | 27.4 | 22.1 | 21.7 | 20 | 26.1 | 21.1 | 23.3 | 13.9 | 31.7 | 3.9 | 20.6 | 17.2 | 23.5 | 15.3 | 36.1 | 14.4 | 28.3 | 19.4 | 29.4 | 22.2 | 30.6 | 22.2 | 26.1 | 18.3 | 16 | 12 | 18.3 | 11.1 | 21.1 | 17.2 | 21.7 | 11.7 | 19.4 | 11.7 | 19.4 | 14.4 | 16.1 | 5 | 23.3 | 20.6 | 33.3 | 20 | 25.6 | 17.8 | 27.8 | 19.4 | 24.4 | 23.9 | 21.1 | 2.2 | 24.6 | 7.3 | 25 | 18.7 | 26.1 | 23.4 | 23.9 | 22.8 | 24.4 | 10.6 | 30 | 20.6 | 22.9 | 12.9 | 23.5 | -4.9 | 31.7 | 13.3 | 18.3 | -3.3 | 23.9 | 15.4 | 24.2 | 19.5 | 24.4 | 15.6 | 25.6 | 16.1 | 26.1 | 19.4 | 35.6 | 16.7 | 22 | 16 | 26.5 | 7.6 | 30.6 | 13.3 | 23.3 | 10.6 | 26.1 | 20.6 | 26 | 19 | 26.7 | 23.3 | 30 | 20 | 23.9 | 10.6 | 30 | 16.1 | 26.7 | 17.8 | 26.7 | 8.3 | 30.6 | 22.2 | 22.8 | 17.2 | 32.8 | 20.6 | 27.8 | 23.9 | 35 | 16.7 | 32.8 | 4.4 | 26.7 | 20.6 | 20.6 | 14.4 | 20.6 | 10.6 | 26.1 | 8.9 | 16.1 | 12.2 | 25.6 | 20 | 22.2 | 5 | 20.6 | 3.3
16 | 12 | 11.7 | 7.2 | 22.2 | 17.8 | 27 | 19.9 | 22.2 | -0.6 | 38.9 | 7.6 | 18 | 14 | 32.8 | 7.2 | 19.4 | 13.9 | 25 | 13.9 | 16.1 | 12.8 | 17.2 | 11.7 | 22.8 | 3.3 | 29.6 | 7.5 | 27 | 23 | 27.8 | 22.8 | 24.4 | 23.3 | 25.6 | 22.8 | 23.9 | 21.1 | 22.8 | 20.6 | 26.1 | 21.1 | 21.6 | 14.3 | 29.4 | 5 | 20 | 15.6 | 22.2 | 15 | 33.3 | 15 | 22.8 | 21.1 | 26.7 | 22.2 | 29.5 | 21.2 | 24.4 | 18.3 | 16 | 12 | 16.1 | 10.6 | 20 | 17.8 | 20.6 | 11.7 | 18.3 | 12.8 | 19.4 | 14.4 | 13.9 | 6.1 | 23.3 | 20.6 | 30 | 20 | 23.3 | 17.2 | 26.1 | 20 | 24 | 23.7 | 18.3 | 5 | 23.2 | 8.1 | 23.3 | 18.3 | 25.6 | 23.3 | 23.9 | 23.3 | 22.8 | 12.2 | 28.1 | 18.8 | 21.5 | 14.2 | 21.7 | -3.3 | 29.4 | 15 | 16.1 | -3.3 | 22.2 | 14.4 | 23.3 | 20 | 22.8 | 16.1 | 22.8 | 17.2 | 23.3 | 18.9 | 33 | 17.6 | 22 | 17 | 23.9 | 7.2 | 28.3 | 14.4 | 20.6 | 9.4 | 24.4 | 19.4 | 24 | 16 | 25 | 22.8 | 27.2 | 20 | 22.2 | 11.3 | 28.9 | 15.6 | 25 | 17.8 | 25.6 | 8.3 | 29.5 | 22.7 | 22.8 | 16.7 | 31.1 | 19.4 | 27.8 | 24.4 | 33.5 | 17.3 | 30.6 | 2.8 | 25 | 20.6 | 18.9 | 14.4 | 20 | 11.7 | 23.9 | 9.4 | 15 | 12.2 | 24.4 | 19.4 | 19.4 | 4.4 | 18.3 | 3
14 | 12 | 11.1 | 7.2 | 21.1 | 17.9 | 25.7 | 19.8 | 17.8 | 1.7 | 37.8 | 7.8 | 17 | 14 | 30.6 | 10 | 19.4 | 14.4 | 21.7 | 13.9 | 16.1 | 12.8 | 16 | 11.7 | 20 | 7.2 | 27.8 | 7.2 | 25 | 23 | 27.1 | 22.5 | 24.4 | 23.3 | 25 | 22.7 | 23.7 | 21.2 | 22.2 | 20 | 25 | 20.6 | 20 | 14.4 | 27.8 | 4.4 | 20 | 16.1 | 21.1 | 14.8 | 31.7 | 14.4 | 22.2 | 21.1 | 25.6 | 22.2 | 28.3 | 19.8 | 22.8 | 18.3 | 14 | 12 | 15.6 | 8.9 | 18.9 | 17.2 | 19.4 | 10.6 | 17.8 | 12.2 | 18.9 | 13.9 | 10 | 7.2 | 23.3 | 20.6 | 27.2 | 20 | 21.1 | 16.7 | 25 | 20 | 23.7 | 23.5 | 14.4 | 5.6 | 21.7 | 8.3 | 22 | 18.2 | 25.4 | 23.5 | 22.8 | 22.8 | 21.1 | 11.7 | 26.3 | 17.4 | 20 | 15 | 19.5 | -6.2 | 27.8 | 15 | 15.2 | -2.4 | 20.4 | 14.8 | 23.5 | 20.3 | 21.1 | 16.1 | 21.1 | 17.2 | 20.6 | 16.7 | 30.4 | 17.8 | 22 | 17 | 21.7 | 7.9 | 26.1 | 16.1 | 19.4 | 10.6 | 23.9 | 18.9 | 22 | 16 | 24.4 | 22.2 | 25.6 | 21.1 | 20.6 | 11.6 | 26.7 | 15.6 | 23.3 | 18.3 | 22.2 | 9.4 | 28.3 | 23 | 21.7 | 16.7 | 29.4 | 20 | 27.2 | 25 | 32.1 | 18 | 28.3 | 1.7 | 25 | 20.6 | 16.7 | 14.4 | 18.9 | 12.2 | 21.7 | 9.4 | 13.9 | 11.7 | 23.3 | 19.4 | 17.2 | 5.6 | 16.1 | 2.8
14 | 12 | 11.1 | 6.7 | 20 | 17.8 | 24.4 | 20 | 16.7 | 1.7 | 36.9 | 8.7 | 15 | 13 | 30.6 | 10 | 19.4 | 15 | 19.4 | 13.3 | 15.6 | 12.8 | 15.3 | 12 | 17.8 | 8.3 | 26.7 | 7.7 | 25 | 24 | 26.3 | 22 | 24.4 | 23.9 | 24.5 | 22.4 | 23.5 | 21.4 | 22.2 | 20 | 25.6 | 20.6 | 18.3 | 14.4 | 24.4 | 5.6 | 20 | 17.8 | 20 | 14.2 | 30 | 14.4 | 22.8 | 21.1 | 25 | 22.2 | 27.2 | 18.9 | 22.2 | 18.3 | 14 | 12 | 13.3 | 9.4 | 17.8 | 15 | 18.3 | 11.1 | 16.7 | 11.1 | 18.3 | 14.4 | 7.2 | 6.1 | 23.3 | 21.1 | 26.7 | 20 | 20 | 16.7 | 24.4 | 20 | 23.3 | 23.3 | 13.3 | 5 | 20.6 | 8.9 | 20.7 | 18.1 | 25.2 | 23.4 | 22.2 | 21.7 | 21.1 | 12.8 | 24.4 | 15.6 | 18.9 | 14.4 | 17.2 | -10.2 | 27.2 | 14.4 | 14.2 | -1.6 | 18.5 | 14.6 | 23.7 | 20.5 | 20 | 15.6 | 21.1 | 17.8 | 19.4 | 15.6 | 27.8 | 17.8 | 22 | 17 | 19.4 | 8.5 | 24.4 | 15.6 | 17.8 | 12.8 | 22.2 | 17.8 | 20 | 16 | 25 | 22.8 | 25.6 | 21.1 | 18.9 | 11.7 | 25.6 | 15 | 22.2 | 17.8 | 20 | 10.6 | 27.2 | 23.3 | 21.7 | 16.7 | 29.4 | 20.6 | 27.2 | 25 | 30.6 | 18.3 | 26.1 | 3.3 | 24.4 | 20.6 | 15.6 | 14.4 | 15.6 | 12.8 | 21.1 | 8.9 | 13.3 | 12.2 | 22.2 | 20 | 17.8 | 7.2 | 15.7 | 2.5
13 | 11 | 11.1 | 7.2 | 19.3 | 17.6 | 24 | 19.5 | 12.8 | 2.2 | 35.9 | 8.7 | 14 | 13 | 27.2 | 7.8 | 19.4 | 14.4 | 18.3 | 13.3 | 15 | 12.8 | 14.9 | 12 | 17.2 | 7.8 | 25.5 | 7.6 | 24 | 23 | 25.6 | 21.7 | 24.4 | 22.8 | 23.9 | 22.2 | 23.3 | 21.7 | 21.7 | 20 | 25.6 | 21.1 | 18.1 | 14.8 | 21.1 | 6.7 | 20.6 | 18.3 | 18.9 | 13.9 | 28.9 | 14.4 | 22.2 | 21.1 | 25 | 22.8 | 26.8 | 18.7 | 22.2 | 18.3 | 14 | 12 | 12.8 | 8.9 | 18.3 | 13.9 | 17.8 | 11.1 | 15 | 12.2 | 17.2 | 15 | 8.3 | 5.6 | 23.3 | 21.1 | 26.1 | 20 | 19.4 | 15.6 | 23.9 | 19.4 | 23.1 | 23.1 | 12.2 | 4.4 | 19.4 | 8.8 | 19.4 | 17.8 | 25 | 23.3 | 21.7 | 21.7 | 20.6 | 13.3 | 24.6 | 14.1 | 17.8 | 13.5 | 15 | -15.6 | 26.7 | 13.9 | 13.3 | -1.7 | 16.7 | 14.4 | 23.9 | 20.6 | 18.9 | 15.6 | 20.6 | 17.8 | 17.8 | 14.4 | 26.9 | 18 | 22 | 16 | 17.2 | 8.3 | 23.3 | 15 | 17.2 | 13.9 | 21.7 | 17.2 | 20 | 16 | 24.4 | 22.2 | 23.9 | 20.6 | 18.3 | 11.6 | 25 | 15.6 | 21.7 | 17.8 | 19.4 | 10 | 27 | 23.5 | 21.7 | 16.7 | 28.3 | 20.6 | 27.2 | 25 | 29.7 | 19.1 | 25.6 | 4.4 | 23.9 | 20.6 | 15 | 13.9 | 15.6 | 12.2 | 21.1 | 7.2 | 12.8 | 10.6 | 21.1 | 20 | 17.2 | 7.8 | 15.4 | 2.6
13 | 11 | 10.6 | 6.7 | 18.5 | 17.5 | 23.7 | 19.2 | 11.7 | 3.3 | 35 | 9.4 | 14 | 13 | 27.2 | 7.8 | 19.4 | 14.4 | 17.2 | 13.3 | 15 | 12.2 | 14.4 | 12 | 16.1 | 7.8 | 24.4 | 7.8 | 24 | 23 | 25 | 21.5 | 24.4 | 23.3 | 23.9 | 21.8 | 23.3 | 21.9 | 21.7 | 20 | 25 | 20.6 | 18 | 15.3 | 19.4 | 4.4 | 21.1 | 18.3 | 18 | 13.5 | 27.8 | 16.7 | 22.8 | 21.1 | 25 | 22.2 | 26.5 | 18.4 | 22.2 | 18.3 | 13 | 10 | 11.7 | 9.4 | 17.8 | 13.3 | 16.7 | 10.6 | 13.9 | 11.7 | 14.4 | 13.9 | 8.3 | 5.6 | 22.8 | 21.1 | 25 | 20.6 | 17.8 | 15 | 23.3 | 19.4 | 23 | 23 | 12.2 | 4.4 | 18.3 | 8.9 | 18.9 | 17.6 | 24.6 | 23.4 | 21.1 | 21.1 | 20.6 | 12.8 | 24.8 | 12.4 | 16.7 | 12.8 | 13.1 | -16 | 25.6 | 13.3 | 12 | -1 | 16.1 | 13.6 | 23.5 | 20.5 | 18.3 | 16.1 | 20.6 | 18.3 | 16.7 | 13.9 | 25.9 | 17.8 | 22 | 14 | 16.1 | 8.9 | 22.2 | 16.7 | 17.2 | 13.3 | 21.7 | 17.2 | 21 | 18 | 23.9 | 22.8 | 23.9 | 20.6 | 17.8 | 11.6 | 22.8 | 17.2 | 21.1 | 17.2 | 17.8 | 10.6 | 26.9 | 23.8 | 21.7 | 16.7 | 27.8 | 21.1 | 26.7 | 24.4 | 28.7 | 19.9 | 24.4 | 3.9 | 23.9 | 21.1 | 14.4 | 13.3 | 14.4 | 12.2 | 19.4 | 7.2 | 11.7 | 10.6 | 20.6 | 20 | 15.6 | 7.8 | 15 | 2.2
11 | 10 | 10.6 | 6.7 | 17.8 | 17.2 | 23.3 | 18.9 | 10.6 | 3.9 | 33.3 | 10 | 14 | 13 | 22.8 | 10.6 | 18.9 | 15 | 16.7 | 12.8 | 14.4 | 11.7 | 14.1 | 11.9 | 15.6 | 7.8 | 24.6 | 8.2 | 24 | 24 | 24.5 | 21.2 | 24.4 | 22.2 | 23.9 | 21.6 | 23.3 | 22.5 | 21.7 | 20 | 25.6 | 21.7 | 17.8 | 15.6 | 17.8 | 3.3 | 21.1 | 17.8 | 17 | 13.2 | 26.7 | 16.7 | 22.2 | 20 | 24.4 | 22.8 | 26.1 | 18.3 | 22.2 | 18.3 | 13 | 11 | 11.7 | 9.4 | 17.2 | 13.3 | 15.6 | 9.4 | 12.8 | 11.1 | 13.3 | 12.8 | 7.2 | 4.4 | 22.8 | 21.7 | 24.4 | 20.6 | 17.8 | 14.4 | 22.8 | 18.9 | 22.8 | 22.8 | 12.2 | 4.4 | 17.9 | 8.8 | 18.3 | 17.5 | 24.3 | 23.5 | 21.1 | 21.1 | 20 | 12.2 | 25 | 10.6 | 16.1 | 12.9 | 11.3 | -19.6 | 25 | 13.3 | 10.7 | -0.9 | 15.6 | 12.6 | 23.2 | 20.2 | 18.3 | 16.7 | 20 | 18.3 | 15 | 13.3 | 25 | 17.8 | 22 | 15 | 15 | 9.4 | 21.7 | 15.6 | 16.1 | 12.8 | 20.6 | 17.8 | 21 | 18 | 22.8 | 21.7 | 23.3 | 21.1 | 17.2 | 11.7 | 22.2 | 15.6 | 20 | 16.7 | 17.2 | 10.6 | 26.7 | 23.9 | 19.4 | 18.9 | 27.2 | 21.1 | 26.7 | 24.4 | 27.8 | 20.6 | 26.1 | 1.1 | 23.3 | 20.6 | 13.9 | 12.8 | 14.4 | 12.2 | 15.6 | 8.3 | 13.3 | 11.7 | 20 | 19.4 | 13.3 | 7.2 | 14.1 | 2
9 | 9 | 10 | 6.7 | 17.4 | 16.8 | 22.8 | 19.2 | 9.4 | 1.7 | 31.7 | 10.5 | 14 | 13 | 21.7 | 12.2 | 18.3 | 15.6 | 16.1 | 12.8 | 14.4 | 11.7 | 13.9 | 11.7 | 15.6 | 8.3 | 24.8 | 8.3 | 24 | 24 | 23.9 | 21.1 | 24.4 | 22.2 | 23.9 | 21.1 | 23.3 | 22.8 | 21.7 | 20.6 | 25 | 20 | 16.9 | 15.3 | 19.4 | 7.8 | 20.6 | 17.2 | 16.1 | 12.8 | 25.6 | 16.1 | 21.1 | 17.8 | 24.4 | 22.8 | 25.4 | 18.4 | 22.8 | 18.3 | 13 | 11 | 10.6 | 8.9 | 16.1 | 13.3 | 14.4 | 10 | 12.2 | 11.1 | 12.2 | 11.7 | 3.9 | 2.8 | 22.8 | 21.7 | 24.4 | 20.6 | 15.6 | 13.3 | 22.8 | 18.9 | 22.4 | 22.4 | 12.2 | 3.9 | 17.6 | 8.5 | 17.8 | 17.2 | 23.9 | 23.3 | 21.1 | 21.1 | 19.4 | 11.7 | 23 | 9.8 | 15.6 | 12.9 | 9.4 | -25 | 24.4 | 13.3 | 9.4 | -1.1 | 15 | 11.7 | 22.8 | 20 | 18.9 | 16.7 | 22.2 | 18.9 | 13.9 | 12.8 | 24.6 | 17.9 | 22 | 16 | 13.9 | 9.4 | 21.7 | 15.6 | 16.1 | 13.3 | 20 | 17.2 | 21 | 18 | 23.3 | 21.7 | 22.8 | 21.1 | 17 | 11.7 | 21.1 | 16.1 | 20 | 16.7 | 16.7 | 10.6 | 25.9 | 23.6 | 20 | 19.4 | 26.1 | 21.1 | 26.1 | 24.4 | 27.1 | 21.2 | 24.4 | 0.6 | 22.8 | 21.1 | 12.8 | 11.7 | 13.3 | 11.7 | 18.9 | 10 | 13.9 | 11.7 | 19.4 | 18.9 | 15.6 | 5 | 13.1 | 2
10 | 9 | 9.4 | 6.7 | 17.1 | 16.2 | 22.2 | 19.2 | 8.3 | 1.7 | 30 | 10.6 | 13 | 13 | 21.7 | 11.7 | 17.8 | 15.6 | 15.6 | 12.2 | 13.9 | 11.7 | 13.5 | 11.7 | 16.1 | 7.2 | 25 | 8.3 | 24 | 24 | 23.5 | 20.8 | 24.4 | 22.8 | 23.5 | 20.8 | 23.3 | 22.5 | 21.1 | 20 | 25 | 20 | 15.9 | 14.8 | 17.2 | 7.2 | 20 | 17.2 | 15.7 | 12.7 | 25 | 16.1 | 19.4 | 16.1 | 23.9 | 22.2 | 24.6 | 18.3 | 22.8 | 18.3 | 13 | 11 | 9.4 | 8.3 | 15.6 | 12.8 | 14.4 | 10 | 11.7 | 10.6 | 11.7 | 11.1 | 3.9 | 2.8 | 22.8 | 21.7 | 24.4 | 20 | 16.1 | 13.9 | 22.2 | 19.4 | 22.1 | 22.1 | 12.2 | 3.9 | 17.2 | 8.3 | 17.6 | 17.3 | 24.3 | 23.5 | 21.7 | 21.7 | 19.4 | 11.7 | 20.9 | 9.2 | 15 | 12.8 | 8.1 | -20.6 | 23.9 | 13.3 | 7 | -1.2 | 13.7 | 11.3 | 22.6 | 20 | 18.9 | 17.2 | 21.1 | 17.8 | 13.3 | 12.8 | 24.3 | 17.8 | 21 | 17 | 13.3 | 9.4 | 20.6 | 16.1 | 16.7 | 13.3 | 19.4 | 17.2 | 19 | 17 | 22.2 | 21.7 | 22.2 | 20.6 | 16.9 | 12.1 | 20 | 16.1 | 18.3 | 16.7 | 16.1 | 11.1 | 25.2 | 23.1 | 20 | 19.4 | 25.6 | 21.1 | 25.6 | 24.4 | 26.3 | 21.5 | 22.2 | 3.3 | 22.8 | 21.1 | 11.7 | 11.1 | 12.8 | 11.1 | 16.1 | 10 | 12.8 | 11.7 | 18.9 | 18.9 | 15 | 5 | 12.2 | 1.7
9 | 8 | 8.3 | 7.2 | 16.7 | 15.6 | 21.7 | 19.4 | 9.4 | 2.2 | 28.7 | 9.9 | 13 | 12 | 20 | 12.8 | 17.8 | 15 | 15 | 12.8 | 12.8 | 11.1 | 13.3 | 11.5 | 15.6 | 7.2 | 24.4 | 8.8 | 24 | 24 | 23.2 | 20.7 | 24.4 | 22.8 | 23.2 | 20.4 | 23.3 | 21.9 | 20.6 | 19.4 | 25 | 19.4 | 15 | 14.4 | 15 | 6.1 | 20 | 17.2 | 15.4 | 12.4 | 24.4 | 16.1 | 17.8 | 15 | 23.9 | 22.2 | 23.9 | 18.3 | 22.2 | 18.3 | 12 | 11 | 8.9 | 8.3 | 15 | 12.2 | 13.9 | 10 | 10.6 | 10 | 11.7 | 11.1 | 3.9 | 3.3 | 22.2 | 21.7 | 23.3 | 20 | 14.4 | 11.7 | 21.7 | 19.4 | 21.7 | 21.7 | 12.2 | 3.9 | 16.3 | 8.6 | 17.4 | 17.3 | 24.6 | 23.4 | 21.1 | 21.1 | 18.9 | 12.2 | 18.9 | 8.3 | 14.3 | 12.5 | 6.9 | -19.4 | 22.8 | 12.8 | 4.6 | -1.6 | 12.4 | 11 | 22.4 | 20 | 18.9 | 17.2 | 20 | 17.2 | 12.8 | 12.2 | 23.9 | 17.8 | 21 | 18 | 12.8 | 9.1 | 20.6 | 16.1 | 17.2 | 13.9 | 19.4 | 17.2 | 20 | 17 | 21.7 | 21.1 | 21.1 | 20.6 | 16.7 | 12.2 | 20 | 16.1 | 17.8 | 16.1 | 16.7 | 10.6 | 24.4 | 22.8 | 19.4 | 18.9 | 24.4 | 21.1 | 25.6 | 24.4 | 25.6 | 22.2 | 21.7 | 2.2 | 22.8 | 20.6 | 12.2 | 11.7 | 12.8 | 11.1 | 15.6 | 10 | 12.2 | 10.6 | 18.3 | 18.3 | 16.1 | 4.4 | 11.5 | 1.4
8 | 7 | 7.8 | 7.2 | 16.7 | 15.6 | 21.1 | 19.1 | 8.3 | 1.7 | 27.4 | 9.8 | 13 | 12 | 18.9 | 11.7 | 17.8 | 15 | 14.4 | 12.8 | 12.2 | 10.6 | 13 | 11 | 15.6 | 7.8 | 23.9 | 8.8 | 24 | 24 | 22.8 | 20.6 | 24.4 | 22.8 | 22.8 | 20 | 23.3 | 21.7 | 20.6 | 19.4 | 25 | 19.4 | 15 | 14.2 | 13.9 | 4.4 | 19.4 | 16.7 | 15 | 12.2 | 23.9 | 15.6 | 16.7 | 13.9 | 23.3 | 22.2 | 23.5 | 18 | 21.7 | 18.3 | 12 | 11 | 8.3 | 7.8 | 15 | 12.2 | 12.8 | 10.6 | 10.6 | 10 | 10.6 | 10.6 | 5.6 | 3.3 | 23.3 | 20.6 | 22.8 | 19.4 | 13.9 | 12.8 | 21.7 | 19.4 | 21.9 | 21.9 | 11.7 | 3.9 | 15.3 | 8.3 | 17.2 | 17.2 | 25 | 23.3 | 21.1 | 21.1 | 17.8 | 12.8 | 18.9 | 8.3 | 13.5 | 12.1 | 5.6 | -21.1 | 22.8 | 12.8 | 2.2 | -2.8 | 11.1 | 10.6 | 22.2 | 20 | 18.3 | 17.8 | 20 | 16.1 | 11.7 | 11.1 | 23.3 | 18 | 20 | 17 | 12.2 | 8.9 | 20.6 | 15.6 | 16.7 | 13.9 | 18.3 | 17.2 | 18 | 16 | 22.2 | 21.1 | 21.1 | 20.6 | 16.5 | 12.9 | 18.9 | 16.7 | 17.2 | 16.1 | 16.7 | 10.6 | 24 | 22.4 | 19.4 | 19.4 | 23.9 | 21.1 | 26.1 | 24.4 | 25.4 | 22.1 | 18.9 | -1.1 | 22.8 | 18.9 | 11.1 | 11.1 | 12.2 | 10.6 | 16.1 | 9.4 | 13.3 | 11.1 | 18.3 | 18.3 | 17.2 | 3.3 | 10.7 | 1
9 | 8 | 7.8 | 7.2 | 16.7 | 15.6 | 20.6 | 18.7 | 7.2 | 2.2 | 26.1 | 8.9 | 13 | 12 | 20 | 10 | 17.8 | 15 | 14.4 | 12.8 | 11.7 | 10.6 | 12.8 | 11.2 | 15 | 6.7 | 23.3 | 8.9 | 24 | 24 | 23.2 | 20.7 | 24.4 | 22.8 | 22.4 | 19.8 | 23.3 | 21.6 | 20 | 18.9 | 25 | 18.9 | 15 | 14.1 | 13.9 | 5.6 | 20 | 16.7 | 14.6 | 12 | 22.8 | 15.6 | 15.6 | 13.3 | 22.8 | 21.7 | 23.2 | 17.7 | 21.7 | 18.3 | 12 | 9 | 8.3 | 7.8 | 14.4 | 11.7 | 12.2 | 10 | 11.7 | 10 | 10 | 10 | 4.4 | 2.8 | 22.2 | 18.9 | 22.2 | 19.4 | 14.4 | 12.2 | 21.7 | 19.4 | 22 | 22 | 12.2 | 3.9 | 14.4 | 8.3 | 17.2 | 17.2 | 24.8 | 22.5 | 21.7 | 21.7 | 18.3 | 12.8 | 18.9 | 8.3 | 12.8 | 11.7 | 6.9 | -17.6 | 21.7 | 12.2 | 4.2 | -1.8 | 13 | 11.3 | 22.4 | 20.1 | 18.3 | 17.8 | 18.9 | 14.4 | 11.1 | 11.1 | 22.8 | 18.4 | 21 | 17 | 12.6 | 9.1 | 19.4 | 15.6 | 16.7 | 13.9 | 18.9 | 17.2 | 18 | 17 | 22.8 | 21.7 | 21.1 | 20.6 | 16.3 | 13.3 | 19.4 | 17.2 | 17.2 | 16.1 | 17.2 | 10 | 23.7 | 22.5 | 18.9 | 18.9 | 23.9 | 21.7 | 25.6 | 24.4 | 25.2 | 22.3 | 15.6 | 1.1 | 20.6 | 13.9 | 10.6 | 10 | 11.7 | 10.6 | 17.2 | 8.9 | 9.4 | 8.9 | 18.3 | 18.3 | 16.1 | 3.3 | 10 | 0.6
9 | 8 | 8.9 | 7.2 | 16.7 | 15.6 | 20 | 18.3 | 7.8 | 1.1 | 27.2 | 10 | 13 | 13 | 20 | 10 | 17.8 | 15.6 | 13.3 | 12.2 | 12.2 | 10.6 | 13 | 11.4 | 16.1 | 6.7 | 23.7 | 9.7 | 24 | 24 | 23.5 | 20.8 | 23.9 | 22.2 | 22.1 | 19.7 | 23.3 | 21.6 | 20 | 18.9 | 25 | 19.4 | 15 | 13.9 | 12.2 | 3.9 | 20 | 16.7 | 14.3 | 11.8 | 21.7 | 15.6 | 14.4 | 12.8 | 22.8 | 21.7 | 22.8 | 17.2 | 22.2 | 18.3 | 12 | 9 | 8.9 | 8.3 | 15.6 | 12.2 | 11.7 | 10 | 11.7 | 10.6 | 11.7 | 11.1 | 5 | 3.3 | 22.2 | 20 | 22.2 | 19.4 | 13.9 | 11.7 | 21.1 | 19.4 | 22.2 | 22.2 | 11.7 | 3.9 | 16.1 | 9.3 | 17.2 | 17.2 | 24.6 | 21.5 | 21.7 | 21.7 | 17.2 | 12.2 | 18.9 | 8.3 | 14.1 | 12.3 | 8.1 | -17.6 | 21.1 | 12.8 | 6.3 | -1.4 | 14.8 | 11.8 | 22.6 | 20.3 | 18.3 | 17.8 | 18.9 | 13.9 | 10.6 | 10.6 | 22.2 | 18.3 | 21 | 18 | 12.9 | 9.4 | 18.9 | 15 | 16.7 | 13.9 | 18.3 | 16.7 | 19 | 17 | 23.3 | 22.2 | 20 | 19.4 | 16.1 | 13.9 | 19.4 | 16.1 | 17.2 | 16.1 | 16.1 | 10 | 23.3 | 22.2 | 18.9 | 18.9 | 24.4 | 21.7 | 25.6 | 24.4 | 25 | 22.2 | 16.1 | 0 | 19.4 | 13.3 | 12.8 | 11.1 | 12.8 | 11.1 | 16.7 | 9.4 | 12.2 | 11.1 | 18.3 | 18.3 | 15.6 | 4.4 | 11.7 | 1
10 | 9 | 8.3 | 7.8 | 19.1 | 16.2 | 22.8 | 19.6 | 10.6 | 3.3 | 28.3 | 11.4 | 15 | 14 | 23.9 | 10.6 | 20 | 15.6 | 14.4 | 12.8 | 13.3 | 11.1 | 14.4 | 12.2 | 18.3 | 7.2 | 24 | 10 | 24 | 24 | 23.9 | 21.1 | 22.8 | 21.1 | 21.7 | 19.4 | 23.3 | 21.7 | 20 | 18.9 | 25.6 | 18.9 | 16.3 | 15 | 13.9 | 4.4 | 20.6 | 16.7 | 13.9 | 11.7 | 22.8 | 15.6 | 15 | 12.8 | 23.9 | 21.7 | 23.7 | 17.7 | 23.3 | 18.9 | 13 | 9 | 11.7 | 9.4 | 17.2 | 12.8 | 12.8 | 10.6 | 12.2 | 9.4 | 12.8 | 12.2 | 8.3 | 5.6 | 22.2 | 20 | 24.4 | 19.4 | 17.8 | 15 | 22.8 | 20 | 22.9 | 22.6 | 13.9 | 3.9 | 17.7 | 10.4 | 17.2 | 17.2 | 24.4 | 20.6 | 22.2 | 22.2 | 16.7 | 12.8 | 20.4 | 9.1 | 15.4 | 12.9 | 9.4 | -18.3 | 25.6 | 13.3 | 8.3 | -1.1 | 16.7 | 12.2 | 22.8 | 20.6 | 20 | 18.3 | 20.6 | 15 | 12.2 | 11.7 | 25 | 18.9 | 22 | 18 | 13.3 | 9.4 | 20.6 | 15.6 | 18.3 | 15 | 18.9 | 16.7 | 19 | 17 | 23.3 | 22.2 | 21.1 | 21.1 | 16.5 | 14.4 | 20.6 | 15.6 | 18.9 | 17.2 | 16.1 | 10 | 25.2 | 22.9 | 18.9 | 18.9 | 24.4 | 21.7 | 27.2 | 25 | 25.9 | 22.2 | 16.7 | 2.2 | 18.9 | 10 | 13.9 | 10.6 | 12.8 | 11.1 | 18.3 | 9.4 | 16.1 | 12.2 | 18.9 | 18.3 | 17.8 | 4.4 | 13.3 | 1
12 | 11 | 8.9 | 8.3 | 21.5 | 16.3 | 25.5 | 20.3 | 19.4 | 7.2 | 29.4 | 12.2 | 17 | 14 | 26.1 | 13.3 | 22.2 | 16.1 | 17.2 | 13.3 | 13.9 | 11.1 | 17.6 | 13.2 | 21.1 | 6.7 | 24.4 | 10.6 | 26 | 24 | 25.6 | 21.5 | 23.3 | 21.7 | 23.5 | 20.3 | 25.3 | 22.6 | 21.7 | 20 | 26.1 | 18.9 | 17.6 | 16.1 | 16.7 | 5.6 | 20.6 | 17.2 | 16.9 | 12.3 | 25.6 | 16.1 | 16.7 | 12.8 | 26.7 | 22.8 | 24.7 | 17.9 | 24.4 | 18.9 | 15 | 11 | 13.9 | 11.1 | 20 | 11.7 | 15 | 11.1 | 13.3 | 10.6 | 13.9 | 13.3 | 12.2 | 7.8 | 22.8 | 19.4 | 28.3 | 20 | 20 | 15 | 25 | 19.4 | 23.7 | 23 | 16.1 | 3.3 | 19.4 | 11.1 | 19.1 | 18.1 | 25.3 | 20.3 | 23.3 | 22.8 | 17.2 | 13.9 | 21.8 | 9.4 | 16.7 | 13.3 | 12.2 | -15.6 | 27.8 | 13.9 | 11.3 | -0.4 | 17.6 | 12.3 | 24.5 | 20.8 | 20.6 | 18.3 | 22.8 | 15.6 | 13.9 | 12.2 | 27.8 | 19.3 | 22 | 18 | 15.7 | 10.3 | 21.1 | 14.4 | 20 | 16.1 | 19.4 | 16.7 | 21 | 18 | 25 | 22.8 | 22.8 | 21.7 | 16.8 | 15 | 22.2 | 16.1 | 22.2 | 17.2 | 17.8 | 10 | 27 | 23.5 | 19.4 | 13.3 | 26.1 | 22.8 | 27.2 | 25 | 26.9 | 21.9 | 20 | 2.2 | 18.9 | 9.4 | 15.6 | 8.3 | 13.9 | 11.1 | 19.4 | 9.4 | 17.8 | 13.9 | 18.9 | 18.9 | 18.9 | 5.6 | 15 | 1.1
13 | 11 | 10.6 | 8.9 | 23.9 | 16.1 | 28.3 | 21.1 | 22.2 | 2.8 | 31.1 | 12.5 | 18 | 14 | 28.9 | 13.3 | 23.9 | 16.1 | 20.6 | 14.4 | 15.6 | 11.1 | 20.7 | 13.2 | 23.9 | 7.2 | 26.1 | 10.7 | 28 | 25 | 27.2 | 21.5 | 23.3 | 21.7 | 25.4 | 21.1 | 27.4 | 23.4 | 23.9 | 21.7 | 27.2 | 20 | 18.9 | 17.2 | 18.3 | 6.7 | 21.1 | 17.8 | 19.8 | 12.6 | 29.4 | 16.1 | 18.3 | 12.2 | 28.9 | 23.3 | 25.6 | 18.3 | 27.2 | 18.9 | 17 | 10 | 17.2 | 12.2 | 21.7 | 11.7 | 16.7 | 11.1 | 14.4 | 10.6 | 15 | 13.9 | 15.6 | 8.3 | 24.4 | 18.9 | 31.1 | 20.6 | 22.8 | 14.4 | 26.7 | 19.4 | 24.4 | 23.3 | 18.3 | 3.3 | 20.9 | 12.1 | 20.9 | 18.9 | 26.3 | 19.9 | 24.4 | 23.3 | 19.4 | 15 | 23.3 | 10 | 18.4 | 13.3 | 15 | -14.7 | 28.9 | 13.9 | 14.2 | 0.1 | 18.5 | 12.3 | 26.1 | 21.1 | 23.3 | 18.9 | 23.9 | 15.6 | 17.2 | 11.7 | 30.6 | 18.9 | 23 | 18 | 18.2 | 11.1 | 22.2 | 14.4 | 22.2 | 17.2 | 20.6 | 17.2 | 21 | 18 | 26.1 | 22.8 | 25 | 22.2 | 17.2 | 15.6 | 23.9 | 15.6 | 24.4 | 17.8 | 21.1 | 10 | 28.9 | 23.9 | 20 | 18.3 | 28.3 | 22.8 | 30 | 25.6 | 27.8 | 21.7 | 21.7 | -0.6 | 21.1 | 10.6 | 15.6 | 8.9 | 14.4 | 11.1 | 20 | 9.4 | 19.4 | 14.4 | 18.9 | 18.3 | 21.7 | 4.4 | 17.6 | 2
13 | 11 | 11.1 | 8.3 | 25.4 | 16 | 29.4 | 21.1 | 23.3 | 0 | 32.7 | 11.9 | 18 | 14 | 31.1 | 12.2 | 23.3 | 16.7 | 22.8 | 15 | 16.1 | 11.1 | 23.9 | 12.8 | 25.6 | 5.6 | 27.7 | 10.9 | 29 | 24 | 28.9 | 21.7 | 23.9 | 22.2 | 27.2 | 21.7 | 29.4 | 24.4 | 25.6 | 21.7 | 28.9 | 20 | 19.3 | 17.5 | 21.1 | 8.3 | 21.7 | 17.2 | 22.8 | 12.2 | 31.7 | 15.6 | 20 | 12.2 | 30.6 | 23.3 | 26.3 | 18.2 | 28.9 | 19.4 | 18 | 9 | 19.4 | 12.2 | 22.8 | 11.1 | 18.3 | 10 | 16.7 | 10 | 16.1 | 13.9 | 17.8 | 8.3 | 26.7 | 18.9 | 34.4 | 20.6 | 24.4 | 12.2 | 27.8 | 19.4 | 25 | 23.6 | 20 | 3.3 | 22.4 | 12.7 | 22.8 | 19.4 | 27.2 | 19.4 | 26.1 | 23.3 | 21.7 | 15 | 24.8 | 10.3 | 20 | 12.5 | 17.8 | -16.1 | 30.6 | 13.9 | 17.2 | 0 | 19.4 | 12.2 | 27.8 | 21.1 | 25 | 18.9 | 26.1 | 17.8 | 18.9 | 10.6 | 32.3 | 18.9 | 26 | 18 | 20.6 | 11.1 | 24.4 | 13.9 | 24.4 | 16.1 | 22.2 | 17.2 | 23 | 18 | 27.2 | 23.3 | 28.9 | 21.1 | 19.4 | 16.5 | 25.6 | 16.1 | 27.2 | 16.7 | 23.3 | 10 | 29.6 | 23.5 | 20 | 19.4 | 29.4 | 22.8 | 31.1 | 23.3 | 29.3 | 21.3 | 22.8 | -0.6 | 21.1 | 9.4 | 16.7 | 8.3 | 15.6 | 11.1 | 22.8 | 8.9 | 21.1 | 14.4 | 19.4 | 18.9 | 22.8 | 3.3 | 20.2 | 3
13 | 11 | 11.1 | 7.8 | 26.8 | 15.2 | 30.6 | 21.4 | 24.4 | 0 | 34.4 | 11.7 | 21 | 15 | 33.9 | 11.7 | 24.4 | 17.2 | 26.7 | 15.6 | 17.2 | 11.1 | 23.7 | 12.7 | 27.8 | 1.1 | 29.4 | 10.6 | 29 | 24 | 29.8 | 22.3 | 23.9 | 22.2 | 28.1 | 21.9 | 30 | 24.4 | 27.8 | 21.7 | 28.9 | 20 | 19.6 | 17.6 | 23.9 | 8.3 | 21.7 | 17.2 | 23.7 | 12.7 | 33.3 | 15.6 | 22.2 | 12.8 | 32.2 | 22.2 | 27.1 | 18.4 | 27.2 | 19.4 | 19 | 10 | 21.7 | 13.9 | 23.9 | 11.7 | 19.4 | 7.8 | 17.8 | 10.6 | 17.2 | 13.3 | 19.4 | 7.8 | 28.3 | 18.9 | 36.1 | 20.6 | 26.1 | 11.7 | 28.9 | 19.4 | 25.5 | 23.7 | 21.7 | 3.9 | 23.9 | 13.3 | 24.1 | 19 | 27.6 | 20.2 | 27.8 | 23.9 | 23.9 | 15 | 26.3 | 10.9 | 21.7 | 11.7 | 19.6 | -13.9 | 32.2 | 12.8 | 19.2 | -0.2 | 20 | 12.8 | 28.7 | 21 | 25.6 | 18.9 | 27.2 | 17.8 | 20.6 | 10.6 | 33.9 | 18 | 26 | 18 | 22.4 | 11.8 | 24.4 | 13.9 | 25.6 | 16.1 | 23.9 | 17.2 | 23 | 18 | 28.3 | 22.8 | 28.9 | 22.2 | 21.7 | 17.3 | 27.2 | 16.1 | 27.8 | 15 | 25.6 | 10.6 | 30.4 | 23.1 | 20.6 | 19.4 | 30.6 | 21.7 | 32.2 | 22.8 | 30.7 | 20.3 | 23.3 | 1.1 | 22.2 | 10.6 | 16.1 | 7.8 | 17.8 | 11.1 | 23.9 | 8.9 | 22.8 | 14.4 | 21.1 | 18.9 | 24.4 | 3.3 | 22.8 | 3.3
14 | 11 | 11.1 | 9.4 | 28.3 | 14.4 | 31.7 | 21.1 | 26.1 | -1.1 | 35.5 | 11.2 | 21 | 14 | 36.7 | 8.3 | 24.4 | 17.2 | 28.9 | 16.1 | 17.8 | 11.1 | 23.5 | 12.5 | 28.3 | 0 | 31.1 | 9.9 | 31 | 24 | 30.8 | 22.7 | 24.4 | 22.2 | 29.1 | 22.1 | 30.5 | 24.6 | 28.3 | 21.7 | 30.6 | 20 | 20 | 17.8 | 26.7 | 6.7 | 22.2 | 17.2 | 24.7 | 13.6 | 35.6 | 15.6 | 23.3 | 11.7 | 31.7 | 22.2 | 27.8 | 18.3 | 26.1 | 18.9 | 21 | 10 | 22.8 | 13.9 | 24.4 | 11.1 | 20.6 | 7.8 | 17.8 | 9.4 | 20 | 13.3 | 20.6 | 6.1 | 27.2 | 18.9 | 37.2 | 19.4 | 26.7 | 10 | 30 | 20.6 | 26.1 | 23.9 | 22.8 | 3.9 | 25.9 | 14.1 | 25.4 | 17.9 | 27.9 | 21 | 28.9 | 22.8 | 25.6 | 15.6 | 27.8 | 11.1 | 23 | 11.4 | 21.5 | -15.8 | 33.9 | 11.7 | 21.3 | -1.1 | 20.5 | 13.3 | 29.7 | 20.8 | 25.6 | 18.9 | 27.8 | 18.3 | 21.7 | 10 | 35.6 | 17.2 | 23 | 19 | 24.3 | 12 | 25.6 | 13.9 | 26.1 | 15 | 25.6 | 17.2 | 23 | 17 | 30 | 23.3 | 30.6 | 21.1 | 23.9 | 17.8 | 28.3 | 16.1 | 28.3 | 15.6 | 27.2 | 10.6 | 31.1 | 22.8 | 21.1 | 20 | 31.1 | 21.7 | 31.7 | 23.3 | 32.2 | 19.4 | 24.4 | 0 | 24.4 | 11.7 | 16.7 | 6.7 | 17.2 | 11.7 | 25 | 8.3 | 23.3 | 15 | 21.7 | 18.9 | 26.1 | 2.8 | 24.5 | 1.4
14 | 11 | 11.7 | 8.9 | 28.7 | 14.2 | 31.3 | 21.8 | 25 | 1.7 | 36.7 | 10.1 | 20 | 15 | 36.7 | 8.3 | 23.9 | 17.8 | 31.1 | 16.7 | 18.3 | 11.1 | 23.3 | 12.2 | 28.3 | 0 | 32.7 | 8.2 | 31 | 24 | 31.7 | 23.3 | 25.6 | 21.1 | 30 | 22.2 | 31.1 | 25 | 30 | 21.7 | 29.4 | 19.4 | 20.6 | 18 | 28.9 | 5 | 22.8 | 16.1 | 25.6 | 13.9 | 36.7 | 13.9 | 25 | 10.6 | 32.2 | 22.2 | 28.5 | 18.3 | 27.2 | 18.9 | 21 | 10 | 23.9 | 12.8 | 23.9 | 11.1 | 22.2 | 6.7 | 19.4 | 9.4 | 21.1 | 13.9 | 21.7 | 5.6 | 27.8 | 20 | 36.1 | 18.3 | 27.8 | 11.1 | 30.6 | 20.6 | 27.2 | 23.7 | 24.4 | 4.4 | 28 | 14.3 | 26.7 | 16.7 | 28.3 | 21.7 | 28.3 | 21.7 | 28.3 | 12.8 | 28.2 | 11.3 | 24.3 | 10.6 | 23.3 | -18.3 | 36.1 | 5.6 | 23.3 | -2.2 | 21.1 | 13.9 | 30.6 | 20.6 | 26.7 | 19.4 | 27.8 | 17.8 | 22.8 | 9.4 | 36.1 | 17.3 | 21 | 20 | 26.1 | 12.2 | 26.7 | 13.9 | 26.7 | 16.1 | 25 | 16.1 | 24 | 17 | 30.6 | 22.8 | 31.7 | 21.1 | 25.2 | 17.7 | 30 | 13.9 | 28.9 | 16.1 | 28.9 | 10.6 | 30.7 | 22.9 | 20.6 | 20 | 33.3 | 21.7 | 27.2 | 25.6 | 33.3 | 19 | 25.6 | -0.6 | 25 | 11.1 | 17.2 | 7.8 | 18.3 | 11.7 | 25 | 7.8 | 24.4 | 15 | 22.2 | 18.9 | 22.8 | 3.9 | 26.1 | -0.7
15 | 12 | 11.7 | 8.9 | 29 | 13.7 | 31 | 22.3 | 27.2 | 1.7 | 37.8 | 9.4 | 21 | 15 | 38.3 | 8.9 | 24.4 | 17.8 | 32.8 | 15.6 | 18.9 | 10.6 | 22.2 | 12.5 | 25.6 | 2.2 | 34.4 | 7.2 | 28 | 24 | 30 | 23 | 27.2 | 20.6 | 30.2 | 21.9 | 30.7 | 24.4 | 25.6 | 21.7 | 30 | 19.4 | 21.1 | 18.1 | 30 | 5.6 | 22.2 | 16.7 | 26.3 | 14.1 | 37.8 | 13.9 | 26.1 | 10.6 | 29.4 | 23.3 | 29.3 | 18.4 | 25.6 | 18.3 | 22 | 9 | 24.4 | 12.8 | 23.3 | 9.4 | 22.8 | 5 | 18.9 | 10.6 | 21.1 | 12.8 | 22.2 | 6.7 | 26.7 | 18.9 | 37.2 | 18.3 | 28.3 | 12.8 | 31.1 | 20.6 | 28.3 | 23.2 | 26.1 | 3.9 | 30 | 14.4 | 27.2 | 16.5 | 28.1 | 21.2 | 30.6 | 21.7 | 31.1 | 7.2 | 28.5 | 11.2 | 25.6 | 10 | 23.7 | -16.3 | 36.1 | 2.8 | 23.3 | -2.1 | 21.5 | 13.4 | 29.7 | 20.8 | 26.1 | 18.9 | 28.3 | 17.8 | 23.3 | 10 | 36.7 | 17.3 | 21 | 20 | 27.2 | 12.5 | 27.2 | 13.9 | 26.7 | 14.4 | 25.6 | 15.6 | 23 | 15 | 28.3 | 22.2 | 32.2 | 21.1 | 26.5 | 17.3 | 30.6 | 13.3 | 29.4 | 15.6 | 29.4 | 11.7 | 30.4 | 23.3 | 21.7 | 19.4 | 34.4 | 21.7 | 26.7 | 25 | 34.5 | 19 | 26.7 | 0.6 | 25.6 | 9.4 | 18.9 | 8.3 | 18.9 | 11.7 | 26.1 | 7.8 | 22.8 | 14.4 | 22.8 | 18.9 | 26.7 | 1.7 | 27.8 | -5
14 | 11 | 11.7 | 8.9 | 29.4 | 13.3 | 30.6 | 22.8 | 27.8 | 2.2 | 38.2 | 9.8 | 22 | 15 | 38.9 | 8.3 | 23.3 | 15.6 | 33.9 | 15 | 18.3 | 10.6 | 21.1 | 12.3 | 29.4 | 0 | 34 | 5.5 | 29 | 25 | 28.4 | 22.6 | 28.3 | 20 | 30.4 | 21.5 | 30.4 | 24.1 | 29.4 | 22.2 | 28.9 | 18.9 | 21.7 | 18.3 | 30 | 4.4 | 22.2 | 16.1 | 27.1 | 14.2 | 37.2 | 12.8 | 26.1 | 8.9 | 31.7 | 22.8 | 30 | 18.3 | 24.4 | 18.3 | 22 | 8 | 25 | 14.4 | 23.3 | 8.9 | 23.3 | 6.1 | 20 | 11.7 | 21.7 | 13.3 | 22.2 | 6.7 | 27.2 | 20 | 37.8 | 18.9 | 26.7 | 15 | 30.6 | 20.6 | 29.4 | 22.8 | 27.2 | 2.8 | 30.7 | 13.1 | 27.8 | 16.8 | 28 | 21.1 | 29.4 | 21.1 | 31.1 | 7.2 | 28.9 | 11.7 | 26 | 9.4 | 24 | -14.1 | 37.2 | 2.2 | 23.3 | -2.7 | 21.8 | 12.7 | 28.7 | 21 | 26.7 | 18.9 | 27.8 | 17.8 | 23.9 | 8.3 | 37.2 | 17.2 | 21 | 21 | 28.3 | 12.3 | 27.2 | 13.9 | 26.1 | 14.4 | 25.6 | 15.6 | 22 | 14 | 26.7 | 22.8 | 32.2 | 21.1 | 27.8 | 16.7 | 31.1 | 12.8 | 29.4 | 15.6 | 30 | 12.2 | 30 | 23.3 | 23.3 | 18.9 | 35 | 21.1 | 29.4 | 25 | 35.6 | 18.3 | 26.7 | 1.1 | 26.1 | 10 | 18.3 | 7.2 | 20 | 11.7 | 24.4 | 8.3 | 22.8 | 14.4 | 25 | 18.9 | 23.9 | 4.4 | 27.8 | -3.7
14 | 12 | 12.2 | 7.8 | 28.5 | 14.4 | 29.7 | 22.4 | 26.7 | 1.1 | 38.5 | 10.8 | 21 | 14 | 39.4 | 6.7 | 21.7 | 15.6 | 35 | 11.1 | 17.8 | 10 | 20 | 12.2 | 28.3 | 1.1 | 33.7 | 5.3 | 28 | 24 | 26.7 | 22.2 | 28.3 | 20 | 30.6 | 21.1 | 30 | 23.9 | 30 | 21.7 | 28.3 | 18.9 | 21.5 | 18.3 | 30 | 3.9 | 22.8 | 16.1 | 27.8 | 13.9 | 37.2 | 13.3 | 26.7 | 8.3 | 31.1 | 22.2 | 29.3 | 17.8 | 22.8 | 18.3 | 22 | 9 | 25.6 | 13.9 | 22.2 | 7.8 | 23.9 | 4.4 | 18.3 | 10 | 20.6 | 13.9 | 22.2 | 6.7 | 26.1 | 20.6 | 36.1 | 18.3 | 26.1 | 14.4 | 30.6 | 20.6 | 28.3 | 23.2 | 27.2 | 1.7 | 31.5 | 11.4 | 28.3 | 16.7 | 27.8 | 20.6 | 29.4 | 21.7 | 30.6 | 7.8 | 28.3 | 11.8 | 26.3 | 8.8 | 24.4 | -15 | 37.2 | 1.1 | 23.3 | -3.3 | 22.2 | 12.2 | 27.8 | 21.1 | 27.2 | 19.4 | 27.8 | 16.7 | 24.4 | 8.9 | 36.7 | 16.8 | 21 | 20 | 29.4 | 12.2 | 27.2 | 13.9 | 26.1 | 15 | 26.7 | 14.4 | 22 | 14 | 28.3 | 22.8 | 28.3 | 21.1 | 27.2 | 17.7 | 31.7 | 13.9 | 29.4 | 16.1 | 30 | 12.2 | 29.8 | 23.5 | 23.3 | 18.9 | 31.7 | 22.8 | 28.9 | 25 | 35.4 | 18.1 | 26.7 | 1.1 | 26.1 | 9.4 | 18.3 | 7.2 | 19.4 | 10.6 | 24.4 | 7.2 | 21.7 | 15 | 26.1 | 18.9 | 24.4 | 2.8 | 27.8 | -3.7
14 | 11 | 12.8 | 8.3 | 27.6 | 15 | 28.7 | 22 | 24.4 | 1.1 | 38.9 | 11.1 | 21 | 14 | 38.3 | 7.8 | 21.1 | 14.4 | 32.8 | 11.7 | 16.7 | 10 | 18.5 | 12.3 | 27.2 | 3.3 | 33.3 | 3.9 | 29 | 24 | 26.1 | 21.8 | 27.8 | 21.1 | 29.5 | 22 | 28.3 | 23.2 | 30 | 21.1 | 27.8 | 17.8 | 21.3 | 18.3 | 30 | 4.4 | 22.2 | 15.6 | 27.1 | 14.5 | 37.2 | 12.2 | 26.7 | 7.8 | 30.6 | 24.4 | 28.5 | 17.4 | 22.2 | 17.8 | 22 | 11 | 25 | 13.9 | 21.1 | 6.7 | 23.9 | 5 | 18.3 | 10.6 | 20 | 13.3 | 21.7 | 7.8 | 25 | 21.1 | 36.1 | 19.4 | 24.4 | 14.4 | 30.6 | 20 | 27.2 | 23.7 | 27.8 | 1.1 | 32.2 | 8.9 | 26.1 | 17.8 | 26.7 | 20.6 | 29.4 | 22.2 | 30.6 | 7.8 | 27.8 | 11.8 | 26.7 | 8.3 | 21.6 | -14 | 36.1 | 1.1 | 22 | -2.4 | 21.1 | 12.3 | 27.2 | 20.8 | 27.2 | 18.9 | 26.7 | 16.1 | 23.9 | 8.9 | 36.1 | 16.3 | 19 | 19 | 27.6 | 12 | 26.1 | 15.6 | 25 | 15 | 27.2 | 15 | 21 | 14 | 27.2 | 22.2 | 23.3 | 21.7 | 26.7 | 18.8 | 31.1 | 13.3 | 29.4 | 16.1 | 30 | 12.8 | 29.6 | 23.3 | 22.8 | 18.9 | 30.6 | 21.7 | 30 | 25.6 | 35.2 | 17.5 | 26.7 | 0 | 26.1 | 8.9 | 18.3 | 6.1 | 19.4 | 11.7 | 17.2 | 11.7 | 21.7 | 15.6 | 24.4 | 18.9 | 25 | 2.2 | 27.8 | -2.8
13 | 12 | 12.8 | 7.2 | 26.7 | 15.6 | 27.8 | 21.7 | 24.4 | 0.6 | 38 | 9.6 | 20 | 14 | 37.8 | 7.2 | 20.6 | 15 | 30 | 13.3 | 15.6 | 11.1 | 17.1 | 12 | 28.3 | 0.6 | 31.1 | 3.2 | 27 | 24 | 25.6 | 21.5 | 27.8 | 21.1 | 28.3 | 22.3 | 26.7 | 22.8 | 29.4 | 21.1 | 26.7 | 17.8 | 21.1 | 18.3 | 29.4 | 5.6 | 21.7 | 15.6 | 26.3 | 14.8 | 36.1 | 13.3 | 25.6 | 7.2 | 26.7 | 21.1 | 27.8 | 16.7 | 21.7 | 17.8 | 22 | 11 | 23.3 | 15 | 20 | 6.1 | 23.9 | 5 | 18.3 | 10 | 20 | 13.9 | 19.4 | 9.4 | 24.4 | 21.1 | 33.9 | 19.4 | 23.9 | 15 | 28.9 | 20 | 26.1 | 23.9 | 26.7 | 1.1 | 30.2 | 9.7 | 23.9 | 18.1 | 25.5 | 20.1 | 28.3 | 21.7 | 28.3 | 10.6 | 27.2 | 12.2 | 25.4 | 8.9 | 18.9 | -14.4 | 35 | 0.6 | 20.7 | -2.1 | 20 | 12.3 | 26.7 | 20.3 | 25.6 | 20 | 24.4 | 15.6 | 23.3 | 8.9 | 35.6 | 16.1 | 18 | 17 | 25.7 | 11.9 | 26.1 | 15 | 23.9 | 15 | 26.1 | 13.9 | 21 | 13 | 26.7 | 22.8 | 22.8 | 21.1 | 26.1 | 19.4 | 30.6 | 13.9 | 27.2 | 16.7 | 29.4 | 12.2 | 29.4 | 23.3 | 22.8 | 18.3 | 29.4 | 21.7 | 28.3 | 24.4 | 35 | 17.2 | 25.6 | 0.6 | 25 | 8.9 | 16.7 | 6.7 | 18.3 | 11.7 | 15.6 | 11.7 | 22.8 | 15.6 | 23.9 | 18.9 | 22.8 | 3.3 | 24.6 | -1.1
13 | 12 | 11.7 | 6.1 | 24.3 | 16.3 | 26.5 | 21.1 | 21.7 | 2.8 | 37 | 8 | 18 | 15 | 34.4 | 6.1 | 19.4 | 15.6 | 25 | 12.8 | 14.4 | 11.7 | 15.6 | 11.7 | 22.2 | 3.9 | 28.9 | 2.2 | 27 | 24 | 25 | 21.1 | 26.7 | 20.6 | 27.2 | 22.8 | 25 | 22.2 | 27.8 | 21.7 | 26.7 | 18.3 | 20.9 | 18.3 | 27.8 | 7.8 | 20.6 | 15.6 | 25.6 | 15 | 33.3 | 13.3 | 23.9 | 6.7 | 25 | 20.6 | 27.1 | 17 | 21.1 | 17.8 | 21 | 12 | 20 | 13.3 | 17.2 | 5.6 | 22.2 | 8.3 | 17.8 | 11.1 | 19.4 | 12.8 | 17.2 | 10 | 25 | 21.1 | 30.6 | 20.6 | 22.2 | 16.1 | 27.8 | 20 | 25.5 | 23.6 | 24.4 | 2.8 | 28.1 | 9.9 | 21.7 | 18.3 | 24.4 | 20 | 25 | 21.1 | 26.7 | 11.1 | 25 | 12.6 | 24.1 | 9.7 | 16.1 | -16.7 | 32.2 | -1.7 | 19.4 | -2.2 | 18.9 | 12.2 | 26.1 | 20 | 23.3 | 19.4 | 24.4 | 15.6 | 20 | 11.1 | 33 | 16.8 | 16 | 16 | 23.9 | 11.1 | 24.4 | 16.1 | 22.2 | 14.4 | 24.4 | 14.4 | 19 | 13 | 26.1 | 22.2 | 22.8 | 22.2 | 23.1 | 18.4 | 28.9 | 15.6 | 25.6 | 17.8 | 27.8 | 11.7 | 28.3 | 23.2 | 22.2 | 19.4 | 28.3 | 20.6 | 27.2 | 23.9 | 33.5 | 18.5 | 22.8 | 5.6 | 22.2 | 9.4 | 15.6 | 6.7 | 17.8 | 11.1 | 14.4 | 11.1 | 21.7 | 15.6 | 22.2 | 18.9 | 21.1 | 0.6 | 21.5 | -1
13 | 12 | 11.1 | 6.7 | 21.8 | 16.3 | 25.2 | 20.7 | 18.9 | 3.9 | 36.1 | 6.7 | 17 | 15 | 31.7 | 8.9 | 19.4 | 15.6 | 21.7 | 12.2 | 13.9 | 11.7 | 14.8 | 11.7 | 19.4 | 5.6 | 26.7 | 1.1 | 27 | 24 | 24.6 | 21.3 | 26.1 | 20.6 | 26.7 | 23.2 | 24.8 | 22.1 | 26.7 | 22.2 | 26.1 | 18.3 | 20.8 | 18.4 | 24.4 | 6.1 | 20.6 | 17.2 | 23.7 | 15.5 | 30.6 | 12.8 | 21.7 | 7.2 | 24.4 | 21.1 | 26.3 | 17.1 | 21.7 | 17.8 | 19 | 13 | 18.3 | 13.9 | 16.1 | 5.6 | 21.1 | 8.9 | 16.7 | 13.3 | 17.8 | 12.8 | 15.6 | 10 | 24.4 | 21.7 | 28.9 | 20.6 | 21.7 | 16.1 | 26.7 | 20 | 25 | 23.2 | 21.7 | 2.2 | 26.1 | 10 | 20.8 | 18.2 | 24.2 | 20.3 | 22.8 | 21.1 | 23.3 | 12.8 | 22.8 | 13 | 22.8 | 10 | 13.9 | -14.4 | 30.6 | -5.6 | 18.5 | -1.7 | 18.2 | 12.5 | 26.1 | 20 | 22.2 | 18.9 | 21.7 | 16.1 | 17.2 | 9.4 | 30.4 | 17.5 | 15 | 14 | 22 | 11.1 | 23.3 | 16.7 | 21.7 | 14.4 | 22.8 | 12.8 | 19 | 13 | 25.6 | 22.8 | 21.7 | 20 | 20.2 | 17.1 | 26.7 | 16.7 | 23.3 | 18.3 | 24.4 | 11.1 | 27.2 | 23 | 21.1 | 20 | 26.7 | 20 | 26.7 | 23.3 | 32.1 | 19.4 | 18.9 | 5 | 20.6 | 8.9 | 15 | 6.7 | 18.9 | 11.7 | 13.3 | 11.7 | 21.7 | 16.1 | 21.1 | 18.9 | 18.3 | 1.7 | 18.3 | -1.1
13 | 12 | 10.6 | 6.7 | 19.4 | 16.1 | 23.9 | 20 | 18.3 | 3.3 | 34.6 | 8.4 | 17 | 15 | 30 | 10.6 | 19.4 | 15.6 | 19.4 | 12.8 | 13.9 | 11.7 | 14.4 | 12.4 | 18.9 | 6.1 | 25.8 | 2.5 | 26 | 24 | 24.3 | 21.4 | 26.1 | 21.1 | 26.1 | 23.2 | 24.6 | 22.1 | 25.6 | 22.8 | 25.6 | 18.9 | 20.6 | 18.3 | 22.8 | 5 | 20 | 17.2 | 21.9 | 15.8 | 27.8 | 12.8 | 19.4 | 7.8 | 23.9 | 20.6 | 25.6 | 17.2 | 21.7 | 17.8 | 17 | 12 | 17.2 | 12.8 | 15.6 | 5.6 | 19.4 | 10 | 16.7 | 11.7 | 15.6 | 12.2 | 14.4 | 9.4 | 23.9 | 21.7 | 28.3 | 21.1 | 21.7 | 16.1 | 25.6 | 20 | 24.4 | 22.8 | 21.1 | 1.7 | 24.4 | 9.6 | 19.8 | 18 | 24.1 | 20.8 | 22.2 | 21.1 | 19.4 | 14.4 | 20.6 | 12.8 | 21.9 | 11 | 11.6 | -15.1 | 27.2 | -7.8 | 17.6 | -1.4 | 17.4 | 12.8 | 26.1 | 20 | 21.7 | 18.3 | 21.7 | 15.6 | 15.6 | 10 | 27.8 | 17.2 | 14 | 13 | 20.2 | 10.6 | 21.7 | 17.8 | 21.7 | 15.6 | 22.8 | 14.4 | 16 | 13 | 24.4 | 22.8 | 21.1 | 20 | 17.2 | 15.6 | 23.9 | 18.3 | 22.2 | 18.3 | 22.2 | 10.6 | 26.1 | 22.8 | 20.6 | 20 | 26.7 | 20.6 | 26.7 | 23.9 | 30.6 | 20 | 17.8 | 7.2 | 19.4 | 8.9 | 15 | 6.7 | 17.8 | 12.8 | 13.3 | 11.7 | 22.2 | 16.1 | 20 | 18.9 | 17.8 | 1.7 | 18.1 | -1
13 | 12 | 10 | 6.7 | 19.2 | 16.1 | 23.3 | 20.3 | 17.2 | 3.3 | 33.2 | 10 | 17 | 16 | 28.3 | 10 | 20 | 15.6 | 17.2 | 12.8 | 13.9 | 11.7 | 14.2 | 12.4 | 17.8 | 6.1 | 24.8 | 2.9 | 26 | 24 | 23.9 | 21.7 | 26.1 | 21.1 | 25.6 | 23.3 | 24.4 | 22.2 | 25 | 22.2 | 25.6 | 17.8 | 20 | 18.3 | 21.1 | 5 | 19.4 | 17.8 | 20 | 15.6 | 27.2 | 12.8 | 18.3 | 7.8 | 23.3 | 20.6 | 25 | 16.7 | 21.7 | 17.2 | 17 | 11 | 15.6 | 13.3 | 13.9 | 6.1 | 17.8 | 10.6 | 16.1 | 12.2 | 13.9 | 11.7 | 13.9 | 10 | 22.8 | 20.6 | 26.7 | 21.1 | 21.1 | 14.4 | 25 | 20 | 24 | 22.8 | 19.4 | 1.7 | 22.8 | 9.6 | 18.9 | 17.8 | 23.9 | 21.1 | 22.2 | 21.1 | 17.8 | 13.3 | 19.1 | 11.9 | 20.9 | 11.6 | 9.4 | -17.2 | 27.8 | -7.8 | 16.7 | -1.7 | 16.7 | 12.8 | 26.1 | 20 | 21.1 | 18.9 | 21.7 | 15.6 | 15.6 | 10.6 | 26.7 | 17.5 | 14 | 13 | 18.3 | 10 | 20.6 | 16.7 | 21.1 | 15.6 | 20.6 | 15 | 16 | 12 | 25 | 22.2 | 21.1 | 20 | 17.4 | 15.4 | 24.4 | 18.3 | 21.7 | 18.3 | 22.2 | 9.4 | 25.7 | 22.8 | 20 | 18.9 | 26.1 | 20.6 | 25.6 | 23.3 | 29.1 | 20 | 17.2 | 6.1 | 18.9 | 7.8 | 13.3 | 6.7 | 15.6 | 12.2 | 13.3 | 11.1 | 22.8 | 16.1 | 19.4 | 18.9 | 15 | 5.6 | 18 | -1.1
13 | 12 | 9.4 | 7.2 | 19.1 | 16.2 | 22.8 | 20.3 | 16.1 | 3.3 | 31.7 | 11.1 | 16 | 14 | 26.7 | 8.9 | 20 | 15.6 | 16.1 | 12.2 | 13.9 | 11.7 | 13.9 | 12.4 | 17.2 | 6.7 | 23.9 | 3.9 | 25 | 24 | 23.7 | 21.4 | 23.3 | 20 | 25 | 22.1 | 24.4 | 22.3 | 24.4 | 21.1 | 25.6 | 17.8 | 19.5 | 18.5 | 18.3 | 4.4 | 21.1 | 16.1 | 20.2 | 16.1 | 27.2 | 13.9 | 17.2 | 8.3 | 22.8 | 20.6 | 24.5 | 16.3 | 20.6 | 17.2 | 16 | 9 | 15 | 12.8 | 12.8 | 5.6 | 16.7 | 10 | 15 | 12.2 | 13.3 | 11.1 | 13.3 | 10 | 22.2 | 18.9 | 27.2 | 21.1 | 21.1 | 14.4 | 24.4 | 20 | 23.7 | 22.9 | 17.8 | 2.8 | 21.1 | 8.9 | 18.3 | 17.5 | 23.9 | 21.2 | 21.7 | 20.6 | 17.2 | 11.1 | 17.6 | 11 | 20 | 12.2 | 8.7 | -18.1 | 26.1 | -7.8 | 15.9 | -0.7 | 15.4 | 12.6 | 25.5 | 20.1 | 20 | 18.3 | 21.7 | 15.6 | 15 | 11.1 | 25.5 | 17.7 | 13 | 13 | 17 | 10.4 | 21.1 | 15.6 | 21.1 | 15.6 | 20 | 14.4 | 14 | 11 | 23.9 | 22.2 | 21.1 | 20.6 | 17.6 | 15.1 | 22.8 | 18.3 | 20.6 | 18.3 | 21.7 | 9.4 | 25.4 | 22.9 | 20 | 19.4 | 25.6 | 20.6 | 25.6 | 23.3 | 27.6 | 20.2 | 17.2 | 4.4 | 16.7 | 8.3 | 12.2 | 6.7 | 15 | 12.2 | 12.8 | 11.1 | 21.1 | 16.7 | 18.9 | 18.3 | 15 | 2.8 | 17.8 | -1.7
13 | 11 | 8.9 | 7.8 | 18.9 | 16.1 | 22.2 | 20.6 | 13.9 | 4.4 | 30.6 | 9.5 | 14 | 14 | 25 | 8.3 | 20 | 16.1 | 15 | 12.2 | 13.9 | 11.7 | 13.7 | 12.1 | 15.6 | 7.2 | 23.3 | 4.8 | 24 | 23 | 23.5 | 21.2 | 23.3 | 21.7 | 24.5 | 20.8 | 24.4 | 22.7 | 23.9 | 21.1 | 25.6 | 18.3 | 18.9 | 18.3 | 18.9 | 2.2 | 20 | 15.6 | 20.4 | 16.3 | 26.1 | 14.4 | 18.3 | 8.9 | 21.7 | 20.6 | 23.9 | 15.6 | 21.1 | 17.8 | 16 | 9 | 15 | 12.8 | 13.3 | 4.4 | 16.7 | 12.8 | 12.8 | 11.1 | 13.3 | 10.6 | 12.2 | 10 | 21.7 | 19.4 | 26.1 | 21.1 | 21.7 | 13.3 | 23.9 | 19.4 | 23.3 | 22.8 | 16.7 | 2.8 | 20.7 | 9.6 | 17.8 | 17.5 | 23.9 | 21.2 | 21.1 | 21.1 | 17.8 | 10.6 | 16.1 | 10 | 18.9 | 11.7 | 7.9 | -22 | 25.6 | -8.3 | 15.2 | 0.2 | 14.1 | 12.2 | 25 | 20.5 | 18.9 | 18.3 | 21.7 | 16.1 | 16.1 | 9.4 | 24.4 | 17.8 | 13 | 13 | 15.7 | 10.7 | 18.9 | 15.6 | 20 | 16.1 | 18.9 | 13.9 | 14 | 12 | 23.9 | 21.7 | 21.1 | 20.6 | 17.8 | 15 | 22.2 | 18.9 | 20 | 18.3 | 20.6 | 9.4 | 25 | 22.8 | 20 | 19.4 | 25 | 20.6 | 25.6 | 23.3 | 26.1 | 20 | 15.6 | 2.2 | 18.9 | 7.2 | 11.7 | 3.3 | 13.9 | 12.2 | 11.7 | 10.6 | 18.9 | 16.1 | 18.3 | 17.8 | 13.9 | 3.3 | 16.7 | -1.7
13 | 11 | 8.9 | 8.3 | 18 | 15.8 | 21.8 | 20.1 | 12.8 | 5.6 | 29.4 | 7.9 | 14 | 14 | 24.4 | 7.8 | 20 | 15.6 | 14.4 | 12.2 | 12.8 | 11.1 | 13.5 | 11.7 | 14.4 | 7.2 | 22.8 | 6.2 | 24 | 23 | 23.3 | 21.1 | 23.3 | 22.8 | 23.9 | 19.4 | 24.4 | 22.8 | 23.3 | 20.6 | 25.6 | 17.8 | 18.9 | 18.4 | 17.8 | 1.1 | 19.4 | 15.6 | 20.6 | 16.7 | 24.4 | 15 | 17.8 | 9.4 | 22.2 | 20.6 | 23.3 | 15.9 | 20 | 17.8 | 15 | 9 | 15 | 13.3 | 13.3 | 3.9 | 16.7 | 13.3 | 10 | 10 | 12.8 | 10 | 11.7 | 10.6 | 21.1 | 19.4 | 24.4 | 21.1 | 22.2 | 13.9 | 23.3 | 18.9 | 22.9 | 22.6 | 16.7 | 2.8 | 20.4 | 10.3 | 17.2 | 17.2 | 23.9 | 21.1 | 21.1 | 20.6 | 14.4 | 11.7 | 15.5 | 10.7 | 17.8 | 11.2 | 7.2 | -29.4 | 23.3 | -7.8 | 14.4 | 0.6 | 12.8 | 11.7 | 24.4 | 20.6 | 17.8 | 17.8 | 20 | 16.7 | 16.7 | 8.9 | 23.9 | 17.2 | 13 | 13 | 14.4 | 10.6 | 17.2 | 15 | 18.9 | 16.7 | 17.2 | 13.9 | 14 | 11 | 22.8 | 21.7 | 21.1 | 20.6 | 17.4 | 15.4 | 22.8 | 18.9 | 19.4 | 17.8 | 21.1 | 8.3 | 24.6 | 22.7 | 19.4 | 18.9 | 25 | 21.1 | 25 | 22.8 | 25.9 | 20.7 | 15.6 | 3.9 | 17.2 | 8.3 | 10 | 3.3 | 13.3 | 12.2 | 11.7 | 10 | 16.7 | 13.3 | 18.3 | 17.8 | 13.9 | 3.3 | 15.5 | -2.6
13 | 11 | 8.9 | 7.8 | 17 | 15.4 | 21.5 | 19.8 | 11.7 | 5.6 | 28.3 | 6.7 | 14 | 13 | 22.8 | 7.8 | 20 | 15.6 | 13.9 | 12.2 | 12.2 | 10.6 | 13.3 | 11.7 | 15 | 6.7 | 22.2 | 6.7 | 24 | 23 | 23.1 | 20.8 | 23.3 | 22.8 | 23.2 | 19.2 | 24.4 | 23 | 22.8 | 20 | 25.6 | 18.3 | 18.9 | 18.4 | 17.2 | 1.7 | 18.3 | 15.6 | 20.6 | 16.7 | 23.3 | 15.6 | 17.2 | 9.4 | 22.2 | 20.6 | 22.8 | 15.9 | 20.6 | 17.8 | 14 | 10 | 13.3 | 12.8 | 12.2 | 3.9 | 16.1 | 12.8 | 9.4 | 8.3 | 11.7 | 9.4 | 10.6 | 10 | 21.1 | 19.4 | 24.4 | 21.1 | 21.1 | 14.4 | 22.8 | 18.9 | 22.6 | 22.4 | 16.1 | 2.8 | 20 | 10.6 | 16.5 | 16.5 | 23.9 | 20.8 | 21.1 | 21.1 | 13.3 | 11.1 | 15 | 11.6 | 16.7 | 10.6 | 7.9 | -26.7 | 23.9 | -7.8 | 13.7 | 1.3 | 12.4 | 11.7 | 23.9 | 20.7 | 17.8 | 17.2 | 20 | 16.7 | 16.1 | 8.9 | 23.3 | 16.6 | 13 | 13 | 13.1 | 10.1 | 17.2 | 15 | 18.9 | 17.2 | 16.7 | 13.9 | 13 | 11 | 23.3 | 22.2 | 21.7 | 20.6 | 17.1 | 15.8 | 22.8 | 18.3 | 20 | 17.2 | 20 | 8.3 | 24.3 | 22.4 | 18.9 | 18.3 | 25 | 21.7 | 23.9 | 22.8 | 25.8 | 21.5 | 15.6 | 4.4 | 16.1 | 8.3 | 8.3 | 3.9 | 12.8 | 11.7 | 10 | 9.4 | 15.6 | 11.1 | 17.8 | 17.8 | 12.2 | 3.3 | 14.4 | -3.3
12 | 11 | 8.3 | 8.3 | 16.1 | 15 | 21.1 | 19.4 | 12.2 | 5.6 | 27.2 | 6.6 | 14 | 13 | 21.7 | 7.2 | 20 | 15.6 | 13.9 | 12.2 | 11.7 | 10 | 13.2 | 11.3 | 13.9 | 5.6 | 21.5 | 7 | 24 | 23 | 23 | 20.7 | 23.3 | 22.8 | 22.4 | 18.6 | 24.4 | 23.2 | 22.8 | 20 | 25 | 17.8 | 18.9 | 18.3 | 16.7 | 1.7 | 18.9 | 16.1 | 20.6 | 16.7 | 22.8 | 15.6 | 15.6 | 10 | 22.2 | 20.6 | 22.2 | 16.1 | 20 | 17.8 | 13 | 10 | 13.9 | 13.3 | 12.2 | 3.3 | 15.6 | 12.8 | 8.9 | 8.3 | 10 | 8.9 | 10.6 | 9.4 | 21.1 | 18.9 | 23.3 | 21.1 | 20.6 | 15 | 22.8 | 18.9 | 22.2 | 22.2 | 16.1 | 2.8 | 19.3 | 11.1 | 15.7 | 15.7 | 23.9 | 20.5 | 21.1 | 21.1 | 12.2 | 10 | 14.4 | 12.2 | 15.9 | 10.9 | 8.7 | -26.2 | 20.6 | -7.8 | 12.9 | 1.9 | 12.1 | 11.8 | 23.3 | 20.5 | 17.8 | 17.8 | 20 | 17.2 | 16.1 | 8.3 | 22.8 | 16.1 | 13 | 12 | 11.9 | 9.7 | 16.7 | 14.4 | 18.3 | 17.2 | 16.7 | 13.3 | 11 | 10 | 23.3 | 21.7 | 21.7 | 21.1 | 16.7 | 16.1 | 22.2 | 18.9 | 18.3 | 16.7 | 20 | 8.3 | 23.9 | 22.2 | 18.9 | 18.3 | 24.4 | 21.7 | 23.9 | 22.8 | 25.6 | 22.2 | 16.1 | 4.4 | 13.3 | 8.9 | 6.7 | 5.6 | 12.8 | 11.7 | 11.7 | 10 | 15 | 10.6 | 17.8 | 17.8 | 11.7 | 2.8 | 14.2 | -3.2
12 | 10 | 8.9 | 8.3 | 15.9 | 15 | 21.1 | 19.6 | 12.2 | 6.1 | 26.1 | 7.2 | 14 | 13 | 21.7 | 7.8 | 20 | 15.6 | 13.9 | 12.2 | 11.1 | 10 | 13 | 10.2 | 13.3 | 5.6 | 20.7 | 6.7 | 24 | 23 | 22.8 | 20.6 | 23.3 | 22.8 | 21.7 | 18.3 | 24.4 | 23.3 | 22.2 | 20 | 24.4 | 17.8 | 18.2 | 17.7 | 15 | 1.7 | 18.9 | 16.1 | 20.6 | 16.7 | 22.2 | 15.6 | 15.6 | 10 | 22.2 | 20.6 | 22 | 16.1 | 19.4 | 17.2 | 12 | 10 | 13.3 | 13.3 | 11.1 | 3.3 | 15 | 12.2 | 8.3 | 7.8 | 9.4 | 8.9 | 10.6 | 9.4 | 20.6 | 17.8 | 23.3 | 21.1 | 20.6 | 15 | 22.2 | 18.9 | 22 | 22 | 16.1 | 2.2 | 18.5 | 11.6 | 15 | 15 | 23.9 | 20 | 21.1 | 21.1 | 12.2 | 10.6 | 14 | 12.1 | 15.2 | 11.4 | 9.4 | -27.8 | 20.6 | -7.8 | 12.2 | 2.2 | 11.7 | 11.7 | 22.8 | 20.6 | 17.8 | 17.8 | 19.4 | 17.2 | 15 | 8.3 | 22.6 | 16.2 | 14 | 12 | 10.6 | 8.9 | 16.7 | 14.4 | 18.3 | 17.2 | 16.1 | 12.8 | 11 | 10 | 22.2 | 21.1 | 21.1 | 20.6 | 16.9 | 16.6 | 21.7 | 17.8 | 17.8 | 16.1 | 18.9 | 8.9 | 23.9 | 22.3 | 18.9 | 18.3 | 24.4 | 21.7 | 23.9 | 22.8 | 25.6 | 22.3 | 16.7 | 2.8 | 12.8 | 8.9 | 5.6 | 4.4 | 12.8 | 11.1 | 10.6 | 9.4 | 12.8 | 11.1 | 17.8 | 17.8 | 10.6 | 1.7 | 14.1 | -2.8
12 | 10 | 7.8 | 7.8 | 15.8 | 15.2 | 21.1 | 19.8 | 11.7 | 7.8 | 25 | 7.2 | 13 | 13 | 21.1 | 7.2 | 18.9 | 15 | 13.3 | 12.2 | 11.7 | 10.6 | 12.9 | 10.6 | 15 | 3.9 | 20 | 6.7 | 24 | 23 | 23.2 | 20.7 | 23.3 | 22.2 | 21.3 | 18.3 | 24.6 | 23.4 | 21.7 | 19.4 | 25 | 17.8 | 17.4 | 16.9 | 15 | 2.2 | 17.2 | 15.6 | 20.4 | 16.7 | 22.8 | 15.6 | 14.4 | 10 | 21.7 | 20.6 | 21.9 | 16.2 | 19.4 | 17.2 | 12 | 10 | 13.9 | 13.3 | 10 | 2.2 | 13.9 | 11.7 | 7.8 | 7.2 | 7.8 | 7.2 | 10 | 8.9 | 20 | 18.3 | 23.9 | 21.1 | 20 | 14.4 | 22.2 | 19.4 | 21.9 | 21.9 | 16.7 | 2.2 | 17.8 | 11.7 | 15.6 | 15.6 | 23.9 | 20.3 | 21.1 | 21.1 | 12.2 | 10.6 | 13.7 | 12.3 | 14.4 | 11.7 | 11.3 | -22.6 | 20.6 | -7.8 | 12.4 | 3.4 | 12.6 | 12.3 | 23 | 20.7 | 17.2 | 17.2 | 18.9 | 16.7 | 13.3 | 8.9 | 22.4 | 16 | 14 | 12 | 11.9 | 9.7 | 16.1 | 14.4 | 18.3 | 17.8 | 15.6 | 12.8 | 11 | 9 | 22.8 | 21.7 | 21.1 | 20.6 | 17 | 16.9 | 21.1 | 18.3 | 17.8 | 16.1 | 18.9 | 8.3 | 23.9 | 22.7 | 18.9 | 18.3 | 25 | 21.7 | 23.9 | 23.3 | 25.6 | 22.5 | 16.7 | 2.2 | 11.1 | 8.9 | 4.4 | 3.3 | 13.3 | 12.2 | 10.6 | 10 | 12.2 | 10.6 | 17.8 | 17.8 | 10 | 1.7 | 13.9 | -3.3
11 | 9 | 8.3 | 7.8 | 15.6 | 15 | 21.1 | 20 | 13.9 | 7.8 | 25.9 | 7.5 | 13 | 13 | 20 | 9.4 | 18.9 | 15.6 | 13.3 | 12.2 | 11.1 | 10 | 13 | 11 | 15.6 | 3.3 | 21.7 | 7.6 | 23 | 23 | 23.5 | 20.8 | 23.3 | 22.2 | 21 | 18.4 | 24.8 | 23.4 | 21.1 | 19.4 | 25 | 17.8 | 16.7 | 16.1 | 15 | 1.7 | 18.3 | 15 | 20.2 | 16.7 | 22.8 | 16.1 | 13.3 | 10 | 21.7 | 20.6 | 21.7 | 16.1 | 18.9 | 16.7 | 12 | 10 | 13.9 | 13.3 | 10.6 | 2.8 | 13.9 | 11.7 | 7.2 | 7.2 | 7.2 | 6.7 | 9.4 | 8.9 | 19.4 | 18.3 | 23.3 | 21.1 | 20 | 14.4 | 22.2 | 19.4 | 21.7 | 21.7 | 16.1 | 2.8 | 19.1 | 10.7 | 16.1 | 16.1 | 23.9 | 20.5 | 21.7 | 21.7 | 11.7 | 9.4 | 13.3 | 12.2 | 15.3 | 11.7 | 13.1 | -18.4 | 20.6 | -7.2 | 12.6 | 4.1 | 13.5 | 12.7 | 23.1 | 20.8 | 17.2 | 17.2 | 18.9 | 16.7 | 15 | 8.9 | 22.2 | 16.1 | 14 | 12 | 13.1 | 10.1 | 14.4 | 13.3 | 18.9 | 18.3 | 15 | 12.8 | 12 | 10 | 23.3 | 22.2 | 21.1 | 21.1 | 17.2 | 17.2 | 21.1 | 17.8 | 19.4 | 16.1 | 18.3 | 8.3 | 23.9 | 22.8 | 18.3 | 18.3 | 25 | 22.2 | 23.9 | 22.8 | 25.6 | 22.8 | 16.7 | 4.4 | 10.6 | 8.9 | 5 | 4.4 | 13.3 | 12.2 | 11.1 | 10 | 11.1 | 10.6 | 17.8 | 17.8 | 10.6 | 0.6 | 14.5 | -1.8
11 | 9 | 8.3 | 7.8 | 18.9 | 16.2 | 22.4 | 20.5 | 13.9 | 7.8 | 26.9 | 7.9 | 16 | 14 | 22.2 | 8.9 | 21.1 | 15.6 | 14.4 | 11.7 | 13.3 | 11.1 | 13.9 | 12.8 | 18.9 | 2.8 | 23.3 | 8.6 | 23 | 23 | 23.9 | 21.1 | 23.3 | 22.2 | 20.6 | 18.3 | 25 | 23.3 | 21.7 | 19.4 | 25 | 17.8 | 18.7 | 16.9 | 16.7 | 2.2 | 19.4 | 15 | 20 | 16.7 | 24.4 | 16.1 | 13.3 | 10.6 | 22.8 | 21.1 | 23 | 16.6 | 19.4 | 17.8 | 14 | 11 | 16.1 | 14.4 | 12.2 | 2.2 | 15 | 12.2 | 8.3 | 7.8 | 8.3 | 7.8 | 10.6 | 9.4 | 20.6 | 18.3 | 25.6 | 22.2 | 20.6 | 14.4 | 23.3 | 18.9 | 23.4 | 22 | 18.3 | 3.3 | 20.4 | 9.4 | 16.7 | 16.7 | 23.9 | 20.6 | 22.8 | 22.8 | 11.7 | 10 | 15.7 | 13.2 | 16.3 | 12.1 | 15 | -17.8 | 24.4 | -6.1 | 12.8 | 5 | 14.4 | 13.3 | 23.3 | 21.1 | 17.8 | 17.8 | 20.6 | 17.8 | 15.6 | 9.4 | 25.4 | 17.1 | 14 | 12 | 14.4 | 10.6 | 16.7 | 14.4 | 19.4 | 18.3 | 16.1 | 13.3 | 14 | 12 | 23.3 | 21.7 | 22.2 | 21.1 | 18.7 | 17 | 21.7 | 17.2 | 21.1 | 17.2 | 17.8 | 8.9 | 25.9 | 23.2 | 18.9 | 18.3 | 25 | 22.2 | 25.6 | 23.9 | 26.3 | 22.6 | 17.8 | 4.4 | 14.4 | 11.1 | 7.2 | 5.6 | 13.9 | 12.8 | 12.8 | 10.6 | 12.8 | 11.1 | 17.8 | 17.8 | 14.4 | 2.8 | 15 | -0.6
13 | 8 | 8.9 | 7.8 | 22.3 | 16.8 | 23.7 | 21.2 | 16.7 | 10 | 27.8 | 8.3 | 17 | 14 | 25.6 | 9.4 | 21.7 | 16.1 | 16.7 | 13.3 | 13.9 | 11.1 | 16.1 | 13.1 | 21.1 | 3.3 | 25 | 9.4 | 25 | 23 | 25.6 | 21.7 | 24.4 | 22.8 | 22.8 | 18.6 | 26.7 | 24 | 23.9 | 20.6 | 26.7 | 18.3 | 20.8 | 17.4 | 21.1 | 2.2 | 21.1 | 15 | 21.7 | 17.3 | 26.7 | 16.1 | 17.2 | 12.2 | 25 | 22.2 | 24.3 | 17.1 | 20.6 | 18.3 | 17 | 12 | 18.9 | 14.4 | 13.9 | 1.1 | 14.4 | 10 | 14.4 | 12.8 | 12.8 | 9.4 | 15 | 10 | 22.2 | 18.9 | 28.3 | 22.2 | 20.6 | 15.6 | 25.6 | 18.9 | 25 | 22.1 | 20.6 | 3.3 | 21.7 | 7.2 | 17.6 | 17.3 | 24.6 | 20.7 | 23.3 | 22.8 | 15 | 11.7 | 18.2 | 14.3 | 17.2 | 12.2 | 17.2 | -15.6 | 27.8 | -5.6 | 14.5 | 5.1 | 16.6 | 13.7 | 25.2 | 21.3 | 18.3 | 18.3 | 22.8 | 18.9 | 18.3 | 10 | 28.5 | 18 | 15 | 10 | 17.2 | 11.5 | 17.2 | 14.4 | 20 | 18.9 | 17.8 | 13.3 | 16 | 12 | 23.3 | 22.2 | 23.3 | 21.1 | 20.2 | 16.9 | 23.3 | 18.3 | 23.3 | 17.8 | 20.6 | 8.3 | 28 | 23.6 | 20 | 18.3 | 26.1 | 22.2 | 27.8 | 24.4 | 27.1 | 22.3 | 21.1 | 3.3 | 17.8 | 10 | 11.1 | 5 | 15.6 | 13.3 | 14.4 | 10.6 | 15 | 11.1 | 18.3 | 17.8 | 21.1 | 4.4 | 15.6 | 0.6
14 | 7 | 8.9 | 7.8 | 25.6 | 16.7 | 25 | 21.7 | 21.1 | 10.6 | 29.6 | 8.7 | 18 | 15 | 28.9 | 12.2 | 22.8 | 16.1 | 19.4 | 14.4 | 16.1 | 11.1 | 18.4 | 12.9 | 24.4 | 4.4 | 27.2 | 8.6 | 26 | 24 | 27.2 | 22.4 | 26.7 | 22.8 | 25 | 18.7 | 28.3 | 24.1 | 26.1 | 20.6 | 27.2 | 18.9 | 22.8 | 17.8 | 23.9 | 2.8 | 22.2 | 15.6 | 23.3 | 17.8 | 28.9 | 15.6 | 21.7 | 11.7 | 28.3 | 22.8 | 25.6 | 17.2 | 21.1 | 18.3 | 21 | 13 | 21.1 | 15 | 15.6 | 1.7 | 17.2 | 8.9 | 17.8 | 11.1 | 15.6 | 10 | 15.6 | 11.1 | 23.9 | 19.4 | 32.8 | 22.2 | 20 | 16.7 | 27.2 | 19.4 | 26.7 | 22.2 | 22.8 | 3.9 | 24.5 | 7.7 | 18.5 | 17.7 | 25.4 | 20.7 | 26.1 | 23.9 | 18.3 | 13.3 | 20.6 | 15 | 19.4 | 12 | 19.5 | -14 | 30 | -4.4 | 16.1 | 5.1 | 18.9 | 14 | 27 | 21.3 | 19.4 | 19.4 | 24.4 | 19.4 | 20 | 11.1 | 31.7 | 18.3 | 16 | 10 | 20 | 12 | 20 | 14.4 | 20.6 | 18.9 | 20.6 | 13.9 | 18 | 12 | 24.4 | 22.8 | 25 | 21.7 | 21.7 | 16.1 | 25 | 20.6 | 26.7 | 17.2 | 23.3 | 9.4 | 30 | 23.3 | 21.1 | 18.9 | 27.8 | 22.8 | 29.4 | 24.4 | 27.8 | 22.2 | 25 | 2.8 | 20 | 9.4 | 13.9 | 5 | 16.7 | 12.8 | 16.7 | 11.1 | 17.8 | 10.6 | 18.9 | 18.3 | 25 | -0.6 | 18.5 | 1.1
16 | 7 | 9.4 | 7.8 | 27.1 | 16.1 | 27 | 22.2 | 21.7 | 9.4 | 31.5 | 9.7 | 19 | 15 | 31.1 | 12.8 | 23.9 | 16.7 | 22.8 | 14.4 | 16.7 | 11.1 | 20.6 | 12.2 | 27.8 | 3.3 | 29.5 | 6.9 | 28 | 24 | 28.9 | 22.8 | 27.8 | 21.7 | 27.2 | 18.3 | 30 | 24.4 | 28.3 | 20.6 | 28.3 | 19.4 | 25.6 | 19 | 26.1 | 1.7 | 23.3 | 15 | 25 | 18.3 | 30.6 | 15.6 | 22.8 | 11.1 | 30 | 22.2 | 26.3 | 17.7 | 22.2 | 18.9 | 23 | 14 | 22.8 | 16.1 | 17.2 | 1.1 | 18.3 | 10 | 18.9 | 10.6 | 18.3 | 10.6 | 16.7 | 10.6 | 26.7 | 20.6 | 33.3 | 22.2 | 20.6 | 17.2 | 28.3 | 19.4 | 27.8 | 22.1 | 26.7 | 3.3 | 27.2 | 7.2 | 19.4 | 18.3 | 26.1 | 20.6 | 26.1 | 23.3 | 21.1 | 12.8 | 22.6 | 14.7 | 21.7 | 11.7 | 21.7 | -15.6 | 31.7 | -1.7 | 17.8 | 4.4 | 21.1 | 13.9 | 28.9 | 21.1 | 21.7 | 20 | 26.7 | 20.6 | 22.2 | 11.7 | 33.4 | 18.4 | 16 | 10 | 22.8 | 12.2 | 21.7 | 14.4 | 21.7 | 20 | 22.8 | 14.4 | 20 | 11 | 26.1 | 23.3 | 25.6 | 22.2 | 23.4 | 16.2 | 26.1 | 22.2 | 27.8 | 17.8 | 25 | 11.1 | 29.8 | 24 | 22.2 | 20 | 28.9 | 22.2 | 31.7 | 23.9 | 29.3 | 22 | 27.2 | -1.1 | 21.1 | 9.4 | 15 | 1.7 | 17.8 | 13.3 | 18.9 | 10 | 18.9 | 10 | 20 | 18.9 | 26.1 | -1.1 | 21.5 | 1.7
17 | 7 | 11.1 | 8.9 | 28.5 | 15.1 | 29.1 | 22.6 | 23.9 | 7.8 | 33.3 | 10 | 19 | 16 | 32.8 | 12.2 | 23.9 | 16.7 | 26.1 | 14.4 | 20 | 11.7 | 21 | 12.5 | 29.4 | 0.6 | 31.7 | 4.4 | 29 | 24 | 30.2 | 22.6 | 29.4 | 21.1 | 28.1 | 18.8 | 30.4 | 24.3 | 29.4 | 21.1 | 28.9 | 18.9 | 28.3 | 20.1 | 28.3 | 1.7 | 23.9 | 13.3 | 26.3 | 18.5 | 33.3 | 16.1 | 24.4 | 10.6 | 31.1 | 20.6 | 27.1 | 17.9 | 22.2 | 18.3 | 25 | 14 | 25 | 15 | 17.8 | -0.6 | 20 | 10.6 | 19.4 | 10 | 20.6 | 8.9 | 17.8 | 12.2 | 27.8 | 21.7 | 36.7 | 22.2 | 21.1 | 17.8 | 30 | 20.6 | 28.9 | 21.9 | 28.3 | 1.7 | 30 | 6.7 | 21.8 | 18.4 | 26.3 | 20.4 | 28.9 | 23.3 | 22.2 | 12.8 | 24.7 | 14.5 | 23.9 | 10.6 | 23 | -14.8 | 33.3 | 5.6 | 18.7 | 4.1 | 22.2 | 13.6 | 29.5 | 21.5 | 24.4 | 20.6 | 28.3 | 20.6 | 23.9 | 11.1 | 35 | 18.6 | 18 | 14 | 25.8 | 12.3 | 24.4 | 15 | 22.8 | 20.6 | 24.4 | 15 | 21 | 10 | 25 | 22.8 | 26.1 | 22.8 | 25 | 15.6 | 28.3 | 22.8 | 28.9 | 18.3 | 27.2 | 11.7 | 29.6 | 24.5 | 23.3 | 20 | 30 | 21.7 | 31.1 | 22.8 | 30.7 | 21.5 | 27.8 | 0 | 22.2 | 9.4 | 15.6 | 1.7 | 18.3 | 13.3 | 20.6 | 9.4 | 19.4 | 8.3 | 23.3 | 20 | 27.2 | -1.1 | 24.4 | 1.1
18 | 8 | 12.8 | 10 | 30 | 13.9 | 31.1 | 22.8 | 21.7 | 7.8 | 34.1 | 10.7 | 19 | 16 | 35.6 | 12.2 | 23.9 | 15 | 28.3 | 14.4 | 20.6 | 10 | 21.3 | 12.2 | 30 | 0 | 32.2 | 4.1 | 31 | 24 | 31.5 | 22.2 | 30 | 22.2 | 29.1 | 19.4 | 30.7 | 23.9 | 29.4 | 21.1 | 30 | 19.4 | 31.1 | 21.1 | 30.6 | 3.3 | 24.4 | 14.4 | 27.6 | 18.9 | 35.6 | 15 | 25.6 | 11.1 | 32.2 | 20 | 27.8 | 18.3 | 21.7 | 18.3 | 27 | 12 | 26.1 | 16.1 | 19.4 | 0 | 20.6 | 10 | 21.1 | 11.7 | 21.7 | 9.4 | 18.9 | 12.2 | 29.4 | 21.7 | 26.1 | 21.1 | 22.8 | 17.8 | 30.6 | 21.1 | 30 | 21.7 | 28.9 | 0.6 | 31.5 | 5.1 | 24.3 | 18 | 26.5 | 20.4 | 29.4 | 22.8 | 22.2 | 14.4 | 26.7 | 13.3 | 25.6 | 9.9 | 24.3 | -18.3 | 35 | 7.8 | 19.7 | 3.8 | 23.3 | 13.2 | 30 | 21.4 | 27.8 | 20 | 29.4 | 20.6 | 25 | 10.6 | 36.7 | 18.3 | 19 | 15 | 28.7 | 11.3 | 27.2 | 14.4 | 22.8 | 20.6 | 25.6 | 15 | 21 | 12 | 26.7 | 23.3 | 26.7 | 22.2 | 26.7 | 15 | 31.1 | 22.2 | 27.2 | 20 | 28.9 | 12.2 | 29.4 | 25 | 23.3 | 18.9 | 30 | 21.7 | 32.8 | 21.7 | 32.2 | 21.1 | 30 | -1.7 | 23.9 | 8.9 | 16.1 | 2.8 | 20.6 | 12.8 | 21.7 | 7.2 | 20.6 | 8.3 | 25.6 | 20.6 | 26.7 | -2.2 | 26.3 | 0.8
19 | 8 | 13.3 | 10 | 30.2 | 14.3 | 31.7 | 22.7 | 16.1 | 10.6 | 34.8 | 11.3 | 22 | 16 | 37.2 | 11.1 | 23.9 | 14.4 | 30 | 15 | 21.7 | 10.6 | 21.7 | 12.2 | 30.6 | 0 | 32.8 | 3.7 | 32 | 23 | 32.8 | 21.7 | 30 | 21.7 | 30 | 20 | 31.1 | 23.9 | 30 | 21.1 | 29.4 | 20 | 32 | 20.9 | 31.1 | 3.3 | 25 | 13.9 | 28.9 | 18.9 | 36.1 | 12.2 | 26.7 | 10 | 32.2 | 20 | 27.6 | 18.1 | 23.3 | 18.9 | 28 | 12 | 26.7 | 15.6 | 20 | 0.6 | 21.1 | 10 | 21.7 | 11.7 | 23.3 | 10 | 19.4 | 11.7 | 29.4 | 21.7 | 22.2 | 20.6 | 22.2 | 17.8 | 31.7 | 21.7 | 30.6 | 21.7 | 29.4 | 0.6 | 32.9 | 3.8 | 26.7 | 17.2 | 26.7 | 20 | 28.9 | 21.1 | 21.7 | 13.3 | 27.2 | 12.8 | 27.2 | 8.2 | 25.6 | -23.3 | 33.9 | 7.8 | 20.6 | 2.8 | 24.4 | 12.8 | 30.6 | 21.7 | 26.7 | 18.9 | 28.3 | 20.6 | 26.1 | 10.6 | 37.1 | 18.2 | 19 | 15 | 31.7 | 10 | 30 | 10 | 23.9 | 20.6 | 27.2 | 13.9 | 22 | 11 | 28.9 | 22.8 | 28.9 | 22.2 | 27.6 | 14.6 | 32.8 | 21.1 | 21.7 | 20 | 30.6 | 11.7 | 28.7 | 24.5 | 24.4 | 18.3 | 30 | 21.7 | 33.9 | 22.2 | 33.1 | 20.3 | 31.1 | -3.3 | 25 | 9.4 | 17.2 | 2.2 | 22.2 | 12.2 | 22.8 | 8.3 | 21.1 | 8.3 | 27.8 | 20.6 | 28.9 | -2.2 | 28.1 | 0
20 | 6 | 15 | 8.9 | 30.4 | 14.5 | 32.2 | 22.3 | 17.2 | 10.6 | 35.6 | 12.2 | 22 | 14 | 38.3 | 10 | 23.3 | 15 | 31.7 | 15.6 | 21.7 | 10 | 20.9 | 12.4 | 30.6 | 0 | 33.3 | 3.3 | 27 | 24 | 30.4 | 21.8 | 30 | 20.6 | 30.6 | 18.7 | 31.5 | 23.6 | 30 | 21.1 | 30 | 20 | 33 | 21.2 | 32.8 | 2.8 | 24.4 | 14.4 | 29.3 | 19.3 | 36.1 | 13.3 | 28.3 | 10 | 33.3 | 19.4 | 27.4 | 17.9 | 23.3 | 18.9 | 29 | 12 | 27.2 | 15.6 | 20.6 | 0.6 | 22.2 | 8.9 | 23.3 | 11.1 | 23.9 | 7.8 | 17.8 | 11.7 | 30.6 | 21.7 | 22.8 | 21.1 | 22.2 | 18.3 | 31.7 | 21.7 | 31.1 | 21.6 | 30.6 | 0.6 | 34.4 | 1.7 | 26.9 | 17.7 | 26.5 | 20.4 | 29.4 | 23.3 | 21.1 | 14.4 | 27.8 | 12.2 | 28.9 | 6.1 | 25.6 | -13.1 | 34.4 | 4.4 | 20.6 | 2.9 | 24 | 13 | 29.8 | 21.7 | 28.3 | 20 | 27.8 | 20.6 | 27.2 | 10.6 | 37.4 | 18.4 | 21 | 16 | 33 | 9.2 | 31.7 | 10 | 23.3 | 21.1 | 28.3 | 14.4 | 23 | 11 | 26.1 | 22.8 | 28.3 | 22.8 | 28.5 | 14 | 33.9 | 19.4 | 21.7 | 19.4 | 29.4 | 11.7 | 27.9 | 23.7 | 25 | 17.8 | 31.1 | 21.7 | 33.9 | 21.7 | 34.1 | 19 | 31.7 | -1.1 | 25.6 | 9.4 | 17.8 | 1.7 | 22.2 | 12.2 | 23.9 | 7.8 | 21.1 | 8.3 | 28.9 | 20.6 | 28.9 | -1.1 | 30 | -1.1
20 | 6 | 15.6 | 8.9 | 30.6 | 15 | 32.8 | 22.2 | 18.3 | 9.4 | 35.8 | 12.1 | 22 | 15 | 38.9 | 9.4 | 23.3 | 14.4 | 33.9 | 13.3 | 20 | 10.6 | 20.2 | 12.2 | 31.7 | 0.6 | 32.6 | 2.6 | 25 | 23 | 28 | 21.6 | 30 | 21.1 | 31.1 | 17.4 | 31.8 | 23.4 | 30 | 21.1 | 28.9 | 18.9 | 33.9 | 21.1 | 32.2 | 2.2 | 24.4 | 13.9 | 29.6 | 19.6 | 37.2 | 12.8 | 28.9 | 10 | 32.8 | 20.6 | 27.2 | 17.8 | 25.6 | 19.4 | 29 | 13 | 27.2 | 15 | 20.6 | 0 | 22.2 | 11.1 | 23.9 | 12.2 | 24.4 | 10 | 16.7 | 13.3 | 31.1 | 22.2 | 22.8 | 20.6 | 21.1 | 17.8 | 31.7 | 21.7 | 31.7 | 21.7 | 31.1 | 1.1 | 34.8 | 1.2 | 27 | 18.3 | 26.3 | 20.4 | 30 | 22.8 | 18.9 | 15.6 | 28.3 | 11.7 | 29.1 | 5.9 | 25.6 | -9.9 | 36.1 | 3.3 | 20.6 | 2.9 | 23.7 | 13.6 | 29.1 | 21.6 | 27.2 | 19.4 | 27.2 | 20 | 27.2 | 10 | 37.8 | 18.3 | 21 | 14 | 34.3 | 8.9 | 32.2 | 8.3 | 23.3 | 21.7 | 28.9 | 12.8 | 23 | 11 | 27.2 | 21.1 | 26.7 | 22.8 | 29.4 | 13.3 | 33.9 | 19.4 | 25 | 20 | 30.6 | 11.1 | 27.2 | 23.3 | 25.6 | 17.2 | 32.8 | 21.7 | 33.3 | 22.2 | 35 | 17.8 | 32.2 | -3.3 | 26.1 | 10 | 17.8 | 1.7 | 22.8 | 12.2 | 23.9 | 6.7 | 21.1 | 7.2 | 29.4 | 20.6 | 28.3 | -0.6 | 29.8 | -1.4
21 | 6 | 16.7 | 7.8 | 29.7 | 15.1 | 31.7 | 21.9 | 18.3 | 8.3 | 35.9 | 11.6 | 22 | 16 | 38.9 | 9.4 | 23.3 | 15 | 32.8 | 13.9 | 18.9 | 11.7 | 19.4 | 12.2 | 32.2 | 0 | 31.8 | 2.9 | 25 | 24 | 25.6 | 21.1 | 30 | 21.1 | 31.7 | 15.6 | 32.2 | 23.3 | 30.6 | 21.1 | 28.3 | 18.9 | 32.6 | 20.8 | 31.1 | 1.7 | 23.3 | 14.4 | 30 | 20 | 36.1 | 12.8 | 28.9 | 10.6 | 32.8 | 20.6 | 26.3 | 17.7 | 24.4 | 19.4 | 29 | 14 | 27.2 | 15 | 21.1 | 1.1 | 21.7 | 12.2 | 25 | 11.7 | 24.4 | 11.7 | 16.1 | 12.8 | 31.1 | 22.8 | 23.9 | 20 | 21.7 | 17.8 | 31.7 | 22.2 | 31.3 | 21.5 | 31.1 | -6.7 | 35.2 | 0.3 | 27.2 | 18.9 | 26.1 | 20.6 | 30.6 | 22.8 | 18.3 | 15 | 28.1 | 12.5 | 29.2 | 4.7 | 25.6 | -6.7 | 35 | 4.4 | 20.6 | 2.8 | 23.3 | 13.9 | 28.3 | 21.7 | 27.8 | 18.9 | 25.6 | 21.1 | 26.7 | 10 | 37.1 | 18.2 | 20 | 16 | 35.6 | 7.8 | 32.2 | 7.8 | 24.4 | 22.2 | 28.3 | 12.8 | 23 | 11 | 28.3 | 21.1 | 25.6 | 21.1 | 29 | 13.7 | 31.7 | 21.1 | 25.6 | 20 | 29.4 | 11.1 | 27.9 | 23.1 | 25 | 16.7 | 33.3 | 18.9 | 27.8 | 24.4 | 34.8 | 17.5 | 33.3 | -1.7 | 26.7 | 9.4 | 18.3 | 2.2 | 23.3 | 12.2 | 23.9 | 6.1 | 21.1 | 5.6 | 29.4 | 20 | 28.3 | -0.6 | 29.6 | -1.5
21 | 6 | 17.2 | 7.8 | 28.7 | 15.3 | 30.5 | 21.6 | 17.8 | 7.8 | 36.1 | 11.7 | 21 | 16 | 39.4 | 9.4 | 21.7 | 13.9 | 31.1 | 15 | 18.3 | 11.7 | 17.9 | 12.4 | 31.7 | -1.1 | 31.1 | 2.2 | 27 | 24 | 25.6 | 21.5 | 29.4 | 21.1 | 30 | 17.5 | 30.4 | 23.6 | 23.9 | 20.6 | 27.8 | 19.4 | 31.3 | 20.9 | 31.7 | 3.3 | 22.8 | 14.4 | 29.3 | 19.9 | 36.7 | 11.7 | 28.9 | 8.9 | 31.7 | 20.6 | 25.3 | 17.3 | 26.7 | 18.9 | 28 | 14 | 26.7 | 15 | 20 | 1.7 | 21.7 | 11.7 | 24.4 | 12.2 | 22.2 | 13.3 | 15.6 | 13.3 | 31.1 | 23.3 | 24.4 | 20 | 21.7 | 16.7 | 30.6 | 22.2 | 31 | 21.2 | 30.6 | -6.1 | 35.6 | 0.6 | 25.5 | 18.5 | 25.7 | 20.7 | 30.6 | 22.8 | 17.8 | 14.4 | 28 | 13.2 | 29.4 | 4.4 | 23.4 | -8.8 | 33.9 | 6.7 | 17.8 | 6.1 | 22 | 13.7 | 27.9 | 21 | 27.2 | 18.3 | 25 | 21.1 | 27.2 | 10 | 36.3 | 17.5 | 20 | 15 | 33 | 9.8 | 31.7 | 6.1 | 24.4 | 22.2 | 27.8 | 12.2 | 22 | 10 | 26.7 | 21.7 | 24.4 | 20.6 | 28.7 | 14.6 | 32.2 | 19.4 | 25.6 | 20 | 27.8 | 11.7 | 28.7 | 22.9 | 26.1 | 16.1 | 32.8 | 20 | 30.6 | 23.3 | 34.6 | 17.4 | 32.8 | -5.6 | 26.1 | 10 | 18.3 | 3.9 | 23.3 | 11.7 | 23.9 | 6.7 | 20 | 5 | 28.3 | 20 | 27.8 | -0.6 | 29.4 | -2.2
20 | 6 | 16.1 | 9.4 | 27.8 | 15 | 29.4 | 21.1 | 17.2 | 7.2 | 35.4 | 11.8 | 21 | 16 | 37.8 | 10 | 21.1 | 13.9 | 27.2 | 14.4 | 17.8 | 11.7 | 16.5 | 12.5 | 30 | 1.7 | 29.6 | 3.6 | 27 | 24 | 25.6 | 21.7 | 29.4 | 21.1 | 28.4 | 18.8 | 28.5 | 23.4 | 22.8 | 20.6 | 26.7 | 19.4 | 30 | 20.6 | 31.1 | 3.9 | 21.7 | 14.4 | 28.5 | 20 | 35 | 11.7 | 28.9 | 10 | 30 | 21.1 | 24.4 | 17.2 | 26.1 | 21.1 | 27 | 16 | 24.4 | 16.1 | 19.4 | 2.8 | 21.1 | 11.7 | 23.3 | 12.8 | 19.4 | 12.8 | 13.9 | 12.2 | 29.4 | 23.9 | 25 | 20.6 | 22.2 | 16.1 | 30 | 22.2 | 30.6 | 21.1 | 30 | -5 | 32.8 | 1.8 | 23.9 | 18.3 | 25.4 | 21.1 | 28.9 | 22.8 | 20 | 15 | 27.8 | 13.9 | 27.9 | 4.9 | 21.1 | -10.4 | 32.2 | 6.7 | 15 | 7.8 | 20.7 | 13.7 | 27.6 | 20.2 | 26.1 | 18.9 | 25 | 21.1 | 26.1 | 10.6 | 35.6 | 17.2 | 19 | 15 | 30.4 | 11.4 | 30 | 7.8 | 22.8 | 21.7 | 26.7 | 13.3 | 21 | 10 | 26.7 | 21.7 | 24.4 | 21.1 | 28.3 | 15 | 30 | 20 | 23.9 | 20 | 27.2 | 12.8 | 29.4 | 22.8 | 25.6 | 15.6 | 33.9 | 20 | 30 | 24.4 | 34.4 | 17.2 | 31.7 | -3.3 | 23.3 | 11.1 | 17.2 | 4.4 | 22.8 | 11.7 | 23.3 | 6.7 | 18.3 | 6.1 | 27.8 | 20.6 | 25.6 | 0 | 26.5 | -0.4
18 | 8 | 13.9 | 10 | 25.2 | 16.6 | 27.4 | 21.2 | 16.1 | 5.6 | 34.6 | 11.7 | 21 | 14 | 34.4 | 11.7 | 19.4 | 14.4 | 22.8 | 13.3 | 16.1 | 11.7 | 15 | 12.2 | 26.1 | 1.7 | 28.2 | 3.8 | 27 | 24 | 25.6 | 22.2 | 28.9 | 21.1 | 26.7 | 19.4 | 26.7 | 23.3 | 23.3 | 21.7 | 25.6 | 20 | 28.3 | 21.1 | 28.9 | 4.4 | 20.6 | 14.4 | 27.8 | 20 | 32.8 | 12.2 | 26.1 | 12.8 | 26.7 | 22.2 | 22.9 | 17.4 | 27.2 | 22.2 | 24 | 17 | 21.1 | 16.1 | 16.7 | 3.3 | 21.1 | 13.3 | 22.2 | 13.3 | 19.4 | 12.8 | 13.3 | 11.7 | 28.3 | 23.9 | 23.9 | 20.6 | 21.7 | 16.7 | 28.9 | 22.2 | 28.5 | 21.8 | 28.3 | -2.8 | 30 | 3.1 | 22.2 | 17.8 | 25 | 21.1 | 26.1 | 22.8 | 18.3 | 15 | 25.6 | 15 | 26.5 | 4.9 | 18.9 | -14.4 | 30.6 | 6.7 | 12.2 | 8.3 | 19.4 | 13.3 | 27.2 | 19.4 | 23.9 | 18.3 | 24.4 | 20.6 | 25 | 11.1 | 33.4 | 18 | 19 | 12 | 27.8 | 11.7 | 27.2 | 10.6 | 22.8 | 21.7 | 25 | 13.3 | 19 | 10 | 25.6 | 21.1 | 24.4 | 21.7 | 25.2 | 16.4 | 28.9 | 20.6 | 22.8 | 20 | 25.6 | 12.2 | 28.3 | 23 | 23.9 | 14.4 | 31.1 | 21.1 | 28.9 | 24.4 | 32.9 | 19.1 | 28.3 | -2.8 | 19.4 | 12.8 | 15 | 4.4 | 20.6 | 11.7 | 20.6 | 7.2 | 16.1 | 6.7 | 26.1 | 20.6 | 22.8 | 0 | 23.5 | -0.6
13 | 7 | 13.9 | 8.9 | 22.6 | 17.1 | 25.3 | 20.8 | 15.6 | 6.1 | 33.9 | 11.7 | 19 | 16 | 32.2 | 11.7 | 19.4 | 15 | 20 | 12.8 | 15.6 | 11.7 | 13.8 | 12.1 | 22.8 | 3.3 | 26.7 | 4.4 | 26 | 24 | 25.2 | 21.9 | 28.3 | 21.1 | 24.8 | 19.6 | 26.7 | 23.4 | 22.8 | 20.6 | 25.6 | 17.8 | 26.7 | 21.7 | 26.7 | 4.4 | 20 | 14.4 | 26.3 | 20.2 | 29.4 | 12.8 | 23.3 | 12.2 | 25 | 22.2 | 21.5 | 17.3 | 26.1 | 21.7 | 21 | 15 | 18.9 | 16.1 | 14.4 | 4.4 | 20 | 13.3 | 19.4 | 13.9 | 17.8 | 13.3 | 12.8 | 11.7 | 26.7 | 23.9 | 23.3 | 20 | 20.6 | 17.2 | 28.3 | 22.2 | 26.5 | 22.1 | 23.3 | 1.7 | 27.2 | 3.3 | 20.7 | 17.7 | 25 | 21.9 | 25.6 | 23.3 | 17.8 | 14.4 | 23.3 | 15.6 | 25 | 5 | 16.9 | -14.5 | 28.9 | 6.1 | 12 | 8.1 | 18.1 | 13.8 | 27 | 19.9 | 22.8 | 19.4 | 23.3 | 20.6 | 23.3 | 11.1 | 31.1 | 17.8 | 18 | 12 | 25 | 11.9 | 24.4 | 8.9 | 22.2 | 21.1 | 22.8 | 12.8 | 17 | 11 | 24.4 | 21.7 | 23.9 | 21.1 | 22 | 17 | 27.8 | 20.6 | 21.7 | 20.6 | 24.4 | 12.2 | 27.2 | 23.2 | 23.3 | 14.4 | 29.4 | 21.1 | 27.8 | 23.9 | 31.5 | 20.2 | 25 | -2.8 | 18.9 | 12.8 | 15 | 4.4 | 19.4 | 11.7 | 18.9 | 8.3 | 12.2 | 7.2 | 24.4 | 21.1 | 20 | 1.1 | 20.6 | -0.6
11 | 7 | 12.8 | 8.9 | 20 | 17.2 | 23.3 | 20.6 | 16.7 | 5 | 33.2 | 10.6 | 18 | 15 | 30.6 | 11.7 | 19.4 | 13.9 | 18.3 | 12.8 | 15 | 11.7 | 13.2 | 12.4 | 20 | 5 | 25.8 | 5.4 | 26 | 24 | 24.8 | 21.7 | 28.3 | 21.7 | 23 | 19.8 | 26.7 | 23.4 | 22.8 | 20.6 | 25.6 | 18.3 | 25 | 21.7 | 24.4 | 1.1 | 18.9 | 14.4 | 24.8 | 20.5 | 27.8 | 12.8 | 23.3 | 11.7 | 25 | 22.2 | 20 | 17.2 | 26.7 | 22.2 | 19 | 16 | 17.8 | 15.6 | 15 | 4.4 | 19.4 | 13.9 | 19.4 | 13.9 | 17.2 | 13.3 | 12.2 | 11.7 | 26.1 | 23.3 | 22.8 | 19.4 | 20.6 | 16.1 | 27.8 | 22.2 | 24.4 | 22.2 | 21.7 | 1.7 | 25.4 | 4.5 | 19.3 | 17.6 | 25 | 22.7 | 25.6 | 23.3 | 17.2 | 15.6 | 21.1 | 15.6 | 23.7 | 5.1 | 14.8 | -17.2 | 27.2 | 5.6 | 11.9 | 8 | 16.9 | 14.4 | 26.9 | 20.3 | 20 | 18.9 | 22.8 | 20.6 | 21.1 | 13.3 | 28.9 | 17.8 | 18 | 12 | 22.2 | 11.9 | 23.3 | 7.8 | 22.2 | 21.7 | 22.2 | 12.8 | 16 | 11 | 25 | 21.1 | 23.9 | 21.1 | 18.9 | 16.7 | 27.2 | 20 | 19.4 | 18.9 | 23.9 | 11.1 | 26.1 | 23.3 | 22.8 | 15 | 28.9 | 21.1 | 27.8 | 23.9 | 30 | 21.1 | 23.9 | -3.3 | 19.4 | 13.3 | 15 | 4.4 | 19.4 | 11.7 | 18.3 | 7.8 | 10 | 7.2 | 22.2 | 21.1 | 17.2 | 2.2 | 20.2 | -1.4
11 | 8 | 10.6 | 10 | 19.4 | 17 | 23.1 | 20.5 | 16.1 | 5 | 32.4 | 9.3 | 18 | 16 | 28.9 | 11.1 | 20 | 13.3 | 17.8 | 12.8 | 14.4 | 11.1 | 12.8 | 12.3 | 19.4 | 4.4 | 24.8 | 5.6 | 26 | 24 | 24.4 | 21.7 | 28.3 | 21.7 | 21.1 | 19.4 | 26.7 | 23.3 | 22.2 | 20 | 25.6 | 17.8 | 23.9 | 20.3 | 22.2 | 8.9 | 19.4 | 15 | 23.3 | 20.6 | 27.2 | 12.8 | 21.1 | 12.2 | 24.4 | 22.2 | 19.6 | 17.2 | 26.1 | 22.2 | 19 | 15 | 17.8 | 15 | 13.3 | 4.4 | 18.9 | 14.4 | 18.9 | 13.3 | 15 | 13.3 | 12.2 | 11.7 | 26.1 | 23.9 | 22.2 | 19.4 | 20.6 | 15.6 | 27.2 | 22.2 | 24 | 22.1 | 20.6 | 1.7 | 23.5 | 5 | 17.8 | 17.2 | 25 | 23.3 | 24.4 | 22.8 | 15.6 | 15 | 20.2 | 15.2 | 22.4 | 4.9 | 12.8 | -21.1 | 26.1 | 5.6 | 11.7 | 7.8 | 15.6 | 14.4 | 26.7 | 20.6 | 20.6 | 18.9 | 22.2 | 20 | 21.7 | 11.7 | 28.2 | 18 | 17 | 12 | 19.4 | 11.1 | 20 | 7.2 | 22.8 | 22.2 | 20.6 | 13.3 | 16 | 11 | 25 | 21.1 | 23.3 | 21.1 | 18.2 | 16.4 | 24.4 | 21.1 | 18.9 | 18.9 | 21.7 | 13.9 | 25.5 | 23.2 | 21.7 | 15.6 | 27.8 | 21.7 | 27.2 | 23.9 | 29.1 | 21.1 | 21.1 | -1.1 | 17.8 | 13.9 | 15.6 | 5.6 | 18.3 | 11.7 | 17.2 | 7.8 | 8.9 | 7.2 | 22.2 | 20.6 | 16.1 | 1.7 | 19.8 | -2.8
12 | 10 | 11.1 | 10 | 18.9 | 16.9 | 23 | 20.5 | 15 | 5.6 | 31.7 | 8.3 | 16 | 14 | 27.8 | 12.2 | 20 | 13.3 | 17.8 | 12.8 | 13.3 | 11.1 | 12.3 | 12.2 | 18.3 | 3.3 | 23.9 | 6.1 | 26 | 24 | 24.2 | 21.5 | 28.3 | 21.7 | 20.7 | 18.8 | 26.7 | 23.4 | 21.7 | 19.4 | 25.6 | 17.2 | 22.8 | 18.8 | 21.1 | 8.9 | 18.9 | 15 | 21.6 | 19.2 | 26.1 | 13.3 | 20 | 12.2 | 24.4 | 22.2 | 19.3 | 17.3 | 26.1 | 22.2 | 19 | 13 | 17.2 | 15 | 13.9 | 4.4 | 18.9 | 14.4 | 16.7 | 13.9 | 13.3 | 12.8 | 12.2 | 11.7 | 25.6 | 23.9 | 22.2 | 18.9 | 20 | 16.1 | 26.7 | 22.2 | 23.7 | 22.3 | 18.9 | 2.8 | 21.7 | 5.6 | 17.1 | 16.8 | 25 | 23.6 | 23.3 | 22.2 | 16.1 | 15.6 | 19.2 | 14.9 | 21.1 | 4.4 | 11.9 | -19.2 | 25.6 | 5 | 11.5 | 7.8 | 15.6 | 14.5 | 26.3 | 20.6 | 20 | 18.9 | 20.6 | 19.4 | 21.1 | 12.2 | 27.4 | 18.2 | 14 | 12 | 18.3 | 11.4 | 20 | 7.2 | 22.8 | 22.8 | 20 | 13.3 | 17 | 11 | 25 | 21.1 | 23.3 | 21.1 | 17.4 | 15.9 | 25 | 20.6 | 18.9 | 18.9 | 21.1 | 12.2 | 25 | 22.9 | 18.9 | 15 | 27.2 | 21.7 | 26.7 | 23.9 | 28.1 | 20.7 | 20.6 | -2.2 | 17.8 | 13.9 | 11.7 | 7.8 | 17.2 | 12.2 | 16.7 | 8.3 | 7.8 | 6.7 | 21.1 | 20.6 | 15.6 | 2.8 | 19.4 | -3.9
14 | 6 | 11.1 | 9.4 | 18.3 | 16.7 | 22.8 | 20.6 | 13.9 | 6.1 | 30.2 | 11.2 | 16 | 14 | 25 | 12.2 | 20 | 14.4 | 17.8 | 12.8 | 12.8 | 10.6 | 12 | 12 | 19.4 | 0.6 | 23 | 6.3 | 25 | 24 | 24.1 | 21.6 | 26.7 | 22.2 | 20.4 | 18.4 | 26.7 | 23.4 | 21.7 | 19.4 | 25.6 | 17.2 | 21.7 | 17.2 | 21.1 | 4.4 | 17.8 | 15 | 20 | 18 | 24.4 | 13.9 | 19.4 | 12.2 | 23.3 | 22.2 | 18.9 | 17.2 | 25.6 | 22.2 | 18 | 13 | 16.7 | 15 | 13.3 | 5.6 | 18.3 | 13.9 | 17.2 | 12.8 | 11.7 | 11.1 | 11.7 | 11.1 | 25.6 | 23.9 | 21.7 | 18.9 | 19.4 | 16.1 | 26.1 | 21.7 | 23.3 | 22.2 | 18.9 | 3.3 | 20.8 | 6 | 16.3 | 16.2 | 25 | 23.8 | 22.8 | 21.7 | 15.6 | 13.9 | 18.3 | 14.4 | 20 | 5.7 | 10.9 | -18.6 | 25 | 6.1 | 11.3 | 7.8 | 15.6 | 14.5 | 26 | 20.6 | 19.4 | 18.3 | 20 | 18.9 | 20.6 | 12.8 | 26.7 | 18.3 | 14 | 12 | 17.2 | 11.7 | 17.8 | 7.2 | 23.3 | 22.8 | 19.4 | 15.6 | 17 | 12 | 24.4 | 21.1 | 23.3 | 21.1 | 16.7 | 15.6 | 23.9 | 20.6 | 18.3 | 18.3 | 20.6 | 11.7 | 24.4 | 22.8 | 18.3 | 15 | 26.7 | 22.2 | 25 | 23.3 | 27.2 | 20.6 | 20.6 | -1.7 | 15.6 | 14.4 | 11.7 | 8.9 | 17.2 | 12.8 | 15 | 7.8 | 7.8 | 7.2 | 20 | 20 | 14.4 | 1.7 | 18.5 | -2.1
11 | 8 | 10 | 9.4 | 17.6 | 16.3 | 22.4 | 20.3 | 12.8 | 6.7 | 28.7 | 13 | 15 | 14 | 24.4 | 12.2 | 20 | 14.4 | 16.1 | 12.8 | 12.8 | 10.6 | 11.8 | 11.7 | 16.1 | 1.7 | 22 | 6.3 | 25 | 23 | 23.9 | 21.7 | 26.1 | 22.2 | 20 | 17.8 | 26.7 | 23.3 | 21.7 | 19.4 | 25.6 | 17.8 | 20.6 | 17.1 | 19.4 | 3.3 | 18.3 | 16.1 | 18.3 | 16.7 | 25 | 15.6 | 19.4 | 12.2 | 22.8 | 21.7 | 18.7 | 16.9 | 25 | 21.7 | 17 | 13 | 15.6 | 14.4 | 13.3 | 5.6 | 17.8 | 13.9 | 17.2 | 12.8 | 12.2 | 11.1 | 11.7 | 11.1 | 25 | 23.9 | 22.2 | 18.9 | 18.3 | 15.6 | 25.6 | 20.6 | 23.1 | 22.3 | 17.8 | 3.9 | 19.8 | 5.8 | 15.6 | 15.6 | 25 | 23.9 | 22.8 | 22.2 | 15 | 13.3 | 18.1 | 14.2 | 18.9 | 6.7 | 10 | -21.1 | 22.8 | 3.9 | 11.1 | 7.8 | 15.6 | 14.4 | 25.6 | 20.6 | 18.9 | 18.3 | 20.6 | 19.4 | 19.4 | 12.8 | 26.1 | 18 | 15 | 13 | 16.1 | 11.7 | 17.8 | 8.9 | 23.3 | 22.8 | 17.2 | 13.9 | 16 | 11 | 24.4 | 21.1 | 22.8 | 21.1 | 16.7 | 15.6 | 22.8 | 21.7 | 18.3 | 18.3 | 21.7 | 10.6 | 24.2 | 22.6 | 18.9 | 15 | 26.1 | 22.2 | 25.6 | 23.9 | 26.8 | 21.3 | 19.4 | -2.2 | 16.1 | 14.4 | 11.7 | 8.9 | 16.7 | 13.3 | 15 | 8.3 | 7.2 | 6.7 | 20 | 19.4 | 13.9 | 0 | 17.6 | -1.4
8 | 7 | 10.6 | 8.9 | 16.8 | 16 | 22.1 | 20.2 | 12.2 | 8.9 | 27.2 | 14.4 | 16 | 14 | 22.8 | 12.2 | 18.9 | 15 | 15 | 12.2 | 12.8 | 10 | 11.5 | 11.5 | 15 | 2.8 | 21.1 | 6.1 | 25 | 24 | 23.5 | 21.2 | 25.6 | 22.8 | 19.8 | 17.8 | 26.3 | 23.6 | 21.7 | 18.9 | 25.6 | 18.9 | 19.4 | 16.5 | 19.4 | 3.3 | 17.2 | 15.6 | 18.3 | 16.7 | 25.6 | 16.7 | 18.9 | 12.2 | 22.8 | 21.7 | 18.5 | 16.5 | 25 | 21.7 | 17 | 13 | 15 | 13.9 | 13.9 | 5 | 18.3 | 13.9 | 17.2 | 12.8 | 13.9 | 12.2 | 11.7 | 11.1 | 23.3 | 18.9 | 22.2 | 18.3 | 18.9 | 16.1 | 25 | 20.6 | 23 | 22.3 | 18.9 | 2.8 | 18.9 | 6.1 | 15.6 | 15.6 | 24.4 | 23.2 | 22.8 | 22.2 | 13.9 | 11.7 | 18 | 14.1 | 17.8 | 7.2 | 10.4 | -19 | 22.8 | 6.7 | 10.7 | 7.6 | 15.6 | 14.2 | 25 | 20.7 | 18.3 | 17.8 | 19.4 | 19.4 | 19.4 | 13.3 | 25.6 | 18.1 | 16 | 13 | 15.2 | 11 | 16.7 | 10 | 23.3 | 22.8 | 17.2 | 15 | 15 | 11 | 24.4 | 21.1 | 23.3 | 21.1 | 16.7 | 15.6 | 22.2 | 21.1 | 18.3 | 18.3 | 21.1 | 10.6 | 24.1 | 22.9 | 19.4 | 14.4 | 25.6 | 22.2 | 25.6 | 23.9 | 26.5 | 21.9 | 17.8 | -0.6 | 16.1 | 13.9 | 11.7 | 9.4 | 15 | 12.8 | 13.9 | 8.3 | 6.7 | 6.1 | 19.4 | 19.4 | 13.3 | -1.1 | 16.7 | -0.6
7 | 6 | 10 | 8.9 | 16.1 | 15.6 | 21.7 | 20 | 11.7 | 8.3 | 26.1 | 16.1 | 16 | 14 | 21.7 | 12.2 | 18.9 | 15 | 14.4 | 12.2 | 12.2 | 10.6 | 11.3 | 11.3 | 18.3 | 0 | 21.1 | 6.3 | 24 | 23 | 23.2 | 20.9 | 25.6 | 22.8 | 19.6 | 17.8 | 26 | 23.9 | 21.1 | 18.3 | 25.6 | 18.3 | 18.3 | 16.1 | 18.3 | 4.4 | 17.2 | 15.6 | 18.3 | 16.7 | 25.6 | 16.1 | 18.3 | 12.2 | 22.2 | 21.1 | 18.3 | 16.1 | 25.6 | 20.6 | 16 | 12 | 14.4 | 13.9 | 13.9 | 5.6 | 18.3 | 13.9 | 18.3 | 13.3 | 12.8 | 11.7 | 11.7 | 11.1 | 21.7 | 18.3 | 21.7 | 18.9 | 18.9 | 16.1 | 25 | 20.6 | 22.8 | 22.2 | 19.4 | 1.7 | 17.8 | 6.4 | 15.6 | 15.6 | 23.9 | 22.3 | 22.2 | 21.7 | 12.8 | 10 | 17.8 | 13.9 | 16.9 | 8.4 | 10.7 | -17.7 | 21.7 | 6.1 | 10.4 | 7.5 | 15.6 | 13.8 | 24.5 | 20.6 | 17.8 | 17.8 | 21.1 | 20 | 20 | 12.8 | 25 | 17.8 | 14 | 12 | 14.2 | 10.3 | 15.6 | 10 | 23.3 | 22.2 | 16.1 | 14.4 | 14 | 11 | 24.4 | 21.7 | 22.8 | 21.1 | 16.7 | 15.6 | 21.7 | 20.6 | 18.3 | 18.3 | 21.1 | 9.4 | 23.9 | 22.8 | 21.1 | 12.8 | 25.6 | 22.2 | 25.6 | 23.9 | 26.1 | 22.8 | 18.9 | 0 | 15 | 13.9 | 11.7 | 9.4 | 15 | 12.8 | 12.8 | 8.3 | 5.6 | 5.6 | 20 | 20 | 15 | -2.2 | 15.8 | -1.5
7 | 6 | 8.9 | 7.8 | 16.3 | 15.8 | 21.7 | 20 | 11.1 | 7.8 | 25 | 17 | 16 | 14 | 21.1 | 12.2 | 18.9 | 14.4 | 13.9 | 11.7 | 11.7 | 7.8 | 11 | 10.8 | 16.7 | 0.6 | 21.1 | 6.3 | 24 | 23 | 22.8 | 20.6 | 25.6 | 22.8 | 19.4 | 17.8 | 25.6 | 23.9 | 20.6 | 18.3 | 25.6 | 18.3 | 17.9 | 15.9 | 17.8 | 4.4 | 17.2 | 15.6 | 18.3 | 16.7 | 24.4 | 15.6 | 18.3 | 12.8 | 22.2 | 21.1 | 18.3 | 16.1 | 25 | 20 | 17 | 9 | 14.4 | 13.9 | 12.8 | 5.6 | 17.8 | 14.4 | 18.3 | 13.3 | 12.2 | 11.1 | 11.7 | 11.1 | 20 | 18.3 | 22.2 | 18.3 | 18.9 | 16.1 | 24.4 | 20.6 | 22.8 | 22.3 | 13.9 | 4.4 | 16.7 | 6.3 | 15.6 | 15.6 | 23.3 | 21.7 | 21.7 | 21.7 | 11.7 | 10.6 | 18 | 13.7 | 15.9 | 9.4 | 11.1 | -19.4 | 22.2 | 7.8 | 10 | 7.2 | 15.6 | 13.3 | 23.9 | 20.6 | 17.2 | 17.2 | 21.1 | 20 | 19.4 | 12.8 | 24.4 | 17.7 | 13 | 12 | 13.3 | 9.4 | 15.6 | 11.1 | 23.3 | 22.2 | 15 | 13.9 | 13 | 12 | 23.9 | 21.7 | 22.8 | 21.1 | 16.9 | 16 | 21.7 | 20.6 | 18.3 | 18.3 | 19.4 | 11.1 | 23.7 | 22.7 | 18.3 | 15 | 25.6 | 22.2 | 24.4 | 23.3 | 26.1 | 22.6 | 15.6 | 2.8 | 15 | 13.9 | 11.1 | 9.4 | 13.3 | 12.2 | 13.3 | 8.9 | 4.4 | 4.4 | 19.4 | 19.4 | 15 | -1.7 | 14.8 | -2.7
7 | 6 | 8.9 | 7.8 | 16.5 | 16 | 21.7 | 20 | 11.1 | 7.8 | 23.9 | 17.8 | 14 | 13 | 20.6 | 12.2 | 18.9 | 13.9 | 13.9 | 11.1 | 11.1 | 9.4 | 10.8 | 10.8 | 13.9 | 2.2 | 21.1 | 6.1 | 24 | 22 | 23.2 | 20.7 | 25.6 | 22.2 | 19.6 | 17.9 | 25.6 | 24 | 20.6 | 18.3 | 25 | 18.3 | 17.6 | 15.8 | 18.3 | 5 | 18.9 | 16.1 | 18.3 | 16.5 | 23.9 | 15.6 | 18.3 | 12.8 | 21.7 | 20.6 | 18.3 | 16.1 | 25 | 20 | 17 | 10 | 14.4 | 13.3 | 11.1 | 5.6 | 17.8 | 14.4 | 17.8 | 13.9 | 11.1 | 10.6 | 11.1 | 10.6 | 20 | 18.3 | 22.2 | 18.3 | 17.8 | 15.6 | 23.9 | 20.6 | 22.8 | 22.3 | 13.9 | 4.4 | 15.6 | 6.1 | 16 | 16 | 22.9 | 21.4 | 21.1 | 21.1 | 10 | 8.3 | 18.1 | 13.4 | 15 | 10 | 12.8 | -15.2 | 20.6 | 7.8 | 10 | 7.5 | 16.3 | 14 | 23.9 | 20.8 | 17.2 | 17.2 | 21.1 | 20.6 | 19.4 | 12.8 | 23.9 | 17.9 | 13 | 12 | 14.2 | 10.1 | 14.4 | 11.1 | 22.8 | 22.2 | 14.4 | 13.3 | 13 | 12 | 23.9 | 21.7 | 22.2 | 21.1 | 17 | 16.4 | 21.7 | 20.6 | 18.3 | 18.3 | 18.9 | 10.6 | 23.5 | 22.5 | 18.3 | 15.6 | 25.6 | 22.2 | 23.9 | 23.3 | 26.1 | 22.6 | 17.2 | 1.1 | 13.9 | 12.8 | 10.6 | 8.9 | 13.9 | 12.8 | 12.8 | 8.9 | 5 | 5 | 19.4 | 19.4 | 15 | -2.2 | 13.9 | -4.4
6 | 6 | 7.8 | 6.7 | 16.7 | 16.1 | 21.7 | 20 | 10.6 | 7.8 | 24.6 | 17.4 | 16 | 13 | 20.6 | 12.2 | 18.3 | 15.6 | 13.3 | 11.7 | 12.2 | 9.4 | 11 | 11 | 17.8 | -0.6 | 21.1 | 6.3 | 23 | 22 | 23.5 | 20.8 | 25 | 22.2 | 19.8 | 18.1 | 25.6 | 24 | 20.6 | 18.3 | 24.4 | 18.9 | 17.2 | 15.6 | 16.1 | 8.3 | 18.9 | 15.6 | 18.3 | 16.3 | 23.9 | 16.1 | 17.2 | 12.8 | 21.7 | 20.6 | 18.3 | 16.1 | 24.4 | 20 | 15 | 11 | 14.4 | 13.3 | 11.7 | 6.1 | 16.1 | 14.4 | 18.3 | 14.4 | 11.1 | 10.6 | 11.1 | 10.6 | 20 | 18.3 | 21.7 | 18.3 | 17.8 | 15.6 | 23.3 | 20.6 | 22.8 | 22.2 | 14.4 | 3.9 | 17.3 | 7.1 | 16.3 | 16.3 | 22.6 | 21.2 | 20 | 20 | 10 | 8.9 | 18.3 | 13.3 | 16.1 | 10.4 | 14.4 | -14 | 21.7 | 8.9 | 10 | 7.6 | 17.1 | 14.6 | 23.9 | 21 | 17.8 | 17.8 | 21.1 | 20.6 | 19.4 | 12.8 | 23.3 | 17.8 | 12 | 11 | 15.2 | 10.6 | 13.9 | 11.1 | 22.8 | 22.2 | 13.9 | 12.8 | 14 | 12 | 23.9 | 21.7 | 22.2 | 21.1 | 17.2 | 16.7 | 21.1 | 20.6 | 18.3 | 18.3 | 18.3 | 10.6 | 23.3 | 22.2 | 17.2 | 15.6 | 24.4 | 22.2 | 23.3 | 22.8 | 26.1 | 22.8 | 16.7 | 2.8 | 13.3 | 12.8 | 11.1 | 7.8 | 13.9 | 12.8 | 12.8 | 9.4 | 5 | 4.4 | 19.4 | 19.4 | 12.8 | -0.6 | 15 | -2.1
8 | 7 | 9.4 | 7.2 | 20.2 | 17.6 | 23.7 | 20.5 | 10.6 | 8.3 | 25.4 | 16.8 | 16 | 14 | 23.3 | 11.7 | 20 | 16.1 | 14.4 | 11.7 | 15.6 | 11.7 | 12.8 | 11.7 | 21.1 | 0.6 | 21.1 | 6.3 | 24 | 22 | 23.9 | 21.1 | 25.6 | 22.2 | 20 | 18.3 | 25.6 | 23.9 | 20.6 | 18.3 | 25 | 18.3 | 20 | 16.7 | 12.8 | 10.6 | 20.6 | 14.4 | 18.3 | 16.1 | 23.3 | 16.1 | 18.3 | 13.3 | 22.8 | 20.6 | 21.1 | 16.9 | 26.1 | 19.4 | 16 | 12 | 16.1 | 14.4 | 14.4 | 4.4 | 17.8 | 14.4 | 18.9 | 13.9 | 12.2 | 11.7 | 11.7 | 10.6 | 18.9 | 17.2 | 22.8 | 19.4 | 17.8 | 16.1 | 24.4 | 21.1 | 24.8 | 23.1 | 17.2 | 3.9 | 18.9 | 8 | 16.7 | 16.7 | 22.2 | 21.1 | 22.2 | 22.2 | 10.6 | 8.9 | 20 | 14.2 | 17.2 | 10.8 | 16.1 | -13.3 | 24.4 | 8.9 | 10 | 7.8 | 17.8 | 15 | 23.9 | 21.1 | 18.3 | 18.3 | 21.7 | 21.1 | 19.4 | 13.3 | 25.7 | 18.6 | 14 | 13 | 16.1 | 11.1 | 15 | 11.1 | 23.3 | 22.8 | 15.6 | 14.4 | 15 | 13 | 24.4 | 22.2 | 22.2 | 21.1 | 18.3 | 16.7 | 22.2 | 20.6 | 18.9 | 18.9 | 20 | 10 | 24.4 | 23 | 17.8 | 15.6 | 24.4 | 23.3 | 24.4 | 23.3 | 26.5 | 22.6 | 18.9 | 3.3 | 16.1 | 15 | 12.8 | 3.3 | 15 | 13.3 | 14.4 | 9.4 | 11.1 | 7.8 | 19.4 | 18.9 | 14.4 | 2.2 | 16.1 | -0.1
11 | 9 | 10 | 6.7 | 23.7 | 18.4 | 25.8 | 20.6 | 13.9 | 8.9 | 26.1 | 16.1 | 17 | 14 | 26.1 | 11.1 | 20.6 | 16.1 | 17.2 | 12.8 | 18.9 | 12.8 | 16.1 | 12.5 | 23.3 | 1.7 | 21.1 | 6.1 | 24 | 23 | 25.9 | 21.8 | 26.7 | 22.8 | 23.1 | 19.1 | 27.3 | 24.6 | 21.7 | 19.4 | 25.6 | 18.3 | 22.8 | 17.7 | 13.3 | 11.7 | 20.6 | 14.4 | 18.9 | 16.5 | 24.4 | 16.7 | 21.1 | 14.4 | 25.6 | 21.1 | 23.9 | 17.7 | 26.7 | 18.3 | 17 | 12 | 18.3 | 15 | 16.7 | 2.2 | 20 | 16.1 | 18.9 | 15.6 | 16.7 | 13.3 | 12.2 | 11.1 | 20.6 | 17.8 | 26.1 | 20 | 20.6 | 17.8 | 26.7 | 20.6 | 26.9 | 24 | 21.1 | 3.9 | 20.6 | 8.3 | 18.5 | 17.5 | 22.9 | 21.7 | 25 | 23.3 | 11.7 | 8.9 | 21.6 | 14.8 | 18.3 | 11.1 | 17.8 | -11.7 | 27.2 | 8.9 | 11.3 | 8 | 19.1 | 14.8 | 24.6 | 20.7 | 20.6 | 18.9 | 21.7 | 21.1 | 21.1 | 13.3 | 28.2 | 19.4 | 17 | 13 | 19.3 | 12.1 | 17.2 | 11.1 | 23.9 | 22.8 | 18.3 | 15.6 | 16 | 12 | 25.6 | 22.8 | 22.2 | 21.1 | 19.5 | 16.6 | 23.9 | 21.7 | 20 | 18.9 | 20 | 11.1 | 25.6 | 23.8 | 19.4 | 15 | 24.4 | 23.3 | 27.2 | 24.4 | 26.8 | 22.2 | 21.7 | 3.9 | 18.9 | 15.6 | 13.9 | 2.8 | 17.8 | 13.3 | 16.1 | 9.4 | 16.7 | 11.7 | 19.4 | 19.4 | 18.9 | 5.6 | 17.2 | 1.7
14 | 11 | 11.7 | 8.9 | 27.2 | 18.9 | 27.8 | 20.6 | 17.2 | 8.3 | 28 | 16 | 19 | 14 | 29.4 | 11.1 | 22.2 | 15 | 20 | 13.3 | 20 | 13.3 | 19.5 | 12.5 | 25.6 | 2.8 | 23.9 | 7.1 | 26 | 23 | 28 | 22.3 | 27.2 | 23.3 | 26.3 | 19.7 | 28.9 | 24.7 | 25 | 20.6 | 27.2 | 18.9 | 25.6 | 18.3 | 15 | 10.6 | 21.7 | 15 | 19.4 | 16.8 | 25.6 | 16.7 | 23.9 | 15 | 28.3 | 20.6 | 26.7 | 17.8 | 28.3 | 17.2 | 18 | 12 | 21.1 | 16.1 | 17.2 | 1.1 | 21.7 | 16.7 | 17.2 | 16.1 | 20 | 13.9 | 13.3 | 11.1 | 22.2 | 17.8 | 28.3 | 20.6 | 20.6 | 17.8 | 28.3 | 21.1 | 28.9 | 24.4 | 23.3 | 3.3 | 22.3 | 8.1 | 20.4 | 18.4 | 23.7 | 22.7 | 26.7 | 23.3 | 11.7 | 7.8 | 23.3 | 15.6 | 20.7 | 11.6 | 19.4 | -11.6 | 28.3 | 8.9 | 12.6 | 8.3 | 20.4 | 14.6 | 25.4 | 20.2 | 23.3 | 20 | 21.7 | 21.1 | 24.4 | 14.4 | 30.6 | 20 | 19 | 14 | 22.4 | 12.4 | 20 | 11.1 | 23.9 | 22.8 | 21.7 | 16.7 | 18 | 12 | 26.1 | 22.2 | 22.2 | 21.1 | 20.6 | 16.1 | 26.7 | 21.1 | 20.6 | 19.4 | 21.1 | 12.2 | 26.7 | 24.4 | 20 | 15.6 | 26.1 | 23.9 | 30 | 25 | 27.2 | 22.2 | 24.4 | 6.1 | 22.2 | 16.7 | 15.6 | 2.8 | 19.4 | 13.3 | 18.3 | 10 | 20 | 8.3 | 20.6 | 20 | 23.9 | 0.6 | 20 | 2.4
17 | 12 | 13.3 | 7.2 | 28.9 | 18.4 | 28.9 | 20.1 | 17.8 | 8.9 | 29.8 | 15.5 | 21 | 14 | 32.2 | 12.8 | 23.9 | 15.6 | 22.2 | 13.3 | 20.6 | 12.8 | 22.8 | 11.7 | 27.2 | 1.7 | 26.6 | 7.6 | 25 | 24 | 30 | 22.8 | 28.3 | 23.3 | 29.4 | 19.4 | 30.6 | 25 | 26.7 | 21.1 | 28.9 | 17.2 | 26.1 | 18.3 | 16.7 | 11.7 | 22.2 | 15.6 | 20 | 17.2 | 26.1 | 16.7 | 27.8 | 15.6 | 30.6 | 20 | 27.6 | 17.8 | 30 | 17.8 | 19 | 13 | 22.8 | 16.7 | 17.8 | 1.7 | 23.9 | 18.3 | 17.8 | 17.2 | 21.7 | 13.9 | 14.4 | 11.7 | 23.9 | 18.3 | 31.1 | 21.1 | 19.4 | 17.2 | 30 | 21.7 | 29.6 | 24 | 25.6 | 3.9 | 23.9 | 6.7 | 22.2 | 18.9 | 24.4 | 23.3 | 27.8 | 21.7 | 12.8 | 7.2 | 23.5 | 15.6 | 23.2 | 11.9 | 21.1 | -12.8 | 30.6 | 8.3 | 13.9 | 8.3 | 21.7 | 13.9 | 26.1 | 19.4 | 25 | 18.9 | 22.2 | 21.1 | 26.7 | 15.6 | 32.4 | 20 | 19 | 14 | 25.6 | 12.2 | 21.1 | 11.1 | 26.1 | 23.3 | 24.4 | 16.7 | 20 | 12 | 26.1 | 22.2 | 23.3 | 21.1 | 21.7 | 16.5 | 28.3 | 21.7 | 21.1 | 19.4 | 21.7 | 12.8 | 28.9 | 24 | 22.2 | 15 | 25.6 | 22.8 | 31.7 | 23.3 | 29.2 | 22.2 | 27.8 | 1.7 | 25 | 16.7 | 15.6 | 2.2 | 21.1 | 13.3 | 20.6 | 10 | 21.1 | 8.3 | 21.7 | 20.6 | 25.6 | -0.6 | 22.8 | 3.4
18 | 11 | 13.9 | 8.9 | 30.5 | 17.3 | 30 | 19.7 | 18.9 | 10 | 31.7 | 15 | 21 | 14 | 33.9 | 13.3 | 23.3 | 15 | 24.4 | 12.8 | 24.4 | 10.6 | 23.2 | 11.9 | 29.4 | 1.7 | 29.4 | 7.8 | 24 | 24 | 30.7 | 22.3 | 29.4 | 22.8 | 30.2 | 19 | 31.1 | 24.7 | 28.3 | 21.1 | 30 | 17.2 | 26.7 | 18.3 | 17.8 | 6.1 | 22.8 | 16.7 | 21.7 | 17.9 | 26.7 | 16.7 | 30.6 | 16.7 | 31.1 | 20 | 28.5 | 17.7 | 28.9 | 17.8 | 22 | 12 | 24.4 | 17.8 | 18.9 | 3.3 | 25 | 18.3 | 20 | 18.3 | 23.3 | 13.3 | 15 | 11.1 | 26.1 | 19.4 | 32.2 | 22.8 | 20 | 17.8 | 31.7 | 22.2 | 30.4 | 23.8 | 26.7 | 1.7 | 25.6 | 5 | 23.7 | 18.6 | 24.8 | 23.4 | 28.9 | 21.7 | 14.4 | 6.1 | 23.7 | 15.8 | 25.6 | 11.7 | 22 | -7.7 | 32.8 | 7.8 | 15.6 | 7.9 | 22.6 | 13.7 | 27.2 | 19.6 | 26.1 | 19.4 | 22.8 | 21.7 | 28.9 | 16.7 | 34.3 | 20.3 | 21 | 14 | 28.4 | 12.8 | 23.3 | 10.6 | 26.7 | 22.8 | 26.1 | 15 | 22 | 13 | 27.2 | 23.9 | 24.4 | 21.1 | 22.8 | 16.6 | 30 | 21.7 | 22.8 | 19.4 | 23.9 | 12.8 | 31.1 | 23 | 24.4 | 14.4 | 22.2 | 20.6 | 32.8 | 23.9 | 31.3 | 21.8 | 28.9 | 0.6 | 27.2 | 15.6 | 16.1 | 2.2 | 21.7 | 13.3 | 22.8 | 10 | 21.7 | 8.3 | 25.6 | 20.6 | 26.7 | -1.1 | 25.6 | 3.3
19 | 8 | 14.4 | 7.8 | 32.2 | 16.1 | 31.1 | 18.9 | 20 | 9.4 | 32.8 | 14.9 | 21 | 14 | 36.1 | 12.2 | 22.8 | 15 | 27.2 | 12.8 | 25 | 11.7 | 23.5 | 12.2 | 30 | 0 | 30.3 | 7.5 | 26 | 25 | 31.5 | 22 | 29.4 | 23.3 | 30.9 | 18 | 31.7 | 24.8 | 21.1 | 18.3 | 30 | 18.3 | 27.2 | 18.3 | 18.3 | 3.9 | 23.9 | 17.8 | 23.3 | 18.4 | 30 | 15 | 31.1 | 18.3 | 32.2 | 20 | 29.4 | 17.8 | 26.7 | 17.8 | 23 | 13 | 26.1 | 17.8 | 20 | 2.2 | 23.3 | 19.4 | 22.8 | 19.4 | 24.4 | 12.8 | 17.2 | 11.1 | 27.2 | 20.6 | 33.3 | 22.2 | 21.7 | 17.8 | 32.8 | 22.8 | 31.1 | 23.3 | 27.8 | 0 | 26.3 | 5.9 | 25.2 | 18.2 | 25.2 | 23.3 | 29.4 | 21.1 | 15.6 | 7.2 | 23.9 | 15.6 | 27.4 | 11.1 | 23 | -5.2 | 35 | 7.2 | 17.2 | 7.3 | 23.5 | 13.1 | 28.3 | 19.5 | 26.7 | 19.4 | 23.9 | 22.2 | 29.4 | 17.8 | 36.1 | 20 | 23 | 14 | 31.1 | 12.5 | 26.7 | 11.1 | 28.9 | 23.9 | 27.2 | 13.9 | 23 | 13 | 28.3 | 22.2 | 26.7 | 22.2 | 23.9 | 16.7 | 32.2 | 22.8 | 23.9 | 20 | 25.6 | 10.6 | 33.3 | 21.1 | 26.1 | 13.9 | 25.6 | 21.7 | 33.3 | 23.3 | 33.3 | 21.1 | 30.6 | 0.6 | 27.8 | 13.3 | 16.7 | 2.2 | 22.2 | 13.9 | 24.4 | 8.9 | 22.2 | 8.3 | 27.8 | 19.4 | 28.3 | -3.3 | 27.4 | 3.2
21 | 9 | 16.1 | 8.3 | 32.2 | 16.1 | 31.7 | 18.7 | 21.7 | 10 | 33.9 | 15.4 | 22 | 14 | 37.8 | 11.1 | 22.8 | 14.4 | 30 | 12.8 | 27.8 | 12.8 | 23.9 | 12.2 | 31.1 | 0.6 | 31.3 | 7.1 | 26 | 26 | 32.2 | 21.7 | 30 | 23.3 | 31.7 | 17.2 | 32.2 | 24.4 | 25 | 20.6 | 30.6 | 17.2 | 28.3 | 19.5 | 18.9 | 2.8 | 25 | 18.3 | 25 | 18.9 | 30.6 | 16.1 | 32.2 | 18.3 | 32.8 | 20 | 29.6 | 17.5 | 26.1 | 17.8 | 24 | 12 | 27.8 | 18.3 | 20.6 | -1.7 | 20.6 | 20.6 | 25 | 20.6 | 23.9 | 13.9 | 17.8 | 10.6 | 27.8 | 20.6 | 32.8 | 22.2 | 23.3 | 18.3 | 33.9 | 22.8 | 31.7 | 23 | 28.9 | -5 | 27.1 | 6.5 | 26.7 | 17.2 | 25.6 | 23.3 | 30 | 21.7 | 17.2 | 7.2 | 24.6 | 15.8 | 29.3 | 9.5 | 23.9 | -2.8 | 35 | 6.1 | 18.9 | 6.1 | 24.4 | 12.8 | 29.4 | 19.4 | 28.3 | 20 | 25 | 22.8 | 31.1 | 18.9 | 35.2 | 20.4 | 23 | 14 | 33.9 | 11.7 | 28.3 | 11.7 | 29.4 | 22.8 | 28.3 | 13.3 | 24 | 14 | 28.9 | 21.7 | 27.2 | 22.2 | 25.2 | 16.4 | 33.3 | 22.2 | 25.6 | 19.4 | 25 | 10 | 32.4 | 21.9 | 27.2 | 12.8 | 28.3 | 19.4 | 34.4 | 22.8 | 34.1 | 20.5 | 31.1 | -0.6 | 29.4 | 12.2 | 17.8 | 2.8 | 23.9 | 13.9 | 25 | 7.2 | 23.3 | 8.9 | 29.4 | 18.9 | 28.3 | -5 | 29.3 | 3.3
21 | 8 | 17.2 | 7.8 | 32.2 | 16.1 | 32.2 | 18.4 | 18.3 | 11.7 | 35 | 15.6 | 23 | 15 | 37.8 | 10.6 | 22.2 | 14.4 | 31.1 | 12.8 | 26.7 | 11.1 | 23.2 | 12.2 | 31.7 | -1.1 | 32.2 | 6.7 | 24 | 22 | 30.4 | 22.3 | 30 | 22.8 | 31.9 | 17 | 32 | 24.6 | 27.8 | 21.7 | 31.1 | 17.2 | 29.5 | 20.9 | 20 | 1.1 | 26.7 | 18.9 | 25.9 | 19.3 | 30 | 16.1 | 32.2 | 18.9 | 32.2 | 19.4 | 29.8 | 17 | 26.1 | 17.8 | 26 | 10 | 28.9 | 18.9 | 22.2 | 1.7 | 20 | 19.4 | 26.1 | 21.1 | 25 | 13.9 | 16.7 | 11.1 | 28.3 | 21.1 | 27.2 | 18.9 | 25 | 19.4 | 34.4 | 23.3 | 32.2 | 22.9 | 30 | -5.6 | 27.8 | 7.2 | 25.9 | 17.3 | 25.2 | 23.1 | 30 | 21.7 | 17.8 | 6.7 | 25.4 | 16 | 31.1 | 7.8 | 23.9 | -2.3 | 36.1 | 4.4 | 18.7 | 6.2 | 24.6 | 12.9 | 28.9 | 19.5 | 27.2 | 20.6 | 26.7 | 22.8 | 31.1 | 18.3 | 34.2 | 20.2 | 23 | 16 | 35.2 | 10.3 | 30.6 | 8.9 | 28.3 | 22.2 | 28.9 | 13.3 | 24 | 13 | 27.8 | 21.7 | 28.9 | 22.2 | 26.5 | 16.2 | 34.4 | 20 | 26.1 | 20.6 | 26.1 | 7.8 | 31.5 | 22.2 | 28.9 | 12.8 | 29.4 | 19.4 | 34.4 | 21.7 | 34.8 | 19.6 | 32.2 | -1.1 | 30 | 13.3 | 18.9 | 2.2 | 24.4 | 13.3 | 26.1 | 7.2 | 23.3 | 8.9 | 30.6 | 18.3 | 29.4 | -4.4 | 31.1 | 2.2
22 | 7 | 17.2 | 8.3 | 32.2 | 16.1 | 32.8 | 18.3 | 20 | 11.7 | 35 | 15.4 | 23 | 15 | 38.9 | 10 | 21.7 | 15 | 32.2 | 13.9 | 25.6 | 10 | 22.4 | 12.4 | 32.2 | 0 | 31.3 | 7.1 | 24 | 23 | 28.5 | 22.5 | 30.6 | 23.3 | 32 | 16.7 | 31.9 | 24.5 | 30 | 21.1 | 30 | 17.2 | 30.6 | 22.2 | 19.4 | 1.1 | 25.6 | 18.9 | 26.9 | 20 | 32.2 | 15 | 32.2 | 18.9 | 32.2 | 18.9 | 30 | 16.7 | 25.6 | 17.8 | 26 | 11 | 28.9 | 19.4 | 22.2 | 1.1 | 19.4 | 19.4 | 27.2 | 20.6 | 24.4 | 15 | 17.2 | 11.7 | 28.3 | 20.6 | 23.9 | 20 | 26.1 | 18.9 | 34.4 | 23.3 | 32.8 | 22.8 | 30 | -6.1 | 27.8 | 7.1 | 25.2 | 17.2 | 24.8 | 22.9 | 30 | 21.1 | 17.2 | 6.7 | 26.1 | 16.1 | 31.5 | 5.9 | 23.9 | -1.6 | 36.7 | 5 | 18.5 | 6.7 | 24.8 | 12.8 | 28.3 | 19.5 | 28.9 | 20 | 27.2 | 21.7 | 32.2 | 18.9 | 33.3 | 20.6 | 22 | 14 | 36.5 | 9.2 | 31.7 | 3.3 | 29.4 | 22.8 | 28.9 | 13.3 | 26 | 15 | 28.3 | 21.7 | 27.8 | 21.7 | 27.8 | 15.6 | 35 | 20.6 | 26.7 | 20.6 | 28.3 | 10.6 | 30.6 | 22.8 | 29.4 | 10.6 | 30 | 19.4 | 35 | 21.1 | 35.6 | 18.9 | 32.8 | -1.7 | 30 | 13.3 | 18.9 | 2.2 | 25.6 | 12.8 | 26.1 | 6.1 | 23.3 | 9.4 | 31.7 | 19.4 | 29.4 | -3.3 | 30.4 | 2.6
21 | 8 | 17.2 | 9.4 | 31.5 | 16.3 | 32.6 | 17.3 | 14.4 | 12.2 | 35 | 14.9 | 22 | 16 | 38.9 | 8.9 | 21.7 | 14.4 | 32.2 | 13.9 | 23.3 | 10.6 | 21.7 | 12.2 | 33.3 | 0 | 30.3 | 6.9 | 24 | 23 | 26.7 | 22.8 | 30.6 | 22.8 | 32.2 | 16.7 | 31.7 | 24.4 | 30 | 21.1 | 29.4 | 18.3 | 31 | 23.1 | 18.9 | 1.1 | 25 | 19.4 | 27.8 | 20.6 | 33.3 | 16.1 | 31.1 | 19.4 | 32.8 | 18.9 | 28.7 | 17.9 | 23.9 | 17.8 | 26 | 8 | 28.9 | 18.9 | 21.7 | 2.2 | 21.7 | 20.6 | 27.2 | 21.1 | 23.3 | 15 | 16.7 | 11.7 | 29.4 | 21.7 | 23.3 | 18.9 | 26.7 | 18.9 | 34.4 | 23.3 | 31.9 | 22.6 | 30.6 | -7.2 | 27.8 | 6.6 | 24.4 | 17.2 | 24.4 | 22.8 | 31.1 | 21.1 | 18.3 | 7.8 | 25.7 | 16 | 31.8 | 3.8 | 23.9 | -2.2 | 36.1 | 3.3 | 18.3 | 6.7 | 25 | 12.8 | 27.8 | 19.4 | 28.3 | 20 | 27.2 | 20.6 | 21.7 | 21.1 | 33.1 | 20.6 | 23 | 15 | 37.8 | 7.2 | 32.2 | 4.4 | 28.9 | 21.7 | 28.3 | 13.3 | 24 | 15 | 27.2 | 22.2 | 28.3 | 21.1 | 27.8 | 15.5 | 34.4 | 19.4 | 26.1 | 20 | 27.2 | 7.8 | 30.2 | 22.6 | 29.4 | 10.6 | 31.7 | 20.6 | 34.4 | 20 | 35.4 | 18.1 | 32.8 | 0 | 29.4 | 15 | 19.4 | 3.3 | 25.6 | 11.7 | 26.1 | 5.6 | 23.3 | 8.3 | 31.1 | 20.6 | 29.4 | -1.7 | 29.6 | 2.8
19 | 11 | 17.2 | 10 | 30.7 | 16.7 | 32.4 | 16.7 | 11.7 | 11.1 | 35 | 15 | 22 | 15 | 38.3 | 7.8 | 21.7 | 13.9 | 29.4 | 14.4 | 22.8 | 9.4 | 19.8 | 12.1 | 33.3 | 0 | 29.4 | 7.2 | 24 | 23 | 26.9 | 22.5 | 30 | 22.8 | 30.5 | 18.3 | 30.4 | 24.3 | 30 | 21.1 | 28.9 | 17.8 | 31.3 | 23.7 | 18.3 | 1.1 | 22.8 | 19.4 | 27.1 | 20.2 | 33.3 | 16.7 | 25 | 21.7 | 32.2 | 18.9 | 27.4 | 19 | 22.8 | 17.8 | 25 | 11 | 27.8 | 20 | 20.6 | 2.2 | 22.8 | 20 | 26.7 | 20.6 | 22.8 | 15.6 | 17.2 | 11.7 | 28.3 | 21.7 | 23.3 | 17.8 | 26.7 | 18.9 | 33.9 | 22.8 | 30.9 | 22.8 | 30 | -6.7 | 27.8 | 6.7 | 23.7 | 17.9 | 24 | 22.4 | 30.6 | 21.7 | 16.7 | 7.2 | 25.4 | 15.7 | 32.2 | 1.1 | 21.5 | -2.7 | 36.1 | 4.4 | 17.2 | 6.1 | 23.3 | 12.3 | 26.5 | 20.6 | 27.2 | 20.6 | 26.1 | 20 | 23.3 | 21.7 | 33 | 20.5 | 23 | 16 | 35.2 | 8.1 | 31.1 | 3.9 | 28.3 | 22.2 | 28.3 | 13.9 | 24 | 15 | 26.7 | 21.1 | 28.3 | 21.7 | 27.8 | 15.2 | 34.4 | 19.4 | 26.1 | 20 | 27.8 | 7.8 | 29.8 | 22.3 | 28.9 | 11.1 | 32.2 | 21.1 | 32.8 | 21.7 | 35.2 | 17.9 | 32.2 | -3.3 | 29.4 | 17.2 | 18.9 | 3.3 | 25.6 | 11.1 | 26.1 | 5.6 | 22.2 | 8.9 | 30.6 | 18.3 | 28.3 | -1.1 | 28.9 | 3.3
15 | 9 | 16.1 | 9.4 | 30 | 16.7 | 32.2 | 15.6 | 11.7 | 10.6 | 33.3 | 15.3 | 22 | 14 | 37.2 | 6.7 | 21.1 | 13.9 | 25.6 | 12.8 | 21.7 | 10 | 18 | 11.6 | 31.7 | 1.1 | 27.7 | 7 | 24 | 24 | 27 | 22.4 | 29.4 | 22.2 | 28.9 | 19.3 | 29.1 | 24.2 | 29.4 | 22.2 | 27.8 | 18.3 | 31.7 | 24.4 | 18.3 | 1.7 | 23.3 | 19.4 | 26.3 | 20.2 | 32.8 | 16.1 | 20.6 | 18.9 | 29.4 | 20 | 26.1 | 19.4 | 21.7 | 17.8 | 24 | 12 | 26.1 | 20 | 19.4 | 3.3 | 22.2 | 20.6 | 24.4 | 21.1 | 22.8 | 15 | 16.7 | 12.2 | 27.2 | 21.7 | 22.8 | 18.9 | 26.1 | 18.9 | 32.8 | 23.3 | 30 | 22.8 | 27.8 | -1.1 | 25.6 | 6.8 | 22.9 | 18.5 | 23.7 | 22.5 | 28.3 | 21.7 | 16.7 | 6.7 | 25 | 15.6 | 30 | 2.3 | 19.1 | -3.3 | 34.4 | 4.4 | 16.1 | 5.4 | 21.7 | 12 | 25.2 | 21.1 | 26.7 | 21.1 | 26.1 | 20 | 23.9 | 21.7 | 32.8 | 20.6 | 23 | 14 | 32.6 | 8.8 | 30 | 2.2 | 26.7 | 22.2 | 26.7 | 16.1 | 23 | 16 | 26.7 | 21.7 | 25.6 | 22.2 | 27.8 | 15 | 33.9 | 19.4 | 25.6 | 20 | 27.2 | 7.2 | 29.4 | 22.2 | 27.8 | 11.7 | 31.7 | 20.6 | 32.2 | 22.8 | 35 | 17.2 | 31.7 | -1.1 | 26.7 | 18.3 | 17.8 | 3.9 | 23.9 | 11.7 | 25 | 6.1 | 21.1 | 9.4 | 28.3 | 19.4 | 25.6 | -0.6 | 27.4 | 3.2
13 | 9 | 15.6 | 7.2 | 27.8 | 17.4 | 30 | 16.4 | 12.2 | 11.1 | 31.7 | 15.7 | 20 | 15 | 33.9 | 7.8 | 20 | 13.3 | 22.2 | 10.6 | 18.3 | 10.6 | 16.1 | 11.1 | 26.1 | 3.3 | 26.1 | 7.2 | 24 | 24 | 27.2 | 22.2 | 28.9 | 22.2 | 27.2 | 20 | 27.8 | 23.9 | 27.8 | 22.2 | 26.7 | 18.3 | 30 | 24.2 | 16.7 | 2.8 | 22.2 | 19.4 | 25.6 | 20 | 31.1 | 16.1 | 20.6 | 19.4 | 26.1 | 21.1 | 24.8 | 19.4 | 20.6 | 17.8 | 23 | 14 | 23.9 | 20 | 16.1 | 4.4 | 22.8 | 21.1 | 23.3 | 18.3 | 22.2 | 16.7 | 15.6 | 12.8 | 26.7 | 21.7 | 22.2 | 18.9 | 23.9 | 20 | 31.7 | 23.3 | 28.7 | 22.7 | 22.8 | 3.3 | 23.3 | 7 | 22.2 | 18.9 | 23.3 | 22.2 | 26.7 | 21.1 | 15.6 | 7.2 | 22.8 | 15.7 | 27.8 | 2.8 | 16.7 | -5 | 32.2 | 4.4 | 15 | 4.4 | 20 | 11.1 | 23.9 | 21.7 | 25 | 20.6 | 23.9 | 19.4 | 24.4 | 21.7 | 31.1 | 20.4 | 21 | 13 | 30 | 8.9 | 26.7 | 3.9 | 26.1 | 22.2 | 25 | 15.6 | 22 | 16 | 25 | 21.1 | 23.9 | 22.2 | 25.2 | 15 | 32.8 | 20 | 23.9 | 20.6 | 25.6 | 7.2 | 28.3 | 22.5 | 25.6 | 11.7 | 30.6 | 18.9 | 30 | 22.2 | 33.5 | 18.1 | 28.3 | -0.6 | 25 | 18.9 | 15.6 | 4.4 | 21.7 | 11.1 | 23.9 | 7.2 | 18.3 | 10.6 | 26.7 | 19.4 | 22.8 | 1.1 | 25.9 | 3.8
13 | 9 | 13.3 | 8.9 | 25.5 | 17.5 | 27.8 | 16.8 | 11.1 | 10.6 | 30 | 15.6 | 17 | 14 | 31.7 | 9.4 | 20 | 13.3 | 20.6 | 9.4 | 16.7 | 11.1 | 15.2 | 11.1 | 24.4 | 2.2 | 24.4 | 6.7 | 24 | 24 | 26.3 | 21.7 | 28.3 | 22.8 | 25 | 20.1 | 27.1 | 23.8 | 26.1 | 22.2 | 26.1 | 18.3 | 28.4 | 24 | 15 | 3.3 | 22.2 | 18.3 | 24.7 | 19.8 | 28.3 | 16.1 | 21.7 | 20.6 | 25.6 | 21.7 | 23.5 | 19 | 21.1 | 17.8 | 20 | 16 | 22.8 | 19.4 | 14.4 | 3.9 | 23.3 | 21.1 | 23.3 | 20.6 | 21.1 | 16.7 | 14.4 | 12.8 | 26.7 | 21.7 | 22.8 | 18.9 | 22.8 | 18.3 | 30.6 | 23.3 | 27.4 | 22.8 | 17.2 | 0.6 | 21.1 | 6.7 | 21.3 | 18.9 | 23.7 | 22.9 | 25.6 | 22.2 | 12.2 | 7.8 | 20.5 | 15.5 | 25.6 | 2.8 | 14.3 | -4.8 | 31.1 | 4.4 | 13.7 | 4.6 | 18.7 | 12 | 23.5 | 21.6 | 23.9 | 19.4 | 22.8 | 19.4 | 23.9 | 21.7 | 29.5 | 20.1 | 19 | 17 | 27.4 | 10.6 | 23.3 | 5 | 25.6 | 21.7 | 23.3 | 16.1 | 22 | 16 | 23.9 | 21.1 | 23.3 | 22.2 | 22.6 | 14.7 | 30.6 | 20.6 | 22.8 | 20.6 | 22.8 | 9.4 | 27.2 | 22.6 | 23.9 | 13.3 | 27.2 | 19.4 | 29.4 | 22.8 | 32.1 | 18.3 | 25 | -0.6 | 24.4 | 18.3 | 12.8 | 6.7 | 19.4 | 11.1 | 20.6 | 7.2 | 16.1 | 10.6 | 24.4 | 20.6 | 20 | 2.2 | 24.4 | 3.9
13 | 10 | 9.4 | 7.2 | 23.3 | 17.2 | 25.6 | 16.7 | 11.1 | 10.6 | 29.3 | 15.8 | 17 | 13 | 30.6 | 9.4 | 20 | 13.3 | 19.4 | 8.9 | 15.6 | 11.1 | 14.7 | 11.8 | 21.1 | 5 | 23.7 | 7 | 24 | 24 | 25.3 | 21.4 | 28.3 | 22.8 | 22.8 | 20 | 26.3 | 23.6 | 26.1 | 22.2 | 26.1 | 18.9 | 26.7 | 23.3 | 13.9 | 4.4 | 22.2 | 18.3 | 23.7 | 19.7 | 27.2 | 15.6 | 21.7 | 20.6 | 25.6 | 22.2 | 22.2 | 18.9 | 20.6 | 17.8 | 19 | 16 | 21.1 | 18.9 | 13.9 | 5 | 21.7 | 20 | 22.2 | 20 | 20.6 | 16.7 | 13.9 | 12.8 | 25.6 | 21.7 | 22.2 | 18.3 | 21.7 | 17.8 | 30 | 23.3 | 26.1 | 22.8 | 16.1 | -1.1 | 20 | 6.7 | 20.3 | 18.4 | 24 | 23.3 | 25.6 | 22.2 | 10.6 | 8.3 | 18.3 | 15 | 24.1 | 4.5 | 11.8 | -5.8 | 29.4 | 4.4 | 12.4 | 4.1 | 17.4 | 12.5 | 23.2 | 21.7 | 23.3 | 20 | 22.2 | 19.4 | 23.9 | 21.1 | 27.8 | 19.4 | 18 | 15 | 24.8 | 11.4 | 21.1 | 6.1 | 25.6 | 21.7 | 21.7 | 15.6 | 21 | 16 | 23.9 | 21.1 | 23.9 | 22.8 | 20 | 13.9 | 29.4 | 21.1 | 22.8 | 20.6 | 21.1 | 9.4 | 26.1 | 22.8 | 22.8 | 13.3 | 25.6 | 19.4 | 27.8 | 22.8 | 30.6 | 18.9 | 21.7 | 1.7 | 22.8 | 18.9 | 10.6 | 7.2 | 18.9 | 11.1 | 18.9 | 7.8 | 15 | 10.6 | 22.8 | 20.6 | 17.2 | 2.8 | 23.1 | 4.6
11 | 10 | 10 | 7.2 | 22.6 | 17.3 | 24.5 | 16.5 | 11.1 | 10.6 | 28.5 | 16.1 | 17 | 13 | 28.3 | 10.6 | 18.9 | 13.3 | 17.8 | 8.3 | 15 | 11.1 | 14.4 | 11.8 | 20 | 4.4 | 22.9 | 6.7 | 24 | 23 | 24.4 | 21.1 | 27.8 | 22.8 | 20.6 | 19.4 | 25.6 | 23.3 | 25 | 21.7 | 25 | 18.3 | 25.4 | 21.7 | 12.8 | 4.4 | 21.7 | 18.3 | 22.8 | 19.4 | 26.7 | 16.1 | 21.1 | 20 | 25.6 | 22.2 | 21.5 | 18.7 | 20.6 | 17.8 | 18 | 14 | 20.6 | 18.3 | 13.3 | 5 | 18.3 | 16.7 | 22.2 | 19.4 | 18.9 | 16.7 | 13.3 | 12.2 | 25.6 | 21.7 | 21.7 | 18.3 | 19.4 | 16.7 | 28.9 | 23.3 | 25.7 | 22.8 | 13.9 | 0.6 | 18.9 | 6.4 | 19.4 | 18.3 | 24.4 | 23.9 | 25 | 22.8 | 10 | 7.8 | 19.4 | 14.7 | 22.6 | 5.5 | 9.4 | -7.2 | 26.7 | 4.4 | 11.1 | 3.9 | 16.1 | 12.8 | 22.8 | 21.7 | 22.2 | 19.4 | 21.7 | 19.4 | 19.4 | 18.9 | 27.1 | 19.7 | 16 | 14 | 22.2 | 11.7 | 20 | 7.8 | 23.9 | 22.2 | 22.8 | 13.3 | 21 | 16 | 23.9 | 21.1 | 23.9 | 22.8 | 18.7 | 13.8 | 28.3 | 21.7 | 22.8 | 20.6 | 21.7 | 9.4 | 25.5 | 22.6 | 22.2 | 14.4 | 25 | 20 | 26.1 | 23.3 | 29.5 | 19.8 | 21.7 | 0 | 24.4 | 19.4 | 9.4 | 7.2 | 18.3 | 12.8 | 18.9 | 6.7 | 15.6 | 10.6 | 22.2 | 20.6 | 15 | 3.9 | 21.9 | 5.8
12 | 10 | 7.8 | 6.7 | 21.8 | 17.4 | 23.3 | 15.9 | 11.7 | 11.1 | 27.8 | 16.1 | 17 | 13 | 27.2 | 11.7 | 18.9 | 13.3 | 17.2 | 8.3 | 14.4 | 11.1 | 14 | 11.8 | 20 | 2.8 | 22.2 | 6.7 | 24 | 23 | 24 | 20.7 | 27.8 | 22.8 | 20.2 | 19.2 | 25.2 | 23.4 | 24.4 | 21.7 | 25 | 18.3 | 24.1 | 20 | 11.1 | 4.4 | 21.1 | 18.9 | 22.8 | 19.4 | 25.6 | 15.6 | 21.7 | 20 | 23.3 | 22.2 | 20.7 | 18.5 | 20 | 17.8 | 17 | 14 | 19.4 | 17.8 | 11.7 | 5 | 18.3 | 16.1 | 20.6 | 18.9 | 18.9 | 16.7 | 11.7 | 11.1 | 25 | 21.7 | 21.7 | 18.3 | 18.9 | 16.1 | 28.3 | 23.3 | 25.4 | 23.3 | 12.2 | 0 | 17.8 | 6.1 | 19.4 | 18.4 | 24.6 | 23.9 | 24.4 | 22.8 | 10 | 7.8 | 20.6 | 14.1 | 21.1 | 6.1 | 10.2 | -5.1 | 28.3 | 6.7 | 9.8 | 3.8 | 14.4 | 12.3 | 22.8 | 21.3 | 21.7 | 19.4 | 21.1 | 19.4 | 20 | 19.4 | 26.3 | 19.9 | 16 | 14 | 20.5 | 11.7 | 17.8 | 8.9 | 22.8 | 21.7 | 20.6 | 13.3 | 21 | 16 | 23.9 | 21.1 | 23.9 | 23.3 | 17.4 | 13.6 | 26.7 | 21.7 | 21.7 | 20 | 20 | 9.4 | 25 | 22.3 | 21.7 | 11.1 | 24.4 | 20 | 25.6 | 23.3 | 28.3 | 20.9 | 20.6 | 0 | 22.8 | 20 | 8.3 | 6.7 | 17.8 | 13.3 | 17.2 | 7.2 | 16.1 | 10.6 | 21.7 | 20 | 14.4 | 1.7 | 20.6 | 6.1
12 | 10 | 9.4 | 6.7 | 21.1 | 17.2 | 22.2 | 15.6 | 12.2 | 12.2 | 27.4 | 16.1 | 17 | 14 | 25 | 11.7 | 18.9 | 13.3 | 16.7 | 8.3 | 13.9 | 10.6 | 13.8 | 11.5 | 17.2 | 4.4 | 21.7 | 7.2 | 24 | 23 | 23.7 | 20.7 | 27.8 | 23.3 | 19.8 | 19.2 | 24.8 | 23.4 | 23.9 | 21.7 | 25.6 | 17.8 | 22.8 | 18.3 | 10 | 4.4 | 21.1 | 18.9 | 22.8 | 19.4 | 25 | 16.1 | 21.7 | 19.4 | 23.3 | 22.2 | 20 | 18.3 | 19.4 | 17.8 | 17 | 14 | 18.9 | 17.8 | 11.7 | 5.6 | 18.3 | 16.1 | 19.4 | 19.4 | 18.9 | 17.2 | 11.7 | 11.1 | 24.4 | 21.7 | 22.2 | 18.3 | 17.8 | 15.6 | 27.2 | 23.3 | 25 | 23.3 | 12.2 | 0 | 16.9 | 6.4 | 19.4 | 18.8 | 24.8 | 23.9 | 23.9 | 22.8 | 9.4 | 7.8 | 21.7 | 13.3 | 20.5 | 6.5 | 10.9 | -4.2 | 27.8 | 3.9 | 8.5 | 3.8 | 12.8 | 11.9 | 22.8 | 20.9 | 21.7 | 19.4 | 21.7 | 19.4 | 20 | 20 | 25.6 | 20 | 16 | 14 | 18.9 | 11.5 | 17.2 | 10 | 23.3 | 22.2 | 20 | 13.3 | 20 | 17 | 23.9 | 21.1 | 23.3 | 22.2 | 16.1 | 13.3 | 27.2 | 21.7 | 20.6 | 20 | 20 | 8.9 | 24.4 | 22.2 | 18.3 | 13.3 | 23.3 | 20.6 | 23.9 | 22.8 | 27.2 | 21.7 | 21.7 | -1.1 | 23.3 | 20 | 7.8 | 6.1 | 17.2 | 13.3 | 16.1 | 8.3 | 16.1 | 10.6 | 21.1 | 20 | 13.9 | 1.1 | 19.8 | 4.7
11 | 10 | 9.4 | 7.2 | 20.2 | 17.4 | 21.7 | 15.6 | 12.2 | 12.2 | 27.1 | 15.8 | 16 | 13 | 23.9 | 12.2 | 18.9 | 14.4 | 15.6 | 8.9 | 13.9 | 10.6 | 13.6 | 11.1 | 16.7 | 3.9 | 21.1 | 7 | 24 | 24 | 23.3 | 20.6 | 27.8 | 23.3 | 19.4 | 18.9 | 24.4 | 23.3 | 24.4 | 20.6 | 24.4 | 18.9 | 21.3 | 18.1 | 9.4 | 3.3 | 20 | 19.4 | 22.8 | 19.4 | 23.3 | 16.1 | 22.2 | 20 | 23.3 | 21.7 | 19.4 | 17.7 | 19.4 | 17.8 | 17 | 14 | 18.3 | 17.2 | 10 | 5.6 | 17.8 | 16.1 | 19.4 | 19.4 | 18.9 | 17.2 | 11.7 | 11.1 | 23.9 | 22.2 | 23.3 | 18.9 | 17.2 | 15 | 26.7 | 22.8 | 24.4 | 23.2 | 12.2 | 0.6 | 15.9 | 6.4 | 19.4 | 18.9 | 25 | 23.9 | 22.8 | 22.2 | 8.9 | 7.8 | 20.8 | 14 | 20 | 7.1 | 11.7 | -3.3 | 25.6 | 6.7 | 7.2 | 3.3 | 11.1 | 11.1 | 22.8 | 20.6 | 21.7 | 19.4 | 21.7 | 19.4 | 20 | 20 | 25.2 | 20.3 | 15 | 14 | 17.2 | 11.1 | 16.1 | 10 | 23.3 | 22.2 | 19.4 | 13.3 | 20 | 17 | 24.4 | 21.7 | 22.8 | 22.2 | 15.5 | 13 | 25 | 22.2 | 21.1 | 20 | 19.4 | 9.4 | 24 | 22.1 | 18.3 | 12.8 | 22.2 | 20.6 | 23.9 | 22.8 | 26.5 | 21.7 | 21.7 | -0.6 | 22.8 | 20 | 7.8 | 5.6 | 15 | 12.8 | 17.8 | 7.8 | 16.1 | 10.6 | 20.6 | 20 | 13.9 | 1.1 | 19.1 | 3.3
11 | 10 | 10 | 8.3 | 19.2 | 17.2 | 21.1 | 15.7 | 12.2 | 11.7 | 26.7 | 15.6 | 16 | 13 | 22.2 | 12.8 | 18.9 | 14.4 | 15 | 9.4 | 13.9 | 10.6 | 13.4 | 11.1 | 16.7 | 3.3 | 20.6 | 7.2 | 24 | 24 | 22.9 | 20.4 | 25.6 | 23.3 | 19.2 | 18.7 | 24.4 | 23.4 | 23.3 | 20.6 | 24.4 | 17.8 | 19.8 | 17.6 | 8.3 | 4.4 | 20.6 | 19.4 | 21.5 | 18.5 | 22.2 | 16.1 | 21.7 | 20 | 22.2 | 21.1 | 18.9 | 17.2 | 19.4 | 17.8 | 17 | 14 | 17.8 | 17.2 | 10 | 5 | 17.2 | 15.6 | 19.4 | 19.4 | 19.4 | 16.7 | 9.4 | 8.9 | 23.9 | 22.2 | 22.8 | 19.4 | 17.2 | 15.6 | 26.7 | 23.3 | 23.9 | 23.1 | 11.1 | 3.3 | 15 | 6.1 | 18.9 | 18.6 | 25.4 | 24 | 22.2 | 22.2 | 8.9 | 7.8 | 19.8 | 14.2 | 19.4 | 7.2 | 10 | -4.2 | 23.9 | 7.2 | 6.7 | 3.3 | 10.9 | 10.9 | 22.6 | 20.3 | 21.7 | 19.4 | 21.7 | 19.4 | 20 | 19.4 | 24.8 | 20.3 | 16 | 14 | 16.3 | 10.9 | 14.4 | 10 | 22.8 | 21.7 | 19.4 | 13.3 | 20 | 17 | 23.9 | 21.7 | 22.8 | 22.2 | 15 | 13.1 | 24.4 | 21.7 | 20 | 20 | 20.6 | 9.4 | 23.7 | 22.3 | 16.7 | 14.4 | 22.8 | 20.6 | 23.3 | 22.8 | 25.7 | 22 | 21.1 | 1.1 | 22.8 | 20 | 7.2 | 5.6 | 15 | 12.2 | 16.1 | 8.3 | 16.7 | 11.1 | 20 | 19.4 | 13.9 | -0.6 | 18.3 | 1.7
11 | 9 | 10.6 | 7.8 | 18.3 | 17.2 | 20.6 | 15.6 | 11.7 | 11.1 | 26.3 | 15.7 | 16 | 13 | 21.1 | 12.8 | 19.4 | 15 | 13.9 | 9.4 | 13.9 | 10.6 | 13.3 | 10.7 | 15 | 5 | 20.4 | 7.1 | 24 | 23 | 22.6 | 20.5 | 25.6 | 23.3 | 19.1 | 18.6 | 24.4 | 23.4 | 23.3 | 21.1 | 24.4 | 18.3 | 18.3 | 17.2 | 8.3 | 3.9 | 19.4 | 18.9 | 20.2 | 17.6 | 21.1 | 16.1 | 21.7 | 20.6 | 22.2 | 21.1 | 18.3 | 16.7 | 19.4 | 17.8 | 16 | 13 | 17.8 | 16.7 | 8.9 | 5 | 16.7 | 15.6 | 17.8 | 17.8 | 19.4 | 16.1 | 10 | 9.4 | 23.3 | 22.2 | 21.7 | 19.4 | 16.7 | 14.4 | 26.1 | 22.8 | 23.3 | 22.8 | 11.1 | 4.4 | 14.1 | 6.2 | 18.3 | 18.2 | 25.7 | 23.9 | 22.2 | 22.2 | 8.3 | 7.8 | 18.9 | 14.4 | 18.3 | 7.4 | 8.4 | -5.8 | 22.8 | 6.7 | 6.1 | 3.1 | 10.8 | 10.8 | 22.4 | 20.1 | 21.7 | 19.4 | 21.1 | 19.4 | 19.4 | 18.9 | 24.4 | 20.6 | 15 | 14 | 15.3 | 10.5 | 13.9 | 10.6 | 22.2 | 20 | 15.6 | 13.3 | 20 | 17 | 23.9 | 21.1 | 22.8 | 22.8 | 14.4 | 12.8 | 25 | 21.7 | 20 | 19.4 | 19.4 | 9.4 | 23.3 | 22.2 | 16.1 | 15 | 22.2 | 21.1 | 23.3 | 22.2 | 25 | 22.2 | 20 | 3.3 | 22.8 | 20 | 6.1 | 5 | 13.9 | 12.2 | 16.7 | 8.3 | 17.2 | 11.1 | 19.4 | 18.9 | 14.4 | -0.6 | 17.8 | 0
9 | 9 | 9.4 | 7.2 | 18.7 | 17.4 | 19.7 | 15.8 | 11.7 | 11.7 | 26 | 15.7 | 14 | 13 | 20 | 12.8 | 18.9 | 15 | 13.9 | 10 | 13.3 | 10 | 13 | 9.6 | 14.4 | 3.9 | 20.2 | 6.9 | 23 | 23 | 22.2 | 20.6 | 25 | 23.3 | 18.9 | 18.3 | 24.4 | 23.3 | 22.8 | 21.1 | 24.4 | 18.3 | 18.1 | 16.8 | 8.3 | 3.9 | 19.4 | 18.9 | 18.9 | 16.7 | 20 | 15.6 | 21.7 | 20.6 | 22.2 | 21.1 | 18.5 | 16.7 | 19.4 | 17.8 | 16 | 11 | 17.2 | 16.7 | 9.4 | 5.6 | 16.7 | 15.6 | 16.7 | 16.1 | 19.4 | 16.1 | 8.3 | 8.3 | 22.8 | 22.2 | 21.7 | 18.9 | 16.1 | 14.4 | 26.1 | 22.8 | 22.9 | 22.6 | 11.1 | 5.6 | 13.1 | 5.8 | 17.8 | 17.8 | 26.1 | 23.9 | 22.2 | 22.2 | 9.4 | 8.3 | 18.5 | 14.6 | 17.2 | 7.3 | 6.7 | -8.3 | 22.2 | 7.2 | 5.6 | 2.8 | 10.6 | 10.6 | 22.2 | 20 | 21.1 | 19.4 | 21.7 | 20 | 17.8 | 17.2 | 24.2 | 20.5 | 14 | 13 | 14.4 | 10 | 13.3 | 10 | 21.7 | 20 | 14.4 | 13.3 | 20 | 17 | 23.3 | 21.1 | 22.8 | 22.8 | 14.6 | 13 | 23.9 | 21.7 | 19.4 | 18.9 | 19.4 | 10.6 | 23.1 | 22.1 | 16.1 | 15.6 | 23.3 | 21.1 | 22.8 | 22.2 | 25.2 | 22.3 | 18.9 | 4.4 | 23.3 | 20 | 6.1 | 5 | 13.9 | 12.2 | 16.7 | 8.3 | 17.2 | 11.7 | 19.4 | 19.4 | 17.2 | -2.8 | 17.2 | -1.3
9 | 9 | 7.8 | 7.2 | 19 | 17.5 | 18.7 | 15.6 | 12.2 | 12.2 | 25.6 | 15.6 | 14 | 12 | 19.4 | 12.2 | 18.9 | 15 | 12.8 | 9.4 | 13.9 | 11.7 | 12.9 | 10 | 16.1 | 0.6 | 20 | 6.7 | 24 | 23 | 22.6 | 20.5 | 25 | 23.3 | 18.2 | 17.9 | 24.4 | 23.4 | 22.2 | 21.1 | 24.4 | 17.8 | 18 | 16.5 | 6.7 | 3.3 | 18.9 | 18.3 | 18.7 | 16.5 | 19.4 | 16.1 | 21.7 | 20.6 | 21.7 | 21.1 | 18.7 | 16.7 | 18.9 | 17.8 | 16 | 10 | 16.7 | 16.1 | 8.9 | 5 | 16.7 | 15 | 15.6 | 15 | 19.4 | 15.6 | 6.7 | 6.1 | 22.8 | 21.7 | 21.7 | 19.4 | 16.7 | 15 | 26.1 | 22.8 | 22.6 | 22.4 | 10.6 | 5 | 12.2 | 5.6 | 17.8 | 17.8 | 26.1 | 24.1 | 22.8 | 22.8 | 9.4 | 8.3 | 18.2 | 14.9 | 16.1 | 7.2 | 9.1 | -5.6 | 21.7 | 8.3 | 6.9 | 3.5 | 11.9 | 11.3 | 22.4 | 20.1 | 21.1 | 19.4 | 21.1 | 19.4 | 17.8 | 17.2 | 24.1 | 20.6 | 16 | 13 | 15.3 | 10.3 | 13.3 | 10 | 22.2 | 19.4 | 15 | 13.3 | 20 | 17 | 22.8 | 21.1 | 22.8 | 22.8 | 14.8 | 13.2 | 22.8 | 21.7 | 18.9 | 18.9 | 19.4 | 10.6 | 23 | 21.8 | 16.1 | 15.6 | 22.8 | 21.1 | 23.3 | 22.2 | 25.4 | 22.5 | 17.2 | 7.2 | 22.8 | 20 | 5.6 | 4.4 | 13.3 | 12.2 | 15 | 9.4 | 16.1 | 12.8 | 18.9 | 18.9 | 18.3 | -2.2 | 16.7 | -3.3
9 | 8 | 7.2 | 7.2 | 19.4 | 17.8 | 17.8 | 15.6 | 11.7 | 11.1 | 26.3 | 15.7 | 13 | 12 | 19.4 | 11.7 | 18.9 | 15.6 | 11.7 | 8.9 | 13.3 | 11.7 | 13 | 10.4 | 16.1 | 1.1 | 20.6 | 6.9 | 23 | 23 | 22.9 | 20.4 | 25 | 23.3 | 17.4 | 17.3 | 24.4 | 23.4 | 22.8 | 20.6 | 24.4 | 17.8 | 17.8 | 16.1 | 4.4 | 1.7 | 18.9 | 18.3 | 18.5 | 16.3 | 18.9 | 16.1 | 21.1 | 20.6 | 21.7 | 21.1 | 18.9 | 16.7 | 18.3 | 17.2 | 15 | 9 | 17.8 | 17.2 | 9.4 | 6.1 | 15.6 | 13.3 | 15.6 | 15 | 19.4 | 15.6 | 5.6 | 5 | 22.8 | 22.2 | 21.1 | 19.4 | 16.7 | 15 | 25.6 | 22.8 | 22.2 | 22.2 | 10 | 5.6 | 13.7 | 6.6 | 17.8 | 17.8 | 26.1 | 24.3 | 23.3 | 23.3 | 9.4 | 8.3 | 17.8 | 15 | 17.8 | 7.6 | 11.5 | -4.5 | 22.2 | 8.3 | 8.1 | 4 | 13.1 | 11.7 | 22.6 | 20.3 | 21.1 | 20 | 21.7 | 20 | 17.2 | 16.7 | 23.9 | 20.6 | 15 | 12 | 16.3 | 10.4 | 13.3 | 10 | 21.7 | 19.4 | 15 | 13.3 | 20 | 18 | 22.8 | 21.1 | 22.8 | 22.2 | 15 | 13.3 | 22.8 | 21.1 | 19.4 | 18.9 | 19.4 | 10.6 | 22.8 | 21.7 | 16.1 | 15 | 22.8 | 21.1 | 23.3 | 22.8 | 25.6 | 22.8 | 18.9 | 2.2 | 22.8 | 20 | 6.7 | 5 | 13.3 | 12.2 | 15 | 10 | 16.7 | 14.4 | 18.9 | 18.9 | 14.4 | -1.1 | 16.3 | -2
10 | 9 | 8.3 | 8.3 | 22.7 | 18.7 | 20.6 | 16.5 | 12.8 | 11.1 | 27.1 | 15.5 | 15 | 13 | 22.2 | 11.1 | 20.6 | 15.6 | 13.3 | 10.6 | 15.6 | 12.2 | 13.9 | 12.2 | 16.7 | 2.8 | 21.1 | 7 | 24 | 24 | 23.3 | 20.6 | 25 | 23.3 | 16.7 | 16.7 | 24.4 | 23.3 | 23.3 | 21.1 | 24.4 | 18.9 | 19.8 | 16.3 | 7.2 | 3.3 | 23.3 | 20.6 | 18.3 | 16.1 | 20 | 16.7 | 21.7 | 20.6 | 22.8 | 21.1 | 21.7 | 18.1 | 18.9 | 17.8 | 17 | 8 | 18.3 | 17.2 | 12.2 | 7.2 | 15.6 | 12.8 | 15 | 13.9 | 20 | 15 | 8.3 | 8.3 | 23.9 | 22.2 | 21.7 | 19.4 | 17.8 | 16.1 | 26.1 | 23.3 | 24.4 | 23 | 10.6 | 3.3 | 15.2 | 7.5 | 17.8 | 17.8 | 26.1 | 24.4 | 23.3 | 23.3 | 9.4 | 8.3 | 19.1 | 15.6 | 19.4 | 7.8 | 13.9 | -3.3 | 25.6 | 8.9 | 9.4 | 4.4 | 14.4 | 12.2 | 22.8 | 20.6 | 22.2 | 20.6 | 22.2 | 20.6 | 17.2 | 16.7 | 26.3 | 20.9 | 17 | 12 | 17.2 | 10.6 | 13.3 | 10 | 21.7 | 19.4 | 16.7 | 14.4 | 22 | 19 | 24.4 | 21.7 | 22.8 | 22.2 | 14.8 | 12.9 | 23.3 | 21.1 | 21.7 | 20 | 19.4 | 11.1 | 24.3 | 22.4 | 18.3 | 13.9 | 23.3 | 21.7 | 24.4 | 23.3 | 26.1 | 22.6 | 17.2 | 4.4 | 22.8 | 20.6 | 9.4 | 6.1 | 13.3 | 13.3 | 16.7 | 8.3 | 18.9 | 16.1 | 18.9 | 18.9 | 15 | 1.1 | 16 | -1.4
11 | 8 | 11.1 | 8.3 | 26.1 | 19 | 23.3 | 16.6 | 13.3 | 10.6 | 27.8 | 15.6 | 16 | 13 | 24.4 | 12.2 | 22.2 | 16.1 | 15.6 | 11.1 | 18.3 | 12.2 | 16.7 | 12.9 | 21.1 | 4.4 | 21.7 | 7.2 | 26 | 24 | 25.3 | 20.8 | 26.7 | 23.9 | 20.9 | 18.5 | 26.5 | 24 | 24.4 | 22.2 | 25 | 18.3 | 21.9 | 16.2 | 10.6 | 3.3 | 24.4 | 20.6 | 18.9 | 16.5 | 23.9 | 17.8 | 22.2 | 21.1 | 25.6 | 22.2 | 24.4 | 19 | 18.9 | 17.8 | 18 | 10 | 21.1 | 18.9 | 16.7 | 7.8 | 13.9 | 7.8 | 15 | 13.3 | 20 | 15.6 | 11.1 | 11.1 | 25.6 | 22.8 | 22.2 | 20 | 20 | 16.1 | 29.4 | 23.3 | 26.7 | 24 | 11.1 | 0.6 | 16.7 | 8.3 | 20 | 18.3 | 25.4 | 24.2 | 23.9 | 23.9 | 10 | 8.9 | 20.4 | 16.1 | 21.1 | 7.8 | 15.2 | -2.8 | 27.8 | 8.9 | 12.4 | 5.3 | 17.2 | 13.4 | 23.9 | 20.7 | 23.9 | 21.7 | 23.3 | 21.1 | 17.2 | 16.7 | 28.7 | 20.7 | 17 | 13 | 20.9 | 11.8 | 15.6 | 10.6 | 22.2 | 19.4 | 17.2 | 15 | 21 | 19 | 27.2 | 22.2 | 23.3 | 22.2 | 14.6 | 12.1 | 25.6 | 22.2 | 23.9 | 21.1 | 20.6 | 11.7 | 25.7 | 23.2 | 18.9 | 13.9 | 25 | 22.8 | 27.2 | 25 | 26.7 | 22.3 | 21.7 | 5.6 | 23.9 | 21.1 | 12.2 | 7.8 | 13.3 | 13.3 | 17.8 | 8.3 | 21.7 | 17.2 | 19.4 | 18.9 | 22.8 | 2.2 | 15.6 | -0.6
13 | 11 | 12.8 | 8.3 | 29.4 | 18.9 | 26.1 | 16.7 | 14.4 | 10 | 29.3 | 15.8 | 18 | 14 | 27.8 | 13.3 | 24.4 | 16.1 | 18.3 | 11.7 | 19.4 | 12.2 | 19.4 | 13.2 | 25.6 | 5.6 | 24.8 | 7.9 | 28 | 24 | 27.4 | 20.7 | 27.8 | 22.2 | 25.2 | 19.6 | 28.5 | 24.1 | 26.1 | 22.2 | 26.7 | 18.3 | 23.9 | 15.6 | 12.8 | 3.3 | 26.1 | 20.6 | 19.4 | 16.8 | 27.2 | 17.8 | 23.3 | 21.7 | 27.2 | 22.8 | 27.2 | 20 | 18.9 | 17.8 | 20 | 11 | 23.9 | 19.4 | 19.4 | 7.8 | 14.4 | 8.3 | 15 | 13.3 | 20.6 | 17.2 | 12.8 | 12.2 | 26.7 | 23.3 | 22.8 | 20.6 | 20.6 | 16.7 | 31.1 | 23.3 | 28.9 | 24.4 | 13.9 | 1.7 | 18 | 8.6 | 22.2 | 18.8 | 24.6 | 23.7 | 25.6 | 23.9 | 12.8 | 10 | 21.7 | 16.7 | 23.3 | 7.8 | 16.5 | -3.2 | 28.9 | 8.9 | 15.3 | 6.1 | 20 | 13.9 | 25 | 20.7 | 24.4 | 22.2 | 23.9 | 21.7 | 17.8 | 16.7 | 31.1 | 20 | 19 | 14 | 24.6 | 12.6 | 16.1 | 10.6 | 23.3 | 19.4 | 19.4 | 16.7 | 22 | 19 | 27.8 | 21.7 | 24.4 | 22.2 | 14.4 | 11.7 | 27.8 | 22.2 | 26.7 | 21.7 | 23.9 | 11.1 | 27.2 | 23.9 | 21.1 | 13.9 | 26.7 | 23.3 | 30.6 | 25 | 27.2 | 22.2 | 24.4 | 1.1 | 26.1 | 21.7 | 15.6 | 8.3 | 13.9 | 13.3 | 19.4 | 8.9 | 23.9 | 17.8 | 20.6 | 20 | 26.1 | -0.6 | 17.1 | -0.5
15 | 11 | 13.3 | 8.9 | 30.5 | 18.6 | 27.6 | 16.9 | 16.1 | 10.6 | 30.7 | 15.6 | 18 | 13 | 30 | 14.4 | 24.4 | 16.7 | 20.6 | 11.7 | 20.6 | 12.2 | 22.2 | 12.8 | 28.9 | 3.3 | 28 | 7.8 | 29 | 24 | 29.4 | 20.6 | 29.4 | 22.2 | 29.4 | 20 | 30.6 | 24.4 | 28.3 | 22.8 | 27.2 | 18.3 | 23.3 | 15.1 | 15 | 4.4 | 27.2 | 21.1 | 20 | 17.2 | 28.9 | 17.8 | 24.4 | 21.1 | 29.4 | 23.9 | 27.4 | 20.5 | 19.4 | 18.3 | 21 | 12 | 25.6 | 20 | 20.6 | 6.1 | 15 | 7.8 | 16.7 | 13.9 | 21.7 | 18.3 | 18.3 | 10 | 27.2 | 23.9 | 22.2 | 19.4 | 22.2 | 16.7 | 33.3 | 23.9 | 29.6 | 24 | 16.1 | -1.7 | 19.3 | 9 | 24.4 | 18.9 | 23.9 | 23.3 | 26.7 | 23.3 | 13.9 | 9.4 | 23 | 17.3 | 25.6 | 8.2 | 17.8 | -3.9 | 30.6 | 8.3 | 18.3 | 6.1 | 22.8 | 14.4 | 26.1 | 20.6 | 26.7 | 21.1 | 25.6 | 22.2 | 18.3 | 16.1 | 32.8 | 20 | 21 | 14 | 28.3 | 12.8 | 16.7 | 10.6 | 25.6 | 19.4 | 23.3 | 16.7 | 23 | 19 | 29.4 | 22.2 | 26.1 | 22.2 | 15.7 | 11.5 | 30 | 22.2 | 28.3 | 21.1 | 26.1 | 11.7 | 28.9 | 23.6 | 22.8 | 13.9 | 27.8 | 22.2 | 32.2 | 24.4 | 29.1 | 21.9 | 24.4 | -0.6 | 27.2 | 22.2 | 17.8 | 7.2 | 13.9 | 13.9 | 22.8 | 8.9 | 23.9 | 17.8 | 24.4 | 20.6 | 27.8 | 0 | 18.5 | -0.3
15 | 11 | 14.4 | 9.4 | 31.7 | 18.3 | 29.1 | 16.7 | 18.3 | 9.4 | 32.2 | 15.6 | 18 | 13 | 31.7 | 14.4 | 24.4 | 16.7 | 24.4 | 12.2 | 21.1 | 12.2 | 22 | 12.9 | 30.6 | 1.1 | 31.1 | 7.8 | 31 | 24 | 29.8 | 21.2 | 30.6 | 21.1 | 30.7 | 20 | 29.8 | 24.2 | 29.4 | 22.2 | 27.8 | 18.9 | 22.8 | 14.9 | 16.7 | 4.4 | 28.3 | 21.1 | 21.5 | 18.1 | 31.1 | 17.8 | 21.7 | 20 | 31.1 | 23.3 | 27.6 | 21.2 | 20 | 18.3 | 21 | 12 | 27.2 | 19.4 | 21.7 | 6.7 | 15.6 | 7.2 | 17.2 | 11.7 | 23.3 | 18.9 | 19.4 | 9.4 | 27.2 | 23.9 | 22.8 | 20 | 23.3 | 16.7 | 33.9 | 23.9 | 30.4 | 23.3 | 16.7 | -2.2 | 20.6 | 8.9 | 25.5 | 18.9 | 24.5 | 23.6 | 28.9 | 23.3 | 15.6 | 8.9 | 24.3 | 17.8 | 27.8 | 7.8 | 18.7 | -2.5 | 33.3 | 8.9 | 20.2 | 6.2 | 24.3 | 15 | 27 | 21.1 | 27.8 | 20 | 27.2 | 22.8 | 20 | 15.6 | 34.4 | 20 | 21 | 14 | 31.1 | 12.5 | 18.9 | 10.6 | 26.7 | 17.8 | 26.1 | 17.2 | 24 | 19 | 28.9 | 20.6 | 27.2 | 21.1 | 17 | 11.1 | 31.7 | 22.2 | 29.4 | 21.7 | 27.8 | 11.1 | 30.5 | 23.2 | 24.4 | 13.9 | 28.9 | 21.1 | 33.3 | 23.3 | 30.9 | 21.1 | 27.2 | -1.1 | 29.4 | 22.2 | 19.4 | 6.7 | 16.1 | 13.3 | 26.1 | 7.8 | 25 | 18.3 | 26.1 | 20.6 | 28.9 | 0.6 | 20 | -0.6
16 | 8 | 15 | 10 | 32.8 | 17.8 | 30.6 | 16.7 | 19.4 | 7.8 | 33.1 | 14.2 | 18 | 13 | 33.9 | 15 | 24.4 | 17.2 | 27.2 | 12.2 | 22.8 | 12.2 | 21.9 | 12.8 | 32.2 | 2.2 | 30.5 | 7.7 | 29 | 21 | 30.2 | 22.1 | 30.6 | 22.2 | 32 | 19.6 | 29.1 | 24.4 | 30.6 | 22.2 | 28.3 | 19.4 | 22.2 | 14.4 | 18.3 | 5 | 28.3 | 21.1 | 22.9 | 19.1 | 33.9 | 16.7 | 23.3 | 19.4 | 31.7 | 22.2 | 27.8 | 21.7 | 18.9 | 17.8 | 22 | 11 | 27.8 | 19.4 | 21.7 | 5.6 | 16.1 | 7.8 | 17.2 | 12.2 | 24.4 | 17.8 | 19.4 | 6.7 | 28.3 | 23.9 | 24.4 | 20 | 24.4 | 16.1 | 35 | 23.3 | 31.1 | 22.8 | 17.2 | -2.8 | 19.5 | 10 | 26.7 | 18.8 | 25 | 23.8 | 29.4 | 22.8 | 17.2 | 8.9 | 25.6 | 18.3 | 29.1 | 7.1 | 19.7 | -1.8 | 35 | 8.9 | 22 | 5.9 | 25.7 | 15.1 | 28 | 21.8 | 27.2 | 20 | 28.3 | 22.8 | 21.1 | 15.6 | 36.1 | 19.4 | 21 | 14 | 33.9 | 11.7 | 21.1 | 10.6 | 27.8 | 16.7 | 27.8 | 15.6 | 26 | 20 | 30 | 21.1 | 28.3 | 22.2 | 18.3 | 10.6 | 32.8 | 21.1 | 30.6 | 20.6 | 28.9 | 12.2 | 32.2 | 22.2 | 26.1 | 14.4 | 31.1 | 21.7 | 33.9 | 22.8 | 32.8 | 20 | 28.3 | -1.7 | 27.8 | 21.7 | 20.6 | 5 | 17.8 | 13.9 | 27.2 | 5.6 | 26.7 | 18.9 | 28.3 | 20.6 | 29.4 | -1.1 | 21.1 | -0.2
17 | 7 | 15.6 | 10 | 33 | 17.2 | 31 | 16.6 | 20 | 7.8 | 34.1 | 12.5 | 19 | 13 | 36.1 | 13.3 | 23.9 | 17.8 | 29.4 | 12.2 | 20.6 | 12.2 | 21.7 | 12.8 | 32.2 | 2.8 | 30 | 7.9 | 30 | 26 | 30.6 | 22.8 | 31.7 | 21.1 | 33.3 | 19.4 | 28.3 | 24.4 | 30 | 22.2 | 28.9 | 19.4 | 22.2 | 14.4 | 18.3 | 2.8 | 27.2 | 22.2 | 24.4 | 20 | 35 | 16.1 | 22.2 | 18.3 | 32.2 | 22.2 | 27.8 | 21.6 | 20.6 | 18.3 | 24 | 12 | 26.7 | 20 | 22.8 | 5 | 16.1 | 7.2 | 19.4 | 11.1 | 26.1 | 17.8 | 21.1 | 6.1 | 29.4 | 24.4 | 25 | 20 | 25.6 | 16.7 | 36.1 | 23.9 | 31.5 | 22.8 | 17.2 | -2.8 | 18.3 | 10.7 | 27.8 | 18.9 | 25.6 | 23.9 | 28.9 | 23.3 | 17.2 | 7.8 | 26.5 | 18.6 | 30.4 | 6.3 | 20.6 | -1.1 | 35.6 | 8.3 | 23.9 | 5 | 27.2 | 15.6 | 28.9 | 22.2 | 27.2 | 20 | 29.4 | 22.8 | 21.1 | 16.1 | 36.7 | 19.2 | 21 | 14 | 36.7 | 10.6 | 22.8 | 9.4 | 28.3 | 17.2 | 28.9 | 16.7 | 26 | 20 | 30.6 | 22.2 | 30 | 21.7 | 19.2 | 10.3 | 33.9 | 19.4 | 31.1 | 20 | 30.6 | 12.8 | 31.8 | 21.9 | 27.2 | 13.9 | 31.1 | 21.1 | 35 | 22.8 | 33.7 | 19.8 | 28.9 | -1.7 | 29.4 | 19.4 | 21.7 | 6.7 | 21.1 | 13.9 | 27.8 | 5.6 | 26.7 | 18.9 | 29.4 | 20.6 | 30.6 | -1.1 | 22.2 | -0.4
18 | 8 | 15 | 10.6 | 33.1 | 16.1 | 31.3 | 16.9 | 20 | 8.3 | 35 | 10 | 19 | 13 | 37.2 | 12.2 | 23.3 | 16.1 | 30.6 | 12.2 | 22.8 | 11.7 | 21.3 | 12.7 | 33.3 | 5.6 | 29.4 | 7.8 | 28 | 24 | 30.2 | 22.1 | 31.1 | 23.3 | 33.5 | 19.2 | 28.9 | 24.5 | 31.1 | 21.7 | 30 | 18.9 | 22.2 | 14.4 | 20 | 2.2 | 27.2 | 21.7 | 26.1 | 19.7 | 36.1 | 15 | 20.6 | 18.3 | 31.1 | 21.7 | 27.8 | 21.6 | 21.1 | 18.9 | 26 | 13 | 26.7 | 20.6 | 21.1 | 8.3 | 16.7 | 5 | 20.6 | 11.1 | 24.4 | 17.8 | 21.7 | 6.1 | 31.1 | 25 | 28.3 | 20.6 | 26.1 | 16.7 | 36.7 | 23.3 | 31.8 | 23.1 | 19.4 | -2.2 | 17.2 | 11.1 | 27.8 | 18.2 | 25.4 | 24.2 | 28.3 | 23.3 | 18.3 | 8.3 | 27.4 | 19 | 31.7 | 5.6 | 21 | -1.3 | 36.7 | 7.2 | 24.3 | 4.7 | 27.8 | 15.5 | 28.5 | 22 | 27.8 | 20.6 | 29.4 | 22.2 | 21.7 | 15.6 | 37.2 | 19.2 | 22 | 14 | 37.8 | 7.7 | 23.3 | 10 | 28.9 | 16.7 | 28.9 | 16.7 | 21 | 19 | 31.1 | 22.2 | 31.1 | 22.2 | 20.2 | 10.1 | 33.9 | 18.9 | 31.1 | 20 | 31.1 | 12.8 | 31.5 | 22 | 28.3 | 13.9 | 29.4 | 21.7 | 35.6 | 22.8 | 34.7 | 19.1 | 29.4 | -3.9 | 27.8 | 18.9 | 21.7 | 5.6 | 22.8 | 13.9 | 27.8 | 5.6 | 26.1 | 18.3 | 31.1 | 20.6 | 31.1 | 0 | 23.3 | -0.6
18 | 8 | 15.6 | 10 | 33.3 | 15.6 | 31.7 | 16.7 | 20.6 | 9.4 | 35.2 | 9.6 | 20 | 13 | 38.3 | 10.6 | 23.3 | 15.6 | 31.1 | 11.7 | 21.1 | 12.2 | 21 | 13 | 32.8 | -2.8 | 29.2 | 7.8 | 27 | 22 | 29.8 | 21.7 | 30.6 | 22.8 | 33.7 | 19 | 29.4 | 24.7 | 30 | 20 | 30 | 18.3 | 22.2 | 14.4 | 21.1 | 2.2 | 27.2 | 21.1 | 27.7 | 19.5 | 34.4 | 14.4 | 20.6 | 17.2 | 29.4 | 23.3 | 27.8 | 21.7 | 21.1 | 18.9 | 27 | 16 | 25.6 | 20 | 20 | 8.9 | 16.1 | 6.1 | 20.6 | 8.3 | 24.4 | 17.8 | 21.7 | 6.7 | 31.7 | 25 | 28.3 | 20.6 | 26.1 | 16.7 | 35.6 | 22.8 | 32.2 | 23.3 | 17.8 | -3.3 | 17.6 | 10.3 | 27.8 | 17.4 | 25.2 | 24.3 | 27.2 | 23.9 | 18.3 | 7.2 | 28.3 | 19.4 | 31.9 | 5.4 | 21.3 | -1.1 | 37.2 | 5.6 | 24.6 | 3.9 | 28.3 | 15.6 | 28.2 | 21.7 | 28.3 | 19.4 | 30 | 22.2 | 18.3 | 15 | 37.8 | 18.9 | 21 | 13 | 38.9 | 5.5 | 23.3 | 10 | 27.8 | 17.2 | 28.9 | 17.2 | 21 | 16 | 30 | 20.6 | 30.6 | 22.2 | 21.1 | 9.4 | 35 | 19.4 | 31.1 | 19.4 | 31.1 | 12.8 | 31.1 | 21.7 | 28.9 | 13.3 | 30.6 | 21.1 | 33.9 | 22.8 | 35.6 | 18.9 | 28.9 | -1.7 | 25.6 | 19.4 | 21.7 | 6.1 | 23.3 | 13.3 | 28.9 | 6.1 | 26.1 | 18.3 | 31.7 | 21.1 | 31.7 | -2.8 | 23.9 | 0.2
18 | 8 | 15.6 | 10 | 32.2 | 16.1 | 31.1 | 16.7 | 21.1 | 10 | 35.4 | 9.1 | 20 | 13 | 38.3 | 10.6 | 22.2 | 15 | 31.7 | 11.7 | 20.6 | 12.8 | 20.6 | 12.8 | 33.3 | -3.9 | 29.1 | 7.7 | 29 | 24 | 29.4 | 21.1 | 29.4 | 21.1 | 33.9 | 18.9 | 30 | 25 | 28.9 | 22.2 | 28.9 | 18.9 | 21.1 | 14.1 | 21.1 | 2.8 | 27.2 | 21.7 | 29.4 | 18.9 | 27.8 | 17.2 | 20 | 17.2 | 23.9 | 21.1 | 26.9 | 21.9 | 22.2 | 18.9 | 28 | 18 | 26.7 | 20 | 18.9 | 9.4 | 15 | 5.6 | 20.6 | 8.9 | 24.4 | 17.8 | 22.2 | 6.1 | 30 | 24.4 | 28.9 | 21.1 | 25.6 | 17.2 | 36.7 | 22.2 | 30.4 | 23.8 | 18.9 | -2.8 | 17.9 | 9 | 27.8 | 16.7 | 25 | 24.4 | 28.9 | 23.9 | 18.9 | 6.7 | 27.8 | 19.3 | 32 | 6.3 | 21.7 | -1.7 | 35.6 | 3.9 | 25 | 2.8 | 28.9 | 15.6 | 27.8 | 21.7 | 28.3 | 18.9 | 30 | 22.2 | 17.8 | 14.4 | 36.9 | 18.9 | 21 | 13 | 40 | 1.7 | 23.9 | 9.4 | 27.2 | 16.1 | 28.3 | 17.2 | 21 | 16 | 30 | 20 | 31.1 | 21.1 | 20.7 | 9 | 34.4 | 18.3 | 31.1 | 20 | 30.6 | 12.8 | 30.4 | 22 | 28.9 | 12.2 | 24.4 | 21.7 | 35 | 22.8 | 35.4 | 18.1 | 28.3 | -2.8 | 25.6 | 18.3 | 22.2 | 6.7 | 22.2 | 13.9 | 28.3 | 5.6 | 27.2 | 18.9 | 30.6 | 20 | 31.1 | -3.3 | 24.4 | 0.7
19 | 7 | 15 | 9.4 | 31.1 | 16.3 | 30.6 | 17 | 18.9 | 10.6 | 35.6 | 8.9 | 18 | 13 | 38.3 | 10.6 | 21.7 | 15.6 | 29.4 | 11.7 | 21.1 | 12.2 | 19.1 | 12.4 | 32.2 | 1.7 | 28.9 | 7.2 | 28 | 24 | 28.3 | 20.6 | 29.4 | 19.4 | 31.5 | 19.8 | 29.4 | 23.8 | 26.7 | 22.2 | 28.9 | 18.3 | 20 | 13.7 | 21.7 | 2.2 | 26.1 | 21.1 | 28.3 | 17.8 | 19.4 | 15 | 21.1 | 17.8 | 24.4 | 23.3 | 25.9 | 22.2 | 21.7 | 18.9 | 29 | 18 | 26.1 | 19.4 | 17.8 | 10.6 | 15.6 | 4.4 | 20.6 | 10.6 | 25 | 17.2 | 22.2 | 6.7 | 29.4 | 25 | 28.9 | 20.6 | 24.4 | 17.8 | 35.6 | 21.7 | 28.5 | 23.9 | 16.1 | -2.2 | 18.3 | 7.8 | 26.1 | 16.4 | 25.2 | 24.2 | 29.4 | 22.8 | 17.2 | 7.2 | 27.2 | 19.3 | 32.2 | 6.1 | 19.7 | -0.8 | 35 | 4.4 | 23.3 | 2.7 | 27.2 | 16.2 | 27.2 | 21.5 | 27.8 | 18.9 | 28.9 | 21.7 | 17.2 | 13.3 | 35.9 | 18.9 | 21 | 13 | 37.2 | 5.3 | 22.8 | 11.7 | 26.7 | 16.1 | 27.2 | 18.3 | 19 | 15 | 28.9 | 20.6 | 31.1 | 21.1 | 20.4 | 8.8 | 34.4 | 17.8 | 30.6 | 20.6 | 30.6 | 12.2 | 29.6 | 22.6 | 29.4 | 10.6 | 24.4 | 22.8 | 34.4 | 23.9 | 35.2 | 17.9 | 26.7 | 0 | 24.4 | 16.7 | 21.1 | 7.8 | 21.1 | 13.3 | 28.3 | 5.6 | 26.7 | 18.9 | 30.6 | 20.6 | 31.1 | -2.8 | 25 | 1.1
18 | 8 | 15.6 | 7.2 | 30 | 16.7 | 30 | 16.7 | 19.4 | 10.6 | 34.7 | 9.9 | 18 | 13 | 36.7 | 11.7 | 20.6 | 14.4 | 26.7 | 13.3 | 20.6 | 11.7 | 17.6 | 11.7 | 30 | 2.2 | 27.6 | 7 | 27 | 23 | 27.2 | 20.1 | 29.4 | 18.3 | 29.1 | 20.6 | 28.9 | 23.1 | 25 | 22.2 | 27.2 | 18.3 | 18.9 | 13.3 | 21.1 | 1.7 | 25 | 20.6 | 27.2 | 17.1 | 19.4 | 16.1 | 20.6 | 16.1 | 23.9 | 21.7 | 25 | 22.2 | 21.7 | 20 | 28 | 19 | 23.3 | 18.9 | 17.2 | 11.1 | 14.4 | 3.9 | 19.4 | 7.8 | 23.3 | 18.3 | 21.1 | 7.8 | 27.8 | 24.4 | 27.8 | 20.6 | 23.3 | 17.2 | 34.4 | 22.8 | 26.7 | 23.9 | 15 | -1.1 | 16.8 | 8 | 24.5 | 16.3 | 25.4 | 23.8 | 27.2 | 23.9 | 18.9 | 6.7 | 26.7 | 19.4 | 29.4 | 7.4 | 17.6 | -0.1 | 34.4 | 3.9 | 21.7 | 2.4 | 25.6 | 16.5 | 26.7 | 21.2 | 26.7 | 18.9 | 27.8 | 21.7 | 16.7 | 11.7 | 35 | 18.9 | 20 | 12 | 34.5 | 6.8 | 20.6 | 11.7 | 25.6 | 16.1 | 26.1 | 18.9 | 19 | 14 | 27.8 | 21.1 | 29.4 | 21.1 | 20 | 8.3 | 33.3 | 17.2 | 29.4 | 21.1 | 29.4 | 11.1 | 28.9 | 22.8 | 28.3 | 10 | 25 | 23.3 | 32.8 | 23.3 | 35 | 17.2 | 26.7 | -0.6 | 23.9 | 17.2 | 19.4 | 9.4 | 20 | 13.3 | 26.1 | 6.7 | 25.6 | 18.9 | 28.9 | 21.1 | 28.9 | -0.6 | 22.8 | 1.2
13 | 9 | 13.9 | 8.3 | 27.4 | 17.9 | 28.1 | 16.7 | 16.7 | 10.6 | 33.7 | 10.4 | 17 | 13 | 33.9 | 12.8 | 19.4 | 13.9 | 22.2 | 12.2 | 19.4 | 11.7 | 16.1 | 11.1 | 26.7 | 2.2 | 26.3 | 6.9 | 26 | 24 | 26.1 | 19.4 | 28.3 | 19.4 | 26.7 | 20.6 | 28.3 | 22.2 | 23.9 | 21.1 | 26.1 | 18.3 | 17.8 | 13.3 | 21.1 | 2.2 | 23.3 | 20.6 | 26.1 | 16.1 | 21.1 | 15 | 20.6 | 16.1 | 23.9 | 22.2 | 24.4 | 22.3 | 23.3 | 20 | 26 | 19 | 21.1 | 17.8 | 16.1 | 9.4 | 14.4 | 3.9 | 17.8 | 8.3 | 22.2 | 18.3 | 18.3 | 11.1 | 27.2 | 24.4 | 26.1 | 21.1 | 22.2 | 17.2 | 33.3 | 22.8 | 25.9 | 23.6 | 14.4 | -1.1 | 15.4 | 8.4 | 22.8 | 15.6 | 25.6 | 23.3 | 26.1 | 23.3 | 17.2 | 9.4 | 25.4 | 18.8 | 26.7 | 7.2 | 15.6 | -0.6 | 32.8 | 3.9 | 20 | 1.7 | 23.9 | 16.7 | 26.1 | 21.1 | 24.4 | 18.9 | 26.7 | 21.1 | 16.1 | 12.2 | 33.1 | 18.9 | 19 | 12 | 31.7 | 7.8 | 18.3 | 10.6 | 24.4 | 16.1 | 25.6 | 19.4 | 18 | 14 | 26.1 | 21.7 | 26.7 | 21.7 | 17.6 | 9 | 31.7 | 18.3 | 28.3 | 21.1 | 27.8 | 10.6 | 28.2 | 23.1 | 25 | 11.7 | 25 | 23.3 | 30.6 | 23.9 | 33.3 | 18.7 | 22.8 | 0.6 | 22.8 | 16.1 | 18.3 | 10.6 | 19.4 | 13.3 | 23.9 | 7.8 | 23.9 | 18.9 | 27.8 | 21.1 | 25 | 0 | 20.5 | 0.9
12 | 8 | 11.7 | 9.4 | 24.8 | 18.5 | 26.3 | 16.6 | 15.6 | 10.6 | 32.8 | 11.7 | 16 | 13 | 32.2 | 12.8 | 18.9 | 13.9 | 19.4 | 11.7 | 17.2 | 11.7 | 15.2 | 11.1 | 24.4 | 2.2 | 25 | 6.1 | 26 | 23 | 25.5 | 19.2 | 27.8 | 20.6 | 26.3 | 20.9 | 27.4 | 22.4 | 22.8 | 20.6 | 25.6 | 18.3 | 16.7 | 13.1 | 21.1 | 2.2 | 22.8 | 20.6 | 24.4 | 16.9 | 19.4 | 15.6 | 19.4 | 16.7 | 23.9 | 22.2 | 23.9 | 22.2 | 22.8 | 20 | 25 | 18 | 20 | 16.7 | 15.6 | 9.4 | 13.3 | 5.6 | 15.6 | 8.9 | 19.4 | 18.3 | 13.3 | 11.7 | 26.1 | 23.9 | 25 | 20 | 21.7 | 17.2 | 31.7 | 23.9 | 25.2 | 23.3 | 13.3 | -0.6 | 13.9 | 8.3 | 21.7 | 15.8 | 25.6 | 23.5 | 23.9 | 23.3 | 15 | 8.3 | 24.1 | 18.3 | 23.9 | 7.2 | 14.1 | -0.6 | 30.6 | 3.3 | 17.8 | 2.9 | 23.5 | 16.3 | 26.1 | 20.9 | 22.8 | 18.9 | 25 | 21.1 | 14.4 | 11.7 | 31.3 | 18.7 | 19 | 11 | 28.5 | 10.2 | 16.7 | 10 | 22.8 | 17.8 | 25 | 19.4 | 17 | 14 | 25 | 21.7 | 25.6 | 22.8 | 15.2 | 9.2 | 30 | 17.2 | 26.1 | 22.2 | 25 | 11.1 | 27.4 | 23.2 | 23.9 | 13.3 | 24.4 | 23.3 | 29.4 | 23.9 | 31.7 | 19.4 | 18.9 | 2.2 | 21.1 | 16.7 | 16.1 | 12.8 | 17.2 | 13.3 | 21.7 | 7.8 | 23.9 | 18.9 | 26.7 | 21.1 | 22.8 | 1.1 | 18.3 | 0.6
11 | 9 | 10.6 | 8.9 | 22.2 | 18.3 | 24.4 | 16.1 | 14.4 | 10 | 31.3 | 12.2 | 14 | 13 | 30 | 11.1 | 18.3 | 13.9 | 17.8 | 11.7 | 16.7 | 11.1 | 14.7 | 11.5 | 22.2 | 3.9 | 24.6 | 5.9 | 25 | 24 | 25 | 19.2 | 27.8 | 21.7 | 26 | 21.5 | 26.5 | 22.6 | 22.2 | 20 | 25.6 | 18.3 | 15.6 | 12.8 | 20.6 | 1.1 | 22.2 | 20 | 22.8 | 17.5 | 18.9 | 15 | 19.4 | 16.1 | 23.9 | 22.8 | 23.3 | 22.2 | 22.8 | 20.6 | 24 | 18 | 19.4 | 16.7 | 15 | 10.6 | 12.8 | 5.6 | 13.3 | 10.6 | 17.2 | 16.1 | 12.2 | 10.6 | 26.1 | 23.9 | 25 | 20 | 21.1 | 17.2 | 31.1 | 23.3 | 24.4 | 22.8 | 12.2 | -0.6 | 13.9 | 8.3 | 20.5 | 15.5 | 25.6 | 23.5 | 23.9 | 23.3 | 12.2 | 8.9 | 22.8 | 17.8 | 23 | 7.6 | 12.6 | -0.9 | 29.4 | 4.4 | 15.5 | 3.3 | 23.2 | 16 | 26.1 | 20.9 | 22.2 | 20 | 24.4 | 21.1 | 13.3 | 11.1 | 29.4 | 18.3 | 19 | 11 | 25.4 | 11.2 | 16.1 | 9.4 | 22.8 | 17.8 | 25 | 18.3 | 16 | 14 | 24.4 | 22.2 | 25 | 22.2 | 12.8 | 8.9 | 28.3 | 16.7 | 26.1 | 21.1 | 23.3 | 10.6 | 26.7 | 23.3 | 22.2 | 13.9 | 23.9 | 22.8 | 28.9 | 24.4 | 30 | 20 | 17.2 | 3.3 | 21.1 | 16.1 | 15.6 | 12.2 | 16.1 | 13.3 | 20 | 7.2 | 23.3 | 18.9 | 25 | 21.7 | 19.4 | 4.4 | 16.8 | 0.4
11 | 8 | 8.3 | 7.8 | 22 | 18 | 23.3 | 16.1 | 13.3 | 10 | 29.8 | 12.3 | 15 | 13 | 27.8 | 11.1 | 18.3 | 13.9 | 17.2 | 11.1 | 16.7 | 11.1 | 14.4 | 11.5 | 21.7 | 3.3 | 24.3 | 6.1 | 24 | 24 | 24.4 | 18.9 | 27.8 | 20.6 | 25.6 | 21.7 | 25.6 | 22.8 | 22.2 | 18.3 | 25 | 18.3 | 15 | 12.2 | 21.1 | -1.1 | 22.2 | 20.6 | 21.1 | 17.8 | 18.9 | 15 | 16.1 | 15 | 23.9 | 22.8 | 23.7 | 22 | 22.2 | 19.4 | 21 | 16 | 18.3 | 16.7 | 15 | 10 | 11.7 | 5 | 11.7 | 10.6 | 16.7 | 16.1 | 11.1 | 10 | 25.6 | 23.9 | 25 | 20.6 | 19.4 | 16.7 | 30 | 23.9 | 24.6 | 23 | 11.7 | 0 | 13.9 | 8.3 | 19.4 | 15.6 | 25.6 | 23.3 | 23.3 | 22.8 | 11.1 | 8.3 | 22.2 | 17.4 | 22 | 7.5 | 11.1 | -1.7 | 28.3 | 3.9 | 13.3 | 3.3 | 22.8 | 15.6 | 26.1 | 20.6 | 21.7 | 20 | 24.4 | 21.1 | 12.2 | 10.6 | 27 | 18.9 | 19 | 13 | 22.2 | 11.1 | 15 | 8.9 | 21.7 | 18.3 | 25 | 13.9 | 15 | 14 | 24.4 | 22.2 | 23.9 | 22.2 | 11.9 | 8.2 | 27.8 | 17.2 | 25 | 21.1 | 23.3 | 10 | 26.3 | 23.6 | 21.1 | 13.3 | 23.9 | 22.8 | 28.3 | 25 | 29.1 | 20.6 | 17.2 | 0 | 19.4 | 16.7 | 15.6 | 11.7 | 15 | 13.3 | 19.4 | 7.2 | 22.8 | 18.9 | 23.3 | 21.7 | 19.4 | 3.3 | 15.4 | 0.8
9 | 8 | 10.6 | 8.9 | 21.9 | 17.7 | 22.2 | 15.8 | 13.3 | 10 | 28.3 | 12.8 | 16 | 13 | 26.7 | 10 | 18.3 | 13.9 | 16.1 | 11.1 | 16.1 | 11.1 | 14 | 11.5 | 20.6 | 3.3 | 23.9 | 5.6 | 24 | 24 | 24.2 | 18.9 | 27.8 | 20.6 | 25.2 | 21.9 | 25 | 22.7 | 22.8 | 17.2 | 24.4 | 18.3 | 14.5 | 11.3 | 21.1 | -0.6 | 22.2 | 20.6 | 20.5 | 17.2 | 18.9 | 14.4 | 16.1 | 15 | 24.4 | 23.3 | 24 | 21.9 | 21.7 | 20.6 | 17 | 12 | 17.8 | 16.1 | 14.4 | 9.4 | 11.7 | 4.4 | 10 | 9.4 | 16.1 | 15.6 | 10 | 9.4 | 24.4 | 23.3 | 26.1 | 20 | 20 | 16.7 | 28.9 | 23.9 | 24.8 | 23.2 | 11.1 | 0 | 13.9 | 8.3 | 18.3 | 15.4 | 25.4 | 23.3 | 23.3 | 23.3 | 10.6 | 7.2 | 21.7 | 17.1 | 21.1 | 7.8 | 9.4 | -1.4 | 27.8 | 3.3 | 11.8 | 3.8 | 21.7 | 16.5 | 25.7 | 20.7 | 21.1 | 20 | 23.9 | 21.1 | 13.3 | 11.1 | 24.6 | 19.2 | 19 | 14 | 20.9 | 11 | 14.4 | 8.9 | 20.6 | 16.7 | 23.9 | 13.3 | 15 | 14 | 24.4 | 22.2 | 23.9 | 22.2 | 10.9 | 7.2 | 25 | 19.4 | 24.4 | 21.1 | 21.7 | 10.6 | 26 | 23.9 | 21.1 | 13.3 | 23.3 | 22.8 | 27.8 | 24.4 | 28.1 | 21.2 | 16.7 | 0.6 | 20.6 | 16.7 | 14.4 | 11.1 | 13.9 | 12.8 | 18.3 | 6.1 | 22.8 | 18.9 | 22.8 | 21.7 | 16.7 | 3.3 | 13.9 | 0.6
7 | 6 | 9.4 | 7.8 | 21.7 | 17.2 | 21.1 | 15.6 | 11.7 | 8.9 | 27.9 | 12.7 | 16 | 13 | 25.6 | 10 | 18.3 | 13.3 | 15.6 | 11.1 | 15 | 11.1 | 13.8 | 11.3 | 18.3 | 3.9 | 22.6 | 6.4 | 24 | 23 | 24.1 | 19 | 27.8 | 20.6 | 24.8 | 21.9 | 24.5 | 22.9 | 21.7 | 17.8 | 25 | 18.3 | 13.9 | 10.6 | 20 | 0 | 21.7 | 20.6 | 20 | 16.7 | 18.9 | 15 | 15.6 | 13.9 | 24.4 | 23.3 | 24.4 | 21.7 | 23.3 | 21.7 | 15 | 13 | 17.2 | 16.1 | 15 | 9.4 | 11.1 | 5 | 8.9 | 8.9 | 15.6 | 15 | 8.9 | 8.3 | 23.9 | 22.8 | 23.9 | 20 | 20 | 16.7 | 28.3 | 23.9 | 25 | 23.3 | 11.1 | -0.6 | 12.4 | 8.3 | 17.2 | 15.2 | 25.2 | 23.1 | 22.8 | 22.8 | 7.8 | 6.7 | 21.1 | 16.7 | 20 | 7.7 | 7.8 | -1.5 | 26.1 | 3.9 | 10.4 | 3.9 | 20.5 | 16.8 | 25.4 | 21.1 | 21.1 | 19.4 | 23.9 | 21.1 | 13.3 | 10.6 | 22.2 | 18.9 | 19 | 16 | 19.6 | 10.6 | 14.4 | 8.9 | 20 | 16.1 | 22.8 | 13.3 | 15 | 13 | 24.4 | 22.2 | 22.8 | 21.7 | 10 | 6.7 | 23.9 | 20 | 23.3 | 21.1 | 20.6 | 10.6 | 25.6 | 23.9 | 20.6 | 13.9 | 22.8 | 22.2 | 27.2 | 25 | 27.2 | 21.7 | 16.7 | 3.9 | 20.6 | 17.2 | 14.4 | 10.6 | 13.3 | 12.2 | 17.8 | 4.4 | 22.8 | 18.9 | 22.2 | 21.7 | 16.1 | 2.2 | 13.5 | 0.5
6 | 6 | 7.2 | 6.7 | 21.7 | 17.5 | 20.4 | 15.4 | 11.7 | 9.4 | 27.6 | 12.8 | 16 | 13 | 23.9 | 10 | 18.3 | 13.3 | 15 | 11.1 | 14.4 | 11.7 | 13.6 | 11.1 | 16.7 | 5 | 21.3 | 6.4 | 24 | 23 | 23.9 | 18.9 | 27.2 | 20.6 | 24.4 | 22.2 | 23.9 | 22.8 | 21.1 | 17.8 | 25 | 18.9 | 13 | 10.2 | 20 | 0 | 21.7 | 20.6 | 19.4 | 16.1 | 19.4 | 15 | 15.6 | 13.9 | 24.4 | 23.3 | 24.6 | 21.7 | 22.8 | 21.7 | 14 | 12 | 16.7 | 15.6 | 14.4 | 10 | 10.6 | 5 | 9.4 | 8.9 | 15 | 13.9 | 8.3 | 7.8 | 22.8 | 22.2 | 23.9 | 19.4 | 18.9 | 16.1 | 28.3 | 23.3 | 24.4 | 23.2 | 10 | 0.6 | 10.9 | 8 | 16.1 | 15 | 25 | 22.8 | 22.8 | 22.2 | 7.8 | 5.6 | 20.5 | 16.2 | 18.9 | 7.4 | 6.1 | -2.2 | 25 | 3.3 | 8.9 | 3.9 | 19.4 | 17.2 | 25 | 21.1 | 21.1 | 19.4 | 23.3 | 21.1 | 12.8 | 9.4 | 22.2 | 18.8 | 19 | 16 | 18.3 | 10 | 14.4 | 8.9 | 20 | 16.1 | 21.1 | 13.3 | 14 | 13 | 23.3 | 21.7 | 22.8 | 22.2 | 8.9 | 6.4 | 23.3 | 20 | 23.3 | 20.6 | 20.6 | 10 | 25.2 | 23.8 | 18.9 | 15.6 | 22.2 | 21.1 | 25 | 24.4 | 26.7 | 21.7 | 14.4 | 6.7 | 20 | 17.2 | 14.4 | 11.7 | 13.9 | 12.8 | 16.1 | 4.4 | 22.2 | 18.9 | 21.7 | 21.1 | 15.6 | 2.2 | 13.2 | 0.6
8 | 6 | 7.2 | 6.7 | 21.7 | 17.7 | 19.6 | 15.3 | 10 | 8.9 | 27.2 | 12.8 | 16 | 13 | 22.2 | 10 | 18.3 | 13.9 | 14.4 | 11.7 | 13.3 | 11.7 | 13.4 | 11.1 | 18.9 | 2.8 | 20 | 6.7 | 23 | 23 | 23.7 | 18.8 | 27.2 | 21.1 | 24.2 | 22.1 | 23.7 | 22.7 | 20.6 | 18.3 | 25 | 17.8 | 12 | 9.8 | 17.2 | 5 | 21.7 | 20.6 | 19 | 15.9 | 20 | 15 | 15 | 13.3 | 24.4 | 23.3 | 24.8 | 21.7 | 23.3 | 21.7 | 13 | 11 | 16.1 | 16.1 | 13.9 | 10.6 | 10 | 5.6 | 8.9 | 8.9 | 13.9 | 13.3 | 8.3 | 7.2 | 22.2 | 20.6 | 25 | 19.4 | 18.3 | 15.6 | 27.8 | 22.8 | 23.9 | 23.1 | 10.6 | 0 | 9.4 | 7.8 | 15.9 | 14.8 | 24.6 | 23 | 22.2 | 21.7 | 6.7 | 5 | 20 | 15.7 | 17.8 | 7.2 | 5 | -2.3 | 24.4 | 2.8 | 8 | 3.5 | 18.7 | 17.2 | 24.8 | 20.5 | 20.6 | 20 | 22.8 | 20.6 | 11.1 | 8.9 | 22.2 | 18.6 | 19 | 17 | 17.8 | 10 | 14.4 | 8.9 | 20 | 15.6 | 18.9 | 15 | 14 | 13 | 22.8 | 21.7 | 22.2 | 21.7 | 7.8 | 6 | 22.8 | 20 | 22.8 | 20.6 | 18.9 | 10 | 24.8 | 23.6 | 18.3 | 15 | 22.2 | 21.1 | 25 | 23.9 | 26.1 | 22 | 13.9 | 4.4 | 18.9 | 15.6 | 13.3 | 11.7 | 13.9 | 12.8 | 17.2 | 3.9 | 22.2 | 17.8 | 21.1 | 20.6 | 13.9 | 0.6 | 12.8 | 0.6
8 | 7 | 5.6 | 5.6 | 21.7 | 17.8 | 18.9 | 15 | 8.9 | 8.3 | 26.3 | 13.5 | 16 | 13 | 21.7 | 10 | 17.8 | 14.4 | 15 | 11.7 | 13.3 | 11.7 | 13.3 | 10.9 | 16.7 | 2.8 | 19.3 | 6.8 | 23 | 23 | 23.5 | 18.4 | 27.2 | 20.6 | 24.1 | 22.2 | 23.5 | 22.5 | 20.6 | 18.9 | 24.4 | 18.9 | 11.1 | 9.4 | 16.1 | 2.8 | 21.7 | 20.6 | 18.7 | 15.6 | 18.9 | 15 | 15 | 12.8 | 24.4 | 23.3 | 25 | 21.7 | 23.3 | 21.7 | 12 | 10 | 16.1 | 15.6 | 13.9 | 10 | 10 | 5.6 | 8.3 | 8.3 | 14.4 | 13.9 | 7.2 | 6.7 | 21.7 | 20 | 23.3 | 19.4 | 18.3 | 15.6 | 27.8 | 22.2 | 23.3 | 22.8 | 11.7 | 1.1 | 9 | 7.5 | 15.8 | 14.7 | 24.3 | 23.3 | 21.7 | 21.1 | 6.1 | 5 | 19.4 | 15 | 18 | 7.2 | 3.9 | -2.8 | 23.9 | 2.8 | 7 | 2.7 | 17.9 | 17.3 | 24.6 | 20.1 | 20.6 | 18.9 | 22.2 | 20.6 | 10 | 7.2 | 22.2 | 18.3 | 19 | 17 | 17.2 | 9.9 | 14.4 | 8.9 | 18.9 | 15.6 | 18.3 | 14.4 | 14 | 13 | 22.8 | 21.1 | 22.8 | 22.2 | 6.7 | 5.6 | 22.2 | 20 | 21.1 | 20 | 18.9 | 10 | 24.4 | 23.3 | 17.8 | 15.6 | 21.7 | 21.1 | 24.4 | 23.9 | 25.6 | 22.2 | 12.8 | 3.9 | 17.2 | 15.6 | 13.9 | 12.2 | 13.9 | 12.8 | 15 | 5.6 | 21.1 | 17.8 | 21.1 | 20.6 | 14.4 | -1.7 | 12.4 | 0.2
9 | 7 | 5.6 | 5.6 | 21.7 | 18.3 | 18.7 | 15 | 11.7 | 10 | 25.3 | 13.5 | 16 | 13 | 20.6 | 8.9 | 17.8 | 14.4 | 15 | 11.1 | 12.8 | 11.7 | 13 | 10.3 | 16.1 | 2.8 | 18.5 | 6.7 | 23 | 23 | 23.3 | 18.3 | 26.7 | 20.6 | 23.9 | 22.2 | 23.3 | 22.2 | 19.4 | 18.3 | 24.4 | 18.3 | 10.9 | 8.9 | 15.6 | 4.4 | 21.7 | 20.6 | 18.3 | 15.6 | 17.2 | 16.1 | 13.9 | 11.1 | 24.4 | 23.3 | 24.6 | 21.7 | 22.8 | 21.7 | 13 | 10 | 15.6 | 15.6 | 13.9 | 10.6 | 8.3 | 6.1 | 7.8 | 7.8 | 14.4 | 13.9 | 6.7 | 6.1 | 19.4 | 17.8 | 22.2 | 17.8 | 17.8 | 16.1 | 27.2 | 22.2 | 23.3 | 23 | 8.9 | 5 | 8.7 | 7.5 | 15.6 | 14.4 | 23.9 | 23.3 | 21.7 | 21.1 | 5.6 | 5 | 19 | 14.9 | 18.1 | 7.3 | 2.8 | -3.9 | 22.2 | 3.3 | 6.1 | 2.2 | 17.2 | 17.2 | 24.4 | 19.4 | 20 | 18.9 | 22.2 | 20.6 | 8.3 | 6.7 | 21.8 | 18.2 | 19 | 17 | 16.7 | 9.4 | 13.9 | 8.9 | 18.3 | 15 | 17.2 | 14.4 | 13 | 13 | 22.8 | 21.7 | 22.2 | 22.2 | 5.9 | 5.2 | 21.7 | 19.4 | 22.2 | 20.6 | 17.2 | 10 | 24.2 | 23 | 17.8 | 15 | 22.2 | 21.7 | 23.9 | 23.3 | 24.8 | 21.9 | 12.2 | 3.9 | 15.6 | 15 | 13.3 | 11.7 | 13.9 | 12.8 | 15 | 6.7 | 21.1 | 17.8 | 20.6 | 20.6 | 15.6 | -4.4 | 12.1 | -0.1
9 | 8 | 5.6 | 5 | 21.7 | 18.5 | 18.5 | 15 | 10.6 | 10 | 24.4 | 13.9 | 16 | 13 | 19.4 | 8.9 | 17.8 | 14.4 | 15 | 11.1 | 12.8 | 11.7 | 12.9 | 10.5 | 14.4 | 4.4 | 17.8 | 6.7 | 23 | 23 | 22.9 | 18.5 | 26.1 | 20.6 | 24.1 | 22.5 | 23.3 | 22.1 | 19.4 | 18.3 | 24.4 | 18.3 | 10.8 | 8.4 | 14.4 | 5 | 21.7 | 20.6 | 17.6 | 14.5 | 16.1 | 15.6 | 12.8 | 10.6 | 23.9 | 22.8 | 24.3 | 21.6 | 23.3 | 21.7 | 12 | 9 | 15.6 | 15.6 | 13.9 | 11.1 | 7.8 | 6.1 | 7.2 | 7.2 | 13.9 | 13.3 | 7.2 | 6.1 | 20 | 18.3 | 22.2 | 18.3 | 17.8 | 16.1 | 27.2 | 21.7 | 23.3 | 23.1 | 8.9 | 6.1 | 8.3 | 7.2 | 15.2 | 14.3 | 23.9 | 23.2 | 21.1 | 20.6 | 5.6 | 5 | 18.7 | 14.6 | 18.3 | 7.2 | 4.8 | -2.4 | 23.9 | 3.3 | 7.8 | 2.9 | 17.4 | 16.9 | 24 | 18.9 | 20 | 18.3 | 22.2 | 20.6 | 8.3 | 7.2 | 21.5 | 17.9 | 19 | 17 | 17.2 | 9.9 | 13.9 | 8.9 | 18.3 | 15 | 16.1 | 13.9 | 12 | 12 | 22.8 | 21.7 | 22.2 | 22.2 | 5.2 | 4.9 | 21.7 | 19.4 | 22.8 | 20.6 | 17.2 | 10.6 | 24.1 | 22.5 | 18.3 | 14.4 | 22.2 | 21.7 | 23.3 | 22.8 | 24.1 | 21.8 | 11.1 | 4.4 | 15.6 | 15 | 12.8 | 11.1 | 13.9 | 12.8 | 15 | 6.7 | 21.7 | 18.3 | 21.1 | 20.6 | 15 | -5.6 | 11.7 | -0.6
9 | 8 | 5 | 5 | 21.7 | 18.9 | 18.3 | 15 | 10.6 | 10 | 25.2 | 14.1 | 14 | 13 | 20 | 7.8 | 17.8 | 15 | 14.4 | 11.1 | 12.2 | 11.7 | 13 | 10.7 | 15 | 4.4 | 18.9 | 7.1 | 23 | 23 | 22.6 | 18.6 | 25.6 | 21.1 | 24.2 | 23 | 23.3 | 21.8 | 18.9 | 17.8 | 24.4 | 18.9 | 10.6 | 7.8 | 12.2 | 5.6 | 21.7 | 20.6 | 16.8 | 13.7 | 15.6 | 15 | 11.7 | 9.4 | 23.9 | 22.8 | 23.9 | 21.7 | 23.3 | 21.1 | 12 | 9 | 16.1 | 16.1 | 13.3 | 11.7 | 7.2 | 5.6 | 6.7 | 6.7 | 13.9 | 13.3 | 5.6 | 5 | 20.6 | 17.8 | 22.8 | 18.9 | 17.8 | 16.1 | 26.7 | 21.1 | 23.3 | 23.3 | 8.3 | 6.1 | 10 | 8 | 14.8 | 14 | 23.9 | 23.1 | 21.7 | 21.1 | 5.6 | 5 | 18.3 | 14.4 | 18.7 | 7.5 | 6.9 | -1.5 | 22.8 | 3.3 | 9.4 | 3.4 | 17.6 | 16.5 | 23.7 | 18.4 | 19.4 | 18.3 | 21.7 | 20.6 | 8.3 | 7.2 | 21.1 | 17.8 | 19 | 18 | 17.8 | 10.5 | 13.9 | 8.9 | 18.3 | 15 | 16.1 | 14.4 | 12 | 12 | 21.7 | 21.1 | 22.2 | 22.2 | 4.4 | 4.4 | 22.2 | 19.4 | 23.3 | 20.6 | 16.7 | 10.6 | 23.9 | 22.2 | 18.3 | 15 | 22.2 | 21.7 | 23.3 | 22.8 | 23.3 | 21.7 | 11.1 | 3.9 | 14.4 | 13.3 | 13.3 | 11.7 | 14.4 | 12.8 | 15 | 6.7 | 21.7 | 18.3 | 20.6 | 20 | 14.4 | -5 | 12.8 | 0.5
9 | 8 | 6.7 | 6.7 | 23.4 | 19.8 | 20.3 | 15.8 | 12.2 | 11.1 | 25.9 | 14.4 | 15 | 13 | 21.7 | 8.9 | 18.9 | 15.6 | 15.6 | 11.7 | 13.3 | 11.7 | 14.4 | 11.7 | 19.4 | 5 | 20 | 7.1 | 24 | 23 | 22.2 | 18.9 | 25 | 21.7 | 24.4 | 23.3 | 23.3 | 21.7 | 20 | 18.3 | 24.4 | 18.3 | 12.1 | 8.4 | 11.7 | 7.2 | 21.7 | 20.6 | 16.1 | 12.8 | 15.6 | 15 | 11.7 | 8.3 | 23.9 | 22.8 | 23.5 | 21.2 | 23.9 | 20.6 | 13 | 8 | 16.7 | 16.7 | 14.4 | 12.8 | 6.7 | 3.9 | 8.3 | 7.8 | 15.6 | 15 | 8.9 | 7.8 | 21.7 | 17.2 | 23.9 | 19.4 | 18.3 | 17.2 | 28.3 | 21.7 | 24.8 | 23.8 | 8.3 | 6.7 | 11.6 | 8.5 | 14.4 | 13.9 | 23.9 | 22.8 | 22.8 | 21.7 | 7.2 | 6.1 | 18.9 | 14.6 | 19 | 7.5 | 8.9 | -1.1 | 26.7 | 4.4 | 11.1 | 3.9 | 17.8 | 16.1 | 23.3 | 17.8 | 20.6 | 19.4 | 22.8 | 21.1 | 8.9 | 7.2 | 21.5 | 17.5 | 19 | 17 | 18.3 | 10.6 | 14.4 | 8.9 | 20 | 15.6 | 17.8 | 15 | 14 | 14 | 23.9 | 22.2 | 22.2 | 22.2 | 6.8 | 5.5 | 23.9 | 20 | 24.4 | 21.1 | 17.2 | 10.6 | 25 | 22.5 | 18.9 | 15.6 | 23.3 | 22.2 | 25 | 23.9 | 24.8 | 21.7 | 12.8 | 4.4 | 14.4 | 13.3 | 15 | 12.2 | 14.4 | 12.8 | 17.2 | 6.7 | 21.7 | 17.2 | 20.6 | 20 | 16.7 | -3.3 | 13.9 | 1.2
11 | 8 | 7.2 | 6.7 | 25 | 20.5 | 22.4 | 16.2 | 14.4 | 11.7 | 26.7 | 14.4 | 16 | 13 | 23.9 | 9.4 | 20.6 | 16.1 | 17.8 | 12.2 | 15.6 | 11.7 | 17.7 | 12.6 | 23.3 | 5.6 | 21.1 | 7.2 | 26 | 23 | 24.4 | 19 | 27.8 | 21.1 | 25.5 | 23.2 | 25 | 21.9 | 21.1 | 18.9 | 25.6 | 18.3 | 13.5 | 8.6 | 10.6 | 5.6 | 21.7 | 20.6 | 16.3 | 12.1 | 17.2 | 15 | 11.7 | 7.8 | 24.4 | 23.3 | 23.2 | 20.9 | 24.4 | 20 | 13 | 8 | 17.8 | 17.2 | 16.1 | 13.3 | 8.3 | 3.3 | 11.7 | 10.6 | 17.2 | 16.1 | 13.3 | 11.1 | 22.8 | 16.7 | 24.4 | 20.6 | 21.1 | 18.3 | 30 | 21.7 | 26.3 | 24.2 | 8.3 | 6.7 | 13.3 | 8.9 | 17 | 15 | 24.6 | 22.9 | 23.9 | 22.8 | 11.7 | 8.3 | 19.4 | 14.9 | 19.4 | 7.8 | 12 | 0.1 | 30 | 5.6 | 14.6 | 4.9 | 19.3 | 16 | 24.1 | 17.6 | 21.7 | 19.4 | 24.4 | 22.2 | 10 | 6.1 | 21.8 | 17.4 | 19 | 19 | 21.5 | 11.6 | 15 | 8.9 | 21.7 | 16.1 | 22.2 | 13.3 | 17 | 14 | 27.2 | 23.3 | 22.8 | 22.8 | 9.3 | 6.6 | 25 | 20.6 | 26.7 | 21.7 | 20 | 11.1 | 26.1 | 22.6 | 20.6 | 15.6 | 26.1 | 22.2 | 28.3 | 25 | 26.3 | 21.7 | 17.2 | 5.6 | 12.2 | 10.6 | 17.8 | 11.7 | 15 | 12.8 | 20.6 | 6.7 | 21.1 | 17.2 | 22.2 | 21.1 | 22.2 | -2.8 | 15 | 2.2
13 | 9 | 8.9 | 8.9 | 26.7 | 21.1 | 24.4 | 16.7 | 15.6 | 11.1 | 28.7 | 14.9 | 16 | 13 | 26.7 | 10.6 | 21.7 | 16.7 | 19.4 | 12.8 | 17.2 | 11.7 | 21.1 | 13.1 | 27.2 | 1.7 | 23.1 | 7.3 | 28 | 24 | 26.7 | 19.3 | 29.4 | 21.7 | 26.7 | 23.2 | 26.6 | 22 | 23.9 | 19.4 | 26.7 | 18.9 | 15 | 8.9 | 10.6 | 6.1 | 23.3 | 22.2 | 16.5 | 11.5 | 19.4 | 15.6 | 12.8 | 8.3 | 25 | 23.9 | 22.8 | 20.6 | 25 | 19.4 | 16 | 9 | 19.4 | 18.3 | 17.2 | 13.3 | 11.7 | 3.9 | 15 | 10.6 | 18.3 | 16.7 | 17.8 | 10 | 23.3 | 15.6 | 24.4 | 20.6 | 23.3 | 19.4 | 32.8 | 22.2 | 27.8 | 24.4 | 8.3 | 7.2 | 16.5 | 9.5 | 19.6 | 15.9 | 25.4 | 22.9 | 26.1 | 22.8 | 13.9 | 9.4 | 20 | 15 | 21.8 | 7.6 | 15.2 | 1.3 | 31.7 | 6.7 | 18.2 | 5.8 | 20.7 | 15.7 | 24.8 | 17.6 | 23.3 | 19.4 | 26.7 | 22.8 | 11.7 | 5.6 | 22.2 | 17.2 | 20 | 19 | 24.6 | 11.9 | 16.7 | 8.9 | 23.3 | 16.1 | 25 | 10 | 18 | 14 | 27.8 | 22.8 | 23.9 | 23.3 | 11.7 | 7.2 | 26.1 | 21.1 | 28.3 | 21.7 | 24.4 | 11.7 | 27.2 | 22.8 | 22.8 | 15 | 26.1 | 22.8 | 30 | 24.4 | 27.8 | 21.7 | 20 | 4.4 | 12.2 | 11.1 | 19.4 | 11.7 | 15.6 | 12.2 | 22.8 | 6.7 | 21.7 | 17.2 | 25 | 21.7 | 25.6 | -4.4 | 17.6 | 2
16 | 9 | 10.6 | 8.9 | 28 | 21.1 | 25.7 | 17.1 | 17.8 | 9.4 | 30.8 | 15.3 | 17 | 13 | 28.3 | 12.2 | 22.2 | 17.2 | 21.7 | 12.8 | 18.3 | 11.7 | 24.4 | 12.8 | 28.9 | 0 | 25.2 | 6.4 | 29 | 24 | 28.9 | 18.9 | 29.4 | 21.1 | 27.8 | 22.8 | 28.3 | 22.2 | 25 | 19.4 | 26.7 | 20 | 16.3 | 8.6 | 13.3 | 5.6 | 24.4 | 21.7 | 16.7 | 10.6 | 22.8 | 16.1 | 15 | 9.4 | 25.6 | 23.9 | 22.8 | 20.3 | 28.9 | 18.9 | 16 | 10 | 22.8 | 18.9 | 20 | 13.9 | 12.8 | 2.2 | 17.2 | 8.3 | 20 | 16.1 | 20.6 | 9.4 | 23.9 | 15.6 | 25 | 20.6 | 25 | 19.4 | 33.9 | 22.8 | 29.3 | 24.4 | 9.4 | 7.2 | 19.6 | 9.5 | 22.2 | 16.7 | 26.1 | 22.8 | 27.2 | 22.8 | 15.6 | 8.9 | 20.6 | 15.4 | 24.3 | 7.5 | 18.3 | 1.7 | 33.3 | 6.1 | 21.7 | 5.6 | 22.2 | 15 | 25.6 | 17.2 | 25.6 | 19.4 | 28.9 | 23.3 | 13.3 | 5 | 23.7 | 17.7 | 23 | 21 | 27.8 | 11.7 | 18.3 | 8.9 | 25 | 16.7 | 26.7 | 10 | 19 | 15 | 29.4 | 22.8 | 25.6 | 22.8 | 13.5 | 7.5 | 27.8 | 21.7 | 29.4 | 21.7 | 27.2 | 11.7 | 27.9 | 23.1 | 23.9 | 15 | 27.8 | 22.8 | 31.7 | 23.9 | 29.3 | 21.5 | 21.7 | 5 | 13.3 | 11.7 | 21.1 | 11.7 | 15.6 | 12.2 | 25 | 8.3 | 21.7 | 15.6 | 27.2 | 21.7 | 26.7 | -5.6 | 20.2 | 1.1
17 | 9 | 11.7 | 9.4 | 29.3 | 21 | 27 | 17.5 | 18.9 | 10.6 | 32.8 | 15.6 | 18 | 14 | 30.6 | 11.7 | 22.2 | 16.7 | 23.9 | 13.3 | 20.6 | 11.7 | 23.9 | 13.5 | 30.6 | 0 | 27.2 | 5.6 | 31 | 23 | 29.3 | 19.6 | 30.6 | 21.7 | 28.7 | 22.5 | 29.2 | 21.4 | 26.1 | 20 | 26.7 | 20 | 17.6 | 8.2 | 14.4 | 1.7 | 24.4 | 22.2 | 17.4 | 9.6 | 24.4 | 16.1 | 15 | 7.8 | 26.1 | 24.4 | 22.8 | 20.2 | 28.9 | 18.3 | 16 | 11 | 23.9 | 19.4 | 20 | 10 | 13.9 | 2.2 | 18.9 | 7.8 | 21.1 | 16.1 | 21.7 | 8.9 | 24.4 | 15.6 | 23.9 | 21.1 | 26.7 | 20 | 35.6 | 22.8 | 30.7 | 24.1 | 10.6 | 6.7 | 22.8 | 8.3 | 23.5 | 16.6 | 26.7 | 23.2 | 28.3 | 22.8 | 17.8 | 8.9 | 21.1 | 15.9 | 26.7 | 6.1 | 20 | 1.9 | 35 | 5.6 | 23.5 | 5 | 23.1 | 14.7 | 26.3 | 17.7 | 26.1 | 20.6 | 28.3 | 21.7 | 14.4 | 3.3 | 25.2 | 17.9 | 24 | 21 | 30.8 | 12.7 | 20 | 8.9 | 26.1 | 16.7 | 27.2 | 11.1 | 20 | 13 | 25 | 22.8 | 27.8 | 22.2 | 15.4 | 7.5 | 29.4 | 20.6 | 30.6 | 22.8 | 29.4 | 11.1 | 28.7 | 23.6 | 24.4 | 15 | 30.6 | 22.2 | 33.3 | 22.2 | 30.7 | 20.9 | 24.4 | 5 | 15.6 | 11.1 | 22.2 | 12.2 | 16.7 | 12.8 | 26.7 | 7.8 | 22.8 | 15.6 | 28.9 | 22.2 | 27.8 | -4.4 | 22.8 | -0.6
19 | 8 | 12.8 | 9.4 | 30.6 | 20.6 | 28.3 | 17.8 | 20 | 10.6 | 33.5 | 15.5 | 19 | 14 | 33.3 | 11.7 | 22.2 | 16.7 | 26.7 | 13.9 | 20.6 | 11.7 | 23.3 | 13.8 | 31.7 | 2.2 | 28.5 | 5.4 | 32 | 22 | 29.6 | 19.9 | 30.6 | 22.2 | 29.7 | 22.2 | 30.2 | 21 | 27.8 | 20.6 | 26.7 | 18.9 | 18.9 | 7.2 | 15 | 1.1 | 26.1 | 22.2 | 18.2 | 8.2 | 25.6 | 17.2 | 17.8 | 7.2 | 23.9 | 22.8 | 22.8 | 20 | 29.4 | 17.8 | 18 | 12 | 25 | 18.9 | 21.1 | 10 | 15.6 | 3.3 | 18.9 | 7.2 | 22.2 | 16.1 | 22.8 | 8.3 | 25 | 15.6 | 22.8 | 20.6 | 27.8 | 20 | 37.2 | 22.8 | 32.2 | 23.9 | 11.7 | 6.1 | 23.3 | 6.6 | 24.8 | 16 | 27.2 | 23.5 | 29.4 | 23.3 | 19.4 | 8.3 | 21.7 | 16.1 | 28.2 | 5.8 | 21.6 | 1.3 | 36.7 | 5 | 25.4 | 4.5 | 24.1 | 14 | 27.1 | 17.9 | 25.6 | 20 | 27.8 | 22.2 | 15.6 | 2.8 | 26.7 | 18.3 | 24 | 21 | 33.7 | 13.2 | 20.6 | 8.9 | 26.7 | 16.7 | 28.3 | 13.3 | 21 | 14 | 27.8 | 23.3 | 29.4 | 22.2 | 17.2 | 7.2 | 31.7 | 21.1 | 31.1 | 22.2 | 31.1 | 10.6 | 29.4 | 23.9 | 25.6 | 13.9 | 31.1 | 21.1 | 33.9 | 21.7 | 32.2 | 20.6 | 25.6 | 4.4 | 17.2 | 7.2 | 23.9 | 12.2 | 17.8 | 12.8 | 27.2 | 6.7 | 24.4 | 14.4 | 30.6 | 22.2 | 28.9 | -3.3 | 24.1 | -0.2
20 | 7 | 13.3 | 8.9 | 30.8 | 19.8 | 28.9 | 17.5 | 19.4 | 10 | 34.3 | 15.3 | 19 | 14 | 35.6 | 12.2 | 22.2 | 16.7 | 27.8 | 13.3 | 20 | 11.7 | 22.8 | 14.4 | 32.8 | -3.3 | 29.8 | 4.5 | 32 | 24 | 30 | 20.6 | 30.6 | 22.2 | 30.6 | 21.7 | 31.1 | 20 | 27.8 | 20.6 | 28.9 | 19.4 | 19.3 | 7.1 | 15 | 0.6 | 26.7 | 22.2 | 18.9 | 6.7 | 26.7 | 18.3 | 17.2 | 5 | 24.4 | 22.2 | 23.5 | 20.3 | 30.6 | 17.8 | 17 | 12 | 25.6 | 18.3 | 21.7 | 10 | 15 | 1.1 | 19.4 | 8.9 | 21.7 | 16.7 | 22.8 | 8.3 | 26.1 | 13.9 | 23.9 | 20.6 | 28.9 | 19.4 | 37.8 | 22.2 | 30.2 | 24.1 | 12.8 | 5.6 | 23.9 | 4.3 | 26.1 | 15.6 | 27.8 | 23.9 | 30 | 23.3 | 21.1 | 7.8 | 22.1 | 16.6 | 29.6 | 5 | 23.3 | 1.1 | 37.2 | 5 | 27.2 | 3.3 | 25 | 13.3 | 27.8 | 18.3 | 26.1 | 20.6 | 29.4 | 21.1 | 16.1 | 2.8 | 28.7 | 18.5 | 26 | 21 | 36.7 | 13.3 | 21.7 | 7.8 | 28.3 | 16.1 | 28.9 | 13.9 | 22 | 12 | 30.6 | 23.3 | 30 | 21.7 | 17.8 | 7.6 | 32.2 | 20.6 | 32.2 | 21.7 | 31.1 | 10.6 | 30.2 | 23.4 | 26.7 | 13.3 | 31.1 | 21.1 | 33.9 | 21.7 | 32.9 | 20.1 | 26.1 | 1.7 | 18.9 | 7.2 | 23.9 | 11.7 | 18.9 | 13.3 | 28.3 | 4.4 | 24.4 | 14.4 | 30 | 21.1 | 28.3 | -2.8 | 25.4 | -0.5
21 | 7 | 14.4 | 9.4 | 30.9 | 19.3 | 29.4 | 16.6 | 20 | 9.4 | 35 | 15.6 | 21 | 14 | 36.1 | 12.8 | 21.7 | 16.7 | 28.9 | 13.3 | 20 | 11.7 | 22.2 | 14.9 | 32.8 | -4.4 | 31.1 | 3.9 | 32 | 24 | 29.6 | 20.2 | 31.1 | 22.2 | 30.8 | 21.3 | 31.3 | 20 | 28.3 | 20.6 | 29.4 | 19.4 | 19.6 | 7.1 | 16.1 | 0 | 28.3 | 22.8 | 19.3 | 6.4 | 27.2 | 17.8 | 18.9 | 5 | 25.6 | 22.2 | 24.3 | 20.8 | 30 | 17.8 | 18 | 10 | 26.7 | 18.9 | 23.3 | 9.4 | 16.1 | 2.8 | 20.6 | 6.7 | 21.7 | 15.6 | 23.3 | 7.2 | 24.4 | 14.4 | 26.1 | 21.1 | 30 | 20.6 | 38.3 | 21.7 | 28.1 | 24.1 | 13.3 | 5 | 24.4 | 1.1 | 26.3 | 15.7 | 27.4 | 23.4 | 30.6 | 23.3 | 21.7 | 7.2 | 22.4 | 16.9 | 31.1 | 3.9 | 23.9 | 0.2 | 37.8 | 3.9 | 27.6 | 2.6 | 25.6 | 13.2 | 27.6 | 17.8 | 27.2 | 21.7 | 30 | 21.7 | 16.7 | 2.8 | 30.8 | 18.2 | 27 | 21 | 37.1 | 13.2 | 22.8 | 7.2 | 27.8 | 16.1 | 30.6 | 14.4 | 23 | 15 | 31.1 | 22.2 | 30 | 21.7 | 18.3 | 8 | 30.6 | 20 | 31.7 | 22.2 | 31.7 | 10.6 | 30.9 | 22.8 | 27.8 | 13.3 | 32.2 | 20.6 | 35 | 21.7 | 33.7 | 19.8 | 26.7 | 2.8 | 20 | 6.1 | 25 | 11.7 | 20.6 | 13.9 | 28.9 | 2.8 | 25.6 | 14.4 | 31.7 | 21.1 | 28.3 | -2.2 | 26.7 | 0
21 | 12 | 15 | 9.4 | 31.1 | 18.3 | 30 | 16.1 | 20 | 9.4 | 35.6 | 14.3 | 21 | 14 | 37.2 | 12.8 | 21.7 | 16.1 | 29.4 | 13.9 | 18.9 | 11.7 | 21.7 | 15.3 | 32.8 | -2.8 | 31.1 | 1.4 | 32 | 24 | 29.3 | 19.9 | 31.1 | 21.1 | 30.9 | 20.5 | 31.5 | 20.2 | 27.2 | 20.6 | 29.4 | 17.8 | 20 | 6.7 | 16.7 | 2.2 | 26.7 | 22.2 | 19.6 | 6.4 | 28.3 | 16.7 | 18.3 | 3.3 | 26.1 | 22.2 | 25 | 21.1 | 28.3 | 17.2 | 16 | 9 | 26.7 | 18.9 | 23.3 | 10 | 17.8 | 1.1 | 20.6 | 8.3 | 21.7 | 16.1 | 22.8 | 8.9 | 24.4 | 16.7 | 27.8 | 21.1 | 30.6 | 21.1 | 37.8 | 21.1 | 26.1 | 23.9 | 13.9 | 4.4 | 24.8 | 1 | 26.5 | 15.6 | 27.1 | 23.1 | 30.6 | 22.8 | 21.7 | 8.3 | 22.8 | 17.2 | 30 | 5.3 | 24.4 | 0 | 38.3 | 4.4 | 27.9 | 2.2 | 26.1 | 12.9 | 27.4 | 17.6 | 27.2 | 22.2 | 27.2 | 21.7 | 16.7 | 2.8 | 32.8 | 17.8 | 28 | 21 | 37.4 | 13.5 | 23.3 | 8.3 | 27.2 | 16.1 | 30.6 | 13.9 | 22 | 13 | 30 | 22.2 | 31.1 | 21.1 | 18.9 | 8.3 | 31.7 | 20 | 32.8 | 21.1 | 31.7 | 10 | 31.7 | 22.2 | 26.1 | 12.8 | 32.8 | 20 | 34.4 | 21.1 | 34.4 | 19.4 | 27.2 | 1.7 | 18.9 | 5 | 25.6 | 10 | 21.1 | 13.9 | 29.4 | 1.7 | 25.6 | 14.4 | 32.8 | 21.7 | 29.4 | -3.9 | 27.2 | 0
20 | 7 | 15 | 10 | 30.2 | 18.6 | 29.1 | 16 | 20 | 10 | 36.1 | 13 | 20 | 15 | 37.2 | 12.8 | 21.1 | 16.1 | 30 | 12.8 | 18.9 | 11.7 | 21.1 | 15.6 | 32.2 | -1.1 | 31.1 | -0.5 | 32 | 24 | 28.9 | 19.4 | 30.6 | 20 | 31.1 | 20 | 31.7 | 20 | 27.8 | 20 | 28.9 | 18.9 | 19.6 | 7.1 | 16.1 | 1.1 | 26.1 | 22.2 | 20 | 6.1 | 28.9 | 15.6 | 17.8 | 2.8 | 26.7 | 22.8 | 25 | 21.5 | 28.3 | 17.2 | 16 | 8 | 26.1 | 18.9 | 21.7 | 12.8 | 17.2 | 0 | 20 | 8.9 | 22.8 | 16.7 | 22.8 | 9.4 | 26.1 | 15 | 27.8 | 20.6 | 31.1 | 21.1 | 36.7 | 21.1 | 25.2 | 23.6 | 13.9 | 2.8 | 25.2 | 1.3 | 26.7 | 15.6 | 26.7 | 22.8 | 31.7 | 22.2 | 21.7 | 8.3 | 22.4 | 17.3 | 28.9 | 5.7 | 25 | -1.1 | 36.1 | 5 | 28.3 | 1.7 | 26.7 | 12.8 | 27.2 | 17.2 | 27.2 | 22.8 | 22.2 | 17.2 | 16.7 | 2.2 | 32.4 | 16.7 | 27 | 21 | 37.8 | 13.3 | 23.9 | 8.3 | 27.2 | 15.6 | 29.4 | 12.8 | 22 | 13 | 30 | 21.7 | 31.1 | 20.6 | 18.2 | 9.1 | 30.6 | 22.2 | 31.7 | 21.1 | 31.7 | 10 | 30.9 | 21.7 | 27.8 | 12.8 | 33.3 | 18.9 | 35 | 20.6 | 32.7 | 19.6 | 27.2 | 1.1 | 20 | 3.9 | 25.6 | 8.3 | 21.7 | 13.9 | 29.4 | 1.1 | 25.6 | 15 | 33.3 | 21.7 | 28.3 | -5.6 | 27.8 | -0.3
17 | 11 | 15 | 7.8 | 29.2 | 19 | 28.1 | 15.8 | 18.9 | 9.4 | 36.7 | 11.7 | 20 | 16 | 37.2 | 12.8 | 21.1 | 15.6 | 30 | 10 | 18.3 | 11.7 | 20 | 15.7 | 32.8 | -3.3 | 31.1 | -3.3 | 29 | 24 | 28.2 | 19.4 | 30.6 | 20.6 | 29.8 | 19.8 | 30.2 | 19.3 | 27.2 | 20.6 | 28.3 | 18.3 | 19.3 | 7.4 | 17.2 | 1.1 | 26.1 | 22.2 | 18.9 | 6.1 | 28.9 | 14.4 | 18.3 | 2.8 | 26.7 | 22.8 | 25 | 21.9 | 28.3 | 16.7 | 16 | 9 | 25.6 | 19.4 | 20 | 13.9 | 18.3 | 1.1 | 20 | 7.2 | 21.7 | 16.7 | 20.6 | 10.6 | 25.6 | 12.8 | 27.8 | 18.9 | 30.6 | 21.1 | 36.1 | 21.1 | 24.2 | 23.2 | 13.9 | 3.3 | 25.6 | 1.1 | 25 | 15.4 | 26.5 | 23.2 | 23.9 | 19.4 | 21.7 | 8.9 | 22.1 | 17.3 | 27.8 | 6.7 | 22.6 | -1.9 | 36.1 | 4.4 | 26.1 | 1.4 | 24.5 | 13.4 | 26.7 | 17.2 | 26.1 | 22.2 | 21.7 | 19.4 | 16.1 | 2.2 | 32.1 | 16 | 23 | 22 | 35 | 12.7 | 23.9 | 8.3 | 26.7 | 15.6 | 28.3 | 14.4 | 22 | 14 | 28.9 | 21.7 | 31.1 | 20 | 17.4 | 9.6 | 31.1 | 20.6 | 30.6 | 22.2 | 31.7 | 9.4 | 30.2 | 21.6 | 26.1 | 12.8 | 33.3 | 18.9 | 34.4 | 21.7 | 31.1 | 20.1 | 27.2 | 1.1 | 19.4 | 3.9 | 23.9 | 12.2 | 22.2 | 13.3 | 27.8 | 2.2 | 25 | 14.4 | 32.2 | 21.1 | 26.7 | -6.7 | 28.3 | 0
16 | 9 | 13.9 | 7.8 | 28.3 | 18.9 | 27.2 | 15.6 | 17.8 | 10 | 34.3 | 13.2 | 19 | 16 | 36.7 | 12.8 | 20 | 15.6 | 28.9 | 11.1 | 17.8 | 11.1 | 18.9 | 15.8 | 30.6 | 0 | 28.9 | -4 | 26 | 24 | 27.4 | 19.5 | 29.4 | 21.7 | 28.5 | 19.2 | 28.7 | 18.5 | 27.2 | 20.6 | 27.2 | 19.4 | 18.9 | 7.8 | 15.6 | 2.8 | 26.1 | 21.7 | 17.8 | 5.7 | 28.3 | 13.9 | 17.8 | 1.7 | 26.1 | 23.3 | 25 | 22.2 | 26.7 | 16.7 | 16 | 9 | 23.9 | 19.4 | 17.8 | 15 | 17.2 | 0 | 18.9 | 9.4 | 21.1 | 16.1 | 21.1 | 11.1 | 25.6 | 13.9 | 26.7 | 19.4 | 30 | 21.7 | 35.6 | 21.1 | 23.3 | 22.8 | 12.8 | 4.4 | 23.2 | 2.7 | 23.4 | 15.2 | 26.3 | 23.6 | 22.8 | 21.1 | 21.7 | 9.4 | 21.7 | 17.2 | 25.9 | 6.5 | 20.2 | -3.7 | 35 | 3.9 | 23.9 | 0.9 | 22.2 | 13.3 | 26.1 | 17.2 | 25 | 21.7 | 23.3 | 20.6 | 15.6 | 2.8 | 31.7 | 15 | 23 | 21 | 32.2 | 11.4 | 23.9 | 7.8 | 24.4 | 15.6 | 27.8 | 16.1 | 20 | 14 | 27.8 | 22.2 | 28.9 | 21.1 | 16.7 | 10 | 31.1 | 20 | 30 | 22.8 | 30.6 | 8.3 | 29.4 | 21.1 | 25.6 | 13.3 | 32.8 | 19.4 | 33.9 | 22.2 | 29.4 | 20 | 26.1 | 1.1 | 17.8 | 4.4 | 22.2 | 13.9 | 20 | 13.9 | 27.2 | 0.6 | 23.9 | 15 | 31.1 | 21.7 | 24.4 | -3.3 | 25.9 | -0.2
15 | 11 | 13.3 | 8.9 | 26.3 | 19.2 | 26.5 | 16.2 | 16.7 | 9.4 | 31.8 | 14.5 | 18 | 15 | 33.3 | 13.9 | 18.9 | 15.6 | 26.1 | 10.6 | 16.1 | 11.1 | 17.8 | 15.6 | 27.8 | -0.6 | 26.6 | -4.5 | 27 | 24 | 26.7 | 19.4 | 28.9 | 21.1 | 27.2 | 18.9 | 27.2 | 17.8 | 25.6 | 20 | 26.1 | 20 | 17.6 | 8.5 | 12.8 | 3.9 | 25 | 21.7 | 16.7 | 5.6 | 26.7 | 15.6 | 16.1 | 2.2 | 25.6 | 23.3 | 25 | 22.5 | 25.6 | 16.7 | 15 | 9 | 22.8 | 19.4 | 16.7 | 15.6 | 16.1 | 1.1 | 17.8 | 11.7 | 18.9 | 17.2 | 19.4 | 11.1 | 22.8 | 15 | 25 | 20 | 27.8 | 21.7 | 34.4 | 21.7 | 23.3 | 22.5 | 11.7 | 5 | 20.7 | 3 | 21.7 | 14.4 | 26.1 | 23.9 | 22.2 | 21.1 | 18.9 | 11.1 | 21.1 | 17.1 | 24.1 | 6.4 | 17.8 | -5.6 | 32.8 | 3.3 | 21.7 | 0 | 20 | 13.3 | 25.6 | 17.2 | 23.3 | 16.1 | 22.2 | 20 | 13.9 | 3.3 | 30 | 15.3 | 24 | 21 | 29.4 | 10.6 | 22.2 | 7.2 | 22.8 | 15.6 | 26.1 | 15.6 | 19 | 13 | 26.1 | 22.8 | 27.2 | 20.6 | 16.1 | 9.3 | 28.9 | 20.6 | 28.3 | 22.8 | 28.9 | 7.2 | 28.1 | 21.9 | 24.4 | 13.3 | 31.1 | 20 | 31.7 | 22.2 | 28.9 | 20.1 | 23.3 | 2.2 | 15 | 4.4 | 19.4 | 15 | 17.8 | 13.9 | 22.2 | 2.8 | 21.1 | 14.4 | 27.8 | 21.1 | 22.2 | -2.8 | 23.5 | -1.3
14 | 10 | 11.1 | 7.2 | 24.2 | 19.3 | 25.7 | 16.3 | 15.6 | 9.4 | 29.4 | 15 | 17 | 14 | 31.1 | 15.6 | 18.3 | 15 | 22.8 | 10 | 15.6 | 11.1 | 16.4 | 15.4 | 23.3 | 1.1 | 24.4 | -6.1 | 26 | 23 | 26.3 | 19.7 | 28.3 | 21.1 | 25.5 | 18.9 | 25.9 | 18.3 | 25 | 20 | 25.6 | 17.8 | 16.3 | 9 | 11.1 | 4.4 | 23.3 | 21.1 | 14.5 | 6.4 | 23.9 | 15.6 | 13.9 | 2.2 | 25.6 | 23.3 | 25 | 22.5 | 24.4 | 16.7 | 13 | 9 | 21.7 | 18.9 | 16.1 | 15 | 14.4 | 2.8 | 15.6 | 11.1 | 18.9 | 17.8 | 14.4 | 11.7 | 21.7 | 14.4 | 23.3 | 20 | 27.8 | 21.7 | 32.8 | 22.2 | 23.3 | 21.9 | 11.1 | 5 | 18.3 | 3.3 | 20.4 | 14.8 | 26.1 | 24 | 21.7 | 21.1 | 16.1 | 10 | 20.6 | 16.9 | 22.2 | 6.1 | 15.4 | -3.1 | 28.9 | 3.3 | 19.5 | 1.5 | 18.9 | 13.6 | 25 | 17.2 | 22.2 | 16.7 | 21.1 | 19.4 | 11.1 | 4.4 | 28.4 | 15.7 | 22 | 22 | 26.6 | 11.2 | 20 | 9.4 | 21.7 | 15.6 | 23.9 | 16.7 | 18 | 13 | 25.6 | 22.2 | 25.6 | 21.7 | 15.6 | 8.6 | 27.8 | 20 | 27.2 | 23.3 | 25 | 8.9 | 26.9 | 22.5 | 23.3 | 13.3 | 29.4 | 20.6 | 30 | 22.8 | 28.3 | 20.3 | 19.4 | 7.2 | 12.2 | 6.1 | 18.3 | 15 | 16.7 | 13.3 | 22.2 | 1.7 | 20.6 | 14.4 | 27.2 | 21.1 | 19.4 | 0 | 21.1 | -2.2
13 | 7 | 10 | 8.3 | 22.2 | 18.9 | 25 | 16.7 | 15 | 10 | 29 | 15.2 | 17 | 16 | 29.4 | 13.3 | 18.3 | 14.4 | 20.6 | 11.7 | 15.6 | 11.1 | 15.6 | 15.2 | 22.2 | 1.1 | 22.7 | -4.6 | 26 | 23 | 26 | 20.3 | 28.3 | 21.7 | 23.9 | 19.2 | 24.6 | 18.6 | 23.9 | 20 | 25 | 20 | 15 | 9.4 | 10.6 | 4.4 | 22.8 | 21.1 | 12.2 | 6.3 | 22.2 | 15.6 | 12.8 | 2.8 | 25 | 23.3 | 25 | 22.8 | 24.4 | 16.7 | 13 | 9 | 21.1 | 18.3 | 16.1 | 14.4 | 13.9 | 3.9 | 13.9 | 11.1 | 18.9 | 18.3 | 13.3 | 11.1 | 21.1 | 14.4 | 22.2 | 19.4 | 27.8 | 21.1 | 31.7 | 22.2 | 23.3 | 21.7 | 8.9 | 5.6 | 17.4 | 3 | 19.1 | 14.6 | 26.1 | 24 | 22.2 | 22.2 | 14.4 | 10 | 20 | 16.7 | 21.5 | 6.2 | 13 | -2.2 | 28.9 | 3.9 | 17.2 | 2 | 17.8 | 13.9 | 24.5 | 17.3 | 21.1 | 16.7 | 21.1 | 19.4 | 11.1 | 3.3 | 26.7 | 15.6 | 21 | 18 | 23.9 | 10.9 | 18.3 | 9.4 | 21.7 | 17.8 | 23.3 | 17.8 | 17 | 13 | 25 | 22.8 | 25 | 21.1 | 15 | 7.8 | 27.2 | 20 | 26.1 | 23.3 | 22.8 | 8.9 | 25.6 | 22.8 | 22.2 | 13.9 | 28.3 | 20.6 | 28.9 | 22.8 | 27.8 | 20.6 | 17.8 | 6.7 | 10 | 7.2 | 17.2 | 15 | 16.1 | 13.3 | 21.7 | 1.1 | 19.4 | 14.4 | 25 | 21.7 | 16.7 | 0.6 | 20.7 | -2.1
10 | 6 | 9.4 | 8.3 | 22.2 | 18 | 23 | 17.3 | 14.4 | 10.6 | 28.7 | 16 | 18 | 16 | 27.8 | 10.6 | 18.3 | 14.4 | 17.8 | 11.1 | 15 | 11.1 | 15.2 | 15 | 21.1 | 1.7 | 21.1 | -3.6 | 26 | 23 | 25.6 | 20.6 | 28.3 | 22.2 | 22.2 | 18.9 | 23.3 | 18.9 | 22.8 | 20 | 25.6 | 18.3 | 14.1 | 9.6 | 10 | 4.4 | 22.2 | 21.1 | 10 | 6.1 | 21.1 | 15 | 11.7 | 3.3 | 24.4 | 23.3 | 24.8 | 22.7 | 23.3 | 16.7 | 11 | 9 | 20 | 18.9 | 15.6 | 14.4 | 12.8 | 5 | 12.8 | 10.6 | 18.9 | 18.3 | 12.8 | 10.6 | 18.9 | 15.6 | 21.7 | 19.4 | 27.2 | 21.1 | 31.1 | 22.2 | 22.6 | 21.2 | 9.4 | 6.1 | 16.5 | 2.9 | 17.8 | 14.4 | 26.1 | 23.9 | 22.2 | 22.2 | 14.4 | 10 | 19.8 | 16.9 | 20.7 | 6.7 | 10.6 | -2.2 | 28.3 | 3.9 | 15 | 2.2 | 16.7 | 13.9 | 23.9 | 17.2 | 21.1 | 17.2 | 20.6 | 18.3 | 10.6 | 3.9 | 26.1 | 16.4 | 19 | 17 | 21.1 | 10.6 | 17.2 | 8.9 | 20.6 | 16.1 | 22.8 | 17.8 | 16 | 13 | 25.6 | 22.8 | 23.9 | 21.1 | 15 | 7.8 | 25.6 | 20.6 | 25.6 | 23.3 | 21.1 | 9.4 | 25 | 22.7 | 21.1 | 13.9 | 27.8 | 21.1 | 28.3 | 23.3 | 27.2 | 20.3 | 17.2 | 3.3 | 8.9 | 6.7 | 16.1 | 14.4 | 15.6 | 12.8 | 20 | 2.2 | 18.3 | 14.4 | 25 | 21.1 | 15 | 0 | 20.4 | -2.3
9 | 5 | 8.3 | 7.2 | 22.2 | 17.2 | 20.9 | 17.3 | 14.4 | 11.1 | 28.3 | 16.1 | 16 | 14 | 26.1 | 10 | 18.3 | 14.4 | 17.2 | 11.1 | 14.4 | 11.7 | 14.6 | 14.6 | 21.1 | 2.2 | 19.4 | -3.9 | 26 | 23 | 25.6 | 20.6 | 28.3 | 22.8 | 22.6 | 18.8 | 22.9 | 19.3 | 22.2 | 19.4 | 25 | 18.3 | 13.1 | 9.4 | 8.3 | 3.9 | 22.2 | 21.1 | 9.1 | 5.9 | 18.9 | 14.4 | 10.6 | 3.3 | 24.4 | 23.3 | 24.6 | 22.7 | 23.3 | 16.7 | 11 | 8 | 19.4 | 17.8 | 15.6 | 14.4 | 12.2 | 5.6 | 11.7 | 10 | 18.9 | 18.3 | 12.8 | 10.6 | 19.4 | 16.1 | 21.1 | 18.9 | 27.2 | 21.1 | 30 | 22.8 | 21.8 | 21 | 8.9 | 6.1 | 15.6 | 2.2 | 17.4 | 14.7 | 25.2 | 23.4 | 22.2 | 22.2 | 15 | 10.6 | 19.6 | 17 | 20 | 6.7 | 9.8 | -2.5 | 26.7 | 3.3 | 12.6 | 2.5 | 15.8 | 13.8 | 23.3 | 17.3 | 21.1 | 17.8 | 20 | 18.3 | 8.9 | 4.4 | 25.6 | 16.8 | 19 | 16 | 19.8 | 10.5 | 16.7 | 8.9 | 20 | 16.7 | 21.7 | 17.8 | 16 | 13 | 21.7 | 20 | 23.3 | 21.1 | 15 | 7.8 | 25 | 20.6 | 24.4 | 22.8 | 20 | 9.4 | 24.5 | 22.4 | 20 | 14.4 | 26.7 | 20.6 | 27.8 | 23.3 | 26.7 | 20.1 | 16.1 | 3.3 | 7.2 | 6.1 | 16.1 | 13.3 | 14.4 | 12.8 | 18.3 | 5 | 17.2 | 13.9 | 23.9 | 21.7 | 13.9 | -1.7 | 20 | -3.3
9 | 6 | 9.4 | 8.3 | 22.2 | 16.1 | 18.9 | 17.2 | 13.9 | 11.7 | 27.9 | 16.2 | 14 | 13 | 24.4 | 10 | 17.8 | 14.4 | 19.4 | 6.1 | 14.4 | 11.1 | 14.2 | 14.2 | 17.2 | 5.6 | 18.3 | -2.3 | 26 | 24 | 25.6 | 20.6 | 28.3 | 22.8 | 22.9 | 18.7 | 22.6 | 19.6 | 21.7 | 19.4 | 25.6 | 18.3 | 12.2 | 9.4 | 7.8 | 3.9 | 22.2 | 20.6 | 8.1 | 5.4 | 18.9 | 14.4 | 10 | 2.8 | 24.4 | 23.3 | 24.4 | 22.8 | 22.8 | 17.2 | 10 | 7 | 18.9 | 17.2 | 15 | 14.4 | 11.1 | 6.1 | 11.1 | 10 | 18.9 | 17.8 | 11.7 | 10 | 18.9 | 16.1 | 21.1 | 18.9 | 27.2 | 20.6 | 29.4 | 23.3 | 21.1 | 20.6 | 8.9 | 5.6 | 14.3 | 2.8 | 17.1 | 14.9 | 24.2 | 22.8 | 22.2 | 22.2 | 14.4 | 11.7 | 19.4 | 17.2 | 19.3 | 6.4 | 9.1 | -2.8 | 26.1 | 3.3 | 10.2 | 2.3 | 14.8 | 13.5 | 22.8 | 17.7 | 21.7 | 17.8 | 17.8 | 16.1 | 8.9 | 4.4 | 25 | 17.2 | 19 | 16 | 18.5 | 10.4 | 15.6 | 8.9 | 20 | 16.7 | 21.7 | 17.2 | 16 | 12 | 21.1 | 20.6 | 22.8 | 20 | 15 | 7.8 | 24.4 | 20 | 23.9 | 22.2 | 20 | 9.4 | 23.9 | 22.2 | 18.9 | 14.4 | 26.1 | 20.6 | 26.1 | 23.3 | 26.1 | 20 | 13.9 | 3.9 | 7.2 | 6.1 | 16.1 | 13.3 | 14.4 | 13.3 | 16.1 | 6.1 | 17.8 | 14.4 | 23.3 | 21.7 | 14.4 | -1.1 | 19.1 | -1.7
9 | 6 | 9.4 | 8.3 | 20.7 | 15.9 | 18.3 | 17 | 13.9 | 12.2 | 27.6 | 16.3 | 14 | 13 | 23.9 | 10 | 17.8 | 14.4 | 18.9 | 6.1 | 13.9 | 11.7 | 14 | 14 | 17.2 | 4.4 | 17.2 | -1.7 | 25 | 24 | 25.6 | 20.6 | 27.8 | 23.3 | 23.3 | 18.3 | 22.2 | 20 | 21.7 | 19.4 | 25 | 18.3 | 12 | 9.2 | 6.7 | 3.3 | 21.1 | 20.6 | 7.2 | 5 | 17.8 | 13.9 | 10 | 2.8 | 24.4 | 23.3 | 24 | 22.3 | 22.2 | 16.7 | 9 | 7 | 18.9 | 17.2 | 14.4 | 13.9 | 11.1 | 7.2 | 10 | 9.4 | 18.9 | 18.3 | 11.7 | 10 | 16.7 | 16.1 | 20.6 | 17.8 | 23.3 | 15 | 29.4 | 22.8 | 20.9 | 20.6 | 8.9 | 5.6 | 13 | 2.8 | 16.7 | 15 | 23.3 | 22.2 | 22.8 | 22.8 | 14.4 | 11.7 | 19.2 | 17 | 18.5 | 6.1 | 8.3 | -3.9 | 25.6 | 3.3 | 7.8 | 1.7 | 13.9 | 13.3 | 22.2 | 17.8 | 21.7 | 18.3 | 16.7 | 13.9 | 7.2 | 5 | 24.4 | 17.4 | 18 | 15 | 17.2 | 10 | 14.4 | 8.9 | 20 | 16.1 | 21.1 | 17.2 | 15 | 12 | 21.1 | 20.6 | 21.7 | 20.6 | 15 | 8.1 | 23.9 | 20 | 22.8 | 22.8 | 18.9 | 8.9 | 23.7 | 22.2 | 18.3 | 14.4 | 25.6 | 21.1 | 26.1 | 23.3 | 25.5 | 20.3 | 12.8 | 3.9 | 6.7 | 5.6 | 15.6 | 13.3 | 14.4 | 13.3 | 16.1 | 6.7 | 16.7 | 13.9 | 23.9 | 21.1 | 14.4 | 0 | 18.1 | -1
11 | 4 | 9.4 | 8.3 | 19.3 | 16 | 17.8 | 17 | 13.3 | 12.2 | 27.2 | 16.1 | 14 | 14 | 22.8 | 9.4 | 17.2 | 14.4 | 19.4 | 6.1 | 13.9 | 11.7 | 13.6 | 13.6 | 16.7 | 4.4 | 16.1 | -1.1 | 24 | 23 | 25 | 20.5 | 27.2 | 23.3 | 22.2 | 18.6 | 22 | 19.9 | 21.7 | 19.4 | 25.6 | 18.3 | 11.9 | 9.1 | 6.1 | 2.8 | 21.1 | 20.6 | 6.8 | 4.6 | 17.2 | 13.9 | 9.4 | 3.3 | 24.4 | 23.3 | 23.7 | 22 | 21.7 | 16.7 | 9 | 7 | 18.3 | 17.8 | 14.4 | 13.9 | 10.6 | 8.9 | 9.4 | 8.9 | 18.9 | 18.3 | 11.7 | 10.6 | 17.2 | 16.7 | 20 | 17.2 | 20.6 | 16.7 | 28.9 | 22.8 | 20.8 | 20.6 | 8.3 | 6.1 | 11.7 | 2.8 | 15.9 | 14.8 | 23.1 | 22.3 | 23.3 | 23.3 | 13.3 | 11.1 | 19.1 | 16.9 | 17.8 | 5.6 | 6.6 | -3.4 | 23.9 | 2.8 | 6.9 | 1.8 | 13 | 12.6 | 21.8 | 17.6 | 21.1 | 18.9 | 15 | 13.3 | 7.2 | 5 | 23.9 | 17.7 | 17 | 14 | 16.5 | 9.9 | 13.9 | 8.9 | 19.4 | 16.1 | 21.1 | 17.8 | 15 | 12 | 21.1 | 20 | 21.1 | 20 | 15 | 8.1 | 23.3 | 18.9 | 22.2 | 21.7 | 18.3 | 8.9 | 23.5 | 22.3 | 17.8 | 14.4 | 25 | 21.1 | 26.7 | 23.9 | 25 | 20.7 | 12.8 | 4.4 | 5.6 | 5 | 15.6 | 12.8 | 13.3 | 12.8 | 15.6 | 6.1 | 13.9 | 12.8 | 23.9 | 20 | 13.9 | 0 | 17.2 | -0.6
11 | 4 | 10.6 | 8.3 | 17.8 | 15.6 | 17.2 | 16.7 | 12.8 | 12.2 | 27 | 16.6 | 13 | 13 | 22.2 | 8.9 | 17.2 | 15 | 19.4 | 5.6 | 13.3 | 11.7 | 13.4 | 13.4 | 15.6 | 4.4 | 15.5 | -1 | 24 | 23 | 24.5 | 20.2 | 27.2 | 23.3 | 21.1 | 18.9 | 21.9 | 20 | 20.6 | 18.3 | 25 | 17.8 | 11.7 | 8.9 | 4.4 | 1.7 | 21.1 | 20.6 | 6.5 | 4.3 | 16.1 | 13.9 | 8.3 | 3.3 | 24.4 | 23.3 | 23.3 | 21.7 | 21.1 | 16.7 | 9 | 7 | 18.3 | 17.2 | 13.9 | 13.3 | 9.4 | 7.8 | 8.3 | 8.3 | 19.4 | 18.9 | 11.7 | 10.6 | 15.6 | 15 | 19.4 | 17.2 | 20 | 16.1 | 28.3 | 22.2 | 20.6 | 20.6 | 8.3 | 5.6 | 11.7 | 3.7 | 15.2 | 14.8 | 23 | 22.3 | 23.3 | 23.3 | 13.9 | 11.1 | 18.9 | 16.7 | 16.9 | 5.9 | 5 | -3.6 | 23.9 | 2.8 | 5.9 | 1.8 | 12 | 11.9 | 21.5 | 17.5 | 20 | 18.3 | 13.9 | 12.8 | 6.7 | 4.4 | 23.3 | 17.8 | 17 | 14 | 15.7 | 9.8 | 12.8 | 8.9 | 18.9 | 16.1 | 21.1 | 17.8 | 15 | 13 | 22.8 | 20.6 | 20 | 18.9 | 15 | 8.3 | 22.8 | 18.3 | 21.7 | 21.1 | 17.8 | 8.9 | 23.3 | 22.2 | 16.7 | 14.4 | 24.4 | 21.1 | 24.4 | 23.3 | 24.4 | 21.1 | 11.7 | 3.9 | 8.9 | 5 | 14.4 | 12.8 | 13.9 | 13.3 | 13.9 | 6.1 | 12.2 | 11.7 | 22.8 | 20 | 13.9 | 1.1 | 15.7 | -1.2
11 | 3 | 10 | 8.9 | 17.6 | 15.4 | 17.4 | 16.9 | 12.8 | 11.7 | 26.9 | 16.8 | 14 | 13 | 21.1 | 8.3 | 17.2 | 15.6 | 18.3 | 6.1 | 13.3 | 11.7 | 13 | 13 | 16.1 | 3.3 | 15 | -0.6 | 24 | 22 | 23.9 | 20 | 27.2 | 23.3 | 20 | 18.9 | 21.7 | 20 | 20 | 18.3 | 25 | 18.3 | 11.5 | 9.1 | 4.4 | 1.1 | 21.1 | 20.6 | 6.1 | 3.9 | 15 | 13.3 | 7.8 | 2.8 | 23.9 | 23.3 | 23.5 | 22 | 20.6 | 16.1 | 9 | 7 | 17.8 | 17.2 | 14.4 | 13.9 | 8.9 | 6.7 | 7.8 | 7.8 | 20 | 20 | 12.2 | 11.1 | 16.7 | 15 | 18.9 | 16.7 | 18.9 | 16.7 | 28.3 | 22.2 | 20.6 | 20.6 | 8.3 | 5.6 | 11.7 | 4.5 | 14.4 | 14.4 | 22.8 | 22.2 | 23.3 | 23.3 | 11.7 | 10.6 | 18.3 | 15.9 | 15.9 | 6.1 | 3.3 | -4.4 | 23.3 | 2.8 | 5 | 1.7 | 11.1 | 11.1 | 21.1 | 17.2 | 19.4 | 12.8 | 13.9 | 12.2 | 6.7 | 5 | 22.8 | 18.2 | 16 | 14 | 15 | 9.4 | 12.2 | 9.4 | 18.9 | 16.1 | 21.1 | 17.8 | 14 | 13 | 22.2 | 21.1 | 19.4 | 18.3 | 15 | 9.2 | 22.2 | 17.8 | 21.1 | 21.1 | 16.7 | 8.9 | 23.3 | 22.1 | 17.2 | 14.4 | 23.9 | 20.6 | 24.4 | 23.3 | 23.3 | 20.5 | 11.1 | 3.3 | 6.7 | 4.4 | 15 | 12.8 | 13.9 | 13.3 | 13.3 | 6.1 | 12.2 | 11.7 | 23.3 | 17.8 | 12.8 | 1.7 | 14.3 | -1.5
8 | 4 | 10 | 7.8 | 17.4 | 15.2 | 17.6 | 17.1 | 11.7 | 11.1 | 26.7 | 17.2 | 14 | 14 | 21.1 | 8.9 | 17.2 | 15 | 17.8 | 6.1 | 13.3 | 11.7 | 12.8 | 12.8 | 14.4 | 5.6 | 14.4 | -1.1 | 23 | 23 | 24.3 | 20.2 | 27.2 | 23.9 | 20.4 | 19.1 | 21.9 | 20.2 | 18.9 | 17.2 | 24.4 | 18.3 | 11.3 | 9.2 | 4.4 | 1.7 | 21.1 | 20.6 | 6.5 | 4.5 | 14.4 | 13.3 | 7.2 | 2.8 | 23.9 | 22.8 | 23.7 | 22.5 | 20.6 | 16.1 | 7 | 6 | 17.8 | 17.2 | 14.4 | 13.9 | 8.9 | 6.7 | 6.7 | 6.7 | 20.6 | 20 | 12.2 | 11.1 | 16.1 | 14.4 | 18.3 | 16.1 | 18.9 | 16.7 | 28.3 | 22.8 | 20.6 | 20.6 | 7.8 | 5.6 | 11.7 | 5 | 14.2 | 14.2 | 23.2 | 22 | 22.8 | 22.8 | 11.7 | 10.6 | 17.8 | 15.1 | 15 | 6.1 | 5.7 | -3 | 22.8 | 2.8 | 7.6 | 2.5 | 12.2 | 12.1 | 21.1 | 17.3 | 17.2 | 12.2 | 13.9 | 12.8 | 6.7 | 5 | 22.2 | 18.6 | 16 | 14 | 15.6 | 9.8 | 12.2 | 8.9 | 18.9 | 15.6 | 21.1 | 18.3 | 14 | 13 | 22.2 | 21.1 | 18.9 | 18.3 | 15 | 9.8 | 20.6 | 17.2 | 21.1 | 21.1 | 16.7 | 8.9 | 23.3 | 21.8 | 16.1 | 14.4 | 23.3 | 21.1 | 24.4 | 23.3 | 22.2 | 19.9 | 11.1 | 4.4 | 5.6 | 4.4 | 15.6 | 13.3 | 13.3 | 12.8 | 11.7 | 5.6 | 11.1 | 11.1 | 23.3 | 16.7 | 11.7 | 1.1 | 12.8 | -2.8
8 | 4 | 10.6 | 6.1 | 17.2 | 15 | 17.8 | 17.2 | 10 | 10 | 27.2 | 17.1 | 14 | 14 | 20.6 | 9.4 | 17.2 | 15 | 17.8 | 6.1 | 13.3 | 11.7 | 13 | 13 | 15 | 5 | 16.1 | -0.1 | 23 | 22 | 24.6 | 20.3 | 27.2 | 23.9 | 20.7 | 19.2 | 22 | 20.3 | 18.9 | 17.2 | 25 | 18.3 | 11.1 | 9.4 | 4.4 | 1.7 | 21.1 | 21.1 | 6.8 | 5 | 14.4 | 13.3 | 7.8 | 2.8 | 23.9 | 22.8 | 23.9 | 22.8 | 20 | 16.1 | 7 | 6 | 18.3 | 16.7 | 15 | 14.4 | 8.9 | 6.7 | 6.7 | 6.7 | 20.6 | 20.6 | 12.2 | 11.1 | 16.1 | 13.9 | 18.3 | 16.1 | 18.9 | 16.7 | 23.9 | 18.9 | 20.6 | 20.6 | 7.8 | 5.6 | 13.4 | 5.3 | 14.1 | 14.1 | 23.5 | 21.6 | 22.8 | 22.8 | 10.6 | 10 | 17.2 | 14.4 | 15.9 | 6.6 | 8.2 | -1.9 | 23.9 | 3.3 | 10.2 | 3.3 | 13.3 | 12.9 | 21.1 | 17.3 | 16.7 | 13.3 | 13.3 | 12.8 | 5.6 | 4.4 | 21.7 | 18.9 | 15 | 14 | 16.1 | 10 | 11.1 | 8.9 | 18.9 | 15.6 | 22.2 | 18.3 | 14 | 13 | 21.1 | 20.6 | 18.3 | 17.8 | 15 | 10.6 | 20.6 | 17.2 | 21.7 | 21.1 | 16.1 | 8.9 | 23.3 | 21.7 | 16.1 | 14.4 | 23.3 | 21.1 | 23.9 | 22.8 | 21.1 | 19.4 | 12.8 | 3.9 | 7.2 | 4.4 | 18.9 | 16.7 | 13.3 | 12.8 | 12.8 | 6.7 | 11.7 | 11.1 | 22.8 | 17.2 | 12.8 | 1.1 | 14.1 | -1
9 | 5 | 9.4 | 8.3 | 20 | 16.1 | 20 | 17.6 | 12.2 | 11.7 | 27.8 | 17.4 | 15 | 14 | 22.2 | 10 | 17.8 | 15.6 | 18.9 | 6.7 | 13.3 | 11.7 | 13.9 | 13.3 | 18.3 | 5 | 17.7 | 0.8 | 24 | 23 | 25 | 20.6 | 27.8 | 23.3 | 21.1 | 19.4 | 22.2 | 20.6 | 19.4 | 15.6 | 24.4 | 18.3 | 12.6 | 9.6 | 5 | 2.2 | 21.7 | 21.1 | 7.2 | 5.6 | 15 | 13.9 | 8.9 | 2.8 | 23.9 | 22.8 | 25.2 | 23.3 | 21.7 | 15.6 | 9 | 7 | 19.4 | 15.6 | 16.7 | 15 | 10 | 7.2 | 7.8 | 7.8 | 21.1 | 21.1 | 13.3 | 11.7 | 17.2 | 15.6 | 18.3 | 16.1 | 18.9 | 16.7 | 23.9 | 18.9 | 22.3 | 21.1 | 8.3 | 5.6 | 15 | 5.3 | 13.9 | 13.9 | 23.9 | 21.1 | 22.8 | 22.8 | 11.1 | 10 | 17.6 | 14.9 | 16.9 | 7.3 | 10.6 | -1.7 | 27.2 | 5 | 12.8 | 3.3 | 14.4 | 13.9 | 21.1 | 17.2 | 17.2 | 13.3 | 17.8 | 15.6 | 6.1 | 5 | 23.4 | 19.2 | 17 | 16 | 16.7 | 10 | 12.2 | 10 | 20.6 | 17.2 | 21.7 | 19.4 | 15 | 13 | 21.1 | 20.6 | 19.4 | 18.9 | 15.2 | 11.6 | 20 | 17.2 | 23.3 | 21.7 | 16.7 | 9.4 | 25.2 | 22.3 | 18.9 | 15 | 23.9 | 22.2 | 25 | 23.3 | 23.1 | 20.5 | 13.9 | 4.4 | 9.4 | 7.8 | 19.4 | 16.7 | 13.3 | 12.8 | 14.4 | 7.8 | 17.8 | 13.9 | 22.2 | 16.7 | 16.7 | 3.3 | 15.4 | 0
12 | 6 | 11.1 | 8.3 | 22.8 | 16.8 | 22.2 | 17.6 | 14.4 | 11.7 | 28.3 | 17.2 | 16 | 14 | 24.4 | 10 | 20 | 15.6 | 22.2 | 6.7 | 15 | 12.2 | 15.7 | 13.6 | 22.2 | 5 | 19.4 | 1.1 | 26 | 23 | 26.5 | 20.8 | 28.3 | 23.3 | 23.1 | 20.5 | 24.4 | 21.1 | 21.1 | 16.1 | 25.6 | 19.4 | 14.1 | 10 | 9.4 | 2.8 | 22.8 | 21.1 | 9.4 | 6.3 | 17.2 | 14.4 | 12.2 | 3.3 | 24.4 | 23.3 | 26.5 | 23.6 | 24.4 | 15.6 | 11 | 8 | 20.6 | 14.4 | 17.8 | 15 | 11.1 | 6.1 | 12.2 | 11.1 | 21.1 | 20 | 16.7 | 12.2 | 19.4 | 14.4 | 19.4 | 17.2 | 18.9 | 17.2 | 26.1 | 18.9 | 23.9 | 21.4 | 8.9 | 5.6 | 16.7 | 5 | 16.7 | 14.9 | 24.8 | 20.3 | 23.3 | 23.3 | 12.2 | 10 | 17.9 | 15.6 | 17.8 | 7.8 | 14.5 | -0.3 | 30 | 3.9 | 16.3 | 4 | 17 | 14.5 | 22.2 | 17.4 | 18.3 | 13.9 | 17.2 | 13.9 | 10 | 7.8 | 25 | 18.9 | 18 | 16 | 20 | 11 | 14.4 | 10 | 21.7 | 17.2 | 22.2 | 20 | 16 | 13 | 22.2 | 21.1 | 22.8 | 21.7 | 15.4 | 12.4 | 21.7 | 17.2 | 26.1 | 22.8 | 21.1 | 10.6 | 27 | 22.8 | 21.7 | 15.6 | 26.7 | 22.8 | 28.3 | 24.4 | 25.2 | 21.3 | 17.8 | 5 | 12.8 | 6.7 | 20.6 | 16.7 | 13.9 | 13.3 | 17.2 | 8.3 | 20 | 15.6 | 22.2 | 17.8 | 21.7 | 6.1 | 16.7 | 1.7
14 | 2 | 11.7 | 8.3 | 25.6 | 17.2 | 24.4 | 17.2 | 16.7 | 10 | 29.6 | 17.1 | 16 | 14 | 26.7 | 10.6 | 20.6 | 16.1 | 24.4 | 7.8 | 17.2 | 12.2 | 17.6 | 13.9 | 25.6 | 3.9 | 21.8 | 2.5 | 28 | 23 | 27.9 | 21 | 30 | 23.3 | 25.2 | 21.3 | 26.7 | 21.9 | 23.3 | 16.7 | 26.7 | 18.9 | 15.6 | 10 | 11.1 | 2.8 | 23.3 | 22.2 | 11.7 | 6.9 | 19.4 | 15 | 15 | 4.4 | 24.4 | 23.9 | 27.8 | 23.9 | 26.1 | 16.1 | 13 | 8 | 21.7 | 14.4 | 20.6 | 15 | 13.3 | 8.3 | 16.7 | 11.7 | 22.2 | 18.9 | 19.4 | 11.7 | 20.6 | 12.8 | 21.1 | 16.7 | 20 | 16.7 | 26.1 | 19.4 | 25.6 | 21.7 | 9.4 | 5 | 19.3 | 5 | 19.4 | 15.3 | 25.8 | 19.2 | 24.4 | 23.9 | 13.9 | 10.6 | 18.3 | 16.1 | 20.8 | 8.1 | 18.3 | 0 | 32.8 | 4.4 | 19.8 | 3.5 | 19.6 | 15.1 | 23.3 | 17.3 | 19.4 | 14.4 | 18.3 | 12.2 | 14.4 | 6.1 | 26.7 | 18.9 | 22 | 18 | 23.4 | 11.8 | 16.7 | 10 | 22.8 | 17.2 | 22.2 | 20.6 | 17 | 13 | 22.8 | 21.1 | 25.6 | 21.1 | 15.6 | 13.3 | 23.3 | 17.2 | 27.8 | 22.2 | 23.9 | 10.6 | 28.9 | 23.3 | 22.8 | 16.1 | 28.9 | 22.8 | 28.9 | 23.9 | 27.2 | 22.2 | 21.1 | 6.1 | 15 | 6.7 | 22.2 | 16.7 | 17.2 | 13.3 | 21.7 | 8.3 | 23.3 | 15.6 | 21.7 | 18.3 | 26.7 | 4.4 | 18.7 | 2.1
15 | 2 | 11.7 | 9.4 | 27.1 | 17 | 26.6 | 17.1 | 17.8 | 8.9 | 30.9 | 16.5 | 17 | 14 | 29.4 | 11.1 | 21.1 | 16.1 | 27.2 | 7.8 | 20 | 12.2 | 19.4 | 13.9 | 27.8 | 5.6 | 24.3 | 3 | 29 | 22 | 29.4 | 21.1 | 30 | 23.3 | 27.2 | 22.2 | 28.9 | 22.2 | 23.9 | 16.7 | 28.3 | 18.3 | 15.8 | 10.4 | 13.3 | 3.9 | 25.6 | 22.8 | 13.9 | 7.2 | 19.4 | 15 | 16.7 | 3.9 | 24.4 | 23.9 | 28.3 | 24.1 | 27.8 | 16.1 | 14 | 9 | 22.2 | 14.4 | 21.7 | 15.6 | 16.7 | 6.7 | 17.8 | 11.1 | 23.3 | 18.3 | 21.7 | 11.1 | 23.3 | 12.8 | 22.8 | 17.2 | 21.1 | 17.2 | 25 | 20.6 | 26.7 | 22.1 | 10.6 | 5 | 21.8 | 3.9 | 22.2 | 15.6 | 26.7 | 17.8 | 26.1 | 23.9 | 16.7 | 11.7 | 18.3 | 15.8 | 23.7 | 8.2 | 22.2 | -0.6 | 33.9 | 5.6 | 23.3 | 2.2 | 22.2 | 15 | 24.4 | 17.2 | 20.6 | 15 | 17.8 | 10.6 | 16.1 | 4.4 | 28.2 | 18.6 | 22 | 17 | 26.7 | 11.7 | 18.9 | 10.6 | 25 | 17.8 | 24.4 | 21.1 | 18 | 12 | 23.9 | 21.7 | 26.7 | 21.7 | 16.5 | 13.6 | 24.4 | 17.8 | 30 | 22.2 | 26.7 | 11.7 | 29.6 | 23.1 | 24.4 | 15.6 | 30.6 | 22.2 | 29.4 | 24.4 | 28.5 | 21.8 | 22.8 | 3.3 | 16.7 | 5.6 | 22.8 | 16.7 | 18.9 | 12.8 | 22.8 | 7.8 | 24.4 | 15.6 | 21.7 | 17.8 | 27.8 | 1.1 | 20.8 | 2.6
16 | 2 | 12.8 | 9.4 | 28.5 | 16.5 | 28.9 | 16.8 | 20 | 6.1 | 32.2 | 16.1 | 19 | 15 | 31.1 | 10.6 | 21.1 | 16.1 | 28.9 | 7.2 | 22.2 | 12.2 | 20.3 | 13.8 | 30.6 | 4.4 | 26.7 | 3.9 | 31 | 21 | 29.8 | 20.9 | 30 | 23.3 | 28.3 | 22.1 | 30 | 21.9 | 24.4 | 16.1 | 28.9 | 17.8 | 15.9 | 10.7 | 14.4 | 4.4 | 26.1 | 22.8 | 15.4 | 7.5 | 20.6 | 15 | 17.2 | 3.3 | 24.4 | 23.9 | 28.9 | 24.2 | 28.3 | 16.1 | 17 | 9 | 22.2 | 13.3 | 22.2 | 16.7 | 18.9 | 10.6 | 19.4 | 11.1 | 23.9 | 18.3 | 22.8 | 11.1 | 25 | 10.6 | 23.3 | 16.7 | 22.8 | 17.8 | 26.1 | 21.1 | 27.8 | 22.3 | 12.8 | 5 | 24.4 | 2.8 | 23.1 | 15.9 | 26.7 | 18 | 27.2 | 23.9 | 19.4 | 12.8 | 18.3 | 15.4 | 26.7 | 7.2 | 23.5 | -0.6 | 35.6 | 6.1 | 25.5 | 2.2 | 24.2 | 15.7 | 25.7 | 17.1 | 21.7 | 15.6 | 18.9 | 11.1 | 16.7 | 2.2 | 29.6 | 18.4 | 23 | 17 | 29.5 | 12 | 20.6 | 10.6 | 26.1 | 18.3 | 26.7 | 21.1 | 19 | 13 | 27.2 | 21.1 | 26.7 | 22.2 | 17.4 | 14.1 | 24.4 | 17.8 | 31.7 | 21.7 | 28.3 | 10.6 | 30.4 | 22.6 | 25 | 15.6 | 32.2 | 21.1 | 31.7 | 23.9 | 29.8 | 20.9 | 25.6 | 3.9 | 17.2 | 5 | 22.8 | 17.8 | 21.1 | 13.3 | 23.9 | 6.7 | 26.1 | 15.6 | 20.6 | 18.3 | 29.4 | 1.7 | 22.8 | 2.8
16 | 2 | 15 | 9.4 | 30 | 15.6 | 31.1 | 16.1 | 20 | 3.3 | 32.8 | 16.2 | 19 | 15 | 33.9 | 10 | 21.1 | 15.6 | 30.6 | 6.7 | 21.1 | 11.7 | 21.3 | 13.5 | 31.7 | 4.4 | 28.2 | 3.1 | 32 | 19 | 30.2 | 20.8 | 31.1 | 22.2 | 29.5 | 22 | 31.1 | 21.6 | 26.1 | 15 | 29.4 | 18.9 | 16.1 | 11.1 | 15.6 | 3.9 | 27.8 | 20 | 16.8 | 7.5 | 22.8 | 14.4 | 18.3 | 3.9 | 25 | 23.3 | 29.4 | 24.4 | 29.4 | 16.1 | 17 | 8 | 22.8 | 13.3 | 22.2 | 16.7 | 18.3 | 5 | 20.6 | 11.1 | 25.6 | 18.9 | 22.8 | 11.1 | 26.1 | 6.7 | 24.4 | 16.1 | 25.6 | 18.3 | 27.8 | 20.6 | 28.9 | 22.8 | 12.8 | 3.9 | 24.8 | 2.9 | 24.1 | 16.4 | 26.7 | 18.6 | 28.3 | 23.3 | 21.7 | 13.9 | 18.3 | 15 | 27.8 | 6.6 | 24.8 | -1.7 | 36.7 | 6.1 | 27.8 | 2.1 | 26.3 | 16.3 | 27 | 16.6 | 21.7 | 15.6 | 20 | 11.7 | 17.8 | 3.9 | 31.1 | 17.8 | 23 | 16 | 32.2 | 12.5 | 22.8 | 10 | 26.7 | 18.3 | 27.2 | 21.7 | 21 | 14 | 27.8 | 21.7 | 27.8 | 22.2 | 18.3 | 14.4 | 25 | 17.8 | 32.2 | 20.6 | 29.4 | 11.1 | 31.1 | 22.2 | 27.2 | 15 | 32.8 | 20 | 31.7 | 23.9 | 31.1 | 20 | 26.7 | 5 | 17.8 | 5.6 | 22.8 | 17.8 | 21.1 | 13.3 | 25 | 6.7 | 26.7 | 15 | 21.1 | 18.9 | 30 | 0.6 | 25.8 | 2.5
17 | 2 | 14.4 | 8.9 | 30.2 | 14.7 | 31.5 | 15.9 | 21.7 | 2.2 | 33.3 | 15.8 | 19 | 16 | 35.6 | 10.6 | 21.1 | 15.6 | 32.2 | 5.6 | 20 | 12.2 | 22.2 | 13.3 | 33.3 | 0.6 | 29.6 | 2.8 | 33 | 19 | 30.6 | 20.6 | 30.6 | 22.8 | 30.6 | 21.7 | 32.2 | 21.1 | 27.2 | 13.3 | 30 | 18.9 | 15.7 | 11.7 | 17.2 | 2.8 | 28.3 | 20 | 18.3 | 7.2 | 26.1 | 12.2 | 19.4 | 2.8 | 25 | 23.3 | 29.8 | 24.4 | 29.4 | 15.6 | 18 | 7 | 22.8 | 12.8 | 22.8 | 15.6 | 18.9 | 4.4 | 21.7 | 11.7 | 25.6 | 19.4 | 23.9 | 11.7 | 26.7 | 5.6 | 25 | 16.7 | 26.7 | 18.9 | 28.9 | 21.1 | 29.8 | 22.5 | 12.8 | 3.9 | 25.2 | 2.6 | 25 | 16.7 | 26.7 | 18.9 | 29.4 | 23.3 | 23.3 | 13.3 | 18.1 | 15.2 | 28.9 | 6.3 | 26.1 | -2.8 | 37.8 | 5.6 | 30 | 1.1 | 28.3 | 16.7 | 28.3 | 16.1 | 23.3 | 16.1 | 18.9 | 10.6 | 18.9 | 3.9 | 31.3 | 16.5 | 25 | 16 | 35 | 12.2 | 23.9 | 10 | 27.8 | 18.9 | 28.9 | 20 | 22 | 16 | 28.9 | 21.7 | 29.4 | 22.2 | 19.2 | 14.9 | 26.1 | 17.2 | 30.6 | 21.1 | 30 | 10 | 31.5 | 22.2 | 28.9 | 13.3 | 34.4 | 19.4 | 30 | 23.9 | 31.8 | 19.8 | 27.8 | 3.9 | 18.9 | 5 | 23.9 | 18.3 | 22.2 | 12.8 | 26.1 | 6.1 | 27.2 | 15.6 | 22.8 | 20 | 30.6 | -1.1 | 28.7 | 2.1
18 | 3 | 14.4 | 8.3 | 30.4 | 14.1 | 31.8 | 16.2 | 22.8 | 3.3 | 33.9 | 16.1 | 18 | 15 | 36.1 | 10.6 | 21.7 | 15 | 33.3 | 5 | 19.4 | 12.2 | 21.7 | 13.4 | 33.9 | -1.7 | 31.1 | 1.7 | 33 | 19 | 30.4 | 20.7 | 31.1 | 22.8 | 31.1 | 21.6 | 32 | 20.9 | 28.3 | 13.9 | 30.6 | 17.2 | 15.4 | 12.4 | 18.9 | 1.7 | 29.4 | 20.6 | 19.1 | 7.2 | 26.7 | 10 | 20 | 3.9 | 24.4 | 23.3 | 30.2 | 24.6 | 30.6 | 15 | 18 | 6 | 22.8 | 12.8 | 21.1 | 15.6 | 19.4 | 5.6 | 21.1 | 11.1 | 25 | 19.4 | 25 | 13.9 | 27.8 | 7.2 | 25 | 16.1 | 27.8 | 19.4 | 30 | 19.4 | 30.8 | 22.4 | 12.8 | 3.9 | 25.6 | 2.8 | 25.4 | 17.1 | 26.7 | 19.1 | 29.4 | 23.3 | 25 | 14.4 | 18 | 15.5 | 30 | 5.6 | 26.3 | -2.9 | 38.3 | 5.6 | 30.7 | 1.1 | 27.8 | 17.1 | 28.5 | 15.8 | 23.9 | 15.6 | 18.3 | 10 | 19.4 | 3.9 | 31.5 | 15.5 | 26 | 14 | 35 | 11.5 | 25.6 | 10 | 27.8 | 18.3 | 29.4 | 20 | 20 | 16 | 28.9 | 21.7 | 30.6 | 21.7 | 20.2 | 15.7 | 26.7 | 17.2 | 31.7 | 20 | 30 | 8.9 | 31.8 | 22.2 | 29.4 | 13.3 | 35.6 | 18.9 | 31.7 | 23.3 | 32.6 | 19.8 | 28.9 | 3.9 | 19.4 | 5 | 23.9 | 18.9 | 23.9 | 13.9 | 26.7 | 6.1 | 27.2 | 15.6 | 25.6 | 18.9 | 31.1 | -1.7 | 31.7 | 0
18 | 7 | 15.6 | 7.8 | 30.6 | 12.8 | 32.2 | 16.1 | 21.7 | 4.4 | 33.5 | 16.4 | 20 | 16 | 37.2 | 10 | 21.7 | 15.6 | 33.3 | 5 | 17.2 | 12.2 | 21.1 | 13.3 | 33.9 | 0 | 30.9 | -0.6 | 33 | 19 | 30.2 | 21 | 31.1 | 22.8 | 31.7 | 21.3 | 31.9 | 21.1 | 28.3 | 13.9 | 30 | 17.8 | 15 | 12.8 | 18.9 | 0.6 | 27.8 | 19.4 | 19.8 | 7.2 | 26.7 | 10 | 21.1 | 4.4 | 25 | 23.3 | 30.6 | 24.4 | 29.4 | 14.4 | 19 | 7 | 22.2 | 13.3 | 20.6 | 16.1 | 19.4 | 5 | 20.6 | 11.1 | 25.6 | 19.4 | 25 | 13.3 | 27.2 | 7.8 | 23.9 | 14.4 | 28.9 | 20 | 30.6 | 17.8 | 31.7 | 22.2 | 15 | 3.3 | 25.8 | 3.1 | 25.7 | 17.4 | 26.7 | 19.3 | 26.1 | 22.2 | 25.6 | 14.4 | 17.8 | 15.6 | 30.2 | 4.1 | 26.5 | -3.7 | 38.3 | 5.6 | 31.5 | 0.8 | 27.2 | 17.4 | 28.7 | 15.6 | 23.9 | 12.8 | 18.9 | 10 | 19.4 | 3.9 | 31.7 | 13.9 | 24 | 14 | 35 | 11.5 | 25.6 | 10 | 28.9 | 18.3 | 29.4 | 19.4 | 19 | 16 | 30 | 21.1 | 30.6 | 22.2 | 21.1 | 16.1 | 26.7 | 16.7 | 32.2 | 18.9 | 30.6 | 10 | 32.2 | 22.2 | 28.9 | 13.9 | 35.6 | 18.9 | 32.8 | 21.7 | 33.3 | 19.4 | 29.4 | 3.3 | 19.4 | 5 | 23.3 | 18.3 | 24.4 | 13.9 | 26.7 | 6.1 | 28.3 | 15 | 25.6 | 18.3 | 31.1 | -1.1 | 30 | 2.3
18 | 8 | 12.8 | 6.7 | 29.5 | 13.3 | 31.1 | 16.3 | 21.7 | 4.4 | 33.2 | 16.6 | 19 | 15 | 37.2 | 8.3 | 21.1 | 16.1 | 33.9 | 3.3 | 17.2 | 12.2 | 20.6 | 13.3 | 34.4 | -1.1 | 30.8 | -1.6 | 30 | 22 | 30 | 21.1 | 31.1 | 21.7 | 32.2 | 21.1 | 31.7 | 21.1 | 29.4 | 12.8 | 30 | 19.4 | 14.6 | 12.7 | 18.9 | 1.1 | 27.2 | 18.3 | 20.6 | 6.7 | 26.7 | 8.9 | 21.1 | 3.3 | 25.6 | 23.3 | 29.8 | 24.2 | 29.4 | 12.8 | 18 | 7 | 21.1 | 12.8 | 20 | 16.7 | 20 | 5.6 | 21.1 | 12.8 | 27.2 | 16.7 | 25.6 | 13.3 | 27.2 | 8.3 | 23.9 | 15 | 28.9 | 20.6 | 31.1 | 16.7 | 30.8 | 21.9 | 14.4 | 3.3 | 25.9 | 2.6 | 26.1 | 17.8 | 26.7 | 19.4 | 26.7 | 22.8 | 25.6 | 13.3 | 17.8 | 15.3 | 30.4 | 2.6 | 26.7 | -5 | 38.3 | 3.9 | 32.2 | 0 | 26.7 | 17.8 | 28.9 | 15 | 24.4 | 11.7 | 18.3 | 8.3 | 20 | 4.4 | 30.9 | 13.3 | 24 | 12 | 35 | 11.1 | 26.1 | 8.9 | 28.3 | 18.3 | 28.9 | 20 | 19 | 16 | 30.6 | 20.6 | 30 | 21.1 | 20.4 | 16.1 | 26.1 | 16.7 | 31.7 | 19.4 | 30.6 | 9.4 | 31.3 | 22.6 | 30 | 13.3 | 35.6 | 17.8 | 34.4 | 21.1 | 30.9 | 21.1 | 29.4 | 2.2 | 20 | 5 | 23.3 | 18.9 | 24.4 | 14.4 | 26.7 | 6.1 | 27.8 | 15 | 25 | 18.9 | 31.7 | 0.6 | 28.4 | 3.3
19 | 7 | 13.3 | 6.7 | 28.3 | 13.1 | 30 | 16.1 | 21.7 | 5 | 32.8 | 17.2 | 19 | 16 | 36.7 | 7.8 | 20.6 | 16.1 | 31.7 | 1.7 | 17.2 | 12.2 | 19.1 | 13.5 | 33.9 | -1.1 | 30.6 | -5 | 30 | 23 | 29.1 | 20.8 | 30.6 | 21.7 | 30.4 | 21.5 | 30.6 | 21.4 | 29.4 | 13.3 | 28.3 | 18.9 | 14.3 | 12.5 | 20 | 0 | 26.7 | 18.3 | 19.8 | 7.6 | 26.7 | 8.9 | 21.1 | 2.2 | 25 | 23.3 | 29.1 | 24.2 | 28.9 | 11.1 | 18 | 4 | 20.6 | 12.8 | 19.4 | 17.2 | 18.3 | 5.6 | 21.1 | 13.3 | 26.7 | 17.8 | 24.4 | 13.3 | 26.7 | 7.8 | 22.8 | 15.6 | 28.9 | 21.1 | 30.6 | 16.7 | 29.8 | 21.5 | 15.6 | 1.7 | 26.1 | 2.8 | 24.6 | 17.6 | 25.8 | 19.5 | 26.1 | 23.9 | 26.1 | 13.9 | 17.8 | 14.9 | 30.6 | 0.6 | 23.5 | -4.1 | 37.8 | 3.9 | 30.2 | 2.5 | 25.6 | 18.1 | 28 | 15.7 | 23.3 | 10.6 | 17.8 | 7.2 | 19.4 | 3.3 | 30.2 | 13.1 | 24 | 12 | 32.6 | 10.1 | 25.6 | 8.3 | 27.2 | 18.3 | 29.4 | 20.6 | 19 | 16 | 28.3 | 22.8 | 26.7 | 23.3 | 19.6 | 16.1 | 25.6 | 16.7 | 31.1 | 20 | 28.9 | 8.3 | 30.3 | 22.5 | 30 | 12.2 | 35 | 18.9 | 33.3 | 21.1 | 28.5 | 21.8 | 28.9 | 0.6 | 20 | 4.4 | 22.8 | 18.9 | 22.2 | 13.9 | 26.7 | 5.6 | 26.7 | 15 | 25 | 18.9 | 30.6 | 0.6 | 26.7 | 4.4
18 | 7 | 12.8 | 6.7 | 27.2 | 13.3 | 28.9 | 16.1 | 20.6 | 4.4 | 32.2 | 16.9 | 18 | 15 | 33.3 | 3.9 | 19.4 | 15.6 | 31.1 | 2.2 | 16.7 | 11.7 | 17.6 | 13.6 | 32.2 | 1.1 | 28.2 | -3.4 | 30 | 23 | 28.1 | 20.4 | 30 | 20.6 | 28.5 | 21.3 | 29.4 | 21.4 | 27.8 | 15.6 | 26.7 | 18.9 | 13.9 | 12.2 | 20 | 0.6 | 25.6 | 17.2 | 19.1 | 7.9 | 26.1 | 8.3 | 20 | 3.9 | 25 | 23.3 | 28.3 | 23.9 | 27.2 | 10 | 18 | 4 | 19.4 | 14.4 | 18.3 | 17.2 | 18.9 | 6.1 | 20 | 10.6 | 26.7 | 13.9 | 22.8 | 13.9 | 25.6 | 7.2 | 21.7 | 15.6 | 28.9 | 21.1 | 30 | 15 | 28.9 | 21.1 | 15 | 1.1 | 23.7 | 3.1 | 23.2 | 17.7 | 24.8 | 19.2 | 26.1 | 23.3 | 25.6 | 14.4 | 17.8 | 14.4 | 28.7 | 4.3 | 20.4 | -4.2 | 36.1 | 2.2 | 28.1 | 3.8 | 24.4 | 18.4 | 27 | 15.7 | 22.8 | 11.1 | 17.8 | 6.7 | 18.9 | 3.9 | 29.4 | 12.2 | 22 | 12 | 30.2 | 9.2 | 24.4 | 8.3 | 26.1 | 18.3 | 27.8 | 20 | 19 | 16 | 27.2 | 22.8 | 26.1 | 22.8 | 18.9 | 16.1 | 25.6 | 16.1 | 30 | 21.7 | 28.3 | 9.4 | 29.4 | 22.8 | 23.3 | 15.6 | 33.9 | 18.9 | 30.6 | 23.9 | 26.1 | 22.2 | 28.3 | -0.6 | 18.3 | 5 | 22.2 | 18.9 | 21.1 | 13.9 | 25.6 | 6.7 | 25.6 | 15 | 23.9 | 18.9 | 28.3 | 1.7 | 25.8 | 3.1
15 | 9 | 11.7 | 6.7 | 24.8 | 14.9 | 26.3 | 16.9 | 17.2 | 4.4 | 31.7 | 16.9 | 18 | 15 | 30.6 | 2.2 | 18.3 | 15 | 26.1 | 5 | 15.6 | 11.7 | 16.1 | 13.3 | 28.3 | 8.3 | 25.7 | -4.2 | 28 | 23 | 27.2 | 20 | 29.4 | 21.7 | 26.7 | 21.1 | 28.3 | 21.7 | 26.7 | 15.6 | 25 | 18.9 | 13.7 | 12.5 | 19.4 | -0.6 | 23.9 | 15.6 | 18.3 | 8.3 | 23.3 | 8.9 | 18.3 | 4.4 | 24.4 | 23.3 | 27.8 | 23.8 | 25 | 8.9 | 17 | 7 | 17.8 | 13.9 | 17.8 | 17.2 | 17.8 | 6.7 | 18.9 | 12.2 | 25 | 13.9 | 21.7 | 14.4 | 22.2 | 9.4 | 20 | 15 | 26.1 | 21.1 | 28.3 | 16.1 | 27.2 | 21.5 | 13.3 | 2.8 | 21.3 | 3 | 21.7 | 17.2 | 23.9 | 18.9 | 24.4 | 23.3 | 22.8 | 15 | 17.6 | 14.9 | 26.9 | 5.8 | 17.2 | -5.6 | 33.9 | 4.4 | 26.1 | 4.4 | 23.3 | 18.3 | 26.1 | 16.1 | 20 | 12.2 | 15.6 | 6.1 | 17.2 | 4.4 | 27.9 | 12.7 | 21 | 12 | 27.8 | 8.3 | 20.6 | 8.3 | 25 | 18.3 | 26.7 | 21.1 | 19 | 15 | 25.6 | 22.2 | 25.6 | 23.3 | 18 | 15.5 | 25 | 15.6 | 28.3 | 21.7 | 26.7 | 9.4 | 28.3 | 23.2 | 20 | 16.1 | 32.2 | 18.9 | 29.4 | 23.3 | 26.1 | 21.8 | 23.9 | 0.6 | 15 | 5.6 | 20 | 17.2 | 19.4 | 13.9 | 21.7 | 6.1 | 23.9 | 14.4 | 22.8 | 19.4 | 25 | 2.2 | 24.8 | 1.6
14 | 9 | 11.7 | 6.7 | 22.4 | 15.8 | 23.7 | 17 | 14.4 | 4.4 | 31.1 | 16.7 | 16 | 14 | 27.8 | 2.2 | 18.3 | 15.6 | 22.8 | 8.3 | 15.6 | 11.7 | 15.2 | 13.3 | 26.7 | 7.8 | 23.3 | -4.4 | 28 | 23 | 26.8 | 20.6 | 28.9 | 21.7 | 25.2 | 21.3 | 27.6 | 21.2 | 24.4 | 15.6 | 24.4 | 18.3 | 13.5 | 12.6 | 17.2 | -1.7 | 22.2 | 15 | 17.4 | 9.1 | 20.6 | 8.9 | 15.6 | 4.4 | 24.4 | 23.3 | 27.2 | 23.5 | 23.9 | 8.9 | 15 | 7 | 17.2 | 12.2 | 17.8 | 17.2 | 15 | 6.7 | 18.3 | 13.9 | 22.8 | 13.3 | 18.9 | 16.7 | 22.2 | 10 | 18.9 | 15 | 24.4 | 20.6 | 27.2 | 17.2 | 25.6 | 21.7 | 11.7 | 3.3 | 18.9 | 2.8 | 20.6 | 17.2 | 23.7 | 18.4 | 23.9 | 22.8 | 20 | 13.3 | 17.4 | 15.2 | 25 | 7.2 | 15.4 | -5 | 32.2 | 4.4 | 24.4 | 4.7 | 22.4 | 18.2 | 25.4 | 16.6 | 18.3 | 13.9 | 15 | 6.1 | 15 | 5.6 | 26.5 | 12.9 | 17 | 12 | 26.5 | 9.4 | 17.8 | 8.3 | 24.4 | 18.9 | 25 | 21.1 | 18 | 15 | 25 | 22.2 | 25.6 | 23.9 | 17 | 15 | 22.8 | 16.1 | 26.7 | 22.2 | 24.4 | 9.4 | 27.2 | 23.7 | 20.6 | 16.7 | 30.6 | 18.3 | 28.9 | 23.9 | 26.1 | 21.5 | 22.2 | 2.8 | 11.7 | 5 | 20 | 17.8 | 20 | 13.9 | 18.3 | 5.6 | 22.2 | 15 | 22.2 | 19.4 | 21.7 | 5 | 23.9 | 0.6
11 | 7 | 11.1 | 6.1 | 20 | 16.1 | 21.1 | 16.7 | 12.8 | 5 | 30.7 | 17.4 | 15 | 13 | 25.6 | 5 | 18.3 | 15.6 | 20.6 | 8.9 | 15.6 | 12.2 | 14.7 | 13.3 | 25.6 | 7.8 | 22.8 | -0.6 | 28 | 22 | 26.5 | 21.1 | 28.9 | 22.2 | 23.7 | 21.2 | 26.8 | 20.9 | 22.8 | 15 | 25 | 18.9 | 13.3 | 12.8 | 13.9 | -3.3 | 21.1 | 15 | 16.5 | 9.5 | 18.9 | 8.9 | 14.4 | 5.6 | 24.4 | 23.3 | 26.7 | 23.3 | 22.2 | 9.4 | 12 | 8 | 16.1 | 11.7 | 17.8 | 17.2 | 13.9 | 7.2 | 18.3 | 13.9 | 20.6 | 12.8 | 15.6 | 15 | 20 | 11.1 | 18.9 | 15.6 | 23.9 | 20.6 | 26.1 | 17.8 | 23.9 | 21.7 | 11.1 | 3.9 | 18 | 2.7 | 19.4 | 16.8 | 23.5 | 18 | 22.2 | 22.2 | 16.7 | 12.8 | 17.2 | 15.6 | 24.3 | 8.3 | 13.5 | -5.9 | 31.1 | 3.9 | 22.8 | 5.3 | 21.5 | 18.1 | 24.6 | 16.9 | 18.3 | 13.3 | 14.4 | 6.7 | 14.4 | 5.6 | 25 | 12.8 | 17 | 12 | 25.2 | 10.7 | 16.7 | 8.3 | 24.4 | 18.9 | 24.4 | 20.6 | 18 | 15 | 24.4 | 22.8 | 25 | 23.3 | 16.1 | 14.4 | 22.2 | 16.7 | 25.6 | 22.2 | 23.3 | 11.1 | 26.1 | 23.9 | 21.1 | 17.2 | 29.4 | 18.9 | 27.8 | 24.4 | 26.1 | 21.1 | 19.4 | 3.3 | 11.7 | 6.1 | 19.4 | 16.7 | 20 | 14.4 | 18.3 | 5.6 | 21.7 | 15.6 | 21.1 | 19.4 | 18.9 | 4.4 | 22.2 | 1.2
12 | 7 | 11.1 | 6.1 | 19.3 | 15.8 | 20.5 | 17 | 11.7 | 5 | 30.4 | 17.8 | 14 | 13 | 23.3 | 7.2 | 18.3 | 15.6 | 18.9 | 8.9 | 15.6 | 12.2 | 14.4 | 13.3 | 24.4 | 8.3 | 22.2 | 2.8 | 27 | 23 | 26.1 | 21.7 | 28.3 | 21.7 | 22.2 | 21.1 | 26.1 | 20.6 | 21.1 | 15 | 25.6 | 18.9 | 13.5 | 12.9 | 13.9 | -3.3 | 20 | 14.4 | 15.6 | 10 | 15.6 | 10 | 13.9 | 5.6 | 23.9 | 22.8 | 25.9 | 23.2 | 21.7 | 10 | 12 | 8 | 15.6 | 11.7 | 17.8 | 17.2 | 12.8 | 7.8 | 17.2 | 14.4 | 20.6 | 11.7 | 15.6 | 15 | 18.9 | 11.1 | 18.3 | 15 | 23.3 | 20.6 | 25.6 | 16.7 | 23.7 | 21.6 | 8.9 | 3.9 | 17 | 3 | 18.3 | 16.7 | 23.3 | 17.2 | 22.2 | 22.2 | 16.1 | 12.8 | 17 | 15.2 | 23.5 | 8.8 | 11.7 | -7.2 | 30 | 3.9 | 21.1 | 5 | 20.6 | 17.8 | 23.9 | 17.2 | 17.8 | 13.9 | 11.7 | 7.2 | 13.3 | 6.1 | 24.1 | 13.4 | 16 | 12 | 23.9 | 11.1 | 17.2 | 8.3 | 23.9 | 18.9 | 24.4 | 21.1 | 18 | 16 | 23.9 | 22.2 | 24.4 | 23.3 | 15.5 | 14.1 | 20 | 16.1 | 24.4 | 22.2 | 21.1 | 11.7 | 25.9 | 23.8 | 19.4 | 17.8 | 28.3 | 18.9 | 26.7 | 24.4 | 25.5 | 21 | 18.9 | 1.1 | 10 | 7.2 | 18.9 | 16.1 | 16.1 | 13.3 | 16.1 | 6.1 | 22.8 | 15.6 | 20 | 18.9 | 18.3 | 3.9 | 20.6 | 1.5
12 | 6 | 10.6 | 6.7 | 18.5 | 15.4 | 20 | 17 | 10 | 5 | 30 | 18.3 | 14 | 13 | 22.2 | 7.8 | 17.8 | 15.6 | 17.8 | 8.9 | 15.6 | 12.2 | 14 | 13.3 | 21.1 | 8.9 | 21.7 | 5 | 27 | 23 | 25.7 | 21.6 | 28.3 | 21.7 | 21.8 | 20.6 | 25.4 | 20.7 | 20 | 13.9 | 25.6 | 18.3 | 13.7 | 13.1 | 14.4 | -2.8 | 18.3 | 13.9 | 15.8 | 9.9 | 15.6 | 10 | 13.3 | 5 | 23.9 | 23.3 | 25.2 | 22.9 | 20 | 9.4 | 11 | 7 | 14.4 | 11.1 | 17.8 | 17.8 | 11.1 | 8.3 | 16.7 | 13.3 | 19.4 | 12.8 | 15.6 | 15 | 18.3 | 10.6 | 17.8 | 14.4 | 23.3 | 20.6 | 24.4 | 18.3 | 23.5 | 21.6 | 7.8 | 3.9 | 16.1 | 2.8 | 17.6 | 16.5 | 23.1 | 17.4 | 22.2 | 22.2 | 15.6 | 12.2 | 16.9 | 14.9 | 22.8 | 9.4 | 10.4 | -5.7 | 28.3 | 3.3 | 18.1 | 5.7 | 20.4 | 18 | 23.5 | 17.3 | 17.2 | 13.9 | 11.1 | 7.8 | 11.1 | 7.2 | 23.1 | 13.6 | 15 | 12 | 21.7 | 11.5 | 16.1 | 8.3 | 22.8 | 20 | 21.7 | 20 | 18 | 16 | 23.3 | 22.2 | 23.9 | 22.8 | 15 | 13.7 | 18.9 | 16.7 | 23.3 | 21.7 | 20 | 11.7 | 25.8 | 23.7 | 20 | 16.1 | 27.2 | 19.4 | 26.1 | 24.4 | 25 | 21.1 | 17.2 | 1.7 | 8.3 | 6.7 | 18.9 | 16.1 | 15.6 | 12.8 | 16.1 | 5.6 | 22.8 | 15.6 | 20.6 | 18.9 | 15.6 | 3.9 | 18.9 | 1.7
12 | 6 | 8.9 | 6.1 | 17.8 | 15 | 19.4 | 17.2 | 9.4 | 4.4 | 29.8 | 18.3 | 14 | 13 | 21.1 | 7.2 | 18.3 | 15 | 17.8 | 8.9 | 15.6 | 12.2 | 13.8 | 13.3 | 21.1 | 9.4 | 20.8 | 4.4 | 27 | 24 | 25.4 | 21.5 | 27.8 | 22.2 | 21.5 | 20.3 | 24.6 | 20.9 | 18.9 | 13.9 | 25.6 | 17.8 | 13.9 | 13.3 | 13.9 | -2.8 | 17.8 | 13.9 | 15.9 | 10 | 15.6 | 10 | 13.3 | 5 | 23.9 | 23.3 | 24.4 | 22.8 | 18.9 | 10 | 10 | 7 | 13.9 | 9.4 | 17.8 | 17.8 | 10.6 | 8.3 | 16.1 | 13.3 | 17.8 | 15.6 | 15.6 | 13.9 | 18.3 | 10.6 | 17.8 | 14.4 | 23.3 | 20.6 | 23.9 | 17.8 | 23.3 | 21.7 | 7.2 | 3.9 | 15.2 | 3 | 16.8 | 16.3 | 23 | 17.3 | 21.7 | 21.7 | 15 | 12.2 | 16.7 | 14.4 | 21.9 | 9.8 | 9.1 | -5.6 | 25.6 | 3.3 | 15.2 | 5.7 | 20.2 | 18.2 | 23.2 | 17.2 | 16.7 | 14.4 | 10 | 7.8 | 11.7 | 6.7 | 22.2 | 13.9 | 15 | 12 | 19.4 | 11 | 15.6 | 8.9 | 22.2 | 20 | 21.1 | 20 | 18 | 16 | 23.9 | 22.2 | 23.3 | 22.2 | 14.4 | 13.3 | 17.8 | 16.1 | 23.3 | 21.7 | 19.4 | 11.7 | 25.6 | 23.3 | 19.4 | 15.6 | 26.7 | 19.4 | 25.6 | 24.4 | 24.4 | 21.1 | 15 | 3.3 | 7.2 | 6.1 | 19.4 | 16.1 | 14.4 | 12.2 | 14.4 | 6.1 | 18.3 | 16.7 | 20 | 18.9 | 14.4 | 1.7 | 19.5 | 1.9
9 | 8 | 7.8 | 6.1 | 17.4 | 14.7 | 18.7 | 17 | 7.2 | 5 | 29.6 | 18.4 | 14 | 13 | 20.6 | 7.8 | 18.3 | 15 | 17.2 | 8.3 | 15.6 | 12.2 | 13.6 | 13.3 | 19.4 | 9.4 | 19.8 | 3.1 | 26 | 24 | 25 | 21.7 | 26.7 | 22.2 | 21.1 | 20 | 23.9 | 21.1 | 17.8 | 13.9 | 25.6 | 17.8 | 13.7 | 13.3 | 13.9 | -2.2 | 17.2 | 13.9 | 16.1 | 10 | 15 | 8.3 | 12.2 | 5.6 | 23.9 | 23.3 | 23.3 | 21.6 | 19.4 | 9.4 | 9 | 7 | 13.3 | 9.4 | 17.8 | 17.8 | 10.6 | 8.3 | 13.9 | 12.2 | 14.4 | 13.3 | 13.3 | 11.7 | 17.2 | 11.7 | 17.8 | 14.4 | 23.3 | 20.6 | 22.8 | 18.3 | 22.6 | 21.1 | 6.1 | 3.3 | 14.2 | 3.4 | 16.1 | 16.1 | 22.8 | 17.2 | 21.1 | 21.1 | 15 | 11.7 | 16.7 | 14.7 | 20.9 | 10.1 | 7.8 | -6.1 | 27.8 | 3.3 | 12.2 | 5 | 20 | 18.3 | 22.8 | 17.2 | 15.6 | 13.9 | 8.9 | 6.7 | 11.1 | 6.1 | 21.1 | 13.8 | 14 | 12 | 17.2 | 10.6 | 15.6 | 9.4 | 21.7 | 19.4 | 21.1 | 20.6 | 18 | 16 | 23.9 | 22.2 | 22.8 | 22.2 | 14.2 | 13.3 | 17.2 | 15 | 23.3 | 21.7 | 18.9 | 12.2 | 25.2 | 23.3 | 18.9 | 15 | 26.1 | 20 | 24.4 | 23.9 | 24.2 | 20.9 | 15 | 2.8 | 6.7 | 6.1 | 19.4 | 16.1 | 13.3 | 11.7 | 12.2 | 6.7 | 17.8 | 16.7 | 19.4 | 18.3 | 14.4 | 2.8 | 20 | 1.9
9 | 7 | 7.2 | 6.7 | 17.1 | 14.4 | 17.9 | 16.9 | 6.7 | 5 | 29.4 | 18.3 | 14 | 13 | 20 | 7.8 | 17.2 | 15 | 17.2 | 7.8 | 15 | 12.2 | 13.4 | 13.3 | 18.9 | 10 | 18.9 | 2.2 | 24 | 23 | 24.6 | 21.1 | 26.7 | 22.8 | 20.7 | 19.7 | 23.5 | 20.7 | 17.8 | 13.3 | 25 | 17.8 | 13.5 | 13.4 | 13.3 | -2.8 | 17.2 | 12.8 | 15.7 | 9.6 | 14.4 | 8.9 | 12.2 | 5.6 | 23.9 | 23.3 | 22.2 | 20.5 | 18.9 | 8.9 | 9 | 7 | 12.8 | 9.4 | 17.8 | 17.8 | 10 | 8.3 | 12.8 | 11.7 | 13.9 | 12.8 | 13.3 | 11.7 | 16.1 | 11.7 | 17.2 | 13.9 | 23.3 | 20.6 | 22.8 | 17.8 | 21.8 | 20.6 | 6.1 | 3.9 | 13.3 | 3.3 | 15.4 | 15.4 | 22.6 | 18 | 21.1 | 21.1 | 13.9 | 11.7 | 16.7 | 14.9 | 20 | 10 | 7.2 | -6.1 | 26.7 | 3.3 | 12 | 4.5 | 19.1 | 18 | 22.1 | 16.8 | 14.4 | 13.3 | 8.9 | 6.7 | 10.6 | 6.1 | 20 | 13.5 | 13 | 11 | 16.1 | 10.2 | 15 | 10.6 | 21.7 | 19.4 | 20 | 19.4 | 18 | 17 | 22.8 | 21.7 | 22.8 | 22.2 | 14.1 | 13.5 | 16.7 | 15.6 | 22.2 | 21.1 | 17.8 | 12.2 | 24.8 | 22.9 | 18.3 | 13.9 | 26.1 | 20 | 25 | 23.9 | 24.1 | 21 | 15 | 3.3 | 7.2 | 6.7 | 19.4 | 16.1 | 12.8 | 12.2 | 13.9 | 6.7 | 17.8 | 16.7 | 19.4 | 18.3 | 13.9 | 2.2 | 20.6 | 1.7
8 | 7 | 7.8 | 7.2 | 16.7 | 13.9 | 17.2 | 16.7 | 5.6 | 4.4 | 28.5 | 18 | 14 | 13 | 19.4 | 7.8 | 17.2 | 14.4 | 17.2 | 8.3 | 15 | 12.2 | 13.3 | 13.3 | 17.2 | 10 | 18.2 | 2.5 | 24 | 23 | 24.3 | 20.8 | 26.7 | 22.8 | 20.4 | 19.8 | 23.2 | 20.4 | 16.7 | 13.3 | 25 | 18.3 | 13.3 | 13.3 | 12.8 | -1.7 | 16.7 | 12.2 | 15.4 | 9.3 | 12.8 | 10 | 11.1 | 5.6 | 23.9 | 23.3 | 21.1 | 19.4 | 18.3 | 8.9 | 8 | 7 | 12.2 | 10 | 17.8 | 17.8 | 9.4 | 7.8 | 10.6 | 10.6 | 16.1 | 13.3 | 13.3 | 11.7 | 15.6 | 12.2 | 16.7 | 13.9 | 22.8 | 20 | 22.8 | 17.8 | 21.1 | 20 | 5 | 2.8 | 13.1 | 4.3 | 14.6 | 14.6 | 22.4 | 18.8 | 21.1 | 20.6 | 12.2 | 11.1 | 16.7 | 15 | 19.1 | 10.2 | 6.7 | -6.8 | 26.1 | 3.3 | 11.9 | 4.2 | 18.1 | 17.6 | 21.3 | 16.1 | 13.9 | 12.8 | 7.8 | 6.7 | 9.4 | 6.1 | 18.9 | 13.3 | 13 | 12 | 15 | 10 | 14.4 | 11.7 | 20.6 | 18.9 | 20 | 20 | 18 | 17 | 22.2 | 21.7 | 22.2 | 22.2 | 13.9 | 13.3 | 16.1 | 15 | 22.2 | 21.7 | 18.3 | 13.3 | 24.4 | 22.8 | 17.8 | 12.8 | 25.6 | 20.6 | 25.6 | 23.9 | 23.9 | 21.1 | 13.9 | 3.9 | 6.7 | 6.1 | 18.9 | 16.1 | 13.3 | 12.2 | 11.1 | 6.7 | 17.8 | 16.7 | 18.9 | 18.3 | 13.3 | 1.7 | 20.6 | 1.5
8 | 7 | 7.2 | 6.7 | 16.7 | 14.2 | 17 | 16.5 | 5 | 3.9 | 27.6 | 18.1 | 14 | 13 | 18.3 | 9.4 | 17.2 | 15 | 16.7 | 8.3 | 15 | 12.2 | 13 | 13 | 18.3 | 9.4 | 17.4 | 2.2 | 24 | 23 | 23.9 | 20.6 | 26.1 | 23.3 | 20 | 19.4 | 22.8 | 20 | 16.1 | 13.3 | 25.6 | 17.8 | 13.5 | 13.5 | 13.3 | -1.7 | 15.6 | 12.2 | 15 | 8.9 | 13.9 | 10.6 | 10.6 | 6.1 | 23.9 | 23.3 | 21.1 | 18.9 | 18.3 | 8.9 | 8 | 7 | 12.2 | 10 | 17.8 | 17.8 | 8.9 | 6.7 | 9.4 | 9.4 | 16.1 | 12.2 | 12.2 | 11.7 | 15 | 12.8 | 16.7 | 13.3 | 22.8 | 20 | 21.7 | 18.3 | 21.1 | 19.9 | 6.7 | 3.3 | 13 | 5 | 13.9 | 13.9 | 22.2 | 19.4 | 20 | 20 | 11.7 | 11.1 | 16.7 | 15.1 | 18.1 | 10 | 6.1 | -8.9 | 23.9 | 3.3 | 11.7 | 3.3 | 17.2 | 17.2 | 20.6 | 15.6 | 13.9 | 12.8 | 7.2 | 5.6 | 8.9 | 6.1 | 18 | 13.3 | 12 | 11 | 13.9 | 9.4 | 14.4 | 12.2 | 20.6 | 18.3 | 20.6 | 20 | 17 | 16 | 21.7 | 21.1 | 21.7 | 21.7 | 13.9 | 13.5 | 15.6 | 15 | 21.7 | 21.1 | 17.8 | 13.3 | 24.2 | 22.5 | 17.2 | 12.8 | 24.4 | 20.6 | 24.4 | 23.3 | 23.9 | 21.4 | 13.3 | 4.4 | 6.1 | 5.6 | 18.9 | 16.7 | 13.3 | 12.2 | 10.6 | 6.1 | 17.8 | 16.7 | 18.9 | 18.3 | 13.3 | 2.8 | 20.6 | 0.9
7 | 6 | 8.3 | 7.2 | 16.7 | 14.4 | 16.9 | 16.4 | 5 | 3.9 | 26.7 | 17.8 | 14 | 13 | 17.8 | 8.9 | 16.7 | 14.4 | 15 | 9.4 | 15 | 12.2 | 12.9 | 12.9 | 15 | 10.6 | 16.7 | 2.2 | 24 | 22 | 24.3 | 20.8 | 26.7 | 23.3 | 20 | 19.2 | 22.4 | 20.3 | 16.1 | 13.3 | 25 | 17.2 | 13.7 | 13.7 | 11.7 | -1.7 | 15 | 12.2 | 15 | 9.2 | 13.3 | 10 | 10.6 | 6.1 | 23.9 | 23.3 | 21.1 | 18.3 | 17.8 | 8.9 | 8 | 6 | 11.7 | 10 | 17.2 | 17.2 | 8.9 | 6.7 | 8.9 | 8.3 | 15.6 | 11.7 | 12.8 | 11.7 | 14.4 | 12.8 | 16.7 | 13.3 | 22.8 | 20 | 21.1 | 18.3 | 21.1 | 19.6 | 7.2 | 4.4 | 12.8 | 5.6 | 13.9 | 13.9 | 22.6 | 19.8 | 20 | 20 | 10.6 | 10 | 16.7 | 15.1 | 17.2 | 10 | 8 | -6.8 | 23.3 | 3.3 | 12.4 | 4.1 | 18.3 | 17.7 | 20.8 | 14.5 | 12.8 | 11.7 | 8.3 | 6.1 | 7.2 | 6.1 | 17 | 13 | 12 | 11 | 14.6 | 9.9 | 14.4 | 12.2 | 20.6 | 18.9 | 20.6 | 20 | 17 | 16 | 21.1 | 20 | 21.1 | 21.1 | 13.9 | 13.5 | 16.1 | 14.4 | 21.7 | 21.1 | 16.7 | 13.3 | 24.1 | 22.4 | 16.7 | 12.8 | 23.9 | 20.6 | 23.3 | 22.8 | 23.9 | 22 | 13.3 | 4.4 | 5.6 | 5 | 19.4 | 16.7 | 13.3 | 12.2 | 11.1 | 6.7 | 18.3 | 17.2 | 19.4 | 18.3 | 12.8 | 2.2 | 20.6 | 0.6
7 | 6 | 8.3 | 7.8 | 16.7 | 14.4 | 16.7 | 16.1 | 6.1 | 4.4 | 27.4 | 18.2 | 15 | 13 | 17.8 | 8.3 | 16.7 | 14.4 | 13.3 | 9.4 | 15 | 12.2 | 13 | 13 | 16.7 | 9.4 | 17.4 | 3 | 24 | 22 | 24.6 | 21.1 | 26.7 | 22.2 | 20 | 18.7 | 22.1 | 20.9 | 16.7 | 14.4 | 24.4 | 17.2 | 13.9 | 13.9 | 10.6 | -1.7 | 15 | 12.2 | 15 | 9.2 | 13.9 | 10 | 10 | 6.7 | 23.9 | 23.3 | 21.1 | 17.8 | 17.8 | 10 | 7 | 6 | 12.2 | 10 | 17.2 | 17.2 | 8.3 | 7.2 | 8.3 | 8.3 | 15.6 | 11.7 | 12.2 | 10 | 15 | 12.2 | 16.7 | 13.3 | 22.8 | 20.6 | 21.7 | 18.3 | 21.1 | 19.4 | 7.8 | 5.6 | 13.9 | 6.1 | 13.9 | 13.9 | 22.9 | 20.1 | 20 | 20 | 10 | 9.4 | 16.7 | 15 | 18.9 | 10.5 | 9.8 | -5.8 | 22.8 | 3.3 | 13.2 | 4.9 | 19.5 | 18 | 20.9 | 13.1 | 12.8 | 12.2 | 7.8 | 6.1 | 6.7 | 5.6 | 16.1 | 12.8 | 13 | 12 | 15.4 | 10.4 | 14.4 | 12.2 | 21.1 | 18.9 | 20 | 19.4 | 17 | 16 | 21.1 | 20 | 20.6 | 20.6 | 13.9 | 13.3 | 15.6 | 14.4 | 21.7 | 21.1 | 16.7 | 13.3 | 23.9 | 22.2 | 16.1 | 12.2 | 23.3 | 20.6 | 25.6 | 23.9 | 23.9 | 22.2 | 15 | 5 | 5.6 | 5 | 19.4 | 17.2 | 13.9 | 11.7 | 12.2 | 7.8 | 18.3 | 17.2 | 18.9 | 18.3 | 13.9 | 2.2 | 21.7 | 1.4
7 | 6 | 8.3 | 7.8 | 20.2 | 15.7 | 19.7 | 17.7 | 8.9 | 6.7 | 28.2 | 18.6 | 14 | 13 | 20 | 8.9 | 18.3 | 15.6 | 16.1 | 10.6 | 15 | 12.2 | 14.4 | 13.3 | 21.7 | 8.9 | 18.2 | 3.3 | 24 | 23 | 25 | 21.7 | 27.2 | 22.8 | 20 | 18.3 | 21.7 | 21.1 | 16.7 | 13.9 | 25.6 | 18.3 | 14.6 | 14.6 | 10 | 0 | 18.3 | 12.8 | 15 | 9.4 | 13.9 | 11.1 | 10 | 6.7 | 23.9 | 23.3 | 23.9 | 20.1 | 19.4 | 10.6 | 9 | 7 | 12.8 | 10.6 | 17.8 | 17.8 | 9.4 | 7.2 | 8.9 | 8.3 | 14.4 | 12.2 | 12.2 | 9.4 | 17.2 | 13.9 | 18.3 | 13.9 | 22.8 | 20.6 | 21.7 | 18.9 | 23.5 | 20.5 | 7.2 | 5.6 | 15 | 6.6 | 13.9 | 13.9 | 23.3 | 20.6 | 21.1 | 21.1 | 10.6 | 10 | 17.1 | 15.1 | 20.5 | 10.6 | 11.7 | -6.1 | 26.7 | 4.4 | 13.9 | 5.6 | 20.6 | 18.3 | 21.1 | 11.7 | 14.4 | 12.8 | 8.9 | 7.8 | 8.9 | 6.1 | 18.1 | 13.6 | 13 | 12 | 16.1 | 10.6 | 15 | 12.2 | 21.1 | 19.4 | 20 | 19.4 | 18 | 16 | 21.7 | 20.6 | 22.2 | 21.7 | 14.5 | 13.9 | 16.7 | 15 | 23.9 | 21.7 | 16.7 | 13.3 | 25.4 | 22.3 | 18.9 | 12.8 | 24.4 | 21.7 | 25.6 | 23.9 | 24.8 | 22.5 | 16.1 | 5.6 | 8.3 | 7.8 | 20 | 17.8 | 13.3 | 11.7 | 13.9 | 8.9 | 19.4 | 17.2 | 18.9 | 18.3 | 17.8 | 3.9 | 22.8 | 2.3
7 | 6 | 8.3 | 7.2 | 23.7 | 16.3 | 22.6 | 18.6 | 15 | 6.7 | 28.9 | 18.9 | 16 | 14 | 22.2 | 9.4 | 20.6 | 16.1 | 19.4 | 11.1 | 15.6 | 12.2 | 17 | 13.7 | 25.6 | 9.4 | 18.9 | 3.9 | 26 | 23 | 26.1 | 21.8 | 29.4 | 23.3 | 22 | 19.2 | 24.3 | 22.4 | 17.8 | 15 | 25.6 | 18.3 | 15.4 | 15.4 | 12.2 | -0.6 | 20 | 12.2 | 15.9 | 9.6 | 18.3 | 11.1 | 13.9 | 8.3 | 24.4 | 23.3 | 26.6 | 22.2 | 22.2 | 10.6 | 12 | 8 | 13.9 | 10 | 19.4 | 18.9 | 12.8 | 7.8 | 12.8 | 10 | 17.8 | 12.8 | 13.9 | 10 | 21.1 | 15 | 20.6 | 14.4 | 23.3 | 20 | 23.9 | 18.3 | 25.9 | 21.4 | 7.8 | 6.1 | 16.1 | 6.7 | 16.3 | 15.2 | 24.2 | 20.3 | 23.3 | 22.2 | 13.9 | 12.2 | 17.4 | 14.9 | 22.2 | 11.1 | 15.9 | -2.7 | 31.1 | 3.9 | 17.6 | 6.5 | 22.8 | 19 | 22 | 12.3 | 17.8 | 14.4 | 12.8 | 11.1 | 12.8 | 7.8 | 20.2 | 14.1 | 17 | 14 | 18.7 | 11.1 | 15.6 | 12.2 | 22.8 | 20.6 | 21.1 | 19.4 | 18 | 16 | 23.3 | 21.7 | 24.4 | 23.3 | 15 | 14.1 | 19.4 | 15.6 | 26.1 | 21.7 | 20 | 13.9 | 26.8 | 22.4 | 21.1 | 13.3 | 26.7 | 22.2 | 28.3 | 23.9 | 25.8 | 22.7 | 23.3 | 4.4 | 11.7 | 8.9 | 20.6 | 17.8 | 13.3 | 12.2 | 17.8 | 9.4 | 20.6 | 16.7 | 20 | 18.9 | 23.9 | 6.7 | 23.9 | 3.3
7 | 7 | 8.3 | 7.2 | 27.2 | 16.1 | 25.6 | 19.4 | 17.8 | 6.7 | 30.4 | 18.8 | 17 | 14 | 25.6 | 9.4 | 21.1 | 16.7 | 23.3 | 11.7 | 15.6 | 12.2 | 19.6 | 13.8 | 29.4 | 8.3 | 21.1 | 4.7 | 28 | 23 | 27.2 | 21.9 | 29.4 | 23.3 | 24.1 | 20 | 26.8 | 23.1 | 18.9 | 15.6 | 26.7 | 17.8 | 16.1 | 16.1 | 13.9 | -0.6 | 21.7 | 12.2 | 16.9 | 9.9 | 18.9 | 11.7 | 17.2 | 9.4 | 26.1 | 25 | 29.4 | 24.4 | 24.4 | 9.4 | 15 | 9 | 15.6 | 11.7 | 21.1 | 18.9 | 15 | 7.8 | 15.6 | 7.8 | 20 | 13.3 | 13.9 | 9.4 | 23.3 | 16.7 | 22.8 | 15 | 25.6 | 20.6 | 26.7 | 18.3 | 28.3 | 22.2 | 9.4 | 7.2 | 19.1 | 7.9 | 18.7 | 16.3 | 25.2 | 20.3 | 26.1 | 22.8 | 18.3 | 13.9 | 17.8 | 15 | 24.2 | 10.9 | 20.2 | -0.9 | 32.8 | 4.4 | 21.3 | 6.4 | 25 | 19.4 | 23 | 12.9 | 20.6 | 15.6 | 17.2 | 12.2 | 15.6 | 8.3 | 22.2 | 14.4 | 19 | 13 | 21.3 | 11.1 | 16.7 | 12.2 | 23.9 | 21.1 | 22.8 | 18.9 | 18 | 16 | 25.6 | 21.1 | 25.6 | 22.8 | 15.6 | 14.4 | 21.1 | 15 | 28.3 | 21.7 | 22.8 | 13.9 | 28.3 | 22.2 | 23.3 | 14.4 | 29.4 | 22.2 | 30.6 | 23.9 | 26.7 | 22.8 | 23.3 | 4.4 | 16.1 | 10 | 21.7 | 18.3 | 14.4 | 12.2 | 19.4 | 8.9 | 21.7 | 15 | 21.7 | 19.4 | 30 | 6.1 | 24.8 | 2.9
8 | 7 | 8.9 | 8.3 | 28.5 | 16.1 | 27.4 | 19 | 19.4 | 6.7 | 31.8 | 18.4 | 17 | 13 | 29.4 | 10.6 | 21.7 | 16.7 | 26.1 | 11.1 | 15.6 | 12.8 | 22.2 | 13.3 | 32.2 | 7.8 | 23.4 | 5.8 | 30 | 22 | 28.3 | 22.2 | 30 | 23.3 | 26.1 | 20.6 | 29.4 | 23.9 | 21.1 | 16.7 | 27.2 | 17.8 | 17 | 16.5 | 16.1 | 0 | 22.8 | 12.2 | 17.8 | 10 | 21.7 | 10.6 | 20 | 10.6 | 28.3 | 26.1 | 29.4 | 24.5 | 24.4 | 9.4 | 18 | 11 | 18.3 | 13.3 | 22.8 | 19.4 | 17.2 | 8.3 | 17.2 | 9.4 | 20.6 | 12.2 | 15 | 7.8 | 25.6 | 17.8 | 24.4 | 16.1 | 28.3 | 21.7 | 27.8 | 17.8 | 29.4 | 21.9 | 11.7 | 6.7 | 22 | 8.2 | 21.1 | 17.2 | 26.1 | 20 | 28.3 | 22.8 | 20.6 | 14.4 | 19.1 | 15 | 26.3 | 10.9 | 24.4 | 1.1 | 34.4 | 5 | 25 | 5.6 | 27.2 | 19.4 | 23.9 | 13.3 | 22.8 | 14.4 | 17.8 | 7.2 | 17.8 | 8.9 | 24.1 | 14.5 | 23 | 13 | 23.9 | 10.6 | 19.4 | 12.2 | 25.6 | 22.2 | 24.4 | 16.7 | 19 | 16 | 27.8 | 21.1 | 27.2 | 22.2 | 16.9 | 14.8 | 23.3 | 16.1 | 30.6 | 21.1 | 25.6 | 13.9 | 29.2 | 22.2 | 25 | 15.6 | 31.1 | 22.2 | 31.1 | 24.4 | 28.5 | 22.5 | 25 | 3.3 | 19.4 | 7.8 | 22.2 | 18.9 | 15 | 11.7 | 22.2 | 10 | 22.2 | 15 | 22.8 | 18.9 | 31.7 | 0.6 | 25.8 | 2.5
8 | 7 | 8.9 | 8.3 | 29.8 | 15.9 | 29.3 | 18.4 | 18.3 | 7.2 | 33.3 | 17.8 | 18 | 13 | 30.6 | 10 | 22.8 | 16.7 | 28.3 | 11.7 | 18.3 | 12.8 | 22.4 | 13.2 | 34.4 | 6.7 | 25.6 | 6.1 | 29 | 21 | 28.7 | 21.7 | 31.1 | 22.2 | 25.7 | 20.7 | 30.3 | 23.2 | 22.8 | 16.7 | 27.2 | 18.3 | 18 | 16.9 | 17.8 | 0.6 | 23.9 | 12.2 | 18.9 | 10.5 | 22.2 | 10.6 | 21.7 | 10 | 30 | 26.7 | 29.4 | 24.5 | 25.6 | 8.9 | 20 | 8 | 20 | 14.4 | 23.9 | 20.6 | 19.4 | 3.9 | 18.3 | 8.3 | 21.7 | 12.2 | 13.9 | 9.4 | 27.2 | 16.7 | 25.6 | 15 | 29.4 | 22.2 | 28.9 | 17.8 | 30.6 | 21.4 | 13.3 | 6.7 | 25 | 8.3 | 23.1 | 17.1 | 26.5 | 19.6 | 29.4 | 22.2 | 23.3 | 13.9 | 20.4 | 15.2 | 28.3 | 10 | 25.3 | 0 | 36.1 | 5.6 | 26.9 | 4 | 28.7 | 19.1 | 25 | 13.3 | 23.3 | 12.8 | 18.3 | 8.3 | 20 | 6.7 | 25.9 | 13.8 | 23 | 12 | 26.3 | 10.9 | 20.6 | 10.6 | 27.2 | 22.2 | 26.1 | 13.3 | 19 | 16 | 29.4 | 20.6 | 28.3 | 21.1 | 18.1 | 15 | 23.9 | 15.6 | 31.7 | 19.4 | 27.8 | 13.3 | 30.2 | 21.9 | 27.8 | 16.1 | 32.2 | 21.1 | 31.1 | 22.2 | 30.4 | 22 | 27.2 | 2.8 | 20 | 7.2 | 26.7 | 17.2 | 16.7 | 11.7 | 25 | 7.2 | 22.8 | 14.4 | 22.8 | 18.9 | 32.8 | 1.1 | 26.7 | 1.7
8 | 7 | 10 | 8.3 | 31.1 | 15.6 | 31.1 | 17.2 | 20.6 | 6.1 | 34.8 | 17.5 | 18 | 13 | 32.2 | 10.6 | 22.8 | 17.2 | 29.4 | 11.1 | 18.3 | 12.8 | 22.6 | 13.4 | 35.6 | 4.4 | 26 | 6.1 | 32 | 20 | 29 | 21.5 | 31.7 | 21.7 | 25.4 | 21.1 | 31.3 | 22.3 | 24.4 | 16.7 | 27.8 | 17.8 | 18.9 | 17.2 | 17.8 | 1.1 | 25 | 12.8 | 20 | 11.3 | 23.9 | 11.1 | 22.2 | 8.3 | 30 | 26.1 | 29.4 | 24.4 | 26.1 | 8.3 | 21 | 7 | 21.1 | 15.6 | 25 | 20.6 | 20 | 3.9 | 19.4 | 7.8 | 21.7 | 12.2 | 14.4 | 8.9 | 28.9 | 16.7 | 25.6 | 15 | 30.6 | 22.2 | 29.4 | 17.2 | 31.7 | 21.1 | 15 | 4.4 | 26.5 | 9 | 25.2 | 16.6 | 26.8 | 19.2 | 31.7 | 22.8 | 25 | 13.9 | 21.7 | 15 | 29.4 | 9.6 | 26.3 | -1.3 | 37.2 | 5.6 | 28.7 | 2.1 | 30.2 | 18.3 | 26.1 | 12.6 | 21.7 | 12.2 | 18.9 | 6.1 | 20.6 | 6.1 | 27.8 | 12.8 | 24 | 12 | 28.7 | 10.9 | 20.6 | 10 | 28.3 | 21.1 | 27.2 | 11.7 | 20 | 16 | 28.3 | 20 | 29.4 | 21.7 | 19.4 | 15 | 26.1 | 16.1 | 32.2 | 18.9 | 28.3 | 13.3 | 31.1 | 21.7 | 29.4 | 14.4 | 33.3 | 21.7 | 33.9 | 22.2 | 32.2 | 21.1 | 30.6 | 1.1 | 20.6 | 7.2 | 26.7 | 13.3 | 16.7 | 11.1 | 26.7 | 5.6 | 23.3 | 12.8 | 23.9 | 18.9 | 33.9 | 1.7 | 26.9 | 2.1
8 | 7 | 11.1 | 8.9 | 31.1 | 15.5 | 31.1 | 17.1 | 20.6 | 5 | 36.3 | 17.5 | 18 | 12 | 34.4 | 8.9 | 22.8 | 16.7 | 30.6 | 10.6 | 19.4 | 12.2 | 22.8 | 13.3 | 36.1 | 3.9 | 26.3 | 5.9 | 32 | 21 | 29.4 | 21.1 | 30.6 | 22.2 | 25 | 21.1 | 32.2 | 21.7 | 26.1 | 16.1 | 28.3 | 17.8 | 18.5 | 17.4 | 20 | 1.1 | 26.1 | 12.8 | 21.1 | 11.7 | 25 | 10 | 23.9 | 8.9 | 30.6 | 26.1 | 28.5 | 23.9 | 26.1 | 8.3 | 21 | 4 | 22.8 | 16.1 | 24.4 | 20 | 21.1 | 5 | 20 | 8.9 | 22.2 | 13.3 | 15.6 | 8.9 | 28.9 | 16.1 | 26.7 | 15 | 31.1 | 22.8 | 30.6 | 17.2 | 31.9 | 21.1 | 15.6 | 3.3 | 27.9 | 8.8 | 27.2 | 15.6 | 27.2 | 18.9 | 30.6 | 20 | 26.1 | 13.3 | 22.1 | 14.8 | 30.6 | 9 | 27.2 | -3.3 | 38.9 | 5.6 | 30.6 | -2.2 | 31.7 | 17.2 | 27.2 | 12.2 | 23.3 | 11.7 | 18.9 | 7.8 | 21.1 | 6.7 | 28.3 | 12.3 | 24 | 11 | 31.1 | 10.6 | 21.1 | 10 | 28.9 | 19.4 | 28.3 | 9.4 | 20 | 16 | 30 | 20 | 30.6 | 21.7 | 19.6 | 14.9 | 26.7 | 16.7 | 33.3 | 20 | 29.4 | 12.8 | 28.9 | 22.2 | 30.6 | 12.2 | 34.4 | 20.6 | 31.7 | 23.3 | 32.9 | 20.5 | 31.1 | 4.4 | 21.1 | 7.2 | 26.1 | 12.2 | 17.2 | 11.7 | 28.3 | 6.1 | 24.4 | 13.9 | 26.7 | 19.4 | 32.8 | 3.9 | 27 | 2.1
9 | 7 | 11.7 | 8.3 | 31.1 | 15.1 | 31.1 | 16.7 | 21.7 | 5.6 | 37.8 | 16.7 | 18 | 13 | 35.6 | 8.3 | 22.8 | 15 | 30.6 | 10.6 | 20 | 12.2 | 21.5 | 13.7 | 36.7 | 5.6 | 26.7 | 5.6 | 32 | 22 | 29.6 | 21.6 | 30.6 | 22.8 | 25.7 | 21.4 | 32.9 | 21.1 | 27.2 | 16.1 | 29.4 | 17.8 | 18.2 | 17.7 | 20 | 5 | 27.8 | 11.7 | 22.2 | 12.2 | 27.2 | 10 | 24.4 | 8.9 | 31.1 | 26.1 | 27.6 | 23.4 | 25 | 8.9 | 22 | 6 | 23.9 | 16.7 | 27.2 | 20.6 | 22.2 | 5.6 | 21.1 | 8.3 | 21.1 | 12.8 | 15 | 8.3 | 29.4 | 16.1 | 25.6 | 13.9 | 31.7 | 22.2 | 30 | 17.8 | 32 | 20.9 | 17.2 | 2.8 | 29.4 | 8.9 | 27 | 15.7 | 26.7 | 18.6 | 32.2 | 20 | 27.2 | 13.3 | 22.4 | 14.3 | 31.7 | 7.8 | 27 | -4.3 | 40 | 6.1 | 30 | -1.2 | 30.9 | 18 | 27.2 | 12.1 | 25.6 | 11.1 | 18.3 | 7.8 | 22.2 | 7.8 | 28.9 | 11.9 | 24 | 12 | 31.8 | 10 | 21.1 | 10 | 28.3 | 20 | 28.3 | 8.3 | 22 | 16 | 29.4 | 20 | 31.1 | 22.2 | 19.8 | 14.6 | 28.3 | 16.7 | 33.3 | 20 | 29.4 | 11.7 | 26.6 | 22.2 | 31.1 | 9.4 | 35.6 | 20 | 32.8 | 22.8 | 33.7 | 20.1 | 32.2 | 4.4 | 22.2 | 8.3 | 25.6 | 11.1 | 18.3 | 11.7 | 28.9 | 6.1 | 24.4 | 12.8 | 25.6 | 19.4 | 31.7 | 3.9 | 27.2 | 2.2
9 | 7 | 11.7 | 7.8 | 31.1 | 15 | 31.1 | 16.7 | 22.2 | 6.1 | 37.8 | 16.2 | 18 | 12 | 36.7 | 8.9 | 21.7 | 16.1 | 28.9 | 11.1 | 20 | 12.2 | 20.2 | 13.9 | 32.8 | 7.2 | 26.7 | 5.6 | 31 | 23 | 29.8 | 21.7 | 30.6 | 22.8 | 26.5 | 21.5 | 33.7 | 20.8 | 27.8 | 16.7 | 28.3 | 18.9 | 17.8 | 17.8 | 18.9 | 6.1 | 27.8 | 12.2 | 23.3 | 12.9 | 27.2 | 10 | 24.4 | 9.4 | 31.1 | 25.6 | 26.7 | 22.8 | 25 | 10 | 21 | 6 | 23.3 | 17.2 | 27.8 | 20 | 22.8 | 5 | 21.7 | 7.8 | 22.2 | 12.8 | 16.1 | 7.2 | 29.4 | 15.6 | 26.7 | 13.9 | 32.2 | 22.2 | 30.6 | 17.2 | 32.2 | 21.1 | 18.3 | 1.1 | 29.2 | 8.3 | 26.9 | 15.6 | 26.1 | 18.5 | 32.2 | 20.6 | 27.8 | 10 | 22.8 | 13.9 | 28.9 | 10.1 | 26.9 | -4.3 | 40 | 6.7 | 29.5 | -0.7 | 30.2 | 18.3 | 27.2 | 12.1 | 25 | 12.8 | 18.9 | 6.7 | 22.8 | 6.7 | 29.4 | 11.1 | 24 | 12 | 32.6 | 9.5 | 21.1 | 11.7 | 27.8 | 20.6 | 28.3 | 9.4 | 21 | 15 | 29.4 | 20 | 31.7 | 21.7 | 20 | 14.4 | 29.4 | 15.6 | 33.3 | 20.6 | 30.6 | 11.7 | 24.4 | 22.2 | 31.7 | 6.1 | 35.6 | 19.4 | 31.1 | 23.9 | 34.4 | 19.4 | 32.2 | 2.2 | 21.7 | 8.3 | 23.9 | 12.8 | 18.3 | 11.7 | 30 | 6.1 | 24.4 | 13.3 | 26.7 | 18.9 | 27.8 | 10.6 | 27.4 | 2.5
11 | 7 | 12.8 | 7.8 | 30 | 15.3 | 30.2 | 17 | 22.2 | 6.7 | 37.8 | 15.6 | 18 | 13 | 37.2 | 10.6 | 21.7 | 15.6 | 26.7 | 13.3 | 19.4 | 12.8 | 18.9 | 13.9 | 32.8 | 6.1 | 26.7 | 5.6 | 31 | 24 | 30 | 22.2 | 26.1 | 22.8 | 27.2 | 21.7 | 34.4 | 20.6 | 27.8 | 15.6 | 28.3 | 17.8 | 17.8 | 17.8 | 17.8 | 5 | 27.8 | 13.3 | 24.4 | 13.3 | 25.6 | 10 | 24.4 | 8.9 | 30 | 25.6 | 27.1 | 22.9 | 25.6 | 10 | 22 | 7 | 25.6 | 16.7 | 29.4 | 15 | 21.1 | 2.8 | 21.7 | 6.7 | 22.8 | 11.7 | 15.6 | 7.8 | 28.9 | 15.6 | 27.2 | 13.3 | 32.2 | 22.8 | 31.1 | 15 | 31.5 | 21.7 | 18.9 | 1.1 | 29.1 | 8.2 | 26.7 | 15.6 | 25.6 | 18.3 | 32.2 | 21.1 | 27.8 | 10 | 22.2 | 14.6 | 26.1 | 10.7 | 26.7 | -6.7 | 39.4 | 5 | 28.9 | 0 | 29.4 | 18.9 | 27.2 | 12.2 | 23.3 | 12.2 | 18.9 | 7.8 | 23.3 | 7.2 | 28.9 | 11.1 | 24 | 12 | 33.3 | 8.9 | 23.3 | 10 | 27.2 | 19.4 | 28.3 | 9.4 | 22 | 16 | 29.4 | 20 | 32.2 | 22.2 | 19.4 | 14 | 28.9 | 15 | 33.3 | 20.6 | 30.6 | 11.1 | 25.5 | 22.8 | 32.2 | 4.4 | 35.6 | 19.4 | 29.4 | 23.9 | 34.4 | 18.9 | 32.2 | 0 | 21.7 | 8.9 | 22.8 | 12.2 | 20 | 11.7 | 29.4 | 7.8 | 24.4 | 13.3 | 26.1 | 18.3 | 28.9 | 7.8 | 27.6 | 1.9
11 | 7 | 12.8 | 8.3 | 28.9 | 15.1 | 29.2 | 17.1 | 20.6 | 6.1 | 37.8 | 15 | 17 | 13 | 37.8 | 8.3 | 21.1 | 15.6 | 23.9 | 12.8 | 18.9 | 12.2 | 17.8 | 13.9 | 33.3 | 6.7 | 26.7 | 5.6 | 29 | 23 | 29.1 | 22.4 | 28.9 | 21.7 | 26.7 | 21.9 | 32.6 | 21.5 | 26.7 | 15 | 27.8 | 17.2 | 17.8 | 17.8 | 17.2 | 5 | 27.2 | 14.4 | 23.3 | 13.5 | 26.1 | 10 | 25 | 8.9 | 28.9 | 25.6 | 27.4 | 23.2 | 24.4 | 10.6 | 20 | 6 | 24.4 | 16.7 | 28.3 | 13.9 | 20.6 | 6.1 | 21.7 | 6.7 | 22.2 | 12.2 | 13.9 | 8.3 | 28.3 | 16.7 | 25.6 | 12.8 | 31.7 | 21.7 | 29.4 | 17.2 | 30.7 | 21.8 | 18.3 | 2.8 | 28.9 | 7.2 | 25.2 | 16.9 | 24.8 | 18.3 | 31.1 | 20.6 | 27.8 | 10.6 | 21.7 | 15.1 | 23.3 | 11.1 | 23.9 | -4.6 | 38.9 | 5.6 | 27 | -0.8 | 27.9 | 18.6 | 26.1 | 13.6 | 23.3 | 12.2 | 18.9 | 7.2 | 23.3 | 7.2 | 28.3 | 10.5 | 23 | 13 | 30.7 | 8.5 | 22.2 | 8.9 | 26.1 | 18.9 | 27.8 | 10 | 21 | 15 | 28.3 | 19.4 | 28.9 | 22.2 | 18.9 | 13.6 | 29.4 | 15.6 | 32.2 | 21.1 | 30 | 11.1 | 26.7 | 23.8 | 30.6 | 9.4 | 35 | 18.9 | 30.6 | 24.4 | 34.4 | 18.1 | 29.4 | -1.7 | 21.7 | 8.9 | 23.3 | 12.8 | 20 | 11.1 | 28.9 | 7.8 | 23.9 | 12.8 | 26.1 | 18.3 | 28.9 | 7.8 | 27.8 | 2.2
12 | 6 | 12.2 | 7.8 | 27.8 | 15 | 28.3 | 17.2 | 20 | 5.6 | 37.2 | 14.5 | 17 | 13 | 36.1 | 8.9 | 21.1 | 15.6 | 21.1 | 11.1 | 17.8 | 12.2 | 16.7 | 13.6 | 29.4 | 8.9 | 24.5 | 6.8 | 29 | 23 | 28.1 | 22.1 | 28.9 | 21.1 | 26.1 | 22.2 | 30.7 | 22.3 | 26.7 | 15.6 | 27.2 | 17.8 | 17.8 | 17.8 | 17.2 | 5 | 25.6 | 16.1 | 22.2 | 13.3 | 26.1 | 10 | 23.9 | 8.9 | 28.9 | 25.6 | 27.8 | 23.3 | 22.8 | 12.8 | 20 | 8 | 20.6 | 17.2 | 27.2 | 12.8 | 20 | 7.8 | 21.1 | 8.3 | 22.2 | 11.7 | 14.4 | 6.7 | 26.7 | 17.2 | 22.2 | 13.9 | 30.6 | 21.7 | 28.3 | 17.2 | 30 | 22.2 | 19.4 | -1.1 | 26.9 | 7.9 | 23.7 | 17.9 | 24.1 | 18.5 | 29.4 | 22.8 | 26.7 | 12.2 | 21.1 | 15.6 | 20.9 | 13.1 | 21.1 | -5 | 37.8 | 2.8 | 25.2 | -2.1 | 26.5 | 18.1 | 25 | 14.8 | 22.2 | 12.2 | 18.3 | 7.2 | 22.8 | 7.2 | 27.8 | 10.6 | 22 | 13 | 28.2 | 8 | 21.7 | 11.1 | 24.4 | 18.3 | 26.7 | 10 | 21 | 15 | 27.2 | 21.1 | 28.3 | 23.9 | 18.3 | 13.3 | 27.8 | 15.6 | 31.7 | 22.2 | 29.4 | 11.7 | 27.8 | 24.4 | 27.2 | 12.8 | 35 | 18.3 | 30 | 23.3 | 34.4 | 17.8 | 31.1 | -2.2 | 20 | 9.4 | 22.8 | 10.6 | 18.3 | 11.7 | 27.2 | 8.3 | 21.7 | 12.8 | 24.4 | 17.8 | 26.1 | 9.4 | 25.6 | 3
10 | 7 | 12.2 | 7.8 | 27.1 | 15.8 | 27 | 18.3 | 17.8 | 5.6 | 36.7 | 14.1 | 17 | 13 | 33.9 | 9.4 | 19.4 | 15.6 | 18.3 | 8.9 | 16.7 | 11.7 | 15.6 | 13.3 | 27.2 | 8.9 | 22.2 | 7.6 | 27 | 25 | 27.2 | 22.2 | 26.7 | 21.7 | 25.6 | 22.2 | 28.9 | 22.8 | 25 | 15 | 26.1 | 17.8 | 17.8 | 17.8 | 16.7 | 3.3 | 23.3 | 15.6 | 21.1 | 13.3 | 23.3 | 10 | 22.2 | 8.9 | 27.8 | 25.6 | 26.5 | 23 | 21.1 | 12.2 | 20 | 7 | 18.3 | 15.6 | 24.4 | 12.2 | 18.3 | 8.3 | 20 | 5.6 | 20.6 | 12.2 | 12.8 | 6.7 | 24.4 | 17.8 | 21.1 | 13.9 | 28.3 | 22.2 | 27.2 | 17.8 | 28.7 | 22.5 | 16.1 | 1.1 | 24.8 | 7.9 | 22.2 | 18.3 | 23.3 | 18.3 | 26.7 | 18.3 | 23.9 | 12.8 | 19.4 | 15.1 | 18.5 | 14 | 18.3 | -6.1 | 35.6 | 0.6 | 23.3 | -2.8 | 25 | 17.8 | 23.9 | 15.6 | 20 | 13.3 | 16.7 | 6.7 | 20 | 8.3 | 25.8 | 11.2 | 22 | 14 | 25.6 | 7.2 | 19.4 | 8.3 | 23.3 | 18.9 | 25 | 10 | 19 | 15 | 26.1 | 20.6 | 26.7 | 23.9 | 16.5 | 12.9 | 26.7 | 16.7 | 30 | 21.7 | 27.8 | 11.1 | 27.1 | 24.2 | 25.6 | 12.2 | 33.3 | 17.8 | 28.9 | 24.4 | 32.7 | 18.9 | 27.8 | -1.7 | 16.7 | 8.9 | 20 | 13.3 | 16.7 | 11.7 | 25.6 | 7.2 | 19.4 | 12.8 | 23.3 | 17.8 | 20 | 14.4 | 23.3 | 3.3
7 | 6 | 10.6 | 7.8 | 26.3 | 16.3 | 25.7 | 18.9 | 15.6 | 6.1 | 36.1 | 13.9 | 16 | 13 | 31.1 | 8.3 | 19.4 | 16.1 | 16.1 | 8.3 | 16.7 | 11.7 | 14.8 | 13.2 | 25 | 8.9 | 20 | 7.8 | 27 | 24 | 27 | 22 | 26.1 | 21.7 | 25.4 | 22.5 | 28.2 | 22.4 | 23.3 | 15.6 | 26.1 | 17.8 | 17.8 | 17.8 | 13.9 | 5 | 22.2 | 15 | 20.5 | 13.5 | 18.9 | 10 | 19.4 | 8.9 | 27.2 | 25.6 | 25.2 | 22.7 | 19.4 | 12.8 | 18 | 8 | 16.7 | 15 | 23.3 | 12.2 | 16.7 | 8.9 | 18.3 | 8.3 | 18.9 | 12.8 | 11.1 | 6.7 | 23.3 | 17.8 | 20.6 | 12.8 | 26.7 | 21.7 | 26.1 | 18.3 | 27.4 | 22.6 | 13.3 | 2.2 | 22.8 | 7.8 | 20.9 | 18.3 | 22 | 18.2 | 25 | 20 | 20 | 13.3 | 17.8 | 14.5 | 16.1 | 14.4 | 17.9 | -6 | 32.8 | 0.6 | 20.5 | -1.2 | 23.7 | 17.9 | 23.2 | 16 | 16.7 | 13.9 | 15 | 7.2 | 18.3 | 8.3 | 23.7 | 11.1 | 19 | 16 | 22.8 | 7.8 | 17.8 | 10.6 | 22.2 | 17.8 | 23.3 | 10 | 18 | 15 | 25.6 | 20.6 | 25 | 23.3 | 14.6 | 12.3 | 25 | 17.2 | 27.8 | 23.3 | 25 | 12.2 | 26.3 | 23.8 | 25 | 12.2 | 31.7 | 18.3 | 28.9 | 23.9 | 31.1 | 20.1 | 22.2 | 3.9 | 13.9 | 9.4 | 20 | 12.2 | 15 | 11.1 | 22.8 | 7.8 | 17.2 | 12.8 | 21.7 | 18.9 | 20 | 12.2 | 21.1 | 3.3
6 | 4 | 8.9 | 7.8 | 25.6 | 16.7 | 24.4 | 19.4 | 15 | 5.6 | 34.4 | 14.4 | 16 | 13 | 30 | 7.2 | 18.9 | 15 | 15.6 | 8.3 | 16.7 | 12.8 | 14.4 | 13.5 | 24.4 | 7.2 | 19.8 | 7.9 | 27 | 23 | 26.9 | 21.9 | 26.1 | 21.7 | 25.2 | 22.7 | 27.4 | 21.9 | 22.2 | 15.6 | 26.1 | 18.3 | 17.8 | 17.8 | 13.9 | 5 | 20 | 15.6 | 20 | 13.7 | 18.3 | 8.3 | 18.9 | 8.9 | 26.1 | 24.4 | 23.9 | 22.2 | 19.4 | 12.2 | 17 | 9 | 16.1 | 15 | 21.1 | 12.2 | 15.6 | 8.9 | 17.8 | 9.4 | 16.1 | 12.8 | 11.1 | 6.1 | 22.8 | 17.2 | 17.8 | 13.9 | 26.7 | 21.1 | 25 | 18.3 | 26.1 | 22.8 | 12.8 | 2.2 | 22.1 | 8.3 | 19.6 | 18.1 | 20.7 | 18.1 | 23.3 | 21.1 | 17.8 | 12.2 | 16.1 | 13.9 | 16.3 | 14.7 | 17.6 | -6.2 | 31.1 | 1.7 | 17.8 | 0 | 22.4 | 17.8 | 22.4 | 16.5 | 15.6 | 14.4 | 13.3 | 8.3 | 17.8 | 8.3 | 21.7 | 11.1 | 18 | 14 | 20 | 7.7 | 16.1 | 10.6 | 22.2 | 17.8 | 21.7 | 10.6 | 18 | 16 | 24.4 | 20.6 | 24.4 | 23.3 | 12.8 | 11.7 | 24.4 | 17.2 | 26.7 | 22.8 | 23.3 | 12.2 | 25.6 | 23.3 | 22.8 | 11.7 | 30.6 | 18.9 | 28.3 | 24.4 | 29.4 | 20.6 | 21.7 | 1.7 | 12.8 | 10 | 18.9 | 12.8 | 13.3 | 11.1 | 20 | 7.8 | 17.8 | 12.2 | 20.6 | 18.3 | 18.3 | 13.3 | 20.4 | 3.6
5 | 4 | 9.4 | 7.8 | 25 | 17 | 23.7 | 19.4 | 14.4 | 6.1 | 32.8 | 15.4 | 16 | 13 | 27.8 | 7.8 | 17.8 | 14.4 | 15.6 | 8.3 | 16.7 | 12.8 | 14.2 | 13.4 | 23.9 | 7.8 | 19.6 | 8.3 | 27 | 23 | 26.7 | 21.7 | 26.1 | 22.2 | 25 | 22.8 | 26.7 | 21.7 | 21.7 | 15.6 | 26.1 | 17.8 | 17.8 | 17.8 | 12.8 | 5.6 | 20 | 15 | 19.4 | 13.9 | 17.8 | 7.8 | 18.9 | 9.4 | 25.6 | 24.4 | 23 | 21.5 | 20 | 13.3 | 17 | 7 | 15 | 14.4 | 20 | 12.2 | 14.4 | 10 | 18.3 | 11.1 | 15.6 | 12.8 | 10.6 | 6.1 | 21.7 | 17.2 | 17.8 | 13.3 | 26.1 | 21.7 | 24.4 | 17.8 | 25.5 | 22.4 | 12.2 | 2.2 | 21.3 | 8.3 | 18.3 | 17.8 | 19.4 | 17.8 | 22.2 | 20.6 | 17.8 | 11.7 | 15.9 | 13.8 | 16.5 | 14.9 | 17.2 | -8.3 | 30.6 | 2.2 | 15 | 0 | 21.1 | 17.8 | 21.7 | 16.7 | 15 | 13.9 | 12.2 | 8.3 | 16.7 | 7.8 | 21.3 | 11.4 | 17 | 14 | 17.2 | 7.2 | 15 | 10 | 21.7 | 17.8 | 20 | 11.1 | 17 | 15 | 23.3 | 20.6 | 23.9 | 22.8 | 11.7 | 10.1 | 23.9 | 16.7 | 26.1 | 22.8 | 22.2 | 12.8 | 25.2 | 23.3 | 20 | 13.3 | 29.4 | 19.4 | 27.8 | 24.4 | 28.5 | 21.5 | 21.1 | 2.2 | 11.1 | 10 | 18.9 | 11.7 | 15 | 11.7 | 18.9 | 7.8 | 16.1 | 12.2 | 19.4 | 18.3 | 18.3 | 11.1 | 19.6 | 4.1
4 | 3 | 10.6 | 6.7 | 24.5 | 17 | 22.9 | 19.1 | 13.9 | 6.7 | 31.1 | 15.6 | 15 | 13 | 26.1 | 8.9 | 17.2 | 14.4 | 16.1 | 8.9 | 16.1 | 12.8 | 13.9 | 13.3 | 22.2 | 9.4 | 19.4 | 8.3 | 26 | 23 | 26.3 | 21.3 | 26.1 | 22.8 | 24.6 | 22.7 | 26.3 | 21.7 | 21.1 | 14.4 | 26.1 | 18.3 | 17.8 | 17.8 | 11.7 | 6.7 | 18.9 | 14.4 | 19.6 | 13.1 | 17.2 | 8.9 | 18.3 | 9.4 | 25.6 | 25 | 22 | 20.7 | 20 | 13.9 | 16 | 8 | 13.9 | 13.9 | 19.4 | 12.2 | 13.3 | 10.6 | 18.9 | 12.2 | 15 | 12.8 | 9.4 | 6.1 | 21.1 | 17.2 | 17.2 | 13.3 | 25.6 | 21.1 | 23.3 | 17.8 | 25 | 22.3 | 12.2 | 2.2 | 20.6 | 8.3 | 17.9 | 17.4 | 19 | 17.7 | 22.2 | 20.6 | 16.7 | 12.2 | 15.8 | 14 | 16.7 | 15 | 16.7 | -6.2 | 28.3 | 1.7 | 15.6 | 0.2 | 19.6 | 17.4 | 21.5 | 16.7 | 13.9 | 12.2 | 10 | 7.8 | 13.3 | 9.4 | 21 | 11.7 | 16 | 13 | 16.5 | 7.5 | 15.6 | 10 | 20.6 | 17.2 | 17.2 | 11.7 | 19 | 16 | 22.2 | 20 | 23.9 | 22.8 | 10.5 | 8.3 | 23.3 | 16.1 | 25 | 22.8 | 22.2 | 12.8 | 24.8 | 22.9 | 19.4 | 12.8 | 28.3 | 18.9 | 27.2 | 24.4 | 27.6 | 22.1 | 21.1 | 1.1 | 10.6 | 9.4 | 17.8 | 10.6 | 15.6 | 11.7 | 17.2 | 7.8 | 15.6 | 12.2 | 20 | 17.8 | 17.2 | 10.6 | 18.9 | 4.4
4 | 3 | 10.6 | 6.7 | 23.9 | 17.2 | 22.2 | 18.9 | 12.2 | 7.2 | 30.5 | 15.8 | 14 | 13 | 24.4 | 8.9 | 17.8 | 15 | 16.1 | 8.9 | 16.1 | 12.8 | 13.7 | 13.1 | 21.1 | 10 | 18.9 | 8 | 26 | 23 | 26 | 21 | 25.6 | 22.8 | 24.3 | 22.4 | 26 | 22.1 | 19.4 | 13.3 | 25.6 | 17.8 | 17.8 | 17.8 | 10 | 8.3 | 18.9 | 13.9 | 19.8 | 12.6 | 17.2 | 8.3 | 17.2 | 9.4 | 25.6 | 25 | 21.1 | 20 | 18.3 | 14.4 | 14 | 9 | 13.9 | 13.9 | 18.3 | 12.2 | 12.8 | 10.6 | 19.4 | 13.3 | 14.4 | 12.2 | 8.3 | 5.6 | 20.6 | 17.2 | 16.7 | 13.3 | 25.6 | 21.1 | 22.8 | 17.2 | 24.4 | 22.2 | 11.1 | 2.8 | 20 | 8.7 | 17.6 | 17.1 | 18.7 | 17.9 | 21.7 | 20 | 17.2 | 13.3 | 15.6 | 13.9 | 16.5 | 14.9 | 16.1 | -6.1 | 27.8 | 2.2 | 16.1 | 0.6 | 18.2 | 17.2 | 21.3 | 16.7 | 13.3 | 12.2 | 10.6 | 7.8 | 12.8 | 9.4 | 20.6 | 11.7 | 14 | 13 | 15.7 | 7.7 | 15.6 | 10 | 19.4 | 16.1 | 15 | 11.7 | 18 | 16 | 21.7 | 20.6 | 23.9 | 22.8 | 9.4 | 6.7 | 22.8 | 16.7 | 24.4 | 22.2 | 21.1 | 12.8 | 24.4 | 22.8 | 18.3 | 12.8 | 26.7 | 19.4 | 26.1 | 24.4 | 26.7 | 22.8 | 21.1 | 1.1 | 8.9 | 8.3 | 16.7 | 9.4 | 15 | 11.7 | 15.6 | 8.3 | 12.8 | 11.7 | 18.9 | 17.8 | 17.2 | 8.9 | 18.3 | 4.5
2 | 2 | 11.1 | 7.2 | 23.7 | 17.5 | 21.1 | 18.9 | 9.4 | 5.6 | 30 | 16.1 | 14 | 13 | 23.9 | 8.9 | 17.2 | 14.4 | 15.6 | 8.9 | 15.6 | 12.8 | 13.5 | 12.8 | 21.7 | 10.6 | 18.3 | 7.1 | 25 | 23 | 25.6 | 20.6 | 25.6 | 23.3 | 23.9 | 22.2 | 25.6 | 22.2 | 18.3 | 13.3 | 25 | 18.3 | 17.1 | 17.1 | 9.4 | 8.9 | 18.3 | 13.9 | 20 | 11.7 | 16.1 | 8.3 | 14.4 | 10 | 25.6 | 25 | 20.9 | 19.4 | 18.9 | 14.4 | 15 | 10 | 13.3 | 12.8 | 18.9 | 12.2 | 12.2 | 10.6 | 15.6 | 13.9 | 13.9 | 11.7 | 7.2 | 5.6 | 20 | 17.2 | 16.1 | 12.8 | 25 | 21.7 | 22.2 | 16.7 | 23.9 | 22.2 | 11.7 | 2.8 | 19.5 | 8.5 | 17.2 | 16.7 | 18.3 | 17.8 | 21.1 | 20 | 16.7 | 13.3 | 15.8 | 14 | 16.3 | 14.7 | 15.6 | -6.1 | 28.3 | 2.2 | 16.7 | 0.6 | 16.7 | 16.7 | 21.1 | 16.7 | 13.3 | 12.2 | 10.6 | 7.8 | 10.6 | 8.9 | 20 | 12.3 | 12 | 11 | 15 | 7.8 | 15 | 10 | 19.4 | 15.6 | 16.1 | 12.2 | 18 | 15 | 21.7 | 20 | 23.3 | 22.8 | 8.3 | 6.3 | 22.2 | 15.6 | 24.4 | 22.2 | 20 | 12.8 | 24.4 | 22.5 | 17.8 | 13.3 | 26.7 | 20 | 26.1 | 24.4 | 26.3 | 22.8 | 21.7 | 2.2 | 9.4 | 8.9 | 16.7 | 9.4 | 15 | 11.1 | 15.6 | 8.3 | 12.2 | 11.1 | 18.3 | 17.8 | 16.7 | 8.9 | 17.8 | 4.7
2 | 2 | 10 | 6.7 | 23.5 | 17.5 | 20 | 18.7 | 7.8 | 6.1 | 29.4 | 16.1 | 14 | 12 | 22.8 | 7.8 | 17.8 | 14.4 | 15.6 | 8.9 | 15.6 | 12.8 | 13.3 | 12.7 | 17.8 | 11.1 | 17.8 | 6.7 | 25 | 23 | 25.6 | 20.9 | 24.4 | 21.7 | 23.9 | 22.3 | 24.7 | 21.8 | 17.8 | 12.8 | 25 | 18.3 | 16.3 | 16.3 | 9.4 | 9.4 | 17.8 | 13.3 | 19.8 | 12.6 | 16.1 | 8.3 | 15.6 | 9.4 | 25.6 | 25 | 20.8 | 18.9 | 18.9 | 13.3 | 13 | 10 | 13.3 | 12.8 | 17.8 | 12.8 | 11.7 | 10 | 15 | 13.9 | 13.9 | 12.2 | 6.7 | 5 | 20 | 17.2 | 16.1 | 12.2 | 24.4 | 21.1 | 21.1 | 16.1 | 23.3 | 22.3 | 11.7 | 3.3 | 18.9 | 8.3 | 17.4 | 16.9 | 18.3 | 17.7 | 21.1 | 20.6 | 16.1 | 13.9 | 15.9 | 13.8 | 16.1 | 14.4 | 14.5 | -4.2 | 26.1 | 2.2 | 16.9 | 0.5 | 16.5 | 16.5 | 20.5 | 17.3 | 13.3 | 12.8 | 10.6 | 7.8 | 10.6 | 8.9 | 19.5 | 12.5 | 13 | 12 | 13.7 | 7.3 | 13.3 | 10.6 | 18.9 | 15.6 | 16.7 | 12.2 | 16 | 14 | 21.7 | 20 | 23.3 | 22.2 | 7.2 | 6 | 22.2 | 16.1 | 24.4 | 22.2 | 18.9 | 12.8 | 24.4 | 22.3 | 16.7 | 13.9 | 26.1 | 20.6 | 25 | 23.9 | 26 | 22.7 | 21.1 | 2.2 | 8.3 | 7.8 | 16.1 | 8.9 | 14.4 | 11.1 | 15.6 | 8.3 | 11.7 | 10.6 | 18.3 | 17.2 | 16.7 | 8.9 | 17.2 | 5
3 | 3 | 11.1 | 7.8 | 23.3 | 17.8 | 18.9 | 18.3 | 6.7 | 5 | 28.7 | 16 | 13 | 12 | 22.8 | 7.8 | 17.2 | 14.4 | 14.4 | 9.4 | 15.6 | 12.8 | 13.2 | 12.5 | 16.7 | 11.1 | 17.4 | 6.9 | 24 | 23 | 25.6 | 20.9 | 24.4 | 21.1 | 23.9 | 22.7 | 23.7 | 21.4 | 17.2 | 12.8 | 25.6 | 18.3 | 15.6 | 15.6 | 9.4 | 9.4 | 17.8 | 13.3 | 19.6 | 13.1 | 15 | 8.9 | 15 | 8.9 | 25.6 | 25 | 20.6 | 18.3 | 17.8 | 12.8 | 13 | 10 | 13.3 | 12.8 | 17.2 | 12.2 | 11.1 | 9.4 | 15 | 13.9 | 14.4 | 12.2 | 6.1 | 4.4 | 19.4 | 16.7 | 14.4 | 11.7 | 23.9 | 21.1 | 20.6 | 16.1 | 22.8 | 22.2 | 12.2 | 3.3 | 17.2 | 8.9 | 17.6 | 17.1 | 18.3 | 17.3 | 21.1 | 20.6 | 15.6 | 14.4 | 16.1 | 13.9 | 16.1 | 14.7 | 13.3 | -3.8 | 25 | 2.2 | 17 | -0.2 | 16.3 | 16.3 | 20 | 17.8 | 12.8 | 12.2 | 10 | 7.2 | 9.4 | 8.3 | 18.9 | 12.8 | 12 | 11 | 12.4 | 6.9 | 13.9 | 10 | 18.9 | 15 | 14.4 | 11.7 | 16 | 14 | 21.1 | 19.4 | 22.8 | 22.2 | 6.1 | 5.6 | 22.2 | 15.6 | 23.9 | 22.2 | 18.9 | 12.8 | 24.4 | 22.2 | 15.6 | 13.3 | 25.6 | 21.1 | 24.4 | 23.9 | 25.6 | 22.8 | 23.3 | -1.1 | 7.8 | 7.2 | 16.1 | 8.9 | 15 | 10.6 | 15 | 8.3 | 11.1 | 10.6 | 17.8 | 17.2 | 16.7 | 8.3 | 16.8 | 4.8
2 | 2 | 10 | 7.8 | 22.6 | 18.4 | 19.5 | 18.7 | 6.1 | 5 | 27.9 | 15.9 | 13 | 11 | 22.2 | 7.2 | 17.2 | 14.4 | 13.9 | 10 | 15 | 12.8 | 13 | 11.9 | 17.2 | 10.6 | 17.1 | 7.2 | 24 | 23 | 25.6 | 21.1 | 24.4 | 22.8 | 23.9 | 22.8 | 22.8 | 21.1 | 16.7 | 12.8 | 25.6 | 17.8 | 15.2 | 15.2 | 9.4 | 9.4 | 16.7 | 13.9 | 19.4 | 13.9 | 14.4 | 8.9 | 14.4 | 9.4 | 25.6 | 25 | 20.4 | 17.8 | 17.8 | 12.8 | 11 | 9 | 13.9 | 13.3 | 16.7 | 11.1 | 10.6 | 9.4 | 14.4 | 13.3 | 13.9 | 12.2 | 5.6 | 4.4 | 19.4 | 16.7 | 13.9 | 11.7 | 23.3 | 21.1 | 20 | 16.1 | 22.4 | 22.1 | 12.8 | 3.3 | 15.6 | 9.1 | 17.8 | 17.2 | 18.3 | 17.2 | 20.6 | 20.6 | 16.1 | 14.4 | 15.2 | 13.3 | 16.1 | 14.8 | 12.2 | -3.9 | 23.3 | 2.8 | 17.2 | -0.6 | 16.1 | 16.1 | 19.4 | 18.3 | 12.8 | 11.7 | 10 | 7.2 | 10 | 8.9 | 18.3 | 12.8 | 11 | 11 | 11.1 | 6.1 | 13.9 | 10.6 | 18.3 | 14.4 | 13.9 | 11.7 | 15 | 14 | 21.1 | 19.4 | 21.7 | 21.7 | 5.9 | 5.3 | 21.7 | 16.1 | 23.9 | 22.2 | 19.4 | 13.9 | 24 | 21.9 | 15 | 13.9 | 25 | 21.1 | 25 | 23.9 | 25.4 | 22.7 | 22.8 | -0.6 | 7.8 | 7.2 | 16.1 | 7.8 | 14.4 | 11.1 | 13.9 | 8.9 | 12.8 | 11.7 | 17.8 | 16.7 | 15 | 8.3 | 16.5 | 5.2
4 | 3 | 8.9 | 8.9 | 21.8 | 19 | 20 | 18.7 | 6.1 | 4.4 | 27.2 | 15.6 | 12 | 11 | 20.6 | 9.4 | 16.1 | 13.9 | 12.8 | 10.6 | 14.4 | 12.8 | 12.9 | 12 | 16.1 | 10.6 | 16.7 | 7.2 | 24 | 23 | 25.2 | 21.1 | 25 | 23.3 | 23.9 | 22.9 | 22.8 | 21.1 | 16.7 | 12.8 | 25.6 | 17.2 | 14.8 | 14.8 | 9.4 | 9.4 | 16.7 | 13.9 | 19.2 | 14.9 | 14.4 | 8.9 | 15 | 8.9 | 25.6 | 25 | 20.2 | 17.2 | 17.2 | 12.8 | 11 | 9 | 14.4 | 13.9 | 16.7 | 8.9 | 10 | 9.4 | 13.9 | 12.8 | 12.8 | 11.7 | 4.4 | 3.3 | 19.4 | 16.1 | 13.9 | 11.1 | 23.3 | 21.1 | 19.4 | 15.6 | 22.1 | 21.9 | 13.3 | 2.8 | 13.9 | 8.9 | 17.6 | 17.1 | 19.6 | 18.5 | 20.6 | 20.6 | 16.1 | 14.4 | 14.2 | 12.8 | 16.1 | 15 | 13.1 | -2.5 | 23.9 | 1.1 | 17.8 | -0.4 | 17 | 16.9 | 19.6 | 18.3 | 11.7 | 11.1 | 10.6 | 7.2 | 10 | 8.3 | 17.8 | 12.9 | 13 | 11 | 11.7 | 6.4 | 12.8 | 10 | 18.3 | 14.4 | 13.9 | 11.7 | 15 | 14 | 20.6 | 19.4 | 20.6 | 20.6 | 5.8 | 5.2 | 21.1 | 16.7 | 23.9 | 21.7 | 18.9 | 13.9 | 23.7 | 21.8 | 14.4 | 13.3 | 24.4 | 20.6 | 25 | 23.9 | 25.2 | 22.7 | 20.6 | 1.1 | 7.2 | 6.7 | 15.6 | 6.7 | 14.4 | 11.7 | 13.3 | 8.9 | 11.7 | 11.1 | 16.7 | 16.1 | 14.4 | 8.3 | 16.1 | 5
4 | 3 | 9.4 | 8.9 | 21.1 | 19.4 | 20.6 | 18.9 | 6.1 | 4.4 | 28.1 | 16.1 | 13 | 12 | 20.6 | 9.4 | 16.1 | 14.4 | 12.8 | 11.1 | 14.4 | 12.8 | 13 | 12.1 | 16.7 | 10 | 17.4 | 7.8 | 24 | 23 | 24.8 | 20.9 | 24.4 | 23.3 | 23.9 | 22.9 | 22.8 | 21.1 | 16.1 | 12.8 | 25 | 17.2 | 14.4 | 14.4 | 9.4 | 9.4 | 16.7 | 13.9 | 19.1 | 15.8 | 13.9 | 8.9 | 14.4 | 8.9 | 26.1 | 25.6 | 20 | 16.7 | 17.8 | 12.2 | 9 | 8 | 14.4 | 14.4 | 16.1 | 8.3 | 10 | 10 | 13.9 | 12.8 | 13.9 | 12.8 | 3.9 | 3.3 | 20.6 | 16.1 | 13.3 | 10.6 | 23.3 | 20.6 | 20 | 15.6 | 21.7 | 21.7 | 12.8 | 2.8 | 15.9 | 9.6 | 17.4 | 16.9 | 20.9 | 19.7 | 20.6 | 20 | 16.7 | 15.6 | 13.3 | 12.2 | 16.7 | 14.7 | 14.1 | -1.7 | 26.7 | 2.2 | 18.3 | -0.9 | 18 | 17.7 | 19.8 | 18.3 | 11.7 | 11.1 | 10 | 6.7 | 8.9 | 7.8 | 17.2 | 12.8 | 12 | 10 | 12.2 | 6.7 | 11.7 | 10 | 18.3 | 14.4 | 13.9 | 11.7 | 16 | 15 | 21.1 | 19.4 | 20.6 | 20.6 | 5.6 | 5 | 21.1 | 16.1 | 23.3 | 21.7 | 18.9 | 14.4 | 23.3 | 21.7 | 14.4 | 13.9 | 24.4 | 20.6 | 26.1 | 24.4 | 25 | 22.8 | 15.6 | 1.1 | 7.2 | 6.7 | 15 | 7.8 | 14.4 | 10.6 | 14.4 | 9.4 | 12.2 | 11.1 | 16.1 | 16.1 | 15.6 | 7.8 | 16.8 | 6.1
4 | 4 | 9.4 | 8.9 | 22 | 19.6 | 22.3 | 19.7 | 8.9 | 6.1 | 29.1 | 16.3 | 14 | 12 | 22.8 | 8.9 | 18.3 | 15.6 | 12.8 | 11.7 | 14.4 | 12.8 | 13.9 | 12.8 | 20 | 9.4 | 18.2 | 8.5 | 24 | 23 | 24.4 | 21.1 | 25.6 | 23.9 | 23.9 | 22.8 | 22.8 | 21.1 | 16.7 | 13.9 | 25 | 17.2 | 14.6 | 14.2 | 9.4 | 9.4 | 19.4 | 15 | 18.9 | 16.7 | 14.4 | 9.4 | 15 | 9.4 | 26.1 | 25.6 | 22.8 | 19 | 20.6 | 11.7 | 11 | 9 | 14.4 | 14.4 | 17.8 | 7.8 | 10.6 | 9.4 | 13.3 | 12.2 | 15.6 | 13.9 | 6.7 | 5 | 21.1 | 16.1 | 16.1 | 12.8 | 23.3 | 21.1 | 21.7 | 15 | 23.9 | 22.5 | 14.4 | 2.8 | 18 | 9.9 | 17.2 | 16.7 | 22.2 | 21.1 | 21.7 | 20.6 | 16.7 | 15.6 | 15.2 | 13.4 | 17.2 | 14.3 | 15 | -1.1 | 28.3 | 2.8 | 18.9 | -1.1 | 18.9 | 18.3 | 20 | 18.3 | 13.9 | 12.2 | 11.7 | 8.3 | 10.6 | 8.3 | 19.6 | 14 | 13 | 11 | 12.8 | 6.7 | 13.3 | 10.6 | 18.9 | 13.9 | 14.4 | 12.2 | 17 | 15 | 21.1 | 19.4 | 21.1 | 21.1 | 8.5 | 6.3 | 21.1 | 16.7 | 25 | 21.7 | 18.9 | 15 | 25.2 | 22.5 | 18.9 | 13.9 | 23.9 | 20.6 | 27.2 | 24.4 | 25.9 | 22.4 | 20 | 2.2 | 9.4 | 8.3 | 15 | 8.9 | 15 | 10.6 | 17.8 | 10 | 15 | 12.2 | 17.2 | 16.1 | 17.8 | 8.9 | 17.6 | 6.8
6 | 5 | 9.4 | 8.9 | 23 | 20 | 23.9 | 20.1 | 13.3 | 6.7 | 30 | 16.7 | 14 | 12 | 25.6 | 10.6 | 21.1 | 15.6 | 13.3 | 11.7 | 15 | 12.2 | 16.5 | 13.4 | 23.3 | 8.9 | 18.9 | 8.9 | 27 | 24 | 25.9 | 21.4 | 26.7 | 23.9 | 25.2 | 23.1 | 25 | 21.7 | 18.3 | 15.6 | 25.6 | 18.3 | 14.8 | 13.7 | 10 | 9.4 | 22.8 | 16.7 | 19.3 | 17.3 | 17.8 | 10.6 | 18.3 | 10.6 | 26.7 | 25.6 | 25.5 | 21 | 22.8 | 10 | 13 | 9 | 14.4 | 14.4 | 19.4 | 8.3 | 14.4 | 10 | 13.9 | 11.1 | 17.8 | 14.4 | 10 | 5.6 | 21.7 | 16.7 | 21.1 | 15 | 25.6 | 21.1 | 23.3 | 16.7 | 26.1 | 23.4 | 15 | 3.3 | 20 | 10 | 19.6 | 17.6 | 23.9 | 21.4 | 23.9 | 21.1 | 18.3 | 16.1 | 17 | 14.5 | 17.8 | 13.9 | 17.4 | -0.3 | 31.7 | 2.2 | 20.9 | 0.1 | 20.7 | 18.7 | 21.7 | 17.7 | 16.7 | 13.3 | 15 | 9.4 | 13.9 | 10 | 22 | 15.2 | 14 | 11 | 16.1 | 7.9 | 15.6 | 10.6 | 19.4 | 14.4 | 18.3 | 13.9 | 19 | 16 | 22.2 | 20 | 24.4 | 22.2 | 11.5 | 7.6 | 21.1 | 17.8 | 26.7 | 20.6 | 21.7 | 15.6 | 27 | 23.1 | 21.1 | 12.2 | 26.7 | 21.7 | 28.9 | 25 | 26.9 | 22.1 | 23.3 | 1.1 | 12.8 | 10.6 | 16.1 | 8.3 | 15.6 | 10.6 | 19.4 | 10 | 17.2 | 13.3 | 18.9 | 16.7 | 21.7 | 10 | 18.3 | 7.8
7 | 6 | 10 | 9.4 | 23.9 | 20 | 25.6 | 20.6 | 16.1 | 5 | 31.9 | 17 | 16 | 12 | 27.8 | 11.7 | 22.8 | 16.1 | 15 | 11.7 | 16.1 | 12.8 | 19.1 | 14 | 26.1 | 10 | 21.1 | 8.7 | 28 | 23 | 27.4 | 21.9 | 26.1 | 23.3 | 26.5 | 23.4 | 27.2 | 21.9 | 21.1 | 17.8 | 26.7 | 18.3 | 15 | 13.3 | 10 | 8.9 | 24.4 | 17.8 | 19.6 | 17.8 | 21.1 | 10.6 | 20.6 | 11.1 | 27.8 | 25.6 | 28.3 | 23.3 | 23.3 | 12.2 | 12 | 9 | 15.6 | 15 | 20.6 | 8.9 | 17.8 | 12.2 | 14.4 | 9.4 | 18.3 | 15 | 11.1 | 4.4 | 23.9 | 16.7 | 23.9 | 15.6 | 27.2 | 21.7 | 25.6 | 17.2 | 28.3 | 23.9 | 16.7 | 3.3 | 21.9 | 10.7 | 22 | 18 | 25.5 | 21.6 | 26.7 | 21.7 | 20.6 | 17.2 | 18.9 | 15.6 | 19.1 | 14 | 19.8 | -0.2 | 34.4 | 1.1 | 23 | 1.9 | 22.6 | 19 | 23.3 | 16.6 | 19.4 | 13.9 | 18.9 | 10 | 17.2 | 10.6 | 24.4 | 16.1 | 16 | 12 | 19.5 | 8.5 | 17.2 | 10.6 | 20.6 | 14.4 | 21.1 | 15 | 21 | 16 | 23.9 | 21.1 | 26.7 | 23.9 | 14.4 | 8.3 | 21.7 | 16.1 | 27.8 | 20.6 | 24.4 | 15 | 28.9 | 23.9 | 23.3 | 11.7 | 29.4 | 21.1 | 30.6 | 24.4 | 27.8 | 21.7 | 24.4 | 0 | 16.7 | 11.7 | 17.2 | 7.8 | 15.6 | 11.1 | 21.7 | 10 | 18.9 | 12.8 | 22.2 | 17.2 | 25 | 10 | 19.6 | 7.4
8 | 7 | 10.6 | 9.4 | 23.5 | 20.3 | 26.5 | 21.1 | 18.3 | 3.3 | 33.7 | 16.6 | 17 | 12 | 30 | 11.7 | 22.8 | 16.7 | 15.6 | 12.2 | 16.7 | 12.8 | 21.7 | 13.9 | 28.9 | 10 | 23.4 | 8.7 | 29 | 24 | 28.9 | 22.2 | 28.9 | 23.9 | 27.8 | 23.3 | 29.4 | 22.2 | 23.3 | 18.3 | 28.3 | 17.8 | 17 | 13.9 | 10 | 8.9 | 28.3 | 18.3 | 20 | 18.3 | 24.4 | 10.6 | 22.2 | 10 | 28.3 | 25.6 | 29.2 | 22.9 | 23.9 | 13.3 | 14 | 9 | 16.1 | 15.6 | 21.7 | 8.9 | 20 | 12.2 | 15 | 8.9 | 22.2 | 15 | 12.2 | 3.9 | 26.1 | 16.1 | 26.1 | 12.8 | 28.3 | 22.2 | 27.8 | 18.3 | 29.4 | 23.4 | 17.8 | 3.9 | 23.7 | 10.8 | 24.4 | 18.3 | 27.2 | 21.7 | 28.3 | 22.2 | 23.3 | 17.8 | 20 | 15.9 | 20.4 | 14.1 | 22.2 | 0 | 36.1 | 2.2 | 25 | 2.8 | 24.4 | 18.9 | 25 | 15 | 22.2 | 14.4 | 20 | 10.6 | 20.6 | 10.6 | 26.6 | 15.4 | 18 | 12 | 22.8 | 8.3 | 18.9 | 10.6 | 20 | 15 | 23.9 | 14.4 | 23 | 16 | 26.1 | 21.1 | 28.3 | 22.2 | 16.1 | 8.4 | 23.3 | 16.1 | 29.4 | 21.1 | 27.8 | 15 | 28.2 | 23.6 | 25.6 | 11.7 | 31.1 | 21.1 | 32.8 | 23.3 | 29.8 | 21.5 | 26.7 | 1.1 | 20 | 12.2 | 17.2 | 7.2 | 16.7 | 11.7 | 23.9 | 11.1 | 20.6 | 12.8 | 25.6 | 16.1 | 25 | 8.9 | 20.9 | 7.2
9 | 7 | 10.6 | 9.4 | 23.2 | 20.4 | 27.4 | 21.2 | 19.4 | 2.8 | 35.6 | 16.7 | 18 | 12 | 31.1 | 12.8 | 22.8 | 16.1 | 16.1 | 11.1 | 19.4 | 12.8 | 22.1 | 13.8 | 30 | 9.4 | 25.6 | 7.8 | 31 | 23 | 29.3 | 22 | 30.6 | 23.3 | 28.7 | 23.2 | 30.3 | 21.9 | 25 | 18.9 | 28.9 | 18.3 | 19.1 | 14.4 | 10 | 9.4 | 26.7 | 19.4 | 20.6 | 18.6 | 26.1 | 10 | 23.3 | 10.6 | 28.9 | 24.4 | 30.2 | 22.6 | 26.1 | 10 | 16 | 9 | 17.2 | 16.1 | 22.2 | 7.8 | 21.1 | 10.6 | 15.6 | 7.2 | 25.6 | 13.9 | 12.8 | 3.3 | 27.2 | 16.1 | 27.8 | 12.2 | 29.4 | 22.2 | 28.9 | 17.8 | 30.6 | 23 | 21.7 | 3.9 | 25.6 | 11.1 | 25.3 | 18 | 27.6 | 21.4 | 29.4 | 22.2 | 24.4 | 16.7 | 21.1 | 16.1 | 21.7 | 13.9 | 22.2 | 0.1 | 37.2 | 3.3 | 25.7 | 3 | 25.7 | 18.9 | 26.1 | 14.6 | 24.4 | 12.2 | 20.6 | 10 | 22.8 | 8.9 | 28.9 | 14.4 | 19 | 11 | 25.6 | 9 | 21.7 | 11.1 | 20 | 14.4 | 25 | 13.9 | 24 | 17 | 26.7 | 21.7 | 29.4 | 22.8 | 17.7 | 7.8 | 25 | 14.4 | 30 | 21.7 | 30 | 14.4 | 27.4 | 23 | 26.1 | 11.1 | 32.2 | 20.6 | 33.3 | 24.4 | 31.9 | 21.4 | 27.8 | 0 | 21.1 | 11.1 | 17.8 | 7.2 | 17.8 | 11.7 | 26.7 | 10.6 | 21.1 | 13.9 | 26.1 | 15.6 | 21.7 | 11.1 | 22.2 | 6.7
12 | 7 | 12.2 | 9.4 | 22.8 | 20.6 | 28.3 | 21.7 | 20 | 2.8 | 36.9 | 16 | 19 | 12 | 33.9 | 11.7 | 22.8 | 15.6 | 16.7 | 11.7 | 21.1 | 12.8 | 22.4 | 13.5 | 30.6 | 8.9 | 26.5 | 7.6 | 31 | 24 | 29.6 | 21.8 | 30.6 | 20.6 | 29.7 | 22.7 | 31.3 | 21.8 | 25 | 17.2 | 30 | 17.8 | 21.1 | 14.4 | 10.6 | 10 | 25.6 | 19.4 | 21.1 | 18.7 | 27.2 | 11.1 | 24.4 | 11.7 | 28.9 | 24.4 | 31.1 | 22.2 | 27.8 | 10 | 15 | 10 | 19.4 | 16.1 | 22.8 | 7.2 | 22.2 | 8.9 | 16.7 | 8.9 | 26.7 | 13.3 | 15 | 2.8 | 26.7 | 16.7 | 28.3 | 12.8 | 30.6 | 22.8 | 30 | 17.8 | 31.7 | 22.2 | 20 | 3.3 | 27.1 | 10.8 | 26.3 | 17.7 | 27.9 | 21 | 29.4 | 21.7 | 23.3 | 15 | 22.2 | 16.1 | 22.1 | 13.2 | 22.2 | 0.1 | 38.9 | 3.3 | 26.5 | 3.1 | 27 | 19.1 | 27.2 | 14.3 | 25 | 12.8 | 22.8 | 10.6 | 23.3 | 8.3 | 31.1 | 12.2 | 21 | 11 | 28.3 | 9.1 | 22.2 | 11.7 | 20 | 14.4 | 26.1 | 13.9 | 25 | 17 | 26.7 | 21.1 | 28.9 | 21.1 | 19.4 | 7.2 | 25 | 13.9 | 31.7 | 21.7 | 31.7 | 13.9 | 26.7 | 22.8 | 26.7 | 10.6 | 33.3 | 20.6 | 34.4 | 22.2 | 33.9 | 20.6 | 29.4 | 0.6 | 20.6 | 11.1 | 20 | 6.7 | 20 | 10.6 | 30 | 8.9 | 22.8 | 13.9 | 27.2 | 15 | 24.4 | 10 | 22.4 | 6.6
13 | 7 | 13.3 | 10 | 24.1 | 21 | 28.7 | 21.2 | 21.1 | 3.9 | 38.1 | 15.3 | 20 | 11 | 35.6 | 11.7 | 22.8 | 15.6 | 16.7 | 11.7 | 20 | 12.8 | 22.8 | 13.3 | 31.1 | 7.8 | 27.4 | 6.8 | 32 | 24 | 30 | 21.7 | 30.6 | 21.1 | 30.6 | 22.2 | 32.2 | 21.7 | 26.1 | 16.7 | 30 | 17.8 | 21.1 | 13.8 | 11.7 | 10.6 | 25 | 20.6 | 21.7 | 18.9 | 28.3 | 11.1 | 25.6 | 11.7 | 27.8 | 23.9 | 31.1 | 22.4 | 26.1 | 10.6 | 18 | 9 | 22.2 | 16.7 | 23.9 | 7.2 | 22.8 | 8.9 | 17.2 | 8.3 | 27.8 | 13.3 | 15.6 | 3.3 | 28.3 | 17.2 | 28.9 | 12.8 | 31.1 | 22.2 | 30.6 | 16.7 | 31.9 | 22.3 | 21.1 | 3.3 | 28.5 | 9.8 | 27.2 | 17.2 | 28.3 | 20.6 | 30.6 | 22.2 | 21.1 | 15 | 22.6 | 16.2 | 22.4 | 12.4 | 22.2 | 0 | 40 | 4.4 | 27.2 | 3.3 | 28.3 | 18.9 | 28.3 | 13.3 | 26.1 | 12.8 | 23.9 | 12.8 | 23.9 | 9.4 | 31.7 | 12.5 | 22 | 12 | 31.1 | 8.9 | 23.3 | 11.7 | 20.6 | 15 | 27.8 | 13.3 | 23 | 18 | 26.7 | 21.1 | 30.6 | 21.7 | 19.6 | 6.7 | 25.6 | 14.4 | 32.2 | 21.7 | 33.9 | 10.6 | 28 | 22.9 | 29.4 | 8.9 | 33.9 | 19.4 | 33.9 | 21.7 | 34.5 | 20.1 | 30.6 | 1.1 | 21.7 | 10 | 21.1 | 6.7 | 18.9 | 10.6 | 31.7 | 7.2 | 23.3 | 13.3 | 28.9 | 15 | 24.4 | 10 | 22.6 | 7.2
13 | 7 | 15.6 | 10 | 25.4 | 21.3 | 29 | 21 | 22.8 | 5 | 39.4 | 14.4 | 20 | 11 | 36.7 | 11.1 | 22.2 | 15.6 | 17.2 | 11.1 | 20 | 12.8 | 22.2 | 13.6 | 31.7 | 7.8 | 28.3 | 6.7 | 30 | 23 | 29.4 | 21.4 | 31.1 | 21.7 | 30.8 | 21.9 | 32.4 | 21.9 | 26.7 | 16.1 | 28.3 | 18.9 | 21.1 | 13.1 | 12.2 | 10 | 23.9 | 21.7 | 21.9 | 18.9 | 29.4 | 11.7 | 24.4 | 11.1 | 27.8 | 23.9 | 31.1 | 22.4 | 25.6 | 12.2 | 18 | 8 | 23.3 | 17.8 | 23.9 | 7.2 | 23.3 | 8.9 | 17.8 | 7.8 | 27.8 | 13.3 | 15.6 | 2.8 | 27.8 | 18.3 | 28.3 | 12.8 | 31.1 | 21.7 | 31.1 | 16.1 | 32 | 22.4 | 22.8 | 3.3 | 30 | 8.9 | 27 | 17.8 | 28.3 | 19.8 | 29.4 | 21.7 | 20 | 16.7 | 22.9 | 16.2 | 22.8 | 11.7 | 20.9 | 0.1 | 40.6 | 6.7 | 26.5 | 3.1 | 28.3 | 19.3 | 28.3 | 13.1 | 26.7 | 12.2 | 24.4 | 12.8 | 24.4 | 9.4 | 32.2 | 12.5 | 22 | 11 | 32.2 | 8.5 | 23.3 | 10.6 | 20.6 | 15 | 28.3 | 13.3 | 22 | 18 | 24.4 | 21.1 | 31.7 | 20.6 | 19.8 | 6.6 | 25.6 | 14.4 | 32.2 | 21.1 | 32.2 | 11.1 | 29.3 | 23.3 | 28.9 | 7.8 | 35 | 18.9 | 35.6 | 21.1 | 35 | 19.4 | 27.8 | 3.9 | 23.3 | 11.1 | 22.2 | 7.2 | 18.9 | 9.4 | 31.7 | 7.8 | 24.4 | 13.9 | 28.9 | 14.4 | 25.6 | 8.9 | 22.8 | 7.2
12 | 4 | 15.6 | 10 | 26.7 | 21.7 | 29.4 | 20.6 | 21.1 | 5 | 39.4 | 13.8 | 21 | 11 | 37.2 | 10.6 | 22.2 | 14.4 | 17.8 | 11.1 | 19.4 | 12.8 | 21.7 | 13.9 | 26.1 | 13.9 | 27.9 | 6.1 | 29 | 24 | 28.9 | 21.4 | 30.6 | 21.1 | 30.9 | 21.4 | 32.6 | 22.7 | 26.7 | 15 | 28.9 | 17.8 | 21.1 | 12.2 | 12.2 | 11.1 | 23.9 | 21.1 | 22 | 18.8 | 30 | 12.2 | 24.4 | 12.2 | 26.7 | 24.4 | 31.1 | 22.8 | 25 | 11.7 | 19 | 7 | 24.4 | 18.3 | 22.8 | 6.7 | 23.9 | 10 | 18.3 | 7.2 | 28.9 | 14.4 | 15 | 3.9 | 28.9 | 18.9 | 28.9 | 13.3 | 30.6 | 22.2 | 31.7 | 16.1 | 32.2 | 22.8 | 23.3 | 3.3 | 29.8 | 8.3 | 26.9 | 18.2 | 28.3 | 18.7 | 31.1 | 21.7 | 21.1 | 16.1 | 23.3 | 16.1 | 21.7 | 12.3 | 19.6 | -0.4 | 40.6 | 10 | 25.7 | 3.6 | 28.3 | 19.3 | 28.3 | 13.1 | 26.7 | 12.2 | 25.6 | 13.3 | 24.4 | 9.4 | 32.8 | 12.8 | 22 | 11 | 33.3 | 7.3 | 23.9 | 10 | 20.6 | 14.4 | 29.4 | 12.8 | 23 | 18 | 24.4 | 22.8 | 31.7 | 20.6 | 20 | 6.1 | 25.6 | 15 | 32.8 | 20.6 | 32.2 | 10 | 30.6 | 23.3 | 29.4 | 7.8 | 36.1 | 17.8 | 34.4 | 22.2 | 35.6 | 18.9 | 26.1 | 2.8 | 22.8 | 10.6 | 21.1 | 7.2 | 18.9 | 10 | 32.2 | 7.2 | 24.4 | 13.9 | 29.4 | 14.4 | 24.4 | 9.4 | 20.2 | 9.5
13 | 7 | 16.7 | 10 | 25.9 | 21.8 | 28.1 | 20.2 | 22.2 | 1.7 | 39.4 | 13.1 | 19 | 11 | 37.8 | 10 | 21.7 | 14.4 | 18.3 | 10.6 | 19.4 | 12.2 | 21.1 | 13.9 | 28.3 | 12.8 | 27.6 | 5.3 | 29 | 25 | 28.3 | 21.1 | 30.6 | 20.6 | 31.1 | 21.1 | 32.8 | 23.3 | 28.3 | 15.6 | 28.9 | 17.8 | 20.4 | 13.2 | 12.2 | 11.1 | 23.9 | 20.6 | 22.2 | 18.9 | 30 | 12.2 | 23.3 | 12.8 | 26.7 | 25 | 30 | 22.2 | 25 | 11.7 | 20 | 7 | 23.9 | 18.3 | 22.8 | 6.7 | 22.8 | 8.9 | 18.3 | 6.1 | 28.3 | 13.9 | 16.1 | 4.4 | 28.3 | 18.9 | 27.8 | 12.8 | 30 | 21.1 | 31.7 | 16.7 | 31.5 | 22.5 | 24.4 | 3.9 | 29.6 | 7.5 | 26.7 | 18.9 | 28.3 | 17.8 | 30.6 | 21.7 | 22.2 | 15.6 | 23.3 | 15.9 | 20.5 | 13 | 18.3 | -0.6 | 40.6 | 8.9 | 25 | 3.3 | 28.3 | 19.4 | 28.3 | 12.8 | 27.2 | 12.8 | 26.1 | 12.8 | 24.4 | 9.4 | 32.4 | 12.1 | 21 | 11 | 34.4 | 6.7 | 25 | 10 | 20.6 | 14.4 | 29.4 | 12.8 | 22 | 18 | 24.4 | 22.2 | 31.7 | 21.1 | 19.4 | 5.5 | 25 | 17.2 | 32.2 | 20 | 33.9 | 10.6 | 29.8 | 23 | 29.4 | 7.8 | 35 | 17.8 | 34.4 | 22.8 | 35.4 | 18.1 | 25 | 2.8 | 23.3 | 10.6 | 22.2 | 7.8 | 18.9 | 10 | 31.7 | 6.7 | 25 | 14.4 | 29.4 | 15 | 24.4 | 8.9 | 17.6 | 10.3
12 | 6 | 16.1 | 10 | 25.2 | 21.7 | 26.9 | 20 | 20 | 3.9 | 39.4 | 12.8 | 19 | 11 | 37.2 | 10.6 | 21.1 | 15 | 17.8 | 12.2 | 18.9 | 11.7 | 18.9 | 14 | 27.8 | 10.6 | 27.2 | 5 | 29 | 24 | 27.6 | 20.7 | 30 | 22.2 | 30 | 21.7 | 31.3 | 23.2 | 28.3 | 15.6 | 28.9 | 17.8 | 19.6 | 13.8 | 12.2 | 11.1 | 22.8 | 20.6 | 21.8 | 18.8 | 30 | 12.2 | 22.8 | 11.7 | 26.1 | 25 | 28.9 | 21.7 | 23.9 | 11.1 | 18 | 7 | 23.3 | 17.8 | 21.7 | 7.2 | 22.8 | 8.9 | 17.2 | 6.1 | 27.2 | 16.1 | 15.6 | 5 | 28.3 | 19.4 | 27.8 | 12.8 | 28.3 | 21.1 | 31.7 | 15.6 | 30.7 | 22.3 | 23.3 | 4.4 | 29.4 | 6.7 | 25.4 | 19.1 | 26.5 | 18.9 | 29.4 | 21.1 | 23.3 | 15.6 | 23.3 | 15.9 | 19.4 | 13.3 | 17 | 0.6 | 40 | 6.7 | 23.3 | 3.3 | 26.3 | 19.7 | 26.6 | 14.1 | 27.8 | 11.7 | 25 | 12.8 | 24.4 | 8.9 | 32.1 | 11.3 | 22 | 11 | 31.6 | 7.3 | 23.9 | 8.3 | 20 | 13.9 | 28.9 | 12.8 | 23 | 18 | 24.4 | 22.8 | 31.1 | 20.6 | 18.9 | 5 | 24.4 | 17.2 | 31.1 | 20 | 33.3 | 8.9 | 29.1 | 23.1 | 28.9 | 7.8 | 35 | 17.8 | 33.9 | 22.8 | 35.2 | 17.9 | 22.8 | 6.1 | 22.2 | 12.2 | 22.2 | 8.3 | 18.9 | 10 | 31.1 | 7.2 | 24.4 | 14.4 | 30 | 15.6 | 17.2 | 11.7 | 15 | 10.6
9 | 6 | 15 | 7.8 | 24.4 | 21.7 | 25.6 | 19.4 | 19.4 | 3.9 | 37.6 | 13.6 | 18 | 12 | 36.1 | 10 | 20 | 15 | 16.7 | 11.7 | 18.3 | 11.7 | 16.6 | 13.4 | 21.7 | 10.6 | 25.4 | 4.5 | 29 | 24 | 26.8 | 20.4 | 30 | 22.2 | 28.9 | 22.4 | 29.8 | 23 | 27.8 | 15.6 | 26.7 | 18.3 | 18.9 | 14.4 | 12.2 | 11.1 | 21.7 | 20.6 | 21.5 | 18.9 | 28.9 | 12.2 | 20.6 | 14.4 | 26.1 | 25 | 27.8 | 21.1 | 22.2 | 12.8 | 18 | 9 | 21.7 | 17.8 | 20.6 | 7.8 | 21.1 | 8.9 | 16.1 | 6.7 | 26.1 | 17.8 | 14.4 | 6.7 | 27.2 | 20 | 26.1 | 12.8 | 27.8 | 20 | 30.6 | 15.6 | 30 | 22.2 | 23.3 | 2.8 | 26.6 | 8.6 | 24.1 | 19 | 24.6 | 19.7 | 25 | 20.6 | 21.7 | 15 | 23.3 | 15.6 | 18.9 | 13.6 | 15.7 | 1.8 | 37.8 | 3.9 | 21.7 | 2.9 | 24.2 | 19.7 | 25 | 15.1 | 25 | 14.4 | 24.4 | 13.3 | 23.9 | 9.4 | 31.7 | 10.6 | 22 | 12 | 28.9 | 7.5 | 23.3 | 7.8 | 19.4 | 13.9 | 27.2 | 13.3 | 21 | 18 | 23.9 | 22.2 | 30 | 21.1 | 18.3 | 4.4 | 24.4 | 17.8 | 30 | 15.6 | 32.8 | 7.8 | 28.3 | 22.8 | 27.2 | 7.2 | 35 | 17.2 | 33.3 | 21.1 | 35 | 17.2 | 21.7 | 5.6 | 21.7 | 11.7 | 20.6 | 9.4 | 18.3 | 10 | 29.4 | 7.2 | 22.2 | 15 | 28.3 | 16.1 | 15.6 | 13.9 | 14.1 | 11.1
9 | 6 | 13.7 | 8 | 24 | 21.2 | 24.8 | 19.7 | 17.1 | 3 | 34.5 | 14.4 | 17 | 13 | 31.6 | 9.9 | 17.1 | 14 | 15.3 | 11 | 15.8 | 11.1 | 14.3 | 12.7 | 20.4 | 10.8 | 23.1 | 3.5 | 28 | 24 | 25.7 | 20.2 | 29.2 | 22.8 | 27.1 | 22.7 | 27.9 | 22.6 | 24.8 | 16.3 | 26 | 18.3 | 17.1 | 14.1 | 11.5 | 10.4 | 20.4 | 19.2 | 20.8 | 18.7 | 25.6 | 11.9 | 18.2 | 16.4 | 25.9 | 24.8 | 26.4 | 21.5 | 21.1 | 12.7 | 17 | 9 | 19.3 | 16.2 | 18.6 | 8.2 | 19.7 | 9.9 | 15.4 | 7.4 | 24.4 | 18.2 | 13.8 | 8.3 | 24.4 | 18.8 | 21.8 | 13.5 | 24.4 | 16.6 | 28.3 | 16.9 | 27.1 | 22.2 | 19.5 | 4.1 | 22.9 | 8.7 | 22 | 18.6 | 22.7 | 20.2 | 20.9 | 20.2 | 19.7 | 14.6 | 20.8 | 15.4 | 18.3 | 13.5 | 13.8 | 2.2 | 35.4 | 1.5 | 18.9 | 2.5 | 21.2 | 18.6 | 23 | 15.9 | 22.4 | 14.8 | 21.8 | 13.4 | 21 | 10.1 | 28 | 12.7 | 21 | 13 | 24.1 | 6.8 | 20.7 | 10.5 | 19.2 | 14.2 | 24.3 | 14.2 | 20 | 17 | 23.2 | 21.6 | 26.9 | 21.5 | 14.4 | 5.2 | 23.1 | 17.8 | 26.9 | 16.4 | 28 | 9.3 | 27 | 22.8 | 24.8 | 9.4 | 32.1 | 17.6 | 29.8 | 21.8 | 32.2 | 19.1 | 19.3 | 6.7 | 17.4 | 12 | 19.1 | 9.5 | 16.8 | 11 | 25.6 | 6.3 | 17.1 | 13.6 | 25 | 16.3 | 15.7 | 12.7 | 12.9 | 10.6
9 | 6 | 13.1 | 7.7 | 23.8 | 20.6 | 24.1 | 19.9 | 15.9 | 3.1 | 32.1 | 15.4 | 16 | 13 | 28.8 | 9.8 | 17.1 | 14.1 | 13.8 | 9.7 | 15.6 | 11.6 | 13.8 | 12.4 | 19.3 | 12.4 | 21.5 | 3.1 | 28 | 25 | 25 | 20.4 | 28.6 | 22.9 | 25.1 | 22.6 | 27.1 | 22.1 | 22.4 | 16.1 | 25.9 | 17.9 | 15.6 | 13.8 | 10.9 | 9.7 | 19.4 | 18.4 | 20.4 | 18.4 | 22.9 | 12.2 | 18.6 | 16.7 | 25.4 | 24.2 | 25.3 | 21.4 | 20.1 | 13 | 15 | 9 | 17.1 | 15.3 | 16.7 | 8.2 | 17.9 | 10.9 | 14.7 | 9.7 | 23.5 | 18.6 | 13.2 | 10.9 | 22.3 | 18.3 | 20.6 | 13.7 | 21.6 | 16 | 27.3 | 17.4 | 24.6 | 21.9 | 15.9 | 3.8 | 19.9 | 8.4 | 20.6 | 18.4 | 22.1 | 20 | 20.6 | 20.2 | 17.6 | 14.3 | 18.9 | 15.2 | 17.8 | 13.3 | 12.6 | 2.4 | 32.7 | 1.2 | 16.3 | 3.5 | 19.2 | 16.9 | 22.4 | 16 | 20.5 | 15.1 | 20.5 | 13.5 | 17 | 11.5 | 25 | 14.2 | 21 | 15 | 20.4 | 7.2 | 18.4 | 10.4 | 18.7 | 14.8 | 22.4 | 14.8 | 18 | 17 | 22.3 | 20.7 | 24 | 21.7 | 11.5 | 5.5 | 20.8 | 18.2 | 24.8 | 17.2 | 24.3 | 10.1 | 25.9 | 22.9 | 21.6 | 11 | 30.1 | 18.5 | 28.5 | 23.1 | 30 | 20.1 | 16.2 | 8.5 | 15.9 | 12.7 | 15.6 | 11.7 | 15.5 | 10.6 | 22 | 5.8 | 14.3 | 11.9 | 21.5 | 16.8 | 14.9 | 12 | 12 | 10
7 | 4 | 13.1 | 8.3 | 23.6 | 20.3 | 23.5 | 19.9 | 15 | 2.7 | 30.6 | 16.3 | 15 | 13 | 26.3 | 7.4 | 16.7 | 14.1 | 13.1 | 9.9 | 15.3 | 11.6 | 13.6 | 12.7 | 18.1 | 11.9 | 21.3 | 3.7 | 27 | 25 | 24.5 | 20.5 | 28.4 | 22.9 | 23.7 | 22.5 | 26.3 | 21.6 | 22 | 16.1 | 25.5 | 18 | 14.5 | 13.4 | 10.8 | 9 | 18.8 | 17.3 | 20.1 | 18.2 | 21.5 | 12.4 | 19.3 | 16.8 | 25.3 | 24.1 | 24.6 | 21.5 | 19.9 | 13.5 | 16 | 13 | 15.7 | 14.3 | 15.2 | 9 | 17.3 | 13.1 | 14.2 | 9.7 | 22.4 | 18.7 | 13.3 | 11.4 | 20 | 17.7 | 19.4 | 13.8 | 20.4 | 15.1 | 26.2 | 17.8 | 22.8 | 21.4 | 14.7 | 5 | 18.9 | 8.4 | 19.4 | 17.9 | 21.7 | 19.9 | 20.4 | 19.7 | 15.9 | 13.6 | 17.4 | 14.9 | 17.5 | 12.9 | 11.6 | 2.4 | 32.4 | 3.4 | 14.2 | 3.6 | 17.6 | 15.5 | 21.8 | 16 | 19.8 | 14.9 | 20 | 13.6 | 15.1 | 11 | 22.7 | 14.6 | 21 | 17 | 17.3 | 6.9 | 17.3 | 10.6 | 18.5 | 14.4 | 21.4 | 15.4 | 17 | 15 | 22 | 20.8 | 23.6 | 21.5 | 9.3 | 5.4 | 20 | 17.8 | 23.5 | 17.4 | 22.7 | 12.4 | 25 | 22.8 | 21.6 | 13 | 27.4 | 19.5 | 27.2 | 23.4 | 28.2 | 20.8 | 15.3 | 9.5 | 15.1 | 13.3 | 15.8 | 12 | 14.6 | 10.6 | 19.6 | 5.7 | 12.8 | 11 | 21.2 | 15.3 | 13.9 | 11.1 | 11.7 | 8.9
8 | 6 | 12.8 | 8.4 | 23.6 | 19.9 | 22.8 | 19.7 | 14.5 | 2.3 | 29.4 | 16.9 | 14 | 13 | 24.1 | 8.1 | 16.7 | 14.2 | 13.5 | 10.1 | 15 | 11.5 | 13.5 | 12.4 | 18.1 | 7.1 | 21.2 | 3.7 | 27 | 24 | 24.1 | 20.6 | 28.2 | 22.9 | 22.7 | 22.2 | 25.8 | 21.4 | 20.9 | 16.2 | 25.5 | 18.1 | 14.1 | 13 | 10.6 | 8.3 | 18.2 | 16.3 | 19.8 | 17.9 | 20.5 | 12.6 | 19.6 | 17.2 | 25.3 | 23.9 | 24.7 | 21.2 | 18.8 | 13.1 | 17 | 14 | 14.1 | 12.9 | 13.6 | 9.6 | 17 | 13.6 | 13.9 | 10.5 | 21.6 | 18.5 | 14.2 | 11.3 | 19.2 | 17.4 | 19.2 | 14 | 18.9 | 14.7 | 25.3 | 18.1 | 22.2 | 21 | 14.5 | 5.3 | 18.1 | 7.9 | 18.5 | 17.6 | 21.5 | 20 | 20.2 | 19 | 15 | 13.6 | 16.9 | 14.4 | 17.4 | 12.6 | 10.9 | 2.3 | 31.4 | 4.3 | 12.8 | 3.7 | 16.4 | 14.6 | 21.5 | 16.1 | 19.7 | 15.4 | 19.5 | 13.6 | 14.3 | 11 | 22.1 | 15.4 | 22 | 18 | 15 | 6.2 | 16.4 | 10.5 | 18.4 | 14.7 | 20.6 | 15.5 | 16 | 15 | 22.2 | 20.9 | 22.6 | 20.8 | 8.7 | 5.7 | 19.2 | 18 | 22.2 | 17.6 | 22.4 | 12.3 | 24.7 | 22.8 | 20.7 | 14.4 | 27 | 19.6 | 26.1 | 23.2 | 27.5 | 21.8 | 14.3 | 10.2 | 15.2 | 13.4 | 15.6 | 12 | 13.8 | 10.8 | 17.5 | 5.4 | 11.6 | 10.1 | 20.3 | 15 | 13.8 | 10.3 | 11.6 | 8
9 | 7 | 12.9 | 8.6 | 23.6 | 19.7 | 22.2 | 19.5 | 13.6 | 2.7 | 28.5 | 17.4 | 13 | 12 | 23.1 | 8.8 | 16.5 | 14.3 | 13.4 | 10.1 | 14.7 | 11.5 | 13.4 | 12.2 | 18.8 | 7.6 | 21.1 | 4 | 27 | 24 | 23.5 | 20.7 | 28.1 | 23 | 22.8 | 22.3 | 25.4 | 21.3 | 20.4 | 16.6 | 25.6 | 18.3 | 13.8 | 12.7 | 10.5 | 7.6 | 17.7 | 15.5 | 19.4 | 17.5 | 19.9 | 12.9 | 19.8 | 17.6 | 25.2 | 24 | 24.9 | 21.1 | 18.2 | 13 | 18 | 17 | 13.1 | 12.1 | 13.4 | 10.1 | 17.2 | 14.5 | 13.9 | 10.9 | 21.4 | 18.6 | 15.3 | 12.4 | 18.5 | 16.7 | 19.1 | 14.1 | 18.4 | 14.1 | 25.1 | 17.9 | 21.8 | 20.6 | 13.1 | 5 | 17.5 | 7.4 | 18 | 17.1 | 21.6 | 20.4 | 19.8 | 18.6 | 14.7 | 13.2 | 16.6 | 14.2 | 17.4 | 12.2 | 10.3 | 2.1 | 31.4 | 4.1 | 12.4 | 3.8 | 15.6 | 14.2 | 21.3 | 16.7 | 19.9 | 15.8 | 19.2 | 13.7 | 14.7 | 10.8 | 21.7 | 15.9 | 22 | 20 | 13.6 | 5.7 | 15.7 | 10.3 | 18.1 | 15.4 | 20.5 | 15.8 | 14 | 12 | 22.1 | 20.8 | 22.1 | 20.6 | 8.5 | 6.1 | 19 | 17.8 | 21.8 | 17.9 | 20.9 | 12.8 | 24.4 | 22.7 | 20.2 | 15.2 | 25.9 | 19.8 | 25.7 | 23.2 | 27 | 22.4 | 14.5 | 10.2 | 14.9 | 13.4 | 16.2 | 12.5 | 13.8 | 10.6 | 16.7 | 4.6 | 10.8 | 9.5 | 19.5 | 14.6 | 13.6 | 10 | 11.5 | 7.2
11 | 8 | 12.8 | 8.7 | 23.7 | 19.4 | 21.8 | 19.2 | 13.1 | 3.5 | 28 | 17.7 | 13 | 12 | 21.9 | 9 | 16.7 | 14.4 | 13.5 | 10.4 | 14.4 | 11.4 | 13.4 | 12 | 19 | 9.6 | 20.9 | 4 | 26 | 23 | 23.3 | 20.9 | 27.8 | 23 | 22.7 | 22.3 | 25.1 | 21.2 | 20.1 | 17.1 | 25.4 | 18.2 | 13.7 | 12.7 | 10.3 | 6.8 | 17.1 | 15.1 | 19.2 | 17.3 | 19.4 | 13.1 | 20.2 | 18 | 25.1 | 23.8 | 25.2 | 21.1 | 17.9 | 12.6 | 19 | 18 | 12.2 | 11.2 | 13.9 | 10.3 | 17.5 | 15.3 | 13.7 | 11.3 | 21.3 | 18.1 | 16.1 | 13.6 | 17.6 | 16.1 | 19.2 | 14.3 | 17.8 | 13.4 | 24.9 | 17.8 | 21.5 | 20.4 | 12.8 | 5 | 17.1 | 6.7 | 17.6 | 16.8 | 21.9 | 20.8 | 19.5 | 18.1 | 14.6 | 12.9 | 16.4 | 14 | 17.7 | 12 | 9.9 | 2 | 31.3 | 4.2 | 12.3 | 3.9 | 15.1 | 14 | 21.3 | 17.1 | 19.8 | 16.5 | 19.1 | 13.7 | 13.8 | 10.9 | 21.3 | 16.2 | 22 | 20 | 12.7 | 5.1 | 15 | 10.1 | 18 | 15.6 | 20.4 | 15.8 | 13 | 10 | 22.3 | 20.9 | 21.7 | 20.6 | 8.6 | 6.3 | 18.6 | 17.8 | 21.4 | 18.1 | 20.3 | 12.4 | 24.3 | 22.7 | 19.8 | 15.6 | 25.1 | 20.1 | 25.2 | 22.9 | 26.7 | 22.7 | 14.8 | 10.3 | 15.3 | 13.7 | 16.4 | 12.7 | 13.9 | 10.6 | 16.6 | 4.2 | 10.3 | 9 | 18.8 | 14.4 | 13.5 | 9.4 | 11.6 | 6.5
12 | 9 | 12.7 | 9.1 | 24.1 | 18.9 | 21 | 18.6 | 12.5 | 4.4 | 27.2 | 18.4 | 12 | 12 | 20.9 | 9.3 | 16.7 | 14.5 | 13.7 | 10.7 | 14 | 11.4 | 13.3 | 12 | 19.4 | 7.7 | 20.8 | 4 | 26 | 21 | 23.5 | 21.3 | 27.7 | 23.1 | 22.6 | 22.2 | 25.3 | 21.2 | 20.4 | 17.9 | 25.4 | 18.3 | 14.1 | 12.8 | 10.3 | 5.5 | 15.7 | 13.7 | 19.2 | 17 | 18.9 | 13.6 | 20.9 | 18.7 | 24.9 | 23.4 | 25.9 | 21.2 | 17.1 | 11.8 | 19 | 18 | 10.6 | 9.8 | 13.9 | 10.8 | 18.6 | 16.4 | 14.1 | 12 | 20.9 | 17.5 | 17.8 | 15.8 | 16.3 | 14.7 | 19.7 | 14.8 | 16.8 | 12.3 | 24.6 | 18 | 21.3 | 20.1 | 12.8 | 5 | 16.7 | 5.2 | 17 | 16.3 | 22.6 | 21.6 | 19.4 | 17.5 | 13.8 | 12.1 | 16.2 | 13.8 | 18.2 | 11.6 | 9.8 | 1.9 | 30.9 | 4.1 | 12.5 | 4.1 | 14.7 | 13.7 | 21.4 | 17.7 | 20.7 | 17.4 | 19.2 | 14.1 | 13.9 | 10.8 | 21.1 | 16.6 | 21 | 20 | 11.4 | 4.1 | 13.9 | 9.9 | 18.1 | 16 | 20.1 | 15.9 | 12 | 11 | 22.7 | 21.3 | 21.6 | 20.5 | 9.6 | 7 | 18.6 | 17.8 | 21.4 | 18.6 | 19 | 11.5 | 24.3 | 22.7 | 20.2 | 16.6 | 24.3 | 20.3 | 24.6 | 22.4 | 26.7 | 22.8 | 15.2 | 10.3 | 15.3 | 14.1 | 17.5 | 13.5 | 14.4 | 10.6 | 15.6 | 3 | 9.3 | 8.1 | 17.9 | 14 | 13.1 | 8.4 | 11.7 | 5.1
12 | 10 | 12.5 | 9.5 | 24 | 18.3 | 20.1 | 18.1 | 12 | 4.7 | 26.9 | 18.6 | 13 | 12 | 20.2 | 9.4 | 16.5 | 14.6 | 13.7 | 10.9 | 13.6 | 11.2 | 13.3 | 11.9 | 18.9 | 6.7 | 20.6 | 4 | 25 | 21 | 23.7 | 21.6 | 27.5 | 23.1 | 22.5 | 22.2 | 24.8 | 21.2 | 20.5 | 18.4 | 25.3 | 18.3 | 13.9 | 12.8 | 10 | 4.4 | 15.1 | 13 | 18.9 | 16.8 | 18.6 | 14 | 21.3 | 19 | 24.8 | 23.1 | 26 | 21.5 | 16.5 | 11.4 | 18 | 17 | 9.7 | 8.9 | 13.8 | 11.1 | 19.1 | 17 | 14.3 | 12.4 | 20.8 | 17.2 | 18.6 | 16.8 | 15.5 | 14 | 19.6 | 15 | 16 | 11.7 | 24.7 | 18 | 21 | 20 | 12.2 | 5.2 | 16.5 | 4.4 | 16.5 | 15.9 | 23 | 22 | 19.1 | 17.1 | 13 | 11.5 | 16 | 13.4 | 18.4 | 11.5 | 9.2 | 1.7 | 30.8 | 4.1 | 12.4 | 4.3 | 14.3 | 13.4 | 21.3 | 17.9 | 21.1 | 17.7 | 19.2 | 14.2 | 13.9 | 10.6 | 21 | 16.8 | 22 | 20 | 10.8 | 3.5 | 13.4 | 9.8 | 18 | 16.1 | 19.6 | 15.8 | 12 | 12 | 22.9 | 21.4 | 21.5 | 20.6 | 9.9 | 7.3 | 18.5 | 17.2 | 21.3 | 18.8 | 18.5 | 11 | 24.2 | 22.8 | 20.2 | 17 | 24 | 20.4 | 24.2 | 22.1 | 26.7 | 22.9 | 15.2 | 10 | 15.2 | 14 | 17.2 | 11.7 | 14.7 | 10.7 | 14.4 | 2.3 | 8.7 | 7.6 | 17.2 | 13.6 | 12.8 | 7.8 | 11.8 | 5.6
14 | 11 | 12 | 9.6 | 23.9 | 18.1 | 19.1 | 17.5 | 11.6 | 5.1 | 26.2 | 19.1 | 12 | 12 | 18.9 | 9 | 16.4 | 14.7 | 13.6 | 11.1 | 13.1 | 10.8 | 13.2 | 11.6 | 19.3 | 6.1 | 20.3 | 4.2 | 25 | 20 | 23.8 | 21.8 | 27.5 | 23.2 | 22.5 | 22.2 | 24.6 | 21.2 | 20.6 | 18.8 | 25.1 | 18.4 | 13.6 | 12.5 | 9.9 | 3.8 | 14.4 | 12.3 | 18.6 | 16.6 | 18.3 | 13.8 | 21.7 | 19.3 | 24.7 | 22.8 | 26 | 21.6 | 16 | 11.3 | 18 | 17 | 8.7 | 8.1 | 13.6 | 11.3 | 19.6 | 17.6 | 14.5 | 12.7 | 20.6 | 17.1 | 19.5 | 17.9 | 14.4 | 13.1 | 19.2 | 15.2 | 14.9 | 11.2 | 24.9 | 18.1 | 20.8 | 19.7 | 12.3 | 5 | 16.3 | 3.7 | 16.1 | 15.6 | 23 | 22.4 | 18.7 | 16.7 | 11.9 | 10.7 | 15.5 | 12.7 | 18.6 | 11.3 | 8.2 | 1.2 | 29.9 | 4 | 12 | 4.5 | 13.7 | 12.9 | 21.2 | 18 | 21.6 | 17.9 | 19.3 | 14.4 | 13.6 | 10.5 | 20.9 | 17 | 22 | 20 | 9.8 | 3.1 | 12.5 | 9.5 | 17.5 | 15.9 | 19.2 | 15.7 | 13 | 12 | 23.3 | 21.6 | 21.2 | 20.3 | 10 | 7.6 | 18.3 | 17.5 | 21.3 | 18.8 | 18.1 | 10.4 | 24.1 | 22.7 | 20.3 | 17.5 | 23.6 | 20.6 | 23.7 | 21.8 | 26.4 | 23.2 | 14.7 | 9.7 | 15.2 | 14.1 | 16.8 | 10.6 | 14.8 | 11.1 | 14 | 2.1 | 8 | 7 | 16.4 | 13.3 | 12.4 | 7 | 11.2 | 6.4
12 | 10 | 11.8 | 9.9 | 23.6 | 17.4 | 19 | 17 | 11.2 | 5.4 | 25.8 | 19.2 | 12 | 11 | 18.4 | 8.7 | 16.4 | 15.1 | 13.4 | 11.2 | 13.1 | 11.2 | 13.2 | 10.7 | 19.3 | 5.3 | 20 | 4.4 | 25 | 20 | 24 | 22.1 | 26.5 | 23.2 | 22.1 | 21.9 | 24.1 | 21.1 | 20.7 | 19.3 | 24.9 | 18.6 | 13.6 | 12.2 | 9.2 | 3 | 13.1 | 11.3 | 18.1 | 16.3 | 17.8 | 14 | 21.8 | 19.6 | 24.7 | 22.8 | 25.9 | 21.5 | 15.4 | 12.2 | 16 | 15 | 7.4 | 7 | 13.3 | 11.5 | 19.8 | 18.2 | 14.9 | 12.9 | 20.5 | 16.8 | 20.6 | 18.7 | 13.6 | 12.3 | 19.1 | 15.6 | 13.8 | 10.7 | 24.7 | 18.1 | 20 | 19.1 | 12.2 | 4.7 | 13.6 | 1.6 | 15.4 | 15 | 23.2 | 22.1 | 18.2 | 16.2 | 11.2 | 9.8 | 15.1 | 12.2 | 18.8 | 11.1 | 6.7 | 0.5 | 28.9 | 4 | 11.4 | 4.6 | 13.1 | 12.3 | 20.9 | 17.9 | 22 | 17.7 | 19.3 | 14.5 | 13.5 | 10 | 20.9 | 17.3 | 21 | 20 | 8.4 | 2 | 11.6 | 9.4 | 17.3 | 16 | 18.9 | 15.7 | 13 | 12 | 23.3 | 21.4 | 21.1 | 20.2 | 9.6 | 7.4 | 17.8 | 17.2 | 21.6 | 19.3 | 17.1 | 9.8 | 24 | 22.7 | 20.3 | 18 | 23.3 | 20.8 | 23.5 | 21.4 | 26.4 | 23.4 | 13.7 | 9.5 | 14.8 | 13.9 | 16.2 | 9.4 | 14.3 | 11.2 | 12 | 0.9 | 7.4 | 6.5 | 15.2 | 12.4 | 12 | 6.3 | 10.7 | 6.6
12 | 9 | 11.6 | 10.1 | 22.7 | 17.4 | 17.6 | 16.1 | 10.8 | 5.5 | 25.7 | 18.7 | 11 | 11 | 16.8 | 8.2 | 16.7 | 15.3 | 13.7 | 11.8 | 12.8 | 10.8 | 13 | 10.5 | 17.8 | 4.5 | 19.5 | 4.7 | 24 | 20 | 24 | 22.1 | 26.2 | 22.4 | 22.3 | 21.9 | 23.8 | 21.1 | 20.9 | 19.7 | 24.7 | 18.7 | 13.5 | 12 | 8.5 | 2.2 | 11.8 | 10.5 | 17.5 | 15.9 | 17.4 | 14.5 | 22.2 | 20.3 | 24.6 | 22.6 | 25.6 | 20.8 | 15.3 | 12.6 | 16 | 16 | 7.3 | 5.9 | 14.2 | 12.2 | 20.2 | 19.2 | 14.5 | 12.9 | 20.3 | 17 | 20.7 | 18.1 | 12.8 | 11.5 | 19.1 | 16.2 | 12.5 | 10.4 | 24.4 | 18.3 | 19.6 | 18.5 | 12 | 4.6 | 10.8 | 0.5 | 14.4 | 14.2 | 23.4 | 22.3 | 18.3 | 16.2 | 8.4 | 7.6 | 14.7 | 11.9 | 18.6 | 9.7 | 7.5 | 1.1 | 28 | 4.3 | 11.9 | 5.6 | 12.2 | 11.5 | 21.1 | 18.1 | 22.4 | 18.3 | 18.5 | 15.5 | 13.5 | 9.8 | 20.8 | 17.7 | 21 | 20 | 6.6 | 0.9 | 10.8 | 9.6 | 16.7 | 15.7 | 18.5 | 15.2 | 13 | 12 | 23.9 | 21.9 | 21.3 | 20.2 | 9 | 6.9 | 17.2 | 17 | 21.6 | 19.1 | 15.8 | 9.1 | 23.7 | 22.6 | 20 | 18.1 | 22.9 | 21.1 | 23.3 | 21.1 | 25.9 | 23.6 | 13 | 9.3 | 14.7 | 13.5 | 14.3 | 8.1 | 14.3 | 11.4 | 10.2 | 1.5 | 6.8 | 5.8 | 14.4 | 12 | 11.7 | 5.7 | 10.9 | 7.2
13 | 10 | 11.3 | 10.4 | 23 | 17.5 | 16.9 | 16.1 | 12.3 | 6.8 | 24.4 | 18.3 | 12 | 11 | 16.4 | 8.9 | 16.7 | 15.4 | 13.9 | 12.5 | 13 | 11.7 | 13.1 | 10.4 | 15.6 | 3.6 | 19.4 | 5.4 | 24 | 20 | 24 | 22.2 | 26.3 | 22.8 | 22.3 | 22.2 | 23.6 | 21.1 | 21 | 20.6 | 25.2 | 18.8 | 12.4 | 10.9 | 7.6 | 1.4 | 11.4 | 9.7 | 16.9 | 15.5 | 16.5 | 14.3 | 22.5 | 20.7 | 24.5 | 22.4 | 25.6 | 20.2 | 15.9 | 13.7 | 17 | 17 | 7.6 | 5.5 | 15.4 | 13 | 20.2 | 19.9 | 14.1 | 12.7 | 20.2 | 16.9 | 19.1 | 16.4 | 11.9 | 10.8 | 19 | 16.8 | 11 | 9.9 | 24 | 18.2 | 19.7 | 18.6 | 10.9 | 4.5 | 9.5 | 0.3 | 13.9 | 13.8 | 23.2 | 22.1 | 18.5 | 16.3 | 7.3 | 6.6 | 14.2 | 11.5 | 18.3 | 9.7 | 9 | 1.8 | 26.8 | 3.4 | 12.7 | 6.8 | 11.6 | 11.5 | 21.3 | 18.2 | 22.9 | 18.8 | 18.4 | 15.8 | 13 | 9.6 | 20.7 | 18 | 22 | 21 | 6 | 0.7 | 10.1 | 9.5 | 16.4 | 15.1 | 17.6 | 15.1 | 13 | 12 | 24.1 | 21.6 | 20.8 | 20.1 | 8 | 6.2 | 17.4 | 16.9 | 21.7 | 19.8 | 14.2 | 8.4 | 23.4 | 22.3 | 20 | 19.4 | 22.6 | 21.5 | 23.1 | 20.9 | 26.2 | 23.7 | 12.6 | 9.1 | 14.5 | 13.4 | 15.8 | 7.6 | 13.4 | 11.5 | 13.3 | 3.9 | 6.2 | 5 | 13.1 | 11.5 | 11 | 5 | 9.7 | 7
13 | 11 | 11.1 | 10.6 | 22.8 | 17.8 | 18.9 | 16.7 | 14.5 | 8.7 | 24.4 | 18.3 | 14 | 14 | 18.3 | 11.1 | 17.2 | 15.6 | 14.4 | 13.3 | 13.9 | 11.7 | 13.9 | 11.7 | 20 | 5 | 19.2 | 5.7 | 26 | 19 | 23.9 | 22.2 | 26.1 | 23.3 | 22.2 | 22.2 | 22.8 | 21.1 | 21.1 | 21.1 | 25.9 | 18.8 | 14.4 | 12.2 | 8.9 | 1.1 | 13.9 | 8.3 | 16.1 | 15 | 16.1 | 13.9 | 23.3 | 21.1 | 24.4 | 22.8 | 26.7 | 20 | 16.7 | 14.4 | 20 | 18 | 8.3 | 5 | 17.2 | 13.9 | 20.6 | 20.6 | 13.3 | 12.2 | 20 | 17.8 | 19.4 | 16.1 | 13.1 | 10.7 | 20.9 | 18.1 | 12.2 | 10 | 25 | 18.5 | 20.6 | 19.4 | 13.9 | 5 | 10.6 | 0 | 13.3 | 13.3 | 23.3 | 22.8 | 18.9 | 16.7 | 7.8 | 6.7 | 15.4 | 11.6 | 18.9 | 10.6 | 11.1 | 2.8 | 29.4 | 3.9 | 13.9 | 8.3 | 15 | 13.3 | 21.7 | 18.3 | 23.3 | 19.4 | 18.3 | 15.6 | 14.4 | 10 | 20.8 | 18.4 | 22 | 21 | 7.2 | 0.6 | 10.6 | 10 | 16.7 | 15.6 | 17.8 | 16.1 | 13 | 12 | 24.4 | 22.2 | 21.1 | 20.6 | 11.1 | 7.6 | 17.2 | 16.7 | 23.3 | 20.6 | 13.9 | 7.9 | 25 | 22.7 | 22.2 | 20 | 22.2 | 21.5 | 24.3 | 21 | 25.6 | 23.9 | 14.4 | 10.6 | 16.1 | 15 | 16.1 | 7.2 | 16.1 | 12.8 | 15 | 3.9 | 9.8 | 6.7 | 12.8 | 11.1 | 13.3 | 5 | 9.4 | 7.8
14 | 12 | 11.7 | 10.6 | 23.9 | 18.9 | 22.2 | 17.8 | 16.7 | 9.4 | 26.1 | 18.9 | 16 | 14 | 22.2 | 11.1 | 17.2 | 15.6 | 17 | 13.7 | 14.4 | 12.8 | 15.9 | 12.3 | 22.2 | 6.1 | 19.4 | 6.1 | 28 | 21 | 25.9 | 22.8 | 28.3 | 24.4 | 23.9 | 22.8 | 25.6 | 22.2 | 21.1 | 21.1 | 26.7 | 18.9 | 16.7 | 13.3 | 9.4 | 2.2 | 16.7 | 8.3 | 16.5 | 15.2 | 16.1 | 14.4 | 24.4 | 21.7 | 26.7 | 23.3 | 27.8 | 21.1 | 19.4 | 15 | 22 | 19 | 11.3 | 6.1 | 19.2 | 14.7 | 20 | 19.4 | 14.1 | 12.7 | 21.7 | 17.8 | 20 | 15.6 | 15.2 | 11.4 | 23 | 18.8 | 14.5 | 10.2 | 26.1 | 18.8 | 22.2 | 21.1 | 16.7 | 4.4 | 16.7 | 2.8 | 15.6 | 15.6 | 23.9 | 22.8 | 21.9 | 17.7 | 11.1 | 7.8 | 16.8 | 11.8 | 21.1 | 11.1 | 12.2 | 3.2 | 30.6 | 3.9 | 18.2 | 9.6 | 17.2 | 13.9 | 22.8 | 17.1 | 25 | 19.6 | 18.3 | 14.4 | 16.7 | 10.6 | 20.9 | 18.3 | 23 | 21 | 10 | 1.7 | 13.3 | 11.1 | 18.9 | 16.1 | 20 | 17.2 | 14 | 13 | 27.2 | 23.9 | 22.2 | 21.1 | 14.5 | 9.1 | 18.9 | 17.2 | 25.6 | 21.1 | 14.4 | 8.2 | 26.6 | 23.1 | 24.4 | 19.4 | 22.2 | 21.2 | 25.7 | 21.2 | 26.1 | 23.9 | 18.3 | 11.1 | 20.6 | 17.2 | 16.7 | 8.3 | 18.3 | 12.8 | 17.8 | 3.9 | 14.1 | 8.7 | 15 | 12.2 | 18.9 | 6.1 | 11.7 | 7.8
14 | 12 | 12.2 | 10.6 | 27.2 | 18.3 | 26.1 | 17.8 | 18.7 | 9 | 27.8 | 20 | 16 | 14 | 26.1 | 10 | 17.8 | 16.1 | 19.6 | 13.8 | 16.1 | 12.8 | 18 | 12.7 | 24.4 | 6.1 | 22.4 | 5.8 | 31 | 21 | 28 | 23.2 | 28.9 | 23.3 | 26.7 | 24.4 | 27.8 | 22.8 | 22.2 | 21.1 | 27.6 | 18.6 | 20 | 15 | 12.2 | 1.7 | 18.9 | 7.8 | 16.8 | 15.4 | 18.3 | 15.6 | 25.6 | 22.2 | 29.4 | 25 | 29.4 | 22.2 | 21.7 | 14.4 | 23 | 19 | 14.2 | 6.6 | 21.3 | 15.6 | 20 | 20 | 14.8 | 13 | 23.9 | 18.3 | 20.6 | 17.8 | 17.2 | 11.7 | 25 | 19.4 | 16.7 | 10 | 27.2 | 18.9 | 23.3 | 20.6 | 18.3 | 5 | 20 | 3.3 | 17.8 | 15.6 | 25 | 23.3 | 24.8 | 18.5 | 15.6 | 7.2 | 18.3 | 12.2 | 22.8 | 11.1 | 13.3 | 3.7 | 33.3 | 3.3 | 22.4 | 9.9 | 20 | 14.4 | 23.9 | 15.4 | 26.6 | 19.2 | 18.3 | 13.9 | 18.9 | 11.7 | 21.1 | 18.3 | 24 | 22 | 13.3 | 1.7 | 15.6 | 11.1 | 20 | 15.6 | 22.2 | 17.8 | 14 | 14 | 28.9 | 24.4 | 22.8 | 21.1 | 17.8 | 10 | 22.8 | 16.1 | 27.8 | 21.1 | 15 | 8.3 | 28.3 | 23.3 | 26.7 | 18.9 | 22.2 | 21.1 | 27.2 | 21.7 | 28.3 | 23.3 | 21.1 | 10 | 23.3 | 17.2 | 17.8 | 8.9 | 21.1 | 12.2 | 19.4 | 5 | 18.3 | 10 | 18.9 | 13.9 | 20.6 | 5.6 | 13.9 | 7.2
14 | 12 | 12.2 | 11.1 | 29.4 | 19.4 | 28.3 | 17.8 | 20.8 | 8.1 | 28.9 | 19.4 | 17 | 14 | 28.3 | 10 | 20 | 16.1 | 22.2 | 13.3 | 17.8 | 13.3 | 20 | 12.8 | 28.9 | 5 | 25.3 | 5 | 33 | 21 | 30 | 23.3 | 28.9 | 23.9 | 28.3 | 25 | 29.4 | 22.2 | 22.8 | 21.1 | 28.5 | 18.6 | 22.2 | 15 | 15 | 1.1 | 20.6 | 7.2 | 17.2 | 15.6 | 21.7 | 16.1 | 26.7 | 22.8 | 30.6 | 23.3 | 30.6 | 22.2 | 23.3 | 13.3 | 24 | 18 | 17.2 | 6.7 | 23.3 | 16.1 | 20.6 | 20.6 | 15.6 | 13.3 | 25 | 18.9 | 21.1 | 19.4 | 17.4 | 11.7 | 26.1 | 19.3 | 17.6 | 9.8 | 28.1 | 19.1 | 23.9 | 20.6 | 21.1 | 5.6 | 22.8 | 2.8 | 20 | 11.7 | 26.1 | 23.9 | 27.8 | 18.9 | 20.6 | 6.7 | 20 | 12.5 | 24.4 | 11.1 | 14.4 | 3.9 | 36.1 | 3.3 | 26.7 | 8.9 | 21.7 | 14.4 | 25 | 13.3 | 28.3 | 18.9 | 18.9 | 12.8 | 20.6 | 12.8 | 20.7 | 18.1 | 26 | 22 | 16.7 | 1.1 | 16.7 | 11.1 | 21.7 | 15 | 25 | 17.8 | 15 | 14 | 30.6 | 23.9 | 24.4 | 21.1 | 19.3 | 9.5 | 25 | 16.1 | 30.6 | 21.7 | 17 | 9.7 | 27.9 | 23.5 | 27.8 | 18.3 | 22.2 | 21 | 28.1 | 21.2 | 30 | 22.2 | 23.3 | 10 | 26.1 | 17.2 | 18.9 | 8.3 | 23.3 | 12.2 | 22.8 | 3.3 | 19.4 | 9.6 | 22.8 | 12.8 | 22.2 | 5.6 | 15.6 | 8.3
14 | 13 | 13.9 | 10 | 30.6 | 18.9 | 29.4 | 16.7 | 22.8 | 6.1 | 30 | 19.4 | 17 | 13 | 31.1 | 8.3 | 21.7 | 16.7 | 24.4 | 13.3 | 20.6 | 13.3 | 20.6 | 12.6 | 29.4 | 4.4 | 28.3 | 2.2 | 33 | 21 | 30 | 23.2 | 30 | 23.9 | 29.4 | 24.4 | 30.6 | 21.7 | 25 | 21.7 | 29.4 | 18.3 | 23.9 | 12.8 | 15 | 0.6 | 21.7 | 7.2 | 18.7 | 15.4 | 23.3 | 15 | 27.8 | 23.3 | 25.6 | 21.1 | 32.2 | 23.3 | 24.4 | 12.8 | 23 | 18 | 18.5 | 6.4 | 24.4 | 15.1 | 21.1 | 21.1 | 16 | 13.7 | 26.7 | 18.9 | 22.2 | 19.4 | 17.6 | 11.7 | 27.2 | 19 | 18.5 | 9.1 | 29.1 | 19.7 | 25 | 19.4 | 22.8 | 5 | 23.9 | 0.6 | 21.7 | 12.2 | 25 | 23.3 | 29.1 | 18.3 | 24.4 | 3.9 | 21.6 | 13 | 25.6 | 11.1 | 13.9 | 1.5 | 38.3 | 3.9 | 29.1 | 8.2 | 23.3 | 14.4 | 25.6 | 14.1 | 29.8 | 18.9 | 19.4 | 13.9 | 23.3 | 13.3 | 20.4 | 18 | 23 | 22 | 20 | 0 | 18.9 | 11.7 | 23.3 | 11.7 | 26.1 | 17.8 | 15 | 14 | 32.8 | 23.3 | 25 | 20 | 20.7 | 8.7 | 26.7 | 15 | 31.7 | 21.1 | 19.1 | 11.4 | 27.6 | 23.6 | 29.4 | 17.8 | 22.2 | 21 | 29.1 | 21.1 | 31.1 | 21.7 | 25.6 | 8.9 | 26.7 | 15.6 | 20 | 6.7 | 25 | 12.2 | 25 | 2.8 | 20.6 | 9.2 | 24.4 | 12.8 | 23.3 | 5 | 16.7 | 7.2
14 | 13 | 14.4 | 10 | 31.7 | 17.2 | 31.1 | 16.7 | 23 | 5.5 | 32.2 | 18.3 | 18 | 14 | 32.2 | 6.7 | 21.7 | 16.7 | 26.7 | 12.8 | 22.2 | 14.4 | 21.1 | 12.6 | 30 | 4.4 | 28.7 | 2.1 | 33 | 21 | 30 | 23 | 31.7 | 22.8 | 31.1 | 23.3 | 31.1 | 21.1 | 26.1 | 21.7 | 29 | 18.5 | 24.4 | 11.7 | 16.1 | -0.6 | 22.8 | 7.2 | 20.2 | 15.2 | 25.6 | 13.3 | 27.8 | 22.8 | 24.4 | 21.7 | 32.8 | 23.3 | 25 | 12.8 | 23 | 16 | 19.8 | 6.2 | 25.6 | 14.1 | 21.1 | 21.1 | 16.3 | 13.8 | 27.8 | 18.9 | 21.1 | 18.9 | 17.8 | 11.7 | 28.3 | 18.9 | 19.4 | 8.3 | 30 | 20 | 27.8 | 19.4 | 23.9 | 4.4 | 25.6 | 0 | 22.2 | 11.1 | 26.1 | 23.3 | 30.4 | 17.5 | 26.1 | 3.9 | 23.3 | 13.3 | 26.1 | 11.1 | 13.3 | -1.3 | 38.9 | 4.4 | 31.5 | 7.3 | 25.6 | 15 | 26.1 | 14.9 | 31.3 | 18.3 | 18.9 | 13.3 | 24.4 | 15 | 20 | 17.8 | 23 | 21 | 22.8 | -1.1 | 19.4 | 11.7 | 22.8 | 10 | 27.2 | 18.9 | 16 | 15 | 32.8 | 23.3 | 27.8 | 20.6 | 22.2 | 7.8 | 26.7 | 14.4 | 32.8 | 20 | 21.1 | 12.8 | 27.2 | 23.9 | 31.7 | 16.1 | 22.2 | 21.1 | 30 | 20.6 | 31.7 | 21.7 | 26.7 | 9.4 | 27.2 | 15 | 21.1 | 5.6 | 26.7 | 12.8 | 27.2 | 0.6 | 21.7 | 8.3 | 26.1 | 12.2 | 25 | 5.6 | 19.4 | 8.3
14 | 13 | 15 | 10 | 32.2 | 17.8 | 31.7 | 16.7 | 23.1 | 4.1 | 33.3 | 15.6 | 19 | 13 | 33.3 | 7.2 | 22.2 | 16.7 | 28.9 | 12.2 | 21.1 | 13.3 | 21.7 | 12.2 | 31.1 | 4.4 | 29 | 1.5 | 32 | 23 | 30 | 22.8 | 31.1 | 23.3 | 31.7 | 22.8 | 32.2 | 22.2 | 26.1 | 21.1 | 28.7 | 18.8 | 25.6 | 12.2 | 17.2 | -0.6 | 23.9 | 8.3 | 21.7 | 14.4 | 25 | 12.2 | 28.3 | 23.3 | 27.8 | 23.3 | 32.8 | 22.8 | 25.6 | 13.3 | 24 | 17 | 21.1 | 5.6 | 26.7 | 12.2 | 21.1 | 20.6 | 16.7 | 13.9 | 28.9 | 19.4 | 23.9 | 18.9 | 18.3 | 11.2 | 28.9 | 19.3 | 20 | 8.4 | 30.7 | 19.7 | 26.7 | 19.4 | 24.4 | 1.7 | 27.8 | 1.1 | 22.8 | 12.2 | 25 | 20.6 | 31.7 | 16.7 | 26.7 | 1.7 | 23.9 | 12.6 | 27.2 | 11.1 | 12.8 | -4.4 | 38.9 | 4.4 | 33.9 | 4.4 | 26.7 | 15.6 | 26.7 | 15.6 | 32.8 | 17.8 | 20 | 13.3 | 25.6 | 14.4 | 22.2 | 18 | 23 | 21 | 23.9 | -1.1 | 20.6 | 11.1 | 24.4 | 10.6 | 27.8 | 18.9 | 16 | 16 | 32.8 | 23.3 | 27.2 | 21.1 | 22.6 | 7.2 | 28.3 | 13.3 | 33.9 | 20.6 | 21.8 | 12.7 | 28.5 | 23.6 | 32.2 | 16.1 | 22.4 | 21.2 | 30.6 | 20.2 | 32.8 | 20.6 | 27.2 | 9.4 | 28.3 | 15.6 | 21.7 | 6.1 | 28.3 | 12.8 | 28.3 | -1.7 | 21.7 | 8.3 | 26.7 | 11.1 | 26.1 | 5.6 | 21.1 | 5.6
14 | 13 | 15 | 10 | 33.3 | 18.3 | 31.7 | 17.2 | 23.3 | 3.3 | 34.4 | 15.6 | 18 | 13 | 33.9 | 6.1 | 22.8 | 16.7 | 30.4 | 11.9 | 20.6 | 13.3 | 21.1 | 12 | 28.9 | 3.3 | 29.4 | 1.1 | 29 | 22 | 30 | 23 | 31.1 | 23.3 | 28.9 | 22.8 | 32.8 | 20.6 | 27.8 | 22.2 | 28.3 | 18.9 | 26.1 | 11.1 | 20 | -0.6 | 25 | 8.9 | 22.2 | 14.9 | 26.7 | 11.1 | 20.6 | 19.4 | 30 | 23.9 | 32.8 | 23.3 | 26.1 | 13.9 | 24 | 17 | 21.3 | 6.1 | 25.6 | 12.8 | 21.7 | 19.4 | 17.6 | 14.1 | 29.4 | 19.4 | 22.8 | 18.3 | 18.9 | 10.5 | 29.4 | 19.4 | 20.5 | 7.9 | 31.5 | 19.2 | 27.2 | 18.9 | 25.6 | 2.2 | 27.8 | 0.6 | 23.3 | 12.8 | 23.9 | 22.8 | 31.9 | 16.7 | 27.8 | -0.6 | 24.4 | 12.1 | 28.9 | 10.6 | 13.2 | -4.8 | 38.9 | 5 | 33.5 | 4.3 | 27.8 | 15 | 26.5 | 15.6 | 32.2 | 18.8 | 20.6 | 12.8 | 26.1 | 15.6 | 24.5 | 17.8 | 24 | 21 | 26.1 | -1.7 | 22.2 | 12.2 | 23.3 | 10.6 | 27.8 | 18.9 | 16 | 16 | 31.7 | 23.9 | 28.3 | 21.7 | 22.9 | 7.1 | 28.3 | 13.3 | 33.3 | 18.9 | 22.6 | 12.9 | 29.8 | 23.3 | 32.8 | 14.4 | 22.6 | 21.4 | 31.1 | 19.8 | 34.4 | 20 | 28.9 | 9.4 | 28.9 | 15 | 21.7 | 6.7 | 28.9 | 12.8 | 30 | -1.7 | 21.7 | 7.6 | 27.2 | 10 | 26.7 | 5.6 | 23.3 | 5
14 | 13 | 14.4 | 9.4 | 33.3 | 17.2 | 31.7 | 17.2 | 22.9 | 4 | 35 | 15.6 | 17 | 13 | 34.4 | 2.2 | 22.2 | 16.7 | 31.8 | 11.6 | 19.4 | 12.8 | 20.6 | 12.1 | 30 | 2.8 | 28.7 | 0.4 | 26 | 22 | 30 | 23.2 | 31.7 | 23.3 | 31.1 | 23.3 | 32.8 | 20.6 | 27.2 | 21.7 | 28.5 | 18.9 | 26.7 | 11.7 | 20.6 | 0 | 25 | 8.9 | 22.8 | 15.4 | 27.8 | 11.7 | 21.1 | 20 | 29.4 | 23.3 | 33.3 | 22.8 | 25 | 14.4 | 25 | 16 | 21.5 | 6.6 | 24.4 | 12.7 | 24.4 | 19.4 | 18.5 | 14.4 | 30 | 17.2 | 23.3 | 18.3 | 19.4 | 10 | 30 | 20 | 21.1 | 7.8 | 32.2 | 18.9 | 26.7 | 18.9 | 26.1 | 2.8 | 27.8 | 0.6 | 23.3 | 13.3 | 25.6 | 22.2 | 32 | 17.1 | 28.3 | 0 | 25 | 11.1 | 28.9 | 10 | 13.5 | -6.4 | 40.6 | 6.1 | 33.2 | 4 | 27.2 | 15.6 | 26.3 | 15.7 | 31.7 | 19.7 | 20.6 | 12.8 | 26.1 | 15.6 | 26.7 | 17.2 | 26 | 22 | 27.8 | -1.1 | 21.7 | 12.8 | 23.3 | 11.7 | 28.3 | 18.3 | 16 | 15 | 32.2 | 23.9 | 27.2 | 21.1 | 23.3 | 6.7 | 28.9 | 13.3 | 32.8 | 20.6 | 23.3 | 12.8 | 31.1 | 22.8 | 30.6 | 17.8 | 22.8 | 21.7 | 31.7 | 19.4 | 35 | 20 | 29.4 | 8.3 | 28.9 | 16.1 | 21.1 | 7.2 | 29.4 | 13.3 | 31.1 | -1.7 | 21.7 | 7.2 | 27.2 | 10 | 26.7 | 5.6 | 23.9 | 3.9
14 | 13 | 13.3 | 10 | 32.8 | 16.7 | 30.6 | 16.7 | 22.6 | 5.1 | 35 | 15 | 17 | 13 | 35 | 2.8 | 21.7 | 16.7 | 33.3 | 11.1 | 18.3 | 12.8 | 20 | 11.7 | 30.6 | 3.9 | 27.9 | -0.2 | 31 | 20 | 30 | 23.3 | 30 | 23.3 | 31.1 | 23.3 | 32.2 | 21.7 | 28.3 | 21.1 | 28.7 | 19.1 | 26.7 | 11.7 | 20.6 | 0.6 | 25.6 | 9.4 | 23.3 | 15.6 | 26.7 | 11.1 | 21.7 | 20 | 28.9 | 23.3 | 30.6 | 23.3 | 25 | 15.6 | 24 | 17 | 21.7 | 7.2 | 23.3 | 12.8 | 23.9 | 19.4 | 19.4 | 14.4 | 30 | 14.4 | 23.3 | 18.3 | 19.2 | 9.7 | 28.9 | 20.4 | 20.7 | 7 | 30.4 | 19.5 | 26.7 | 18.9 | 26.1 | 2.2 | 28.3 | 0 | 23.3 | 11.1 | 25.6 | 21.7 | 32.2 | 17.2 | 28.9 | -2.2 | 24.4 | 11.1 | 28.3 | 8.9 | 13.9 | -8.9 | 38.3 | 4.4 | 32.8 | 3.9 | 27.2 | 13.9 | 26.1 | 15.6 | 31.1 | 20.6 | 20.6 | 13.9 | 26.7 | 15.6 | 26.7 | 16.7 | 27 | 23 | 27.8 | 0.6 | 21.7 | 12.8 | 21.7 | 10 | 28.3 | 18.9 | 16 | 14 | 30.6 | 23.3 | 27.2 | 21.1 | 22.8 | 7 | 28.9 | 13.9 | 33.9 | 20 | 23.1 | 12.7 | 30.2 | 22.6 | 30 | 16.1 | 23 | 21.6 | 30.4 | 19.1 | 35 | 20 | 29.4 | 7.2 | 28.3 | 15.6 | 20 | 8.3 | 29.4 | 13.3 | 31.1 | -3.9 | 21.3 | 7.9 | 27.8 | 10 | 26.7 | 5.6 | 23.3 | 3.3
14 | 12 | 15 | 9.4 | 32.2 | 20 | 30.6 | 17.2 | 22.2 | 5.6 | 35 | 15 | 17 | 12 | 34.4 | 3.9 | 20.6 | 16.7 | 31.3 | 11.7 | 18.3 | 12.8 | 18.3 | 11.6 | 31.7 | 3.9 | 27.2 | -1.1 | 29 | 21 | 28.7 | 23.2 | 28.9 | 23.9 | 30 | 23.3 | 27.8 | 22.2 | 27.2 | 21.1 | 28.9 | 18.9 | 26.1 | 11.7 | 20.6 | 0.6 | 24.4 | 9.4 | 21.8 | 15.4 | 26.7 | 11.1 | 21.7 | 20 | 28.9 | 23.3 | 30 | 23.9 | 23.9 | 15.6 | 22 | 18 | 20 | 7.1 | 21.5 | 14.7 | 24.4 | 19.4 | 19.2 | 14.5 | 30 | 10.6 | 22.8 | 17.2 | 19.1 | 9.6 | 27.8 | 20.4 | 20.4 | 6.4 | 28.5 | 19.5 | 26.7 | 20 | 26.1 | 2.2 | 27.8 | 0.6 | 22.8 | 11.7 | 25 | 21.7 | 30.4 | 19.8 | 28.9 | -0.6 | 23.9 | 11.3 | 26.1 | 11.7 | 12 | -6.1 | 38.9 | 4.4 | 30.9 | 4.6 | 25.6 | 15.6 | 25.2 | 15.8 | 29.6 | 21 | 19.4 | 13.3 | 26.1 | 15.6 | 26.7 | 15.8 | 28 | 22 | 27.8 | -4.4 | 21.7 | 13.9 | 22.2 | 8.9 | 27.2 | 18.9 | 16 | 14 | 28.9 | 22.8 | 26.7 | 21.1 | 22.2 | 6.9 | 28.9 | 13.9 | 32.8 | 20.6 | 23 | 12.7 | 29.2 | 22.4 | 29.4 | 15 | 23.1 | 21.6 | 29.1 | 19.2 | 35 | 19.4 | 27.2 | 7.8 | 27.8 | 16.1 | 20 | 8.3 | 28.3 | 13.3 | 31.1 | -5 | 21 | 8.3 | 27.8 | 10.6 | 25 | 6.1 | 23.9 | 2.8
14 | 12 | 14.4 | 10 | 31.1 | 18.9 | 28.3 | 17.8 | 19.4 | 5.8 | 33.9 | 15.6 | 16 | 12 | 32.2 | 5.6 | 18.9 | 16.1 | 29.2 | 12.2 | 16.7 | 12.8 | 16.7 | 11.5 | 30 | 2.2 | 22.2 | 1.8 | 28 | 21 | 27.4 | 22.6 | 28.9 | 23.9 | 29.4 | 23.3 | 27.8 | 22.2 | 26.7 | 21.7 | 28 | 19 | 25.6 | 11.7 | 21.1 | 1.1 | 22.2 | 10 | 20.4 | 15 | 26.1 | 12.8 | 21.7 | 19.4 | 26.7 | 22.8 | 29.4 | 24.4 | 22.2 | 17.8 | 21 | 18 | 18.4 | 6.6 | 19.6 | 15.5 | 23.9 | 19.4 | 19.1 | 14.6 | 28.3 | 15.6 | 20.6 | 17.2 | 18.9 | 9.4 | 26.7 | 20.6 | 20 | 5.6 | 26.7 | 19.4 | 24.4 | 20.6 | 23.9 | 2.2 | 27.2 | -1.7 | 22.2 | 12.2 | 25 | 21.7 | 28.5 | 21 | 27.8 | 0 | 23.3 | 11.1 | 26.1 | 8.9 | 10.2 | -5.5 | 37.2 | 4.4 | 29.1 | 5.9 | 25 | 15 | 24.2 | 16 | 28.2 | 21.5 | 19.4 | 13.9 | 25.6 | 16.1 | 26.7 | 15 | 26 | 22 | 27.2 | -3.3 | 20.6 | 15 | 21.1 | 8.9 | 26.7 | 19.4 | 15 | 13 | 28.3 | 22.8 | 26.1 | 21.7 | 21.7 | 7.2 | 28.3 | 13.9 | 30.6 | 20.6 | 22.8 | 12.8 | 28.3 | 22.2 | 27.8 | 15.6 | 23.3 | 21.7 | 27.8 | 18.9 | 35 | 18.3 | 26.7 | 7.8 | 25.6 | 17.2 | 19.4 | 8.9 | 26.7 | 13.3 | 30 | -5 | 20.6 | 8.9 | 26.7 | 11.7 | 23.3 | 5.6 | 22.8 | 3.3
13 | 12 | 14.4 | 10 | 28.3 | 19.4 | 25.6 | 18.3 | 16.7 | 5.7 | 33.3 | 15.6 | 14 | 12 | 30 | 7.2 | 18.3 | 16.1 | 27.2 | 12.2 | 15 | 12.2 | 15 | 11.1 | 26.1 | 1.7 | 17.2 | 2.4 | 26 | 21 | 26.1 | 22.2 | 28.3 | 23.3 | 27.8 | 23.9 | 27.2 | 22.2 | 24.4 | 20 | 27 | 19.1 | 22.8 | 12.2 | 20.6 | 0 | 20 | 10 | 18.9 | 14.4 | 23.3 | 12.8 | 21.1 | 19.4 | 26.7 | 23.3 | 27.8 | 24.4 | 22.2 | 17.2 | 19 | 17 | 16.7 | 6.1 | 17.8 | 16.1 | 23.3 | 19.4 | 18.9 | 14.4 | 26.7 | 16.7 | 19.4 | 16.1 | 17.2 | 9.4 | 25.6 | 20.2 | 19.6 | 6.7 | 26.1 | 19.7 | 22.2 | 20 | 23.3 | 4.4 | 26.1 | -1.1 | 20 | 12.8 | 24.4 | 21.7 | 26.7 | 22.2 | 25 | 1.7 | 21.8 | 12.7 | 23.3 | 8.3 | 8.3 | -5.6 | 32.2 | 7.8 | 27.2 | 6.1 | 22.8 | 15.6 | 23.3 | 16.1 | 26.7 | 21.7 | 19.4 | 13.9 | 23.9 | 16.1 | 24.8 | 15.2 | 24 | 21 | 24.4 | -6.1 | 17.8 | 15.6 | 18.3 | 9.4 | 24.4 | 19.4 | 15 | 14 | 27.2 | 22.8 | 25.6 | 22.2 | 18.9 | 8.6 | 27.2 | 13.3 | 29.4 | 20 | 22.4 | 13.2 | 27.6 | 22.6 | 27.2 | 15 | 23.1 | 21.6 | 26.9 | 19.3 | 32.8 | 20.6 | 21.7 | 7.8 | 23.3 | 17.2 | 18.3 | 10.6 | 22.8 | 12.8 | 26.7 | -5.6 | 18.5 | 9.1 | 24.4 | 11.7 | 21.1 | 7.8 | 18.9 | 3.3
13 | 12 | 14.4 | 11.1 | 27.2 | 17.8 | 22.2 | 18.9 | 13.9 | 5 | 32.2 | 16.1 | 14 | 12 | 27.8 | 8.3 | 18.3 | 16.1 | 24.8 | 12.4 | 13.9 | 11.7 | 14.6 | 11.2 | 25 | 6.1 | 12.2 | 1.1 | 27 | 21 | 26.1 | 22.8 | 28.3 | 23.9 | 26.1 | 23.9 | 26.7 | 19.4 | 23.3 | 20.6 | 26.1 | 18.9 | 20 | 13.3 | 17.8 | 0.6 | 20 | 10 | 18.3 | 14.8 | 20 | 12.8 | 20.6 | 19.4 | 26.1 | 23.3 | 28.3 | 24.4 | 21.7 | 17.2 | 18 | 18 | 15.4 | 7.5 | 17.4 | 15.9 | 21.7 | 18.3 | 16.9 | 13.8 | 23.9 | 18.3 | 17.8 | 16.1 | 15.6 | 9.3 | 24.4 | 19.9 | 19.3 | 8.1 | 25.6 | 20 | 21.7 | 20 | 20.6 | 5 | 25 | -1.1 | 17.8 | 13.3 | 24.4 | 21.1 | 25.2 | 21.3 | 21.7 | 1.7 | 20.4 | 13.9 | 22.8 | 10.6 | 6.3 | -4.7 | 33.3 | 6.1 | 25.5 | 5.7 | 22.2 | 16.1 | 22.9 | 16.5 | 25.6 | 21.7 | 18.3 | 13.3 | 22.2 | 16.1 | 23 | 15.4 | 23 | 22 | 18.3 | -0.6 | 17.8 | 16.1 | 16.7 | 9.4 | 22.8 | 18.3 | 15 | 14 | 26.7 | 22.8 | 23.9 | 22.2 | 16.1 | 8.9 | 25 | 13.3 | 27.8 | 20 | 22.1 | 13.5 | 26.8 | 22.6 | 24.4 | 17.2 | 23 | 21.6 | 25.9 | 19.8 | 32.2 | 20.6 | 21.1 | 8.9 | 22.2 | 17.2 | 15.6 | 11.1 | 21.1 | 12.8 | 23.9 | -6.7 | 16.5 | 8.7 | 22.8 | 11.7 | 20 | 7.8 | 15.6 | 3.9
12 | 11 | 13.9 | 10 | 27.2 | 17.8 | 22.2 | 18.9 | 13.2 | 5.1 | 31.7 | 20.6 | 13 | 12 | 26.7 | 9.4 | 17.8 | 15.6 | 22.4 | 12.1 | 13.3 | 11.7 | 14.2 | 11.2 | 23.9 | 6.1 | 12 | 2.2 | 26 | 21 | 26.1 | 23.4 | 28.3 | 23.9 | 25.6 | 23.9 | 25.6 | 20.6 | 22.2 | 20.6 | 25.9 | 19.1 | 18.9 | 12.2 | 16.1 | 0 | 19.4 | 9.4 | 17.8 | 14.9 | 19.4 | 12.8 | 21.1 | 19.4 | 25.6 | 23.3 | 27.2 | 24.4 | 21.1 | 17.2 | 18 | 17 | 14.1 | 8.3 | 17.1 | 15.8 | 19.4 | 17.2 | 14.8 | 12.7 | 22.8 | 18.3 | 17.2 | 15.6 | 13.9 | 8.9 | 23.3 | 19.4 | 18.9 | 8.9 | 25 | 20 | 20.6 | 19.4 | 16.1 | 5 | 22.8 | 1.1 | 16.7 | 13.3 | 24.4 | 21.7 | 23.7 | 20.3 | 18.3 | 3.3 | 18.9 | 14.4 | 21.1 | 10 | 4.2 | -4.9 | 32.8 | 5.6 | 23.9 | 5.8 | 22.2 | 16.1 | 22.6 | 16.9 | 24.4 | 21.7 | 17.8 | 13.3 | 20.6 | 16.1 | 21.1 | 15 | 23 | 22 | 19.4 | 2.2 | 17.8 | 15.6 | 16.1 | 10 | 22.8 | 18.3 | 15 | 14 | 26.7 | 22.8 | 23.9 | 22.2 | 13.3 | 8.9 | 22.8 | 13.3 | 26.7 | 19.4 | 21.7 | 13.9 | 26.1 | 22.8 | 23.9 | 17.2 | 22.8 | 21.7 | 25 | 20 | 28.3 | 22.2 | 23.3 | 6.7 | 22.2 | 17.8 | 15 | 11.7 | 21.7 | 12.8 | 21.1 | -5.6 | 14.4 | 8.3 | 22.2 | 11.1 | 18.9 | 7.2 | 15 | 3.3
12 | 11 | 12.8 | 7.2 | 24.4 | 16.7 | 22.2 | 19.4 | 12.4 | 5.1 | 30 | 19.4 | 14 | 12 | 25.6 | 10 | 17.8 | 15.6 | 20 | 11.7 | 12.8 | 11.7 | 14 | 11.2 | 22.8 | 3.3 | 11.9 | 3.2 | 25 | 21 | 26.1 | 23.9 | 28.3 | 23.9 | 25 | 23.9 | 25 | 21.7 | 22.2 | 20.6 | 25.8 | 19 | 18.9 | 11.7 | 15.6 | 0.6 | 19.4 | 9.4 | 17.2 | 15 | 18.9 | 10.6 | 20.6 | 19.4 | 25.6 | 22.8 | 27.8 | 23.9 | 20.6 | 17.8 | 18 | 17 | 12.8 | 8.9 | 16.7 | 15.6 | 18.9 | 16.7 | 12.8 | 11.7 | 22.2 | 18.3 | 16.1 | 15.6 | 13.2 | 8.9 | 22.9 | 19.3 | 18 | 10.7 | 24.4 | 20.1 | 20 | 18.9 | 15 | 4.4 | 22.2 | 0.6 | 15 | 13.3 | 24.4 | 21.1 | 22.2 | 19.4 | 17.8 | 2.8 | 18.3 | 14.4 | 20 | 10 | 2.2 | -6.1 | 31.1 | 7.8 | 22.2 | 5 | 21.1 | 16.1 | 22.2 | 17.2 | 23.3 | 21.7 | 16.7 | 13.3 | 20 | 15.6 | 20.2 | 15 | 22 | 21 | 16.1 | 0 | 17.2 | 15.6 | 15 | 10 | 21.7 | 17.8 | 15 | 13 | 27.2 | 22.8 | 22.8 | 22.2 | 12.8 | 9.1 | 20.6 | 14.4 | 25 | 20.6 | 20.6 | 14.5 | 25.7 | 22.8 | 22.8 | 18.3 | 22.6 | 21.4 | 25 | 20.3 | 30 | 21.1 | 22.8 | 5.6 | 21.1 | 17.8 | 14.4 | 11.7 | 21.7 | 12.2 | 18.9 | -5 | 13.9 | 8.3 | 20 | 12.2 | 17.8 | 6.7 | 14.4 | 4.4
11 | 11 | 12.2 | 5.6 | 23.3 | 17.2 | 21.7 | 19.4 | 11.7 | 5 | 27.8 | 20.6 | 14 | 12 | 23.3 | 8.9 | 17.8 | 15.6 | 19.4 | 11.7 | 12.8 | 11.7 | 13.8 | 11.1 | 23.9 | 2.2 | 11.7 | 3.9 | 25 | 22 | 25.7 | 23.8 | 27.8 | 23.9 | 24.4 | 23.9 | 25 | 22.8 | 22.2 | 20.6 | 25.6 | 18.9 | 17.8 | 11.7 | 15.6 | 1.1 | 19.4 | 10 | 15.7 | 13.9 | 18.3 | 10 | 21.1 | 19.4 | 25 | 22.8 | 27.2 | 23.9 | 20 | 17.8 | 17 | 16 | 11.3 | 8.4 | 15.9 | 15 | 17.2 | 16.7 | 11.7 | 11 | 20.6 | 17.2 | 15.6 | 15 | 12.4 | 8.5 | 22.6 | 19 | 17 | 12.2 | 23.9 | 20.5 | 19.4 | 18.3 | 15.6 | 3.9 | 20.6 | -0.6 | 13.9 | 13.3 | 24.4 | 20 | 21.8 | 19 | 16.1 | 2.2 | 17.8 | 14.1 | 20 | 10 | 1.1 | -4.7 | 30.6 | 6.1 | 20.2 | 5.5 | 20 | 16.7 | 22 | 17.4 | 23.1 | 21.4 | 17.2 | 13.9 | 18.9 | 15 | 19.2 | 15.1 | 22 | 21 | 13.9 | 0.6 | 17.2 | 15.6 | 14.4 | 10 | 21.1 | 17.8 | 14 | 13 | 26.1 | 22.8 | 22.8 | 21.7 | 12.2 | 9.3 | 19.4 | 13.9 | 24.4 | 20.6 | 19.4 | 14.7 | 25.4 | 22.9 | 22.8 | 18.3 | 22.4 | 21.2 | 25 | 20.3 | 28.9 | 22.2 | 20.6 | 6.7 | 20 | 17.8 | 13.3 | 11.1 | 21.1 | 12.2 | 14.4 | -4.4 | 13.3 | 8 | 18.9 | 12.8 | 17.2 | 6.1 | 13.3 | 3.9
10 | 9 | 11.7 | 4.4 | 21.7 | 18.3 | 18.9 | 18.3 | 12.1 | 5.1 | 27.2 | 20 | 13 | 11 | 22.2 | 7.8 | 17.8 | 16.1 | 18.9 | 11.7 | 12.2 | 11.1 | 13.6 | 11 | 23.3 | 2.8 | 11.1 | 3.9 | 25 | 22 | 25.4 | 23.6 | 27.2 | 23.9 | 23.9 | 23.9 | 25 | 22.8 | 21.7 | 20.6 | 24.8 | 19 | 16.7 | 11.1 | 13.9 | 1.1 | 17.8 | 11.1 | 14.3 | 12.9 | 18.3 | 10 | 20.6 | 19.4 | 25 | 22.8 | 26.7 | 23.9 | 20 | 17.8 | 16 | 16 | 9.8 | 7.8 | 15.2 | 14.4 | 17.2 | 15.6 | 10.5 | 10.2 | 20 | 17.2 | 15 | 15 | 11.7 | 8.3 | 22.2 | 18.9 | 16.1 | 13.3 | 23.3 | 20.6 | 18.9 | 17.8 | 14.4 | 3.9 | 18.9 | -1.1 | 13.3 | 12.2 | 24.4 | 19.4 | 21.5 | 18.7 | 14.4 | 1.7 | 17.2 | 13.9 | 20 | 10 | 0 | -4.6 | 28.3 | 7.2 | 18.1 | 5.4 | 20.6 | 16.7 | 21.9 | 17.7 | 23 | 21.3 | 16.1 | 12.8 | 18.9 | 15 | 18.3 | 15 | 21 | 20 | 12.8 | 0 | 16.7 | 15.6 | 13.3 | 10 | 20.6 | 17.8 | 14 | 13 | 26.1 | 22.2 | 21.7 | 21.1 | 11.7 | 9.4 | 17.8 | 14.4 | 23.9 | 20.6 | 18.3 | 15 | 25 | 22.8 | 21.7 | 18.3 | 22.2 | 21.1 | 25 | 20.6 | 27.8 | 23.3 | 19.4 | 7.2 | 19.4 | 17.2 | 12.8 | 10.6 | 20 | 12.8 | 15.6 | -3.9 | 12.8 | 7.8 | 17.8 | 12.8 | 16.1 | 6.1 | 12.2 | 2.8
11 | 9 | 10.6 | 3.9 | 21.1 | 19.4 | 18.3 | 17.8 | 12.4 | 4.6 | 26.7 | 19.4 | 11 | 10 | 21.7 | 7.2 | 18.3 | 16.1 | 18.3 | 11.7 | 12.2 | 11.1 | 13.3 | 11.1 | 22.8 | 2.8 | 10.6 | 4.1 | 25 | 22 | 25 | 23.3 | 27.2 | 23.3 | 23.3 | 22.8 | 25 | 22.8 | 21.7 | 21.1 | 24.1 | 19 | 16.7 | 11.1 | 12.2 | 1.1 | 15.6 | 13.3 | 12.8 | 11.7 | 17.8 | 10.6 | 20.6 | 19.4 | 25 | 22.8 | 26.7 | 23.9 | 20 | 17.8 | 16 | 15 | 8.3 | 7.8 | 14.4 | 13.9 | 16.7 | 15 | 9.4 | 9.4 | 16.7 | 15 | 16.1 | 15 | 10.6 | 7.9 | 21.3 | 18.5 | 15.7 | 13.2 | 22.6 | 20 | 18.9 | 17.8 | 13.3 | 3.3 | 18.3 | -2.8 | 13.3 | 12.2 | 24.4 | 20 | 21.1 | 18.3 | 13.3 | 1.1 | 17 | 13.6 | 18.9 | 10 | -1.1 | -5 | 28.3 | 7.8 | 16.1 | 5 | 20 | 16.7 | 21.7 | 17.8 | 22.8 | 21.1 | 15.6 | 12.8 | 18.3 | 14.4 | 17.9 | 15 | 21 | 19 | 10 | 0 | 16.7 | 15.6 | 14.4 | 12.2 | 20 | 17.2 | 14 | 13 | 26.1 | 22.2 | 21.7 | 20.6 | 10.6 | 8.7 | 17.2 | 15 | 23.3 | 20.6 | 18.3 | 15 | 24.8 | 22.7 | 21.1 | 17.8 | 22.2 | 21 | 24.8 | 20.7 | 27.2 | 23.3 | 21.1 | 7.2 | 20 | 17.2 | 12.8 | 10.6 | 18.3 | 12.2 | 16.1 | -1.1 | 13 | 8.5 | 16.7 | 12.8 | 15.6 | 6.1 | 11.1 | 5
10 | 9 | 10 | 3.9 | 21.1 | 19.4 | 18.3 | 17.8 | 12.8 | 4.4 | 25.6 | 19.4 | 10 | 9 | 20 | 6.7 | 18.3 | 16.1 | 17.4 | 11.5 | 11.7 | 11.1 | 13.3 | 11 | 21.7 | 3.3 | 10 | 3.9 | 24 | 22 | 25.2 | 23.4 | 26.7 | 23.3 | 23.3 | 23.3 | 25 | 22.2 | 21.7 | 21.1 | 23.3 | 18.9 | 16.1 | 11.1 | 12.8 | 1.1 | 15 | 12.8 | 12.6 | 11.5 | 17.2 | 10.6 | 20.6 | 19.4 | 24.4 | 22.2 | 24.4 | 22.8 | 20.6 | 17.8 | 16 | 15 | 8.1 | 7.3 | 14.2 | 13.6 | 16.7 | 14.4 | 9 | 9 | 15.6 | 13.9 | 15.6 | 15 | 9.4 | 7.2 | 20.3 | 18.1 | 15.4 | 13.5 | 21.8 | 19.4 | 18.3 | 17.2 | 12.2 | 3.9 | 14.4 | -3.9 | 12.2 | 11.7 | 23.9 | 20 | 20.5 | 17.7 | 13.9 | 0.6 | 16.9 | 13.1 | 18.3 | 10.6 | -1.5 | -4.8 | 28.3 | 7.8 | 14.1 | 5.2 | 20 | 16.7 | 21.3 | 17.9 | 22.8 | 21.1 | 15.6 | 12.8 | 17.8 | 14.4 | 17.6 | 15.1 | 20 | 19 | 8.9 | 0 | 15 | 13.9 | 12.8 | 10 | 20 | 16.7 | 14 | 13 | 25 | 22.2 | 21.1 | 20.6 | 9.4 | 8 | 17.2 | 12.8 | 23.3 | 21.1 | 18.3 | 15 | 24.6 | 22.3 | 20 | 17.8 | 22.2 | 21 | 24.6 | 20.7 | 26.7 | 23.9 | 20.6 | 8.3 | 20 | 17.2 | 12.8 | 10.6 | 18.3 | 12.2 | 18.3 | 1.1 | 13.1 | 8.8 | 15.6 | 12.8 | 15 | 5.6 | 10.6 | 2.8
9 | 8 | 10 | 3.9 | 20.6 | 18.3 | 19.4 | 18.9 | 11.9 | 5.1 | 26.7 | 18.9 | 9 | 8 | 19.4 | 6.7 | 18.3 | 15.6 | 16.5 | 11.5 | 11.7 | 10.6 | 13.2 | 11.1 | 18.9 | 2.8 | 8.7 | 3.5 | 24 | 21 | 25.4 | 23.5 | 26.7 | 23.9 | 23.9 | 23.9 | 24.4 | 22.2 | 22.2 | 21.1 | 23.1 | 19.1 | 15.6 | 11.7 | 10 | 1.1 | 15.6 | 13.3 | 12.4 | 11.3 | 16.7 | 11.1 | 20.6 | 19.4 | 23.9 | 22.2 | 23.9 | 22.2 | 20 | 18.3 | 16 | 14 | 8 | 7 | 14.1 | 13.5 | 15.6 | 13.9 | 8.7 | 8.7 | 14.4 | 13.3 | 15.6 | 15 | 8.3 | 6.7 | 19.4 | 17.8 | 15 | 13.3 | 21.1 | 18.9 | 17.8 | 17.2 | 12.2 | 7.2 | 12.2 | -4.4 | 11.1 | 11.1 | 23.9 | 20 | 20 | 17.2 | 13.9 | 0 | 16.7 | 12.8 | 16.7 | 10 | -1.8 | -4.9 | 27.2 | 7.8 | 12 | 5 | 19.4 | 16.7 | 21 | 17.8 | 22.8 | 21.1 | 13.3 | 12.2 | 17.8 | 13.9 | 17.2 | 15 | 20 | 19 | 8.3 | 0 | 15 | 13.9 | 12.8 | 8.9 | 19.4 | 16.7 | 13 | 12 | 24.4 | 22.2 | 21.1 | 21.1 | 8.3 | 7.2 | 16.1 | 14.4 | 22.8 | 21.1 | 18.3 | 15 | 24.4 | 22.2 | 19.4 | 17.8 | 22.2 | 21.1 | 24.4 | 21.1 | 26.1 | 23.3 | 20 | 8.3 | 20 | 16.7 | 12.2 | 10 | 18.3 | 12.2 | 16.7 | 1.7 | 13.3 | 9.4 | 15 | 12.2 | 12.2 | 6.1 | 10 | 3.3
9 | 8 | 10 | 3.9 | 21.1 | 17.8 | 17.8 | 17.8 | 10.9 | 5.3 | 25 | 18.3 | 11 | 10 | 17.2 | 6.7 | 18.3 | 15.6 | 15.6 | 11.1 | 11.1 | 10.6 | 13.1 | 10.8 | 18.9 | 3.3 | 7.4 | 3.3 | 24 | 20 | 25.6 | 23.3 | 26.1 | 23.3 | 23.9 | 23.9 | 24.4 | 22.2 | 22.2 | 21.1 | 23 | 19.4 | 15.6 | 11.7 | 8.9 | 1.1 | 16.1 | 14.4 | 12.2 | 11.1 | 16.1 | 11.1 | 20.6 | 20 | 23.9 | 21.7 | 23.9 | 22.2 | 20 | 18.3 | 15 | 14 | 7.8 | 6.4 | 13.9 | 13.3 | 14.4 | 13.3 | 8.3 | 8.3 | 15 | 13.9 | 15.6 | 15.6 | 8.3 | 6.8 | 19 | 17.5 | 15.2 | 13.1 | 21.3 | 19.4 | 17.2 | 16.7 | 12.2 | 8.3 | 10.6 | -4.4 | 11.1 | 11.1 | 23.9 | 19.4 | 19.4 | 16.7 | 12.2 | 0.6 | 16.5 | 12.7 | 16.1 | 10 | -2.2 | -5.6 | 26.1 | 7.8 | 10 | 4.4 | 19.4 | 16.7 | 20.6 | 17.8 | 22.8 | 21.1 | 12.8 | 11.7 | 17.8 | 14.4 | 17 | 14.8 | 19 | 19 | 7.8 | -0.6 | 15 | 12.8 | 13.3 | 11.1 | 19.4 | 16.7 | 13 | 12 | 24.4 | 22.2 | 21.1 | 21.1 | 9.1 | 7.7 | 15.6 | 14.4 | 22.8 | 21.1 | 18.1 | 15 | 24.2 | 22.1 | 19.4 | 17.8 | 22.2 | 21 | 24.2 | 21.3 | 26.1 | 23.3 | 19.4 | 7.8 | 19.4 | 16.7 | 12.2 | 10 | 16.1 | 12.2 | 16.1 | 2.8 | 13.7 | 10 | 14.4 | 12.2 | 10.6 | 6.1 | 8.9 | 2.8
9 | 8 | 9.4 | 3.9 | 22.8 | 17.8 | 17.8 | 17.8 | 10 | 5.6 | 24.4 | 18.3 | 13 | 11 | 17.2 | 7.8 | 18.3 | 15.6 | 16 | 11.2 | 11.1 | 10.6 | 13.1 | 11 | 18.3 | 3.3 | 6.1 | 2.8 | 23 | 19 | 25.8 | 23.5 | 26.7 | 23.3 | 22.8 | 22.8 | 23.9 | 21.7 | 21.7 | 20 | 22.8 | 19.4 | 15 | 11.1 | 7.2 | 1.1 | 15 | 12.8 | 11.8 | 10.9 | 16.1 | 11.1 | 20.6 | 20 | 23.3 | 21.7 | 23.3 | 21.7 | 19.4 | 18.9 | 15 | 14 | 8.3 | 5.9 | 14.6 | 14 | 13.9 | 13.3 | 8.3 | 8.2 | 13.3 | 11.7 | 14.4 | 14.4 | 8.3 | 7.1 | 18.7 | 17.4 | 15.4 | 12.7 | 21.5 | 20 | 16.7 | 16.1 | 12.8 | 8.9 | 11.1 | -4.4 | 10 | 10 | 23.9 | 20 | 19.8 | 17.2 | 14.4 | 0.6 | 16.3 | 12.9 | 15.6 | 10 | -0.5 | -4.2 | 25.6 | 6.7 | 11.5 | 5.6 | 18.9 | 16.7 | 20.8 | 16.8 | 23 | 21.1 | 12.8 | 11.7 | 17.2 | 13.9 | 16.9 | 14.8 | 19 | 19 | 6.7 | -0.6 | 14.4 | 11.7 | 13.3 | 11.7 | 18.9 | 16.7 | 12 | 11 | 24.4 | 22.2 | 20.6 | 20.6 | 9.8 | 7.9 | 15.6 | 13.9 | 23.3 | 21.1 | 18 | 15.1 | 24.1 | 22.2 | 18.9 | 17.8 | 22.2 | 21 | 24.1 | 22 | 26.1 | 23.9 | 17.8 | 7.8 | 18.9 | 16.7 | 12.2 | 10 | 16.7 | 13.3 | 15.6 | 3.3 | 14 | 10.5 | 13.9 | 11.7 | 10 | 6.1 | 8.9 | 2.8
10 | 9 | 10 | 4.4 | 22.2 | 17.8 | 17.2 | 17.2 | 12.4 | 7.1 | 23.9 | 18.3 | 13 | 11 | 17.2 | 7.2 | 18.3 | 16.1 | 16.3 | 11.1 | 10.6 | 10 | 13 | 11 | 20 | 1.7 | 7.6 | 3.5 | 24 | 20 | 25.9 | 23.4 | 26.7 | 23.9 | 22.2 | 22.2 | 23.3 | 21.7 | 21.7 | 20 | 23.9 | 19.6 | 15 | 11.1 | 7.8 | 1.1 | 15 | 12.8 | 11.5 | 10.8 | 15.6 | 11.1 | 21.1 | 20 | 23.3 | 21.7 | 22.8 | 21.1 | 18.9 | 17.8 | 14 | 14 | 8.9 | 6.2 | 15.4 | 15 | 13.3 | 12.8 | 8.3 | 7.9 | 12.2 | 11.7 | 14.4 | 14.4 | 8.3 | 7.2 | 18.3 | 17.2 | 15.6 | 12.2 | 21.7 | 20.6 | 16.7 | 16.1 | 9.4 | 6.1 | 11.1 | -3.9 | 9.4 | 9.4 | 23.3 | 20.6 | 20.2 | 17.8 | 12.2 | 0.6 | 16.1 | 12.8 | 15.6 | 10 | 1.1 | -3.8 | 23.9 | 6.7 | 12.9 | 6.3 | 18.9 | 17.2 | 20.9 | 15.7 | 23.1 | 21 | 12.8 | 11.7 | 17.2 | 14.4 | 16.7 | 14.4 | 19 | 18 | 6.1 | -0.6 | 13.3 | 10.6 | 13.9 | 12.2 | 19.4 | 16.7 | 12 | 11 | 24.4 | 22.2 | 20.6 | 20.6 | 10.6 | 8.3 | 15 | 13.3 | 23.3 | 21.1 | 17.8 | 15 | 23.9 | 22.2 | 18.3 | 17.8 | 22.2 | 21.1 | 23.9 | 22.2 | 25.6 | 23.3 | 18.3 | 7.8 | 17.8 | 17.2 | 11.7 | 10 | 16.1 | 13.3 | 17.2 | 3.3 | 14.4 | 11.1 | 12.8 | 11.1 | 10 | 6.1 | 8.9 | 2.2
11 | 9 | 10 | 4.4 | 23.9 | 20 | 19.4 | 18.9 | 14.8 | 8.8 | 24.4 | 18.3 | 13 | 11 | 18.9 | 8.3 | 18.9 | 16.1 | 16.7 | 11.1 | 12.8 | 11.1 | 13.3 | 11.7 | 21.7 | 1.7 | 9.1 | 3.9 | 26 | 21 | 26.1 | 23.3 | 27.2 | 23.3 | 22.8 | 22.8 | 23.3 | 21.7 | 20.6 | 19.4 | 25 | 19.6 | 16.7 | 12.2 | 7.8 | 0.6 | 16.7 | 13.3 | 11.1 | 10.6 | 16.7 | 11.7 | 20.6 | 19.4 | 24.4 | 22.2 | 26.7 | 24.4 | 18.9 | 17.8 | 15 | 14 | 9.4 | 7.8 | 16.1 | 15.6 | 13.9 | 12.8 | 8.3 | 7.8 | 13.9 | 12.8 | 13.9 | 13.9 | 10.7 | 8.7 | 19.2 | 17.4 | 16.5 | 11.9 | 22.4 | 20.7 | 19.4 | 18.3 | 7.8 | 3.9 | 13.3 | -3.9 | 10 | 10 | 23.9 | 20 | 20.6 | 18.3 | 12.2 | 2.2 | 18 | 13.7 | 18.3 | 10 | 2.8 | -3.9 | 27.8 | 7.2 | 14.4 | 7.2 | 20 | 17.2 | 21.1 | 14.4 | 23.3 | 21.1 | 12.2 | 11.7 | 16.7 | 14.4 | 18.9 | 15.2 | 20 | 19 | 11.7 | 0.6 | 13.3 | 10.6 | 15 | 13.3 | 20 | 17.2 | 13 | 11 | 23.9 | 22.2 | 20.6 | 20 | 13.4 | 9.3 | 15.6 | 14.4 | 23.9 | 21.7 | 18.9 | 15.4 | 25.6 | 22.7 | 21.7 | 16.7 | 22.6 | 21.1 | 23.7 | 21.8 | 26.1 | 23.9 | 19.4 | 8.9 | 20 | 17.8 | 13.3 | 10.6 | 18.9 | 13.9 | 20 | 4.4 | 17.6 | 12.5 | 13.3 | 11.1 | 13.3 | 6.7 | 9.4 | 3.9
11 | 9 | 10.6 | 5 | 26.1 | 20 | 23.9 | 20 | 17.2 | 10 | 26.7 | 18.3 | 14 | 11 | 23.3 | 7.8 | 19.4 | 16.1 | 19.7 | 12.3 | 14.4 | 12.2 | 14.8 | 11.8 | 25 | 2.2 | 10.6 | 4.4 | 28 | 21 | 26.5 | 23.4 | 29.4 | 22.8 | 25 | 23.9 | 27.2 | 23.3 | 21.7 | 19.4 | 26.1 | 19.4 | 19.4 | 12.8 | 12.8 | 1.7 | 16.7 | 13.3 | 14.1 | 12.2 | 20 | 12.8 | 20.6 | 19.4 | 27.2 | 23.9 | 30 | 24.4 | 16.7 | 15 | 15 | 13 | 10.2 | 8.7 | 17 | 16.1 | 16.7 | 13.3 | 11.8 | 9.7 | 17.8 | 15 | 13.9 | 12.8 | 13.2 | 10 | 20.2 | 17.6 | 17.4 | 11.5 | 23.2 | 21.1 | 22.8 | 21.1 | 7.2 | 3.3 | 17.2 | -2.8 | 12.2 | 11.7 | 23.9 | 20.6 | 23.4 | 18.9 | 17.2 | 3.9 | 19.8 | 14.4 | 20.6 | 10.6 | 5.8 | -2.7 | 31.7 | 8.3 | 18.3 | 7.4 | 20.6 | 17.2 | 21.8 | 15.9 | 25.5 | 21 | 14.4 | 13.3 | 20 | 15.6 | 21.1 | 15.9 | 21 | 19 | 15.6 | 0 | 15 | 11.1 | 18.3 | 13.9 | 20.6 | 17.2 | 14 | 11 | 24.4 | 21.7 | 23.3 | 21.1 | 16.1 | 9.8 | 18.9 | 16.1 | 27.2 | 22.2 | 20 | 15.9 | 27.2 | 23 | 20 | 17.2 | 22.9 | 21 | 23.5 | 21 | 26.1 | 23.9 | 20.6 | 8.3 | 21.7 | 17.8 | 15 | 11.7 | 21.7 | 13.9 | 22.8 | 5 | 20.7 | 13.9 | 15 | 11.7 | 18.3 | 7.2 | 12.8 | 5.6
13 | 11 | 11.7 | 5 | 28.3 | 20 | 27.8 | 18.3 | 18.1 | 10 | 28.9 | 18.3 | 14 | 12 | 26.7 | 8.3 | 20 | 16.1 | 22.6 | 13.4 | 16.1 | 13.3 | 16.3 | 11.9 | 27.2 | -1.1 | 12.8 | 4.3 | 30 | 21 | 26.8 | 23.3 | 29.4 | 23.3 | 27.8 | 25 | 28.3 | 23.9 | 22.8 | 19.4 | 27.2 | 19.3 | 21.7 | 13.9 | 16.1 | 1.7 | 18.3 | 12.2 | 17 | 13.7 | 22.8 | 12.8 | 20.6 | 18.9 | 30 | 24.4 | 30 | 25.6 | 17.2 | 16.1 | 15 | 13 | 10.9 | 9.7 | 18 | 16.4 | 18.3 | 13.3 | 15.4 | 11.4 | 20.6 | 15 | 13.3 | 12.2 | 15.6 | 11.1 | 21.1 | 17.8 | 18.3 | 10.6 | 23.9 | 21.1 | 23.9 | 21.1 | 6.1 | 2.8 | 21.1 | 1.7 | 17.2 | 13.9 | 25 | 20.6 | 26.1 | 19.3 | 20 | 6.7 | 21.7 | 15 | 22.2 | 11.1 | 8.7 | -2.8 | 32.2 | 8.3 | 22.2 | 6 | 22.2 | 17.8 | 22.6 | 17.5 | 27.8 | 20.9 | 16.7 | 12.8 | 21.7 | 15.6 | 23.3 | 16.1 | 22 | 21 | 18.9 | -0.6 | 16.1 | 11.1 | 21.1 | 13.3 | 22.8 | 18.3 | 14 | 11 | 25 | 22.2 | 25.6 | 20.6 | 18.9 | 10 | 22.8 | 15 | 29.4 | 22.2 | 21.1 | 16.1 | 28.9 | 23.3 | 18.9 | 17.2 | 23.3 | 21.1 | 23.3 | 20.6 | 27.2 | 22.8 | 20 | 10 | 25.6 | 19.4 | 16.7 | 12.8 | 23.9 | 13.3 | 22.8 | 5 | 23.9 | 15 | 19.4 | 12.2 | 23.9 | 6.1 | 15.6 | 5
15 | 12 | 12.2 | 5.6 | 30.6 | 18.3 | 30.6 | 18.9 | 19.1 | 9.9 | 30.6 | 18.9 | 14 | 12 | 28.3 | 10 | 21.1 | 16.1 | 25.6 | 13.9 | 17.8 | 12.8 | 17.8 | 11.7 | 28.9 | -5 | 15 | 3.2 | 32 | 19 | 27.2 | 23.3 | 25 | 22.8 | 28.9 | 24.4 | 28.3 | 23.9 | 23.9 | 18.3 | 28.3 | 18.7 | 23.9 | 13.3 | 18.3 | 1.7 | 18.3 | 11.1 | 20 | 15 | 24.4 | 10.6 | 21.7 | 18.9 | 30 | 23.3 | 31.1 | 25.6 | 16.7 | 16.1 | 15 | 13 | 11.7 | 10.6 | 18.9 | 16.7 | 20.6 | 13.3 | 18.9 | 12.8 | 22.8 | 15.6 | 13.3 | 12.2 | 17.4 | 11 | 22.4 | 18.4 | 20 | 10.7 | 25.4 | 21.3 | 26.1 | 20 | 5.6 | 3.3 | 25.6 | 6.1 | 20 | 13.3 | 25.6 | 21.1 | 28.9 | 18.9 | 21.7 | 7.2 | 23.4 | 16.2 | 23.9 | 11.7 | 11.7 | -3.9 | 33.9 | 8.3 | 26.1 | 2.8 | 25.6 | 18.3 | 23.3 | 18.9 | 30 | 20 | 20 | 11.7 | 21.7 | 16.1 | 24.8 | 16.3 | 22 | 21 | 22.2 | -0.6 | 17.8 | 10 | 22.8 | 11.7 | 25 | 18.9 | 15 | 11 | 25.6 | 22.2 | 26.1 | 20.6 | 21.1 | 10.9 | 23.3 | 13.3 | 31.1 | 21.7 | 22.4 | 16.2 | 30.2 | 23.4 | 18.9 | 16.7 | 23.7 | 21 | 24.8 | 20.5 | 29.4 | 22.2 | 20 | 10.6 | 28.9 | 21.7 | 18.9 | 13.3 | 26.7 | 13.3 | 25 | 3.9 | 25.9 | 16.5 | 22.8 | 11.7 | 26.7 | 3.9 | 17.2 | 6.1
17 | 11 | 12.8 | 5.6 | 32.2 | 17.2 | 33.3 | 19.4 | 20 | 9.4 | 31.7 | 18.9 | 16 | 12 | 30.6 | 11.7 | 22.2 | 16.1 | 28 | 14.3 | 18.9 | 12.8 | 18.7 | 11.8 | 28.9 | -4.4 | 17.2 | 1.7 | 32 | 21 | 27.6 | 23.2 | 25 | 23.3 | 30.6 | 22.8 | 29.4 | 23.9 | 25.6 | 19.4 | 29.4 | 18.3 | 25.6 | 13.9 | 20 | 1.7 | 19.4 | 12.2 | 21.3 | 14.5 | 26.7 | 10 | 22.8 | 19.4 | 32.2 | 24.4 | 31.7 | 25.6 | 16.1 | 15.6 | 16 | 13 | 12.4 | 11.2 | 19.8 | 17 | 21.1 | 11.7 | 20.6 | 12.9 | 23.3 | 14.4 | 13.9 | 12.2 | 19.3 | 10.9 | 23.7 | 18.8 | 21.6 | 10.5 | 26.8 | 20.9 | 26.7 | 18.9 | 5 | 3.3 | 26.7 | 6.7 | 21.7 | 13.3 | 25 | 20 | 30 | 18.1 | 23.3 | 7.2 | 25 | 17.2 | 26.1 | 11.1 | 13.5 | -2.9 | 35.6 | 7.8 | 27.6 | 3.3 | 27.2 | 19.4 | 23.7 | 19.4 | 30.9 | 19.6 | 21.1 | 9.4 | 23.9 | 17.8 | 26.3 | 16.3 | 22 | 21 | 25.6 | -0.6 | 18.3 | 8.9 | 23.9 | 12.2 | 26.7 | 19.4 | 16 | 11 | 26.1 | 22.8 | 28.3 | 20.6 | 23.4 | 11.5 | 25 | 13.3 | 32.8 | 21.7 | 23.7 | 16.3 | 31.5 | 23.1 | 22.8 | 17.8 | 24 | 21.1 | 26.3 | 20.2 | 30 | 21.1 | 21.7 | 10 | 28.9 | 21.7 | 21.7 | 11.1 | 29.4 | 13.3 | 28.3 | 3.9 | 28 | 18.4 | 24.4 | 12.8 | 28.3 | 1.1 | 18.3 | 5.6
18 | 12 | 13.9 | 6.1 | 32.8 | 16.7 | 34.4 | 20.6 | 18.1 | 10 | 33.3 | 18.3 | 16 | 12 | 32.2 | 10.6 | 23.3 | 16.1 | 30.4 | 14.5 | 21.1 | 13.3 | 19.7 | 12.3 | 30.6 | -5 | 18.1 | 0.7 | 31 | 21 | 27.9 | 22.8 | 26.7 | 24.4 | 30.6 | 22.8 | 30.6 | 23.9 | 26.1 | 19.4 | 29.4 | 18.2 | 27.2 | 13.9 | 20.6 | 0.6 | 20 | 12.2 | 22.6 | 14 | 27.8 | 10 | 23.9 | 18.9 | 28.9 | 22.2 | 32.2 | 25 | 16.1 | 15.6 | 16 | 13 | 13.2 | 11.8 | 20.8 | 17.6 | 21.7 | 10.6 | 22.2 | 12.8 | 24.4 | 13.9 | 13.3 | 12.8 | 21.1 | 10 | 25 | 19.4 | 23.3 | 10 | 28.3 | 20.6 | 28.3 | 19.4 | 5 | 3.9 | 28.3 | 6.1 | 22.8 | 13.9 | 25.6 | 19.4 | 31.1 | 16.7 | 23.3 | 7.2 | 26.7 | 18.3 | 28.3 | 10.6 | 15.4 | -2.2 | 36.1 | 7.8 | 29.1 | 3.9 | 27.2 | 19.4 | 24 | 19.9 | 31.9 | 18.9 | 21.7 | 9.4 | 25.6 | 17.8 | 27.8 | 16.1 | 23 | 21 | 28.9 | -2.8 | 18.9 | 8.3 | 25 | 11.7 | 27.8 | 18.9 | 17 | 10 | 27.8 | 22.8 | 28.9 | 19.4 | 25.6 | 12.2 | 26.1 | 13.9 | 33.9 | 20.6 | 25 | 16.1 | 32.8 | 22.8 | 25.6 | 18.3 | 24.4 | 21.1 | 27.8 | 20 | 32.8 | 20.6 | 22.8 | 9.4 | 30 | 21.1 | 22.8 | 11.7 | 31.1 | 12.8 | 30.6 | 3.9 | 30 | 20 | 26.1 | 11.1 | 28.3 | 1.1 | 21.7 | 6.7
19 | 11 | 14.4 | 6.1 | 34.4 | 16.7 | 35 | 20.6 | 16.3 | 10.2 | 33.9 | 18.9 | 17 | 12 | 33.9 | 9.4 | 23.3 | 16.1 | 32.8 | 13.9 | 21.7 | 12.8 | 20.6 | 12.2 | 32.2 | -5.6 | 19.1 | -0.3 | 32 | 21 | 28.3 | 22.8 | 27.8 | 25 | 31.7 | 21.7 | 31.1 | 23.9 | 26.7 | 18.9 | 29.4 | 18.2 | 27.8 | 13.3 | 22.2 | 1.7 | 20.6 | 11.7 | 23.9 | 12.8 | 27.2 | 9.4 | 24.4 | 17.8 | 26.7 | 22.8 | 28.3 | 24.4 | 15 | 15 | 16 | 14 | 13.9 | 12.2 | 21.7 | 17.8 | 22.2 | 10 | 23.9 | 12.2 | 24.4 | 13.9 | 13.3 | 13.3 | 21.8 | 10 | 26.1 | 19.5 | 23.7 | 9.7 | 28.5 | 20.5 | 29.4 | 19.4 | 5.6 | 3.3 | 28.3 | 6.7 | 23.9 | 13.9 | 26.1 | 18.9 | 32.2 | 15.6 | 24.4 | 7.2 | 28 | 18.4 | 29.4 | 8.9 | 17.2 | -2.8 | 37.2 | 6.1 | 30.6 | 4.4 | 28.3 | 20 | 24.4 | 20.6 | 32.8 | 18.3 | 22.2 | 10.6 | 27.2 | 18.9 | 28.5 | 16.5 | 22 | 20 | 28.3 | -5 | 19.4 | 8.3 | 26.1 | 11.1 | 27.8 | 18.9 | 18 | 11 | 28.3 | 23.3 | 29.4 | 19.4 | 26.3 | 12.4 | 27.2 | 13.9 | 34.4 | 20 | 25.7 | 15.7 | 32.8 | 22.6 | 27.8 | 17.2 | 25 | 21.3 | 27.6 | 20.7 | 33.3 | 20.6 | 24.4 | 8.3 | 31.1 | 21.7 | 22.8 | 12.2 | 33.9 | 11.7 | 33.3 | 1.7 | 29.6 | 19.9 | 26.7 | 12.2 | 26.7 | 5 | 23.3 | 6.1
20 | 11 | 15.6 | 6.1 | 33.9 | 15.6 | 35 | 20 | 14.4 | 10 | 35 | 18.3 | 17 | 12 | 35 | 8.3 | 22.8 | 16.1 | 33.5 | 12 | 21.1 | 12.8 | 19.8 | 12.3 | 32.8 | -7.2 | 20 | -1.7 | 32 | 21 | 28.5 | 22.5 | 29.4 | 24.4 | 32.2 | 21.7 | 32.2 | 23.9 | 27.8 | 19.4 | 29.4 | 18.3 | 27.8 | 12.2 | 22.2 | 1.7 | 19.4 | 11.1 | 24.5 | 13.7 | 30 | 10 | 26.7 | 17.8 | 27.2 | 23.3 | 31.1 | 24.4 | 15 | 14.4 | 17 | 14 | 13.9 | 12.3 | 20.8 | 17.6 | 22.8 | 10 | 24.5 | 12.5 | 25 | 13.3 | 13.3 | 12.8 | 22.6 | 10.1 | 27.2 | 19.8 | 24 | 9.6 | 28.7 | 20.2 | 30 | 19.4 | 5 | 3.3 | 28.3 | 6.7 | 25 | 13.9 | 26.1 | 18.9 | 32.4 | 15 | 24.4 | 6.7 | 29.3 | 18.8 | 29.4 | 7.2 | 18.3 | -2.3 | 38.3 | 6.1 | 30.8 | 5.3 | 30 | 18.3 | 24.4 | 20.5 | 31.7 | 19 | 22.8 | 11.1 | 27.8 | 17.8 | 29.3 | 16.5 | 23 | 19 | 30.6 | -4.4 | 19.4 | 7.8 | 26.7 | 10 | 27.2 | 18.9 | 19 | 10 | 29.4 | 22.2 | 30 | 19.4 | 27.1 | 13.1 | 27.8 | 15 | 36.1 | 20.6 | 26.5 | 15.6 | 32.8 | 22.6 | 31.7 | 15.6 | 25.5 | 21.6 | 27.4 | 21.5 | 34.4 | 19.4 | 26.7 | 7.2 | 31.1 | 21.1 | 22.8 | 12.2 | 35 | 12.2 | 35 | -2.2 | 29.3 | 19.6 | 28.3 | 11.1 | 23.9 | 7.2 | 25 | 5.6
21 | 11 | 15.6 | 6.1 | 33.3 | 16.1 | 36.1 | 20.6 | 15 | 10.2 | 36.1 | 15 | 17 | 13 | 35.6 | 6.1 | 22.8 | 15.6 | 34.3 | 10.2 | 20.6 | 12.8 | 19.1 | 12.2 | 33.3 | -7.2 | 20.4 | -1.8 | 31 | 21 | 28.7 | 22.5 | 26.1 | 22.8 | 32.2 | 22.2 | 27.2 | 23.3 | 27.2 | 18.3 | 29.2 | 18 | 28.3 | 12.8 | 22.8 | 0.6 | 20 | 10.6 | 25 | 14.2 | 30 | 10 | 25 | 17.8 | 29.4 | 23.9 | 32.2 | 24.4 | 14.4 | 14.4 | 18 | 15 | 13.9 | 12.3 | 19.8 | 17 | 23.3 | 9.4 | 25 | 12.3 | 25.6 | 13.3 | 13.3 | 12.2 | 23.3 | 10 | 28.3 | 20 | 24.4 | 9.4 | 28.9 | 20 | 30 | 19.4 | 5 | 2.2 | 28.3 | 6.7 | 25.6 | 13.3 | 25.6 | 18.9 | 32.6 | 14.7 | 25 | 6.7 | 30.6 | 18.9 | 31.7 | 7.2 | 19.5 | -3 | 34.4 | 8.3 | 30.9 | 5.4 | 30 | 17.8 | 24.4 | 20.5 | 30.5 | 19.5 | 22.8 | 10.6 | 27.2 | 17.8 | 30 | 16.7 | 18 | 15 | 31.1 | -5 | 20 | 8.9 | 26.7 | 9.4 | 26.7 | 18.9 | 19 | 9 | 30 | 20.6 | 29.4 | 19.4 | 27.8 | 13.3 | 28.3 | 15.6 | 35.6 | 19.4 | 27.2 | 15 | 32.8 | 22.2 | 31.7 | 15 | 26.1 | 21.7 | 27.2 | 22.2 | 33.9 | 18.9 | 27.2 | 7.2 | 31.1 | 21.7 | 21.7 | 12.2 | 36.7 | 11.1 | 35.6 | 0.6 | 28.9 | 19.4 | 27.8 | 11.7 | 23.9 | 6.7 | 27.2 | 5.6
19 | 9 | 15 | 6.1 | 34.4 | 15.6 | 33.9 | 21.1 | 15.5 | 10.5 | 36.7 | 12.8 | 18 | 13 | 35.6 | 5 | 22.2 | 15.6 | 35 | 7.8 | 18.9 | 12.2 | 18.3 | 12.2 | 32.8 | -2.8 | 20.7 | -2.1 | 31 | 21 | 28.9 | 22.2 | 28.3 | 22.8 | 32.2 | 22.2 | 26.1 | 23.3 | 26.7 | 18.3 | 29.1 | 18 | 28.3 | 11.7 | 23.3 | -2.2 | 19.4 | 10.6 | 25.6 | 15 | 30 | 10 | 26.1 | 17.8 | 30.6 | 23.9 | 32.2 | 23.9 | 15 | 14.4 | 18 | 15 | 13.9 | 12.2 | 18.9 | 16.7 | 23.3 | 10.6 | 25.6 | 12.2 | 25 | 13.3 | 13.9 | 11.7 | 22.6 | 10.4 | 26.3 | 20.9 | 23.9 | 8.4 | 27.2 | 20.6 | 29.4 | 18.9 | 4.4 | 1.7 | 28.3 | 7.2 | 25 | 14.4 | 25 | 18.9 | 32.8 | 14.4 | 25 | 6.7 | 30.2 | 17.7 | 31.1 | 7.2 | 20.6 | -3.9 | 35.6 | 5.6 | 31.1 | 6.1 | 30 | 16.1 | 24.4 | 20.6 | 29.4 | 20 | 22.2 | 10.6 | 26.1 | 17.2 | 29.3 | 17.2 | 18 | 14 | 31.1 | -9.4 | 19.4 | 9.4 | 26.1 | 10 | 25 | 20 | 20 | 9 | 31.1 | 21.1 | 27.8 | 21.1 | 27.2 | 14.3 | 28.3 | 16.1 | 35.6 | 20 | 27.2 | 15.3 | 32.1 | 22.2 | 31.7 | 14.4 | 26.3 | 22 | 27 | 22.4 | 35.6 | 18.3 | 26.7 | 7.2 | 31.1 | 21.1 | 20 | 12.2 | 36.7 | 8.3 | 35.6 | 0.6 | 25.9 | 19.8 | 28.3 | 11.1 | 23.9 | 3.9 | 27.2 | 2.8
19 | 9 | 15.6 | 3.3 | 33.9 | 18.3 | 33.9 | 21.1 | 16.1 | 10.6 | 36.7 | 12.8 | 17 | 12 | 35 | 5.6 | 21.7 | 15.6 | 32.8 | 9 | 17.2 | 12.2 | 16.8 | 12.4 | 29.4 | 0 | 21.1 | -2.8 | 30 | 21 | 27.8 | 22.3 | 28.9 | 24.4 | 31.7 | 21.7 | 28.3 | 23.9 | 26.7 | 18.3 | 28.9 | 17.8 | 27.2 | 11.7 | 23.9 | -1.7 | 18.9 | 9.4 | 24.7 | 15.1 | 29.4 | 8.9 | 25.6 | 17.8 | 28.9 | 23.9 | 28.3 | 23.3 | 14.4 | 13.9 | 19 | 14 | 13.7 | 12.3 | 18.5 | 16.7 | 23.3 | 10.6 | 24.3 | 13.6 | 23.9 | 13.3 | 13.9 | 11.1 | 21.8 | 10.3 | 24.2 | 21.5 | 23.3 | 7.4 | 25.6 | 20.6 | 28.9 | 19.4 | 3.3 | 1.7 | 27.8 | 7.2 | 23.3 | 14.4 | 23.9 | 18.9 | 31.7 | 14.4 | 24.4 | 7.2 | 29.8 | 17 | 31.1 | 6.1 | 17.8 | -3.2 | 35.6 | 6.1 | 29.4 | 6.8 | 27.8 | 17.8 | 24.6 | 20.5 | 28.1 | 20.7 | 21.1 | 10 | 26.1 | 17.8 | 28.5 | 17.1 | 19 | 15 | 31.7 | -7.8 | 19.4 | 9.4 | 26.1 | 10 | 24.4 | 20 | 19 | 8 | 28.9 | 21.1 | 26.1 | 20.6 | 26.7 | 15.4 | 27.8 | 16.7 | 35.6 | 19.4 | 27.2 | 15.3 | 31.3 | 22.3 | 31.7 | 13.9 | 26.5 | 22.1 | 26.9 | 22.5 | 34.4 | 20 | 27.2 | 7.8 | 30.6 | 21.1 | 18.3 | 11.7 | 36.1 | 6.7 | 35.6 | 0.6 | 23 | 19.6 | 27.2 | 12.2 | 23.3 | 5.6 | 28.9 | 4.4
18 | 9 | 15 | 6.7 | 31.7 | 17.8 | 32.2 | 21.7 | 15.2 | 10.2 | 36.1 | 12.8 | 16 | 12 | 33.9 | 6.7 | 20.6 | 16.7 | 30.5 | 10 | 15 | 11.7 | 15.4 | 12.4 | 26.7 | 1.7 | 19.8 | -1.7 | 29 | 21 | 26.7 | 22.3 | 28.3 | 24.4 | 31.1 | 20.6 | 29.4 | 23.3 | 26.1 | 18.9 | 28 | 18.4 | 25 | 13.3 | 22.8 | -0.6 | 17.2 | 10 | 23.7 | 15 | 28.9 | 9.4 | 24.4 | 17.8 | 27.8 | 23.9 | 26.7 | 24.4 | 14.4 | 14.4 | 18 | 15 | 13.5 | 12.3 | 18.2 | 16.7 | 20.6 | 10.6 | 23 | 14.1 | 23.3 | 13.9 | 13.3 | 10.6 | 21.1 | 10.6 | 22.2 | 21.7 | 22.8 | 6.7 | 23.9 | 20.6 | 26.7 | 19.4 | 2.8 | 1.1 | 26.7 | 8.9 | 22.2 | 13.9 | 22.2 | 18.9 | 30.5 | 13.8 | 23.3 | 7.2 | 29.4 | 16.1 | 30 | 5.6 | 15 | -3.4 | 34.4 | 5.6 | 27.8 | 7.7 | 26.7 | 17.8 | 24.8 | 20.5 | 26.9 | 21 | 20.6 | 10.6 | 25.6 | 17.8 | 27.8 | 17.2 | 19 | 14 | 30.6 | -4.4 | 18.9 | 8.9 | 23.9 | 11.7 | 24.4 | 19.4 | 19 | 10 | 28.3 | 21.1 | 25.6 | 21.1 | 26.1 | 16.1 | 26.7 | 15.6 | 33.3 | 19.4 | 27.2 | 15.6 | 30.6 | 22.2 | 30 | 17.2 | 26.7 | 22.2 | 26.7 | 22.8 | 32.8 | 19.4 | 25 | 8.3 | 28.9 | 22.8 | 17.8 | 11.1 | 33.3 | 10.6 | 33.3 | 1.1 | 20 | 18.9 | 26.7 | 13.3 | 22.8 | 4.4 | 27.2 | 4.4
16 | 11 | 12.2 | 8.9 | 28.3 | 19.4 | 28.9 | 21.7 | 14.2 | 9.5 | 35 | 12.8 | 16 | 12 | 30.6 | 8.9 | 20 | 16.1 | 28.3 | 10.6 | 13.9 | 11.7 | 13.9 | 12.2 | 22.8 | -1.7 | 18.5 | -1.7 | 28 | 21 | 25.6 | 22.2 | 27.8 | 24.4 | 28.3 | 22.2 | 27.8 | 22.8 | 25 | 18.9 | 27 | 18.6 | 22.8 | 13.3 | 21.1 | 0 | 15.6 | 10 | 22.8 | 15 | 26.1 | 10 | 22.8 | 17.2 | 27.2 | 23.3 | 25.6 | 23.3 | 14.4 | 13.3 | 18 | 14 | 13.3 | 12.2 | 17.8 | 16.7 | 20 | 10.6 | 21.7 | 14.4 | 21.7 | 13.9 | 12.8 | 10.6 | 20.2 | 10.9 | 21.8 | 21 | 21.5 | 7.7 | 23.2 | 20.6 | 25.6 | 20 | 2.8 | 0.6 | 24.4 | 6.7 | 21.1 | 14.4 | 22.2 | 18.3 | 29.4 | 13.9 | 21.7 | 6.7 | 28.1 | 16.4 | 26.7 | 5.6 | 12.2 | -4.4 | 31.7 | 7.2 | 26.1 | 7.8 | 23.3 | 17.2 | 25 | 20.6 | 25.6 | 21.1 | 20 | 11.1 | 23.9 | 17.2 | 26.1 | 18.3 | 18 | 14 | 24.4 | 0 | 17.2 | 10 | 23.3 | 14.4 | 23.9 | 19.4 | 18 | 12 | 26.7 | 21.1 | 24.4 | 20 | 24.6 | 16.4 | 26.1 | 15 | 31.1 | 19.4 | 25.2 | 15.8 | 29.3 | 22.8 | 26.7 | 20 | 25.9 | 22.2 | 26.1 | 22.6 | 31.7 | 18.9 | 23.3 | 8.3 | 26.1 | 22.8 | 17.2 | 11.1 | 27.8 | 12.8 | 28.9 | 1.1 | 20 | 18.9 | 24.4 | 16.7 | 20.6 | 3.3 | 23.3 | 6.1
14 | 10 | 11.7 | 7.8 | 26.7 | 18.9 | 27.2 | 22.8 | 13.3 | 8.9 | 33.3 | 13.9 | 16 | 13 | 28.9 | 8.9 | 20 | 16.1 | 25.5 | 11.7 | 13.3 | 11.7 | 13.5 | 12.2 | 21.1 | -2.2 | 17.2 | -1.7 | 28 | 21 | 25.6 | 22.7 | 27.8 | 24.4 | 27.2 | 22.2 | 26.7 | 22.8 | 23.9 | 18.9 | 26.1 | 18.9 | 22.2 | 13.3 | 19.4 | 0.6 | 15.6 | 10.6 | 21.3 | 15 | 22.8 | 10 | 20.6 | 17.2 | 26.1 | 23.3 | 26.7 | 23.3 | 14.4 | 13.3 | 17 | 14 | 13.1 | 12.2 | 17.8 | 16.7 | 18.3 | 11.1 | 19.5 | 14.1 | 20.6 | 13.9 | 12.8 | 10 | 19.2 | 11 | 21.5 | 20.2 | 20.2 | 8.9 | 22.4 | 20.1 | 24.4 | 20 | 2.2 | -0.6 | 21.1 | 6.7 | 19.4 | 15.6 | 21.7 | 18.9 | 26.8 | 15.8 | 18.3 | 6.7 | 26.9 | 17.1 | 25 | 6.7 | 10.5 | -4.5 | 31.1 | 8.9 | 24.8 | 7.9 | 21.1 | 17.8 | 25 | 20.7 | 25 | 21.5 | 18.9 | 11.7 | 23.9 | 17.8 | 24.5 | 18.7 | 18 | 14 | 20.6 | 1.7 | 16.7 | 10 | 22.2 | 16.7 | 22.8 | 19.4 | 17 | 12 | 26.1 | 21.1 | 23.3 | 20.6 | 23.2 | 16.8 | 25 | 16.7 | 30 | 20 | 23.1 | 15.9 | 28 | 23.2 | 24.4 | 17.8 | 25.2 | 22.3 | 25.6 | 22.3 | 30.6 | 20.6 | 19.4 | 11.7 | 25 | 22.2 | 16.1 | 11.1 | 24.4 | 12.2 | 24.4 | 1.1 | 20 | 18.9 | 21.7 | 16.7 | 20 | 2.8 | 20.6 | 5.6
11 | 8 | 9.4 | 7.8 | 25.6 | 18.3 | 27.2 | 22.8 | 12.8 | 8.9 | 31.1 | 18.3 | 16 | 12 | 27.2 | 8.9 | 20 | 16.1 | 22.8 | 11.9 | 12.8 | 11.7 | 13.1 | 12.1 | 17.8 | -2.2 | 15.7 | -0.8 | 28 | 21 | 25.6 | 23.1 | 26.7 | 23.3 | 26.1 | 22.2 | 25.6 | 21.7 | 22.8 | 18.9 | 25.9 | 19.1 | 21.1 | 13.3 | 16.7 | 0.6 | 13.3 | 10 | 19.8 | 14.6 | 21.1 | 10 | 20 | 16.7 | 26.1 | 23.3 | 27.2 | 23.3 | 14.4 | 13.9 | 16 | 13 | 13 | 12.2 | 17.8 | 16.7 | 17.2 | 11.7 | 17.2 | 13.2 | 19.4 | 13.9 | 12.2 | 9.4 | 18.3 | 11.1 | 21.1 | 19.4 | 18.9 | 9.4 | 21.7 | 20 | 23.3 | 20.6 | 1.1 | -0.6 | 21.1 | 6.1 | 18.3 | 15.6 | 21.7 | 17.8 | 24.3 | 16.8 | 16.1 | 6.7 | 25.6 | 17.2 | 22.8 | 7.2 | 8.9 | -5.1 | 30 | 5.6 | 23.5 | 8.4 | 20.6 | 17.2 | 25 | 20.9 | 24.5 | 22 | 18.9 | 11.1 | 22.8 | 17.8 | 22.8 | 18.9 | 17 | 14 | 18.9 | 1.7 | 15.6 | 10 | 21.7 | 17.2 | 22.2 | 18.9 | 16 | 11 | 24.4 | 21.1 | 22.8 | 21.1 | 21.7 | 16.7 | 23.3 | 18.3 | 30 | 20.6 | 21.1 | 15.6 | 26.7 | 23.3 | 23.9 | 17.2 | 24.4 | 22.2 | 25 | 22.2 | 29.4 | 20.6 | 18.3 | 11.7 | 24.4 | 22.2 | 16.1 | 11.1 | 23.9 | 12.8 | 21.1 | 0.6 | 20 | 18.9 | 21.1 | 16.1 | 18.3 | 3.9 | 20 | 2.8
9 | 7 | 8.9 | 7.8 | 25.6 | 18.3 | 26.1 | 22.2 | 12.2 | 8.5 | 32.2 | 17.2 | 16 | 13 | 25.6 | 8.3 | 20 | 16.1 | 20 | 11.7 | 12.8 | 11.7 | 13 | 12 | 17.8 | -2.2 | 14.3 | -0.8 | 28 | 21 | 25.6 | 23.3 | 25.6 | 23.9 | 25 | 22.2 | 24.4 | 21.7 | 22.8 | 18.9 | 25.8 | 19 | 21.1 | 13.9 | 11.7 | -2.8 | 13.3 | 10 | 18.3 | 14.4 | 21.1 | 10 | 18.9 | 16.7 | 25.6 | 23.3 | 25 | 22.8 | 14.4 | 13.9 | 16 | 13 | 12.8 | 12.2 | 17.8 | 16.7 | 16.7 | 11.7 | 15 | 12.2 | 18.3 | 12.8 | 11.7 | 8.9 | 18.1 | 11.2 | 20.9 | 19.2 | 18.3 | 9.4 | 21.5 | 20 | 22.8 | 20 | 1.7 | -0.6 | 20 | 5 | 18.3 | 15.6 | 21.7 | 16.7 | 21.7 | 17.2 | 15.6 | 6.7 | 24.5 | 17.3 | 23.9 | 8.3 | 7.2 | -6.7 | 28.3 | 5.6 | 22.2 | 8.3 | 20.6 | 16.7 | 25 | 21.1 | 23.9 | 22.2 | 17.8 | 12.2 | 22.2 | 17.8 | 21.9 | 18.5 | 17 | 15 | 17.2 | 0.6 | 14.4 | 9.4 | 21.7 | 10.6 | 21.1 | 18.9 | 14 | 10 | 24.4 | 21.1 | 22.2 | 21.1 | 20.8 | 15.6 | 24.4 | 17.8 | 27.8 | 21.1 | 20.2 | 15.9 | 26.7 | 23.4 | 23.3 | 17.2 | 24 | 21.9 | 25 | 22.3 | 28.9 | 20.6 | 17.8 | 12.2 | 25 | 21.7 | 15.6 | 11.1 | 23.3 | 13.3 | 18.9 | 0.6 | 19.8 | 18.8 | 20 | 13.9 | 17.8 | 5 | 18.3 | 2.8
9 | 7 | 8.3 | 7.8 | 25 | 17.8 | 26.1 | 21.7 | 11.7 | 8.3 | 30 | 17.8 | 16 | 12 | 23.9 | 7.8 | 20 | 15 | 19.4 | 11.5 | 12.2 | 10.6 | 12.7 | 11.9 | 13.3 | -2.2 | 12.8 | -1.1 | 27 | 21 | 25.2 | 23.3 | 25.6 | 22.8 | 24.4 | 22.8 | 23.9 | 21.7 | 22.8 | 18.9 | 25.6 | 18.9 | 20.6 | 13.9 | 10 | -3.3 | 12.2 | 10 | 18.1 | 14.6 | 20 | 10 | 18.9 | 16.1 | 25.6 | 23.3 | 25.6 | 23.3 | 13.9 | 13.3 | 16 | 13 | 12.6 | 11.7 | 17.4 | 16.4 | 16.1 | 11.7 | 13.7 | 11.6 | 17.8 | 12.2 | 11.7 | 9.4 | 18 | 11.6 | 20.8 | 19.1 | 17.8 | 9.5 | 21.3 | 20 | 22.2 | 20 | 1.7 | -0.6 | 19.4 | 5 | 15.6 | 14.4 | 21.1 | 16.7 | 21.1 | 16.9 | 15 | 6.7 | 23.3 | 17.3 | 21.7 | 7.8 | 5.2 | -6.2 | 29.4 | 6.1 | 18.5 | 7 | 20 | 15.6 | 24.8 | 20.9 | 23.5 | 22.1 | 16.1 | 10 | 21.1 | 17.8 | 20.9 | 17.7 | 16 | 14 | 14.4 | 1.1 | 13.3 | 9.4 | 21.1 | 11.1 | 21.1 | 18.9 | 15 | 12 | 23.3 | 21.1 | 22.2 | 21.1 | 19.8 | 14.4 | 23.3 | 17.8 | 27.2 | 21.1 | 19.2 | 16.1 | 26.7 | 23.4 | 21.7 | 18.3 | 23.7 | 21.8 | 25 | 22.5 | 28.3 | 21.1 | 17.8 | 10.6 | 25 | 20.6 | 15.6 | 11.1 | 21.1 | 13.3 | 19.4 | 0.6 | 19.6 | 19 | 18.9 | 15 | 16.1 | 5 | 18.3 | 2.8
9 | 7 | 8.3 | 7.8 | 23.9 | 17.8 | 26.1 | 21.1 | 11.1 | 7.8 | 28.9 | 17.8 | 14 | 12 | 22.2 | 8.9 | 20 | 15 | 18.9 | 11.5 | 12.2 | 11.1 | 12.5 | 11.7 | 13.9 | -0.6 | 11.9 | -0.8 | 26 | 21 | 24.8 | 22.9 | 26.1 | 22.8 | 23.9 | 22.8 | 23.9 | 21.7 | 22.2 | 18.9 | 25.4 | 19.1 | 19.4 | 13.9 | 11.1 | -2.8 | 10.6 | 10 | 18 | 14.7 | 18.9 | 10 | 17.8 | 16.1 | 25.6 | 22.8 | 27.2 | 24.4 | 13.3 | 13.3 | 16 | 13 | 12.4 | 11.1 | 17.1 | 16.5 | 14.4 | 12.2 | 12.4 | 10.8 | 16.7 | 9.4 | 11.1 | 8.9 | 17.8 | 11.7 | 20.6 | 18.9 | 17.2 | 9.4 | 21.1 | 20 | 21.7 | 20 | 1.7 | -0.6 | 17.8 | 5 | 16.1 | 15.6 | 20.6 | 16.7 | 20.6 | 16.5 | 13.9 | 7.2 | 22.2 | 17.2 | 22.2 | 7.2 | 3.1 | -7.1 | 27.8 | 6.1 | 14.8 | 5.3 | 20 | 15.6 | 24.6 | 20.7 | 23.2 | 22.4 | 15.6 | 10.6 | 21.1 | 17.8 | 20 | 17.2 | 15 | 14 | 13.9 | 0.6 | 12.2 | 9.4 | 20 | 11.7 | 21.1 | 18.9 | 14 | 12 | 22.8 | 21.1 | 21.7 | 21.1 | 18.9 | 13.3 | 23.3 | 18.3 | 26.7 | 21.1 | 18.3 | 16.1 | 26.7 | 23.3 | 21.7 | 17.2 | 23.3 | 21.7 | 25 | 22.8 | 27.2 | 22.2 | 17.2 | 10.6 | 24.4 | 20.6 | 12.8 | 9.4 | 22.2 | 13.3 | 18.9 | 1.1 | 19.4 | 18.9 | 17.8 | 15 | 17.2 | 4.4 | 17.8 | 1.1
9 | 8 | 8.3 | 7.8 | 23.9 | 20 | 24.4 | 21.1 | 10.6 | 7.3 | 27.8 | 18.3 | 13 | 11 | 20.6 | 8.3 | 20 | 15 | 18.3 | 11.1 | 11.7 | 10.6 | 12.3 | 11.7 | 12.8 | -1.7 | 10.9 | -0.8 | 26 | 21 | 24.4 | 22.8 | 25.6 | 23.3 | 23.9 | 22.8 | 23.9 | 21.7 | 21.7 | 18.9 | 25.2 | 18.9 | 18.3 | 13.3 | 11.7 | -2.8 | 10.6 | 10 | 17.8 | 15 | 18.3 | 10.6 | 17.8 | 15.6 | 25 | 22.8 | 26.7 | 23.9 | 12.8 | 12.8 | 15 | 12 | 12.2 | 11.1 | 16.7 | 16.1 | 12.8 | 11.7 | 11.1 | 10 | 15 | 8.9 | 11.1 | 9.4 | 17.8 | 12.3 | 20.4 | 18.7 | 16.8 | 9.5 | 20.9 | 19.7 | 21.7 | 20 | 1.7 | 0 | 13.9 | 3.3 | 16.1 | 15 | 20.6 | 16.7 | 20 | 16.1 | 12.8 | 7.2 | 21.7 | 17.3 | 21.7 | 8.3 | 1.1 | -8.9 | 27.2 | 5.6 | 11.1 | 3.3 | 18.9 | 15 | 24.4 | 20.6 | 22.8 | 22.2 | 14.4 | 10.6 | 21.1 | 17.8 | 19.8 | 17.2 | 15 | 14 | 12.2 | 0.6 | 12.2 | 10 | 19.4 | 11.7 | 21.1 | 19.4 | 14 | 12 | 22.2 | 20.6 | 21.7 | 21.1 | 18.7 | 13.6 | 23.3 | 17.8 | 24.4 | 21.7 | 18.5 | 16.1 | 26.7 | 23.4 | 21.1 | 17.2 | 23.3 | 21.6 | 24.6 | 22.5 | 26.7 | 22.8 | 16.7 | 10 | 22.8 | 20 | 12.2 | 9.4 | 20.6 | 13.3 | 20.6 | 3.3 | 19.4 | 18.9 | 17.2 | 15 | 15 | 2.8 | 18.3 | 0
10 | 8 | 8.3 | 7.8 | 23.3 | 19.4 | 24.4 | 21.1 | 10 | 6.7 | 27.2 | 17.8 | 12 | 11 | 20 | 7.8 | 20 | 14.4 | 17.8 | 10.9 | 11.7 | 10.6 | 12.3 | 11.5 | 12.2 | -1.7 | 10 | -1.1 | 25 | 21 | 24.2 | 22.6 | 25.6 | 23.3 | 24.4 | 22.2 | 23.9 | 21.7 | 21.1 | 18.9 | 25 | 18.9 | 17.8 | 12.8 | 11.1 | -2.2 | 10 | 9.4 | 17.1 | 14.6 | 17.2 | 10.6 | 16.7 | 15 | 25 | 22.8 | 25 | 23.3 | 12.8 | 12.8 | 14 | 12 | 12 | 10.6 | 16.7 | 16.2 | 13.3 | 12.2 | 10.5 | 9.4 | 11.7 | 10 | 10.6 | 9.4 | 17.8 | 12.7 | 20.2 | 18.5 | 16.5 | 9.9 | 20.8 | 19.6 | 21.7 | 20 | 2.2 | 0 | 12.8 | 1.7 | 15.6 | 15 | 20.6 | 16.7 | 19.6 | 16.3 | 12.2 | 6.7 | 21.1 | 17.1 | 19.4 | 8.9 | 0.7 | -7.1 | 26.1 | 5.6 | 10.2 | 4.4 | 17.8 | 11.1 | 24.4 | 20.9 | 22.2 | 21.9 | 14.4 | 10.6 | 20.6 | 18.9 | 19.6 | 17.2 | 14 | 13 | 11.7 | 0.6 | 10 | 9.4 | 18.9 | 11.7 | 20.6 | 19.4 | 13 | 12 | 22.2 | 20 | 20.6 | 20.6 | 18.5 | 13.6 | 22.2 | 15.6 | 23.9 | 21.7 | 18.7 | 16.2 | 26.7 | 23.4 | 21.1 | 17.8 | 23.3 | 21.6 | 24.3 | 22.6 | 26.1 | 22.8 | 15.6 | 10 | 22.8 | 20 | 11.7 | 9.4 | 18.9 | 13.3 | 19.4 | 4.4 | 19.4 | 18.9 | 16.7 | 14.4 | 15.6 | 2.2 | 15.6 | 1.1
9 | 8 | 9.4 | 8.3 | 22.8 | 19.4 | 22.8 | 21.1 | 10.6 | 6.8 | 26.1 | 17.2 | 10 | 9 | 18.9 | 7.8 | 20 | 13.9 | 17.2 | 10.8 | 11.1 | 10.6 | 12.2 | 11.5 | 11.1 | -2.2 | 9.4 | -0.7 | 25 | 22 | 24.1 | 22.9 | 25.6 | 23.9 | 23.9 | 22.2 | 23.9 | 21.7 | 21.1 | 18.9 | 24.8 | 19 | 17.2 | 12.8 | 11.7 | -2.2 | 10 | 9.4 | 16.3 | 14.3 | 17.8 | 12.2 | 16.1 | 14.4 | 25 | 22.8 | 23.9 | 22.2 | 12.8 | 12.8 | 14 | 12 | 11.9 | 10.3 | 16.7 | 16.2 | 12.2 | 11.7 | 10 | 9 | 11.7 | 9.4 | 10.6 | 9.4 | 17.8 | 13.3 | 20 | 18.3 | 16.1 | 10 | 20.6 | 19.4 | 21.1 | 20 | 2.2 | 0 | 11.7 | 2.8 | 16.7 | 15 | 20.6 | 17.2 | 19.3 | 16.6 | 11.7 | 7.2 | 20.6 | 17.2 | 18.3 | 7.2 | 0.4 | -6.7 | 25 | 5.6 | 9.2 | 5 | 16.7 | 10.6 | 24.4 | 21.3 | 21.7 | 21.5 | 12.8 | 10 | 20 | 18.9 | 19.4 | 17.2 | 14 | 13 | 9.4 | 1.1 | 10 | 9.4 | 18.3 | 12.2 | 21.1 | 18.9 | 13 | 12 | 22.2 | 20.6 | 21.7 | 21.1 | 18.3 | 13.9 | 23.3 | 14.4 | 24.4 | 21.7 | 18.9 | 16.1 | 26.7 | 23.3 | 20 | 17.2 | 23.3 | 21.7 | 23.9 | 22.2 | 25.6 | 22.8 | 16.7 | 10 | 22.2 | 19.4 | 11.7 | 9.4 | 16.1 | 12.8 | 20 | 5 | 19.4 | 18.9 | 16.1 | 13.9 | 16.7 | 2.2 | 16.7 | -0.6
8 | 6 | 9.4 | 7.8 | 22.8 | 20 | 23.9 | 21.1 | 11.1 | 6.9 | 26.1 | 17.2 | 9 | 7 | 17.2 | 7.8 | 20 | 13.9 | 16.7 | 10.6 | 11.7 | 10.6 | 12.1 | 11.2 | 10 | -1.1 | 8.9 | -0.1 | 25 | 21 | 23.9 | 22.8 | 25.6 | 23.9 | 23.3 | 22.2 | 23.3 | 21.1 | 21.1 | 18.9 | 24.6 | 18.8 | 17.8 | 12.8 | 11.1 | -2.2 | 9.4 | 8.9 | 15.6 | 13.9 | 17.8 | 12.2 | 15.6 | 13.9 | 24.4 | 22.2 | 23.9 | 22.2 | 12.2 | 12.2 | 14 | 11 | 11.7 | 9.7 | 16.7 | 16.1 | 12.2 | 11.7 | 9.4 | 8.3 | 10.6 | 8.9 | 10.6 | 10 | 17.6 | 13.8 | 20 | 18.3 | 15.9 | 10 | 20.2 | 19 | 21.7 | 20 | 2.2 | 0 | 11.1 | 2.2 | 15.6 | 15 | 20.6 | 17.8 | 18.9 | 16.7 | 11.1 | 7.2 | 20.2 | 16.9 | 18.9 | 7.2 | 0 | -7.2 | 26.1 | 5.6 | 8.3 | 5.6 | 15 | 8.9 | 24.4 | 21.7 | 21.1 | 21.1 | 12.8 | 10 | 19.4 | 18.9 | 19.4 | 17.6 | 13 | 12 | 10 | 0.6 | 8.9 | 8.3 | 16.7 | 12.8 | 21.1 | 18.9 | 12 | 11 | 21.1 | 20 | 21.1 | 21.1 | 17.2 | 13.6 | 23.3 | 15.6 | 24.4 | 21.1 | 19.1 | 16.2 | 26.3 | 23.4 | 20 | 17.2 | 23.1 | 21.6 | 23.9 | 22.5 | 25.6 | 22.8 | 15 | 9.4 | 21.7 | 18.9 | 11.1 | 9.4 | 15 | 12.8 | 20.6 | 5.6 | 19.6 | 19.1 | 15 | 13.3 | 17.2 | 2.2 | 15.6 | 1.1
9 | 8 | 10 | 8.3 | 22.2 | 20 | 22.2 | 21.1 | 11.7 | 6.7 | 26.1 | 17.2 | 8 | 7 | 16.1 | 8.3 | 20 | 14.4 | 16.5 | 11 | 11.7 | 10.6 | 12.1 | 11.3 | 8.3 | -2.8 | 8.3 | 0 | 24 | 21 | 24.1 | 23.1 | 25.6 | 23.9 | 23.3 | 22.2 | 23.3 | 21.1 | 20.6 | 19.4 | 24.4 | 18.9 | 19.4 | 14.4 | 10.6 | -1.7 | 9.4 | 8.9 | 15.8 | 14 | 17.8 | 12.8 | 15.6 | 13.3 | 24.4 | 22.2 | 23.3 | 21.7 | 11.7 | 11.7 | 14 | 11 | 11.7 | 9.2 | 16.9 | 16.3 | 12.8 | 12.2 | 9.8 | 8.8 | 10 | 8.3 | 10.6 | 10 | 17.4 | 14.1 | 20 | 18.3 | 15.8 | 9.9 | 19.8 | 18.7 | 21.1 | 20 | 2.2 | 0 | 10 | 1.7 | 16.1 | 15 | 20 | 17.2 | 19.3 | 17.1 | 11.1 | 7.8 | 19.8 | 16.5 | 17.8 | 7.2 | 1.9 | -5.3 | 25 | 5.6 | 9.1 | 5.9 | 14.4 | 8.3 | 24.2 | 21.7 | 21.5 | 21.2 | 12.8 | 10 | 19.4 | 18.3 | 19.4 | 17.9 | 13 | 12 | 10 | 1.1 | 7.8 | 7.8 | 16.1 | 12.8 | 20.6 | 18.9 | 12 | 11 | 20.6 | 19.4 | 21.7 | 21.1 | 16.1 | 13.1 | 22.8 | 19.4 | 23.9 | 21.1 | 19.2 | 16.1 | 26 | 23.5 | 18.9 | 17.2 | 23 | 21.6 | 23.9 | 22.7 | 25 | 22.8 | 16.1 | 9.4 | 21.1 | 17.8 | 11.1 | 9.4 | 15 | 12.2 | 18.3 | 5 | 19.8 | 19.3 | 14.4 | 12.8 | 17.8 | 2.2 | 14.4 | 3.3
9 | 7 | 9.4 | 7.8 | 22.8 | 20 | 21.7 | 21.1 | 12.6 | 7.1 | 26.1 | 17.2 | 7 | 6 | 15.6 | 8.9 | 20 | 14.4 | 16.3 | 11.3 | 11.7 | 11.1 | 12 | 11.2 | 9.4 | -2.8 | 10 | 0.6 | 24 | 21 | 24.2 | 23.2 | 25.6 | 23.9 | 23.3 | 22.2 | 22.8 | 21.1 | 20.6 | 19.4 | 25 | 18.7 | 17.8 | 15 | 11.1 | -1.7 | 9.4 | 8.9 | 15.9 | 13.8 | 17.2 | 13.3 | 15 | 12.8 | 23.9 | 22.2 | 23.3 | 21.7 | 11.7 | 11.7 | 13 | 12 | 11.7 | 9.5 | 17 | 16.1 | 13.9 | 12.8 | 10.2 | 9.2 | 10 | 8.3 | 10.6 | 10 | 17.2 | 14.4 | 20 | 18.3 | 15.6 | 10 | 19.4 | 18.3 | 21.1 | 20 | 2.2 | 0 | 10 | 1.7 | 16.1 | 15 | 20.6 | 17.8 | 19.6 | 17.4 | 10 | 7.2 | 19.4 | 16.1 | 17.8 | 7.8 | 3.7 | -4.2 | 26.1 | 5.6 | 9.8 | 6 | 14.4 | 8.3 | 24.1 | 21.6 | 21.8 | 21 | 12.8 | 10 | 18.9 | 18.3 | 19.4 | 18.3 | 12 | 12 | 7.2 | 0.6 | 10 | 10 | 16.7 | 12.8 | 20 | 18.3 | 12 | 11 | 21.1 | 19.4 | 21.7 | 21.1 | 15 | 12.8 | 22.2 | 20.6 | 23.3 | 21.1 | 19.4 | 16.1 | 25.6 | 23.3 | 18.9 | 16.7 | 22.8 | 21.7 | 23.9 | 22.8 | 25 | 22.8 | 16.1 | 9.4 | 18.3 | 17.2 | 11.1 | 9.4 | 16.7 | 12.8 | 16.1 | 5 | 20 | 19.4 | 14.4 | 12.8 | 18.3 | 2.2 | 12.8 | 3.3
10 | 8 | 8.9 | 7.2 | 25 | 21.7 | 23.9 | 21.7 | 13.5 | 7.1 | 26.1 | 16.7 | 7 | 6 | 19.4 | 10.6 | 20 | 14.4 | 16.1 | 11.7 | 12.2 | 11.7 | 12.8 | 11.7 | 13.3 | -1.7 | 11.6 | 1.2 | 27 | 22 | 24.4 | 23.3 | 25.6 | 24.4 | 23.3 | 22.2 | 23.3 | 21.7 | 20 | 19.4 | 25.5 | 18.5 | 17.8 | 15 | 11.7 | -1.7 | 15 | 12.2 | 16.1 | 13.9 | 18.3 | 13.3 | 15.6 | 12.8 | 24.4 | 22.8 | 27.2 | 25 | 13.3 | 11.7 | 13 | 12 | 11.7 | 11.1 | 17.2 | 16.1 | 13.3 | 12.2 | 10.6 | 9.4 | 10 | 8.9 | 10.6 | 10 | 19.2 | 15.5 | 21.1 | 18.3 | 16 | 10.4 | 20.5 | 19.2 | 22.8 | 20.6 | 2.2 | 0 | 13.3 | 1.7 | 16.7 | 15 | 21.7 | 17.8 | 20 | 17.8 | 11.1 | 7.8 | 20.5 | 16.6 | 20.6 | 8.9 | 5.6 | -3.9 | 27.2 | 5.6 | 10.6 | 6.1 | 14.4 | 8.9 | 23.9 | 21.7 | 22.2 | 21.1 | 12.8 | 10 | 18.9 | 18.3 | 20.3 | 18.8 | 14 | 13 | 10 | 1.7 | 10 | 10 | 17.8 | 12.8 | 20.6 | 18.9 | 14 | 11 | 23.9 | 21.7 | 21.7 | 21.1 | 15.6 | 12.6 | 22.2 | 20.6 | 25.6 | 21.1 | 20.2 | 16.3 | 27.3 | 23.5 | 21.7 | 17.2 | 22.6 | 21.4 | 24.5 | 22.8 | 25 | 22.8 | 16.7 | 9.4 | 21.1 | 17.2 | 11.1 | 9.4 | 17.8 | 13.3 | 20.6 | 5.6 | 20.2 | 19.7 | 15 | 13.3 | 20.6 | 3.3 | 14.4 | 5
11 | 9 | 9.4 | 7.8 | 26.7 | 22.2 | 27.2 | 22.8 | 14.4 | 7.2 | 27.2 | 16.7 | 8 | 7 | 23.9 | 11.1 | 20.6 | 14.4 | 19.3 | 12.8 | 12.8 | 11.7 | 13.7 | 12 | 17.2 | -0.6 | 13.3 | 1.7 | 28 | 22 | 25.9 | 23.6 | 28.3 | 24.4 | 25 | 22.8 | 27.8 | 22.2 | 21.1 | 18.9 | 26.1 | 18.3 | 20 | 16.1 | 13.9 | 0 | 18.3 | 11.7 | 18.7 | 14.6 | 20.6 | 13.9 | 16.7 | 12.8 | 27.2 | 23.9 | 30 | 25.6 | 13.3 | 12.2 | 14 | 12 | 11.7 | 11.1 | 17 | 16.1 | 13.3 | 11.7 | 14.3 | 12 | 15.6 | 11.7 | 10.6 | 10 | 21.3 | 16.5 | 22.2 | 18.4 | 16.3 | 10.6 | 21.7 | 20.2 | 23.9 | 20.6 | 3.3 | 0 | 17.8 | 2.8 | 17.2 | 15.6 | 23.3 | 17.2 | 23.1 | 18.9 | 13.3 | 8.9 | 21.7 | 16.9 | 23.3 | 8.3 | 9.8 | -1.6 | 30 | 6.1 | 14.3 | 6.7 | 14.4 | 8.9 | 24.5 | 21.6 | 24.6 | 20.9 | 17.8 | 11.1 | 18.9 | 18.3 | 21.3 | 19.4 | 17 | 15 | 13.3 | 1.1 | 10.6 | 10 | 18.9 | 11.7 | 21.1 | 18.9 | 16 | 12 | 23.9 | 21.1 | 22.8 | 21.1 | 16.1 | 12.5 | 22.8 | 20.6 | 27.2 | 21.1 | 20.9 | 16.1 | 28.9 | 23.6 | 25.6 | 17.2 | 22.4 | 21.2 | 25 | 22.3 | 26.1 | 22.8 | 19.4 | 10 | 22.8 | 16.7 | 11.1 | 9.4 | 21.1 | 13.3 | 22.8 | 6.1 | 20.4 | 19.9 | 16.7 | 12.8 | 23.9 | 3.3 | 16.7 | 4.4
14 | 10 | 10 | 7.8 | 28.9 | 22.2 | 30.6 | 23.3 | 16.5 | 8 | 30.6 | 16.7 | 9 | 7 | 26.7 | 11.7 | 21.1 | 14.4 | 22.4 | 13.2 | 13.3 | 12.2 | 14.7 | 12.2 | 21.1 | -1.7 | 15.5 | 2 | 30 | 22 | 27.4 | 23.9 | 29.4 | 23.3 | 27.8 | 23.9 | 27.8 | 22.8 | 22.8 | 18.9 | 27.2 | 18 | 23.3 | 16.7 | 15.6 | 0 | 20 | 8.9 | 21.3 | 15.4 | 23.3 | 13.9 | 18.9 | 13.9 | 30 | 25 | 30 | 26.1 | 15 | 12.2 | 16 | 13 | 11.7 | 11.1 | 16.9 | 16.3 | 18.9 | 14.4 | 18 | 14.5 | 17.2 | 13.3 | 11.1 | 10 | 23.3 | 17.2 | 23.3 | 18.3 | 16.7 | 11.1 | 22.8 | 21.1 | 27.2 | 20.6 | 3.9 | 0.6 | 21.1 | 5 | 17.8 | 15.6 | 23.9 | 17.2 | 26.3 | 19.7 | 16.1 | 9.4 | 22.8 | 17.2 | 25.6 | 8.3 | 14.1 | -0.6 | 34.4 | 5 | 18 | 6.6 | 17.2 | 10 | 25 | 21.7 | 27 | 20.1 | 20 | 12.8 | 19.4 | 18.9 | 22.2 | 20 | 19 | 15 | 16.7 | 1.1 | 12.2 | 10 | 20.6 | 12.8 | 21.1 | 18.9 | 18 | 13 | 22.2 | 20.6 | 23.3 | 20.6 | 16.7 | 12.2 | 23.3 | 21.1 | 29.4 | 21.1 | 21.7 | 16.1 | 30.6 | 23.3 | 26.1 | 16.7 | 22.2 | 21.1 | 25.6 | 22.2 | 27.2 | 22.2 | 21.1 | 10 | 23.9 | 16.7 | 11.1 | 9.4 | 21.7 | 13.9 | 25 | 5 | 20.6 | 20 | 21.7 | 13.9 | 25.6 | 2.8 | 18.9 | 5
17 | 11 | 11.7 | 9.4 | 31.1 | 22.2 | 33.9 | 23.9 | 18.5 | 8.2 | 30.6 | 16.7 | 10 | 9 | 28.9 | 11.7 | 21.1 | 16.1 | 25.6 | 13.3 | 16.1 | 12.2 | 15.6 | 12.2 | 23.9 | -2.2 | 17.8 | 1.7 | 32 | 22 | 28.9 | 23.9 | 30 | 23.3 | 28.9 | 23.3 | 29.4 | 23.9 | 24.4 | 18.9 | 28.3 | 17.8 | 26.1 | 17.8 | 19.4 | -0.6 | 21.1 | 8.3 | 23.9 | 15.6 | 26.7 | 13.9 | 21.1 | 15 | 26.7 | 21.1 | 30.6 | 25.6 | 17.2 | 12.2 | 16 | 14 | 11.7 | 11.1 | 16.7 | 16.1 | 20 | 13.9 | 21.7 | 16.7 | 20.6 | 14.4 | 11.7 | 7.8 | 24.6 | 17.6 | 24.2 | 18.4 | 16.9 | 11.9 | 23.5 | 21 | 27.8 | 19.4 | 4.4 | 0 | 22.8 | 5 | 18.9 | 15.6 | 25 | 17.2 | 29.4 | 20 | 20 | 9.4 | 23.2 | 17.7 | 27.8 | 9.4 | 18.3 | 0 | 35.6 | 3.9 | 21.7 | 4.4 | 17.8 | 10 | 25.6 | 21.7 | 29.4 | 18.9 | 22.2 | 14.4 | 19.4 | 18.3 | 25.2 | 20.5 | 21 | 15 | 20 | 1.7 | 13.9 | 10 | 21.7 | 13.3 | 22.8 | 18.9 | 19 | 12 | 22.2 | 20 | 25.6 | 20.6 | 16.9 | 12.3 | 23.9 | 21.7 | 32.2 | 20.6 | 23.4 | 16.7 | 31.1 | 23.2 | 27.8 | 16.7 | 23.7 | 22.2 | 27.4 | 23 | 29.4 | 21.7 | 23.3 | 8.9 | 25 | 17.2 | 12.2 | 10 | 23.9 | 13.9 | 27.8 | 5 | 21.5 | 19.8 | 24.4 | 13.9 | 26.1 | 2.8 | 20.6 | 5.6
19 | 11 | 11.7 | 8.9 | 32.2 | 20.6 | 35 | 23.3 | 20.6 | 8.3 | 31.7 | 16.7 | 11 | 9 | 30 | 10 | 21.1 | 16.1 | 27.8 | 14.1 | 18.9 | 13.3 | 17.8 | 12.9 | 25 | -4.4 | 20 | 1.1 | 32 | 23 | 29.3 | 24 | 30.6 | 23.3 | 29.4 | 21.7 | 31.1 | 22.8 | 26.1 | 18.3 | 29.4 | 17.2 | 27.8 | 18.3 | 21.7 | 0 | 21.7 | 7.8 | 25.6 | 15.9 | 29.4 | 13.3 | 22.8 | 14.4 | 31.1 | 25 | 32.2 | 25.6 | 17.2 | 13.9 | 17 | 15 | 12.1 | 11.5 | 16.9 | 16.4 | 21.7 | 12.2 | 23.4 | 16 | 22.8 | 13.9 | 12.2 | 8.9 | 25.9 | 17.6 | 25.2 | 18.7 | 17 | 12.6 | 24.3 | 21.2 | 29.4 | 21.1 | 5.6 | 0.6 | 24.4 | 6.1 | 19.4 | 16.1 | 25 | 16.1 | 30.3 | 19.7 | 22.2 | 8.9 | 23.5 | 18 | 28.9 | 9.4 | 20 | -0.5 | 37.2 | 3.3 | 23.5 | 3.4 | 19.4 | 11.1 | 26.5 | 21.9 | 30.3 | 18.4 | 24.4 | 15 | 18.9 | 18.3 | 28.1 | 20.2 | 22 | 13 | 23.3 | 2.2 | 17.8 | 11.1 | 22.8 | 13.3 | 23.9 | 18.9 | 21 | 12 | 22.8 | 20.6 | 26.7 | 20 | 17 | 12.2 | 24.4 | 21.1 | 33.3 | 21.1 | 25 | 17 | 31.7 | 23.3 | 28.9 | 16.7 | 25.2 | 23.4 | 29.3 | 24 | 31.1 | 21.7 | 26.1 | 8.9 | 26.7 | 17.8 | 11.7 | 10 | 26.1 | 13.3 | 30 | 5 | 22.4 | 19.4 | 26.7 | 14.4 | 26.1 | 3.3 | 23.3 | 4.4
21 | 11 | 12.2 | 9.4 | 32.2 | 21.1 | 36.1 | 22.8 | 21.5 | 8.4 | 32.2 | 15.6 | 12 | 11 | 33.3 | 10 | 21.7 | 16.1 | 30 | 14.2 | 20.6 | 12.8 | 20 | 13.3 | 26.1 | -5.6 | 21.1 | 0.8 | 32 | 23 | 29.6 | 23.8 | 31.1 | 22.8 | 30.6 | 21.1 | 31.1 | 23.9 | 26.7 | 17.8 | 29.8 | 17.3 | 28.9 | 18.3 | 22.8 | 0.6 | 21.7 | 7.8 | 27.2 | 16.2 | 31.7 | 12.8 | 23.3 | 13.9 | 31.7 | 23.9 | 31.1 | 25 | 17.2 | 13.3 | 17 | 16 | 12.4 | 11.8 | 17 | 16.5 | 21.7 | 11.1 | 25 | 15.1 | 23.9 | 12.8 | 12.8 | 9.4 | 27.2 | 17.8 | 26.1 | 18.9 | 17.2 | 13.3 | 25 | 21.1 | 28.9 | 21.7 | 7.8 | 1.7 | 27.2 | 5 | 19.4 | 17.8 | 25 | 16.7 | 31.3 | 19 | 23.9 | 7.8 | 23.9 | 18.3 | 30.6 | 9.4 | 21.6 | -0.9 | 37.8 | 2.2 | 25.4 | 2.2 | 20 | 10.6 | 27.4 | 22.1 | 31.3 | 18.3 | 25.6 | 15 | 18.9 | 17.8 | 31.1 | 19.4 | 23 | 13 | 26.7 | 1.1 | 20 | 11.1 | 23.9 | 11.7 | 25 | 18.3 | 21 | 12 | 22.8 | 21.1 | 28.9 | 21.1 | 17.2 | 12.2 | 23.3 | 21.7 | 34.4 | 20 | 26.7 | 17.2 | 32.2 | 23.3 | 30.6 | 15.6 | 26.7 | 24.4 | 31.1 | 25 | 31.7 | 21.7 | 27.8 | 6.7 | 26.7 | 16.7 | 11.7 | 10 | 28.3 | 13.9 | 32.8 | 5.6 | 23.3 | 18.9 | 28.3 | 15 | 27.8 | 2.8 | 26.7 | 2.8
23 | 10 | 12.8 | 8.3 | 33.9 | 20 | 38.3 | 22.8 | 22.4 | 7.8 | 32.2 | 15 | 14 | 12 | 35 | 8.9 | 21.7 | 16.1 | 32.2 | 14.4 | 21.1 | 12.8 | 22.2 | 13.3 | 27.8 | -5.6 | 22.2 | 0.7 | 32 | 22 | 30 | 23.9 | 30.6 | 23.3 | 31.7 | 22.8 | 30.6 | 23.3 | 27.8 | 18.3 | 30.2 | 17.7 | 28.9 | 18.9 | 24.4 | 0.6 | 22.2 | 7.2 | 28.9 | 16.1 | 33.9 | 10.6 | 23.9 | 13.9 | 31.7 | 24.4 | 27.2 | 23.9 | 18.3 | 12.2 | 17 | 16 | 12.8 | 12.2 | 17.2 | 16.7 | 22.8 | 11.1 | 26.7 | 13.3 | 23.9 | 11.7 | 13.3 | 10 | 26.3 | 17.4 | 26.7 | 18.8 | 17.2 | 14.3 | 25.7 | 21.4 | 30.6 | 21.7 | 9.4 | 1.1 | 27.2 | 3.9 | 19.4 | 18.3 | 25.6 | 16.1 | 32.2 | 18.3 | 25.6 | 7.2 | 22 | 17.6 | 31.1 | 8.9 | 23.3 | -2.2 | 37.8 | 1.1 | 27.2 | -0.6 | 21.1 | 11.1 | 28.3 | 22.2 | 32.2 | 17.8 | 26.7 | 14.4 | 19.4 | 18.3 | 31.7 | 18.7 | 24 | 14 | 29.4 | -6.1 | 22.2 | 10 | 24.4 | 10.6 | 26.1 | 17.8 | 22 | 11 | 23.3 | 21.7 | 30 | 20.6 | 17.4 | 11.9 | 24.4 | 21.7 | 35.6 | 20.6 | 27.8 | 17.1 | 32.6 | 23.5 | 31.7 | 16.1 | 28.2 | 24.4 | 29.6 | 24 | 33.3 | 20 | 28.9 | 6.7 | 26.7 | 17.2 | 12.2 | 10.6 | 29.4 | 13.9 | 34.4 | 5 | 22.8 | 18.8 | 28.9 | 15 | 25 | 2.8 | 26.7 | 1.1
23 | 11 | 13.3 | 8.3 | 33.3 | 20 | 35 | 22.8 | 23.3 | 7.2 | 32.2 | 14.4 | 16 | 12 | 35.6 | 7.2 | 21.1 | 16.1 | 33.7 | 13.8 | 20 | 12.8 | 20.9 | 12.9 | 27.8 | -5.6 | 23.3 | 0 | 32 | 22 | 29.4 | 23.6 | 30.6 | 23.3 | 31.7 | 20.6 | 28.3 | 22.8 | 27.8 | 18.3 | 30.6 | 17.8 | 28.9 | 18.3 | 25.6 | 0.6 | 22.2 | 7.2 | 29.1 | 16.3 | 36.1 | 10 | 24.4 | 14.4 | 32.8 | 23.9 | 28.3 | 24.4 | 19.4 | 11.1 | 17 | 17 | 13 | 12.2 | 17 | 16.5 | 23.3 | 11.1 | 26.7 | 13.5 | 24.4 | 12.2 | 13.9 | 10 | 25.3 | 17 | 27.2 | 18.8 | 17.2 | 15.2 | 26.5 | 21.5 | 31.1 | 21.7 | 11.1 | 1.7 | 27.8 | 3.3 | 20 | 18.9 | 25.6 | 17.2 | 32.4 | 18.6 | 26.7 | 6.1 | 20.2 | 17.1 | 32.8 | 7.8 | 24.2 | -1.4 | 37.8 | 1.1 | 27.6 | -0.4 | 21.7 | 11.7 | 28.3 | 21.6 | 32.6 | 17.3 | 27.2 | 15.6 | 18.9 | 17.2 | 32.2 | 17.7 | 23 | 13 | 32.2 | -3.9 | 23.3 | 10 | 25 | 10 | 27.2 | 18.9 | 22 | 12 | 23.9 | 21.1 | 30.6 | 19.4 | 17.6 | 11.9 | 23.3 | 22.8 | 35 | 20 | 28.9 | 17.1 | 32.9 | 23.5 | 32.8 | 15 | 29.6 | 24.2 | 28.2 | 23.6 | 35 | 19.4 | 28.9 | 6.1 | 27.8 | 17.2 | 12.2 | 10.6 | 31.7 | 13.3 | 35.6 | 3.3 | 22.2 | 18.4 | 30 | 13.9 | 25.6 | 6.1 | 27.2 | -0.6
23 | 11 | 14.4 | 7.8 | 35 | 20.6 | 26.1 | 23.3 | 23.7 | 7 | 32.2 | 14.4 | 16 | 12 | 36.7 | 6.7 | 21.1 | 16.1 | 35.2 | 12.8 | 19.4 | 12.2 | 19.6 | 12.2 | 28.9 | -5 | 23.9 | -0.4 | 31 | 21 | 28.9 | 23.6 | 30.6 | 22.8 | 32.8 | 18.3 | 27.2 | 21.1 | 27.8 | 17.8 | 30 | 17.8 | 28.9 | 18.3 | 26.1 | 0 | 21.7 | 7.8 | 29.2 | 16.4 | 36.7 | 7.8 | 24.4 | 13.3 | 32.2 | 23.3 | 30 | 25.6 | 21.1 | 11.1 | 17 | 17 | 13.1 | 12.2 | 16.9 | 16.4 | 22.8 | 10.6 | 26.7 | 13.5 | 23.9 | 12.8 | 14.4 | 10.6 | 24.4 | 16.7 | 27.8 | 18.9 | 17.2 | 16.1 | 27.2 | 21.7 | 31.1 | 21.7 | 12.2 | 0.6 | 28.3 | 2.8 | 21.1 | 19.4 | 24.4 | 16.7 | 32.6 | 18.8 | 27.2 | 6.1 | 18.3 | 16.1 | 30.6 | 7.8 | 25.2 | -1.4 | 37.2 | 2.2 | 27.9 | -1 | 22.8 | 12.2 | 28.3 | 20.9 | 32.9 | 17.1 | 27.8 | 15.6 | 18.9 | 17.8 | 32.8 | 16.7 | 23 | 15 | 33.3 | -3.9 | 23.9 | 6.7 | 25 | 7.8 | 26.7 | 17.2 | 22 | 11 | 25.6 | 19.4 | 30.6 | 18.3 | 17.8 | 11.7 | 23.9 | 23.3 | 34.4 | 19.4 | 30 | 16.7 | 33.3 | 23.9 | 32.8 | 15 | 31.1 | 23.9 | 26.7 | 22.8 | 35 | 18.3 | 30 | 4.4 | 27.2 | 15 | 12.8 | 11.1 | 33.3 | 12.2 | 36.1 | 3.9 | 21.7 | 18.3 | 29.4 | 12.8 | 26.1 | 4.4 | 28.3 | 2.8
23 | 11 | 13.9 | 8.3 | 35 | 20 | 26.7 | 23.3 | 24 | 6.3 | 32.2 | 14.4 | 15 | 12 | 36.1 | 5 | 21.1 | 16.1 | 36.7 | 11.7 | 18.3 | 11.7 | 18.3 | 11.7 | 28.3 | -5 | 24.4 | 0 | 31 | 21 | 28.3 | 23.3 | 30.6 | 22.8 | 32.8 | 20.6 | 28.9 | 21.7 | 27.8 | 17.8 | 29.5 | 17.7 | 28.9 | 18.3 | 26.7 | -1.1 | 21.1 | 8.3 | 29.4 | 16.7 | 37.2 | 7.2 | 24.4 | 13.3 | 31.7 | 24.4 | 30.6 | 25 | 18.9 | 10.6 | 17 | 17 | 13.3 | 12.2 | 16.7 | 16.1 | 22.8 | 10.6 | 26.7 | 13.3 | 23.9 | 12.8 | 15 | 11.1 | 23.3 | 16.1 | 27.2 | 18.8 | 17.6 | 16.3 | 26.5 | 20.6 | 29.4 | 21.7 | 12.8 | -2.2 | 28.3 | 2.8 | 21.7 | 19.4 | 23.9 | 15 | 32.8 | 18.9 | 27.8 | 5.6 | 17.9 | 15.7 | 27.8 | 8.9 | 26.1 | -0.6 | 37.2 | 0 | 28.3 | -0.6 | 22.8 | 11.1 | 28.3 | 20 | 33.3 | 16.7 | 27.8 | 16.1 | 18.9 | 17.8 | 32.6 | 16.9 | 24 | 14 | 33.3 | -5 | 24.4 | 8.9 | 24.4 | 8.3 | 27.2 | 17.2 | 22 | 10 | 25 | 20.6 | 30 | 17.2 | 17.2 | 12.1 | 24.4 | 23.3 | 35 | 19.4 | 26.3 | 17.1 | 32.4 | 23.6 | 33.3 | 13.3 | 30.4 | 23.8 | 27.8 | 22.7 | 35 | 18.3 | 30 | 6.1 | 27.2 | 15 | 11.7 | 10.6 | 32.8 | 11.7 | 36.1 | 3.9 | 21.3 | 18.1 | 28.9 | 13.3 | 25.6 | 4.4 | 26.7 | 3.3
22 | 13 | 13.9 | 9.4 | 34.4 | 19.4 | 26.1 | 22.2 | 24.4 | 5.6 | 31.7 | 13.9 | 15 | 12 | 36.7 | 5 | 20 | 16.1 | 34.1 | 12.5 | 16.7 | 11.7 | 16.8 | 11.5 | 27.8 | -5.6 | 25 | 0 | 30 | 22 | 27.9 | 23.3 | 30 | 23.3 | 32.2 | 20.6 | 28.9 | 22.8 | 27.2 | 18.3 | 28.9 | 17.8 | 27.2 | 17.8 | 26.7 | -1.7 | 20.6 | 8.9 | 27.7 | 16.7 | 36.1 | 6.7 | 23.9 | 13.3 | 30.6 | 23.9 | 26.7 | 24.4 | 20 | 9.4 | 18 | 17 | 13.3 | 12.2 | 16.3 | 15.8 | 22.2 | 10 | 25.2 | 13.8 | 22.8 | 15.6 | 14.4 | 11.7 | 22.2 | 15.6 | 26.7 | 18.8 | 17.9 | 16.4 | 25.7 | 19.6 | 29.4 | 21.7 | 13.3 | -2.2 | 28.9 | 3.3 | 22.2 | 19.4 | 23.9 | 15.6 | 31.1 | 19.5 | 27.2 | 6.7 | 17.6 | 15.4 | 27.2 | 9.4 | 23.1 | -1.6 | 36.7 | 1.1 | 25 | 0.5 | 22.2 | 11.7 | 27.9 | 20 | 31.3 | 19 | 27.8 | 16.7 | 18.9 | 17.8 | 32.4 | 17.1 | 23 | 14 | 33.9 | -4.4 | 24.4 | 7.2 | 23.3 | 7.8 | 27.2 | 17.8 | 22 | 9 | 26.7 | 20.6 | 28.9 | 18.3 | 16.7 | 12.9 | 22.8 | 22.2 | 33.9 | 18.9 | 22.6 | 16.7 | 31.5 | 23.1 | 33.3 | 13.3 | 29.6 | 23.8 | 28.9 | 22.9 | 35.6 | 17.8 | 29.4 | 3.3 | 26.1 | 14.4 | 11.7 | 10.6 | 30 | 11.7 | 35.6 | 3.3 | 21 | 18 | 28.3 | 13.9 | 22.2 | 4.4 | 28.3 | 3.3
20 | 13 | 13.3 | 8.3 | 33.3 | 18.9 | 25 | 23.3 | 22.4 | 4 | 30.6 | 13.9 | 14 | 12 | 35 | 6.1 | 20 | 15.6 | 31.5 | 12.8 | 15 | 11.7 | 15.4 | 11.4 | 25.6 | -6.1 | 22.8 | -1.2 | 29 | 22 | 27.6 | 23.2 | 29.4 | 23.9 | 31.7 | 20.6 | 30 | 22.8 | 26.7 | 17.8 | 28 | 18.1 | 23.9 | 18.3 | 26.1 | 0 | 17.8 | 8.3 | 26.1 | 16.4 | 35.6 | 6.1 | 22.8 | 12.8 | 29.4 | 23.9 | 26.7 | 24.4 | 17.2 | 12.2 | 18 | 17 | 13.3 | 12.2 | 16 | 15.6 | 21.7 | 10.6 | 23.7 | 13.9 | 21.7 | 15.6 | 13.9 | 12.8 | 21.1 | 15 | 26.1 | 18.9 | 18.3 | 16.7 | 25 | 18.3 | 27.2 | 22.2 | 12.8 | -2.8 | 27.2 | 4.4 | 21.7 | 19.4 | 22.8 | 17.2 | 29.5 | 19.8 | 26.7 | 6.1 | 17.2 | 15 | 21.7 | 11.7 | 20.2 | -3.1 | 35 | 1.1 | 21.6 | 0.7 | 21.1 | 11.7 | 27.6 | 20.2 | 29.2 | 20.1 | 26.7 | 17.2 | 18.9 | 17.8 | 32.2 | 17.2 | 22 | 14 | 32.8 | -1.1 | 22.8 | 9.4 | 22.2 | 8.3 | 26.7 | 17.8 | 20 | 12 | 25.6 | 20.6 | 27.2 | 18.3 | 16.1 | 13.3 | 22.8 | 22.2 | 32.2 | 17.2 | 18.9 | 15.6 | 30.6 | 22.8 | 31.7 | 13.3 | 28.9 | 23.9 | 30 | 22.8 | 34.4 | 19.4 | 28.3 | 3.9 | 25 | 13.9 | 11.7 | 10.6 | 28.3 | 12.8 | 31.7 | 3.9 | 20.6 | 17.8 | 21.1 | 19.4 | 20 | 7.2 | 23.3 | 3.3
18 | 13 | 12.8 | 8.3 | 31.1 | 20 | 23.9 | 23.3 | 20.3 | 2.2 | 30 | 13.9 | 13 | 11 | 31.1 | 8.9 | 18.9 | 15.6 | 28.9 | 12.8 | 13.3 | 11.1 | 13.9 | 11.1 | 21.1 | -5.6 | 20.5 | -1.7 | 28 | 22 | 27.2 | 23.3 | 28.3 | 22.8 | 30 | 20.6 | 28.3 | 22.2 | 25 | 18.3 | 27 | 18.1 | 21.7 | 18.3 | 23.9 | 1.1 | 16.7 | 8.3 | 24.4 | 16.1 | 31.1 | 7.2 | 21.1 | 13.3 | 27.2 | 23.9 | 26.1 | 23.9 | 16.1 | 11.1 | 18 | 18 | 13.3 | 12.2 | 15.6 | 15 | 19.4 | 10.6 | 22.2 | 13.9 | 21.1 | 14.4 | 13.3 | 12.2 | 20 | 14.8 | 25.4 | 18.8 | 18.3 | 16.7 | 24.1 | 19.2 | 26.1 | 22.2 | 11.1 | -2.8 | 25 | 3.9 | 21.1 | 20 | 20.6 | 17.2 | 27.8 | 20 | 25 | 5.6 | 16.8 | 14.7 | 20.6 | 12.2 | 17.2 | -5 | 32.8 | 1.1 | 18.3 | 0.6 | 17.2 | 12.2 | 27.2 | 20 | 27.2 | 21.1 | 25 | 16.7 | 18.9 | 17.8 | 29.8 | 17.3 | 21 | 14 | 26.7 | 4.4 | 21.1 | 10.6 | 20 | 6.7 | 25 | 17.8 | 19 | 13 | 24.4 | 21.1 | 26.1 | 17.8 | 15.4 | 12.9 | 22.8 | 22.2 | 31.1 | 15 | 19.1 | 16.2 | 29.8 | 23.5 | 27.2 | 17.8 | 27.6 | 23.4 | 28.7 | 23.4 | 32.2 | 20 | 24.4 | 7.2 | 21.7 | 15 | 11.1 | 10 | 24.4 | 11.7 | 29.4 | 3.9 | 20.4 | 18 | 20.6 | 20 | 19.4 | 6.7 | 22.8 | 2.8
18 | 12 | 11.1 | 8.9 | 30 | 20.6 | 24.4 | 23.3 | 18.3 | 0.6 | 29.4 | 13.9 | 13 | 11 | 28.3 | 10.6 | 18.9 | 15.6 | 26.3 | 12.8 | 13.3 | 11.7 | 13.7 | 11.1 | 18.9 | -4.4 | 18.3 | -3.3 | 28 | 21 | 27 | 23.3 | 27.8 | 23.3 | 27.8 | 22.2 | 26.7 | 21.7 | 24.4 | 18.3 | 26.1 | 18.3 | 21.7 | 17.8 | 20 | 0.6 | 16.7 | 8.9 | 23.3 | 16.1 | 28.3 | 6.7 | 19.4 | 13.3 | 26.1 | 23.9 | 25.6 | 23.9 | 16.1 | 11.7 | 18 | 18 | 12.6 | 11.5 | 15.4 | 14.8 | 17.2 | 12.2 | 20 | 13.7 | 20 | 13.9 | 12.2 | 11.7 | 18.9 | 14.8 | 24.6 | 19 | 18.3 | 16.7 | 23.1 | 19.5 | 25.6 | 21.7 | 10.6 | -3.3 | 22.8 | 3.9 | 20.6 | 19.4 | 17.8 | 16.7 | 26.7 | 19.3 | 20.6 | 5.6 | 16.5 | 14.2 | 20.6 | 9.4 | 14.8 | -4.4 | 30.6 | 2.2 | 17.4 | 1.4 | 14.4 | 12.8 | 26.8 | 20.2 | 26.1 | 21.8 | 22.8 | 16.7 | 17.8 | 17.2 | 27.4 | 17.3 | 19 | 14 | 22.8 | 2.8 | 19.4 | 10.6 | 20 | 7.8 | 23.3 | 17.8 | 18 | 11 | 22.8 | 20.6 | 25 | 18.3 | 14.6 | 12.7 | 22.8 | 22.2 | 29.4 | 15.6 | 19.2 | 16.6 | 29.1 | 24.4 | 26.7 | 16.7 | 26.3 | 22.8 | 27.4 | 23.6 | 30.6 | 21.7 | 21.1 | 7.8 | 20.6 | 13.9 | 10.6 | 9.4 | 22.8 | 11.7 | 26.1 | 3.9 | 20.2 | 18.2 | 20.6 | 20 | 17.2 | 7.2 | 21.7 | 2.2
16 | 13 | 10.6 | 8.9 | 29.4 | 20.6 | 23.9 | 23.9 | 17.6 | 0.7 | 28.9 | 14.4 | 14 | 11 | 27.8 | 10 | 18.9 | 15.6 | 23.7 | 12.4 | 12.8 | 11.7 | 13.5 | 11.1 | 17.2 | -3.9 | 17.2 | -2.2 | 27 | 22 | 26.9 | 23.4 | 27.8 | 23.3 | 25.6 | 22.8 | 26.7 | 21.1 | 23.3 | 18.3 | 25.5 | 18.7 | 21.7 | 17.2 | 18.3 | 1.1 | 15 | 10.6 | 22.2 | 15.8 | 26.1 | 6.7 | 17.8 | 12.8 | 26.1 | 23.9 | 24.4 | 23.3 | 15.6 | 11.1 | 18 | 18 | 11.8 | 10.7 | 15.2 | 14.3 | 16.7 | 12.2 | 17.8 | 13.5 | 19.4 | 13.9 | 11.1 | 10.6 | 17.8 | 14.4 | 23.9 | 18.9 | 18.3 | 16.7 | 22.2 | 20 | 23.9 | 21.7 | 9.4 | -2.8 | 21.7 | 4.4 | 20 | 19.4 | 16.7 | 15.6 | 25.5 | 18.9 | 17.8 | 6.1 | 16.1 | 13.9 | 20.6 | 8.9 | 12.4 | -4.5 | 27.8 | 2.2 | 16.5 | 2.5 | 13.9 | 12.2 | 26.5 | 20.6 | 25 | 22.5 | 22.8 | 16.1 | 17.8 | 17.2 | 25 | 16.7 | 19 | 16 | 20.6 | 4.4 | 16.7 | 11.7 | 18.3 | 7.8 | 21.7 | 17.8 | 17 | 11 | 22.8 | 20.6 | 24.4 | 18.3 | 13.9 | 12.2 | 22.2 | 21.7 | 27.8 | 16.1 | 19.4 | 17.2 | 28.3 | 25 | 25.6 | 16.7 | 25 | 22.2 | 26.1 | 23.9 | 28.9 | 20 | 20 | 8.3 | 20.6 | 13.3 | 10.6 | 9.4 | 20.6 | 12.8 | 25 | 4.4 | 20 | 18.3 | 20.6 | 20 | 18.3 | 6.1 | 20 | 2.8
16 | 11 | 10 | 8.3 | 28.3 | 20.6 | 23.9 | 23.3 | 16.8 | 0.8 | 28.3 | 14.4 | 14 | 12 | 26.7 | 10.6 | 18.3 | 15.6 | 21.1 | 11.7 | 12.2 | 11.7 | 13.5 | 11.1 | 15 | -5 | 16.1 | -2.1 | 27 | 21 | 26.7 | 23.3 | 27.8 | 22.8 | 25 | 22.2 | 26.1 | 21.7 | 22.8 | 17.8 | 25 | 19.2 | 21.1 | 17.8 | 15 | -1.1 | 16.1 | 11.7 | 21.1 | 15.6 | 23.9 | 6.7 | 16.7 | 12.8 | 25.6 | 23.3 | 24.4 | 22.8 | 15.6 | 10.6 | 18 | 17 | 11.1 | 10 | 15 | 13.9 | 15.6 | 12.2 | 15.6 | 12.8 | 19.4 | 13.9 | 11.7 | 11.1 | 17.4 | 14.5 | 23.2 | 19.4 | 18.1 | 16.6 | 22 | 19.8 | 22.8 | 21.7 | 7.8 | -2.2 | 17.2 | 2.2 | 19.4 | 19.4 | 16.1 | 15 | 24.4 | 18.3 | 18.3 | 7.2 | 16.3 | 14 | 21.1 | 8.3 | 10 | -6.1 | 30.6 | 2.2 | 15.6 | 2.8 | 13.9 | 11.7 | 26.1 | 20.6 | 23.9 | 22.8 | 22.2 | 15.6 | 18.3 | 17.2 | 24.3 | 17.6 | 19 | 16 | 19.4 | 3.3 | 17.2 | 11.7 | 15 | 10.6 | 21.7 | 17.8 | 17 | 12 | 22.8 | 20.6 | 24.4 | 18.3 | 13.7 | 12.1 | 22.2 | 21.7 | 27.2 | 16.7 | 18.5 | 16.7 | 28.3 | 24.9 | 26.1 | 16.7 | 24.4 | 22.5 | 26.1 | 24 | 28.3 | 21.1 | 17.8 | 7.2 | 17.2 | 13.9 | 10.6 | 9.4 | 17.8 | 13.9 | 23.3 | 5 | 19.4 | 17.9 | 20.6 | 20 | 17.2 | 6.1 | 20 | 3.3
13 | 12 | 9.4 | 7.8 | 27.2 | 21.1 | 23.9 | 23.3 | 16.1 | 1.1 | 27.2 | 16.1 | 14 | 12 | 25 | 9.4 | 18.3 | 15.6 | 20.4 | 11.6 | 12.2 | 11.1 | 13.3 | 11.1 | 13.9 | -5.6 | 15 | -2.2 | 27 | 21 | 26.1 | 23.4 | 27.2 | 22.8 | 23.9 | 22.2 | 25 | 21.7 | 22.2 | 17.8 | 24.4 | 19.4 | 19.4 | 17.2 | 14.4 | -1.7 | 13.3 | 11.7 | 20.5 | 15.5 | 23.3 | 6.7 | 16.7 | 12.8 | 25.6 | 23.3 | 23.3 | 22.2 | 15 | 10 | 17 | 16 | 11.1 | 9.8 | 15 | 13.9 | 15.6 | 12.2 | 14.3 | 12.2 | 18.9 | 13.3 | 12.2 | 11.7 | 17.1 | 14.6 | 22.4 | 19.8 | 18 | 16.7 | 21.9 | 19.7 | 22.8 | 21.7 | 7.2 | -2.8 | 17.2 | 2.2 | 18.9 | 18.9 | 16.1 | 15.6 | 23.9 | 18.6 | 18.3 | 7.8 | 16.5 | 14.4 | 20.6 | 8.9 | 8.5 | -5.4 | 30.6 | 2.8 | 13.4 | 2.9 | 13.3 | 11.7 | 25.7 | 20.5 | 23.3 | 22.5 | 21.7 | 15 | 18.3 | 17.2 | 23.5 | 18.4 | 18 | 16 | 18.3 | 3.3 | 16.1 | 12.2 | 15 | 10.6 | 20.6 | 17.8 | 17 | 12 | 22.2 | 20 | 23.9 | 17.2 | 13.5 | 11.9 | 22.2 | 22.2 | 26.1 | 17.2 | 17.6 | 16.1 | 28.3 | 24.9 | 25 | 16.7 | 23.9 | 22.7 | 26.1 | 24 | 27.8 | 21.1 | 18.3 | 6.7 | 16.1 | 13.3 | 10.6 | 9.4 | 16.1 | 13.3 | 24.4 | 4.4 | 18.9 | 17.6 | 20.6 | 20 | 17.2 | 6.1 | 17.8 | 3.3
14 | 12 | 9.4 | 7.8 | 27.2 | 20.6 | 23.9 | 23.3 | 14.1 | 1.7 | 26.1 | 16.7 | 16 | 13 | 22.8 | 9.4 | 18.3 | 15.6 | 19.6 | 11.4 | 12.2 | 11.1 | 13.2 | 11.1 | 14.4 | -5.6 | 14.3 | -0.8 | 26 | 21 | 25.6 | 23.5 | 27.2 | 22.8 | 23.9 | 22.2 | 24.4 | 21.7 | 22.2 | 17.8 | 24.2 | 19.3 | 19.4 | 16.7 | 13.9 | -2.8 | 12.2 | 11.1 | 20 | 15.7 | 23.3 | 8.3 | 16.1 | 12.2 | 25.6 | 23.9 | 22.8 | 21.7 | 14.4 | 10.6 | 17 | 14 | 11.1 | 9.7 | 15 | 13.9 | 15 | 12.2 | 13 | 11.4 | 18.9 | 13.3 | 12.2 | 11.1 | 16.7 | 14.4 | 21.7 | 20 | 17.8 | 16.7 | 21.7 | 19.4 | 22.2 | 21.1 | 5 | -1.7 | 13.9 | 0.6 | 19.4 | 19.4 | 15.6 | 14.4 | 23.3 | 18.9 | 18.3 | 7.2 | 16.7 | 14.4 | 20 | 10.6 | 7.1 | -5.9 | 30 | 3.3 | 11.1 | 2.4 | 12.8 | 11.1 | 25.4 | 20.7 | 22.8 | 22.1 | 20.6 | 15 | 17.8 | 17.2 | 22.8 | 18.9 | 18 | 16 | 17.2 | 2.2 | 15 | 12.2 | 16.1 | 10.6 | 20.6 | 17.8 | 14 | 11 | 21.7 | 20 | 22.8 | 17.2 | 13.3 | 11.7 | 22.8 | 22.2 | 25.6 | 17.8 | 16.7 | 15.6 | 28.3 | 25 | 24.4 | 16.7 | 23.3 | 22.8 | 26.1 | 23.9 | 26.7 | 21.7 | 16.7 | 6.7 | 16.1 | 13.3 | 10.6 | 9.4 | 15 | 12.8 | 21.7 | 4.4 | 18.3 | 17.2 | 20.6 | 20 | 16.7 | 6.7 | 16.7 | 3.3
13 | 12 | 8.3 | 7.2 | 27.2 | 20.6 | 23.3 | 23.3 | 12 | 1.9 | 23.3 | 17.8 | 15 | 12 | 22.2 | 11.1 | 18.3 | 15.6 | 18.9 | 11.1 | 12.2 | 11.1 | 13.2 | 11.1 | 12.2 | -3.3 | 13.5 | -0.5 | 26 | 21 | 25 | 23.3 | 27.8 | 23.9 | 23.3 | 22.8 | 23.9 | 21.7 | 21.7 | 17.2 | 24.1 | 19.2 | 18.3 | 15.6 | 12.8 | -2.8 | 12.2 | 11.1 | 19.4 | 15.6 | 21.7 | 8.9 | 15.6 | 12.8 | 25 | 23.3 | 22.8 | 21.1 | 14.4 | 10.6 | 16 | 14 | 11.1 | 9.8 | 15 | 13.9 | 13.9 | 11.7 | 11.7 | 10.6 | 18.3 | 12.8 | 11.1 | 10.6 | 16.3 | 14.3 | 21.5 | 19.8 | 17.6 | 16.3 | 21.1 | 19.4 | 21.1 | 20 | 3.3 | -1.7 | 13.3 | 0 | 18.9 | 18.9 | 15.6 | 14.4 | 22.8 | 18.9 | 16.7 | 9.4 | 16.5 | 14.4 | 19.4 | 10.6 | 5.6 | -7.2 | 27.2 | 5 | 8.9 | 1.7 | 11.7 | 10.6 | 25 | 20.6 | 22.2 | 21.7 | 21.7 | 14.4 | 17.8 | 17.2 | 22.2 | 19 | 18 | 16 | 13.3 | 3.3 | 14.4 | 11.7 | 14.4 | 10 | 19.4 | 17.2 | 14 | 12 | 21.1 | 20 | 22.2 | 17.2 | 12.2 | 10.8 | 22.2 | 21.7 | 24.4 | 17.8 | 16.9 | 15.8 | 28.3 | 24.9 | 22.2 | 17.2 | 23.1 | 22.6 | 25.9 | 23.9 | 26.7 | 22.8 | 17.8 | 6.1 | 14.4 | 12.8 | 10.6 | 9.4 | 13.9 | 12.8 | 18.3 | 3.3 | 17.9 | 16.4 | 20.6 | 19.4 | 15 | 6.7 | 15 | 3.3
13 | 12 | 7.8 | 6.7 | 26.1 | 21.1 | 23.3 | 23.3 | 10 | 1.7 | 23.3 | 17.8 | 14 | 12 | 20.6 | 10.6 | 18.3 | 15.6 | 18.2 | 11.3 | 12.2 | 11.1 | 13.1 | 11.1 | 11.1 | -3.3 | 12.8 | 0 | 26 | 21 | 24.8 | 23.1 | 27.2 | 22.8 | 23.3 | 22.2 | 23.9 | 21.7 | 21.7 | 17.2 | 23.9 | 18.9 | 18.3 | 15 | 12.8 | -2.2 | 12.8 | 11.1 | 19 | 15.3 | 19.4 | 8.9 | 14.4 | 12.2 | 25 | 23.3 | 22.2 | 21.1 | 13.9 | 10.6 | 16 | 13 | 11.1 | 9.6 | 15.2 | 13.8 | 13.3 | 11.7 | 10.9 | 9.8 | 17.8 | 13.3 | 10.6 | 10 | 16 | 14.2 | 21.3 | 19.6 | 17.4 | 15.9 | 20.6 | 19.6 | 21.1 | 20.6 | 3.3 | -1.1 | 11.7 | 0.6 | 19.4 | 19.4 | 15 | 14.4 | 22.4 | 19 | 16.7 | 10.6 | 16.3 | 14 | 18.9 | 10 | 4.5 | -5.7 | 28.9 | 5.6 | 7.8 | 2.1 | 10.6 | 10 | 24.3 | 20.2 | 21.5 | 21.2 | 20 | 13.9 | 17.8 | 16.7 | 21.7 | 18.9 | 17 | 15 | 12.8 | 2.8 | 13.3 | 11.7 | 13.3 | 10 | 19.4 | 17.2 | 13 | 12 | 21.1 | 19.4 | 22.2 | 17.2 | 11.1 | 9.9 | 21.7 | 21.7 | 23.3 | 18.3 | 17 | 15.9 | 28.3 | 24.9 | 22.2 | 17.2 | 23 | 22.5 | 25.8 | 24 | 26.1 | 22.8 | 16.7 | 7.8 | 15.6 | 13.9 | 10.6 | 9.4 | 13.3 | 12.8 | 19.4 | 4.4 | 17.6 | 15.8 | 20.6 | 19.4 | 13.9 | 6.1 | 15 | 2.8
13 | 9 | 5.6 | 5 | 24.4 | 21.1 | 23.3 | 23.3 | 8.9 | 1.3 | 23.3 | 17.8 | 15 | 12 | 18.9 | 10.6 | 18.3 | 15.6 | 17.4 | 11 | 11.7 | 11.1 | 13.1 | 11.1 | 10.6 | -3.3 | 12.1 | 0.2 | 26 | 21 | 24.6 | 22.5 | 27.2 | 22.2 | 23.9 | 22.2 | 23.9 | 21.7 | 21.1 | 17.8 | 23.9 | 19 | 17.8 | 15 | 12.8 | -1.7 | 13.9 | 11.7 | 18.7 | 15.2 | 17.2 | 11.1 | 14.4 | 12.2 | 25 | 22.8 | 22.2 | 20.6 | 13.3 | 10.6 | 13 | 12 | 11.1 | 9.6 | 15.4 | 13.6 | 13.3 | 11.7 | 10.2 | 9.2 | 18.3 | 12.8 | 11.1 | 10 | 15.6 | 13.9 | 21.1 | 19.4 | 17.2 | 15.6 | 20 | 19.4 | 20 | 19.4 | 3.9 | -1.7 | 11.7 | 0.6 | 19.4 | 19.4 | 15 | 14.4 | 22.1 | 18.9 | 15.6 | 9.4 | 16.1 | 13.9 | 19.4 | 10 | 3.3 | -5.4 | 28.9 | 5.6 | 6.7 | 2.2 | 10.6 | 10 | 23.5 | 19.9 | 20.7 | 20.5 | 20 | 13.9 | 17.8 | 17.2 | 21.1 | 18.9 | 13 | 13 | 12.2 | 3.9 | 12.8 | 11.1 | 13.9 | 9.4 | 18.9 | 16.7 | 13 | 11 | 21.1 | 19.4 | 22.2 | 17.2 | 10 | 8.9 | 21.7 | 21.1 | 23.9 | 18.3 | 17.2 | 16.1 | 28.3 | 25 | 21.7 | 15.6 | 22.8 | 22.2 | 25.6 | 23.9 | 25.6 | 22.8 | 15.6 | 7.2 | 15 | 13.9 | 10.6 | 9.4 | 12.2 | 12.2 | 18.3 | 5 | 17.2 | 15 | 20 | 19.4 | 11.7 | 6.1 | 16.1 | 1.1
12 | 9 | 5 | 4.4 | 23.9 | 21.7 | 22.8 | 22.8 | 7.8 | 0.7 | 23.3 | 18.3 | 14 | 12 | 16.7 | 10 | 18.3 | 15.6 | 16.7 | 11.1 | 11.7 | 11.1 | 13.1 | 11.1 | 10 | -3.9 | 11.3 | 0.1 | 24 | 21 | 24.4 | 22.2 | 26.7 | 22.2 | 23.3 | 22.2 | 23.9 | 21.7 | 20.6 | 18.9 | 23.9 | 19 | 15.6 | 13.9 | 12.2 | -1.7 | 13.3 | 11.1 | 18.3 | 15 | 15.6 | 11.1 | 15 | 12.2 | 25 | 22.8 | 22.2 | 20 | 13.3 | 10.6 | 13 | 12 | 11.1 | 9.4 | 15.6 | 13.3 | 13.3 | 12.2 | 9.4 | 8.3 | 17.8 | 13.3 | 11.7 | 11.1 | 15.4 | 13.8 | 20.9 | 19.4 | 16.8 | 15.4 | 20.2 | 19.7 | 20 | 19.4 | 2.8 | -1.7 | 11.7 | 0 | 19.4 | 19.4 | 15 | 14.4 | 21.7 | 18.9 | 13.9 | 7.8 | 15.9 | 13.6 | 19.4 | 10 | 2.2 | -6.1 | 28.9 | 5 | 5.6 | 2.2 | 10 | 10 | 22.8 | 19.4 | 20 | 20 | 20 | 13.9 | 16.7 | 16.1 | 20.9 | 18.7 | 14 | 13 | 11.1 | 3.3 | 12.8 | 11.7 | 13.3 | 9.4 | 18.3 | 16.7 | 12 | 10 | 20.6 | 18.9 | 22.2 | 17.8 | 9.3 | 8.1 | 21.7 | 21.1 | 22.8 | 18.9 | 16.8 | 15.9 | 27.8 | 24.8 | 21.7 | 15 | 22.8 | 22.3 | 25.6 | 24 | 25.6 | 22.8 | 15.6 | 7.2 | 15 | 13.9 | 10.6 | 9.4 | 12.2 | 12.2 | 17.2 | 5 | 16.7 | 14.7 | 20 | 19.4 | 10 | 5.6 | 13.3 | 2.2
11 | 9 | 6.7 | 6.1 | 23.9 | 21.7 | 23.3 | 23.3 | 6.7 | 0 | 23.3 | 17.8 | 14 | 13 | 16.7 | 8.3 | 18.3 | 15 | 16.7 | 11.2 | 11.7 | 11.1 | 13 | 11.1 | 10 | -3.9 | 10.6 | 0 | 25 | 22 | 24.8 | 22.3 | 26.7 | 22.2 | 22.8 | 21.7 | 23.9 | 21.7 | 20.6 | 18.9 | 23.9 | 18.9 | 13.3 | 11.7 | 11.1 | -2.8 | 12.2 | 11.1 | 18.3 | 15.2 | 15 | 11.1 | 15 | 12.2 | 24.4 | 22.8 | 21.1 | 18.9 | 13.3 | 11.1 | 13 | 12 | 11.1 | 9.3 | 16.5 | 13.3 | 12.8 | 12.2 | 9.8 | 9.1 | 17.8 | 13.9 | 11.7 | 10.6 | 15.2 | 13.6 | 20.8 | 19.5 | 16.5 | 15.2 | 20.4 | 19.9 | 19.4 | 18.9 | 3.3 | -1.7 | 11.1 | 1.1 | 19.4 | 19.4 | 15 | 14.4 | 21.7 | 19.1 | 12.2 | 6.7 | 15.8 | 13.5 | 17.2 | 10.6 | 4.2 | -4.7 | 27.2 | 5 | 7.1 | 3 | 9.4 | 8.9 | 23.2 | 19.2 | 20.9 | 20.3 | 20 | 13.9 | 17.2 | 16.7 | 20.8 | 18.6 | 13 | 13 | 10 | 2.8 | 11.7 | 11.7 | 12.8 | 9.4 | 18.3 | 16.7 | 11 | 10 | 20.6 | 18.9 | 21.7 | 18.3 | 8.5 | 7 | 21.1 | 19.4 | 21.7 | 18.9 | 16.5 | 15.9 | 27.2 | 24.7 | 21.7 | 14.4 | 22.8 | 22.3 | 25.6 | 24 | 25 | 22.8 | 16.1 | 7.8 | 15 | 13.9 | 10.6 | 9.4 | 12.8 | 12.8 | 16.7 | 5.6 | 16.1 | 14.3 | 20 | 19.4 | 13.3 | 5 | 12.2 | 2.8
11 | 8 | 7.2 | 6.7 | 23.9 | 21.7 | 22.8 | 22.8 | 9.8 | 1.7 | 23.3 | 17.8 | 14 | 13 | 16.1 | 8.9 | 18.3 | 15.6 | 16.7 | 11.5 | 12.2 | 11.7 | 13 | 11.1 | 7.8 | -3.9 | 12.4 | 0.8 | 24 | 22 | 25.2 | 22.7 | 26.1 | 22.2 | 21.7 | 21.1 | 23.3 | 21.7 | 20.6 | 18.9 | 24.1 | 19.2 | 13.3 | 11.7 | 9.4 | -2.8 | 13.3 | 11.1 | 18.3 | 15.2 | 14.4 | 10.6 | 14.4 | 12.2 | 23.9 | 22.8 | 21.1 | 18.9 | 13.9 | 11.1 | 13 | 12 | 11.1 | 9.6 | 17.4 | 13.2 | 12.2 | 11.1 | 10.2 | 9.9 | 18.9 | 14.4 | 11.7 | 10.6 | 15 | 13.3 | 20.6 | 19.4 | 16.1 | 15 | 20.6 | 20 | 18.9 | 18.3 | 1.7 | -2.2 | 11.7 | 1.1 | 20 | 19.4 | 15.6 | 15 | 21.7 | 19.3 | 11.7 | 6.7 | 15.6 | 13.3 | 17.2 | 10.6 | 6.3 | -4.5 | 26.1 | 7.2 | 8.5 | 3.4 | 9.4 | 8.9 | 23.5 | 18.8 | 21.9 | 20.4 | 18.9 | 13.9 | 17.8 | 16.7 | 20.6 | 18.3 | 14 | 13 | 10 | 2.8 | 12.2 | 11.7 | 12.8 | 9.4 | 17.8 | 16.1 | 11 | 10 | 20.6 | 18.9 | 21.1 | 18.3 | 7.8 | 6.1 | 20 | 18.9 | 21.7 | 18.9 | 16.1 | 15.6 | 26.7 | 24.4 | 20 | 14.4 | 22.8 | 22.2 | 25.6 | 23.9 | 25 | 22.8 | 15 | 7.8 | 15.6 | 14.4 | 10 | 9.4 | 12.2 | 12.2 | 17.8 | 5.6 | 15.6 | 13.9 | 19.4 | 18.9 | 14.4 | 6.1 | 11.7 | 1.1
11 | 8 | 6.7 | 5 | 25.6 | 22.8 | 23.9 | 23.9 | 13 | 3.4 | 23.3 | 17.8 | 14 | 13 | 21.1 | 10 | 18.9 | 15.6 | 16.7 | 11.7 | 12.2 | 12.2 | 13.3 | 11.1 | 11.7 | -3.3 | 14.3 | 1.2 | 28 | 23 | 25.6 | 22.8 | 26.1 | 22.2 | 21.7 | 21.1 | 23.3 | 21.7 | 20.6 | 19.4 | 24.2 | 19.3 | 12.8 | 11.1 | 13.3 | -0.6 | 15.6 | 11.1 | 18.3 | 15.6 | 15.6 | 9.4 | 15 | 13.3 | 26.1 | 23.9 | 23.9 | 21.7 | 15.6 | 12.2 | 13 | 12 | 11.1 | 10.6 | 18.3 | 12.8 | 13.3 | 12.2 | 10.6 | 10.6 | 19.4 | 14.4 | 12.2 | 11.1 | 15.2 | 13.1 | 21 | 19.7 | 17 | 15.2 | 20.6 | 20.3 | 20.6 | 20.6 | 5.6 | -0.6 | 12.2 | 1.7 | 20 | 19.4 | 18.3 | 17.2 | 21.7 | 19.4 | 11.7 | 6.1 | 15.8 | 13.3 | 18.3 | 10.6 | 8.3 | -5 | 27.2 | 8.9 | 10 | 3.9 | 11.1 | 11.1 | 23.9 | 18.3 | 22.8 | 20.6 | 20 | 13.9 | 17.8 | 16.7 | 22.4 | 19.4 | 18 | 17 | 13.3 | 3.9 | 12.2 | 11.7 | 15 | 10 | 18.3 | 16.1 | 13 | 12 | 21.1 | 20 | 21.7 | 18.9 | 10.8 | 7.1 | 20.6 | 18.9 | 24.4 | 19.4 | 15.4 | 14.6 | 28 | 24.6 | 22.8 | 15.6 | 24.5 | 22.9 | 26.7 | 24.5 | 25 | 22.8 | 17.8 | 7.2 | 16.7 | 15 | 10 | 9.4 | 12.2 | 12.2 | 20.6 | 6.1 | 17.4 | 14.9 | 18.9 | 18.9 | 14.4 | 7.2 | 12.2 | 2.2
10 | 8 | 6.7 | 6.1 | 27.2 | 21.7 | 25 | 23.9 | 16.1 | 4.4 | 24.4 | 17.8 | 14 | 13 | 24.4 | 10.6 | 18.9 | 15.6 | 20 | 12.5 | 12.8 | 12.2 | 14.8 | 11.4 | 15 | -4.4 | 16.1 | 1.7 | 29 | 23 | 26.7 | 23.2 | 28.9 | 22.8 | 25 | 22.8 | 25 | 22.2 | 21.7 | 20 | 24.4 | 19.4 | 12.2 | 11.1 | 18.9 | -0.6 | 18.3 | 11.1 | 18.9 | 15.8 | 17.8 | 8.9 | 18.3 | 15 | 28.9 | 25.6 | 28.9 | 25 | 17.2 | 12.8 | 14 | 14 | 12.8 | 11.6 | 19.8 | 13.3 | 16.7 | 13.9 | 14.1 | 12.7 | 20 | 15 | 15.6 | 15 | 15.4 | 12.7 | 21.3 | 19.8 | 18 | 15.5 | 20.6 | 20.4 | 24.4 | 23.3 | 7.8 | 0.6 | 16.7 | 3.9 | 20.6 | 19.4 | 23.9 | 18.9 | 24.1 | 20.2 | 13.3 | 6.7 | 15.9 | 13.2 | 19.4 | 11.7 | 12.2 | -0.9 | 28.9 | 10.6 | 14.1 | 5 | 13.3 | 13.3 | 24.8 | 18 | 25.4 | 20.2 | 21.7 | 15 | 18.3 | 17.2 | 24.3 | 20.2 | 19 | 17 | 16.7 | 4.4 | 13.9 | 12.2 | 18.3 | 10.6 | 20 | 17.8 | 17 | 12 | 23.3 | 21.7 | 21.7 | 18.9 | 13.7 | 7.7 | 20 | 19.4 | 26.1 | 20 | 14.6 | 13.3 | 29.3 | 24.6 | 25 | 15.6 | 26.1 | 23.4 | 27.8 | 25 | 26.1 | 22.8 | 20.6 | 7.8 | 21.1 | 16.7 | 10 | 9.4 | 12.8 | 12.8 | 22.2 | 7.2 | 19.3 | 16 | 19.4 | 19.4 | 13.3 | 8.9 | 15.6 | 2.8
11 | 9 | 7.2 | 6.1 | 28.9 | 21.1 | 27.2 | 24.4 | 18.7 | 4.5 | 25.6 | 18.3 | 15 | 13 | 27.2 | 9.4 | 18.9 | 15.6 | 23.4 | 13 | 14.4 | 13.3 | 16.3 | 11.5 | 16.1 | -2.8 | 18.5 | 1.9 | 29 | 22 | 27.8 | 23.6 | 30 | 22.8 | 26.7 | 22.8 | 27.2 | 22.2 | 22.2 | 20.6 | 25.2 | 19.4 | 12.8 | 10.6 | 21.1 | 0 | 21.1 | 11.7 | 19.4 | 16.3 | 21.1 | 9.4 | 20 | 16.1 | 30.6 | 25 | 30 | 24.4 | 18.9 | 12.8 | 16 | 14 | 14.4 | 12.5 | 21.3 | 14 | 20 | 15.6 | 17.6 | 14.5 | 21.1 | 15.6 | 17.8 | 16.7 | 15.6 | 12.2 | 21.7 | 20 | 18.9 | 15.6 | 20.6 | 20.6 | 28.3 | 21.7 | 12.2 | -0.6 | 20.6 | 3.3 | 20.6 | 19.4 | 25 | 17.8 | 26.5 | 20.8 | 16.7 | 8.3 | 16.1 | 13.3 | 20 | 12.2 | 16.1 | 2.5 | 31.1 | 8.3 | 18.1 | 5 | 17.8 | 13.3 | 25.8 | 17.7 | 28 | 19.5 | 24.4 | 15.6 | 18.9 | 17.8 | 26.1 | 21.1 | 21 | 17 | 20.6 | 4.4 | 15.6 | 12.2 | 20.6 | 11.7 | 22.8 | 18.9 | 19 | 13 | 25.6 | 22.2 | 22.2 | 19.4 | 16.7 | 7.8 | 20 | 19.4 | 28.9 | 19.4 | 13.9 | 12.2 | 30.6 | 24.4 | 27.2 | 15.6 | 27.8 | 23.9 | 28.9 | 25.6 | 27.2 | 22.2 | 23.3 | 7.8 | 22.2 | 17.8 | 10 | 9.4 | 13.3 | 13.3 | 23.9 | 6.1 | 21.1 | 16.7 | 20 | 19.4 | 16.1 | 10 | 18.9 | 3.3
13 | 9 | 8.3 | 6.7 | 31.1 | 20 | 28.3 | 23.9 | 21.3 | 4 | 28.3 | 18.3 | 16 | 14 | 29.4 | 11.1 | 20 | 15.6 | 26.7 | 12.8 | 16.7 | 13.3 | 17.8 | 11.7 | 18.3 | -3.3 | 20.9 | 2.2 | 32 | 21 | 28.9 | 23.9 | 29.4 | 22.8 | 28.9 | 23.9 | 29.4 | 23.3 | 22.8 | 20.6 | 25.9 | 19.1 | 12.8 | 10 | 23.9 | 0.6 | 22.8 | 12.2 | 20 | 16.7 | 24.4 | 10 | 21.7 | 16.7 | 31.1 | 25 | 31.1 | 24.4 | 20.6 | 13.3 | 16 | 15 | 16.1 | 13.3 | 22.8 | 14.4 | 21.7 | 13.9 | 21.1 | 16.1 | 23.3 | 16.7 | 20.6 | 17.8 | 16.5 | 11.7 | 22.2 | 20.1 | 20.7 | 15.7 | 21.3 | 20.6 | 30 | 20.6 | 14.4 | -1.1 | 22.8 | 3.3 | 18.3 | 18.3 | 25.6 | 17.8 | 28.9 | 21.1 | 19.4 | 8.9 | 17.4 | 13 | 22.2 | 12.2 | 20 | 6.1 | 31.7 | 10 | 22.2 | 3.9 | 21.1 | 12.2 | 26.7 | 17.2 | 30.6 | 17.8 | 26.7 | 16.7 | 20 | 17.2 | 29.1 | 20.3 | 22 | 17 | 23.3 | 5.6 | 17.8 | 12.2 | 22.2 | 12.8 | 25 | 19.4 | 21 | 14 | 27.8 | 23.3 | 22.8 | 19.4 | 18.2 | 7.6 | 20 | 19.4 | 31.1 | 20 | 14.3 | 12.2 | 31.1 | 24.5 | 29.4 | 15.6 | 29.3 | 23.7 | 29.5 | 25.7 | 29.4 | 22.2 | 25.6 | 7.2 | 22.8 | 16.1 | 10 | 9.4 | 15 | 13.3 | 25.6 | 7.2 | 22.2 | 16.5 | 20 | 19.4 | 17.8 | 8.3 | 21.7 | 3.9
14 | 9 | 10.6 | 7.2 | 32.2 | 19.4 | 28.3 | 22.2 | 23.9 | 2.8 | 28.9 | 17.8 | 15 | 14 | 32.2 | 12.2 | 20.6 | 15.6 | 29.3 | 13.1 | 18.9 | 13.9 | 18.3 | 11.2 | 21.1 | -2.2 | 23.3 | 1.7 | 32 | 22 | 27.8 | 23.8 | 30 | 22.8 | 30.6 | 21.7 | 30.6 | 23.3 | 24.4 | 20.6 | 26.7 | 18.9 | 12.2 | 10 | 25 | 0 | 24.4 | 13.3 | 19.8 | 17.2 | 27.8 | 10 | 23.3 | 17.8 | 31.7 | 25 | 30 | 25 | 22.2 | 13.9 | 17 | 16 | 17.8 | 13.5 | 23.2 | 14.2 | 21.7 | 12.2 | 22.6 | 15.5 | 25 | 17.2 | 22.8 | 18.9 | 17.4 | 10.6 | 22.8 | 20.3 | 22.6 | 15.5 | 22.1 | 20.6 | 31.7 | 18.9 | 16.1 | -1.7 | 24.4 | 3.3 | 20 | 18.9 | 26.7 | 18.3 | 30 | 21.1 | 21.1 | 8.3 | 18.7 | 12.5 | 25 | 12.2 | 22.4 | 5.8 | 32.8 | 11.1 | 24.2 | 3.5 | 22.2 | 10.6 | 27.4 | 17.6 | 31.3 | 16.9 | 27.8 | 16.1 | 22.2 | 14.4 | 32 | 18.2 | 23 | 17 | 27.2 | 5.6 | 20 | 12.2 | 23.9 | 12.2 | 26.1 | 18.9 | 23 | 12 | 28.9 | 22.8 | 22.8 | 19.4 | 19.6 | 7.4 | 20 | 18.9 | 33.3 | 17.8 | 14.6 | 11.8 | 31.7 | 24.6 | 30 | 16.1 | 30.7 | 23.6 | 30 | 26 | 30.6 | 20 | 27.2 | 7.2 | 23.3 | 15.6 | 11.1 | 9.4 | 15.6 | 13.3 | 28.3 | 7.8 | 23.3 | 16.1 | 20.6 | 20 | 20.6 | 7.8 | 23.3 | 3.3
15 | 9 | 11.1 | 7.2 | 33.9 | 20 | 29.4 | 22.8 | 24.3 | 2.5 | 29.4 | 17.8 | 14 | 14 | 33.9 | 9.4 | 21.1 | 15.6 | 31.8 | 12.6 | 20.6 | 13.9 | 18.9 | 11 | 23.9 | -0.6 | 25.2 | 1.3 | 32 | 23 | 26.7 | 23.6 | 30.6 | 22.2 | 32.2 | 20.6 | 31.7 | 22.2 | 27.2 | 20.6 | 26.5 | 19.4 | 12.2 | 10 | 26.1 | 0 | 26.1 | 14.4 | 19.6 | 17.8 | 30 | 10 | 24.4 | 18.3 | 30.6 | 25 | 31.7 | 24.4 | 22.2 | 13.9 | 17 | 15 | 19.4 | 13.2 | 23.5 | 14.3 | 22.2 | 13.3 | 24.1 | 14.8 | 25.6 | 17.8 | 24.4 | 19.4 | 18.3 | 9.4 | 23.3 | 20.6 | 24.4 | 15 | 22.8 | 20.6 | 31.1 | 20.6 | 18.3 | -1.1 | 26.7 | 8.3 | 20 | 18.9 | 26.7 | 17.2 | 31.1 | 20.7 | 21.7 | 7.2 | 20 | 11.7 | 25 | 12.2 | 24.8 | 4.6 | 33.9 | 12.2 | 26.3 | 3.5 | 22.8 | 11.1 | 28.2 | 18 | 32.1 | 15.6 | 28.9 | 16.1 | 23.3 | 12.2 | 35 | 14.4 | 24 | 17 | 30.6 | 4.4 | 21.7 | 12.2 | 23.9 | 11.1 | 27.8 | 18.9 | 23 | 13 | 30.6 | 21.7 | 21.7 | 20 | 21.1 | 6.7 | 20.6 | 19.4 | 35 | 17.2 | 15 | 11.7 | 32.2 | 24.4 | 31.1 | 15 | 32.2 | 23.3 | 30.6 | 26.1 | 31.7 | 20 | 28.9 | 6.1 | 23.9 | 14.4 | 11.1 | 9.4 | 18.3 | 13.3 | 31.1 | 7.8 | 24.4 | 15.6 | 21.7 | 20 | 22.2 | 7.8 | 25.6 | 3.3
16 | 8 | 13.3 | 6.1 | 32.8 | 19.4 | 29.4 | 23.3 | 24.6 | 2.7 | 28.9 | 17.8 | 15 | 14 | 35.6 | 7.8 | 22.2 | 16.1 | 34.4 | 12.2 | 21.7 | 12.8 | 19.4 | 10.6 | 25.6 | 1.1 | 27 | 1.4 | 32 | 22 | 25.6 | 23.3 | 31.1 | 21.7 | 32.8 | 19.4 | 23.9 | 20.6 | 26.7 | 20.6 | 26.3 | 20.2 | 12.2 | 9.4 | 27.8 | 0 | 27.2 | 13.9 | 19.4 | 18.3 | 31.7 | 10 | 25.6 | 18.3 | 28.3 | 23.9 | 32.2 | 23.9 | 23.3 | 13.9 | 16 | 15 | 21.1 | 12.8 | 23.9 | 13.9 | 21.7 | 14.4 | 25.6 | 13.3 | 28.9 | 18.9 | 25.6 | 20 | 19.4 | 9.6 | 24.4 | 20.1 | 24.8 | 14.9 | 24.1 | 20.4 | 32.2 | 18.3 | 18.9 | -1.7 | 27.2 | 7.8 | 20 | 18.3 | 26.7 | 16.7 | 32.2 | 20.6 | 22.8 | 3.3 | 20.4 | 11.6 | 25.6 | 12.2 | 27.2 | 2.2 | 34.4 | 11.7 | 28.3 | 2.2 | 23.3 | 11.1 | 28.9 | 18.3 | 32.8 | 14.4 | 30 | 16.7 | 22.8 | 12.8 | 35.4 | 14.7 | 24 | 18 | 34.4 | 5 | 24.4 | 11.1 | 24.4 | 10.6 | 28.3 | 18.9 | 23 | 11 | 31.7 | 20 | 21.7 | 20 | 21.7 | 6 | 20.6 | 18.9 | 35.6 | 15 | 15.7 | 11.9 | 32.6 | 24.4 | 32.8 | 15.6 | 32.9 | 22.4 | 29.5 | 25.7 | 33.3 | 19.4 | 30 | 4.4 | 26.1 | 15 | 13.9 | 12.2 | 21.1 | 13.3 | 32.8 | 5.6 | 25.5 | 15 | 22.8 | 19.4 | 21.1 | 7.2 | 27.2 | -0.6
17 | 8 | 15 | 5.6 | 34.4 | 17.2 | 29.4 | 23.3 | 25 | 2.2 | 30 | 17.8 | 15 | 14 | 36.1 | 5.6 | 21.7 | 15.6 | 35.5 | 11.9 | 20.6 | 12.2 | 18.7 | 10.3 | 28.3 | 2.2 | 28.9 | 0.6 | 32 | 23 | 26.9 | 23.4 | 31.1 | 21.1 | 32.8 | 19.4 | 24.4 | 20.6 | 27.2 | 20.6 | 26.1 | 20.6 | 14.4 | 9.4 | 28.9 | 1.1 | 28.3 | 16.1 | 20 | 18.7 | 33.9 | 9.4 | 26.1 | 18.9 | 25 | 21.1 | 32.8 | 23.9 | 22.2 | 13.9 | 16 | 14 | 21.3 | 12.7 | 23.5 | 14.5 | 22.8 | 15 | 25.8 | 13.3 | 29.4 | 19.4 | 27.2 | 21.7 | 20.6 | 9.6 | 25.6 | 20 | 25.2 | 14.4 | 25.4 | 20.4 | 32.2 | 17.2 | 19.4 | -3.3 | 28.9 | 7.8 | 18.9 | 18.3 | 26.7 | 17.2 | 31.7 | 20.6 | 23.3 | 2.8 | 20.7 | 11.4 | 25.6 | 11.7 | 27.2 | 0.8 | 35 | 10 | 28.7 | 2.1 | 23.9 | 11.1 | 28.7 | 18.5 | 33.2 | 13.8 | 30.6 | 16.7 | 24.4 | 13.3 | 35.7 | 14.4 | 24 | 17 | 37.8 | 3.3 | 25.6 | 11.1 | 25 | 10.6 | 28.9 | 18.9 | 24 | 13 | 31.7 | 19.4 | 21.7 | 20 | 22.2 | 4.8 | 20 | 18.9 | 35.6 | 15.6 | 16.5 | 12.5 | 32.9 | 24.1 | 33.9 | 13.3 | 33.7 | 21.5 | 28.3 | 24.9 | 34.4 | 19.4 | 30 | 1.7 | 26.7 | 13.9 | 14.4 | 12.2 | 22.8 | 13.9 | 35 | 5 | 26.7 | 14.5 | 25.6 | 19.4 | 16.1 | 9.4 | 28.3 | 0
16 | 8 | 14.4 | 7.8 | 31.7 | 20.6 | 30.6 | 22.2 | 25 | 2.4 | 30 | 17.2 | 15 | 14 | 37.8 | 5.6 | 21.1 | 15 | 36.7 | 12.2 | 20.6 | 12.2 | 17.9 | 10.1 | 29.4 | 2.2 | 28.9 | 0.6 | 31 | 22 | 28.1 | 23 | 30.6 | 22.2 | 32.2 | 18.9 | 28.9 | 22.2 | 27.2 | 19.4 | 26.5 | 19.9 | 17.2 | 9.4 | 30 | 2.2 | 28.9 | 15.6 | 20.5 | 19 | 35.6 | 8.9 | 27.2 | 18.9 | 27.2 | 23.9 | 30.6 | 23.3 | 21.7 | 13.9 | 16 | 14 | 21.5 | 12.9 | 23.2 | 15.3 | 23.3 | 16.1 | 25.9 | 13.1 | 29.4 | 19.4 | 28.3 | 21.7 | 21.7 | 9.4 | 26.7 | 19.4 | 25.6 | 13.9 | 26.7 | 20 | 32.2 | 18.3 | 20.6 | -3.9 | 30 | 6.7 | 18.3 | 17.8 | 26.7 | 17.8 | 31.1 | 20.4 | 24.4 | 2.8 | 21.1 | 11.1 | 24.4 | 12.2 | 27.2 | 0 | 31.1 | 9.4 | 29 | 2.3 | 23.9 | 11.7 | 28.5 | 18.3 | 33.5 | 13.6 | 31.1 | 16.1 | 23.9 | 11.7 | 36.1 | 15 | 24 | 17 | 39.4 | -2.8 | 26.7 | 8.9 | 24.4 | 10.6 | 28.9 | 18.3 | 24 | 13 | 30.6 | 20.6 | 21.1 | 20 | 22.8 | 3.9 | 20 | 18.3 | 35 | 15.6 | 17.2 | 12.8 | 33.3 | 23.9 | 32.2 | 12.8 | 34.4 | 20.6 | 27.2 | 24.4 | 34.4 | 18.3 | 30 | 1.1 | 25.6 | 14.4 | 15.6 | 11.1 | 25.6 | 14.4 | 35.6 | 3.9 | 27.8 | 13.3 | 23.9 | 17.2 | 12.8 | 10 | 28.9 | -1.1
17 | 8 | 13.9 | 7.2 | 32.8 | 21.1 | 30.6 | 23.3 | 25 | 3.1 | 29.4 | 16.7 | 15 | 14 | 37.2 | 4.4 | 20.6 | 15 | 37.8 | 11.7 | 18.3 | 11.7 | 17.2 | 10 | 29.4 | 2.2 | 28.9 | -0.3 | 31 | 22 | 29.4 | 22.8 | 30 | 23.3 | 32.8 | 20 | 30.6 | 24.4 | 27.2 | 20 | 26.8 | 19.2 | 17.8 | 8.3 | 30.6 | 3.9 | 27.8 | 15.6 | 21.1 | 19.4 | 35.6 | 8.9 | 27.8 | 18.9 | 28.9 | 23.9 | 29.4 | 24.4 | 21.1 | 14.4 | 18 | 14 | 21.7 | 12.8 | 22.8 | 15.6 | 22.8 | 15.6 | 26.1 | 12.8 | 28.3 | 20 | 28.9 | 21.7 | 20.8 | 9.7 | 25.8 | 19.5 | 25.4 | 13.9 | 26.5 | 20.4 | 32.2 | 18.3 | 20.6 | -3.3 | 28.3 | 7.8 | 18.3 | 17.8 | 26.1 | 17.2 | 30.6 | 20.6 | 23.9 | 2.8 | 20.7 | 11.1 | 26.7 | 11.1 | 27.2 | -1.7 | 24.4 | 16.1 | 29.4 | 2.2 | 23.9 | 12.2 | 28.3 | 18.3 | 33.9 | 12.8 | 30 | 17.2 | 22.2 | 11.1 | 35.4 | 14.7 | 23 | 17 | 38.3 | -5 | 27.8 | 8.3 | 24.4 | 10.6 | 28.3 | 18.9 | 24 | 12 | 30 | 20.6 | 21.1 | 19.4 | 22.2 | 4.8 | 20.6 | 17.8 | 35.6 | 15.6 | 17 | 13.4 | 32.6 | 23.3 | 31.1 | 13.3 | 34 | 20.8 | 28.1 | 24.5 | 35 | 17.8 | 30 | 2.2 | 24.4 | 13.9 | 16.7 | 9.4 | 23.9 | 14.4 | 35 | 3.9 | 26.7 | 13.8 | 21.7 | 18.9 | 17.2 | 10 | 29.4 | -1.1
17 | 8 | 14.4 | 6.7 | 32.8 | 22.2 | 28.9 | 22.2 | 25 | 2.8 | 29.4 | 16.1 | 16 | 15 | 37.2 | 4.4 | 20 | 15 | 34.6 | 11.7 | 16.7 | 11.1 | 16.1 | 10.2 | 27.8 | 2.8 | 28.9 | -0.6 | 30 | 21 | 28.7 | 22.7 | 28.3 | 23.3 | 33.3 | 19.4 | 30 | 23.3 | 26.7 | 20 | 27.2 | 18.3 | 17.2 | 7.8 | 30.6 | 3.9 | 26.1 | 15 | 21.1 | 19.4 | 35.6 | 7.8 | 27.2 | 18.9 | 28.3 | 24.4 | 27.8 | 24.4 | 21.1 | 14.4 | 19 | 13 | 20.6 | 12.9 | 21.3 | 14.7 | 22.8 | 15.6 | 24.4 | 13.3 | 29.4 | 20.6 | 29.4 | 21.1 | 19.8 | 9.4 | 24.8 | 19.4 | 25.2 | 14.1 | 26.3 | 20.4 | 31.7 | 18.3 | 20.6 | -2.2 | 28.3 | 6.7 | 16.7 | 16.7 | 26.1 | 16.7 | 29.3 | 20.5 | 24.4 | 2.2 | 20.4 | 11.4 | 26.7 | 10.6 | 24.2 | -2.1 | 26.7 | 13.9 | 26.3 | 2.9 | 23.3 | 11.7 | 27.4 | 19 | 32.4 | 15.9 | 28.9 | 18.3 | 22.8 | 11.1 | 34.6 | 15 | 24 | 17 | 38.9 | -8.9 | 27.2 | 9.4 | 23.9 | 11.7 | 27.8 | 18.3 | 23 | 12 | 29.4 | 20 | 20.6 | 19.4 | 21.7 | 5.6 | 21.1 | 17.8 | 33.9 | 15.6 | 16.9 | 14 | 31.8 | 22.8 | 30.6 | 13.9 | 33.7 | 20.8 | 29.1 | 24.9 | 35 | 17.2 | 29.4 | 2.2 | 25 | 13.9 | 16.1 | 7.8 | 23.9 | 14.4 | 34.4 | 5.6 | 25.5 | 14 | 22.2 | 18.9 | 16.7 | 7.8 | 28.9 | -1.1
16 | 8 | 13.9 | 8.3 | 31.7 | 21.7 | 27.8 | 22.8 | 22.2 | 4.3 | 29.4 | 16.1 | 16 | 14 | 35 | 5.6 | 18.9 | 15.6 | 31.5 | 11.4 | 15 | 10.6 | 15 | 10.4 | 25.6 | 2.8 | 26.1 | -0.7 | 29 | 21 | 27.9 | 22.8 | 29.4 | 23.3 | 32.2 | 20 | 29.4 | 22.8 | 26.1 | 20 | 26.3 | 18.5 | 17.2 | 7.8 | 29.4 | 5 | 25 | 14.4 | 21.1 | 19.4 | 35.6 | 7.2 | 26.1 | 18.9 | 27.8 | 24.4 | 27.2 | 24.4 | 20 | 15 | 18 | 12 | 19.4 | 12.9 | 19.8 | 13.8 | 22.8 | 16.1 | 22.8 | 13.3 | 28.3 | 20 | 27.8 | 20.6 | 18.9 | 9.4 | 23.9 | 19.4 | 25 | 13.9 | 26.1 | 20.6 | 28.9 | 19.4 | 20.6 | -1.7 | 27.2 | 6.7 | 17.2 | 16.7 | 23.9 | 16.7 | 28 | 20.3 | 23.3 | 1.7 | 20 | 11.1 | 25.6 | 10 | 21.3 | -2.9 | 28.3 | 11.7 | 23.1 | 3.1 | 21.7 | 12.2 | 26.5 | 19.2 | 30.9 | 18 | 27.2 | 18.9 | 21.1 | 11.7 | 33.9 | 15 | 23 | 18 | 36.7 | -3.3 | 25.6 | 10 | 21.7 | 12.8 | 26.7 | 18.9 | 21 | 13 | 27.2 | 20 | 20.6 | 19.4 | 21.1 | 6.1 | 21.1 | 17.2 | 31.7 | 16.1 | 16.7 | 14.4 | 31.1 | 22.2 | 29.4 | 11.1 | 33.3 | 21.1 | 30 | 25 | 32.8 | 20 | 27.2 | 5.6 | 23.3 | 15 | 15.6 | 7.8 | 22.8 | 14.4 | 32.8 | 5.6 | 24.4 | 14.4 | 23.3 | 19.4 | 15.6 | 9.4 | 28.3 | 1.7
13 | 8 | 13.9 | 9.4 | 30 | 22.2 | 26.1 | 23.3 | 19.5 | 4.8 | 28.3 | 15.6 | 15 | 14 | 31.1 | 9.4 | 17.8 | 15 | 28.3 | 10.6 | 13.3 | 11.1 | 13.9 | 10.6 | 22.2 | 3.3 | 23.4 | -1.3 | 28 | 21 | 27.2 | 22.8 | 28.3 | 22.8 | 30.6 | 21.1 | 28.3 | 22.8 | 25 | 20.6 | 25.3 | 18.8 | 15 | 6.7 | 27.8 | 4.4 | 22.2 | 14.4 | 21.1 | 19.4 | 32.8 | 6.1 | 24.4 | 18.9 | 26.7 | 24.4 | 25.6 | 23.9 | 18.3 | 15.6 | 16 | 13 | 18.3 | 12.8 | 18.3 | 12.8 | 22.2 | 16.7 | 21.1 | 13.3 | 27.2 | 20.6 | 27.2 | 21.1 | 17.8 | 9.7 | 23.3 | 19.3 | 23.7 | 14.4 | 25.5 | 21 | 26.1 | 20 | 17.8 | -1.1 | 25 | 6.1 | 16.7 | 16.7 | 22.2 | 15.6 | 26.7 | 20 | 21.1 | 2.2 | 17.8 | 11.6 | 23.9 | 11.1 | 18.3 | -4.4 | 27.8 | 11.7 | 20 | 2.8 | 20 | 11.7 | 25.6 | 19.4 | 29.4 | 19.4 | 26.7 | 18.3 | 19.4 | 11.7 | 31.1 | 15.5 | 23 | 16 | 30.6 | 3.9 | 22.2 | 12.2 | 20 | 13.3 | 25 | 18.3 | 20 | 13 | 26.1 | 21.1 | 20.6 | 18.9 | 18.9 | 7.4 | 20 | 17.2 | 29.4 | 17.2 | 16.1 | 14.3 | 30 | 23.4 | 26.7 | 13.3 | 31.5 | 22 | 29.1 | 25.1 | 31.1 | 19.4 | 24.4 | 7.2 | 20 | 14.4 | 12.8 | 7.2 | 20.6 | 13.9 | 28.3 | 6.7 | 22.2 | 14.6 | 21.1 | 18.9 | 12.2 | 8.3 | 23.3 | -1.7
10 | 6 | 13.9 | 6.7 | 27.8 | 22.8 | 25.6 | 22.8 | 16.7 | 4.4 | 26.7 | 16.1 | 15 | 14 | 28.9 | 10 | 17.8 | 15 | 26.3 | 10.9 | 13.3 | 11.1 | 13.1 | 10.6 | 20.6 | 3.3 | 20.6 | -2.8 | 28 | 22 | 26.8 | 23.1 | 28.3 | 23.3 | 27.2 | 22.8 | 27.8 | 22.8 | 23.9 | 21.1 | 24.4 | 18.9 | 13.3 | 6.7 | 23.9 | 3.9 | 21.1 | 15.6 | 21.1 | 19.4 | 30.6 | 7.2 | 23.3 | 18.3 | 26.1 | 23.9 | 24.4 | 23.3 | 17.8 | 15.6 | 16 | 12 | 17.4 | 12.8 | 17.4 | 13 | 21.7 | 17.8 | 20.4 | 14.3 | 26.1 | 20.6 | 27.2 | 20.6 | 16.7 | 9.9 | 22.8 | 19 | 22.4 | 14.8 | 25 | 21.5 | 25 | 20 | 16.1 | -1.1 | 23.3 | 6.1 | 16.7 | 16.7 | 22.2 | 15 | 25.8 | 20.4 | 17.8 | 2.2 | 15.5 | 11.3 | 21.7 | 12.8 | 16.3 | -4.3 | 26.1 | 12.2 | 18.3 | 3.8 | 19.4 | 12.2 | 25.2 | 19.6 | 27.6 | 20.9 | 24.4 | 16.1 | 17.8 | 13.3 | 28.4 | 16 | 22 | 16 | 25.6 | 5 | 22.2 | 11.7 | 18.3 | 12.8 | 24.4 | 17.8 | 19 | 13 | 25 | 21.1 | 19.4 | 17.8 | 16.6 | 7.6 | 19.4 | 17.8 | 30 | 16.1 | 15.6 | 14.2 | 28.9 | 24.2 | 26.7 | 12.8 | 29.6 | 22.6 | 28.1 | 24.9 | 30.6 | 20 | 20 | 10.6 | 17.8 | 14.4 | 10.6 | 7.2 | 17.8 | 14.4 | 23.3 | 5 | 20 | 14.8 | 20 | 18.9 | 10.6 | 8.3 | 22.8 | -0.6
7 | 6 | 13.3 | 5 | 27.8 | 21.7 | 24.4 | 22.8 | 15.8 | 4.5 | 25.6 | 16.1 | 15 | 14 | 26.7 | 11.7 | 17.8 | 14.4 | 24.2 | 10.9 | 12.8 | 11.1 | 12.3 | 10.4 | 18.3 | 3.9 | 19.5 | -1.4 | 28 | 22 | 26.5 | 23.2 | 27.8 | 22.2 | 26.7 | 23.9 | 26.7 | 22.8 | 23.3 | 20.6 | 24.2 | 19.1 | 13.3 | 6.7 | 19.4 | 1.7 | 21.1 | 16.1 | 21.1 | 19.4 | 28.3 | 8.3 | 22.8 | 18.3 | 26.1 | 23.9 | 25 | 23.9 | 17.2 | 15.6 | 13 | 10 | 16.5 | 12.5 | 16.5 | 12.9 | 20.6 | 17.8 | 19.6 | 14.9 | 25 | 20.6 | 26.1 | 21.1 | 15.6 | 10 | 22.2 | 18.9 | 21.1 | 15 | 24.4 | 21.7 | 23.3 | 20 | 14.4 | 0.6 | 21.7 | 5.6 | 16.7 | 16.7 | 22.8 | 14.4 | 24.8 | 20.3 | 12.8 | 2.8 | 13.3 | 11.1 | 21.7 | 12.8 | 14.2 | -5.4 | 26.1 | 12.2 | 16.7 | 4.7 | 18.3 | 12.2 | 24.8 | 19.4 | 25.7 | 21.6 | 23.3 | 13.3 | 17.2 | 12.8 | 25.6 | 15.6 | 22 | 16 | 22.8 | 5 | 21.1 | 12.8 | 17.2 | 12.8 | 23.3 | 17.8 | 18 | 13 | 23.9 | 20.6 | 20 | 17.8 | 14.4 | 7.8 | 18.3 | 17.2 | 28.9 | 15 | 15 | 13.9 | 27.8 | 25 | 23.9 | 15.6 | 27.8 | 22.8 | 27.2 | 25 | 28.9 | 21.1 | 17.8 | 13.3 | 16.7 | 14.4 | 9.4 | 6.7 | 15.6 | 13.9 | 20.6 | 5 | 17.8 | 14.4 | 19.4 | 18.3 | 10 | 6.7 | 20.6 | 2.2
6 | 4 | 11.7 | 5.6 | 26.1 | 21.1 | 24.4 | 23.3 | 14.8 | 4.2 | 25.6 | 16.7 | 15 | 14 | 26.1 | 10.6 | 17.2 | 14.4 | 22.2 | 10.6 | 12.8 | 11.1 | 12 | 10.1 | 17.8 | 5 | 18.3 | -1.3 | 28 | 22 | 26.1 | 23.3 | 27.8 | 21.7 | 25 | 22.8 | 25.6 | 19.4 | 23.3 | 20.6 | 24.1 | 19.2 | 11.1 | 6.1 | 18.3 | 0.6 | 21.7 | 15 | 21.1 | 19.4 | 26.7 | 8.3 | 21.7 | 18.3 | 26.1 | 23.9 | 25.6 | 23.9 | 17.2 | 15.6 | 13 | 8 | 15.6 | 12.2 | 15.6 | 12.8 | 20 | 17.2 | 18.9 | 15.6 | 22.8 | 19.4 | 26.1 | 21.1 | 14.8 | 10.2 | 22 | 18.8 | 20 | 14.8 | 23.7 | 20.8 | 22.8 | 20 | 12.8 | 0.6 | 18.9 | 4.4 | 16.7 | 16.7 | 23.3 | 16.7 | 23.9 | 20.6 | 12.2 | 2.8 | 13.1 | 11 | 18.3 | 13.3 | 12.2 | -6.7 | 25 | 12.2 | 15 | 5 | 18.3 | 12.2 | 24.4 | 19.4 | 23.9 | 22.2 | 21.7 | 13.3 | 15.6 | 12.8 | 24.7 | 15.9 | 21 | 16 | 23.3 | 3.3 | 18.9 | 12.8 | 16.1 | 12.8 | 22.8 | 17.8 | 17 | 13 | 23.9 | 21.1 | 19.4 | 16.7 | 13.9 | 7.7 | 17.8 | 17.2 | 27.8 | 15 | 15 | 13.9 | 27.8 | 25.2 | 23.9 | 15 | 27.1 | 22.7 | 26.1 | 24.1 | 28.3 | 20.6 | 17.8 | 13.9 | 15.6 | 13.9 | 8.9 | 6.7 | 15 | 13.3 | 20 | 5 | 16.7 | 14 | 18.9 | 16.1 | 9.4 | 6.7 | 22.2 | 0
6 | 4 | 10 | 2.8 | 23.9 | 22.8 | 23.3 | 22.8 | 13.9 | 3.9 | 24.4 | 16.7 | 16 | 15 | 24.4 | 10 | 17.2 | 14.4 | 20.9 | 10.7 | 12.8 | 11.1 | 11.5 | 9.9 | 18.3 | 6.7 | 17.2 | -1.1 | 28 | 22 | 26.3 | 23.4 | 27.2 | 21.7 | 24.4 | 22.8 | 24.4 | 19.4 | 22.8 | 20.6 | 23.9 | 19.4 | 10.6 | 6.1 | 18.9 | 0 | 19.4 | 14.4 | 20.9 | 19.4 | 23.3 | 10.6 | 21.7 | 18.3 | 25.6 | 23.9 | 24.4 | 23.3 | 18.3 | 16.1 | 13 | 7 | 15.2 | 11.4 | 14.8 | 12.7 | 20.6 | 16.7 | 18.9 | 16.3 | 21.7 | 19.4 | 25 | 21.1 | 14.1 | 10.4 | 21.9 | 18.9 | 18.9 | 14.8 | 22.9 | 19.9 | 21.1 | 19.4 | 12.2 | 1.1 | 18.9 | 2.8 | 16.7 | 16.7 | 23.3 | 17.2 | 23.3 | 20.5 | 9.4 | 2.8 | 13 | 11.3 | 18.3 | 13.3 | 10 | -5.6 | 23.3 | 12.2 | 12.8 | 5 | 18.3 | 12.2 | 24.2 | 19.3 | 24.1 | 21.8 | 21.1 | 13.3 | 15.6 | 12.8 | 23.7 | 16 | 19 | 17 | 20.6 | 3.9 | 17.8 | 12.8 | 15 | 11.7 | 21.1 | 17.8 | 16 | 13 | 22.8 | 21.1 | 18.3 | 17.2 | 13.3 | 7.3 | 16.7 | 16.1 | 26.1 | 14.4 | 15 | 13.9 | 27.8 | 25.4 | 23.3 | 13.3 | 26.3 | 22.4 | 25 | 23.2 | 27.8 | 21.1 | 17.8 | 12.2 | 15 | 13.9 | 7.8 | 6.1 | 14.4 | 13.3 | 20.6 | 5.6 | 15.5 | 13.4 | 18.3 | 15 | 7.8 | 5.6 | 20.6 | 0.6
5 | 4 | 9.4 | 3.3 | 23.3 | 21.1 | 22.8 | 22.8 | 13 | 3.9 | 23.9 | 16.7 | 16 | 15 | 22.8 | 11.1 | 17.2 | 15 | 19.6 | 10.9 | 12.2 | 11.1 | 11.1 | 9.4 | 18.3 | 7.8 | 16.3 | 0 | 28 | 21 | 26.5 | 23.4 | 27.2 | 21.7 | 24.4 | 22.2 | 23.9 | 20.6 | 22.8 | 20.6 | 24.1 | 19.2 | 10.6 | 6.1 | 18.3 | 0.6 | 19.4 | 14.4 | 20.8 | 19.5 | 23.3 | 8.3 | 21.1 | 17.8 | 25.6 | 23.9 | 24.4 | 23.9 | 17.8 | 16.1 | 11 | 7 | 14.8 | 10.6 | 14.1 | 12.5 | 20 | 16.7 | 18.9 | 17.1 | 21.1 | 18.3 | 20 | 19.4 | 13.3 | 10.6 | 21.7 | 18.9 | 17.8 | 14.4 | 22.2 | 18.9 | 21.1 | 19.4 | 10.6 | 1.1 | 18.3 | 2.8 | 16.1 | 16.1 | 23.3 | 17.2 | 22.8 | 20.5 | 7.8 | 2.8 | 12.8 | 11.1 | 18.3 | 13.3 | 7.8 | -5.6 | 23.9 | 12.8 | 10.5 | 4.4 | 17.8 | 12.8 | 24.1 | 19.2 | 24.2 | 21.5 | 20 | 10.6 | 15 | 13.3 | 22.8 | 16.1 | 19 | 18 | 16.1 | 4.4 | 15.6 | 12.2 | 16.1 | 11.7 | 20.6 | 17.8 | 16 | 13 | 22.2 | 20 | 18.3 | 17.2 | 12.8 | 7.2 | 15.6 | 15.6 | 25 | 14.4 | 15 | 13.9 | 27.8 | 25.6 | 22.2 | 13.9 | 25.6 | 22.2 | 23.9 | 22.2 | 27.2 | 21.7 | 17.8 | 12.2 | 14.4 | 13.9 | 7.2 | 6.1 | 13.3 | 12.8 | 16.7 | 4.4 | 14.4 | 12.8 | 17.8 | 13.9 | 7.8 | 5 | 19.4 | 1.7
5 | 4 | 8.3 | 3.3 | 22.8 | 21.1 | 22.2 | 22.2 | 12 | 3.5 | 23.9 | 16.7 | 16 | 14 | 21.7 | 12.2 | 17.2 | 15 | 18.3 | 10.6 | 12.2 | 11.1 | 10.7 | 9.4 | 15.6 | 7.2 | 15.3 | 0.7 | 28 | 22 | 26.7 | 23.3 | 27.2 | 21.7 | 23.9 | 22.2 | 23.3 | 20 | 22.8 | 20.6 | 24.2 | 19.1 | 10 | 5.6 | 18.3 | 0.6 | 19.4 | 13.9 | 20.6 | 19.4 | 22.8 | 9.4 | 20.6 | 17.8 | 25.6 | 21.1 | 23.3 | 22.8 | 17.8 | 15.6 | 11 | 7 | 14.4 | 10.6 | 13.3 | 12.2 | 20 | 16.7 | 18.9 | 17.8 | 21.1 | 18.3 | 18.3 | 17.8 | 12.8 | 10.4 | 21.5 | 19.1 | 17.2 | 14.3 | 22.4 | 19.8 | 20.6 | 19.4 | 8.9 | 1.1 | 17.2 | 3.3 | 16.1 | 16.1 | 23.3 | 17.2 | 22.2 | 20.6 | 7.2 | 3.9 | 12.2 | 10.6 | 18.3 | 13.3 | 5.6 | -6.7 | 22.8 | 11.7 | 8.3 | 3.9 | 17.8 | 12.8 | 23.9 | 18.9 | 24.4 | 21.1 | 18.9 | 10.6 | 15 | 13.3 | 22.1 | 15.9 | 19 | 18 | 17.2 | 2.8 | 16.7 | 12.2 | 14.4 | 11.1 | 20 | 17.8 | 16 | 13 | 22.2 | 20.6 | 18.3 | 17.2 | 12.6 | 7.5 | 15.6 | 15 | 22.2 | 17.2 | 14.8 | 13.7 | 27.6 | 25.4 | 23.3 | 13.9 | 25 | 22.5 | 24.1 | 22.7 | 26.1 | 21.7 | 18.3 | 12.2 | 15 | 13.9 | 6.7 | 5.6 | 13.3 | 13.3 | 16.7 | 4.4 | 13.7 | 12.5 | 17.2 | 13.3 | 7.2 | 5 | 16.7 | 2.2
5 | 4 | 8.3 | 2.8 | 22.8 | 20.6 | 21.1 | 21.1 | 11.1 | 3.3 | 22.8 | 16.7 | 16 | 14 | 20.6 | 11.7 | 17.2 | 15 | 17.8 | 10.5 | 11.7 | 11.1 | 10.5 | 8.9 | 15 | 6.7 | 14.4 | 1.1 | 28 | 21 | 25.8 | 23.1 | 27.2 | 21.7 | 23.9 | 22.8 | 23.3 | 20.6 | 22.2 | 20.6 | 24.4 | 18.9 | 9.4 | 5 | 18.3 | 1.1 | 18.9 | 13.3 | 20.8 | 19.6 | 21.1 | 9.4 | 20.6 | 17.2 | 24.4 | 21.7 | 23.3 | 22.8 | 17.2 | 15.6 | 11 | 7 | 13.7 | 9.8 | 12.9 | 11.8 | 20 | 16.7 | 18.9 | 17.8 | 20 | 18.3 | 17.8 | 17.2 | 12.2 | 10.1 | 21.3 | 19.2 | 16.7 | 14 | 22.6 | 20.3 | 20 | 18.9 | 9.4 | 1.1 | 16.1 | 2.8 | 16.1 | 15.6 | 23.3 | 17.8 | 21.8 | 20.5 | 6.1 | 3.9 | 11.7 | 10 | 18.3 | 13.3 | 4.8 | -5.7 | 21.7 | 11.1 | 7.9 | 3.9 | 17.2 | 12.8 | 23.9 | 19.2 | 23.9 | 21 | 17.2 | 10 | 15 | 13.3 | 21.3 | 15.9 | 20 | 19 | 15 | 3.9 | 15.6 | 12.8 | 14.4 | 11.1 | 20 | 17.2 | 16 | 13 | 21.7 | 20 | 17.8 | 17.2 | 12.4 | 7.5 | 14.4 | 14.4 | 21.7 | 17.8 | 14.6 | 13.5 | 27.4 | 25.2 | 22.8 | 16.1 | 24.5 | 22.8 | 24.2 | 23 | 25.6 | 21.7 | 18.9 | 11.7 | 14.4 | 13.9 | 6.1 | 5 | 13.9 | 13.3 | 16.7 | 4.4 | 12.9 | 12 | 16.7 | 12.8 | 5.6 | 3.9 | 19.4 | 1.7
7 | 5 | 7.8 | 2.8 | 22.8 | 20.6 | 21.1 | 21.1 | 10.7 | 3.3 | 22.8 | 16.7 | 15 | 14 | 19.4 | 11.7 | 16.1 | 14.4 | 17.2 | 10.4 | 11.7 | 11.1 | 10.4 | 8.9 | 12.8 | 3.3 | 14 | 1.3 | 28 | 21 | 24.8 | 22.5 | 26.7 | 22.2 | 22.2 | 21.7 | 23.3 | 20.6 | 22.2 | 21.1 | 24.2 | 18.9 | 8.9 | 4.4 | 20 | 1.1 | 17.8 | 13.3 | 20.9 | 19.9 | 21.7 | 9.4 | 19.4 | 17.2 | 24.4 | 21.7 | 23.3 | 22.8 | 17.8 | 16.1 | 11 | 7 | 12.9 | 9.4 | 12.6 | 11.5 | 19.4 | 16.7 | 18.9 | 17.8 | 19.4 | 17.8 | 16.7 | 16.1 | 11.7 | 10 | 21.1 | 19.4 | 16.1 | 13.9 | 22.8 | 21.1 | 20 | 18.9 | 8.3 | 0.6 | 12.8 | 4.4 | 15.6 | 15 | 22.8 | 18.3 | 21.5 | 20.7 | 3.9 | 2.2 | 11.1 | 9.4 | 17.8 | 13.9 | 4.1 | -5.5 | 21.7 | 11.1 | 7.6 | 4 | 17.2 | 12.8 | 23.9 | 19.2 | 23.3 | 20.6 | 16.7 | 10.6 | 15.6 | 13.9 | 20.6 | 15.6 | 19 | 18 | 15.6 | 3.9 | 13.3 | 11.7 | 13.3 | 10.6 | 20 | 17.2 | 15 | 13 | 21.1 | 19.4 | 17.8 | 17.2 | 12.2 | 7.8 | 13.9 | 13.9 | 20.6 | 17.8 | 14.4 | 13.3 | 27.2 | 25 | 21.7 | 16.1 | 23.9 | 22.8 | 24.4 | 23.3 | 25 | 22.2 | 18.9 | 12.2 | 13.9 | 13.3 | 5.6 | 4.4 | 13.3 | 13.3 | 17.2 | 6.1 | 12.2 | 11.7 | 16.1 | 12.8 | 5.6 | 3.9 | 20.6 | 1.7
6 | 4 | 7.2 | 3.9 | 21.7 | 20.6 | 20.6 | 20.6 | 10.4 | 3 | 22.2 | 17.2 | 15 | 14 | 16.7 | 10.6 | 16.1 | 14.4 | 16.7 | 10 | 11.7 | 11.1 | 10.3 | 8.2 | 12.2 | 4.4 | 13.7 | 1.3 | 29 | 22 | 23.9 | 22.2 | 26.1 | 22.8 | 22.8 | 22.2 | 23.3 | 21.1 | 22.2 | 21.1 | 24.1 | 19 | 8.3 | 4.4 | 18.3 | 0.6 | 16.1 | 12.8 | 21.1 | 20 | 21.7 | 9.4 | 19.4 | 16.7 | 23.9 | 21.7 | 23.3 | 22.8 | 18.3 | 16.1 | 11 | 7 | 12.2 | 8.6 | 12.2 | 11.1 | 17.8 | 16.7 | 18.9 | 17.8 | 19.4 | 17.2 | 16.1 | 16.1 | 11.1 | 9.4 | 21.1 | 19.6 | 15.7 | 13.7 | 22.6 | 20.9 | 19.4 | 18.9 | 6.1 | 0.6 | 10.6 | 3.9 | 15 | 13.9 | 22.8 | 18.9 | 21.1 | 20.6 | 3.9 | 1.7 | 11.5 | 9.4 | 17.8 | 13.9 | 3.3 | -6.1 | 21.1 | 11.7 | 7.2 | 3.9 | 16.7 | 13.3 | 23.9 | 19.4 | 22.8 | 20.6 | 12.2 | 9.4 | 15.6 | 14.4 | 20.4 | 15.6 | 19 | 18 | 13.9 | 3.3 | 13.3 | 11.7 | 13.3 | 11.1 | 19.4 | 17.2 | 14 | 12 | 21.1 | 19.4 | 17.8 | 17.2 | 11.8 | 8.5 | 13.9 | 13.3 | 19.4 | 17.8 | 14.4 | 13.3 | 26.8 | 24.6 | 22.2 | 16.7 | 23.3 | 22.5 | 23.7 | 22.5 | 24.4 | 22.2 | 19.4 | 11.7 | 13.3 | 12.8 | 5 | 4.4 | 12.8 | 12.8 | 16.7 | 6.7 | 12.2 | 11.6 | 15.6 | 12.8 | 5.6 | 3.9 | 18.9 | 1.7
7 | 4 | 7.2 | 2.8 | 21.7 | 21.1 | 20 | 20 | 10 | 2.8 | 22.2 | 17.2 | 15 | 14 | 16.7 | 11.1 | 16.1 | 14.4 | 16.7 | 10.4 | 11.7 | 11.1 | 10.1 | 8.4 | 11.1 | 5 | 13.3 | 1.1 | 28 | 22 | 24.1 | 22.2 | 25.6 | 22.2 | 22.8 | 22.2 | 22.8 | 21.1 | 22.2 | 21.1 | 23.9 | 18.9 | 7.8 | 3.9 | 15.6 | 1.1 | 15 | 13.3 | 20.9 | 19.9 | 19.4 | 11.1 | 19.4 | 16.7 | 23.9 | 21.7 | 23.3 | 22.8 | 18.3 | 16.1 | 11 | 7 | 12.8 | 7.8 | 13.5 | 11.9 | 17.2 | 16.7 | 19.1 | 18.1 | 20 | 17.2 | 15.6 | 15.6 | 10.6 | 8.9 | 21.1 | 19.9 | 15.4 | 14 | 22.4 | 20.7 | 18.9 | 18.3 | 5.6 | 0 | 10 | 3.3 | 13.9 | 12.8 | 22.8 | 20 | 21.3 | 20.8 | 1.7 | 0 | 11.8 | 9.4 | 16.1 | 14.4 | 5.3 | -4.8 | 20.6 | 12.8 | 8.7 | 4.5 | 16.1 | 12.8 | 24.1 | 19.2 | 23.2 | 20.6 | 11.1 | 9.4 | 15.6 | 14.4 | 20.2 | 15.7 | 18 | 17 | 12.2 | 3.3 | 12.8 | 12.2 | 13.3 | 11.7 | 19.4 | 17.2 | 14 | 11 | 21.1 | 19.4 | 17.8 | 17.2 | 11.5 | 9.4 | 14.4 | 13.9 | 19.4 | 17.2 | 14.4 | 13.3 | 26.5 | 24.3 | 19.4 | 18.3 | 22.8 | 22.1 | 22.9 | 21.4 | 23.3 | 21.1 | 19.4 | 10.6 | 13.9 | 12.8 | 5 | 3.9 | 12.8 | 12.8 | 15 | 6.1 | 12.2 | 11.6 | 15.6 | 12.8 | 5.6 | 3.3 | 16.1 | 2.2
7 | 5 | 3.9 | 2.2 | 21.7 | 21.1 | 21.1 | 21.1 | 12.8 | 4.5 | 21.7 | 17.2 | 15 | 14 | 18.3 | 8.9 | 16.7 | 15 | 16.7 | 10.4 | 11.7 | 11.1 | 10 | 8.2 | 11.1 | 5 | 14.6 | 2.2 | 28 | 23 | 24.2 | 22.1 | 26.1 | 22.8 | 22.2 | 21.1 | 22.8 | 21.1 | 22.2 | 21.1 | 24.3 | 18.9 | 7.2 | 3.3 | 13.3 | 0.6 | 14.4 | 13.3 | 20.8 | 19.6 | 17.8 | 10.6 | 19.4 | 16.1 | 23.9 | 22.2 | 22.8 | 22.2 | 18.3 | 16.7 | 9 | 7 | 13.3 | 8.2 | 14.8 | 12.7 | 17.8 | 17.2 | 19.2 | 18.6 | 19.4 | 17.2 | 14.4 | 14.4 | 10 | 8.3 | 21.1 | 20 | 15 | 13.9 | 22.2 | 20.6 | 18.9 | 18.3 | 6.7 | 0.6 | 12.8 | -1.1 | 12.8 | 12.2 | 23.3 | 20.6 | 21.5 | 21 | 2.2 | 0.6 | 12.2 | 9.4 | 15 | 13.9 | 7.4 | -4.1 | 20 | 12.2 | 10.2 | 4.8 | 16.1 | 12.8 | 24.2 | 19.1 | 23.5 | 20.7 | 11.1 | 10 | 14.4 | 13.9 | 20 | 15.6 | 18 | 17 | 11.7 | 4.4 | 11.1 | 10 | 14.4 | 12.2 | 19.4 | 17.2 | 14 | 11 | 21.7 | 20 | 17.8 | 17.2 | 11.1 | 10 | 13.3 | 12.8 | 21.1 | 16.7 | 14.4 | 13.3 | 26.1 | 23.9 | 19.4 | 18.9 | 22.2 | 21.7 | 22.2 | 20.6 | 23.9 | 21.7 | 20 | 10.6 | 15 | 13.9 | 5 | 3.9 | 12.8 | 12.8 | 18.9 | 8.3 | 12.2 | 11.7 | 15 | 13.3 | 4.4 | 3.3 | 13.9 | 2.2
7 | 5 | 4.4 | 2.2 | 21.7 | 21.1 | 21.7 | 21.7 | 15.5 | 6.3 | 22.8 | 17.2 | 15 | 12 | 20.6 | 7.2 | 16.7 | 15.6 | 16.7 | 10.6 | 12.2 | 11.1 | 11.7 | 9.4 | 12.8 | 6.1 | 15.9 | 3 | 29 | 23 | 24.4 | 22.2 | 26.7 | 22.8 | 23.3 | 21.7 | 23.3 | 21.7 | 22.2 | 21.1 | 24.6 | 18.6 | 7.8 | 4.4 | 16.7 | 1.7 | 18.3 | 14.4 | 20.6 | 19.4 | 18.9 | 12.2 | 18.9 | 16.1 | 25.6 | 23.3 | 25 | 24.4 | 18.9 | 16.7 | 12 | 7 | 13.9 | 10.6 | 16.1 | 13.3 | 17.8 | 17.2 | 19.4 | 18.9 | 19.4 | 17.2 | 14.4 | 14.4 | 11.1 | 8.7 | 21.8 | 19.9 | 16.3 | 14.2 | 23.7 | 21 | 21.1 | 20 | 9.4 | 1.7 | 13.9 | 0 | 13.3 | 12.2 | 23.3 | 20 | 21.7 | 21.1 | 3.9 | 1.7 | 12.6 | 10.2 | 15.6 | 13.9 | 9.4 | -4.4 | 21.7 | 13.9 | 11.7 | 5 | 17.2 | 13.3 | 24.4 | 18.9 | 23.9 | 20.6 | 12.8 | 11.1 | 13.9 | 12.8 | 23.1 | 17.4 | 18 | 17 | 15 | 5 | 13.9 | 12.2 | 16.1 | 13.3 | 19.4 | 17.2 | 15 | 11 | 22.8 | 20.6 | 18.3 | 17.8 | 11.7 | 9.6 | 13.9 | 13.3 | 21.7 | 18.3 | 14.4 | 13.3 | 27.8 | 24.2 | 21.1 | 18.3 | 24.2 | 22.5 | 22.8 | 21.1 | 23.9 | 21.1 | 20 | 11.1 | 16.1 | 15 | 6.7 | 5 | 12.8 | 12.8 | 18.9 | 8.3 | 15.5 | 13.2 | 15.6 | 12.8 | 7.8 | 5 | 17.8 | 3.9
8 | 6 | 8.3 | 3.9 | 22.8 | 21.7 | 22.8 | 22.8 | 18.3 | 7.8 | 25 | 17.8 | 15 | 12 | 23.9 | 10.6 | 18.3 | 15.6 | 19.5 | 11.6 | 13.9 | 11.7 | 14.3 | 10.2 | 15.6 | 7.2 | 17.2 | 3.9 | 31 | 21 | 26.1 | 22.6 | 28.9 | 23.9 | 24.4 | 22.2 | 24.4 | 22.8 | 23.3 | 21.7 | 25 | 18.3 | 11.1 | 6.7 | 21.1 | 1.7 | 21.7 | 14.4 | 21.3 | 19.2 | 22.2 | 13.3 | 20 | 16.1 | 28.3 | 23.9 | 28.9 | 25.6 | 20 | 17.2 | 13 | 7 | 14.8 | 9.6 | 18 | 13.3 | 18.9 | 18.3 | 20.3 | 19.3 | 19.4 | 16.7 | 15.6 | 15 | 12.2 | 9.1 | 22.6 | 19.8 | 17.6 | 14.5 | 25.2 | 21.3 | 25 | 21.7 | 13.9 | 1.7 | 17.2 | -1.1 | 15 | 13.3 | 25.6 | 20 | 23 | 21.6 | 10 | 2.8 | 12.9 | 11 | 17.2 | 13.9 | 13.5 | -1.5 | 24.4 | 13.9 | 15.9 | 6.1 | 17.8 | 13.9 | 25.3 | 20.1 | 25.9 | 20.5 | 16.7 | 13.9 | 13.9 | 12.8 | 26.3 | 18.7 | 19 | 17 | 19.4 | 5.6 | 14.4 | 10 | 17.8 | 13.3 | 21.1 | 17.8 | 17 | 12 | 24.4 | 21.7 | 18.9 | 18.3 | 12.2 | 8.9 | 15.6 | 14.4 | 26.1 | 19.4 | 14.4 | 13.3 | 29.4 | 24.5 | 23.9 | 18.9 | 26.3 | 23.4 | 23.3 | 21.8 | 25.6 | 22.8 | 13.9 | 11.1 | 18.9 | 15.6 | 9.4 | 7.8 | 12.8 | 12.8 | 24.4 | 8.3 | 18.9 | 14.6 | 16.1 | 13.3 | 8.3 | 7.8 | 18.3 | 5
11 | 6 | 8.9 | 3.3 | 25 | 21.7 | 24.4 | 23.3 | 19.4 | 7.2 | 27.2 | 17.8 | 16 | 11 | 27.2 | 10 | 19.4 | 15.6 | 22.2 | 12.5 | 17.2 | 11.7 | 16.8 | 10.5 | 19.4 | 7.8 | 20 | 4.5 | 31 | 23 | 27.7 | 23.1 | 28.9 | 22.8 | 27.8 | 22.8 | 26.7 | 23.9 | 24.4 | 21.1 | 26.1 | 18.8 | 13.3 | 7.8 | 22.8 | 1.7 | 24.4 | 15 | 22.1 | 19.3 | 26.1 | 12.8 | 21.7 | 16.7 | 29.4 | 25 | 30 | 25.6 | 20.6 | 17.2 | 15 | 8 | 15.8 | 8.3 | 19.8 | 13.1 | 20 | 18.9 | 21.3 | 19.6 | 19.4 | 16.7 | 16.1 | 15.6 | 13.3 | 9.4 | 23.3 | 19.4 | 18.9 | 14.4 | 26.7 | 21.7 | 28.3 | 21.1 | 16.7 | 0.6 | 20 | 1.7 | 16.1 | 12.8 | 26.7 | 20.6 | 24.3 | 21.8 | 14.4 | 4.4 | 13.3 | 11.7 | 18.3 | 13.9 | 17.6 | 0.3 | 25.6 | 13.3 | 20.2 | 5.8 | 18.3 | 13.9 | 26.3 | 21.5 | 28 | 19.8 | 17.8 | 13.3 | 13.9 | 11.7 | 29.4 | 20 | 21 | 17 | 22.8 | 5 | 16.1 | 13.3 | 20.6 | 13.9 | 22.8 | 18.3 | 18 | 13 | 27.2 | 21.1 | 19.4 | 18.9 | 12.8 | 8.3 | 18.9 | 13.9 | 28.9 | 19.4 | 14.4 | 13.3 | 31.1 | 24.4 | 26.1 | 17.8 | 28.3 | 23.9 | 23.9 | 22.2 | 27.8 | 21.7 | 17.2 | 12.2 | 21.7 | 15.6 | 13.3 | 11.7 | 13.3 | 13.3 | 26.7 | 7.8 | 22.2 | 15.6 | 16.7 | 13.9 | 10.6 | 8.9 | 22.2 | 4.4
13 | 6 | 11.1 | 3.9 | 25.6 | 21.7 | 26.7 | 24.4 | 20.6 | 6.6 | 28.9 | 17.8 | 16 | 13 | 29.4 | 11.7 | 21.7 | 15.6 | 25 | 12.8 | 18.3 | 11.7 | 19.4 | 10.6 | 25 | 7.8 | 22.8 | 4.4 | 29 | 21 | 29.4 | 23.3 | 30 | 22.2 | 31.1 | 22.8 | 28.9 | 23.9 | 26.1 | 21.1 | 27.2 | 18.8 | 16.7 | 6.1 | 24.4 | 3.3 | 26.7 | 15.6 | 22.8 | 18.9 | 30 | 11.7 | 23.3 | 17.8 | 30 | 25.6 | 31.7 | 25.6 | 21.1 | 17.2 | 15 | 8 | 16.7 | 6.7 | 21.7 | 12.2 | 22.2 | 19.4 | 22.2 | 20 | 19.4 | 16.7 | 16.7 | 15.6 | 14.1 | 9.6 | 25 | 19.8 | 20.9 | 15 | 28.4 | 21.9 | 31.1 | 21.1 | 18.9 | 1.1 | 23.3 | 1.7 | 18.9 | 13.9 | 26.7 | 20.6 | 25.6 | 22.2 | 17.2 | 5 | 14.6 | 12.1 | 19.4 | 13.9 | 21.7 | 2.2 | 26.7 | 12.8 | 24.4 | 4.4 | 18.9 | 13.9 | 27.2 | 22.8 | 30 | 18.9 | 19.4 | 11.1 | 13.3 | 12.2 | 31.1 | 19.5 | 23 | 17 | 25.6 | 5.6 | 18.3 | 13.3 | 21.1 | 13.3 | 23.9 | 18.3 | 19 | 12 | 28.9 | 21.1 | 20 | 19.4 | 14.3 | 8.1 | 21.1 | 15 | 31.1 | 20 | 15.3 | 13.5 | 29.4 | 24.1 | 26.7 | 17.8 | 29.6 | 23.3 | 23.9 | 22.5 | 28.9 | 21.7 | 20 | 11.7 | 23.9 | 17.2 | 16.1 | 12.8 | 13.3 | 13.3 | 26.7 | 7.8 | 24.2 | 15.7 | 17.8 | 13.9 | 14.4 | 6.1 | 25 | 4.4
14 | 4 | 12.8 | 4.4 | 28.3 | 21.1 | 26.7 | 24.4 | 21.7 | 5.6 | 31.1 | 18.3 | 16 | 12 | 32.2 | 12.2 | 21.7 | 16.1 | 28 | 13.6 | 18.9 | 12.2 | 20.2 | 10.4 | 28.9 | 4.4 | 25.6 | 3.9 | 30 | 23 | 29.4 | 23.4 | 30.6 | 21.7 | 32.2 | 21.1 | 27.8 | 22.2 | 26.7 | 21.1 | 28.3 | 18.9 | 17.2 | 3.9 | 26.7 | 3.9 | 28.3 | 15.6 | 22.4 | 18.6 | 32.8 | 12.2 | 25 | 17.8 | 28.3 | 25 | 31.7 | 25 | 21.1 | 17.8 | 16 | 8 | 17.6 | 6.5 | 22.2 | 12.2 | 23.3 | 19.4 | 21.8 | 19.9 | 20.6 | 16.7 | 18.9 | 16.1 | 14.8 | 9.8 | 26.6 | 19.7 | 23 | 15.6 | 30 | 22.2 | 32.2 | 20.6 | 21.7 | 1.1 | 25.6 | 2.2 | 18.9 | 12.8 | 27.8 | 20.6 | 27.3 | 21.8 | 20.6 | 3.9 | 15.9 | 12.5 | 21.1 | 15 | 23.9 | 3.3 | 28.3 | 13.3 | 26.3 | 4.2 | 21.1 | 15 | 27.6 | 22.8 | 28.1 | 19.4 | 19.4 | 9.4 | 14.4 | 11.7 | 32.7 | 18.5 | 24 | 11 | 29.4 | 5.6 | 20.6 | 13.9 | 22.2 | 13.3 | 25 | 18.9 | 21 | 12 | 30.6 | 20.6 | 20.6 | 19.4 | 15.7 | 7.5 | 22.8 | 14.4 | 33.3 | 18.3 | 16.3 | 13.8 | 27.8 | 23.4 | 27.8 | 17.2 | 30.9 | 22.2 | 23.9 | 22.7 | 31.1 | 22.2 | 16.1 | 12.8 | 25 | 17.2 | 18.3 | 11.7 | 14.4 | 13.3 | 30.6 | 8.3 | 26.3 | 16 | 18.3 | 14.4 | 17.8 | 5 | 26.1 | 3.9
16 | 4 | 14.4 | 3.3 | 30.6 | 20.6 | 28.9 | 22.8 | 21.9 | 6.6 | 32.2 | 17.2 | 15 | 12 | 34.4 | 11.7 | 21.7 | 16.1 | 30.9 | 14.1 | 20 | 12.8 | 20.9 | 9.8 | 31.1 | -3.3 | 27.3 | 3.7 | 32 | 24 | 29.4 | 23.4 | 31.1 | 22.8 | 33.3 | 21.7 | 30 | 21.7 | 27.2 | 20.6 | 29.1 | 18.9 | 17.8 | 1.7 | 28.3 | 5 | 29.4 | 13.9 | 22.1 | 18.1 | 34.4 | 11.7 | 26.7 | 18.9 | 30.6 | 25 | 32.8 | 24.4 | 21.1 | 17.8 | 18 | 11 | 18.5 | 6.1 | 22.8 | 11.9 | 25 | 19.4 | 21.5 | 20 | 22.2 | 16.7 | 21.1 | 15.6 | 15.6 | 10 | 28.3 | 20 | 25 | 15.6 | 31.7 | 22.2 | 32.2 | 16.1 | 22.8 | -0.6 | 27.2 | 1.7 | 20.6 | 12.8 | 27.2 | 20 | 28.9 | 20.9 | 21.1 | 3.3 | 17.2 | 12.8 | 22.2 | 15.6 | 26.1 | 3.4 | 30 | 12.2 | 28.1 | 3.8 | 21.1 | 15 | 27.9 | 22.8 | 26.3 | 19.5 | 18.9 | 10 | 15 | 10.6 | 34.4 | 17.2 | 25 | 12 | 32.8 | 3.3 | 23.3 | 13.9 | 23.9 | 14.4 | 26.1 | 17.8 | 22 | 13 | 31.1 | 20 | 21.1 | 20 | 17.2 | 6.7 | 23.3 | 14.4 | 34.4 | 16.7 | 17.2 | 13.9 | 26.1 | 22.8 | 29.4 | 17.2 | 32.2 | 21.1 | 23.9 | 22.8 | 32.2 | 20.6 | 16.7 | 13.3 | 27.2 | 18.9 | 19.4 | 10 | 14.4 | 12.8 | 31.7 | 9.4 | 28.3 | 15.6 | 16.1 | 15 | 18.9 | 5.6 | 27.8 | 2.8
18 | 4 | 14.4 | 5.6 | 30 | 20.6 | 29.4 | 23.3 | 22 | 7.1 | 32.8 | 16.1 | 15 | 12 | 36.1 | 8.3 | 22.2 | 16.1 | 33.9 | 13.9 | 20 | 12.8 | 21.7 | 9.4 | 31.1 | -2.8 | 28.9 | 3.7 | 33 | 22 | 29.4 | 23.3 | 31.7 | 22.8 | 33.9 | 20.6 | 30.6 | 23.9 | 27.8 | 20.6 | 29.8 | 18.6 | 18.3 | 3.3 | 30 | 5.6 | 30.6 | 13.3 | 21.7 | 17.8 | 35.6 | 11.1 | 27.2 | 19.4 | 30.6 | 23.9 | 33.3 | 24.4 | 20.6 | 18.3 | 17 | 8 | 19.4 | 5.6 | 23.3 | 11.7 | 25.6 | 18.9 | 21.1 | 20 | 22.8 | 15.6 | 22.8 | 13.3 | 16.5 | 9.5 | 29.1 | 20 | 25.6 | 15.3 | 32.1 | 21.9 | 33.9 | 17.8 | 25 | -0.6 | 28.9 | 1.1 | 21.7 | 12.2 | 27.8 | 21.1 | 30.6 | 20 | 22.8 | 3.3 | 18.3 | 11.9 | 23.9 | 15.6 | 28.3 | 3.9 | 31.1 | 12.8 | 30 | 3.3 | 21.1 | 15.6 | 28.3 | 22.8 | 24.4 | 19.4 | 19.4 | 9.4 | 16.7 | 9.4 | 34.6 | 16.9 | 26 | 12 | 32.2 | -1.1 | 25 | 13.3 | 25 | 13.9 | 26.1 | 18.3 | 23 | 13 | 25.6 | 18.9 | 20.6 | 20 | 17.8 | 6.4 | 25 | 15 | 35.6 | 16.1 | 17.6 | 13.9 | 27.2 | 23.2 | 30.6 | 16.7 | 32.6 | 20.8 | 24.5 | 22.8 | 31.7 | 20.6 | 18.3 | 13.9 | 26.1 | 18.9 | 20 | 8.3 | 15.6 | 12.8 | 34.4 | 6.1 | 28.5 | 14.7 | 16.7 | 15 | 18.9 | 5 | 30.6 | 1.7
19 | 6 | 15 | 3.9 | 29.4 | 20.6 | 30.6 | 23.3 | 22.2 | 7.8 | 33.9 | 16.7 | 16 | 12 | 37.2 | 7.8 | 22.2 | 16.1 | 33.7 | 13.8 | 19.4 | 12.2 | 20.8 | 9.7 | 32.8 | -0.6 | 30.6 | 2.8 | 32 | 23 | 29.4 | 23.4 | 31.7 | 23.3 | 34.4 | 21.7 | 25 | 21.7 | 28.3 | 20 | 30.6 | 18.3 | 18.9 | 2.8 | 31.7 | 6.1 | 31.1 | 11.7 | 21.7 | 17.3 | 36.1 | 10.6 | 27.8 | 19.4 | 31.7 | 23.9 | 33.9 | 24.4 | 21.1 | 18.3 | 16 | 9 | 18.9 | 5.7 | 22.6 | 12 | 26.1 | 19.4 | 21.5 | 20.2 | 23.3 | 15 | 23.3 | 13.3 | 17.4 | 9.1 | 29.8 | 20.4 | 26.1 | 14.9 | 32.4 | 21.3 | 34.4 | 17.8 | 25.6 | -1.7 | 30 | 1.7 | 22.2 | 12.8 | 27.8 | 21.1 | 30.6 | 19.9 | 22.2 | 3.3 | 19.5 | 11.1 | 24.4 | 15 | 27.2 | 3.7 | 31.7 | 11.7 | 30.6 | 3.6 | 21.7 | 16.1 | 27.9 | 22.4 | 24.2 | 20.1 | 20 | 8.3 | 17.2 | 10 | 34.8 | 16.2 | 26 | 11 | 32.8 | 0 | 27.2 | 13.3 | 25 | 12.8 | 25.6 | 18.3 | 23 | 12 | 26.1 | 20 | 21.1 | 20.6 | 18.3 | 5.5 | 25 | 15.6 | 35.6 | 15.6 | 17.9 | 13.8 | 28.3 | 23.4 | 31.7 | 16.1 | 32.9 | 20.8 | 25 | 22.3 | 33.9 | 18.9 | 17.8 | 13.9 | 27.8 | 20 | 20.6 | 7.8 | 15 | 12.8 | 35 | 5.6 | 28.7 | 14.2 | 17.2 | 16.1 | 18.3 | 5.6 | 30.6 | 1.1
19 | 6 | 16.7 | 4.4 | 30 | 21.7 | 31.1 | 23.3 | 21.3 | 9.3 | 33.9 | 16.1 | 16 | 11 | 37.2 | 5 | 22.2 | 15.6 | 33.5 | 14.1 | 18.3 | 12.2 | 19.8 | 9.4 | 31.7 | -3.9 | 30.8 | 2.1 | 32 | 23 | 29.4 | 23.4 | 26.7 | 22.8 | 25.6 | 21.1 | 23.3 | 21.1 | 27.2 | 19.4 | 29.7 | 18.5 | 18.9 | 3.9 | 33.3 | 6.1 | 30.6 | 12.8 | 21.7 | 17.1 | 36.7 | 10 | 28.9 | 18.9 | 31.7 | 22.8 | 32.2 | 24.4 | 23.3 | 18.9 | 17 | 9 | 18.3 | 6.2 | 21.8 | 12.1 | 26.1 | 19.4 | 21.8 | 20.3 | 24.4 | 15 | 24.4 | 12.8 | 18.3 | 8.3 | 30.6 | 20.6 | 26.7 | 14.4 | 32.8 | 21.1 | 33.9 | 18.3 | 26.7 | -1.1 | 28.9 | -0.6 | 22.2 | 12.8 | 27.8 | 21.1 | 30.6 | 19.9 | 22.8 | 3.3 | 20.6 | 9.4 | 24.4 | 14.4 | 26.1 | 2.7 | 33.3 | 11.1 | 31.1 | 3.2 | 23.9 | 16.1 | 27.6 | 22.1 | 24.1 | 21 | 20.6 | 8.3 | 17.2 | 7.8 | 35 | 16.1 | 26 | 11 | 33.9 | 4.4 | 28.9 | 12.8 | 23.9 | 13.9 | 25 | 18.9 | 23 | 12 | 22.8 | 18.9 | 21.7 | 21.1 | 18.9 | 5 | 22.8 | 14.4 | 35.6 | 15 | 18.3 | 13.9 | 29.4 | 23.9 | 32.2 | 15.6 | 33.3 | 20.6 | 25.6 | 22.2 | 33.9 | 18.3 | 17.8 | 11.7 | 27.8 | 18.9 | 21.1 | 7.2 | 15 | 12.8 | 35.6 | 5 | 28.9 | 13.3 | 17.8 | 16.1 | 18.3 | 5.6 | 31.7 | 1.1
19 | 7 | 16.1 | 6.1 | 27.8 | 21.1 | 31.1 | 22.8 | 20.3 | 9.9 | 35 | 13.9 | 17 | 11 | 38.3 | 3.9 | 22.2 | 15.6 | 33.3 | 13.9 | 17.8 | 12.2 | 18.9 | 9.4 | 30 | -2.8 | 30.9 | 0.3 | 31 | 23 | 29.4 | 23.3 | 28.3 | 23.3 | 23.9 | 20.6 | 24.4 | 21.7 | 28.9 | 20 | 28.7 | 18.2 | 18.9 | 5 | 33.9 | 5.6 | 28.9 | 13.9 | 21.7 | 16.7 | 36.7 | 10 | 28.3 | 19.4 | 29.4 | 22.8 | 32.2 | 24.4 | 21.7 | 16.1 | 17 | 9 | 17.8 | 6.1 | 21.1 | 12.2 | 26.7 | 20 | 22.2 | 20.6 | 23.3 | 17.2 | 23.9 | 12.2 | 17.6 | 8.5 | 30.4 | 20.4 | 26.3 | 14.5 | 31.9 | 21.4 | 33.3 | 18.9 | 26.7 | -1.1 | 29.4 | 0.6 | 20 | 12.2 | 27.2 | 21.1 | 30.6 | 20 | 23.3 | 3.3 | 20.2 | 9.5 | 23.9 | 13.9 | 25 | 2.2 | 32.2 | 8.9 | 31.7 | 3.3 | 24.4 | 16.7 | 27.2 | 21.7 | 23.9 | 21.7 | 20.6 | 8.3 | 16.7 | 6.7 | 34.4 | 15.8 | 25 | 10 | 32.8 | 5 | 29.4 | 12.2 | 23.9 | 13.9 | 24.4 | 18.3 | 22 | 12 | 22.8 | 20 | 22.8 | 21.7 | 18.9 | 4.7 | 23.9 | 15 | 36.1 | 14.4 | 17.4 | 13.9 | 29 | 23.7 | 32.2 | 15 | 32.8 | 20.7 | 25.2 | 21.9 | 31.7 | 20 | 17.2 | 12.8 | 28.9 | 19.4 | 20.6 | 7.2 | 15 | 12.8 | 35 | 5 | 27 | 13.7 | 16.1 | 15.6 | 15 | 9.4 | 30.6 | 1.1
19 | 7 | 16.1 | 7.8 | 26.1 | 20.6 | 31.7 | 22.2 | 19.4 | 10.6 | 34.4 | 12.8 | 16 | 11 | 37.2 | 5.6 | 20.6 | 16.7 | 29.4 | 13.6 | 16.7 | 12.2 | 18 | 9.7 | 28.3 | 0 | 31.1 | 0 | 29 | 22 | 28.5 | 23.2 | 29.4 | 23.3 | 22.2 | 21.7 | 26.7 | 23.3 | 28.3 | 18.9 | 27.8 | 18.3 | 18.9 | 5.6 | 33.3 | 7.8 | 27.2 | 12.8 | 21.1 | 16.1 | 36.1 | 8.9 | 28.3 | 18.3 | 25.6 | 22.2 | 30.6 | 23.9 | 22.2 | 15.6 | 18 | 8 | 16.1 | 6.3 | 19.4 | 13.4 | 25.6 | 20 | 22.4 | 20.3 | 22.8 | 17.2 | 23.3 | 12.2 | 16.8 | 8.3 | 30.2 | 20.2 | 26 | 14.5 | 30.9 | 21.4 | 32.2 | 18.9 | 26.7 | 0 | 29.4 | 0 | 20 | 12.8 | 26.7 | 20.6 | 29.1 | 20 | 23.3 | 3.3 | 19.8 | 9.1 | 17.8 | 12.8 | 23.1 | 2 | 31.7 | 8.9 | 30.4 | 2.6 | 23.9 | 17.2 | 26.8 | 21.8 | 23.3 | 21.4 | 20.6 | 8.3 | 16.1 | 7.2 | 33.9 | 16.3 | 24 | 11 | 30.6 | 3.3 | 30 | 12.8 | 22.8 | 13.3 | 23.9 | 18.3 | 21 | 12 | 22.8 | 20 | 22.8 | 21.7 | 18.9 | 4.7 | 21.7 | 13.3 | 35.6 | 15 | 16.5 | 14 | 28.7 | 23.4 | 30.6 | 15.6 | 32.2 | 20.5 | 24.8 | 21.7 | 25.6 | 22.8 | 15.6 | 12.8 | 27.8 | 20 | 20 | 7.2 | 14.4 | 12.8 | 33.9 | 4.4 | 25.2 | 14.4 | 15.6 | 13.9 | 15.6 | 10 | 31.1 | 0
17 | 8 | 13.9 | 8.3 | 25 | 21.1 | 30 | 23.3 | 17.4 | 10.1 | 33.9 | 13.3 | 14 | 11 | 35 | 6.1 | 20 | 15.6 | 25.6 | 13.2 | 15.6 | 11.7 | 17 | 9.9 | 27.2 | 0.6 | 27.8 | -1 | 29 | 22 | 27.6 | 23 | 28.9 | 23.3 | 22.8 | 21.7 | 27.2 | 22.2 | 27.8 | 20 | 27.1 | 18.7 | 18.3 | 5.6 | 30.6 | 11.1 | 25 | 12.2 | 20.6 | 15.6 | 35 | 9.4 | 26.7 | 18.3 | 24.4 | 22.2 | 29.4 | 23.9 | 22.2 | 13.3 | 17 | 8 | 14.5 | 6.1 | 17.8 | 14.1 | 25 | 20.6 | 22.6 | 20.2 | 21.7 | 17.2 | 21.1 | 12.2 | 16.1 | 8.3 | 30 | 20 | 25.6 | 14.4 | 30 | 21.7 | 30 | 15.6 | 25 | 2.2 | 28.9 | 0 | 18.3 | 13.3 | 25.6 | 20.6 | 27.6 | 20.2 | 22.8 | 3.9 | 19.4 | 8.9 | 18.3 | 12.8 | 21.3 | 2.1 | 30.6 | 8.9 | 29.1 | 2.4 | 23.3 | 17.2 | 26.5 | 22.1 | 22.8 | 21.3 | 20 | 8.3 | 15 | 7.2 | 33.3 | 16.1 | 23 | 11 | 27.2 | 1.1 | 26.1 | 15 | 21.1 | 13.3 | 22.8 | 18.9 | 20 | 12 | 22.8 | 20 | 23.3 | 22.2 | 18.9 | 4.4 | 21.7 | 13.3 | 33.9 | 16.1 | 15.6 | 13.9 | 28.3 | 23.3 | 28.9 | 17.2 | 31.7 | 20.6 | 24.4 | 21.7 | 25.6 | 22.2 | 15.6 | 11.7 | 26.1 | 20.6 | 19.4 | 7.8 | 14.4 | 12.2 | 30.6 | 5.6 | 23.3 | 14.4 | 15 | 14.4 | 15.6 | 10 | 30 | 3.3
16 | 6 | 13.3 | 7.2 | 24.4 | 20.6 | 26.7 | 21.7 | 15.3 | 9.2 | 32.8 | 12.8 | 12 | 11 | 31.7 | 10 | 19.4 | 15 | 21.7 | 11.7 | 14.4 | 11.7 | 16.1 | 10 | 24.4 | 2.2 | 24.4 | -1.3 | 28 | 20 | 26.7 | 22.8 | 27.8 | 23.3 | 23.3 | 21.7 | 26.1 | 21.7 | 26.1 | 20 | 26.3 | 18.7 | 16.1 | 5 | 29.4 | 7.2 | 22.8 | 13.9 | 20 | 15 | 31.7 | 9.4 | 25.6 | 18.3 | 23.9 | 21.7 | 27.8 | 21.1 | 21.1 | 12.2 | 16 | 8 | 12.8 | 5.6 | 16.1 | 14.4 | 23.9 | 21.1 | 22.8 | 20 | 21.1 | 17.2 | 18.3 | 12.8 | 14.4 | 8.8 | 28.7 | 20.2 | 24.3 | 14.7 | 29.1 | 21.9 | 26.7 | 20.6 | 22.8 | 2.2 | 23.9 | -0.6 | 17.2 | 13.3 | 25 | 20.6 | 26.1 | 20 | 20 | 4.4 | 17.2 | 10.1 | 17.2 | 12.8 | 19.4 | 1.1 | 28.3 | 8.9 | 27.8 | 1.7 | 22.2 | 17.2 | 26.1 | 22.2 | 22.2 | 21.1 | 17.8 | 8.3 | 15 | 6.7 | 30.7 | 16.7 | 21 | 11 | 25 | -7.2 | 22.8 | 14.4 | 20 | 14.4 | 22.2 | 18.9 | 19 | 12 | 22.8 | 20 | 22.8 | 22.2 | 16.5 | 5.5 | 20.6 | 12.8 | 32.2 | 16.7 | 15.4 | 14 | 27.4 | 23.2 | 27.2 | 18.9 | 30 | 21.1 | 24.2 | 21.5 | 25.6 | 21.7 | 15.6 | 12.2 | 24.4 | 20.6 | 15.6 | 8.9 | 13.9 | 12.2 | 28.9 | 5.6 | 20.9 | 14.6 | 15 | 14.4 | 14.4 | 8.3 | 24.4 | 2.2
13 | 6 | 11.1 | 9.4 | 23.9 | 20.6 | 22.8 | 20.6 | 13.3 | 8.3 | 31.7 | 12.8 | 12 | 11 | 30 | 10.6 | 19.4 | 15 | 20 | 11.5 | 13.9 | 11.7 | 15.9 | 10.3 | 22.2 | 1.7 | 21.1 | -2.8 | 27 | 20 | 25.8 | 22.7 | 27.8 | 23.9 | 22.8 | 22.2 | 25.6 | 21.7 | 25 | 20.6 | 25.6 | 18.9 | 13.9 | 5.6 | 24.4 | 7.8 | 22.2 | 13.3 | 18.7 | 14.6 | 28.9 | 8.9 | 24.4 | 17.8 | 24.4 | 22.2 | 26.1 | 21.1 | 19.4 | 11.7 | 13 | 9 | 11.9 | 5.6 | 15.4 | 14 | 22.8 | 21.1 | 22.2 | 19.9 | 18.9 | 17.2 | 17.2 | 12.2 | 12.8 | 8.9 | 27.4 | 20.5 | 23 | 15.1 | 28.1 | 21.6 | 25.6 | 21.1 | 19.4 | 1.7 | 23.3 | -0.6 | 16.7 | 13.3 | 25 | 21.1 | 24.8 | 20.1 | 15 | 5 | 15 | 10.4 | 16.7 | 13.3 | 17.4 | 1.8 | 26.1 | 10 | 24.5 | 3.8 | 22.2 | 17.2 | 25.9 | 22.4 | 22 | 20.7 | 16.7 | 8.9 | 12.2 | 6.1 | 28.2 | 17.1 | 18 | 12 | 22.2 | 4.4 | 21.7 | 13.9 | 19.4 | 14.4 | 21.7 | 18.3 | 19 | 12 | 22.8 | 20 | 22.8 | 22.2 | 14.1 | 6.2 | 18.3 | 13.9 | 30.6 | 17.2 | 15.2 | 13.9 | 26.5 | 23 | 27.2 | 18.9 | 28.4 | 21.2 | 24.1 | 21.6 | 25 | 21.1 | 15 | 11.1 | 23.3 | 20.6 | 12.8 | 8.9 | 13.9 | 12.8 | 26.1 | 5.6 | 18.5 | 14.2 | 15 | 14.4 | 12.2 | 7.8 | 25 | 0.6
13 | 6 | 10 | 8.3 | 23.3 | 21.1 | 22.2 | 21.1 | 12.8 | 7.9 | 28.9 | 15 | 12 | 10 | 28.3 | 8.9 | 18.3 | 15.6 | 18.4 | 11 | 13.9 | 11.7 | 15.6 | 10.2 | 18.9 | 2.2 | 20.7 | -2.7 | 27 | 20 | 24.8 | 22.3 | 27.2 | 23.3 | 22.8 | 21.7 | 25 | 21.7 | 23.9 | 20.6 | 25.4 | 19.1 | 11.7 | 6.7 | 23.3 | 5.6 | 21.1 | 14.4 | 17.4 | 14.3 | 27.2 | 10.6 | 23.3 | 17.8 | 24.4 | 22.2 | 26.1 | 22.2 | 17.8 | 11.7 | 12 | 8 | 10.9 | 5.3 | 14.6 | 13.3 | 22.2 | 21.1 | 21.7 | 20 | 17.8 | 16.7 | 16.1 | 11.7 | 11.1 | 8.9 | 26.1 | 20.6 | 21.7 | 15 | 27.2 | 21.7 | 25 | 21.1 | 17.8 | -0.6 | 22.2 | 0 | 16.1 | 13.9 | 25 | 20.6 | 23.5 | 20.1 | 13.3 | 4.4 | 12.8 | 10.6 | 16.7 | 13.3 | 15.3 | 1.4 | 26.7 | 10.6 | 21.1 | 4.7 | 21.1 | 17.8 | 25.8 | 22.7 | 21.9 | 20.4 | 14.4 | 9.4 | 10 | 6.7 | 25.6 | 16.7 | 18 | 13 | 20 | 6.7 | 20.6 | 13.3 | 18.9 | 14.4 | 21.1 | 18.3 | 18 | 13 | 21.7 | 20 | 22.8 | 22.2 | 11.7 | 6.1 | 16.7 | 13.9 | 29.4 | 17.2 | 15 | 13.9 | 25.6 | 22.8 | 25.6 | 20 | 26.7 | 21.1 | 23.9 | 21.7 | 25 | 21.1 | 14.4 | 11.1 | 22.8 | 20 | 11.7 | 8.9 | 14.4 | 13.3 | 24.4 | 6.1 | 16.1 | 13.9 | 15 | 14.4 | 12.2 | 7.8 | 23.3 | 0.6
12 | 7 | 9.4 | 7.2 | 22.2 | 20.6 | 21.1 | 21.1 | 12.2 | 7.3 | 27.8 | 15 | 12 | 9 | 26.1 | 9.4 | 18.3 | 15.6 | 16.7 | 10.6 | 13.9 | 11.7 | 15.6 | 10.2 | 17.8 | 2.8 | 20.4 | -2.3 | 27 | 21 | 23.9 | 22.2 | 27.2 | 23.3 | 22.8 | 22.2 | 24.4 | 21.7 | 22.8 | 20.6 | 25.2 | 18.9 | 11.1 | 7.2 | 25.6 | 3.3 | 21.1 | 15.6 | 16.1 | 13.9 | 25.6 | 11.1 | 22.2 | 17.8 | 24.4 | 22.2 | 25 | 22.2 | 17.2 | 10.6 | 12 | 8 | 10 | 5 | 13.9 | 12.8 | 21.7 | 21.1 | 21.1 | 20 | 17.8 | 16.7 | 14.4 | 11.1 | 11.3 | 8.9 | 25.7 | 20.7 | 20.8 | 15.2 | 26.5 | 21.7 | 23.3 | 21.1 | 14.4 | -2.8 | 20.6 | -1.1 | 15.6 | 13.9 | 25 | 21.1 | 22.2 | 20 | 11.1 | 3.9 | 12.6 | 10.4 | 16.7 | 13.9 | 13.3 | 1.1 | 26.1 | 10 | 17.8 | 4.4 | 20.6 | 17.8 | 25.6 | 22.8 | 21.7 | 20 | 12.2 | 9.4 | 8.9 | 6.1 | 24.5 | 16.3 | 17 | 12 | 18.9 | 7.2 | 17.8 | 13.3 | 18.3 | 15 | 21.1 | 18.3 | 18 | 13 | 21.7 | 20 | 22.8 | 22.2 | 12.1 | 6.2 | 16.7 | 14.4 | 28.3 | 17.2 | 15 | 13.7 | 25.8 | 23.1 | 25.6 | 20 | 26.1 | 21.1 | 23.7 | 21.6 | 25.6 | 21.1 | 14.4 | 10 | 23.3 | 20.6 | 10.6 | 8.3 | 15 | 13.3 | 22.2 | 6.7 | 16.5 | 14.4 | 15 | 13.9 | 11.1 | 7.8 | 22.8 | 1.7
11 | 7 | 8.3 | 7.2 | 21.7 | 20 | 22.8 | 22.2 | 11.7 | 6.7 | 25.6 | 15 | 12 | 7 | 24.4 | 10 | 18.3 | 15.6 | 15.9 | 10.5 | 13.3 | 11.7 | 15.4 | 10.1 | 16.7 | 1.7 | 20 | -2.8 | 27 | 22 | 23.9 | 22 | 26.7 | 23.3 | 22.8 | 22.2 | 24.4 | 22.2 | 22.8 | 20.6 | 25 | 18.9 | 10.6 | 6.7 | 23.3 | 2.2 | 20 | 16.7 | 15.4 | 13.5 | 25 | 11.1 | 22.2 | 17.8 | 23.9 | 22.2 | 24.4 | 22.8 | 16.1 | 10.6 | 11 | 8 | 9.6 | 5.2 | 13 | 12.1 | 21.7 | 21.1 | 21.1 | 19.8 | 17.2 | 16.1 | 14.4 | 11.1 | 11.5 | 8.9 | 25.4 | 20.9 | 19.8 | 15.1 | 25.7 | 21.8 | 25 | 20.6 | 14.4 | -3.9 | 20 | -1.1 | 15 | 13.9 | 25 | 21.7 | 21.8 | 19.4 | 10 | 3.3 | 12.4 | 10.2 | 16.1 | 13.9 | 12.2 | 0.3 | 23.9 | 11.1 | 16.3 | 5 | 19.4 | 17.8 | 25.6 | 23.1 | 21.7 | 19.8 | 11.1 | 8.9 | 8.9 | 5.6 | 23.3 | 15.6 | 17 | 12 | 18.9 | 7.8 | 16.1 | 13.3 | 18.3 | 14.4 | 21.1 | 18.3 | 17 | 12 | 21.7 | 19.4 | 22.8 | 22.2 | 12.4 | 6.3 | 16.1 | 14.4 | 24.4 | 20 | 15 | 13.6 | 25.9 | 23.2 | 24.4 | 20.6 | 25.6 | 21.3 | 23.5 | 21.6 | 26.1 | 21.7 | 14.4 | 10.6 | 21.7 | 20 | 10 | 8.3 | 15 | 13.3 | 21.7 | 7.2 | 16.8 | 15 | 14.4 | 11.7 | 10.6 | 8.9 | 21.7 | 1.7
11 | 6 | 10 | 7.2 | 21.1 | 19.4 | 23.3 | 21.7 | 11.5 | 6.7 | 25.6 | 15 | 12 | 8 | 22.8 | 11.1 | 18.3 | 15.6 | 15.2 | 10.6 | 12.8 | 11.1 | 15.3 | 9.7 | 16.7 | 1.7 | 19.3 | -1.5 | 28 | 19 | 23.9 | 21.8 | 26.7 | 23.3 | 22.2 | 22.2 | 24.4 | 22.2 | 21.7 | 20 | 25 | 18.9 | 10.6 | 6.7 | 21.1 | 2.8 | 18.3 | 16.1 | 14.6 | 13.2 | 23.9 | 11.1 | 20 | 17.2 | 23.9 | 22.2 | 23.3 | 21.7 | 15.6 | 10 | 11 | 8 | 9.3 | 5.5 | 12 | 11.3 | 21.1 | 21.1 | 21.1 | 19.6 | 17.2 | 15.6 | 13.9 | 10 | 11.7 | 8.9 | 25 | 21.1 | 18.9 | 15 | 25 | 21.7 | 24.4 | 19.4 | 13.9 | -3.9 | 19.4 | -1.7 | 15.6 | 13.9 | 25 | 22.2 | 21.5 | 18.9 | 8.9 | 1.7 | 12.2 | 10 | 15.6 | 13.9 | 11.1 | -0.9 | 22.8 | 10.6 | 14.8 | 5.1 | 18.9 | 17.8 | 25.6 | 23.3 | 21.7 | 19.6 | 10.6 | 8.9 | 8.3 | 5.6 | 22.2 | 15 | 17 | 12 | 16.7 | 7.8 | 17.2 | 12.8 | 18.3 | 15 | 21.1 | 18.3 | 17 | 12 | 21.7 | 19.4 | 22.8 | 22.2 | 12.8 | 6.1 | 15.6 | 13.9 | 23.3 | 18.9 | 15 | 13.3 | 26.1 | 23.3 | 26.1 | 16.7 | 25 | 21.1 | 23.3 | 21.7 | 25.6 | 21.1 | 13.9 | 10 | 21.1 | 20 | 9.4 | 7.8 | 14.4 | 12.8 | 19.4 | 6.7 | 17.2 | 15.6 | 13.3 | 11.1 | 10.6 | 7.8 | 19.4 | 2.2
8 | 5 | 10.6 | 8.3 | 19.4 | 17.8 | 22.8 | 21.7 | 11.3 | 6.5 | 25.6 | 14.4 | 12 | 9 | 22.8 | 11.1 | 18.3 | 15.6 | 14.4 | 10.6 | 12.8 | 11.1 | 15.2 | 10 | 15 | 1.7 | 18.5 | -0.7 | 28 | 21 | 23.9 | 21.7 | 26.7 | 23.9 | 22.2 | 21.1 | 23.9 | 22.2 | 21.7 | 20.6 | 25 | 18.9 | 9.4 | 5.6 | 23.9 | 1.1 | 18.3 | 16.7 | 13.9 | 12.8 | 23.3 | 12.2 | 20.6 | 17.2 | 23.9 | 21.7 | 22.8 | 21.7 | 15 | 9.4 | 9 | 8 | 8.9 | 5.7 | 11.1 | 10.6 | 21.1 | 21.1 | 21.1 | 19.4 | 17.2 | 15.6 | 11.7 | 8.3 | 12.1 | 8.6 | 24.6 | 20.9 | 18.2 | 14.9 | 24.6 | 21.9 | 23.9 | 19.4 | 14.4 | -1.7 | 18.3 | -1.7 | 15.6 | 13.3 | 25 | 22.2 | 21.1 | 18.3 | 8.9 | 1.1 | 12.2 | 9.8 | 16.1 | 13.9 | 10 | -2.2 | 22.8 | 9.4 | 13.3 | 5 | 17.8 | 17.2 | 25.6 | 23.3 | 21.7 | 19.4 | 10 | 8.9 | 7.2 | 5.6 | 21.5 | 14.9 | 17 | 12 | 15 | 6.7 | 16.1 | 12.8 | 18.3 | 15 | 21.1 | 17.8 | 17 | 12 | 20.6 | 17.8 | 22.8 | 22.2 | 13 | 6.2 | 14.4 | 13.3 | 22.8 | 18.9 | 14.6 | 13.2 | 25.2 | 22.7 | 24.4 | 16.1 | 24.4 | 21.1 | 23.1 | 21.6 | 25 | 21.7 | 13.9 | 10 | 20 | 19.4 | 8.9 | 7.2 | 13.9 | 12.8 | 18.3 | 6.7 | 17.4 | 15.6 | 13.3 | 11.1 | 10 | 8.3 | 19.4 | 2.8
6 | 4 | 10.6 | 7.8 | 18.9 | 17.2 | 22.2 | 21.7 | 11.1 | 6.1 | 25.6 | 14.4 | 12 | 9 | 21.7 | 11.1 | 18.3 | 16.1 | 14 | 10.5 | 12.8 | 11.1 | 15.2 | 9.6 | 14.4 | 1.7 | 17.8 | 0 | 28 | 22 | 23.9 | 21.8 | 26.1 | 23.3 | 21.7 | 21.1 | 23.9 | 21.7 | 21.7 | 20.6 | 25 | 18.9 | 9.4 | 6.1 | 21.7 | 1.1 | 18.9 | 16.1 | 13.2 | 12 | 23.3 | 13.3 | 20 | 16.7 | 23.3 | 21.7 | 22.8 | 21.7 | 14.4 | 8.3 | 9 | 8 | 8.9 | 6 | 10.5 | 9.9 | 21.1 | 20.6 | 21.1 | 19.6 | 16.7 | 15.6 | 10.6 | 8.3 | 12.4 | 8.3 | 24.3 | 20.6 | 17.4 | 14.7 | 24.3 | 22 | 22.8 | 18.9 | 14.4 | -0.6 | 16.7 | -1.1 | 15 | 13.3 | 24.4 | 22.2 | 19.8 | 17.2 | 7.2 | 0.6 | 12.2 | 9.6 | 15.6 | 13.9 | 9.4 | -0.9 | 21.7 | 8.9 | 12 | 5.2 | 17.2 | 16.7 | 25.4 | 23.5 | 21.1 | 19.6 | 10 | 8.3 | 7.2 | 5 | 20.7 | 14.8 | 16 | 12 | 14.4 | 7.2 | 15.6 | 12.8 | 18.3 | 15 | 21.1 | 17.8 | 16 | 11 | 21.1 | 18.9 | 22.8 | 22.2 | 13.1 | 6.2 | 14.4 | 12.8 | 23.9 | 17.8 | 14.3 | 13 | 24.2 | 21.7 | 22.2 | 16.7 | 23.9 | 21 | 23 | 21.8 | 24.4 | 21.7 | 13.3 | 9.4 | 18.9 | 18.3 | 8.3 | 6.7 | 13.9 | 12.8 | 17.2 | 6.7 | 17.6 | 15.6 | 12.8 | 10 | 9.4 | 8.3 | 20 | 1.7
6 | 4 | 10 | 6.1 | 18.3 | 17.2 | 21.7 | 21.7 | 10.9 | 6.3 | 25 | 14.4 | 12 | 9 | 20 | 11.1 | 18.3 | 16.7 | 13.7 | 10.5 | 12.8 | 11.1 | 15.1 | 9.9 | 13.9 | 1.1 | 16.7 | 0.3 | 24 | 21 | 23.9 | 22 | 25.6 | 23.3 | 21.7 | 20.6 | 23.9 | 21.7 | 21.7 | 20.6 | 24.6 | 19 | 10 | 6.1 | 21.7 | 1.1 | 17.8 | 15 | 12.4 | 10.8 | 22.8 | 13.9 | 19.4 | 16.7 | 22.8 | 21.1 | 23.3 | 22.2 | 13.9 | 7.2 | 9 | 8 | 8.9 | 6.2 | 10 | 9.4 | 20.6 | 20 | 21.1 | 19.8 | 18.3 | 16.1 | 10 | 8.3 | 12.8 | 7.8 | 23.9 | 20.6 | 16.7 | 14.4 | 23.9 | 22.2 | 21.1 | 18.9 | 14.4 | 0 | 15.6 | -1.1 | 15 | 13.3 | 24.4 | 22.2 | 18.5 | 16.1 | 7.8 | 0 | 12.2 | 9.4 | 15.6 | 13.9 | 8.9 | -0.1 | 21.1 | 8.9 | 10.7 | 5.1 | 17.2 | 16.7 | 25.2 | 23.4 | 20.6 | 20 | 10 | 8.3 | 6.7 | 4.4 | 20 | 14.4 | 16 | 12 | 13.9 | 7.8 | 13.9 | 12.2 | 18.9 | 15 | 20.6 | 17.8 | 16 | 11 | 21.1 | 18.9 | 22.8 | 22.2 | 13.3 | 6.1 | 13.9 | 12.2 | 23.3 | 18.9 | 13.9 | 12.8 | 23.3 | 21.1 | 20.6 | 17.8 | 23.3 | 21.1 | 22.8 | 21.7 | 24.4 | 21.7 | 13.9 | 10 | 18.9 | 18.3 | 7.8 | 6.7 | 13.3 | 12.8 | 17.2 | 7.2 | 17.8 | 15.6 | 12.2 | 10 | 7.8 | 7.2 | 18.3 | 0.6
8 | 4 | 10.6 | 6.1 | 18.3 | 17.2 | 21.7 | 21.7 | 10.8 | 6.2 | 23.3 | 15 | 12 | 8 | 18.3 | 11.1 | 18.3 | 16.7 | 13.3 | 10.6 | 12.2 | 10.6 | 15.1 | 9.1 | 13.3 | 0.6 | 15.5 | 0.5 | 24 | 21 | 23.9 | 22.2 | 25.6 | 22.2 | 21.7 | 21.1 | 23.3 | 21.7 | 21.7 | 20.6 | 24.3 | 19.4 | 10.6 | 5.6 | 21.7 | 1.1 | 18.3 | 15 | 11.7 | 10 | 22.2 | 13.9 | 18.9 | 16.7 | 22.8 | 21.1 | 23.9 | 22.8 | 13.3 | 6.7 | 8 | 7 | 8.9 | 6.5 | 9.4 | 8.9 | 20.6 | 20 | 21.1 | 20 | 17.2 | 16.1 | 10.6 | 8.3 | 12.2 | 7.7 | 23.5 | 20.5 | 16.3 | 14.3 | 23.7 | 22 | 21.1 | 18.9 | 12.8 | 0 | 15 | -2.2 | 14.4 | 13.3 | 23.9 | 22.2 | 17.2 | 15 | 6.7 | 0 | 12.9 | 9.4 | 15 | 13.9 | 8.3 | 0.6 | 20.6 | 7.8 | 9.4 | 5 | 17.8 | 17.2 | 25 | 23.3 | 20 | 20 | 8.9 | 7.8 | 6.7 | 4.4 | 19.8 | 14.9 | 16 | 12 | 11.7 | 5.6 | 13.3 | 11.7 | 17.8 | 15.6 | 20.6 | 17.8 | 16 | 12 | 20.6 | 18.3 | 22.8 | 22.8 | 11.5 | 6 | 13.3 | 11.1 | 23.3 | 20.6 | 14.1 | 13 | 23.1 | 21 | 20 | 19.4 | 22.9 | 20.8 | 22.8 | 21.4 | 23.9 | 21.7 | 13.9 | 10 | 18.3 | 17.8 | 7.2 | 6.1 | 12.8 | 12.8 | 17.2 | 2.2 | 18 | 16.4 | 11.1 | 10 | 6.7 | 6.1 | 16.1 | 1.1
8 | 4 | 9.4 | 7.2 | 17.8 | 16.1 | 21.7 | 21.7 | 10.6 | 6.1 | 22.2 | 15 | 12 | 9 | 17.2 | 10.6 | 17.2 | 15.6 | 13.5 | 10.5 | 12.2 | 10.6 | 15 | 9.8 | 12.8 | 1.1 | 14.4 | 0.6 | 24 | 21 | 24.1 | 22.2 | 25 | 22.8 | 21.1 | 21.1 | 23.3 | 21.1 | 21.1 | 20.6 | 23.9 | 19.4 | 10 | 5 | 21.1 | 1.1 | 17.8 | 15 | 11.1 | 9.7 | 21.7 | 13.9 | 18.3 | 16.7 | 22.8 | 21.1 | 24.4 | 22.8 | 12.8 | 6.7 | 8 | 7 | 9.1 | 6.7 | 10.5 | 9.6 | 20.6 | 20 | 20.9 | 19.9 | 18.3 | 17.2 | 9.4 | 8.3 | 11.7 | 7.4 | 23.2 | 20.6 | 16 | 14.2 | 23.5 | 21.8 | 20.6 | 18.3 | 13.3 | 0 | 13.9 | -1.7 | 13.9 | 12.8 | 25 | 22.2 | 17.4 | 15.1 | 5 | 0 | 13.7 | 9.6 | 15 | 13.9 | 10.3 | 1.1 | 20 | 7.8 | 10.2 | 5.4 | 18.3 | 17.2 | 24.8 | 23.6 | 20 | 20 | 8.3 | 7.2 | 6.1 | 4.4 | 19.6 | 14.9 | 14 | 12 | 10.6 | 5 | 12.8 | 11.7 | 17.8 | 16.1 | 21.1 | 17.8 | 16 | 14 | 20 | 18.3 | 23.3 | 22.8 | 9.6 | 5.6 | 13.3 | 10.6 | 20.6 | 18.3 | 14.2 | 13.1 | 23 | 21.1 | 19.4 | 18.3 | 22.6 | 20.7 | 22.8 | 20.9 | 23.9 | 21.7 | 14.4 | 10 | 18.9 | 18.3 | 7.2 | 6.1 | 12.8 | 12.2 | 16.7 | 0 | 18.1 | 17.1 | 11.1 | 10.6 | 7.2 | 6.1 | 16.7 | 0.6
5 | 3 | 8.3 | 7.2 | 18.3 | 16.7 | 21.7 | 21.7 | 12.1 | 7.4 | 22.2 | 15 | 12 | 9 | 17.2 | 10.6 | 17.2 | 15.6 | 13.7 | 10.5 | 12.8 | 11.1 | 15 | 9.7 | 13.3 | 1.1 | 15.7 | 1 | 24 | 22 | 24.2 | 22.1 | 24.4 | 22.2 | 21.7 | 21.1 | 23.3 | 21.7 | 21.1 | 21.1 | 24.3 | 19.4 | 10 | 5 | 17.2 | 3.9 | 17.8 | 15 | 10.6 | 9.7 | 21.1 | 13.3 | 18.3 | 16.1 | 22.8 | 21.1 | 25 | 23.3 | 12.8 | 6.7 | 7 | 7 | 9.2 | 7 | 11.7 | 10.5 | 20 | 19.4 | 20.8 | 20.2 | 18.9 | 17.8 | 8.3 | 7.8 | 11.1 | 7.2 | 22.8 | 20.6 | 15.6 | 13.9 | 23.3 | 21.7 | 20 | 17.8 | 12.8 | 0 | 15 | -0.6 | 13.9 | 12.8 | 25 | 22.8 | 17.6 | 14.9 | 3.9 | 0 | 14.4 | 9.4 | 15 | 13.9 | 12.4 | 2 | 19.4 | 8.3 | 10.9 | 5.9 | 17.8 | 17.2 | 24.6 | 23.7 | 20 | 20 | 8.3 | 7.2 | 6.1 | 4.4 | 19.4 | 15 | 13 | 12 | 11.1 | 4.4 | 12.8 | 11.7 | 17.2 | 16.1 | 21.1 | 17.8 | 16 | 15 | 20 | 18.3 | 23.3 | 22.8 | 7.8 | 5 | 12.8 | 10.6 | 21.1 | 18.3 | 14.4 | 13.3 | 22.8 | 21.1 | 19.4 | 17.8 | 22.2 | 20.6 | 22.8 | 20.6 | 23.3 | 21.7 | 14.4 | 10 | 18.3 | 17.8 | 7.2 | 6.1 | 12.2 | 11.7 | 16.7 | 3.9 | 18.3 | 17.8 | 10 | 10 | 6.7 | 5.6 | 17.8 | 1.1
6 | 4 | 8.9 | 7.2 | 18.9 | 17.2 | 21.7 | 21.7 | 13.5 | 8.4 | 23.3 | 15 | 11 | 9 | 20 | 10.6 | 18.9 | 16.7 | 13.9 | 10.6 | 13.3 | 11.7 | 15.6 | 11.7 | 16.7 | 2.2 | 17 | 1.8 | 24 | 22 | 24.4 | 22.2 | 25 | 23.3 | 21.7 | 21.1 | 23.3 | 21.1 | 21.1 | 21.1 | 24.6 | 19.5 | 10 | 6.1 | 14.4 | 1.7 | 20 | 15.6 | 10 | 9.4 | 21.7 | 13.3 | 18.3 | 16.7 | 23.9 | 21.7 | 26.1 | 23.9 | 13.9 | 6.7 | 8 | 7 | 9.4 | 7.2 | 12.8 | 11.1 | 20.6 | 20.6 | 20.6 | 20 | 19.4 | 18.3 | 8.3 | 8.3 | 11.5 | 6.9 | 24.5 | 20.6 | 17.1 | 14.2 | 25 | 22.1 | 21.7 | 18.3 | 13.3 | 1.1 | 15.6 | -0.6 | 14.4 | 12.8 | 24.4 | 19.4 | 17.8 | 15 | 5 | 0 | 15.5 | 10.1 | 16.1 | 14.4 | 14.4 | 2.2 | 22.2 | 8.3 | 11.7 | 6.1 | 18.9 | 17.8 | 24.4 | 23.9 | 20 | 20 | 9.4 | 8.3 | 7.2 | 5.6 | 21.6 | 16.1 | 16 | 13 | 13.3 | 5.6 | 13.3 | 12.2 | 17.8 | 16.7 | 21.1 | 18.3 | 16 | 14 | 21.7 | 19.4 | 23.3 | 22.8 | 9.5 | 4.5 | 12.8 | 11.1 | 23.3 | 18.9 | 14.8 | 13.5 | 23.7 | 21.4 | 20.6 | 17.8 | 23.5 | 21 | 23.7 | 20.7 | 23.3 | 21.7 | 14.4 | 10 | 19.4 | 18.9 | 8.9 | 6.7 | 12.8 | 11.7 | 16.7 | 2.8 | 18.7 | 18.1 | 10 | 10 | 10 | 7.2 | 20 | 2.8
10 | 3 | 9.4 | 6.7 | 20.6 | 17.8 | 23.3 | 22.2 | 15 | 9.4 | 27.8 | 15.6 | 12 | 10 | 23.3 | 10.6 | 20 | 16.7 | 15.9 | 11.1 | 15 | 11.7 | 16 | 11.4 | 20 | 2.8 | 18.3 | 2.2 | 26 | 22 | 25.7 | 22.4 | 27.2 | 23.3 | 22.8 | 20 | 23.3 | 21.7 | 22.2 | 21.1 | 25 | 19.4 | 12.2 | 7.2 | 20.6 | 1.7 | 22.2 | 16.1 | 12.2 | 10.3 | 23.9 | 14.4 | 21.1 | 17.8 | 26.1 | 22.2 | 27.2 | 24.4 | 15.6 | 6.7 | 11 | 10 | 11.1 | 7.3 | 15.8 | 12.2 | 21.1 | 20.6 | 21.3 | 20.1 | 19.4 | 18.3 | 8.3 | 8.3 | 11.8 | 6.1 | 26.1 | 20.7 | 18.5 | 14.4 | 26.6 | 22.5 | 26.1 | 19.4 | 17.8 | 1.1 | 17.8 | 0 | 15.6 | 12.8 | 25.6 | 19.4 | 20.8 | 15.2 | 9.4 | 1.1 | 16.7 | 10.6 | 16.1 | 14.4 | 17.7 | 2.5 | 26.1 | 8.9 | 15.8 | 7.1 | 20 | 17.8 | 24.2 | 23.7 | 21.1 | 18.9 | 12.2 | 10.6 | 10 | 6.7 | 23.9 | 16.9 | 19 | 14 | 15 | 7.2 | 15 | 12.8 | 18.3 | 16.1 | 21.7 | 17.8 | 17 | 16 | 22.2 | 19.4 | 24.4 | 23.3 | 11.1 | 3.4 | 15.6 | 11.1 | 26.7 | 19.4 | 15.2 | 13.8 | 24.7 | 22 | 22.2 | 17.2 | 24.8 | 21.3 | 24.7 | 20.6 | 24.4 | 22.2 | 16.1 | 10.6 | 22.2 | 20.6 | 10.6 | 8.9 | 13.3 | 11.1 | 17.2 | 1.1 | 19 | 18 | 11.1 | 8.3 | 13.9 | 6.7 | 21.1 | 2.2
11 | 2 | 10.6 | 7.2 | 21.7 | 18.3 | 25 | 22.8 | 16.3 | 9 | 30 | 15.6 | 14 | 11 | 27.2 | 7.2 | 22.2 | 17.8 | 18 | 11.6 | 16.1 | 11.7 | 16.3 | 11.3 | 23.9 | 2.2 | 21.3 | 3 | 27 | 22 | 27 | 22.6 | 28.9 | 23.3 | 24.4 | 21.1 | 25.6 | 22.8 | 23.3 | 21.1 | 26.5 | 19.2 | 16.1 | 8.9 | 23.9 | 2.8 | 25 | 16.1 | 14.5 | 11.1 | 27.2 | 15.6 | 23.3 | 18.9 | 27.2 | 22.8 | 28.3 | 24.4 | 16.1 | 7.2 | 14 | 11 | 12.7 | 7.2 | 18.7 | 12.7 | 21.7 | 20.6 | 22.1 | 20 | 20 | 18.9 | 8.3 | 8.3 | 12.2 | 5.6 | 27.8 | 20.6 | 20 | 14.4 | 28.3 | 22.8 | 29.4 | 20 | 20.6 | 1.7 | 20 | 1.1 | 15.6 | 12.8 | 26.1 | 19.4 | 23.7 | 15 | 15.6 | 2.8 | 17.8 | 11.1 | 18.3 | 14.4 | 21.1 | 1.4 | 28.3 | 8.9 | 19.8 | 7.2 | 22.2 | 18.3 | 24.1 | 23.6 | 22.2 | 17.6 | 16.1 | 11.7 | 11.7 | 7.2 | 26.1 | 17.8 | 21 | 16 | 17.8 | 7.8 | 17.2 | 12.8 | 19.4 | 16.7 | 22.2 | 18.3 | 19 | 16 | 22.8 | 19.4 | 25 | 23.3 | 12.8 | 1.7 | 17.2 | 11.1 | 30 | 18.9 | 15.6 | 13.9 | 25.6 | 22.2 | 23.9 | 17.8 | 26.1 | 21.7 | 25.6 | 20.6 | 26.1 | 22.8 | 17.8 | 10.6 | 25.6 | 21.7 | 12.8 | 10.6 | 13.9 | 11.7 | 20 | 0.6 | 19.4 | 18.3 | 12.2 | 8.3 | 19.4 | 3.3 | 23.3 | 3.3
13 | 2 | 11.7 | 7.2 | 22.8 | 18.3 | 26.7 | 23.9 | 17.6 | 8.5 | 31.1 | 15.6 | 14 | 11 | 29.4 | 8.9 | 22.2 | 17.2 | 20 | 11.7 | 17.2 | 12.2 | 16.7 | 11.1 | 26.7 | 1.7 | 24.2 | 3.5 | 27 | 22 | 28.3 | 22.8 | 30.6 | 22.2 | 25.6 | 21.7 | 27.8 | 23.9 | 24.4 | 20.6 | 27.9 | 18.9 | 18.3 | 8.3 | 24.4 | 3.9 | 27.8 | 16.7 | 16.7 | 11.7 | 29.4 | 15.6 | 25 | 19.4 | 29.4 | 23.3 | 30 | 24.4 | 17.2 | 6.1 | 16 | 10 | 14.4 | 6.7 | 21.7 | 12.8 | 22.8 | 21.7 | 22.8 | 20 | 21.1 | 19.4 | 8.9 | 7.8 | 13.1 | 5.5 | 28.3 | 20.9 | 22.2 | 14.6 | 29.6 | 22.8 | 32.8 | 20 | 23.3 | 0.6 | 23.3 | 2.8 | 16.7 | 12.8 | 26.1 | 18.9 | 26.7 | 13.9 | 20 | 2.8 | 18.5 | 10.9 | 21.1 | 14.4 | 24.4 | -0.6 | 29.4 | 7.2 | 23.9 | 5.6 | 23.3 | 18.9 | 23.9 | 23.3 | 23.3 | 15.6 | 20 | 12.2 | 14.4 | 6.7 | 28.3 | 18.1 | 23 | 16 | 20 | 8.3 | 17.8 | 12.8 | 20 | 16.7 | 22.8 | 17.8 | 21 | 16 | 22.8 | 18.9 | 25 | 23.3 | 14.1 | 1.7 | 19.4 | 11.7 | 32.8 | 18.9 | 16.5 | 14 | 26.9 | 23 | 25 | 17.2 | 27.4 | 21.7 | 26.7 | 21.2 | 27.8 | 23.3 | 19.4 | 7.2 | 27.2 | 21.7 | 15.6 | 12.8 | 16.1 | 11.7 | 20.6 | 0.6 | 19.6 | 18.3 | 14.4 | 9.4 | 21.7 | -1.7 | 26.1 | 3.9
13 | 1 | 12.8 | 6.7 | 24.4 | 18.3 | 27.8 | 24.4 | 18.9 | 7.2 | 32.2 | 15.6 | 15 | 10 | 31.7 | 10.6 | 23.9 | 16.1 | 21.7 | 12 | 18.9 | 11.7 | 17.4 | 10.3 | 28.9 | 1.1 | 27.2 | 3.9 | 29 | 22 | 28.7 | 22.7 | 31.1 | 21.7 | 27.8 | 22.8 | 29.4 | 23.9 | 26.7 | 21.1 | 29.4 | 18.3 | 19.4 | 7.8 | 26.1 | 4.4 | 30 | 17.2 | 18.4 | 11.5 | 31.7 | 16.1 | 26.1 | 19.4 | 30.6 | 23.9 | 31.1 | 24.4 | 18.9 | 6.1 | 16 | 8 | 15 | 7.1 | 22.4 | 13 | 25 | 22.2 | 23.9 | 20.3 | 22.2 | 20 | 9.4 | 7.2 | 14.1 | 5.7 | 28.9 | 21.2 | 24.5 | 14.9 | 30.9 | 22.8 | 33.3 | 19.4 | 24.4 | 0 | 26.1 | 2.2 | 17.8 | 13.3 | 26.7 | 20 | 27.8 | 13.8 | 22.8 | 3.3 | 19.3 | 10.9 | 22.2 | 13.9 | 25.2 | -0.7 | 31.1 | 5.6 | 26.3 | 5.9 | 25.6 | 18.9 | 23.9 | 23.1 | 24.1 | 14 | 21.1 | 11.1 | 16.1 | 5 | 30.6 | 18 | 23 | 14 | 21.7 | 8.9 | 21.1 | 13.3 | 19.4 | 18.3 | 25 | 18.3 | 22 | 14 | 22.2 | 19.4 | 23.9 | 23.3 | 15.4 | 1.2 | 20 | 9.4 | 35.6 | 17.8 | 17.4 | 13.9 | 28.1 | 23.3 | 25.6 | 17.2 | 28.7 | 21.5 | 27.8 | 21.6 | 28.9 | 22.2 | 20.6 | 6.7 | 28.9 | 21.7 | 17.2 | 12.8 | 16.7 | 12.2 | 21.7 | 1.7 | 19.8 | 18.3 | 15.6 | 8.3 | 22.8 | -2.8 | 28.9 | 2.2
16 | -1 | 13.9 | 7.2 | 26.7 | 18.3 | 29.4 | 25 | 19.8 | 5.5 | 33.3 | 15.6 | 16 | 11 | 33.3 | 10 | 23.3 | 15.6 | 23.3 | 12.3 | 20.6 | 12.2 | 18.2 | 9.3 | 30 | -4.4 | 28.1 | 3.8 | 30 | 22 | 29 | 22.7 | 31.7 | 23.3 | 28.3 | 22.2 | 28.9 | 22.8 | 27.2 | 20.6 | 29.6 | 18.7 | 20 | 7.8 | 28.3 | 5.6 | 29.4 | 17.2 | 20 | 10.7 | 33.3 | 13.3 | 27.8 | 19.4 | 31.7 | 24.4 | 31.7 | 24.4 | 20 | 5.6 | 18 | 7 | 15.5 | 7.1 | 23.2 | 13.4 | 25.6 | 22.8 | 25 | 20.5 | 22.2 | 20 | 9.4 | 7.2 | 15 | 5.6 | 29.4 | 21.7 | 26.7 | 14.4 | 32.2 | 22.8 | 34.4 | 18.9 | 27.2 | -2.2 | 29.4 | 3.9 | 18.3 | 12.8 | 26.7 | 20 | 28.9 | 13.6 | 25 | 2.8 | 20 | 10.6 | 23.9 | 13.3 | 25.9 | -0.9 | 32.8 | 3.9 | 28.7 | 4.9 | 26.7 | 18.3 | 23.9 | 22.5 | 24.8 | 12.1 | 22.2 | 10.6 | 15.6 | 4.4 | 32.8 | 17.8 | 23 | 12 | 24.4 | 8.9 | 22.8 | 12.2 | 21.1 | 19.4 | 26.1 | 17.8 | 22 | 14 | 22.8 | 20.6 | 25.6 | 23.9 | 16.7 | 0.6 | 21.7 | 8.9 | 36.7 | 16.1 | 18.3 | 13.9 | 29.4 | 23.9 | 25 | 17.2 | 30 | 21.1 | 28.9 | 22.2 | 31.1 | 21.7 | 21.1 | 5.6 | 28.9 | 21.1 | 18.3 | 11.7 | 18.3 | 13.3 | 25.6 | 3.3 | 20 | 18.3 | 16.1 | 9.4 | 23.3 | -3.3 | 30 | 2.2
16 | 0 | 15.6 | 6.1 | 28.3 | 17.8 | 29.4 | 24.4 | 20.8 | 3.1 | 35.6 | 15 | 16 | 9 | 33.9 | 7.2 | 23.9 | 14.4 | 25 | 12.2 | 20.6 | 12.2 | 18.9 | 8.3 | 31.1 | -13.3 | 29.1 | 3.2 | 29 | 22 | 29.4 | 22.8 | 31.7 | 23.3 | 28.9 | 21.1 | 29.4 | 22.8 | 27.2 | 20 | 29.8 | 19.5 | 20.6 | 8.3 | 29.4 | 4.4 | 28.3 | 18.3 | 21.7 | 10 | 33.9 | 12.8 | 28.3 | 19.4 | 32.8 | 22.2 | 32.2 | 23.9 | 20.6 | 5.6 | 18 | 7 | 16.1 | 7.2 | 23.9 | 13.3 | 26.1 | 22.2 | 26.1 | 20.6 | 22.2 | 20 | 9.4 | 6.7 | 15.2 | 5.4 | 29.6 | 20.8 | 27.1 | 14.5 | 29.2 | 22.7 | 33.9 | 17.8 | 27.8 | -7.2 | 31.7 | 3.3 | 20 | 13.3 | 25.6 | 19.4 | 30 | 13.3 | 27.2 | 1.7 | 20.6 | 11 | 24.4 | 12.2 | 26.7 | -1.1 | 33.3 | 2.8 | 31.1 | 3.9 | 27.8 | 18.9 | 23.9 | 22.2 | 25.6 | 9.4 | 22.8 | 10.6 | 16.1 | 4.4 | 32.8 | 17.5 | 23 | 13 | 26.7 | 8.9 | 24.4 | 12.8 | 22.8 | 20.6 | 27.2 | 17.8 | 22 | 13 | 22.8 | 20 | 25.6 | 24.4 | 18 | 0.6 | 22.2 | 9.4 | 37.2 | 16.1 | 18.7 | 13.8 | 29.4 | 23.6 | 26.7 | 17.2 | 30.7 | 20.6 | 29.1 | 21.9 | 31.1 | 21.1 | 22.2 | 4.4 | 30.6 | 20.6 | 19.4 | 11.1 | 19.4 | 13.3 | 26.7 | 4.4 | 20.2 | 18.5 | 17.2 | 9.4 | 25 | -2.8 | 30 | 0.6
16 | 0 | 16.1 | 6.7 | 29.4 | 17.2 | 30.6 | 24.4 | 21.7 | -0.6 | 36.7 | 13.9 | 15 | 9 | 35 | 1.7 | 23.9 | 15.6 | 25.2 | 12.8 | 20.6 | 12.2 | 18.5 | 9.1 | 31.7 | -8.3 | 30 | 3.3 | 30 | 23 | 29.2 | 22.7 | 29.4 | 21.7 | 29.4 | 20.6 | 27.8 | 21.1 | 28.3 | 19.4 | 30 | 20 | 21.7 | 8.3 | 30 | 5 | 28.9 | 16.1 | 22.1 | 10.3 | 34.4 | 12.2 | 27.8 | 18.3 | 33.9 | 21.7 | 33.3 | 21.1 | 20.6 | 5 | 17 | 7 | 15.5 | 8.3 | 23.7 | 12.1 | 26.7 | 22.2 | 26.1 | 21.1 | 23.9 | 20.6 | 9.4 | 6.7 | 15.4 | 5.1 | 29.8 | 19.8 | 27.4 | 14.5 | 26.3 | 22.4 | 26.7 | 18.9 | 28.3 | -6.1 | 33.3 | 4.4 | 20.6 | 12.2 | 25 | 19.4 | 30.6 | 13 | 27.8 | 2.2 | 21.1 | 11.2 | 25.6 | 11.1 | 26.9 | -0.9 | 33.9 | 3.3 | 30.9 | 3 | 26.7 | 18.3 | 25.4 | 21.3 | 25.4 | 10.5 | 23.9 | 10 | 17.2 | 5 | 32.8 | 17.1 | 24 | 13 | 28.3 | 9.4 | 25.6 | 13.3 | 22.2 | 21.1 | 27.2 | 17.2 | 23 | 13 | 23.3 | 21.1 | 26.7 | 24.4 | 19.3 | 0.8 | 22.8 | 9.4 | 37.2 | 16.7 | 19 | 13.4 | 29.4 | 23.6 | 28.9 | 16.7 | 31.5 | 20.5 | 29.2 | 21.4 | 28.3 | 22.8 | 23.9 | 2.8 | 31.1 | 20 | 20 | 11.1 | 18.9 | 13.3 | 27.2 | 6.1 | 20.4 | 18.7 | 18.3 | 6.1 | 25 | -2.8 | 30.6 | 1.7
17 | 0 | 16.7 | 5.6 | 30.6 | 17.2 | 31.7 | 24.4 | 21.1 | 0.8 | 36.1 | 12.8 | 16 | 8 | 35.6 | 5 | 22.8 | 16.1 | 25.4 | 13 | 18.9 | 12.2 | 18.2 | 10.1 | 32.2 | -7.2 | 30 | 3.1 | 31 | 23 | 29.1 | 22.8 | 25 | 22.8 | 30.6 | 21.1 | 26.1 | 20.6 | 27.2 | 18.9 | 29.3 | 19.6 | 21.7 | 7.8 | 31.1 | 4.4 | 26.1 | 17.8 | 22.4 | 10.3 | 35 | 11.7 | 29.4 | 19.4 | 32.8 | 21.7 | 32.8 | 21.1 | 21.1 | 2.8 | 18 | 8 | 15 | 9.4 | 23.5 | 10.6 | 25.6 | 22.2 | 26.1 | 21.3 | 24.4 | 19.4 | 9.4 | 6.7 | 15.6 | 5 | 30 | 18.9 | 27.8 | 14.4 | 23.3 | 21.7 | 23.3 | 21.1 | 26.7 | -7.8 | 33.9 | 3.9 | 21.1 | 13.3 | 24.4 | 19.4 | 31.1 | 13 | 28.9 | 3.3 | 21.7 | 11.7 | 26.1 | 9.4 | 27 | -1.6 | 34.4 | 1.7 | 30.8 | 3 | 28.3 | 18.9 | 26.8 | 20.2 | 25.2 | 11.4 | 23.3 | 13.3 | 16.1 | 4.4 | 32.8 | 16.7 | 23 | 12 | 28.3 | 9.4 | 26.7 | 13.3 | 22.8 | 20.6 | 27.8 | 15.6 | 22 | 12 | 23.3 | 20.6 | 27.2 | 23.9 | 20.6 | 0.6 | 22.2 | 8.9 | 37.8 | 15.6 | 19.4 | 13.3 | 29.4 | 23.3 | 30.6 | 15 | 32.2 | 20 | 29.4 | 21.1 | 24.4 | 22.2 | 24.4 | 2.8 | 31.1 | 20 | 20 | 11.1 | 19.4 | 13.9 | 27.8 | 5 | 20.6 | 18.9 | 18.3 | 6.1 | 24.4 | -5 | 30 | 1.7
17 | 0 | 17.2 | 4.4 | 30 | 17.2 | 31.1 | 23.9 | 20.6 | 2.4 | 36.1 | 12.8 | 16 | 8 | 35.6 | 1.7 | 22.8 | 15 | 25.6 | 13.3 | 19.4 | 12.2 | 17.8 | 10.6 | 32.2 | -6.1 | 30 | 3.1 | 29 | 21 | 28.9 | 22.8 | 27.8 | 23.9 | 30.6 | 20.6 | 25 | 20.6 | 27.8 | 18.9 | 28.5 | 19.2 | 22.2 | 8.3 | 31.7 | 5.6 | 26.7 | 17.2 | 22.8 | 10.6 | 34.4 | 11.1 | 28.3 | 18.9 | 31.7 | 22.2 | 28.9 | 23.3 | 21.1 | 3.9 | 18 | 7 | 14.4 | 10 | 23.3 | 8.9 | 25 | 22.8 | 26.1 | 21.7 | 22.2 | 20 | 8.3 | 7.2 | 15.6 | 4.7 | 28.9 | 18.7 | 27.2 | 14.6 | 23.3 | 21.2 | 23.9 | 21.1 | 27.8 | -5.6 | 33.9 | 1.7 | 18.9 | 13.3 | 24.4 | 18.9 | 31.7 | 12.8 | 29.4 | 3.9 | 21.7 | 12 | 26.7 | 10 | 27.2 | -1.7 | 34.4 | 2.2 | 30.6 | 2.2 | 27.2 | 18.3 | 28.3 | 18.3 | 25 | 12.2 | 21.7 | 11.7 | 17.8 | 3.9 | 32.2 | 16.5 | 23 | 11 | 27.8 | 8.3 | 25.6 | 13.3 | 21.7 | 20.6 | 27.2 | 16.7 | 23 | 12 | 23.9 | 20.6 | 27.2 | 23.3 | 20.4 | 1.3 | 22.2 | 7.8 | 37.2 | 15.6 | 19.4 | 13.6 | 29 | 23.4 | 31.7 | 13.3 | 31.7 | 19.7 | 29 | 21.3 | 25 | 22.8 | 25 | 3.9 | 31.1 | 20.6 | 20 | 11.7 | 18.3 | 13.9 | 27.2 | 4.4 | 21 | 19.5 | 17.8 | 5.6 | 24.4 | -5.6 | 30.6 | 1.7
17 | 0 | 15.6 | 5 | 30 | 18.3 | 30.6 | 23.9 | 20 | 3.3 | 36.1 | 10 | 16 | 9 | 35 | 3.9 | 22.2 | 15.6 | 23.2 | 13.4 | 17.8 | 12.2 | 17.2 | 10.1 | 28.3 | 1.1 | 30 | 3.3 | 29 | 21 | 27.8 | 22.7 | 28.9 | 22.8 | 30.6 | 20.6 | 24.4 | 20.6 | 28.9 | 17.8 | 27.8 | 18.9 | 21.7 | 8.9 | 31.7 | 5 | 25.6 | 20 | 21.9 | 11 | 33.3 | 10.6 | 30 | 18.3 | 31.1 | 23.9 | 28.9 | 22.8 | 20 | 3.3 | 18 | 6 | 13.9 | 10.7 | 21.1 | 11.2 | 24.4 | 22.2 | 25.4 | 20.9 | 21.7 | 20 | 8.3 | 7.2 | 15.6 | 4.4 | 27.8 | 18.5 | 26.7 | 14.5 | 23.3 | 20.8 | 25 | 21.7 | 28.3 | -7.2 | 32.8 | 2.2 | 17.8 | 12.8 | 23.9 | 18.3 | 29.7 | 14.7 | 28.9 | 4.4 | 21.7 | 12.6 | 26.7 | 9.4 | 24.1 | -0.8 | 32.8 | 1.7 | 29.1 | 1.6 | 26.1 | 18.3 | 27.8 | 18.5 | 23.1 | 12.5 | 21.1 | 12.2 | 17.8 | 3.9 | 31.7 | 16.9 | 22 | 9 | 27.2 | 8.3 | 24.4 | 13.9 | 21.7 | 20.6 | 26.1 | 16.7 | 22 | 12 | 25 | 20.6 | 26.7 | 23.9 | 20.2 | 1.6 | 22.2 | 7.2 | 36.7 | 16.1 | 19.4 | 13.6 | 28.7 | 23.8 | 30.6 | 13.9 | 31.1 | 19.8 | 28.7 | 21.5 | 26.1 | 22.2 | 24.4 | 5 | 30.6 | 20.6 | 19.4 | 11.7 | 18.9 | 12.8 | 26.1 | 6.1 | 21.3 | 20.1 | 17.2 | 4.4 | 23.3 | -3.9 | 29.4 | 3.9
16 | 0 | 15 | 4.4 | 28.3 | 20 | 28.3 | 23.9 | 18.9 | 3.9 | 35.6 | 8.9 | 15 | 8 | 30.6 | 2.8 | 21.7 | 15.6 | 20.7 | 12.7 | 16.7 | 11.7 | 16.7 | 9.9 | 25.6 | 2.2 | 28.3 | 3.9 | 27 | 20 | 26.7 | 22.6 | 27.2 | 22.8 | 30.6 | 21.7 | 24.4 | 21.1 | 28.3 | 18.3 | 26.9 | 19 | 21.7 | 8.9 | 31.1 | 5 | 24.4 | 19.4 | 20.9 | 11 | 31.7 | 9.4 | 27.8 | 18.3 | 29.4 | 24.4 | 28.9 | 22.8 | 19.4 | 2.2 | 17 | 7 | 13.3 | 11.2 | 18.9 | 12.2 | 22.8 | 20 | 24.6 | 19.9 | 21.1 | 18.9 | 7.8 | 7.2 | 15.6 | 3.9 | 26.7 | 18.3 | 26.1 | 14.4 | 23.3 | 20.6 | 25 | 22.8 | 26.7 | -6.7 | 31.1 | 3.3 | 16.7 | 12.8 | 23.3 | 19.4 | 27.6 | 16 | 28.3 | 5.6 | 21.7 | 12.8 | 23.3 | 10.6 | 20.9 | -1.4 | 31.7 | 0.6 | 27.6 | 1.9 | 24.4 | 18.3 | 27.2 | 18.8 | 21.3 | 12.5 | 20 | 12.8 | 16.7 | 3.9 | 31.1 | 16.7 | 20 | 9 | 25.6 | 8.3 | 23.3 | 13.9 | 21.7 | 20.6 | 25 | 17.2 | 20 | 13 | 23.3 | 20.6 | 25 | 22.2 | 20 | 2.2 | 21.1 | 7.8 | 34.4 | 15.6 | 19.4 | 13.9 | 28.3 | 23.9 | 27.2 | 17.2 | 30.6 | 19.4 | 28.3 | 21.7 | 25.6 | 22.2 | 23.3 | 3.9 | 28.3 | 21.7 | 18.3 | 12.2 | 16.7 | 12.2 | 24.4 | 3.9 | 21.7 | 20.6 | 16.7 | 5 | 21.7 | -2.8 | 27.2 | 5
12 | 1 | 14.4 | 6.7 | 26.1 | 19.4 | 26.1 | 23.9 | 17.8 | 4.7 | 34.4 | 8.3 | 14 | 8 | 27.8 | 0.6 | 21.1 | 15.6 | 18.3 | 12.2 | 15.6 | 11.7 | 16.1 | 9.4 | 24.4 | 3.3 | 26.7 | 3.9 | 27 | 21 | 25.6 | 22.2 | 27.2 | 22.2 | 28.9 | 22.8 | 24.4 | 21.1 | 26.1 | 18.9 | 25.9 | 18.8 | 17.2 | 10 | 28.3 | 5.6 | 23.3 | 19.4 | 20 | 11.1 | 29.4 | 9.4 | 25 | 20 | 27.2 | 24.4 | 26.1 | 23.9 | 18.3 | 3.9 | 12 | 8 | 12.8 | 11.7 | 16.7 | 12.8 | 21.1 | 20.6 | 23.9 | 18.9 | 20 | 18.9 | 7.2 | 6.7 | 13.9 | 5.3 | 25.4 | 18.8 | 24.8 | 14.9 | 22.8 | 20.3 | 24.4 | 22.2 | 24.4 | -3.3 | 28.9 | 1.7 | 16.1 | 12.8 | 23.3 | 20 | 25.6 | 16.7 | 24.4 | 6.7 | 20.8 | 13 | 21.7 | 10.6 | 17.8 | -2.2 | 29.4 | 1.7 | 26.1 | 1.7 | 23.3 | 18.9 | 26.7 | 18.9 | 19.4 | 12.2 | 20 | 12.2 | 13.9 | 5.6 | 29.3 | 16.2 | 18 | 11 | 23.3 | 8.9 | 21.7 | 13.9 | 21.7 | 20.6 | 23.9 | 16.7 | 18 | 12 | 22.8 | 20 | 23.3 | 21.7 | 18.7 | 2.9 | 18.9 | 7.8 | 33.3 | 16.7 | 18.5 | 14 | 27.6 | 24 | 25.6 | 17.8 | 28.4 | 19.6 | 27.6 | 21.9 | 25 | 21.7 | 21.1 | 5.6 | 25.6 | 21.1 | 15.6 | 12.2 | 15 | 10.6 | 21.7 | 4.4 | 21.7 | 20.5 | 15 | 5.6 | 17.8 | -2.2 | 25 | 3.3
10 | 1 | 11.1 | 7.8 | 25 | 19.4 | 25.6 | 23.9 | 16.7 | 5 | 31.7 | 11.1 | 14 | 10 | 25.6 | 3.9 | 21.1 | 15.6 | 17.2 | 11.7 | 15.6 | 11.7 | 15.3 | 9.6 | 21.1 | 4.4 | 25 | 3.9 | 27 | 20 | 25.4 | 22.1 | 26.7 | 22.2 | 26.7 | 23.3 | 24.4 | 21.1 | 23.9 | 18.9 | 25 | 18.9 | 17.2 | 10 | 26.1 | 4.4 | 21.7 | 19.4 | 18.5 | 11.6 | 27.2 | 9.4 | 23.9 | 19.4 | 26.7 | 23.9 | 26.1 | 23.9 | 17.2 | 4.4 | 11 | 7 | 13.2 | 12.3 | 14.8 | 11.8 | 20.6 | 20.6 | 23.2 | 19.2 | 19.4 | 18.9 | 7.2 | 6.7 | 12.3 | 6.4 | 24.1 | 19.2 | 23.5 | 15.1 | 22.2 | 20.1 | 24.4 | 21.1 | 21.7 | -2.8 | 26.7 | 0.6 | 15 | 13.9 | 22.8 | 21.1 | 25.2 | 16.6 | 20.6 | 7.2 | 19.8 | 13.3 | 20 | 11.1 | 15.8 | -2.3 | 28.9 | 0.6 | 23 | 3.5 | 21.7 | 18.9 | 26.5 | 19.2 | 17.4 | 12.5 | 18.9 | 11.7 | 13.3 | 4.4 | 27.4 | 15.1 | 16 | 11 | 23.3 | 10 | 21.1 | 14.4 | 22.2 | 21.1 | 22.2 | 16.7 | 17 | 8 | 22.8 | 20 | 22.8 | 22.2 | 17.4 | 3.7 | 17.2 | 8.3 | 31.1 | 17.2 | 17.6 | 13.9 | 26.8 | 23.9 | 24.4 | 18.3 | 26.1 | 19.5 | 26.8 | 22 | 24.4 | 21.7 | 18.9 | 7.2 | 23.9 | 21.7 | 15 | 12.2 | 14.4 | 10.6 | 19.4 | 5.6 | 21.7 | 20.2 | 12.8 | 5.6 | 15 | 0.6 | 24.4 | 2.8
9 | 1 | 8.9 | 6.7 | 23.9 | 19.4 | 25 | 23.9 | 15.2 | 4.9 | 28.9 | 12.8 | 12 | 9 | 22.8 | 8.3 | 20.6 | 15.6 | 16.1 | 11.5 | 15 | 11.7 | 14.4 | 9.6 | 20 | 3.9 | 23.7 | 4.1 | 26 | 21 | 25.2 | 21.9 | 26.1 | 23.3 | 25.6 | 23.9 | 23.9 | 21.1 | 23.3 | 18.9 | 24.8 | 19.2 | 16.1 | 10 | 23.9 | 2.2 | 21.7 | 19.4 | 17.1 | 11.6 | 26.1 | 10 | 23.3 | 20 | 26.7 | 23.9 | 24.4 | 23.3 | 16.1 | 5 | 10 | 7 | 13.5 | 12.7 | 13 | 10.7 | 20.6 | 20.6 | 22.4 | 19.4 | 19.4 | 18.3 | 7.2 | 6.7 | 10.6 | 6.7 | 22.8 | 19.4 | 22.2 | 15 | 21.7 | 20 | 23.3 | 21.1 | 20 | -3.3 | 23.3 | 3.9 | 15 | 13.9 | 22.8 | 21.1 | 24.8 | 16.3 | 19.4 | 7.2 | 18.9 | 13.3 | 19.4 | 11.1 | 13.7 | -3.5 | 28.9 | 0.6 | 19.8 | 4.7 | 21.7 | 18.9 | 26.3 | 19.2 | 15.3 | 12.5 | 17.8 | 11.7 | 11.7 | 7.2 | 25.6 | 14.4 | 16 | 11 | 22.2 | 10.6 | 20 | 15.6 | 21.7 | 20.6 | 22.2 | 16.7 | 16 | 8 | 22.8 | 20 | 22.8 | 22.2 | 16.1 | 3.9 | 15.6 | 8.9 | 28.3 | 19.4 | 16.7 | 13.9 | 26.1 | 23.9 | 24.4 | 18.3 | 23.9 | 18.9 | 26.1 | 22.2 | 23.9 | 21.7 | 15.6 | 8.3 | 23.3 | 21.1 | 13.9 | 11.7 | 15 | 11.1 | 18.3 | 4.4 | 21.7 | 20 | 11.1 | 8.9 | 13.3 | 1.1 | 22.8 | 2.8
6 | 1 | 9.4 | 6.7 | 22.8 | 19.4 | 23.9 | 23.3 | 13.7 | 4.8 | 27.8 | 13.3 | 11 | 8 | 21.1 | 10 | 20.6 | 16.1 | 15 | 11.1 | 15 | 11.7 | 14.1 | 9.5 | 20 | 5 | 22.4 | 3.5 | 26 | 21 | 25 | 21.7 | 26.7 | 22.8 | 25.6 | 21.7 | 23.9 | 21.1 | 22.8 | 18.9 | 24.6 | 19.2 | 15 | 10 | 21.7 | 3.3 | 22.2 | 18.9 | 15.6 | 11.7 | 26.1 | 10.6 | 22.2 | 20 | 26.1 | 24.4 | 23.9 | 23.3 | 15 | 5 | 8 | 7 | 13.9 | 13.3 | 11.1 | 9.4 | 20.6 | 20.6 | 21.7 | 19.4 | 19.4 | 18.3 | 7.2 | 6.7 | 9.8 | 6.2 | 21.7 | 18.9 | 21.3 | 15.2 | 21.7 | 20.2 | 22.2 | 21.1 | 19.4 | -3.9 | 23.3 | 2.2 | 15 | 13.9 | 22.8 | 21.1 | 24.4 | 16.1 | 19.4 | 7.2 | 18.7 | 13.2 | 19.4 | 11.1 | 11.7 | -5 | 25 | 0 | 16.7 | 4.4 | 21.7 | 18.9 | 26.1 | 19.4 | 13.3 | 12.2 | 17.2 | 11.1 | 10.6 | 5 | 24.1 | 14.5 | 13 | 10 | 20 | 10 | 19.4 | 16.1 | 21.7 | 20.6 | 21.7 | 17.8 | 14 | 8 | 22.2 | 20 | 22.8 | 22.2 | 15.4 | 4.5 | 15 | 8.9 | 26.1 | 20 | 16.3 | 14.2 | 25.7 | 23.8 | 24.4 | 18.3 | 23.2 | 18.1 | 25.5 | 21.8 | 23.9 | 22.2 | 14.4 | 7.2 | 23.3 | 21.1 | 13.3 | 10.6 | 13.9 | 11.1 | 18.3 | 3.9 | 22.1 | 20.4 | 10.6 | 8.3 | 11.7 | 2.2 | 21.7 | 2.2
4 | 0 | 11.7 | 8.3 | 22.2 | 17.8 | 23.9 | 23.3 | 12.2 | 4.4 | 26.1 | 13.9 | 9 | 8 | 18.9 | 10 | 20.6 | 16.1 | 14.8 | 11 | 15 | 11.7 | 13.6 | 9.5 | 18.9 | 4.4 | 21.1 | 3.3 | 25 | 21 | 24.8 | 21.9 | 25.6 | 23.3 | 24.4 | 21.7 | 24.4 | 21.1 | 22.8 | 19.4 | 24.4 | 19.4 | 14.4 | 9.4 | 20.6 | 5.6 | 21.7 | 18.3 | 14.7 | 11.5 | 24.4 | 11.7 | 22.2 | 20 | 26.1 | 24.4 | 23.3 | 22.8 | 14.4 | 5 | 8 | 7 | 13.5 | 12.9 | 10.4 | 9.2 | 21.1 | 21.1 | 20.4 | 18.2 | 19.4 | 18.3 | 6.7 | 6.1 | 9.1 | 5.7 | 20.5 | 18.3 | 20.3 | 15.1 | 21.7 | 20.4 | 22.2 | 21.1 | 18.3 | -4.4 | 25 | 4.4 | 14.4 | 13.9 | 22.8 | 21.1 | 23.3 | 15.1 | 20 | 6.7 | 18.5 | 13 | 19.4 | 12.2 | 10.4 | -3.9 | 25 | 0 | 14.7 | 5.2 | 21.7 | 18.3 | 25.5 | 19.4 | 12.9 | 12 | 15.6 | 11.1 | 11.7 | 5 | 22.6 | 14.2 | 12 | 9 | 18.9 | 10 | 18.3 | 15.6 | 21.7 | 20 | 21.1 | 17.8 | 13 | 8 | 22.8 | 20 | 22.8 | 22.2 | 14.6 | 4.6 | 14.4 | 8.9 | 25 | 19.4 | 16 | 14.4 | 25.4 | 23.6 | 23.3 | 20 | 22.4 | 17.1 | 25 | 21.3 | 23.9 | 22.2 | 14.4 | 7.2 | 23.9 | 21.7 | 12.8 | 10.6 | 14.4 | 11.1 | 16.7 | 3.9 | 22.4 | 20.7 | 10 | 8.9 | 10.6 | 1.7 | 20.6 | 3.3
3 | 0 | 10.6 | 7.2 | 22.2 | 19.4 | 23.9 | 23.3 | 11.7 | 5.4 | 24.4 | 13.9 | 9 | 8 | 17.2 | 10 | 20 | 15.6 | 14.6 | 11 | 14.4 | 11.7 | 13.1 | 9.2 | 18.3 | 3.9 | 20 | 2.8 | 25 | 21 | 24.6 | 21.9 | 26.1 | 23.3 | 24.4 | 22.2 | 23.9 | 21.7 | 21.7 | 19.4 | 24.2 | 19.7 | 13.9 | 9.4 | 18.3 | 6.7 | 21.7 | 18.3 | 13.7 | 11.4 | 22.2 | 11.7 | 21.7 | 20 | 25 | 23.9 | 24.4 | 23.9 | 13.9 | 5 | 6 | 6 | 13.2 | 12.6 | 9.6 | 8.7 | 20.6 | 20.6 | 19.1 | 16.9 | 19.4 | 17.8 | 5.6 | 5 | 8.3 | 5 | 19.4 | 17.8 | 19.4 | 15 | 21.7 | 20.6 | 21.7 | 21.1 | 18.9 | -4.4 | 23.9 | -1.1 | 13.9 | 13.3 | 22.8 | 21.1 | 22.2 | 14.4 | 19.4 | 7.2 | 18.3 | 12.8 | 19.4 | 12.2 | 9.1 | -3.3 | 23.9 | -0.6 | 12.6 | 5.3 | 21.7 | 18.9 | 25 | 19.6 | 12.6 | 11.9 | 15.6 | 11.1 | 10.6 | 5 | 21.1 | 13.9 | 12 | 9 | 17.8 | 9.4 | 18.9 | 15.6 | 21.7 | 20 | 20 | 17.8 | 12 | 8 | 21.7 | 19.4 | 22.8 | 22.2 | 13.9 | 5 | 14.4 | 8.9 | 23.9 | 19.4 | 15.6 | 14.4 | 25 | 23.3 | 22.8 | 19.4 | 21.7 | 16.1 | 24.4 | 21.1 | 24.4 | 22.8 | 14.4 | 6.7 | 23.3 | 21.7 | 12.8 | 10.6 | 14.4 | 11.1 | 15.6 | 3.9 | 22.8 | 21.1 | 9.4 | 8.9 | 10 | 2.2 | 21.1 | 2.8
3 | 1 | 11.7 | 7.8 | 20.6 | 18.3 | 23.3 | 23.3 | 11.1 | 6.1 | 24.4 | 13.9 | 11 | 9 | 16.1 | 10 | 20 | 16.1 | 14.4 | 11.1 | 14.4 | 11.7 | 12.7 | 9.4 | 17.2 | 4.4 | 18.9 | 2.7 | 24 | 19 | 24.4 | 22.2 | 25.6 | 23.3 | 23.9 | 22.8 | 23.9 | 21.7 | 21.7 | 19.4 | 24.1 | 19.8 | 13.9 | 9.4 | 16.1 | 6.7 | 21.1 | 18.9 | 12.8 | 11.1 | 21.1 | 12.2 | 21.1 | 19.4 | 25 | 23.3 | 23.9 | 23.3 | 13.9 | 4.4 | 5 | 4 | 12.8 | 12.2 | 8.9 | 8.3 | 20 | 20 | 17.8 | 15.6 | 19.4 | 18.3 | 5 | 4.4 | 8.7 | 5.3 | 19.2 | 17.7 | 19 | 15.1 | 21.3 | 20.1 | 21.1 | 20.6 | 19.4 | -5 | 22.8 | -1.1 | 13.9 | 12.8 | 22.8 | 21.1 | 21.1 | 13.3 | 18.9 | 8.3 | 17.8 | 13.1 | 18.3 | 12.8 | 7.8 | -3.9 | 22.8 | 0 | 10.6 | 5 | 21.1 | 18.9 | 24.4 | 19.4 | 12.2 | 11.7 | 15.6 | 11.1 | 9.4 | 5 | 20.2 | 13.7 | 13 | 10 | 17.8 | 10.6 | 18.3 | 15.6 | 21.7 | 20.6 | 19.4 | 17.8 | 12 | 7 | 21.7 | 18.3 | 22.8 | 22.2 | 13.7 | 6.3 | 13.9 | 8.3 | 23.9 | 18.9 | 15.4 | 14.3 | 24.4 | 23 | 20.6 | 17.8 | 20.8 | 15.8 | 23.9 | 20.8 | 24.4 | 22.8 | 15 | 6.7 | 23.9 | 21.7 | 12.2 | 10.6 | 13.9 | 11.7 | 14.4 | 4.4 | 22.6 | 21.1 | 8.3 | 7.8 | 11.1 | 1.1 | 20.6 | 1.7
4 | 1 | 11.7 | 8.3 | 19.4 | 17.8 | 22.8 | 22.8 | 10.6 | 6.7 | 23.9 | 13.9 | 10 | 8 | 15.6 | 10 | 19.4 | 16.7 | 14.2 | 11 | 15 | 11.7 | 12.6 | 9.1 | 15 | 5.6 | 17.8 | 2.2 | 23 | 19 | 24.4 | 22.1 | 25 | 22.8 | 23.9 | 22.2 | 23.9 | 21.7 | 21.1 | 18.9 | 23.9 | 20 | 13.9 | 9.4 | 15 | 6.7 | 20 | 18.3 | 12.1 | 10.7 | 21.7 | 12.8 | 20.6 | 19.4 | 25 | 23.3 | 22.8 | 22.8 | 13.3 | 4.4 | 5 | 4 | 12.6 | 11.8 | 8.5 | 7.9 | 20.6 | 20.6 | 17.1 | 15.5 | 19.4 | 17.8 | 3.9 | 3.3 | 9 | 5.4 | 19.1 | 17.8 | 18.7 | 15 | 21 | 19.8 | 20.6 | 20 | 15.6 | 4.4 | 20.6 | 0 | 13.9 | 12.2 | 22.8 | 21.1 | 20.2 | 14.1 | 18.3 | 8.3 | 17.2 | 13.2 | 18.3 | 13.3 | 6.9 | -4 | 23.3 | 0.6 | 9.8 | 5.2 | 21.1 | 19.4 | 23.7 | 19.2 | 12.2 | 11.5 | 15.6 | 11.1 | 8.3 | 5 | 19.2 | 13.2 | 13 | 10 | 16.1 | 10.6 | 18.3 | 15.6 | 21.7 | 21.1 | 19.4 | 17.8 | 12 | 7 | 21.7 | 18.3 | 22.8 | 22.8 | 13.5 | 7.7 | 14.4 | 8.3 | 22.8 | 18.9 | 15.2 | 14.1 | 23.9 | 22.7 | 20.6 | 17.2 | 19.8 | 15.5 | 23.3 | 20.6 | 24.4 | 23.3 | 15 | 8.3 | 22.8 | 21.7 | 12.2 | 10.6 | 14.4 | 12.2 | 13.9 | 3.3 | 22.4 | 21.2 | 7.8 | 7.2 | 10.6 | 2.8 | 21.1 | 1.1
3 | 1 | 10.6 | 8.3 | 20 | 17.8 | 22.8 | 22.2 | 10.4 | 6.8 | 22.8 | 13.3 | 11 | 9 | 13.9 | 9.4 | 19.4 | 16.7 | 14.1 | 11.1 | 15 | 11.7 | 12.4 | 9.3 | 12.2 | 4.4 | 17.1 | 3.1 | 23 | 19 | 24.4 | 22.1 | 25 | 23.3 | 23.9 | 22.2 | 23.3 | 21.1 | 20 | 18.9 | 23.9 | 19.6 | 14.4 | 10 | 15 | 6.7 | 19.4 | 18.3 | 11.3 | 10.1 | 21.7 | 12.8 | 20 | 19.4 | 25 | 23.3 | 22.8 | 22.2 | 12.8 | 4.4 | 6 | 4 | 12.4 | 11.5 | 8.2 | 7.6 | 20 | 20 | 16.3 | 15.4 | 19.4 | 18.3 | 5 | 4.4 | 9.4 | 5.6 | 18.9 | 17.8 | 18.3 | 15 | 20.6 | 19.4 | 20 | 19.4 | 11.1 | 6.1 | 18.3 | -1.1 | 13.3 | 12.2 | 22.8 | 21.1 | 19.2 | 14.9 | 17.8 | 8.3 | 16.7 | 13.3 | 18.3 | 13.3 | 5.9 | -4.5 | 21.7 | 0 | 9.1 | 5.1 | 21.7 | 19.4 | 22.9 | 18.7 | 12.2 | 11.3 | 16.1 | 11.1 | 7.8 | 5.6 | 18.3 | 12.8 | 13 | 11 | 16.1 | 10 | 17.8 | 16.1 | 21.7 | 21.1 | 19.4 | 17.8 | 12 | 6 | 21.7 | 17.8 | 22.8 | 22.8 | 13.3 | 8.9 | 15 | 8.9 | 22.8 | 18.9 | 15 | 13.9 | 23.3 | 22.2 | 20 | 17.2 | 18.9 | 15 | 22.8 | 20.6 | 24.4 | 22.8 | 14.4 | 8.9 | 23.3 | 22.2 | 12.2 | 10.6 | 13.9 | 12.2 | 12.8 | 3.9 | 22.2 | 21.1 | 7.8 | 7.2 | 10 | 2.8 | 15.6 | 2.8
3 | 1 | 10.6 | 8.9 | 20 | 18.3 | 22.2 | 21.7 | 10.2 | 6.7 | 22.2 | 12.8 | 11 | 9 | 13.3 | 8.9 | 18.9 | 16.7 | 13.9 | 11.1 | 15 | 11.7 | 12.3 | 8.8 | 12.2 | 4.4 | 16.3 | 3.4 | 23 | 19 | 24.4 | 22.2 | 24.4 | 23.3 | 23.9 | 22.2 | 23.3 | 21.1 | 20 | 18.9 | 23.9 | 19.4 | 14.4 | 10.6 | 13.3 | 6.1 | 18.9 | 17.8 | 10.6 | 9.4 | 21.1 | 13.3 | 20 | 19.4 | 24.4 | 22.8 | 22.8 | 22.2 | 12.8 | 5 | 8 | 4 | 12.2 | 11.1 | 7.8 | 7.2 | 20.6 | 20 | 15.6 | 15 | 19.4 | 17.2 | 5 | 4.4 | 9.6 | 5.8 | 18.7 | 17.4 | 17.9 | 15 | 20.4 | 19.2 | 19.4 | 19.4 | 10.6 | 6.7 | 17.2 | -1.7 | 12.8 | 12.2 | 22.8 | 21.1 | 18.3 | 15.6 | 17.2 | 8.9 | 16.7 | 13.5 | 17.2 | 13.3 | 5 | -6.1 | 19.4 | 0.6 | 8.3 | 5 | 21.7 | 18.9 | 22.2 | 18.3 | 12.2 | 11.1 | 16.1 | 10.6 | 8.3 | 5.6 | 18.1 | 13 | 11 | 9 | 15.6 | 7.2 | 16.7 | 15.6 | 21.7 | 21.1 | 18.3 | 17.2 | 11 | 6 | 21.1 | 18.3 | 23.3 | 22.8 | 13.3 | 9.2 | 15 | 8.9 | 22.8 | 18.3 | 14.8 | 13.7 | 23.3 | 22.3 | 18.9 | 17.2 | 18.7 | 15.2 | 22.6 | 20.2 | 24.4 | 22.8 | 11.1 | 7.8 | 22.2 | 21.7 | 12.2 | 10.6 | 13.3 | 12.8 | 12.2 | 3.9 | 22 | 20.8 | 7.8 | 7.2 | 10 | 3.3 | 17.2 | 2.2
1 | 0 | 11.7 | 8.3 | 21.1 | 19.4 | 21.7 | 21.7 | 10 | 6.7 | 21.1 | 12.8 | 11 | 9 | 12.2 | 8.9 | 18.9 | 16.7 | 14.5 | 11.5 | 15 | 11.1 | 12.1 | 9.2 | 11.7 | 4.4 | 15.6 | 3.9 | 23 | 19 | 24.2 | 21.9 | 25 | 22.8 | 23.3 | 22.8 | 22.8 | 21.1 | 19.4 | 18.3 | 23.9 | 18.9 | 15 | 11.1 | 12.2 | 5.6 | 19.4 | 18.3 | 9.8 | 8.9 | 20 | 13.3 | 20 | 19.4 | 24.4 | 22.8 | 22.2 | 21.7 | 12.2 | 5 | 6 | 4 | 12.2 | 10.7 | 9.3 | 8.6 | 20 | 19.4 | 16 | 15.6 | 18.9 | 17.2 | 5 | 4.4 | 9.8 | 6 | 18.5 | 17 | 17.6 | 15.1 | 20.2 | 19 | 18.9 | 18.9 | 10 | 6.1 | 17.8 | -1.1 | 11.7 | 11.1 | 22.8 | 21.1 | 18.1 | 15.7 | 16.1 | 8.9 | 16.7 | 13.5 | 17.8 | 13.3 | 6.5 | -4.6 | 18.9 | 0.6 | 9.2 | 5 | 21.1 | 18.9 | 22.4 | 18.4 | 12.6 | 11.4 | 14.4 | 10 | 7.8 | 5 | 18 | 13.1 | 12 | 9 | 13.9 | 6.1 | 14.4 | 13.3 | 21.7 | 21.1 | 18.3 | 17.2 | 11 | 6 | 20.6 | 18.3 | 23.3 | 23.3 | 13.3 | 9.6 | 15 | 9.4 | 21.7 | 18.9 | 14.6 | 13.5 | 23.3 | 22.3 | 18.9 | 17.2 | 18.5 | 15.4 | 22.4 | 19.8 | 24.4 | 22.2 | 11.1 | 7.8 | 21.7 | 21.1 | 12.2 | 10.6 | 12.8 | 12.8 | 10.6 | 5 | 21.9 | 20.4 | 7.8 | 7.2 | 10 | 3.9 | 16.7 | 1.7
3 | 0 | 11.1 | 8.9 | 22.2 | 20 | 22.2 | 21.7 | 11.1 | 7.1 | 21.7 | 13.3 | 11 | 9 | 12.2 | 9.4 | 18.9 | 16.1 | 15 | 12 | 15.6 | 11.1 | 12 | 9.2 | 12.2 | 3.3 | 17.1 | 4.8 | 24 | 19 | 24.1 | 21.8 | 24.4 | 22.2 | 23.3 | 22.2 | 22.2 | 21.1 | 20 | 18.9 | 24.5 | 19.1 | 15 | 12.2 | 13.3 | 6.1 | 20 | 18.3 | 9.1 | 8.4 | 18.9 | 12.8 | 20 | 19.4 | 24.4 | 22.8 | 21.7 | 21.7 | 12.8 | 4.4 | 6 | 4 | 12.2 | 10.4 | 10.7 | 9.8 | 20 | 19.4 | 16.3 | 15.8 | 18.9 | 16.7 | 3.9 | 3.3 | 10 | 6.1 | 18.3 | 16.7 | 17.2 | 15 | 20 | 18.9 | 18.9 | 18.3 | 8.9 | 4.4 | 16.7 | -1.7 | 12.2 | 12.2 | 22.8 | 21.1 | 18 | 16.4 | 16.1 | 8.3 | 16.7 | 13.3 | 17.2 | 12.8 | 7.9 | -4.3 | 19.4 | -1.1 | 10.2 | 5.2 | 20.6 | 18.9 | 22.6 | 18.4 | 12.9 | 11.5 | 14.4 | 10 | 6.1 | 4.4 | 17.8 | 13.3 | 12 | 10 | 12.2 | 5.6 | 13.9 | 11.7 | 21.7 | 21.1 | 18.3 | 17.2 | 11 | 6 | 20 | 17.8 | 23.3 | 23.3 | 13.3 | 10 | 15 | 10 | 22.2 | 18.3 | 14.4 | 13.3 | 23.3 | 22.2 | 18.3 | 17.8 | 18.3 | 15.6 | 22.2 | 19.4 | 24.4 | 22.2 | 11.1 | 7.2 | 20.6 | 20 | 11.7 | 10.6 | 12.8 | 12.8 | 10 | 5 | 21.7 | 20 | 7.8 | 7.2 | 8.9 | 5.6 | 14.4 | 2.2
4 | 1 | 11.1 | 8.9 | 22.2 | 20.6 | 22.8 | 22.2 | 12.2 | 7.5 | 21.7 | 13.9 | 11 | 9 | 13.9 | 10.6 | 20 | 16.7 | 15.6 | 12.2 | 15.6 | 11.1 | 12.8 | 10.6 | 15.6 | 5 | 18.5 | 5.7 | 24 | 19 | 23.9 | 21.7 | 24.4 | 22.8 | 23.3 | 22.8 | 22.2 | 20.6 | 20 | 18.9 | 25 | 18.9 | 15.6 | 12.8 | 13.9 | 6.7 | 20.6 | 18.3 | 8.3 | 7.8 | 18.9 | 13.3 | 20.6 | 19.4 | 24.4 | 22.8 | 23.9 | 23.3 | 13.9 | 4.4 | 9 | 6 | 12.2 | 10 | 12.2 | 11.1 | 20 | 19.4 | 16.7 | 16.1 | 18.9 | 16.7 | 5.6 | 5 | 11.1 | 7.3 | 19.1 | 16.9 | 18.5 | 15.4 | 21.1 | 19.1 | 21.1 | 20.6 | 4.4 | 3.3 | 17.2 | -2.8 | 11.7 | 11.7 | 23.9 | 20.6 | 17.8 | 16.7 | 15.6 | 8.3 | 18.5 | 14.2 | 18.9 | 12.8 | 9.4 | -4.4 | 23.3 | -0.6 | 11.1 | 5 | 20.6 | 19.4 | 22.8 | 18.3 | 13.3 | 11.7 | 15 | 10.6 | 7.2 | 4.4 | 19.6 | 13.6 | 14 | 11 | 13.9 | 6.1 | 13.3 | 10.6 | 21.7 | 21.1 | 18.9 | 17.2 | 12 | 6 | 20.6 | 18.3 | 23.9 | 23.3 | 14.6 | 10.5 | 15 | 10 | 25 | 19.4 | 15 | 13.4 | 25.3 | 23.2 | 21.1 | 17.2 | 20.2 | 16.3 | 23.3 | 19.7 | 24.4 | 22.2 | 12.2 | 7.8 | 21.7 | 21.1 | 12.2 | 10.6 | 13.3 | 12.8 | 11.7 | 5 | 22.8 | 20.3 | 7.8 | 7.8 | 9.4 | 7.2 | 16.1 | 2.8
8 | 2 | 11.7 | 8.9 | 23.3 | 20.6 | 21.7 | 21.7 | 13.3 | 7.8 | 25.6 | 13.9 | 13 | 11 | 16.1 | 10.6 | 22.8 | 16.1 | 17.6 | 12.5 | 16.7 | 11.7 | 15.2 | 10.8 | 18.9 | 6.1 | 20 | 6.1 | 25 | 20 | 25.6 | 22.1 | 26.7 | 22.8 | 24.4 | 22.8 | 25 | 22.2 | 21.7 | 20 | 25.6 | 18.9 | 17.2 | 15 | 15.6 | 7.2 | 20.6 | 18.3 | 11.8 | 9.2 | 21.7 | 14.4 | 21.7 | 20 | 26.7 | 22.8 | 28.3 | 24.4 | 16.7 | 4.4 | 11 | 5 | 13.3 | 9.8 | 14.6 | 11.6 | 20.6 | 20 | 17.1 | 16.3 | 19.4 | 17.2 | 7.8 | 5.6 | 12.2 | 8.3 | 19.8 | 17 | 19.8 | 15.5 | 22.2 | 19.4 | 25 | 21.7 | 3.3 | 0.6 | 19.4 | -3.9 | 14.4 | 12.2 | 24.4 | 21.1 | 20 | 16.7 | 16.7 | 8.9 | 20.4 | 15 | 20.6 | 12.8 | 14 | -2.5 | 27.2 | 0.6 | 15 | 6.1 | 21.1 | 20 | 23.3 | 18.2 | 15.5 | 11.7 | 17.8 | 11.1 | 11.7 | 6.7 | 21.5 | 13.9 | 17 | 12 | 15.6 | 6.1 | 14.4 | 9.4 | 23.3 | 22.2 | 19.4 | 16.7 | 12 | 6 | 20.6 | 17.8 | 24.4 | 23.9 | 15.9 | 11.1 | 15 | 10.6 | 29.4 | 20.6 | 15.5 | 13.4 | 27.4 | 24.3 | 23.3 | 17.2 | 22 | 16.7 | 24.5 | 19.8 | 25 | 22.8 | 15 | 7.8 | 23.9 | 21.1 | 13.9 | 11.1 | 14.4 | 13.3 | 14.4 | 5 | 23.9 | 20.8 | 8.3 | 7.8 | 10.6 | 6.7 | 15.6 | 6.7
11 | 1 | 11.7 | 8.9 | 23.3 | 21.7 | 22.2 | 22.2 | 15 | 6.6 | 28.9 | 13.3 | 14 | 10 | 18.3 | 10.6 | 23.9 | 17.8 | 19.7 | 12.7 | 16.1 | 12.8 | 17.6 | 10.5 | 22.2 | 5.6 | 22.2 | 6.9 | 28 | 21 | 27.2 | 22.6 | 28.3 | 22.8 | 26.7 | 22.8 | 27.8 | 22.2 | 23.3 | 20.6 | 27.1 | 19 | 19.4 | 16.1 | 14.4 | 10.6 | 21.7 | 18.3 | 15.4 | 10.6 | 25 | 14.4 | 22.2 | 20.6 | 28.9 | 23.3 | 30.6 | 23.3 | 18.3 | 4.4 | 13 | 4 | 14.5 | 9.5 | 17 | 11.5 | 20.6 | 20 | 17.4 | 16.1 | 19.4 | 17.2 | 10 | 5 | 13.3 | 9.4 | 20.6 | 17.2 | 21.1 | 15.6 | 23.3 | 19.4 | 27.2 | 22.8 | 2.8 | 1.1 | 21.7 | 0 | 15.6 | 11.1 | 25 | 21.1 | 22.2 | 16 | 17.8 | 8.3 | 22.2 | 15.6 | 21.1 | 13.3 | 18.7 | -2 | 29.4 | 0.6 | 18.9 | 6.7 | 21.7 | 20 | 23.9 | 17.9 | 17.8 | 11.6 | 20.6 | 12.2 | 13.9 | 6.1 | 23.3 | 13.9 | 19 | 13 | 16.7 | 5 | 16.1 | 10 | 25.6 | 22.8 | 20.6 | 17.2 | 13 | 7 | 22.8 | 18.3 | 25 | 24.4 | 17.2 | 11.7 | 16.1 | 11.1 | 31.7 | 20.6 | 16.1 | 13.3 | 29.4 | 25 | 25 | 16.7 | 23.9 | 17.2 | 25.6 | 20 | 27.2 | 22.2 | 17.2 | 7.8 | 26.1 | 21.1 | 16.1 | 12.8 | 16.7 | 12.2 | 17.2 | 4.4 | 25 | 21.1 | 9.4 | 8.3 | 10.6 | 6.7 | 22.2 | 4.4
13 | 1 | 12.8 | 10 | 23.9 | 21.7 | 22.8 | 22.2 | 16.6 | 5 | 32.2 | 12.8 | 15 | 9 | 20.6 | 11.1 | 23.9 | 17.8 | 21.7 | 12.2 | 19.4 | 11.1 | 20 | 10 | 25 | 4.4 | 24.5 | 6.8 | 31 | 21 | 28.9 | 22.8 | 30 | 23.3 | 28.3 | 20.6 | 28.9 | 22.2 | 25.6 | 19.4 | 28.5 | 18.9 | 21.1 | 17.2 | 12.2 | 8.9 | 22.8 | 18.3 | 18.9 | 11.1 | 27.2 | 15 | 26.1 | 19.4 | 30.6 | 23.9 | 31.7 | 22.2 | 19.4 | 4.4 | 15 | 4 | 15.6 | 8.9 | 19.4 | 11.1 | 21.7 | 20.6 | 17.8 | 16.1 | 19.4 | 16.7 | 10.6 | 4.4 | 15.7 | 10.9 | 21.5 | 17.5 | 23.5 | 16.1 | 24.6 | 19.7 | 29.4 | 23.3 | 2.8 | 0.6 | 24.4 | 2.8 | 16.1 | 10 | 25.6 | 21.1 | 24.4 | 15 | 18.9 | 8.3 | 23.9 | 16 | 20 | 13.3 | 23.3 | -3.3 | 30.6 | 3.9 | 22.8 | 6.1 | 21.7 | 20 | 24.4 | 17.8 | 20 | 10.6 | 23.9 | 12.8 | 16.1 | 7.2 | 25.5 | 14 | 20 | 11 | 17.2 | 5 | 17.2 | 10 | 26.1 | 22.8 | 21.7 | 16.1 | 16 | 9 | 25.6 | 17.8 | 26.1 | 23.9 | 19.1 | 12.4 | 18.3 | 12.2 | 33.9 | 20.6 | 16.8 | 13.4 | 28.7 | 23.8 | 26.7 | 17.2 | 25.7 | 17.4 | 27.3 | 20.6 | 28.9 | 21.7 | 19.4 | 8.3 | 27.8 | 22.2 | 18.3 | 12.8 | 17.2 | 11.7 | 18.3 | 5 | 26.3 | 21.3 | 11.1 | 7.8 | 11.1 | 6.7 | 23.3 | 6.1
14 | 1 | 13.3 | 10 | 23.9 | 21.1 | 23.3 | 22.8 | 18.3 | 2.2 | 34.4 | 12.8 | 16 | 11 | 23.3 | 11.1 | 24.4 | 16.1 | 22.4 | 12.1 | 20 | 11.1 | 20.6 | 9.9 | 27.2 | 3.9 | 26.7 | 6.7 | 32 | 21 | 29.1 | 22.6 | 30.6 | 22.8 | 28.3 | 22.2 | 30 | 21.7 | 26.7 | 18.9 | 30 | 18.3 | 21.7 | 17.2 | 10.6 | 8.9 | 23.9 | 18.3 | 20.4 | 10.5 | 29.4 | 15 | 26.7 | 20.6 | 31.7 | 23.9 | 32.2 | 22.2 | 20.6 | 3.3 | 17 | 6 | 16.1 | 8.6 | 19.8 | 11.1 | 22.8 | 21.1 | 18.3 | 15.6 | 19.4 | 15.6 | 10.6 | 3.9 | 18.2 | 12.7 | 22.4 | 17.6 | 25.9 | 16.2 | 25.9 | 19.6 | 31.7 | 22.8 | 2.2 | 0 | 25 | 2.8 | 16.7 | 10 | 26.1 | 21.1 | 25.3 | 14.5 | 21.7 | 7.2 | 25.5 | 16.4 | 21.1 | 12.8 | 24.6 | -4.1 | 32.2 | 4.4 | 25.6 | 5.8 | 21.1 | 20 | 25.2 | 17.4 | 20.4 | 9.7 | 26.1 | 11.1 | 17.8 | 5.6 | 27.8 | 14.1 | 21 | 9 | 18.9 | 5 | 18.9 | 10 | 27.8 | 22.8 | 21.7 | 16.1 | 18 | 12 | 27.8 | 18.3 | 25.6 | 23.9 | 20.9 | 13.1 | 20.6 | 12.8 | 35 | 20 | 17.6 | 13.6 | 27.9 | 22.8 | 28.3 | 17.2 | 27.6 | 17.5 | 28.9 | 21.2 | 30 | 20.6 | 21.1 | 7.8 | 27.8 | 23.3 | 20 | 12.8 | 20 | 11.7 | 18.9 | 3.3 | 27.6 | 21.6 | 15.6 | 8.9 | 11.1 | 6.7 | 26.7 | 3.3
15 | 1 | 13.9 | 10.6 | 24.4 | 21.1 | 25 | 22.8 | 18.9 | 2.3 | 36.1 | 12.2 | 17 | 11 | 25 | 11.1 | 24.4 | 16.1 | 23.2 | 12.2 | 21.1 | 9.4 | 21.1 | 10 | 27.8 | 2.2 | 28.4 | 5.9 | 33 | 22 | 29.2 | 22.4 | 31.1 | 22.8 | 29.4 | 21.1 | 31.1 | 22.2 | 27.2 | 18.3 | 30.2 | 18.3 | 22.2 | 17.2 | 12.8 | 9.4 | 23.9 | 18.3 | 21.8 | 9.4 | 30 | 15 | 27.2 | 20.6 | 32.8 | 23.3 | 33.3 | 21.7 | 22.2 | 3.3 | 17 | 6 | 16.7 | 7.9 | 20.2 | 10.9 | 23.9 | 21.1 | 18.9 | 15.2 | 18.3 | 15 | 11.7 | 4.4 | 20.6 | 13.9 | 23.3 | 17.8 | 28.3 | 16.1 | 27.2 | 19.4 | 32.8 | 21.7 | 2.2 | 1.1 | 25.6 | 3.9 | 18.3 | 11.1 | 26.1 | 20.6 | 26.3 | 13.8 | 23.3 | 7.2 | 27.2 | 16.7 | 21.1 | 12.8 | 25.9 | -5 | 33.9 | 1.7 | 28.3 | 4.6 | 21.7 | 20.6 | 25.9 | 17 | 20.7 | 8.7 | 27.2 | 11.1 | 18.9 | 5.6 | 30 | 13.9 | 23 | 7 | 20 | 5 | 19.4 | 9.4 | 26.7 | 22.2 | 23.3 | 15 | 19 | 12 | 28.3 | 16.7 | 25.6 | 24.4 | 22.8 | 13.9 | 22.2 | 13.9 | 36.7 | 17.8 | 18.3 | 13.3 | 27.2 | 21.7 | 30 | 17.2 | 29.4 | 17.2 | 30.6 | 21.7 | 31.1 | 19.4 | 22.2 | 8.3 | 30.6 | 22.2 | 20.6 | 12.8 | 20.6 | 10.6 | 21.7 | 2.8 | 28.9 | 21.7 | 17.8 | 5 | 10 | 7.8 | 28.3 | 2.8
16 | 1 | 15.6 | 11.1 | 26.1 | 20 | 26.7 | 22.8 | 19.4 | 2.7 | 36.7 | 12.2 | 17 | 11 | 26.1 | 11.1 | 25 | 16.1 | 23.9 | 11.7 | 21.7 | 9.4 | 21.7 | 10 | 28.9 | 2.2 | 30 | 4.6 | 31 | 22 | 29.4 | 22.2 | 31.7 | 21.7 | 30.6 | 21.1 | 31.1 | 22.2 | 27.8 | 18.9 | 30.4 | 18.5 | 22.8 | 17.2 | 13.3 | 8.3 | 23.3 | 20 | 23.3 | 7.8 | 31.7 | 15 | 28.3 | 20.6 | 33.3 | 22.8 | 33.3 | 21.1 | 22.2 | 5.6 | 18 | 5 | 17.2 | 7.2 | 20.6 | 10.6 | 24.4 | 21.1 | 19.4 | 14.4 | 18.9 | 13.9 | 11.7 | 4.4 | 21 | 14.2 | 23.5 | 17.5 | 28.7 | 15.3 | 27.4 | 19.2 | 32.2 | 19.4 | 2.2 | 0.6 | 25.6 | 2.2 | 19.4 | 11.1 | 25.6 | 20.6 | 27.2 | 12.8 | 26.1 | 5.6 | 27.6 | 17.2 | 21.1 | 12.2 | 27.2 | -7.8 | 34.4 | 0 | 31.1 | 2.2 | 22.8 | 20 | 26.7 | 16.7 | 21.1 | 7.2 | 27.8 | 11.1 | 20 | 3.9 | 30.6 | 13.9 | 23 | 9 | 22.2 | 4.4 | 20 | 9.4 | 27.8 | 21.7 | 24.4 | 13.9 | 19 | 12 | 28.9 | 17.2 | 24.4 | 23.3 | 23.5 | 14.3 | 23.3 | 14.4 | 37.8 | 17.2 | 18.9 | 13.3 | 28.3 | 23 | 31.7 | 16.7 | 30.2 | 17 | 30.6 | 21.7 | 32.2 | 18.9 | 23.9 | 8.3 | 32.2 | 21.1 | 21.1 | 12.8 | 21.7 | 11.1 | 22.2 | 2.8 | 29.3 | 21.8 | 18.9 | 6.1 | 10.6 | 7.8 | 30.6 | -0.6
16 | 0 | 15 | 11.7 | 25.6 | 19.4 | 28.3 | 22.8 | 20 | 2.8 | 38.3 | 12.2 | 17 | 10 | 27.8 | 8.9 | 25 | 15.6 | 23.9 | 11.6 | 21.1 | 8.9 | 20.9 | 9.8 | 30 | 1.7 | 31.7 | 2.8 | 32 | 23 | 29.2 | 22.2 | 31.7 | 23.9 | 30.6 | 20.6 | 31.1 | 22.2 | 28.3 | 17.8 | 30.6 | 18.3 | 23.3 | 17.2 | 16.1 | 7.2 | 22.8 | 19.4 | 24.1 | 9.3 | 32.2 | 15 | 28.9 | 20 | 32.2 | 21.7 | 34.4 | 21.7 | 21.1 | 7.2 | 19 | 5 | 17.8 | 7 | 20 | 11 | 25 | 21.7 | 20 | 13.9 | 18.9 | 13.9 | 11.7 | 4.4 | 21.3 | 14.2 | 23.7 | 17.5 | 29 | 14.5 | 27.6 | 19.2 | 31.7 | 21.7 | 1.7 | 0 | 26.7 | 2.2 | 19.4 | 11.7 | 26.1 | 20.6 | 27.6 | 12.4 | 28.9 | 2.8 | 27.9 | 17.5 | 21.7 | 12.2 | 26.8 | -6.5 | 34.4 | -0.6 | 31.5 | 0.8 | 22.8 | 20 | 26.7 | 16.1 | 21.7 | 7.9 | 28.9 | 10.6 | 20 | 5.6 | 31.1 | 13.9 | 23 | 9 | 22.2 | 1.1 | 20.6 | 10 | 27.8 | 21.7 | 22.8 | 13.9 | 21 | 10 | 29.4 | 18.9 | 25.6 | 23.9 | 24.3 | 14.7 | 24.4 | 14.4 | 37.2 | 16.7 | 19.4 | 12.9 | 29.5 | 24.4 | 31.7 | 15 | 30.9 | 16.5 | 30.6 | 21.7 | 33.9 | 17.8 | 25 | 8.3 | 31.1 | 20.6 | 21.7 | 12.2 | 22.8 | 10 | 22.2 | 2.2 | 29.6 | 22.1 | 19.4 | 5.6 | 12.8 | 7.2 | 32.2 | 0.6
17 | 0 | 14.4 | 11.7 | 24.4 | 18.9 | 28.3 | 23.3 | 20 | 2.8 | 37.8 | 12.2 | 16 | 11 | 27.8 | 9.4 | 24.4 | 15 | 23.9 | 11.3 | 21.7 | 8.9 | 20.2 | 10.1 | 30 | 1.7 | 31.5 | 2.7 | 32 | 22 | 29.1 | 22.1 | 28.3 | 21.1 | 31.7 | 21.1 | 31.1 | 21.7 | 28.3 | 17.8 | 29.8 | 18.3 | 23.3 | 17.2 | 17.2 | 5.6 | 22.2 | 18.9 | 24.8 | 10.7 | 32.8 | 14.4 | 28.3 | 19.4 | 30 | 24.4 | 33.9 | 21.7 | 21.1 | 8.3 | 20 | 4 | 18.3 | 6.5 | 19.5 | 11.6 | 26.1 | 22.2 | 20.5 | 13 | 18.3 | 13.3 | 12.2 | 3.9 | 21.7 | 14.4 | 23.9 | 17.2 | 29.4 | 13.9 | 27.8 | 18.9 | 32.2 | 20.6 | 0.6 | -0.6 | 26.7 | 1.1 | 20.6 | 11.7 | 25.6 | 20.6 | 27.9 | 11.9 | 29.4 | 3.9 | 28.3 | 18.3 | 20 | 12.2 | 26.5 | -6.7 | 34.4 | -0.6 | 31.8 | 0 | 22.2 | 20.6 | 26.7 | 15.1 | 22.2 | 8.4 | 29.4 | 10 | 20 | 5.6 | 31.7 | 13.9 | 23 | 8 | 21.7 | 3.3 | 20.6 | 10.6 | 27.8 | 21.1 | 23.3 | 13.9 | 21 | 5 | 30 | 17.8 | 26.1 | 22.8 | 25 | 15 | 25 | 15 | 38.3 | 16.7 | 20 | 12.8 | 30.6 | 25.6 | 32.2 | 13.9 | 31.7 | 16.1 | 30.6 | 21.7 | 34.4 | 16.7 | 25 | 7.2 | 28.3 | 18.9 | 21.7 | 12.2 | 22.8 | 7.8 | 22.8 | 1.7 | 30 | 22.2 | 20.6 | 6.1 | 13.3 | 6.7 | 30 | 2.8
17 | 0 | 13.9 | 11.7 | 23.3 | 18.3 | 27.8 | 22.8 | 20 | 2.8 | 38.9 | 7.8 | 17 | 9 | 28.3 | 7.8 | 23.9 | 14.4 | 23.9 | 11.1 | 20.6 | 9.4 | 19.4 | 10 | 30.6 | 1.1 | 31.3 | 1.6 | 27 | 21 | 28.9 | 22.2 | 26.7 | 20.6 | 31.7 | 22.2 | 30 | 20.6 | 28.3 | 17.8 | 29.1 | 18.6 | 22.8 | 17.8 | 17.2 | 5 | 21.7 | 18.9 | 25.6 | 12.2 | 32.2 | 13.9 | 28.3 | 21.1 | 30 | 24.4 | 33.3 | 21.7 | 21.1 | 9.4 | 20 | 5 | 18.9 | 6.1 | 18.9 | 11.7 | 26.7 | 22.8 | 21.1 | 12.2 | 18.3 | 13.3 | 11.7 | 5 | 21.7 | 14.6 | 24.5 | 17.5 | 28.5 | 14 | 27.2 | 18.8 | 31.7 | 20.6 | 1.7 | 0 | 26.7 | 1.1 | 21.1 | 11.7 | 24.4 | 20 | 28.3 | 11.7 | 28.3 | 3.9 | 27.9 | 18.6 | 20.6 | 12.2 | 26.1 | -6.1 | 34.4 | -0.6 | 32.2 | -1.7 | 23.3 | 20.6 | 26.7 | 14.4 | 22.8 | 8.9 | 29.4 | 10 | 20.6 | 5 | 31.1 | 13.4 | 23 | 8 | 21.7 | 3.3 | 20.6 | 10 | 27.2 | 21.7 | 22.8 | 12.8 | 21 | 7 | 30 | 18.3 | 27.2 | 22.8 | 25.2 | 15.3 | 24.4 | 14.4 | 36.1 | 16.1 | 20.2 | 12.7 | 29.8 | 24.7 | 32.2 | 13.9 | 31.5 | 15.9 | 29.8 | 21.7 | 35 | 17.2 | 25.6 | 5 | 27.2 | 19.4 | 21.7 | 11.7 | 22.2 | 8.3 | 22.8 | 1.1 | 29.4 | 21.9 | 20.6 | 6.1 | 13.3 | 6.7 | 31.7 | 2.2
17 | 0 | 13.3 | 11.1 | 22.2 | 18.3 | 27.8 | 22.8 | 20 | 2.8 | 38.3 | 8.3 | 16 | 9 | 28.3 | 6.7 | 23.9 | 14.4 | 22.2 | 10.7 | 19.4 | 10.6 | 17.9 | 11 | 30.6 | 1.1 | 31.1 | 1.7 | 29 | 21 | 28.2 | 22.2 | 25 | 19.4 | 25.6 | 22.8 | 28.9 | 20.6 | 27.8 | 17.8 | 28.3 | 18.3 | 23.3 | 17.8 | 17.8 | 5 | 21.7 | 18.9 | 24.3 | 13.6 | 31.1 | 13.3 | 28.3 | 20.6 | 28.3 | 22.8 | 32.2 | 22.2 | 21.7 | 9.4 | 20 | 6 | 17.8 | 5.7 | 17.2 | 12.4 | 26.1 | 23.3 | 19.6 | 11.9 | 17.8 | 11.7 | 11.7 | 4.4 | 21.7 | 14.9 | 25 | 18 | 27.6 | 14.3 | 26.7 | 19.1 | 28.3 | 22.8 | 1.7 | 0 | 26.1 | -2.2 | 20 | 11.7 | 24.4 | 20 | 26.1 | 12.6 | 26.7 | 5.6 | 27.6 | 18.9 | 19.4 | 12.2 | 22 | -2.4 | 34.4 | -1.1 | 30.4 | -0.1 | 23.9 | 20 | 26.1 | 14.3 | 21.1 | 8.7 | 27.8 | 15.6 | 20 | 6.1 | 30.6 | 13.4 | 23 | 8 | 21.1 | 3.3 | 19.4 | 10 | 26.7 | 21.1 | 21.1 | 10.6 | 21 | 10 | 29.4 | 17.8 | 26.1 | 22.8 | 25.4 | 15.5 | 25 | 15 | 35 | 18.3 | 20.4 | 12.9 | 29.1 | 23.8 | 31.7 | 13.9 | 31.3 | 15.7 | 29.1 | 22.1 | 33.9 | 20 | 26.1 | 8.9 | 26.7 | 20 | 21.1 | 11.1 | 21.7 | 8.3 | 22.2 | 0 | 28.9 | 21.4 | 20.6 | 6.1 | 13.9 | 6.1 | 31.7 | 0
13 | 0 | 12.8 | 11.1 | 22.2 | 17.8 | 26.7 | 22.8 | 17 | 3 | 37.2 | 8.3 | 15 | 11 | 27.2 | 6.7 | 23.3 | 14.4 | 20.6 | 10.4 | 17.8 | 11.1 | 16.5 | 11.7 | 27.8 | 1.1 | 28.9 | 2.2 | 27 | 21 | 27.4 | 22.4 | 25 | 19.4 | 25.6 | 22.2 | 28.9 | 23.3 | 27.8 | 17.8 | 27.6 | 18.3 | 23.3 | 17.2 | 15.6 | 6.1 | 21.1 | 18.9 | 23 | 14.3 | 29.4 | 13.9 | 27.2 | 20.6 | 27.2 | 23.3 | 30.6 | 23.3 | 21.1 | 10.6 | 19 | 6 | 16.7 | 5.7 | 15.6 | 12.8 | 25.6 | 22.8 | 18.2 | 11.8 | 17.8 | 11.1 | 11.1 | 5.6 | 21.7 | 15 | 25.6 | 18.3 | 26.7 | 14.4 | 26.1 | 18.9 | 26.7 | 24.4 | 2.2 | 0.6 | 23.9 | -2.8 | 18.3 | 11.1 | 23.3 | 20 | 23.9 | 13.2 | 25.6 | 3.3 | 27.2 | 19.4 | 18.3 | 11.7 | 18 | -1.6 | 32.2 | -1.7 | 28.5 | 1.9 | 18.3 | 15 | 25.6 | 14.1 | 19.5 | 8.8 | 26.1 | 16.7 | 19.4 | 6.7 | 30 | 12.8 | 22 | 9 | 20 | 3.9 | 19.4 | 10 | 26.1 | 21.1 | 20.6 | 10 | 20 | 11 | 28.3 | 18.9 | 25.6 | 22.2 | 25.6 | 15.6 | 24.4 | 15 | 32.8 | 19.4 | 20.6 | 12.8 | 28.3 | 22.8 | 31.1 | 13.3 | 31.1 | 15.6 | 28.3 | 22.2 | 32.8 | 19.4 | 25 | 8.3 | 26.1 | 20 | 20 | 11.1 | 20.6 | 8.9 | 20.6 | 0.6 | 28.3 | 21.1 | 19.4 | 6.7 | 13.3 | 6.1 | 30 | 0.6
12 | 0 | 14.4 | 8.9 | 22.2 | 17.8 | 24.4 | 22.8 | 14.1 | 2.7 | 35.6 | 8.3 | 13 | 9 | 26.1 | 8.9 | 21.7 | 15 | 18.9 | 10 | 17.2 | 11.7 | 15 | 12.2 | 25 | 1.7 | 26.6 | 1.8 | 26 | 21 | 26.7 | 22.2 | 25 | 19.4 | 25.6 | 23.3 | 28.3 | 23.3 | 26.1 | 17.8 | 26.8 | 18.4 | 22.8 | 17.8 | 15.6 | 6.1 | 20.6 | 18.9 | 21.7 | 15 | 28.3 | 13.9 | 25 | 20 | 26.1 | 21.1 | 28.9 | 23.9 | 20.6 | 11.1 | 17 | 4 | 15.6 | 5 | 13.9 | 12.8 | 23.9 | 22.8 | 16.7 | 11.1 | 17.2 | 11.7 | 10.6 | 7.2 | 20.4 | 15 | 24.3 | 18.5 | 25.4 | 15.2 | 25 | 19.4 | 26.1 | 23.3 | 1.7 | -1.1 | 21.1 | -2.8 | 16.7 | 11.1 | 22.8 | 21.1 | 21.7 | 13.3 | 23.3 | 2.8 | 26.3 | 18.7 | 17.8 | 11.7 | 13.9 | -1.7 | 31.1 | -2.2 | 26.7 | 2.8 | 17.8 | 14.4 | 25 | 13.9 | 17.8 | 8.3 | 25 | 15.6 | 16.7 | 7.8 | 27.4 | 13.4 | 19 | 9 | 17.8 | 3.3 | 17.8 | 10.6 | 24.4 | 20 | 17.8 | 10 | 19 | 13 | 25.6 | 19.4 | 24.4 | 22.2 | 23.4 | 16 | 23.3 | 15.6 | 31.7 | 18.9 | 19.7 | 13.2 | 27.6 | 23.4 | 27.2 | 15 | 28.5 | 17.1 | 27.4 | 22.6 | 31.1 | 21.7 | 20.6 | 9.4 | 24.4 | 19.4 | 15.6 | 10 | 16.7 | 9.4 | 18.3 | 4.4 | 26.5 | 18.6 | 17.2 | 7.2 | 11.7 | 6.1 | 27.8 | 0
8 | 0 | 12.8 | 11.1 | 21.7 | 17.8 | 23.9 | 22.8 | 11.1 | 1.7 | 33.3 | 9.4 | 12 | 9 | 22.8 | 8.9 | 21.7 | 15 | 17.6 | 9.8 | 16.7 | 11.7 | 14.2 | 12.2 | 24.4 | 1.7 | 24.4 | 2.2 | 26 | 21 | 26.1 | 22.2 | 25 | 20 | 25 | 22.8 | 23.9 | 21.1 | 25 | 18.3 | 26.1 | 18.3 | 21.1 | 16.7 | 15 | 6.1 | 20.6 | 18.9 | 20.4 | 15 | 27.2 | 13.3 | 23.9 | 20 | 25 | 20.6 | 28.3 | 24.4 | 20 | 11.7 | 15 | 5 | 13.7 | 5.9 | 13.3 | 12.4 | 22.8 | 22.2 | 15.6 | 11.4 | 15 | 11.7 | 9.4 | 7.8 | 19.1 | 14.8 | 23 | 18.4 | 24.1 | 15.9 | 23.9 | 19.8 | 25.6 | 23.3 | 1.1 | -1.1 | 17.2 | -2.8 | 15 | 11.1 | 22.8 | 20.6 | 21.1 | 13.1 | 19.4 | 2.8 | 25.3 | 18.3 | 17.8 | 11.7 | 11.9 | -1.4 | 28.3 | -1.1 | 24.8 | 4 | 16.7 | 13.3 | 24.1 | 13.7 | 16.1 | 10 | 23.3 | 13.9 | 14.4 | 7.2 | 24.8 | 13.7 | 18 | 9 | 16.1 | 3.9 | 17.2 | 11.1 | 23.3 | 19.4 | 16.7 | 9.4 | 19 | 12 | 24.4 | 19.4 | 23.9 | 22.2 | 21.1 | 15.9 | 22.2 | 15.6 | 30 | 19.4 | 18.7 | 13.2 | 26.8 | 24.1 | 26.1 | 15.6 | 25.9 | 17.6 | 26.5 | 23.2 | 29.4 | 22.2 | 19.4 | 8.9 | 24.4 | 18.9 | 13.3 | 10.6 | 18.3 | 10.6 | 17.2 | 0.6 | 24.6 | 15.8 | 15 | 7.8 | 10.6 | 6.7 | 27.2 | 0
5 | 0 | 12.8 | 11.1 | 21.7 | 17.8 | 23.3 | 23.3 | 10 | 1.6 | 31.7 | 10.6 | 13 | 9 | 21.7 | 10.6 | 21.7 | 15 | 16.3 | 9.7 | 16.1 | 12.2 | 13.3 | 11.8 | 21.1 | 1.7 | 24 | 1.6 | 26 | 21 | 25.6 | 21.9 | 25.6 | 20.6 | 24.4 | 22.2 | 23.3 | 21.1 | 23.3 | 18.3 | 25.9 | 18.3 | 21.1 | 16.7 | 13.9 | 5.6 | 20 | 18.9 | 19.1 | 14.8 | 26.1 | 14.4 | 23.3 | 20 | 24.4 | 20.6 | 27.8 | 23.9 | 19.4 | 11.7 | 16 | 6 | 11.9 | 6.2 | 12.8 | 12.1 | 22.2 | 22.2 | 14.4 | 11.2 | 13.9 | 11.7 | 8.3 | 6.7 | 17.8 | 14.4 | 21.7 | 18.3 | 22.8 | 16.1 | 22.8 | 20 | 23.9 | 21.7 | 1.1 | -1.1 | 18.3 | -3.3 | 13.3 | 11.1 | 22.8 | 20.6 | 20.6 | 12.6 | 14.4 | 3.3 | 24.4 | 17.8 | 17.2 | 11.1 | 9.8 | -1.9 | 27.2 | -3.9 | 23 | 4.5 | 15.6 | 12.2 | 23.1 | 13 | 14.5 | 11.1 | 21.7 | 13.3 | 13.3 | 7.2 | 22.2 | 13.3 | 16 | 9 | 15 | 3.3 | 16.1 | 11.7 | 22.8 | 19.4 | 15 | 9.4 | 19 | 13 | 22.2 | 19.4 | 23.3 | 22.2 | 18.9 | 15.6 | 21.1 | 15.6 | 28.3 | 18.9 | 17.8 | 13.3 | 26.1 | 24.4 | 26.7 | 16.7 | 23.3 | 17.8 | 25.6 | 23.3 | 28.3 | 22.2 | 18.3 | 8.3 | 23.3 | 19.4 | 12.8 | 10.6 | 17.2 | 10.6 | 13.9 | -1.1 | 22.8 | 13.3 | 12.8 | 8.3 | 11.7 | 6.7 | 24.4 | -2.2
7 | 1 | 13.3 | 10.6 | 21.1 | 17.2 | 22.2 | 22.2 | 8.9 | 1.1 | 31.7 | 11.7 | 12 | 10 | 18.9 | 9.4 | 21.7 | 15.6 | 15 | 9.4 | 16.1 | 12.2 | 13.1 | 11.3 | 20 | 1.7 | 23.7 | 0.7 | 26 | 21 | 25 | 21.7 | 25 | 19.4 | 23.9 | 22.2 | 23.3 | 21.7 | 23.3 | 18.9 | 25.8 | 18.2 | 19.4 | 16.7 | 13.3 | 5.6 | 19.4 | 18.3 | 17.8 | 14.4 | 25 | 14.4 | 22.8 | 20 | 24.4 | 21.1 | 24.4 | 22.8 | 18.3 | 11.7 | 14 | 5 | 10 | 6.1 | 12.2 | 11.7 | 22.2 | 22.2 | 13.3 | 11.1 | 12.8 | 11.1 | 7.8 | 6.1 | 17.1 | 14 | 20.9 | 18.1 | 21.5 | 16.3 | 22.2 | 19 | 23.3 | 21.7 | 0.6 | -0.6 | 14.4 | 5.6 | 12.2 | 11.1 | 22.8 | 20 | 20 | 12.2 | 12.8 | 3.9 | 23.7 | 17.5 | 17.2 | 10 | 7.8 | -2.8 | 26.1 | -4.4 | 21.1 | 5 | 14.4 | 11.1 | 22.2 | 12.8 | 12.8 | 11.7 | 20.6 | 12.8 | 12.2 | 6.7 | 21.5 | 12.9 | 14 | 10 | 12.2 | 3.3 | 15 | 11.1 | 21.7 | 19.4 | 14.4 | 9.4 | 18 | 13 | 21.7 | 18.9 | 22.8 | 22.2 | 19.3 | 15.2 | 18.3 | 16.7 | 27.2 | 18.3 | 17.2 | 13.4 | 26.1 | 24.5 | 25 | 14.4 | 22.8 | 17.7 | 25.2 | 23.3 | 27.2 | 22.2 | 17.8 | 10 | 21.7 | 18.9 | 12.2 | 10.6 | 14.4 | 10.6 | 13.9 | -0.6 | 21.3 | 13 | 11.1 | 8.3 | 11.7 | 6.7 | 20 | 1.7
7 | 1 | 12.8 | 8.9 | 20.6 | 17.2 | 21.7 | 21.7 | 7.8 | 0.6 | 27.8 | 13.3 | 12 | 8 | 21.1 | 10.6 | 21.7 | 15.6 | 14.4 | 9.7 | 15.6 | 11.7 | 12.5 | 10.9 | 18.3 | 2.8 | 23.3 | 0.6 | 25 | 21 | 24.4 | 21.7 | 25 | 21.1 | 23.3 | 22.2 | 23.9 | 21.7 | 22.8 | 19.4 | 25.6 | 18.3 | 19.4 | 16.1 | 13.3 | 5.6 | 19.4 | 17.8 | 17.1 | 14 | 23.9 | 14.4 | 22.2 | 19.4 | 23.9 | 20.6 | 24.4 | 22.2 | 17.8 | 11.7 | 12 | 5 | 9.1 | 5.9 | 11.5 | 10.9 | 22.2 | 22.2 | 13.3 | 11.4 | 12.8 | 10.6 | 7.8 | 6.1 | 16.3 | 13.4 | 20.2 | 18 | 20.2 | 16.1 | 21.7 | 18.3 | 22.2 | 21.1 | 0 | -1.1 | 11.7 | 4.4 | 11.1 | 10.6 | 23.3 | 19.4 | 18.7 | 12 | 11.1 | 3.9 | 22.9 | 17.4 | 16.7 | 10 | 6.1 | -3.1 | 26.1 | -4.4 | 18.5 | 5.4 | 13.9 | 9.4 | 21.8 | 12.9 | 11.7 | 10.1 | 20.6 | 12.8 | 11.7 | 6.7 | 20.7 | 12.2 | 13 | 10 | 12.2 | 3.3 | 13.9 | 10.6 | 21.7 | 20 | 14.4 | 10 | 18 | 13 | 21.7 | 18.9 | 22.8 | 22.2 | 19.6 | 14.4 | 18.9 | 15.6 | 23.9 | 21.1 | 16.7 | 13.5 | 26.1 | 24.5 | 25 | 15 | 22.2 | 17.4 | 24.8 | 23.1 | 27.2 | 22.8 | 16.1 | 9.4 | 22.2 | 19.4 | 12.2 | 10.6 | 13.3 | 10.6 | 12.8 | -1.1 | 19.8 | 12.6 | 10.6 | 7.8 | 10 | 6.7 | 22.8 | -0.6
6 | 2 | 12.2 | 8.9 | 20 | 17.2 | 21.7 | 21.7 | 7.1 | 0.7 | 26.7 | 13.3 | 9 | 7 | 19.4 | 10.6 | 21.1 | 15 | 13.9 | 9.8 | 15 | 11.7 | 12.1 | 10 | 16.7 | 0.6 | 22.6 | 0.4 | 25 | 21 | 23.9 | 21.6 | 24.4 | 21.1 | 24.4 | 22.2 | 23.9 | 21.7 | 22.2 | 18.9 | 25.4 | 18.4 | 19.4 | 16.7 | 12.2 | 5.6 | 19.4 | 17.2 | 16.3 | 13.3 | 23.3 | 15 | 22.2 | 19.4 | 23.9 | 21.1 | 23.9 | 22.2 | 17.8 | 11.7 | 12 | 5 | 8.1 | 5.6 | 10.7 | 10.1 | 22.8 | 21.7 | 13.3 | 11.6 | 12.2 | 9.4 | 6.7 | 5.6 | 15.6 | 12.8 | 19.4 | 17.8 | 18.9 | 16.1 | 21.1 | 17.2 | 21.7 | 21.1 | 0 | -0.6 | 10 | 3.9 | 10.6 | 10 | 23.3 | 19.4 | 17.4 | 11.5 | 10.6 | 3.9 | 22.2 | 17.2 | 16.1 | 8.9 | 4.5 | -3.8 | 24.4 | -3.9 | 15.9 | 5.5 | 13.9 | 8.9 | 21.5 | 13.2 | 10.5 | 8.3 | 20 | 12.8 | 11.1 | 6.7 | 20 | 11.7 | 13 | 10 | 11.1 | 3.9 | 13.3 | 11.1 | 22.2 | 20 | 14.4 | 10.6 | 17 | 15 | 20.6 | 18.9 | 22.2 | 21.7 | 20 | 13.9 | 17.2 | 15.6 | 22.8 | 22.2 | 16.1 | 13.3 | 26.1 | 24.4 | 23.9 | 15 | 21.7 | 17.2 | 24.4 | 22.8 | 25.6 | 24.4 | 14.4 | 8.3 | 21.1 | 18.9 | 11.7 | 10 | 12.8 | 10.6 | 11.7 | -1.7 | 18.3 | 12.2 | 9.4 | 6.7 | 9.4 | 6.7 | 19.4 | 0
4 | 1 | 13.3 | 8.3 | 20 | 17.2 | 21.1 | 21.1 | 6.3 | 0.8 | 27.8 | 13.3 | 11 | 8 | 16.1 | 9.4 | 21.1 | 15 | 13.3 | 10 | 14.4 | 11.7 | 11.7 | 10 | 17.8 | 0 | 21.8 | 0.3 | 24 | 21 | 23.3 | 21.7 | 24.4 | 20.6 | 24.4 | 22.2 | 23.9 | 21.7 | 21.1 | 18.9 | 25.2 | 18.4 | 18.3 | 16.1 | 11.7 | 5.6 | 19.4 | 17.2 | 15.6 | 12.8 | 22.2 | 15 | 21.7 | 19.4 | 23.9 | 21.1 | 24.4 | 22.8 | 16.7 | 11.7 | 12 | 7 | 7.2 | 5.6 | 10 | 9.4 | 22.8 | 22.2 | 13.3 | 11.7 | 11.7 | 10 | 5 | 4.4 | 15.4 | 12.9 | 18.7 | 17 | 18.5 | 15.8 | 20.4 | 17.1 | 21.1 | 20.6 | 0 | -0.6 | 8.9 | 3.3 | 10 | 9.4 | 23.3 | 20 | 16.1 | 11.1 | 13.9 | 4.4 | 21.8 | 15.7 | 16.1 | 8.3 | 2.8 | -5.6 | 23.9 | -4.4 | 13.3 | 5 | 12.8 | 6.1 | 21.1 | 13.3 | 9.4 | 6.7 | 19.4 | 12.2 | 10.6 | 6.1 | 19.3 | 11.6 | 14 | 11 | 8.9 | 2.8 | 12.2 | 10.6 | 21.7 | 19.4 | 13.9 | 10.6 | 17 | 15 | 19.4 | 17.8 | 21.7 | 21.1 | 18.1 | 13.6 | 16.7 | 14.4 | 22.8 | 21.7 | 15.5 | 13.2 | 25.9 | 24.3 | 22.8 | 16.1 | 21.9 | 17.3 | 24.4 | 23 | 23.9 | 22.2 | 15 | 7.8 | 20.6 | 18.9 | 11.7 | 10 | 13.3 | 11.1 | 11.1 | -2.2 | 17.2 | 12.1 | 9.4 | 7.2 | 9.4 | 7.2 | 18.9 | 0.6
5 | 2 | 13.3 | 8.3 | 20 | 17.2 | 21.1 | 21.1 | 5.6 | 0.6 | 28.3 | 12.2 | 9 | 8 | 16.1 | 9.4 | 20 | 15.6 | 12.8 | 9.8 | 14.4 | 11.7 | 11.6 | 9.1 | 17.2 | -0.6 | 21.1 | 0 | 24 | 21 | 22.9 | 21.4 | 23.9 | 20.6 | 23.9 | 22.2 | 23.9 | 21.7 | 20.6 | 18.3 | 25 | 18.3 | 18.9 | 16.1 | 11.1 | 5.6 | 18.9 | 17.2 | 15.4 | 12.4 | 22.2 | 15 | 20.6 | 18.9 | 23.3 | 21.1 | 24.4 | 22.2 | 16.1 | 11.7 | 12 | 7 | 7 | 5.3 | 9.6 | 9 | 22.8 | 22.2 | 12.8 | 11.4 | 10.6 | 9.4 | 5 | 4.4 | 15.2 | 12.9 | 17.9 | 16.3 | 18.2 | 15.8 | 19.6 | 16.5 | 22.2 | 21.1 | 0.6 | -1.1 | 8.3 | 2.8 | 8.9 | 8.9 | 23.3 | 20.6 | 15.5 | 10.7 | 13.9 | 6.1 | 21.5 | 13.9 | 16.1 | 7.8 | 2.2 | -4.6 | 22.8 | -4.4 | 12 | 5.2 | 11.7 | 3.9 | 20.5 | 13.3 | 9.6 | 6.9 | 19.4 | 11.7 | 9.4 | 6.1 | 18.5 | 11.4 | 14 | 11 | 7.2 | 2.2 | 11.7 | 10 | 22.2 | 19.4 | 13.9 | 10.6 | 17 | 14 | 19.4 | 17.8 | 22.2 | 21.7 | 16.3 | 13.4 | 15 | 14.4 | 22.8 | 22.2 | 15 | 13.1 | 25.8 | 24.2 | 23.3 | 15.6 | 22 | 17.2 | 24.4 | 23.2 | 25 | 23.9 | 13.9 | 7.8 | 20 | 18.3 | 11.7 | 10 | 12.2 | 11.1 | 10.6 | -1.1 | 16.1 | 12.3 | 8.9 | 6.7 | 9.4 | 7.2 | 21.1 | -0.6
5 | 2 | 13.3 | 7.8 | 19.4 | 17.2 | 19.4 | 19.4 | 5.2 | 0.5 | 26.1 | 12.8 | 11 | 8 | 16.7 | 9.4 | 19.4 | 16.1 | 12.2 | 9.6 | 13.3 | 11.1 | 11.4 | 9.1 | 15.6 | 0 | 20.2 | 0.1 | 24 | 21 | 22.6 | 21.2 | 23.3 | 21.1 | 23.3 | 22.2 | 23.3 | 21.7 | 20.6 | 18.3 | 24.8 | 18.5 | 18.9 | 16.1 | 10 | 5 | 18.3 | 17.2 | 15.2 | 12 | 22.2 | 15 | 20.6 | 18.9 | 23.3 | 20.6 | 23.9 | 22.8 | 15.6 | 11.7 | 12 | 7 | 6.9 | 5.2 | 9.3 | 8.7 | 22.8 | 20.6 | 12.2 | 11 | 10.6 | 9.4 | 5 | 4.4 | 15 | 12.8 | 17.2 | 15.6 | 17.8 | 15.6 | 18.9 | 16.1 | 21.7 | 21.1 | 0 | -1.1 | 7.8 | 2.2 | 7.2 | 7.2 | 23.3 | 20.6 | 15 | 10.2 | 12.2 | 7.8 | 21.1 | 12.2 | 15.6 | 8.3 | 1.7 | -4.4 | 21.1 | -4.4 | 10.7 | 5.1 | 10 | 3.9 | 20 | 13.5 | 9.8 | 7.1 | 18.3 | 11.7 | 8.9 | 5.6 | 17.8 | 11.1 | 14 | 11 | 6.7 | 2.2 | 11.1 | 10 | 21.7 | 19.4 | 13.9 | 10 | 16 | 14 | 19.4 | 17.8 | 22.2 | 21.7 | 14.4 | 12.8 | 13.9 | 13.3 | 22.2 | 21.7 | 14.4 | 12.8 | 25.6 | 23.9 | 23.3 | 15 | 22.2 | 17.2 | 24.4 | 23.3 | 23.9 | 22.8 | 16.1 | 7.2 | 19.4 | 18.3 | 11.7 | 10 | 12.2 | 11.1 | 8.9 | -1.7 | 15 | 12.2 | 8.3 | 7.2 | 8.3 | 7.2 | 17.8 | 0.6
5 | 2 | 13.3 | 7.8 | 18.9 | 17.2 | 19.4 | 19.4 | 4.8 | 0.2 | 26.1 | 12.2 | 8 | 7 | 15.6 | 9.4 | 19.4 | 16.1 | 11.7 | 9.4 | 12.8 | 10.6 | 11.3 | 7.8 | 13.3 | -1.1 | 19.2 | 0.2 | 24 | 21 | 22.2 | 21.1 | 23.3 | 21.1 | 23.3 | 22.2 | 23.3 | 21.7 | 20.6 | 18.3 | 24.6 | 18.3 | 18.9 | 16.1 | 9.4 | 5 | 17.8 | 16.7 | 15 | 11.7 | 17.8 | 15.6 | 20 | 18.9 | 23.3 | 20.6 | 23.9 | 22.8 | 15 | 11.7 | 11 | 7 | 6.7 | 5 | 8.9 | 8.3 | 21.1 | 20.6 | 11.7 | 10.6 | 10 | 8.9 | 5.6 | 5 | 15.2 | 13.3 | 16.7 | 15.3 | 16.9 | 15.4 | 18.2 | 15.8 | 20.6 | 20.6 | 0.6 | -1.1 | 6.7 | 3.9 | 6.7 | 6.7 | 23.3 | 20 | 14.4 | 10 | 12.8 | 6.7 | 20 | 12.5 | 15.6 | 8.9 | 1.1 | -5 | 20.6 | -3.3 | 9.4 | 5 | 10 | 3.3 | 19.4 | 13.3 | 10 | 7.2 | 17.8 | 11.7 | 8.3 | 5.6 | 17.6 | 11.7 | 14 | 11 | 7.2 | 3.3 | 10.6 | 10 | 21.7 | 18.9 | 13.3 | 9.4 | 15 | 14 | 19.4 | 17.2 | 22.2 | 21.7 | 14 | 12.4 | 13.9 | 13.3 | 22.2 | 21.1 | 14 | 12.6 | 25.2 | 23.6 | 22.8 | 15 | 21.5 | 17.3 | 24.6 | 23.6 | 22.2 | 21.1 | 15 | 7.2 | 20 | 17.2 | 11.7 | 10 | 11.7 | 10 | 6.1 | -2.2 | 14.8 | 12.3 | 8.3 | 6.7 | 8.3 | 7.2 | 17.2 | 0
4 | 2 | 13.3 | 8.3 | 18.9 | 17.2 | 19.4 | 19.4 | 4.4 | 0 | 26.1 | 11.7 | 7 | 7 | 15.6 | 8.9 | 18.9 | 16.1 | 12.2 | 9.4 | 12.8 | 10 | 11.1 | 8.2 | 14.4 | -1.7 | 18.3 | 0 | 23 | 20 | 22.4 | 21 | 23.3 | 21.1 | 23.3 | 22.2 | 23.3 | 21.7 | 20 | 18.3 | 24.4 | 18.3 | 18.9 | 15.6 | 9.4 | 5 | 17.8 | 17.2 | 14.4 | 11.4 | 16.1 | 14.4 | 19.4 | 18.3 | 23.3 | 20.6 | 23.9 | 22.8 | 14.4 | 11.1 | 11 | 6 | 7.4 | 4.7 | 9.8 | 9.1 | 21.1 | 20.6 | 11.3 | 10.2 | 9.4 | 8.3 | 5 | 4.4 | 15.4 | 13.6 | 16.1 | 14.8 | 15.9 | 15.3 | 17.4 | 15.4 | 20 | 20 | 0 | -1.1 | 6.7 | 2.2 | 6.1 | 6.1 | 22.8 | 20.6 | 14.2 | 10.1 | 11.7 | 6.7 | 18.9 | 12.7 | 15.6 | 8.9 | 3 | -3.5 | 20.6 | -4.4 | 10.2 | 5.2 | 8.3 | 2.8 | 19.2 | 13 | 10.6 | 7.9 | 17.8 | 11.7 | 8.9 | 6.1 | 17.4 | 11.9 | 15 | 12 | 6.7 | 2.2 | 10 | 9.4 | 21.7 | 19.4 | 12.8 | 8.9 | 16 | 16 | 19.4 | 17.8 | 22.2 | 21.1 | 13.7 | 12.1 | 12.8 | 12.8 | 21.7 | 21.1 | 13.7 | 12.5 | 24.8 | 23.1 | 20.6 | 16.1 | 20.7 | 17.2 | 24.8 | 23.8 | 22.2 | 21.1 | 16.7 | 7.8 | 18.9 | 17.2 | 10.6 | 10 | 11.7 | 10 | 6.7 | -1.7 | 14.6 | 12.7 | 8.3 | 6.1 | 6.7 | 6.7 | 17.2 | 0.6
3 | 1 | 13.9 | 7.8 | 18.9 | 17.2 | 20.6 | 20.6 | 6.5 | 1.8 | 25 | 12.8 | 8 | 7 | 15 | 8.3 | 18.9 | 16.1 | 12.8 | 9.5 | 12.8 | 10.6 | 11 | 7.8 | 13.9 | -1.7 | 19.1 | -0.3 | 24 | 21 | 22.6 | 21.1 | 23.3 | 21.1 | 22.8 | 22.2 | 22.8 | 21.1 | 20 | 18.3 | 25 | 18.5 | 18.3 | 15.6 | 9.4 | 5 | 18.3 | 16.7 | 13.9 | 11.3 | 15.6 | 14.4 | 19.4 | 18.9 | 22.8 | 20.6 | 23.3 | 22.8 | 14.4 | 11.7 | 11 | 7 | 8.2 | 4.8 | 10.8 | 9.9 | 20 | 19.4 | 11 | 9.9 | 9.4 | 8.9 | 4.4 | 3.9 | 15.6 | 13.9 | 15.6 | 14.4 | 15 | 15 | 16.7 | 15 | 20 | 19.4 | 0 | -1.7 | 6.7 | 2.2 | 6.1 | 6.1 | 22.8 | 20.6 | 14.1 | 10.4 | 10 | 6.1 | 17.8 | 12.8 | 13.9 | 10 | 4.8 | -2.6 | 21.1 | -4.4 | 10.9 | 5 | 8.9 | 2.2 | 19.1 | 12.6 | 11.1 | 8.4 | 17.8 | 11.7 | 8.3 | 5.6 | 17.2 | 12.2 | 15 | 12 | 7.2 | 2.8 | 10 | 8.9 | 21.7 | 19.4 | 12.8 | 8.3 | 16 | 15 | 20 | 17.8 | 21.7 | 21.1 | 13.3 | 11.7 | 12.2 | 12.2 | 22.2 | 21.7 | 13.3 | 12.2 | 24.4 | 22.8 | 18.9 | 16.7 | 20 | 17.2 | 25 | 23.9 | 22.2 | 21.1 | 16.7 | 6.7 | 17.8 | 14.4 | 10.6 | 10 | 10.6 | 9.4 | 8.3 | 0.6 | 14.4 | 12.8 | 8.9 | 6.7 | 7.2 | 6.7 | 17.8 | 0.6
4 | 2 | 12.8 | 8.3 | 18.9 | 17.8 | 21.7 | 21.7 | 8.5 | 3.8 | 25 | 13.3 | 9 | 9 | 17.2 | 8.9 | 20 | 16.7 | 13.3 | 9.4 | 15.6 | 11.7 | 12.8 | 10 | 16.1 | 0.6 | 19.8 | -0.2 | 26 | 20 | 22.8 | 21.1 | 25 | 21.7 | 23.3 | 22.8 | 22.8 | 21.1 | 19.4 | 18.3 | 25.5 | 18.2 | 18.3 | 16.1 | 9.4 | 4.4 | 18.9 | 17.2 | 13.3 | 11.1 | 16.1 | 15 | 20 | 18.9 | 23.3 | 20.6 | 25 | 23.9 | 16.7 | 12.2 | 12 | 7 | 8.9 | 5.6 | 11.7 | 10.6 | 21.1 | 20.6 | 10.6 | 9.4 | 9.4 | 8.3 | 5.6 | 5 | 15.4 | 13.8 | 17.4 | 14.9 | 17.4 | 15.8 | 18.7 | 15.8 | 22.2 | 21.7 | 0 | -1.7 | 8.3 | 2.2 | 6.1 | 6.1 | 22.8 | 20.6 | 13.9 | 10.6 | 9.4 | 5 | 18.3 | 13 | 15 | 10 | 6.7 | -2.2 | 22.8 | -3.3 | 11.7 | 5 | 10.6 | 4.4 | 18.9 | 12.2 | 11.7 | 8.9 | 18.9 | 11.7 | 9.4 | 6.1 | 19.8 | 13.8 | 16 | 13 | 8.3 | 3.3 | 11.1 | 10 | 22.8 | 18.9 | 12.2 | 7.8 | 16 | 15 | 21.1 | 18.3 | 22.2 | 21.1 | 14.4 | 11.9 | 12.2 | 11.7 | 22.8 | 21.7 | 15.3 | 13 | 25.9 | 23.6 | 22.2 | 16.7 | 22.2 | 18.2 | 25.9 | 24.3 | 22.8 | 21.7 | 17.8 | 7.2 | 18.3 | 13.9 | 12.2 | 10 | 12.2 | 10 | 11.1 | 1.7 | 16.1 | 13.2 | 8.9 | 6.1 | 10.6 | 7.8 | 18.9 | 1.1
6 | 3 | 11.7 | 8.9 | 19.4 | 17.8 | 23.9 | 22.8 | 10.6 | 5.6 | 28.9 | 12.8 | 13 | 9 | 20 | 8.3 | 22.2 | 17.2 | 15.9 | 10 | 17.8 | 12.2 | 15.8 | 11.2 | 20.6 | 0.6 | 20.6 | -0.6 | 28 | 21 | 24.5 | 22 | 27.8 | 23.3 | 25 | 22.8 | 25 | 22.2 | 21.1 | 18.9 | 26.1 | 18.3 | 18.9 | 15.6 | 11.1 | 5 | 20 | 16.7 | 16.3 | 12.7 | 16.1 | 15 | 21.7 | 20 | 24.4 | 21.7 | 27.2 | 23.9 | 19.4 | 12.8 | 12 | 7 | 12 | 7.3 | 14.1 | 11.5 | 21.7 | 21.1 | 11.5 | 9.3 | 12.2 | 8.9 | 7.8 | 6.1 | 15.2 | 13.6 | 19.3 | 15 | 19.8 | 16.1 | 20.8 | 16.4 | 24.4 | 22.8 | 0.6 | -1.7 | 10.6 | 3.3 | 10 | 8.9 | 23.9 | 21.1 | 16.5 | 11.5 | 11.1 | 3.9 | 18.9 | 13.1 | 15 | 9.4 | 8.7 | -0.5 | 27.2 | -0.6 | 15.8 | 6.8 | 12.2 | 3.9 | 19.1 | 12.2 | 13.4 | 8.9 | 21.1 | 12.8 | 12.8 | 7.8 | 22.4 | 15 | 17 | 13 | 11.7 | 4.4 | 13.9 | 10.6 | 22.2 | 20.6 | 12.8 | 7.8 | 17 | 16 | 23.9 | 18.9 | 22.8 | 21.1 | 15.6 | 12.2 | 15 | 13.3 | 23.9 | 21.1 | 17.4 | 13.9 | 27.4 | 24.7 | 25.6 | 15 | 24.5 | 18.9 | 26.9 | 24.7 | 22.8 | 21.7 | 19.4 | 6.7 | 19.4 | 12.2 | 14.4 | 12.8 | 13.9 | 10 | 13.9 | 2.2 | 17.7 | 13.2 | 12.2 | 8.3 | 13.9 | 7.8 | 24.4 | -1.1
8 | 4 | 11.7 | 9.4 | 20 | 17.8 | 25.6 | 23.3 | 13.2 | 6.3 | 32.2 | 12.8 | 14 | 10 | 23.3 | 7.8 | 24.4 | 17.2 | 18.5 | 10.6 | 18.3 | 12.2 | 18.7 | 11.8 | 23.9 | 1.7 | 21.5 | -1.5 | 29 | 21 | 26.1 | 22.6 | 28.9 | 23.3 | 26.1 | 23.3 | 27.8 | 23.3 | 20.6 | 18.9 | 27.4 | 17.9 | 19.4 | 16.7 | 12.8 | 5 | 20.6 | 17.2 | 19.2 | 13.8 | 16.1 | 15 | 23.9 | 20 | 26.1 | 21.7 | 29.4 | 24.4 | 21.1 | 12.2 | 16 | 9 | 15.2 | 8.9 | 16.5 | 11.9 | 23.9 | 21.7 | 12.4 | 8.9 | 14.4 | 9.4 | 10.6 | 6.1 | 15 | 13.3 | 21.1 | 15 | 22.2 | 16.1 | 22.8 | 16.7 | 27.2 | 22.8 | 2.2 | -2.2 | 13.9 | 3.3 | 14.4 | 10.6 | 25 | 21.1 | 19.1 | 11.9 | 13.3 | 1.7 | 19.4 | 13.3 | 15.6 | 9.4 | 10.8 | 0.8 | 28.9 | 0.6 | 19.8 | 7.6 | 13.3 | 3.3 | 19.2 | 12.3 | 15 | 8.5 | 23.9 | 13.3 | 15.6 | 8.9 | 25 | 16.1 | 19 | 11 | 14.4 | 4.4 | 16.1 | 10.6 | 22.8 | 21.1 | 13.9 | 7.8 | 17 | 16 | 27.2 | 20 | 25 | 21.7 | 16.7 | 12.2 | 18.3 | 13.3 | 26.1 | 21.7 | 19.4 | 14.4 | 28.9 | 25.6 | 27.2 | 15 | 26.7 | 19.4 | 27.8 | 25 | 25 | 23.3 | 20 | 7.8 | 20.6 | 11.7 | 18.3 | 16.1 | 15.6 | 10.6 | 16.1 | 2.8 | 19.4 | 13.3 | 16.7 | 7.2 | 17.8 | 5 | 24.4 | 0.6
9 | 4 | 12.8 | 8.9 | 21.1 | 17.8 | 27.8 | 23.3 | 15.7 | 6.7 | 33.9 | 12.8 | 15 | 10 | 25.6 | 8.9 | 25.6 | 17.2 | 21.1 | 10.6 | 18.3 | 11.7 | 21.7 | 12.2 | 26.7 | 1.7 | 22.4 | -2.7 | 31 | 21 | 27.8 | 23.3 | 29.4 | 22.2 | 28.9 | 22.8 | 29.4 | 23.3 | 21.7 | 18.9 | 28.7 | 17.6 | 18.9 | 16.7 | 16.1 | 5.6 | 20.6 | 17.2 | 22.2 | 15 | 16.1 | 15 | 26.1 | 20.6 | 28.9 | 23.3 | 30.6 | 25 | 21.7 | 12.2 | 17 | 10 | 18.3 | 10 | 18.9 | 12.2 | 25 | 22.8 | 13.3 | 8.3 | 17.2 | 10.6 | 12.2 | 6.1 | 15.9 | 13.9 | 22.6 | 15 | 24.2 | 16.2 | 24.1 | 16.6 | 30 | 23.3 | 3.3 | -3.3 | 15.6 | -1.1 | 16.7 | 7.8 | 25 | 21.1 | 21.7 | 12.2 | 15.6 | 0.6 | 19.8 | 13.5 | 16.1 | 9.4 | 12.8 | 2.2 | 31.1 | 1.7 | 23.9 | 7.8 | 13.9 | 3.3 | 19.4 | 12.2 | 16.7 | 7.8 | 26.1 | 13.9 | 18.3 | 10 | 27.2 | 17.1 | 21 | 11 | 17.2 | 5 | 19.4 | 11.7 | 24.4 | 22.2 | 15.6 | 8.3 | 19 | 14 | 29.4 | 19.4 | 27.2 | 21.7 | 16.9 | 12.3 | 20.6 | 13.3 | 27.8 | 21.1 | 20.9 | 14.3 | 30 | 25.3 | 28.9 | 14.4 | 28.2 | 20.2 | 28.5 | 24.7 | 26.1 | 23.9 | 24.4 | 7.8 | 22.2 | 11.7 | 20 | 15.6 | 18.3 | 11.1 | 18.9 | 1.7 | 20.2 | 13.7 | 18.9 | 7.2 | 22.2 | -1.1 | 23.9 | 1.1
10 | 4 | 12.2 | 9.4 | 23.3 | 18.3 | 28.9 | 22.8 | 18.3 | 6.7 | 35.6 | 13.3 | 16 | 10 | 28.3 | 8.9 | 25 | 17.2 | 22.4 | 10.9 | 18.9 | 11.7 | 21.9 | 12.5 | 27.8 | 2.2 | 23.3 | -4.4 | 32 | 20 | 28 | 23.2 | 30.6 | 23.3 | 28.9 | 22.2 | 30 | 23.3 | 24.4 | 18.9 | 30 | 16.7 | 18.9 | 16.7 | 18.3 | 6.1 | 22.8 | 17.2 | 23.7 | 15.2 | 16.1 | 14.4 | 27.8 | 20.6 | 30.6 | 23.9 | 31.1 | 25.6 | 23.3 | 7.8 | 19 | 13 | 19.1 | 10.4 | 19.5 | 13.7 | 26.7 | 23.9 | 13.5 | 8.2 | 19.4 | 11.7 | 12.8 | 6.1 | 16.9 | 14.6 | 24.1 | 14.5 | 26.3 | 15.7 | 25.4 | 16.3 | 32.2 | 22.2 | 4.4 | -3.3 | 17.2 | -3.3 | 17.8 | 6.7 | 25.6 | 21.1 | 23 | 11.4 | 17.2 | 0 | 20.2 | 13.4 | 16.1 | 10 | 13.7 | 2 | 32.8 | 0 | 26.3 | 7.9 | 15.6 | 3.9 | 20 | 12.5 | 17.6 | 8.2 | 29.4 | 13.3 | 21.1 | 11.1 | 29.5 | 17.7 | 20 | 10 | 18.9 | 4.4 | 22.8 | 12.2 | 24.4 | 22.2 | 16.7 | 5.6 | 20 | 16 | 30.6 | 20 | 28.9 | 21.7 | 17 | 12.2 | 22.2 | 12.2 | 28.9 | 21.1 | 22.4 | 14 | 31.1 | 25 | 31.1 | 13.9 | 29.6 | 21 | 29.3 | 24.2 | 27.8 | 23.9 | 25.6 | 7.2 | 23.9 | 10.6 | 21.1 | 13.9 | 18.9 | 11.1 | 20.6 | 1.1 | 20.9 | 13.6 | 20.6 | 7.8 | 22.8 | -0.6 | 25.6 | -1.7
11 | 4 | 12.8 | 9.4 | 23.9 | 18.9 | 30 | 22.8 | 19.1 | 6.6 | 37.8 | 13.9 | 17 | 11 | 29.4 | 7.8 | 25 | 17.2 | 23.7 | 11.1 | 20 | 10.6 | 22 | 12.6 | 28.3 | 0.6 | 23.7 | -5.6 | 33 | 19 | 28.1 | 23 | 31.1 | 22.8 | 31.1 | 22.2 | 30.6 | 23.3 | 25 | 18.3 | 30 | 16.8 | 18.3 | 16.1 | 21.1 | 6.1 | 23.9 | 17.2 | 25.2 | 15.6 | 16.1 | 14.4 | 28.3 | 20.6 | 31.7 | 22.8 | 31.7 | 25.6 | 23.9 | 7.2 | 22 | 13 | 19.8 | 10.5 | 20 | 14.8 | 27.8 | 23.9 | 13.7 | 8.2 | 21.7 | 11.7 | 12.8 | 6.7 | 17.8 | 15 | 25.6 | 13.9 | 28.3 | 15 | 26.7 | 15.6 | 32.8 | 18.9 | 4.4 | -3.3 | 20 | -2.8 | 19.4 | 7.2 | 26.1 | 21.7 | 24.3 | 10.6 | 18.9 | -1.1 | 20.6 | 13.3 | 17.8 | 10 | 14.7 | 1.2 | 35 | 0 | 28.7 | 6.8 | 16.7 | 5 | 20.5 | 13 | 18.5 | 8.8 | 31.1 | 12.8 | 23.3 | 12.2 | 31.7 | 18.3 | 21 | 9 | 21.1 | 4.4 | 27.8 | 10 | 25 | 21.1 | 16.1 | 6.7 | 20 | 13 | 31.7 | 20.6 | 30 | 21.1 | 17.2 | 12.2 | 23.9 | 11.1 | 29.4 | 20.6 | 23.9 | 13.3 | 32.2 | 24.4 | 32.8 | 13.3 | 31.1 | 21.7 | 30 | 23.9 | 30 | 23.9 | 28.3 | 6.7 | 24.4 | 11.7 | 22.8 | 13.3 | 21.1 | 9.4 | 22.2 | -0.6 | 21.7 | 13.9 | 22.2 | 7.2 | 23.3 | -0.6 | 25.6 | -8.9
12 | 2 | 13.9 | 8.9 | 24.4 | 18.9 | 31.1 | 22.2 | 19.8 | 6.2 | 39.4 | 12.8 | 17 | 11 | 30 | 7.2 | 25 | 16.1 | 25 | 11.1 | 20.6 | 10 | 22.2 | 12.8 | 30.6 | 0.6 | 24 | -6.3 | 33 | 19 | 28.3 | 22.8 | 31.1 | 22.2 | 30.6 | 21.7 | 31.1 | 23.3 | 26.7 | 18.3 | 30 | 17.1 | 17.8 | 15.6 | 22.8 | 6.7 | 25 | 16.7 | 26.7 | 15.6 | 16.1 | 15 | 28.3 | 20 | 32.2 | 22.2 | 32.2 | 25 | 25 | 6.7 | 23 | 13 | 20.6 | 10.6 | 20.6 | 16.1 | 28.9 | 25 | 13.9 | 7.8 | 22.8 | 12.8 | 12.8 | 6.1 | 17.2 | 14.9 | 25.4 | 13.3 | 28.7 | 14.6 | 26.1 | 15.2 | 33.3 | 18.3 | 5.6 | -3.3 | 21.1 | -2.8 | 20 | 8.9 | 26.1 | 21.7 | 25.6 | 8.9 | 20 | -2.2 | 20.6 | 14.1 | 19.4 | 10 | 15.6 | 0.6 | 35.6 | 0 | 31.1 | 5.6 | 18.3 | 5 | 21.1 | 13.3 | 19.4 | 8.9 | 32.2 | 12.8 | 23.9 | 11.7 | 30 | 20.3 | 22 | 13 | 23.9 | 3.3 | 28.9 | 7.8 | 25 | 21.1 | 15.6 | 6.1 | 21 | 12 | 32.8 | 21.1 | 31.1 | 20 | 16.8 | 12.8 | 24.4 | 11.7 | 31.1 | 19.4 | 24.5 | 13.4 | 32.2 | 24.3 | 33.3 | 11.1 | 32 | 20.9 | 30.4 | 23.8 | 31.7 | 23.9 | 27.8 | 5 | 24.4 | 13.9 | 22.8 | 12.2 | 21.7 | 8.9 | 22.8 | -1.7 | 22.6 | 13.7 | 22.8 | 7.2 | 24.4 | -2.8 | 26.1 | -6.7
12 | 1 | 14.4 | 9.4 | 25 | 19.4 | 31.1 | 23.9 | 20.6 | 5.6 | 40 | 13.3 | 17 | 12 | 31.1 | 7.8 | 25 | 15 | 25.7 | 11.1 | 20.6 | 10 | 21.5 | 12.9 | 29.4 | 0 | 24.4 | -8.9 | 34 | 19 | 26.6 | 22.7 | 31.1 | 21.7 | 32.2 | 20.6 | 31.7 | 23.3 | 27.8 | 18.3 | 30 | 17.2 | 18.3 | 15.6 | 24.4 | 6.7 | 25.6 | 17.2 | 26.7 | 15.4 | 16.7 | 15 | 30 | 20.6 | 32.2 | 23.3 | 32.8 | 23.3 | 18.3 | 12.8 | 24 | 14 | 20.6 | 10.7 | 20.2 | 15.7 | 29.4 | 25 | 13.7 | 8.6 | 23.9 | 12.8 | 14.4 | 7.2 | 16.7 | 14.7 | 25.2 | 12.5 | 29 | 13.7 | 25.6 | 14.4 | 33.9 | 17.2 | 6.7 | -3.3 | 22.2 | -1.7 | 20 | 9.4 | 26.1 | 21.7 | 25.6 | 9.5 | 21.1 | -2.8 | 20.6 | 14.5 | 21.1 | 10 | 15.8 | 0.4 | 36.1 | 0 | 31.5 | 5.1 | 19.4 | 5.6 | 21.3 | 12.7 | 19.6 | 8.9 | 32.2 | 13.3 | 24.4 | 12.2 | 28.4 | 21.4 | 23 | 12 | 26.1 | 2.2 | 29.4 | 7.8 | 25 | 21.1 | 15.6 | 5 | 21 | 12 | 33.3 | 20.6 | 31.7 | 20 | 16.5 | 13.3 | 25.6 | 11.7 | 31.1 | 19.4 | 25 | 12.9 | 32.2 | 24 | 33.3 | 11.7 | 33 | 20.5 | 30.7 | 23.6 | 32.8 | 23.3 | 27.8 | 6.1 | 23.9 | 14.4 | 23.3 | 12.8 | 23.3 | 9.4 | 23.9 | -3.3 | 23.5 | 13.1 | 23.9 | 6.7 | 23.3 | -1.7 | 23.9 | 0.6
11 | 2 | 13.9 | 9.4 | 25 | 19.4 | 31.7 | 23.3 | 18.5 | 7.6 | 39.4 | 13.3 | 18 | 11 | 31.7 | 7.2 | 23.9 | 15.6 | 26.5 | 10.7 | 20 | 10 | 20.7 | 12.7 | 27.8 | 1.1 | 24.8 | -6.8 | 33 | 18 | 25 | 22.7 | 30 | 20 | 32.2 | 20.6 | 31.1 | 23.9 | 27.8 | 18.3 | 29.4 | 17.6 | 18.3 | 16.1 | 25 | 6.1 | 26.1 | 16.7 | 26.7 | 15.4 | 16.7 | 15 | 28.9 | 20 | 32.2 | 22.2 | 31.7 | 22.8 | 17.8 | 12.2 | 24 | 15 | 20.6 | 10.7 | 19.8 | 15.1 | 30 | 25 | 13.5 | 9 | 24.4 | 13.3 | 15.6 | 8.3 | 16.1 | 14.4 | 25 | 11.7 | 29.4 | 13.3 | 25 | 13.9 | 34.4 | 17.2 | 7.8 | -3.3 | 22.8 | -2.2 | 21.1 | 11.1 | 25.6 | 21.7 | 25.6 | 9.9 | 21.7 | -3.3 | 20.6 | 15 | 21.1 | 8.9 | 15.9 | -0.3 | 37.2 | 1.7 | 31.8 | 4.6 | 19.4 | 5.6 | 21.5 | 12.4 | 19.8 | 8.5 | 32.2 | 12.8 | 24.4 | 12.2 | 26.7 | 22.2 | 22 | 14 | 27.8 | 2.8 | 30 | 7.8 | 25 | 20.6 | 16.7 | 6.1 | 22 | 12 | 32.8 | 19.4 | 32.2 | 20.6 | 16.1 | 13.9 | 26.1 | 11.7 | 31.1 | 18.9 | 25.6 | 12.8 | 32.2 | 23.9 | 33.9 | 10.6 | 33.9 | 19.4 | 31.1 | 23.9 | 32.8 | 22.8 | 27.8 | 6.1 | 24.4 | 14.4 | 23.9 | 13.3 | 23.9 | 8.9 | 23.9 | -3.9 | 24.4 | 12.8 | 24.4 | 5 | 23.3 | 0.6 | 22.2 | 1.7
11 | 1 | 13.9 | 8.9 | 24.4 | 19.4 | 31.7 | 23.9 | 16.5 | 9 | 40 | 13.3 | 17 | 11 | 31.7 | 7.2 | 23.3 | 15 | 27.2 | 10.6 | 19.4 | 10 | 20 | 12.8 | 27.8 | 1.1 | 25.2 | -6.5 | 33 | 18 | 23.3 | 22.2 | 30 | 21.7 | 31.7 | 21.1 | 31.1 | 23.3 | 27.8 | 18.3 | 28.9 | 18.1 | 18.3 | 16.1 | 25.6 | 6.7 | 26.7 | 16.7 | 26.7 | 15.6 | 16.1 | 14.4 | 30 | 20.6 | 30.6 | 24.4 | 32.2 | 21.7 | 17.8 | 11.7 | 24 | 14 | 20.6 | 10.6 | 19.4 | 14.4 | 29.4 | 25 | 13.3 | 9.4 | 25 | 12.8 | 14.4 | 7.8 | 15.2 | 13.6 | 24.6 | 11.9 | 28.9 | 13.2 | 24.3 | 13.3 | 32.2 | 17.2 | 8.3 | -3.9 | 23.9 | -2.2 | 21.1 | 11.7 | 25 | 21.7 | 25.6 | 10 | 22.2 | -4.4 | 20.4 | 14.8 | 20 | 8.9 | 16.1 | -0.6 | 36.7 | 0.6 | 32.2 | 4.4 | 20 | 5.6 | 21.7 | 11.7 | 20 | 8.3 | 31.7 | 16.1 | 24.4 | 12.2 | 25.9 | 21.6 | 23 | 11 | 28.9 | 3.3 | 30 | 8.3 | 25 | 21.7 | 16.1 | 5 | 21 | 11 | 31.7 | 21.7 | 31.7 | 21.7 | 15.4 | 12.9 | 26.7 | 11.7 | 31.7 | 19.4 | 25.4 | 12.6 | 31.5 | 23.9 | 33.9 | 10 | 31.7 | 22.1 | 29.4 | 23.4 | 33.3 | 22.2 | 28.9 | 6.1 | 23.3 | 15 | 23.3 | 13.9 | 23.9 | 3.3 | 23.3 | -3.9 | 23.5 | 12.8 | 24.4 | 5.6 | 22.8 | -1.7 | 21.7 | -1.7
12 | 2 | 13.9 | 8.3 | 24.4 | 18.9 | 31.1 | 23.3 | 14.4 | 9.4 | 40 | 12.2 | 17 | 12 | 31.1 | 7.8 | 23.3 | 15 | 25.5 | 10.6 | 18.9 | 9.4 | 18.3 | 12.6 | 27.2 | 2.8 | 25.6 | -6.1 | 31 | 18 | 23.3 | 22.1 | 28.3 | 21.7 | 25.6 | 23.3 | 31.1 | 22.8 | 27.8 | 17.8 | 28.3 | 18.3 | 18.9 | 16.1 | 26.1 | 6.1 | 25.6 | 16.1 | 25.6 | 15.6 | 15 | 12.8 | 29.4 | 20 | 23.9 | 21.1 | 30.6 | 23.9 | 16.7 | 12.2 | 24 | 14 | 19.3 | 10.9 | 18.5 | 14.6 | 28.3 | 24.4 | 12.6 | 9.1 | 23.9 | 14.4 | 13.9 | 7.8 | 14.2 | 12.6 | 24.3 | 12 | 28.3 | 13.5 | 23.5 | 12.8 | 31.1 | 20 | 8.3 | -4.4 | 24.4 | -4.4 | 21.1 | 12.8 | 23.9 | 22.2 | 24.3 | 10.6 | 21.7 | -3.9 | 20.2 | 14.6 | 19.4 | 8.9 | 14.6 | 0.4 | 36.1 | 0 | 30.5 | 4.3 | 19.4 | 6.1 | 21.1 | 11.2 | 18.7 | 9.8 | 30.6 | 16.1 | 23.9 | 12.8 | 25.2 | 20.7 | 21 | 11 | 28.9 | 3.3 | 28.3 | 7.8 | 25.6 | 20.6 | 15.6 | 6.7 | 21 | 11 | 30.6 | 21.7 | 30.6 | 21.7 | 14.6 | 12 | 26.1 | 11.1 | 31.1 | 18.9 | 25.2 | 12.5 | 30.7 | 23.9 | 31.7 | 9.4 | 29.4 | 23.6 | 27.8 | 22.7 | 33.9 | 22.8 | 27.2 | 5.6 | 23.3 | 15 | 22.2 | 14.4 | 22.8 | -0.6 | 22.8 | -5 | 22.6 | 12.9 | 24.4 | 5.6 | 21.7 | 0.6 | 18.9 | 0.6
11 | 1 | 13.9 | 7.8 | 23.9 | 19.4 | 28.9 | 23.9 | 13.5 | 9 | 40 | 11.7 | 16 | 13 | 30 | 7.8 | 22.2 | 14.4 | 23.9 | 10.9 | 17.2 | 10 | 16.7 | 12.1 | 26.1 | 4.4 | 23.7 | -5.6 | 28 | 18 | 23.3 | 21.8 | 28.9 | 20.6 | 25.6 | 23.9 | 30.6 | 22.2 | 26.7 | 17.8 | 27.6 | 18.3 | 18.9 | 16.1 | 24.4 | 6.7 | 23.9 | 18.3 | 24.4 | 15.6 | 13.9 | 11.7 | 28.3 | 20 | 23.3 | 21.1 | 29.4 | 23.3 | 16.1 | 12.2 | 23 | 15 | 18 | 10.7 | 17.6 | 14.5 | 27.2 | 24.4 | 11.8 | 8.3 | 23.3 | 14.4 | 13.3 | 7.8 | 13.3 | 11.7 | 23.9 | 12.2 | 27.8 | 13.3 | 22.8 | 12.2 | 29.4 | 21.1 | 8.3 | -3.3 | 23.3 | -5 | 20 | 13.3 | 23.9 | 22.2 | 23 | 10.5 | 21.1 | -3.9 | 20 | 14.4 | 18.3 | 8.9 | 13.2 | 1.5 | 34.4 | -2.2 | 28.9 | 5.1 | 17.8 | 6.7 | 20.6 | 10.7 | 17.4 | 11 | 28.3 | 17.2 | 23.3 | 13.3 | 24.4 | 20 | 20 | 10 | 28.3 | 3.3 | 26.7 | 8.3 | 25 | 21.1 | 15 | 5.6 | 19 | 11 | 28.9 | 20.6 | 30 | 21.7 | 13.9 | 11.1 | 25.6 | 11.1 | 28.9 | 20 | 25 | 12.2 | 30 | 23.9 | 31.7 | 9.4 | 27.2 | 24.4 | 26.1 | 22.2 | 32.8 | 23.3 | 27.2 | 6.7 | 22.8 | 15.6 | 21.1 | 14.4 | 18.3 | 5 | 21.7 | -6.7 | 21.7 | 12.8 | 23.9 | 5 | 19.4 | 1.1 | 17.2 | -0.6
9 | 2 | 13.3 | 7.2 | 24.4 | 18.9 | 25.6 | 23.9 | 12.6 | 8.3 | 37.8 | 11.7 | 15 | 13 | 27.2 | 10 | 21.7 | 14.4 | 22.2 | 10.6 | 16.1 | 11.1 | 15 | 11.7 | 22.2 | 4.4 | 21.9 | -5.2 | 27 | 19 | 23.3 | 21.7 | 28.3 | 20.6 | 25 | 23.9 | 28.9 | 22.2 | 25.6 | 17.8 | 26.8 | 18.4 | 17.8 | 17.8 | 22.2 | 6.7 | 21.7 | 17.8 | 23.3 | 15.6 | 15 | 9.4 | 26.1 | 20 | 24.4 | 22.2 | 27.2 | 23.3 | 15.6 | 12.2 | 21 | 15 | 16.7 | 10.6 | 16.7 | 14.4 | 26.1 | 23.9 | 11.1 | 7.8 | 21.7 | 15.6 | 10.6 | 7.8 | 13.3 | 11.4 | 21.7 | 12 | 26.5 | 14.6 | 21.1 | 12 | 28.3 | 20.6 | 6.7 | -2.2 | 18.9 | -6.1 | 18.9 | 12.8 | 23.9 | 22.2 | 21.7 | 10.6 | 18.9 | -3.3 | 18.9 | 14.2 | 17.8 | 8.9 | 11.7 | 1.7 | 31.7 | -3.9 | 27.2 | 5 | 12.8 | 8.3 | 20 | 10 | 16.1 | 11.7 | 27.2 | 16.7 | 21.7 | 12.8 | 23.9 | 20.1 | 19 | 12 | 24.4 | 5.6 | 25.6 | 7.8 | 25 | 21.1 | 13.3 | 6.7 | 18 | 11 | 26.7 | 20.6 | 27.2 | 22.8 | 13.5 | 10.3 | 24.4 | 12.8 | 27.8 | 19.4 | 23.1 | 15.7 | 28.9 | 24.2 | 29.4 | 8.9 | 26.5 | 23.6 | 25.5 | 22.4 | 30.6 | 22.8 | 23.9 | 7.8 | 21.1 | 15.6 | 20 | 14.4 | 16.7 | 5 | 17.8 | -6.1 | 19.5 | 13 | 21.1 | 6.7 | 17.8 | 2.8 | 15 | -1.1
6 | 1 | 12.2 | 7.2 | 23.3 | 18.9 | 24.4 | 23.3 | 11.7 | 7.8 | 35.6 | 13.3 | 14 | 12 | 25.6 | 10.6 | 21.7 | 14.4 | 20.2 | 10.9 | 15.6 | 11.7 | 14 | 11.7 | 20 | 4.4 | 20 | -6.7 | 27 | 19 | 23.3 | 21.6 | 27.8 | 20 | 24.4 | 23.9 | 25 | 22.8 | 23.9 | 18.3 | 26.1 | 18.3 | 18.3 | 17.8 | 21.1 | 6.7 | 20.6 | 17.8 | 22 | 15.6 | 13.3 | 9.4 | 25 | 19.4 | 23.9 | 22.2 | 26.7 | 23.3 | 15 | 12.2 | 20 | 14 | 16.1 | 10.4 | 16.3 | 14.5 | 22.8 | 21.1 | 10.7 | 7.8 | 18.9 | 16.1 | 10.6 | 8.3 | 13.3 | 10.9 | 19.4 | 11.2 | 25.2 | 15.6 | 19.5 | 11.6 | 26.7 | 21.1 | 5.6 | -2.2 | 16.1 | -7.2 | 18.3 | 12.8 | 23.3 | 22.2 | 19.7 | 11.8 | 16.1 | -2.8 | 17.8 | 13.7 | 16.7 | 8.9 | 10.8 | 1.9 | 29.4 | -4.4 | 24.6 | 5.9 | 11.7 | 8.9 | 19.4 | 9.6 | 15.4 | 11.2 | 25 | 16.7 | 20 | 12.8 | 23.3 | 19.9 | 19 | 13 | 20.6 | 6.1 | 21.7 | 11.7 | 24.4 | 21.1 | 12.8 | 6.7 | 17 | 10 | 25 | 21.1 | 26.1 | 22.8 | 13.2 | 9.7 | 21.7 | 12.2 | 26.1 | 20 | 21.3 | 18.1 | 27.8 | 24.4 | 26.7 | 9.4 | 25.7 | 22.6 | 25 | 22.7 | 30 | 22.2 | 21.7 | 9.4 | 20 | 15.6 | 18.9 | 15 | 15.6 | 7.2 | 17.2 | -7.2 | 17.2 | 12.6 | 18.9 | 6.7 | 18.3 | 2.8 | 13.9 | -2.8
3 | 0 | 12.2 | 6.7 | 22.8 | 18.9 | 25 | 22.8 | 10.6 | 6.8 | 33.9 | 14.4 | 13 | 11 | 25 | 10 | 21.7 | 15 | 18.1 | 10.7 | 15 | 11.7 | 12.9 | 11.6 | 18.9 | 4.4 | 19.4 | -4.2 | 27 | 19 | 23.3 | 21.6 | 27.8 | 21.7 | 24.4 | 22.8 | 25 | 22.2 | 22.8 | 18.3 | 25.9 | 18.3 | 18.3 | 18.3 | 19.4 | 6.7 | 18.9 | 17.8 | 20.7 | 15.7 | 11.7 | 8.9 | 23.3 | 18.9 | 25 | 22.8 | 26.7 | 23.3 | 15 | 12.2 | 19 | 14 | 15.6 | 10.2 | 16 | 14.6 | 22.2 | 21.7 | 10.4 | 7.8 | 18.3 | 16.1 | 11.1 | 9.4 | 13.3 | 10.6 | 17.2 | 10.6 | 23.9 | 16.1 | 17.8 | 11.1 | 25.6 | 21.7 | 3.9 | -1.1 | 17.2 | -6.7 | 18.3 | 13.9 | 23.3 | 22.2 | 17.6 | 12.5 | 12.8 | -2.2 | 16.7 | 13.3 | 16.1 | 10.6 | 9.8 | 1.4 | 26.7 | -7.8 | 22 | 6.3 | 10 | 8.3 | 18.9 | 9.4 | 14.6 | 10.6 | 23.3 | 16.7 | 19.4 | 13.3 | 22.8 | 20 | 19 | 14 | 18.3 | 5.6 | 20 | 13.3 | 23.9 | 19.4 | 11.7 | 6.7 | 16 | 9 | 23.9 | 21.1 | 25 | 22.8 | 12.8 | 8.9 | 18.9 | 13.3 | 25 | 20 | 19.4 | 19.4 | 26.7 | 24.4 | 27.8 | 6.7 | 25 | 21.7 | 24.4 | 22.8 | 29.4 | 21.7 | 20 | 9.4 | 19.4 | 15.6 | 18.3 | 15 | 15 | 7.8 | 15.6 | -7.2 | 15 | 12.2 | 15.6 | 8.9 | 16.7 | 2.2 | 11.7 | -5
1 | 0 | 11.7 | 5 | 22.8 | 18.9 | 23.9 | 22.8 | 9.4 | 5.6 | 33.9 | 13.3 | 12 | 9 | 23.3 | 10 | 21.7 | 15.6 | 16.1 | 10.6 | 14.4 | 11.7 | 12.6 | 11.5 | 17.2 | 6.1 | 18.9 | -3.4 | 26 | 19 | 23.3 | 21.7 | 26.7 | 22.2 | 24.4 | 22.8 | 25 | 22.2 | 22.8 | 18.3 | 25.8 | 18.2 | 18.3 | 18.3 | 18.3 | 6.7 | 18.3 | 17.2 | 19.4 | 15.6 | 11.1 | 8.9 | 23.9 | 18.9 | 25 | 22.8 | 25 | 23.3 | 15 | 12.2 | 18 | 14 | 15 | 10 | 15.6 | 14.4 | 22.2 | 21.7 | 10 | 7.8 | 16.7 | 15 | 11.1 | 9.4 | 13.3 | 10.5 | 16.5 | 10.8 | 23.5 | 16.3 | 16.9 | 11.2 | 25.6 | 21.7 | 3.9 | -1.7 | 16.7 | -5.6 | 17.8 | 13.9 | 24.4 | 22.8 | 15.6 | 12.8 | 10.6 | -2.2 | 16.5 | 12.9 | 15.6 | 10.6 | 8.9 | 1.1 | 26.1 | -8.3 | 19.4 | 6.1 | 9.4 | 8.3 | 18.3 | 8.9 | 13.9 | 10 | 22.2 | 16.1 | 19.4 | 12.8 | 22.1 | 19.5 | 18 | 14 | 16.7 | 5 | 17.2 | 13.3 | 23.9 | 21.1 | 11.1 | 7.2 | 13 | 9 | 24.4 | 21.1 | 24.4 | 22.2 | 12.8 | 8.7 | 17.2 | 13.9 | 24.4 | 20 | 18.7 | 17.4 | 26.5 | 24.3 | 27.8 | 11.1 | 24.6 | 21.5 | 24 | 22.6 | 27.8 | 21.7 | 20.6 | 8.3 | 19.4 | 14.4 | 17.8 | 15 | 14.4 | 7.2 | 14.4 | -6.7 | 15 | 12.7 | 14.4 | 8.9 | 14.4 | 2.2 | 9.4 | -2.8
0 | -1 | 11.1 | 4.4 | 22.8 | 18.9 | 23.3 | 22.8 | 8.3 | 4.4 | 33.3 | 10.6 | 12 | 8 | 22.2 | 10.6 | 21.1 | 15.6 | 15.5 | 10.5 | 14.4 | 11.7 | 11.9 | 11.3 | 16.1 | 4.4 | 18.3 | -2.8 | 26 | 19 | 23.1 | 21.6 | 26.7 | 22.2 | 24.4 | 22.8 | 25 | 22.2 | 22.2 | 18.3 | 25.6 | 18.3 | 18.3 | 18.3 | 16.1 | 6.7 | 18.9 | 18.3 | 19 | 15.3 | 11.1 | 8.9 | 22.8 | 18.9 | 23.9 | 22.8 | 23.9 | 23.3 | 14.4 | 11.7 | 18 | 14 | 14.6 | 10.3 | 15.4 | 14.5 | 22.2 | 22.2 | 9.6 | 7.4 | 16.1 | 13.9 | 11.1 | 9.4 | 13.3 | 10.5 | 15.7 | 10.9 | 23.2 | 16.8 | 15.9 | 11.3 | 25 | 21.7 | 4.4 | -1.7 | 12.8 | -6.1 | 16.7 | 15 | 23.9 | 22.8 | 15 | 11.8 | 8.9 | -2.8 | 16.3 | 12.3 | 15 | 10.6 | 9.1 | 1.7 | 26.1 | -10 | 17.4 | 6.9 | 8.9 | 8.3 | 17.4 | 8.8 | 12.8 | 9.5 | 21.1 | 15 | 18.3 | 12.8 | 21.3 | 18.9 | 17 | 13 | 16.1 | 5 | 15 | 12.2 | 23.9 | 22.2 | 10.6 | 6.7 | 13 | 8 | 23.9 | 20.6 | 25.6 | 21.1 | 12.8 | 8.5 | 17.2 | 13.9 | 24.4 | 20 | 17.9 | 15 | 26.3 | 24.2 | 26.1 | 5.6 | 24.3 | 21.4 | 23.7 | 22.5 | 26.7 | 23.3 | 20 | 8.9 | 18.9 | 14.4 | 17.2 | 15 | 13.9 | 8.3 | 12.2 | -6.1 | 15 | 13.4 | 12.8 | 8.3 | 15 | 1.1 | 8.3 | -4.4
0 | -1 | 11.1 | 3.9 | 22.2 | 18.9 | 23.3 | 22.8 | 7.8 | 3.8 | 30 | 12.8 | 11 | 8 | 20.6 | 12.2 | 20.6 | 15.6 | 15 | 10.4 | 13.9 | 11.1 | 11.4 | 11.1 | 16.1 | 4.4 | 17.4 | -2 | 25 | 19 | 23 | 21.6 | 26.1 | 22.2 | 23.9 | 22.8 | 24.4 | 22.2 | 21.7 | 18.3 | 25.2 | 18.4 | 18.3 | 17.8 | 13.9 | 6.7 | 17.8 | 17.2 | 18.7 | 15.2 | 11.1 | 8.9 | 22.8 | 18.9 | 24.4 | 22.8 | 23.9 | 23.3 | 15 | 11.7 | 17 | 14 | 14.3 | 10.6 | 15.2 | 14.6 | 22.2 | 22.2 | 9.3 | 7.1 | 15.6 | 13.3 | 11.1 | 9.4 | 13.3 | 10.6 | 15 | 11.1 | 22.8 | 16.7 | 15 | 11.1 | 24.4 | 21.7 | 3.3 | -1.7 | 12.8 | -5.6 | 16.1 | 15.6 | 24.4 | 21.7 | 14.5 | 10.9 | 7.8 | -1.1 | 16.1 | 11.7 | 12.8 | 10.6 | 9.2 | 1.8 | 23.9 | -11.7 | 15.3 | 7.4 | 7.2 | 6.7 | 16.5 | 8.5 | 11.7 | 8.6 | 19.4 | 15 | 17.8 | 12.8 | 20.6 | 18.3 | 15 | 12 | 13.9 | 5 | 15 | 12.2 | 23.3 | 22.2 | 9.4 | 6.7 | 12 | 8 | 22.8 | 20 | 25 | 21.7 | 12.8 | 8.3 | 16.1 | 14.4 | 23.9 | 20.6 | 17.2 | 12.8 | 26.1 | 23.9 | 25 | 6.7 | 23.9 | 21.1 | 23.3 | 22.2 | 26.7 | 23.9 | 20 | 8.9 | 18.3 | 14.4 | 15.6 | 14.4 | 13.9 | 8.9 | 12.2 | -5.6 | 15 | 13.9 | 12.8 | 8.9 | 15.6 | 1.1 | 8.9 | -2.8
0 | -1 | 10.6 | 4.4 | 22.2 | 18.9 | 23.3 | 22.8 | 7.2 | 3.1 | 28.9 | 12.8 | 12 | 9 | 19.4 | 12.2 | 18.9 | 15.6 | 14.4 | 10.6 | 13.9 | 10.6 | 10.9 | 10.9 | 16.1 | 4.4 | 16.5 | -1.8 | 25 | 17 | 22.8 | 21.7 | 26.1 | 22.2 | 23.9 | 22.8 | 24.4 | 22.2 | 21.1 | 18.3 | 24.8 | 18.3 | 15.6 | 15.6 | 13.3 | 6.7 | 17.8 | 17.2 | 18.3 | 15 | 11.1 | 8.9 | 22.2 | 18.9 | 24.4 | 23.3 | 23.3 | 22.8 | 13.3 | 11.7 | 16 | 13 | 13.9 | 10.9 | 15 | 14.4 | 23.3 | 22.2 | 8.9 | 6.7 | 15.6 | 13.3 | 10.6 | 9.4 | 13.1 | 10.3 | 14.3 | 10.7 | 21.7 | 16 | 14.4 | 11.2 | 24.4 | 21.7 | 3.3 | -1.7 | 11.7 | -5.6 | 16.1 | 15.6 | 24.4 | 21.7 | 13.9 | 10 | 6.7 | -0.6 | 15.7 | 11.3 | 12.2 | 10.6 | 9.4 | 2.2 | 24.4 | -7.8 | 13.3 | 7.2 | 7.8 | 6.7 | 15.6 | 8.3 | 10.6 | 7.8 | 19.4 | 15 | 15.6 | 12.2 | 19.5 | 17.1 | 16 | 14 | 13.3 | 5.6 | 14.4 | 11.7 | 22.8 | 21.7 | 8.9 | 5.6 | 11 | 9 | 22.8 | 20 | 22.8 | 21.7 | 11.7 | 8 | 17.2 | 14.4 | 22.8 | 20.6 | 16.7 | 12.7 | 25.9 | 23.8 | 24.4 | 6.1 | 24.1 | 21.4 | 23.3 | 22.5 | 26.1 | 24.4 | 18.3 | 8.3 | 18.3 | 13.9 | 16.7 | 14.4 | 13.9 | 9.4 | 11.1 | -5.6 | 13.9 | 13 | 11.7 | 8.3 | 12.2 | 5 | 7.2 | -2.8
1 | 0 | 10 | 3.9 | 21.7 | 18.9 | 22.8 | 22.2 | 6.7 | 2.2 | 28.3 | 12.8 | 10 | 8 | 18.3 | 11.7 | 18.9 | 15.6 | 14 | 10.3 | 12.8 | 11.7 | 10.7 | 10.7 | 14.4 | 5 | 15.6 | -2.2 | 24 | 16 | 22.6 | 21.4 | 26.1 | 22.2 | 23.3 | 22.8 | 24.4 | 22.2 | 20 | 18.3 | 24.4 | 18.3 | 15 | 14.4 | 12.8 | 6.7 | 17.8 | 17.2 | 17.8 | 14.9 | 11.1 | 8.3 | 21.7 | 18.9 | 23.9 | 22.2 | 22.8 | 22.2 | 13.9 | 11.1 | 16 | 13 | 13.9 | 11.2 | 15 | 14.6 | 22.8 | 22.2 | 8.9 | 6.2 | 15.6 | 13.3 | 10 | 9.4 | 13 | 10.2 | 13.5 | 10.3 | 20.5 | 15.1 | 13.9 | 11.3 | 24.4 | 21.7 | 3.3 | -2.2 | 11.1 | -6.1 | 16.1 | 15.6 | 24.4 | 22.8 | 13 | 9.9 | 5.6 | -1.1 | 15.4 | 11 | 11.1 | 10 | 7.6 | 1.4 | 25.6 | -9.4 | 12.4 | 7.5 | 7.2 | 6.7 | 14.8 | 7.6 | 10.8 | 8.2 | 18.3 | 14.4 | 15 | 12.2 | 18.3 | 15.8 | 16 | 14 | 11.7 | 4.4 | 15 | 11.7 | 22.2 | 21.1 | 8.9 | 5.6 | 11 | 8 | 22.2 | 20 | 22.2 | 21.7 | 10.5 | 7.6 | 17.2 | 15 | 23.3 | 20.6 | 16.1 | 12.5 | 25.8 | 23.7 | 19.4 | 8.9 | 24.2 | 21.5 | 23.3 | 22.6 | 26.1 | 24.4 | 17.2 | 7.2 | 18.3 | 13.9 | 16.1 | 14.4 | 13.9 | 9.4 | 11.7 | -5 | 12.8 | 12.1 | 12.2 | 8.3 | 10 | 5 | 6.1 | -2.8
2 | 1 | 10 | 4.4 | 21.7 | 18.9 | 22.8 | 22.2 | 6.9 | 2.6 | 27.8 | 12.8 | 10 | 8 | 17.2 | 11.7 | 18.9 | 15.6 | 13.7 | 10.2 | 11.7 | 10.6 | 10.5 | 10.5 | 14.4 | 5 | 15.4 | -1.1 | 24 | 16 | 22.4 | 21.2 | 25 | 22.8 | 23.3 | 22.8 | 24.4 | 22.2 | 20 | 18.3 | 24.2 | 18.4 | 14.4 | 13.3 | 11.7 | 6.7 | 16.7 | 16.1 | 17.2 | 14.7 | 10.6 | 7.8 | 21.7 | 18.9 | 23.9 | 22.2 | 22.2 | 21.7 | 12.8 | 10.6 | 16 | 12 | 13.9 | 11.6 | 15 | 14.6 | 22.2 | 22.2 | 8.9 | 5.7 | 14.4 | 12.8 | 8.3 | 7.8 | 12.8 | 10 | 12.8 | 10 | 19.4 | 14.4 | 13.3 | 11.1 | 23.9 | 21.7 | 3.3 | -2.8 | 8.3 | -6.7 | 15.6 | 15.6 | 24.4 | 22.8 | 12 | 9.6 | 4.4 | -1.7 | 15 | 10.6 | 12.2 | 10 | 5.7 | 0.4 | 22.2 | -5.6 | 11.5 | 7.8 | 6.7 | 6.1 | 14.1 | 7 | 10.9 | 8.5 | 18.9 | 14.4 | 14.4 | 12.2 | 17.2 | 14.4 | 14 | 13 | 10.6 | 4.4 | 13.3 | 11.1 | 21.7 | 20.6 | 8.3 | 5.6 | 10 | 7 | 22.2 | 20 | 22.8 | 21.7 | 9.4 | 7.2 | 17.8 | 14.4 | 22.8 | 21.7 | 15.6 | 12.2 | 25.6 | 23.3 | 17.8 | 10.6 | 24.4 | 21.7 | 23.3 | 22.8 | 26.7 | 24.4 | 17.8 | 7.2 | 18.3 | 13.9 | 15.6 | 13.3 | 13.3 | 9.4 | 11.1 | -4.4 | 11.7 | 11.1 | 11.7 | 8.3 | 8.3 | 4.4 | 5 | -2.8
3 | 1 | 9.4 | 4.4 | 21.7 | 18.9 | 22.2 | 22.2 | 7 | 2.7 | 26.7 | 12.8 | 9 | 8 | 17.2 | 11.1 | 19.4 | 15 | 13.3 | 10 | 11.7 | 10.6 | 10.3 | 10.3 | 11.7 | 3.9 | 15.2 | -0.5 | 23 | 16 | 22.2 | 21.1 | 26.1 | 22.2 | 23.3 | 22.8 | 24.4 | 22.2 | 20 | 18.3 | 24.1 | 18.3 | 13.3 | 12.2 | 10.6 | 6.1 | 15.6 | 15.6 | 16.7 | 14.4 | 10 | 7.8 | 21.7 | 19.4 | 23.9 | 22.2 | 22.2 | 21.7 | 12.2 | 10 | 15 | 12 | 13.9 | 11.9 | 15 | 14.4 | 22.2 | 21.7 | 8.9 | 5 | 15 | 13.3 | 7.8 | 7.2 | 12.8 | 9.8 | 12.1 | 9.9 | 18.3 | 12.8 | 13.1 | 11.4 | 23.3 | 21.7 | 3.3 | -3.3 | 7.2 | -8.3 | 16.1 | 16.1 | 25 | 22.8 | 11.1 | 9.4 | 3.3 | -2.2 | 14.8 | 10.2 | 12.2 | 10 | 3.9 | -0.6 | 21.1 | -6.1 | 10.6 | 7.8 | 6.1 | 5.6 | 13.3 | 6.1 | 11.1 | 8.9 | 18.3 | 13.9 | 15 | 12.2 | 16.5 | 13.4 | 13 | 12 | 10.6 | 4.4 | 13.3 | 11.1 | 21.7 | 20 | 8.3 | 5.6 | 9 | 7 | 21.7 | 19.4 | 22.2 | 21.1 | 9.2 | 7 | 17.8 | 15.6 | 22.2 | 21.7 | 14.8 | 11.8 | 25.2 | 23.3 | 17.2 | 11.1 | 24 | 21.5 | 22.8 | 22.3 | 26.7 | 25 | 17.8 | 7.2 | 17.8 | 13.3 | 15.6 | 13.9 | 13.3 | 10 | 11.7 | -1.7 | 12.4 | 11.8 | 11.1 | 7.8 | 8.9 | 4.4 | 5.6 | -3.3
2 | 1 | 8.9 | 4.4 | 22.2 | 18.9 | 22.2 | 22.2 | 7.2 | 2.8 | 26.7 | 13.9 | 8 | 8 | 16.1 | 10.6 | 19.4 | 15 | 13.3 | 10.1 | 11.7 | 10.6 | 10.2 | 10.2 | 12.2 | 3.9 | 15 | 0 | 23 | 15 | 22.2 | 21 | 24.4 | 22.8 | 23.3 | 22.8 | 24.4 | 22.2 | 19.4 | 18.3 | 23.9 | 18.3 | 12.8 | 11.1 | 10.6 | 6.1 | 14.4 | 13.9 | 17.2 | 14.7 | 10 | 7.8 | 21.7 | 19.4 | 23.9 | 21.7 | 21.1 | 20.6 | 12.2 | 10 | 15 | 12 | 14.1 | 12.2 | 15.2 | 14.8 | 21.7 | 21.7 | 9.1 | 5.7 | 15.6 | 13.9 | 6.7 | 6.1 | 12.8 | 9.7 | 11.3 | 9.8 | 17.2 | 11.5 | 13 | 11.6 | 22.8 | 21.7 | 3.3 | -3.3 | 6.7 | -7.8 | 15.6 | 15.6 | 23.9 | 22.8 | 11.5 | 9.8 | 1.7 | -2.2 | 14.6 | 9.9 | 12.2 | 10 | 5.2 | 0.4 | 22.2 | -6.7 | 11.3 | 8 | 5 | 4.4 | 13.1 | 5.8 | 11.1 | 9.1 | 17.8 | 13.9 | 14.4 | 12.2 | 15.7 | 12.3 | 14 | 13 | 10 | 4.4 | 12.2 | 10.6 | 21.1 | 19.4 | 7.2 | 5 | 9 | 8 | 21.7 | 19.4 | 21.7 | 21.1 | 9.1 | 6.9 | 17.8 | 15 | 22.2 | 21.7 | 14.1 | 11.1 | 24.8 | 22.9 | 16.1 | 10.6 | 23.7 | 21.2 | 22.2 | 21.7 | 26.7 | 25 | 16.7 | 6.1 | 17.8 | 13.3 | 16.1 | 13.9 | 12.2 | 10 | 10.6 | 0 | 13.2 | 12.8 | 10.6 | 7.8 | 7.8 | 4.4 | 5.6 | -3.3
1 | 0 | 8.9 | 4.4 | 22.2 | 18.9 | 21.1 | 21.1 | 8.9 | 4.5 | 25.6 | 13.9 | 8 | 7 | 15.6 | 10.6 | 19.4 | 15 | 13.3 | 10.3 | 11.7 | 10.6 | 10 | 10 | 10.6 | 3.3 | 15.9 | 0.4 | 23 | 16 | 22.2 | 21 | 25 | 22.2 | 23.3 | 22.8 | 24.4 | 22.2 | 20 | 18.3 | 24.8 | 18.3 | 12.8 | 11.1 | 11.1 | 6.1 | 14.4 | 14.4 | 17.8 | 14.9 | 10 | 7.8 | 21.1 | 19.4 | 23.9 | 21.7 | 21.7 | 21.1 | 12.2 | 10 | 15 | 12 | 14.2 | 12.5 | 15.4 | 15 | 21.7 | 21.7 | 9.2 | 6.1 | 16.1 | 13.3 | 6.1 | 5.6 | 12.8 | 9.4 | 10.6 | 9.4 | 16.1 | 10 | 12.8 | 11.7 | 22.8 | 21.7 | 3.9 | -3.9 | 5.6 | -7.2 | 16.1 | 16.1 | 24.4 | 22.8 | 11.8 | 10.1 | 2.8 | -1.1 | 14.4 | 9.4 | 10.6 | 9.4 | 6.5 | 1 | 20.6 | -6.7 | 12.1 | 8.4 | 6.1 | 5 | 13 | 5.4 | 11.1 | 9.4 | 17.8 | 13.3 | 15 | 12.2 | 15 | 11.1 | 16 | 14 | 8.3 | 3.3 | 12.2 | 10 | 20.6 | 19.4 | 7.2 | 5 | 9 | 8 | 20.6 | 18.9 | 21.1 | 20.6 | 8.9 | 6.7 | 17.8 | 15 | 22.8 | 21.1 | 13.3 | 10.6 | 24.4 | 22.8 | 17.2 | 9.4 | 23.3 | 21.1 | 21.7 | 21.1 | 26.7 | 24.4 | 16.7 | 7.2 | 17.8 | 13.3 | 15 | 12.8 | 10.6 | 8.3 | 10.6 | 0.6 | 13.9 | 13.3 | 10.6 | 7.8 | 7.2 | 3.9 | 3.3 | -3.9
2 | 1 | 8.9 | 5 | 23.9 | 19.4 | 22.8 | 22.2 | 10.5 | 6.3 | 26.7 | 14.4 | 11 | 9 | 18.3 | 11.1 | 20 | 15.6 | 13.3 | 10.6 | 11.7 | 10.6 | 11.7 | 11.1 | 17.8 | 6.1 | 16.9 | 0.9 | 24 | 16 | 22.2 | 21.1 | 25.6 | 22.8 | 22.8 | 22.8 | 24.4 | 22.2 | 20 | 18.3 | 25.8 | 18.5 | 12.8 | 11.1 | 11.7 | 5.6 | 17.2 | 15 | 18.3 | 15 | 10 | 7.2 | 21.1 | 19.4 | 23.9 | 21.7 | 23.9 | 23.3 | 13.9 | 10.6 | 16 | 12 | 14.4 | 12.8 | 15.6 | 15 | 21.7 | 21.1 | 9.4 | 6.7 | 16.1 | 13.3 | 8.9 | 8.3 | 13.5 | 9.4 | 12.1 | 9.9 | 18.1 | 10.5 | 13.9 | 11.5 | 23.9 | 22.2 | 5.6 | -3.3 | 9.4 | -5.6 | 16.1 | 15.6 | 25 | 23.3 | 12.2 | 10.6 | 2.8 | -1.7 | 14.2 | 9.5 | 13.9 | 10 | 7.8 | 1.7 | 23.3 | -6.7 | 12.8 | 8.3 | 9.4 | 8.9 | 12.8 | 5 | 11.1 | 9.4 | 17.8 | 13.9 | 15 | 12.2 | 15.4 | 11.2 | 17 | 14 | 11.7 | 4.4 | 13.3 | 11.7 | 21.7 | 20 | 7.8 | 5.6 | 11 | 9 | 22.2 | 20 | 21.7 | 21.1 | 10.6 | 7 | 17.8 | 15 | 22.8 | 22.2 | 16.1 | 11.9 | 25.9 | 23.6 | 21.1 | 10.6 | 23.3 | 21.4 | 23.4 | 22.4 | 25 | 21.7 | 17.8 | 7.2 | 17.8 | 12.8 | 16.7 | 13.3 | 12.2 | 8.3 | 12.8 | 0.6 | 15.2 | 14.4 | 10.6 | 7.8 | 10 | 4.4 | 5.6 | -3.3
6 | 3 | 8.9 | 4.4 | 24.4 | 20 | 25 | 23.3 | 12.2 | 7.8 | 30.6 | 12.8 | 13 | 9 | 21.7 | 12.2 | 23.3 | 16.1 | 15.9 | 11.3 | 12.8 | 11.1 | 15.2 | 12 | 21.7 | 6.7 | 17.8 | 1.1 | 32 | 16 | 23.9 | 21.4 | 27.2 | 23.3 | 24.4 | 22.8 | 26.1 | 23.3 | 21.1 | 18.9 | 26.7 | 18.3 | 12.2 | 11.1 | 15.6 | 6.7 | 18.9 | 15 | 18.5 | 15 | 12.8 | 8.3 | 22.8 | 19.4 | 24.4 | 22.2 | 29.4 | 25.6 | 16.7 | 12.2 | 18 | 14 | 14.8 | 11.6 | 17.1 | 15.8 | 21.7 | 21.1 | 10.3 | 6.1 | 17.8 | 14.4 | 11.1 | 10 | 14.3 | 9.6 | 13.5 | 10 | 20.2 | 10.6 | 15 | 11.2 | 26.1 | 21.7 | 5.6 | -2.8 | 12.8 | -5 | 16.1 | 16.1 | 26.1 | 23.9 | 16.3 | 11.5 | 7.2 | -1.1 | 14.1 | 9.4 | 15 | 10 | 8.3 | 3.8 | 27.2 | -4.4 | 15.6 | 9.1 | 12.2 | 8.3 | 14.5 | 6.1 | 13 | 9.1 | 21.1 | 15 | 16.7 | 12.8 | 15.7 | 11.1 | 18 | 16 | 15 | 5.6 | 17.2 | 11.7 | 23.3 | 20.6 | 9.4 | 6.7 | 14 | 9 | 25.6 | 20 | 24.4 | 22.2 | 12.2 | 6.9 | 18.3 | 15 | 25 | 22.2 | 18.9 | 12.9 | 27.4 | 24.3 | 23.9 | 9.4 | 23.3 | 21.9 | 25 | 23.4 | 24.4 | 22.2 | 22.2 | 6.7 | 17.8 | 13.3 | 17.8 | 13.9 | 13.3 | 8.9 | 15 | 0.6 | 16.5 | 15.2 | 12.8 | 9.4 | 15 | 4.4 | 7.8 | -0.6
8 | 4 | 9.4 | 5 | 26.7 | 20.6 | 28.9 | 23.3 | 14.2 | 8 | 33.3 | 12.2 | 17 | 11 | 25 | 8.9 | 23.9 | 16.7 | 18.5 | 12.1 | 15.6 | 11.1 | 18.7 | 12.3 | 25.6 | 6.7 | 19.6 | 1.1 | 27 | 17 | 25.5 | 21.6 | 28.9 | 23.3 | 25.6 | 23.3 | 27.8 | 23.9 | 23.3 | 19.4 | 27.8 | 18 | 13.3 | 11.1 | 18.9 | 6.7 | 21.7 | 15 | 18.7 | 15 | 15 | 7.8 | 25 | 20 | 25.6 | 22.8 | 30.6 | 24.4 | 17.8 | 12.8 | 19 | 14 | 15.2 | 10 | 18.5 | 16.1 | 23.3 | 21.7 | 11.3 | 5.4 | 20 | 16.1 | 12.8 | 11.1 | 15 | 9.4 | 15 | 10 | 22.2 | 10.6 | 16.1 | 10.6 | 28.9 | 22.2 | 10.6 | -1.7 | 14.4 | -4.4 | 16.7 | 16.1 | 25.6 | 23.9 | 20.3 | 11.3 | 11.1 | 0 | 13.9 | 9.4 | 16.1 | 10 | 8.9 | 5.5 | 27.8 | -1.7 | 18.3 | 8.9 | 15.6 | 7.2 | 16.1 | 6.8 | 14.8 | 7.9 | 23.9 | 15.6 | 18.9 | 13.3 | 16.1 | 11.1 | 19 | 17 | 17.8 | 5.6 | 20.6 | 12.2 | 25 | 20.6 | 11.7 | 7.8 | 17 | 7 | 27.8 | 20.6 | 26.7 | 22.2 | 13.9 | 6.7 | 19.4 | 15 | 26.1 | 21.7 | 21.7 | 13.9 | 28.9 | 25 | 26.7 | 8.9 | 23.3 | 22.2 | 26.7 | 24.4 | 24.4 | 22.8 | 25 | 5 | 18.3 | 13.3 | 19.4 | 14.4 | 14.4 | 9.4 | 17.2 | 0 | 17.8 | 16.1 | 14.4 | 10.6 | 18.3 | 3.3 | 11.7 | 0
9 | 4 | 10 | 5.6 | 27.8 | 20.6 | 30.6 | 22.8 | 16.3 | 8.1 | 35.6 | 11.7 | 17 | 10 | 26.7 | 9.4 | 26.7 | 16.7 | 21.1 | 12.2 | 17.2 | 10.6 | 22.2 | 11.7 | 28.3 | 7.2 | 21.5 | 1.2 | 30 | 16 | 27.2 | 21.7 | 30 | 22.8 | 27.2 | 23.3 | 29.4 | 23.9 | 25 | 19.4 | 28.9 | 17.5 | 13.3 | 10.6 | 21.7 | 6.7 | 22.8 | 15 | 18.9 | 15 | 16.7 | 7.2 | 27.2 | 20.6 | 27.2 | 23.3 | 31.7 | 22.2 | 18.9 | 13.3 | 22 | 16 | 15.6 | 8.3 | 20 | 16.7 | 23.3 | 21.7 | 12.2 | 4.4 | 21.7 | 17.2 | 17.2 | 14.4 | 16.7 | 9.4 | 16.5 | 9.9 | 23.9 | 9.9 | 17.2 | 10.6 | 29.4 | 22.8 | 12.8 | -0.6 | 17.2 | -3.3 | 16.7 | 16.1 | 26.7 | 24.4 | 24.4 | 10 | 15.6 | 1.1 | 15.9 | 9.8 | 18.3 | 10 | 9.4 | 7.2 | 31.1 | -2.8 | 21.1 | 8.3 | 17.2 | 8.9 | 17.8 | 7.8 | 16.7 | 6.1 | 26.7 | 16.7 | 20.6 | 13.3 | 17.8 | 10.7 | 22 | 18 | 21.7 | 6.7 | 23.3 | 12.2 | 25 | 20.6 | 14.4 | 8.9 | 18 | 9 | 29.4 | 21.1 | 28.9 | 21.7 | 15.4 | 7.2 | 23.3 | 15 | 27.8 | 20.6 | 23.4 | 13.6 | 29.8 | 24.7 | 28.3 | 7.2 | 23.3 | 21.8 | 25.8 | 23.3 | 23.9 | 21.7 | 26.1 | 5.6 | 18.9 | 14.4 | 21.1 | 14.4 | 15.6 | 10 | 18.9 | 1.7 | 20 | 16.5 | 17.8 | 12.2 | 20.6 | 2.8 | 13.9 | 0
10 | 3 | 10.6 | 6.1 | 28.9 | 20.6 | 32.2 | 24.4 | 18.3 | 7.2 | 37.2 | 11.7 | 17 | 11 | 27.8 | 9.4 | 27.8 | 16.7 | 23.5 | 12.2 | 18.3 | 11.7 | 22 | 12.3 | 30 | 6.7 | 23.3 | 0.6 | 31 | 14 | 27.8 | 21.8 | 31.1 | 21.7 | 28.3 | 20.6 | 29.4 | 22.8 | 27.2 | 19.4 | 30 | 16.7 | 13.9 | 10.6 | 22.2 | 7.2 | 23.3 | 15 | 20.7 | 15.1 | 18.3 | 6.1 | 28.3 | 20.6 | 27.8 | 24.4 | 32.2 | 20.6 | 20 | 10.6 | 22 | 15 | 15.2 | 7.8 | 20.6 | 16 | 25 | 22.2 | 13.3 | 4.7 | 23.9 | 17.8 | 18.9 | 14.4 | 18.3 | 9.4 | 17.9 | 9.8 | 25.5 | 9 | 18.3 | 10.4 | 30.6 | 23.3 | 15.6 | -1.1 | 21.1 | -2.8 | 17.2 | 17.2 | 26.7 | 23.3 | 25.3 | 10.4 | 19.4 | 0.6 | 18 | 10.4 | 19.4 | 10 | 10.5 | 6.9 | 33.9 | -1.7 | 23.7 | 9 | 18.9 | 5.6 | 18.7 | 8.7 | 17.6 | 6.8 | 29.4 | 17.2 | 22.8 | 13.9 | 19.4 | 10.2 | 22 | 18 | 25 | 6.1 | 25.6 | 13.3 | 26.7 | 20.6 | 16.1 | 8.3 | 19 | 11 | 30.6 | 21.1 | 31.1 | 21.1 | 16.8 | 7.2 | 24.4 | 15.6 | 28.9 | 21.1 | 25 | 12.6 | 30.8 | 24.5 | 30.6 | 3.3 | 23.3 | 21 | 24.8 | 21.7 | 23.9 | 21.7 | 27.2 | 5 | 19.4 | 15 | 21.7 | 15.6 | 16.7 | 10 | 22.2 | 2.8 | 22.2 | 16.5 | 20 | 12.8 | 21.7 | 1.7 | 15.6 | -1.1
10 | 2 | 11.7 | 6.1 | 30 | 20 | 32.2 | 23.9 | 19.6 | 7.4 | 38.3 | 12.2 | 18 | 13 | 29.4 | 9.4 | 26.1 | 16.7 | 25.9 | 11.7 | 20.6 | 11.7 | 21.9 | 12.8 | 32.2 | 4.4 | 25 | 1.2 | 32 | 16 | 28.3 | 21.6 | 31.1 | 21.1 | 29.4 | 22.2 | 30 | 23.9 | 28.3 | 18.9 | 30.2 | 16.6 | 14.4 | 11.1 | 23.3 | 7.2 | 25.6 | 13.9 | 22.6 | 14.7 | 20 | 5 | 29.4 | 20.6 | 28.9 | 23.9 | 32.8 | 20.6 | 21.1 | 7.8 | 24 | 16 | 14.8 | 6.9 | 21.1 | 15.4 | 26.1 | 22.8 | 14.5 | 5.1 | 24.4 | 17.8 | 21.1 | 14.4 | 20 | 8.9 | 19.4 | 9.4 | 27.2 | 7.2 | 19.4 | 10 | 31.7 | 22.8 | 16.7 | -1.7 | 23.9 | -3.3 | 17.8 | 17.2 | 27.2 | 23.9 | 26.3 | 10.9 | 21.1 | -1.1 | 20 | 10.6 | 21.1 | 10 | 11.7 | 6.4 | 34.4 | -0.6 | 26.3 | 8.8 | 20 | 5 | 19.7 | 9.3 | 18.5 | 7.3 | 31.1 | 16.1 | 23.9 | 15 | 21.1 | 8.9 | 23 | 18 | 28.3 | 2.8 | 28.3 | 13.9 | 28.3 | 20.6 | 16.1 | 7.8 | 21 | 12 | 31.7 | 21.1 | 31.7 | 20.6 | 18.3 | 7.2 | 25.6 | 16.1 | 30.6 | 21.7 | 26.7 | 11.7 | 31.7 | 23.9 | 31.1 | 5 | 23.3 | 20.6 | 23.9 | 20.6 | 23.3 | 21.1 | 28.9 | 5 | 20 | 15.6 | 23.9 | 16.1 | 18.9 | 9.4 | 23.3 | 3.3 | 24.4 | 16.1 | 21.1 | 14.4 | 21.7 | 0.6 | 17.2 | -6.1
12 | 0 | 10.6 | 6.7 | 30.6 | 20 | 33.3 | 23.3 | 20.9 | 7.2 | 39.4 | 12.8 | 18 | 12 | 31.1 | 8.9 | 26.7 | 15 | 28.3 | 10.6 | 21.1 | 10.6 | 21.7 | 13.3 | 32.8 | 4.4 | 26.6 | 1.8 | 31 | 15 | 28.9 | 21.7 | 31.7 | 22.2 | 30 | 21.7 | 31.1 | 23.3 | 29.4 | 18.9 | 30.4 | 16.4 | 15.6 | 11.7 | 24.4 | 7.2 | 24.4 | 13.3 | 24.4 | 14.4 | 20 | 5.6 | 30 | 20 | 28.9 | 23.9 | 33.3 | 18.3 | 21.7 | 8.9 | 24 | 14 | 14.4 | 6.1 | 21.7 | 14.4 | 27.8 | 23.9 | 15.6 | 5 | 25.6 | 18.3 | 20.6 | 15.6 | 20.4 | 8.8 | 20.2 | 9.2 | 27.8 | 7.1 | 20.2 | 9.8 | 31.7 | 22.2 | 17.8 | -1.1 | 25.6 | -3.3 | 18.9 | 17.8 | 26.7 | 23.3 | 27.2 | 11.1 | 23.9 | -1.1 | 20.2 | 10.4 | 22.8 | 10 | 12.8 | 5.6 | 35.6 | 0.6 | 28.9 | 8.3 | 20 | 6.1 | 20.6 | 10 | 19.4 | 7.8 | 30.6 | 17.8 | 25 | 15 | 22 | 8.5 | 27 | 19 | 31.1 | 2.2 | 30 | 14.4 | 27.8 | 19.4 | 17.8 | 8.3 | 21 | 10 | 32.2 | 21.1 | 32.2 | 20.6 | 19.1 | 7.2 | 26.7 | 15.6 | 30 | 20.6 | 27.1 | 11.6 | 31.7 | 24.3 | 32.2 | 2.2 | 23.9 | 20.3 | 26.3 | 20.9 | 24.4 | 21.7 | 28.9 | 4.4 | 20.6 | 16.1 | 23.9 | 16.7 | 19.4 | 8.3 | 23.3 | 2.2 | 25.2 | 16.1 | 22.2 | 14.4 | 24.4 | -2.2 | 18.9 | -8.3
12 | 0 | 13.3 | 6.7 | 32.2 | 20 | 33.9 | 21.7 | 22.2 | 6.7 | 40 | 12.8 | 18 | 12 | 32.8 | 7.8 | 26.7 | 15 | 29.1 | 9.3 | 20 | 11.1 | 20.9 | 13.4 | 32.8 | 5 | 28.3 | 2.8 | 30 | 15 | 27.4 | 22.1 | 31.7 | 21.7 | 30 | 21.7 | 31.1 | 22.8 | 29.4 | 18.9 | 30.6 | 16.1 | 15.6 | 11.7 | 25 | 7.8 | 26.1 | 14.4 | 24.2 | 14.3 | 20 | 5 | 30.6 | 20 | 29.4 | 24.4 | 33.3 | 17.8 | 19.4 | 13.9 | 25 | 14 | 13.9 | 5.8 | 19.5 | 14.8 | 28.3 | 23.9 | 15.6 | 5 | 25.6 | 18.3 | 20 | 15.6 | 20.7 | 8.7 | 20.9 | 9.2 | 28.3 | 6.4 | 20.9 | 9.2 | 29.4 | 21.1 | 18.9 | -1.1 | 26.7 | -2.8 | 20 | 17.8 | 27.2 | 23.9 | 27.6 | 11.2 | 23.9 | -2.2 | 20.4 | 10.3 | 23.9 | 10 | 13.5 | 5.7 | 36.7 | 1.7 | 29.1 | 6.5 | 18.3 | 8.3 | 21 | 10.2 | 19.4 | 7.2 | 31.1 | 16.7 | 25.6 | 15.6 | 23 | 8 | 26 | 18 | 32.8 | 4.4 | 32.2 | 13.3 | 28.3 | 20 | 18.9 | 9.4 | 21 | 10 | 32.2 | 20.6 | 32.2 | 20.6 | 19.8 | 7.2 | 27.8 | 16.7 | 32.2 | 20.6 | 27.4 | 11.1 | 31.7 | 24.6 | 32.8 | 0.6 | 24.4 | 19.7 | 28.7 | 21.2 | 25 | 21.7 | 27.2 | 5 | 21.1 | 16.1 | 25 | 16.7 | 20 | 7.8 | 23.9 | 0 | 25.9 | 15.6 | 23.3 | 12.2 | 25 | -1.7 | 21.1 | -5.6
13 | 0 | 12.8 | 5.6 | 32.8 | 19.4 | 32.8 | 21.7 | 21.5 | 8.1 | 40.6 | 12.8 | 19 | 12 | 32.2 | 6.7 | 25.6 | 14.4 | 29.8 | 8.3 | 18.9 | 11.1 | 20.2 | 13.4 | 29.4 | 6.7 | 27.8 | 3.5 | 29 | 16 | 25.9 | 22.6 | 31.1 | 21.7 | 27.8 | 21.7 | 30.6 | 23.9 | 29.4 | 18.9 | 30.2 | 16.3 | 15 | 11.1 | 25 | 7.8 | 22.2 | 15.6 | 24.1 | 14.8 | 20.6 | 4.4 | 31.1 | 20 | 29.4 | 23.9 | 33.3 | 18.3 | 19.4 | 13.9 | 24 | 14 | 13.3 | 5.5 | 17.2 | 14.3 | 28.9 | 24.4 | 15.6 | 4.4 | 26.7 | 17.8 | 20 | 15 | 21.1 | 8.3 | 21.7 | 8.9 | 28.9 | 6.1 | 21.7 | 8.3 | 27.8 | 20 | 20 | 0 | 27.2 | -2.8 | 19.4 | 18.3 | 27.8 | 23.9 | 27.9 | 10.6 | 25 | -2.8 | 20.6 | 10 | 25 | 10 | 14.3 | 5.9 | 35 | -1.1 | 29.2 | 3.2 | 16.1 | 10.6 | 21.3 | 10.2 | 19.4 | 6.9 | 31.1 | 17.2 | 26.1 | 15.6 | 23.9 | 7.2 | 22 | 19 | 35 | 5 | 32.8 | 13.3 | 29.4 | 19.4 | 19.4 | 8.3 | 23 | 14 | 31.7 | 21.1 | 33.3 | 20.6 | 20.6 | 6.7 | 28.3 | 17.2 | 32.2 | 18.9 | 27.8 | 11.1 | 31.7 | 25 | 32.8 | 0.6 | 25 | 19.4 | 31.1 | 21.1 | 26.1 | 21.7 | 26.7 | 2.8 | 22.8 | 16.1 | 26.1 | 16.7 | 20 | 6.7 | 23.9 | 0.6 | 26.7 | 15.6 | 23.9 | 12.2 | 23.3 | -2.8 | 22.2 | -5
12 | 0 | 12.8 | 5 | 32.8 | 18.3 | 32.8 | 23.9 | 20.7 | 8.7 | 40.6 | 12.8 | 19 | 13 | 32.8 | 7.2 | 23.9 | 15 | 30.6 | 6.7 | 18.3 | 11.7 | 19.4 | 13.3 | 26.7 | 8.9 | 27.2 | 4.3 | 29 | 17 | 24.4 | 22.8 | 31.1 | 21.7 | 25.6 | 23.3 | 30.6 | 22.8 | 28.9 | 17.8 | 29.8 | 16.6 | 14.4 | 11.1 | 25.6 | 8.9 | 23.9 | 14.4 | 23.9 | 15 | 21.1 | 4.4 | 30 | 20 | 24.4 | 22.8 | 32.8 | 18.9 | 19.4 | 13.9 | 26 | 15 | 12.8 | 5 | 15 | 13.9 | 28.9 | 24.4 | 15.6 | 3.9 | 26.7 | 17.8 | 19.4 | 14.4 | 20.4 | 8.1 | 21.1 | 8.4 | 27.8 | 6.6 | 20.8 | 8.1 | 27.2 | 21.7 | 21.1 | 0.6 | 27.2 | -2.2 | 19.4 | 18.3 | 27.2 | 23.3 | 28.3 | 10.6 | 25 | -2.8 | 20.2 | 9.8 | 25 | 10 | 15 | 5.6 | 37.2 | 1.7 | 29.4 | 0.6 | 14.4 | 11.1 | 21.7 | 10 | 19.4 | 6.1 | 30.6 | 17.2 | 26.1 | 15.6 | 23.9 | 7.1 | 19 | 17 | 35 | 5 | 33.3 | 11.1 | 29.4 | 20 | 19.4 | 8.9 | 22 | 13 | 31.7 | 21.1 | 31.7 | 20.6 | 19.8 | 7.2 | 28.9 | 17.2 | 32.8 | 19.4 | 27.4 | 11.1 | 30.6 | 25 | 32.8 | 1.7 | 24.8 | 19 | 30.5 | 21.3 | 28.3 | 21.7 | 27.2 | 4.4 | 21.7 | 16.7 | 24.4 | 16.7 | 18.3 | 7.8 | 23.3 | 0 | 25.6 | 15.9 | 23.3 | 12.2 | 25 | -6.1 | 22.2 | -5
12 | -1 | 12.8 | 6.7 | 32.2 | 18.3 | 31.7 | 23.9 | 20 | 9.4 | 40 | 12.2 | 18 | 14 | 31.7 | 7.8 | 23.3 | 15 | 28.4 | 8.7 | 18.3 | 11.1 | 17.7 | 13.2 | 27.8 | 8.9 | 26.7 | 5 | 27 | 17 | 23.9 | 22.3 | 30.6 | 22.8 | 27.2 | 24.4 | 28.9 | 22.8 | 28.3 | 17.2 | 29.4 | 16.7 | 13.9 | 11.7 | 25.6 | 8.9 | 22.2 | 13.3 | 22.2 | 14.9 | 20.6 | 3.9 | 30 | 19.4 | 25.6 | 23.9 | 32.2 | 20 | 20 | 13.3 | 24 | 14 | 12.2 | 5.2 | 14.4 | 12.5 | 28.9 | 24.4 | 14.7 | 4.4 | 25.6 | 17.8 | 18.9 | 15.6 | 19.6 | 8 | 20.6 | 8.3 | 26.7 | 6.7 | 19.8 | 7.2 | 28.3 | 22.2 | 21.7 | 1.1 | 27.2 | -2.8 | 19.4 | 18.9 | 26.7 | 22.8 | 26.3 | 11.3 | 24.4 | -3.3 | 19.8 | 9.7 | 23.9 | 10 | 13.3 | 5.2 | 35.6 | -0.6 | 28.1 | 0.8 | 12.8 | 11.7 | 20.9 | 9.5 | 17.9 | 7.4 | 29.4 | 17.2 | 25.6 | 15.6 | 23.9 | 7.1 | 19 | 15 | 35 | 5.6 | 31.7 | 13.3 | 27.8 | 19.4 | 19.4 | 9.4 | 21 | 14 | 29.4 | 21.1 | 32.2 | 20.6 | 19.1 | 7.2 | 28.3 | 17.8 | 31.1 | 17.8 | 27.1 | 11.2 | 29.4 | 24.7 | 32.2 | -0.6 | 24.6 | 18.8 | 30 | 21.9 | 28.9 | 21.7 | 26.1 | 7.2 | 22.2 | 17.2 | 23.9 | 16.7 | 20 | 4.4 | 21.7 | -0.6 | 24.4 | 15.9 | 23.3 | 13.3 | 22.8 | -4.4 | 22.2 | -5
11 | 0 | 11.7 | 6.1 | 30.6 | 18.9 | 30 | 25 | 17.6 | 8.2 | 39.4 | 11.7 | 17 | 13 | 30 | 8.9 | 21.1 | 15 | 26.1 | 10.3 | 16.7 | 11.1 | 16.1 | 13.2 | 25.6 | 10 | 24.7 | 6.5 | 27 | 16 | 23.3 | 21.9 | 29.4 | 22.2 | 27.2 | 24.4 | 29.4 | 22.2 | 27.8 | 18.3 | 28.1 | 17.3 | 12.2 | 11.1 | 25 | 8.3 | 20.6 | 13.3 | 20.6 | 15 | 20 | 4.4 | 28.3 | 19.4 | 25 | 23.3 | 31.1 | 20.6 | 17.8 | 13.3 | 24 | 15 | 11.7 | 5.6 | 13.9 | 11.1 | 26.7 | 24.4 | 13.7 | 4.8 | 25 | 17.8 | 18.3 | 15 | 18.9 | 7.8 | 20 | 7.8 | 25.6 | 6.7 | 18.9 | 6.7 | 27.2 | 21.7 | 20.6 | 1.1 | 25 | -2.8 | 19.4 | 18.3 | 25.6 | 23.3 | 24.2 | 11.6 | 22.8 | -2.8 | 19.4 | 9.4 | 23.3 | 10 | 11.7 | 4.7 | 35 | -1.1 | 26.9 | 2.1 | 12.8 | 11.7 | 20.2 | 9.2 | 16.5 | 8 | 27.8 | 17.8 | 23.9 | 15.6 | 23.9 | 7.2 | 18 | 14 | 33.9 | 5.6 | 28.9 | 13.9 | 26.1 | 19.4 | 18.9 | 8.9 | 21 | 14 | 27.2 | 21.1 | 30.6 | 22.8 | 18.3 | 7.2 | 27.8 | 17.2 | 30 | 18.3 | 26.7 | 11.1 | 28.3 | 24.4 | 30.6 | 0 | 24.4 | 18.3 | 29.4 | 22.2 | 27.2 | 22.2 | 26.1 | 8.3 | 21.7 | 18.3 | 22.8 | 16.7 | 17.8 | 5.6 | 20.6 | -0.6 | 23.3 | 16.1 | 22.8 | 13.9 | 20.6 | 1.7 | 21.1 | -5
8 | 0 | 10.6 | 7.8 | 28.9 | 19.4 | 26.7 | 24.4 | 15.2 | 6.5 | 37.8 | 12.8 | 15 | 12 | 27.2 | 10 | 20.6 | 14.4 | 23.9 | 11.1 | 15 | 11.1 | 14.4 | 12.8 | 25 | 10 | 22.6 | 6.8 | 26 | 16 | 22.8 | 21.7 | 28.9 | 21.7 | 24.4 | 23.3 | 28.3 | 22.8 | 26.1 | 18.3 | 26.9 | 18 | 11.7 | 10.6 | 23.3 | 9.4 | 20.6 | 11.7 | 18.9 | 14.4 | 17.8 | 6.7 | 26.7 | 18.9 | 24.4 | 22.2 | 26.1 | 22.2 | 16.7 | 12.8 | 22 | 14 | 11.1 | 5.6 | 13.3 | 9.4 | 23.9 | 23.3 | 12.8 | 5 | 23.3 | 17.8 | 17.8 | 14.4 | 17.8 | 7.3 | 18 | 8.6 | 23.9 | 8.4 | 17.2 | 7.6 | 25 | 22.2 | 17.8 | 1.1 | 23.9 | -2.8 | 18.9 | 18.3 | 25 | 23.3 | 22.2 | 11.7 | 19.4 | -1.7 | 17.4 | 9.8 | 21.7 | 10 | 10 | 3.9 | 32.2 | -3.3 | 25.6 | 2.2 | 12.8 | 11.7 | 19.4 | 8.3 | 15 | 8.3 | 26.1 | 17.8 | 23.3 | 15.6 | 22.4 | 7 | 16 | 13 | 28.3 | 7.8 | 26.1 | 13.3 | 25 | 18.9 | 17.2 | 8.9 | 20 | 14 | 25.6 | 21.1 | 28.3 | 23.3 | 15.3 | 7.9 | 26.7 | 17.8 | 28.9 | 18.3 | 24.8 | 11.8 | 27.8 | 24.6 | 26.1 | 1.7 | 23.5 | 17.5 | 27.9 | 21.9 | 26.1 | 22.2 | 22.8 | 8.9 | 21.7 | 18.3 | 21.7 | 16.7 | 13.3 | 7.8 | 19.4 | -1.7 | 21.3 | 16.7 | 21.1 | 14.4 | 18.3 | 1.7 | 16.7 | -3.9
7 | 0 | 8.3 | 7.2 | 27.2 | 19.4 | 25.6 | 24.4 | 12.8 | 5 | 34.4 | 12.2 | 16 | 13 | 26.1 | 11.7 | 20.6 | 14.4 | 22 | 10.8 | 14.4 | 11.1 | 14.3 | 12.8 | 22.8 | 7.8 | 20.6 | 7.2 | 26 | 16 | 22.8 | 21.4 | 28.3 | 22.2 | 23.3 | 22.2 | 27.8 | 22.2 | 25 | 18.9 | 25.6 | 18.3 | 11.7 | 10 | 22.2 | 9.4 | 20 | 12.8 | 17.8 | 13.9 | 16.1 | 5.6 | 25.6 | 19.4 | 24.4 | 22.8 | 28.3 | 21.7 | 17.2 | 12.8 | 20 | 14 | 10.7 | 5.7 | 12.2 | 9.1 | 21.7 | 21.1 | 11.3 | 5.2 | 23.3 | 17.8 | 16.1 | 14.4 | 16.7 | 7.1 | 15.9 | 8.9 | 22.3 | 9.5 | 15.6 | 8.1 | 25.6 | 22.2 | 15.6 | 0.6 | 22.8 | -2.8 | 18.3 | 18.3 | 24.4 | 23.3 | 20 | 12.3 | 15.6 | -2.2 | 15.3 | 10.1 | 20.6 | 12.2 | 8.9 | 4.9 | 29.4 | -4.4 | 24.1 | 2.9 | 13.3 | 12.2 | 19 | 9.2 | 13.3 | 8.8 | 24.4 | 17.2 | 21.7 | 15.6 | 20.9 | 7.2 | 16 | 12 | 23.9 | 8.9 | 23.3 | 13.3 | 23.3 | 19.4 | 16.1 | 8.9 | 20 | 15 | 25 | 21.1 | 26.7 | 23.3 | 12.4 | 7.9 | 25.6 | 18.3 | 26.7 | 19.4 | 23 | 12.4 | 27.2 | 24.5 | 23.3 | 4.4 | 22.6 | 16.4 | 26.5 | 21.5 | 24.4 | 22.2 | 20.6 | 7.2 | 21.7 | 18.3 | 20 | 16.1 | 13.3 | 7.2 | 17.2 | -3.3 | 19.2 | 16.8 | 18.9 | 15 | 15 | 2.8 | 15 | -4.4
5 | 0 | 6.7 | 5.6 | 26.7 | 20 | 25.6 | 23.9 | 12.1 | 5.1 | 35 | 9.4 | 14 | 12 | 23.9 | 12.2 | 20.6 | 15 | 20.2 | 10.4 | 14.4 | 11.7 | 14.2 | 12.7 | 20.6 | 8.3 | 20 | 7.4 | 26 | 16 | 22.8 | 21.3 | 28.3 | 22.2 | 23.3 | 21.7 | 27.2 | 22.8 | 24.4 | 18.9 | 25.4 | 18.4 | 11.7 | 9.4 | 18.3 | 7.8 | 18.3 | 13.9 | 16.7 | 13.5 | 16.1 | 4.4 | 24.4 | 18.9 | 23.9 | 22.2 | 25.6 | 22.8 | 16.7 | 12.8 | 20 | 14 | 10.4 | 5.6 | 11.1 | 8.4 | 21.1 | 21.1 | 9.8 | 5.2 | 21.7 | 18.9 | 15 | 15 | 15.6 | 6.7 | 13.9 | 8.9 | 20.6 | 10 | 13.9 | 8.3 | 25.6 | 22.2 | 14.4 | 0.6 | 21.7 | -3.3 | 17.8 | 17.8 | 24.4 | 23.9 | 17.8 | 12.5 | 12.8 | 0 | 13.3 | 10 | 19.4 | 12.2 | 7.8 | 5.6 | 28.9 | -5 | 22.6 | 3.7 | 13.3 | 11.7 | 18.7 | 10 | 11.7 | 9.1 | 23.3 | 17.8 | 21.1 | 15 | 19.4 | 6.7 | 13 | 11 | 22.8 | 6.7 | 22.2 | 13.3 | 22.8 | 18.9 | 14.4 | 8.9 | 19 | 16 | 24.4 | 21.1 | 25.6 | 20 | 9.4 | 7.2 | 24.4 | 18.9 | 25.6 | 19.4 | 21.1 | 12.2 | 26.7 | 24.4 | 23.9 | 4.4 | 21.7 | 15.6 | 25 | 21.1 | 23.9 | 21.7 | 17.8 | 3.9 | 21.7 | 18.3 | 20 | 16.1 | 11.7 | 9.4 | 16.1 | -8.3 | 17.2 | 16.7 | 17.8 | 15 | 13.3 | 2.2 | 14.4 | -5.6
4 | -1 | 7.2 | 6.1 | 26.1 | 20 | 23.3 | 22.8 | 11.3 | 5.2 | 28.3 | 15 | 12 | 9 | 22.8 | 12.2 | 20.6 | 15 | 18.3 | 10 | 13.9 | 11.7 | 14.2 | 12.6 | 19.4 | 8.9 | 19.5 | 7.9 | 25 | 15 | 22.8 | 21.1 | 27.8 | 22.2 | 23.3 | 22.2 | 26.7 | 22.8 | 23.9 | 18.9 | 25.2 | 18.4 | 11.1 | 9.4 | 16.7 | 7.8 | 16.1 | 13.9 | 15.6 | 12.8 | 16.1 | 5.6 | 23.9 | 19.4 | 23.3 | 21.7 | 25.6 | 23.3 | 16.1 | 12.2 | 21 | 14 | 10 | 5.6 | 10 | 7.8 | 21.1 | 20.6 | 8.3 | 5 | 20.6 | 17.8 | 15 | 15 | 14.3 | 6.7 | 13 | 9.1 | 19.8 | 10.5 | 13.3 | 8.2 | 25.6 | 21.7 | 13.9 | 0.6 | 21.1 | -2.8 | 18.3 | 17.8 | 24.4 | 23.9 | 15.6 | 12.2 | 12.2 | -1.1 | 12.6 | 9.6 | 17.8 | 12.2 | 6.7 | 6.1 | 26.7 | -5 | 21.1 | 3.9 | 13.9 | 11.7 | 18.3 | 10.6 | 10 | 8.9 | 21.7 | 17.2 | 20.6 | 15 | 18.1 | 7.8 | 13 | 10 | 20 | 6.1 | 19.4 | 13.3 | 22.2 | 18.9 | 13.9 | 8.9 | 18 | 17 | 23.9 | 20.6 | 24.4 | 20.6 | 8.7 | 6.7 | 23.3 | 18.9 | 25 | 20.6 | 20.4 | 12.7 | 26.3 | 24.5 | 20 | 4.4 | 20.8 | 15.2 | 24.6 | 21.3 | 23.9 | 21.7 | 20.6 | -1.1 | 21.7 | 18.9 | 20 | 16.1 | 11.1 | 8.9 | 13.9 | -6.1 | 17.2 | 16.3 | 17.2 | 14.4 | 10 | -1.1 | 12.8 | -6.1
3 | -1 | 9.4 | 6.7 | 26.7 | 20 | 23.3 | 22.8 | 10.6 | 5 | 27.2 | 15 | 13 | 10 | 21.1 | 11.7 | 20 | 14.4 | 17.2 | 9.9 | 13.9 | 11.7 | 14.2 | 12.4 | 18.3 | 10.6 | 18.9 | 7.8 | 25 | 15 | 22.4 | 20.9 | 25.6 | 22.2 | 23.3 | 22.2 | 26.1 | 22.8 | 23.3 | 18.9 | 25 | 18.3 | 11.1 | 8.9 | 15.6 | 7.2 | 15.6 | 13.9 | 15.4 | 12.7 | 13.9 | 9.4 | 23.3 | 19.4 | 23.3 | 21.7 | 24.4 | 22.8 | 15 | 12.8 | 19 | 14 | 9.6 | 5.6 | 10 | 7.6 | 21.1 | 21.1 | 7.6 | 4.4 | 20.6 | 17.8 | 13.9 | 13.3 | 13 | 6.4 | 12 | 8.9 | 19.1 | 10.9 | 12.8 | 8.1 | 24.4 | 21.7 | 13.3 | 0.6 | 21.1 | -2.2 | 17.8 | 17.8 | 24.4 | 23.3 | 15.4 | 12.2 | 11.1 | -1.1 | 11.8 | 9.2 | 17.2 | 12.2 | 6.1 | 5.4 | 27.2 | -4.4 | 17.8 | 4.7 | 13.3 | 12.2 | 17.8 | 10.9 | 9.8 | 8.3 | 21.1 | 17.2 | 19.4 | 15 | 16.9 | 8.6 | 12 | 8 | 18.3 | 7.8 | 19.4 | 12.8 | 21.7 | 18.3 | 12.2 | 8.9 | 18 | 17 | 23.9 | 20.6 | 21.7 | 21.1 | 7.9 | 6.1 | 22.2 | 18.9 | 23.3 | 20.6 | 19.6 | 13.1 | 26 | 24.6 | 20 | 5.6 | 19.8 | 14.4 | 24.3 | 21.4 | 23.9 | 22.2 | 17.8 | 3.9 | 21.1 | 19.4 | 20 | 16.1 | 10.6 | 8.9 | 12.2 | -2.8 | 17.2 | 15.6 | 16.7 | 13.9 | 10 | 1.1 | 11.1 | -4.4
0 | -2 | 9.4 | 7.2 | 26.1 | 20 | 23.3 | 22.8 | 11.1 | 5.7 | 27.8 | 12.8 | 11 | 8 | 20.6 | 10.6 | 20 | 14.4 | 16.1 | 9.6 | 13.9 | 11.7 | 14.1 | 12.2 | 16.7 | 10 | 18.9 | 7.7 | 24 | 15 | 22.1 | 20.8 | 26.1 | 22.2 | 22.8 | 22.2 | 25 | 22.8 | 22.2 | 18.9 | 24.8 | 18.5 | 11.1 | 8.9 | 16.1 | 7.8 | 14.4 | 13.3 | 15.2 | 12.7 | 13.3 | 8.9 | 21.1 | 20.6 | 23.3 | 21.7 | 23.9 | 22.2 | 14.4 | 12.8 | 19 | 14 | 9.3 | 5.6 | 10 | 7.5 | 21.7 | 21.1 | 6.8 | 3.4 | 20.6 | 17.8 | 13.3 | 12.8 | 11.7 | 6.1 | 11.1 | 8.9 | 18.3 | 11.1 | 12.2 | 7.8 | 23.9 | 21.7 | 13.3 | 0.6 | 20 | -1.1 | 17.2 | 17.2 | 24.4 | 22.8 | 15.2 | 11.8 | 10.6 | -0.6 | 11.1 | 8.9 | 16.7 | 12.2 | 5.6 | 4.7 | 27.2 | -1.7 | 14.4 | 4.4 | 12.8 | 12.2 | 17.2 | 11.1 | 9.6 | 7.4 | 20.6 | 16.1 | 19.4 | 15 | 15.6 | 8.9 | 11 | 8 | 16.7 | 6.1 | 17.2 | 12.8 | 20.6 | 18.3 | 11.1 | 8.3 | 18 | 17 | 23.3 | 20.6 | 21.1 | 21.1 | 7.2 | 5.6 | 21.1 | 18.9 | 23.3 | 20.6 | 18.9 | 13.3 | 25.6 | 24.4 | 20 | 5 | 18.9 | 13.9 | 23.9 | 21.7 | 23.9 | 21.7 | 18.3 | 5 | 21.1 | 19.4 | 20 | 16.1 | 8.9 | 8.3 | 11.7 | -2.8 | 17.2 | 15 | 16.7 | 13.3 | 8.9 | 1.1 | 13.9 | -6.7
0 | -3 | 8.9 | 6.1 | 25.6 | 20 | 22.8 | 22.8 | 11.7 | 6.2 | 28.3 | 11.7 | 11 | 8 | 18.3 | 10.6 | 20 | 15 | 15 | 9.4 | 13.3 | 11.7 | 14.1 | 12.2 | 17.8 | 8.9 | 18.9 | 7.7 | 24 | 16 | 21.7 | 20.6 | 25.6 | 23.3 | 22.8 | 21.7 | 24.4 | 22.8 | 22.2 | 18.9 | 24.6 | 18.3 | 10.6 | 8.9 | 14.4 | 7.2 | 13.3 | 12.8 | 15 | 12.8 | 13.9 | 5.6 | 21.1 | 20.6 | 23.3 | 21.7 | 23.3 | 22.2 | 15 | 12.8 | 18 | 14 | 8.9 | 5.6 | 10 | 7.2 | 21.7 | 21.1 | 6.1 | 2.8 | 19.4 | 17.8 | 12.2 | 11.1 | 10.8 | 6.4 | 10.4 | 8.5 | 17.8 | 11.9 | 11.7 | 8.4 | 22.2 | 21.1 | 13.3 | 0 | 20 | 0.6 | 17.2 | 17.2 | 24.4 | 23.3 | 15 | 11.7 | 9.4 | -0.6 | 10.7 | 8.8 | 16.1 | 12.8 | 5 | 3.9 | 29.4 | -0.6 | 11.1 | 3.9 | 13.3 | 12.8 | 16.7 | 11.1 | 9.4 | 6.7 | 20 | 16.7 | 18.3 | 14.4 | 14.8 | 8.5 | 11 | 8 | 16.1 | 6.7 | 16.1 | 12.2 | 20.6 | 18.3 | 11.1 | 7.8 | 18 | 17 | 22.8 | 20 | 21.1 | 20.6 | 6.7 | 5.2 | 20.6 | 18.9 | 22.2 | 20.6 | 18.5 | 13.8 | 25.6 | 24.4 | 18.3 | 6.1 | 18.9 | 13.1 | 23.3 | 20.6 | 23.9 | 21.7 | 20 | 5 | 21.1 | 20 | 18.9 | 16.1 | 8.9 | 8.3 | 10.6 | -3.3 | 16.3 | 13.8 | 15.6 | 12.8 | 10 | 1.7 | 12.2 | -6.1
-2 | -4 | 8.3 | 6.1 | 25.6 | 20 | 22.2 | 22.2 | 12.2 | 6.7 | 28.3 | 10.6 | 9 | 7 | 17.8 | 10.6 | 19.4 | 15 | 14.3 | 9.8 | 13.3 | 11.7 | 14.1 | 12 | 15.6 | 8.9 | 18.9 | 7.2 | 23 | 16 | 21.3 | 20.3 | 25.6 | 23.9 | 22.8 | 21.7 | 24.4 | 22.2 | 22.2 | 18.9 | 24.4 | 18.3 | 10 | 8.3 | 15.6 | 7.2 | 13.3 | 12.8 | 14.6 | 13 | 13.9 | 6.1 | 21.1 | 20.6 | 23.3 | 21.7 | 23.3 | 22.2 | 15.6 | 13.3 | 18 | 14 | 8.7 | 5.6 | 10 | 7.1 | 21.7 | 21.1 | 5.5 | 3 | 19.4 | 17.2 | 12.2 | 10 | 9.8 | 6.2 | 9.6 | 8.2 | 17.2 | 12.1 | 11.1 | 8.7 | 21.1 | 20.6 | 12.2 | 0.6 | 18.3 | -1.7 | 16.7 | 16.7 | 23.9 | 22.8 | 14.4 | 11.2 | 7.8 | -0.6 | 10.4 | 9 | 15.6 | 12.2 | 4.1 | 3.1 | 27.8 | 0 | 10.5 | 4 | 13.3 | 12.8 | 16.1 | 10.9 | 8.9 | 6.4 | 21.1 | 16.7 | 16.1 | 13.9 | 14.1 | 8.3 | 11 | 8 | 15 | 6.1 | 16.7 | 12.2 | 20.6 | 18.3 | 10 | 7.8 | 18 | 17 | 21.7 | 19.4 | 20.6 | 20 | 6.1 | 4.9 | 21.1 | 18.9 | 22.8 | 20.6 | 18.2 | 14.1 | 25.6 | 24.2 | 19.4 | 8.9 | 18.9 | 12.2 | 22.8 | 19.8 | 24.4 | 21.7 | 21.1 | 4.4 | 21.1 | 20 | 17.8 | 15.6 | 10 | 9.4 | 8.9 | -1.1 | 15.3 | 12.3 | 15 | 12.2 | 10 | 1.7 | 10 | -4.4
-2 | -4 | 6.7 | 5 | 25 | 20.6 | 22.2 | 22.2 | 10.9 | 6.1 | 28.3 | 10.6 | 11 | 9 | 16.7 | 10.6 | 19.4 | 15 | 13.5 | 9.8 | 13.3 | 11.7 | 14 | 12 | 13.9 | 8.9 | 18.9 | 7.1 | 23 | 16 | 21 | 20.4 | 25 | 22.8 | 22.8 | 21.7 | 24.4 | 22.2 | 22.2 | 18.9 | 24 | 18.4 | 8.9 | 6.7 | 16.7 | 7.2 | 12.8 | 12.8 | 14.3 | 13.2 | 10.6 | 6.7 | 21.1 | 20.6 | 23.3 | 21.7 | 23.3 | 22.2 | 15 | 13.3 | 17 | 7 | 8.5 | 5.6 | 10 | 6.9 | 20 | 20 | 5 | 3.2 | 18.9 | 17.2 | 11.1 | 9.4 | 8.9 | 6.1 | 8.9 | 7.8 | 16.7 | 12.8 | 10.6 | 8.9 | 21.1 | 20.6 | 13.3 | 0 | 17.8 | -0.6 | 16.7 | 16.7 | 23.9 | 22.2 | 13.9 | 10.9 | 7.8 | -0.6 | 10 | 8.9 | 15 | 12.2 | 3.1 | 1.9 | 25 | 0 | 10 | 4 | 13.9 | 13.3 | 15.6 | 10.4 | 8.3 | 6 | 20.6 | 16.1 | 15.6 | 13.9 | 13.3 | 7.8 | 11 | 8 | 13.9 | 6.1 | 16.1 | 12.2 | 20 | 17.8 | 10.6 | 7.8 | 18 | 18 | 22.8 | 20 | 20.6 | 20 | 5.6 | 4.4 | 20.6 | 18.3 | 21.1 | 20.6 | 17.8 | 14.4 | 25.6 | 23.9 | 18.3 | 12.2 | 18.9 | 11.1 | 22.2 | 18.9 | 23.9 | 21.7 | 20.6 | 4.4 | 21.1 | 20 | 17.8 | 15.6 | 9.4 | 8.3 | 8.9 | -1.1 | 14.4 | 11.1 | 15.6 | 13.3 | 10 | 1.7 | 8.3 | -5
-3 | -6 | 7.2 | 5.6 | 25 | 20.6 | 21.7 | 21.7 | 9.6 | 5.2 | 28.3 | 10 | 9 | 8 | 16.7 | 10.6 | 18.9 | 16.1 | 12.8 | 10 | 13.3 | 11.7 | 14 | 11.6 | 13.9 | 8.9 | 18.9 | 7.1 | 23 | 16 | 20.6 | 20 | 25 | 22.8 | 22.8 | 21.7 | 25 | 22.2 | 21.1 | 18.3 | 23.7 | 18.4 | 8.3 | 6.1 | 13.9 | 7.2 | 13.3 | 12.8 | 13.9 | 13.3 | 10 | 5.6 | 21.1 | 20 | 23.3 | 21.7 | 22.8 | 22.2 | 15 | 13.3 | 14 | 7 | 8.3 | 5.6 | 10 | 6.7 | 20 | 19.4 | 4.4 | 3.3 | 18.9 | 17.2 | 10.6 | 9.4 | 8.2 | 5.7 | 8.7 | 7.7 | 16.1 | 12.7 | 10.2 | 9 | 20.6 | 20 | 13.3 | -0.6 | 16.1 | -1.1 | 16.7 | 16.7 | 23.3 | 22.2 | 13.3 | 10.6 | 8.9 | -1.1 | 9.1 | 7.9 | 15 | 12.2 | 2.2 | 1.1 | 26.1 | 0 | 9.4 | 3.9 | 13.9 | 13.3 | 15 | 10 | 7.8 | 5.6 | 19.4 | 15.6 | 15.6 | 13.9 | 12.6 | 7.7 | 11 | 7 | 13.3 | 6.1 | 16.1 | 13.3 | 20 | 17.8 | 10.6 | 7.8 | 18 | 18 | 21.7 | 20 | 20.6 | 20 | 4.8 | 3.8 | 20 | 18.3 | 21.1 | 20.6 | 17.6 | 14.1 | 25 | 23.2 | 16.7 | 12.8 | 18 | 11.4 | 21.5 | 18.3 | 23.9 | 21.7 | 19.4 | 5.6 | 21.7 | 20 | 17.2 | 15.6 | 8.9 | 8.3 | 7.8 | -1.1 | 13.7 | 9.8 | 15 | 15 | 12.2 | 1.1 | 7.8 | -5.6
-2 | -4 | 7.8 | 6.1 | 25 | 20.6 | 21.1 | 21.1 | 8.3 | 4.4 | 26.1 | 10.6 | 9 | 8 | 15.6 | 10 | 18.9 | 15.6 | 13.3 | 10.3 | 13.3 | 11.7 | 14 | 11.7 | 13.3 | 8.9 | 18.9 | 6.7 | 23 | 16 | 21 | 20.2 | 25 | 22.8 | 22.8 | 22.2 | 24.4 | 22.2 | 21.1 | 18.9 | 23.3 | 18.3 | 7.8 | 5 | 12.2 | 6.7 | 12.8 | 11.7 | 14.1 | 13.5 | 10 | 5 | 21.1 | 20 | 22.8 | 21.7 | 22.2 | 21.7 | 15 | 13.9 | 11 | 7 | 8.9 | 5.6 | 10.7 | 6.7 | 17.8 | 17.2 | 3.5 | 2.8 | 18.9 | 17.8 | 9.4 | 8.3 | 7.4 | 5.1 | 8.5 | 7.5 | 15.6 | 12.8 | 9.8 | 8.9 | 21.1 | 20 | 13.9 | -1.1 | 16.1 | -0.6 | 16.7 | 16.7 | 22.8 | 22.2 | 14.2 | 11.4 | 11.1 | -2.2 | 8.1 | 6.6 | 15.6 | 12.8 | 3.1 | 2.1 | 24.4 | -2.2 | 9 | 4.2 | 13.9 | 13.3 | 15.7 | 10.7 | 8 | 5.8 | 19.4 | 15 | 16.1 | 13.9 | 11.8 | 7.3 | 11 | 7 | 12.2 | 5.6 | 15.6 | 12.2 | 20 | 18.3 | 8.9 | 6.1 | 19 | 19 | 22.8 | 20.6 | 20.6 | 20 | 4.1 | 2.9 | 19.4 | 18.3 | 21.1 | 20 | 17.4 | 13.8 | 24.5 | 22.4 | 17.8 | 13.9 | 17 | 11.1 | 20.7 | 17.7 | 23.9 | 21.7 | 20 | 5.6 | 20 | 19.4 | 16.7 | 15 | 8.9 | 8.3 | 8.3 | 5 | 12.9 | 8.4 | 14.4 | 14.4 | 11.1 | 2.2 | 7.2 | -5
-1 | -3 | 8.3 | 6.7 | 23.9 | 20.6 | 20 | 20 | 10.3 | 5.9 | 25 | 11.1 | 9 | 8 | 14.4 | 10 | 18.9 | 15 | 13.9 | 10.7 | 13.3 | 11.7 | 14 | 11.6 | 11.7 | 10 | 19.3 | 7.1 | 22 | 16 | 21.3 | 20 | 25 | 22.8 | 22.8 | 22.2 | 23.9 | 22.2 | 21.1 | 18.9 | 24.2 | 18.4 | 7.8 | 5 | 13.9 | 6.7 | 12.8 | 12.2 | 14.2 | 13.3 | 10 | 5 | 21.1 | 20 | 22.8 | 21.7 | 22.8 | 21.7 | 15 | 13.9 | 11 | 7 | 9.4 | 5.6 | 11.5 | 6.9 | 17.2 | 16.7 | 2.6 | 2.3 | 18.9 | 17.2 | 9.4 | 7.8 | 6.7 | 4.4 | 8.3 | 7.2 | 15 | 12.8 | 9.4 | 8.9 | 21.1 | 20.6 | 14.4 | -2.2 | 16.1 | -0.6 | 16.7 | 16.7 | 23.9 | 22.8 | 15.2 | 12.4 | 12.2 | -2.2 | 7.2 | 5.6 | 15 | 13.3 | 4.1 | 3.4 | 23.3 | -3.3 | 8.7 | 4.3 | 13.9 | 13.3 | 16.5 | 11.7 | 8.1 | 5.9 | 19.4 | 15 | 14.4 | 12.8 | 11.1 | 7.2 | 9 | 7 | 11.1 | 5 | 15 | 12.2 | 19.4 | 18.3 | 8.9 | 6.7 | 21 | 20 | 22.2 | 20 | 20.6 | 20 | 3.3 | 2.2 | 20 | 18.3 | 21.1 | 20 | 17.2 | 13.3 | 23.9 | 21.7 | 18.3 | 13.9 | 16.1 | 11.1 | 20 | 17.2 | 23.9 | 21.7 | 20 | 6.7 | 19.4 | 18.3 | 16.7 | 15 | 8.3 | 7.8 | 7.8 | 4.4 | 12.2 | 7.2 | 13.9 | 13.9 | 10.6 | 5.6 | 7.8 | -4.4
0 | -2 | 7.8 | 6.7 | 26.1 | 21.1 | 22.2 | 22.2 | 12.4 | 7.1 | 25 | 12.2 | 11 | 8 | 16.7 | 10.6 | 20 | 15.6 | 14.4 | 11.1 | 13.3 | 11.1 | 13.9 | 12.2 | 11.7 | 10 | 19.6 | 7.4 | 22 | 16 | 21.7 | 20 | 25 | 22.8 | 22.8 | 22.2 | 24.4 | 22.2 | 20 | 18.3 | 25.2 | 18.4 | 8.3 | 5.6 | 11.7 | 6.1 | 17.2 | 15.6 | 14.4 | 13.3 | 10.6 | 5.6 | 21.1 | 20.6 | 22.8 | 21.7 | 25.6 | 23.9 | 16.7 | 15 | 12 | 8 | 10 | 5.6 | 12.2 | 6.7 | 16.7 | 15.6 | 1.7 | 1.7 | 20 | 17.2 | 9.4 | 7.2 | 9.5 | 6.1 | 11.3 | 7.6 | 15.9 | 11.5 | 12.2 | 9.6 | 22.8 | 21.7 | 15 | -2.8 | 15.6 | 2.8 | 16.7 | 16.7 | 25 | 23.3 | 16.1 | 13.3 | 12.2 | -3.9 | 9.6 | 7.4 | 15.6 | 12.8 | 5 | 4.4 | 26.1 | -3.3 | 8.3 | 4.4 | 13.9 | 13.3 | 17.2 | 12.2 | 8.3 | 6.1 | 20 | 15.6 | 14.4 | 13.3 | 13.7 | 7.3 | 12 | 7 | 14.4 | 6.1 | 16.1 | 13.3 | 20.6 | 18.3 | 10.6 | 8.3 | 21 | 20 | 22.8 | 20.6 | 21.1 | 20.6 | 7.2 | 4.7 | 20 | 18.9 | 24.4 | 20.6 | 17.9 | 13.6 | 24.6 | 21.7 | 20 | 15 | 17.8 | 11.2 | 21.5 | 17.3 | 23.9 | 21.7 | 19.4 | 6.1 | 20 | 16.7 | 16.1 | 14.4 | 8.9 | 7.8 | 6.7 | 5 | 12.8 | 6.6 | 14.4 | 13.9 | 10.6 | 5.6 | 8.3 | -5.6
1 | 0 | 8.3 | 7.8 | 27.8 | 21.1 | 24.4 | 23.9 | 14.4 | 8.3 | 27.8 | 12.8 | 15 | 12 | 19.4 | 10.6 | 21.7 | 15.6 | 17.2 | 11.9 | 13.9 | 11.7 | 14.5 | 12.4 | 13.3 | 10 | 20 | 7.8 | 23 | 17 | 23.4 | 20.6 | 25.6 | 22.8 | 24.4 | 22.8 | 26.7 | 23.3 | 21.7 | 19.4 | 26.1 | 18.3 | 10 | 6.7 | 17.8 | 6.7 | 21.1 | 15 | 14.8 | 13.4 | 13.3 | 6.7 | 21.7 | 21.1 | 23.9 | 22.2 | 28.3 | 25 | 19.4 | 16.1 | 15 | 7 | 11.3 | 5.6 | 13.3 | 6.4 | 16.7 | 15.6 | 5.6 | 3.9 | 18.9 | 17.2 | 10 | 7.8 | 12.2 | 7.1 | 14.2 | 7.1 | 16.9 | 10.3 | 15 | 10.2 | 23.9 | 22.2 | 15.6 | -2.2 | 15.6 | -0.6 | 17.2 | 17.2 | 26.7 | 23.9 | 18 | 13.9 | 14.4 | -4.4 | 12 | 9.2 | 16.1 | 13.3 | 7.8 | 5.5 | 28.9 | -1.7 | 12.9 | 5.6 | 15.6 | 13.9 | 18.5 | 13 | 10.9 | 7.1 | 22.8 | 15.6 | 16.7 | 13.9 | 16.3 | 7 | 14 | 4 | 17.8 | 6.7 | 19.4 | 12.8 | 22.8 | 18.9 | 13.3 | 9.4 | 19 | 19 | 25 | 21.7 | 22.2 | 20.6 | 11.1 | 6.9 | 21.1 | 18.9 | 25 | 20.6 | 18.7 | 14.2 | 25.4 | 21.7 | 22.2 | 16.1 | 19.4 | 11 | 22.9 | 17.4 | 22.2 | 20 | 21.7 | 6.7 | 21.1 | 16.1 | 16.1 | 13.9 | 11.1 | 8.9 | 5.6 | 5 | 13.3 | 6.2 | 15 | 15 | 12.8 | 5.6 | 10.6 | -0.6
2 | 0 | 9.4 | 7.2 | 29.4 | 21.7 | 28.3 | 25 | 16.1 | 7.9 | 29.4 | 12.8 | 16 | 12 | 22.2 | 10 | 22.2 | 16.1 | 20 | 12.5 | 15.6 | 11.7 | 15 | 12.4 | 13.9 | 10 | 20.7 | 7.7 | 24 | 17 | 25 | 20.9 | 28.3 | 23.3 | 26.1 | 23.3 | 27.8 | 23.9 | 25 | 20 | 27.2 | 18 | 10.6 | 6.7 | 20 | 7.8 | 22.8 | 13.3 | 15.2 | 13.3 | 17.2 | 5.6 | 22.2 | 21.1 | 24.4 | 22.8 | 30.6 | 23.9 | 21.1 | 17.2 | 17 | 7 | 12.6 | 5.8 | 14.5 | 6.4 | 17.2 | 15.6 | 9.4 | 5.8 | 21.7 | 17.2 | 10.6 | 5 | 15 | 8.3 | 17.2 | 5.6 | 17.8 | 8.3 | 17.8 | 10 | 25.6 | 22.2 | 17.2 | -2.2 | 15.6 | 0 | 19.4 | 17.2 | 28.3 | 23.9 | 19.8 | 14.2 | 17.2 | -3.9 | 14.4 | 11.1 | 18.3 | 13.3 | 10.5 | 6.3 | 30.6 | 0 | 17.6 | 5.6 | 16.7 | 13.9 | 19.8 | 13.5 | 13.5 | 8 | 26.1 | 15.6 | 19.4 | 13.9 | 18.9 | 5.6 | 16 | 4 | 22.2 | 7.8 | 21.1 | 12.2 | 25 | 18.3 | 16.7 | 10.6 | 23 | 21 | 27.2 | 22.8 | 24.4 | 20.6 | 15 | 8.9 | 21.7 | 19.4 | 26.1 | 20 | 19.4 | 14.4 | 26.1 | 21.7 | 24.4 | 17.2 | 21.1 | 10.6 | 24.4 | 17.2 | 22.2 | 20 | 23.9 | 5.6 | 22.8 | 14.4 | 15.6 | 13.9 | 12.2 | 8.9 | 5.6 | 5 | 13.9 | 5.6 | 17.2 | 16.7 | 13.9 | 4.4 | 14.4 | -5.6
3 | 0 | 9.4 | 6.1 | 30.6 | 21.1 | 30 | 25 | 17.7 | 6.6 | 31.7 | 12.2 | 17 | 13 | 24.4 | 9.4 | 25 | 15.6 | 22.8 | 12.8 | 15.6 | 11.7 | 15.6 | 12.2 | 15 | 10 | 21.5 | 8.1 | 26 | 18 | 26.7 | 21.1 | 30 | 25.6 | 27.8 | 23.3 | 27.8 | 23.9 | 27.2 | 19.4 | 28.3 | 17.8 | 13.3 | 7.2 | 22.2 | 7.8 | 24.4 | 13.3 | 15.6 | 13.3 | 20 | 3.9 | 22.2 | 20.6 | 25 | 22.8 | 31.7 | 23.3 | 21.1 | 16.7 | 18 | 5 | 13.9 | 5.6 | 15.6 | 5.6 | 18.3 | 15.6 | 13.3 | 7.2 | 23.3 | 17.8 | 10.6 | 6.7 | 16.7 | 8.4 | 18.3 | 6.2 | 19.8 | 8.8 | 19.1 | 9.6 | 26.7 | 22.2 | 18.3 | -1.7 | 16.1 | -1.7 | 21.7 | 17.8 | 28.9 | 23.9 | 21.7 | 14.4 | 19.4 | -2.2 | 16.5 | 11.3 | 20.6 | 13.3 | 13.3 | 6.7 | 33.3 | 0 | 22.2 | 3.3 | 18.3 | 14.4 | 21.1 | 13.9 | 16.1 | 8.3 | 28.3 | 15.6 | 22.8 | 12.2 | 20.2 | 5.1 | 17 | 6 | 26.7 | 7.2 | 23.3 | 12.8 | 26.7 | 18.3 | 18.9 | 11.7 | 24 | 20 | 28.9 | 22.8 | 25.6 | 21.1 | 17 | 8.7 | 22.8 | 18.9 | 27.8 | 18.9 | 21.3 | 14.5 | 27 | 22.2 | 26.7 | 16.7 | 22.2 | 10.1 | 25.5 | 17.2 | 23.3 | 19.4 | 25.6 | 3.3 | 25 | 16.7 | 15 | 13.3 | 13.3 | 8.3 | 7.2 | 5.6 | 15 | 5.5 | 19.4 | 13.9 | 15 | 3.9 | 17.2 | -3.3
3 | 0 | 10 | 6.7 | 32.2 | 21.1 | 31.1 | 25 | 19.4 | 5 | 32.8 | 12.2 | 17 | 13 | 26.7 | 8.9 | 25 | 15 | 24.6 | 12.9 | 15.6 | 11.7 | 17.1 | 12.5 | 17.2 | 10 | 22.2 | 7.8 | 26 | 18 | 27.2 | 21.3 | 30.6 | 21.7 | 28.9 | 22.8 | 26.7 | 22.2 | 27.2 | 19.4 | 29.4 | 17.2 | 15 | 7.2 | 25 | 7.8 | 25 | 13.3 | 16 | 13.3 | 22.2 | 4.4 | 23.3 | 20.6 | 25.6 | 22.8 | 32.2 | 21.7 | 22.2 | 17.2 | 19 | 1 | 15.2 | 6 | 16.3 | 5.3 | 18.3 | 15.6 | 14.8 | 7.6 | 24.4 | 17.2 | 10.6 | 6.7 | 18.3 | 8 | 19.5 | 6.6 | 21.9 | 8.8 | 20.4 | 9.1 | 29.4 | 21.7 | 17.8 | -0.6 | 15.6 | -1.1 | 22.8 | 17.8 | 29.4 | 23.3 | 23.9 | 14.3 | 21.1 | -1.7 | 18.5 | 10.9 | 22.2 | 12.2 | 14.8 | 6.4 | 34.4 | -0.6 | 24.6 | 2.1 | 18.9 | 13.9 | 22 | 13.1 | 17.6 | 8.2 | 30.6 | 14.4 | 25 | 13.3 | 21.5 | 4.1 | 17 | 6 | 29.4 | 6.1 | 25 | 12.8 | 27.8 | 17.8 | 20.6 | 11.7 | 25 | 20 | 30 | 23.3 | 27.2 | 22.2 | 19.1 | 7.9 | 23.9 | 19.4 | 29.4 | 19.4 | 23.1 | 13.9 | 28 | 22.9 | 28.3 | 13.9 | 23.3 | 9.4 | 26.7 | 17.2 | 23.9 | 19.4 | 26.7 | 3.3 | 26.1 | 16.1 | 14.4 | 12.8 | 15.6 | 7.2 | 8.3 | 5.6 | 16.1 | 5.1 | 22.8 | 13.3 | 16.1 | 3.3 | 19.4 | -2.2
4 | 1 | 11.1 | 6.1 | 32.2 | 21.7 | 32.2 | 25.6 | 20 | 4.9 | 35 | 12.8 | 18 | 13 | 28.9 | 8.9 | 23.9 | 14.4 | 26.5 | 12.9 | 16.1 | 11.7 | 18.5 | 12.5 | 18.3 | 10 | 21.7 | 7.9 | 27 | 18 | 27.8 | 21.1 | 31.1 | 21.7 | 30 | 22.2 | 30 | 23.9 | 28.3 | 18.9 | 30 | 16.8 | 16.1 | 7.2 | 26.7 | 6.7 | 26.1 | 13.3 | 16.3 | 13.4 | 23.9 | 4.4 | 23.9 | 20.6 | 27.8 | 23.3 | 33.3 | 20.6 | 22.8 | 17.2 | 20 | 0 | 16.5 | 6.1 | 17.1 | 4.8 | 19.4 | 15.6 | 16.3 | 7.8 | 23.3 | 17.2 | 11.1 | 7.2 | 20 | 7.8 | 20.6 | 6.7 | 23.9 | 8.9 | 21.7 | 7.8 | 32.2 | 21.1 | 20.6 | -1.7 | 17.8 | -0.6 | 25 | 17.8 | 29.4 | 23.9 | 26.1 | 13.6 | 23.3 | 1.1 | 20.6 | 10.6 | 24.4 | 11.7 | 16.3 | 5.9 | 35.6 | 0 | 27 | -0.1 | 20.6 | 14.4 | 23 | 11.8 | 19.1 | 7.6 | 32.2 | 13.9 | 26.1 | 10.6 | 22.8 | 2.8 | 18 | 7 | 32.2 | 6.7 | 27.2 | 12.2 | 28.3 | 18.9 | 22.2 | 12.8 | 26 | 19 | 30.6 | 22.2 | 28.9 | 22.8 | 21.1 | 6.7 | 24.4 | 19.4 | 31.1 | 19.4 | 25 | 13.3 | 28.9 | 23.3 | 30.6 | 9.4 | 24.4 | 8.3 | 27.8 | 17.2 | 25.6 | 19.4 | 27.8 | 5 | 27.2 | 15.6 | 15 | 13.3 | 17.2 | 6.7 | 9.4 | 5.6 | 17.2 | 5 | 23.3 | 15 | 17.2 | 3.9 | 21.7 | -2.2
4 | 1 | 11.7 | 5.6 | 32.8 | 20.6 | 32.8 | 23.9 | 20.5 | 4.9 | 36.7 | 12.8 | 18 | 14 | 30 | 7.2 | 23.3 | 14.4 | 28.3 | 12.8 | 17.2 | 11.7 | 20 | 12.2 | 20.6 | 9.4 | 21.1 | 7.4 | 27 | 18 | 28.3 | 21.1 | 31.1 | 22.2 | 30.6 | 21.7 | 30 | 23.3 | 28.9 | 18.3 | 30.5 | 16.5 | 17.8 | 8.3 | 27.8 | 7.2 | 26.7 | 14.4 | 16.7 | 13.3 | 25.6 | 4.4 | 25 | 20.6 | 30.6 | 24.4 | 33.3 | 20.6 | 21.7 | 17.2 | 20 | 1 | 17.8 | 6.1 | 17.8 | 3.9 | 20.6 | 16.1 | 17.8 | 7.8 | 23.3 | 17.8 | 11.1 | 6.7 | 20.6 | 7.6 | 21.7 | 7.2 | 24.8 | 9.6 | 22.2 | 8 | 32.2 | 18.9 | 21.1 | -2.8 | 18.3 | 0 | 24.4 | 17.8 | 29.4 | 23.3 | 28.3 | 12.2 | 24.4 | 2.8 | 21.3 | 10.8 | 26.1 | 7.8 | 17.8 | 5 | 36.1 | 0.6 | 29.4 | -3.9 | 22.2 | 15 | 23.9 | 10 | 20.6 | 6.7 | 32.8 | 13.9 | 26.7 | 10 | 23.3 | 2.7 | 19 | 9 | 35.6 | 6.1 | 28.9 | 13.3 | 28.9 | 17.8 | 23.3 | 12.8 | 27 | 20 | 30 | 21.1 | 30.6 | 22.8 | 21.8 | 6.9 | 23.3 | 20.6 | 27.2 | 19.4 | 25.9 | 13.4 | 27 | 22.6 | 32.2 | 7.8 | 25.2 | 9.1 | 28.3 | 17.2 | 28.3 | 20 | 28.9 | 3.9 | 28.3 | 15 | 16.1 | 13.9 | 17.2 | 7.2 | 10 | 4.4 | 17.6 | 4.6 | 23.9 | 13.3 | 18.3 | 2.8 | 23.9 | 1.1
3 | 1 | 12.2 | 6.1 | 32.8 | 20.6 | 31.1 | 23.3 | 21.1 | 4.4 | 38.3 | 12.8 | 18 | 14 | 31.1 | 7.8 | 23.3 | 14.4 | 28.5 | 12.4 | 17.8 | 11.7 | 19.4 | 12.2 | 20.6 | 9.4 | 20.6 | 7.2 | 29 | 19 | 28.1 | 21.4 | 31.1 | 21.7 | 31.1 | 21.7 | 31.1 | 23.3 | 30 | 17.8 | 31.1 | 16.1 | 17.8 | 7.8 | 28.3 | 7.8 | 24.4 | 14.4 | 16.1 | 13.6 | 26.1 | 3.9 | 26.1 | 21.1 | 30.6 | 22.8 | 33.3 | 19.4 | 18.9 | 16.1 | 20 | 1 | 17.4 | 5.7 | 18.2 | 4 | 21.1 | 16.7 | 18.2 | 8.2 | 21.1 | 17.2 | 12.8 | 5.6 | 21.1 | 7.4 | 22.8 | 7.4 | 25.8 | 10.8 | 22.8 | 7.8 | 32.2 | 21.1 | 21.1 | -2.2 | 19.4 | 1.1 | 25 | 17.8 | 30 | 23.3 | 28.5 | 12.4 | 25 | 5.6 | 22.1 | 10.9 | 27.2 | 7.2 | 17.8 | 5.4 | 37.2 | 1.7 | 29.2 | -0.9 | 23.9 | 15.6 | 23.2 | 11.3 | 21.3 | 6.1 | 33.3 | 13.3 | 27.2 | 10 | 23.9 | 2.7 | 19 | 6 | 36.1 | 3.9 | 29.4 | 13.9 | 28.9 | 17.8 | 23.9 | 12.2 | 27 | 19 | 31.1 | 22.2 | 31.7 | 22.8 | 22.6 | 6.8 | 22.8 | 20.6 | 26.7 | 19.4 | 26.9 | 13.3 | 25.2 | 21.9 | 32.8 | 8.9 | 25.9 | 9.7 | 28.9 | 17.1 | 26.7 | 20 | 29.4 | 2.2 | 28.3 | 15.6 | 16.7 | 13.9 | 19.4 | 6.7 | 10.6 | 3.9 | 17.9 | 3.8 | 24.4 | 13.3 | 19.4 | 3.3 | 25 | -0.6
3 | 1 | 12.2 | 5.6 | 30.6 | 22.2 | 32.2 | 23.9 | 20.5 | 4.5 | 38.9 | 12.2 | 19 | 14 | 31.7 | 7.2 | 22.8 | 15 | 28.7 | 12.2 | 17.2 | 11.7 | 18.9 | 12.2 | 21.1 | 7.8 | 19.3 | 9 | 27 | 19 | 28 | 22 | 30.6 | 21.7 | 30 | 22.2 | 31.1 | 23.3 | 30 | 17.8 | 30.4 | 16.4 | 18.9 | 8.3 | 29.4 | 7.8 | 22.8 | 14.4 | 15.6 | 13.8 | 26.7 | 4.4 | 26.7 | 21.1 | 29.4 | 24.4 | 33.9 | 19.4 | 18.9 | 16.1 | 21 | 2 | 17.1 | 4.8 | 18.5 | 3.6 | 21.1 | 16.1 | 18.5 | 8.2 | 20.6 | 16.7 | 12.2 | 4.4 | 21.7 | 7.2 | 23.9 | 7.8 | 26.7 | 11.7 | 23.3 | 7.8 | 32.8 | 21.1 | 20 | -3.3 | 18.9 | 0.6 | 25 | 17.8 | 29.4 | 23.9 | 28.7 | 12.6 | 27.2 | 8.3 | 22.8 | 11.1 | 27.8 | 6.1 | 17.8 | 5.4 | 37.8 | 3.3 | 29.1 | 0.7 | 24.4 | 15 | 22.4 | 12.1 | 22.1 | 4.7 | 33.3 | 12.8 | 27.8 | 9.4 | 24.4 | 2.8 | 19 | 6 | 36.7 | 3.3 | 30.6 | 13.3 | 28.9 | 18.3 | 24.4 | 12.8 | 26 | 20 | 30.6 | 21.1 | 32.8 | 21.1 | 23.3 | 7.2 | 22.8 | 21.1 | 27.2 | 17.8 | 27.8 | 13.3 | 23.3 | 21.1 | 31.7 | 8.9 | 26.7 | 10.6 | 29.4 | 17.2 | 28.3 | 20.6 | 30 | 0.6 | 28.9 | 15.6 | 17.2 | 13.9 | 19.4 | 3.9 | 11.1 | 3.9 | 18.3 | 3.3 | 25.6 | 13.9 | 18.3 | 3.3 | 26.7 | 0
3 | 1 | 12.2 | 5.6 | 31.7 | 21.1 | 32.2 | 23.9 | 20 | 4.5 | 38.9 | 12.2 | 19 | 13 | 31.7 | 8.3 | 22.8 | 15 | 28.9 | 12.2 | 17.2 | 12.2 | 18.3 | 12.2 | 22.2 | 4.4 | 18 | 10.4 | 27 | 19 | 27.8 | 22.2 | 30.6 | 22.2 | 25 | 23.3 | 31.1 | 23.3 | 29.4 | 16.7 | 29.6 | 16.8 | 18.9 | 7.8 | 28.9 | 7.2 | 21.7 | 13.9 | 15 | 13.9 | 26.7 | 4.4 | 26.1 | 20.6 | 30.6 | 24.4 | 33.3 | 19.4 | 20 | 16.7 | 21 | 2 | 16.7 | 3.9 | 18.9 | 3.3 | 20.6 | 15.6 | 18.9 | 8.3 | 20.6 | 15 | 11.1 | 6.1 | 21.1 | 7.7 | 23.3 | 8.6 | 26.1 | 11.5 | 22.6 | 8 | 31.1 | 20.6 | 18.9 | -1.1 | 17.8 | 0 | 23.9 | 20 | 28.9 | 23.9 | 28.9 | 12.8 | 25.6 | 8.9 | 22.4 | 10.9 | 26.7 | 6.7 | 17.8 | 5.6 | 37.2 | 2.2 | 28.9 | 2.8 | 25 | 16.1 | 21.7 | 12.8 | 22.8 | 3.3 | 33.3 | 12.8 | 27.2 | 8.3 | 23.7 | 3.1 | 19 | 6 | 36.1 | 0 | 30.6 | 13.3 | 27.8 | 18.3 | 24.4 | 12.8 | 26 | 21 | 30 | 22.2 | 32.2 | 20 | 22.6 | 7.2 | 22.8 | 21.1 | 26.7 | 18.9 | 27.2 | 13.2 | 24.2 | 22.1 | 32.2 | 6.1 | 26.3 | 10.9 | 28.7 | 17.6 | 29.4 | 21.1 | 29.4 | 1.1 | 28.9 | 15 | 16.7 | 13.9 | 20 | 3.3 | 11.1 | 3.3 | 17.4 | 3.7 | 25.6 | 13.9 | 10.6 | 8.3 | 27.2 | 0
3 | 1 | 11.1 | 6.1 | 31.7 | 20.6 | 31.1 | 23.9 | 19.4 | 4.4 | 38.9 | 12.2 | 18 | 12 | 31.1 | 7.8 | 21.7 | 14.4 | 26.1 | 12.2 | 16.7 | 12.2 | 17 | 12 | 22.2 | 3.9 | 16.7 | 11.1 | 26 | 19 | 27.2 | 22.2 | 30 | 21.7 | 28.3 | 23.9 | 31.1 | 22.8 | 29.4 | 16.7 | 28.9 | 17.2 | 18.9 | 8.3 | 28.9 | 6.7 | 21.1 | 13.3 | 15 | 13.9 | 26.7 | 6.1 | 26.1 | 21.1 | 30 | 23.3 | 32.2 | 21.1 | 20 | 17.2 | 20 | 2 | 14.8 | 4.2 | 17.4 | 4 | 21.1 | 16.1 | 17.8 | 8.1 | 20 | 13.3 | 11.1 | 6.1 | 20.6 | 8 | 22.8 | 9.3 | 25.6 | 11.8 | 21.8 | 8.4 | 29.4 | 21.1 | 17.8 | -0.6 | 15 | 4.4 | 22.2 | 20.6 | 28.3 | 23.9 | 27.6 | 13.2 | 23.9 | 8.3 | 22.1 | 10.9 | 27.2 | 6.7 | 15.8 | 5.7 | 36.1 | 0.6 | 27.6 | 4 | 24.4 | 16.7 | 21.1 | 12.6 | 20 | 5.3 | 32.8 | 12.2 | 26.7 | 8.3 | 22.9 | 4 | 18 | 6 | 36.1 | 1.7 | 28.9 | 11.1 | 27.2 | 17.8 | 24.4 | 13.3 | 25 | 18 | 28.9 | 21.7 | 31.7 | 20 | 21.8 | 7.6 | 22.8 | 21.7 | 27.2 | 18.9 | 26.7 | 13.1 | 25.2 | 23.4 | 32.2 | 7.2 | 26 | 11.4 | 27.9 | 17.5 | 29.4 | 21.1 | 29.4 | 0 | 27.2 | 14.4 | 16.7 | 13.9 | 18.3 | 3.3 | 11.7 | 5 | 16.5 | 3.9 | 24.4 | 14.4 | 12.8 | 8.3 | 27.8 | -0.6
3 | 1 | 11.7 | 4.4 | 29.4 | 22.8 | 28.9 | 23.9 | 18.5 | 3.9 | 38.3 | 12.2 | 17 | 12 | 30 | 8.9 | 20 | 14.4 | 23.4 | 12.4 | 16.1 | 12.2 | 15.7 | 11.9 | 20.6 | 5 | 16.3 | 11.5 | 25 | 18 | 26.7 | 22.3 | 29.4 | 22.8 | 27.8 | 24.4 | 29.4 | 22.2 | 28.3 | 18.3 | 27.8 | 17.7 | 17.8 | 8.3 | 28.9 | 5 | 20.6 | 13.3 | 15 | 13.9 | 25 | 5.6 | 24.4 | 21.1 | 27.8 | 23.3 | 30.6 | 21.7 | 20 | 17.8 | 19 | 5 | 13 | 4.2 | 15.9 | 4.3 | 20 | 15.6 | 16.7 | 7.9 | 20 | 10.6 | 10.6 | 7.8 | 20 | 8.3 | 22.2 | 10 | 25 | 11.7 | 21.1 | 8.3 | 28.9 | 21.7 | 17.8 | 0 | 13.3 | 5 | 21.7 | 20.6 | 27.2 | 23.9 | 26.3 | 13.8 | 23.3 | 7.8 | 21.7 | 10.6 | 25 | 7.2 | 13.7 | 5.1 | 33.9 | -1.1 | 26.3 | 4.7 | 22.2 | 16.7 | 20.6 | 12.6 | 17.2 | 6.1 | 30.6 | 12.8 | 25 | 11.7 | 22.2 | 4.4 | 17 | 6 | 33.3 | 5 | 26.1 | 9.4 | 25.6 | 18.3 | 23.3 | 13.3 | 24 | 19 | 27.2 | 18.9 | 30 | 22.8 | 21.1 | 7.8 | 22.8 | 21.1 | 25 | 20 | 26.1 | 12.8 | 26.1 | 24.4 | 30.6 | 7.8 | 25.6 | 11.7 | 27.2 | 17.8 | 28.9 | 21.1 | 26.7 | -2.2 | 26.1 | 16.1 | 16.1 | 13.9 | 17.2 | 5 | 10.6 | 5.6 | 15.6 | 3.9 | 23.9 | 16.1 | 13.3 | 7.8 | 25.6 | 2.8
2 | 1 | 10.6 | 5 | 27.8 | 21.7 | 26.1 | 23.9 | 17.6 | 3.9 | 36.7 | 12.8 | 14 | 12 | 27.2 | 11.1 | 20 | 15 | 20.6 | 11.7 | 15.6 | 12.2 | 14.4 | 11.7 | 19.4 | 5.6 | 16 | 11.6 | 24 | 18 | 26.1 | 22.2 | 28.9 | 22.8 | 26.7 | 24.4 | 28.3 | 22.2 | 27.2 | 18.3 | 26.7 | 18 | 15.6 | 8.9 | 25.6 | 7.2 | 20.6 | 13.9 | 15 | 13.9 | 22.8 | 7.2 | 23.3 | 20.6 | 26.7 | 23.9 | 28.3 | 22.8 | 20.6 | 18.3 | 16 | 5 | 11.1 | 3.9 | 14.4 | 4.4 | 19.4 | 15.6 | 15.6 | 7.2 | 18.3 | 9.4 | 10 | 7.8 | 17.6 | 9.3 | 20.7 | 10.5 | 23.5 | 11.9 | 18.9 | 10 | 27.2 | 22.2 | 15.6 | 1.1 | 13.3 | 3.9 | 21.1 | 20.6 | 26.1 | 23.9 | 25 | 13.9 | 21.7 | 5 | 18.9 | 11.3 | 22.8 | 6.7 | 11.7 | 4.4 | 31.1 | -3.9 | 25 | 5 | 19.4 | 16.1 | 20 | 12.2 | 14.4 | 6.1 | 28.3 | 12.8 | 23.3 | 10.6 | 20.9 | 5.7 | 15 | 7 | 31.1 | 5.6 | 23.3 | 10 | 23.9 | 17.2 | 21.1 | 13.3 | 23 | 19 | 21.7 | 17.8 | 27.2 | 23.9 | 18.3 | 8.6 | 22.8 | 21.1 | 24.4 | 20 | 24.4 | 13.3 | 25.7 | 23.8 | 28.3 | 8.3 | 23.9 | 12.3 | 26.1 | 17.5 | 27.2 | 21.1 | 25 | -3.3 | 22.8 | 16.1 | 15.6 | 13.3 | 13.9 | 5.6 | 10 | 6.7 | 13.9 | 4.8 | 22.2 | 16.7 | 11.7 | 6.7 | 22.2 | -1.1
2 | 0 | 8.3 | 5.6 | 26.7 | 21.7 | 24.4 | 22.8 | 16.7 | 3.3 | 33.9 | 12.8 | 15 | 12 | 25.6 | 11.7 | 20 | 14.4 | 19.3 | 11.9 | 15 | 12.2 | 14.3 | 11.7 | 18.3 | 6.1 | 15.6 | 11.7 | 24 | 18 | 25.5 | 22.2 | 28.3 | 22.8 | 26.1 | 25 | 26.7 | 22.2 | 25 | 18.9 | 25.6 | 18.3 | 13.9 | 8.3 | 23.9 | 8.3 | 20.6 | 14.4 | 14.8 | 13.9 | 21.1 | 7.8 | 22.2 | 20 | 25 | 23.3 | 26.7 | 22.8 | 21.1 | 18.9 | 13 | 5 | 10 | 3.5 | 12.6 | 5.3 | 18.9 | 15.6 | 15 | 7.6 | 17.8 | 7.8 | 9.4 | 8.3 | 15.2 | 9.6 | 19.3 | 10.6 | 22.1 | 11.8 | 16.6 | 10.9 | 26.1 | 20.6 | 14.4 | 1.1 | 12.8 | 2.8 | 21.1 | 20 | 26.1 | 23.9 | 23.5 | 14 | 20 | 5 | 16.1 | 11.5 | 22.8 | 6.1 | 10.2 | 4.8 | 28.3 | -7.2 | 22.6 | 5.5 | 19.4 | 16.7 | 20 | 13 | 14.6 | 6.7 | 25 | 13.3 | 21.7 | 10.6 | 19.6 | 7.1 | 13 | 7 | 27.8 | 5.6 | 21.1 | 9.4 | 23.3 | 17.8 | 19.4 | 12.8 | 22 | 19 | 23.9 | 21.7 | 26.7 | 23.3 | 15.6 | 8.6 | 22.2 | 21.1 | 24.4 | 20 | 22.8 | 13.9 | 25.4 | 23.1 | 27.8 | 7.2 | 22.3 | 12.9 | 25 | 17 | 26.1 | 21.1 | 20 | -1.7 | 19.4 | 17.2 | 15.6 | 13.3 | 14.4 | 5.6 | 10 | 7.2 | 12.3 | 5 | 20 | 16.1 | 10.6 | 7.2 | 19.4 | -1.1
1 | 0 | 7.8 | 5.6 | 26.1 | 21.7 | 22.8 | 22.8 | 14.5 | 3.6 | 32.2 | 13.9 | 14 | 12 | 24.4 | 12.2 | 19.4 | 14.4 | 18 | 11.8 | 15 | 12.2 | 14.2 | 11.6 | 15 | 5.6 | 15 | 11 | 24 | 18 | 25 | 22.1 | 24.4 | 22.8 | 25.6 | 24.4 | 26.1 | 22.2 | 25 | 19.4 | 25.2 | 18.4 | 12.8 | 7.8 | 18.3 | 6.7 | 21.1 | 14.4 | 14.6 | 14 | 20.6 | 6.7 | 21.7 | 19.4 | 24.4 | 22.8 | 26.7 | 22.2 | 21.1 | 18.9 | 11 | 6 | 8.9 | 3.3 | 10.7 | 5.5 | 18.3 | 15.6 | 14.5 | 7.8 | 16.7 | 7.2 | 8.9 | 6.7 | 12.8 | 9.4 | 17.8 | 10.6 | 20.6 | 11.7 | 14.4 | 11.1 | 25 | 21.1 | 16.1 | 0.6 | 12.8 | 2.8 | 20 | 20 | 26.1 | 23.9 | 22.1 | 13.8 | 19.4 | 5.6 | 13.3 | 11.1 | 22.2 | 6.1 | 8.7 | 4.7 | 25.6 | -8.9 | 20.2 | 5.5 | 17.8 | 16.7 | 20 | 13.9 | 14.8 | 7.4 | 22.8 | 13.3 | 20.6 | 10.6 | 18.3 | 7.8 | 12 | 8 | 23.9 | 6.1 | 18.3 | 11.1 | 23.3 | 17.8 | 18.9 | 12.8 | 22 | 19 | 23.9 | 21.7 | 25 | 23.3 | 12.8 | 8.3 | 21.7 | 21.1 | 23.9 | 20.6 | 21.1 | 13.9 | 25 | 22.2 | 25 | 6.1 | 20.6 | 12.8 | 23.9 | 16.7 | 25.6 | 21.7 | 19.4 | -1.1 | 18.3 | 16.7 | 15 | 13.3 | 12.8 | 5.6 | 10 | 6.7 | 10.6 | 5 | 19.4 | 16.1 | 9.4 | 7.8 | 18.9 | -2.2
1 | 0 | 8.3 | 5 | 25 | 21.7 | 22.8 | 21.7 | 12.2 | 3.2 | 31.1 | 15 | 13 | 11 | 22.2 | 12.8 | 18.9 | 15 | 16.7 | 11.7 | 13.9 | 12.2 | 14.2 | 11.5 | 15 | 6.1 | 14.5 | 10.4 | 24 | 18 | 24.4 | 22.2 | 25 | 22.8 | 24.4 | 23.3 | 25.6 | 22.2 | 23.3 | 19.4 | 24.8 | 18.3 | 12.2 | 7.8 | 17.2 | 5.6 | 20.6 | 15.6 | 14.4 | 13.9 | 19.4 | 5 | 21.1 | 19.4 | 24.4 | 22.2 | 26.1 | 22.2 | 20.6 | 18.9 | 11 | 6 | 7.8 | 2.8 | 8.9 | 5.6 | 18.3 | 15.6 | 13.9 | 7.8 | 16.7 | 8.9 | 8.3 | 5.6 | 12.6 | 9.6 | 17.1 | 11 | 20 | 11.5 | 14.4 | 10.8 | 23.9 | 21.7 | 15 | 1.1 | 12.2 | -0.6 | 20 | 20 | 26.1 | 23.9 | 20.6 | 13.3 | 17.8 | 6.1 | 12.8 | 10.9 | 21.7 | 7.2 | 7.2 | 4.4 | 24.4 | -8.9 | 17.8 | 5 | 17.8 | 16.1 | 20 | 14.4 | 15 | 7.8 | 22.8 | 12.8 | 19.4 | 10.6 | 17.9 | 7.7 | 12 | 8 | 22.8 | 6.7 | 16.1 | 11.7 | 21.7 | 18.9 | 17.8 | 13.3 | 22 | 18 | 22.8 | 20.6 | 25.6 | 23.9 | 11.7 | 7.8 | 21.7 | 21.1 | 23.3 | 20.6 | 20.5 | 13.3 | 24.3 | 21.6 | 23.3 | 7.8 | 19.8 | 12.6 | 23.3 | 16.9 | 25 | 21.7 | 21.7 | 2.8 | 17.8 | 16.1 | 15 | 12.8 | 12.2 | 5.6 | 8.9 | 6.1 | 9.3 | 5.3 | 18.3 | 16.7 | 8.3 | 7.2 | 16.7 | -1.1
1 | 0 | 7.8 | 5.6 | 25 | 21.1 | 22.2 | 21.7 | 10 | 2.8 | 29.4 | 15 | 13 | 11 | 20.6 | 13.3 | 17.2 | 14.4 | 16.1 | 11.7 | 13.9 | 12.2 | 14.2 | 11.3 | 15.6 | 7.8 | 13.9 | 9.4 | 24 | 18 | 24.2 | 22.1 | 25 | 23.3 | 24.4 | 22.2 | 26.1 | 22.8 | 23.9 | 21.1 | 24.4 | 18.3 | 11.1 | 7.8 | 16.1 | 5.6 | 18.9 | 15.6 | 14.2 | 13.6 | 18.3 | 5 | 20.6 | 19.4 | 23.9 | 22.2 | 25.6 | 22.2 | 20 | 18.3 | 11 | 6 | 7.2 | 2.4 | 8.2 | 5.5 | 17.8 | 15 | 13.3 | 7.3 | 15 | 7.8 | 7.8 | 3.9 | 12.4 | 9.8 | 16.3 | 11.1 | 19.5 | 11.6 | 14.4 | 10.5 | 23.9 | 21.7 | 15 | 1.7 | 11.7 | 0 | 20 | 20 | 26.1 | 24.4 | 19.3 | 13.3 | 16.7 | 6.7 | 12.2 | 10.8 | 20 | 7.2 | 6.3 | 3.8 | 22.8 | -7.8 | 16.1 | 5.1 | 17.2 | 16.7 | 19.6 | 14.7 | 15 | 9 | 21.1 | 12.8 | 18.9 | 11.1 | 17.6 | 7.9 | 12 | 8 | 20 | 6.1 | 13.9 | 11.1 | 20.6 | 18.3 | 17.8 | 13.3 | 21 | 18 | 22.2 | 20 | 25 | 23.9 | 10.5 | 7.2 | 21.1 | 21.1 | 22.8 | 20.6 | 20 | 12.8 | 23.5 | 20.7 | 21.1 | 7.2 | 19.1 | 12.6 | 22.8 | 17.1 | 24.4 | 21.7 | 21.1 | 3.3 | 16.7 | 15.6 | 15 | 12.8 | 12.8 | 6.7 | 7.8 | 6.1 | 8 | 5.1 | 17.2 | 16.1 | 7.2 | 6.1 | 17.2 | -2.2
1 | -1 | 8.9 | 5 | 25 | 21.1 | 22.2 | 21.7 | 8.7 | 2.3 | 28.3 | 15 | 12 | 9 | 18.9 | 12.8 | 17.8 | 14.4 | 15.6 | 11.6 | 13.9 | 12.2 | 14.1 | 11.1 | 16.7 | 8.3 | 13.5 | 9.4 | 23 | 18 | 24.1 | 22.2 | 25 | 23.3 | 23.9 | 22.2 | 26.1 | 22.8 | 21.1 | 20.6 | 23.9 | 18.3 | 11.7 | 7.8 | 17.2 | 5 | 18.3 | 15.6 | 14.1 | 13.2 | 17.8 | 5 | 20.6 | 18.9 | 23.9 | 22.2 | 25 | 22.2 | 18.3 | 16.1 | 10 | 7 | 6.7 | 1.9 | 7.4 | 5.2 | 17.8 | 16.1 | 12.8 | 6.9 | 12.8 | 7.2 | 7.8 | 4.4 | 12.2 | 10 | 15.6 | 11.1 | 18.9 | 11.1 | 14.4 | 10 | 22.8 | 21.1 | 15 | 3.3 | 10.6 | 1.7 | 19.4 | 19.4 | 26.1 | 24.4 | 18 | 13.1 | 16.1 | 6.1 | 11.7 | 10.6 | 18.3 | 7.2 | 5.3 | 3 | 23.3 | -7.2 | 14.5 | 5.3 | 16.7 | 16.1 | 19.3 | 14.6 | 15 | 10.2 | 21.1 | 12.8 | 17.8 | 11.7 | 17.2 | 7.8 | 12 | 8 | 18.3 | 6.7 | 15 | 11.7 | 20 | 18.3 | 17.8 | 13.3 | 20 | 16 | 22.2 | 20.6 | 25 | 23.9 | 9.4 | 6.7 | 21.1 | 20.6 | 21.7 | 20.6 | 19.4 | 12.2 | 22.8 | 20 | 20.6 | 11.7 | 18.3 | 12.2 | 22.2 | 17.2 | 23.9 | 21.7 | 20 | 2.2 | 16.1 | 15 | 15 | 13.3 | 11.7 | 6.7 | 6.7 | 5 | 6.7 | 5 | 16.7 | 16.1 | 6.7 | 6.1 | 16.1 | -2.8
0 | 0 | 7.8 | 5 | 23.9 | 21.1 | 21.1 | 21.1 | 7.4 | 1.9 | 27.2 | 15 | 13 | 9 | 17.8 | 11.7 | 17.8 | 15 | 15 | 11.7 | 13.3 | 11.7 | 14.1 | 11.1 | 14.4 | 6.7 | 13.2 | 9.1 | 23 | 18 | 23.9 | 22.2 | 25 | 23.3 | 23.3 | 22.8 | 26.1 | 22.8 | 21.7 | 20.6 | 23.3 | 18.4 | 10.6 | 7.8 | 16.1 | 5 | 16.1 | 15 | 13.9 | 12.8 | 17.2 | 5.6 | 20 | 18.9 | 23.3 | 22.2 | 25 | 22.8 | 17.2 | 14.4 | 11 | 6 | 6.1 | 2.3 | 6.7 | 5 | 17.2 | 15.6 | 12.2 | 6.1 | 11.7 | 7.2 | 8.3 | 3.9 | 11.1 | 9.2 | 16 | 11.8 | 18.7 | 11.3 | 15.2 | 10.2 | 22.8 | 21.7 | 14.4 | 3.3 | 9.4 | 1.7 | 19.4 | 19.4 | 25.6 | 23.9 | 16.7 | 12.8 | 13.9 | 6.1 | 10.8 | 9.7 | 16.7 | 7.2 | 4.4 | 2.2 | 21.1 | -7.2 | 12.8 | 5 | 16.7 | 15.6 | 18.9 | 14.4 | 15 | 11.1 | 20 | 12.8 | 15 | 11.1 | 16.8 | 8.5 | 12 | 8 | 17.8 | 6.7 | 13.9 | 11.1 | 21.1 | 18.9 | 18.3 | 13.9 | 17 | 11 | 21.7 | 19.4 | 24.4 | 23.3 | 8.5 | 6.3 | 21.1 | 20.6 | 21.1 | 20.6 | 18.9 | 12 | 22.4 | 20 | 20 | 13.9 | 17.9 | 12.4 | 21.8 | 17.2 | 23.9 | 21.7 | 20 | 2.2 | 15 | 14.4 | 15 | 13.3 | 11.1 | 6.7 | 6.7 | 5.6 | 7.1 | 5.3 | 16.1 | 15.6 | 6.7 | 5.6 | 15 | -3.3
0 | 0 | 6.1 | 5 | 23.3 | 20.6 | 21.7 | 21.1 | 6.1 | 1.1 | 27.2 | 14.4 | 12 | 10 | 17.2 | 11.7 | 17.8 | 15 | 14.6 | 11.4 | 13.3 | 11.1 | 14.1 | 10.9 | 13.9 | 6.7 | 12.8 | 8.9 | 23 | 18 | 23.5 | 21.8 | 25 | 23.3 | 23.3 | 22.8 | 26.1 | 22.8 | 21.7 | 20.6 | 22.8 | 18.3 | 10.6 | 7.8 | 15 | 4.4 | 15.6 | 14.4 | 13.7 | 12.5 | 16.7 | 6.1 | 20 | 18.9 | 23.3 | 22.2 | 23.9 | 22.8 | 16.7 | 13.9 | 8 | 6 | 5.4 | 1.8 | 6.1 | 4.6 | 17.2 | 15.6 | 12.2 | 7.1 | 9.4 | 7.2 | 7.8 | 4.4 | 10 | 8.6 | 16.3 | 12.1 | 18.5 | 11.6 | 15.9 | 10 | 22.2 | 21.1 | 13.3 | 3.9 | 9.4 | 2.8 | 19.4 | 19.4 | 25.6 | 24.4 | 16.1 | 12.7 | 11.7 | 6.7 | 9.8 | 8.8 | 15 | 7.2 | 3.9 | 1.8 | 20 | -9.4 | 11.3 | 5 | 17.2 | 16.1 | 19.1 | 14.6 | 15.9 | 12.3 | 20 | 12.8 | 15.6 | 11.1 | 16.5 | 9 | 12 | 8 | 16.7 | 6.7 | 13.9 | 11.7 | 20 | 18.9 | 18.3 | 13.9 | 16 | 8 | 21.7 | 20 | 23.9 | 23.3 | 7.6 | 6.1 | 21.1 | 20.6 | 20.6 | 20 | 18.3 | 11.4 | 22.1 | 20 | 18.9 | 14.4 | 17.6 | 12.3 | 21.5 | 17.1 | 23.3 | 21.1 | 18.3 | 3.9 | 14.4 | 13.9 | 15 | 13.3 | 8.9 | 6.7 | 7.2 | 5.6 | 7.4 | 5.4 | 15 | 14.4 | 6.7 | 5.6 | 14.4 | -3.9
0 | 0 | 5 | 3.9 | 23.3 | 20.6 | 20.6 | 20.6 | 5.4 | 0.7 | 26.1 | 13.9 | 12 | 10 | 16.7 | 11.1 | 17.2 | 15 | 14.3 | 11.3 | 13.3 | 11.1 | 14 | 10.9 | 13.3 | 7.2 | 12.6 | 8.9 | 23 | 18 | 23.2 | 21.5 | 24.4 | 22.8 | 23.3 | 22.2 | 25.6 | 22.8 | 21.7 | 20.6 | 22.4 | 18.4 | 10.6 | 7.8 | 13.9 | 4.4 | 15 | 14.4 | 13.5 | 12.1 | 16.7 | 6.7 | 20 | 18.9 | 23.3 | 22.2 | 23.9 | 22.8 | 16.1 | 13.3 | 9 | 6 | 4.6 | 1.8 | 5.6 | 4.4 | 16.7 | 15 | 12.2 | 8.1 | 8.9 | 7.2 | 7.2 | 4.4 | 8.9 | 7.8 | 16.7 | 12.8 | 18.3 | 11.7 | 16.7 | 10 | 21.1 | 20.6 | 13.3 | 3.9 | 8.9 | 3.3 | 19.4 | 19.4 | 25.6 | 23.9 | 15.6 | 12.8 | 11.7 | 7.2 | 8.9 | 7.8 | 13.9 | 6.7 | 3.3 | 1 | 18.9 | -8.3 | 9.8 | 4.8 | 17.8 | 16.7 | 19.2 | 14.5 | 16.9 | 13.5 | 20.6 | 15.6 | 14.4 | 11.1 | 16.1 | 9.4 | 11 | 8 | 15 | 6.1 | 13.3 | 11.1 | 19.4 | 18.3 | 17.8 | 13.9 | 15 | 7 | 21.7 | 19.4 | 23.3 | 22.8 | 6.7 | 5.6 | 20.6 | 20.6 | 20 | 19.4 | 17.8 | 11.1 | 21.7 | 20 | 19.4 | 15 | 17.2 | 12.2 | 21.1 | 17.2 | 22.8 | 21.1 | 19.4 | 3.9 | 15 | 14.4 | 15 | 13.3 | 9.4 | 6.1 | 5.6 | 4.4 | 7.8 | 5.6 | 14.4 | 14.4 | 6.1 | 5.6 | 11.7 | -2.2
0 | -1 | 6.7 | 3.3 | 23.3 | 20 | 20.6 | 20.6 | 4.6 | 0 | 26.1 | 13.9 | 11 | 9 | 16.1 | 11.7 | 17.2 | 14.4 | 13.9 | 11.1 | 13.3 | 10.6 | 14 | 10.5 | 12.8 | 6.7 | 12.4 | 8.9 | 22 | 18 | 22.8 | 21.1 | 24.4 | 22.2 | 22.8 | 22.8 | 25 | 21.7 | 21.7 | 20.6 | 22.1 | 18.3 | 10 | 6.7 | 13.3 | 4.4 | 14.4 | 13.9 | 13.3 | 11.7 | 16.7 | 7.8 | 20 | 18.9 | 23.3 | 21.7 | 23.3 | 22.2 | 15.6 | 13.3 | 7 | 6 | 3.9 | 1.3 | 5 | 3.9 | 16.1 | 15 | 12.2 | 8.9 | 7.8 | 6.1 | 7.2 | 5 | 8.7 | 7.8 | 16.1 | 12.9 | 17.8 | 12.3 | 15.9 | 11.3 | 21.1 | 20.6 | 13.9 | 3.9 | 8.3 | 4.4 | 18.9 | 18.9 | 24.4 | 23.9 | 15 | 12.8 | 11.1 | 7.8 | 8.5 | 7.5 | 13.9 | 7.2 | 2.8 | 0.6 | 18.9 | -7.8 | 8.3 | 4.4 | 17.2 | 16.1 | 19.4 | 14.4 | 17.8 | 14.4 | 19.4 | 16.7 | 13.9 | 11.7 | 16.8 | 9.3 | 12 | 8 | 14.4 | 6.1 | 12.8 | 11.1 | 18.9 | 17.8 | 16.7 | 13.9 | 14 | 7 | 21.7 | 20 | 23.9 | 23.3 | 6.3 | 5.1 | 21.1 | 20.6 | 20.6 | 20 | 17.2 | 11.1 | 21.9 | 20.2 | 18.9 | 15 | 17.2 | 12.6 | 20.5 | 17 | 23.3 | 21.1 | 17.2 | 4.4 | 15 | 14.4 | 15.6 | 13.3 | 9.4 | 6.1 | 3.9 | 3.3 | 7.8 | 5.5 | 15 | 14.4 | 6.7 | 5.6 | 12.8 | -3.3
0 | -1 | 6.1 | 3.9 | 22.8 | 20.6 | 20.6 | 20.6 | 3.9 | -0.6 | 26.1 | 13.9 | 11 | 9 | 15.6 | 11.1 | 16.7 | 14.4 | 14.1 | 11.3 | 13.3 | 10.6 | 14 | 10.6 | 11.7 | 4.4 | 12.2 | 8.9 | 22 | 19 | 22.8 | 21.1 | 24.4 | 22.8 | 23.3 | 22.8 | 24.4 | 21.1 | 21.7 | 20.6 | 21.7 | 18.3 | 10 | 7.2 | 14.4 | 4.4 | 15 | 14.4 | 13.3 | 11.7 | 16.1 | 8.9 | 19.4 | 18.3 | 23.3 | 22.2 | 23.3 | 22.2 | 15.6 | 13.3 | 7 | 4 | 5.2 | 0.9 | 6.9 | 5.4 | 15.6 | 14.4 | 12.4 | 9.4 | 7.2 | 6.1 | 6.7 | 5 | 8.5 | 7.8 | 15.6 | 13.3 | 17.2 | 13 | 15.2 | 12.5 | 20.6 | 19.4 | 12.2 | 3.9 | 8.3 | 4.4 | 18.9 | 18.9 | 24.4 | 23.9 | 15.2 | 13.3 | 11.1 | 7.8 | 8.2 | 7.2 | 15 | 7.2 | 3.5 | 1 | 18.3 | -7.8 | 9.1 | 5.1 | 16.1 | 15.6 | 19.4 | 14.7 | 18 | 14.9 | 20.6 | 18.9 | 13.3 | 11.7 | 17.6 | 8.8 | 12 | 8 | 13.3 | 5.6 | 13.3 | 11.7 | 18.9 | 17.2 | 16.1 | 13.3 | 12 | 7 | 21.7 | 20 | 23.3 | 22.8 | 6 | 4.5 | 21.1 | 20.6 | 21.1 | 20 | 16.7 | 11.2 | 22 | 20.3 | 18.3 | 15 | 17.2 | 12.6 | 20 | 16.9 | 23.3 | 21.1 | 16.7 | 4.4 | 15 | 14.4 | 15.6 | 13.9 | 8.3 | 6.1 | 4.4 | 3.3 | 7.8 | 5.3 | 14.4 | 14.4 | 6.1 | 5.6 | 11.7 | -2.2
0 | -1 | 5 | 3.3 | 22.2 | 20 | 20.6 | 20.6 | 7 | 1.7 | 27.8 | 12.8 | 12 | 10 | 15 | 10.6 | 17.2 | 15 | 14.2 | 11.4 | 12.8 | 10.6 | 14 | 10.5 | 11.7 | 3.3 | 12.9 | 9.2 | 22 | 18 | 22.8 | 21.1 | 24.4 | 22.8 | 23.3 | 22.8 | 23.3 | 19.4 | 22.2 | 20.6 | 23 | 18.4 | 10 | 7.2 | 14.4 | 4.4 | 13.9 | 13.3 | 13.3 | 11.7 | 16.1 | 8.9 | 19.4 | 18.3 | 23.3 | 22.2 | 22.2 | 21.7 | 15.6 | 12.8 | 6 | 4 | 6.5 | 1.6 | 8.7 | 6.5 | 15 | 13.9 | 12.6 | 10 | 7.2 | 6.1 | 7.2 | 5.6 | 8.3 | 7.8 | 15 | 13.3 | 16.7 | 13.3 | 14.4 | 13.3 | 21.1 | 20 | 12.2 | 2.8 | 8.3 | 4.4 | 18.9 | 18.9 | 23.9 | 23.3 | 15.4 | 14 | 11.1 | 7.8 | 7.8 | 6.7 | 15 | 7.2 | 4.3 | 1.7 | 18.3 | -8.9 | 9.8 | 5.6 | 15.6 | 15 | 19.4 | 14.9 | 18.1 | 15.2 | 19.4 | 16.1 | 14.4 | 11.7 | 18.3 | 8.3 | 11 | 9 | 12.2 | 5 | 12.8 | 11.7 | 18.9 | 17.2 | 16.7 | 13.3 | 11 | 4 | 21.7 | 19.4 | 23.3 | 22.8 | 5.6 | 3.9 | 21.7 | 21.1 | 21.1 | 20 | 16.1 | 11.1 | 22.2 | 20.6 | 17.2 | 15 | 17.2 | 12.8 | 19.4 | 16.7 | 23.3 | 21.1 | 15.6 | 3.9 | 15 | 13.9 | 15.6 | 13.9 | 8.9 | 5.6 | 3.3 | 2.8 | 7.8 | 5 | 14.4 | 14.4 | 6.1 | 5 | 11.7 | -2.2
0 | -1 | 3.3 | 2.8 | 23.9 | 20.6 | 22.8 | 22.2 | 10.2 | 4.1 | 25 | 12.8 | 12 | 10 | 16.1 | 11.7 | 18.3 | 16.1 | 14.4 | 11.7 | 13.3 | 10 | 14.4 | 11.1 | 11.7 | 3.9 | 13.7 | 9.8 | 23 | 18 | 22.8 | 21.1 | 25 | 23.3 | 23.3 | 22.8 | 22.8 | 19.4 | 22.2 | 20.6 | 24.3 | 18.5 | 11.7 | 8.3 | 13.3 | 4.4 | 16.7 | 15 | 13.3 | 11.7 | 16.1 | 10.6 | 18.9 | 17.8 | 23.9 | 22.2 | 24.4 | 23.3 | 15.6 | 12.8 | 7 | 4 | 7.8 | 4.4 | 10.6 | 7.8 | 15 | 14.4 | 12.8 | 10.6 | 7.2 | 6.1 | 6.7 | 6.7 | 11.3 | 9.1 | 16.3 | 13.8 | 18.4 | 14.1 | 15.3 | 13.5 | 22.2 | 21.1 | 12.2 | 2.8 | 8.3 | 5 | 18.9 | 18.9 | 24.4 | 23.9 | 15.6 | 14.4 | 11.1 | 7.8 | 10.9 | 8.5 | 17.2 | 7.8 | 5 | 2.2 | 22.8 | -6.7 | 10.6 | 6.1 | 17.8 | 16.7 | 19.4 | 15 | 18.3 | 15.6 | 18.9 | 13.9 | 12.8 | 11.7 | 19.2 | 9.1 | 12 | 9 | 15.6 | 7.2 | 13.3 | 11.7 | 19.4 | 17.2 | 15.6 | 13.3 | 11 | 5 | 21.7 | 19.4 | 23.9 | 23.3 | 9.5 | 6.1 | 21.7 | 21.1 | 22.2 | 20.6 | 18 | 11.6 | 23.3 | 20.8 | 20.6 | 16.1 | 18.7 | 12.7 | 20.9 | 16.7 | 23.3 | 21.1 | 17.8 | 4.4 | 16.7 | 15.6 | 15.6 | 13.9 | 11.1 | 6.7 | 7.2 | 5.6 | 11.1 | 6.3 | 13.9 | 13.9 | 7.8 | 6.7 | 11.1 | -0.6
0 | -1 | 5 | 3.9 | 27.2 | 21.1 | 25.6 | 22.2 | 13.3 | 6.1 | 30.6 | 13.3 | 14 | 11 | 17.8 | 12.2 | 19.4 | 16.1 | 16.5 | 11.9 | 14.4 | 10 | 15.5 | 10.9 | 12.2 | 4.4 | 14.4 | 10 | 24 | 19 | 24.8 | 21.5 | 26.7 | 23.9 | 24.4 | 23.3 | 23.3 | 19.4 | 22.2 | 20.6 | 25.6 | 18.3 | 14.4 | 10.6 | 18.3 | 5.6 | 20 | 16.7 | 14.1 | 12 | 18.3 | 11.7 | 18.9 | 17.8 | 24.4 | 22.8 | 28.3 | 24.4 | 17.2 | 9.4 | 11 | 7 | 10.9 | 5.5 | 13.7 | 9 | 17.2 | 16.1 | 13.7 | 11.1 | 10.6 | 7.8 | 6.7 | 6.7 | 14.2 | 10.3 | 17.6 | 14.3 | 20 | 14.6 | 16.3 | 13.8 | 25.6 | 22.2 | 12.8 | 2.2 | 7.8 | 5 | 18.9 | 18.9 | 26.7 | 25 | 18.9 | 15.8 | 11.1 | 7.8 | 14.1 | 10.2 | 19.4 | 8.3 | 8.5 | 3.4 | 26.7 | -6.1 | 14.5 | 7.6 | 20.6 | 17.2 | 20.3 | 14.9 | 19.6 | 15.5 | 17.8 | 12.8 | 16.1 | 13.3 | 20.2 | 9.8 | 15 | 10 | 19.4 | 6.7 | 16.1 | 12.8 | 22.2 | 19.4 | 17.8 | 14.4 | 13 | 2 | 21.7 | 19.4 | 22.8 | 21.1 | 13.3 | 7.6 | 21.7 | 21.1 | 23.3 | 20.6 | 19.8 | 11.6 | 24.5 | 21 | 23.9 | 16.7 | 20.2 | 12.7 | 22.4 | 16.5 | 24.4 | 21.7 | 20 | 5 | 18.9 | 16.1 | 17.2 | 15.6 | 13.3 | 8.3 | 9.4 | 5.6 | 14.5 | 7.1 | 14.4 | 13.9 | 11.7 | 7.2 | 13.3 | 0
0 | -1 | 7.8 | 5 | 31.1 | 21.1 | 28.3 | 21.1 | 15.3 | 5 | 33.3 | 12.2 | 14 | 12 | 20 | 12.2 | 21.1 | 16.7 | 18.5 | 12.1 | 15.6 | 9.4 | 16.7 | 11 | 13.9 | 4.4 | 15.3 | 9.9 | 27 | 19 | 26.9 | 22.1 | 28.3 | 23.9 | 25.6 | 23.3 | 25 | 19.4 | 25 | 20.6 | 26.9 | 18.2 | 18.3 | 12.8 | 21.7 | 5.6 | 22.2 | 16.7 | 14.8 | 12.2 | 22.2 | 13.3 | 19.4 | 17.8 | 25.6 | 22.8 | 30.6 | 24.4 | 17.8 | 9.4 | 15 | 8 | 14.1 | 5.7 | 16.9 | 9.9 | 18.9 | 16.1 | 14.7 | 11.9 | 14.4 | 8.3 | 7.2 | 7.2 | 17.2 | 11.1 | 18.9 | 14.4 | 21.7 | 15 | 17.2 | 13.9 | 26.7 | 21.1 | 13.9 | 0.6 | 7.8 | 5 | 20 | 20 | 27.2 | 25 | 22.3 | 16.8 | 11.7 | 7.8 | 17.2 | 11.7 | 21.1 | 8.3 | 12.1 | 4.1 | 30 | -4.4 | 18.3 | 8 | 22.8 | 18.3 | 21.3 | 15 | 20.9 | 15.5 | 16.7 | 12.2 | 20.6 | 15.6 | 21.1 | 10.6 | 18 | 11 | 21.7 | 7.8 | 17.2 | 12.2 | 23.9 | 19.4 | 19.4 | 15 | 13 | 3 | 21.7 | 19.4 | 23.9 | 22.2 | 17.2 | 8.9 | 22.2 | 21.1 | 25.6 | 20 | 21.7 | 11.7 | 25.6 | 21.1 | 25.6 | 14.4 | 21.7 | 12.2 | 23.9 | 16.1 | 26.7 | 21.7 | 23.3 | 5 | 23.3 | 17.2 | 19.4 | 17.2 | 15 | 7.8 | 11.7 | 5.6 | 17.8 | 7.2 | 16.1 | 15 | 13.9 | 6.1 | 16.7 | 0
1 | -1 | 10 | 5 | 32.2 | 21.1 | 30 | 21.1 | 17.4 | 3.3 | 35 | 12.2 | 14 | 13 | 22.2 | 12.8 | 21.7 | 16.7 | 20.6 | 11.7 | 17.2 | 9.4 | 17.8 | 10.6 | 16.1 | 5 | 16.3 | 9.7 | 29 | 21 | 28.9 | 22.2 | 29.4 | 24.4 | 27.2 | 23.3 | 26.7 | 20 | 26.1 | 20 | 28.1 | 17.9 | 21.1 | 13.3 | 25 | 5 | 23.3 | 16.7 | 15.6 | 12.2 | 24.4 | 13.9 | 20.6 | 18.3 | 27.2 | 22.8 | 30.6 | 23.9 | 18.9 | 8.9 | 17 | 7 | 17.2 | 5.6 | 20 | 10 | 20 | 15.6 | 15.6 | 12.2 | 16.7 | 9.4 | 8.3 | 8.3 | 18.9 | 11.5 | 20.7 | 14.6 | 23.5 | 15.6 | 18.9 | 14.6 | 27.8 | 21.7 | 15 | -1.1 | 8.3 | 5.6 | 21.7 | 20 | 26.7 | 24.4 | 25.6 | 17.2 | 11.7 | 8.3 | 18.9 | 11.7 | 23.3 | 8.9 | 15.6 | 3.9 | 31.1 | -3.9 | 22.2 | 7.8 | 24.4 | 18.9 | 22.2 | 14.4 | 22.2 | 15 | 17.8 | 11.7 | 23.3 | 17.2 | 23.1 | 11.5 | 20 | 10 | 25 | 8.3 | 18.3 | 11.7 | 26.7 | 20 | 20.6 | 15 | 14 | 1 | 21.7 | 20 | 27.2 | 22.2 | 19.1 | 9.1 | 22.8 | 21.7 | 27.8 | 18.9 | 23.9 | 12.6 | 26.9 | 21.4 | 27.2 | 13.3 | 22.6 | 12.3 | 25 | 16.2 | 27.8 | 21.7 | 26.1 | 2.8 | 26.7 | 16.7 | 21.1 | 17.8 | 17.2 | 7.8 | 13.9 | 3.9 | 18.9 | 7.1 | 18.9 | 16.1 | 12.2 | 7.2 | 18.9 | 2.2
1 | 0 | 10.6 | 3.9 | 33.3 | 20.6 | 32.8 | 22.2 | 19.4 | 0 | 36.7 | 11.7 | 15 | 12 | 25 | 12.2 | 22.2 | 16.1 | 22.1 | 11.8 | 17.8 | 8.9 | 18.5 | 10.9 | 17.2 | 5.6 | 17.2 | 9.4 | 30 | 21 | 29.6 | 21.8 | 30.6 | 22.8 | 28.3 | 23.3 | 27.8 | 20 | 27.8 | 20.6 | 29.4 | 17.8 | 23.3 | 13.9 | 26.7 | 6.1 | 23.3 | 16.1 | 17.1 | 12.3 | 26.7 | 13.9 | 21.1 | 18.3 | 27.2 | 23.3 | 30.6 | 23.3 | 15.6 | 10 | 18 | 6 | 18.1 | 4.7 | 20.7 | 10.8 | 21.1 | 16.1 | 17.1 | 12 | 18.3 | 8.9 | 8.9 | 8.9 | 20.5 | 11.5 | 22.6 | 14.5 | 25.4 | 16 | 20.5 | 15.1 | 28.9 | 22.2 | 16.1 | -3.3 | 7.8 | 6.1 | 22.2 | 20.6 | 28.9 | 25 | 26.7 | 16.7 | 12.2 | 8.9 | 20.5 | 11.7 | 25 | 8.9 | 17.8 | 4.4 | 32.2 | -2.2 | 24.1 | 6.9 | 25.6 | 18.3 | 22.8 | 14.4 | 22.8 | 13.9 | 18.3 | 12.2 | 24.4 | 16.7 | 25.2 | 12.1 | 22 | 11 | 28.3 | 7.8 | 20 | 11.7 | 27.2 | 20 | 22.2 | 15.6 | 15 | 4 | 21.7 | 20 | 28.3 | 22.2 | 20.9 | 8.6 | 22.8 | 21.7 | 28.3 | 18.9 | 26.1 | 12.9 | 28.1 | 21.6 | 30 | 9.4 | 23.5 | 12.5 | 26.1 | 16.4 | 28.9 | 21.7 | 27.2 | -1.7 | 27.8 | 17.2 | 23.3 | 18.3 | 19.4 | 6.7 | 16.1 | 3.3 | 20 | 7.1 | 23.3 | 15 | 11.7 | 5.6 | 21.1 | -0.6
3 | -1 | 11.1 | 5.6 | 33.9 | 21.1 | 32.8 | 21.7 | 20.5 | -0.2 | 37.2 | 11.7 | 15 | 12 | 26.7 | 12.2 | 22.8 | 15.6 | 23.5 | 11.6 | 18.3 | 9.4 | 19.3 | 11.1 | 19.4 | 6.1 | 18.1 | 9.2 | 31 | 21 | 30.4 | 21.5 | 30.6 | 23.3 | 29.4 | 22.8 | 28.3 | 20.6 | 28.3 | 20.6 | 29.6 | 17.5 | 25 | 15 | 27.2 | 6.1 | 25 | 16.7 | 18.5 | 11.8 | 29.4 | 13.9 | 23.9 | 18.9 | 28.9 | 22.8 | 32.8 | 22.2 | 21.1 | 10 | 19 | 3 | 19.1 | 4.1 | 21.5 | 11.6 | 21.1 | 15 | 18.5 | 11.6 | 20.6 | 7.8 | 10 | 10 | 22.2 | 11.7 | 24.4 | 13.9 | 27.2 | 16.1 | 22.2 | 15.6 | 30 | 21.1 | 15.6 | -6.1 | 8.3 | 6.1 | 24.4 | 18.9 | 29.4 | 25 | 27.8 | 15.5 | 12.2 | 8.9 | 22.2 | 11.7 | 26.1 | 8.3 | 20 | 4.5 | 33.9 | -1.1 | 25.9 | 5.5 | 26.1 | 17.8 | 23.3 | 13.8 | 23.3 | 12 | 17.8 | 12.2 | 26.1 | 16.1 | 27.2 | 12.8 | 23 | 13 | 31.1 | 7.8 | 21.1 | 11.1 | 28.9 | 20 | 21.7 | 15.6 | 16 | 3 | 21.7 | 20 | 30 | 22.8 | 22.8 | 8.3 | 23.9 | 22.2 | 29.4 | 18.9 | 28.3 | 13.3 | 29.4 | 21.7 | 31.7 | 5.6 | 24.4 | 12.2 | 27.2 | 16.1 | 30 | 21.1 | 28.9 | -2.8 | 28.9 | 16.7 | 24.4 | 17.8 | 20.6 | 6.7 | 17.2 | 2.8 | 21.1 | 6.7 | 26.1 | 13.3 | 13.3 | 5 | 22.2 | 1.1
1 | -1 | 12.2 | 2.2 | 33.9 | 20.6 | 34.4 | 22.2 | 21.7 | -0.8 | 38.3 | 11.7 | 16 | 11 | 28.9 | 11.7 | 22.8 | 15 | 25 | 11.1 | 18.3 | 10 | 20 | 11.1 | 21.1 | 6.7 | 19.1 | 8.8 | 31 | 21 | 31.1 | 21.1 | 30.6 | 23.3 | 30.6 | 22.2 | 28.3 | 20.6 | 29.4 | 20.6 | 29.8 | 17.3 | 25.6 | 15 | 28.3 | 7.2 | 26.1 | 16.1 | 20 | 11.1 | 31.1 | 14.4 | 24.4 | 17.8 | 30.6 | 23.3 | 32.8 | 21.7 | 21.1 | 9.4 | 19 | 3 | 20 | 2.8 | 22.2 | 12.2 | 22.8 | 15.6 | 20 | 10.6 | 22.2 | 5.6 | 10.6 | 10 | 22.8 | 11.6 | 25.3 | 14.8 | 27.8 | 15.8 | 22.9 | 15.5 | 31.1 | 21.7 | 15.6 | -6.1 | 8.3 | 6.1 | 25 | 19.4 | 30 | 25 | 28.9 | 14.4 | 12.2 | 9.4 | 22.9 | 12 | 27.2 | 7.2 | 22.2 | 4.4 | 35 | 0.6 | 27.8 | 2.8 | 27.2 | 17.2 | 23.9 | 13.3 | 23.9 | 10 | 18.3 | 12.2 | 26.7 | 14.4 | 28.1 | 13.3 | 24 | 16 | 32.8 | 5.6 | 21.7 | 11.1 | 29.4 | 18.3 | 22.2 | 15.6 | 16 | 3 | 22.8 | 20.6 | 30.6 | 22.8 | 23.7 | 8.2 | 25 | 22.2 | 31.7 | 18.3 | 29.1 | 13.4 | 28.9 | 21.7 | 33.3 | 3.9 | 25.5 | 13.1 | 27.6 | 15.3 | 30.6 | 20 | 29.4 | -3.9 | 29.4 | 16.7 | 25.6 | 17.8 | 21.7 | 6.7 | 18.3 | 2.2 | 21.3 | 6.8 | 26.7 | 14.4 | 15.6 | 3.9 | 22.8 | 1.1
3 | 0 | 12.2 | 1.7 | 34.4 | 20 | 33.9 | 21.7 | 22.8 | -1.7 | 38.9 | 11.7 | 16 | 11 | 30 | 11.7 | 22.2 | 15 | 25.2 | 10.3 | 18.3 | 10 | 19.4 | 11.2 | 23.9 | 6.1 | 20 | 8.3 | 30 | 21 | 30.5 | 21 | 31.1 | 23.3 | 31.1 | 21.7 | 28.9 | 20.6 | 30 | 20.6 | 30 | 17.2 | 26.7 | 15 | 30 | 5 | 26.7 | 15.6 | 20.4 | 11.4 | 32.2 | 13.3 | 25.6 | 17.8 | 29.4 | 22.2 | 33.9 | 20.6 | 21.7 | 8.3 | 20 | 3 | 20.2 | 3.4 | 22.4 | 11.8 | 22.2 | 15 | 19.8 | 10 | 23.3 | 5.6 | 11.7 | 11.1 | 23.3 | 11.7 | 26.3 | 15.7 | 28.3 | 15.6 | 23.7 | 15.8 | 32.8 | 21.7 | 17.2 | -5 | 8.3 | 6.1 | 24.4 | 20.6 | 29.4 | 24.4 | 29.5 | 14.1 | 12.2 | 9.4 | 23.7 | 12.1 | 27.8 | 6.7 | 22.2 | 3.8 | 36.1 | 1.7 | 28.5 | 1.9 | 26.7 | 16.1 | 24.1 | 12.4 | 24.1 | 9.3 | 18.9 | 12.2 | 27.2 | 12.8 | 29.1 | 13.4 | 25 | 18 | 33.9 | 2.2 | 22.8 | 11.7 | 30 | 17.8 | 22.2 | 15.6 | 16 | 4 | 23.3 | 21.1 | 31.7 | 22.8 | 24.7 | 8.7 | 25 | 22.8 | 31.7 | 18.9 | 29.8 | 13.2 | 28.3 | 21.6 | 33.3 | 5.6 | 26.7 | 13.8 | 27.9 | 13.8 | 31.1 | 19.4 | 30.6 | -3.3 | 30.6 | 17.2 | 26.1 | 17.2 | 22.2 | 7.8 | 20 | 1.7 | 21.5 | 7 | 26.7 | 13.9 | 16.1 | 2.2 | 23.9 | 2.2
4 | -1 | 12.2 | 2.2 | 35 | 20.6 | 33.3 | 21.7 | 21.9 | -3.1 | 39.4 | 11.7 | 16 | 12 | 30 | 10 | 21.7 | 15.6 | 25.4 | 9.7 | 17.8 | 10 | 18.9 | 11.3 | 25 | 6.7 | 19.1 | 9.3 | 29 | 21 | 30 | 21.1 | 31.7 | 22.8 | 31.1 | 22.2 | 28.9 | 20.6 | 25 | 20 | 29.6 | 17.1 | 27.2 | 15.6 | 30.6 | 6.1 | 27.2 | 15 | 20.7 | 11.1 | 33.3 | 12.8 | 25.6 | 18.3 | 28.9 | 22.2 | 31.1 | 21.7 | 21.7 | 8.9 | 19 | 6 | 20.4 | 4 | 22.6 | 11.7 | 22.2 | 15 | 19.6 | 9.2 | 23.3 | 6.1 | 12.8 | 10 | 23.9 | 11.7 | 27.2 | 16.7 | 28.9 | 15 | 24.4 | 15.6 | 32.2 | 21.7 | 17.8 | -5.6 | 8.3 | 6.7 | 24.4 | 20 | 29.4 | 25 | 30 | 14.2 | 12.2 | 9.4 | 24.4 | 12.2 | 28.3 | 6.1 | 22.2 | 3.8 | 36.1 | 1.7 | 29.3 | 0.9 | 25 | 16.7 | 24.2 | 10.9 | 24.2 | 7.8 | 17.8 | 11.1 | 27.8 | 13.3 | 30 | 13.9 | 24 | 18 | 35 | 3.9 | 23.3 | 12.2 | 30 | 17.8 | 22.8 | 15.6 | 17 | 4 | 24.4 | 21.7 | 32.2 | 22.2 | 25.6 | 8.3 | 25.6 | 23.3 | 33.3 | 18.9 | 30.6 | 12.8 | 27.8 | 21.7 | 33.9 | 6.7 | 27.8 | 14.4 | 28.3 | 12.8 | 31.1 | 19.4 | 30 | -2.2 | 30 | 17.8 | 26.1 | 17.8 | 22.8 | 8.3 | 20.6 | 0.6 | 21.7 | 7.2 | 27.8 | 13.3 | 17.2 | 0.6 | 20 | 5.6
1 | 0 | 11.7 | 2.8 | 35 | 18.9 | 32.8 | 22.8 | 20.9 | -4.5 | 40 | 10 | 15 | 12 | 30.6 | 9.4 | 21.7 | 16.1 | 25.6 | 8.3 | 17.2 | 10 | 18.3 | 11.1 | 24.4 | 6.7 | 18.1 | 10 | 29 | 22 | 29.4 | 21.1 | 31.1 | 22.2 | 29.4 | 22.2 | 29.4 | 20.6 | 27.2 | 20 | 29.3 | 16.9 | 26.7 | 16.1 | 31.1 | 5.6 | 27.2 | 13.3 | 21.1 | 11.1 | 33.9 | 11.7 | 25 | 18.3 | 28.9 | 22.8 | 30 | 21.7 | 21.1 | 7.2 | 19 | 5 | 20.6 | 4.4 | 22.8 | 11.1 | 22.8 | 14.4 | 19.4 | 8.3 | 24.4 | 6.7 | 13.9 | 10 | 23 | 11.8 | 25.9 | 16.5 | 28.2 | 14.8 | 23.7 | 15.8 | 32.2 | 21.7 | 16.7 | -6.1 | 8.9 | 6.1 | 24.4 | 20 | 29.4 | 25.6 | 30.6 | 13.9 | 12.2 | 8.9 | 23.5 | 12.5 | 28.3 | 4.4 | 22.2 | 3.3 | 35.6 | 0.6 | 30 | 0 | 25.6 | 15.6 | 24.4 | 9.4 | 24.4 | 6.7 | 17.8 | 9.4 | 27.8 | 12.8 | 28.7 | 13.8 | 24 | 17 | 35.6 | 3.3 | 23.9 | 12.2 | 28.9 | 16.7 | 22.8 | 16.1 | 17 | 4 | 22.2 | 20.6 | 32.2 | 22.8 | 24.7 | 8.7 | 26.7 | 23.3 | 32.8 | 18.9 | 30.6 | 12.5 | 27.4 | 21.5 | 32.8 | 7.2 | 27.4 | 14.1 | 27.9 | 12.7 | 31.1 | 19.4 | 30 | -4.4 | 30 | 18.3 | 26.1 | 17.8 | 22.8 | 7.2 | 20 | -0.6 | 20.4 | 7.4 | 27.8 | 12.2 | 16.7 | 0 | 20.6 | 3.3
3 | -1 | 11.7 | 2.8 | 32.2 | 20.6 | 31.7 | 21.1 | 20 | -7.2 | 39.4 | 8.3 | 16 | 12 | 30.6 | 11.1 | 21.1 | 15.6 | 23.5 | 9.5 | 16.7 | 8.9 | 16.8 | 11.1 | 23.9 | 6.7 | 17.2 | 10.6 | 29 | 22 | 28.5 | 21.8 | 30 | 22.2 | 28.9 | 22.8 | 30 | 21.1 | 26.7 | 20.6 | 28.9 | 16.7 | 26.7 | 16.1 | 31.1 | 5 | 25.6 | 13.9 | 19.6 | 11.2 | 33.9 | 10.6 | 25.6 | 17.8 | 28.3 | 22.8 | 29.4 | 21.7 | 20.6 | 7.2 | 18 | 10 | 19.3 | 5 | 20.8 | 11.7 | 22.2 | 15 | 18.1 | 8.4 | 24.4 | 7.8 | 13.9 | 10 | 22 | 11.7 | 24.6 | 16.4 | 27.4 | 14.8 | 22.9 | 15.5 | 30.6 | 21.1 | 15.6 | -6.1 | 8.3 | 6.1 | 23.9 | 19.4 | 28.9 | 25.6 | 28.2 | 14.8 | 10.6 | 8.9 | 22.6 | 12.3 | 26.1 | 5 | 20.7 | 2.5 | 35 | 0 | 28 | 2.2 | 25 | 17.2 | 23.3 | 10.4 | 22 | 8.9 | 17.2 | 8.3 | 26.7 | 12.8 | 27.4 | 13.4 | 24 | 14 | 34.4 | 3.9 | 23.9 | 12.8 | 27.8 | 17.2 | 23.9 | 16.1 | 17 | 6 | 23.3 | 20.6 | 31.7 | 23.3 | 23.7 | 8.2 | 27.2 | 23.3 | 32.2 | 17.8 | 30.6 | 12.5 | 27.1 | 21.4 | 32.8 | 7.8 | 27.1 | 14.2 | 27.6 | 13.2 | 31.7 | 19.4 | 28.9 | -4.4 | 27.8 | 18.3 | 25 | 17.8 | 21.7 | 8.3 | 20 | 0 | 19.1 | 7.9 | 26.7 | 12.8 | 16.1 | -0.6 | 15.6 | 7.8
1 | 0 | 10 | 4.4 | 30 | 18.9 | 29.4 | 22.8 | 17 | -6 | 39.4 | 7.8 | 16 | 12 | 28.9 | 11.1 | 20.6 | 13.9 | 21.5 | 9.8 | 15 | 8.9 | 15.4 | 10.8 | 21.7 | 6.7 | 16.8 | 10.9 | 27 | 22 | 27.6 | 22.3 | 28.9 | 22.8 | 27.2 | 23.3 | 28.3 | 21.1 | 26.1 | 21.1 | 27.8 | 17.4 | 25.6 | 16.7 | 30 | 5 | 23.3 | 15 | 18.2 | 10.8 | 32.8 | 11.1 | 23.9 | 17.8 | 27.8 | 23.3 | 27.8 | 22.8 | 18.9 | 7.8 | 17 | 4 | 18 | 4.9 | 18.7 | 12 | 21.7 | 15.6 | 16.9 | 8.6 | 24.4 | 10 | 13.3 | 8.9 | 21.1 | 11.7 | 23.3 | 16.1 | 26.7 | 14.4 | 22.2 | 15.6 | 29.4 | 22.2 | 14.4 | -6.7 | 7.8 | 6.1 | 23.3 | 19.4 | 27.2 | 25 | 25.7 | 14.8 | 10 | 8.9 | 21.7 | 12.2 | 22.8 | 6.1 | 19.3 | 2.2 | 33.3 | -2.2 | 25.9 | 3.2 | 22.2 | 17.2 | 22.2 | 11.3 | 19.6 | 10.1 | 16.7 | 8.3 | 25 | 13.9 | 26.1 | 13.3 | 23 | 11 | 32.2 | 4.4 | 22.2 | 12.8 | 25.6 | 17.8 | 22.8 | 15.6 | 16 | 4 | 22.8 | 20.6 | 30 | 23.9 | 22.8 | 8.3 | 27.2 | 22.8 | 30.6 | 18.3 | 30.6 | 12.2 | 26.7 | 21.1 | 31.7 | 7.8 | 26.7 | 13.9 | 27.2 | 13.3 | 30.6 | 22.2 | 26.7 | -2.8 | 26.1 | 18.3 | 23.9 | 17.8 | 20 | 7.8 | 18.3 | 0.6 | 17.8 | 7.8 | 25 | 12.2 | 13.9 | 0 | 16.7 | 8.3
1 | -1 | 8.9 | 4.4 | 27.2 | 18.9 | 26.7 | 22.8 | 14.1 | -6.5 | 37.2 | 10.6 | 15 | 12 | 27.2 | 11.7 | 20 | 14.4 | 19.4 | 10 | 13.9 | 8.9 | 13.9 | 10.6 | 18.9 | 6.7 | 16.5 | 11.5 | 27 | 22 | 26.7 | 22.8 | 28.3 | 22.8 | 26.7 | 23.9 | 27.2 | 21.7 | 24.4 | 22.2 | 26.7 | 18 | 22.8 | 16.1 | 26.7 | 6.1 | 23.3 | 15 | 16.7 | 10.6 | 26.7 | 12.2 | 22.8 | 18.3 | 26.7 | 23.3 | 27.2 | 22.8 | 17.8 | 8.3 | 13 | 4 | 16.7 | 5 | 16.7 | 11.7 | 20.6 | 15.6 | 15.6 | 8.3 | 21.1 | 11.1 | 11.1 | 8.3 | 19.6 | 11.9 | 22 | 16.1 | 25.8 | 14.3 | 20.9 | 15.5 | 27.2 | 21.7 | 12.2 | -7.2 | 7.8 | 6.1 | 22.2 | 20 | 26.7 | 24.4 | 23.3 | 15 | 9.4 | 8.3 | 19.8 | 11.6 | 23.9 | 2.8 | 17.8 | 1.1 | 32.8 | -3.3 | 23.9 | 4.4 | 20.6 | 17.2 | 21.1 | 11.7 | 17.2 | 10.6 | 16.7 | 7.8 | 25 | 14.4 | 24.8 | 13.1 | 19 | 12 | 27.2 | 5.6 | 20.6 | 12.8 | 23.3 | 17.8 | 21.7 | 15 | 14 | 3 | 22.2 | 20 | 28.3 | 24.4 | 20.8 | 9.1 | 24.4 | 23.3 | 23.9 | 21.1 | 28.9 | 12.4 | 26.3 | 21.3 | 26.7 | 16.7 | 25 | 13.9 | 25.9 | 13.8 | 29.4 | 21.7 | 17.8 | 4.4 | 22.8 | 18.9 | 22.8 | 17.2 | 17.2 | 8.3 | 16.7 | 1.1 | 16.5 | 8 | 23.3 | 13.3 | 12.2 | 0.6 | 15.6 | 7.2
0 | -1 | 6.7 | 4.4 | 28.3 | 18.3 | 26.1 | 22.8 | 11.1 | -7.8 | 35 | 11.1 | 14 | 12 | 25 | 13.3 | 19.4 | 14.4 | 18.1 | 9.7 | 13.3 | 8.9 | 13.5 | 10.7 | 16.7 | 6.1 | 16.1 | 11.7 | 26 | 21 | 26.1 | 22.6 | 27.8 | 23.3 | 25.6 | 23.9 | 26.7 | 21.7 | 23.3 | 20 | 25.6 | 18.3 | 21.1 | 16.7 | 24.4 | 6.7 | 20 | 15 | 14.8 | 10.2 | 25.6 | 13.3 | 21.7 | 18.3 | 25.6 | 22.8 | 27.2 | 23.3 | 17.2 | 9.4 | 10 | 4 | 15.8 | 5.7 | 16.3 | 11.7 | 19.4 | 16.1 | 14.8 | 8.8 | 17.2 | 12.8 | 8.3 | 7.2 | 18.2 | 11.8 | 20.7 | 15.7 | 24.8 | 13.7 | 19.6 | 15.3 | 26.1 | 21.7 | 10 | -6.7 | 7.8 | 6.1 | 21.1 | 20 | 26.1 | 23.9 | 22.8 | 14.9 | 9.4 | 8.3 | 18 | 10.9 | 22.8 | 4.4 | 15.4 | 2.6 | 30.6 | -4.4 | 22.4 | 3.5 | 18.9 | 15.6 | 20.2 | 10.1 | 15.7 | 10.5 | 16.1 | 7.2 | 23.3 | 14.4 | 23.5 | 13.1 | 17 | 11 | 24.4 | 5.6 | 18.9 | 12.2 | 22.8 | 18.9 | 20.6 | 14.4 | 14 | 6 | 22.2 | 20 | 26.7 | 21.7 | 18.7 | 9.2 | 23.3 | 22.8 | 22.2 | 21.1 | 27.3 | 12.9 | 26 | 21.2 | 25 | 16.7 | 23.4 | 14.2 | 24.6 | 14.1 | 28.9 | 21.7 | 16.7 | 4.4 | 21.1 | 18.9 | 22.8 | 16.7 | 15.6 | 8.3 | 10.6 | 3.3 | 15.2 | 8 | 21.7 | 14.4 | 10.6 | 0.6 | 15 | 6.1
0 | -1 | 5 | 3.3 | 27.2 | 19.4 | 26.7 | 23.3 | 9.8 | -7 | 33.3 | 12.8 | 14 | 12 | 23.3 | 13.3 | 18.9 | 15 | 16.9 | 9.9 | 13.3 | 9.4 | 13.1 | 10.7 | 15 | 6.1 | 15.4 | 11.4 | 25 | 21 | 25.6 | 22.5 | 27.8 | 22.2 | 25.6 | 23.9 | 26.1 | 21.7 | 22.8 | 18.9 | 25.2 | 18.4 | 21.1 | 17.2 | 20 | 4.4 | 20 | 14.4 | 13 | 10 | 24.4 | 13.3 | 20.6 | 17.8 | 24.4 | 22.8 | 26.7 | 22.8 | 16.1 | 9.4 | 9 | 4 | 14.8 | 6.4 | 16 | 11.4 | 18.3 | 16.1 | 14.1 | 9.4 | 15.6 | 12.8 | 7.8 | 7.2 | 16.7 | 11.7 | 19.4 | 15.6 | 23.9 | 13.3 | 18.3 | 15 | 26.7 | 22.2 | 10 | -6.7 | 7.8 | 5.6 | 21.1 | 20 | 25.6 | 23.3 | 22.2 | 14.6 | 9.4 | 8.3 | 16.1 | 10 | 21.7 | 7.2 | 13 | 3.4 | 28.9 | -6.1 | 20.9 | 2.7 | 18.3 | 14.4 | 19.2 | 8 | 14.3 | 10.4 | 15.6 | 7.2 | 21.7 | 15 | 22.2 | 12.8 | 17 | 11 | 22.8 | 5.6 | 17.8 | 12.2 | 22.2 | 20 | 19.4 | 14.4 | 13 | 5 | 21.7 | 20 | 26.1 | 21.1 | 16.7 | 9.4 | 23.3 | 22.8 | 21.7 | 21.1 | 25.6 | 12.8 | 25.6 | 21.1 | 23.9 | 16.1 | 21.7 | 13.9 | 23.3 | 14.4 | 27.8 | 22.2 | 15.6 | 4.4 | 21.1 | 18.9 | 22.2 | 16.7 | 15.6 | 7.8 | 11.1 | 2.8 | 13.9 | 7.8 | 21.7 | 13.9 | 9.4 | 0.6 | 15 | 6.1
0 | -1 | 4.4 | 3.3 | 26.1 | 21.1 | 26.7 | 23.3 | 8.5 | -7.2 | 31.7 | 13.3 | 14 | 12 | 22.2 | 12.8 | 18.9 | 15 | 15.6 | 9.4 | 13.3 | 9.4 | 13 | 10.7 | 13.3 | 5 | 14.6 | 10.8 | 25 | 21 | 25 | 22.2 | 27.8 | 22.8 | 25 | 23.9 | 25 | 21.7 | 21.1 | 19.4 | 24.8 | 18.3 | 21.7 | 17.8 | 18.9 | 4.4 | 18.9 | 11.7 | 11.1 | 9.4 | 23.9 | 14.4 | 20 | 17.8 | 23.9 | 22.2 | 26.1 | 23.3 | 16.1 | 10 | 7 | 3 | 13.9 | 6.7 | 15.6 | 11.1 | 17.8 | 15.6 | 13.3 | 9.4 | 15 | 12.2 | 7.2 | 6.1 | 15.8 | 11.4 | 18.9 | 15.6 | 23.3 | 12.6 | 17.4 | 14.9 | 26.7 | 22.2 | 8.3 | -6.1 | 7.2 | 5.6 | 20 | 20 | 25 | 23.3 | 21.7 | 14.4 | 9.4 | 8.3 | 15.2 | 9.6 | 20.6 | 7.8 | 10.6 | 3.3 | 27.2 | -6.1 | 19.4 | 1.7 | 17.2 | 13.3 | 18.3 | 6.1 | 12.8 | 10 | 15.6 | 7.8 | 22.2 | 14.4 | 21.3 | 11.9 | 14 | 11 | 18.9 | 6.7 | 17.8 | 12.2 | 21.7 | 20 | 18.9 | 14.4 | 12 | 7 | 22.2 | 20.6 | 25 | 21.7 | 16.1 | 9.3 | 22.8 | 22.2 | 22.2 | 21.7 | 24.5 | 12.8 | 25.2 | 21.5 | 23.3 | 16.7 | 21.1 | 13.6 | 22.4 | 14.8 | 26.7 | 21.7 | 13.3 | 5 | 20.6 | 18.9 | 22.2 | 16.7 | 15.6 | 7.8 | 10.6 | 1.7 | 13.9 | 7.7 | 20.6 | 14.4 | 7.8 | 1.7 | 12.2 | 7.2
0 | -2 | 3.9 | -1.1 | 26.1 | 21.1 | 26.1 | 23.3 | 7.2 | -8.3 | 29.4 | 13.3 | 14 | 12 | 22.2 | 13.9 | 18.9 | 15 | 14.7 | 8.9 | 12.8 | 9.4 | 12.7 | 10.6 | 12.2 | 5 | 13.9 | 10.6 | 25 | 20 | 24.6 | 22.1 | 27.8 | 23.3 | 25 | 23.9 | 24.4 | 21.7 | 20.6 | 18.9 | 24.4 | 18.3 | 21.7 | 18.3 | 16.7 | 3.3 | 17.8 | 12.8 | 10.4 | 8.9 | 23.3 | 15 | 19.4 | 17.2 | 23.9 | 22.2 | 25.6 | 23.3 | 16.7 | 8.9 | 5 | 3 | 14.3 | 7.4 | 15.4 | 11.2 | 17.8 | 16.7 | 12.9 | 9.2 | 16.7 | 12.2 | 5.6 | 5 | 14.8 | 10.8 | 18.3 | 15.6 | 22.8 | 11.9 | 16.5 | 14.7 | 25 | 22.8 | 8.9 | -6.1 | 7.2 | 5.6 | 19.4 | 19.4 | 25 | 22.8 | 20.8 | 15.2 | 8.9 | 7.8 | 14.2 | 9.3 | 21.1 | 7.8 | 9.5 | 2.8 | 24.4 | -6.7 | 15.9 | 3.4 | 16.7 | 12.8 | 17.6 | 6.8 | 11.9 | 9 | 15 | 7.2 | 21.7 | 14.4 | 20.3 | 11 | 15 | 12 | 18.3 | 6.1 | 16.7 | 11.7 | 21.1 | 18.9 | 17.8 | 13.9 | 12 | 7 | 21.7 | 20 | 23.9 | 22.2 | 15.6 | 9.1 | 22.8 | 22.2 | 22.2 | 21.1 | 23.3 | 12.9 | 24.8 | 21.5 | 22.2 | 16.7 | 20.6 | 13.1 | 21.5 | 15.4 | 26.1 | 22.2 | 13.3 | 5.6 | 20.6 | 18.9 | 21.7 | 16.7 | 16.1 | 7.8 | 9.4 | 1.7 | 13.9 | 7.5 | 18.9 | 14.4 | 8.9 | 1.1 | 11.7 | 6.7
0 | -2 | 3.3 | 1.7 | 24.4 | 21.1 | 27.8 | 20 | 6.7 | -7.5 | 28.3 | 13.3 | 13 | 12 | 20.6 | 13.3 | 18.3 | 14.4 | 13.7 | 7.9 | 12.2 | 8.9 | 12.5 | 10.5 | 12.2 | 5.6 | 13.9 | 10.5 | 24 | 19 | 24.3 | 21.8 | 27.8 | 23.3 | 25 | 23.9 | 22.8 | 20.6 | 20.6 | 18.9 | 23.7 | 18.4 | 22.2 | 18.3 | 16.7 | 3.3 | 16.7 | 12.8 | 9.6 | 8.4 | 22.2 | 15 | 18.3 | 17.2 | 23.9 | 22.2 | 25.6 | 23.3 | 15.6 | 8.9 | 7 | 4 | 14.6 | 8.2 | 15.2 | 11.2 | 16.7 | 15.6 | 12.6 | 8.7 | 15.6 | 12.2 | 5.6 | 5 | 13.9 | 10.6 | 17.8 | 15.6 | 22.2 | 11.1 | 15.6 | 14.4 | 25 | 22.8 | 6.1 | -5.6 | 7.8 | 5.6 | 18.9 | 18.9 | 25 | 23.3 | 19.8 | 15.7 | 8.9 | 7.2 | 13.3 | 8.9 | 19.4 | 9.4 | 8.3 | 2.3 | 23.9 | -5 | 12.4 | 3.9 | 16.7 | 12.8 | 16.8 | 6.9 | 10.9 | 7.8 | 15 | 7.2 | 20.6 | 15.6 | 19.4 | 10 | 14 | 11 | 16.7 | 5.6 | 16.7 | 11.7 | 21.1 | 18.3 | 16.7 | 13.3 | 10 | 7 | 22.2 | 20.6 | 23.9 | 22.2 | 15 | 8.9 | 22.8 | 22.8 | 22.2 | 21.1 | 22.2 | 12.8 | 24.4 | 21.7 | 21.1 | 16.7 | 20 | 12.8 | 20.6 | 15.6 | 25.6 | 22.8 | 11.1 | 5 | 20.6 | 18.9 | 21.1 | 16.7 | 15.6 | 6.7 | 8.9 | 1.7 | 13.9 | 7.2 | 17.8 | 14.4 | 7.8 | 1.1 | 11.1 | 5.6
0 | -2 | 6.7 | 5 | 24.4 | 20.6 | 26.1 | 18.9 | 6.1 | -7.3 | 27.2 | 13.3 | 14 | 12 | 19.4 | 13.9 | 17.8 | 14.4 | 12.8 | 7.2 | 11.7 | 8.9 | 12.3 | 10.6 | 11.1 | 5 | 13.9 | 10.5 | 24 | 19 | 23.9 | 21.7 | 27.2 | 23.9 | 24.4 | 23.3 | 22.8 | 20.6 | 20.6 | 19.4 | 22.9 | 18.5 | 22.8 | 18.9 | 15.6 | 2.8 | 15 | 12.8 | 8.9 | 7.8 | 21.1 | 14.4 | 17.8 | 16.7 | 23.3 | 21.7 | 25.6 | 23.3 | 15 | 8.9 | 6 | 3 | 15 | 8.9 | 15 | 11.1 | 16.7 | 15.6 | 12.2 | 8.3 | 15 | 12.2 | 6.1 | 5.6 | 13.2 | 10.2 | 17.1 | 15.1 | 21.7 | 12.3 | 15.4 | 14.3 | 23.9 | 22.8 | 8.3 | -5 | 7.8 | 5 | 18.3 | 18.3 | 25 | 23.3 | 18.9 | 16.1 | 8.3 | 6.7 | 12.8 | 8.7 | 20 | 8.9 | 7.2 | 1.7 | 24.4 | -0.6 | 8.9 | 3.3 | 15 | 12.8 | 16.1 | 7.2 | 10 | 6.7 | 14.4 | 7.2 | 20.6 | 15 | 19 | 10.6 | 13 | 11 | 16.7 | 5 | 16.1 | 11.7 | 20.6 | 19.4 | 15.6 | 12.8 | 9 | 6 | 21.7 | 20 | 23.9 | 22.2 | 14.3 | 8.7 | 22.2 | 22.2 | 21.7 | 21.1 | 21.5 | 12.7 | 24 | 21.5 | 20.6 | 16.7 | 19.6 | 12.4 | 20 | 15.7 | 25 | 22.8 | 10.6 | 5.6 | 20.6 | 18.9 | 21.1 | 16.7 | 14.4 | 7.2 | 8.3 | 2.2 | 13.3 | 7.8 | 17.8 | 14.4 | 6.7 | 2.8 | 11.1 | 5.6
0 | -2 | 6.7 | 5 | 23.9 | 21.1 | 25 | 18.9 | 5.6 | -8.3 | 26.7 | 13.3 | 14 | 12 | 18.9 | 13.9 | 17.2 | 14.4 | 11.9 | 7 | 11.7 | 9.4 | 12.3 | 10.5 | 11.1 | 5.6 | 13.9 | 10.6 | 23 | 19 | 23.3 | 21.4 | 26.7 | 24.4 | 25 | 23.3 | 22.8 | 20.6 | 20 | 18.9 | 22.2 | 18.3 | 22.2 | 18.9 | 15 | 2.8 | 14.4 | 13.3 | 8.2 | 7.3 | 20 | 14.4 | 17.2 | 16.7 | 23.3 | 21.7 | 23.3 | 22.2 | 14.4 | 8.3 | 4 | 3 | 15.7 | 9.6 | 14.8 | 11.6 | 16.1 | 15 | 12 | 9.1 | 16.1 | 12.8 | 5.6 | 5 | 12.4 | 9.8 | 16.3 | 14.5 | 21.1 | 13.1 | 15.2 | 14.1 | 25 | 22.8 | 6.7 | -5 | 7.8 | 5 | 18.3 | 18.3 | 24.4 | 23.3 | 18.5 | 16 | 8.9 | 6.7 | 12.2 | 8.5 | 20.6 | 8.3 | 6.3 | 1.4 | 25 | 0.6 | 7.8 | 2.9 | 14.4 | 12.2 | 15.4 | 7.7 | 9.8 | 6.5 | 13.9 | 6.7 | 20 | 15 | 18.7 | 11.3 | 13 | 10 | 13.9 | 6.1 | 15.6 | 12.2 | 20 | 18.9 | 15 | 12.8 | 9 | 6 | 21.7 | 20 | 23.3 | 21.7 | 13.5 | 8.6 | 22.8 | 22.2 | 21.7 | 20.6 | 20.7 | 12.4 | 23.7 | 21.2 | 19.4 | 16.7 | 19.3 | 12.1 | 19.5 | 15.6 | 24.4 | 22.8 | 9.4 | 5.6 | 20 | 18.3 | 20 | 16.1 | 13.9 | 8.3 | 6.1 | 1.7 | 12.8 | 8.5 | 17.2 | 13.9 | 6.1 | 5 | 10 | 5
0 | -2 | 7.2 | 5.6 | 23.9 | 20.6 | 22.8 | 20 | 4.5 | -6.8 | 25.6 | 13.3 | 14 | 12 | 17.8 | 13.9 | 16.7 | 13.9 | 10.9 | 6.9 | 11.7 | 8.9 | 12.2 | 10.6 | 10 | 6.7 | 13.9 | 10.5 | 23 | 19 | 22.8 | 21.3 | 26.7 | 23.9 | 24.4 | 23.3 | 22.8 | 20.6 | 20 | 18.9 | 22 | 18.4 | 22.2 | 18.9 | 13.9 | 2.8 | 14.4 | 13.3 | 7.4 | 6.7 | 18.9 | 13.9 | 17.2 | 16.7 | 23.3 | 21.7 | 22.8 | 21.7 | 14.4 | 8.3 | 3 | 3 | 16.5 | 10.4 | 14.6 | 12 | 16.1 | 15 | 11.9 | 10 | 18.9 | 14.4 | 5 | 4.4 | 11.7 | 9.4 | 15.6 | 13.9 | 20.6 | 13.9 | 15 | 13.9 | 24.4 | 22.8 | 5.6 | -5.6 | 7.8 | 5.6 | 18.9 | 18.9 | 25 | 24.4 | 18.2 | 16.2 | 8.9 | 6.7 | 11.7 | 8.3 | 18.3 | 9.4 | 5.3 | 0.8 | 23.9 | 1.1 | 6.7 | 2.2 | 13.9 | 12.2 | 14.6 | 8.1 | 9.6 | 6.3 | 13.3 | 5.6 | 20 | 15.6 | 18.3 | 11.7 | 12 | 11 | 12.2 | 5.6 | 16.1 | 11.7 | 20 | 18.9 | 15 | 12.8 | 7 | 5 | 21.7 | 20.6 | 22.8 | 21.7 | 12.8 | 8.3 | 22.2 | 22.2 | 21.1 | 20.6 | 20 | 12.2 | 23.3 | 21.1 | 19.4 | 16.7 | 18.9 | 11.7 | 18.9 | 15.6 | 24.4 | 22.8 | 8.3 | 5 | 20 | 17.8 | 20 | 16.1 | 12.2 | 8.9 | 5.6 | 1.7 | 12.2 | 8.9 | 17.8 | 13.9 | 5.6 | 5 | 10 | 4.4
0 | -3 | 5.6 | 5 | 23.3 | 20.6 | 22.2 | 20.6 | 3.3 | -6.1 | 27.8 | 12.8 | 13 | 11 | 16.7 | 13.9 | 17.2 | 15.6 | 10 | 6.7 | 11.7 | 8.9 | 12.1 | 10.4 | 9.4 | 6.7 | 13.9 | 10.5 | 23 | 19 | 22.2 | 21.1 | 25 | 22.8 | 23.9 | 23.3 | 22.8 | 20.6 | 20 | 18.9 | 21.9 | 18.3 | 21.7 | 18.9 | 14.4 | 2.8 | 16.1 | 14.4 | 6.7 | 6.1 | 18.3 | 13.3 | 17.2 | 16.7 | 22.8 | 21.1 | 22.8 | 21.7 | 13.9 | 8.3 | 3 | 2 | 17.2 | 11.1 | 14.4 | 12.2 | 15.6 | 14.4 | 11.7 | 10.6 | 19.4 | 15.6 | 3.9 | 3.9 | 11.3 | 8.9 | 15.2 | 13.8 | 19.8 | 14.4 | 14.4 | 13.6 | 23.9 | 22.8 | 3.9 | -5 | 7.8 | 5.6 | 19.4 | 19.4 | 25.6 | 24.4 | 17.8 | 16.1 | 8.9 | 6.1 | 11.1 | 8.4 | 18.3 | 10 | 4.4 | 0.6 | 23.3 | 1.1 | 5.6 | 1.7 | 13.3 | 12.8 | 13.9 | 8.3 | 9.4 | 6.1 | 13.3 | 5.6 | 20.6 | 13.9 | 18.1 | 11.2 | 12 | 9 | 11.7 | 5 | 16.1 | 11.7 | 20.6 | 18.3 | 13.9 | 11.7 | 8 | 6 | 22.2 | 20.6 | 22.2 | 21.7 | 12.6 | 8.1 | 22.8 | 22.2 | 21.1 | 20.6 | 19.6 | 11.7 | 23.3 | 21.2 | 18.9 | 16.7 | 18.9 | 12.4 | 18.9 | 15.4 | 24.4 | 22.8 | 7.8 | 4.4 | 18.3 | 17.8 | 20 | 16.1 | 11.1 | 8.9 | 6.1 | 2.2 | 12.8 | 8.7 | 17.2 | 13.9 | 6.1 | 5.6 | 10 | 4.4
0 | -3 | 6.1 | 5 | 22.8 | 20 | 22.2 | 20.6 | 2.2 | -6.7 | 25.6 | 12.8 | 13 | 11 | 17.2 | 12.8 | 17.2 | 16.1 | 10.4 | 6.8 | 11.7 | 9.4 | 12.1 | 10.5 | 7.8 | 6.1 | 13.9 | 10.6 | 23 | 19 | 22.6 | 21.2 | 25 | 23.9 | 23.9 | 23.3 | 22.8 | 20.6 | 20 | 18.9 | 21.7 | 18.3 | 21.7 | 18.3 | 12.2 | 2.8 | 16.7 | 14.4 | 6.5 | 5.9 | 17.2 | 12.8 | 17.2 | 17.2 | 22.2 | 20.6 | 22.8 | 22.2 | 13.3 | 8.3 | 3 | 3 | 16.8 | 11.8 | 14.8 | 12.5 | 15.6 | 14.4 | 12.1 | 11 | 19.4 | 16.7 | 4.4 | 4.4 | 11 | 8.4 | 14.8 | 13.5 | 19.1 | 14.8 | 13.9 | 13.6 | 23.9 | 22.8 | 6.1 | -4.4 | 7.8 | 5.6 | 17.8 | 17.8 | 25.6 | 24.4 | 18.2 | 16.4 | 8.3 | 5.6 | 10.6 | 8.4 | 17.8 | 11.1 | 5.7 | 1 | 22.2 | 0.6 | 6.7 | 2.2 | 13.9 | 12.8 | 14.3 | 8.5 | 9.6 | 6.3 | 13.3 | 5 | 20 | 15 | 18 | 10.7 | 12 | 8 | 10.6 | 4.4 | 15.6 | 12.8 | 20.6 | 18.3 | 13.3 | 11.7 | 7 | 6 | 21.7 | 20 | 22.2 | 21.7 | 12.4 | 7.9 | 21.7 | 20.6 | 21.7 | 20.6 | 19.3 | 11.1 | 23.3 | 21.4 | 18.3 | 16.7 | 18.9 | 13.3 | 18.9 | 15.2 | 24.4 | 23.3 | 7.2 | 4.4 | 17.8 | 17.2 | 20 | 16.1 | 10 | 8.9 | 5 | 1.7 | 13.3 | 8.2 | 17.2 | 14.4 | 6.1 | 5.6 | 8.3 | 5
-1 | -3 | 6.7 | 5 | 23.3 | 20 | 21.7 | 20.6 | 6.1 | -3.9 | 26.7 | 12.2 | 12 | 11 | 16.7 | 12.2 | 17.2 | 15.6 | 10.7 | 7.1 | 11.7 | 8.9 | 12 | 10.5 | 7.2 | 5 | 14.3 | 10.6 | 23 | 19 | 22.9 | 21.4 | 25.6 | 24.4 | 23.9 | 22.8 | 22.8 | 20.6 | 18.9 | 18.3 | 22.8 | 18.4 | 21.7 | 18.3 | 12.8 | 2.8 | 16.1 | 14.4 | 6.3 | 5.7 | 17.2 | 12.8 | 16.7 | 16.7 | 22.2 | 21.1 | 23.3 | 22.8 | 13.3 | 7.8 | 2 | 1 | 16.5 | 12.6 | 15.2 | 12.7 | 15.6 | 15 | 12.4 | 11.3 | 18.9 | 17.2 | 4.4 | 3.9 | 10.6 | 7.8 | 14.4 | 13.3 | 18.3 | 15 | 13.3 | 13.3 | 23.3 | 22.8 | 6.1 | -3.9 | 7.8 | 5.6 | 18.3 | 18.3 | 25.6 | 23.9 | 18.5 | 16.5 | 8.3 | 5.6 | 10 | 8.3 | 16.7 | 9.4 | 7 | 1.3 | 21.1 | -3.3 | 7.8 | 2.9 | 13.9 | 12.8 | 14.6 | 8.8 | 9.8 | 6.5 | 13.3 | 5 | 18.9 | 15 | 17.8 | 10 | 12 | 5 | 10 | 4.4 | 15 | 13.3 | 20.6 | 18.3 | 13.3 | 11.7 | 7 | 5 | 21.7 | 20 | 22.2 | 21.7 | 12.2 | 7.8 | 21.1 | 20.6 | 21.7 | 20 | 18.9 | 10.6 | 23.3 | 21.7 | 17.2 | 16.1 | 18.9 | 13.9 | 18.9 | 15 | 24.4 | 23.3 | 6.7 | 3.9 | 17.8 | 16.7 | 20 | 16.7 | 11.1 | 9.4 | 6.7 | 1.1 | 13.9 | 7.8 | 17.2 | 15.6 | 5.6 | 5.6 | 8.9 | 5
-2 | -5 | 7.8 | 5.6 | 25 | 20.6 | 22.8 | 20.6 | 10 | -2.3 | 27.8 | 12.8 | 14 | 12 | 17.2 | 13.3 | 17.8 | 15.6 | 11.1 | 7.2 | 12.2 | 9.4 | 13.3 | 11.1 | 8.3 | 5.6 | 14.6 | 10.6 | 24 | 19 | 23.3 | 21.7 | 26.1 | 22.8 | 23.9 | 23.3 | 22.2 | 20 | 18.9 | 17.8 | 23.9 | 18.6 | 21.7 | 18.9 | 12.8 | 2.8 | 16.1 | 15 | 6.1 | 5.6 | 17.2 | 12.8 | 17.8 | 17.2 | 22.8 | 21.1 | 25.6 | 24.4 | 13.9 | 7.8 | 3 | 2 | 16.1 | 13.3 | 15.6 | 12.8 | 15.6 | 15 | 12.8 | 11.7 | 20 | 18.3 | 5 | 4.4 | 13.2 | 8.9 | 16.6 | 14.3 | 19.8 | 15.7 | 16.3 | 14.5 | 24.4 | 23.3 | 6.7 | -3.9 | 8.3 | 6.1 | 18.9 | 18.9 | 26.1 | 24.4 | 18.9 | 16.7 | 7.8 | 6.1 | 12.8 | 9.7 | 16.7 | 9.4 | 8.3 | 1.7 | 23.3 | 0.6 | 8.9 | 3.3 | 15.6 | 13.3 | 15 | 8.9 | 10 | 6.7 | 12.8 | 4.4 | 19.4 | 15 | 19.1 | 11.7 | 14 | 7 | 13.3 | 5 | 15 | 13.9 | 20.6 | 18.9 | 13.3 | 11.7 | 8 | 6 | 22.2 | 20 | 22.2 | 21.7 | 14.4 | 8.4 | 21.1 | 20.6 | 22.2 | 20.6 | 20.7 | 11.1 | 23.3 | 21.6 | 21.1 | 17.8 | 20.2 | 15 | 20.7 | 15.3 | 24.4 | 22.8 | 8.9 | 5 | 18.3 | 17.8 | 20.6 | 17.2 | 13.3 | 9.4 | 8.9 | 2.2 | 14.8 | 8.5 | 17.2 | 16.1 | 8.3 | 5.6 | 10 | 4.4
0 | -4 | 7.8 | 5.6 | 27.2 | 20.6 | 26.7 | 20.6 | 13.9 | -1.1 | 30 | 13.3 | 15 | 12 | 20 | 13.3 | 18.3 | 15.6 | 13.3 | 8 | 13.9 | 8.9 | 15 | 11.6 | 11.1 | 6.7 | 15 | 10.6 | 27 | 20 | 25.2 | 22.3 | 27.8 | 23.9 | 24.4 | 23.3 | 22.2 | 20 | 19.4 | 18.3 | 25 | 18.3 | 23.3 | 20 | 17.2 | 4.4 | 18.3 | 15 | 10 | 7.8 | 19.4 | 12.8 | 18.9 | 17.8 | 24.4 | 22.2 | 28.3 | 24.4 | 15.6 | 7.8 | 11 | 5 | 16.3 | 14 | 17.4 | 13.4 | 17.8 | 17.2 | 15 | 12.2 | 20 | 18.3 | 7.8 | 6.7 | 15.7 | 9.4 | 18.9 | 15.4 | 21.3 | 16.3 | 19.2 | 15.5 | 25 | 23.9 | 8.9 | -3.3 | 8.9 | 6.7 | 19.4 | 19.4 | 27.2 | 24.4 | 21.1 | 17.7 | 8.3 | 5 | 15.5 | 10.7 | 20 | 9.4 | 12.9 | 3 | 27.2 | 1.7 | 13 | 4.7 | 17.2 | 14.4 | 16.3 | 9.5 | 12 | 7.3 | 12.8 | 5 | 20.6 | 15 | 20.4 | 13.2 | 16 | 11 | 16.1 | 5 | 15 | 13.9 | 21.1 | 19.4 | 15.6 | 13.3 | 12 | 6 | 23.3 | 20.6 | 22.8 | 22.2 | 16.7 | 8.7 | 21.7 | 20.6 | 22.8 | 20.6 | 22.6 | 11.4 | 23.3 | 21.6 | 22.8 | 18.3 | 21.5 | 16.3 | 22.6 | 15.7 | 25 | 22.8 | 12.2 | 5 | 20.6 | 18.3 | 21.1 | 17.2 | 15.6 | 8.9 | 11.1 | 2.8 | 15.8 | 9.5 | 17.8 | 16.1 | 13.3 | 8.3 | 12.2 | 5
0 | -4 | 7.8 | 6.1 | 28.9 | 21.1 | 27.2 | 20.6 | 15.9 | -0.7 | 31.1 | 13.9 | 16 | 12 | 22.8 | 13.3 | 21.1 | 15.6 | 15.6 | 8.6 | 15 | 9.4 | 16.6 | 11.8 | 12.8 | 6.7 | 16.7 | 10.8 | 29 | 21 | 27 | 22.8 | 28.3 | 23.9 | 25.6 | 23.3 | 23.3 | 20 | 21.1 | 17.8 | 26.3 | 18.5 | 25.6 | 20.6 | 20.6 | 6.1 | 21.1 | 14.4 | 13.9 | 9.6 | 22.2 | 13.9 | 21.1 | 18.3 | 25.6 | 21.7 | 30 | 23.9 | 17.2 | 7.8 | 12 | 4 | 16.5 | 14.5 | 19.3 | 13.9 | 20 | 16.1 | 17.2 | 12.4 | 20.6 | 18.9 | 10.6 | 9.4 | 18.3 | 10 | 21.1 | 16.1 | 22.8 | 16.7 | 22.2 | 16.1 | 28.3 | 23.9 | 11.1 | -6.1 | 10 | 6.1 | 21.1 | 20 | 28.3 | 23.9 | 23.4 | 18.7 | 8.9 | 5 | 18.3 | 11.7 | 22.2 | 10 | 17.6 | 3.5 | 28.9 | 0.6 | 17 | 5 | 19.4 | 15.6 | 17.6 | 9.8 | 14.1 | 8.1 | 13.3 | 5.6 | 22.2 | 16.1 | 21.7 | 14.4 | 17 | 11 | 18.9 | 5 | 16.1 | 14.4 | 21.7 | 19.4 | 17.2 | 15 | 15 | 4 | 26.7 | 21.1 | 23.9 | 22.2 | 18.9 | 8.9 | 21.1 | 20.6 | 22.8 | 21.7 | 24.4 | 11.7 | 23.3 | 21.7 | 25 | 18.9 | 22.8 | 17.2 | 24.4 | 15.6 | 27.2 | 22.2 | 15.6 | 2.8 | 24.4 | 18.3 | 23.3 | 18.3 | 17.8 | 8.9 | 13.3 | 2.8 | 16.7 | 10 | 20 | 18.3 | 17.8 | 3.3 | 13.9 | 5.6
1 | -3 | 8.9 | 6.1 | 30.6 | 21.1 | 29.4 | 21.1 | 18 | -1.1 | 32.8 | 13.9 | 17 | 12 | 25 | 13.3 | 21.7 | 16.1 | 17.8 | 8.9 | 16.1 | 8.9 | 18.3 | 12.2 | 15 | 6.7 | 18.3 | 10.9 | 31 | 21 | 28.9 | 23.3 | 30 | 24.4 | 26.7 | 23.3 | 25 | 20.6 | 23.3 | 17.2 | 27.6 | 18.6 | 27.2 | 21.7 | 22.8 | 6.7 | 22.2 | 13.9 | 17.8 | 11.1 | 23.9 | 14.4 | 23.3 | 17.8 | 26.1 | 22.8 | 30.6 | 23.3 | 18.9 | 7.8 | 14 | 4 | 16.7 | 15 | 21.1 | 13.9 | 22.2 | 14.4 | 19.4 | 12.2 | 21.7 | 18.9 | 13.9 | 11.1 | 19.6 | 10.4 | 23 | 15.9 | 23.2 | 17.5 | 23.5 | 16.1 | 29.4 | 23.9 | 12.2 | -6.7 | 11.1 | 5 | 22.8 | 20 | 28.9 | 23.9 | 25.6 | 19.4 | 8.9 | 4.4 | 20 | 12.5 | 24.4 | 10 | 22.2 | 2.2 | 31.1 | 0 | 21.1 | 4.4 | 22.8 | 17.8 | 18.9 | 10 | 16.1 | 8.3 | 13.9 | 5 | 24.4 | 17.8 | 24.3 | 16.1 | 18 | 9 | 21.7 | 5 | 18.3 | 14.4 | 21.7 | 20 | 19.4 | 16.1 | 16 | 4 | 27.8 | 21.7 | 23.3 | 22.2 | 20.7 | 9 | 21.1 | 20.6 | 24.4 | 21.1 | 27.2 | 12.5 | 23.9 | 21.8 | 26.7 | 18.3 | 24.6 | 18.6 | 25.3 | 15.9 | 28.9 | 20.6 | 17.8 | 3.9 | 26.7 | 17.8 | 22.8 | 18.3 | 20 | 8.3 | 16.7 | 2.8 | 15.9 | 11.3 | 20.6 | 19.4 | 20 | 0.6 | 15.6 | 5
2 | -2 | 10 | 5 | 31.7 | 20.6 | 31.1 | 20.6 | 20 | -1.7 | 33.9 | 14.4 | 18 | 12 | 27.2 | 12.8 | 21.7 | 16.1 | 19.8 | 8.8 | 16.7 | 8.9 | 18.9 | 12.2 | 17.2 | 6.7 | 20 | 10.6 | 31 | 21 | 27.2 | 23 | 29.4 | 24.4 | 27.2 | 22.8 | 25.6 | 20.6 | 25.6 | 16.1 | 28.9 | 18.3 | 28.9 | 21.7 | 23.9 | 6.1 | 23.9 | 12.8 | 19.6 | 11.4 | 26.7 | 15 | 25 | 17.8 | 27.8 | 22.2 | 32.2 | 21.7 | 20 | 7.8 | 16 | 4 | 16.7 | 15.3 | 22 | 13.9 | 22.2 | 14.4 | 20.7 | 12.2 | 24.4 | 17.8 | 16.1 | 10.6 | 20.9 | 10.4 | 24.8 | 15.5 | 23.5 | 17.7 | 24.8 | 16.3 | 31.1 | 23.3 | 12.2 | -5 | 11.7 | 5 | 23.3 | 20 | 28.3 | 24.4 | 26.5 | 18.4 | 10 | 4.4 | 21.6 | 13 | 26.1 | 10 | 23.1 | 2 | 31.1 | 0.6 | 23.1 | 3.6 | 24.4 | 18.9 | 19.8 | 10.5 | 17.2 | 8.6 | 15 | 5.6 | 24.4 | 19.4 | 26.8 | 17.6 | 20 | 9 | 26.7 | 5.6 | 19.4 | 13.9 | 22.8 | 20.6 | 22.8 | 17.2 | 16 | 3 | 28.9 | 21.7 | 25.6 | 22.2 | 22.6 | 9.4 | 21.1 | 20.6 | 25.6 | 21.7 | 30 | 12.9 | 24.4 | 22.1 | 28.3 | 16.7 | 26.5 | 19.9 | 26.3 | 16 | 29.4 | 20.6 | 19.4 | 1.7 | 27.2 | 17.2 | 23.9 | 18.3 | 22.2 | 8.3 | 17.8 | 2.2 | 15.2 | 12.5 | 21.7 | 20.6 | 22.2 | 1.1 | 15.6 | 5.6
3 | -3 | 10 | 5 | 32.8 | 21.1 | 32.8 | 21.1 | 20.9 | -1.4 | 35.6 | 14.4 | 17 | 11 | 28.9 | 12.2 | 21.7 | 16.1 | 21.9 | 8.5 | 17.8 | 7.2 | 19.4 | 12.2 | 17.8 | 7.2 | 21.3 | 10.8 | 31 | 21 | 25.6 | 22.7 | 30.6 | 23.3 | 28.3 | 23.3 | 26.1 | 20.6 | 26.7 | 15 | 28.9 | 18.1 | 29.4 | 21.7 | 26.1 | 6.1 | 25.6 | 13.9 | 21.5 | 11.3 | 28.3 | 15.6 | 26.1 | 17.8 | 29.4 | 21.7 | 32.2 | 21.1 | 20.6 | 7.8 | 17 | 5 | 16.7 | 15.4 | 23 | 13.8 | 23.9 | 13.3 | 22 | 12 | 25.6 | 18.3 | 14.4 | 10.6 | 22.2 | 10.6 | 26.7 | 14.4 | 23.9 | 18.3 | 26.1 | 16.1 | 30.6 | 22.8 | 14.4 | -4.4 | 12.8 | 3.9 | 25 | 19.4 | 28.9 | 24.4 | 27.4 | 17.3 | 10.6 | 4.4 | 23.3 | 13.9 | 27.2 | 8.9 | 24.1 | 2.3 | 32.8 | -0.6 | 25.2 | 2.6 | 26.1 | 19.4 | 20.8 | 10.9 | 18.3 | 8.9 | 15.6 | 7.2 | 23.3 | 20.6 | 29.4 | 18.9 | 21 | 9 | 28.9 | 6.1 | 21.1 | 13.3 | 22.8 | 20.6 | 25 | 17.8 | 17 | 4 | 29.4 | 20.6 | 26.1 | 22.2 | 24.4 | 9.4 | 22.2 | 21.1 | 25 | 20.6 | 32.8 | 12.8 | 25 | 22.2 | 28.9 | 16.7 | 28.3 | 21.1 | 27.2 | 16.1 | 31.1 | 20.6 | 21.7 | 4.4 | 27.2 | 17.2 | 23.9 | 18.3 | 24.4 | 8.3 | 18.9 | 2.2 | 14.4 | 13.3 | 25 | 22.2 | 22.2 | 0.6 | 15.6 | 5.6
4 | -3 | 10.6 | 5 | 33.9 | 20 | 30.6 | 21.1 | 21.9 | -1.2 | 37.2 | 15 | 18 | 11 | 30.6 | 11.7 | 22.2 | 16.1 | 23.9 | 7.8 | 17.2 | 9.4 | 20 | 12.2 | 18.9 | 7.8 | 22.6 | 10.4 | 31 | 22 | 23.9 | 22.2 | 30.6 | 23.3 | 28.9 | 22.2 | 26.1 | 20.6 | 26.7 | 15 | 28.9 | 18.1 | 30.6 | 21.7 | 26.7 | 5 | 24.4 | 11.7 | 23.3 | 11.1 | 29.4 | 15.6 | 27.2 | 17.2 | 29.4 | 21.7 | 33.3 | 22.2 | 21.1 | 8.3 | 18 | 6 | 16.7 | 15.6 | 23.9 | 13.3 | 24.4 | 12.8 | 23.3 | 11.7 | 26.7 | 18.3 | 14.4 | 11.1 | 23.1 | 10.6 | 27.2 | 14.3 | 24.8 | 17.8 | 27 | 15.7 | 32.2 | 23.3 | 14.4 | -5 | 13.3 | 4.4 | 25.6 | 18.9 | 30.6 | 22.8 | 28.3 | 15.6 | 11.7 | 4.4 | 23.9 | 13.8 | 28.9 | 7.8 | 25 | 1.7 | 32.8 | -1.1 | 27.2 | 0 | 27.2 | 20 | 21.7 | 11.1 | 19.4 | 8.9 | 15 | 6.7 | 23.3 | 21.1 | 29.8 | 18.9 | 23 | 8 | 32.2 | 5 | 22.2 | 12.8 | 22.8 | 20.6 | 26.1 | 18.3 | 18 | 4 | 30.6 | 21.1 | 25.6 | 22.8 | 25.5 | 9.4 | 22.8 | 21.7 | 24.4 | 21.7 | 33.5 | 11.4 | 25.9 | 22.2 | 31.1 | 15 | 28.9 | 20.9 | 27.8 | 15.8 | 31.7 | 20 | 22.2 | 3.9 | 28.3 | 17.8 | 23.3 | 18.9 | 25 | 8.9 | 20.6 | 2.2 | 15 | 13.6 | 27.2 | 22.2 | 23.3 | 2.2 | 14.4 | 3.3
5 | -3 | 10.6 | 3.9 | 32.8 | 20.6 | 27.2 | 20.6 | 22.8 | -1.7 | 37.8 | 14.4 | 19 | 11 | 32.2 | 12.2 | 22.2 | 16.1 | 24.3 | 7 | 17.2 | 10 | 19.6 | 12.4 | 20.6 | 7.2 | 23.9 | 10 | 31 | 22 | 25.2 | 22.5 | 30.6 | 23.9 | 28.3 | 21.7 | 27.2 | 20.6 | 27.8 | 14.4 | 28.9 | 17.8 | 31.1 | 22.2 | 28.9 | 3.3 | 25 | 11.7 | 23.7 | 10.4 | 33.3 | 15.6 | 27.8 | 17.8 | 28.9 | 20.6 | 32.8 | 21.1 | 22.2 | 8.3 | 18 | 4 | 17.2 | 16.1 | 23.5 | 13.4 | 23.3 | 12.8 | 23.9 | 12.3 | 27.8 | 18.3 | 13.9 | 12.2 | 24.1 | 10.8 | 27.8 | 14.1 | 25.8 | 17.5 | 28 | 15 | 31.7 | 22.2 | 15 | -4.4 | 14.4 | 3.9 | 25.6 | 19.4 | 30.6 | 22.2 | 27.8 | 15.2 | 12.8 | 4.4 | 24.4 | 13.3 | 29.4 | 5.6 | 25 | 1.8 | 32.8 | -2.8 | 28.1 | -0.8 | 27.2 | 20 | 21.9 | 11.6 | 19 | 8.1 | 15 | 5.6 | 23.3 | 21.1 | 30.2 | 19 | 26 | 5 | 34.4 | 4.4 | 21.7 | 12.8 | 22.2 | 21.1 | 26.7 | 18.9 | 18 | 3 | 31.1 | 21.1 | 27.8 | 21.7 | 26.7 | 9.1 | 22.8 | 21.7 | 22.8 | 21.1 | 34.3 | 9.6 | 26.9 | 21.9 | 31.7 | 15 | 29.4 | 20.3 | 28.3 | 15.6 | 32.8 | 20.6 | 22.8 | 3.9 | 28.3 | 17.2 | 23.9 | 19.4 | 25.6 | 8.3 | 21.7 | 1.7 | 15.5 | 13.7 | 25.6 | 20.6 | 23.3 | 1.7 | 17.8 | 0.6
5 | -4 | 11.7 | 4.4 | 34.4 | 20 | 26.7 | 21.1 | 22.4 | -2.1 | 38.9 | 14.4 | 19 | 10 | 32.2 | 11.7 | 21.7 | 16.7 | 24.6 | 6.9 | 16.7 | 10 | 19.3 | 12.8 | 21.1 | 7.2 | 24.6 | 9.8 | 29 | 21 | 26.5 | 22.6 | 28.3 | 23.3 | 29.4 | 21.7 | 27.8 | 18.9 | 27.2 | 14.4 | 28.5 | 18 | 31.7 | 22.2 | 30 | 1.7 | 26.1 | 10 | 24 | 10 | 33.3 | 15.6 | 26.1 | 17.2 | 29.4 | 21.1 | 32.2 | 22.2 | 22.2 | 8.3 | 18 | 4 | 17.8 | 16.7 | 23.2 | 13.4 | 23.9 | 13.3 | 24.4 | 12.4 | 27.8 | 17.8 | 15.6 | 10 | 25 | 10.6 | 28.3 | 13.9 | 26.7 | 16.7 | 28.9 | 14.4 | 27.2 | 21.1 | 16.1 | -3.9 | 15 | 4.4 | 25 | 20 | 27.2 | 22.8 | 27.2 | 14.9 | 14.4 | 4.4 | 25 | 13.3 | 28.9 | 5 | 25 | 1.2 | 32.8 | -2.8 | 29.1 | -1 | 27.8 | 20.6 | 22 | 11.7 | 18.7 | 7.2 | 15 | 5.6 | 24.4 | 21.7 | 30.6 | 18.9 | 24 | 6 | 35 | 6.7 | 21.7 | 13.3 | 22.2 | 21.7 | 27.2 | 18.3 | 18 | 5 | 31.1 | 20.6 | 25.6 | 22.2 | 27.8 | 9.4 | 23.9 | 21.7 | 23.3 | 22.2 | 35 | 7.2 | 27.8 | 21.7 | 32.8 | 14.4 | 30 | 20 | 28.9 | 15 | 32.8 | 19.4 | 23.3 | 2.8 | 28.9 | 17.8 | 23.9 | 19.4 | 26.7 | 7.8 | 22.8 | 1.1 | 16.1 | 13.9 | 25.6 | 21.1 | 23.9 | 1.7 | 18.3 | 1.1
5 | -3 | 11.1 | 5 | 35 | 20 | 27.2 | 21.1 | 22.1 | -3.6 | 40 | 8.9 | 18 | 12 | 32.8 | 11.1 | 20.6 | 16.1 | 25 | 6.1 | 16.7 | 10 | 18.9 | 12.8 | 22.2 | 7.2 | 25.4 | 8.9 | 28 | 21 | 27.8 | 22.8 | 30 | 24.4 | 29.4 | 19.4 | 27.2 | 19.4 | 27.8 | 14.4 | 28.2 | 18 | 32.2 | 21.7 | 30.6 | 1.1 | 24.4 | 8.3 | 24.4 | 9.4 | 34.4 | 15 | 26.7 | 16.7 | 28.9 | 20.6 | 30 | 22.8 | 22.2 | 7.8 | 20 | 6 | 18.3 | 17.2 | 22.8 | 13.3 | 23.3 | 13.3 | 25 | 12.8 | 28.3 | 18.3 | 15.6 | 10 | 24.1 | 10.8 | 27.9 | 13.5 | 26.7 | 16.4 | 28 | 14.6 | 25 | 21.1 | 15.6 | -4.4 | 14.4 | 4.4 | 25 | 20 | 29.4 | 23.9 | 26.7 | 14.4 | 15.6 | 5 | 24.6 | 13.2 | 25.6 | 5.6 | 25 | 1.1 | 33.3 | -1.7 | 30 | -2.2 | 26.1 | 20 | 22.2 | 12.2 | 18.3 | 6.1 | 15 | 5.6 | 23.9 | 21.7 | 29.5 | 18.6 | 22 | 7 | 34.4 | -2.2 | 21.7 | 13.3 | 22.2 | 21.7 | 27.2 | 17.8 | 18 | 3 | 29.4 | 20.6 | 25.6 | 22.8 | 26.9 | 9.8 | 25 | 22.2 | 23.9 | 21.1 | 34.4 | 6.7 | 27.4 | 21.5 | 33.9 | 12.8 | 29.3 | 19.3 | 27.8 | 16.1 | 32.2 | 20 | 23.9 | 2.2 | 27.8 | 18.9 | 23.3 | 19.4 | 26.7 | 8.9 | 22.8 | 1.7 | 15.4 | 13.8 | 26.1 | 22.8 | 23.9 | 1.7 | 18.9 | 0.6
6 | -3 | 10.6 | 6.1 | 32.8 | 20 | 26.7 | 22.8 | 21.7 | -5.6 | 40.6 | 8.9 | 18 | 12 | 32.2 | 12.2 | 20.6 | 15.6 | 22.2 | 7.2 | 15.6 | 10 | 17.4 | 12.8 | 21.7 | 7.8 | 26.1 | 8.3 | 28 | 21 | 27.1 | 22.7 | 29.4 | 23.9 | 28.3 | 23.9 | 27.2 | 19.4 | 26.1 | 15.6 | 27.8 | 18.3 | 31.7 | 21.1 | 30 | 0.6 | 22.8 | 10 | 23.3 | 10.4 | 34.4 | 15 | 26.1 | 16.7 | 27.2 | 21.1 | 28.9 | 23.3 | 22.2 | 8.3 | 19 | 6 | 16.6 | 15.2 | 21.1 | 14.3 | 22.8 | 13.3 | 23.7 | 13.9 | 27.8 | 16.7 | 14.4 | 11.1 | 23.1 | 10.6 | 27.6 | 13.6 | 26.7 | 16.4 | 27 | 14.4 | 24.4 | 21.1 | 16.1 | -4.4 | 14.4 | 5 | 24.4 | 20 | 24.4 | 21.7 | 25.8 | 14.9 | 16.7 | 5 | 24.3 | 12.9 | 27.8 | 3.9 | 22.2 | -0.4 | 31.7 | -2.8 | 28 | -0.9 | 25.6 | 20 | 21.5 | 12.4 | 17.6 | 7.9 | 15 | 5.6 | 22.8 | 21.7 | 28.3 | 18.1 | 20 | 7 | 35 | -3.3 | 19.4 | 12.8 | 22.2 | 21.7 | 26.7 | 17.8 | 17 | 5 | 28.9 | 20.6 | 22.8 | 22.2 | 25.9 | 9.7 | 26.1 | 22.2 | 23.3 | 21.1 | 33.9 | 6.3 | 27.1 | 21.4 | 32.2 | 11.1 | 28.5 | 18.6 | 26.7 | 17.2 | 33.3 | 20 | 23.3 | 0.6 | 26.7 | 18.3 | 23.3 | 19.4 | 24.4 | 10 | 22.8 | 2.2 | 14.6 | 13.7 | 25.6 | 22.8 | 23.3 | 2.2 | 18.3 | 2.8
4 | -3 | 11.1 | 5 | 31.7 | 20 | 25 | 23.3 | 18.5 | -4.9 | 40 | 11.1 | 17 | 12 | 30.6 | 12.2 | 20 | 15.6 | 19.5 | 7.6 | 15 | 10 | 15.9 | 12.5 | 20 | 7.2 | 23.9 | 9.5 | 28 | 21 | 26.3 | 22.4 | 28.3 | 23.3 | 27.2 | 23.3 | 25.6 | 19.4 | 25.6 | 13.9 | 27.1 | 18.4 | 29.4 | 21.1 | 29.4 | 0 | 19.4 | 10 | 22.2 | 11 | 33.3 | 15 | 24.4 | 16.1 | 27.2 | 21.1 | 28.3 | 23.9 | 21.1 | 8.3 | 18 | 6 | 15 | 13.2 | 19.5 | 14.8 | 22.2 | 13.3 | 22.4 | 14.5 | 26.7 | 17.2 | 14.4 | 9.4 | 22.2 | 10.6 | 27.2 | 13.3 | 26.7 | 16.1 | 26.1 | 14.4 | 23.9 | 21.1 | 15 | -4.4 | 13.3 | 5 | 23.3 | 19.4 | 23.3 | 22.2 | 24.8 | 15.5 | 17.2 | 4.4 | 23.9 | 12.8 | 26.1 | 5 | 19.5 | -1.9 | 30 | -4.4 | 25.9 | -0.2 | 25 | 19.4 | 20.7 | 12.2 | 16.8 | 9.5 | 14.4 | 5 | 21.7 | 21.1 | 27.2 | 17.8 | 18 | 6 | 31.7 | 1.7 | 18.3 | 11.7 | 22.2 | 21.1 | 25 | 17.8 | 16 | 4 | 27.2 | 20 | 22.8 | 22.2 | 25 | 10 | 26.1 | 22.2 | 23.3 | 21.1 | 33.3 | 6.1 | 26.7 | 21.1 | 30.6 | 13.3 | 27.8 | 17.8 | 25.6 | 17.8 | 32.2 | 19.4 | 21.7 | 1.7 | 25 | 17.8 | 23.3 | 20 | 22.8 | 10 | 21.1 | 2.2 | 13.9 | 13.3 | 24.4 | 22.8 | 21.1 | 2.8 | 18.9 | 5
3 | -2 | 10.6 | 5 | 29.4 | 21.1 | 25.6 | 22.2 | 15.4 | -5 | 37.2 | 10 | 16 | 11 | 27.8 | 12.2 | 18.9 | 15.6 | 16.7 | 7.2 | 13.9 | 10.6 | 14.4 | 12.2 | 17.8 | 6.7 | 21.6 | 9.8 | 27 | 21 | 25.6 | 22.2 | 25.6 | 22.8 | 25.6 | 21.7 | 24.4 | 19.4 | 23.3 | 14.4 | 26.3 | 18.2 | 28.3 | 21.1 | 27.2 | -1.7 | 18.9 | 10.6 | 21.1 | 11.7 | 30 | 16.1 | 22.8 | 15.6 | 23.9 | 20.6 | 25.6 | 23.9 | 20 | 8.3 | 17 | 4 | 13.3 | 11.1 | 17.8 | 15 | 19.4 | 12.8 | 21.1 | 15 | 24.4 | 18.3 | 10.6 | 8.3 | 20.7 | 11.1 | 25.4 | 14.6 | 25.9 | 16.2 | 24.8 | 15.2 | 23.9 | 22.2 | 13.9 | -6.1 | 10 | 5 | 22.8 | 20 | 23.9 | 22.8 | 23.9 | 15.6 | 15.6 | 4.4 | 22.2 | 12.8 | 23.9 | 6.1 | 16.7 | -3.9 | 27.2 | -6.1 | 23.9 | 0 | 23.3 | 19.4 | 20 | 12.2 | 16.1 | 10.6 | 13.9 | 5 | 21.7 | 21.1 | 26.5 | 17.3 | 16 | 6 | 26.1 | 3.9 | 16.1 | 9.4 | 22.2 | 21.1 | 22.8 | 17.2 | 15 | 6 | 26.1 | 20 | 22.8 | 22.2 | 23.5 | 10.2 | 25 | 21.7 | 22.8 | 21.1 | 29.8 | 7.7 | 25.9 | 21.1 | 28.3 | 12.8 | 26.5 | 16.8 | 24.5 | 18.2 | 31.1 | 20 | 16.7 | 2.2 | 23.9 | 17.8 | 23.9 | 20 | 20 | 8.9 | 16.7 | 3.3 | 12.8 | 11.9 | 23.9 | 22.2 | 17.8 | 3.3 | 13.3 | 3.3
2 | -3 | 10 | 5 | 28.9 | 18.3 | 25.6 | 21.1 | 12.2 | -6.7 | 34.4 | 11.7 | 13 | 11 | 26.7 | 12.8 | 18.9 | 15.6 | 15.8 | 8.1 | 13.9 | 10.6 | 14.1 | 12.2 | 15.6 | 7.8 | 19.4 | 10 | 26 | 22 | 25 | 22.1 | 27.2 | 23.3 | 24.4 | 21.7 | 24.4 | 19.4 | 21.7 | 14.4 | 25.6 | 18.3 | 26.7 | 21.1 | 23.9 | -2.8 | 15.6 | 10 | 18.9 | 12.2 | 27.8 | 12.8 | 21.1 | 15.6 | 23.9 | 20.6 | 25 | 23.3 | 18.9 | 8.9 | 16 | 6 | 12.9 | 10.6 | 16.9 | 13.5 | 18.3 | 12.2 | 20.2 | 15 | 21.1 | 18.3 | 10.6 | 7.2 | 19.3 | 11.6 | 23.5 | 15.3 | 25.2 | 16.1 | 23.5 | 15.8 | 23.9 | 21.1 | 13.3 | -5 | 10 | 4.4 | 21.7 | 20 | 23.9 | 22.8 | 23.2 | 15.8 | 10.6 | 4.4 | 20.6 | 12.6 | 23.3 | 5.6 | 14.1 | -2.1 | 25.6 | -8.3 | 22 | 1.1 | 21.7 | 19.4 | 19.6 | 12.6 | 15 | 10 | 12.8 | 5.6 | 21.7 | 20.6 | 25.7 | 16.6 | 14 | 6 | 22.2 | 5 | 14.4 | 9.4 | 22.2 | 21.1 | 21.1 | 15.6 | 14 | 6 | 24.4 | 20 | 22.2 | 21.7 | 22.1 | 10.3 | 23.9 | 21.7 | 22.8 | 21.1 | 26.3 | 7.9 | 25.2 | 21.3 | 27.2 | 12.2 | 25.2 | 15.3 | 23.3 | 18.2 | 30 | 20 | 13.9 | 1.7 | 23.3 | 18.3 | 23.3 | 20 | 18.9 | 9.4 | 17.2 | 2.8 | 11.7 | 10.5 | 23.9 | 21.1 | 15 | 3.9 | 12.8 | 3.3
1 | -2 | 9.4 | 5.6 | 26.1 | 18.9 | 25 | 21.1 | 10.5 | -5.6 | 32.8 | 13.3 | 14 | 11 | 25.6 | 14.4 | 18.3 | 15 | 14.8 | 8.5 | 13.9 | 11.1 | 13.8 | 12.1 | 13.9 | 7.8 | 19 | 9.8 | 26 | 21 | 24.5 | 21.8 | 27.8 | 22.8 | 23.9 | 21.7 | 24.4 | 19.4 | 18.9 | 15 | 25.2 | 18.4 | 26.7 | 21.1 | 17.2 | -4.4 | 13.9 | 10.6 | 16.6 | 12.4 | 26.1 | 12.8 | 20 | 15 | 22.8 | 20.6 | 27.2 | 23.3 | 18.3 | 9.4 | 16 | 7 | 12.6 | 10 | 15.9 | 11.7 | 16.7 | 10.6 | 19.2 | 15.1 | 21.1 | 18.3 | 9.4 | 6.7 | 17.8 | 11.7 | 21.7 | 15.6 | 24.4 | 16.1 | 22.2 | 16.1 | 23.9 | 21.7 | 12.8 | -3.9 | 8.9 | 5 | 21.1 | 19.4 | 23.3 | 22.8 | 22.4 | 15.8 | 7.8 | 4.4 | 18.9 | 12.2 | 21.7 | 5.6 | 11.5 | -1.4 | 25 | -8.9 | 20.2 | 2.1 | 20.6 | 18.9 | 19.3 | 13.1 | 13.9 | 9.6 | 12.2 | 5 | 22.2 | 21.1 | 25 | 16.1 | 12 | 7 | 21.7 | 5 | 13.9 | 9.4 | 22.2 | 21.7 | 20 | 15.6 | 13 | 6 | 23.9 | 20 | 22.2 | 21.7 | 20.6 | 10 | 22.8 | 21.7 | 21.7 | 21.1 | 22.8 | 7.8 | 24.4 | 21.1 | 21.1 | 17.8 | 23.9 | 13.9 | 22.2 | 18.3 | 29.4 | 21.7 | 13.3 | 2.2 | 22.2 | 18.3 | 22.8 | 19.4 | 18.9 | 10 | 13.9 | 3.9 | 10.6 | 8.9 | 23.3 | 21.1 | 13.9 | 3.9 | 12.2 | 2.8
0 | -2 | 6.1 | 5 | 25.6 | 18.9 | 23.9 | 21.1 | 8.9 | -5.8 | 30 | 12.8 | 14 | 11 | 22.8 | 13.3 | 17.2 | 15 | 13.9 | 8.9 | 13.9 | 10.6 | 13.7 | 12 | 12.8 | 7.8 | 18.7 | 9.2 | 25 | 22 | 23.9 | 21.7 | 27.8 | 22.8 | 23.3 | 21.1 | 23.9 | 19.4 | 18.3 | 14.4 | 24.8 | 18.7 | 25 | 21.1 | 16.7 | -3.9 | 13.9 | 11.1 | 14.4 | 12.2 | 24.4 | 14.4 | 19.4 | 15 | 22.2 | 20.6 | 24.4 | 23.3 | 16.1 | 10.6 | 15 | 7 | 12.2 | 9.4 | 15 | 10 | 16.1 | 10.6 | 18.3 | 15 | 20.6 | 18.3 | 8.9 | 6.1 | 17.1 | 11.6 | 20.9 | 15 | 24.2 | 16.2 | 21.8 | 15.9 | 23.9 | 21.7 | 11.7 | -2.8 | 8.3 | 4.4 | 20 | 19.4 | 22.2 | 21.7 | 21.7 | 15.6 | 6.7 | 3.9 | 18.5 | 12.1 | 19.4 | 6.7 | 8.9 | -1.7 | 23.3 | -8.9 | 18.3 | 2.2 | 20 | 18.9 | 18.9 | 13.3 | 12.8 | 8.9 | 12.8 | 5.6 | 22.2 | 21.1 | 23 | 16.8 | 13 | 7 | 21.1 | 6.1 | 13.9 | 8.3 | 22.2 | 21.7 | 19.4 | 15 | 13 | 6 | 22.8 | 20 | 22.2 | 22.2 | 20 | 9.9 | 22.2 | 21.7 | 21.7 | 21.1 | 21.7 | 7.6 | 24 | 21.3 | 21.1 | 17.8 | 23.3 | 13.5 | 22 | 18.4 | 27.8 | 22.2 | 14.4 | 3.9 | 21.7 | 18.9 | 22.2 | 19.4 | 18.3 | 10 | 12.8 | 3.9 | 10.2 | 8.5 | 23.3 | 21.1 | 11.1 | 3.9 | 11.7 | 2.8
0 | -2 | 5 | 3.9 | 25.6 | 18.3 | 24.4 | 21.1 | 7.2 | -6.7 | 28.9 | 14.4 | 14 | 11 | 23.3 | 14.4 | 17.8 | 15.6 | 13.5 | 9 | 13.9 | 11.1 | 13.5 | 11.9 | 11.1 | 7.2 | 18.3 | 8.9 | 25 | 22 | 23.5 | 21.4 | 27.2 | 22.8 | 22.8 | 21.7 | 23.9 | 19.4 | 17.8 | 13.9 | 24.4 | 18.9 | 25.6 | 21.1 | 18.3 | -3.9 | 13.9 | 11.1 | 13.7 | 12 | 22.8 | 14.4 | 18.9 | 14.4 | 21.7 | 20 | 23.9 | 22.8 | 15.6 | 11.1 | 14 | 6 | 11.5 | 8.8 | 13.7 | 9.6 | 15.6 | 10.6 | 17.8 | 14.7 | 20 | 18.3 | 8.3 | 5.6 | 16.3 | 11.3 | 20.2 | 14.6 | 24.1 | 16.1 | 21.5 | 15.8 | 23.9 | 22.2 | 11.1 | -2.2 | 6.7 | 3.3 | 19.4 | 19.4 | 23.3 | 22.2 | 20.9 | 15.7 | 5.6 | 3.3 | 18.2 | 11.8 | 18.3 | 7.2 | 8.3 | -1.3 | 21.1 | -6.7 | 15.5 | 2.7 | 18.9 | 18.3 | 18.5 | 13.6 | 11.7 | 8.6 | 12.8 | 5.6 | 22.2 | 20.6 | 20.9 | 16.7 | 13 | 6 | 20 | 5.6 | 13.3 | 8.3 | 22.2 | 21.7 | 18.9 | 15.6 | 12 | 4 | 22.8 | 20 | 22.2 | 21.7 | 19.5 | 9.7 | 21.7 | 21.7 | 22.2 | 21.1 | 20.5 | 7.5 | 23.7 | 21.4 | 20 | 17.8 | 22.8 | 13.3 | 21.9 | 18.3 | 26.7 | 22.2 | 12.2 | 3.3 | 22.2 | 18.9 | 22.2 | 19.4 | 16.7 | 10 | 12.2 | 4.4 | 9.8 | 8.1 | 23.3 | 20.6 | 10 | 2.8 | 10 | 3.3
-1 | -3 | 5.6 | 3.9 | 25 | 18.3 | 23.9 | 21.1 | 6.7 | -5.9 | 27.8 | 14.4 | 14 | 11 | 19.4 | 13.3 | 17.8 | 15.6 | 13.2 | 8.9 | 13.9 | 10.6 | 13.4 | 11.7 | 11.7 | 7.2 | 17 | 8.7 | 24 | 21 | 23.2 | 21.3 | 27.8 | 23.3 | 22.2 | 21.7 | 23.3 | 19.4 | 18.3 | 13.3 | 24 | 18.7 | 25.6 | 21.1 | 13.9 | -3.9 | 12.8 | 11.1 | 12.9 | 11.8 | 22.8 | 12.8 | 18.3 | 14.4 | 21.7 | 20 | 24.4 | 23.3 | 15 | 12.2 | 14 | 7 | 10.7 | 8.3 | 12.4 | 8.9 | 14.4 | 10 | 17.2 | 14.3 | 20 | 18.3 | 8.3 | 5.6 | 15.6 | 11.1 | 19.4 | 13.9 | 23.9 | 16.1 | 21.1 | 15.6 | 23.3 | 22.2 | 10 | -0.6 | 6.1 | 3.9 | 20 | 19.4 | 23.3 | 22.2 | 20.2 | 15.7 | 4.4 | 3.9 | 17.8 | 11.7 | 17.8 | 7.8 | 7.8 | -1.3 | 21.1 | -4.4 | 12.8 | 2.9 | 17.8 | 17.2 | 18.2 | 13.7 | 10.5 | 8.1 | 12.2 | 5 | 22.2 | 20.6 | 18.9 | 16.7 | 13 | 8 | 17.2 | 6.1 | 13.3 | 8.3 | 22.8 | 22.2 | 18.3 | 15 | 12 | 5 | 22.2 | 20 | 22.2 | 21.7 | 18.9 | 9.4 | 20 | 20 | 22.2 | 21.1 | 19.4 | 7.2 | 23.3 | 21.7 | 20 | 17.8 | 22.2 | 12.8 | 21.7 | 18.3 | 26.1 | 22.8 | 11.7 | 3.3 | 22.2 | 19.4 | 21.7 | 19.4 | 15.6 | 10 | 9.4 | 4.4 | 9.4 | 7.8 | 23.9 | 20 | 9.4 | 2.8 | 9.4 | 2.2
-2 | -4 | 5 | 4.4 | 24.4 | 18.3 | 23.3 | 21.7 | 6.1 | -5.7 | 26.1 | 13.3 | 13 | 11 | 18.9 | 13.3 | 17.8 | 15 | 12.8 | 8.9 | 13.9 | 11.1 | 13.2 | 11.7 | 9.4 | 6.1 | 15.7 | 8.2 | 25 | 21 | 22.8 | 21.1 | 27.2 | 22.8 | 22.2 | 21.7 | 22.8 | 19.4 | 16.7 | 12.8 | 23.7 | 18.6 | 25.6 | 21.1 | 14.4 | -3.3 | 11.7 | 10.6 | 12.2 | 11.7 | 25 | 10 | 18.3 | 14.4 | 21.1 | 19.4 | 24.4 | 23.3 | 15.6 | 11.1 | 14 | 7 | 10 | 7.7 | 11.1 | 8.3 | 13.9 | 10 | 16.7 | 13.9 | 19.4 | 18.3 | 6.7 | 4.4 | 15.4 | 11 | 18.9 | 14.2 | 23.5 | 16.8 | 20.5 | 15.7 | 23.3 | 22.2 | 9.4 | 2.8 | 5.6 | 3.3 | 20 | 18.9 | 23.3 | 21.7 | 19.4 | 15.6 | 6.1 | 2.2 | 17.4 | 11.5 | 17.8 | 7.2 | 7.2 | -1.7 | 21.1 | -2.2 | 10 | 2.2 | 16.7 | 16.1 | 17.8 | 13.9 | 9.4 | 7.8 | 11.7 | 4.4 | 21.7 | 20.6 | 18.9 | 16.7 | 14 | 8 | 16.1 | 5 | 13.3 | 8.3 | 22.2 | 21.7 | 17.8 | 15 | 10 | 5 | 22.2 | 20 | 22.8 | 22.2 | 18.3 | 9.4 | 20 | 20 | 21.7 | 21.1 | 18.5 | 7 | 23.1 | 21.4 | 20 | 15 | 21.8 | 13.5 | 21.3 | 18.1 | 25.6 | 23.3 | 10 | 3.3 | 21.1 | 20 | 21.7 | 19.4 | 16.7 | 11.1 | 10 | 3.9 | 9.2 | 7.3 | 23.9 | 20 | 9.4 | 2.8 | 9.4 | 2.2
-2 | -4 | 5.6 | 3.9 | 24.4 | 18.9 | 23.3 | 21.7 | 5.6 | -6.7 | 26.1 | 12.8 | 13 | 10 | 17.8 | 12.8 | 17.8 | 15 | 12.6 | 8.9 | 13.3 | 11.1 | 13.2 | 11.5 | 9.4 | 6.1 | 14.4 | 7.8 | 24 | 21 | 22.8 | 21.3 | 27.2 | 22.2 | 22.8 | 22.2 | 22.8 | 20 | 15.6 | 12.8 | 23.3 | 18.3 | 25.6 | 21.1 | 13.9 | -3.3 | 10.6 | 10 | 11.8 | 11.1 | 18.3 | 15 | 17.2 | 14.4 | 21.1 | 19.4 | 23.3 | 22.2 | 15.6 | 11.1 | 14 | 8 | 9.6 | 7.2 | 10.2 | 7.8 | 13.3 | 9.4 | 16.5 | 13.8 | 18.9 | 17.8 | 5.6 | 4.4 | 15.2 | 10.8 | 18.3 | 14.2 | 23.2 | 17.2 | 20 | 16.1 | 23.3 | 22.2 | 10 | 1.7 | 5 | 2.8 | 19.4 | 18.9 | 23.3 | 22.2 | 18.9 | 15.8 | 3.3 | 1.7 | 17.1 | 11.2 | 17.2 | 7.2 | 7.2 | -1.8 | 19.4 | -3.3 | 9.1 | 2.2 | 15.6 | 15.6 | 17.6 | 13.9 | 9 | 7.3 | 10.6 | 2.8 | 21.7 | 20.6 | 18.9 | 16.7 | 14 | 7 | 14.4 | 5.6 | 13.3 | 7.8 | 22.2 | 22.2 | 17.8 | 14.4 | 9 | 7 | 21.7 | 19.4 | 22.8 | 21.7 | 17.8 | 9.5 | 21.1 | 21.1 | 22.2 | 21.1 | 17.6 | 6.5 | 23 | 21.3 | 17.2 | 15.6 | 21.5 | 14.4 | 21 | 18 | 25 | 23.3 | 10 | 1.7 | 20.6 | 19.4 | 21.7 | 19.4 | 15 | 11.7 | 8.9 | 3.9 | 9.1 | 7.1 | 23.9 | 19.4 | 9.4 | 2.2 | 7.8 | 2.2
-3 | -5 | 3.3 | 2.8 | 24.4 | 19.4 | 23.3 | 21.1 | 5.2 | -5.4 | 25.6 | 12.8 | 12 | 10 | 17.8 | 11.7 | 17.8 | 15 | 12.4 | 8.9 | 13.3 | 11.1 | 13.1 | 11.5 | 8.9 | 4.4 | 13.9 | 7.9 | 24 | 21 | 22.8 | 21.4 | 27.2 | 22.2 | 22.8 | 21.7 | 22.2 | 20 | 16.1 | 13.3 | 22.6 | 18.4 | 26.1 | 21.1 | 13.9 | -2.8 | 10.6 | 10 | 11.5 | 10.6 | 17.8 | 15 | 17.2 | 14.4 | 20.6 | 19.4 | 22.2 | 21.7 | 16.1 | 11.7 | 13 | 10 | 9.3 | 6.6 | 9.2 | 7.2 | 13.9 | 10 | 16.3 | 13.6 | 18.3 | 16.7 | 5.6 | 4.4 | 15 | 10.6 | 17.8 | 14.4 | 22.8 | 17.8 | 19.4 | 16.1 | 23.3 | 22.2 | 10 | 2.8 | 5 | 2.8 | 19.4 | 18.9 | 22.8 | 22.2 | 18.3 | 15.9 | 4.4 | 1.1 | 16.7 | 11.1 | 16.1 | 7.2 | 7.2 | -2 | 18.9 | -3.3 | 8.1 | 1.9 | 15 | 14.4 | 17.4 | 13.9 | 8.7 | 7 | 10 | 3.3 | 21.1 | 20.6 | 18.9 | 16.7 | 13 | 9 | 12.8 | 3.9 | 12.8 | 7.8 | 22.8 | 22.2 | 17.2 | 13.9 | 9 | 7 | 21.1 | 18.9 | 22.8 | 22.2 | 17.2 | 9.4 | 21.1 | 21.1 | 21.7 | 20.6 | 16.7 | 6.1 | 22.8 | 21.1 | 21.7 | 12.8 | 21.1 | 15 | 20.6 | 17.8 | 25 | 23.3 | 8.9 | 2.2 | 19.4 | 18.9 | 21.1 | 18.9 | 15 | 11.7 | 10 | 3.9 | 8.9 | 6.7 | 22.8 | 19.4 | 10 | 0.6 | 7.2 | 2.8
-3 | -5 | 3.9 | 2.8 | 23.3 | 18.9 | 22.8 | 20 | 4.8 | -5.2 | 25.6 | 12.8 | 13 | 10 | 17.8 | 12.2 | 17.8 | 15.6 | 12.2 | 8.9 | 13.3 | 11.1 | 13.1 | 11.2 | 8.3 | 4.4 | 13.3 | 8 | 23 | 20 | 22.8 | 21.7 | 27.2 | 22.2 | 22.2 | 21.7 | 22.2 | 20 | 16.1 | 12.8 | 21.8 | 18.4 | 25 | 21.1 | 13.3 | -2.8 | 9.4 | 8.9 | 11.1 | 10 | 17.2 | 14.4 | 17.2 | 14.4 | 20.6 | 19.4 | 21.7 | 21.1 | 16.1 | 11.1 | 13 | 10 | 8.9 | 6.1 | 8.3 | 6.7 | 13.9 | 10 | 16.1 | 13.3 | 17.8 | 16.7 | 5 | 4.4 | 14.8 | 10.4 | 17.4 | 14.3 | 22.6 | 18.4 | 19 | 16.1 | 23.9 | 23.3 | 10 | 0.6 | 4.4 | 2.2 | 18.3 | 18.3 | 21.1 | 20 | 17.8 | 16.1 | 6.1 | 2.2 | 16.1 | 11.1 | 15.6 | 7.2 | 7.2 | -2.8 | 18.9 | -2.8 | 7.2 | 1.7 | 14.4 | 13.9 | 17.2 | 13.9 | 8.3 | 6.7 | 5.6 | 2.2 | 20.6 | 20 | 18.7 | 16.5 | 13 | 8 | 13.9 | 5 | 12.8 | 7.2 | 22.8 | 22.2 | 16.7 | 13.3 | 8 | 6 | 21.1 | 18.9 | 22.8 | 22.2 | 17 | 9.2 | 20.6 | 20.6 | 21.7 | 20 | 15.4 | 5.9 | 22.6 | 21.1 | 22.8 | 11.1 | 20.2 | 15.2 | 19.8 | 17.4 | 25.6 | 23.3 | 7.8 | 2.8 | 18.9 | 18.3 | 21.1 | 18.9 | 14.4 | 11.7 | 9.4 | 4.4 | 8.7 | 6.3 | 22.8 | 19.4 | 8.9 | 0 | 7.2 | 1.7
-3 | -6 | 2.2 | 1.7 | 23.3 | 19.4 | 20.6 | 20 | 4.4 | -5.6 | 26.1 | 12.2 | 13 | 10 | 16.7 | 11.7 | 17.8 | 15.6 | 12.2 | 9.1 | 12.8 | 10.6 | 13 | 11.3 | 10 | 2.8 | 12.8 | 7.8 | 23 | 20 | 23 | 21.6 | 27.2 | 22.2 | 22.2 | 22.2 | 22.2 | 20 | 15.6 | 12.8 | 21.1 | 18.3 | 24.4 | 20.6 | 11.7 | -2.8 | 9.4 | 8.9 | 10.9 | 9.8 | 17.2 | 15 | 16.7 | 14.4 | 20.6 | 19.4 | 22.2 | 21.7 | 15 | 11.1 | 13 | 10 | 8.7 | 5.5 | 9.1 | 7.2 | 13.9 | 10.6 | 15.7 | 13.4 | 17.8 | 16.1 | 5.6 | 4.4 | 14.6 | 10.3 | 17.1 | 14 | 22.4 | 18.8 | 18.7 | 16.2 | 24.4 | 23.3 | 9.4 | -0.6 | 3.9 | 2.2 | 17.2 | 17.2 | 23.3 | 22.2 | 18.2 | 16.9 | 6.1 | 2.2 | 15.6 | 11 | 14.4 | 6.1 | 8.1 | -2 | 17.8 | -2.2 | 7.9 | 2.4 | 15 | 14.4 | 17.6 | 13.6 | 8.3 | 6.9 | 3.9 | 2.2 | 20.6 | 20 | 18.5 | 16.3 | 13 | 8 | 12.8 | 5 | 12.2 | 8.3 | 22.8 | 22.2 | 16.1 | 13.3 | 8 | 6 | 20.6 | 18.3 | 22.2 | 21.7 | 16.9 | 9.1 | 20 | 20 | 21.7 | 20 | 14.1 | 5.5 | 22.4 | 21 | 21.7 | 12.8 | 19.2 | 15.5 | 19.1 | 17.1 | 25 | 23.3 | 7.2 | 3.3 | 19.4 | 18.9 | 21.1 | 18.9 | 13.3 | 11.1 | 10.6 | 5 | 8.5 | 6 | 22.8 | 20 | 11.7 | -0.6 | 6.7 | 3.3
-3 | -6 | 4.4 | 3.3 | 22.2 | 18.9 | 22.2 | 20 | 6.1 | -3.1 | 23.9 | 12.2 | 12 | 10 | 16.7 | 11.7 | 17.8 | 15.6 | 12.2 | 9.3 | 12.8 | 11.1 | 13 | 11.2 | 9.4 | 2.2 | 14.6 | 8.8 | 23 | 20 | 23.1 | 21.6 | 27.2 | 22.2 | 22.2 | 21.7 | 22.2 | 20 | 15 | 12.8 | 22.6 | 18.6 | 23.9 | 20.6 | 12.2 | -2.8 | 9.4 | 8.9 | 10.8 | 9.7 | 17.8 | 15.6 | 16.1 | 14.4 | 20.6 | 19.4 | 23.3 | 22.2 | 15 | 11.7 | 13 | 11 | 8.5 | 5 | 9.8 | 7.8 | 13.9 | 11.1 | 15.4 | 13.5 | 16.7 | 15.6 | 4.4 | 3.9 | 14.4 | 10 | 16.7 | 13.9 | 22.2 | 19.4 | 18.3 | 16.1 | 24.4 | 23.9 | 8.3 | 1.1 | 3.3 | 2.2 | 17.8 | 17.8 | 22.2 | 20 | 18.5 | 17.7 | 3.9 | 1.7 | 15 | 11.1 | 13.9 | 6.1 | 9.1 | -1.4 | 18.3 | 2.2 | 8.7 | 3.3 | 14.4 | 13.9 | 17.9 | 13.2 | 8.3 | 7.4 | 4.4 | 3.3 | 20.6 | 19.4 | 18.3 | 16.1 | 13 | 9 | 11.7 | 4.4 | 11.7 | 8.3 | 22.8 | 22.2 | 16.1 | 13.3 | 9 | 6 | 20.6 | 18.3 | 22.2 | 21.7 | 16.7 | 8.9 | 20.6 | 20.6 | 21.1 | 20 | 12.8 | 5 | 22.2 | 21.1 | 20.6 | 13.9 | 18.3 | 15.6 | 18.3 | 16.7 | 25.6 | 23.3 | 6.1 | 2.8 | 19.4 | 18.9 | 21.1 | 18.9 | 13.9 | 12.2 | 9.4 | 4.4 | 8.3 | 5.6 | 22.8 | 20 | 12.2 | -0.6 | 6.7 | 2.2
-2 | -5 | 5.6 | 4.4 | 25 | 20 | 22.2 | 20.6 | 7.7 | -1.6 | 26.1 | 11.7 | 13 | 10 | 20 | 11.1 | 17.8 | 15.6 | 12.2 | 9.4 | 13.3 | 10 | 13.3 | 11.7 | 13.9 | 1.1 | 16.5 | 9.5 | 26 | 21 | 23.3 | 21.7 | 27.8 | 22.8 | 22.2 | 22.2 | 22.2 | 20 | 14.4 | 12.8 | 24.1 | 19 | 24.4 | 21.1 | 13.3 | -2.8 | 13.9 | 11.7 | 10.6 | 9.4 | 17.8 | 15 | 16.7 | 15 | 21.1 | 20 | 25 | 23.3 | 17.2 | 12.2 | 13 | 11 | 8.3 | 4.4 | 10.6 | 8.3 | 13.3 | 11.1 | 15 | 13.3 | 16.7 | 15.6 | 5 | 4.4 | 16.3 | 10.9 | 18.5 | 14.4 | 22 | 19.8 | 20.3 | 16.4 | 24.4 | 23.9 | 8.9 | 0.6 | 5.6 | 3.3 | 17.8 | 17.8 | 23.9 | 22.2 | 18.9 | 18.3 | 6.7 | 3.9 | 17 | 12.2 | 16.7 | 6.7 | 10 | -1.1 | 20.6 | 5 | 9.4 | 3.9 | 16.1 | 16.1 | 18.3 | 12.8 | 8.3 | 7.8 | 3.3 | 2.2 | 20.6 | 20 | 18.9 | 16.3 | 13 | 9 | 13.3 | 5.6 | 11.7 | 8.3 | 22.8 | 22.2 | 16.1 | 13.3 | 9 | 7 | 21.1 | 18.9 | 22.2 | 21.7 | 18.2 | 9.3 | 20 | 20 | 21.1 | 20 | 13.7 | 5.1 | 23.3 | 21.4 | 19.4 | 15 | 19.6 | 16.1 | 20.3 | 17 | 25.6 | 23.3 | 8.3 | 2.8 | 19.4 | 18.9 | 21.7 | 19.4 | 14.4 | 12.2 | 12.2 | 5.6 | 7.9 | 5.9 | 22.2 | 20 | 13.9 | 0 | 8.3 | 2.8
0 | -2 | 6.7 | 5 | 26.1 | 20 | 22.2 | 20 | 9.4 | 0 | 28.9 | 13.3 | 14 | 10 | 24.4 | 12.2 | 17.8 | 15.6 | 14.6 | 9.4 | 15.6 | 10.6 | 13.7 | 12 | 17.8 | 0.6 | 18.3 | 10 | 27 | 21 | 24.8 | 21.9 | 28.3 | 23.3 | 23.3 | 22.8 | 23.3 | 20 | 16.7 | 13.9 | 25.6 | 18.9 | 25.6 | 21.7 | 18.3 | -2.8 | 17.2 | 10.6 | 14.1 | 11.1 | 18.3 | 15.6 | 19.4 | 16.7 | 23.9 | 21.7 | 27.2 | 24.4 | 18.9 | 12.8 | 13 | 11 | 9.4 | 4.2 | 12.4 | 8.1 | 13.9 | 10 | 17.2 | 14.1 | 18.9 | 16.7 | 6.7 | 5.6 | 18.1 | 11.2 | 20.4 | 15.2 | 21.9 | 20.4 | 22.4 | 16.5 | 25 | 24.4 | 8.9 | 1.1 | 7.2 | 5 | 19.4 | 18.9 | 23.9 | 22.2 | 20.4 | 19.1 | 10 | 5.6 | 19.1 | 13.1 | 19.4 | 7.2 | 14.6 | 0.4 | 22.2 | 5.6 | 13.3 | 5 | 20.6 | 16.1 | 19.8 | 13.1 | 10.9 | 8.7 | 8.9 | 7.2 | 21.1 | 20 | 19.4 | 16.5 | 13 | 10 | 17.2 | 5.6 | 12.2 | 8.3 | 22.8 | 22.2 | 17.8 | 13.9 | 10 | 7 | 23.9 | 21.1 | 22.8 | 21.7 | 19.6 | 9.2 | 20.6 | 20.6 | 21.7 | 20.6 | 14.7 | 5.5 | 24.5 | 22 | 20 | 15.6 | 20.9 | 16.3 | 22.4 | 17.3 | 26.1 | 23.3 | 11.7 | 4.4 | 19.4 | 18.9 | 22.2 | 20 | 16.7 | 12.8 | 14.4 | 5 | 7.6 | 6.4 | 22.8 | 20.6 | 17.2 | 0.6 | 10 | 4.4
3 | -1 | 7.2 | 3.3 | 27.8 | 21.1 | 21.7 | 19.4 | 13.5 | 1.2 | 31.1 | 14.4 | 16 | 11 | 27.2 | 11.7 | 18.9 | 15 | 17 | 9 | 17.8 | 10.6 | 14 | 11.9 | 21.1 | -0.6 | 20.2 | 10.1 | 29 | 22 | 26.3 | 22.2 | 30 | 23.3 | 25 | 23.3 | 25.6 | 20.6 | 18.3 | 13.9 | 27.1 | 19 | 27.2 | 22.2 | 21.7 | -2.8 | 18.3 | 11.1 | 17.6 | 12.1 | 20.6 | 15.6 | 22.2 | 17.2 | 26.1 | 22.2 | 29.4 | 23.9 | 21.1 | 12.8 | 15 | 11 | 10.6 | 4.1 | 14.3 | 7.8 | 13.9 | 13.3 | 19.5 | 14.8 | 21.7 | 16.7 | 8.9 | 6.1 | 20 | 11.7 | 22.2 | 15.6 | 21.7 | 20.6 | 24.4 | 16.1 | 26.1 | 24.4 | 8.9 | 1.7 | 12.2 | 5.6 | 21.7 | 19.4 | 22.2 | 21.7 | 21.8 | 19.4 | 13.9 | 6.1 | 21.1 | 13.9 | 22.2 | 7.8 | 19.3 | 1.3 | 23.9 | 4.4 | 17.2 | 5.5 | 22.8 | 15.6 | 21.3 | 13.3 | 13.5 | 9.6 | 13.9 | 8.3 | 22.2 | 20.6 | 20 | 16.7 | 13 | 10 | 20 | 5 | 12.2 | 8.3 | 23.3 | 22.2 | 20.6 | 14.4 | 12 | 8 | 26.7 | 21.7 | 23.3 | 21.1 | 21.1 | 9.4 | 22.2 | 21.1 | 22.2 | 21.1 | 15.6 | 5.6 | 25.6 | 22.2 | 21.7 | 15.6 | 22.2 | 16.7 | 24.4 | 17.2 | 27.2 | 22.8 | 15 | 3.3 | 19.4 | 18.9 | 23.9 | 21.7 | 18.9 | 11.7 | 16.7 | 5 | 7.2 | 6.7 | 22.8 | 20.6 | 20 | 1.7 | 13.9 | -0.6
5 | -5 | 8.3 | 5.6 | 30 | 21.1 | 21.1 | 19.4 | 17.6 | 1.1 | 32.8 | 15 | 18 | 11 | 30 | 12.2 | 20 | 15 | 19.4 | 7.8 | 17.2 | 9.4 | 14.4 | 12.2 | 25 | -2.2 | 22 | 9.9 | 30 | 22 | 27.8 | 22.2 | 30.6 | 23.3 | 26.7 | 23.9 | 27.2 | 21.1 | 20 | 14.4 | 28.5 | 18.9 | 27.2 | 22.2 | 24.4 | -2.8 | 17.2 | 12.2 | 21.1 | 12.8 | 21.1 | 16.1 | 24.4 | 17.8 | 28.3 | 21.7 | 30 | 23.3 | 22.2 | 12.8 | 16 | 11 | 11.7 | 3.3 | 16.1 | 6.7 | 14.4 | 13.3 | 21.7 | 15 | 24.4 | 16.7 | 9.4 | 4.4 | 21.7 | 12.6 | 24.2 | 15.7 | 22.6 | 20.7 | 26.1 | 16.4 | 27.8 | 24.4 | 9.4 | 2.2 | 15 | 6.1 | 22.2 | 20 | 23.9 | 22.2 | 23.3 | 20 | 16.7 | 6.7 | 23 | 14.6 | 23.9 | 8.3 | 23.9 | 1.1 | 26.1 | 4.4 | 21.1 | 4.4 | 24.4 | 16.7 | 22.8 | 13.3 | 16.1 | 10 | 16.1 | 6.7 | 22.8 | 20.6 | 20.4 | 17.1 | 14 | 11 | 23.3 | 5.6 | 12.8 | 8.9 | 23.3 | 22.8 | 22.2 | 14.4 | 15 | 9 | 28.9 | 22.2 | 23.9 | 21.1 | 23.1 | 9.9 | 25 | 21.7 | 22.8 | 21.1 | 17.3 | 5.9 | 26.9 | 22.5 | 22.8 | 15 | 23.5 | 17 | 25.3 | 16.7 | 27.8 | 22.2 | 17.2 | 2.2 | 20 | 18.9 | 26.1 | 22.2 | 22.2 | 12.2 | 20 | 5 | 7.2 | 6.3 | 24.4 | 21.1 | 25.6 | 0.6 | 16.7 | 4.4
6 | -5 | 8.3 | 4.4 | 31.7 | 21.7 | 21.1 | 18.3 | 21.7 | 0 | 33.3 | 15 | 19 | 11 | 32.2 | 12.2 | 22.8 | 15.6 | 20.5 | 7.9 | 17.8 | 9.4 | 16.6 | 12.6 | 26.7 | -2.2 | 23.9 | 8.9 | 31 | 22 | 28.7 | 22.2 | 30.6 | 22.8 | 28.3 | 23.3 | 28.3 | 21.1 | 21.7 | 13.9 | 30 | 18.3 | 27.2 | 21.7 | 26.1 | 1.7 | 16.1 | 12.8 | 22.4 | 13 | 23.3 | 16.1 | 26.1 | 18.9 | 29.4 | 21.7 | 30.6 | 23.3 | 24.4 | 13.3 | 15 | 11 | 12.2 | 3.2 | 16.3 | 7 | 14.4 | 13.9 | 22.6 | 15.2 | 26.1 | 17.8 | 10.6 | 4.4 | 23.3 | 13.2 | 26.3 | 15.4 | 23.5 | 20.7 | 27.7 | 16.4 | 29.4 | 25 | 10 | 1.7 | 17.2 | 6.1 | 25 | 20 | 23.9 | 22.8 | 24.6 | 19.7 | 19.4 | 6.7 | 24.8 | 15.2 | 25.6 | 7.2 | 24.6 | 0.8 | 26.7 | 2.2 | 23.3 | 3.3 | 25 | 16.7 | 23 | 14.1 | 17.4 | 9.6 | 16.1 | 6.1 | 23.9 | 21.1 | 20.7 | 17.3 | 13 | 12 | 27.8 | 5.6 | 13.9 | 8.9 | 23.3 | 22.2 | 23.9 | 15.6 | 17 | 9 | 30.6 | 22.2 | 25 | 21.7 | 25.2 | 10.3 | 27.8 | 21.7 | 23.3 | 21.1 | 18.9 | 6.4 | 28.1 | 22.6 | 25 | 15 | 24.8 | 17.1 | 26.3 | 16.3 | 30.6 | 21.1 | 18.9 | 0 | 20 | 18.9 | 27.2 | 21.7 | 22.8 | 11.1 | 22.8 | 5.6 | 7.2 | 5.9 | 25 | 20.6 | 25.6 | -2.8 | 17.8 | 3.3
7 | -4 | 9.4 | 4.4 | 32.2 | 21.7 | 21.1 | 18.3 | 22.4 | 1.4 | 34.4 | 14.4 | 20 | 11 | 33.9 | 11.7 | 23.3 | 15.6 | 21.7 | 8.3 | 19.4 | 8.3 | 18.9 | 12.9 | 28.3 | -5.6 | 25.7 | 8.3 | 29 | 21 | 29.7 | 22.4 | 30.6 | 22.8 | 29.4 | 23.3 | 28.9 | 21.1 | 23.3 | 14.4 | 30.6 | 18 | 28.3 | 22.2 | 27.2 | 2.2 | 16.1 | 11.7 | 23.7 | 13.3 | 23.9 | 14.4 | 27.8 | 18.9 | 30.6 | 21.1 | 30.6 | 22.8 | 24.4 | 13.3 | 15 | 9 | 12.8 | 3.2 | 16.5 | 7.2 | 13.3 | 13.3 | 23.5 | 15.6 | 26.7 | 17.8 | 10 | 3.9 | 25 | 13.9 | 28.3 | 15 | 24.4 | 20.6 | 29.4 | 16.1 | 27.8 | 25.6 | 10.6 | 3.9 | 18.3 | 6.1 | 26.1 | 18.9 | 27.2 | 23.3 | 25.9 | 19.3 | 21.1 | 7.2 | 26.7 | 15.6 | 26.7 | 7.2 | 25.4 | 1.5 | 27.8 | 2.2 | 25.6 | 1.7 | 26.7 | 16.7 | 23.1 | 14.9 | 18.7 | 9.2 | 17.2 | 5.6 | 25 | 21.1 | 21.1 | 17.8 | 14 | 12 | 29.4 | 5 | 14.4 | 8.9 | 23.3 | 22.8 | 25.6 | 16.1 | 18 | 10 | 31.7 | 22.2 | 25.6 | 21.1 | 27.2 | 10.6 | 28.9 | 22.2 | 25.6 | 21.1 | 20.6 | 6.7 | 29.4 | 22.8 | 26.7 | 14.4 | 26.1 | 17.2 | 27.2 | 15.6 | 31.7 | 21.7 | 20 | 1.7 | 20.6 | 19.4 | 27.2 | 20.6 | 25.6 | 12.2 | 24.4 | 5 | 7.2 | 5.6 | 26.7 | 21.1 | 27.2 | -2.8 | 20.6 | 2.2
8 | -4 | 11.1 | 4.4 | 32.8 | 21.1 | 21.1 | 17.8 | 23.2 | 2.1 | 35 | 14.4 | 19 | 9 | 34.4 | 11.1 | 22.8 | 15.6 | 22.8 | 8.3 | 19.4 | 7.2 | 21.1 | 12.8 | 29.4 | -12.2 | 27.6 | 6.4 | 29 | 18 | 30.6 | 22.2 | 30.6 | 22.8 | 27.2 | 21.1 | 29.4 | 21.1 | 22.2 | 13.9 | 31.1 | 17.8 | 28.9 | 22.8 | 28.3 | 3.3 | 17.8 | 11.1 | 25 | 13.3 | 24.4 | 14.4 | 28.9 | 18.3 | 30.6 | 20.6 | 32.2 | 22.8 | 25.6 | 13.9 | 14 | 12 | 13.3 | 2.8 | 16.7 | 7.2 | 13.9 | 13.3 | 24.4 | 15.6 | 27.8 | 17.8 | 9.4 | 5.6 | 26.1 | 14.6 | 28.3 | 14.2 | 25.2 | 20.5 | 29.8 | 15.9 | 25 | 22.8 | 11.7 | 3.9 | 19.4 | 5 | 26.7 | 18.9 | 23.3 | 22.8 | 27.2 | 18.9 | 23.3 | 7.8 | 27.1 | 15.5 | 25.6 | 6.7 | 26.1 | 1.7 | 27.8 | 2.2 | 27.8 | -1.7 | 28.3 | 17.2 | 23.3 | 15.6 | 20 | 8.3 | 17.2 | 8.3 | 25 | 20.6 | 22 | 17.4 | 14 | 13 | 31.1 | 5 | 15 | 8.3 | 24.4 | 23.3 | 27.2 | 16.1 | 19 | 9 | 32.2 | 21.7 | 28.3 | 21.1 | 27.4 | 10.6 | 30.6 | 21.7 | 25 | 20.6 | 21.5 | 6.6 | 28.5 | 22.3 | 26.1 | 15.6 | 27.2 | 17.4 | 27.6 | 15.6 | 32.8 | 20.6 | 21.1 | -1.1 | 20.6 | 18.9 | 26.7 | 20 | 26.1 | 11.7 | 26.7 | 3.3 | 7.2 | 5.7 | 27.2 | 21.1 | 26.7 | -3.3 | 21.7 | 0
9 | -3 | 11.1 | 3.9 | 32.2 | 21.1 | 20.6 | 17.2 | 23.9 | 3.3 | 35 | 14.4 | 19 | 11 | 36.7 | 8.9 | 22.2 | 15.6 | 22.4 | 7.8 | 18.9 | 7.2 | 20.2 | 13 | 29.4 | -13.3 | 29.4 | 3.9 | 29 | 18 | 30.6 | 22 | 31.7 | 21.1 | 27.8 | 21.1 | 29.4 | 21.1 | 22.8 | 13.3 | 31.7 | 17.2 | 29.4 | 22.8 | 29.4 | 2.2 | 20.6 | 10.6 | 25.6 | 12.8 | 26.7 | 14.4 | 29.4 | 18.3 | 31.1 | 20 | 32.2 | 22.2 | 26.1 | 14.4 | 14 | 11 | 13.7 | 2.6 | 15.9 | 8.2 | 14.4 | 12.2 | 24.8 | 15.2 | 27.8 | 17.2 | 9.4 | 6.1 | 27.2 | 14.9 | 28.3 | 13.5 | 25.9 | 20.3 | 30.2 | 15.9 | 24.4 | 22.8 | 13.9 | 5 | 20.6 | 4.4 | 27.8 | 19.4 | 24.4 | 23.3 | 27 | 18.1 | 25 | 6.7 | 27.4 | 15.1 | 27.2 | 7.2 | 26.5 | 1 | 29.4 | 1.7 | 27.6 | -2 | 28.3 | 16.1 | 23.1 | 15.5 | 19.4 | 8.5 | 16.7 | 8.3 | 22.8 | 18.9 | 23 | 17.3 | 14 | 13 | 31.7 | 5.6 | 15 | 8.3 | 25.6 | 22.8 | 27.2 | 16.7 | 18 | 10 | 32.2 | 21.1 | 29.4 | 21.1 | 27.6 | 10.4 | 30.6 | 21.1 | 25 | 20.6 | 22.4 | 7 | 27.6 | 22.1 | 25 | 15.6 | 28.3 | 17.5 | 27.9 | 15.6 | 32.8 | 20.6 | 22.2 | 2.2 | 21.1 | 19.4 | 26.7 | 20 | 27.2 | 11.1 | 27.8 | 1.1 | 7.2 | 6 | 27.8 | 20.6 | 25.6 | -3.9 | 22.8 | -1.1
9 | -3 | 11.7 | 4.4 | 31.1 | 19.4 | 21.1 | 17.2 | 23.5 | 2.4 | 32.8 | 14.4 | 19 | 9 | 36.7 | 7.2 | 21.7 | 15.6 | 22.1 | 7.5 | 18.3 | 8.9 | 19.2 | 12.7 | 28.9 | -12.8 | 29.2 | 4 | 29 | 19 | 30.6 | 22 | 31.1 | 23.3 | 30.6 | 21.1 | 24.4 | 22.2 | 23.9 | 14.4 | 31.1 | 17.8 | 27.8 | 21.7 | 31.1 | 0 | 20.6 | 10.6 | 26.1 | 12.2 | 26.1 | 14.4 | 28.9 | 18.3 | 31.1 | 19.4 | 32.2 | 21.7 | 27.2 | 15 | 13 | 11 | 14 | 1.9 | 15.2 | 8.9 | 14.4 | 12.2 | 25.2 | 15 | 27.8 | 17.2 | 8.3 | 7.8 | 28.3 | 15.6 | 28.3 | 12.8 | 26.7 | 20 | 30.6 | 15.6 | 25 | 22.8 | 14.4 | 5 | 21.1 | 4.4 | 27.2 | 19.4 | 23.9 | 23.3 | 26.9 | 17.4 | 24.4 | 6.1 | 27.8 | 15 | 28.3 | 6.7 | 26.8 | 1.3 | 27.8 | 1.7 | 27.4 | -1.3 | 28.9 | 16.7 | 23 | 15.4 | 18.9 | 8.3 | 16.7 | 8.3 | 21.1 | 17.8 | 23.9 | 16.7 | 14 | 14 | 28.9 | 6.1 | 15 | 8.3 | 26.1 | 22.8 | 25.6 | 16.1 | 17 | 10 | 32.8 | 21.1 | 30 | 20.6 | 27.8 | 10.6 | 29.4 | 20.6 | 25.6 | 20.6 | 23.3 | 7.2 | 26.7 | 21.7 | 25.6 | 15 | 29.4 | 17.8 | 28.3 | 15.6 | 33.3 | 20 | 22.8 | 1.1 | 23.3 | 18.3 | 26.7 | 20 | 28.3 | 11.1 | 28.3 | 0 | 7.2 | 6.1 | 27.8 | 20.6 | 25.6 | -2.8 | 24.4 | -2.8
9 | -5 | 11.7 | 7.8 | 28.9 | 23.3 | 20.6 | 17.2 | 23.2 | 1.5 | 31.7 | 13.3 | 18 | 11 | 37.2 | 7.2 | 20.6 | 16.1 | 21.7 | 7.2 | 18.3 | 9.4 | 18.3 | 12.8 | 28.9 | -13.9 | 29.1 | 3.2 | 29 | 18 | 30.6 | 21.7 | 30 | 22.2 | 25.6 | 21.1 | 24.4 | 22.2 | 22.2 | 13.3 | 30.6 | 18.4 | 27.2 | 20.6 | 31.1 | 1.7 | 20 | 11.1 | 26.7 | 11.7 | 25.6 | 15.6 | 29.4 | 17.8 | 31.1 | 19.4 | 31.7 | 21.1 | 27.8 | 15.6 | 12 | 6 | 14.4 | 1.7 | 14.4 | 9.4 | 13.9 | 12.8 | 25.6 | 14.4 | 28.3 | 17.2 | 8.9 | 7.2 | 27.2 | 15.6 | 27.4 | 13.8 | 24.5 | 19.6 | 29.3 | 15.8 | 27.2 | 22.2 | 14.4 | 5.6 | 22.2 | 5 | 28.3 | 18.9 | 23.9 | 22.2 | 26.7 | 16.7 | 25 | 5 | 27.2 | 15.3 | 28.3 | 6.1 | 27.2 | 1.1 | 26.7 | 1.1 | 27.2 | -1.7 | 28.3 | 16.1 | 22.8 | 15 | 18.3 | 8.3 | 17.2 | 8.3 | 20 | 17.2 | 23.7 | 16.5 | 15 | 14 | 26.7 | 7.2 | 14.4 | 9.4 | 26.1 | 22.8 | 25.6 | 16.1 | 14 | 10 | 31.1 | 20.6 | 28.9 | 20.6 | 27.8 | 11.4 | 31.1 | 20 | 25.6 | 20.6 | 23.1 | 7.3 | 26.7 | 22.8 | 25.6 | 14.4 | 28.9 | 16.8 | 27.4 | 15.8 | 33.9 | 20 | 22.8 | 1.1 | 22.8 | 18.3 | 26.1 | 20 | 28.3 | 11.1 | 28.3 | 1.1 | 7.2 | 6.3 | 27.8 | 20.6 | 23.9 | -2.2 | 23.9 | -4.4
9 | -5 | 11.7 | 7.2 | 28.3 | 23.3 | 20.6 | 17.2 | 22.8 | 0.6 | 30 | 13.9 | 18 | 13 | 36.7 | 6.7 | 20 | 15.6 | 20.2 | 7.3 | 17.8 | 8.9 | 16.6 | 12.2 | 26.7 | -12.2 | 28.9 | 2.8 | 28 | 19 | 29.3 | 22 | 30 | 22.8 | 25 | 22.8 | 25.6 | 21.1 | 23.3 | 12.8 | 30 | 18.9 | 26.1 | 17.8 | 30.6 | 2.2 | 20.6 | 11.7 | 25 | 12.6 | 25.6 | 15.6 | 27.8 | 18.3 | 30.6 | 20.6 | 30 | 21.7 | 26.7 | 16.1 | 11 | 6 | 12.9 | 2.2 | 13.9 | 10.5 | 13.9 | 12.8 | 24.3 | 14.4 | 27.8 | 17.2 | 10 | 7.8 | 26.1 | 15.8 | 26.5 | 15 | 22.2 | 18.6 | 28 | 15.7 | 26.7 | 22.2 | 15 | 5.6 | 20.6 | 5.6 | 27.2 | 17.8 | 23.9 | 22.2 | 25.9 | 17.3 | 25 | 3.9 | 26.7 | 15.4 | 29.4 | 6.1 | 24.2 | 1.1 | 25.6 | 5 | 24.2 | -0.8 | 27.2 | 16.7 | 22.2 | 15.6 | 17.8 | 8.4 | 17.2 | 8.3 | 20 | 16.7 | 23.5 | 16.3 | 15 | 15 | 24.4 | 6.1 | 15 | 10 | 26.1 | 22.8 | 23.3 | 16.1 | 13 | 10 | 30 | 21.1 | 29.4 | 21.1 | 27.8 | 11.8 | 29.4 | 19.4 | 22.8 | 20.6 | 23 | 7.6 | 26.7 | 23.6 | 24.4 | 13.9 | 28.3 | 16.3 | 26.5 | 16.2 | 34.4 | 19.4 | 22.8 | 0.6 | 22.8 | 18.3 | 26.1 | 19.4 | 27.2 | 10 | 28.3 | 1.1 | 7.2 | 6.5 | 23.3 | 21.1 | 23.3 | -0.6 | 23.9 | -4.4
8 | -5 | 11.7 | 6.7 | 28.3 | 22.2 | 20 | 16.7 | 19.1 | 0.2 | 28.3 | 14.4 | 18 | 13 | 35 | 6.7 | 18.9 | 15 | 18.7 | 7.5 | 16.7 | 8.9 | 15 | 11.8 | 23.3 | -12.2 | 26.1 | 3.4 | 27 | 19 | 28 | 22.3 | 29.4 | 22.2 | 25.6 | 21.1 | 25.6 | 20.6 | 22.2 | 12.8 | 28.7 | 19.4 | 24.4 | 14.4 | 28.3 | 3.3 | 18.9 | 12.2 | 23.4 | 13 | 25 | 15.6 | 26.7 | 17.8 | 28.9 | 22.2 | 23.3 | 21.7 | 25 | 16.1 | 11 | 4 | 11.5 | 2.3 | 13.3 | 11.4 | 11.7 | 11.1 | 23 | 14.1 | 26.7 | 17.8 | 10 | 7.8 | 25 | 15.6 | 25.6 | 15.6 | 20 | 17.8 | 26.7 | 15.6 | 25.6 | 22.2 | 15.6 | 6.1 | 18.9 | 5 | 25.6 | 18.9 | 22.8 | 22.2 | 25.2 | 17.9 | 24.4 | 4.4 | 26.1 | 15.6 | 27.2 | 5 | 21.3 | 1 | 25 | 4.4 | 21.3 | -0.6 | 25 | 16.1 | 21.7 | 15.8 | 17.2 | 8.4 | 15.6 | 7.2 | 20.6 | 16.1 | 23.3 | 16.1 | 15 | 15 | 21.7 | 7.2 | 14.4 | 9.4 | 24.4 | 23.3 | 22.2 | 15 | 13 | 10 | 28.9 | 22.8 | 28.3 | 20.6 | 27.8 | 12.8 | 29.4 | 21.7 | 24.4 | 21.1 | 22.8 | 7.8 | 26.7 | 24.4 | 21.7 | 13.9 | 27.8 | 15.6 | 25.6 | 16.1 | 33.3 | 19.4 | 20.6 | 0.6 | 21.7 | 18.3 | 24.4 | 19.4 | 24.4 | 10 | 25.6 | 2.2 | 7.2 | 6.7 | 23.3 | 21.1 | 21.1 | 1.7 | 22.8 | -1.1
7 | -3 | 11.1 | 7.2 | 28.3 | 22.2 | 19.4 | 16.7 | 15.4 | -1.1 | 27.2 | 13.3 | 17 | 13 | 30.6 | 8.3 | 18.9 | 15 | 17.2 | 7.2 | 15 | 9.4 | 13.3 | 11.1 | 20.6 | -12.2 | 23.4 | 3.4 | 27 | 19 | 26.7 | 22.2 | 28.3 | 21.7 | 24.4 | 21.7 | 24.4 | 20 | 20.6 | 13.3 | 27.4 | 19.8 | 23.3 | 12.8 | 26.1 | 3.9 | 17.2 | 11.7 | 21.7 | 13.3 | 22.2 | 16.1 | 25 | 18.9 | 26.7 | 21.7 | 22.8 | 21.7 | 23.9 | 16.7 | 10 | 4 | 10 | 2.2 | 12.8 | 12.2 | 11.7 | 11.1 | 21.7 | 13.9 | 25 | 17.8 | 8.9 | 7.2 | 24.1 | 15.1 | 24.5 | 15.5 | 19.4 | 17.6 | 25.6 | 16.2 | 24.4 | 21.7 | 13.3 | 6.1 | 16.7 | 4.4 | 23.3 | 19.4 | 22.8 | 22.2 | 24.4 | 18.3 | 20.6 | 2.2 | 24.8 | 15.2 | 25.6 | 5 | 18.3 | 0.6 | 24.4 | 3.9 | 18.3 | -1.1 | 21.7 | 17.2 | 21.1 | 16.1 | 16.7 | 8.3 | 13.9 | 6.7 | 18.9 | 15.6 | 22 | 16.1 | 16 | 16 | 19.4 | 7.2 | 14.4 | 9.4 | 22.2 | 20 | 20 | 15.6 | 12 | 10 | 27.8 | 22.8 | 25.6 | 22.8 | 26.5 | 12.9 | 27.2 | 21.7 | 23.9 | 20 | 21.3 | 8.6 | 26.5 | 24.3 | 19.4 | 13.3 | 26.3 | 16 | 24.8 | 17.1 | 32.2 | 20.6 | 17.2 | 3.3 | 20 | 18.3 | 23.3 | 18.9 | 22.2 | 10.6 | 20.6 | 2.8 | 7.4 | 7 | 22.2 | 21.7 | 18.9 | 2.8 | 17.2 | -1.1
3 | -2 | 10.6 | 7.2 | 27.2 | 22.8 | 19.4 | 16.1 | 11.7 | -2.8 | 26.1 | 13.3 | 16 | 13 | 29.4 | 9.4 | 18.9 | 15 | 15.7 | 7.2 | 14.4 | 10.6 | 12.8 | 11.1 | 18.9 | -12.8 | 20.6 | 2.8 | 27 | 19 | 25.9 | 22.2 | 28.3 | 21.7 | 23.9 | 22.8 | 23.9 | 19.4 | 16.7 | 13.3 | 26.1 | 20 | 23.9 | 11.1 | 25 | 5 | 18.3 | 11.1 | 20.2 | 13.7 | 20 | 16.1 | 23.9 | 18.3 | 24.4 | 21.7 | 23.3 | 22.2 | 22.8 | 16.7 | 9 | 4 | 9.1 | 2.2 | 13 | 12.6 | 12.2 | 11.7 | 20.4 | 13.9 | 23.3 | 17.2 | 7.8 | 6.7 | 23.1 | 14.4 | 23.3 | 15.4 | 18.9 | 17.4 | 24.4 | 16.4 | 23.3 | 22.2 | 12.8 | 5.6 | 15.6 | 4.4 | 21.1 | 19.4 | 22.8 | 22.2 | 23.9 | 18.8 | 16.1 | 1.1 | 23.5 | 14.8 | 23.9 | 5 | 17.6 | 0.3 | 22.8 | 5.6 | 17 | -0.6 | 20 | 17.2 | 20.9 | 16.5 | 15.9 | 8.2 | 12.2 | 6.7 | 17.8 | 15.6 | 20.7 | 15.7 | 17 | 16 | 17.8 | 7.2 | 13.9 | 11.7 | 22.2 | 20.6 | 18.3 | 15.6 | 13 | 11 | 23.3 | 20 | 23.9 | 21.7 | 25.2 | 12.8 | 25 | 21.1 | 23.3 | 21.1 | 19.8 | 9.1 | 26.3 | 24.2 | 17.8 | 13.3 | 24.8 | 16.5 | 24.1 | 17.6 | 31.1 | 20 | 13.9 | 2.8 | 20 | 18.9 | 23.3 | 18.9 | 21.7 | 10.6 | 18.3 | 2.8 | 7.6 | 7.5 | 22.2 | 20 | 20 | 0.6 | 16.1 | -0.6
4 | -3 | 10 | 7.8 | 26.7 | 22.8 | 18.9 | 16.1 | 10.2 | -2.5 | 25 | 15.6 | 15 | 13 | 26.7 | 12.2 | 18.9 | 15 | 14.3 | 7.2 | 13.9 | 10.6 | 12.3 | 11.1 | 16.7 | -10 | 19.8 | 3.1 | 27 | 20 | 25.2 | 21.9 | 27.8 | 22.2 | 22.8 | 22.2 | 23.3 | 19.4 | 16.7 | 13.9 | 25.9 | 20.5 | 23.3 | 11.1 | 23.3 | 6.7 | 17.8 | 12.2 | 18.7 | 14 | 18.9 | 15.6 | 23.3 | 18.3 | 23.9 | 21.7 | 23.3 | 22.2 | 21.1 | 16.1 | 9 | 4 | 8.1 | 1.9 | 13.1 | 13 | 12.2 | 11.7 | 19.1 | 13.5 | 22.8 | 16.7 | 7.2 | 6.1 | 22.2 | 13.9 | 22.2 | 15 | 18.3 | 17.2 | 23.3 | 16.7 | 23.3 | 22.2 | 12.8 | 5 | 15.6 | 6.1 | 21.1 | 19.4 | 22.8 | 22.2 | 23.3 | 19.1 | 13.3 | 1.1 | 22.2 | 14.4 | 21.7 | 6.1 | 16.8 | -0.4 | 22.2 | 5 | 15.7 | -0.5 | 19.4 | 17.2 | 20.8 | 16.8 | 15.2 | 8.2 | 11.1 | 7.2 | 17.2 | 15 | 19.4 | 15.6 | 17 | 17 | 17.8 | 7.8 | 13.9 | 11.1 | 21.7 | 21.1 | 18.3 | 16.1 | 13 | 11 | 23.3 | 20 | 22.8 | 21.7 | 23.9 | 12.8 | 23.3 | 21.7 | 23.3 | 21.1 | 18.3 | 9.4 | 26.1 | 23.9 | 16.7 | 12.8 | 23.3 | 16.7 | 23.3 | 18.3 | 30.6 | 20.6 | 12.8 | 3.3 | 18.9 | 18.3 | 23.3 | 18.9 | 20 | 10.6 | 17.8 | 2.2 | 7.8 | 7.8 | 21.1 | 20.6 | 18.9 | 1.7 | 16.7 | -2.8
3 | -3 | 10 | 7.8 | 26.1 | 21.1 | 18.9 | 16.1 | 8.7 | -2.5 | 24.4 | 15.6 | 14 | 13 | 25 | 10.6 | 18.9 | 15 | 12.8 | 6.7 | 13.9 | 11.1 | 12.2 | 11.1 | 17.2 | -9.4 | 19.1 | 3.3 | 27 | 20 | 24.4 | 21.7 | 27.8 | 22.2 | 22.8 | 22.2 | 22.2 | 19.4 | 16.1 | 13.9 | 25.8 | 20.8 | 22.2 | 11.1 | 24.4 | 2.8 | 13.9 | 12.2 | 17.2 | 13.9 | 18.9 | 16.1 | 22.8 | 18.3 | 23.9 | 21.7 | 23.3 | 21.7 | 20 | 15.6 | 9 | 4 | 7.2 | 1.7 | 13.3 | 13.3 | 12.2 | 11.7 | 17.8 | 13.3 | 22.2 | 16.7 | 7.2 | 6.7 | 21.3 | 13.5 | 21.8 | 14.7 | 18.3 | 17.2 | 22.6 | 16.4 | 23.3 | 22.2 | 11.7 | 5 | 14.4 | 6.7 | 19.4 | 18.9 | 21.1 | 20 | 22.8 | 19.4 | 11.1 | 1.7 | 21.5 | 14.2 | 21.1 | 6.1 | 16.1 | -0.6 | 22.2 | 5.6 | 14.4 | -0.6 | 18.3 | 17.2 | 20.6 | 17.2 | 14.4 | 7.8 | 9.4 | 6.1 | 16.7 | 15 | 19 | 15.5 | 17 | 17 | 17.8 | 7.8 | 13.9 | 11.1 | 21.7 | 21.1 | 18.3 | 16.1 | 13 | 11 | 23.3 | 21.1 | 23.3 | 21.7 | 22.8 | 12.8 | 22.8 | 21.1 | 23.3 | 21.1 | 18.1 | 9.7 | 26.1 | 24 | 16.1 | 12.2 | 22.6 | 16.9 | 23.1 | 18.4 | 28.9 | 21.7 | 12.2 | 2.8 | 18.3 | 17.8 | 21.1 | 15 | 19.4 | 11.1 | 17.2 | 2.2 | 7.8 | 7.7 | 20.6 | 20 | 18.3 | 1.7 | 15 | -0.6
2 | -3 | 10 | 7.8 | 26.1 | 21.1 | 18.3 | 16.1 | 7.2 | -3.3 | 23.9 | 15 | 14 | 13 | 22.2 | 8.9 | 19.4 | 15 | 12.1 | 7.2 | 13.9 | 11.1 | 11.9 | 11.1 | 13.3 | -8.9 | 18.3 | 3.3 | 26 | 20 | 23.7 | 20.8 | 27.8 | 22.2 | 22.8 | 22.2 | 21.7 | 18.9 | 15.6 | 13.9 | 25.6 | 21.1 | 20.6 | 11.1 | 23.3 | 3.3 | 12.8 | 12.2 | 16.1 | 13.4 | 18.9 | 16.1 | 22.8 | 18.3 | 23.3 | 21.7 | 22.8 | 22.2 | 21.7 | 15 | 9 | 5 | 6.7 | 1.6 | 12.8 | 12.8 | 12.2 | 11.7 | 16.3 | 12.9 | 22.2 | 17.2 | 7.2 | 6.7 | 20.3 | 13.1 | 21.5 | 14.4 | 18.3 | 17.2 | 21.8 | 16.3 | 23.9 | 23.3 | 10.6 | 5 | 13.3 | 6.1 | 18.3 | 18.3 | 20 | 18.9 | 22.4 | 19.6 | 8.9 | 1.7 | 20.7 | 13.7 | 20.6 | 7.2 | 15 | 0 | 21.1 | 5 | 15 | 1.9 | 20.6 | 17.8 | 21.3 | 18.1 | 14 | 8.2 | 8.9 | 6.1 | 15.6 | 14.4 | 18.7 | 15.6 | 16 | 16 | 17.2 | 7.2 | 13.3 | 11.1 | 21.1 | 20.6 | 18.3 | 16.7 | 13 | 11 | 22.8 | 20.6 | 22.8 | 21.7 | 21.7 | 12.6 | 21.7 | 20.6 | 22.8 | 21.1 | 18 | 10.4 | 26.1 | 24 | 15 | 11.7 | 21.8 | 17.2 | 23 | 18.8 | 27.8 | 22.8 | 10 | 2.2 | 18.3 | 17.8 | 19.4 | 11.7 | 16.1 | 10.6 | 15.6 | 2.2 | 7.8 | 7.4 | 21.1 | 20.6 | 17.8 | 1.7 | 15.6 | -3.3
1 | -3 | 9.4 | 7.8 | 24.4 | 20 | 18.3 | 16.1 | 6.5 | -3.3 | 23.9 | 15 | 15 | 13 | 22.8 | 9.4 | 19.4 | 14.4 | 11.3 | 7.6 | 12.8 | 10.6 | 11.6 | 11.1 | 10.6 | -6.7 | 17.2 | 3.5 | 24 | 19 | 22.9 | 19.9 | 27.2 | 22.2 | 22.8 | 22.2 | 21.1 | 18.9 | 15 | 13.3 | 25.2 | 21.5 | 19.4 | 11.1 | 20.6 | 3.3 | 11.7 | 11.1 | 15 | 12.9 | 18.3 | 16.1 | 22.8 | 18.9 | 23.3 | 21.7 | 22.2 | 21.7 | 20 | 15 | 9 | 6 | 6.1 | 1.4 | 12.2 | 12.2 | 12.8 | 11.7 | 14.8 | 12.3 | 24.4 | 17.8 | 7.2 | 6.7 | 19.4 | 12.8 | 21.1 | 13.9 | 18.3 | 17.2 | 21.1 | 16.1 | 23.9 | 22.8 | 11.1 | 5.6 | 12.8 | 6.1 | 17.8 | 17.8 | 18.9 | 18.3 | 22.1 | 19.8 | 8.9 | 1.7 | 20 | 13.3 | 18.3 | 7.2 | 13.9 | 0.9 | 20.6 | 4.4 | 15.5 | 3.6 | 20 | 17.8 | 22.1 | 19.1 | 13.7 | 8.8 | 7.2 | 5.6 | 15 | 13.9 | 18.3 | 15.6 | 16 | 16 | 17.2 | 7.2 | 13.3 | 11.1 | 21.1 | 20.6 | 18.3 | 16.7 | 13 | 12 | 22.2 | 20.6 | 22.2 | 21.1 | 20.6 | 12.2 | 21.7 | 20.6 | 22.2 | 20.6 | 17.8 | 10.6 | 26.1 | 23.9 | 14.4 | 11.7 | 21.1 | 17.2 | 22.8 | 18.9 | 26.7 | 22.2 | 8.9 | 1.7 | 18.3 | 17.8 | 18.3 | 10.6 | 16.1 | 10.6 | 14.4 | 2.2 | 7.8 | 7.2 | 21.1 | 21.1 | 15.6 | 3.3 | 15 | -1.1
0 | -3 | 9.4 | 8.3 | 23.9 | 19.4 | 18.3 | 15.6 | 5.7 | -3.9 | 22.8 | 15.6 | 14 | 13 | 20 | 10 | 19.4 | 13.9 | 10.6 | 7.8 | 12.2 | 10.6 | 11.4 | 11.1 | 10.6 | -6.7 | 16.1 | 3.5 | 24 | 18 | 22.2 | 18.9 | 27.2 | 21.7 | 22.8 | 22.2 | 21.1 | 18.9 | 15 | 13.3 | 24.8 | 21.5 | 18.3 | 11.1 | 18.3 | 3.3 | 10.6 | 10 | 13.9 | 12.2 | 18.3 | 16.1 | 22.2 | 19.4 | 22.8 | 21.7 | 21.7 | 21.1 | 18.9 | 15 | 8 | 6 | 5.6 | 1.5 | 11.7 | 11.7 | 12.8 | 11.7 | 13.3 | 11.7 | 22.8 | 18.9 | 6.7 | 6.1 | 19.6 | 12.6 | 20.7 | 13.9 | 18.1 | 17.1 | 20.4 | 16.3 | 24.4 | 23.3 | 11.1 | 5.6 | 12.8 | 6.1 | 17.2 | 17.2 | 18.9 | 17.8 | 21.7 | 20 | 7.8 | 2.2 | 19.4 | 13.2 | 20 | 6.7 | 12.8 | 1.1 | 19.4 | 3.9 | 16.1 | 5.6 | 19.4 | 17.8 | 22.8 | 20 | 13.3 | 8.9 | 6.1 | 5 | 13.9 | 12.8 | 18.5 | 15.6 | 16 | 16 | 17.2 | 6.7 | 12.8 | 11.1 | 21.1 | 20.6 | 18.9 | 16.7 | 13 | 12 | 22.2 | 20 | 22.2 | 21.1 | 20 | 12.3 | 21.1 | 20.6 | 21.7 | 20 | 17.4 | 11 | 25.7 | 23.8 | 13.3 | 11.7 | 20.5 | 17.2 | 22.4 | 19.4 | 26.1 | 23.3 | 7.8 | 1.1 | 18.3 | 18.3 | 17.2 | 11.1 | 16.7 | 11.1 | 12.2 | 2.8 | 7.8 | 7.2 | 21.1 | 20.6 | 13.3 | 2.2 | 14.4 | -2.8
0 | -3 | 8.9 | 8.3 | 23.3 | 19.4 | 18.3 | 15.6 | 5 | -5 | 21.7 | 15.6 | 14 | 13 | 20 | 10 | 18.9 | 14.4 | 10.2 | 7.6 | 11.7 | 10 | 11.3 | 11.1 | 10 | -3.3 | 15 | 3.3 | 23 | 18 | 21.7 | 19.1 | 26.1 | 22.2 | 22.2 | 22.2 | 20.6 | 18.9 | 14.4 | 12.8 | 24.4 | 21.7 | 16.1 | 11.1 | 18.3 | 2.2 | 10.6 | 10 | 13.3 | 11.7 | 18.3 | 16.1 | 22.2 | 19.4 | 22.8 | 21.7 | 21.1 | 20.6 | 18.3 | 14.4 | 8 | 6 | 5 | 1.4 | 11.7 | 11.7 | 12.8 | 11.7 | 12.9 | 11.5 | 22.2 | 18.9 | 6.7 | 5 | 19.8 | 12.8 | 20.4 | 14.1 | 18 | 17.4 | 19.6 | 16.1 | 23.9 | 23.3 | 8.9 | 5 | 12.2 | 5.6 | 16.7 | 16.7 | 20 | 17.2 | 21.5 | 20.2 | 6.7 | 1.7 | 18.9 | 13.1 | 17.8 | 7.2 | 12.6 | 0.7 | 18.3 | 3.9 | 14.4 | 7 | 18.9 | 17.2 | 22.8 | 20.3 | 13.5 | 9.4 | 6.1 | 5 | 13.9 | 11.7 | 18.7 | 15.6 | 16 | 16 | 16.7 | 7.2 | 12.8 | 11.1 | 20 | 19.4 | 20 | 17.2 | 13 | 12 | 22.2 | 20.6 | 21.7 | 21.1 | 19.5 | 12.3 | 21.1 | 20 | 20.6 | 20 | 17.1 | 11.4 | 25.4 | 23.6 | 13.3 | 11.1 | 20 | 16.9 | 22.1 | 19.7 | 25.6 | 23.3 | 7.8 | 1.7 | 18.3 | 17.8 | 17.2 | 11.1 | 17.2 | 11.1 | 15 | 3.3 | 7.8 | 7.2 | 19.4 | 18.3 | 12.2 | 2.8 | 13.3 | -2.8
-1 | -4 | 8.9 | 8.3 | 23.3 | 19.4 | 18.3 | 15.6 | 4.3 | -4.6 | 21.1 | 15.6 | 14 | 13 | 17.8 | 10 | 18.9 | 14.4 | 9.8 | 7.4 | 11.7 | 10 | 11.2 | 11.1 | 10 | -4.4 | 14.8 | 3.3 | 22 | 18 | 21.1 | 18.9 | 25 | 22.2 | 21.7 | 21.7 | 20.6 | 18.9 | 13.9 | 12.8 | 24.6 | 21.5 | 15.6 | 10.6 | 17.2 | 1.1 | 10 | 10 | 12.8 | 11.1 | 18.9 | 16.1 | 21.1 | 19.4 | 22.2 | 21.7 | 21.1 | 20.6 | 17.8 | 14.4 | 8 | 7 | 4.5 | 1.4 | 11.7 | 11.7 | 12.2 | 12.2 | 12.6 | 11.4 | 22.2 | 18.9 | 6.7 | 5 | 20 | 12.8 | 20 | 13.9 | 17.8 | 17.2 | 18.9 | 16.1 | 24.4 | 23.3 | 10.6 | 5 | 11.7 | 5.6 | 16.7 | 16.7 | 19.4 | 18.3 | 21.3 | 20.5 | 3.9 | 1.1 | 18.3 | 12.8 | 16.7 | 7.2 | 12.4 | 0.5 | 18.3 | 3.3 | 12.8 | 7.9 | 18.3 | 17.2 | 22.8 | 20.7 | 13.7 | 9.8 | 5 | 4.4 | 12.8 | 11.1 | 18.9 | 15.6 | 16 | 16 | 16.1 | 7.2 | 12.8 | 11.1 | 20.6 | 19.4 | 20.6 | 17.8 | 13 | 12 | 22.2 | 20 | 21.7 | 20.6 | 18.9 | 12.2 | 20 | 19.4 | 20 | 19.4 | 16.7 | 11.7 | 25 | 23.3 | 12.8 | 11.1 | 19.4 | 16.7 | 21.7 | 20 | 25.6 | 23.9 | 7.2 | 0.6 | 18.9 | 18.3 | 16.7 | 11.1 | 15.6 | 10.6 | 14.4 | 3.3 | 7.8 | 7.2 | 18.9 | 18.3 | 12.8 | 3.9 | 12.2 | -3.9
0 | -3 | 8.9 | 8.3 | 23.3 | 19.4 | 17.8 | 15.6 | 3.5 | -5 | 22.2 | 15.6 | 14 | 13 | 18.3 | 10.6 | 18.9 | 14.4 | 9.4 | 7.2 | 11.1 | 9.4 | 11.2 | 11.1 | 11.1 | -3.9 | 14.6 | 3.1 | 23 | 18 | 20.6 | 18.9 | 25 | 22.2 | 21.1 | 21.1 | 20.6 | 18.9 | 13.9 | 12.8 | 24.8 | 21.3 | 14.4 | 10 | 18.3 | 1.7 | 8.9 | 8.9 | 12.2 | 10.6 | 18.3 | 16.1 | 20.6 | 19.4 | 22.2 | 21.1 | 21.1 | 20.6 | 17.2 | 14.4 | 8 | 7 | 3.9 | 1.2 | 11.7 | 11.7 | 12.8 | 11.7 | 12.2 | 11.1 | 21.7 | 18.9 | 5 | 4.4 | 18.9 | 12.7 | 19.4 | 13.8 | 18.2 | 17.9 | 18.7 | 16 | 23.9 | 22.8 | 10 | 5 | 11.1 | 5.6 | 16.7 | 16.7 | 18.3 | 17.8 | 21.1 | 20.6 | 5.6 | 1.7 | 17.9 | 12.6 | 16.1 | 7.2 | 12.2 | 0 | 16.1 | 2.8 | 11.1 | 8.3 | 18.3 | 17.2 | 22.8 | 21.1 | 13.9 | 10 | 4.4 | 3.9 | 12.2 | 10.6 | 18.3 | 15.4 | 16 | 16 | 16.1 | 7.2 | 12.2 | 11.1 | 19.4 | 18.9 | 21.1 | 18.3 | 13 | 12 | 21.7 | 18.9 | 21.1 | 20 | 18.5 | 12.1 | 20 | 19.4 | 20.6 | 19.4 | 16.3 | 11.7 | 24.4 | 23 | 13.3 | 10.6 | 19.2 | 16.6 | 21.7 | 19.8 | 25.6 | 23.3 | 6.1 | 0 | 18.9 | 18.3 | 17.2 | 11.7 | 13.9 | 10.6 | 13.3 | 3.3 | 8 | 7.4 | 18.3 | 17.8 | 13.3 | 2.8 | 12.2 | -3.3
0 | -3 | 10 | 8.9 | 23.3 | 19.4 | 17.8 | 15.6 | 2.8 | -6.1 | 22.8 | 15.6 | 14 | 13 | 17.2 | 10.6 | 18.3 | 14.4 | 10 | 7.6 | 10.6 | 9.4 | 11.1 | 11.1 | 10.6 | -3.9 | 14.4 | 2.8 | 22 | 17 | 20.4 | 18.7 | 24.4 | 22.2 | 21.7 | 21.7 | 20.6 | 18.9 | 13.9 | 12.8 | 25 | 21.1 | 13.9 | 9.4 | 18.3 | 1.7 | 8.9 | 8.3 | 11.8 | 10.2 | 17.2 | 15.6 | 20.6 | 19.4 | 21.7 | 20.6 | 21.1 | 20.6 | 16.7 | 14.4 | 6 | 6 | 4.1 | 1.1 | 12.1 | 12.1 | 12.8 | 12.2 | 13.3 | 11.6 | 20.6 | 16.1 | 5 | 4.4 | 17.8 | 12.5 | 18.9 | 14 | 18.5 | 18.4 | 18.5 | 15.8 | 23.3 | 22.8 | 7.8 | 3.9 | 11.1 | 6.7 | 16.7 | 16.7 | 18.3 | 16.1 | 21.1 | 20.8 | 5.6 | 1.7 | 17.6 | 12.3 | 15 | 7.2 | 13.1 | 0.5 | 16.7 | 3.9 | 12.6 | 8.3 | 18.9 | 17.2 | 23 | 21.3 | 14.3 | 10.6 | 3.9 | 2.8 | 12.2 | 10.6 | 17.8 | 15.3 | 16 | 16 | 16.1 | 7.2 | 12.2 | 11.1 | 19.4 | 18.9 | 21.1 | 18.3 | 13 | 12 | 20.6 | 17.8 | 20 | 19.4 | 18.2 | 11.8 | 18.9 | 18.9 | 21.1 | 20 | 16 | 11.8 | 23.9 | 22.7 | 13.3 | 11.1 | 19.1 | 16.7 | 21.7 | 19.6 | 25.6 | 23.9 | 6.7 | -0.6 | 18.9 | 18.3 | 16.1 | 10 | 12.2 | 11.1 | 12.8 | 3.3 | 8.1 | 7.5 | 17.8 | 17.2 | 14.4 | 2.2 | 11.1 | -2.2
0 | -2 | 11.1 | 8.3 | 23.3 | 19.4 | 17.8 | 15.6 | 6.1 | -3.4 | 22.2 | 15 | 14 | 13 | 17.8 | 11.1 | 18.3 | 13.9 | 10.5 | 7.9 | 10.6 | 9.4 | 11 | 11 | 10.6 | -3.3 | 15.2 | 3.4 | 22 | 17 | 20.2 | 18.5 | 25 | 22.2 | 22.2 | 21.7 | 21.7 | 19.4 | 13.9 | 12.8 | 25.4 | 20.9 | 13.3 | 8.9 | 16.1 | 1.7 | 8.9 | 8.9 | 11.5 | 10.3 | 17.8 | 16.1 | 21.1 | 20 | 21.1 | 20 | 21.1 | 20.6 | 17.8 | 14.4 | 6 | 5 | 4.2 | 1.3 | 12.4 | 12.4 | 12.8 | 12.2 | 14.5 | 12 | 17.2 | 16.1 | 4.4 | 3.9 | 16.7 | 12.2 | 18.3 | 13.9 | 18.9 | 18.9 | 18.3 | 15.6 | 24.4 | 23.3 | 7.2 | 3.9 | 11.1 | 6.7 | 16.1 | 16.1 | 17.8 | 16.1 | 21.1 | 20.9 | 3.3 | 1.1 | 17.2 | 12.2 | 14.4 | 7.2 | 14.1 | 1.4 | 17.8 | 4.4 | 14.1 | 8.3 | 19.4 | 17.2 | 23.1 | 21.4 | 14.6 | 10.8 | 3.9 | 3.3 | 11.1 | 10 | 17.2 | 15 | 16 | 16 | 16.1 | 7.2 | 12.2 | 11.1 | 18.9 | 18.3 | 21.7 | 18.3 | 13 | 13 | 20 | 17.2 | 20 | 19.4 | 17.8 | 11.7 | 18.3 | 18.3 | 21.1 | 20 | 15.6 | 11.7 | 23.3 | 22.2 | 13.9 | 10.6 | 18.9 | 16.7 | 21.7 | 19.4 | 25 | 23.3 | 5.6 | -0.6 | 18.9 | 18.9 | 15 | 8.9 | 13.9 | 11.7 | 13.9 | 3.3 | 8.3 | 7.8 | 17.2 | 16.7 | 15 | 1.1 | 11.1 | -2.2
0 | -2 | 11.7 | 7.8 | 23.3 | 20 | 17.8 | 15 | 9.5 | -1.6 | 21.7 | 15 | 14 | 13 | 20.6 | 10 | 18.3 | 13.9 | 11.1 | 8.3 | 12.8 | 9.4 | 12.2 | 11.1 | 11.7 | -1.7 | 15.9 | 3.7 | 25 | 17 | 20 | 18.3 | 25 | 22.2 | 22.2 | 22.2 | 22.2 | 20 | 15.6 | 13.3 | 25.7 | 20.3 | 15 | 11.1 | 15 | 1.7 | 13.3 | 12.8 | 11.1 | 10 | 18.9 | 17.2 | 21.7 | 20 | 22.2 | 20.6 | 22.8 | 22.2 | 18.3 | 14.4 | 6 | 4 | 4.4 | 2.2 | 12.8 | 12.8 | 13.3 | 12.2 | 15.6 | 12.2 | 17.2 | 16.1 | 5 | 4.4 | 18.5 | 13 | 19.2 | 13.8 | 18.9 | 18.8 | 20.3 | 15.8 | 24.4 | 23.9 | 10 | 5.6 | 11.7 | 7.2 | 16.7 | 16.7 | 17.8 | 16.1 | 21.1 | 21.1 | 4.4 | 1.1 | 18.7 | 12.9 | 16.1 | 7.2 | 15 | 1.7 | 20 | 5.6 | 15.6 | 7.8 | 19.4 | 17.2 | 23.3 | 21.7 | 15 | 11.1 | 5 | 3.9 | 11.1 | 10.6 | 18.7 | 16.2 | 17 | 17 | 16.1 | 7.8 | 12.2 | 11.1 | 20.6 | 19.4 | 22.2 | 18.3 | 14 | 13 | 20.6 | 17.8 | 20.6 | 20 | 19.1 | 11.9 | 18.9 | 18.3 | 22.2 | 20 | 16.5 | 11.9 | 25.2 | 23.4 | 14.4 | 10.6 | 20.9 | 17.5 | 22.4 | 19.8 | 25.6 | 23.3 | 7.8 | 0 | 19.4 | 18.9 | 15 | 8.9 | 15 | 10.6 | 15 | 3.9 | 8.3 | 7.9 | 16.7 | 15 | 14.4 | 4.4 | 10.6 | 0
1 | -1 | 12.2 | 7.8 | 24.4 | 20.6 | 18.9 | 15 | 12.8 | 0 | 26.7 | 13.9 | 14 | 13 | 24.4 | 10 | 18.9 | 13.9 | 14.1 | 9.4 | 15 | 11.1 | 15 | 12 | 14.4 | -2.8 | 16.7 | 3.9 | 27 | 18 | 22 | 18.2 | 27.2 | 22.2 | 23.3 | 23.3 | 25 | 21.7 | 17.8 | 14.4 | 26.1 | 20 | 17.8 | 12.2 | 17.8 | 5 | 17.8 | 12.8 | 14.4 | 11.9 | 19.4 | 17.2 | 22.8 | 21.1 | 25 | 22.2 | 25 | 23.9 | 22.2 | 15 | 6 | 4 | 5.7 | 3 | 16.1 | 15 | 13.3 | 11.7 | 17.3 | 13.5 | 16.7 | 16.1 | 7.2 | 5 | 20.4 | 13.4 | 20.2 | 14.1 | 18.9 | 18.6 | 22.4 | 16 | 26.1 | 23.9 | 13.9 | 6.1 | 13.9 | 7.8 | 18.9 | 18.3 | 17.8 | 15 | 22 | 21.5 | 7.8 | 2.2 | 20.2 | 13.9 | 18.3 | 7.8 | 17.6 | 1.6 | 20.6 | 6.1 | 17.3 | 7.7 | 20.6 | 17.8 | 23.7 | 21.4 | 15.2 | 12 | 8.3 | 7.8 | 15 | 11.7 | 20.2 | 17.2 | 17 | 17 | 17.8 | 7.8 | 13.9 | 11.7 | 22.2 | 19.4 | 23.3 | 18.3 | 14 | 13 | 21.1 | 17.8 | 22.8 | 20.6 | 20.4 | 12.2 | 20 | 19.4 | 23.3 | 20.6 | 17.4 | 11.7 | 27 | 24.5 | 16.1 | 10.6 | 23 | 18.4 | 23.2 | 20.2 | 26.1 | 23.3 | 12.8 | -0.6 | 20.6 | 19.4 | 15 | 8.9 | 17.8 | 11.1 | 17.8 | 3.9 | 8.3 | 8.2 | 17.8 | 15 | 13.9 | 4.4 | 11.7 | -0.6
3 | 0 | 13.3 | 7.2 | 26.1 | 21.1 | 20 | 15.6 | 15.9 | 0.8 | 28.3 | 13.3 | 14 | 13 | 28.3 | 10 | 20.6 | 13.3 | 17 | 9.7 | 16.7 | 10.6 | 17.8 | 12.3 | 16.1 | -3.9 | 19.3 | 4.7 | 28 | 21 | 24.1 | 18.1 | 28.9 | 21.1 | 25 | 24.4 | 26.1 | 22.2 | 21.1 | 15.6 | 27.4 | 20 | 20.6 | 12.8 | 17.8 | 1.1 | 20.6 | 11.7 | 17.8 | 13.5 | 20.6 | 17.8 | 23.9 | 20 | 27.8 | 22.2 | 26.7 | 23.9 | 26.1 | 15 | 6 | 4 | 7 | 3.8 | 19.5 | 17.1 | 13.3 | 11.1 | 18.9 | 14.2 | 16.7 | 15.6 | 8.9 | 5 | 22.2 | 13.9 | 21.1 | 13.9 | 18.9 | 18.3 | 24.4 | 15.6 | 27.2 | 23.9 | 13.9 | 6.1 | 14.4 | 7.2 | 21.7 | 18.9 | 18.3 | 15 | 23 | 22 | 10.6 | 3.9 | 21.7 | 14.4 | 21.1 | 8.3 | 20.2 | 1.1 | 21.7 | 6.1 | 18.9 | 7.1 | 22.2 | 18.3 | 24 | 21.3 | 15.4 | 12.7 | 12.8 | 10 | 17.2 | 11.7 | 21.7 | 18.3 | 18 | 17 | 17.8 | 7.8 | 14.4 | 12.2 | 23.3 | 18.3 | 20.6 | 17.2 | 14 | 12 | 22.2 | 18.3 | 26.1 | 21.1 | 21.7 | 12.2 | 22.2 | 20.6 | 25.6 | 21.1 | 18.3 | 11.7 | 28.9 | 25.6 | 17.8 | 11.1 | 25 | 18.9 | 23.9 | 20.6 | 27.2 | 22.8 | 16.7 | -0.6 | 22.2 | 19.4 | 15 | 9.4 | 19.4 | 10.6 | 20 | 4.4 | 8.3 | 8.3 | 19.4 | 13.9 | 14.4 | 5.6 | 15.6 | 0
5 | 0 | 11.7 | 8.9 | 27.2 | 21.1 | 20.6 | 15.6 | 19.1 | 1.6 | 30 | 13.3 | 14 | 13 | 30.6 | 10 | 21.7 | 13.3 | 20 | 10 | 17.8 | 10 | 20.6 | 12.2 | 18.9 | -3.3 | 21.8 | 5.3 | 27 | 21 | 26.1 | 17.2 | 28.9 | 22.2 | 26.7 | 24.4 | 27.2 | 22.2 | 23.9 | 16.1 | 28.7 | 19.6 | 22.8 | 12.8 | 20 | 6.1 | 21.7 | 10 | 21.1 | 15 | 21.7 | 17.8 | 24.4 | 20.6 | 29.4 | 22.2 | 26.7 | 23.9 | 27.2 | 15 | 7 | 4 | 8.3 | 4.4 | 22.8 | 18.9 | 13.3 | 11.1 | 20.6 | 15 | 16.7 | 15.6 | 10.6 | 3.9 | 23.9 | 14.6 | 23.5 | 14.3 | 18.7 | 18.2 | 25.7 | 15.4 | 28.3 | 23.9 | 15 | 6.1 | 17.2 | 6.1 | 24.4 | 19.4 | 19.4 | 15.6 | 23.9 | 22.2 | 13.3 | 3.9 | 23.4 | 15.2 | 23.3 | 7.8 | 22.8 | -0.6 | 24.4 | 5.6 | 20.6 | 6.1 | 23.9 | 18.3 | 24.4 | 21.1 | 15.6 | 13.3 | 16.1 | 8.9 | 20 | 6.7 | 23.7 | 18.2 | 19 | 18 | 20.6 | 7.8 | 15.6 | 12.8 | 25 | 16.7 | 18.3 | 15 | 14 | 12 | 23.9 | 18.9 | 27.8 | 20.6 | 23.9 | 12.6 | 25.6 | 21.7 | 26.7 | 21.1 | 20.2 | 11.5 | 30 | 25.3 | 19.4 | 11.7 | 26.9 | 19.5 | 24.6 | 20.9 | 28.9 | 22.2 | 18.9 | 0.6 | 21.7 | 19.4 | 15.6 | 7.2 | 21.1 | 10 | 22.8 | 4.4 | 8.7 | 8.7 | 20 | 13.3 | 14.4 | 6.1 | 18.3 | 1.1
7 | 1 | 11.1 | 9.4 | 28.9 | 21.7 | 20.6 | 16.1 | 22.2 | 1.1 | 30.6 | 13.3 | 15 | 13 | 32.8 | 11.1 | 21.7 | 13.9 | 21.5 | 9.4 | 18.9 | 10 | 21.5 | 12.9 | 20.6 | -2.8 | 24.4 | 5 | 27 | 22 | 27 | 17.2 | 30 | 22.2 | 27.8 | 23.9 | 28.3 | 21.7 | 25.6 | 16.1 | 30 | 19.4 | 23.9 | 13.3 | 19.4 | 8.3 | 22.8 | 11.1 | 22.8 | 14.9 | 22.2 | 17.2 | 24.4 | 20 | 30.6 | 21.7 | 28.9 | 23.9 | 28.9 | 14.4 | 8 | 4 | 9.8 | 4.4 | 22.6 | 19 | 12.8 | 11.7 | 22.1 | 15.7 | 16.7 | 15.6 | 10 | 4.4 | 25.5 | 15 | 25.9 | 13.8 | 18.5 | 18 | 27 | 15.1 | 29.4 | 23.9 | 15.6 | 6.7 | 18.9 | 5.6 | 26.1 | 20 | 20 | 15 | 24.3 | 22.6 | 14.4 | 4.4 | 25 | 15.6 | 25.6 | 7.2 | 23.3 | -0.2 | 26.1 | 5 | 22.4 | 5.8 | 23.9 | 18.3 | 24.4 | 21.1 | 16.3 | 13.1 | 18.3 | 6.7 | 21.1 | 7.2 | 25.8 | 17.7 | 18 | 16 | 21.7 | 6.7 | 18.3 | 12.8 | 26.1 | 15 | 18.3 | 15.6 | 15 | 13 | 24.4 | 18.9 | 28.9 | 20.6 | 26.1 | 12.9 | 28.3 | 21.7 | 26.7 | 20.6 | 22 | 10.5 | 31.1 | 25 | 21.1 | 11.7 | 28.7 | 20.2 | 25.4 | 21.7 | 30 | 22.2 | 20.6 | 1.7 | 22.8 | 19.4 | 16.1 | 7.2 | 22.8 | 10 | 25.6 | 4.4 | 9 | 9 | 21.1 | 12.2 | 18.9 | 4.4 | 21.1 | 0.6
8 | 2 | 11.1 | 9.4 | 28.3 | 22.2 | 20.6 | 16.1 | 22.6 | 1.6 | 32.2 | 12.8 | 15 | 13 | 35 | 9.4 | 21.1 | 15 | 22.9 | 9 | 21.7 | 7.2 | 22.4 | 13.2 | 22.2 | -2.8 | 25.5 | 4.6 | 29 | 22 | 28 | 16.9 | 30.6 | 22.8 | 28.3 | 23.3 | 28.9 | 22.2 | 26.7 | 16.1 | 30.4 | 19.1 | 25.6 | 13.3 | 20.6 | 7.8 | 23.9 | 9.4 | 24.4 | 14.5 | 24.4 | 16.7 | 26.1 | 20 | 31.7 | 20.6 | 28.3 | 23.9 | 29.4 | 14.4 | 9 | 4 | 11.3 | 4.1 | 22.4 | 19 | 12.8 | 11.7 | 23.5 | 15.8 | 17.2 | 16.1 | 9.4 | 3.9 | 27.2 | 15.6 | 28.3 | 13.3 | 18.3 | 17.8 | 28.3 | 14.4 | 30 | 23.9 | 15.6 | 6.7 | 20.6 | 5.6 | 27.8 | 20 | 20.6 | 15 | 24.6 | 22.5 | 16.7 | 4.4 | 26.7 | 16.1 | 27.2 | 7.8 | 23.9 | -0.4 | 28.9 | 5 | 24.3 | 4.7 | 25 | 17.8 | 24.4 | 21.1 | 17.1 | 12.9 | 19.4 | 3.9 | 22.8 | 8.3 | 27.8 | 16.7 | 20 | 17 | 23.9 | 6.7 | 20.6 | 13.9 | 27.2 | 13.9 | 18.9 | 16.1 | 15 | 14 | 25 | 18.9 | 30 | 19.4 | 28.3 | 12.8 | 30 | 22.2 | 26.7 | 21.1 | 23.9 | 9.4 | 32.2 | 24.4 | 23.3 | 12.2 | 30.6 | 20.6 | 26.1 | 22.2 | 31.7 | 20.6 | 21.7 | 2.8 | 23.3 | 19.4 | 16.1 | 7.2 | 24.4 | 10 | 27.8 | 3.9 | 9.4 | 9.4 | 22.2 | 12.8 | 21.1 | 3.9 | 23.3 | -7.8
9 | 2 | 11.7 | 10 | 23.3 | 20.6 | 21.7 | 17.2 | 22.9 | 1.3 | 33.3 | 12.2 | 16 | 13 | 36.7 | 6.7 | 21.1 | 15 | 24.4 | 7.8 | 22.8 | 9.4 | 23.3 | 13.9 | 23.9 | 2.8 | 26.7 | 4.5 | 27 | 22 | 28.9 | 16.7 | 29.4 | 22.2 | 29.4 | 23.3 | 28.9 | 22.2 | 27.8 | 16.1 | 30.7 | 19.1 | 26.7 | 13.9 | 21.7 | 8.3 | 23.9 | 11.1 | 26.1 | 13.9 | 26.7 | 16.7 | 25.6 | 20.6 | 31.7 | 20.6 | 28.3 | 23.9 | 30 | 15 | 9 | 3 | 12.8 | 3.3 | 22.2 | 18.9 | 12.8 | 12.2 | 25 | 16.1 | 17.2 | 15.6 | 11.1 | 4.4 | 27.8 | 15.8 | 27.9 | 13.1 | 18.7 | 18.4 | 28.5 | 14.4 | 30.6 | 23.9 | 18.3 | 5 | 22.2 | 5 | 28.9 | 20 | 20.6 | 13.9 | 25 | 22.8 | 18.9 | 3.9 | 27.1 | 16.1 | 28.3 | 7.2 | 24.4 | 0 | 29.4 | 5 | 26.1 | 3.3 | 25.6 | 17.2 | 24.4 | 21.1 | 17.8 | 12.2 | 20 | 2.8 | 23.3 | 8.3 | 28.5 | 17.1 | 19 | 16 | 24.4 | 6.7 | 20.6 | 13.9 | 27.8 | 15 | 18.3 | 14.4 | 16 | 14 | 26.1 | 18.9 | 31.1 | 18.9 | 29.1 | 12.1 | 30.6 | 22.8 | 28.9 | 21.7 | 24.1 | 9.3 | 31.8 | 24.4 | 24.4 | 12.2 | 31.3 | 19.7 | 26.5 | 22.1 | 32.8 | 20 | 23.3 | 0 | 25 | 19.4 | 16.1 | 7.2 | 25.6 | 10 | 27.8 | 2.8 | 9.8 | 9.7 | 22.8 | 12.2 | 21.7 | 3.3 | 25.6 | -7.8
12 | 3 | 11.7 | 10 | 22.2 | 20 | 22.8 | 17.2 | 23.3 | 1.7 | 33.9 | 11.1 | 16 | 13 | 37.8 | 7.2 | 21.7 | 14.4 | 25 | 7.2 | 21.7 | 8.3 | 22.4 | 13.8 | 22.2 | 3.3 | 27.8 | 3.3 | 31 | 23 | 29.5 | 16.3 | 29.4 | 22.2 | 30 | 22.8 | 29.4 | 21.7 | 28.9 | 16.1 | 31.1 | 18.9 | 27.2 | 13.9 | 23.3 | 6.1 | 23.9 | 13.3 | 26.3 | 13.8 | 26.7 | 16.7 | 21.7 | 20.6 | 31.7 | 21.7 | 29.4 | 22.8 | 31.1 | 14.4 | 9 | 4 | 12.8 | 2.4 | 20.9 | 18.9 | 12.8 | 12.2 | 24.6 | 16.1 | 17.8 | 15.6 | 12.2 | 5 | 28.3 | 15.9 | 27.6 | 13.2 | 19 | 18.9 | 28.7 | 14.6 | 26.7 | 22.2 | 18.9 | 4.4 | 23.3 | 3.9 | 29.4 | 18.9 | 21.7 | 15 | 24.6 | 22.5 | 20 | 3.3 | 27.4 | 16.1 | 30 | 4.4 | 24.8 | -0.3 | 30.6 | 5 | 25.4 | 4 | 26.1 | 17.2 | 24.4 | 21.3 | 17.4 | 13 | 20.6 | 3.3 | 23.3 | 7.8 | 29.3 | 17.5 | 18 | 15 | 25.6 | 6.7 | 23.3 | 12.8 | 28.3 | 14.4 | 18.9 | 13.3 | 16 | 14 | 27.8 | 19.4 | 32.2 | 18.3 | 29.8 | 11.4 | 31.7 | 22.8 | 27.8 | 20.6 | 24.2 | 8.6 | 31.5 | 24.6 | 25.6 | 12.2 | 32.1 | 18.3 | 26.8 | 22.2 | 33.3 | 19.4 | 23.9 | -2.8 | 23.9 | 20 | 17.2 | 7.2 | 26.7 | 10 | 28.3 | 2.2 | 10.2 | 9.8 | 23.9 | 12.8 | 22.2 | 3.9 | 25 | -8.9
13 | 1 | 12.8 | 10 | 22.2 | 20.6 | 23.9 | 17.8 | 23.5 | 1.2 | 34.4 | 11.1 | 17 | 13 | 37.8 | 5.6 | 21.7 | 14.4 | 25.5 | 6.7 | 21.7 | 8.3 | 21.5 | 13.7 | 21.7 | 6.1 | 27.8 | 3.5 | 29 | 23 | 30 | 16.1 | 25.6 | 21.7 | 30.6 | 22.2 | 29.4 | 21.7 | 29.4 | 15.6 | 30.5 | 18.6 | 27.8 | 13.3 | 24.4 | 5 | 23.3 | 13.3 | 26.5 | 13.6 | 28.3 | 17.2 | 22.2 | 21.1 | 31.1 | 21.1 | 29.4 | 23.3 | 31.1 | 14.4 | 7 | 5 | 12.8 | 0.8 | 19.6 | 18.6 | 12.8 | 12.2 | 24.3 | 15.8 | 15 | 13.3 | 13.3 | 5 | 28.9 | 16.1 | 27.2 | 13.3 | 19.4 | 19.4 | 28.9 | 14.4 | 24.4 | 21.7 | 20.6 | 5 | 22.2 | 3.9 | 29.4 | 18.3 | 22.2 | 13.3 | 24.3 | 22.6 | 20.6 | 2.8 | 27.8 | 16.1 | 29.4 | 3.9 | 25.2 | -0.7 | 31.1 | 4.4 | 24.6 | 3.9 | 26.1 | 17.8 | 24.4 | 21.5 | 17.1 | 13.5 | 21.7 | 3.3 | 24.4 | 9.4 | 30 | 17.8 | 17 | 14 | 26.1 | 6.7 | 24.4 | 11.7 | 28.3 | 13.9 | 16.7 | 12.2 | 17 | 14 | 27.8 | 18.9 | 31.7 | 18.9 | 30.6 | 10.6 | 32.2 | 21.7 | 29.4 | 21.1 | 24.4 | 8.3 | 31.1 | 24.4 | 26.7 | 12.2 | 32.8 | 17.2 | 27.2 | 22.2 | 33.9 | 19.4 | 25 | -1.1 | 24.4 | 20 | 17.2 | 7.2 | 27.2 | 10 | 29.4 | 2.2 | 10.6 | 10 | 24.4 | 12.2 | 21.1 | 2.8 | 25 | -6.1
13 | 0 | 12.2 | 10 | 22.2 | 21.1 | 23.3 | 17.8 | 23.7 | 0.7 | 33.9 | 11.1 | 17 | 13 | 38.3 | 4.4 | 21.1 | 14.4 | 26.1 | 5.6 | 21.7 | 7.2 | 20.6 | 13.3 | 20.6 | 5.6 | 27.8 | 4.2 | 29 | 21 | 30.6 | 15.6 | 23.9 | 22.8 | 29.4 | 22.2 | 28.3 | 21.1 | 30 | 15 | 30 | 18.5 | 28.3 | 12.8 | 23.9 | 3.9 | 23.3 | 13.3 | 26.7 | 13.3 | 27.8 | 17.2 | 21.7 | 20.6 | 31.1 | 22.2 | 28.9 | 22.8 | 29.4 | 14.4 | 7 | 5 | 12.8 | -0.6 | 18.3 | 18.3 | 12.8 | 11.7 | 23.9 | 15.6 | 13.3 | 11.7 | 13.9 | 4.4 | 27.6 | 16 | 26.7 | 14.2 | 19.4 | 19.3 | 28 | 14.6 | 25 | 23.3 | 21.1 | 5 | 22.2 | 3.9 | 29.4 | 18.9 | 22.8 | 13.3 | 23.9 | 22.2 | 20.6 | 2.8 | 27.1 | 15.5 | 30 | 1.7 | 25.6 | -1.1 | 31.1 | 4.4 | 23.9 | 4.4 | 25.6 | 16.7 | 24.4 | 21.7 | 16.7 | 13.9 | 21.7 | 3.3 | 24.4 | 9.4 | 29.1 | 17.6 | 16 | 13 | 26.7 | 6.7 | 24.4 | 12.2 | 27.8 | 12.8 | 17.8 | 12.2 | 17 | 15 | 27.2 | 18.3 | 31.1 | 17.8 | 29.7 | 10.8 | 32.2 | 21.7 | 28.9 | 20.6 | 24.2 | 8.2 | 30.5 | 24.2 | 26.1 | 11.7 | 32.2 | 17.3 | 26.5 | 23 | 34.4 | 17.8 | 25 | -3.9 | 25.6 | 20 | 17.2 | 7.2 | 26.7 | 10.6 | 28.9 | 1.1 | 10.6 | 9.9 | 25 | 11.7 | 22.2 | 2.8 | 25.6 | -2.2
14 | 0 | 12.2 | 10.6 | 23.3 | 21.1 | 23.3 | 17.8 | 23.9 | 0 | 34.4 | 11.1 | 17 | 11 | 37.8 | 4.4 | 20.6 | 14.4 | 24.4 | 5.3 | 18.9 | 8.3 | 18.9 | 13.3 | 19.4 | 5 | 27.8 | 4.4 | 28 | 21 | 28.9 | 16.5 | 24.4 | 22.8 | 28.9 | 23.3 | 27.8 | 21.1 | 28.9 | 16.1 | 29.4 | 18.3 | 26.7 | 12.2 | 23.3 | 3.9 | 21.7 | 13.9 | 25.2 | 13.8 | 27.2 | 17.2 | 21.7 | 20 | 30 | 22.8 | 28.9 | 23.3 | 28.9 | 16.1 | 7 | 4 | 11.3 | -0.2 | 17.2 | 16.7 | 12.8 | 11.1 | 23.3 | 15.4 | 12.8 | 11.1 | 13.9 | 5 | 26.3 | 15.4 | 26.1 | 14.9 | 19.4 | 19.1 | 27 | 14.8 | 24.4 | 23.3 | 21.1 | 5 | 21.7 | 3.9 | 28.3 | 17.8 | 22.2 | 12.8 | 23 | 21.6 | 20 | 3.3 | 26.3 | 15.1 | 25.6 | 5 | 23.4 | -0.7 | 30.6 | 5 | 22 | 5 | 25 | 16.7 | 24.2 | 21.9 | 16.5 | 13.8 | 21.7 | 3.3 | 24.4 | 9.4 | 28.1 | 17 | 14 | 12 | 26.7 | 5.6 | 23.9 | 10.6 | 26.7 | 13.3 | 16.1 | 11.7 | 17 | 14 | 26.7 | 19.4 | 31.1 | 18.9 | 28.7 | 10.4 | 31.1 | 21.7 | 28.9 | 21.1 | 24.1 | 8.1 | 30 | 24.2 | 26.1 | 11.7 | 31.7 | 17.6 | 25.7 | 23.4 | 34.4 | 17.8 | 23.9 | -3.9 | 25 | 20 | 16.1 | 6.1 | 26.1 | 11.1 | 28.3 | 1.7 | 10.6 | 9.7 | 23.9 | 10.6 | 19.4 | 4.4 | 22.2 | -0.6
13 | 1 | 12.2 | 11.1 | 23.3 | 20 | 21.7 | 17.8 | 21.1 | 0.8 | 33.9 | 11.1 | 16 | 12 | 35.6 | 6.7 | 20 | 14.4 | 22.8 | 5.3 | 17.2 | 7.8 | 17.3 | 13.3 | 18.3 | 6.7 | 25.8 | 3.1 | 27 | 19 | 27.3 | 16.9 | 25 | 22.8 | 27.8 | 24.4 | 27.2 | 21.1 | 27.8 | 16.1 | 28.1 | 18.2 | 25.6 | 13.3 | 22.8 | 3.3 | 20.6 | 13.3 | 23.7 | 13.9 | 25.6 | 17.2 | 21.1 | 19.4 | 28.3 | 22.8 | 26.1 | 22.2 | 25.6 | 16.7 | 6 | 3 | 9.8 | -0.3 | 16.1 | 15 | 12.8 | 10.6 | 22.8 | 14.9 | 12.8 | 10.6 | 12.8 | 5.6 | 25 | 15 | 25.6 | 15.6 | 19.4 | 18.9 | 26.1 | 15 | 23.9 | 23.3 | 20 | 3.9 | 21.1 | 3.9 | 26.7 | 17.8 | 18.9 | 12.8 | 22 | 20.8 | 18.9 | 4.4 | 25.6 | 14.4 | 24.4 | 5 | 21.1 | -0.7 | 28.3 | 6.1 | 20.2 | 5.1 | 23.9 | 17.8 | 24.1 | 22 | 16.3 | 13.6 | 20.6 | 3.3 | 23.3 | 10 | 27.2 | 16.7 | 14 | 12 | 25 | 4.4 | 22.2 | 12.2 | 24.4 | 13.9 | 16.7 | 12.2 | 17 | 14 | 25 | 18.3 | 29.4 | 19.4 | 27.8 | 10.6 | 30 | 20.6 | 27.8 | 21.1 | 23.9 | 7.8 | 29.4 | 23.9 | 23.3 | 13.3 | 31.1 | 17.8 | 25 | 23.9 | 33.9 | 17.8 | 22.8 | -2.8 | 22.8 | 20 | 15 | 6.7 | 22.2 | 9.4 | 25.6 | 1.7 | 10.6 | 9.4 | 23.3 | 12.2 | 17.2 | 4.4 | 21.7 | 0
8 | 1 | 12.2 | 10.6 | 22.8 | 20.6 | 20 | 17.8 | 18.4 | 1 | 32.8 | 11.1 | 13 | 11 | 31.1 | 7.8 | 19.4 | 15 | 21.1 | 4.4 | 14.4 | 10 | 15.6 | 12.8 | 16.1 | 5.6 | 23.7 | 2.5 | 27 | 19 | 25.6 | 17.2 | 24.4 | 22.8 | 24.4 | 22.8 | 25.6 | 20 | 24.4 | 17.2 | 26.9 | 18.5 | 21.1 | 13.9 | 20.6 | 3.3 | 20 | 13.3 | 22.2 | 13.9 | 23.9 | 16.1 | 20.6 | 20 | 25.6 | 22.2 | 25 | 21.7 | 23.3 | 16.7 | 4 | 3 | 8.3 | -0.6 | 15 | 13.3 | 12.8 | 10.6 | 22.2 | 14.4 | 12.2 | 9.4 | 10 | 5 | 23.7 | 14.7 | 24.7 | 15.4 | 19.2 | 18.7 | 25 | 15.1 | 22.8 | 21.7 | 15.6 | 2.2 | 19.4 | 2.8 | 23.9 | 17.8 | 16.7 | 11.1 | 21.1 | 20 | 17.8 | 5.6 | 24.1 | 14 | 18.9 | 10 | 18.9 | -1.1 | 27.2 | 5 | 18.3 | 5 | 23.3 | 18.3 | 23.9 | 22.2 | 16.1 | 13.3 | 17.8 | 4.4 | 21.1 | 10 | 25.5 | 17.7 | 14 | 12 | 22.2 | 3.9 | 20 | 13.3 | 22.8 | 13.9 | 15.6 | 10.6 | 16 | 15 | 23.9 | 17.8 | 27.2 | 20 | 26.1 | 11.5 | 27.8 | 20 | 25 | 23.3 | 22.2 | 10.4 | 28.5 | 24.1 | 22.2 | 13.3 | 29.3 | 19.6 | 24.8 | 23.8 | 32.2 | 19.4 | 19.4 | 2.2 | 22.8 | 20 | 13.3 | 6.7 | 18.3 | 10 | 22.2 | 1.7 | 10.4 | 9.7 | 20.6 | 13.3 | 15 | 5.6 | 20.6 | 0.6
6 | 0 | 12.8 | 10 | 22.2 | 20 | 20 | 17.2 | 15.6 | 0.6 | 30.6 | 11.1 | 14 | 12 | 28.9 | 7.8 | 19.4 | 15 | 19.6 | 5.3 | 13.9 | 10 | 14.9 | 12.8 | 14.4 | 5.6 | 21.7 | 1.1 | 27 | 20 | 24.7 | 17.5 | 24.4 | 22.8 | 23.9 | 23.3 | 23.9 | 20 | 22.2 | 17.8 | 25.6 | 18.3 | 21.1 | 13.3 | 18.9 | 3.9 | 20 | 13.9 | 20.9 | 13.9 | 22.8 | 16.7 | 20.6 | 19.4 | 25.6 | 22.2 | 23.9 | 22.2 | 23.3 | 16.1 | 4 | 2 | 6.8 | -0.2 | 14.1 | 12.3 | 12.8 | 10.6 | 21.3 | 15 | 12.2 | 10 | 9.4 | 5 | 22.4 | 14.3 | 23.7 | 14.7 | 19.1 | 18.6 | 23.9 | 15.2 | 22.2 | 21.1 | 14.4 | 2.2 | 18.3 | 2.8 | 22.8 | 18.9 | 16.1 | 10.6 | 20.7 | 19.5 | 16.1 | 7.8 | 22.6 | 13.4 | 20.6 | 7.2 | 16.3 | -1.1 | 26.1 | 5 | 17.4 | 5.4 | 22.2 | 18.3 | 23 | 20.7 | 15.9 | 14.1 | 14.4 | 6.1 | 19.4 | 9.4 | 23.9 | 18.1 | 14 | 11 | 19.4 | 5.6 | 17.8 | 12.8 | 21.7 | 15 | 14.4 | 9.4 | 16 | 14 | 23.3 | 18.3 | 24.4 | 21.7 | 24.5 | 11.8 | 25.6 | 21.1 | 23.9 | 21.7 | 20.6 | 12.3 | 27.6 | 24.5 | 21.1 | 14.4 | 27.4 | 20.5 | 24.6 | 23.6 | 31.1 | 20 | 17.2 | 0 | 22.2 | 20.6 | 10 | 6.7 | 16.1 | 8.3 | 20.6 | 1.7 | 10.2 | 9.9 | 18.3 | 12.8 | 12.8 | 6.1 | 19.4 | 1.7
5 | 0 | 13.3 | 10 | 22.2 | 20 | 20 | 17.2 | 13.5 | 1.2 | 28.3 | 11.7 | 14 | 12 | 28.3 | 10.6 | 19.4 | 15 | 18.2 | 6.1 | 13.9 | 10 | 14.1 | 12.7 | 13.9 | 6.7 | 22.6 | 1.6 | 27 | 20 | 23.7 | 17.2 | 24.4 | 22.8 | 24.4 | 23.3 | 23.3 | 20 | 21.1 | 17.2 | 25.4 | 18.1 | 21.7 | 12.8 | 17.8 | 3.9 | 19.4 | 14.4 | 19.6 | 14 | 22.2 | 17.2 | 18.9 | 18.3 | 24.4 | 22.2 | 22.8 | 21.7 | 22.2 | 16.1 | 3 | 2 | 5.4 | 0.1 | 13.1 | 11 | 12.8 | 10.6 | 20.3 | 14.9 | 11.7 | 8.9 | 9.4 | 5 | 21.1 | 13.9 | 22.8 | 14.4 | 18.9 | 18.3 | 22.8 | 15 | 22.2 | 21.1 | 14.4 | 2.8 | 17.8 | 3.3 | 21.1 | 18.9 | 17.2 | 8.3 | 20.4 | 18.9 | 13.9 | 10.6 | 21.1 | 12.8 | 20.6 | 6.7 | 13.7 | -1.6 | 23.3 | 3.3 | 16.5 | 5.2 | 21.7 | 18.9 | 22 | 19.2 | 15.8 | 15 | 14.4 | 6.1 | 18.9 | 9.4 | 22.2 | 18.3 | 13 | 12 | 17.2 | 5.6 | 17.2 | 13.3 | 21.1 | 15 | 14.4 | 9.4 | 16 | 14 | 22.8 | 18.9 | 22.8 | 21.7 | 22.8 | 12.2 | 24.4 | 20.6 | 22.2 | 21.7 | 18.9 | 13.3 | 26.7 | 24.4 | 20 | 13.3 | 25.6 | 21.1 | 24.4 | 23.3 | 30 | 21.1 | 14.4 | 0 | 21.7 | 20.6 | 10.6 | 7.2 | 14.4 | 7.8 | 17.8 | 1.7 | 10 | 10 | 16.1 | 14.4 | 12.8 | 7.2 | 18.3 | 2.8
2 | -1 | 13.3 | 9.4 | 21.7 | 20 | 20 | 17.2 | 11.5 | 1.2 | 26.7 | 11.7 | 13 | 12 | 27.2 | 13.3 | 19.4 | 15 | 16.7 | 6.1 | 13.9 | 10 | 13.9 | 12.6 | 14.4 | 6.1 | 23.5 | 1.2 | 27 | 21 | 22.8 | 17.2 | 23.9 | 22.8 | 23.9 | 22.8 | 23.3 | 20 | 21.1 | 17.2 | 25.2 | 17.9 | 21.7 | 12.8 | 15.6 | 7.8 | 18.3 | 16.7 | 18.3 | 13.9 | 21.7 | 17.2 | 18.3 | 17.2 | 24.4 | 22.2 | 23.9 | 22.2 | 21.7 | 16.1 | 3 | 2 | 3.9 | 0 | 12.2 | 10 | 12.8 | 10.6 | 19.4 | 15 | 11.1 | 8.9 | 8.3 | 5 | 20 | 13.5 | 22.4 | 14.5 | 18.7 | 18.4 | 22.4 | 15 | 22.2 | 21.1 | 13.9 | 2.8 | 17.2 | 3.9 | 21.1 | 18.9 | 15.6 | 8.9 | 20 | 18.3 | 13.3 | 11.1 | 20.2 | 13 | 21.1 | 5.6 | 11.1 | -2.8 | 24.4 | 1.1 | 15.6 | 5 | 21.7 | 17.2 | 21.1 | 17.8 | 15.6 | 15.6 | 14.4 | 6.1 | 17.2 | 10 | 21.7 | 18.1 | 13 | 10 | 16.7 | 5 | 15.6 | 12.2 | 20 | 14.4 | 13.3 | 9.4 | 14 | 13 | 21.7 | 18.9 | 22.2 | 21.1 | 22.2 | 11.9 | 22.8 | 21.1 | 22.2 | 22.2 | 17.8 | 13.3 | 26.5 | 24.5 | 19.4 | 15 | 24.5 | 20.8 | 24.6 | 23.4 | 28.9 | 22.2 | 13.9 | 2.2 | 22.2 | 20.6 | 10 | 7.8 | 12.8 | 8.3 | 16.1 | 2.2 | 10 | 10 | 15 | 13.3 | 11.1 | 8.3 | 17.8 | 2.2
3 | 0 | 13.3 | 9.4 | 21.7 | 19.4 | 19.4 | 17.2 | 9.4 | 1.1 | 26.1 | 12.2 | 12 | 11 | 26.1 | 13.9 | 19.4 | 16.1 | 15.4 | 6.2 | 13.3 | 10 | 13.4 | 12.4 | 15.6 | 6.7 | 24.4 | 1.1 | 27 | 21 | 21.9 | 17.3 | 24.4 | 22.8 | 23.3 | 22.2 | 22.2 | 19.4 | 21.1 | 17.8 | 25 | 17.8 | 21.1 | 12.8 | 15 | 8.3 | 18.3 | 16.7 | 17.6 | 13.6 | 21.1 | 17.2 | 17.8 | 16.7 | 23.9 | 22.2 | 22.8 | 21.7 | 21.7 | 16.1 | 3 | 2 | 3.3 | 0 | 11.3 | 9.2 | 12.2 | 10 | 19.6 | 15.3 | 11.1 | 8.3 | 10.6 | 4.4 | 18.9 | 13.3 | 22.1 | 15 | 18.5 | 18.4 | 22.1 | 15.2 | 22.2 | 21.1 | 11.1 | 3.3 | 15.6 | 3.9 | 18.9 | 18.3 | 13.9 | 10.6 | 19.4 | 18.1 | 12.2 | 11.1 | 19.2 | 12.7 | 20 | 5 | 9.3 | -3.2 | 22.2 | 3.9 | 14.3 | 4.9 | 21.7 | 17.2 | 20.9 | 16.9 | 15.6 | 15.3 | 14.4 | 6.1 | 15.6 | 10 | 21.1 | 17.5 | 13 | 11 | 15 | 6.1 | 15 | 12.2 | 19.4 | 14.4 | 11.7 | 8.3 | 14 | 13 | 21.1 | 18.3 | 21.7 | 21.1 | 21.7 | 12 | 21.7 | 20.6 | 22.2 | 21.7 | 16.7 | 13.1 | 26.3 | 24.5 | 17.8 | 12.2 | 23.3 | 20.5 | 24.8 | 23.4 | 27.8 | 22.2 | 12.2 | 1.7 | 22.8 | 20.6 | 9.4 | 7.8 | 11.1 | 8.9 | 15 | 1.7 | 10 | 10 | 14.4 | 13.3 | 11.1 | 8.3 | 17.2 | 2.2
0 | -2 | 13.9 | 8.3 | 21.1 | 18.9 | 18.9 | 17.2 | 9 | 1.2 | 25.6 | 13.9 | 12 | 11 | 23.9 | 13.3 | 19.4 | 15.6 | 14.1 | 6 | 12.2 | 10 | 13 | 12.2 | 15 | 7.2 | 22.4 | 1.4 | 26 | 22 | 20.9 | 17.3 | 24.4 | 22.2 | 23.3 | 22.2 | 22.2 | 19.4 | 21.7 | 17.2 | 24.8 | 17.8 | 20.6 | 12.8 | 13.9 | 6.7 | 18.3 | 17.2 | 16.8 | 13.2 | 21.1 | 17.2 | 16.7 | 16.7 | 23.9 | 22.2 | 23.3 | 22.2 | 20.6 | 15.6 | 3 | 2 | 2.8 | 0 | 10.3 | 8.4 | 11.7 | 10 | 19.8 | 15.5 | 10.6 | 8.3 | 10.6 | 5 | 17.8 | 12.8 | 21.7 | 15 | 18.3 | 18.3 | 21.7 | 15 | 22.2 | 20.6 | 12.2 | 3.9 | 15 | 3.9 | 18.3 | 18.3 | 12.8 | 11.1 | 18.9 | 18.1 | 12.2 | 11.7 | 18.3 | 12.8 | 20.6 | 5 | 7.4 | -3.9 | 20.6 | 3.3 | 13 | 4.4 | 21.1 | 17.2 | 20.8 | 16 | 15.6 | 14.8 | 16.1 | 11.7 | 14.4 | 10 | 20.6 | 17.2 | 13 | 11 | 13.9 | 5.6 | 13.3 | 12.2 | 19.4 | 13.9 | 10.6 | 8.3 | 13 | 12 | 21.1 | 18.3 | 21.1 | 20.6 | 21.1 | 11.7 | 21.1 | 20.6 | 21.1 | 19.4 | 15.6 | 12.8 | 26.1 | 24.4 | 16.7 | 12.2 | 22.2 | 20 | 25 | 23.3 | 27.2 | 22.2 | 10.6 | 1.1 | 22.8 | 20.6 | 8.9 | 6.7 | 10.6 | 8.9 | 15 | 1.1 | 10 | 10 | 13.9 | 12.8 | 11.1 | 7.2 | 16.7 | 2.2
0 | -2 | 13.3 | 7.8 | 20.6 | 18.9 | 18.3 | 17.2 | 8.7 | 1.1 | 26.1 | 15.6 | 14 | 13 | 23.3 | 12.2 | 19.4 | 15 | 12.8 | 5.6 | 12.2 | 9.4 | 12.6 | 12.2 | 14.4 | 7.2 | 20.3 | 1.7 | 25 | 21 | 20 | 17.2 | 23.9 | 22.2 | 22.8 | 22.8 | 21.7 | 19.4 | 21.7 | 17.2 | 24.6 | 17.6 | 20 | 12.8 | 11.7 | 6.7 | 18.3 | 17.2 | 16.1 | 12.8 | 21.1 | 17.8 | 16.7 | 16.1 | 23.9 | 22.2 | 22.8 | 22.2 | 20.6 | 15.6 | 3 | 2 | 2.2 | 0 | 9.4 | 7.8 | 10.6 | 10 | 20 | 15.6 | 10 | 8.3 | 10.6 | 5 | 17.2 | 12.6 | 20.9 | 15 | 17.8 | 17.8 | 21.3 | 15.2 | 22.2 | 20.6 | 10.6 | 3.3 | 14.4 | 4.4 | 18.3 | 18.3 | 12.2 | 10.6 | 18.3 | 17.8 | 12.2 | 11.7 | 18.1 | 12.8 | 19.4 | 6.1 | 5.6 | -5.6 | 20.6 | 3.3 | 11.7 | 3.9 | 21.1 | 17.2 | 20.6 | 15 | 15.6 | 14.4 | 15 | 12.2 | 13.9 | 10 | 20.2 | 17.1 | 13 | 9 | 12.8 | 5 | 11.7 | 11.1 | 18.3 | 13.9 | 10 | 7.2 | 13 | 12 | 21.1 | 18.3 | 20.6 | 20 | 20 | 11 | 20.6 | 19.4 | 21.1 | 16.7 | 14.8 | 12.3 | 26.3 | 24.7 | 15.6 | 12.2 | 21.7 | 19.6 | 25.2 | 23.8 | 26.7 | 22.2 | 9.4 | 0.6 | 21.7 | 20.6 | 8.9 | 6.7 | 10.6 | 8.9 | 15.6 | 1.7 | 10 | 10 | 12.2 | 11.7 | 10 | 7.2 | 16.1 | 2.8
0 | -2 | 12.8 | 6.7 | 20.6 | 18.9 | 19.4 | 16.7 | 8.3 | 1.1 | 24.4 | 15.6 | 14 | 13 | 21.1 | 13.3 | 19.4 | 14.4 | 12.1 | 5.7 | 12.2 | 8.9 | 12.5 | 12 | 12.8 | 7.8 | 18.3 | 1.1 | 24 | 21 | 19.6 | 17.2 | 24.4 | 22.2 | 22.8 | 22.8 | 21.1 | 17.8 | 19.4 | 17.2 | 24.4 | 17.8 | 19.4 | 12.2 | 11.1 | 6.1 | 18.3 | 16.7 | 15.5 | 12.7 | 16.1 | 14.4 | 16.7 | 16.1 | 23.9 | 22.2 | 22.8 | 21.7 | 20 | 15.6 | 3 | 3 | 1.8 | 0 | 8.5 | 7.1 | 9.4 | 8.9 | 19.3 | 15.8 | 10 | 8.3 | 10 | 5 | 16.7 | 12.1 | 20.2 | 15.2 | 17.2 | 17.2 | 21 | 15.1 | 22.2 | 21.1 | 11.1 | 2.8 | 13.3 | 4.4 | 17.8 | 17.8 | 11.1 | 9.4 | 18.3 | 17.7 | 11.7 | 11.7 | 18 | 12.7 | 20 | 6.7 | 4.8 | -4.7 | 20 | 3.3 | 10.6 | 3.4 | 21.7 | 17.2 | 19.5 | 14.4 | 15 | 13.9 | 14.4 | 12.2 | 13.3 | 10 | 19.8 | 16.9 | 12 | 11 | 11.7 | 5 | 11.7 | 11.1 | 17.2 | 13.9 | 10.6 | 7.8 | 12 | 12 | 20 | 17.8 | 20.6 | 19.4 | 18.9 | 10.2 | 20 | 18.9 | 20 | 17.2 | 14.1 | 11.7 | 26.5 | 24.9 | 15 | 12.2 | 21.1 | 19.2 | 25.4 | 24.2 | 25.6 | 22.2 | 8.9 | 1.1 | 21.1 | 17.8 | 8.9 | 6.7 | 11.1 | 8.9 | 14.4 | 1.7 | 10 | 10 | 11.7 | 11.7 | 10 | 6.1 | 16.1 | 1.7
2 | -1 | 12.2 | 6.1 | 20 | 18.3 | 18.9 | 16.7 | 7.6 | 1 | 23.3 | 15.6 | 14 | 12 | 20 | 12.8 | 19.4 | 13.9 | 11.3 | 5.6 | 11.7 | 6.1 | 12.4 | 12 | 12.2 | 7.2 | 17.6 | 1.1 | 24 | 21 | 19.3 | 17.3 | 23.9 | 22.2 | 22.8 | 22.8 | 20.6 | 17.2 | 17.8 | 16.7 | 24.2 | 17.7 | 19.4 | 12.2 | 10.6 | 5.6 | 18.3 | 16.7 | 15 | 12.4 | 16.1 | 13.9 | 16.7 | 16.1 | 23.9 | 22.2 | 23.3 | 22.8 | 18.3 | 15 | 3 | 3 | 1.5 | 0 | 7.6 | 6.7 | 9.4 | 8.9 | 18.5 | 15.6 | 10 | 7.8 | 10 | 5.6 | 16.1 | 11.7 | 19.4 | 15 | 16.7 | 16.7 | 20.6 | 15 | 22.2 | 21.1 | 10.6 | 2.2 | 13.3 | 4.4 | 17.2 | 17.2 | 10.6 | 9.4 | 18.3 | 17.3 | 11.7 | 11.7 | 17.8 | 12.8 | 20 | 7.2 | 4.1 | -4.8 | 20.6 | 2.8 | 9.4 | 2.9 | 21.7 | 17.8 | 18.3 | 13.2 | 14.5 | 13.4 | 14.4 | 12.2 | 12.2 | 10 | 19.4 | 16.7 | 12 | 9 | 10.6 | 4.4 | 10.6 | 10 | 17.2 | 13.3 | 10 | 7.8 | 14 | 13 | 19.4 | 17.8 | 20 | 19.4 | 17.8 | 9.4 | 20 | 17.8 | 19.4 | 17.2 | 13.3 | 11.1 | 26.7 | 25 | 14.4 | 11.7 | 20.6 | 18.9 | 25.6 | 24.4 | 25 | 22.8 | 7.2 | 0.6 | 20.6 | 17.8 | 9.4 | 7.2 | 11.1 | 8.9 | 14.4 | 1.7 | 10 | 10 | 11.1 | 11.1 | 8.9 | 5.6 | 15.6 | 2.8
2 | 0 | 11.7 | 5.6 | 20.6 | 18.9 | 18.9 | 17.2 | 6.8 | 0.9 | 23.9 | 15.6 | 13 | 11 | 21.1 | 10 | 19.4 | 13.9 | 10.6 | 5.6 | 10.6 | 6.1 | 12.2 | 11.6 | 11.7 | 7.2 | 16.8 | 1.3 | 24 | 21 | 18.9 | 17.2 | 23.3 | 22.2 | 22.8 | 22.8 | 20 | 17.2 | 18.3 | 16.7 | 24.1 | 17.8 | 18.9 | 12.2 | 8.9 | 5 | 18.3 | 16.7 | 14.4 | 12.2 | 16.1 | 13.9 | 16.7 | 16.1 | 23.3 | 22.2 | 25 | 23.3 | 18.3 | 15 | 3 | 2 | 1.1 | 0 | 6.7 | 6.1 | 8.9 | 8.3 | 17.8 | 15.6 | 10 | 7.8 | 10 | 6.1 | 15.9 | 11.7 | 19.2 | 15.3 | 16.1 | 16.1 | 20.6 | 15.2 | 22.2 | 21.1 | 11.1 | 2.2 | 12.8 | 4.4 | 17.2 | 17.2 | 10.6 | 9.4 | 18.3 | 17.2 | 11.7 | 11.7 | 17.1 | 12.9 | 19.4 | 7.8 | 3.3 | -5.6 | 18.9 | 2.8 | 8.3 | 2.2 | 20.6 | 18.3 | 17.2 | 12.2 | 13.9 | 12.8 | 13.9 | 10.6 | 11.7 | 9.4 | 19 | 16.4 | 11 | 9 | 10 | 4.4 | 10.6 | 10 | 16.7 | 13.3 | 9.4 | 7.2 | 13 | 13 | 19.4 | 17.8 | 19.4 | 18.9 | 17.2 | 9.7 | 20.6 | 17.2 | 20 | 15.6 | 13.3 | 11.4 | 26.5 | 24.9 | 13.3 | 12.2 | 20.2 | 18.9 | 25.6 | 24.6 | 25 | 22.8 | 7.2 | 0 | 19.4 | 16.1 | 10 | 7.2 | 11.1 | 8.9 | 13.3 | 2.2 | 10 | 10 | 10.6 | 10.6 | 8.9 | 6.1 | 15 | 2.2
1 | -1 | 11.7 | 5.6 | 20 | 18.3 | 18.3 | 17.2 | 6.1 | 0.6 | 22.2 | 15 | 12 | 11 | 20.6 | 12.2 | 19.4 | 13.9 | 11.1 | 6.1 | 10 | 5.6 | 12.1 | 11.7 | 12.8 | 7.8 | 16.1 | 1.1 | 23 | 21 | 18.9 | 17.2 | 23.3 | 22.2 | 22.8 | 22.2 | 19.4 | 17.2 | 17.2 | 16.1 | 23.9 | 17.8 | 18.3 | 12.2 | 9.4 | 5 | 18.3 | 15.6 | 14.4 | 12.3 | 16.1 | 14.4 | 16.7 | 16.1 | 23.3 | 22.2 | 25 | 23.3 | 17.2 | 15 | 3 | 2 | 1.8 | 0 | 7.8 | 6.9 | 8.3 | 7.8 | 18 | 15.7 | 10 | 8.3 | 8.9 | 5 | 15.8 | 11.8 | 19.1 | 15.4 | 15.6 | 15.6 | 20.6 | 15.2 | 22.2 | 21.7 | 10 | 2.2 | 12.2 | 5.6 | 17.2 | 17.2 | 10.6 | 9.4 | 18.1 | 17.3 | 11.7 | 11.1 | 16.3 | 12.7 | 18.9 | 7.8 | 4.6 | -3.9 | 18.3 | 3.3 | 8.5 | 3.1 | 19.4 | 17.8 | 17.2 | 12.1 | 13.7 | 12.6 | 13.9 | 10 | 12.2 | 9.4 | 18.7 | 16.3 | 11 | 9 | 8.9 | 3.9 | 10 | 10 | 16.7 | 13.3 | 8.9 | 6.7 | 14 | 13 | 19.4 | 17.8 | 19.4 | 18.9 | 16.7 | 9.9 | 20 | 16.7 | 18.3 | 16.7 | 13.3 | 11.9 | 26.3 | 24.7 | 12.8 | 11.7 | 19.8 | 19 | 25.6 | 24.6 | 25 | 22.8 | 8.3 | 0 | 18.3 | 15.6 | 10 | 7.2 | 11.7 | 8.9 | 12.2 | 1.7 | 10 | 10 | 10.6 | 10.6 | 9.4 | 5.6 | 15 | 1.7
2 | 0 | 11.1 | 5 | 20 | 18.3 | 17.8 | 17.2 | 9.3 | 2.2 | 21.7 | 15 | 12 | 11 | 18.3 | 12.2 | 19.4 | 14.4 | 11.7 | 6.6 | 10.6 | 6.1 | 12 | 11.6 | 12.2 | 8.9 | 17.4 | 1.8 | 24 | 20 | 18.9 | 17.2 | 23.3 | 22.2 | 21.7 | 20.6 | 18.9 | 17.2 | 18.3 | 16.7 | 24.6 | 18.1 | 17.2 | 12.8 | 8.9 | 5 | 18.3 | 15.6 | 14.4 | 12.6 | 16.1 | 14.4 | 16.7 | 16.1 | 23.3 | 22.2 | 23.9 | 21.7 | 18.3 | 15 | 3 | 2 | 2.6 | 0 | 8.9 | 7.5 | 7.8 | 7.8 | 18.1 | 15.6 | 10 | 7.8 | 7.2 | 4.4 | 15.6 | 11.7 | 18.9 | 15.6 | 15 | 15 | 20.6 | 15 | 22.2 | 21.7 | 11.1 | 2.2 | 12.2 | 6.7 | 16.7 | 16.7 | 10.6 | 10 | 18 | 17.7 | 11.7 | 11.1 | 15.6 | 12.8 | 18.9 | 7.8 | 5.9 | -3.3 | 18.9 | 3.9 | 8.7 | 3.7 | 18.9 | 17.8 | 17.2 | 11.9 | 13.5 | 12.4 | 13.9 | 10.6 | 11.7 | 10 | 18.3 | 16.1 | 9 | 8 | 8.3 | 3.9 | 9.4 | 8.9 | 15.6 | 13.9 | 8.9 | 6.7 | 14 | 14 | 19.4 | 17.2 | 20 | 19.4 | 16.1 | 10 | 20 | 16.1 | 16.7 | 15.6 | 13.3 | 12.2 | 26.1 | 24.4 | 12.2 | 11.7 | 19.4 | 18.9 | 25.6 | 24.4 | 24.4 | 22.2 | 7.2 | 0 | 18.9 | 14.4 | 10.6 | 7.8 | 12.2 | 8.9 | 12.2 | 2.2 | 10 | 10 | 10.6 | 10.6 | 8.9 | 5.6 | 13.3 | 2.2
2 | 0 | 11.1 | 5 | 21.1 | 18.9 | 18.3 | 17.2 | 12.4 | 3.1 | 22.8 | 15 | 13 | 12 | 21.1 | 12.8 | 19.4 | 14.4 | 12.2 | 7.2 | 13.9 | 7.8 | 12.2 | 12.2 | 12.2 | 8.9 | 18.7 | 2.1 | 27 | 22 | 18.9 | 17.2 | 23.3 | 22.2 | 21.7 | 20 | 18.9 | 16.7 | 17.8 | 16.7 | 25.4 | 18.1 | 17.8 | 13.3 | 7.2 | 3.9 | 18.9 | 15.6 | 14.4 | 12.8 | 16.1 | 14.4 | 16.7 | 15.6 | 24.4 | 22.8 | 24.4 | 22.8 | 19.4 | 15.6 | 2 | 1 | 3.3 | 0 | 10 | 8.3 | 8.3 | 8.3 | 18.3 | 15.6 | 10.6 | 7.8 | 8.3 | 5.6 | 17.4 | 12.3 | 18.5 | 16 | 16.3 | 15.4 | 21 | 15.6 | 23.3 | 22.2 | 11.1 | 2.8 | 12.8 | 6.7 | 16.1 | 16.1 | 15.6 | 14.4 | 17.8 | 17.8 | 12.2 | 11.1 | 17.3 | 13.8 | 19.4 | 7.8 | 7.2 | -2.8 | 20.6 | 5 | 8.9 | 4.4 | 18.3 | 16.7 | 17.2 | 11.7 | 13.3 | 12.2 | 13.9 | 10 | 12.2 | 10.6 | 19.6 | 17.2 | 9 | 8 | 10.6 | 4.4 | 11.1 | 10 | 17.8 | 13.3 | 8.9 | 6.7 | 15 | 14 | 19.4 | 17.8 | 21.1 | 20 | 17.6 | 10.7 | 19.4 | 16.7 | 18.9 | 16.1 | 14.6 | 12.7 | 27.2 | 24.8 | 16.7 | 12.8 | 21.3 | 19.8 | 25.8 | 24.4 | 23.9 | 21.7 | 10 | 0.6 | 20 | 14.4 | 10.6 | 7.8 | 12.8 | 8.9 | 13.3 | 2.2 | 10.9 | 10.9 | 10.6 | 10 | 11.1 | 6.1 | 14.4 | 2.8
7 | 1 | 11.1 | 5.6 | 22.2 | 19.4 | 20.6 | 17.8 | 15.6 | 3.9 | 26.7 | 15 | 14 | 12 | 25 | 12.2 | 19.4 | 14.4 | 15.5 | 8 | 16.7 | 10 | 13.7 | 12.8 | 13.9 | 8.9 | 20 | 2.8 | 29 | 22 | 21.9 | 18.1 | 23.9 | 21.7 | 21.7 | 20 | 21.1 | 17.2 | 21.7 | 17.8 | 26.1 | 18.3 | 20 | 13.9 | 11.7 | 4.4 | 20 | 16.1 | 16.6 | 13.9 | 16.7 | 14.4 | 17.2 | 16.1 | 26.1 | 23.9 | 26.1 | 23.3 | 20.6 | 15.6 | 3 | 1 | 6.3 | 1.6 | 11.7 | 8.8 | 11.1 | 8.9 | 19.2 | 15.9 | 10 | 7.8 | 11.1 | 7.2 | 19.3 | 13.1 | 18.2 | 16.4 | 17.6 | 15.8 | 21.3 | 15.9 | 23.9 | 22.2 | 15 | 2.8 | 13.3 | 6.7 | 18.3 | 17.8 | 21.1 | 12.2 | 20.2 | 18.3 | 12.2 | 11.1 | 18.9 | 14.6 | 21.1 | 8.3 | 11.7 | -1.3 | 23.3 | 5.6 | 11.9 | 5.6 | 18.3 | 16.7 | 18.3 | 12.1 | 14.6 | 12.1 | 12.8 | 10 | 14.4 | 11.1 | 20.9 | 18.3 | 11 | 8 | 13.9 | 5.6 | 13.3 | 11.7 | 20.6 | 12.8 | 11.7 | 8.3 | 16 | 14 | 22.2 | 18.9 | 22.8 | 20.6 | 19.1 | 11.7 | 21.1 | 17.2 | 20 | 15.6 | 15.9 | 13 | 28.3 | 25.3 | 19.4 | 12.2 | 23.1 | 20.5 | 25.9 | 24.1 | 25.6 | 22.2 | 13.9 | 0.6 | 21.7 | 13.9 | 12.2 | 8.3 | 13.3 | 8.9 | 16.1 | 2.8 | 11.9 | 11.9 | 11.7 | 10.6 | 13.3 | 7.2 | 16.1 | 3.9
11 | 1 | 10.6 | 5.6 | 24.4 | 20.6 | 22.8 | 18.9 | 18.4 | 4.2 | 28.3 | 15 | 14 | 12 | 28.3 | 11.7 | 19.4 | 16.1 | 18.9 | 8.6 | 17.8 | 10.6 | 15.2 | 13.1 | 14.4 | 8.3 | 21.9 | 3.1 | 31 | 21 | 24.8 | 18.3 | 24.4 | 21.7 | 22.2 | 20.6 | 23.9 | 18.3 | 24.4 | 17.2 | 26.8 | 17.9 | 22.2 | 17.2 | 13.9 | 5 | 22.2 | 17.2 | 18.9 | 14.8 | 18.3 | 15.6 | 17.8 | 16.1 | 28.3 | 24.4 | 27.8 | 23.9 | 22.2 | 15.6 | 5 | 2 | 9.2 | 2.8 | 13.3 | 8.8 | 13.9 | 10.6 | 20.2 | 16.5 | 10.6 | 7.2 | 13.9 | 8.9 | 21.1 | 13.3 | 17.8 | 16.7 | 18.9 | 16.1 | 21.7 | 16.1 | 25 | 22.8 | 15.6 | 2.8 | 14.4 | 7.2 | 19.4 | 18.9 | 22.8 | 9.4 | 22.6 | 18.4 | 12.8 | 11.7 | 20.6 | 15.6 | 23.3 | 8.3 | 16.1 | -0.9 | 25.6 | 5 | 14.8 | 6.4 | 19.4 | 17.8 | 19.5 | 12.5 | 15.9 | 11.7 | 12.2 | 8.9 | 16.1 | 11.1 | 22.2 | 19.4 | 12 | 8 | 16.1 | 5 | 15 | 11.1 | 22.8 | 12.8 | 13.9 | 10 | 16 | 14 | 25 | 19.4 | 26.1 | 21.1 | 20.6 | 12.2 | 22.8 | 17.2 | 21.1 | 16.1 | 17.2 | 13.3 | 29.4 | 25.6 | 22.2 | 11.1 | 25 | 21.1 | 26.1 | 23.9 | 27.2 | 21.7 | 17.8 | 3.3 | 23.3 | 13.9 | 14.4 | 8.9 | 13.9 | 8.9 | 18.9 | 4.4 | 12.8 | 12.8 | 13.9 | 11.7 | 12.8 | 8.3 | 18.9 | 2.2
13 | 1 | 11.1 | 6.1 | 26.1 | 20.6 | 25.6 | 20.6 | 21.1 | 4.2 | 29.4 | 14.4 | 15 | 13 | 31.7 | 10 | 20.6 | 16.1 | 22.2 | 8.3 | 19.4 | 11.7 | 16.7 | 13.3 | 16.1 | 8.3 | 23.7 | 3.6 | 32 | 21 | 27.8 | 18.3 | 27.8 | 21.1 | 22.2 | 20 | 25 | 18.9 | 26.7 | 18.3 | 27.6 | 17.8 | 23.9 | 18.3 | 16.7 | 5 | 23.9 | 16.7 | 21.1 | 15.6 | 20 | 15.6 | 19.4 | 17.2 | 30.6 | 23.9 | 28.9 | 24.4 | 24.4 | 16.7 | 7 | 2 | 12.2 | 3.9 | 15 | 8.9 | 15.6 | 10 | 21.1 | 16.7 | 11.1 | 7.8 | 16.1 | 10 | 22.8 | 13.6 | 17.8 | 16.5 | 21.1 | 16.1 | 22.6 | 16.2 | 26.7 | 23.3 | 18.3 | 1.7 | 16.1 | 7.8 | 22.2 | 17.2 | 23.3 | 6.1 | 25 | 18.3 | 14.4 | 12.2 | 21.9 | 16 | 23.9 | 8.3 | 20.6 | -2.2 | 27.2 | 5 | 17.8 | 6.7 | 21.7 | 17.2 | 20.6 | 12.8 | 17.2 | 11.1 | 13.3 | 8.9 | 18.3 | 10.6 | 24.4 | 19.7 | 14 | 9 | 18.9 | 6.1 | 16.7 | 10.6 | 24.4 | 13.9 | 14.4 | 10 | 16 | 14 | 27.8 | 20.6 | 28.3 | 21.1 | 21.9 | 13 | 23.9 | 17.8 | 23.9 | 15 | 19.4 | 12.2 | 30.5 | 25.1 | 24.4 | 12.2 | 26.7 | 21.2 | 27.8 | 24.6 | 28.9 | 21.1 | 20 | 0 | 23.9 | 13.9 | 16.1 | 8.9 | 14.4 | 9.4 | 21.7 | 5 | 15 | 14.9 | 18.9 | 12.2 | 16.1 | 7.2 | 19.4 | 1.7
14 | 1 | 11.7 | 6.1 | 27.8 | 20 | 26.7 | 21.1 | 23.9 | 3.3 | 30.6 | 15.6 | 15 | 13 | 32.8 | 12.2 | 20.6 | 16.1 | 24.2 | 9 | 22.2 | 11.7 | 17.6 | 13.6 | 17.2 | 8.9 | 25.6 | 3.3 | 32 | 22 | 28.7 | 18.2 | 29.4 | 22.2 | 22.2 | 20 | 26.1 | 19.4 | 27.8 | 18.3 | 28.3 | 17.2 | 25 | 19.4 | 17.8 | 5 | 25 | 16.7 | 23 | 15.4 | 22.2 | 16.1 | 19.4 | 17.8 | 31.7 | 24.4 | 23.9 | 22.8 | 25 | 17.2 | 8 | 2 | 13.7 | 4 | 15.6 | 9.8 | 17.2 | 9.4 | 21.7 | 17.1 | 11.7 | 7.8 | 18.3 | 11.1 | 24.4 | 13.3 | 17.8 | 16.3 | 23.4 | 15.7 | 23.5 | 16.3 | 26.7 | 23.9 | 19.4 | 0.6 | 18.9 | 6.7 | 21.7 | 15.6 | 23.3 | 7.2 | 26.1 | 18 | 16.1 | 11.7 | 23.1 | 15.9 | 25.6 | 7.8 | 21.7 | -2 | 28.9 | 4.4 | 19.5 | 4.8 | 17.8 | 16.1 | 20.8 | 12.3 | 18.1 | 11.2 | 12.8 | 7.8 | 20 | 11.1 | 26.7 | 19.8 | 15 | 9 | 21.1 | 6.7 | 20 | 11.7 | 25 | 14.4 | 15.6 | 8.3 | 16 | 15 | 28.9 | 20.6 | 30 | 19.4 | 23.1 | 13.3 | 26.1 | 18.9 | 25 | 16.7 | 21.7 | 10.3 | 31.7 | 24.8 | 26.1 | 11.7 | 28.3 | 20.9 | 29.4 | 24.9 | 30.6 | 20.6 | 22.2 | -1.7 | 25 | 13.3 | 17.8 | 8.3 | 15 | 9.4 | 23.3 | 4.4 | 17.2 | 16.9 | 22.2 | 11.7 | 16.7 | 6.7 | 22.2 | -1.7
16 | 1 | 13.9 | 7.2 | 30 | 20 | 27.8 | 21.7 | 22.6 | 2.7 | 32.8 | 15.6 | 16 | 13 | 35 | 13.3 | 20.6 | 16.1 | 26.3 | 9.2 | 23.3 | 10 | 18.5 | 13.4 | 18.3 | 8.9 | 26.9 | 3.4 | 32 | 21 | 29.7 | 17.9 | 30.6 | 21.1 | 23.3 | 20.6 | 26.7 | 19.4 | 27.8 | 19.4 | 29.1 | 17 | 26.7 | 20 | 18.9 | 5 | 26.1 | 17.2 | 24.8 | 14.9 | 25.6 | 16.1 | 20 | 18.3 | 32.8 | 23.9 | 25.6 | 23.3 | 26.1 | 17.2 | 8 | 2 | 15.2 | 4.3 | 16.1 | 10.4 | 17.8 | 8.3 | 22.2 | 17.6 | 12.2 | 7.8 | 18.3 | 10.6 | 26.1 | 13.3 | 17.8 | 16.1 | 25.6 | 15 | 24.4 | 16.1 | 25 | 21.1 | 20.6 | 0 | 20.6 | 6.1 | 22.8 | 20 | 24.4 | 5.6 | 27.2 | 17.7 | 17.2 | 11.1 | 24.4 | 16.1 | 26.1 | 7.8 | 22.8 | -1.8 | 31.7 | 5 | 21.1 | 1.4 | 18.3 | 13.3 | 20.9 | 11.3 | 19.1 | 10.9 | 12.8 | 8.9 | 21.7 | 12.2 | 28.9 | 19.4 | 16 | 8 | 22.8 | 7.2 | 22.2 | 12.2 | 26.7 | 14.4 | 16.7 | 7.8 | 16 | 14 | 28.9 | 18.9 | 30.6 | 18.9 | 24.4 | 13.9 | 27.8 | 19.4 | 26.7 | 13.3 | 23.9 | 6.7 | 32.8 | 23.9 | 27.2 | 10 | 30 | 20.6 | 31.1 | 25.6 | 31.1 | 19.4 | 23.9 | -2.8 | 24.4 | 13.3 | 18.9 | 8.3 | 15 | 9.4 | 25 | 3.3 | 19.4 | 18.9 | 22.8 | 10.6 | 17.2 | 6.7 | 21.7 | -2.2
17 | 1 | 15 | 7.2 | 29.4 | 20 | 27.8 | 21.7 | 21.3 | 2.6 | 33.3 | 15 | 16 | 13 | 35.6 | 13.3 | 20.6 | 16.1 | 28.3 | 9.4 | 25.6 | 7.8 | 19.4 | 13.3 | 18.9 | 8.9 | 28.1 | 2.3 | 33 | 22 | 30.6 | 17.8 | 30 | 22.2 | 21.7 | 20.6 | 27.8 | 20 | 28.9 | 19.4 | 29.8 | 16.6 | 27.8 | 20 | 20 | 5 | 26.1 | 18.3 | 26.7 | 13.9 | 27.2 | 16.1 | 19.4 | 17.8 | 32.8 | 25 | 28.3 | 22.8 | 26.1 | 17.8 | 9 | 1 | 16.7 | 3.9 | 16.7 | 11.1 | 18.3 | 8.9 | 22.8 | 17.8 | 12.2 | 7.8 | 19.4 | 10 | 26.5 | 13.3 | 18.3 | 16.7 | 26.5 | 14 | 23.5 | 17.7 | 27.8 | 23.3 | 21.7 | -3.3 | 22.2 | 6.1 | 23.9 | 16.1 | 24.4 | 6.1 | 28.3 | 17.2 | 17.2 | 11.1 | 24.4 | 16.4 | 25 | 5.6 | 23.9 | -2.8 | 33.3 | 5 | 22.8 | -3.9 | 18.3 | 11.1 | 21.1 | 10.6 | 20 | 10.6 | 12.8 | 8.9 | 22.2 | 11.7 | 29.5 | 19.5 | 17 | 8 | 25 | 7.2 | 23.9 | 13.3 | 27.2 | 15 | 16.7 | 7.2 | 17 | 16 | 28.9 | 18.3 | 30 | 18.9 | 24.4 | 14.2 | 28.9 | 21.1 | 27.2 | 15 | 24.3 | 6.1 | 33 | 23.6 | 28.3 | 7.2 | 30.7 | 20 | 31.7 | 25.3 | 32.2 | 18.9 | 26.1 | 0.6 | 25.6 | 12.2 | 19.4 | 8.3 | 15.6 | 9.4 | 25.6 | 1.1 | 18.9 | 17.2 | 23.9 | 10 | 19.4 | 4.4 | 23.3 | -2.2
19 | 1 | 15.6 | 5.6 | 30 | 19.4 | 27.8 | 21.7 | 20 | 1.7 | 34.4 | 15 | 17 | 13 | 37.2 | 12.2 | 20.6 | 16.1 | 29.1 | 9.3 | 22.8 | 9.4 | 19 | 13.2 | 17.2 | 10 | 29.4 | 1.7 | 32 | 22 | 30.2 | 18.3 | 29.4 | 21.1 | 21.1 | 20.6 | 28.3 | 20 | 28.9 | 18.9 | 30.6 | 16.1 | 28.3 | 19.4 | 21.1 | 5 | 25.6 | 18.3 | 26.7 | 14.2 | 27.8 | 17.2 | 18.3 | 17.8 | 33.3 | 24.4 | 28.3 | 22.2 | 26.7 | 17.8 | 10 | 0 | 16.5 | 3.9 | 16.3 | 11.5 | 18.9 | 9.4 | 23 | 18.1 | 12.2 | 7.8 | 21.1 | 9.4 | 26.8 | 12.9 | 18.9 | 17.2 | 27.4 | 13 | 22.6 | 19 | 22.2 | 20.6 | 22.2 | -3.3 | 23.9 | 5 | 24.4 | 16.7 | 25 | 1.1 | 27.9 | 16.5 | 18.9 | 10 | 24.4 | 16.4 | 26.1 | 5 | 24.1 | -1.5 | 35.6 | 1.1 | 22.8 | -3.8 | 18.3 | 11.1 | 21.3 | 10.5 | 20.4 | 11.4 | 13.3 | 8.9 | 22.8 | 11.7 | 30 | 19.7 | 17 | 8 | 27.8 | 5.6 | 26.1 | 13.3 | 27.2 | 15.6 | 17.8 | 7.8 | 17 | 16 | 29.4 | 18.3 | 31.7 | 18.9 | 24.4 | 14.8 | 30.6 | 21.1 | 27.8 | 19.4 | 24.6 | 5.9 | 33.1 | 23.1 | 28.3 | 6.7 | 31.5 | 19.5 | 32.2 | 25.3 | 33.3 | 17.8 | 27.2 | -0.6 | 23.9 | 12.8 | 19.4 | 8.3 | 15.6 | 10 | 26.1 | -1.1 | 18.3 | 15.2 | 24.4 | 9.4 | 21.7 | 3.9 | 21.1 | -2.2
19 | 1 | 15.6 | 6.1 | 30 | 20 | 27.2 | 21.7 | 19.4 | 2.3 | 35 | 15 | 16 | 13 | 38.9 | 10.6 | 20.6 | 16.1 | 29.8 | 8.3 | 22.2 | 7.8 | 18.7 | 13.4 | 16.1 | 9.4 | 29.2 | 0.8 | 30 | 22 | 29.8 | 18.9 | 30 | 21.7 | 21.1 | 21.1 | 28.3 | 19.4 | 28.9 | 18.9 | 29.8 | 16.6 | 27.8 | 19.4 | 22.2 | 3.9 | 25.6 | 18.9 | 26.7 | 14.2 | 28.3 | 16.1 | 18.3 | 17.8 | 32.2 | 23.3 | 28.9 | 22.8 | 26.1 | 15.6 | 9 | -1 | 16.3 | 4 | 16 | 11.6 | 19.4 | 9.4 | 23.1 | 18.2 | 12.2 | 8.9 | 20.6 | 9.4 | 27.2 | 12.8 | 19.4 | 17.8 | 28.3 | 11.7 | 21.7 | 20 | 26.1 | 22.8 | 22.2 | -2.8 | 23.3 | 6.1 | 24.4 | 17.2 | 25 | 1.1 | 27.6 | 16.3 | 19.4 | 9.4 | 24.4 | 16.7 | 26.7 | 3.9 | 24.2 | -0.8 | 35.6 | 1.7 | 22.8 | -3.8 | 18.9 | 11.7 | 21.5 | 10.4 | 20.7 | 11.6 | 13.9 | 8.3 | 23.3 | 11.7 | 30.6 | 19.4 | 17 | 8 | 28.9 | 4.4 | 27.2 | 9.4 | 28.3 | 16.7 | 18.3 | 6.7 | 17 | 16 | 28.9 | 19.4 | 31.7 | 18.3 | 24.4 | 15 | 31.1 | 21.1 | 28.9 | 8.3 | 25 | 5 | 33.3 | 22.8 | 28.3 | 3.9 | 32.2 | 18.9 | 32.8 | 25 | 33.9 | 19.4 | 27.2 | -4.4 | 24.4 | 12.2 | 19.4 | 8.3 | 15.6 | 10 | 26.1 | -2.8 | 17.8 | 13.3 | 24.4 | 10 | 20 | 3.9 | 20.6 | -1.7
19 | 0 | 15.6 | 5.6 | 29.4 | 20 | 26.7 | 21.7 | 18.9 | 2.7 | 35 | 14.4 | 15 | 13 | 37.8 | 9.4 | 20.6 | 16.1 | 30.6 | 7.8 | 21.1 | 8.9 | 18.3 | 13.3 | 14.4 | 9.4 | 29.1 | 0.7 | 30 | 22 | 29.4 | 19.4 | 29.4 | 21.1 | 22.8 | 21.1 | 27.8 | 18.3 | 29.4 | 18.3 | 29.1 | 17 | 28.3 | 19.4 | 21.7 | 1.7 | 25 | 18.9 | 26.7 | 14.4 | 28.3 | 16.1 | 18.3 | 17.8 | 31.1 | 23.9 | 27.8 | 22.8 | 25.6 | 15.6 | 11 | 0 | 16.1 | 3.9 | 15.6 | 11.7 | 18.3 | 7.8 | 23.3 | 18.3 | 12.2 | 10 | 20 | 10 | 26.1 | 13.3 | 19.6 | 18.1 | 27.6 | 12.4 | 21.7 | 19.8 | 26.7 | 22.8 | 21.7 | -2.8 | 23.9 | 5.6 | 23.9 | 17.8 | 23.9 | 7.2 | 27.2 | 15.6 | 17.8 | 10 | 24 | 16.6 | 28.3 | 4.4 | 24.4 | 0 | 35 | 1.7 | 22.8 | -5 | 18.9 | 11.7 | 21.7 | 10 | 21.1 | 12.2 | 13.9 | 8.3 | 23.3 | 11.1 | 30.2 | 19.6 | 17 | 8 | 28.3 | 6.1 | 27.8 | 6.1 | 25.6 | 16.7 | 17.8 | 5.6 | 17 | 16 | 27.8 | 21.1 | 31.1 | 18.3 | 24 | 15 | 31.1 | 21.7 | 27.8 | 13.3 | 24.6 | 4.9 | 32.2 | 23.5 | 27.8 | 6.1 | 31.8 | 18.8 | 31.9 | 24.8 | 35 | 18.9 | 27.8 | -5 | 25 | 12.2 | 19.4 | 8.3 | 15.6 | 10.6 | 25.6 | -4.4 | 16.7 | 12.7 | 24.4 | 10 | 17.2 | 6.7 | 21.1 | -1.7
19 | 0 | 14.4 | 6.1 | 30 | 19.4 | 25.6 | 21.7 | 18.3 | 2.8 | 35 | 12.2 | 17 | 13 | 37.2 | 9.4 | 20.6 | 15.6 | 28.2 | 9 | 18.9 | 7.2 | 17 | 13.2 | 14.4 | 10 | 28.9 | -0.6 | 29 | 22 | 28.5 | 19.7 | 28.9 | 22.2 | 23.9 | 21.1 | 27.2 | 17.8 | 29.4 | 17.2 | 28.3 | 17.2 | 27.8 | 18.9 | 21.7 | 1.7 | 24.4 | 18.9 | 25.2 | 15 | 27.8 | 15.6 | 18.3 | 17.2 | 24.4 | 21.7 | 26.7 | 22.8 | 25 | 16.1 | 10 | 2 | 14.8 | 4.2 | 14.8 | 11.8 | 17.8 | 8.3 | 23.1 | 18.7 | 11.7 | 10 | 20 | 10 | 25 | 13.3 | 19.8 | 18.5 | 26.8 | 13.2 | 21.7 | 19.6 | 25.6 | 23.3 | 21.1 | -4.4 | 23.9 | 5.6 | 22.8 | 17.2 | 23.3 | 7.2 | 25.5 | 17.2 | 17.2 | 10.6 | 23.7 | 16.3 | 26.7 | 4.4 | 22 | 1.1 | 33.9 | -0.6 | 21.1 | -4.3 | 18.3 | 11.7 | 20.9 | 9.5 | 19.8 | 10.8 | 13.9 | 8.3 | 22.2 | 11.1 | 29.8 | 19.5 | 16 | 8 | 27.8 | 3.9 | 26.7 | 10.6 | 25 | 16.7 | 17.8 | 6.1 | 18 | 16 | 27.8 | 21.1 | 29.4 | 19.4 | 23.7 | 15 | 30 | 21.1 | 25.6 | 12.8 | 24.3 | 4.7 | 31.1 | 24 | 28.9 | 5.6 | 31.5 | 18.5 | 30.9 | 24.1 | 34.4 | 18.3 | 26.7 | -0.6 | 23.9 | 12.2 | 18.3 | 8.9 | 15 | 10.6 | 23.9 | -4.4 | 15.5 | 11.7 | 23.9 | 10.6 | 17.8 | 7.8 | 18.3 | 2.8
18 | 0 | 13.9 | 6.1 | 28.3 | 20 | 24.4 | 21.7 | 16.3 | 4.7 | 33.9 | 11.1 | 16 | 12 | 34.4 | 10 | 20 | 16.1 | 25.7 | 9.1 | 18.3 | 5.6 | 15.7 | 13 | 14.4 | 10 | 26.7 | -1.8 | 28 | 23 | 27.6 | 19.9 | 28.3 | 22.2 | 23.9 | 20.6 | 26.1 | 17.8 | 27.2 | 18.3 | 27.4 | 17.3 | 26.1 | 19.4 | 20 | 3.3 | 23.9 | 18.9 | 23.7 | 15 | 26.1 | 16.7 | 18.3 | 17.2 | 24.4 | 21.7 | 23.9 | 22.8 | 23.9 | 16.7 | 9 | 1 | 13.5 | 4.4 | 14.1 | 11.8 | 17.2 | 7.8 | 23 | 18.8 | 11.7 | 10 | 18.9 | 10.6 | 23.9 | 13.3 | 20 | 18.9 | 26.1 | 13.9 | 21.7 | 19.4 | 26.1 | 23.9 | 18.9 | -4.4 | 21.7 | 5.6 | 21.7 | 17.8 | 20.6 | 12.2 | 23.9 | 18.1 | 15.6 | 11.1 | 23.3 | 16.1 | 21.1 | 10 | 19.6 | 1.1 | 31.7 | -2.8 | 19.5 | -4.8 | 16.7 | 10.6 | 20.2 | 9.2 | 18.5 | 9.3 | 13.3 | 6.1 | 21.1 | 10.6 | 29.4 | 19.4 | 15 | 8 | 25.6 | 4.4 | 25.6 | 12.8 | 22.8 | 17.8 | 16.7 | 6.7 | 18 | 16 | 26.1 | 20.6 | 27.8 | 20.6 | 23.3 | 15 | 26.7 | 22.8 | 22.2 | 12.2 | 23.9 | 4.4 | 30 | 24.4 | 25.6 | 5.6 | 31.1 | 18.3 | 30 | 23.9 | 33.9 | 18.3 | 24.4 | 1.1 | 21.7 | 12.2 | 17.8 | 8.9 | 14.4 | 11.1 | 20 | -2.8 | 14.4 | 11.1 | 22.8 | 10.6 | 13.9 | 10 | 18.3 | 0
12 | 0 | 12.8 | 6.1 | 27.2 | 20.6 | 22.8 | 21.7 | 14.2 | 5.8 | 32.8 | 11.7 | 15 | 12 | 31.7 | 13.3 | 19.4 | 15.6 | 23.3 | 9.4 | 17.2 | 6.7 | 14.4 | 12.8 | 13.3 | 11.7 | 24.4 | -2.7 | 28 | 23 | 26.7 | 20 | 27.2 | 22.8 | 22.8 | 19.4 | 22.8 | 17.8 | 23.9 | 18.9 | 26.5 | 17.3 | 23.9 | 19.4 | 18.3 | 3.3 | 22.8 | 18.9 | 22.2 | 15 | 22.2 | 17.8 | 18.3 | 17.8 | 22.2 | 20.6 | 23.9 | 22.8 | 23.3 | 16.7 | 6 | 1 | 12.2 | 4.4 | 13.3 | 11.7 | 16.7 | 8.9 | 22.8 | 18.9 | 11.7 | 10 | 14.4 | 10 | 22.8 | 13.6 | 19.8 | 18.8 | 24.4 | 15.1 | 21.5 | 19.4 | 24.4 | 23.3 | 13.9 | -5.6 | 20 | 5 | 20.6 | 18.3 | 16.1 | 11.1 | 22.2 | 18.9 | 14.4 | 11.7 | 23.1 | 15.5 | 19.4 | 9.4 | 17.2 | 1.1 | 29.4 | -3.3 | 17.8 | -5.6 | 15.6 | 10 | 19.4 | 8.3 | 17.2 | 7.8 | 12.2 | 5.6 | 18.9 | 11.1 | 27.6 | 19.7 | 14 | 8 | 21.7 | 4.4 | 22.8 | 12.8 | 21.7 | 19.4 | 14.4 | 6.7 | 18 | 16 | 24.4 | 20.6 | 26.7 | 20.6 | 22.6 | 15 | 26.7 | 22.8 | 21.7 | 12.8 | 21.9 | 6.6 | 29.3 | 24.8 | 23.3 | 5.6 | 29.4 | 18.8 | 28.9 | 24.2 | 32.2 | 18.9 | 20.6 | 3.9 | 20 | 12.2 | 17.8 | 8.9 | 12.8 | 12.2 | 20 | -2.8 | 13.9 | 10.4 | 20 | 11.1 | 11.7 | 10 | 15.6 | 2.8
8 | 1 | 11.7 | 6.1 | 26.1 | 21.1 | 21.7 | 21.1 | 12.2 | 6.1 | 31.7 | 12.8 | 13 | 11 | 30 | 14.4 | 19.4 | 16.1 | 21.6 | 8.9 | 16.1 | 7.2 | 14.3 | 12.8 | 12.2 | 10.6 | 22.2 | -4.4 | 23 | 19 | 25.6 | 20.2 | 26.7 | 22.2 | 21.7 | 20 | 21.7 | 17.8 | 22.2 | 18.9 | 25.6 | 17.2 | 23.3 | 19.4 | 15.6 | 3.9 | 21.7 | 18.9 | 21.1 | 14.8 | 21.1 | 17.2 | 17.8 | 17.2 | 22.8 | 21.7 | 23.9 | 22.8 | 21.7 | 17.2 | 4 | 1 | 11.5 | 4.3 | 12.8 | 11.6 | 15.6 | 9.4 | 22.2 | 18.4 | 11.1 | 10 | 12.8 | 10 | 21.7 | 13.4 | 19.6 | 19 | 22.8 | 15.7 | 21.3 | 19.4 | 23.3 | 22.8 | 12.8 | -4.4 | 17.8 | 4.4 | 20.6 | 17.8 | 13.9 | 12.2 | 21.3 | 18.7 | 13.3 | 12.8 | 23 | 14.6 | 17.8 | 10 | 15 | 0 | 27.8 | -3.9 | 16.5 | -4.1 | 15 | 10 | 18.9 | 8.3 | 16.8 | 8.5 | 11.7 | 4.4 | 16.7 | 11.7 | 25.7 | 19.6 | 13 | 8 | 18.9 | 5 | 17.8 | 13.3 | 21.1 | 18.9 | 13.3 | 6.7 | 21 | 17 | 23.3 | 20.6 | 23.3 | 22.2 | 21.8 | 15 | 25.6 | 22.2 | 19.4 | 13.3 | 19.8 | 7.6 | 28.5 | 25.3 | 21.7 | 6.1 | 27.8 | 19.1 | 27.8 | 24.8 | 30.6 | 18.9 | 16.7 | 1.1 | 17.2 | 11.7 | 17.2 | 8.9 | 12.8 | 12.8 | 19.4 | -1.1 | 13.3 | 9.6 | 18.3 | 11.1 | 10.6 | 10 | 13.9 | 0.6
7 | 1 | 11.7 | 6.1 | 26.1 | 20.6 | 22.8 | 21.7 | 11.5 | 5.6 | 30.6 | 12.2 | 14 | 13 | 28.9 | 14.4 | 19.4 | 16.1 | 20 | 8.4 | 15 | 8.9 | 14.2 | 12.8 | 12.8 | 10.6 | 22 | -4.4 | 24 | 20 | 24.4 | 20.1 | 27.2 | 22.2 | 20.6 | 18.9 | 21.1 | 17.2 | 22.8 | 18.9 | 25.6 | 17.5 | 23.3 | 18.9 | 15 | 3.3 | 21.1 | 18.9 | 20 | 14.2 | 20 | 16.7 | 18.3 | 17.2 | 23.9 | 22.2 | 23.9 | 22.8 | 21.7 | 17.2 | 2 | 0 | 10.7 | 4.2 | 12.2 | 11.3 | 13.9 | 10.6 | 21.7 | 17.9 | 11.1 | 9.4 | 10.6 | 8.9 | 20.6 | 13.3 | 19.4 | 18.9 | 21.1 | 16.1 | 21.1 | 19.4 | 22.8 | 22.2 | 13.9 | -4.4 | 17.2 | 4.4 | 20 | 17.2 | 13.3 | 11.7 | 20.3 | 18.4 | 12.8 | 12.2 | 22.8 | 13.9 | 16.7 | 10.6 | 12.8 | -0.7 | 27.2 | -4.4 | 15.2 | -3.7 | 15 | 9.4 | 18.3 | 8 | 16.5 | 9.5 | 11.1 | 4.4 | 16.1 | 11.7 | 23.9 | 19.4 | 13 | 8 | 17.2 | 5.6 | 17.2 | 13.3 | 21.1 | 19.4 | 12.2 | 6.7 | 20 | 17 | 23.3 | 20.6 | 23.3 | 22.2 | 21.1 | 15 | 25 | 22.2 | 18.3 | 15 | 17.8 | 8.3 | 27.8 | 25.6 | 19.4 | 7.8 | 26.1 | 18.9 | 26.7 | 25 | 29.4 | 19.4 | 17.2 | -0.6 | 17.2 | 11.1 | 17.2 | 8.9 | 12.8 | 12.8 | 17.8 | -1.7 | 12.8 | 8.9 | 18.3 | 10 | 10 | 9.4 | 12.8 | 2.2
6 | 1 | 11.1 | 6.1 | 25.6 | 21.1 | 23.3 | 21.7 | 10.7 | 4.6 | 30 | 12.2 | 14 | 12 | 27.2 | 15.6 | 18.9 | 15.6 | 18.3 | 7.8 | 15 | 8.9 | 14.2 | 12.8 | 12.2 | 10 | 21.9 | -3.7 | 23 | 19 | 23.3 | 20 | 26.7 | 22.2 | 20 | 17.2 | 20.6 | 17.2 | 21.1 | 18.9 | 25.6 | 18.1 | 21.7 | 18.9 | 12.2 | 1.7 | 21.1 | 18.9 | 18.9 | 13.9 | 19.4 | 16.1 | 18.3 | 17.2 | 23.9 | 22.8 | 24.4 | 23.3 | 20.6 | 16.7 | 2 | 0 | 10 | 3.9 | 11.7 | 11.1 | 13.9 | 10.6 | 21.1 | 17.2 | 11.1 | 10 | 10.6 | 8.9 | 20 | 13.3 | 19.6 | 19 | 20.9 | 16.3 | 20.9 | 19.4 | 22.8 | 22.2 | 12.8 | -3.9 | 16.7 | 3.9 | 20 | 17.2 | 13.3 | 11.7 | 19.4 | 18.3 | 12.8 | 12.2 | 21.9 | 14.6 | 15.6 | 10.6 | 10.6 | -2.2 | 26.1 | -5 | 13.9 | -3.9 | 14.4 | 10 | 17.8 | 7.8 | 16.1 | 10 | 11.1 | 4.4 | 15 | 11.1 | 23.5 | 18.8 | 13 | 8 | 15.6 | 5 | 17.2 | 14.4 | 21.1 | 19.4 | 11.7 | 6.7 | 20 | 17 | 22.8 | 20.6 | 23.9 | 21.7 | 19.4 | 14.5 | 23.9 | 22.8 | 17.2 | 15.6 | 16.5 | 8.7 | 27.6 | 25.4 | 18.3 | 6.1 | 25.2 | 19.4 | 26.5 | 25.1 | 28.9 | 20 | 15 | 0 | 16.1 | 10 | 16.1 | 9.4 | 12.8 | 12.8 | 15.6 | -6.1 | 12.2 | 8.5 | 17.2 | 10 | 10 | 8.9 | 11.1 | 1.1
4 | 0 | 10.6 | 6.1 | 25 | 20 | 22.8 | 20.6 | 10 | 3.9 | 29.4 | 13.3 | 12 | 11 | 26.1 | 16.1 | 18.9 | 15.6 | 17.4 | 7.8 | 14.4 | 9.4 | 14.2 | 12.8 | 12.2 | 10.6 | 21.7 | -4.4 | 23 | 18 | 22.8 | 19.6 | 25 | 21.1 | 19.4 | 16.1 | 20.6 | 17.2 | 21.1 | 18.9 | 25.6 | 18.3 | 21.1 | 17.8 | 11.1 | 1.7 | 21.1 | 18.9 | 18.5 | 13.8 | 18.9 | 15.6 | 17.8 | 16.7 | 23.9 | 22.2 | 24.4 | 23.3 | 20 | 16.7 | 2 | 0 | 9.4 | 3.8 | 11.1 | 10.5 | 13.3 | 11.1 | 20.9 | 17.5 | 10.6 | 8.9 | 10 | 8.3 | 19.5 | 13 | 19.8 | 18.8 | 20.8 | 16.4 | 20.8 | 19.5 | 22.2 | 21.7 | 12.8 | -3.3 | 16.1 | 3.9 | 19.4 | 17.2 | 12.8 | 11.7 | 18.9 | 16.9 | 11.7 | 11.7 | 20.9 | 15.3 | 16.7 | 10 | 9.1 | -3 | 26.1 | -4.4 | 11.3 | -1.6 | 13.9 | 8.9 | 17.2 | 7.8 | 15.9 | 10.5 | 10 | 3.9 | 15 | 10.6 | 23.2 | 18.5 | 12 | 8 | 14.4 | 5.6 | 15.6 | 12.8 | 20.6 | 19.4 | 10 | 6.1 | 19 | 17 | 23.3 | 20.6 | 23.3 | 21.7 | 17.8 | 13.9 | 23.3 | 22.2 | 16.1 | 15.6 | 15.2 | 8.9 | 27.4 | 25.2 | 18.9 | 6.1 | 24.2 | 19.3 | 26.3 | 25.1 | 28.3 | 20 | 15 | -0.6 | 15.6 | 10 | 15 | 10 | 12.8 | 12.8 | 15 | 2.2 | 11.7 | 8.2 | 16.1 | 10 | 8.9 | 8.9 | 10 | 1.7
6 | 0 | 10 | 6.7 | 24.4 | 20 | 22.8 | 20.6 | 8.9 | 3.1 | 28.3 | 13.9 | 12 | 11 | 25 | 16.1 | 18.9 | 15.6 | 16.5 | 7.5 | 13.3 | 9.4 | 14.1 | 12.8 | 12.2 | 10.6 | 21.1 | -3 | 23 | 17 | 22.2 | 18.8 | 25 | 21.1 | 18.3 | 15.6 | 18.9 | 16.7 | 20 | 18.3 | 25.4 | 17.9 | 20.6 | 17.2 | 10 | 1.1 | 20.6 | 18.9 | 18.2 | 13.9 | 18.9 | 15.6 | 17.2 | 16.7 | 23.3 | 21.1 | 24.4 | 23.3 | 20 | 16.7 | 2 | 0 | 8.9 | 3.6 | 10.6 | 10 | 13.9 | 12.2 | 20.8 | 17.6 | 10.6 | 8.9 | 9.4 | 7.8 | 18.9 | 12.8 | 20 | 18.9 | 20.6 | 16.7 | 20.6 | 19.4 | 21.7 | 21.7 | 8.9 | -3.3 | 14.4 | 3.9 | 19.4 | 17.2 | 12.2 | 11.1 | 18.3 | 15.4 | 11.1 | 11.1 | 20 | 15.6 | 15.6 | 9.4 | 7.6 | -4 | 26.1 | -1.1 | 8.7 | -0.5 | 13.3 | 7.8 | 16.7 | 7.9 | 15.8 | 10.8 | 9.4 | 3.9 | 15 | 10 | 22.8 | 17.8 | 12 | 9 | 13.3 | 5 | 15 | 11.7 | 20 | 19.4 | 8.9 | 6.1 | 18 | 13 | 22.8 | 20 | 22.8 | 21.7 | 16.1 | 13.3 | 23.3 | 21.1 | 15.6 | 13.9 | 13.9 | 8.9 | 27.2 | 25 | 17.2 | 7.2 | 23.3 | 19.4 | 26.1 | 25 | 27.2 | 21.7 | 13.9 | -0.6 | 15 | 10 | 13.9 | 10.6 | 12.8 | 12.2 | 13.9 | 3.9 | 11.1 | 7.8 | 15.6 | 10.6 | 8.3 | 8.3 | 10.6 | 0
5 | 1 | 8.9 | 6.7 | 23.9 | 20 | 21.7 | 20 | 7.8 | 2.1 | 26.1 | 12.8 | 11 | 11 | 23.9 | 15.6 | 18.9 | 15.6 | 15.6 | 7.2 | 12.8 | 9.4 | 14.1 | 12.8 | 11.7 | 10.6 | 20.6 | -1.6 | 22 | 17 | 21.7 | 18.3 | 25.6 | 22.2 | 17.2 | 15.6 | 18.9 | 16.7 | 20 | 18.3 | 25.2 | 17.7 | 19.4 | 16.7 | 9.4 | 1.7 | 20.6 | 19.4 | 17.8 | 13.9 | 18.9 | 15.6 | 16.7 | 16.1 | 22.8 | 20.6 | 24.4 | 23.3 | 19.4 | 16.7 | 1 | 0 | 8.3 | 3.7 | 10 | 9.4 | 13.3 | 12.2 | 20.6 | 17.8 | 10 | 8.3 | 8.9 | 7.8 | 18 | 12.7 | 20 | 18.9 | 20.2 | 16.7 | 20 | 19.2 | 22.2 | 22.2 | 7.8 | -3.9 | 13.3 | 4.4 | 19.4 | 17.2 | 12.2 | 11.1 | 17.8 | 13.9 | 11.7 | 11.7 | 19.4 | 16.1 | 14.4 | 9.4 | 6.1 | -6.1 | 26.1 | -1.1 | 6.1 | -0.6 | 12.8 | 7.8 | 16.1 | 7.8 | 15.6 | 11.1 | 10 | 3.3 | 14.4 | 9.4 | 22.2 | 17.8 | 9 | 8 | 12.8 | 5 | 14.4 | 11.7 | 21.1 | 20 | 8.3 | 5.6 | 17 | 13 | 22.8 | 20.6 | 21.7 | 20.6 | 15.9 | 13.2 | 22.8 | 21.1 | 13.9 | 13.9 | 13.3 | 8.8 | 27 | 25 | 16.7 | 6.7 | 23.1 | 19.7 | 25.9 | 25 | 25.6 | 20.6 | 14.4 | 1.7 | 13.9 | 10 | 14.4 | 11.1 | 11.1 | 10.6 | 13.3 | 4.4 | 9.8 | 7.3 | 15 | 10 | 7.2 | 6.7 | 10 | 3.9
5 | 1 | 10.6 | 2.8 | 23.9 | 20 | 21.7 | 20 | 6.7 | 1.1 | 25 | 12.8 | 11 | 11 | 23.3 | 16.1 | 18.9 | 15.6 | 15 | 7.1 | 12.2 | 9.4 | 14.1 | 12.8 | 11.7 | 10.6 | 20 | -1.1 | 22 | 17 | 21.3 | 18.5 | 25.6 | 22.2 | 16.7 | 14.4 | 18.9 | 16.7 | 19.4 | 18.3 | 25 | 17.2 | 19.4 | 16.1 | 10 | 1.7 | 20 | 19.4 | 17.6 | 14.1 | 18.9 | 15.6 | 16.7 | 16.1 | 22.2 | 20 | 24.4 | 23.3 | 18.9 | 16.7 | 2 | 0 | 7.8 | 3.6 | 9.8 | 9.2 | 13.3 | 12.2 | 19.7 | 17.7 | 10 | 7.8 | 8.9 | 7.8 | 17 | 12.6 | 20 | 18.9 | 19.8 | 16.7 | 19.5 | 19.2 | 21.1 | 21.1 | 7.2 | -3.9 | 12.2 | 5 | 18.9 | 16.7 | 11.7 | 11.1 | 17.1 | 12.3 | 12.2 | 11.7 | 18.9 | 16.3 | 13.9 | 9.4 | 4.8 | -5.2 | 23.9 | -1.1 | 5.9 | -0.7 | 12.2 | 7.2 | 15.4 | 8.2 | 15.4 | 11.2 | 10 | 3.3 | 14.4 | 8.9 | 21.7 | 17.5 | 7 | 6 | 11.7 | 5 | 13.9 | 10.6 | 21.1 | 19.4 | 7.8 | 5 | 16 | 12 | 22.8 | 20.6 | 21.1 | 20.6 | 15.8 | 13.3 | 22.8 | 20.6 | 12.8 | 11.7 | 12.8 | 8.5 | 26.9 | 25.1 | 14.4 | 6.7 | 23 | 19.8 | 25.8 | 25.1 | 25 | 21.1 | 12.2 | 1.7 | 11.7 | 10 | 13.9 | 10 | 10.6 | 10 | 12.2 | 5 | 8.5 | 6.8 | 14.4 | 10 | 6.7 | 6.1 | 10.6 | 5.6
4 | 0 | 8.9 | 0.6 | 23.9 | 20 | 21.1 | 20 | 5.9 | 0.6 | 22.2 | 12.8 | 12 | 11 | 21.7 | 15.6 | 18.3 | 15.6 | 14.5 | 7.1 | 11.7 | 9.4 | 14 | 12.8 | 11.7 | 10.6 | 19.4 | -1 | 22 | 18 | 21 | 18.8 | 24.4 | 22.2 | 16.1 | 13.9 | 18.3 | 16.7 | 20 | 18.9 | 24.6 | 17.6 | 18.3 | 15.6 | 8.3 | 1.1 | 20 | 19.4 | 17.4 | 14.1 | 18.9 | 16.1 | 16.7 | 15.6 | 22.2 | 19.4 | 23.9 | 22.8 | 18.3 | 16.7 | 1 | 0 | 7.2 | 3.6 | 9.6 | 9 | 13.9 | 12.2 | 18.7 | 17.6 | 10 | 7.2 | 8.9 | 7.8 | 16.1 | 12.2 | 20 | 18.9 | 19.4 | 16.7 | 18.9 | 18.9 | 21.7 | 21.1 | 8.3 | -3.9 | 11.7 | 5.6 | 18.9 | 15.6 | 11.7 | 10.6 | 16.3 | 10.6 | 11.1 | 11.1 | 18.3 | 16.7 | 13.9 | 8.3 | 3.5 | -5 | 23.9 | 0 | 5.8 | -1 | 10.6 | 7.2 | 14.6 | 8.1 | 15.2 | 11.2 | 9.4 | 3.9 | 13.3 | 8.3 | 21.1 | 17.2 | 8 | 7 | 11.1 | 3.9 | 12.8 | 10.6 | 21.1 | 19.4 | 7.8 | 5 | 16 | 12 | 22.2 | 20 | 20.6 | 20 | 15.6 | 13.3 | 22.8 | 20 | 12.8 | 11.7 | 12.2 | 8.3 | 26.7 | 25 | 15.6 | 6.1 | 22.8 | 20 | 25.6 | 25 | 25 | 21.7 | 11.7 | 1.1 | 11.1 | 9.4 | 13.3 | 8.9 | 10 | 9.4 | 11.7 | 5.6 | 7.2 | 6.1 | 13.3 | 10.6 | 6.7 | 6.1 | 10 | 5
2 | 0 | 7.8 | -2.2 | 24.4 | 20 | 21.1 | 20 | 5.2 | 0 | 21.7 | 13.3 | 12 | 11 | 21.1 | 15 | 17.8 | 15.6 | 13.9 | 6.7 | 11.1 | 8.3 | 14 | 12.8 | 11.1 | 9.4 | 18.9 | -0.4 | 21 | 17 | 20.6 | 18.9 | 24.4 | 22.2 | 15.6 | 13.3 | 18.3 | 16.7 | 20.6 | 18.9 | 24.3 | 18 | 18.3 | 16.1 | 7.8 | 1.1 | 20 | 19.4 | 17.2 | 14.4 | 18.9 | 16.7 | 16.7 | 15.6 | 21.7 | 19.4 | 24.4 | 23.3 | 18.3 | 16.1 | 0 | -1 | 6.7 | 3.4 | 9.4 | 8.9 | 13.9 | 12.2 | 17.8 | 17.2 | 10 | 6.7 | 10 | 8.3 | 16.5 | 13.3 | 20 | 18.9 | 18.7 | 16.5 | 19.1 | 19.1 | 21.7 | 21.7 | 5 | -3.9 | 10.6 | 5 | 18.3 | 16.1 | 11.1 | 10.6 | 15.6 | 8.9 | 11.1 | 11.1 | 18.3 | 16.8 | 13.9 | 8.9 | 2.2 | -6.1 | 23.9 | 1.1 | 5.6 | -1.7 | 7.8 | 6.7 | 13.9 | 8.3 | 15 | 11.1 | 8.9 | 3.9 | 12.8 | 7.8 | 20.7 | 17.2 | 9 | 8 | 10.6 | 4.4 | 12.8 | 10 | 20 | 18.3 | 7.2 | 4.4 | 15 | 12 | 22.2 | 20 | 20 | 19.4 | 15.4 | 13.3 | 22.8 | 19.4 | 12.2 | 11.1 | 12.6 | 9.1 | 26.7 | 25.1 | 13.9 | 6.7 | 22.2 | 19.6 | 25.6 | 24.9 | 23.9 | 21.1 | 11.7 | 1.1 | 11.1 | 10 | 12.2 | 8.3 | 10 | 9.4 | 10.6 | 6.1 | 6.8 | 5.9 | 13.3 | 10.6 | 5.6 | 4.4 | 8.9 | 4.4
3 | 0 | 7.2 | -3.9 | 23.9 | 20 | 21.1 | 20 | 4.4 | -0.6 | 21.7 | 13.3 | 12 | 11 | 21.1 | 13.9 | 17.8 | 15.6 | 14.5 | 7.1 | 11.7 | 10 | 14 | 12.8 | 10.6 | 8.9 | 18.3 | -0.6 | 21 | 17 | 21 | 19.3 | 23.9 | 22.2 | 15 | 12.8 | 18.3 | 16.7 | 20 | 18.9 | 23.9 | 18.3 | 17.2 | 14.4 | 5 | -0.6 | 20 | 19.4 | 17.2 | 14.3 | 18.3 | 16.1 | 16.7 | 15.6 | 21.7 | 18.3 | 23.9 | 22.8 | 18.3 | 16.7 | 0 | -1 | 7.8 | 3.3 | 10.7 | 9.6 | 13.9 | 11.7 | 17.8 | 17.2 | 10.6 | 7.2 | 10 | 7.8 | 16.8 | 14.1 | 20 | 18.9 | 17.9 | 16.3 | 19.2 | 19.2 | 21.7 | 21.1 | 5 | -3.3 | 8.3 | 3.9 | 18.3 | 15.6 | 11.1 | 10 | 14.5 | 8.5 | 11.1 | 11.1 | 18.3 | 17 | 12.8 | 9.4 | 3.5 | -5 | 23.3 | 1.7 | 6 | -0.8 | 8.3 | 6.7 | 14.5 | 8.7 | 15 | 11.2 | 8.3 | 3.9 | 12.8 | 7.8 | 20.4 | 16.9 | 7 | 6 | 8.9 | 3.3 | 11.7 | 9.4 | 18.9 | 17.2 | 6.7 | 4.4 | 14 | 11 | 21.7 | 20 | 20 | 19.4 | 15.2 | 13.4 | 22.8 | 19.4 | 11.7 | 10.6 | 12.9 | 9.8 | 26.7 | 25.1 | 13.3 | 6.7 | 21.7 | 19.3 | 25.6 | 24.7 | 23.9 | 21.7 | 13.3 | 1.7 | 10 | 8.9 | 12.2 | 8.3 | 10 | 8.9 | 10 | 6.1 | 6.5 | 5.8 | 13.3 | 10.6 | 5.6 | 3.9 | 8.3 | 5
3 | 0 | 6.7 | -5 | 23.3 | 20 | 21.1 | 19.4 | 7.4 | 1.9 | 22.2 | 13.3 | 9 | 8 | 20.6 | 11.7 | 17.8 | 15 | 15 | 7.1 | 11.1 | 10 | 14 | 12.8 | 8.3 | 7.2 | 18.9 | 0.5 | 21 | 17 | 21.3 | 19.6 | 23.9 | 22.8 | 13.9 | 12.8 | 18.3 | 16.7 | 19.4 | 18.3 | 24.5 | 18.5 | 17.2 | 14.4 | 5 | -1.7 | 20 | 19.4 | 17.2 | 14.3 | 17.8 | 15.6 | 16.7 | 16.1 | 20.6 | 17.8 | 24.4 | 23.3 | 17.2 | 16.1 | -1 | -2 | 8.9 | 3.5 | 12 | 10.4 | 13.9 | 11.7 | 17.8 | 16.8 | 10 | 6.7 | 8.9 | 6.7 | 17.2 | 15 | 20 | 18.9 | 17.2 | 16.1 | 19.4 | 19.4 | 21.1 | 21.1 | 5.6 | -2.8 | 8.9 | 3.9 | 18.3 | 15.6 | 13.3 | 12.8 | 13.3 | 8.2 | 11.1 | 11.1 | 18.3 | 17.2 | 13.3 | 7.2 | 4.8 | -5.2 | 23.3 | 2.2 | 6.3 | -0.4 | 9.4 | 6.1 | 15 | 8.7 | 15 | 11.2 | 7.8 | 4.4 | 12.2 | 7.8 | 20 | 16.7 | 11 | 10 | 8.9 | 3.3 | 11.1 | 10 | 18.9 | 17.2 | 6.7 | 4.4 | 13 | 9 | 21.7 | 20 | 20 | 20 | 15 | 13.3 | 22.8 | 18.9 | 12.2 | 11.1 | 13.3 | 10.6 | 26.7 | 25 | 11.7 | 7.2 | 21.1 | 18.9 | 25.6 | 24.4 | 22.8 | 20.6 | 11.7 | 2.8 | 10.6 | 9.4 | 10.6 | 6.7 | 10 | 8.9 | 9.4 | 6.1 | 6.1 | 5.6 | 16.1 | 10.6 | 6.1 | 4.4 | 7.8 | 4.4
2 | 0 | 5.6 | -5 | 23.9 | 20 | 21.1 | 19.4 | 10.3 | 4.2 | 22.8 | 13.9 | 10 | 9 | 20.6 | 11.7 | 17.8 | 15.6 | 15.6 | 7.2 | 12.2 | 10.6 | 13.9 | 12.8 | 11.1 | 9.4 | 19.4 | 0.9 | 22 | 18 | 21.7 | 20 | 24.4 | 22.2 | 13.9 | 12.2 | 18.3 | 16.7 | 20 | 18.9 | 25 | 18.2 | 17.8 | 13.9 | 5.6 | -0.6 | 20 | 19.4 | 17.2 | 14.4 | 17.2 | 15.6 | 17.2 | 16.1 | 20.6 | 17.8 | 24.4 | 22.8 | 19.4 | 16.7 | 1 | 0 | 10 | 4.4 | 13.3 | 11.1 | 13.9 | 11.7 | 17.8 | 16.7 | 10.6 | 6.1 | 11.1 | 7.8 | 17.6 | 15.4 | 19.8 | 18.8 | 18.3 | 16.5 | 20.3 | 19.8 | 21.7 | 21.1 | 6.1 | -1.1 | 10 | 4.4 | 18.3 | 15 | 19.4 | 15.6 | 12.2 | 7.8 | 11.1 | 11.1 | 18.7 | 17.2 | 15 | 8.3 | 6.1 | -6.1 | 22.2 | 1.1 | 6.7 | 0 | 11.1 | 7.2 | 15.6 | 8.9 | 15 | 11.1 | 8.3 | 5 | 12.2 | 7.8 | 21.5 | 17.5 | 13 | 12 | 11.1 | 4.4 | 12.8 | 10.6 | 19.4 | 17.2 | 7.2 | 5 | 12 | 8 | 22.2 | 20.6 | 20.6 | 20.6 | 15.6 | 13.7 | 22.8 | 18.3 | 15 | 12.8 | 13.5 | 11.1 | 28 | 25.2 | 16.1 | 7.8 | 23 | 20 | 26.9 | 25.1 | 23.9 | 21.7 | 12.2 | 2.8 | 11.7 | 10.6 | 12.2 | 7.2 | 10 | 8.9 | 10 | 6.1 | 8.5 | 6.7 | 18.3 | 10.6 | 10.6 | 5 | 9.4 | 4.4
7 | 2 | 6.1 | -5 | 26.1 | 21.1 | 21.1 | 19.4 | 13.3 | 6.7 | 24.4 | 13.9 | 13 | 13 | 22.2 | 12.8 | 18.9 | 15.6 | 18.4 | 8.4 | 14.4 | 11.1 | 14.5 | 12.9 | 13.3 | 10.6 | 20 | 1.7 | 23 | 18 | 23.5 | 20.5 | 26.7 | 22.2 | 16.1 | 13.3 | 22.2 | 17.2 | 20.6 | 19.4 | 25.6 | 18.3 | 18.3 | 16.7 | 11.7 | 0.6 | 20.6 | 19.4 | 19.1 | 14.8 | 18.9 | 16.7 | 17.8 | 16.7 | 20.6 | 17.8 | 23.9 | 22.8 | 20.6 | 16.7 | 4 | 0 | 11.1 | 5.2 | 15.5 | 12.1 | 13.9 | 11.7 | 18.3 | 16.7 | 10.6 | 6.1 | 14.4 | 8.3 | 17.9 | 15.7 | 19.6 | 19 | 19.5 | 16.9 | 21.3 | 20.1 | 23.3 | 22.2 | 11.1 | -0.6 | 12.8 | 5 | 18.3 | 15 | 22.2 | 14.4 | 13.3 | 7.6 | 11.1 | 11.1 | 19 | 17.2 | 17.8 | 9.4 | 9.8 | -3.4 | 25.6 | 1.7 | 10.2 | 1.3 | 12.8 | 6.7 | 16.9 | 9.6 | 15 | 10.8 | 10.6 | 5 | 13.9 | 8.9 | 22.9 | 18 | 14 | 12 | 13.9 | 4.4 | 15.6 | 11.7 | 21.7 | 16.7 | 10 | 7.2 | 11 | 4 | 25 | 22.2 | 22.2 | 21.7 | 16.1 | 13.6 | 22.8 | 18.9 | 20 | 15.6 | 13.7 | 11.8 | 29.3 | 25.1 | 21.7 | 7.8 | 24.8 | 20.7 | 28.1 | 25.5 | 26.1 | 22.2 | 16.7 | 1.7 | 13.9 | 11.7 | 12.8 | 7.2 | 10.6 | 8.9 | 11.7 | 6.1 | 10.9 | 7.6 | 19.4 | 11.1 | 14.4 | 6.7 | 10 | 6.1
11 | 2 | 7.2 | -6.7 | 26.1 | 21.1 | 21.7 | 19.4 | 15.9 | 6.4 | 27.8 | 14.4 | 15 | 13 | 23.9 | 13.3 | 20.6 | 15.6 | 21.1 | 9.4 | 17.8 | 10 | 15 | 12.7 | 15.6 | 10.6 | 22.2 | 2.3 | 24 | 19 | 25.4 | 20.9 | 27.2 | 22.8 | 18.9 | 13.9 | 25 | 17.8 | 21.1 | 17.8 | 26.3 | 18.5 | 19.4 | 15.6 | 15 | 1.7 | 20 | 19.4 | 20.9 | 14.8 | 21.1 | 16.7 | 19.4 | 17.8 | 21.7 | 18.3 | 22.8 | 22.2 | 21.7 | 17.2 | 7 | 0 | 12.2 | 5.6 | 17.8 | 12.9 | 13.9 | 12.2 | 18.9 | 16.7 | 11.7 | 6.1 | 18.3 | 8.3 | 18.3 | 16.1 | 19.4 | 18.9 | 20.6 | 17.2 | 22.2 | 20.6 | 24.4 | 22.8 | 12.8 | -0.6 | 16.1 | 5.6 | 17.8 | 15 | 23.9 | 12.8 | 14.5 | 7.3 | 10.6 | 10.6 | 19.4 | 17.2 | 18.3 | 9.4 | 13.5 | -2.2 | 28.3 | 2.8 | 13.7 | 1.7 | 13.3 | 6.1 | 18.1 | 9.7 | 15 | 10.4 | 14.4 | 6.7 | 15 | 10 | 24.4 | 18.9 | 15 | 12 | 16.7 | 3.9 | 17.8 | 10 | 22.8 | 16.7 | 13.9 | 9.4 | 12 | 6 | 26.7 | 22.8 | 23.3 | 22.2 | 16.7 | 13.9 | 22.8 | 18.3 | 22.8 | 15 | 13.9 | 12.2 | 30.6 | 25 | 24.4 | 8.3 | 26.7 | 21.7 | 29.4 | 26.1 | 28.9 | 21.1 | 20 | 1.7 | 16.1 | 12.2 | 13.9 | 7.2 | 11.7 | 9.4 | 13.3 | 6.1 | 13.3 | 8.3 | 21.1 | 11.7 | 17.8 | 6.1 | 11.1 | 6.7
13 | 3 | 7.8 | -6.7 | 28.3 | 21.1 | 22.2 | 20 | 18.5 | 5.4 | 31.1 | 14.4 | 16 | 13 | 25.6 | 13.9 | 21.7 | 15.6 | 23.9 | 10 | 18.9 | 10.6 | 15.6 | 12.8 | 17.2 | 10 | 24.5 | 2.6 | 26 | 19 | 27.2 | 21.1 | 28.9 | 22.8 | 20.6 | 15 | 26.7 | 17.8 | 21.1 | 18.3 | 27.1 | 18.7 | 18.9 | 16.1 | 15.6 | 1.1 | 20 | 20 | 22.8 | 15 | 22.8 | 16.7 | 18.9 | 17.2 | 23.3 | 18.3 | 23.9 | 22.8 | 23.3 | 16.7 | 10 | 1 | 13.3 | 6.1 | 20 | 13.3 | 14.4 | 12.8 | 19.4 | 16.7 | 12.8 | 5 | 21.1 | 8.3 | 18.3 | 16.1 | 19.6 | 18.8 | 22.4 | 16.9 | 21.8 | 20.3 | 26.7 | 23.9 | 15 | -1.7 | 21.7 | 4.4 | 18.3 | 15 | 24.4 | 15 | 15.6 | 6.7 | 12.2 | 11.7 | 19.2 | 17.2 | 21.1 | 9.4 | 17.2 | -1.1 | 29.4 | 2.2 | 17.2 | 1.7 | 14.4 | 6.1 | 19.4 | 10 | 15 | 10 | 16.1 | 7.2 | 17.2 | 11.7 | 26.3 | 19.5 | 16 | 12 | 20.6 | 4.4 | 20 | 11.1 | 23.9 | 16.7 | 16.7 | 8.9 | 12 | 5 | 28.3 | 22.2 | 26.1 | 22.8 | 16.9 | 13.8 | 22.8 | 18.9 | 25 | 15 | 17 | 12.8 | 31.3 | 25.2 | 26.1 | 8.3 | 28.2 | 21.5 | 30.3 | 25.8 | 30.6 | 20.6 | 23.3 | 0.6 | 18.9 | 11.7 | 15 | 7.2 | 12.2 | 8.9 | 15.6 | 5 | 14.1 | 8.3 | 22.2 | 11.7 | 18.9 | 2.8 | 14.4 | 5.6
15 | 4 | 8.9 | -6.1 | 29.4 | 20.6 | 22.8 | 20 | 21.1 | 3.3 | 32.2 | 13.9 | 17 | 13 | 28.9 | 13.3 | 22.8 | 15.6 | 25.7 | 10 | 21.1 | 11.7 | 17.1 | 12.9 | 17.8 | 9.4 | 26.7 | 2.8 | 27 | 19 | 28.1 | 20.4 | 30 | 22.8 | 21.7 | 16.1 | 27.2 | 18.3 | 21.7 | 17.8 | 27.8 | 18.9 | 22.2 | 17.2 | 17.8 | 1.7 | 20.6 | 20 | 23.3 | 14.6 | 25 | 16.1 | 18.9 | 17.8 | 22.8 | 18.3 | 23.9 | 22.8 | 23.3 | 16.7 | 13 | 2 | 13.3 | 7.1 | 20.7 | 13.9 | 15 | 12.8 | 20.2 | 16.7 | 13.3 | 3.9 | 23.3 | 8.9 | 18.3 | 16.1 | 19.8 | 18.5 | 24.3 | 16.6 | 21.5 | 20.2 | 27.8 | 23.9 | 16.7 | -1.7 | 23.9 | 5 | 18.3 | 15.6 | 24.4 | 13.3 | 16.9 | 6.7 | 15 | 12.2 | 19.1 | 17.3 | 24.4 | 8.9 | 19.4 | -1 | 30.6 | 0.6 | 18.7 | 1.2 | 15.6 | 6.1 | 20.2 | 10.4 | 14.8 | 10 | 17.8 | 8.9 | 20.6 | 13.9 | 28.1 | 19.6 | 17 | 13 | 23.3 | 4.4 | 21.7 | 11.7 | 25 | 17.2 | 17.8 | 9.4 | 13 | 6 | 28.3 | 21.1 | 27.8 | 21.7 | 17 | 13.9 | 23.9 | 18.9 | 26.1 | 12.8 | 20.2 | 12.7 | 32.1 | 25.4 | 28.3 | 8.9 | 29.6 | 21 | 31.3 | 25.4 | 31.7 | 20 | 26.1 | 0.6 | 20 | 11.7 | 15.6 | 7.2 | 13.9 | 8.3 | 16.7 | 4.4 | 14.8 | 8.1 | 23.3 | 12.8 | 22.2 | 3.3 | 15.6 | 4.4
17 | 3 | 8.9 | -5.6 | 26.1 | 21.1 | 23.3 | 20 | 22.8 | 3.4 | 33.3 | 12.2 | 16 | 13 | 28.9 | 12.8 | 22.8 | 15.6 | 27.6 | 10.4 | 23.9 | 10.6 | 18.5 | 13 | 19.4 | 8.3 | 27.2 | 2.3 | 27 | 19 | 29.1 | 19.4 | 30.6 | 22.2 | 22.8 | 16.7 | 28.3 | 18.3 | 22.8 | 16.1 | 28.5 | 18 | 23.9 | 17.2 | 19.4 | 1.7 | 20.6 | 20 | 23.9 | 14.6 | 25.6 | 16.1 | 18.3 | 16.7 | 22.8 | 18.3 | 23.3 | 22.8 | 20.6 | 16.7 | 14 | 0 | 13.3 | 8.2 | 21.5 | 14.2 | 14.4 | 13.3 | 20.9 | 16.7 | 13.9 | 1.1 | 25 | 9.4 | 18.3 | 16.1 | 20 | 18.3 | 26.1 | 15.6 | 21.1 | 20 | 30.6 | 23.9 | 17.8 | -2.8 | 27.2 | 3.3 | 17.8 | 15.6 | 25 | 15 | 18.1 | 6.6 | 18.3 | 12.8 | 18.9 | 17.2 | 25.6 | 8.9 | 21.7 | -2 | 31.7 | 0.6 | 20.2 | 0.6 | 15.6 | 6.1 | 20.9 | 10.4 | 14.6 | 10.1 | 19.4 | 10 | 22.8 | 16.1 | 30 | 20 | 17 | 12 | 25 | 4.4 | 23.3 | 12.8 | 26.1 | 17.2 | 18.9 | 9.4 | 13 | 6 | 29.4 | 21.7 | 28.9 | 20 | 17.2 | 13.9 | 23.9 | 18.3 | 27.8 | 13.9 | 23.3 | 11.7 | 32.8 | 25.6 | 29.4 | 5.6 | 31.1 | 20.6 | 32.2 | 25 | 32.8 | 19.4 | 27.2 | -1.7 | 21.1 | 12.2 | 16.1 | 6.1 | 15.6 | 7.8 | 16.7 | 4.4 | 15.6 | 7.8 | 24.4 | 13.3 | 22.2 | 3.3 | 17.8 | 6.1
18 | 4 | 9.4 | -4.4 | 30 | 21.7 | 23.3 | 20.6 | 24.4 | 2.5 | 34.4 | 11.7 | 17 | 13 | 28.9 | 11.1 | 23.3 | 15.6 | 29.4 | 10 | 22.8 | 8.3 | 20 | 12.8 | 20.6 | 6.7 | 27.8 | 1.3 | 28 | 20 | 30 | 18.3 | 30.6 | 22.2 | 23.9 | 16.7 | 29.4 | 18.3 | 22.8 | 16.7 | 29.3 | 17.2 | 24.4 | 18.3 | 20 | 1.7 | 20.6 | 19.4 | 24.4 | 14.4 | 26.1 | 16.1 | 18.3 | 17.2 | 22.8 | 18.9 | 23.9 | 22.8 | 20.6 | 16.1 | 14 | -1 | 13.3 | 8.9 | 22.2 | 14.4 | 14.4 | 13.9 | 21.7 | 16.7 | 13.9 | -0.6 | 26.7 | 8.9 | 18.5 | 16.3 | 19.6 | 17.9 | 26.5 | 15.6 | 21.1 | 20.1 | 31.7 | 22.8 | 20 | -3.9 | 28.9 | 2.8 | 17.8 | 15.6 | 24.4 | 13.9 | 19.4 | 6.1 | 19.4 | 12.2 | 18.5 | 16.7 | 25 | 5.6 | 23.9 | -3.3 | 33.9 | 0 | 21.7 | -0.6 | 17.2 | 6.1 | 21.7 | 10.6 | 14.4 | 10 | 21.1 | 10.6 | 25.6 | 18.3 | 30.6 | 19.9 | 18 | 13 | 28.3 | 3.9 | 25.6 | 11.7 | 27.2 | 18.3 | 19.4 | 8.9 | 14 | 7 | 29.4 | 20.6 | 31.1 | 20 | 16.7 | 13.8 | 23.9 | 18.9 | 28.3 | 11.1 | 24.1 | 11.1 | 33 | 25.5 | 30 | 5 | 32 | 19 | 32 | 25.3 | 34.4 | 20 | 28.9 | -1.1 | 22.8 | 12.8 | 16.1 | 5 | 17.2 | 8.3 | 16.7 | 3.3 | 16.5 | 8.2 | 26.1 | 14.4 | 22.2 | 2.2 | 18.9 | 3.9
19 | 4 | 11.7 | -4.4 | 29.4 | 20.6 | 23.3 | 20.6 | 26.1 | 2.2 | 33.9 | 11.7 | 17 | 14 | 25 | 12.2 | 22.2 | 16.1 | 30.3 | 9.8 | 21.7 | 12.8 | 19.6 | 12.9 | 21.1 | 6.1 | 28.3 | 1.1 | 27 | 19 | 29.6 | 19.6 | 30 | 22.2 | 24.4 | 16.1 | 29.4 | 18.3 | 23.3 | 16.7 | 30 | 16.1 | 25 | 16.7 | 21.7 | 0.6 | 21.1 | 20 | 24.2 | 14.1 | 26.1 | 16.1 | 17.2 | 15.6 | 23.3 | 18.9 | 24.4 | 23.3 | 21.1 | 16.1 | 16 | -1 | 13.7 | 9.2 | 22 | 14.7 | 13.9 | 13.9 | 20.2 | 16.5 | 13.9 | 0 | 27.2 | 8.3 | 18.7 | 16.5 | 19.3 | 17.6 | 26.8 | 15.5 | 21.1 | 20.4 | 31.7 | 22.2 | 21.1 | -3.3 | 28.3 | 0.6 | 17.8 | 15.6 | 24.4 | 12.8 | 20.3 | 5.9 | 22.8 | 12.8 | 18.2 | 16.2 | 26.7 | 5.6 | 24.5 | -1.9 | 33.9 | 0.6 | 22.1 | 0 | 16.1 | 6.1 | 22.1 | 10.9 | 13.7 | 9.4 | 20 | 11.1 | 26.1 | 18.9 | 31.1 | 19.5 | 18 | 13 | 29.4 | 2.8 | 26.7 | 12.8 | 27.8 | 18.9 | 20 | 10.6 | 14 | 7 | 30 | 21.1 | 31.7 | 19.4 | 16.1 | 13.4 | 23.9 | 18.9 | 29.4 | 11.7 | 24.8 | 10 | 33.1 | 25.1 | 30 | 1.7 | 33 | 17.6 | 31.9 | 25.7 | 35 | 17.8 | 28.9 | -4.4 | 23.9 | 13.9 | 17.2 | 4.4 | 17.2 | 6.7 | 16.7 | 3.3 | 17.4 | 8.6 | 26.1 | 14.4 | 22.2 | 2.8 | 20.6 | 0.6
19 | 4 | 11.7 | -3.9 | 26.1 | 21.7 | 24.4 | 21.1 | 25.4 | 1.5 | 34.4 | 9.4 | 17 | 13 | 21.1 | 15.6 | 22.2 | 16.1 | 31.3 | 9.6 | 21.7 | 13.3 | 19.3 | 12.8 | 22.2 | 6.1 | 28.5 | 0.2 | 27 | 19 | 29.3 | 20.7 | 30 | 22.2 | 25 | 17.2 | 30 | 18.3 | 23.3 | 16.7 | 28.7 | 17 | 25.6 | 16.1 | 22.2 | 1.1 | 21.7 | 20 | 24.1 | 14 | 27.2 | 17.2 | 20.6 | 16.7 | 23.3 | 18.9 | 25 | 23.3 | 20.6 | 15.6 | 16 | 0 | 14 | 9.3 | 21.9 | 14.6 | 14.4 | 14.4 | 18.7 | 16 | 14.4 | 1.7 | 27.2 | 10 | 18.9 | 16.7 | 18.9 | 17.2 | 27.2 | 15.6 | 21.1 | 20.6 | 31.7 | 22.2 | 21.1 | -2.8 | 28.9 | 1.1 | 17.8 | 15.6 | 23.9 | 11.7 | 21.3 | 6.1 | 25.6 | 11.7 | 17.8 | 15.6 | 27.2 | 2.8 | 25 | -0.8 | 33.9 | 0 | 22.4 | -0.3 | 17.2 | 7.2 | 22.4 | 10.9 | 12.9 | 8.6 | 19.4 | 11.7 | 26.7 | 20 | 31.7 | 19.4 | 19 | 13 | 28.9 | 0.6 | 27.8 | 11.7 | 28.3 | 18.9 | 20.6 | 9.4 | 15 | 7 | 29.4 | 22.8 | 30.6 | 20 | 15.6 | 13.3 | 22.8 | 20 | 29.4 | 12.8 | 25.6 | 8.9 | 33.3 | 25 | 30.6 | 4.4 | 33.9 | 15.6 | 31.7 | 26.1 | 35.6 | 19.4 | 29.4 | -5 | 23.9 | 13.3 | 17.2 | 4.4 | 17.8 | 5 | 16.7 | 2.8 | 18.3 | 8.9 | 25.6 | 15.6 | 20 | 3.3 | 22.2 | 0
19 | 4 | 12.2 | -3.3 | 27.8 | 21.7 | 24.4 | 21.7 | 24.6 | 1.5 | 34.4 | 8.3 | 18 | 13 | 19.4 | 16.7 | 21.7 | 16.1 | 32.2 | 8.9 | 21.1 | 13.3 | 18.9 | 12.8 | 22.2 | 5 | 28.7 | 0.4 | 28 | 19 | 28.9 | 21.7 | 29.4 | 21.1 | 24.4 | 16.7 | 29.4 | 18.3 | 23.9 | 17.2 | 27.4 | 17.3 | 26.1 | 16.7 | 21.7 | 0.6 | 22.2 | 20 | 23.9 | 13.9 | 26.7 | 17.2 | 19.4 | 15.6 | 22.8 | 18.9 | 24.4 | 22.8 | 18.3 | 15 | 16 | -1 | 14.4 | 9.4 | 21.7 | 14.4 | 15 | 14.4 | 17.2 | 15.6 | 13.9 | 2.2 | 26.7 | 10.6 | 18.9 | 17.1 | 18.5 | 17 | 26.7 | 15.8 | 20.9 | 20.6 | 31.1 | 22.8 | 21.1 | -3.9 | 28.9 | 2.2 | 17.8 | 15.6 | 23.9 | 12.8 | 22.2 | 5.6 | 26.7 | 11.7 | 17.6 | 15.3 | 25 | 7.2 | 25.6 | 0.6 | 33.9 | 0 | 22.8 | 0 | 15.6 | 6.7 | 22.8 | 11.1 | 12.2 | 7.8 | 18.9 | 11.7 | 26.1 | 20.6 | 28.9 | 19 | 19 | 13 | 27.8 | -5 | 28.9 | 11.1 | 27.2 | 19.4 | 20.6 | 9.4 | 16 | 8 | 28.9 | 22.2 | 31.7 | 19.4 | 15.2 | 12.9 | 22.2 | 19.4 | 28.3 | 11.1 | 25.4 | 9.3 | 32.4 | 25 | 30.6 | 2.8 | 33.2 | 16.6 | 30.8 | 25.8 | 35 | 17.8 | 29.4 | -3.3 | 23.3 | 12.8 | 17.2 | 4.4 | 17.2 | 5 | 16.1 | 2.8 | 17.2 | 9.7 | 25 | 15.6 | 13.9 | 7.8 | 22.2 | -5.6
19 | 4 | 12.2 | -3.9 | 26.7 | 22.8 | 24.4 | 21.1 | 23.9 | 1.1 | 34.4 | 8.3 | 18 | 12 | 18.9 | 16.1 | 21.1 | 15.6 | 30 | 11.1 | 20 | 13.3 | 18 | 12.9 | 21.1 | 5 | 28.9 | -0.6 | 27 | 19 | 28 | 21.3 | 29.4 | 21.7 | 24.4 | 16.1 | 29.4 | 18.3 | 23.9 | 17.8 | 26.1 | 17.8 | 25 | 16.1 | 22.2 | -0.6 | 22.2 | 20 | 23.2 | 14 | 25.6 | 17.2 | 21.1 | 16.1 | 22.2 | 18.9 | 24.4 | 22.8 | 17.2 | 15 | 16 | 0 | 14 | 9.3 | 19.8 | 14.6 | 13.9 | 13.3 | 16.3 | 14.5 | 14.4 | 1.7 | 26.1 | 10.6 | 18.9 | 17.4 | 18.2 | 16.9 | 26.1 | 15.5 | 20.8 | 20.6 | 31.1 | 23.3 | 20.6 | -3.3 | 27.8 | 1.7 | 17.2 | 15.6 | 23.3 | 13.3 | 20 | 7.1 | 27.2 | 7.8 | 17.4 | 14.7 | 23.3 | 6.7 | 22.8 | -0.6 | 33.3 | -0.6 | 20.4 | 0.2 | 15 | 7.2 | 22.1 | 11.2 | 11.3 | 6.5 | 18.3 | 11.7 | 25 | 20.6 | 26.1 | 18.3 | 19 | 14 | 25.6 | 5 | 28.9 | 10.6 | 26.7 | 20.6 | 21.1 | 10 | 14 | 7 | 27.8 | 20.6 | 30 | 20.6 | 14.8 | 12.5 | 21.7 | 19.4 | 26.7 | 10 | 25.2 | 9.9 | 31.5 | 25.1 | 29.4 | 1.7 | 32.4 | 17.5 | 29.8 | 25.8 | 35.6 | 16.7 | 28.9 | -6.7 | 16.1 | 14.4 | 16.7 | 4.4 | 16.1 | 5.6 | 16.1 | 2.2 | 16.1 | 10.2 | 24.4 | 14.4 | 12.8 | 8.9 | 21.1 | -6.7
18 | 4 | 11.1 | -3.3 | 25.6 | 22.2 | 24.4 | 21.1 | 20.6 | 2 | 33.9 | 8.3 | 16 | 13 | 18.9 | 17.2 | 20 | 15 | 27.8 | 12.2 | 18.3 | 13.3 | 17 | 13 | 19.4 | 5.6 | 25.6 | -1.8 | 26 | 19 | 27 | 21.1 | 27.2 | 22.2 | 23.3 | 16.1 | 27.8 | 18.3 | 23.9 | 17.8 | 25.9 | 17.8 | 24.4 | 15 | 21.1 | 0 | 22.2 | 19.4 | 22.4 | 13.8 | 24.4 | 16.7 | 20 | 15.6 | 21.7 | 18.9 | 24.4 | 23.3 | 17.2 | 15 | 14 | 0 | 13.7 | 9.2 | 18 | 14.3 | 12.2 | 11.1 | 15.3 | 13.4 | 13.9 | 1.1 | 23.9 | 10.6 | 18.9 | 17.8 | 17.8 | 16.7 | 25.6 | 15.6 | 20.6 | 20.6 | 28.9 | 23.3 | 20 | -1.7 | 24.4 | 2.2 | 16.7 | 16.1 | 22.2 | 14.4 | 17.8 | 8.1 | 26.7 | 8.3 | 17.2 | 14.4 | 21.1 | 7.8 | 20 | -1 | 31.1 | -2.2 | 18 | 0.2 | 13.3 | 8.9 | 21.3 | 10.8 | 10.3 | 4.9 | 17.8 | 13.3 | 18.9 | 17.8 | 23.3 | 17.2 | 19 | 14 | 23.9 | 7.2 | 27.8 | 11.7 | 25.6 | 20 | 18.9 | 10 | 13 | 7 | 26.7 | 21.1 | 28.3 | 21.1 | 14.4 | 12.2 | 20.6 | 18.9 | 23.3 | 7.8 | 25 | 10 | 30.6 | 25 | 27.8 | 2.2 | 31.7 | 18.3 | 28.9 | 25.6 | 34.4 | 17.8 | 26.1 | -1.1 | 16.1 | 14.4 | 13.9 | 5 | 15 | 5 | 15.6 | 2.2 | 15 | 10.6 | 22.2 | 15.6 | 12.2 | 10 | 16.7 | 0.6
14 | 4 | 8.9 | -2.8 | 25 | 21.1 | 22.8 | 21.1 | 17.2 | 2.4 | 32.8 | 8.3 | 16 | 13 | 18.9 | 17.2 | 20 | 15.6 | 25.6 | 12.8 | 16.7 | 13.3 | 16.1 | 12.8 | 16.7 | 6.7 | 22.2 | -2.8 | 26 | 19 | 26.1 | 20.6 | 26.1 | 20 | 21.7 | 15.6 | 25 | 18.3 | 21.1 | 19.4 | 25.8 | 17.7 | 21.7 | 14.4 | 18.3 | 1.7 | 21.7 | 19.4 | 21.7 | 13.9 | 22.2 | 16.7 | 18.3 | 15.6 | 20.6 | 17.8 | 24.4 | 23.3 | 17.2 | 15 | 8 | 0 | 13.3 | 8.9 | 16.1 | 13.9 | 11.7 | 10 | 14.4 | 12.2 | 12.2 | -1.1 | 20.6 | 10.6 | 19.3 | 17.5 | 17.8 | 16.5 | 24.5 | 16.3 | 20.4 | 20.1 | 26.1 | 23.9 | 17.2 | -2.8 | 23.9 | 1.1 | 16.7 | 16.1 | 21.1 | 15.6 | 15.6 | 8.3 | 17.8 | 11.7 | 16.5 | 13.8 | 20 | 7.8 | 17.2 | -2.8 | 28.9 | -1.7 | 15.6 | -0.6 | 12.8 | 8.3 | 20.6 | 10.6 | 9.4 | 3.3 | 16.1 | 11.1 | 20 | 18.9 | 22.8 | 16.8 | 18 | 14 | 22.8 | 7.8 | 23.3 | 13.9 | 25 | 20 | 18.3 | 9.4 | 13 | 7 | 24.4 | 21.1 | 26.7 | 21.7 | 13.5 | 11.4 | 20 | 18.3 | 20.6 | 8.3 | 23.3 | 10.7 | 29.8 | 25.1 | 22.8 | 2.8 | 30 | 18.8 | 27.8 | 24.8 | 32.8 | 18.3 | 22.8 | -1.1 | 15.6 | 13.3 | 12.8 | 5.6 | 13.3 | 5 | 14.4 | 2.2 | 14.4 | 10.6 | 20.6 | 16.1 | 10.6 | 9.4 | 17.2 | -2.8
11 | 3 | 7.8 | -3.9 | 23.9 | 21.7 | 22.2 | 21.1 | 13.9 | 1.7 | 31.7 | 8.3 | 15 | 12 | 17.2 | 15.6 | 19.4 | 15.6 | 23.7 | 12.1 | 15.6 | 13.3 | 15.3 | 12.8 | 15 | 5.6 | 18.9 | -5 | 24 | 19 | 26.1 | 20.4 | 25.6 | 20.6 | 21.7 | 15.6 | 24.4 | 18.3 | 20.6 | 19.4 | 25.6 | 17.8 | 20 | 12.2 | 16.7 | 1.7 | 21.1 | 20 | 20.9 | 15.3 | 22.2 | 17.2 | 17.8 | 15.6 | 20 | 17.8 | 24.4 | 23.3 | 16.1 | 15 | 7 | 0 | 13.1 | 9 | 15.4 | 13.8 | 11.7 | 10.6 | 13.7 | 11.6 | 11.7 | -1.1 | 19.4 | 12.8 | 19.6 | 17 | 17.8 | 16.3 | 23.3 | 16.4 | 20.2 | 19.4 | 25.6 | 23.3 | 17.2 | -3.9 | 22.8 | -0.6 | 16.1 | 15.6 | 21.7 | 16.1 | 14.5 | 7.8 | 17.8 | 10.6 | 15.7 | 13.2 | 18.9 | 7.8 | 14.6 | -2.1 | 26.7 | -2.2 | 13.7 | 0.3 | 11.1 | 8.9 | 20 | 10.7 | 8.7 | 3.7 | 15 | 11.7 | 20 | 18.9 | 22.2 | 16 | 18 | 14 | 21.7 | 7.8 | 22.8 | 12.8 | 23.9 | 20.6 | 16.1 | 10.6 | 12 | 7 | 24.4 | 21.1 | 25.6 | 21.1 | 12.6 | 10.7 | 19.4 | 18.3 | 19.4 | 8.3 | 21.7 | 11.2 | 29.1 | 25.5 | 22.2 | 5 | 28.4 | 18.8 | 26.7 | 24.2 | 31.7 | 18.9 | 18.9 | 1.1 | 14.4 | 12.8 | 9.4 | 5.6 | 12.2 | 6.1 | 13.3 | 0.6 | 13.9 | 10.5 | 20.6 | 15 | 10 | 9.4 | 12.2 | 0.6
7 | 2 | 7.2 | -4.4 | 24.4 | 21.1 | 21.7 | 21.1 | 12.6 | 1.6 | 30 | 8.3 | 13 | 12 | 16.7 | 16.1 | 18.9 | 15.6 | 21.9 | 11.3 | 15 | 13.3 | 14.4 | 12.6 | 12.2 | 7.2 | 18 | -4.7 | 24 | 19 | 26.1 | 20.2 | 25.6 | 22.2 | 21.7 | 15 | 23.3 | 18.3 | 20.6 | 19.4 | 25.6 | 18.1 | 18.3 | 11.1 | 11.1 | -1.7 | 21.1 | 20 | 20.2 | 16.3 | 21.7 | 17.8 | 17.2 | 15.6 | 20 | 17.8 | 24.4 | 23.9 | 15.6 | 15 | 7 | -1 | 13 | 8.9 | 14.6 | 13.5 | 11.7 | 11.1 | 12.9 | 10.6 | 11.1 | 0.6 | 18.9 | 11.1 | 20 | 16.7 | 17.8 | 16.1 | 22.2 | 16.7 | 20 | 18.9 | 25 | 22.8 | 15.6 | -4.4 | 22.2 | -0.6 | 16.1 | 15.6 | 21.7 | 15.6 | 13.3 | 7.3 | 17.2 | 10 | 15 | 12.8 | 18.3 | 7.8 | 12 | -2.3 | 23.9 | -2.8 | 11.9 | 0.6 | 11.1 | 8.3 | 19.5 | 10.8 | 7.9 | 3.8 | 15 | 11.7 | 19.4 | 17.8 | 21.7 | 15.6 | 18 | 14 | 18.9 | 6.7 | 19.4 | 12.8 | 23.3 | 21.1 | 15 | 10.6 | 11 | 7 | 23.9 | 21.1 | 25 | 21.7 | 11.7 | 10 | 18.9 | 18.3 | 17.2 | 9.4 | 20 | 11.1 | 28.3 | 25.6 | 20 | 5.6 | 26.7 | 18.9 | 25.6 | 23.3 | 30.6 | 19.4 | 18.3 | 1.1 | 13.3 | 11.7 | 8.3 | 5.6 | 12.2 | 6.7 | 11.1 | 0.6 | 13.3 | 10.6 | 19.4 | 15.6 | 10.6 | 9.4 | 13.3 | -2.2
6 | 2 | 6.1 | -5.6 | 23.3 | 21.1 | 21.1 | 20.6 | 11.3 | 1 | 28.3 | 8.9 | 14 | 12 | 16.7 | 15.6 | 18.3 | 15.6 | 20 | 10.6 | 15 | 13.3 | 14.1 | 12.4 | 11.1 | 6.1 | 17 | -4.8 | 23 | 19 | 26.1 | 20 | 25.6 | 22.8 | 21.1 | 14.4 | 22.2 | 18.3 | 21.1 | 18.3 | 25.6 | 18.1 | 17.2 | 10.6 | 11.7 | -2.2 | 20 | 18.3 | 19.4 | 17.2 | 20.6 | 17.2 | 16.7 | 15.6 | 20 | 17.8 | 24.4 | 23.3 | 15.6 | 15 | 6 | -1 | 12.8 | 8.9 | 13.9 | 13.3 | 11.7 | 11.1 | 12.2 | 10 | 10.6 | 2.2 | 18.3 | 10.6 | 19.4 | 16.7 | 17.8 | 16.5 | 21.1 | 16.7 | 19.4 | 18.6 | 25 | 22.8 | 14.4 | -3.9 | 22.2 | 2.8 | 16.1 | 15 | 21.7 | 16.1 | 12.2 | 6.7 | 15.6 | 10 | 14.4 | 12.3 | 16.7 | 8.9 | 9.4 | -3.3 | 23.9 | -3.3 | 10 | 0.6 | 11.7 | 8.3 | 18.9 | 10.6 | 7.2 | 3.9 | 15 | 11.7 | 20 | 18.3 | 21.1 | 15.7 | 17 | 16 | 18.3 | 7.2 | 17.8 | 12.8 | 22.8 | 21.7 | 14.4 | 10 | 10 | 6 | 23.9 | 21.1 | 24.4 | 21.7 | 11.3 | 9.8 | 18.9 | 18.3 | 16.7 | 10.6 | 19.1 | 11.2 | 28.3 | 25.5 | 18.3 | 6.1 | 26.1 | 18.8 | 24.7 | 22.8 | 30 | 20 | 16.1 | 1.7 | 13.3 | 11.7 | 7.2 | 5 | 11.7 | 6.7 | 10 | 1.1 | 12.9 | 10.1 | 20 | 13.9 | 10 | 8.3 | 11.1 | -2.8
6 | 2 | 5.6 | -5.6 | 23.9 | 21.7 | 20.6 | 20.6 | 10 | 0.6 | 26.7 | 10.6 | 13 | 11 | 16.7 | 16.7 | 18.3 | 15.6 | 19.3 | 11.4 | 14.4 | 12.8 | 13.6 | 12.1 | 10.6 | 6.7 | 16.1 | -5.6 | 24 | 19 | 25 | 20.1 | 25.6 | 22.2 | 20.6 | 13.9 | 22.2 | 18.3 | 20.6 | 17.8 | 25.6 | 18.3 | 15.6 | 10 | 12.8 | -1.7 | 18.9 | 17.8 | 19.4 | 16.8 | 19.4 | 17.2 | 16.7 | 15.6 | 19.4 | 18.3 | 24.4 | 23.3 | 16.1 | 15 | 6 | -1 | 12.6 | 8.8 | 13.2 | 12.6 | 11.7 | 11.7 | 11.3 | 9.2 | 10.6 | 3.3 | 17.8 | 10 | 18.9 | 16.7 | 17.8 | 17 | 20 | 16.9 | 18.9 | 18.6 | 23.9 | 23.3 | 10 | -4.4 | 18.9 | 4.4 | 15.6 | 15.6 | 21.7 | 15.6 | 11.1 | 7.1 | 15.6 | 8.9 | 13.9 | 12.1 | 16.1 | 9.4 | 7.7 | -3.3 | 22.8 | -2.8 | 9.8 | 0.7 | 11.1 | 6.1 | 18.5 | 10.6 | 7.6 | 4.2 | 14.4 | 11.7 | 20 | 18.9 | 20.6 | 16 | 17 | 16 | 15.6 | 6.7 | 15.6 | 12.8 | 22.8 | 21.7 | 12.8 | 9.4 | 9 | 6 | 22.8 | 20.6 | 23.9 | 21.7 | 11 | 9.8 | 18.9 | 18.3 | 16.1 | 10 | 18.1 | 11.2 | 28.3 | 25.5 | 20 | 5.6 | 25.6 | 19 | 23.7 | 21.8 | 28.3 | 19.4 | 16.1 | -1.1 | 13.9 | 11.1 | 6.7 | 5 | 11.1 | 6.7 | 8.9 | 0.6 | 12.6 | 9.8 | 18.3 | 15.6 | 9.4 | 8.9 | 12.2 | -1.7
5 | 2 | 5 | -5.6 | 23.9 | 21.7 | 20.6 | 20 | 9.3 | 0.2 | 25 | 10.6 | 13 | 11 | 17.2 | 16.7 | 18.3 | 15 | 18.5 | 12.1 | 14.4 | 12.8 | 13.1 | 11.7 | 10 | 6.1 | 14.8 | -4.4 | 23 | 19 | 23.9 | 20.1 | 25.6 | 21.7 | 20 | 13.3 | 21.7 | 17.8 | 20 | 17.8 | 25.4 | 18.4 | 15 | 10 | 12.2 | -1.7 | 19.4 | 18.3 | 19.4 | 16.5 | 19.4 | 17.2 | 16.7 | 16.1 | 19.4 | 18.3 | 23.9 | 23.3 | 16.7 | 15.6 | 4 | -1 | 12.4 | 8.6 | 12.4 | 11.8 | 12.8 | 12.2 | 10.3 | 8.4 | 10 | 2.2 | 16.7 | 10 | 18.3 | 16.7 | 17.8 | 17.2 | 18.9 | 16.7 | 18.3 | 18.3 | 23.9 | 22.8 | 11.1 | -3.3 | 16.1 | 7.2 | 15.6 | 15.6 | 21.7 | 15.6 | 10 | 7.1 | 15 | 8.9 | 13.3 | 11.7 | 16.1 | 9.4 | 6.1 | -4.1 | 21.7 | -1.7 | 9.6 | 1 | 11.1 | 5.6 | 18.2 | 10.8 | 7.9 | 4.3 | 14.4 | 11.7 | 20 | 18.9 | 20 | 16.1 | 18 | 16 | 15 | 5.6 | 16.7 | 12.8 | 22.8 | 21.7 | 11.7 | 8.9 | 10 | 4 | 22.8 | 20.6 | 23.3 | 21.7 | 10.6 | 9.4 | 18.3 | 17.8 | 15.6 | 10 | 17.2 | 11.1 | 28.3 | 25.6 | 19.4 | 6.7 | 25 | 18.9 | 22.8 | 21.1 | 27.8 | 21.7 | 14.4 | 0 | 13.9 | 10.6 | 6.7 | 5 | 9.4 | 7.8 | 8.3 | 0.6 | 12.2 | 9.4 | 17.2 | 16.1 | 8.9 | 8.3 | 10 | -1.7
5 | 1 | 4.4 | -5 | 23.3 | 21.7 | 20.6 | 20.6 | 8.5 | 0 | 23.9 | 10.6 | 12 | 11 | 16.7 | 16.7 | 17.8 | 15.6 | 17.8 | 12.8 | 13.9 | 12.2 | 12.7 | 11.7 | 9.4 | 5.6 | 13.5 | -4.5 | 23 | 19 | 22.8 | 20 | 25 | 22.2 | 19.4 | 13.3 | 21.1 | 17.8 | 19.4 | 17.8 | 25.2 | 18.4 | 15 | 10 | 11.7 | -1.7 | 20.6 | 19.4 | 19.4 | 16.1 | 19.4 | 17.2 | 16.1 | 15.6 | 19.4 | 18.3 | 24.4 | 23.3 | 17.2 | 15.6 | 3 | -1 | 12.2 | 8.7 | 11.7 | 11.1 | 13.3 | 12.8 | 9.4 | 7.8 | 10 | 3.3 | 16.7 | 10.6 | 18.1 | 16.5 | 17.6 | 17 | 18.5 | 16.9 | 18.3 | 18.2 | 23.9 | 22.8 | 8.3 | -3.3 | 15.6 | 6.1 | 15 | 15 | 22.2 | 15.6 | 8.9 | 7.2 | 13.9 | 8.9 | 12.9 | 11.2 | 15.6 | 9.4 | 4.4 | -5.6 | 20.6 | -1.7 | 9.4 | 1.1 | 10 | 4.4 | 17.8 | 10.6 | 8.3 | 4.4 | 13.3 | 10.6 | 20 | 18.9 | 20.2 | 16.3 | 18 | 16 | 13.3 | 6.1 | 16.1 | 12.8 | 23.3 | 21.7 | 11.7 | 8.3 | 9 | 4 | 22.8 | 21.1 | 23.3 | 21.7 | 10.6 | 9.4 | 18.3 | 17.2 | 14.4 | 10.6 | 16.7 | 11.7 | 28.1 | 25.7 | 18.3 | 7.2 | 24.4 | 18.8 | 22.6 | 20.7 | 27.8 | 21.7 | 16.7 | -1.7 | 13.3 | 10 | 6.7 | 5 | 8.9 | 7.2 | 6.7 | 0 | 12 | 9.8 | 17.2 | 15.6 | 7.8 | 7.2 | 10 | -2.2
6 | 1 | 3.3 | -4.4 | 23.3 | 21.1 | 20.6 | 20.6 | 7.8 | -0.6 | 23.9 | 10.6 | 12 | 11 | 15.6 | 15 | 17.8 | 15.6 | 17.2 | 12.6 | 13.3 | 12.2 | 12.6 | 11.3 | 8.9 | 5.6 | 12.2 | -5 | 23 | 19 | 22.6 | 19.8 | 25 | 22.2 | 18.9 | 12.8 | 20.6 | 17.8 | 19.4 | 17.8 | 25 | 18.3 | 14.4 | 9.4 | 12.2 | -1.7 | 19.4 | 18.3 | 19.4 | 15.9 | 18.9 | 17.2 | 15.6 | 15 | 19.4 | 18.3 | 24.4 | 23.3 | 17.8 | 16.1 | 4 | -1 | 12 | 8.6 | 12.2 | 11.6 | 13.3 | 12.8 | 9.4 | 7.9 | 9.4 | 3.3 | 16.7 | 10.6 | 18 | 16.4 | 17.4 | 16.4 | 18.2 | 17.2 | 18.3 | 18 | 23.3 | 22.2 | 7.8 | -2.8 | 13.9 | 6.1 | 15 | 14.4 | 21.7 | 15.6 | 8.3 | 6.6 | 12.2 | 8.9 | 12.6 | 10.5 | 15 | 8.9 | 3.3 | -5.2 | 18.9 | -2.8 | 7.7 | 1.1 | 9.4 | 5 | 17.6 | 11.2 | 7.9 | 5 | 12.8 | 10.6 | 20 | 18.9 | 20.4 | 16.7 | 17 | 16 | 13.3 | 6.1 | 14.4 | 12.8 | 23.3 | 20.6 | 11.1 | 8.3 | 8 | 4 | 22.8 | 21.1 | 22.8 | 22.2 | 10.6 | 9.1 | 18.3 | 17.2 | 13.9 | 11.1 | 16.1 | 11.9 | 28 | 26 | 19.4 | 7.2 | 23.9 | 19 | 22.4 | 20.3 | 27.2 | 21.7 | 18.3 | -1.7 | 12.8 | 8.9 | 6.1 | 5 | 8.9 | 7.2 | 6.7 | 0.6 | 11.9 | 10.3 | 17.2 | 15.6 | 7.8 | 7.2 | 9.4 | -1.7
8 | 1 | 3.3 | -3.9 | 23.3 | 21.1 | 20 | 20 | 7.2 | -0.4 | 22.2 | 9.4 | 13 | 12 | 15 | 14.4 | 17.8 | 15 | 16.7 | 12.3 | 13.3 | 12.2 | 12.4 | 11.3 | 8.9 | 5.6 | 11.7 | -3.2 | 22 | 19 | 22.4 | 19.6 | 24.4 | 21.7 | 17.8 | 12.2 | 20.6 | 17.8 | 17.8 | 17.2 | 24.6 | 18.3 | 14.4 | 10 | 12.2 | -1.1 | 19.4 | 18.3 | 19.4 | 15.7 | 18.3 | 16.7 | 15.6 | 15 | 20 | 18.3 | 23.9 | 22.8 | 17.2 | 15.6 | 3 | -1 | 11.9 | 8.6 | 12.8 | 12.2 | 13.9 | 12.8 | 9.4 | 8.2 | 8.3 | 2.2 | 16.1 | 10.6 | 17.8 | 16.1 | 17.2 | 16.1 | 17.8 | 17.2 | 18.3 | 17.8 | 22.8 | 22.2 | 8.3 | -2.8 | 13.3 | 6.1 | 15 | 14.4 | 21.7 | 16.7 | 7.8 | 6.1 | 12.8 | 10 | 12.2 | 10 | 13.3 | 8.3 | 2.2 | -5.9 | 19.4 | -2.2 | 6.1 | 0.8 | 7.2 | 4.4 | 17.4 | 11.9 | 7.6 | 5.8 | 12.2 | 10 | 20 | 18.9 | 20.6 | 16.7 | 17 | 16 | 11.7 | 5.6 | 13.3 | 12.8 | 22.8 | 20.6 | 10.6 | 7.8 | 7 | 4 | 22.8 | 21.1 | 22.2 | 21.7 | 10.6 | 8.9 | 18.3 | 17.2 | 13.9 | 11.1 | 15.6 | 12.2 | 27.8 | 26.1 | 16.7 | 7.8 | 23.3 | 18.9 | 22.2 | 20 | 26.7 | 21.1 | 17.8 | -1.1 | 11.7 | 8.9 | 7.2 | 5 | 8.9 | 7.2 | 6.1 | 0 | 11.7 | 10.6 | 16.7 | 15.6 | 7.2 | 6.7 | 8.9 | -2.2
7 | 1 | 2.8 | -3.9 | 22.8 | 21.1 | 20.6 | 20.6 | 6.7 | -0.2 | 22.2 | 10 | 13 | 12 | 15 | 13.9 | 17.2 | 15 | 16.1 | 12.2 | 12.8 | 11.7 | 12.3 | 10.6 | 8.3 | 5 | 11.1 | -2.7 | 23 | 19 | 22.2 | 19.4 | 23.9 | 21.7 | 17.8 | 11.7 | 20.6 | 17.8 | 17.8 | 17.2 | 24.3 | 18.5 | 14.4 | 9.4 | 11.7 | -1.1 | 19.4 | 18.3 | 19.4 | 15.6 | 18.3 | 16.7 | 15.6 | 15 | 20 | 18.9 | 23.9 | 22.8 | 17.2 | 15.6 | 2 | -1 | 11.7 | 8.4 | 13.3 | 12.8 | 13.3 | 12.2 | 9.4 | 8.3 | 6.7 | 1.7 | 16.1 | 10.6 | 17.8 | 16.2 | 17.4 | 16.4 | 17.8 | 17.5 | 18.5 | 17.9 | 22.2 | 22.2 | 6.7 | -2.2 | 11.1 | 5 | 14.4 | 14.4 | 21.7 | 17.2 | 7.2 | 5.6 | 11.7 | 8.9 | 11.7 | 9.3 | 13.3 | 8.3 | 1.1 | -7.2 | 18.3 | -2.2 | 4.4 | 0.6 | 7.8 | 3.3 | 17.2 | 12.2 | 7.2 | 6.1 | 12.2 | 11.1 | 19.4 | 18.9 | 20.4 | 16.9 | 17 | 16 | 11.7 | 5.6 | 13.3 | 11.7 | 21.7 | 20.6 | 9.4 | 7.2 | 8 | 4 | 21.7 | 19.4 | 22.8 | 21.7 | 11.3 | 9.4 | 17.8 | 17.2 | 13.9 | 11.1 | 15.6 | 12.8 | 27.6 | 26 | 16.1 | 8.3 | 22.6 | 19 | 22.8 | 20.7 | 26.1 | 21.1 | 16.7 | -1.1 | 11.1 | 8.3 | 6.1 | 5 | 8.9 | 7.8 | 5 | 0.6 | 11.7 | 10.8 | 16.7 | 15.6 | 7.2 | 6.7 | 8.3 | -1.7
5 | 0 | 2.2 | -3.9 | 22.8 | 21.1 | 21.1 | 20.6 | 6.1 | -0.6 | 22.2 | 10 | 12 | 11 | 14.4 | 13.9 | 16.7 | 14.4 | 16.5 | 12.1 | 12.8 | 11.7 | 12.1 | 10.8 | 8.3 | 4.4 | 10.6 | -2.2 | 22 | 19 | 21.8 | 19.4 | 23.3 | 21.7 | 17.2 | 11.1 | 20.6 | 17.8 | 17.8 | 17.2 | 23.9 | 18.3 | 13.3 | 8.9 | 11.7 | -0.6 | 19.4 | 18.3 | 19.2 | 15.7 | 18.3 | 16.7 | 15.6 | 15 | 20 | 18.9 | 24.4 | 23.9 | 16.7 | 15.6 | 2 | -1 | 11.7 | 8.3 | 14.2 | 13.4 | 13.9 | 11.7 | 9.4 | 8.4 | 3.9 | 1.7 | 15.6 | 10.6 | 17.8 | 16.2 | 17.6 | 17 | 17.8 | 17.7 | 18.7 | 17.7 | 22.8 | 22.2 | 4.4 | -2.2 | 9.4 | 5 | 13.9 | 13.9 | 21.7 | 17.8 | 7.2 | 5.7 | 10.6 | 8.9 | 11.1 | 8.5 | 13.3 | 8.9 | 2.8 | -5.4 | 18.3 | -2.8 | 5.2 | 0.5 | 6.7 | 3.3 | 17.4 | 12.5 | 7.4 | 6.2 | 12.2 | 10.6 | 19.4 | 18.9 | 20.2 | 16.7 | 17 | 16 | 10.6 | 5 | 13.3 | 10.6 | 21.1 | 19.4 | 9.4 | 7.2 | 8 | 4 | 22.2 | 20.6 | 22.2 | 21.7 | 12.1 | 10 | 17.8 | 17.2 | 12.8 | 11.1 | 15.6 | 13.1 | 27.4 | 25.8 | 16.1 | 8.3 | 21.8 | 18.8 | 23.3 | 21.6 | 25 | 21.1 | 16.7 | 0 | 10 | 6.7 | 6.7 | 4.4 | 9.4 | 7.8 | 6.1 | 3.3 | 11.7 | 11 | 16.7 | 15.6 | 6.1 | 6.1 | 8.9 | -3.9
5 | 0 | 1.1 | -3.3 | 22.8 | 20.6 | 21.1 | 20.6 | 9.1 | 1 | 22.2 | 10 | 12 | 11 | 14.4 | 13.3 | 16.7 | 14.4 | 16.8 | 12.2 | 12.2 | 11.7 | 12 | 10.6 | 8.3 | 4.4 | 12.1 | -1 | 22 | 19 | 21.5 | 19.4 | 23.9 | 21.7 | 16.7 | 10.6 | 20.6 | 17.8 | 17.8 | 16.7 | 24.5 | 18.7 | 13.3 | 8.3 | 11.7 | -0.6 | 19.4 | 17.8 | 19.1 | 15.8 | 18.3 | 17.2 | 15 | 14.4 | 20 | 18.9 | 24.4 | 23.3 | 17.2 | 16.1 | 2 | -1 | 11.7 | 8.5 | 15.2 | 14.3 | 13.9 | 11.7 | 9.4 | 8.4 | 2.2 | 0.6 | 14.4 | 10.6 | 17.8 | 16.1 | 17.8 | 17.2 | 17.8 | 17.8 | 18.9 | 17.8 | 22.8 | 22.2 | 6.1 | -2.2 | 8.9 | 5 | 13.9 | 13.9 | 21.7 | 18.3 | 7.2 | 6 | 14.4 | 10 | 10.6 | 7.8 | 12.8 | 9.4 | 4.4 | -4.8 | 18.9 | -2.2 | 5.9 | 0.6 | 6.1 | 3.3 | 17.6 | 12.7 | 7.6 | 6.1 | 12.2 | 10.6 | 19.4 | 18.9 | 20 | 16.7 | 17 | 17 | 10 | 5 | 11.7 | 10.6 | 21.7 | 19.4 | 7.8 | 6.1 | 6 | 4 | 21.1 | 18.9 | 22.2 | 21.7 | 12.8 | 10.6 | 18.3 | 17.2 | 12.2 | 10.6 | 15.6 | 13.3 | 27.2 | 25.6 | 15.6 | 8.3 | 21.1 | 18.9 | 23.9 | 22.2 | 24.4 | 20.6 | 17.8 | 0 | 8.9 | 5.6 | 7.8 | 5.6 | 9.4 | 7.8 | 5.6 | 3.9 | 11.7 | 11.1 | 16.7 | 15.6 | 6.1 | 5.6 | 7.8 | -2.8
6 | 0 | 1.7 | -3.3 | 22.8 | 20.6 | 21.1 | 20.6 | 12 | 2.5 | 22.2 | 10 | 13 | 12 | 15.6 | 13.3 | 17.8 | 15 | 17.2 | 12.2 | 13.3 | 11.7 | 13.3 | 11.7 | 10.6 | 5 | 13.5 | -0.2 | 23 | 21 | 21.1 | 19.4 | 23.9 | 22.2 | 16.7 | 9.4 | 20.6 | 17.8 | 17.8 | 16.7 | 25 | 18.7 | 13.3 | 8.3 | 11.1 | -0.6 | 19.4 | 17.8 | 18.9 | 16.1 | 18.3 | 16.7 | 15.6 | 14.4 | 20 | 19.4 | 23.9 | 23.3 | 17.2 | 16.1 | 3 | -1 | 11.7 | 9.4 | 16.1 | 15 | 13.3 | 11.7 | 9.4 | 8.3 | 3.3 | 1.7 | 14.4 | 10.6 | 17.8 | 16.2 | 18 | 17 | 18 | 18 | 19.1 | 17.4 | 23.9 | 22.8 | 7.8 | -0.6 | 10.6 | 6.7 | 13.9 | 13.9 | 22.2 | 18.9 | 7.2 | 6.1 | 12.8 | 10 | 12.3 | 9.2 | 13.9 | 9.4 | 6.1 | -4.4 | 21.7 | -1.1 | 6.7 | 0.6 | 7.8 | 3.3 | 17.8 | 12.8 | 7.8 | 6.1 | 12.2 | 11.1 | 19.4 | 18.9 | 20.6 | 17.2 | 18 | 17 | 11.7 | 5.6 | 12.8 | 11.1 | 21.7 | 18.9 | 9.4 | 7.8 | 8 | 4 | 21.7 | 20 | 22.8 | 22.2 | 12.8 | 10.6 | 18.3 | 17.2 | 14.4 | 11.7 | 17.1 | 14.2 | 28.3 | 25.5 | 17.8 | 9.4 | 23.1 | 19.5 | 25.2 | 23.1 | 25.6 | 21.1 | 17.8 | 0.6 | 10 | 6.1 | 10.6 | 7.8 | 8.9 | 8.3 | 5.6 | 3.3 | 11.5 | 10.9 | 16.7 | 15.6 | 5.6 | 5 | 6.7 | -0.6
8 | 1 | 3.3 | -3.3 | 23.9 | 20.6 | 21.7 | 20.6 | 15 | 3.3 | 24.4 | 10.6 | 13 | 12 | 16.7 | 12.8 | 20 | 16.1 | 19.6 | 13.1 | 15 | 12.8 | 16.1 | 12.5 | 13.9 | 6.7 | 15 | 0.6 | 26 | 21 | 23.5 | 20.3 | 27.2 | 22.8 | 17.8 | 10 | 23.3 | 18.3 | 17.8 | 16.7 | 25.6 | 18.9 | 15.6 | 8.9 | 12.2 | 1.1 | 19.4 | 17.8 | 18.5 | 16.1 | 18.3 | 16.7 | 15.6 | 14.4 | 20.6 | 19.4 | 25 | 23.9 | 17.8 | 16.7 | 5 | 0 | 12.2 | 9.4 | 17.6 | 15.8 | 14.4 | 11.7 | 10.7 | 8.3 | 6.1 | 2.2 | 16.7 | 11.1 | 17.8 | 16.2 | 18.1 | 16.5 | 18.1 | 18.1 | 19.2 | 17 | 25.6 | 22.8 | 11.1 | 0 | 12.2 | 7.8 | 13.9 | 13.9 | 23.9 | 18.9 | 11.8 | 8.1 | 13.9 | 10.6 | 13.9 | 10.4 | 16.7 | 10 | 11.3 | -2.2 | 24.4 | -1.7 | 10.6 | 1.4 | 9.4 | 3.3 | 19.5 | 13.2 | 10 | 6.2 | 15.6 | 12.8 | 20 | 18.9 | 21.1 | 17.7 | 18 | 17 | 14.4 | 6.7 | 13.9 | 11.7 | 22.2 | 20 | 12.2 | 9.4 | 12 | 4 | 24.4 | 22.2 | 23.9 | 22.8 | 12.8 | 10.6 | 18.3 | 17.8 | 16.7 | 11.7 | 18.5 | 15 | 29.5 | 25.3 | 23.9 | 7.8 | 25.2 | 19.8 | 26.5 | 23.8 | 26.7 | 21.7 | 22.2 | 2.2 | 12.8 | 7.2 | 12.8 | 8.3 | 10.6 | 8.9 | 6.1 | 4.4 | 11.3 | 10.7 | 16.7 | 15.6 | 5.6 | 4.4 | 10.6 | -1.1
12 | 2 | 4.4 | -3.9 | 24.4 | 20.6 | 23.3 | 21.1 | 18 | 4.2 | 27.8 | 10.6 | 14 | 13 | 18.3 | 11.7 | 20.6 | 16.1 | 22 | 13.7 | 16.7 | 12.2 | 18.9 | 12.9 | 18.3 | 6.7 | 17.6 | 1.1 | 28 | 21 | 25.9 | 20.7 | 29.4 | 23.3 | 19.4 | 11.1 | 26.7 | 18.9 | 18.3 | 17.2 | 26.9 | 19 | 18.3 | 8.9 | 16.1 | 0.6 | 18.9 | 18.3 | 18.2 | 16.6 | 18.9 | 16.7 | 16.7 | 14.4 | 22.8 | 20 | 26.1 | 23.9 | 18.3 | 17.2 | 9 | 0 | 12.8 | 9.7 | 19.1 | 16.5 | 16.7 | 11.7 | 12 | 8.1 | 8.3 | 1.1 | 19.4 | 11.7 | 17.8 | 16.1 | 18.3 | 16.1 | 18.3 | 18.3 | 19.4 | 16.7 | 28.3 | 22.8 | 15 | -0.6 | 12.8 | 6.7 | 13.9 | 13.9 | 24.4 | 19.4 | 16.5 | 9.2 | 17.2 | 10.6 | 15.6 | 11.7 | 17.8 | 10 | 16.5 | -1 | 27.2 | -1.1 | 14.4 | 1 | 11.1 | 2.8 | 21.1 | 13.3 | 12.2 | 5.8 | 18.9 | 12.8 | 20.6 | 19.4 | 21.7 | 18.3 | 19 | 17 | 18.3 | 7.2 | 15 | 11.7 | 21.7 | 21.1 | 15 | 10.6 | 13 | 6 | 26.7 | 22.2 | 26.1 | 22.8 | 12.8 | 10.6 | 18.3 | 17.8 | 18.3 | 12.2 | 20 | 15.6 | 30.6 | 25 | 25 | 7.8 | 27.2 | 20 | 27.8 | 24.4 | 27.8 | 19.4 | 23.9 | 3.3 | 14.4 | 7.2 | 14.4 | 7.8 | 11.7 | 8.9 | 7.8 | 4.4 | 11.1 | 10.6 | 17.2 | 16.1 | 5 | 3.9 | 15 | -5
16 | 3 | 5.6 | -3.9 | 25.6 | 20.6 | 25 | 21.1 | 20.9 | 4.5 | 30.6 | 10.6 | 14 | 12 | 19.4 | 11.1 | 20.6 | 16.1 | 24.4 | 14.4 | 18.9 | 13.3 | 21.7 | 12.8 | 21.7 | 4.4 | 20.2 | 1.6 | 29 | 19 | 28.3 | 21.1 | 30 | 22.2 | 21.1 | 11.7 | 27.8 | 18.3 | 18.9 | 17.8 | 28.1 | 19.1 | 19.4 | 7.2 | 18.3 | 0 | 18.9 | 18.3 | 17.8 | 16.7 | 19.4 | 16.7 | 18.9 | 15 | 25 | 21.1 | 25.6 | 23.9 | 18.3 | 17.2 | 12 | 0 | 13.3 | 9.4 | 20.6 | 17.2 | 18.3 | 11.7 | 13.3 | 7.8 | 9.4 | 1.1 | 20 | 11.7 | 18.2 | 16.2 | 19.4 | 15.5 | 20 | 18.7 | 20 | 16.7 | 30 | 22.2 | 17.8 | -0.6 | 13.3 | 7.2 | 14.4 | 14.4 | 25 | 18.9 | 21.1 | 9.4 | 20.6 | 10 | 16.3 | 12.1 | 19.4 | 9.4 | 21.7 | -1.7 | 28.9 | -0.6 | 18.3 | -0.6 | 12.8 | 2.2 | 22.8 | 13.3 | 14.4 | 5 | 22.8 | 11.7 | 20.6 | 19.4 | 23 | 18.6 | 21 | 18 | 21.1 | 8.9 | 17.2 | 11.7 | 22.2 | 21.1 | 17.8 | 11.7 | 14 | 6 | 28.3 | 22.2 | 28.3 | 21.7 | 14.1 | 10.9 | 18.9 | 18.3 | 20.6 | 11.7 | 21.5 | 15.4 | 31 | 25.1 | 26.7 | 8.9 | 28.9 | 20.1 | 26.1 | 23.6 | 29.4 | 20 | 26.7 | 3.9 | 15.6 | 6.7 | 16.1 | 7.8 | 13.3 | 8.3 | 8.9 | 3.3 | 11.5 | 10.9 | 17.8 | 16.1 | 5.6 | 3.9 | 13.9 | -1.7
17 | 4 | 6.1 | -3.3 | 25 | 20.6 | 25 | 20.6 | 23.9 | 4.4 | 31.7 | 11.1 | 16 | 13 | 21.1 | 10.6 | 20.6 | 16.1 | 26.6 | 14.1 | 23.3 | 11.7 | 22.2 | 13 | 25.6 | 1.1 | 22.8 | 1.1 | 30 | 18 | 28.9 | 21.4 | 30.6 | 22.8 | 22.8 | 12.2 | 28.9 | 18.3 | 18.9 | 18.3 | 29.4 | 18.9 | 20 | 6.1 | 20.6 | 0.6 | 21.7 | 19.4 | 18.3 | 17 | 20 | 16.7 | 21.1 | 15.6 | 27.2 | 22.2 | 26.7 | 23.9 | 18.3 | 17.8 | 15 | 0 | 13.5 | 9.6 | 21.9 | 18.1 | 19.4 | 11.1 | 14.6 | 8.1 | 10.6 | 2.2 | 20.6 | 12.2 | 18.5 | 16.1 | 20.6 | 15 | 21.6 | 18.8 | 20.5 | 16.8 | 30.6 | 21.7 | 18.9 | -2.2 | 13.3 | 7.2 | 15 | 15 | 25 | 17.2 | 21.1 | 9.1 | 22.8 | 9.4 | 17.1 | 12.9 | 21.1 | 9.4 | 23.4 | -1.3 | 30.6 | 0.6 | 20.7 | 0.5 | 12.2 | 1.1 | 23.2 | 12.8 | 15.5 | 5.4 | 24.4 | 11.7 | 22.2 | 19.4 | 24.3 | 18.9 | 11 | 10 | 24.4 | 10 | 18.9 | 11.7 | 22.8 | 21.1 | 20.6 | 12.8 | 15 | 8 | 29.4 | 21.7 | 30.6 | 17.8 | 15.4 | 11.4 | 20 | 18.9 | 21.7 | 11.1 | 22.9 | 14.8 | 31.3 | 25.4 | 28.3 | 8.9 | 30.5 | 20.2 | 24.5 | 22.8 | 31.7 | 20.6 | 28.3 | 3.3 | 16.7 | 5.6 | 18.3 | 7.8 | 14.4 | 6.7 | 8.3 | 4.4 | 11.8 | 11.2 | 19.4 | 17.8 | 6.7 | 3.3 | 13.9 | -0.6
18 | 7 | 6.7 | -3.9 | 26.7 | 20.6 | 25.6 | 20.6 | 22.8 | 3.9 | 33.3 | 11.1 | 15 | 12 | 22.2 | 11.1 | 20.6 | 16.1 | 28.9 | 13.2 | 22.2 | 11.7 | 22.8 | 13 | 26.1 | -1.7 | 24.5 | 0.7 | 30 | 20 | 29.4 | 21.9 | 30.6 | 22.8 | 23.9 | 13.9 | 28.9 | 18.3 | 20 | 19.4 | 29.6 | 18.7 | 21.7 | 7.8 | 22.2 | 0 | 21.1 | 17.8 | 18.9 | 17.4 | 22.8 | 17.2 | 21.7 | 14.4 | 29.4 | 22.8 | 27.8 | 25 | 19.4 | 18.3 | 17 | 0 | 13.7 | 9.6 | 23.1 | 18.7 | 20.6 | 11.7 | 15.9 | 8.2 | 12.2 | 1.7 | 20.6 | 12.8 | 18.9 | 16.1 | 21.7 | 13.9 | 23.3 | 18.9 | 21.1 | 16.7 | 31.7 | 21.7 | 20.6 | -2.2 | 14.4 | 6.7 | 15.6 | 15.6 | 25 | 16.7 | 21.1 | 8.7 | 23.3 | 10 | 17.8 | 13.3 | 21.7 | 8.9 | 25 | -1.5 | 31.7 | 0.6 | 23.2 | 1.5 | 13.3 | 2.2 | 23.5 | 11.9 | 16.7 | 6.3 | 25 | 11.7 | 23.9 | 19.4 | 25.6 | 18.9 | 12 | 9 | 25.6 | 10 | 21.1 | 11.7 | 24.4 | 21.7 | 21.7 | 11.7 | 17 | 10 | 31.1 | 22.2 | 31.7 | 18.9 | 16.7 | 11.7 | 20.6 | 19.4 | 22.8 | 9.4 | 24.4 | 13.9 | 31.7 | 25.6 | 30 | 10.6 | 32.2 | 20 | 22.8 | 21.7 | 32.2 | 19.4 | 29.4 | 2.8 | 16.7 | 5 | 19.4 | 8.3 | 13.9 | 6.1 | 8.3 | 2.8 | 12.2 | 11.7 | 19.4 | 18.3 | 7.2 | 3.3 | 13.3 | 1.7
19 | 7 | 8.3 | -3.9 | 28.3 | 20 | 25.6 | 20.6 | 21.7 | 3.4 | 35 | 10 | 16 | 12 | 22.2 | 11.7 | 20.6 | 16.1 | 31.1 | 12.2 | 20.6 | 12.2 | 23.3 | 13.3 | 26.1 | -2.2 | 26.1 | 0.7 | 30 | 20 | 30 | 22.2 | 30.6 | 22.8 | 24.4 | 13.9 | 29.4 | 19.4 | 20.6 | 20.6 | 29.8 | 18.6 | 22.8 | 7.2 | 24.4 | 0 | 21.1 | 18.3 | 19.4 | 17.8 | 25.6 | 17.2 | 22.2 | 11.7 | 29.4 | 23.3 | 28.3 | 23.9 | 20 | 18.3 | 17 | -1 | 13.9 | 9.4 | 24.4 | 19.4 | 21.1 | 11.7 | 17.2 | 8.3 | 12.2 | 1.1 | 21.1 | 11.1 | 19.3 | 16.2 | 22.6 | 12.3 | 24.1 | 18.8 | 22.4 | 15.5 | 32.2 | 21.7 | 22.2 | 0 | 15 | 6.7 | 15.6 | 15.6 | 25 | 15.6 | 21.1 | 8.3 | 24.4 | 8.9 | 18.3 | 13.2 | 23.9 | 8.9 | 26.7 | -2.2 | 32.8 | 0.6 | 25.6 | 2.2 | 12.8 | 2.2 | 23.9 | 11.1 | 17.8 | 6.7 | 24.4 | 11.7 | 24.4 | 18.9 | 26.3 | 18.7 | 12 | 8 | 26.7 | 10 | 22.2 | 11.7 | 24.4 | 20.6 | 22.8 | 12.2 | 18 | 11 | 31.7 | 21.1 | 31.1 | 17.2 | 16.7 | 11.9 | 21.1 | 19.4 | 22.8 | 8.3 | 25.3 | 13.5 | 32.4 | 25.7 | 31.1 | 11.7 | 32.8 | 19 | 22.1 | 20.6 | 30.6 | 22.8 | 30.6 | 1.1 | 16.7 | 5 | 20.6 | 8.9 | 16.1 | 5.6 | 7.8 | 5.6 | 12.9 | 12.2 | 20.6 | 18.9 | 6.7 | 3.3 | 16.1 | -2.8
19 | 7 | 8.9 | -3.3 | 30 | 19.4 | 25.6 | 20.6 | 20.6 | 2.8 | 36.1 | 9.4 | 16 | 13 | 23.3 | 12.2 | 20.6 | 16.1 | 31.7 | 11 | 21.7 | 13.3 | 22.8 | 13 | 27.2 | -1.7 | 27.8 | -0.6 | 31 | 20 | 29.8 | 22 | 31.1 | 22.8 | 25 | 14.4 | 29.4 | 18.9 | 21.1 | 21.1 | 30 | 18.3 | 23.3 | 7.2 | 25.6 | 0.6 | 21.7 | 17.8 | 20.2 | 18.3 | 27.8 | 17.2 | 22.8 | 11.1 | 28.9 | 23.3 | 28.3 | 24.4 | 20 | 17.8 | 18 | -1 | 14.1 | 9.2 | 25 | 19.6 | 21.7 | 11.7 | 17 | 8.2 | 12.8 | 0.6 | 22.2 | 10.6 | 19.6 | 16.1 | 23.5 | 10.6 | 24.8 | 18.5 | 23.7 | 13.9 | 32.8 | 21.7 | 22.8 | 0 | 16.7 | 6.7 | 16.7 | 16.7 | 25 | 16.1 | 21.7 | 8.3 | 24.4 | 9.4 | 18.9 | 13.1 | 23.9 | 8.9 | 25.9 | -3.2 | 33.3 | 0.6 | 26 | 2.7 | 13.9 | 0.6 | 23.9 | 11.9 | 16.9 | 6.7 | 24.4 | 11.7 | 25.6 | 18.9 | 27.1 | 18.4 | 13 | 9 | 28.9 | 10 | 23.3 | 12.2 | 24.4 | 21.7 | 23.3 | 11.7 | 18 | 10 | 32.2 | 21.1 | 31.7 | 18.3 | 16.7 | 12.1 | 21.7 | 20 | 23.9 | 7.8 | 26.3 | 13.5 | 33.2 | 26 | 31.1 | 11.7 | 33.3 | 18.3 | 21.3 | 19.1 | 25 | 22.2 | 31.1 | -3.9 | 17.8 | 4.4 | 20.6 | 9.4 | 16.1 | 5.6 | 8.3 | 5 | 13.7 | 12.8 | 21.1 | 17.8 | 5 | 4.4 | 17.2 | -4.4
20 | 6 | 9.4 | -2.2 | 30 | 18.3 | 26.1 | 21.1 | 20.8 | 2.6 | 36.1 | 9.4 | 16 | 13 | 24.4 | 12.2 | 20 | 16.1 | 32.2 | 9.7 | 21.7 | 14.4 | 22.2 | 13 | 27.2 | -3.9 | 27.4 | -1.3 | 31 | 19 | 29.6 | 21.8 | 31.1 | 23.3 | 25.6 | 13.9 | 30 | 18.9 | 21.1 | 21.1 | 29.4 | 18.5 | 23.9 | 6.7 | 26.7 | 0.6 | 21.1 | 18.3 | 20.9 | 18.9 | 28.9 | 17.2 | 22.8 | 10.6 | 30 | 21.7 | 28.3 | 24.4 | 20 | 17.8 | 18 | -1 | 14.2 | 8.8 | 25.5 | 19.4 | 22.2 | 11.1 | 16.9 | 8.1 | 13.3 | 0.6 | 22.2 | 8.3 | 20 | 16.1 | 24.4 | 7.8 | 25.6 | 18.3 | 25 | 11.7 | 33.3 | 21.7 | 22.8 | 0.6 | 17.2 | 5.6 | 17.8 | 16.7 | 25 | 15.6 | 22.2 | 8 | 24.4 | 9.4 | 19.4 | 12.8 | 23.9 | 8.9 | 25.2 | -3.7 | 33.3 | 0 | 26.3 | 2.9 | 12.8 | 2.2 | 23.9 | 12.3 | 15.9 | 6.9 | 24.4 | 11.7 | 26.1 | 18.3 | 27.8 | 17.8 | 12 | 8 | 27.8 | 7.2 | 24.4 | 11.7 | 26.1 | 21.1 | 23.3 | 11.1 | 18 | 12 | 31.1 | 22.8 | 30.6 | 18.9 | 16.7 | 12.2 | 23.9 | 20.6 | 23.9 | 7.2 | 27.2 | 12.8 | 33.9 | 26.1 | 31.7 | 11.7 | 33.9 | 17.2 | 20.6 | 17.8 | 25.6 | 22.2 | 31.7 | -1.7 | 17.8 | 3.9 | 20 | 10 | 17.2 | 5 | 6.7 | 5 | 14.4 | 13.3 | 20.6 | 18.3 | 7.2 | 5.6 | 17.2 | -8.3
19 | 6 | 10 | -1.7 | 28.9 | 17.8 | 26.1 | 20.6 | 20.9 | 2.2 | 35.6 | 10 | 16 | 13 | 23.9 | 11.1 | 20 | 16.1 | 32.8 | 8.3 | 20.6 | 15 | 21.7 | 12.8 | 27.2 | -5.6 | 27.1 | -1.5 | 29 | 19 | 29.4 | 21.7 | 29.4 | 22.8 | 24.4 | 12.8 | 30 | 19.4 | 23.3 | 22.8 | 28.9 | 18.4 | 23.3 | 6.1 | 27.8 | 1.1 | 20 | 18.9 | 21.7 | 19.4 | 28.3 | 16.7 | 23.3 | 11.1 | 25 | 22.8 | 26.7 | 23.9 | 18.3 | 17.8 | 17 | 0 | 14.4 | 8.3 | 26.1 | 19.4 | 21.7 | 8.9 | 16.7 | 7.8 | 13.3 | 0 | 22.2 | 6.1 | 19.6 | 15.9 | 23.3 | 9.4 | 25.4 | 18.1 | 23.3 | 11.1 | 32.8 | 20.6 | 23.9 | 0.6 | 17.8 | 5.6 | 17.8 | 16.7 | 23.9 | 15.6 | 22.8 | 7.8 | 24.4 | 8.9 | 18.1 | 13.2 | 25 | 7.8 | 24.4 | -6.1 | 33.3 | -0.6 | 26.7 | 3.3 | 12.8 | 1.1 | 23.9 | 12.8 | 15 | 6.7 | 23.9 | 12.2 | 26.1 | 18.9 | 27.8 | 18 | 12 | 8 | 25 | 6.7 | 25 | 11.7 | 26.7 | 21.7 | 23.3 | 11.7 | 18 | 11 | 30.6 | 21.1 | 31.1 | 18.9 | 16.1 | 12.1 | 24.4 | 21.1 | 23.3 | 6.7 | 24.2 | 14.1 | 30.6 | 25.2 | 31.7 | 11.7 | 32.6 | 17.7 | 20.6 | 17.6 | 25.6 | 22.2 | 31.1 | -5.6 | 17.8 | 3.3 | 20 | 10.6 | 18.9 | 5 | 6.7 | 5 | 14.4 | 13.3 | 20.6 | 17.8 | 8.9 | 5 | 16.1 | -6.7
19 | 6 | 9.4 | 0 | 28.3 | 18.3 | 25 | 20.6 | 21.1 | 1.7 | 32.8 | 13.3 | 16 | 13 | 23.9 | 10 | 18.9 | 15.6 | 29.8 | 12.7 | 17.8 | 13.9 | 19.7 | 13 | 26.1 | -1.1 | 26.7 | -3.3 | 29 | 18 | 28.5 | 21.5 | 26.7 | 20.6 | 25 | 12.2 | 30 | 19.4 | 23.3 | 22.2 | 28.3 | 18.3 | 22.8 | 5.6 | 26.7 | 2.8 | 20.6 | 18.3 | 21.9 | 19.5 | 28.3 | 16.7 | 23.3 | 10.6 | 25 | 22.2 | 26.1 | 23.3 | 18.3 | 17.8 | 17 | -1 | 13.7 | 8.2 | 25 | 19.8 | 21.7 | 11.1 | 15.8 | 8.1 | 13.3 | 1.1 | 20 | 6.7 | 19.3 | 15.8 | 22.2 | 10.4 | 25.2 | 17.9 | 21.7 | 10.9 | 32.2 | 21.1 | 23.3 | 1.1 | 17.8 | 5.6 | 17.8 | 16.7 | 23.3 | 16.7 | 20.8 | 9.4 | 23.3 | 8.9 | 16.9 | 13.3 | 24.4 | 6.7 | 21.3 | -2.9 | 32.2 | -1.1 | 24.7 | 4.5 | 12.2 | 1.1 | 23.2 | 12.5 | 14.3 | 7.4 | 23.3 | 12.8 | 26.1 | 18.9 | 27.8 | 18 | 12 | 8 | 22.8 | 6.7 | 23.9 | 13.3 | 26.1 | 21.7 | 23.3 | 12.2 | 18 | 12 | 28.9 | 21.1 | 30 | 19.4 | 15.6 | 11.8 | 25 | 21.1 | 21.7 | 7.8 | 21.3 | 14.7 | 27.2 | 23.7 | 30 | 11.1 | 31.3 | 18.3 | 20.6 | 17.4 | 25.6 | 21.7 | 30.6 | -4.4 | 16.7 | 2.8 | 18.9 | 11.1 | 15 | 6.1 | 6.7 | 5.6 | 14.4 | 13.3 | 20 | 17.8 | 9.4 | 4.4 | 14.4 | -6.1
17 | 6 | 9.4 | -0.6 | 26.7 | 17.8 | 23.9 | 21.1 | 17.8 | 1.7 | 33.3 | 12.8 | 15 | 13 | 22.8 | 10.6 | 18.3 | 15.6 | 26.9 | 14.7 | 17.2 | 14.4 | 17.6 | 12.7 | 22.8 | 0.6 | 23.9 | -3.8 | 29 | 18 | 27.6 | 21.4 | 26.7 | 21.1 | 23.9 | 11.7 | 28.3 | 18.9 | 22.8 | 21.1 | 27.6 | 18.3 | 21.7 | 5 | 24.4 | 3.3 | 20 | 18.3 | 22 | 19.4 | 26.7 | 16.1 | 22.2 | 10.6 | 25 | 22.8 | 26.1 | 23.3 | 18.3 | 17.8 | 14 | 0 | 12.9 | 7.6 | 23.9 | 19.8 | 20.6 | 12.2 | 14.8 | 7.9 | 12.2 | 1.1 | 17.8 | 6.7 | 18.9 | 15.6 | 21.1 | 11.1 | 25 | 17.8 | 20 | 10 | 29.4 | 21.7 | 21.7 | 2.2 | 17.2 | 5 | 17.2 | 16.1 | 23.3 | 16.1 | 18.7 | 10.6 | 22.2 | 8.9 | 15.6 | 13.3 | 22.2 | 8.9 | 18.1 | -1.5 | 30.6 | -1.7 | 22.6 | 5.5 | 11.1 | 0 | 22.4 | 12.1 | 13.5 | 7.5 | 21.7 | 13.3 | 25 | 18.9 | 27.8 | 17.8 | 12 | 7 | 21.1 | 6.7 | 21.7 | 13.9 | 23.9 | 21.7 | 22.2 | 11.7 | 17 | 12 | 27.2 | 21.1 | 28.3 | 20.6 | 15 | 11.7 | 23.9 | 21.1 | 20 | 7.8 | 18.3 | 14.4 | 23.9 | 22.2 | 29.4 | 11.1 | 30 | 18.3 | 20.6 | 17.2 | 26.7 | 22.2 | 25.6 | 0 | 15 | 3.3 | 18.9 | 11.7 | 13.9 | 6.1 | 6.7 | 6.1 | 14.4 | 13.3 | 19.4 | 17.8 | 8.9 | 3.9 | 12.2 | -4.4
11 | 3 | 6.1 | 1.7 | 24.4 | 17.8 | 23.3 | 21.1 | 14.4 | 1.3 | 31.7 | 12.8 | 14 | 13 | 21.7 | 11.7 | 18.3 | 15.6 | 23.9 | 15.6 | 16.1 | 14.4 | 15.6 | 12.2 | 18.9 | 1.1 | 21.1 | -5 | 29 | 18 | 26.7 | 21.1 | 27.2 | 20.6 | 21.1 | 11.1 | 25.6 | 17.8 | 21.1 | 21.1 | 26.8 | 18.4 | 17.8 | 5 | 22.2 | 4.4 | 19.4 | 17.8 | 22.2 | 19.4 | 23.9 | 17.2 | 19.4 | 11.1 | 24.4 | 21.7 | 26.1 | 23.3 | 18.9 | 17.8 | 11 | 6 | 12.2 | 7.2 | 22.8 | 20 | 18.3 | 12.2 | 13.9 | 7.8 | 11.1 | 1.1 | 15.6 | 6.1 | 18.3 | 15.4 | 19.4 | 11.5 | 24.1 | 17.8 | 18.5 | 9.6 | 26.7 | 22.2 | 19.4 | 1.1 | 16.7 | 5 | 16.7 | 16.7 | 22.8 | 17.2 | 16.7 | 11.1 | 20 | 8.9 | 15.2 | 12.7 | 21.1 | 9.4 | 15 | -1.7 | 28.3 | -2.8 | 20.6 | 5.6 | 10 | 0 | 21.7 | 11.7 | 12.8 | 7.8 | 20.6 | 12.8 | 23.3 | 18.9 | 26.3 | 18.2 | 11 | 7 | 16.1 | 11.1 | 20.6 | 13.3 | 24.4 | 21.7 | 19.4 | 12.8 | 17 | 12 | 25 | 21.1 | 26.7 | 22.2 | 14.8 | 11.6 | 22.8 | 21.1 | 18.3 | 7.8 | 18.1 | 14.2 | 24.3 | 22.4 | 27.2 | 12.8 | 28.5 | 18.9 | 20.4 | 16.9 | 26.1 | 22.2 | 22.2 | 1.7 | 12.8 | 4.4 | 18.9 | 11.7 | 14.4 | 5.6 | 6.1 | 5.6 | 14.2 | 13.1 | 19.4 | 17.8 | 6.7 | 4.4 | 9.4 | -8.3
11 | 3 | 3.9 | 1.7 | 22.8 | 18.3 | 22.8 | 20.6 | 11.1 | 0 | 31.1 | 12.8 | 14 | 13 | 18.9 | 13.3 | 17.8 | 15.6 | 22.8 | 15.4 | 16.1 | 13.9 | 15.1 | 12.2 | 17.8 | 1.1 | 18.3 | -7.2 | 25 | 21 | 26.1 | 21.1 | 26.7 | 21.7 | 20 | 10 | 23.9 | 17.8 | 20.6 | 20 | 26.1 | 18.3 | 15.6 | 5.6 | 20 | 3.3 | 19.4 | 18.3 | 21.8 | 19 | 22.8 | 17.8 | 18.3 | 11.1 | 23.9 | 22.2 | 25 | 23.3 | 18.3 | 17.8 | 9 | 7 | 11.3 | 7.3 | 21.9 | 19.7 | 17.2 | 12.8 | 12.4 | 7.1 | 7.2 | 3.9 | 14.4 | 6.7 | 17.8 | 15.3 | 17.8 | 11.9 | 23.1 | 17.8 | 17.1 | 9.1 | 26.7 | 22.8 | 16.7 | 0 | 15 | 5 | 16.7 | 16.7 | 22.8 | 17.2 | 15.6 | 10.6 | 18.3 | 9.4 | 14.8 | 12.2 | 17.2 | 8.3 | 15 | -2.1 | 25 | -4.4 | 18.5 | 5 | 8.9 | 1.1 | 20.9 | 11.8 | 12.6 | 7.7 | 20 | 12.8 | 22.2 | 18.9 | 24.8 | 18.5 | 8 | 4 | 15.6 | 11.7 | 18.3 | 12.8 | 23.3 | 21.7 | 17.8 | 11.7 | 17 | 12 | 25 | 21.7 | 26.1 | 20 | 14.6 | 11.6 | 21.7 | 20.6 | 16.7 | 8.9 | 18 | 14.1 | 24.6 | 22.7 | 24.4 | 14.4 | 27.1 | 19.5 | 20.2 | 16.5 | 25.6 | 21.7 | 21.1 | 2.2 | 10 | 5.6 | 15.6 | 11.1 | 13.9 | 5.6 | 5.6 | 5 | 14.1 | 13 | 19.4 | 17.8 | 6.7 | 4.4 | 8.9 | -6.7
8 | 2 | 2.2 | 0.6 | 22.2 | 18.3 | 22.2 | 20.6 | 9.8 | 0.1 | 29.4 | 13.3 | 14 | 13 | 18.3 | 13.9 | 17.8 | 15.6 | 21.7 | 14.9 | 16.1 | 14.4 | 14.5 | 12.1 | 16.7 | 2.8 | 17.9 | -5.3 | 24 | 21 | 25.6 | 21.3 | 26.1 | 22.8 | 19.4 | 9.4 | 23.9 | 17.8 | 21.1 | 20 | 25.9 | 18.6 | 15 | 5.6 | 16.1 | 1.7 | 18.9 | 17.2 | 21.5 | 18.7 | 22.2 | 17.8 | 17.2 | 10.6 | 23.9 | 22.2 | 25.6 | 23.9 | 18.3 | 17.8 | 6 | 4 | 10.3 | 6.8 | 20.9 | 19.2 | 15.6 | 12.2 | 10.9 | 6.5 | 5.6 | 3.3 | 13.3 | 6.7 | 17.2 | 15 | 16.1 | 11.7 | 22.2 | 17.8 | 15.6 | 8.3 | 25 | 22.8 | 15 | 0.6 | 14.4 | 5 | 16.1 | 16.1 | 22.2 | 17.8 | 14.4 | 9.9 | 17.2 | 9.4 | 14.4 | 11.7 | 17.2 | 6.7 | 15 | -3.4 | 24.4 | -3.9 | 16.5 | 4.6 | 8.3 | 1.7 | 20.2 | 11.7 | 12.4 | 7.5 | 20 | 13.3 | 21.7 | 18.9 | 23.3 | 18.3 | 7 | 3 | 15.6 | 11.7 | 17.2 | 12.8 | 22.8 | 22.2 | 16.1 | 11.1 | 16 | 13 | 23.9 | 21.1 | 25.6 | 20.6 | 14.4 | 11.7 | 20.6 | 20 | 17.2 | 7.8 | 17.8 | 13.9 | 25 | 22.8 | 23.3 | 13.3 | 25.6 | 19.4 | 20 | 16.1 | 25 | 21.7 | 20.6 | 0.6 | 9.4 | 5.6 | 15 | 11.7 | 12.2 | 6.1 | 5 | 5 | 13.9 | 12.8 | 18.9 | 17.8 | 5.6 | 3.9 | 7.8 | -7.8
7 | 2 | 1.7 | 0.6 | 21.7 | 18.3 | 22.2 | 20.6 | 8.5 | -0.2 | 30 | 12.8 | 14 | 13 | 18.9 | 12.8 | 17.8 | 15.6 | 20.6 | 14.4 | 15.6 | 14.4 | 14.3 | 12 | 14.4 | 3.9 | 17.6 | -5 | 24 | 20 | 25 | 21.1 | 25.6 | 22.8 | 19.4 | 9.4 | 23.3 | 17.8 | 21.1 | 20.6 | 25.8 | 18.7 | 13.9 | 5 | 16.1 | 1.1 | 18.3 | 17.2 | 21.1 | 18.3 | 21.7 | 17.2 | 14.4 | 11.7 | 23.3 | 21.7 | 25 | 23.3 | 18.3 | 17.8 | 5 | 4 | 9.4 | 6.7 | 20 | 18.9 | 15 | 12.2 | 9.4 | 5.6 | 5 | 2.8 | 12.2 | 7.2 | 17.2 | 15.2 | 15.5 | 11.3 | 21.5 | 17.9 | 15.2 | 7 | 24.4 | 22.8 | 15 | 0.6 | 13.3 | 6.7 | 16.1 | 16.1 | 22.2 | 18.3 | 13.3 | 9.4 | 16.1 | 9.4 | 14 | 11.2 | 16.7 | 10 | 15 | -5 | 23.9 | -3.9 | 14.4 | 3.3 | 6.7 | 1.7 | 19.4 | 11.7 | 12.2 | 7.2 | 19.4 | 12.8 | 21.1 | 18.3 | 22.8 | 18.4 | 7 | 4 | 15 | 12.2 | 16.1 | 12.8 | 21.7 | 19.4 | 15.6 | 11.1 | 16 | 12 | 23.9 | 21.1 | 25 | 20.6 | 13.9 | 11.3 | 21.1 | 20 | 15.6 | 7.8 | 17.6 | 13.8 | 25.2 | 23.3 | 22.2 | 13.3 | 25.2 | 19.6 | 19.4 | 16.1 | 23.9 | 21.7 | 18.3 | 1.1 | 8.9 | 5.6 | 15 | 12.2 | 10 | 6.7 | 5 | 5 | 13.7 | 12.8 | 18.9 | 17.8 | 5 | 4.4 | 8.9 | -8.9
7 | 2 | 2.2 | 0 | 20.6 | 17.8 | 22.2 | 20.6 | 7.2 | -0.6 | 30 | 12.8 | 14 | 13 | 17.8 | 12.2 | 17.8 | 16.1 | 19.8 | 14.4 | 16.7 | 14.4 | 14 | 11.9 | 13.9 | 3.9 | 17.2 | -5 | 24 | 19 | 24.4 | 21.1 | 25.6 | 22.8 | 18.9 | 10.6 | 23.3 | 18.3 | 21.1 | 20.6 | 25.6 | 18.9 | 12.8 | 5 | 16.1 | 0.6 | 17.8 | 17.2 | 20.7 | 17.7 | 21.7 | 17.2 | 15 | 11.1 | 23.3 | 21.7 | 25 | 23.3 | 17.8 | 17.2 | 7 | 4 | 9 | 6.4 | 19.1 | 18.3 | 13.9 | 12.2 | 8.5 | 5.6 | 3.9 | 1.7 | 11.1 | 7.2 | 17.2 | 15.4 | 15 | 10.8 | 20.7 | 17.7 | 14.8 | 5.9 | 24.4 | 22.8 | 13.9 | 2.2 | 11.7 | 7.2 | 16.1 | 16.1 | 21.7 | 18.9 | 13.3 | 9.6 | 16.7 | 10 | 13.7 | 10.9 | 17.2 | 10 | 13.7 | -4.8 | 22.8 | -3.9 | 12 | 4.3 | 7.2 | 1.7 | 19 | 12.1 | 13.5 | 9.4 | 18.9 | 12.8 | 20.6 | 18.3 | 22.2 | 18.4 | 5 | 3 | 15 | 11.7 | 15.6 | 12.8 | 21.1 | 20 | 14.4 | 11.7 | 16 | 12 | 23.3 | 21.1 | 23.9 | 20.6 | 13.3 | 10.9 | 21.1 | 20 | 15 | 7.2 | 17.4 | 13.6 | 25.4 | 23.6 | 20.6 | 13.9 | 24.8 | 19.9 | 18.9 | 16.2 | 23.9 | 21.7 | 20 | -0.6 | 6.7 | 5 | 12.2 | 10.6 | 10 | 6.7 | 5 | 4.4 | 13.5 | 12.9 | 18.9 | 17.8 | 4.4 | 3.9 | 7.2 | -8.3
8 | 2 | 1.7 | 0 | 20.6 | 17.2 | 21.7 | 20 | 6.8 | -0.6 | 30 | 13.3 | 14 | 13 | 17.8 | 11.7 | 17.8 | 15.6 | 19.1 | 14.6 | 16.1 | 14.4 | 13.7 | 11.7 | 12.8 | 3.3 | 16.5 | -3.6 | 24 | 19 | 23.9 | 21 | 25.6 | 22.8 | 18.9 | 10.6 | 22.8 | 18.3 | 21.1 | 20.6 | 25.4 | 19.1 | 11.7 | 4.4 | 15 | 0 | 17.8 | 17.2 | 20.4 | 17.2 | 20.6 | 16.7 | 15 | 11.1 | 22.8 | 21.7 | 24.4 | 22.8 | 17.8 | 17.2 | 6 | 5 | 8.7 | 6.2 | 18.1 | 17.8 | 13.9 | 12.2 | 7.6 | 5.8 | 3.3 | 1.1 | 11.1 | 7.2 | 17.2 | 15.6 | 14.4 | 10.6 | 20 | 17.8 | 14.4 | 4.4 | 24.4 | 22.8 | 13.9 | 3.3 | 10.6 | 7.8 | 16.7 | 16.7 | 21.7 | 18.9 | 13.3 | 9.8 | 16.7 | 10 | 13.3 | 10.6 | 15.6 | 10 | 12.4 | -5.4 | 22.2 | -4.4 | 9.6 | 4.2 | 6.1 | 2.2 | 18.7 | 12.5 | 14.8 | 11.4 | 18.3 | 12.2 | 20 | 18.3 | 21.7 | 18.3 | 4 | 3 | 14.4 | 11.7 | 15.6 | 12.8 | 21.1 | 18.3 | 13.3 | 10.6 | 16 | 12 | 23.3 | 21.1 | 24.4 | 20 | 12.8 | 10.6 | 21.1 | 20.6 | 13.9 | 7.8 | 17.2 | 13.3 | 25.6 | 23.9 | 20 | 14.4 | 24.4 | 20 | 18.3 | 16.1 | 23.3 | 21.1 | 20 | 1.1 | 5 | 3.3 | 10.6 | 8.9 | 8.9 | 5.6 | 3.9 | 3.9 | 13.3 | 12.8 | 18.9 | 17.8 | 3.3 | 2.8 | 6.1 | -6.7
6 | 1 | 3.3 | -0.6 | 20 | 17.2 | 21.1 | 20 | 6.5 | -0.8 | 29.4 | 13.9 | 14 | 13 | 17.8 | 11.7 | 17.8 | 15.6 | 18.3 | 14.4 | 16.1 | 15 | 13.4 | 11.7 | 12.8 | 2.8 | 15.7 | -3.3 | 24 | 18 | 23.3 | 21.1 | 25.6 | 23.3 | 18.9 | 11.1 | 22.8 | 18.3 | 20.6 | 20 | 25.2 | 18.9 | 11.1 | 3.9 | 13.9 | 0.6 | 18.3 | 17.8 | 20 | 16.7 | 20.6 | 16.7 | 12.8 | 11.1 | 22.8 | 21.7 | 24.4 | 23.3 | 17.2 | 17.2 | 6 | 4 | 8.3 | 5.9 | 17.2 | 17.2 | 12.8 | 12.2 | 6.7 | 5.6 | 2.2 | 0.6 | 11.7 | 7.2 | 17 | 15.4 | 13.9 | 10.2 | 20 | 17.8 | 13.3 | 6.2 | 23.3 | 22.8 | 9.4 | 1.7 | 10 | 7.2 | 16.7 | 16.7 | 21.1 | 18.9 | 13.3 | 10 | 16.1 | 10 | 13.3 | 10.9 | 15.6 | 8.9 | 11.1 | -6.7 | 22.8 | -3.9 | 7.2 | 3.9 | 5.6 | 2.2 | 18.3 | 12.8 | 16.1 | 13.3 | 17.8 | 12.2 | 19.4 | 18.3 | 21.3 | 18.3 | 4 | 3 | 14.4 | 11.7 | 15.6 | 12.8 | 20.6 | 19.4 | 13.3 | 10 | 16 | 13 | 22.8 | 20.6 | 23.3 | 20.6 | 12.6 | 10.2 | 21.1 | 20.6 | 15 | 7.8 | 17.8 | 14.5 | 24.7 | 23.1 | 19.4 | 14.4 | 24 | 19.9 | 17.9 | 15.7 | 22.8 | 20.6 | 19.4 | 2.8 | 7.2 | 5 | 8.9 | 7.2 | 8.9 | 5.6 | 3.3 | 3.3 | 13.3 | 12.9 | 18.9 | 17.8 | 2.8 | 2.2 | 6.1 | -6.7
6 | 1 | 4.4 | 1.1 | 19.4 | 16.7 | 21.1 | 20 | 6.1 | -1.1 | 29.4 | 13.9 | 14 | 13 | 17.2 | 11.1 | 17.8 | 15.6 | 18.3 | 14.4 | 16.1 | 15 | 13.4 | 11.5 | 11.7 | 2.2 | 15 | -3.3 | 24 | 18 | 23.3 | 21 | 25.6 | 23.3 | 18.3 | 11.1 | 22.2 | 18.9 | 20.6 | 19.4 | 25 | 18.9 | 10 | 3.9 | 14.4 | 1.1 | 18.3 | 17.2 | 20 | 16.7 | 20 | 17.2 | 12.2 | 10.6 | 22.8 | 21.7 | 24.4 | 23.3 | 17.8 | 17.2 | 6 | 5 | 8.3 | 5.7 | 16.3 | 16.3 | 11.7 | 11.1 | 5.6 | 4.9 | 1.7 | 0 | 8.3 | 7.2 | 16.9 | 15.3 | 13.3 | 9.8 | 20 | 17.8 | 12.2 | 7.3 | 22.8 | 22.2 | 10 | 1.1 | 10 | 7.2 | 16.7 | 16.1 | 20.6 | 19.4 | 12.8 | 10 | 15.6 | 10 | 13.3 | 11.4 | 15 | 8.9 | 9.4 | -6.1 | 19.4 | -2.8 | 7 | 4 | 5.6 | 2.2 | 17.9 | 13 | 15.5 | 13.6 | 18.3 | 12.2 | 19.4 | 17.8 | 21 | 18.4 | 4 | 3 | 13.9 | 11.7 | 15 | 12.2 | 20 | 19.4 | 12.8 | 10 | 16 | 13 | 21.7 | 20 | 23.3 | 20.6 | 12.4 | 9.8 | 21.1 | 20.6 | 14.4 | 7.8 | 18.3 | 15.6 | 23.7 | 22 | 18.3 | 14.4 | 23.7 | 20.1 | 17.6 | 15.4 | 22.8 | 20.6 | 23.3 | 2.2 | 5.6 | 3.9 | 8.9 | 6.7 | 7.8 | 3.9 | 2.8 | 2.8 | 13.3 | 12.9 | 18.3 | 17.2 | 2.2 | 1.7 | 4.4 | -7.2
4 | 0 | 4.4 | 0 | 18.3 | 16.1 | 21.1 | 20 | 6.7 | -0.4 | 28.3 | 15 | 14 | 13 | 16.7 | 13.9 | 17.8 | 15.6 | 18.3 | 14.4 | 16.1 | 15 | 13.3 | 11.5 | 11.7 | 1.7 | 14.4 | -3 | 23 | 19 | 23.3 | 21 | 25.6 | 22.8 | 18.3 | 11.7 | 22.2 | 18.9 | 20.6 | 19.4 | 24.4 | 18.8 | 9.4 | 3.9 | 12.2 | 3.3 | 18.3 | 17.8 | 20 | 16.7 | 19.4 | 17.2 | 12.8 | 10.6 | 22.8 | 21.7 | 24.4 | 23.3 | 17.8 | 17.2 | 7 | 5 | 8.3 | 5.4 | 15.3 | 15.3 | 10.6 | 10 | 4.4 | 4.1 | 1.1 | 0 | 7.2 | 5 | 16.7 | 15 | 12.8 | 9.4 | 20 | 17.8 | 11.1 | 8.3 | 23.3 | 22.8 | 7.2 | 0 | 10 | 7.2 | 16.7 | 16.7 | 21.1 | 18.9 | 12.2 | 10 | 14.4 | 10 | 13.3 | 11.7 | 15 | 8.9 | 7.8 | -5.9 | 19.4 | -2.2 | 6.9 | 4.1 | 5 | 1.7 | 17.6 | 13.2 | 15 | 13.7 | 18.3 | 12.2 | 18.9 | 17.8 | 20.6 | 18.3 | 3 | 2 | 13.3 | 11.1 | 15.6 | 12.8 | 20 | 19.4 | 12.8 | 9.4 | 15 | 12 | 21.7 | 20 | 22.8 | 20 | 12.2 | 9.4 | 20.6 | 20.6 | 14.4 | 8.3 | 18.9 | 16.7 | 22.8 | 21.1 | 19.4 | 14.4 | 23.3 | 20 | 17.2 | 15 | 22.8 | 20.6 | 22.2 | 2.8 | 4.4 | 2.8 | 8.9 | 6.1 | 7.2 | 3.3 | 2.8 | 2.2 | 13.3 | 12.8 | 18.3 | 17.2 | 1.7 | 1.1 | 1.1 | -5.6
2 | 0 | 5 | 1.7 | 18.9 | 15.6 | 21.1 | 20 | 7.2 | 0.2 | 26.7 | 17.2 | 14 | 13 | 16.7 | 11.1 | 17.8 | 15.6 | 18.3 | 14.4 | 16.1 | 14.4 | 13.2 | 11.2 | 11.7 | 1.1 | 13.9 | -3.4 | 23 | 20 | 23.3 | 21.1 | 25 | 23.3 | 17.2 | 11.7 | 21.1 | 18.9 | 20.6 | 19.4 | 23.9 | 19 | 8.9 | 3.3 | 10 | 0 | 18.3 | 17.2 | 20 | 16.7 | 18.9 | 16.7 | 12.8 | 10.6 | 22.8 | 21.7 | 23.9 | 22.8 | 17.8 | 17.2 | 4 | 3 | 8.3 | 5.2 | 14.4 | 14.4 | 11.1 | 10.6 | 3.3 | 3.3 | 0.6 | -0.6 | 7.2 | 5 | 16.1 | 14.7 | 12.2 | 8.7 | 20 | 17.8 | 11.1 | 8.5 | 23.3 | 22.8 | 7.8 | 2.8 | 10 | 7.8 | 16.7 | 16.7 | 21.1 | 19.4 | 11.7 | 10 | 13.9 | 10 | 13.3 | 11.6 | 14.4 | 8.9 | 6.1 | -7.2 | 17.8 | -3.3 | 6.7 | 3.9 | 4.4 | 1.1 | 17.2 | 13.3 | 14.4 | 13.9 | 18.3 | 12.2 | 18.9 | 17.8 | 20.4 | 18.2 | 3 | 2 | 12.8 | 10.6 | 15.6 | 12.8 | 19.4 | 18.9 | 11.7 | 9.4 | 15 | 12 | 21.7 | 20 | 22.2 | 20 | 12.2 | 9.6 | 20.6 | 20.6 | 12.8 | 7.8 | 18.7 | 16.7 | 22.8 | 21.1 | 18.3 | 14.4 | 23.1 | 20.1 | 16.8 | 14.8 | 22.8 | 20.6 | 22.2 | 3.3 | 3.3 | 2.2 | 7.8 | 5.6 | 7.2 | 4.4 | 1.7 | 1.7 | 13.3 | 12.7 | 18.3 | 17.8 | 1.1 | 0.6 | 3.9 | -7.8
3 | 0 | 4.4 | 2.2 | 17.8 | 15 | 20 | 20 | 7.8 | 0.6 | 25.6 | 16.7 | 14 | 13 | 16.7 | 11.7 | 17.8 | 15 | 18.3 | 14.6 | 16.7 | 14.4 | 13.1 | 11.3 | 11.1 | 1.7 | 13.3 | -3.9 | 23 | 21 | 23.3 | 21 | 25 | 23.3 | 17.2 | 11.7 | 21.1 | 18.9 | 20 | 18.9 | 23.3 | 18.9 | 8.3 | 2.8 | 11.7 | 1.1 | 17.8 | 17.2 | 19.8 | 16.7 | 18.9 | 16.7 | 12.2 | 10.6 | 22.8 | 21.7 | 23.9 | 22.2 | 16.7 | 16.7 | 3 | 2 | 8.3 | 4.9 | 15.7 | 14.6 | 11.1 | 11.1 | 3.7 | 3.7 | 1.1 | 0 | 5.6 | 0.6 | 15.6 | 14.3 | 11.7 | 8 | 20 | 17.8 | 11.1 | 8.7 | 23.3 | 22.8 | 6.1 | 2.2 | 9.4 | 7.2 | 16.1 | 15.6 | 21.1 | 19.4 | 11.7 | 10.3 | 13.3 | 10 | 13.3 | 11.2 | 13.9 | 8.9 | 6.7 | -5.9 | 17.8 | -3.9 | 7.8 | 4.2 | 3.3 | 0.6 | 17.6 | 12.9 | 14.8 | 14.2 | 18.3 | 12.2 | 18.3 | 17.8 | 20.2 | 18 | 3 | 2 | 12.8 | 10.6 | 14.4 | 12.2 | 19.4 | 18.9 | 11.1 | 9.4 | 14 | 11 | 21.1 | 19.4 | 22.8 | 20 | 12.2 | 9.8 | 20.6 | 20 | 12.2 | 7.8 | 18.5 | 16.7 | 22.8 | 21.1 | 17.2 | 14.4 | 23 | 20 | 16.5 | 14.7 | 22.8 | 20.6 | 22.8 | 3.3 | 3.9 | 2.8 | 7.8 | 5 | 6.7 | 3.3 | 2.8 | 2.8 | 13.3 | 12.4 | 18.3 | 17.2 | 0.6 | 0 | 2.2 | -8.3
4 | 0 | 5.6 | 1.7 | 16.7 | 13.9 | 18.9 | 18.9 | 10.4 | 2.7 | 24.4 | 16.7 | 14 | 13 | 16.7 | 11.7 | 17.8 | 15.6 | 18.3 | 14.8 | 16.7 | 15 | 13 | 11.2 | 11.1 | 0.6 | 14.4 | -2.6 | 23 | 21 | 23.3 | 21 | 25 | 22.8 | 17.2 | 12.2 | 21.1 | 18.9 | 19.4 | 18.9 | 24.1 | 19 | 8.3 | 2.8 | 10.6 | 2.2 | 17.2 | 16.7 | 19.6 | 16.7 | 18.9 | 16.7 | 12.2 | 10.6 | 22.8 | 21.7 | 23.9 | 22.2 | 17.2 | 17.2 | 3 | 3 | 8.3 | 4.7 | 17 | 14.5 | 10.6 | 10.6 | 4 | 4 | 0 | -0.6 | 3.9 | -0.6 | 15 | 13.9 | 11.1 | 7.2 | 20 | 17.8 | 11.1 | 8.9 | 23.3 | 22.8 | 6.7 | 1.7 | 10 | 7.8 | 16.7 | 16.1 | 21.1 | 19.4 | 11.7 | 10.8 | 12.8 | 10 | 13.3 | 11.1 | 12.8 | 8.3 | 7.2 | -5.2 | 17.8 | -4.4 | 8.9 | 4.5 | 2.8 | -0.6 | 17.9 | 12.2 | 15.2 | 14.8 | 17.8 | 12.8 | 18.3 | 17.8 | 20 | 17.8 | 2 | 1 | 11.7 | 10 | 13.9 | 12.8 | 18.9 | 18.9 | 9.4 | 7.8 | 14 | 11 | 20.6 | 18.9 | 22.8 | 20 | 12.2 | 10 | 20.6 | 20.6 | 12.2 | 7.8 | 18.3 | 16.7 | 22.8 | 21.1 | 17.2 | 13.9 | 22.8 | 20 | 16.1 | 14.4 | 22.2 | 20 | 21.1 | 3.9 | 2.8 | 1.7 | 6.7 | 4.4 | 6.7 | 3.3 | 2.2 | 1.7 | 13.3 | 12.2 | 18.3 | 17.2 | 1.7 | 1.1 | 1.7 | -7.2
4 | 1 | 6.1 | 2.8 | 18.9 | 13.9 | 20 | 20 | 13 | 4.4 | 24.4 | 16.7 | 14 | 13 | 16.7 | 11.7 | 17.8 | 15 | 18.3 | 15 | 15.6 | 14.4 | 13.9 | 11.7 | 13.9 | 1.7 | 15.6 | -2.1 | 24 | 21 | 23.3 | 21.1 | 25 | 23.3 | 17.2 | 12.8 | 21.1 | 18.9 | 19.4 | 18.9 | 24.8 | 19 | 9.4 | 3.3 | 8.9 | 1.1 | 16.7 | 15.6 | 19.4 | 16.7 | 18.3 | 16.1 | 12.2 | 10.6 | 22.8 | 22.2 | 23.9 | 22.8 | 18.9 | 17.2 | 4 | 3 | 8.3 | 4.4 | 18.3 | 14.4 | 10.6 | 10.6 | 4.4 | 4.4 | 0.6 | -0.6 | 3.9 | -0.6 | 15.6 | 14.3 | 13 | 7.7 | 20.2 | 18.5 | 13.3 | 9.6 | 24.4 | 22.8 | 8.3 | 2.8 | 10.6 | 7.8 | 16.7 | 16.7 | 22.8 | 20 | 11.7 | 11.1 | 11.7 | 9.4 | 13.5 | 10.9 | 13.3 | 10 | 7.8 | -5.6 | 20.6 | -3.3 | 10 | 4.4 | 6.1 | 0 | 18.3 | 11.7 | 15.6 | 15 | 17.8 | 13.3 | 18.3 | 17.8 | 20.7 | 18.3 | 3 | 3 | 13.3 | 10.6 | 13.9 | 12.8 | 20 | 19.4 | 11.1 | 8.9 | 14 | 11 | 21.7 | 20 | 22.8 | 20.6 | 12 | 9.9 | 20.6 | 20 | 13.9 | 9.4 | 19.1 | 16.4 | 24.1 | 21.2 | 20.6 | 13.9 | 24.1 | 20.6 | 18.3 | 14.8 | 22.8 | 20.6 | 21.1 | 4.4 | 4.4 | 3.9 | 6.1 | 3.3 | 8.3 | 2.8 | 2.8 | 2.2 | 14.4 | 11.8 | 17.8 | 16.7 | 3.9 | 3.3 | 5.6 | -6.7
9 | 4 | 6.1 | 2.2 | 22.8 | 12.2 | 22.8 | 20.6 | 15.6 | 6.1 | 23.9 | 17.8 | 15 | 13 | 17.2 | 11.1 | 18.3 | 15 | 18.1 | 15.2 | 15.6 | 13.9 | 16.3 | 12.1 | 17.8 | 2.2 | 16.7 | -1.7 | 23 | 21 | 25.2 | 21.5 | 27.2 | 23.3 | 17.8 | 12.8 | 23.3 | 18.9 | 20.6 | 19.4 | 25.6 | 18.9 | 13.3 | 6.1 | 14.4 | 2.2 | 16.7 | 15.6 | 18.5 | 16.1 | 19.4 | 16.7 | 14.4 | 11.7 | 23.3 | 22.2 | 23.9 | 23.3 | 20 | 18.9 | 9 | 4 | 10.2 | 6 | 19.1 | 14 | 11.7 | 11.7 | 6.6 | 5.4 | 4.4 | 1.7 | 3.9 | 0 | 16.1 | 14.7 | 14.8 | 7.9 | 20.4 | 19.4 | 15.6 | 10 | 26.7 | 23.9 | 10.6 | 3.3 | 10 | 7.8 | 17.2 | 16.1 | 23.9 | 20 | 14.7 | 12.6 | 10.6 | 8.9 | 13.7 | 10.7 | 15.6 | 9.4 | 12.4 | -4.1 | 25.6 | -3.3 | 14.6 | 6.7 | 8.9 | 1.1 | 19.8 | 12.3 | 13.9 | 13.5 | 18.3 | 13.9 | 18.9 | 18.3 | 21.5 | 18.9 | 7 | 4 | 14.4 | 11.7 | 13.9 | 12.8 | 21.1 | 19.4 | 14.4 | 11.7 | 15 | 10 | 25 | 18.3 | 24.4 | 21.1 | 11.9 | 10 | 21.1 | 20 | 17.2 | 9.4 | 19.8 | 16.1 | 25.4 | 21.3 | 23.3 | 12.8 | 25.4 | 21.1 | 20.6 | 15.2 | 24.4 | 20.6 | 22.2 | 5 | 10 | 6.1 | 6.1 | 3.3 | 8.9 | 3.3 | 3.3 | 2.8 | 15.6 | 11.4 | 18.3 | 17.2 | 7.8 | 5.6 | 7.2 | -5
14 | 4 | 6.1 | 3.3 | 25.6 | 11.1 | 25 | 20.6 | 17.4 | 6.3 | 26.1 | 17.8 | 16 | 14 | 17.8 | 11.1 | 18.3 | 15 | 18 | 15.5 | 15.6 | 13.3 | 18.7 | 12.5 | 21.1 | 2.8 | 19.7 | -0.3 | 23 | 21 | 27 | 21.5 | 29.4 | 23.9 | 17.8 | 12.8 | 25.6 | 20 | 21.1 | 19.4 | 26.7 | 18.8 | 17.8 | 7.8 | 18.3 | 1.7 | 17.8 | 15 | 17.6 | 15.6 | 21.1 | 17.2 | 17.8 | 13.9 | 23.9 | 22.8 | 25 | 23.9 | 21.1 | 18.9 | 11 | 3 | 12 | 7.5 | 19.8 | 13.5 | 13.3 | 13.3 | 8.9 | 6.5 | 7.8 | 2.2 | 5 | -0.6 | 16.7 | 15 | 16.7 | 7.8 | 20.6 | 20 | 17.8 | 10 | 27.2 | 24.4 | 13.9 | 3.9 | 9.4 | 6.7 | 17.8 | 16.7 | 25 | 19.4 | 17.6 | 13.6 | 11.1 | 9.4 | 13.9 | 10.6 | 17.8 | 9.4 | 17.1 | -4.2 | 27.2 | -1.1 | 19.3 | 8.4 | 10.6 | 0.6 | 21.3 | 13.3 | 12.3 | 11.7 | 18.9 | 14.4 | 20 | 18.9 | 22.2 | 19.4 | 9 | 6 | 16.1 | 12.8 | 13.9 | 12.2 | 21.1 | 18.9 | 17.2 | 12.2 | 15 | 9 | 26.1 | 15.6 | 26.7 | 21.1 | 11.7 | 10 | 21.7 | 19.4 | 20 | 10 | 20.6 | 15.6 | 26.7 | 21.1 | 26.1 | 14.4 | 26.7 | 21.7 | 22.8 | 15 | 26.7 | 20 | 24.4 | 5 | 13.3 | 6.1 | 8.3 | 5 | 10.6 | 3.9 | 4.4 | 3.9 | 16.7 | 10.6 | 19.4 | 17.8 | 11.7 | -1.7 | 11.1 | -5.6
15 | 4 | 5.6 | 2.8 | 27.2 | 11.1 | 27.8 | 20 | 19.3 | 5.8 | 26.7 | 16.7 | 16 | 13 | 20 | 11.1 | 18.3 | 15 | 17.8 | 15.6 | 16.7 | 13.9 | 21.1 | 12.2 | 23.9 | 1.1 | 22.6 | 0.4 | 23 | 21 | 28.9 | 21.7 | 29.4 | 23.9 | 20.6 | 13.3 | 27.8 | 20 | 21.7 | 19.4 | 27.8 | 18.8 | 21.7 | 7.2 | 18.3 | 2.2 | 17.8 | 15 | 16.7 | 15 | 24.4 | 17.8 | 20 | 13.9 | 25 | 23.3 | 26.1 | 24.4 | 23.3 | 19.4 | 13 | 3 | 13.9 | 8.9 | 20.6 | 12.8 | 15.6 | 15.6 | 11.1 | 7.2 | 11.1 | 3.3 | 5 | 0 | 17.1 | 15.3 | 17.8 | 7.9 | 22.3 | 19.9 | 19.3 | 10.1 | 30.6 | 23.9 | 17.2 | 3.3 | 9.4 | 7.2 | 18.9 | 16.7 | 25 | 18.9 | 20.6 | 14.4 | 11.7 | 9.4 | 13.7 | 10.7 | 19.4 | 9.4 | 21.7 | -7.8 | 28.9 | 0 | 23.9 | 8.9 | 11.7 | 0 | 22.8 | 13.9 | 10.6 | 10 | 18.3 | 15.6 | 21.1 | 20 | 25.2 | 20 | 11 | 4 | 16.7 | 12.2 | 14.4 | 12.8 | 21.7 | 19.4 | 20 | 14.4 | 15 | 9 | 26.7 | 15.6 | 28.9 | 21.7 | 11.7 | 10 | 22.8 | 19.4 | 22.8 | 10.6 | 23 | 15.9 | 27.1 | 21.6 | 27.8 | 14.4 | 28.2 | 21.7 | 24.3 | 13.9 | 28.3 | 20 | 25 | 5 | 15 | 5.6 | 10 | 6.7 | 12.2 | 3.9 | 7.2 | 4.4 | 17.6 | 11.2 | 21.1 | 17.2 | 13.3 | -1.7 | 12.2 | -3.3
16 | 7 | 5.6 | 3.9 | 28.3 | 10 | 29.4 | 19.4 | 21.1 | 5 | 28.3 | 16.1 | 16 | 14 | 18.9 | 11.1 | 19.4 | 15 | 19.6 | 15.5 | 18.3 | 12.8 | 21.5 | 12.4 | 26.7 | 1.7 | 25.6 | 1.1 | 23 | 21 | 29.5 | 22 | 30.6 | 22.2 | 24.4 | 14.4 | 29.4 | 20 | 22.2 | 19.4 | 28.9 | 18.3 | 23.3 | 8.3 | 20.6 | 2.8 | 18.3 | 15.6 | 16.7 | 14.9 | 23.3 | 17.8 | 21.1 | 13.3 | 26.1 | 23.9 | 26.7 | 23.9 | 25.6 | 18.9 | 15 | 3 | 14.8 | 8.8 | 20 | 12.5 | 19.4 | 15.6 | 12 | 6.7 | 12.8 | 3.9 | 6.1 | -0.6 | 17.4 | 15.4 | 18.9 | 7.7 | 23.9 | 19.2 | 20.7 | 9.9 | 31.7 | 23.3 | 19.4 | 3.9 | 10 | 7.2 | 19.4 | 17.2 | 25 | 18.9 | 21.7 | 14.1 | 11.7 | 9.4 | 13.5 | 10.9 | 21.1 | 10 | 22.4 | -7.4 | 30.6 | 0.6 | 25.2 | 7.4 | 12.8 | 0 | 23.5 | 14 | 10.8 | 9.9 | 18.9 | 16.7 | 23.3 | 21.1 | 28.1 | 19.9 | 13 | 4 | 17.8 | 12.2 | 15 | 12.8 | 23.9 | 19.4 | 21.7 | 14.4 | 15 | 9 | 27.8 | 15.6 | 30.6 | 20 | 11.7 | 10 | 25 | 17.8 | 23.9 | 11.7 | 25.4 | 16 | 27.4 | 21.9 | 29.4 | 15 | 29.6 | 21.3 | 25.7 | 12.6 | 29.4 | 18.9 | 26.7 | 5 | 16.7 | 6.1 | 11.1 | 6.1 | 12.8 | 5.6 | 9.4 | 5.6 | 18.5 | 11.6 | 22.8 | 18.3 | 15.6 | -1.7 | 13.3 | -3.9
18 | 7 | 4.4 | 3.3 | 28.3 | 10 | 30 | 18.9 | 20.7 | 6.3 | 29.4 | 16.1 | 16 | 13 | 19.4 | 11.1 | 20 | 15 | 21.5 | 15.1 | 17.8 | 12.8 | 21.8 | 12.1 | 27.2 | -0.6 | 26.7 | 1.2 | 23 | 21 | 30 | 21.9 | 31.1 | 23.3 | 23.9 | 13.9 | 30.6 | 20 | 23.3 | 18.9 | 29.5 | 18 | 25 | 10 | 22.2 | 5 | 19.4 | 16.1 | 16.7 | 14.7 | 26.7 | 16.7 | 22.2 | 13.3 | 27.2 | 24.4 | 28.3 | 24.4 | 26.7 | 17.2 | 17 | 5 | 15.8 | 8.8 | 19.5 | 12.1 | 21.7 | 15.6 | 13 | 5.9 | 15 | 3.3 | 7.2 | 0.6 | 17.8 | 15.6 | 20 | 7.2 | 25.6 | 18.3 | 22.2 | 9.4 | 32.2 | 23.3 | 21.7 | 2.8 | 10 | 6.7 | 20.6 | 17.2 | 26.1 | 18.9 | 22.8 | 13.6 | 12.8 | 8.9 | 13.3 | 11.1 | 21.7 | 9.4 | 23.2 | -6.9 | 32.2 | -0.6 | 26.5 | 5.5 | 13.9 | -1.1 | 24.3 | 14.4 | 10.9 | 9.7 | 20 | 17.8 | 23.9 | 20.6 | 31.1 | 19.4 | 13 | 3 | 19.4 | 12.8 | 14.4 | 13.3 | 25 | 20 | 21.7 | 15 | 16 | 9 | 28.9 | 15.6 | 31.7 | 18.3 | 11.7 | 10 | 25 | 18.3 | 26.1 | 11.1 | 27.8 | 15.6 | 27.8 | 22.2 | 31.1 | 13.9 | 31.1 | 21.1 | 27.2 | 10.6 | 30 | 18.3 | 28.3 | 4.4 | 17.8 | 6.1 | 11.7 | 6.1 | 12.8 | 5.6 | 9.4 | 5 | 19.4 | 12.2 | 24.4 | 17.8 | 18.3 | -7.8 | 14.4 | -3.9
19 | 7 | 4.4 | 3.3 | 29.4 | 11.1 | 30.6 | 17.8 | 20.4 | 7.4 | 30 | 16.1 | 17 | 14 | 18.9 | 10.6 | 20.6 | 15 | 23.3 | 14.4 | 17.8 | 12.2 | 22.2 | 12.2 | 27.8 | -6.1 | 27.8 | 0.5 | 23 | 20 | 30.6 | 22.2 | 29.4 | 23.3 | 25 | 14.4 | 31.1 | 21.1 | 23.9 | 20 | 30 | 17.8 | 25 | 11.1 | 23.3 | 5 | 20 | 15.6 | 16.7 | 14.4 | 30.6 | 16.1 | 22.2 | 13.3 | 28.3 | 23.3 | 27.8 | 23.9 | 26.7 | 16.1 | 18 | 2 | 16.7 | 8.3 | 18.9 | 11.7 | 22.2 | 15.6 | 13.9 | 5 | 15 | 2.8 | 8.9 | 0.6 | 17.6 | 14.7 | 20.6 | 6.9 | 26.3 | 17.9 | 22.6 | 9.8 | 32.8 | 23.3 | 23.3 | 3.3 | 9.4 | 6.7 | 21.1 | 17.2 | 25.6 | 18.9 | 23.9 | 12.8 | 12.8 | 8.3 | 13.3 | 11.2 | 23.3 | 9.4 | 23.9 | -8.9 | 33.3 | -1.1 | 27.8 | 2.2 | 15 | -1.1 | 25 | 14.4 | 11.1 | 9.4 | 20 | 17.8 | 26.1 | 21.1 | 30.7 | 19.1 | 14 | 5 | 20 | 12.2 | 15 | 13.3 | 26.1 | 20 | 21.7 | 14.4 | 15 | 8 | 28.9 | 15.6 | 32.8 | 18.3 | 11.9 | 10 | 26.7 | 17.8 | 28.3 | 10.6 | 29.1 | 13.8 | 28.3 | 22.1 | 31.1 | 13.3 | 31.3 | 20.3 | 27.6 | 10.8 | 31.1 | 17.2 | 30 | 3.3 | 18.3 | 6.1 | 12.8 | 6.1 | 14.4 | 4.4 | 10.6 | 4.4 | 20.2 | 12.5 | 25 | 17.2 | 18.9 | -8.3 | 16.1 | -4.4
19 | 7 | 5 | 3.9 | 29.4 | 11.7 | 31.1 | 18.3 | 20 | 8.3 | 31.7 | 15.6 | 17 | 14 | 13.9 | 7.2 | 20 | 15 | 23.9 | 14.1 | 17.8 | 11.7 | 21.7 | 12.8 | 28.9 | -8.3 | 28.9 | 0.6 | 23 | 21 | 30.4 | 20.9 | 29.4 | 23.9 | 26.1 | 15 | 31.7 | 22.2 | 23.3 | 18.9 | 30.6 | 17.2 | 26.7 | 11.7 | 23.9 | 5 | 18.9 | 16.1 | 17.4 | 14.5 | 31.1 | 15.6 | 22.2 | 13.3 | 28.9 | 24.4 | 25 | 23.3 | 26.1 | 16.7 | 19 | 1 | 17.1 | 8.6 | 18.3 | 10.7 | 21.7 | 15 | 14.3 | 5.1 | 16.1 | 4.4 | 10 | 0 | 17.4 | 13.8 | 21.1 | 6.6 | 27.1 | 17.6 | 22.9 | 9.7 | 32.2 | 23.3 | 23.9 | 2.8 | 9.4 | 6.7 | 21.1 | 16.7 | 25.6 | 18.3 | 23.9 | 12.6 | 12.2 | 8.9 | 13.3 | 11.6 | 25 | 8.9 | 24.1 | -7.3 | 34.4 | -0.6 | 27.6 | 2.6 | 16.1 | 1.1 | 24.6 | 14.4 | 12.2 | 8.7 | 20 | 16.7 | 26.7 | 20.6 | 30.4 | 19.1 | 14 | 4 | 22.2 | 12.2 | 15 | 13.9 | 25.6 | 18.9 | 21.7 | 15.6 | 15 | 9 | 28.9 | 15.6 | 33.3 | 18.3 | 12 | 9.9 | 27.2 | 17.2 | 28.3 | 10 | 30.4 | 10.9 | 28.9 | 21.9 | 32.8 | 13.3 | 31.5 | 19.8 | 27.9 | 11.1 | 32.2 | 16.7 | 30.6 | 2.8 | 18.9 | 6.7 | 13.3 | 6.1 | 14.4 | 4.4 | 10.6 | 6.1 | 20.9 | 12.6 | 25 | 17.2 | 20 | -7.8 | 16.7 | -5.6
20 | 6 | 5.6 | 3.9 | 30 | 11.1 | 31.1 | 17.8 | 19.6 | 7.7 | 32.2 | 15 | 17 | 14 | 12.8 | 11.1 | 20 | 15 | 24.4 | 13.3 | 17.8 | 11.7 | 21.1 | 13.1 | 28.9 | -6.7 | 29.1 | 0.7 | 23 | 21 | 30.2 | 19.9 | 28.9 | 23.3 | 26.7 | 15.6 | 30.6 | 22.2 | 23.3 | 19.4 | 29.8 | 17.6 | 25.6 | 11.7 | 23.3 | 3.9 | 18.3 | 16.7 | 18.2 | 14.7 | 33.3 | 14.4 | 23.3 | 18.3 | 28.3 | 23.9 | 26.1 | 24.4 | 26.1 | 16.7 | 19 | 2 | 17.4 | 8.8 | 17.8 | 9.5 | 23.3 | 16.7 | 14.6 | 4.9 | 17.2 | 4.4 | 10.6 | 1.1 | 17.2 | 12.8 | 21.7 | 6.1 | 27.8 | 17.2 | 23.3 | 10 | 33.9 | 22.2 | 25 | 2.8 | 7.2 | 3.9 | 21.1 | 17.2 | 25 | 18.3 | 23.9 | 12.3 | 12.8 | 8.9 | 13.3 | 11.7 | 25 | 7.2 | 24.2 | -6.2 | 35 | -1.7 | 27.4 | 2.5 | 16.1 | 0.6 | 24.3 | 14.1 | 13.3 | 7.8 | 18.9 | 16.1 | 25.6 | 20.6 | 30 | 18.9 | 14 | 1 | 22.8 | 11.7 | 15.6 | 13.9 | 26.7 | 19.4 | 22.8 | 16.1 | 15 | 8 | 27.8 | 15.6 | 33.3 | 18.9 | 12.2 | 10 | 27.8 | 17.8 | 28.3 | 9.4 | 31.7 | 7.2 | 29.4 | 21.7 | 31.7 | 12.2 | 31.7 | 18.9 | 28.3 | 11.7 | 32.2 | 16.1 | 29.4 | 3.3 | 18.9 | 6.1 | 13.9 | 6.1 | 15 | 5.6 | 10.6 | 5.6 | 21.7 | 12.8 | 25.6 | 18.3 | 21.1 | -8.3 | 17.2 | -6.7
18 | 7 | 5 | 3.9 | 29.4 | 10.6 | 30.6 | 17.8 | 19.3 | 7.4 | 32.8 | 13.9 | 17 | 13 | 13.3 | 11.7 | 19.4 | 15 | 25 | 12.8 | 17.2 | 11.7 | 20.6 | 13.3 | 26.7 | -4.4 | 29.2 | -0.1 | 23 | 21 | 30 | 18.3 | 28.9 | 23.3 | 27.2 | 15.6 | 25.6 | 22.2 | 23.3 | 18.9 | 29.1 | 18.3 | 25.6 | 11.1 | 23.9 | 3.9 | 18.3 | 17.2 | 18.9 | 14.4 | 32.8 | 13.9 | 23.3 | 10.6 | 28.9 | 23.9 | 25.6 | 23.9 | 26.1 | 15.6 | 19 | 3 | 17.8 | 8.9 | 17.2 | 8.3 | 22.2 | 16.7 | 15 | 5 | 17.2 | 6.1 | 10.6 | 1.1 | 17 | 12.6 | 20.9 | 6.8 | 27.1 | 18.1 | 22 | 10.5 | 34.4 | 21.7 | 25 | 2.2 | 6.7 | 3.9 | 21.1 | 17.2 | 24.4 | 17.8 | 23.9 | 11.7 | 10 | 8.9 | 13.3 | 11.7 | 25.6 | 7.2 | 24.4 | -6.7 | 33.9 | -2.2 | 27.2 | 3.3 | 16.1 | 1.1 | 23.9 | 13.9 | 14.4 | 6.1 | 18.9 | 16.1 | 25.6 | 20 | 29.1 | 18.9 | 14 | 1 | 21.7 | 11.7 | 15.6 | 13.9 | 22.8 | 19.4 | 22.2 | 16.1 | 14 | 9 | 26.7 | 15.6 | 33.3 | 19.4 | 12.6 | 10.2 | 27.8 | 17.8 | 27.2 | 10 | 30.6 | 9 | 28.7 | 21.5 | 31.7 | 12.2 | 29.1 | 20.6 | 27.6 | 11.2 | 31.7 | 15.6 | 28.9 | 4.4 | 17.8 | 5 | 13.3 | 5.6 | 13.9 | 6.1 | 10 | 5.6 | 20.9 | 13.1 | 25.6 | 17.2 | 14.4 | 0.6 | 17.8 | -7.2
17 | 8 | 4.4 | 3.9 | 28.9 | 11.1 | 29.4 | 18.3 | 18.9 | 6.7 | 31.7 | 12.8 | 17 | 13 | 15.6 | 11.1 | 18.9 | 14.4 | 22.8 | 12.5 | 15.6 | 11.7 | 19.1 | 13.5 | 25.6 | -1.7 | 29.4 | 0 | 23 | 21 | 28.7 | 19.4 | 28.9 | 23.3 | 26.7 | 15 | 23.9 | 20.6 | 23.9 | 19.4 | 28.3 | 18.3 | 25 | 11.7 | 24.4 | 4.4 | 17.8 | 16.1 | 18.2 | 14.3 | 24.4 | 14.4 | 23.3 | 11.1 | 27.8 | 23.3 | 25.6 | 23.3 | 23.9 | 17.8 | 19 | 1 | 16.9 | 9.4 | 16.8 | 8.8 | 21.1 | 15.6 | 13.7 | 5.9 | 16.7 | 6.1 | 10.6 | 1.1 | 16.9 | 12.5 | 20.2 | 7.3 | 26.3 | 18.7 | 20.7 | 10.5 | 32.2 | 21.7 | 23.9 | 1.7 | 6.7 | 3.3 | 21.1 | 17.8 | 23.9 | 16.7 | 22.2 | 13.3 | 10 | 8.9 | 13.3 | 11.7 | 25 | 7.8 | 21.6 | -5.4 | 33.3 | -2.2 | 25.4 | 3.4 | 15.6 | 1.1 | 23.2 | 14.2 | 12.4 | 5.1 | 18.9 | 16.1 | 24.4 | 20 | 28.1 | 18.8 | 13 | 2 | 20.6 | 10 | 15.6 | 13.3 | 20 | 17.8 | 22.8 | 15.6 | 14 | 10 | 25.6 | 15.6 | 32.2 | 18.3 | 12.9 | 10.3 | 26.7 | 17.8 | 27.2 | 10 | 29.4 | 10.1 | 27.9 | 21.2 | 30.6 | 11.7 | 26.5 | 21.1 | 26.8 | 10.9 | 32.2 | 16.1 | 27.2 | 3.9 | 18.3 | 5.6 | 13.3 | 5.6 | 13.3 | 7.8 | 9.4 | 6.1 | 20.2 | 13.2 | 23.9 | 18.3 | 13.9 | 0.6 | 17.2 | -6.7
14 | 3 | 4.4 | 3.3 | 26.1 | 12.2 | 27.2 | 18.3 | 18.3 | 6.8 | 31.7 | 11.7 | 16 | 13 | 15 | 10.6 | 18.3 | 14.4 | 20.5 | 11.5 | 15 | 11.7 | 17.6 | 13.6 | 22.2 | 2.2 | 26.6 | -1.1 | 22 | 20 | 27.4 | 20.3 | 27.2 | 20.6 | 25.6 | 15 | 25 | 21.7 | 22.8 | 18.9 | 27.6 | 18.3 | 23.3 | 12.2 | 23.9 | 3.3 | 17.2 | 16.1 | 17.4 | 13.8 | 22.2 | 15.6 | 21.7 | 11.1 | 26.1 | 22.8 | 24.4 | 22.2 | 22.2 | 17.2 | 17 | 3 | 15.9 | 9.4 | 16.5 | 9.2 | 19.4 | 15 | 12.4 | 6.3 | 15.6 | 6.7 | 8.9 | 0.6 | 16.7 | 12.2 | 19.4 | 7.8 | 25.6 | 19.4 | 19.4 | 10.6 | 30 | 22.2 | 21.7 | 1.7 | 6.1 | 3.3 | 20 | 17.8 | 23.3 | 15.6 | 20.6 | 14.1 | 9.4 | 8.3 | 13.3 | 11.7 | 23.3 | 7.2 | 18.9 | -5.9 | 30.6 | -1.7 | 23.5 | 3.4 | 13.3 | 1.1 | 22.4 | 14.5 | 10.3 | 4 | 18.9 | 16.7 | 23.9 | 19.4 | 27.2 | 18.9 | 12 | 3 | 19.4 | 9.4 | 15 | 13.3 | 18.9 | 16.7 | 21.7 | 16.1 | 13 | 11 | 28.3 | 23.3 | 29.4 | 20.6 | 13.3 | 10.6 | 26.1 | 17.8 | 26.7 | 10.6 | 28.3 | 11.1 | 27.2 | 21.1 | 30 | 12.8 | 23.9 | 21.1 | 26.1 | 10.6 | 30.6 | 16.7 | 26.1 | 5.6 | 15.6 | 7.2 | 11.7 | 5 | 11.7 | 10 | 8.9 | 6.1 | 19.4 | 13.3 | 23.9 | 17.8 | 11.1 | 0.6 | 17.2 | -8.3
13 | 4 | 6.1 | 2.8 | 22.2 | 14.4 | 25 | 18.9 | 17.8 | 6.7 | 30 | 11.7 | 14 | 13 | 14.4 | 10.6 | 17.8 | 14.4 | 18.3 | 10.6 | 13.9 | 11.1 | 16.1 | 13.3 | 22.2 | -0.6 | 23.9 | -3 | 23 | 21 | 26.1 | 20.6 | 27.2 | 21.7 | 23.3 | 16.7 | 23.3 | 21.1 | 20.6 | 18.3 | 26.8 | 18.4 | 21.1 | 12.2 | 22.8 | 3.3 | 16.7 | 16.1 | 16.7 | 13.3 | 27.2 | 7.2 | 18.9 | 11.7 | 25.6 | 22.8 | 24.4 | 21.1 | 21.7 | 17.2 | 15 | 3 | 15 | 9.4 | 16.1 | 9.4 | 18.3 | 14.4 | 11.1 | 6.7 | 14.4 | 8.3 | 7.8 | 1.1 | 16.3 | 12.5 | 18.5 | 8.2 | 24.8 | 19.6 | 18.5 | 10.6 | 27.2 | 22.2 | 18.9 | 1.7 | 5.6 | 2.8 | 19.4 | 17.8 | 23.3 | 15 | 18.9 | 14.4 | 8.3 | 6.7 | 13.1 | 11.5 | 20.6 | 7.2 | 16.1 | -7.2 | 29.4 | -2.2 | 21.7 | 3.3 | 12.2 | 1.1 | 21.7 | 14.4 | 8.3 | 2.8 | 18.3 | 16.1 | 23.3 | 19.4 | 25.7 | 18.6 | 11 | 3 | 18.9 | 8.9 | 15 | 12.8 | 17.2 | 16.1 | 19.4 | 15.6 | 12 | 9 | 27.2 | 23.3 | 27.8 | 20.6 | 12.9 | 10.6 | 24.4 | 18.9 | 25.6 | 14.4 | 26.1 | 12.2 | 26.3 | 21.1 | 26.7 | 12.8 | 23.3 | 21.2 | 24.3 | 12 | 29.4 | 17.2 | 23.9 | 5.6 | 12.2 | 9.4 | 10.6 | 5 | 11.1 | 10 | 8.3 | 5.6 | 17.2 | 13 | 22.2 | 18.9 | 9.4 | 1.7 | 12.2 | -6.1
12 | 6 | 5 | 3.3 | 20.6 | 15 | 21.7 | 18.9 | 17.2 | 6.7 | 28.3 | 11.1 | 14 | 13 | 13.9 | 11.7 | 17.8 | 14.4 | 17 | 10.6 | 13.3 | 11.1 | 15.3 | 13.3 | 20 | 1.7 | 21.1 | -5 | 23 | 21 | 25.4 | 20.4 | 26.1 | 22.8 | 21.1 | 16.7 | 23.3 | 21.1 | 20.6 | 18.9 | 26.1 | 18.3 | 20 | 12.2 | 20 | 2.2 | 16.7 | 15.6 | 16.3 | 13.6 | 23.3 | 13.3 | 17.8 | 12.8 | 24.4 | 22.8 | 24.4 | 21.1 | 21.7 | 16.7 | 13 | 4 | 13.5 | 9.6 | 15.7 | 10.7 | 16.7 | 15 | 9.6 | 6.2 | 13.9 | 8.3 | 7.2 | 1.1 | 16 | 12.8 | 17.6 | 8.8 | 24.1 | 19.8 | 17.6 | 10.3 | 27.2 | 22.2 | 17.2 | 1.1 | 5.6 | 2.2 | 18.9 | 18.3 | 23.3 | 16.7 | 18.7 | 14.4 | 7.8 | 6.1 | 13 | 11.4 | 19.4 | 7.2 | 13.3 | -6.1 | 27.2 | -1.7 | 20.2 | 3.4 | 11.1 | 0.6 | 21.3 | 14.7 | 7.8 | 3.3 | 18.3 | 16.1 | 22.2 | 19.4 | 24.3 | 18.7 | 11 | 4 | 18.3 | 9.4 | 14.4 | 12.8 | 16.7 | 15.6 | 18.3 | 15.6 | 11 | 9 | 26.1 | 22.2 | 26.1 | 20.6 | 12.6 | 11 | 22.8 | 18.9 | 23.9 | 13.9 | 23.9 | 12.6 | 25.3 | 21.2 | 25 | 12.8 | 22.8 | 21.1 | 22.4 | 12.4 | 27.8 | 17.8 | 20.6 | 7.8 | 11.1 | 8.3 | 6.7 | 4.4 | 10.6 | 10 | 8.3 | 5.6 | 15 | 12.5 | 21.1 | 18.9 | 10 | 0 | 10.6 | -5
11 | 6 | 4.4 | 3.3 | 20 | 15 | 21.1 | 18.9 | 14.8 | 6.9 | 27.8 | 11.1 | 13 | 12 | 13.3 | 11.1 | 17.8 | 14.4 | 15.7 | 10.7 | 13.3 | 11.1 | 14.4 | 12.9 | 20 | 2.2 | 19.4 | -4.9 | 23 | 21 | 24.6 | 20.3 | 22.8 | 21.7 | 21.7 | 15.6 | 23.3 | 21.1 | 20 | 19.4 | 25.7 | 18.4 | 19.4 | 12.2 | 17.2 | 2.2 | 16.1 | 15.6 | 16 | 13.9 | 22.2 | 16.7 | 16.7 | 12.8 | 24.4 | 22.8 | 23.9 | 20.6 | 21.1 | 16.7 | 12 | 3 | 12.1 | 9.3 | 15.4 | 12 | 16.1 | 15 | 8.2 | 5.7 | 13.3 | 8.3 | 7.2 | 2.2 | 15.6 | 12.8 | 16.7 | 8.9 | 23.3 | 20 | 16.7 | 10 | 26.1 | 22.8 | 16.7 | 0.6 | 5 | 2.2 | 18.3 | 18.3 | 23.3 | 17.2 | 18.5 | 14 | 7.8 | 6.1 | 12.8 | 11.1 | 17.2 | 6.7 | 10.6 | -5.9 | 26.1 | -2.8 | 18.7 | 2.9 | 8.9 | 1.7 | 21 | 15.1 | 7.2 | 3.6 | 18.3 | 16.7 | 21.7 | 19.4 | 22.8 | 18.3 | 9 | 4 | 16.7 | 11.7 | 14.4 | 12.8 | 16.7 | 14.4 | 18.9 | 15.6 | 11 | 8 | 25.6 | 22.2 | 25 | 20.6 | 12.2 | 11.1 | 21.7 | 18.3 | 22.8 | 13.9 | 21.7 | 12.8 | 24.4 | 21.1 | 24.4 | 12.8 | 22.2 | 21.1 | 20.6 | 12.8 | 26.7 | 18.3 | 17.2 | 10 | 10 | 8.3 | 6.1 | 4.4 | 11.1 | 8.9 | 8.3 | 6.1 | 12.8 | 11.7 | 20 | 18.3 | 7.8 | 1.7 | 10 | -6.1
8 | 4 | 3.9 | 2.8 | 18.9 | 14.4 | 19.4 | 18.3 | 12.4 | 6.7 | 26.1 | 11.1 | 13 | 12 | 13.3 | 5.6 | 17.8 | 14.4 | 14.4 | 10.6 | 13.3 | 10.6 | 14.1 | 12.4 | 18.3 | 3.3 | 17.8 | -5.4 | 25 | 21 | 23.9 | 20 | 23.3 | 22.2 | 20.6 | 16.1 | 22.8 | 20.6 | 20 | 19.4 | 25.4 | 18.4 | 18.9 | 9.4 | 16.7 | 1.1 | 16.1 | 15 | 15.6 | 13.9 | 22.2 | 17.2 | 16.1 | 12.2 | 23.9 | 22.2 | 23.9 | 19.4 | 20.6 | 16.7 | 12 | 4 | 10.6 | 8.9 | 15 | 12.8 | 15.6 | 14.4 | 6.7 | 5 | 12.2 | 9.4 | 7.2 | 2.2 | 15.2 | 12.7 | 16.1 | 8.9 | 22.8 | 19.8 | 15.9 | 9.8 | 25 | 22.2 | 15.6 | 1.1 | 5 | 2.2 | 18.3 | 18.3 | 23.3 | 17.2 | 18.3 | 13.9 | 7.2 | 6.1 | 12.6 | 11.2 | 17.2 | 7.2 | 7.8 | -7.8 | 25 | -3.3 | 17.2 | 2.8 | 8.3 | 2.2 | 20.6 | 15 | 6.7 | 3.9 | 18.3 | 16.7 | 22.2 | 19.4 | 22.6 | 18.2 | 12 | 6 | 16.1 | 12.2 | 14.4 | 13.3 | 16.7 | 14.4 | 17.8 | 15.6 | 11 | 8 | 25 | 22.2 | 22.8 | 21.1 | 11.5 | 10.4 | 21.1 | 18.3 | 22.2 | 13.9 | 21.1 | 13.8 | 23.9 | 21.2 | 25 | 12.8 | 22.2 | 21 | 19.7 | 13.4 | 25.6 | 18.3 | 15 | 11.7 | 9.4 | 7.8 | 6.1 | 4.4 | 10 | 8.9 | 8.3 | 5.6 | 12.1 | 11.2 | 19.4 | 18.3 | 7.2 | 0 | 9.4 | -7.2
8 | 4 | 3.9 | 2.8 | 17.8 | 13.9 | 18.9 | 17.8 | 10 | 6.1 | 25 | 12.2 | 13 | 12 | 13.3 | 9.4 | 17.8 | 14.4 | 14.8 | 10.6 | 12.8 | 10 | 13.6 | 12 | 15.6 | 4.4 | 16.1 | -7.2 | 26 | 22 | 23.3 | 20.1 | 23.3 | 22.2 | 20 | 16.7 | 22.8 | 20.6 | 20 | 19.4 | 25 | 18.3 | 17.8 | 8.3 | 16.7 | 2.2 | 15 | 14.4 | 15 | 13.6 | 22.2 | 14.4 | 15.6 | 12.8 | 23.3 | 21.7 | 23.9 | 20 | 20 | 16.7 | 8 | 4 | 10.2 | 8.9 | 14.8 | 13.2 | 15 | 14.4 | 6.1 | 4.6 | 11.7 | 10 | 7.2 | 2.2 | 14.8 | 12.5 | 15.6 | 9.1 | 22.2 | 19.6 | 15.2 | 9.8 | 25.6 | 22.8 | 14.4 | 1.1 | 5 | 1.7 | 18.3 | 18.3 | 23.3 | 18.9 | 18.1 | 14 | 6.7 | 5.6 | 12.4 | 11.2 | 17.2 | 7.2 | 6.9 | -6.7 | 23.3 | -3.3 | 14.2 | 2.8 | 5.6 | 1.7 | 20.2 | 15.2 | 6.5 | 4.3 | 18.3 | 16.1 | 21.7 | 18.9 | 22.4 | 18 | 12 | 8 | 16.1 | 12.2 | 14.4 | 13.3 | 16.1 | 14.4 | 17.8 | 15.6 | 10 | 8 | 24.4 | 22.2 | 22.2 | 20 | 10.7 | 9.6 | 20.6 | 18.3 | 22.2 | 13.9 | 20.6 | 15 | 23.3 | 21 | 23.9 | 12.8 | 22.2 | 21 | 18.7 | 13.6 | 24.4 | 17.8 | 16.1 | 11.1 | 8.9 | 7.8 | 5 | 3.9 | 10 | 9.4 | 10 | 3.9 | 11.3 | 10.6 | 18.9 | 18.3 | 5.6 | 1.1 | 10 | -7.8
3 | 2 | 3.9 | 3.3 | 17.2 | 13.9 | 18.9 | 18.3 | 10.7 | 7.1 | 24.4 | 12.8 | 12 | 12 | 12.8 | 11.1 | 17.8 | 14.4 | 15.2 | 11 | 12.2 | 10 | 13.1 | 11.1 | 12.8 | 3.3 | 15.7 | -5.3 | 26 | 22 | 22.8 | 20 | 23.9 | 22.8 | 18.9 | 16.1 | 22.2 | 20.6 | 18.9 | 17.8 | 24.8 | 18.5 | 16.7 | 7.8 | 18.3 | 2.2 | 13.9 | 13.3 | 14.5 | 13.2 | 20.6 | 14.4 | 14.4 | 12.8 | 22.8 | 21.1 | 23.9 | 20.6 | 19.4 | 16.1 | 7 | 4 | 9.8 | 8.9 | 14.6 | 13.5 | 13.9 | 13.9 | 5.6 | 4.4 | 11.1 | 9.4 | 6.7 | 2.2 | 14.4 | 12.2 | 15 | 8.9 | 21.7 | 19.4 | 14.4 | 9.4 | 23.9 | 22.8 | 13.3 | 1.1 | 4.4 | 2.2 | 18.3 | 18.3 | 22.8 | 18.9 | 18 | 14.3 | 6.7 | 5.6 | 12.2 | 11.1 | 16.1 | 7.2 | 5.9 | -7.1 | 23.9 | -2.8 | 11.3 | 2.6 | 4.4 | 2.2 | 19.8 | 15.1 | 6.3 | 4.8 | 17.8 | 15.6 | 21.7 | 18.3 | 22.2 | 17.8 | 11 | 8 | 15.6 | 12.2 | 14.4 | 13.3 | 16.1 | 13.9 | 17.2 | 13.9 | 11 | 8 | 23.9 | 21.7 | 21.1 | 20 | 10 | 8.9 | 20 | 18.3 | 22.2 | 15 | 20 | 15.6 | 22.8 | 21.1 | 24.4 | 12.8 | 22.2 | 21.1 | 17.8 | 13.9 | 24.4 | 17.8 | 16.7 | 11.1 | 9.4 | 8.3 | 5 | 3.9 | 10 | 10 | 9.4 | 5 | 10.6 | 10 | 18.9 | 18.3 | 3.9 | 1.1 | 7.8 | -6.1
2 | 1 | 3.9 | 3.3 | 16.7 | 13.9 | 17.2 | 16.7 | 11.5 | 8 | 23.9 | 12.2 | 12 | 11 | 12.8 | 11.1 | 17.8 | 13.9 | 15.6 | 11.1 | 12.2 | 10.6 | 12.7 | 11.1 | 12.2 | 3.9 | 15.4 | -4.5 | 27 | 22 | 22.2 | 20 | 23.9 | 23.3 | 18.9 | 16.1 | 22.2 | 20.6 | 19.4 | 18.3 | 24.6 | 18.8 | 16.1 | 7.8 | 18.3 | 2.2 | 12.8 | 12.2 | 13.9 | 12.8 | 19.4 | 15 | 13.9 | 12.2 | 22.2 | 21.1 | 23.9 | 21.1 | 18.9 | 16.1 | 5 | 1 | 9.4 | 8.9 | 14.4 | 13.9 | 13.3 | 13.3 | 5 | 3.9 | 11.1 | 10 | 3.3 | 1.7 | 13.9 | 12 | 14.1 | 8.7 | 21.9 | 19.7 | 14 | 9.7 | 23.3 | 22.2 | 13.9 | 1.7 | 5 | 1.7 | 18.3 | 18.3 | 22.8 | 19.4 | 17.8 | 14.4 | 6.7 | 5.6 | 12.2 | 11.1 | 15.6 | 7.2 | 5 | -8.3 | 22.2 | -2.8 | 8.3 | 1.7 | 3.9 | 2.2 | 19.4 | 15 | 6.1 | 5 | 17.2 | 15.6 | 21.1 | 17.8 | 21.8 | 18 | 12 | 8 | 15.6 | 12.2 | 14.4 | 13.3 | 16.1 | 13.9 | 16.7 | 12.8 | 11 | 9 | 23.3 | 21.7 | 21.1 | 19.4 | 10.2 | 9 | 20 | 18.3 | 22.2 | 16.1 | 19.4 | 15.9 | 22.8 | 21.1 | 25 | 13.3 | 22.2 | 21 | 17.4 | 13.9 | 23.9 | 17.8 | 15 | 11.7 | 9.4 | 8.3 | 4.4 | 3.9 | 11.1 | 10.6 | 7.8 | 6.7 | 9.8 | 9.1 | 18.3 | 17.8 | 2.8 | 0.6 | 8.3 | -4.4
1 | 0 | 4.4 | 3.3 | 16.7 | 13.3 | 17.2 | 16.7 | 12.2 | 8.9 | 22.8 | 12.2 | 12 | 12 | 13.3 | 10.6 | 17.8 | 13.9 | 15.6 | 11.8 | 12.2 | 10 | 12.6 | 10.2 | 12.2 | 3.9 | 15 | -4.4 | 27 | 22 | 22.4 | 20.1 | 24.4 | 23.3 | 18.3 | 16.1 | 22.2 | 20 | 18.9 | 17.8 | 24.4 | 18.9 | 14.4 | 7.2 | 18.9 | 2.2 | 11.7 | 11.1 | 13.7 | 12.6 | 19.4 | 14.4 | 13.3 | 12.2 | 22.2 | 20.6 | 23.9 | 21.1 | 18.9 | 16.1 | 3 | -1 | 9.2 | 8.9 | 14.2 | 13.8 | 13.3 | 13.3 | 4.4 | 3.4 | 11.1 | 10 | 2.2 | 0.6 | 13.3 | 11.6 | 13.1 | 8.6 | 22 | 19.8 | 13.7 | 9.8 | 22.8 | 22.2 | 12.8 | 2.2 | 5 | 2.2 | 18.3 | 18.3 | 22.8 | 19.4 | 17.6 | 15.1 | 6.7 | 5.6 | 12.2 | 11.1 | 14.4 | 7.2 | 4.4 | -6.8 | 20 | -3.9 | 8.1 | 1.5 | 3.3 | 2.2 | 19.4 | 15.3 | 5.9 | 4.9 | 17.2 | 15.6 | 20.6 | 17.8 | 21.5 | 18.1 | 9 | 8 | 15.6 | 12.2 | 14.4 | 13.3 | 15.6 | 13.9 | 16.7 | 12.8 | 11 | 9 | 22.8 | 21.1 | 20.6 | 19.4 | 10.4 | 8.9 | 18.9 | 18.3 | 22.2 | 16.7 | 18.9 | 16 | 22.8 | 21.1 | 23.9 | 13.9 | 22.2 | 21 | 17.1 | 13.8 | 22.8 | 17.8 | 13.3 | 10 | 11.1 | 9.4 | 5.6 | 4.4 | 11.1 | 10.6 | 7.8 | 6.7 | 9.1 | 8.2 | 17.8 | 17.2 | 2.2 | 0 | 7.2 | -5.6
2 | 1 | 5 | 3.9 | 16.1 | 13.3 | 16.7 | 16.7 | 12.4 | 8.9 | 22.2 | 15 | 12 | 11 | 13.3 | 11.7 | 17.8 | 13.9 | 15.6 | 12.2 | 12.8 | 10.6 | 12.4 | 10.2 | 11.1 | 4.4 | 14.4 | -3.8 | 27 | 22 | 22.6 | 20.3 | 25 | 23.9 | 18.3 | 16.1 | 22.2 | 20 | 18.3 | 17.8 | 24.4 | 18.6 | 13.3 | 7.2 | 18.3 | 2.2 | 11.1 | 10.6 | 13.5 | 12.4 | 18.9 | 14.4 | 13.3 | 12.2 | 21.7 | 20.6 | 23.3 | 21.1 | 18.9 | 15.6 | 2 | -1 | 9.1 | 8.9 | 14.1 | 14 | 13.3 | 12.8 | 3.9 | 2.9 | 11.1 | 10 | 1.1 | -0.6 | 12.8 | 11.1 | 12.2 | 8.3 | 22.2 | 20 | 13.3 | 10 | 22.2 | 21.7 | 11.7 | 2.8 | 4.4 | 2.2 | 17.8 | 17.8 | 22.8 | 19.4 | 17.4 | 15.6 | 6.1 | 5.6 | 12.2 | 11.1 | 13.9 | 7.2 | 3.9 | -6.7 | 20.6 | -2.2 | 8 | 1.4 | 2.2 | 1.7 | 19.4 | 15.3 | 5.8 | 4.8 | 16.7 | 15 | 20.6 | 17.8 | 21.1 | 18.3 | 10 | 8 | 15.6 | 12.2 | 14.4 | 13.3 | 15.6 | 13.9 | 15.6 | 12.2 | 11 | 8 | 22.2 | 20.6 | 20.6 | 19.4 | 10.6 | 8.9 | 19.4 | 17.8 | 21.1 | 17.2 | 18.3 | 16.1 | 22.8 | 21.1 | 23.9 | 13.3 | 22.2 | 21.1 | 16.7 | 13.9 | 22.2 | 17.8 | 13.3 | 9.4 | 10.6 | 9.4 | 5 | 4.4 | 11.7 | 10.6 | 7.8 | 6.7 | 8.3 | 7.2 | 17.8 | 17.2 | 2.8 | 0.6 | 7.8 | -5
2 | 1 | 5.6 | 4.4 | 16.1 | 12.8 | 16.7 | 16.7 | 12.6 | 8.9 | 22.8 | 14.4 | 11 | 11 | 12.2 | 11.1 | 17.8 | 13.3 | 15.6 | 12.8 | 13.3 | 11.1 | 12.3 | 8.9 | 10 | 3.3 | 13.9 | -3.4 | 27 | 22 | 22.8 | 20.6 | 25 | 23.3 | 18.3 | 16.1 | 21.7 | 20 | 18.3 | 18.3 | 24.4 | 18.6 | 12.2 | 5.6 | 17.2 | 2.2 | 11.1 | 10.6 | 13.3 | 12.2 | 18.9 | 14.4 | 12.8 | 11.7 | 21.7 | 20 | 23.3 | 21.1 | 17.8 | 15.6 | 1 | 0 | 8.9 | 8.9 | 13.9 | 13.9 | 13.9 | 13.3 | 3.3 | 2.2 | 11.1 | 10 | 0.6 | -0.6 | 13 | 11.3 | 11.8 | 8.1 | 22 | 19.9 | 12.6 | 10 | 21.1 | 21.1 | 11.1 | 2.8 | 3.9 | 1.1 | 17.8 | 17.8 | 22.8 | 19.4 | 17.2 | 16.1 | 6.1 | 5 | 12.2 | 11 | 13.9 | 6.7 | 3.3 | -7.2 | 19.4 | -2.8 | 7.8 | 1.1 | 3.3 | 2.2 | 19.4 | 15.6 | 5.6 | 4.4 | 16.7 | 15 | 20 | 17.8 | 20.9 | 18.3 | 11 | 9 | 15 | 11.7 | 14.4 | 13.3 | 15 | 13.3 | 14.4 | 10.6 | 11 | 9 | 21.7 | 20 | 20 | 18.9 | 10.6 | 8.9 | 18.9 | 17.8 | 22.2 | 16.7 | 18.1 | 15.9 | 23.2 | 21.3 | 22.8 | 13.3 | 22.2 | 21 | 16.7 | 13.6 | 21.7 | 17.8 | 13.9 | 8.9 | 10.6 | 9.4 | 4.4 | 3.9 | 11.7 | 11.1 | 7.2 | 6.7 | 8.5 | 7.8 | 17.2 | 17.2 | 2.2 | 0 | 6.7 | -5
1 | 0 | 5 | 4.4 | 15.6 | 12.2 | 17.8 | 17.2 | 12.8 | 8.9 | 21.7 | 14.4 | 12 | 12 | 11.7 | 11.1 | 17.8 | 13.3 | 15.6 | 12.9 | 13.3 | 11.1 | 12.1 | 9.3 | 9.4 | 2.8 | 13.3 | -3.9 | 25 | 19 | 22.8 | 20.7 | 25 | 23.3 | 18.3 | 16.1 | 21.1 | 20 | 17.8 | 17.8 | 24.4 | 18.3 | 11.7 | 4.4 | 17.2 | 2.8 | 11.1 | 10.6 | 13.1 | 12 | 17.2 | 13.9 | 12.2 | 11.7 | 21.7 | 20.6 | 23.3 | 21.1 | 17.8 | 15.6 | 1 | -2 | 9.3 | 8.9 | 14.1 | 14.1 | 12.2 | 12.2 | 2.9 | 1.9 | 11.1 | 10 | 0 | -0.6 | 13.1 | 11 | 11.5 | 8 | 21.9 | 20 | 11.8 | 10.1 | 21.7 | 21.7 | 10 | 2.8 | 2.2 | -0.6 | 17.8 | 17.8 | 22.8 | 18.9 | 17.2 | 16.4 | 6.1 | 5 | 12.2 | 10.6 | 12.2 | 6.1 | 5.5 | -5.9 | 18.9 | -3.3 | 8 | 1.4 | 3.3 | 2.2 | 19 | 14.9 | 6 | 4.7 | 16.7 | 15.6 | 20 | 17.8 | 20.8 | 18.4 | 11 | 9 | 15 | 11.7 | 14.4 | 13.3 | 14.4 | 12.8 | 13.3 | 10 | 12 | 9 | 21.7 | 20 | 20.6 | 19.4 | 10.6 | 8.9 | 18.9 | 17.8 | 22.2 | 16.7 | 18 | 15.8 | 23.5 | 21.4 | 20.6 | 13.9 | 22.2 | 21 | 16.7 | 13.6 | 21.7 | 17.8 | 15 | 8.9 | 12.2 | 10 | 5 | 3.9 | 11.7 | 10.6 | 7.8 | 6.7 | 8.7 | 8.4 | 17.2 | 16.7 | 2.2 | 0 | 6.1 | -6.1
0 | 0 | 5 | 4.4 | 15.6 | 12.2 | 17.2 | 16.7 | 12.8 | 8.3 | 21.1 | 14.4 | 11 | 11 | 11.1 | 10.6 | 17.8 | 13.9 | 15.6 | 13.1 | 13.3 | 11.1 | 12 | 8.9 | 9.4 | 2.8 | 14.2 | -2.8 | 24 | 21 | 22.8 | 20.9 | 25 | 23.9 | 17.8 | 16.1 | 21.1 | 20 | 18.3 | 18.3 | 25 | 18.7 | 11.1 | 3.3 | 17.2 | 3.9 | 10.6 | 10.6 | 13 | 11.9 | 18.3 | 13.3 | 11.7 | 11.1 | 21.7 | 21.1 | 22.8 | 20.6 | 17.2 | 15 | 1 | 0 | 9.6 | 8.9 | 14.2 | 14.2 | 12.8 | 12.2 | 2.6 | 1.4 | 11.1 | 10 | 0 | -1.1 | 13.3 | 11.1 | 11.1 | 7.8 | 21.7 | 20 | 11.1 | 10 | 21.1 | 21.1 | 9.4 | 2.8 | 2.2 | 0 | 17.8 | 17.8 | 22.8 | 18.3 | 17.2 | 16.9 | 6.7 | 4.4 | 12.2 | 10.6 | 11.7 | 6.1 | 7.8 | -5.6 | 19.4 | -1.7 | 8.1 | 1.5 | 3.3 | 0 | 18.7 | 14.4 | 6.3 | 4.5 | 16.1 | 15 | 19.4 | 17.8 | 20.6 | 18.3 | 10 | 8 | 15 | 11.7 | 14.4 | 13.3 | 14.4 | 12.8 | 13.3 | 9.4 | 12 | 9 | 21.7 | 20.6 | 19.4 | 18.9 | 10.6 | 8.9 | 18.9 | 17.8 | 22.2 | 16.7 | 17.8 | 15.6 | 23.9 | 21.7 | 22.2 | 13.3 | 22.2 | 21.1 | 16.7 | 13.3 | 20.6 | 17.8 | 15 | 9.4 | 12.2 | 10.6 | 4.4 | 3.9 | 11.7 | 10.6 | 8.3 | 7.2 | 8.9 | 8.9 | 17.2 | 16.7 | 2.2 | 0 | 5.6 | -6.1
1 | 0 | 6.7 | 5.6 | 18.3 | 13.3 | 19.4 | 18.3 | 12.8 | 7.9 | 21.1 | 14.4 | 13 | 13 | 11.1 | 10.6 | 17.8 | 13.9 | 15.6 | 13.3 | 14.4 | 11.7 | 13.3 | 11.1 | 8.9 | 2.2 | 15.2 | -1.6 | 26 | 21 | 22.8 | 21.1 | 25.6 | 23.9 | 17.8 | 16.7 | 21.1 | 20 | 17.8 | 17.8 | 25.5 | 18.7 | 10.6 | 3.3 | 17.2 | 4.4 | 12.2 | 10.6 | 12.8 | 11.7 | 17.8 | 13.3 | 11.7 | 11.1 | 22.2 | 21.1 | 23.9 | 21.1 | 18.3 | 15.6 | 0 | -1 | 10 | 8.9 | 14.4 | 14.4 | 12.2 | 12.2 | 2.2 | 1.1 | 11.1 | 10 | 0.6 | -0.6 | 13.7 | 11.3 | 12.8 | 8.7 | 22.1 | 20 | 13.5 | 10.9 | 23.3 | 22.2 | 9.4 | 2.2 | 3.3 | 1.7 | 17.8 | 17.8 | 23.3 | 18.3 | 17.2 | 17.2 | 6.1 | 4.4 | 13.1 | 10.7 | 14.4 | 6.7 | 10 | -6.7 | 21.7 | -1.7 | 8.3 | 1.7 | 6.1 | -0.6 | 18.3 | 13.9 | 6.7 | 4.4 | 16.7 | 15 | 19.4 | 17.8 | 21 | 18.6 | 9 | 8 | 15 | 11.7 | 15 | 13.3 | 14.4 | 12.8 | 13.3 | 9.4 | 12 | 10 | 22.2 | 20.6 | 20 | 19.4 | 12.1 | 9.5 | 19.4 | 18.3 | 22.8 | 16.1 | 18.5 | 15.8 | 24.8 | 22.3 | 21.7 | 13.9 | 22.6 | 21.2 | 19.7 | 14.8 | 20.6 | 17.8 | 16.1 | 9.4 | 12.8 | 11.1 | 6.1 | 5.6 | 11.7 | 10.6 | 8.9 | 6.7 | 12 | 10.9 | 17.8 | 16.7 | 5 | 0.6 | 5 | -3.9
1 | 0 | 7.2 | 5.6 | 22.2 | 11.7 | 22.2 | 17.8 | 12.8 | 7.2 | 24.4 | 14.4 | 14 | 13 | 12.2 | 11.1 | 17.8 | 14.4 | 17.8 | 13.5 | 15 | 11.7 | 16.1 | 11.5 | 8.9 | 2.2 | 16.1 | -1.1 | 26 | 21 | 24.5 | 21.4 | 25 | 23.3 | 17.8 | 16.7 | 22.8 | 20.6 | 18.9 | 18.9 | 26.1 | 18.9 | 11.1 | 3.3 | 15.6 | 7.8 | 14.4 | 10.6 | 13.9 | 12.3 | 18.9 | 15 | 13.3 | 11.7 | 23.9 | 21.7 | 24.4 | 21.1 | 20 | 15.6 | 1 | -1 | 10.9 | 9.5 | 14.8 | 14.5 | 15 | 14.4 | 5 | 2.4 | 11.1 | 10.6 | 5 | 2.2 | 14 | 11.4 | 14.4 | 9.2 | 22.4 | 20 | 15.9 | 11.3 | 26.7 | 23.9 | 10 | 2.8 | 5.6 | 3.3 | 18.3 | 18.3 | 23.3 | 18.3 | 17.8 | 17.7 | 6.1 | 4.4 | 14.1 | 10.9 | 16.7 | 7.2 | 14.1 | -4.5 | 26.1 | -2.8 | 12.4 | 1.7 | 7.8 | -0.6 | 19.2 | 13.4 | 9.5 | 5.7 | 16.7 | 15 | 20 | 17.8 | 21.3 | 18.7 | 14 | 11 | 14.4 | 11.7 | 15.6 | 13.3 | 14.4 | 12.8 | 13.3 | 8.3 | 12 | 11 | 23.9 | 20.6 | 21.1 | 20 | 13.5 | 10.2 | 21.1 | 18.9 | 23.9 | 16.1 | 19.3 | 16 | 25.8 | 23.3 | 25.6 | 13.9 | 22.9 | 21.4 | 22.6 | 16 | 23.3 | 18.3 | 16.7 | 10 | 13.3 | 11.1 | 12.8 | 11.1 | 12.2 | 10.6 | 8.9 | 7.8 | 15.2 | 12.7 | 18.3 | 17.2 | 10 | 1.1 | 7.2 | -4.4
6 | 4 | 7.2 | 5.6 | 24.4 | 11.1 | 25.6 | 18.9 | 14.1 | 7.4 | 26.7 | 14.4 | 14 | 14 | 13.9 | 12.2 | 18.9 | 13.9 | 20 | 13.7 | 16.1 | 11.7 | 18.9 | 11.3 | 8.9 | 1.7 | 18.7 | -0.1 | 27 | 21 | 26.1 | 21.5 | 26.7 | 24.4 | 18.3 | 17.2 | 25 | 21.7 | 21.1 | 20 | 27 | 18.6 | 14.4 | 4.4 | 17.2 | 6.7 | 16.7 | 10.6 | 15 | 12.7 | 23.3 | 13.9 | 16.7 | 13.3 | 26.1 | 21.1 | 25.6 | 21.1 | 22.2 | 15 | 3 | 0 | 11.9 | 10 | 15.2 | 14.4 | 17.2 | 16.1 | 7.8 | 3.7 | 11.7 | 10.6 | 7.8 | 3.3 | 14.4 | 11.7 | 16.1 | 10 | 22.8 | 20 | 18.3 | 11.7 | 30 | 23.9 | 10.6 | 2.8 | 6.7 | 2.8 | 18.9 | 18.3 | 23.9 | 17.8 | 18.3 | 18 | 6.7 | 4.4 | 15 | 11.1 | 18.3 | 7.8 | 18.1 | -3.5 | 28.9 | -1.7 | 16.5 | 0.6 | 10.6 | -0.6 | 20.2 | 13 | 12.2 | 6.7 | 17.2 | 16.1 | 20.6 | 17.8 | 21.7 | 18.9 | 16 | 10 | 14.4 | 11.7 | 15.6 | 13.9 | 15 | 14.4 | 13.9 | 6.7 | 12 | 11 | 26.7 | 22.2 | 22.8 | 20.6 | 15 | 10.6 | 21.7 | 18.9 | 23.9 | 16.7 | 20 | 16.1 | 26.7 | 23.9 | 27.2 | 14.4 | 23.3 | 21.7 | 25.6 | 16.7 | 27.8 | 19.4 | 18.3 | 10 | 13.9 | 11.1 | 15 | 12.8 | 12.8 | 11.1 | 8.9 | 7.8 | 18.3 | 14.4 | 20 | 17.8 | 16.7 | -2.8 | 10 | -2.8
12 | 5 | 7.2 | 5.6 | 26.7 | 11.7 | 28.3 | 18.9 | 15.4 | 7.5 | 28.3 | 14.4 | 14 | 14 | 16.7 | 11.7 | 18.9 | 13.9 | 22.2 | 13.3 | 16.7 | 12.2 | 21.7 | 10.6 | 8.9 | 2.2 | 21.3 | -0.1 | 28 | 22 | 27.8 | 21.7 | 27.8 | 25.6 | 19.4 | 17.2 | 27.2 | 21.7 | 22.8 | 19.4 | 28 | 18.4 | 15.6 | 3.3 | 18.3 | 6.7 | 18.3 | 10 | 16.1 | 13.3 | 24.4 | 14.4 | 18.3 | 13.9 | 27.8 | 19.4 | 26.7 | 22.2 | 22.8 | 15 | 6 | 0 | 12.8 | 10.6 | 15.6 | 14.4 | 19.4 | 16.7 | 10.6 | 4.4 | 12.2 | 10.6 | 10 | 3.9 | 15.3 | 11.9 | 18 | 10.2 | 22.1 | 20 | 20 | 11.8 | 31.7 | 21.7 | 13.3 | 2.8 | 7.8 | 2.8 | 19.4 | 18.9 | 24.4 | 17.2 | 18.9 | 18.3 | 7.2 | 3.9 | 15.9 | 11.5 | 20.6 | 7.2 | 22.2 | -3.9 | 30.6 | -1.7 | 20.6 | -3.9 | 12.8 | -1.7 | 21.1 | 12.2 | 15 | 7.2 | 17.8 | 16.7 | 21.1 | 18.3 | 22.6 | 19 | 16 | 9 | 16.1 | 11.7 | 15.6 | 13.3 | 15 | 13.9 | 14.4 | 5.6 | 13 | 11 | 27.8 | 22.2 | 24.4 | 20.6 | 15.7 | 10.3 | 22.8 | 18.9 | 22.2 | 18.9 | 22.2 | 16.3 | 28.2 | 24 | 28.9 | 14.4 | 24.8 | 22.1 | 27.1 | 16.4 | 28.9 | 18.3 | 16.7 | 10 | 15 | 11.1 | 16.7 | 12.8 | 13.3 | 11.1 | 8.9 | 7.8 | 20.2 | 15.2 | 21.7 | 17.2 | 16.7 | -2.8 | 12.2 | -3.9
14 | 4 | 7.8 | 6.1 | 26.7 | 12.2 | 30 | 18.3 | 16.7 | 7.2 | 30 | 13.9 | 16 | 11 | 18.3 | 11.7 | 18.9 | 14.4 | 23.9 | 13.2 | 18.9 | 12.8 | 22.4 | 10.9 | 8.9 | 2.8 | 23.9 | 0 | 29 | 22 | 28.2 | 21.5 | 25 | 21.7 | 20 | 17.8 | 29.4 | 21.7 | 25 | 19.4 | 28.9 | 17.8 | 16.1 | 3.9 | 19.4 | 7.2 | 19.4 | 9.4 | 16.7 | 13.3 | 25.6 | 14.4 | 20.6 | 14.4 | 28.9 | 18.9 | 28.3 | 22.2 | 23.9 | 15.6 | 7 | 0 | 13 | 10.6 | 16 | 14 | 20.6 | 16.7 | 11.3 | 3.8 | 12.8 | 11.7 | 11.7 | 4.4 | 16.3 | 12.5 | 19.8 | 10 | 21.3 | 20.1 | 21.6 | 11.4 | 32.8 | 21.1 | 15 | 3.3 | 9.4 | 2.8 | 19.4 | 19.4 | 25 | 16.7 | 19.1 | 18.8 | 7.8 | 3.9 | 16.9 | 11.9 | 22.2 | 7.8 | 23.5 | -3.3 | 32.2 | -1.1 | 21.3 | -4.9 | 15 | -1.1 | 20.7 | 11.4 | 15.9 | 8.2 | 18.9 | 16.7 | 22.2 | 18.3 | 23.5 | 18.8 | 18 | 10 | 17.8 | 12.2 | 17.2 | 13.3 | 16.1 | 14.4 | 15.6 | 5 | 14 | 12 | 28.9 | 21.1 | 26.1 | 19.4 | 16.5 | 9.9 | 23.9 | 19.4 | 23.3 | 18.9 | 24.5 | 16.5 | 29.6 | 24 | 29.4 | 14.4 | 26.3 | 22.4 | 28.5 | 15.8 | 29.4 | 18.3 | 16.1 | 10 | 15.6 | 11.7 | 18.3 | 12.8 | 14.4 | 10.6 | 9.4 | 8.3 | 22 | 15.6 | 23.9 | 18.3 | 17.8 | -2.2 | 15 | -4.4
15 | 4 | 7.8 | 6.1 | 27.8 | 12.2 | 30.6 | 18.9 | 17.1 | 6.6 | 32.2 | 13.9 | 17 | 14 | 19.4 | 11.1 | 18.9 | 14.4 | 25.5 | 12.4 | 18.9 | 12.2 | 23.2 | 11.6 | 9.4 | 3.3 | 25.2 | 0 | 29 | 22 | 28.5 | 21.3 | 23.9 | 21.7 | 21.1 | 18.3 | 29.4 | 21.1 | 24.4 | 17.8 | 29.1 | 17.6 | 16.7 | 2.8 | 21.1 | 7.2 | 20.6 | 8.9 | 17.2 | 13.4 | 27.8 | 15.6 | 21.7 | 15 | 30 | 18.3 | 28.9 | 22.2 | 25 | 15.6 | 9 | 1 | 13.1 | 10.5 | 16.3 | 13.4 | 20.6 | 16.7 | 12.1 | 3.3 | 14.4 | 12.2 | 13.9 | 5 | 17.2 | 12.8 | 21.7 | 9.4 | 20.6 | 20 | 23.3 | 11.1 | 33.9 | 21.1 | 16.7 | 3.3 | 11.1 | 3.9 | 20 | 19.4 | 25 | 17.8 | 19.2 | 19.1 | 8.9 | 3.9 | 17.8 | 12.2 | 23.3 | 7.2 | 24.8 | -2.4 | 33.9 | 0 | 22.1 | -6.7 | 15 | -0.6 | 20.4 | 10.5 | 16.9 | 9.4 | 21.1 | 16.7 | 21.7 | 19.4 | 24.4 | 18.9 | 18 | 9 | 18.3 | 12.2 | 17.2 | 13.3 | 16.1 | 14.4 | 16.1 | 4.4 | 16 | 12 | 29.4 | 21.7 | 27.8 | 19.4 | 17.2 | 9.4 | 25 | 18.3 | 24.4 | 19.4 | 26.7 | 16.1 | 31.1 | 23.9 | 30 | 15 | 27.8 | 22.8 | 30 | 15 | 31.1 | 17.8 | 19.4 | 9.4 | 15 | 12.8 | 20 | 13.3 | 15.6 | 10 | 9.4 | 8.3 | 23.9 | 16.1 | 25 | 17.8 | 17.8 | -2.2 | 15 | -3.3
17 | 4 | 7.8 | 6.1 | 28.3 | 12.8 | 31.7 | 17.8 | 17.4 | 6 | 32.8 | 13.9 | 18 | 14 | 20 | 11.1 | 18.9 | 13.9 | 27.2 | 11.7 | 21.7 | 12.8 | 23.9 | 11.7 | 8.3 | 4.4 | 26.5 | -0.4 | 28 | 21 | 28.9 | 21.1 | 25 | 22.8 | 22.2 | 18.3 | 30 | 21.1 | 26.1 | 17.8 | 29.2 | 17.7 | 17.2 | 1.7 | 21.7 | 8.3 | 20.6 | 7.8 | 17.8 | 13.3 | 27.8 | 14.4 | 23.3 | 15 | 31.1 | 17.8 | 29.4 | 21.7 | 25 | 15 | 11 | 0 | 13.3 | 10.6 | 16.7 | 12.8 | 21.1 | 16.7 | 12.8 | 2.2 | 16.1 | 13.3 | 15 | 5 | 17.2 | 12.6 | 22.2 | 9.7 | 22.3 | 20.8 | 23.7 | 10.8 | 34.4 | 21.1 | 17.8 | 3.9 | 11.7 | 2.8 | 21.1 | 19.4 | 25 | 18.9 | 19.4 | 19.4 | 10 | 3.9 | 18.5 | 12.5 | 25 | 7.2 | 26.1 | -2.8 | 35 | -0.6 | 22.8 | -10.6 | 14.4 | -0.6 | 20 | 9.4 | 17.8 | 10 | 21.7 | 16.7 | 21.7 | 20 | 24.8 | 18.7 | 19 | 7 | 22.2 | 12.2 | 17.8 | 11.7 | 16.7 | 14.4 | 16.7 | 5.6 | 16 | 13 | 31.1 | 22.2 | 27.2 | 18.3 | 17.6 | 9.5 | 26.7 | 18.9 | 27.8 | 21.1 | 27.4 | 15.5 | 31.3 | 23.7 | 30.6 | 15 | 28.2 | 22 | 30.6 | 14.7 | 32.2 | 17.8 | 17.8 | 8.9 | 15.6 | 13.3 | 20 | 13.3 | 17.2 | 10.6 | 10.6 | 8.9 | 24.5 | 16 | 26.7 | 18.9 | 18.3 | -1.7 | 17.2 | -2.2
18 | 2 | 7.2 | 6.1 | 28.3 | 12.8 | 31.7 | 18.3 | 17.8 | 5 | 33.3 | 13.9 | 17 | 14 | 20.6 | 11.1 | 18.9 | 14.4 | 27.6 | 11.6 | 20.6 | 11.7 | 23 | 12.1 | 8.3 | 5 | 27.8 | -1.1 | 27 | 21 | 28.7 | 20.7 | 24.4 | 22.8 | 23.3 | 19.4 | 30.6 | 20 | 26.1 | 16.7 | 29.4 | 17.8 | 17.8 | -1.7 | 21.7 | 7.2 | 21.7 | 7.8 | 17.8 | 13.5 | 26.1 | 17.2 | 23.3 | 14.4 | 31.1 | 17.8 | 29.4 | 21.1 | 25 | 15 | 14 | 0 | 13.3 | 10.3 | 15.4 | 12.6 | 22.2 | 16.7 | 13.3 | 2.8 | 17.2 | 11.7 | 16.7 | 5.6 | 17.2 | 12.4 | 22.8 | 10.3 | 23.9 | 21.2 | 24 | 10.3 | 33.9 | 20 | 20 | 3.3 | 12.8 | 2.8 | 22.8 | 20 | 25 | 18.3 | 19.4 | 19.3 | 10.6 | 3.9 | 19.3 | 12.6 | 26.1 | 6.7 | 25.9 | -3.2 | 35.6 | -2.2 | 21.7 | -6.2 | 14.4 | 0 | 19.4 | 8.1 | 18 | 9.4 | 20.6 | 16.7 | 21.1 | 20 | 25.2 | 18.4 | 19 | 7 | 21.7 | 11.1 | 17.8 | 11.7 | 17.2 | 14.4 | 17.2 | 4.4 | 16 | 13 | 32.2 | 22.8 | 26.7 | 20 | 17.9 | 9.3 | 26.7 | 18.9 | 27.8 | 21.1 | 28.2 | 15.2 | 31.5 | 23.9 | 31.1 | 15.6 | 28.5 | 21 | 31.1 | 14.7 | 32.2 | 17.2 | 17.2 | 10.6 | 16.7 | 15 | 20.6 | 13.9 | 17.8 | 10.6 | 11.1 | 8.9 | 25 | 15.9 | 26.7 | 18.3 | 19.4 | -1.7 | 20.6 | -0.6
17 | 2 | 7.8 | 5.6 | 28.3 | 12.8 | 31.7 | 18.3 | 16.3 | 5.9 | 33.3 | 13.9 | 18 | 14 | 21.1 | 10.6 | 19.4 | 14.4 | 27.9 | 11.1 | 20.6 | 12.2 | 22 | 11.7 | 8.3 | 5 | 28 | -1.7 | 27 | 22 | 28.5 | 20.5 | 23.9 | 21.7 | 25 | 20 | 30 | 20 | 27.2 | 17.8 | 29.2 | 17.7 | 17.8 | -0.6 | 23.3 | 6.7 | 19.4 | 7.8 | 17.8 | 13.7 | 23.3 | 16.7 | 22.8 | 14.4 | 31.1 | 17.8 | 29.4 | 19.4 | 25 | 15 | 16 | -1 | 13.3 | 10.1 | 14.1 | 12.2 | 22.2 | 16.7 | 13.9 | 3.4 | 16.7 | 11.7 | 17.2 | 5 | 17.2 | 12.2 | 23.3 | 10.6 | 25.6 | 21.7 | 24.4 | 10 | 34.4 | 19.4 | 21.7 | 3.9 | 13.9 | 1.7 | 22.8 | 20 | 24.4 | 18.9 | 19.4 | 19.1 | 10.6 | 3.9 | 20 | 12.8 | 27.8 | 5.6 | 25.8 | -3.3 | 36.1 | -2.8 | 20.5 | -4.8 | 14.4 | -0.6 | 18.9 | 6.7 | 18.1 | 8.4 | 20.6 | 16.7 | 22.2 | 20 | 25.6 | 18.3 | 20 | 10 | 22.2 | 11.1 | 17.8 | 11.1 | 17.2 | 15 | 17.2 | 4.4 | 16 | 13 | 32.8 | 22.2 | 26.1 | 18.9 | 18.3 | 9.4 | 26.1 | 18.9 | 29.4 | 21.1 | 28.9 | 14.4 | 31.7 | 23.9 | 25.6 | 16.1 | 28.9 | 20 | 31.7 | 14.4 | 32.8 | 15.6 | 18.9 | 10 | 16.7 | 15 | 21.7 | 13.9 | 13.9 | 11.7 | 11.7 | 8.3 | 25.6 | 15.6 | 26.1 | 18.9 | 18.9 | -2.2 | 21.7 | -3.3
17 | 2 | 8.3 | 6.7 | 28.3 | 13.3 | 31.1 | 17.8 | 14.8 | 6.4 | 32.8 | 13.9 | 18 | 14 | 21.1 | 10.6 | 20 | 15 | 28.3 | 11.1 | 22.8 | 11.7 | 21.1 | 11.7 | 8.3 | 5.6 | 28.1 | -2.5 | 27 | 21 | 28.3 | 20 | 25.6 | 23.3 | 25 | 20 | 31.1 | 20 | 27.2 | 17.2 | 29.1 | 18.3 | 17.8 | -1.7 | 23.3 | 7.2 | 18.3 | 8.3 | 17.8 | 13.9 | 23.9 | 16.1 | 23.9 | 13.9 | 31.1 | 16.1 | 28.9 | 19.4 | 25.6 | 15 | 13 | -1 | 13.3 | 10 | 12.8 | 11.7 | 22.2 | 16.7 | 14.4 | 3.9 | 16.7 | 11.1 | 16.1 | 5 | 17 | 12 | 22.4 | 10.3 | 25.6 | 21.5 | 23.1 | 10.2 | 33.9 | 18.9 | 22.8 | 3.9 | 15 | 1.7 | 23.3 | 19.4 | 23.9 | 19.4 | 19.4 | 18.9 | 11.1 | 3.3 | 19.6 | 12.4 | 28.9 | 3.9 | 25.6 | -5 | 35.6 | -3.9 | 19.4 | -3.3 | 13.9 | -0.6 | 18.3 | 5 | 18.3 | 7.2 | 20.6 | 17.2 | 22.2 | 19.4 | 25.4 | 18.1 | 19 | 9 | 22.8 | 11.1 | 17.2 | 11.7 | 17.2 | 15 | 17.2 | 4.4 | 16 | 14 | 32.2 | 21.1 | 25.6 | 20.6 | 17.8 | 9.7 | 26.1 | 19.4 | 28.3 | 21.1 | 28 | 14.6 | 30.9 | 23.8 | 26.1 | 15.6 | 26.9 | 20.7 | 30.2 | 16.3 | 33.3 | 16.1 | 20.6 | 6.7 | 17.2 | 15 | 21.7 | 13.9 | 16.1 | 10.6 | 12.8 | 7.2 | 23.7 | 15 | 26.1 | 19.4 | 17.8 | -1.7 | 23.3 | -3.9
17 | 1 | 7.8 | 6.7 | 27.8 | 13.3 | 29.4 | 17.8 | 13.3 | 6.7 | 34.4 | 13.3 | 18 | 13 | 20.6 | 10.6 | 18.9 | 15 | 26.8 | 11.3 | 19.4 | 10 | 18.9 | 10.5 | 8.3 | 6.1 | 28.3 | -3.9 | 27 | 21 | 27.4 | 20 | 24.4 | 23.3 | 24.4 | 20 | 31.1 | 19.4 | 26.7 | 17.8 | 28.9 | 18.3 | 17.2 | -2.8 | 20.6 | 7.8 | 17.2 | 9.4 | 17.6 | 14.3 | 20.6 | 13.9 | 23.3 | 13.9 | 30 | 16.7 | 28.3 | 20 | 25 | 15 | 11 | 0 | 13.3 | 9.8 | 12.4 | 11.5 | 21.1 | 16.7 | 13.3 | 4.5 | 17.2 | 9.4 | 15 | 6.1 | 16.9 | 11.9 | 21.5 | 10.4 | 25.6 | 21.3 | 21.9 | 10.1 | 32.8 | 18.9 | 22.8 | 3.9 | 13.9 | 1.1 | 22.8 | 19.4 | 23.3 | 19.4 | 19.6 | 19.3 | 11.1 | 3.3 | 19.3 | 12.1 | 28.9 | 4.4 | 22.6 | -4.7 | 35 | -3.3 | 17.2 | -1.3 | 11.7 | 8.9 | 17.4 | 4.4 | 16.5 | 8 | 20 | 16.7 | 22.8 | 18.9 | 25.2 | 17.9 | 18 | 10 | 21.1 | 11.7 | 16.1 | 12.2 | 17.2 | 15 | 16.7 | 2.8 | 16 | 14 | 31.1 | 22.2 | 25 | 20.6 | 17.2 | 9.9 | 26.1 | 19.4 | 28.9 | 21.1 | 27 | 14.4 | 30.2 | 23.9 | 27.8 | 13.3 | 24.8 | 21.1 | 28.7 | 17.9 | 32.8 | 15.6 | 18.3 | 9.4 | 17.8 | 15.6 | 21.1 | 13.9 | 14.4 | 9.4 | 12.8 | 7.8 | 21.9 | 14.3 | 24.4 | 21.1 | 16.7 | -1.1 | 23.9 | -8.9
13 | 1 | 7.8 | 6.1 | 25.6 | 15 | 27.2 | 18.9 | 12.4 | 3.4 | 33.3 | 12.8 | 17 | 13 | 19.4 | 10 | 17.8 | 14.4 | 25.4 | 12 | 18.3 | 10.6 | 16.6 | 9.1 | 7.8 | 5.6 | 25.2 | -4.6 | 27 | 21 | 26.5 | 20.1 | 24.4 | 22.8 | 23.9 | 20 | 30 | 20 | 25.6 | 18.3 | 27.8 | 18.8 | 16.1 | -2.2 | 16.7 | 12.2 | 15.6 | 10 | 17.4 | 14.7 | 20 | 13.9 | 22.2 | 14.4 | 26.1 | 18.3 | 26.1 | 20 | 23.9 | 14.4 | 8 | -1 | 13.3 | 9.8 | 12.1 | 11.4 | 20 | 16.7 | 12.2 | 4.7 | 17.2 | 8.9 | 11.7 | 8.9 | 16.7 | 11.7 | 20.6 | 10 | 25.6 | 21.1 | 20.6 | 10 | 29.4 | 19.4 | 21.7 | 3.3 | 13.3 | 2.8 | 21.7 | 19.4 | 22.2 | 19.4 | 19.8 | 19.7 | 10.6 | 3.3 | 18.9 | 11.7 | 26.1 | 4.4 | 19.7 | -6 | 31.7 | -3.3 | 15 | -0.3 | 11.1 | 10 | 16.5 | 3.9 | 14.6 | 7.9 | 20 | 17.2 | 23.3 | 18.9 | 25 | 17.8 | 16 | 11 | 20.6 | 7.8 | 15.6 | 12.8 | 16.7 | 15 | 15.6 | 2.8 | 16 | 14 | 29.4 | 22.8 | 24.4 | 21.1 | 16.7 | 10 | 25.6 | 20 | 26.7 | 21.1 | 26.1 | 14.4 | 29.4 | 23.9 | 26.7 | 15 | 22.8 | 21.1 | 27.2 | 18.9 | 32.2 | 16.1 | 17.2 | 8.9 | 18.3 | 16.1 | 19.4 | 14.4 | 14.4 | 10 | 11.1 | 7.8 | 20 | 13.3 | 24.4 | 20 | 15 | 0.6 | 21.1 | -6.7
11 | 1 | 7.2 | 6.1 | 22.2 | 16.1 | 22.8 | 19.4 | 11.5 | 0 | 32.2 | 11.7 | 17 | 13 | 19.4 | 10.6 | 17.8 | 14.4 | 23.9 | 11.7 | 17.8 | 10.6 | 14.4 | 7.8 | 7.2 | 5.6 | 22 | -5.9 | 26 | 21 | 25.6 | 20 | 23.9 | 22.8 | 23.3 | 20 | 28.9 | 20 | 22.8 | 18.3 | 26.7 | 18.8 | 12.2 | -2.2 | 16.1 | 9.4 | 13.9 | 10.6 | 17.2 | 15 | 18.9 | 14.4 | 20 | 13.9 | 23.3 | 18.3 | 22.2 | 21.1 | 22.2 | 15 | 5 | 0 | 13.3 | 9.4 | 11.7 | 11.1 | 18.3 | 15 | 11.1 | 5 | 13.9 | 9.4 | 10.6 | 9.4 | 15.8 | 11.4 | 19.1 | 10.4 | 25.2 | 21.1 | 18.9 | 10.2 | 26.1 | 20.6 | 19.4 | 3.3 | 11.7 | 2.2 | 20.6 | 18.9 | 22.2 | 20.6 | 20 | 20 | 8.9 | 3.3 | 16.9 | 11.9 | 23.3 | 3.9 | 16.7 | -7.8 | 29.4 | -3.3 | 12.8 | 0 | 11.1 | 10 | 15.6 | 2.8 | 12.8 | 7.8 | 18.9 | 16.7 | 22.8 | 18.9 | 23.7 | 17.2 | 14 | 11 | 17.8 | 10.6 | 13.9 | 12.8 | 16.7 | 15 | 13.3 | 2.8 | 16 | 14 | 26.7 | 24.4 | 23.3 | 21.1 | 14.8 | 10 | 25 | 19.4 | 26.7 | 21.1 | 24.4 | 14.8 | 28.7 | 24.3 | 25 | 15.6 | 22.4 | 20.9 | 25.5 | 18.9 | 30 | 17.2 | 15.6 | 7.8 | 17.8 | 16.1 | 18.3 | 14.4 | 13.9 | 10 | 9.4 | 7.8 | 19.1 | 13.5 | 24.4 | 19.4 | 13.9 | 1.1 | 19.4 | -3.9
8 | 2 | 7.2 | 6.7 | 21.7 | 16.1 | 21.1 | 18.9 | 10.6 | -4.4 | 31.1 | 11.7 | 16 | 13 | 18.9 | 11.7 | 17.2 | 13.9 | 22 | 12.6 | 17.8 | 10.6 | 13.5 | 7.8 | 7.2 | 5 | 18.9 | -8.3 | 26 | 20 | 24.7 | 20 | 22.8 | 22.2 | 21.7 | 20 | 27.8 | 20 | 21.1 | 18.3 | 25.6 | 18.9 | 11.7 | -1.1 | 17.2 | 8.3 | 12.2 | 10.6 | 17.6 | 15.4 | 18.3 | 14.4 | 18.3 | 14.4 | 21.7 | 18.3 | 21.7 | 20.6 | 21.1 | 15.6 | 1 | -2 | 12.9 | 9.8 | 11.5 | 10.3 | 17.2 | 15.6 | 9.3 | 5.1 | 11.7 | 10 | 10.6 | 9.4 | 14.8 | 10.8 | 17.6 | 10.5 | 24.8 | 20.9 | 17.3 | 10.5 | 25.6 | 21.1 | 17.8 | 3.9 | 10 | 3.9 | 19.4 | 19.4 | 22.2 | 20.6 | 20 | 19.7 | 8.9 | 3.3 | 14.8 | 11.6 | 21.7 | 3.9 | 15.9 | -6.8 | 28.3 | -4.4 | 10.6 | 2.2 | 11.7 | 10 | 14.5 | 3 | 12.4 | 7.3 | 18.9 | 17.2 | 23.3 | 18.9 | 22.4 | 16.7 | 14 | 11 | 16.1 | 10.6 | 14.4 | 13.3 | 16.7 | 15 | 11.7 | 2.2 | 16 | 15 | 25.6 | 24.4 | 22.8 | 21.1 | 13 | 9.9 | 24.4 | 19.4 | 26.1 | 21.1 | 22.8 | 14.7 | 27.9 | 24.7 | 22.8 | 16.1 | 22.1 | 20.8 | 23.9 | 19 | 28.3 | 17.8 | 15 | 8.3 | 18.3 | 16.1 | 18.3 | 14.4 | 13.3 | 11.1 | 7.8 | 7.2 | 18.1 | 13.4 | 23.9 | 18.9 | 11.7 | 1.7 | 18.3 | -2.2
8 | 2 | 7.2 | 6.1 | 20.6 | 16.1 | 19.4 | 18.3 | 8.5 | -3.8 | 29.4 | 10 | 15 | 13 | 17.2 | 12.2 | 17.2 | 13.9 | 20.2 | 12.7 | 17.2 | 10 | 12.6 | 7.5 | 7.2 | 4.4 | 19.1 | -7.2 | 26 | 20 | 23.7 | 20.1 | 23.3 | 22.2 | 21.1 | 20 | 27.2 | 20 | 21.1 | 18.9 | 25.2 | 18.9 | 11.7 | -0.6 | 17.2 | 7.2 | 12.8 | 11.1 | 17.9 | 15.7 | 18.3 | 14.4 | 17.2 | 13.9 | 21.1 | 17.8 | 21.1 | 20 | 21.7 | 15 | 2 | 0 | 12.6 | 9.8 | 11.3 | 9.2 | 16.1 | 15.6 | 7.4 | 4.9 | 11.1 | 9.4 | 10.6 | 9.4 | 13.9 | 10.6 | 16.1 | 10.6 | 24.4 | 21.1 | 15.6 | 10 | 25.6 | 20.6 | 15.6 | 4.4 | 8.3 | 3.9 | 18.9 | 18.9 | 22.2 | 21.1 | 20 | 19.2 | 8.9 | 3.3 | 12.8 | 11.1 | 18.9 | 4.4 | 15.2 | -6.7 | 27.2 | -3.9 | 8.3 | 3 | 11.7 | 10 | 13.3 | 2.5 | 12.1 | 6.8 | 18.9 | 17.2 | 23.3 | 18.9 | 21.1 | 16.1 | 14 | 12 | 15 | 9.4 | 13.9 | 12.8 | 16.7 | 15 | 10 | 2.2 | 16 | 15 | 25.6 | 24.4 | 22.8 | 21.7 | 11.1 | 9.4 | 23.9 | 20 | 23.9 | 20.6 | 21.1 | 14.4 | 27.2 | 25 | 22.2 | 16.7 | 21.7 | 20.6 | 22.2 | 18.9 | 27.2 | 17.8 | 15 | 5.6 | 17.8 | 16.1 | 17.8 | 14.4 | 13.3 | 10.6 | 7.2 | 6.7 | 17.2 | 13.3 | 23.3 | 18.9 | 11.7 | -1.1 | 18.9 | -7.2
8 | 2 | 7.2 | 6.1 | 19.4 | 15.6 | 18.9 | 17.8 | 6.5 | -3.8 | 28.3 | 7.8 | 14 | 12 | 16.7 | 11.7 | 16.7 | 13.9 | 18.3 | 12.8 | 17.2 | 10 | 12.3 | 7.1 | 6.7 | 4.4 | 19.2 | -6.4 | 27 | 21 | 22.8 | 20 | 23.9 | 22.8 | 20 | 19.4 | 26.7 | 20 | 20 | 18.9 | 24.8 | 19 | 10.6 | 0 | 16.7 | 6.7 | 12.2 | 10.6 | 18.3 | 16.1 | 18.3 | 14.4 | 17.2 | 14.4 | 20 | 17.8 | 20.6 | 19.4 | 21.1 | 15.6 | 1 | 0 | 12.2 | 10 | 11.1 | 8.3 | 16.1 | 16.1 | 5.6 | 4.4 | 10 | 8.9 | 10.6 | 9.4 | 13.2 | 10.2 | 15.5 | 10.1 | 24 | 20.4 | 14.5 | 10.2 | 23.9 | 21.1 | 14.4 | 4.4 | 8.3 | 4.4 | 18.9 | 18.9 | 22.8 | 21.1 | 20 | 18.9 | 8.9 | 2.8 | 12.2 | 10.6 | 18.9 | 3.9 | 14.4 | -7.8 | 25.6 | -3.9 | 6.1 | 3.3 | 11.7 | 10.6 | 12.2 | 2.2 | 11.7 | 6.1 | 17.8 | 16.1 | 23.3 | 19.4 | 21.1 | 16.5 | 14 | 11 | 14.4 | 10 | 13.9 | 12.8 | 16.1 | 15 | 8.3 | 2.2 | 16 | 16 | 25.6 | 24.4 | 22.8 | 21.7 | 10.5 | 9 | 22.8 | 20.6 | 23.9 | 20 | 20.7 | 14.8 | 26.8 | 24.8 | 20.6 | 17.8 | 21.7 | 20.7 | 22 | 19 | 26.1 | 17.2 | 13.9 | 5 | 17.2 | 16.7 | 17.8 | 14.4 | 12.8 | 10.6 | 6.7 | 6.1 | 16.7 | 13.1 | 23.3 | 18.3 | 11.7 | 0 | 16.7 | -5.6
8 | 2 | 6.7 | 5 | 18.9 | 15.6 | 19.4 | 18.3 | 4.4 | -5 | 28.3 | 7.8 | 15 | 13 | 16.7 | 12.8 | 16.7 | 13.3 | 17.8 | 12.5 | 15.6 | 10.6 | 11.7 | 6.8 | 6.1 | 3.9 | 19.4 | -7.2 | 26 | 21 | 22.2 | 19.6 | 23.9 | 23.3 | 19.4 | 19.4 | 26.1 | 20 | 20.6 | 18.9 | 24.4 | 18.9 | 8.9 | 0 | 15.6 | 7.8 | 12.2 | 10.6 | 18.3 | 15.9 | 18.3 | 13.9 | 15.6 | 13.9 | 20 | 17.2 | 19.4 | 18.9 | 21.1 | 15.6 | 0 | -1 | 12 | 9.7 | 11.1 | 7.8 | 15 | 15 | 5 | 4 | 10 | 8.3 | 10.6 | 9.4 | 12.4 | 9.8 | 15 | 9.8 | 23.7 | 20.1 | 13.3 | 10.1 | 23.3 | 21.1 | 13.9 | 3.9 | 8.9 | 3.9 | 18.3 | 18.3 | 22.8 | 20.6 | 20 | 19.2 | 8.9 | 3.3 | 11.7 | 10 | 17.2 | 3.9 | 14.2 | -6.4 | 25 | -3.9 | 5.4 | 3.3 | 12.2 | 11.1 | 11.3 | 1.5 | 11.7 | 6.6 | 17.2 | 16.1 | 23.3 | 19.4 | 21.1 | 16.9 | 14 | 11 | 13.9 | 10 | 13.9 | 12.8 | 15.6 | 15 | 7.8 | 2.2 | 16 | 15 | 25 | 23.9 | 23.3 | 21.7 | 10 | 8.8 | 22.8 | 20 | 22.8 | 19.4 | 20.4 | 15.4 | 26.5 | 24.7 | 20.6 | 17.2 | 21.7 | 21 | 21.9 | 19.3 | 24.4 | 17.2 | 12.8 | 5 | 17.2 | 16.7 | 17.8 | 14.4 | 12.8 | 11.1 | 5.6 | 5.6 | 16.1 | 12.7 | 22.8 | 18.3 | 9.4 | 1.1 | 18.3 | -8.3
8 | 3 | 7.2 | 2.2 | 18.3 | 15 | 18.9 | 18.3 | 4 | -4.4 | 26.7 | 10.6 | 15 | 13 | 16.7 | 13.3 | 16.7 | 12.2 | 17.2 | 11.9 | 14.4 | 10.6 | 11.2 | 6.1 | 5 | 3.3 | 18.7 | -6.1 | 26 | 21 | 21.7 | 19.3 | 23.9 | 23.3 | 19.4 | 19.4 | 25 | 20 | 20 | 18.9 | 23.9 | 19 | 6.7 | -0.6 | 13.9 | 7.8 | 12.2 | 10 | 18.3 | 15.6 | 17.2 | 12.2 | 16.1 | 13.9 | 18.9 | 16.7 | 18.9 | 18.3 | 20 | 15.6 | -1 | -2 | 11.9 | 9.4 | 11.1 | 7.3 | 13.9 | 13.3 | 4.5 | 3.5 | 10 | 8.3 | 11.1 | 9.4 | 11.7 | 9.4 | 14.4 | 9.4 | 23.3 | 19.4 | 12.2 | 10 | 22.8 | 21.1 | 12.2 | 4.4 | 7.8 | 3.9 | 18.3 | 18.3 | 23.3 | 21.1 | 20 | 19.7 | 8.3 | 3.3 | 11.1 | 9.4 | 16.1 | 3.9 | 14.1 | -6 | 23.9 | -3.9 | 4.6 | 3.1 | 12.2 | 11.1 | 10.3 | 0.9 | 11.7 | 6.9 | 16.7 | 16.1 | 20.6 | 15 | 21.1 | 17.2 | 13 | 11 | 15.6 | 10 | 12.8 | 11.7 | 15.6 | 15 | 7.8 | 2.2 | 17 | 16 | 24.4 | 24.4 | 22.2 | 21.7 | 9.4 | 8.3 | 22.8 | 20 | 21.7 | 18.9 | 20 | 15.6 | 26.1 | 24.4 | 20.6 | 16.7 | 21.7 | 21.1 | 21.7 | 19.4 | 23.9 | 17.2 | 11.7 | 5 | 17.2 | 16.7 | 18.3 | 15 | 12.2 | 11.1 | 5.6 | 5 | 15.6 | 12.2 | 23.3 | 18.3 | 8.3 | -0.6 | 19.4 | -9.4
8 | 3 | 6.7 | -0.6 | 17.8 | 15 | 18.3 | 17.8 | 3.7 | -4.2 | 24.4 | 10.6 | 12 | 11 | 16.7 | 13.3 | 16.1 | 12.2 | 16.7 | 11.7 | 14.4 | 10.6 | 10.8 | 6.1 | 5 | 3.3 | 17.9 | -5.3 | 24 | 21 | 21.1 | 18.9 | 23.9 | 23.3 | 18.9 | 18.3 | 23.3 | 20.6 | 19.4 | 17.8 | 23.3 | 18.9 | 6.7 | -0.6 | 12.8 | 7.2 | 11.7 | 10.6 | 18.3 | 15.6 | 16.7 | 12.2 | 13.3 | 12.2 | 18.9 | 16.7 | 18.3 | 17.8 | 20.6 | 15 | 0 | -1 | 11.7 | 9.6 | 11.1 | 6.7 | 13.9 | 13.9 | 3.9 | 2.8 | 9.4 | 8.3 | 8.9 | 7.2 | 11.3 | 9.4 | 13.7 | 9.2 | 22.9 | 19.5 | 12 | 9.8 | 22.2 | 20.6 | 10.6 | 4.4 | 7.2 | 3.3 | 17.8 | 17.8 | 22.8 | 20.6 | 20 | 20 | 7.8 | 3.3 | 10.7 | 9.2 | 16.1 | 3.3 | 13.9 | -6.7 | 21.7 | -4.4 | 3.9 | 2.8 | 12.2 | 11.1 | 9.4 | 0 | 11.7 | 7.2 | 16.7 | 16.1 | 17.8 | 13.9 | 20.7 | 17 | 14 | 13 | 15 | 10 | 12.8 | 11.7 | 15.6 | 14.4 | 6.7 | 1.7 | 16 | 15 | 23.9 | 23.3 | 22.2 | 21.7 | 8.5 | 7.6 | 21.7 | 20 | 21.1 | 18.3 | 19.6 | 15.9 | 25.9 | 24.3 | 21.1 | 15.6 | 21.7 | 21.2 | 21.9 | 20 | 22.8 | 17.8 | 10.6 | 4.4 | 16.1 | 15.6 | 18.3 | 15 | 12.2 | 11.1 | 5.6 | 5.6 | 14.8 | 12 | 22.8 | 17.8 | 7.8 | 0.6 | 19.4 | -8.3
9 | 3 | 6.1 | -1.7 | 17.8 | 14.4 | 18.3 | 17.8 | 3.3 | -5 | 22.2 | 10.6 | 13 | 12 | 16.7 | 13.3 | 16.1 | 12.8 | 16.1 | 11.5 | 13.9 | 10.6 | 10.6 | 5.4 | 5.6 | 2.8 | 17.2 | -6.1 | 24 | 21 | 21.1 | 18.9 | 23.9 | 22.8 | 18.9 | 18.9 | 22.2 | 20 | 18.9 | 17.2 | 22.8 | 18.9 | 6.7 | -0.6 | 12.2 | 9.4 | 12.2 | 10.6 | 17.6 | 15.1 | 15.6 | 11.7 | 12.8 | 12.2 | 18.9 | 15 | 18.3 | 17.8 | 18.3 | 14.4 | 0 | -1 | 11.5 | 9.3 | 10.2 | 6.4 | 12.8 | 12.8 | 3.5 | 2.8 | 8.9 | 7.8 | 8.3 | 7.2 | 11 | 9.6 | 12.9 | 8.6 | 22.6 | 19.4 | 11.9 | 9.7 | 22.8 | 21.1 | 8.9 | 3.9 | 7.2 | 3.9 | 17.8 | 17.8 | 22.8 | 20.6 | 20.2 | 19.9 | 7.2 | 3.3 | 10.4 | 9.2 | 14.4 | 2.8 | 12.6 | -4.8 | 21.7 | -4.4 | 4.3 | 2.2 | 12.2 | 11.1 | 8.9 | 0.3 | 12.1 | 7.4 | 16.7 | 16.7 | 16.7 | 15 | 20.4 | 16.5 | 14 | 13 | 13.9 | 10 | 12.8 | 12.2 | 15 | 13.9 | 5.6 | 1.7 | 14 | 14 | 23.9 | 22.8 | 22.2 | 21.7 | 7.6 | 6.9 | 21.7 | 20 | 21.1 | 17.2 | 19.3 | 16 | 25.8 | 24.2 | 19.4 | 15.6 | 21.7 | 21.2 | 22 | 20.7 | 22.8 | 17.2 | 8.3 | 3.9 | 16.1 | 15.6 | 18.9 | 15.6 | 12.2 | 11.1 | 6.1 | 6.1 | 14.1 | 11.5 | 22.2 | 17.8 | 7.8 | 0 | 18.3 | -8.3
7 | 3 | 5.6 | -2.2 | 16.7 | 14.4 | 17.8 | 17.2 | 2 | -4.6 | 22.2 | 10.6 | 13 | 12 | 15.6 | 13.3 | 16.1 | 12.8 | 15.6 | 11.2 | 13.3 | 9.4 | 10.5 | 5.4 | 5.6 | 2.2 | 16.7 | -5.1 | 23 | 20 | 21.1 | 18.9 | 22.8 | 21.7 | 18.3 | 18.3 | 21.7 | 20 | 18.3 | 17.8 | 22.4 | 19 | 4.4 | -1.1 | 12.2 | 8.9 | 11.7 | 10.6 | 16.8 | 14.8 | 15 | 11.1 | 13.9 | 13.3 | 18.9 | 15 | 18.9 | 18.3 | 18.3 | 13.9 | 0 | -2 | 11.3 | 9.3 | 9.2 | 6 | 12.8 | 12.8 | 3.2 | 2.9 | 8.3 | 7.8 | 7.2 | 6.1 | 10.6 | 9.4 | 12.2 | 8.3 | 22.2 | 19.4 | 11.7 | 9.4 | 21.1 | 20 | 7.8 | 2.8 | 6.7 | 2.8 | 17.8 | 17.8 | 22.8 | 20.6 | 20.4 | 19.6 | 7.2 | 3.3 | 10 | 8.9 | 13.3 | 2.8 | 11.3 | -4.2 | 20.6 | -4.4 | 4.6 | 1.4 | 12.2 | 10 | 8.3 | 0.5 | 12.4 | 7.7 | 17.2 | 16.7 | 16.1 | 14.4 | 20 | 16.1 | 14 | 13 | 13.9 | 10.6 | 12.2 | 11.1 | 15 | 13.9 | 5.6 | 1.7 | 13 | 12 | 23.3 | 22.8 | 22.2 | 21.7 | 6.7 | 6.1 | 22.2 | 20 | 20.6 | 17.2 | 18.9 | 16.1 | 25.6 | 23.9 | 18.9 | 15.6 | 21.7 | 21.1 | 22.2 | 21.1 | 22.2 | 17.2 | 8.9 | 3.3 | 17.2 | 16.1 | 18.9 | 15.6 | 11.7 | 10.6 | 6.7 | 6.1 | 13.3 | 11.1 | 22.8 | 17.2 | 5.6 | 0.6 | 12.2 | -5.6
5 | 2 | 5.6 | -2.2 | 16.7 | 13.9 | 17.8 | 17.2 | 0.7 | -5.1 | 22.2 | 10.6 | 11 | 10 | 15 | 12.8 | 16.7 | 13.3 | 15 | 11.1 | 12.8 | 9.4 | 10.3 | 4.4 | 3.9 | 1.1 | 16.1 | -5 | 22 | 19 | 21.1 | 18.9 | 22.8 | 21.1 | 18.3 | 18.3 | 21.1 | 19.4 | 18.3 | 17.2 | 22.1 | 18.9 | 3.3 | -1.7 | 11.7 | 8.9 | 11.7 | 10.6 | 16.1 | 14.4 | 15 | 11.1 | 12.8 | 12.2 | 18.3 | 14.4 | 18.9 | 18.3 | 18.3 | 13.3 | -1 | -2 | 11.1 | 9 | 8.3 | 5.6 | 12.2 | 12.2 | 2.8 | 2.8 | 8.9 | 7.8 | 6.7 | 5.6 | 10 | 9.1 | 11.8 | 8.3 | 22 | 19.4 | 11.1 | 9.1 | 21.1 | 20 | 8.3 | 3.3 | 6.1 | 2.2 | 18.3 | 18.3 | 22.8 | 20.6 | 20.6 | 19.4 | 6.7 | 3.3 | 9.4 | 8.5 | 13.3 | 2.8 | 10 | -4.4 | 19.4 | -4.4 | 5 | 0.6 | 12.2 | 9.4 | 7.8 | 0.6 | 12.8 | 7.8 | 17.2 | 16.7 | 16.1 | 14.4 | 20 | 16.5 | 14 | 13 | 13.9 | 10.6 | 12.2 | 11.1 | 15 | 13.3 | 5.6 | 1.7 | 13 | 12 | 23.3 | 22.8 | 22.2 | 21.7 | 7.6 | 6.9 | 21.7 | 20.6 | 20 | 17.2 | 19.1 | 16.5 | 25.4 | 23.8 | 18.9 | 15 | 21.7 | 21.2 | 22.2 | 21.2 | 21.7 | 17.2 | 8.3 | 4.4 | 17.2 | 15 | 18.9 | 16.1 | 11.1 | 10.6 | 6.7 | 6.1 | 13.7 | 11.3 | 21.7 | 18.3 | 4.4 | 0.6 | 11.1 | -5
6 | 3 | 4.4 | -3.3 | 16.1 | 13.9 | 17.2 | 16.7 | -0.6 | -6.1 | 20.6 | 10.6 | 12 | 11 | 15.6 | 12.8 | 15.6 | 12.8 | 15.4 | 11.2 | 12.2 | 8.9 | 10.2 | 4.7 | 4.4 | 1.7 | 15.6 | -5.6 | 22 | 19 | 21.3 | 19.1 | 23.3 | 21.1 | 17.8 | 17.8 | 21.1 | 19.4 | 18.3 | 17.2 | 21.7 | 18.9 | 3.3 | -1.7 | 12.2 | 8.3 | 11.7 | 11.1 | 15.9 | 14.1 | 14.4 | 10.6 | 13.9 | 13.3 | 17.8 | 14.4 | 18.9 | 18.3 | 18.3 | 12.2 | -2 | -3 | 11.3 | 8.7 | 8.5 | 5.3 | 12.8 | 12.8 | 2.6 | 2.6 | 8.9 | 7.8 | 6.1 | 5 | 9.5 | 8.8 | 11.5 | 8.4 | 21.9 | 19.5 | 10.6 | 8.7 | 20 | 19.4 | 7.2 | 3.9 | 5.6 | 1.7 | 18.3 | 18.3 | 22.8 | 20.6 | 20.6 | 19.6 | 6.7 | 2.8 | 8.9 | 8.2 | 11.1 | 3.9 | 11.3 | -3.2 | 20.6 | -4.4 | 4.8 | 0.4 | 11.7 | 8.9 | 8.5 | 0.9 | 12.8 | 8.1 | 17.2 | 17.2 | 15.6 | 13.9 | 20 | 16.9 | 14 | 14 | 13.9 | 10.6 | 12.2 | 11.1 | 15 | 13.9 | 6.1 | 1.7 | 13 | 13 | 22.8 | 22.2 | 21.7 | 21.7 | 8.5 | 7.6 | 21.7 | 20.6 | 20 | 17.2 | 19.2 | 16.8 | 25.2 | 23.6 | 18.9 | 15 | 21.7 | 21.2 | 22.2 | 21.2 | 21.1 | 16.7 | 7.8 | 4.4 | 16.7 | 14.4 | 18.9 | 16.1 | 11.1 | 10 | 7.2 | 6.1 | 14 | 11.4 | 22.2 | 18.3 | 4.4 | 0 | 11.7 | -5.6
5 | 3 | 1.1 | -2.2 | 16.1 | 13.9 | 16.7 | 16.7 | 3.3 | -3.7 | 21.1 | 10.6 | 10 | 9 | 14.4 | 12.2 | 16.1 | 12.8 | 15.7 | 11.5 | 14.4 | 10.6 | 10 | 4.4 | 2.8 | 0.6 | 16 | -4.5 | 22 | 19 | 21.5 | 19.3 | 23.3 | 21.7 | 17.8 | 17.8 | 21.1 | 19.4 | 18.3 | 17.2 | 23 | 19.2 | 3.3 | -1.7 | 12.2 | 7.2 | 11.7 | 11.1 | 15.8 | 13.7 | 13.9 | 9.4 | 13.9 | 13.3 | 16.7 | 14.4 | 19.4 | 18.3 | 17.8 | 11.7 | -2 | -3 | 11.5 | 9.2 | 8.7 | 4.9 | 11.1 | 11.1 | 2.4 | 2.4 | 9.4 | 8.9 | 5.6 | 5 | 8.9 | 8.3 | 11.1 | 8.3 | 21.7 | 19.4 | 10 | 8.3 | 20 | 18.9 | 5.6 | 2.8 | 4.4 | 1.7 | 17.8 | 17.8 | 22.8 | 20.6 | 20.6 | 20 | 6.7 | 3.3 | 8.3 | 7.8 | 10.6 | 3.9 | 12.6 | -2.9 | 18.3 | -3.9 | 4.6 | 0.2 | 11.1 | 10 | 9.3 | 1 | 12.8 | 8.3 | 17.2 | 17.2 | 15.6 | 13.3 | 20 | 17.2 | 13 | 12 | 12.8 | 10 | 12.2 | 11.1 | 14.4 | 13.3 | 3.9 | 0.6 | 12 | 12 | 22.8 | 22.2 | 21.7 | 21.7 | 9.4 | 8.3 | 21.7 | 20.6 | 19.4 | 17.2 | 19.4 | 17.2 | 25 | 23.3 | 17.8 | 15 | 21.7 | 21.1 | 22.2 | 21.1 | 20.6 | 17.2 | 7.2 | 3.9 | 16.7 | 14.4 | 18.9 | 16.1 | 10.6 | 10.6 | 6.7 | 6.7 | 14.4 | 11.7 | 22.8 | 18.3 | 5 | -2.2 | 10.6 | -4.4
5 | 3 | 2.2 | -3.3 | 18.3 | 15 | 18.9 | 18.3 | 7.2 | -2.5 | 20.6 | 10.6 | 12 | 11 | 16.1 | 12.8 | 16.7 | 12.8 | 16.1 | 11.7 | 13.3 | 10 | 11.7 | 6.1 | 5.6 | 2.8 | 16.3 | -4.3 | 23 | 21 | 21.7 | 19.4 | 24.4 | 21.7 | 18.3 | 18.3 | 21.7 | 19.4 | 17.8 | 17.2 | 24.3 | 19.4 | 3.9 | -1.7 | 12.2 | 7.2 | 12.2 | 11.1 | 15.6 | 13.3 | 12.2 | 8.9 | 13.9 | 13.3 | 17.2 | 15 | 22.8 | 20 | 18.9 | 11.7 | -1 | -3 | 11.7 | 11.1 | 8.9 | 4.4 | 12.2 | 12.2 | 2.2 | 2.2 | 9.4 | 8.9 | 6.7 | 5.6 | 10.6 | 9.4 | 13.1 | 9.2 | 22.6 | 19.6 | 12.4 | 9.4 | 22.2 | 21.1 | 6.7 | 2.8 | 6.1 | 2.2 | 17.8 | 17.2 | 22.8 | 20.6 | 20.6 | 20 | 6.7 | 3.3 | 11.1 | 9.7 | 15 | 5 | 13.9 | -2.8 | 23.3 | -3.3 | 4.4 | 0 | 12.8 | 11.1 | 10 | 1.1 | 12.8 | 8.3 | 17.2 | 16.7 | 14.4 | 11.1 | 19.4 | 16.1 | 14 | 13 | 13.3 | 11.1 | 12.8 | 11.7 | 15 | 13.3 | 4.4 | 1.1 | 14 | 14 | 23.3 | 22.2 | 21.7 | 21.1 | 10.3 | 9.1 | 21.7 | 20.6 | 21.1 | 17.8 | 19.8 | 16.5 | 26.7 | 23.6 | 21.7 | 15.6 | 22.1 | 20.9 | 24.4 | 22.3 | 20.6 | 17.2 | 7.2 | 3.9 | 16.7 | 14.4 | 18.9 | 16.1 | 11.7 | 10 | 7.2 | 6.7 | 16.6 | 13.4 | 22.8 | 18.3 | 7.2 | -0.6 | 11.1 | -3.9
8 | 4 | 5.6 | -3.9 | 20.6 | 15 | 23.3 | 19.4 | 11.1 | -1.7 | 23.3 | 11.1 | 15 | 13 | 18.3 | 11.7 | 17.8 | 12.8 | 18.7 | 12.5 | 18.3 | 13.3 | 16.1 | 7.1 | 8.9 | 4.4 | 16.7 | -4.4 | 26 | 21 | 23.7 | 20.1 | 26.1 | 22.8 | 20.6 | 20 | 23.3 | 21.1 | 21.1 | 18.9 | 25.6 | 19.4 | 8.3 | 1.7 | 13.3 | 7.2 | 12.8 | 11.1 | 16.9 | 14 | 12.8 | 8.3 | 15.6 | 13.9 | 20 | 15.6 | 24.4 | 20 | 20 | 12.8 | 0 | -1 | 12.1 | 11.5 | 10.4 | 4.3 | 13.9 | 13.3 | 6.3 | 4.5 | 11.7 | 10 | 8.3 | 7.2 | 12.2 | 10.1 | 15.2 | 10 | 23.5 | 19.9 | 14.8 | 10.4 | 27.2 | 22.2 | 9.4 | 2.8 | 7.8 | 2.2 | 18.9 | 18.3 | 23.3 | 21.1 | 21.1 | 19.8 | 6.1 | 3.3 | 13.9 | 11.6 | 18.9 | 5.6 | 16.3 | -1.1 | 26.7 | -3.3 | 6.1 | 0 | 15 | 10.6 | 11.3 | 1.8 | 12.8 | 8.9 | 17.2 | 16.7 | 15 | 11.7 | 18.9 | 15 | 16 | 14 | 15.6 | 12.2 | 13.9 | 12.2 | 15.6 | 13.9 | 8.3 | 3.9 | 16 | 14 | 24.4 | 22.2 | 22.2 | 21.1 | 11.3 | 9.8 | 21.7 | 21.1 | 21.7 | 17.8 | 20.2 | 15.9 | 28.3 | 23.7 | 22.8 | 15 | 22.4 | 20.3 | 26.7 | 23.6 | 23.9 | 17.8 | 10.6 | 5 | 17.8 | 14.4 | 20 | 17.2 | 12.2 | 10 | 7.8 | 6.7 | 18.9 | 15 | 23.3 | 18.9 | 11.1 | 1.1 | 15.6 | -2.8
11 | 3 | 6.7 | -4.4 | 22.8 | 14.4 | 26.7 | 20 | 13 | -0.5 | 26.1 | 11.1 | 19 | 14 | 19.4 | 11.1 | 18.9 | 13.3 | 21.3 | 13.3 | 18.3 | 13.3 | 20.6 | 6.9 | 10 | 3.9 | 20 | -3.2 | 28 | 21 | 25.8 | 20.4 | 27.2 | 23.3 | 22.2 | 21.1 | 25.6 | 21.7 | 24.4 | 18.9 | 27.3 | 19.7 | 11.1 | 1.1 | 13.3 | 7.2 | 13.9 | 11.1 | 18.1 | 14.4 | 15.6 | 7.2 | 18.3 | 15.6 | 22.8 | 15 | 26.7 | 20 | 22.2 | 13.9 | 4 | 2 | 12.4 | 11.8 | 11.8 | 3.6 | 15.6 | 15 | 10.3 | 6.5 | 15 | 11.1 | 9.4 | 7.2 | 13.9 | 11.1 | 17.2 | 10.6 | 24.4 | 20 | 17.2 | 11.1 | 30 | 22.2 | 11.7 | 2.8 | 8.3 | 2.8 | 20.6 | 18.9 | 22.2 | 19.4 | 21.7 | 19.3 | 7.2 | 4.4 | 16.7 | 13.3 | 20 | 5.6 | 18.7 | 0.3 | 30 | -4.4 | 7.7 | -0.5 | 15 | 10.6 | 12.6 | 2.2 | 12.8 | 9.1 | 17.2 | 16.7 | 16.1 | 10.6 | 18.3 | 13.9 | 21 | 17 | 17.2 | 9.4 | 13.9 | 12.2 | 16.7 | 13.9 | 11.1 | 4.4 | 17 | 15 | 26.1 | 23.3 | 23.3 | 21.7 | 12.2 | 10.6 | 23.3 | 21.7 | 22.8 | 17.8 | 20.6 | 15 | 30 | 23.3 | 25 | 15 | 22.8 | 20 | 28.9 | 24.4 | 26.7 | 18.3 | 12.8 | 3.3 | 19.4 | 12.8 | 21.1 | 17.8 | 13.9 | 9.4 | 8.9 | 7.2 | 21.1 | 16.7 | 24.4 | 18.9 | 16.7 | -2.8 | 17.2 | -0.6
12 | 3 | 8.3 | -2.8 | 22.8 | 14.4 | 29.4 | 20 | 14.8 | -0.1 | 27.8 | 11.1 | 22 | 14 | 21.1 | 11.1 | 19.4 | 13.3 | 23.9 | 13.3 | 18.3 | 13.3 | 25 | 5 | 11.7 | 5 | 23.4 | -2 | 29 | 16 | 27.8 | 20.6 | 27.8 | 23.3 | 24.4 | 20.6 | 28.3 | 21.1 | 26.7 | 18.9 | 28.9 | 19.8 | 12.8 | 0 | 16.7 | 8.9 | 15 | 10.6 | 19.4 | 15 | 15.6 | 7.2 | 20.6 | 16.1 | 25 | 15.6 | 28.3 | 20.6 | 23.3 | 14.4 | 7 | 1 | 12.8 | 12.2 | 13.3 | 2.8 | 16.1 | 15.6 | 14.4 | 7.8 | 16.7 | 12.8 | 9.4 | 6.7 | 14.8 | 11.4 | 18.9 | 11 | 23.5 | 20.5 | 19.1 | 11.7 | 32.2 | 21.1 | 13.9 | 3.3 | 12.2 | 1.7 | 23.3 | 19.4 | 22.8 | 20.6 | 22.2 | 18.9 | 7.2 | 5 | 18 | 13.7 | 23.3 | 5 | 21.1 | 1.1 | 32.2 | -4.4 | 9.4 | -1.1 | 17.2 | 10 | 13.9 | 2.8 | 12.8 | 9.4 | 20 | 18.9 | 18.3 | 11.1 | 18.7 | 13.8 | 22 | 17 | 18.3 | 8.3 | 15.6 | 12.2 | 17.2 | 13.9 | 15 | 6.7 | 18 | 15 | 28.9 | 24.4 | 24.4 | 21.1 | 13.5 | 10.7 | 25 | 22.8 | 25 | 18.9 | 22.6 | 15.5 | 30.7 | 23.1 | 27.2 | 15.6 | 23 | 20.4 | 30 | 24.4 | 28.9 | 17.8 | 15 | 2.2 | 20 | 11.1 | 22.8 | 18.3 | 15 | 9.4 | 8.9 | 7.2 | 22.4 | 17.6 | 22.2 | 20 | 17.2 | -1.7 | 18.9 | -3.3
12 | 4 | 8.3 | -3.9 | 24.4 | 13.3 | 30.6 | 19.4 | 16.7 | 0.6 | 29.4 | 11.1 | 19 | 14 | 22.2 | 11.1 | 20.6 | 12.8 | 25.6 | 13.5 | 20 | 13.3 | 25 | 4.2 | 13.9 | 5 | 26.7 | -2.2 | 29 | 16 | 28.5 | 20.5 | 27.8 | 23.9 | 25.6 | 20.6 | 29.4 | 18.9 | 27.2 | 20 | 30.6 | 19.4 | 13.3 | 0 | 18.3 | 7.2 | 12.8 | 10.6 | 21.8 | 15.4 | 17.8 | 5.6 | 21.7 | 15 | 26.7 | 15 | 28.9 | 20 | 25.6 | 15 | 9 | 1 | 13.3 | 12.5 | 14.1 | 3.3 | 18.3 | 17.2 | 15.3 | 7.4 | 19.4 | 11.7 | 10 | 7.8 | 15.8 | 12 | 20.5 | 10.9 | 22.6 | 20.9 | 20.9 | 12.1 | 32.2 | 20.6 | 15.6 | 3.9 | 12.8 | 2.2 | 25.6 | 20 | 22.2 | 20.6 | 22.9 | 19.1 | 8.3 | 3.9 | 19.3 | 13.9 | 24.4 | 3.3 | 22 | 1.1 | 34.4 | -3.9 | 10 | -1.2 | 16.7 | 8.9 | 14.5 | 3 | 12.2 | 7.9 | 21.1 | 18.3 | 19.4 | 11.7 | 19 | 13.4 | 23 | 18 | 21.1 | 7.8 | 15 | 12.2 | 17.8 | 13.9 | 17.8 | 8.3 | 19 | 15 | 29.4 | 24.4 | 26.1 | 21.1 | 14.8 | 11 | 26.1 | 22.8 | 26.7 | 18.3 | 24.7 | 15.9 | 31.5 | 23.1 | 29.4 | 15 | 23.1 | 20.6 | 31.1 | 24 | 30.6 | 18.3 | 16.7 | -2.2 | 21.1 | 10.6 | 22.2 | 17.8 | 15 | 8.9 | 11.1 | 7.2 | 23.7 | 18.2 | 23.3 | 20.6 | 18.3 | -2.8 | 20.6 | -2.2
12 | 4 | 8.9 | -2.2 | 26.1 | 12.2 | 31.7 | 19.4 | 17.4 | 0.5 | 30.6 | 11.1 | 19 | 14 | 23.9 | 11.1 | 20.6 | 12.8 | 27.2 | 13.2 | 21.7 | 12.8 | 25 | 4.2 | 15.6 | 5 | 27.6 | -2 | 32 | 16 | 29.3 | 20.2 | 27.8 | 25 | 27.2 | 20 | 30 | 18.3 | 28.3 | 20 | 30.8 | 19.5 | 15.6 | 1.1 | 20 | 5 | 16.7 | 10 | 24.3 | 15.8 | 19.4 | 5 | 23.3 | 15.6 | 27.2 | 15 | 29.4 | 18.9 | 26.7 | 14.4 | 9 | 0 | 13.9 | 13 | 14.8 | 3.6 | 20.6 | 19.4 | 16.3 | 6.5 | 20.6 | 10.6 | 11.7 | 7.8 | 16.7 | 12.2 | 22.2 | 11.1 | 21.7 | 21.1 | 22.8 | 12.2 | 33.3 | 19.4 | 18.3 | 4.4 | 14.4 | 1.7 | 25 | 20 | 23.3 | 20.6 | 23.7 | 19.2 | 9.4 | 4.4 | 20.6 | 13.9 | 26.1 | 3.3 | 23 | 0.8 | 35 | -3.3 | 10.5 | -1.9 | 16.7 | 8.9 | 15 | 3.2 | 11.7 | 6.6 | 22.2 | 17.2 | 21.1 | 11.1 | 19.4 | 13.3 | 24 | 17 | 20.6 | 6.1 | 17.2 | 12.2 | 18.3 | 13.9 | 18.9 | 7.2 | 21 | 16 | 29.4 | 23.3 | 26.7 | 20.6 | 16.1 | 11.1 | 28.3 | 23.3 | 27.2 | 18.3 | 26.7 | 16.1 | 32.2 | 22.8 | 30.6 | 15 | 23.3 | 21.1 | 32.2 | 23.9 | 30.6 | 16.7 | 17.2 | -2.2 | 22.8 | 10.6 | 17.2 | 13.9 | 16.7 | 8.9 | 12.2 | 6.7 | 25 | 18.9 | 23.9 | 20 | 18.9 | -3.3 | 21.1 | -3.9
11 | 6 | 8.9 | -4.4 | 26.1 | 8.9 | 32.8 | 18.9 | 18.2 | -0.1 | 31.7 | 10.6 | 22 | 13 | 24.4 | 11.1 | 21.1 | 12.8 | 28.9 | 12.8 | 23.3 | 10.6 | 25 | 3.9 | 17.2 | 2.8 | 28.5 | -1.4 | 29 | 17 | 30 | 20 | 25 | 23.3 | 27.8 | 19.4 | 30.6 | 17.2 | 28.3 | 20 | 30.9 | 19.6 | 16.1 | 1.1 | 17.8 | 5.6 | 15 | 9.4 | 26.7 | 15.6 | 20 | 5 | 23.9 | 16.1 | 28.3 | 15.6 | 30 | 17.8 | 27.2 | 14.4 | 11 | 0 | 14.4 | 13.3 | 15.6 | 3.9 | 22.2 | 15.6 | 17.2 | 5.6 | 21.1 | 8.9 | 12.2 | 7.2 | 18 | 12.3 | 22.8 | 11.6 | 21.7 | 20.9 | 23.3 | 11.7 | 35 | 18.3 | 20.6 | 5 | 14.4 | 2.8 | 24.4 | 21.7 | 25 | 20 | 24.4 | 19.4 | 10 | 3.9 | 21.5 | 14.4 | 29.4 | 3.3 | 23.9 | 0 | 36.1 | -3.3 | 11.1 | -2.8 | 18.3 | 9.4 | 15.6 | 3.3 | 11.1 | 5 | 23.3 | 17.2 | 22.8 | 11.1 | 20.9 | 13.6 | 25 | 17 | 21.1 | 6.1 | 15 | 12.8 | 18.3 | 13.3 | 20.6 | 8.9 | 20 | 16 | 28.9 | 22.2 | 26.7 | 20.6 | 17.2 | 11.5 | 30 | 22.2 | 27.8 | 18.3 | 27.6 | 16 | 32.4 | 22.8 | 31.7 | 15 | 24.1 | 21 | 32 | 23.5 | 31.7 | 16.7 | 17.8 | -1.7 | 22.8 | 10.6 | 16.7 | 13.9 | 18.3 | 9.4 | 13.3 | 6.1 | 26.3 | 19.2 | 25.6 | 19.4 | 18.9 | -2.8 | 21.7 | -7.8
13 | 6 | 9.4 | -5 | 26.7 | 8.3 | 33.3 | 18.9 | 18.9 | -0.6 | 33.3 | 10 | 22 | 12 | 25 | 11.1 | 20.6 | 12.8 | 28.7 | 13 | 22.8 | 10 | 24.3 | 4.7 | 19.4 | -0.6 | 29.4 | -1.7 | 29 | 14 | 29.6 | 20.5 | 24.4 | 22.8 | 28.9 | 20 | 31.1 | 17.8 | 28.9 | 20 | 31.1 | 19.4 | 16.7 | 0 | 18.9 | 6.1 | 16.1 | 9.4 | 27.2 | 14.6 | 20.6 | 5.6 | 25 | 16.1 | 29.4 | 15.6 | 30 | 18.3 | 26.7 | 13.9 | 11 | -1 | 15 | 13.7 | 15.4 | 5.1 | 23.3 | 15 | 17.6 | 5.9 | 21.1 | 7.2 | 13.3 | 6.7 | 19.3 | 12.1 | 23.3 | 12.3 | 21.7 | 20.4 | 23.9 | 11.3 | 35 | 18.3 | 21.1 | 5 | 15.6 | 2.8 | 27.2 | 20.6 | 23.9 | 20 | 24.4 | 19.9 | 13.3 | 4.4 | 22.4 | 14.5 | 30.6 | 2.8 | 23.5 | -0.1 | 36.1 | -4.4 | 11.5 | -3 | 18.3 | 8.3 | 15.8 | 4.2 | 11.7 | 4.2 | 24.4 | 17.2 | 23.3 | 10.6 | 22.4 | 13.5 | 25 | 18 | 21.7 | 7.2 | 16.1 | 13.3 | 18.3 | 13.3 | 21.7 | 9.4 | 21 | 16 | 28.9 | 22.2 | 29.4 | 19.4 | 18.3 | 11.9 | 31.1 | 22.2 | 28.3 | 17.2 | 28.5 | 15.8 | 32.6 | 23.3 | 32.2 | 15 | 24.8 | 20.7 | 31.9 | 23.4 | 32.8 | 15.6 | 18.9 | -1.1 | 23.3 | 11.1 | 18.3 | 16.1 | 18.9 | 9.4 | 13.9 | 5.6 | 27.6 | 19.4 | 26.7 | 18.3 | 20 | -2.8 | 23.3 | -5.6
16 | 4 | 9.4 | -5 | 26.7 | 7.2 | 33.3 | 18.9 | 18.9 | -1.4 | 33.3 | 10 | 22 | 13 | 26.1 | 10.6 | 20 | 12.8 | 28.5 | 13.6 | 22.2 | 9.4 | 23.5 | 5.4 | 20 | -2.2 | 29.2 | -2.7 | 29 | 15 | 29.3 | 21.3 | 25 | 23.3 | 29.4 | 18.9 | 30.6 | 18.3 | 28.9 | 20 | 30.4 | 19.1 | 16.7 | 0 | 14.4 | 7.2 | 16.7 | 9.4 | 27.8 | 14.1 | 21.7 | 5.6 | 23.3 | 15.6 | 28.9 | 15.6 | 30.6 | 17.8 | 27.2 | 14.4 | 12 | 0 | 15.5 | 14.1 | 15.2 | 6 | 23.9 | 16.1 | 17.9 | 6.5 | 21.1 | 7.2 | 10.6 | 8.3 | 20.6 | 11.7 | 23.9 | 12.8 | 21.7 | 20 | 24.4 | 10.6 | 32.2 | 17.8 | 21.7 | 4.4 | 16.1 | 2.8 | 28.3 | 20.6 | 24.4 | 19.4 | 24.4 | 20.1 | 13.9 | 3.3 | 23.3 | 15 | 30.6 | 1.7 | 23.2 | -0.9 | 36.7 | -3.9 | 11.8 | -4.2 | 17.8 | 6.7 | 15.9 | 4.9 | 12.2 | 3.4 | 24.4 | 17.2 | 23.9 | 11.1 | 23.9 | 13.3 | 25 | 17 | 21.1 | 7.2 | 17.2 | 11.1 | 18.9 | 13.9 | 21.1 | 8.9 | 22 | 17 | 29.4 | 21.1 | 30 | 18.9 | 19.4 | 12.2 | 31.1 | 21.7 | 27.8 | 17.2 | 29.4 | 15.6 | 32.8 | 23.3 | 32.2 | 14.4 | 25.6 | 20.6 | 31.7 | 23.3 | 33.3 | 15 | 18.9 | -0.6 | 23.9 | 11.7 | 18.9 | 17.2 | 18.9 | 8.3 | 15 | 5.6 | 28.9 | 19.4 | 27.8 | 16.7 | 20 | -2.2 | 23.9 | -6.7
14 | 1 | 10 | -3.9 | 26.1 | 5.6 | 32.8 | 18.3 | 18.9 | -2.9 | 33.3 | 9.4 | 22 | 13 | 26.7 | 10.6 | 20 | 12.8 | 28.3 | 13.9 | 21.7 | 9.4 | 22.8 | 6.1 | 20.6 | -2.2 | 29.1 | -2.8 | 28 | 15 | 28.9 | 21.7 | 26.1 | 23.9 | 29.4 | 18.3 | 30.6 | 18.9 | 28.3 | 20 | 29.6 | 18.7 | 17.8 | 0 | 15.6 | 7.2 | 15.6 | 9.4 | 28.3 | 13.3 | 22.2 | 7.2 | 23.9 | 15.6 | 27.8 | 16.7 | 30 | 17.8 | 26.7 | 14.4 | 12 | -2 | 16.1 | 14.4 | 15 | 6.7 | 23.3 | 15 | 18.3 | 6.7 | 21.7 | 6.7 | 11.7 | 8.9 | 19.7 | 12 | 23 | 12.9 | 21.5 | 20 | 22.9 | 10.7 | 33.9 | 17.2 | 21.7 | 3.9 | 15.6 | 2.2 | 28.3 | 18.3 | 23.9 | 19.4 | 24.4 | 20.6 | 15 | 2.8 | 22.8 | 15.2 | 30 | -3.9 | 22.8 | -1.1 | 37.2 | -2.8 | 12.2 | -6.1 | 18.3 | 6.7 | 16.1 | 5.6 | 12.8 | 2.2 | 23.3 | 18.3 | 23.9 | 11.7 | 23.2 | 12.8 | 24 | 16 | 20 | 6.7 | 17.2 | 11.7 | 18.3 | 13.9 | 20.6 | 9.4 | 21 | 15 | 28.3 | 19.4 | 29.4 | 18.3 | 19 | 12.1 | 30.6 | 22.2 | 27.8 | 17.2 | 27.7 | 16 | 31.7 | 23.5 | 32.8 | 14.4 | 25 | 20.3 | 30.6 | 23.8 | 33.3 | 15 | 18.3 | -1.7 | 22.8 | 11.1 | 18.3 | 16.7 | 18.3 | 7.8 | 15.6 | 3.3 | 27.8 | 19.9 | 27.8 | 13.9 | 18.9 | -2.2 | 21.7 | -7.8
16 | 2 | 9.4 | -3.3 | 23.9 | 6.1 | 31.1 | 18.3 | 18.9 | -4.4 | 32.8 | 7.2 | 21 | 13 | 26.7 | 10.6 | 18.9 | 13.3 | 25.7 | 13.3 | 20 | 8.9 | 20.4 | 7.4 | 20 | 3.9 | 28.9 | -3.9 | 27 | 15 | 28.2 | 21.5 | 26.7 | 23.3 | 28.9 | 18.3 | 30 | 19.4 | 27.2 | 20.6 | 28.9 | 18.3 | 17.8 | -0.6 | 15 | 6.1 | 15.6 | 10.6 | 26.3 | 14.1 | 21.7 | 7.8 | 24.4 | 15.6 | 26.7 | 16.7 | 28.9 | 18.9 | 25.6 | 14.4 | 11 | -1 | 15.9 | 14.6 | 13.1 | 6.7 | 22.2 | 13.9 | 16.6 | 7.8 | 20 | 12.2 | 10.6 | 7.2 | 18.7 | 12.3 | 22 | 12.9 | 21.3 | 20.1 | 21.5 | 10.4 | 32.2 | 17.8 | 21.1 | 3.3 | 15 | 2.2 | 26.7 | 20 | 22.8 | 19.4 | 23.5 | 20.3 | 15 | 3.3 | 22.2 | 15.6 | 30.6 | -3.9 | 20.6 | 0.4 | 35.6 | -5 | 10.9 | -4.9 | 17.2 | 6.7 | 15.9 | 6.1 | 11.5 | 2 | 22.8 | 18.9 | 22.8 | 10.6 | 22.4 | 11.8 | 24 | 16 | 19.4 | 7.2 | 16.7 | 12.2 | 18.3 | 13.9 | 20 | 10.6 | 19 | 16 | 27.2 | 19.4 | 28.9 | 17.8 | 18.7 | 11.8 | 30.6 | 21.7 | 26.1 | 16.7 | 26.1 | 16.7 | 30.5 | 23.4 | 31.1 | 13.9 | 24.5 | 19.8 | 29.4 | 24.1 | 32.8 | 14.4 | 18.9 | -1.1 | 21.7 | 11.1 | 18.3 | 16.7 | 17.8 | 6.7 | 15 | 3.3 | 26.7 | 19.8 | 27.2 | 12.8 | 17.8 | -3.3 | 22.2 | -6.1
14 | 1 | 8.9 | -3.3 | 21.7 | 6.7 | 27.8 | 19.4 | 16.3 | -3.3 | 32.2 | 6.1 | 20 | 12 | 24.4 | 11.7 | 17.8 | 11.1 | 23.2 | 12.2 | 17.8 | 10.6 | 18 | 8.3 | 17.8 | 6.1 | 26.7 | -3.5 | 26 | 16 | 27.4 | 21.5 | 26.7 | 23.9 | 27.8 | 18.3 | 30 | 18.9 | 26.7 | 21.1 | 28 | 19 | 16.1 | 0 | 14.4 | 5.6 | 14.4 | 11.1 | 24.2 | 14.9 | 21.1 | 8.3 | 23.3 | 16.1 | 23.9 | 15.6 | 24.4 | 21.7 | 23.3 | 15.6 | 9 | 0 | 15.8 | 15 | 11.3 | 6.7 | 21.1 | 14.4 | 15 | 8.7 | 18.3 | 12.2 | 10.6 | 5.6 | 17.8 | 12.2 | 21.1 | 12.8 | 21.1 | 20 | 20 | 10 | 29.4 | 18.3 | 18.9 | 3.9 | 13.9 | 2.8 | 26.1 | 20.6 | 22.2 | 18.9 | 22.6 | 19.8 | 13.9 | 3.3 | 21.7 | 15.6 | 27.8 | 0 | 18.3 | 1.3 | 33.3 | -4.4 | 9.6 | -5.2 | 15 | 7.2 | 15.8 | 6.5 | 10.2 | 1.8 | 21.7 | 18.9 | 21.7 | 10.6 | 21.7 | 11.1 | 23 | 17 | 17.8 | 7.2 | 16.1 | 10.6 | 17.8 | 13.9 | 18.9 | 11.7 | 18 | 16 | 26.1 | 18.9 | 27.8 | 18.9 | 18.3 | 11.7 | 29.4 | 21.1 | 24.4 | 16.7 | 24.4 | 16.7 | 29.4 | 23.3 | 30.6 | 14.4 | 23.9 | 19.4 | 28.3 | 24.4 | 31.7 | 15.6 | 16.7 | -0.6 | 19.4 | 11.1 | 17.2 | 16.1 | 15.6 | 6.7 | 12.8 | 3.9 | 25.6 | 20 | 26.1 | 12.2 | 16.1 | -3.3 | 17.2 | -1.7
10 | 0 | 5.6 | 1.1 | 18.9 | 6.1 | 24.4 | 20 | 13.7 | -3.5 | 30.6 | 4.4 | 18 | 13 | 22.2 | 13.9 | 17.8 | 11.7 | 20.6 | 11.1 | 16.7 | 10.6 | 15.6 | 8.3 | 16.1 | 6.1 | 24.4 | -4.3 | 26 | 16 | 26.7 | 21.1 | 26.7 | 24.4 | 25.6 | 18.9 | 27.2 | 20 | 23.9 | 20.6 | 27 | 19.1 | 14.4 | -0.6 | 13.9 | 7.2 | 12.8 | 11.1 | 22.2 | 15 | 17.2 | 9.4 | 22.2 | 16.1 | 22.2 | 15.6 | 22.2 | 20.6 | 22.2 | 16.1 | 9 | 0 | 15.6 | 15 | 9.4 | 6.1 | 18.9 | 15 | 13.3 | 8.9 | 16.7 | 12.2 | 7.8 | 5 | 16.5 | 11.9 | 20 | 12.5 | 21.7 | 20.4 | 18.1 | 10.5 | 26.1 | 20 | 16.7 | 4.4 | 12.8 | 3.3 | 22.8 | 20 | 21.7 | 18.3 | 21.7 | 19.4 | 11.1 | 3.3 | 20.9 | 15.7 | 24.4 | 0 | 16.1 | 1.7 | 30 | -3.9 | 8.3 | -6.1 | 13.9 | 7.2 | 15.6 | 6.7 | 8.9 | 1.1 | 20 | 17.8 | 20 | 11.1 | 19.7 | 9.9 | 21 | 17 | 16.7 | 7.2 | 15 | 10 | 17.8 | 13.9 | 17.8 | 11.7 | 18 | 16 | 25 | 18.3 | 25.6 | 18.9 | 16.8 | 11.5 | 26.1 | 22.2 | 22.8 | 16.7 | 22.2 | 15.6 | 28.5 | 23.6 | 28.3 | 15.6 | 22.8 | 18.6 | 27.6 | 24.5 | 29.4 | 15 | 11.7 | 0.6 | 15.6 | 11.7 | 16.7 | 16.1 | 14.4 | 7.8 | 11.1 | 5 | 25 | 20.1 | 23.9 | 12.2 | 12.2 | -2.2 | 15 | 1.1
6 | 0 | 2.8 | 0.6 | 17.8 | 6.1 | 23.9 | 20 | 11.1 | -4.4 | 28.9 | 5.6 | 18 | 14 | 21.1 | 13.9 | 16.7 | 11.7 | 19.8 | 10.8 | 16.7 | 10.6 | 14.4 | 8 | 15 | 6.1 | 22.2 | -4.4 | 26 | 16 | 25.9 | 20.9 | 22.8 | 21.1 | 23.9 | 21.1 | 26.1 | 20.6 | 24.4 | 20.6 | 26.1 | 19.4 | 13.3 | 0 | 11.7 | 6.7 | 11.7 | 10.6 | 20.9 | 15.3 | 16.7 | 9.4 | 21.7 | 16.1 | 21.1 | 16.1 | 21.1 | 20.6 | 22.2 | 16.1 | 8 | 0 | 15.6 | 15.3 | 8.1 | 5.8 | 17.2 | 14.4 | 11.5 | 8.4 | 14.4 | 12.2 | 7.2 | 4.4 | 15.2 | 11.6 | 18.9 | 12 | 22.2 | 20.3 | 16.3 | 10.9 | 23.9 | 19.4 | 16.7 | 4.4 | 12.2 | 3.9 | 21.7 | 19.4 | 21.7 | 18.3 | 21.3 | 19.4 | 8.3 | 3.3 | 20.2 | 15.7 | 20.6 | 0 | 14.3 | 1.9 | 27.8 | -6.1 | 7.4 | -4.4 | 13.9 | 8.3 | 15.6 | 7.7 | 7.6 | 1.9 | 19.4 | 18.3 | 16.7 | 11.1 | 17.6 | 8.8 | 21 | 17 | 15.6 | 7.8 | 14.4 | 8.9 | 17.2 | 13.9 | 16.7 | 11.7 | 17 | 15 | 24.4 | 17.8 | 22.2 | 20 | 15.4 | 11.4 | 24.4 | 22.2 | 21.7 | 16.7 | 20 | 14.6 | 27.6 | 23.8 | 26.1 | 15.6 | 21.7 | 17.7 | 26.8 | 24.5 | 28.3 | 15 | 12.2 | 0.6 | 13.9 | 11.7 | 16.7 | 15.6 | 12.8 | 6.7 | 10 | 5.6 | 24.5 | 20.4 | 22.2 | 11.7 | 10.6 | -1.1 | 13.9 | 0.6
2 | -1 | 1.7 | -0.6 | 16.7 | 6.1 | 22.2 | 19.4 | 11.5 | -3.7 | 26.7 | 5.6 | 19 | 12 | 20.6 | 13.9 | 17.2 | 12.8 | 19.1 | 10.4 | 16.1 | 10.6 | 13.3 | 7.8 | 13.9 | 6.1 | 21.3 | -3.5 | 27 | 17 | 25.2 | 20.9 | 22.8 | 21.7 | 22.8 | 21.1 | 25 | 20.6 | 22.8 | 20.6 | 25.9 | 19.3 | 11.7 | 0 | 10 | 6.7 | 11.1 | 10.6 | 19.6 | 15.5 | 17.2 | 9.4 | 20 | 15.6 | 19.4 | 16.1 | 21.1 | 20 | 22.2 | 15.6 | 8 | 0 | 15.6 | 15.5 | 6.9 | 5.6 | 16.7 | 15 | 9.6 | 7.6 | 13.9 | 11.1 | 5.6 | 3.9 | 13.9 | 11.1 | 17.8 | 11.7 | 22.8 | 20.6 | 14.4 | 10.6 | 23.3 | 19.4 | 15 | 4.4 | 11.7 | 3.9 | 20 | 18.9 | 21.7 | 18.3 | 21 | 19.5 | 7.2 | 3.3 | 19.4 | 15.6 | 20 | 0 | 12.4 | 1.4 | 27.2 | -6.1 | 6.5 | -3.8 | 12.2 | 7.8 | 15.6 | 8.4 | 6.3 | 2 | 19.4 | 17.2 | 16.1 | 11.1 | 15.6 | 7.2 | 19 | 17 | 14.4 | 7.8 | 13.9 | 8.9 | 17.2 | 13.3 | 14.4 | 11.7 | 17 | 15 | 23.9 | 17.2 | 21.1 | 20 | 13.9 | 11.1 | 23.3 | 21.7 | 21.7 | 16.7 | 17.8 | 13.3 | 26.7 | 23.9 | 23.9 | 16.7 | 20.6 | 16.7 | 26.1 | 24.4 | 27.2 | 15 | 11.1 | 2.8 | 12.8 | 11.1 | 16.7 | 15.6 | 13.9 | 8.3 | 9.4 | 5.6 | 23.9 | 20.6 | 21.1 | 11.7 | 8.3 | 0.6 | 13.9 | 1.1
7 | 1 | 0.6 | -1.7 | 16.1 | 6.7 | 21.1 | 19.4 | 11.8 | -3.8 | 25.6 | 6.1 | 17 | 12 | 20 | 13.3 | 16.7 | 12.8 | 18.3 | 10 | 15.6 | 10.6 | 12.9 | 7.5 | 12.8 | 6.7 | 20.3 | -3 | 24 | 19 | 24.4 | 20.6 | 22.8 | 21.7 | 22.2 | 21.1 | 25 | 20 | 22.8 | 20.6 | 25.8 | 19.2 | 12.2 | 0.6 | 10.6 | 7.2 | 11.1 | 10 | 18.3 | 15.6 | 16.1 | 9.4 | 20 | 16.1 | 18.9 | 16.1 | 21.1 | 20 | 21.1 | 15.6 | 8 | 0 | 15.6 | 15.6 | 5.6 | 5 | 16.1 | 14.4 | 7.8 | 6.7 | 13.3 | 10.6 | 3.9 | 2.8 | 13.5 | 10.7 | 17.4 | 11.2 | 20.8 | 18.9 | 14.4 | 10.5 | 21.7 | 19.4 | 15.6 | 4.4 | 10.6 | 4.4 | 18.9 | 18.3 | 21.7 | 18.9 | 20.6 | 19.4 | 5 | 3.3 | 19.8 | 15.9 | 18.3 | 0 | 10.6 | 1.1 | 25.6 | -6.1 | 5.6 | -3.9 | 11.1 | 7.8 | 15.6 | 8.9 | 5 | 2.2 | 20 | 17.8 | 15.6 | 11.1 | 14.8 | 7.4 | 18 | 16 | 13.9 | 7.8 | 13.9 | 9.4 | 16.7 | 13.3 | 15 | 11.7 | 17 | 15 | 22.8 | 16.7 | 20.6 | 19.4 | 14.3 | 11.3 | 22.8 | 21.7 | 21.1 | 16.7 | 18.2 | 14.1 | 26.5 | 24 | 22.2 | 16.1 | 20 | 16.7 | 25.9 | 24.3 | 26.1 | 15.6 | 10 | 0.6 | 12.8 | 11.1 | 16.1 | 15.6 | 13.9 | 8.3 | 7.8 | 5 | 23.5 | 20.3 | 17.8 | 12.2 | 7.2 | 0 | 13.3 | 1.1
7 | 1 | 0.6 | -2.2 | 15.6 | 7.2 | 21.1 | 19.4 | 12.2 | -4.4 | 25.6 | 6.1 | 15 | 12 | 18.9 | 13.9 | 16.7 | 12.8 | 17.6 | 10 | 15 | 10.6 | 12.1 | 7.2 | 11.1 | 6.7 | 19.4 | -2.8 | 25 | 18 | 23.9 | 20.7 | 22.8 | 21.7 | 22.2 | 21.1 | 24.4 | 20 | 22.2 | 20.6 | 25.6 | 18.9 | 12.2 | 1.1 | 10.6 | 7.2 | 11.1 | 10.6 | 18.3 | 15.8 | 15 | 10.6 | 20 | 16.1 | 17.8 | 15.6 | 21.1 | 20 | 19.4 | 16.7 | 8 | 0 | 15.6 | 15.3 | 4.7 | 4.1 | 15.6 | 13.9 | 7.1 | 6.1 | 11.7 | 9.4 | 3.9 | 1.1 | 13.2 | 10.4 | 17.1 | 11 | 18.7 | 17.2 | 14.4 | 10.3 | 20.6 | 19.4 | 13.9 | 3.9 | 10 | 4.4 | 17.2 | 17.2 | 21.7 | 18.9 | 20.8 | 19.5 | 3.9 | 3.3 | 20.2 | 16.3 | 18.9 | 0 | 9.5 | 1.2 | 24.4 | -7.2 | 3.7 | -3.1 | 10 | 7.2 | 16 | 9 | 4.1 | 1.5 | 19.4 | 17.8 | 15.6 | 11.7 | 14.1 | 7.4 | 17 | 16 | 12.8 | 7.8 | 12.8 | 10.6 | 16.7 | 13.9 | 15 | 11.7 | 17 | 15 | 22.8 | 16.1 | 20 | 19.4 | 14.6 | 11.4 | 21.7 | 21.1 | 20.6 | 16.7 | 18.5 | 14.8 | 26.3 | 24 | 22.8 | 14.4 | 19.5 | 16.4 | 25.8 | 24.2 | 25 | 15.6 | 8.9 | 1.7 | 12.2 | 11.1 | 16.1 | 15 | 11.7 | 9.4 | 7.2 | 5 | 23.2 | 20.2 | 18.3 | 12.2 | 5.6 | -1.1 | 11.7 | 1.1
7 | 2 | 1.7 | -2.2 | 15 | 7.2 | 21.1 | 18.9 | 10.9 | -3.8 | 23.3 | 6.7 | 15 | 12 | 17.2 | 11.7 | 16.1 | 12.2 | 16.8 | 10 | 15 | 10 | 11.5 | 6.9 | 9.4 | 6.1 | 18.3 | -2.8 | 24 | 17 | 23.3 | 20.5 | 23.3 | 22.2 | 21.1 | 21.1 | 24.4 | 20 | 21.7 | 20.6 | 25.2 | 18.9 | 11.7 | 1.1 | 10 | 6.1 | 10.6 | 10 | 18.3 | 16.3 | 14.4 | 10 | 20.6 | 16.1 | 17.8 | 15.6 | 21.1 | 20 | 18.9 | 17.2 | 8 | 1 | 15.6 | 15 | 3.7 | 3.1 | 14.4 | 13.9 | 6.3 | 5.3 | 12.2 | 9.4 | 2.2 | 0 | 12.8 | 10 | 16.7 | 10.6 | 16.7 | 15.6 | 14.4 | 10 | 21.1 | 19.4 | 11.1 | 3.3 | 8.9 | 3.3 | 16.1 | 16.1 | 21.7 | 18.9 | 20.9 | 19.4 | 3.3 | 2.8 | 20.6 | 16.7 | 16.7 | 0 | 8.3 | 0.7 | 23.3 | -6.7 | 1.9 | -3.2 | 8.9 | 7.2 | 16.3 | 8.6 | 3.1 | 0.6 | 18.9 | 17.2 | 15.6 | 11.7 | 13.3 | 7.2 | 17 | 14 | 12.2 | 7.2 | 12.8 | 10.6 | 15.6 | 13.3 | 14.4 | 11.7 | 17 | 14 | 22.2 | 20 | 20.6 | 18.9 | 15 | 11.7 | 21.1 | 19.4 | 20 | 16.7 | 18.9 | 15.6 | 26.1 | 23.9 | 23.9 | 15 | 18.9 | 16.1 | 25.6 | 23.9 | 25 | 16.7 | 7.8 | 2.8 | 11.7 | 11.1 | 15.6 | 15 | 10.6 | 8.9 | 5.6 | 3.9 | 22.8 | 20 | 16.7 | 12.2 | 4.4 | -0.6 | 10.6 | 0.6
8 | 3 | 4.4 | 1.1 | 13.3 | 8.9 | 18.3 | 17.8 | 9.6 | -4.2 | 22.8 | 7.8 | 14 | 12 | 16.7 | 14.4 | 15 | 12.2 | 16.1 | 10 | 13.9 | 10 | 11 | 6.7 | 8.3 | 5 | 17.2 | -2.6 | 22 | 17 | 22.8 | 20.6 | 23.3 | 22.2 | 20 | 19.4 | 24.4 | 19.4 | 21.1 | 20 | 24.8 | 19 | 11.1 | 1.1 | 9.4 | 6.1 | 10 | 10 | 18.3 | 16.7 | 13.3 | 10 | 20.6 | 16.1 | 17.2 | 15.6 | 21.1 | 20 | 19.4 | 17.2 | 8 | 1 | 15.6 | 15 | 2.8 | 2.2 | 13.3 | 12.8 | 5.6 | 4.4 | 12.2 | 10 | 2.2 | -1.1 | 13 | 10.6 | 15.9 | 10.3 | 16.5 | 14.9 | 13.7 | 10.2 | 20.6 | 19.4 | 10.6 | 2.8 | 7.2 | 2.8 | 17.2 | 17.2 | 21.7 | 18.3 | 21.1 | 19.4 | 4.4 | 3.3 | 21 | 17 | 15.6 | 0 | 7.2 | 0.6 | 23.9 | -7.2 | 0 | -3.9 | 7.8 | 7.2 | 16.7 | 8.3 | 2.2 | 0 | 18.9 | 17.2 | 15.6 | 11.7 | 12.8 | 7.3 | 17 | 13 | 11.1 | 7.2 | 12.2 | 9.4 | 15 | 13.3 | 15.6 | 12.2 | 16 | 15 | 21.1 | 20 | 21.1 | 16.1 | 15.2 | 11.8 | 19.4 | 18.3 | 19.4 | 16.7 | 18 | 14.7 | 26.1 | 24 | 22.2 | 15 | 18.5 | 15.6 | 25.4 | 24 | 23.9 | 16.1 | 7.2 | 2.2 | 12.2 | 11.1 | 15.6 | 15 | 10.6 | 8.9 | 5 | 3.9 | 22.6 | 20 | 16.1 | 10.6 | 3.9 | 0 | 10 | 0.6
6 | 1 | 4.4 | 2.2 | 12.8 | 8.3 | 17.8 | 17.2 | 8.3 | -5 | 22.2 | 8.3 | 14 | 12 | 16.1 | 14.4 | 15 | 11.7 | 15.5 | 10.1 | 13.9 | 9.4 | 10.8 | 6.4 | 7.8 | 4.4 | 16.1 | -3.3 | 22 | 16 | 22.6 | 20.3 | 23.9 | 22.2 | 19.4 | 18.9 | 23.3 | 19.4 | 21.1 | 20 | 24.4 | 18.9 | 11.1 | 1.1 | 9.4 | 6.1 | 10 | 9.4 | 18.1 | 16.6 | 13.3 | 10 | 19.4 | 16.1 | 17.2 | 15.6 | 21.1 | 19.4 | 19.4 | 17.2 | 8 | 1 | 15.6 | 14.7 | 2.8 | 2.2 | 13.9 | 13.3 | 5.2 | 4.5 | 13.9 | 8.9 | 0.6 | -1.7 | 13.1 | 11.2 | 15.2 | 9.8 | 16.3 | 14 | 12.9 | 9.9 | 20 | 19.4 | 8.3 | 2.2 | 6.1 | 2.8 | 16.7 | 16.7 | 21.1 | 17.8 | 20.5 | 19 | 4.4 | 3.3 | 21.3 | 17.3 | 15 | 0 | 5.5 | -0.5 | 22.2 | -7.8 | -0.7 | -3.7 | 6.7 | 5.6 | 16.5 | 8.5 | 2.2 | 0.2 | 18.3 | 16.7 | 14.4 | 11.7 | 12.2 | 6.9 | 17 | 13 | 10 | 6.7 | 11.1 | 10 | 15.6 | 13.9 | 15.6 | 12.2 | 16 | 15 | 21.1 | 20 | 19.4 | 16.7 | 15.4 | 12.2 | 18.9 | 18.3 | 19.4 | 16.7 | 17 | 13.7 | 26.1 | 24 | 22.2 | 15 | 18.2 | 15.1 | 25.2 | 24 | 22.8 | 16.7 | 7.8 | 1.1 | 11.7 | 10 | 15 | 14.4 | 10.6 | 8.3 | 5 | 3.9 | 22.4 | 20 | 13.9 | 11.7 | 3.3 | -0.6 | 9.4 | 0.6
4 | 1 | 2.8 | 1.1 | 13.9 | 7.2 | 17.8 | 17.2 | 7.9 | -4 | 19.4 | 8.3 | 15 | 12 | 15 | 13.9 | 14.4 | 11.1 | 15 | 10.4 | 13.9 | 9.4 | 10.6 | 6.1 | 6.1 | 3.9 | 15.4 | -2.2 | 21 | 15 | 22.4 | 20.1 | 25 | 22.8 | 19.4 | 19.4 | 23.9 | 19.4 | 20.6 | 20 | 24 | 18.9 | 11.1 | 1.1 | 8.9 | 5.6 | 10 | 9.4 | 18 | 16.7 | 13.3 | 10 | 18.9 | 16.1 | 17.2 | 15.6 | 20 | 18.9 | 18.9 | 17.2 | 7 | 2 | 15.6 | 14.6 | 2.8 | 2.2 | 13.3 | 12.2 | 4.8 | 4.5 | 11.7 | 9.4 | -0.6 | -2.2 | 13.3 | 11.7 | 14.4 | 9.4 | 16.1 | 13.3 | 12.2 | 10 | 20 | 18.9 | 7.8 | 1.7 | 6.1 | 3.3 | 16.7 | 15.6 | 21.1 | 17.8 | 20 | 18.7 | 5 | 3.9 | 21.7 | 17.8 | 14.4 | 0.6 | 3.9 | -1.3 | 21.7 | -8.3 | -1.5 | -3.9 | 6.1 | 5.6 | 16.3 | 8.3 | 2.2 | 0.7 | 18.3 | 16.7 | 13.3 | 11.7 | 11.7 | 6.7 | 17 | 13 | 9.4 | 6.1 | 11.1 | 10 | 15.6 | 13.9 | 15 | 12.2 | 17 | 14 | 21.1 | 19.4 | 18.3 | 16.7 | 15.6 | 12.2 | 17.8 | 16.7 | 18.9 | 16.7 | 16.1 | 12.8 | 26.1 | 23.9 | 21.7 | 14.4 | 17.8 | 14.4 | 25 | 23.9 | 22.2 | 16.7 | 7.2 | 1.1 | 11.1 | 10.6 | 15 | 15 | 9.4 | 8.3 | 4.4 | 3.9 | 22.2 | 20 | 13.3 | 12.2 | 2.8 | 0 | 7.8 | 0
4 | 1 | 1.1 | -1.1 | 13.9 | 7.8 | 17.2 | 17.2 | 7.6 | -4 | 18.3 | 8.3 | 13 | 11 | 14.4 | 13.9 | 14.4 | 10.6 | 14.4 | 10.6 | 12.8 | 8.3 | 10.4 | 5.8 | 6.1 | 3.9 | 14.6 | -2.1 | 20 | 15 | 22.2 | 20 | 25.6 | 23.9 | 18.3 | 18.3 | 23.9 | 20 | 20 | 20 | 23.7 | 18.8 | 10.6 | 1.1 | 8.3 | 5.6 | 10 | 9.4 | 17.8 | 16.7 | 13.3 | 10 | 18.9 | 16.1 | 16.7 | 15 | 19.4 | 18.3 | 18.3 | 17.2 | 7 | 3 | 15.6 | 14.2 | 2.8 | 2.2 | 12.8 | 12.2 | 4.4 | 4.4 | 12.2 | 10 | -1.1 | -2.2 | 13.5 | 11.6 | 14.2 | 9.7 | 15.7 | 13.4 | 11.7 | 10.3 | 19.4 | 18.3 | 8.3 | 2.2 | 6.7 | 2.8 | 16.7 | 14.4 | 21.1 | 17.2 | 19.4 | 18.3 | 6.1 | 4.4 | 21.3 | 17.7 | 14.4 | 1.1 | 2.2 | -2.8 | 20.6 | -8.3 | -2.2 | -4.4 | 6.7 | 5.6 | 16.1 | 8.3 | 2.2 | 1.1 | 18.3 | 16.7 | 12.8 | 11.7 | 10.9 | 6.9 | 17 | 14 | 9.4 | 5.6 | 10.6 | 10 | 16.1 | 13.3 | 15.6 | 12.8 | 17 | 15 | 21.1 | 19.4 | 18.3 | 16.7 | 15.8 | 12.6 | 16.7 | 15.6 | 19.4 | 17.2 | 15.9 | 13 | 25.7 | 23.8 | 19.4 | 15.6 | 17.1 | 13.5 | 24.8 | 23.8 | 22.8 | 17.2 | 6.1 | 1.1 | 9.4 | 8.9 | 15 | 14.4 | 9.4 | 7.8 | 4.4 | 3.9 | 22.2 | 19.8 | 13.3 | 12.8 | 2.8 | -1.1 | 7.8 | -1.7
3 | 0 | 1.1 | -3.9 | 13.9 | 7.8 | 17.2 | 17.2 | 7.2 | -4.4 | 17.8 | 8.3 | 13 | 12 | 14.4 | 13.3 | 14.4 | 11.1 | 14.8 | 10.4 | 12.2 | 8.9 | 10.2 | 5.6 | 5 | 2.8 | 13.9 | -1.7 | 19 | 15 | 22.6 | 20.3 | 25.6 | 23.9 | 18.9 | 18.9 | 23.9 | 20 | 20 | 20 | 23.3 | 18.9 | 10.6 | 1.1 | 7.8 | 5 | 10 | 9.4 | 17.4 | 16.4 | 12.8 | 10 | 18.3 | 15.6 | 16.7 | 15 | 20 | 19.4 | 18.3 | 16.7 | 7 | 3 | 15.8 | 13.9 | 3.9 | 3.2 | 12.8 | 12.2 | 4.2 | 4.2 | 13.3 | 10 | -0.6 | -1.7 | 13.7 | 11.3 | 14.1 | 9.8 | 15.4 | 13.8 | 11.1 | 10.4 | 19.4 | 18.9 | 6.1 | 1.7 | 6.1 | 2.8 | 16.7 | 13.9 | 21.1 | 17.2 | 19.2 | 18.2 | 6.7 | 5 | 21 | 17.8 | 13.3 | 1.1 | 2.8 | -2 | 17.8 | -7.8 | -1.3 | -3.5 | 5.6 | 5 | 16.5 | 9.7 | 2.2 | 0.9 | 17.8 | 16.1 | 12.8 | 11.7 | 10.2 | 6.7 | 17 | 14 | 8.3 | 4.4 | 11.1 | 10 | 16.1 | 13.3 | 16.1 | 13.3 | 16 | 15 | 21.1 | 19.4 | 19.4 | 12.8 | 15.9 | 12.7 | 16.7 | 15 | 18.9 | 16.7 | 15.8 | 13.3 | 25.4 | 23.6 | 20.6 | 13.3 | 16.3 | 12.3 | 24.6 | 23.6 | 22.2 | 18.3 | 6.7 | 1.7 | 9.4 | 8.9 | 14.4 | 14.4 | 8.9 | 7.2 | 3.9 | 2.8 | 22.2 | 19.6 | 13.3 | 12.8 | 2.2 | -1.7 | 6.7 | -1.1
3 | 0 | 1.7 | -1.1 | 14.4 | 8.3 | 16.7 | 16.7 | 9.1 | -2.8 | 17.2 | 8.3 | 12 | 11 | 13.9 | 13.3 | 14.4 | 10.6 | 15.2 | 10.6 | 12.8 | 8.3 | 10 | 5.3 | 2.8 | 2.8 | 15 | -0.6 | 19 | 15 | 22.9 | 20.6 | 26.1 | 23.9 | 19.4 | 19.4 | 24.4 | 20 | 20 | 20 | 24.4 | 19 | 10 | 1.1 | 7.8 | 4.4 | 10.6 | 10 | 17.1 | 16.5 | 12.8 | 10 | 17.8 | 15 | 16.7 | 15 | 18.9 | 18.3 | 18.3 | 16.7 | 7 | 3 | 15.9 | 14.1 | 5 | 4.1 | 13.3 | 12.8 | 4.1 | 4.1 | 13.9 | 10 | -2.2 | -3.3 | 13.9 | 11.1 | 13.9 | 10 | 15 | 13.9 | 10.6 | 10.6 | 19.4 | 17.8 | 6.1 | 1.7 | 5.6 | 2.2 | 15.6 | 13.3 | 20.6 | 17.2 | 19.1 | 18.5 | 7.2 | 5.6 | 20.6 | 17.8 | 12.8 | 1.1 | 3.3 | -1.8 | 20.6 | -6.7 | -0.3 | -2.8 | 4.4 | 3.9 | 16.8 | 11.1 | 2.2 | 0.7 | 17.8 | 16.1 | 11.1 | 10.6 | 9.4 | 6.7 | 16 | 14 | 7.8 | 5 | 11.1 | 10 | 16.1 | 12.8 | 16.1 | 13.3 | 16 | 15 | 21.1 | 18.9 | 16.1 | 15 | 16.1 | 12.8 | 15 | 13.9 | 18.9 | 16.7 | 15.6 | 13.3 | 25 | 23.3 | 17.8 | 14.4 | 15.6 | 11.1 | 24.4 | 23.3 | 22.2 | 18.3 | 6.7 | 1.1 | 9.4 | 8.9 | 14.4 | 14.4 | 8.3 | 6.7 | 3.9 | 3.3 | 22.2 | 19.4 | 12.8 | 12.2 | 2.2 | -1.7 | 6.7 | -1.1
3 | 0 | 1.7 | -1.7 | 15.6 | 8.3 | 19.4 | 18.9 | 10.9 | -2.2 | 17.8 | 8.3 | 13 | 12 | 16.7 | 13.9 | 15 | 10.6 | 15.6 | 10.6 | 14.4 | 9.4 | 12.2 | 5 | 8.9 | 4.4 | 16.1 | -0.1 | 22 | 16 | 23.3 | 21.1 | 26.7 | 23.9 | 18.9 | 18.9 | 24.4 | 20.6 | 20 | 19.4 | 25.6 | 19.5 | 10 | 1.1 | 7.8 | 4.4 | 11.7 | 10.6 | 16.7 | 16.1 | 12.8 | 9.4 | 18.3 | 15.6 | 17.2 | 15.6 | 22.2 | 20 | 18.9 | 16.7 | 7 | 4 | 16.1 | 15 | 6.1 | 5 | 13.9 | 13.3 | 3.9 | 3.9 | 14.4 | 10 | -1.7 | -2.8 | 13.9 | 11.5 | 15.7 | 10.7 | 16.5 | 14.4 | 13.4 | 12.5 | 21.1 | 20 | 7.2 | 2.8 | 6.7 | 2.8 | 15 | 13.9 | 21.1 | 17.2 | 18.9 | 18.3 | 6.7 | 5 | 21.5 | 17.9 | 16.7 | 3.3 | 3.9 | -1.7 | 24.4 | -6.1 | 0.6 | -2.8 | 7.2 | 7.2 | 17.2 | 12.2 | 2.2 | 0.6 | 17.8 | 15.6 | 11.7 | 10.6 | 12.4 | 7.7 | 17 | 13 | 9.4 | 5.6 | 11.7 | 10.6 | 16.1 | 12.8 | 16.1 | 13.9 | 18 | 16 | 20.6 | 18.9 | 17.2 | 14.4 | 16.5 | 13.3 | 15 | 13.9 | 20.6 | 17.2 | 16.5 | 13.1 | 26.3 | 23.6 | 20.6 | 14.4 | 17.1 | 11.6 | 25.9 | 23.8 | 21.7 | 18.3 | 6.7 | 1.7 | 10 | 9.4 | 13.3 | 13.3 | 9.4 | 7.2 | 5 | 3.9 | 22.8 | 19.6 | 12.8 | 12.2 | 5 | -2.2 | 5.6 | -1.1
6 | 1 | 2.8 | -1.1 | 16.7 | 8.9 | 23.3 | 20.6 | 12.8 | -1.7 | 21.7 | 8.9 | 16 | 13 | 17.8 | 14.4 | 17.2 | 11.1 | 18 | 11.4 | 16.7 | 10.6 | 16.7 | 5.1 | 12.8 | 4.4 | 17.2 | 0.6 | 23 | 17 | 25 | 21.5 | 26.7 | 24.4 | 21.7 | 20.6 | 25.6 | 20.6 | 20 | 19.4 | 26.7 | 19.4 | 12.2 | 2.2 | 10.6 | 5.6 | 12.2 | 11.1 | 18.9 | 17.6 | 15 | 10 | 20.6 | 17.2 | 20.6 | 17.2 | 23.3 | 20.6 | 21.1 | 16.1 | 7 | 4 | 16.8 | 15.4 | 8.7 | 6.5 | 13.3 | 13.3 | 8 | 6.6 | 15.6 | 10.6 | 3.3 | 1.7 | 13.9 | 12 | 17.6 | 11.7 | 17.9 | 14.8 | 16.1 | 14 | 26.7 | 21.7 | 8.3 | 3.3 | 8.9 | 4.4 | 17.8 | 14.4 | 21.1 | 17.8 | 19.3 | 18.3 | 7.2 | 5.6 | 22.4 | 18.2 | 18.3 | 3.9 | 6.7 | -0.6 | 27.2 | -3.9 | 3.4 | -1.9 | 10.6 | 7.2 | 17.9 | 13.2 | 5.2 | 1.7 | 18.3 | 16.7 | 12.8 | 11.1 | 15.3 | 8.1 | 18 | 15 | 11.7 | 6.1 | 12.2 | 10.6 | 16.7 | 13.9 | 16.7 | 13.9 | 19 | 18 | 22.8 | 19.4 | 21.7 | 13.3 | 16.8 | 13.6 | 17.8 | 15.6 | 21.7 | 17.8 | 17.4 | 12.3 | 27.6 | 23.8 | 25 | 15.6 | 18.5 | 12.1 | 27.4 | 24.3 | 22.8 | 17.8 | 10.6 | 2.2 | 13.9 | 12.2 | 13.9 | 12.8 | 11.1 | 9.4 | 7.8 | 5.6 | 23.3 | 19.9 | 15.6 | 12.8 | 10.6 | 0 | 8.3 | 0
8 | 2 | 4.4 | 0.6 | 19.4 | 8.3 | 26.7 | 20.6 | 14.6 | -0.6 | 23.9 | 7.8 | 17 | 14 | 20.6 | 15 | 18.9 | 12.2 | 20.4 | 11.9 | 18.9 | 11.1 | 21.1 | 3.3 | 15 | 3.3 | 19.1 | 1.1 | 24 | 16 | 26.6 | 22 | 23.9 | 19.4 | 25 | 22.2 | 27.2 | 21.1 | 21.1 | 20 | 27.4 | 19.5 | 16.1 | 4.4 | 13.3 | 6.1 | 13.9 | 11.7 | 21.1 | 18.7 | 17.8 | 10 | 22.8 | 18.3 | 23.3 | 17.2 | 25.6 | 20.6 | 21.1 | 16.1 | 7 | 4 | 17.6 | 15.8 | 11.3 | 7.8 | 15 | 15 | 12 | 8.9 | 15.6 | 11.1 | 7.2 | 2.8 | 13.9 | 12.2 | 19.4 | 12.2 | 19.4 | 15 | 18.9 | 15.6 | 29.4 | 22.8 | 10 | 3.3 | 10.6 | 4.4 | 19.4 | 13.9 | 21.1 | 17.8 | 19.6 | 17.9 | 7.8 | 5.6 | 23.3 | 18.3 | 21.1 | 3.3 | 9.4 | -0.2 | 30.6 | -5.6 | 6.1 | -2.2 | 12.8 | 7.8 | 18.7 | 14.2 | 8.1 | 2.1 | 20 | 16.7 | 13.9 | 11.1 | 18.3 | 8.3 | 18 | 15 | 13.3 | 7.8 | 13.9 | 10.6 | 17.2 | 13.3 | 16.7 | 14.4 | 21 | 19 | 25.6 | 21.1 | 23.3 | 12.8 | 17.2 | 13.9 | 21.1 | 15 | 24.4 | 18.3 | 18.3 | 11.7 | 28.9 | 23.9 | 27.8 | 13.9 | 20 | 12.2 | 28.9 | 24.4 | 25 | 18.3 | 13.3 | 1.1 | 16.1 | 12.2 | 13.9 | 13.3 | 13.3 | 9.4 | 10 | 6.7 | 23.9 | 20 | 17.2 | 12.8 | 15 | -3.3 | 11.1 | -1.1
11 | 2 | 5.6 | 1.1 | 20.6 | 8.9 | 28.9 | 20.6 | 16.5 | -0.2 | 27.2 | 8.3 | 18 | 14 | 23.3 | 14.4 | 19.4 | 11.1 | 22.8 | 12.2 | 19.4 | 10.6 | 25.6 | -2.2 | 15.6 | 5.6 | 20.9 | 1.7 | 25 | 14 | 28.3 | 22.2 | 22.8 | 17.2 | 27.8 | 20 | 28.9 | 22.8 | 21.1 | 20 | 28.2 | 19.2 | 17.2 | 5 | 15 | 5.6 | 14.4 | 11.7 | 23.3 | 20 | 20.6 | 9.4 | 23.9 | 19.4 | 25.6 | 16.1 | 27.2 | 20 | 22.2 | 16.1 | 7 | 3 | 18.3 | 16.1 | 13.9 | 8.9 | 18.9 | 16.1 | 16.1 | 11.1 | 16.1 | 12.2 | 10.6 | 3.9 | 14.3 | 12.9 | 21.5 | 13.2 | 21.1 | 13.3 | 20.7 | 15.7 | 31.7 | 21.7 | 11.7 | 3.9 | 12.8 | 4.4 | 21.1 | 12.8 | 21.1 | 18.3 | 20 | 17.8 | 7.2 | 5.6 | 24.1 | 18.8 | 23.3 | 4.4 | 12.2 | 0 | 32.8 | -3.9 | 8.9 | -3.3 | 14.4 | 8.3 | 19.4 | 15 | 11.1 | 2.2 | 22.2 | 17.2 | 13.9 | 11.1 | 20.7 | 9.3 | 18 | 16 | 16.1 | 8.3 | 15 | 10.6 | 18.9 | 13.9 | 16.7 | 14.4 | 23 | 20 | 27.2 | 22.2 | 25 | 12.8 | 17.9 | 14 | 23.3 | 13.9 | 27.2 | 20 | 19.6 | 11.9 | 29.8 | 23.7 | 29.4 | 13.3 | 21.7 | 11.5 | 29.5 | 23.9 | 26.1 | 18.3 | 16.7 | 0 | 19.4 | 10.6 | 15 | 13.9 | 13.3 | 10 | 12.8 | 6.7 | 24.3 | 20.2 | 18.9 | 13.3 | 16.1 | -5.6 | 13.3 | -2.8
12 | 2 | 6.7 | 0.6 | 22.8 | 8.9 | 31.1 | 19.4 | 18.3 | 0.6 | 29.4 | 8.3 | 21 | 15 | 25 | 13.9 | 21.7 | 12.2 | 24.6 | 12.6 | 20 | 11.7 | 25.6 | 3.6 | 17.2 | 4.4 | 22.8 | 1.7 | 27 | 16 | 28.9 | 21.9 | 23.9 | 19.4 | 28.9 | 18.9 | 29.4 | 23.9 | 23.3 | 20 | 28.9 | 18.9 | 20 | 5.6 | 16.7 | 4.4 | 14.4 | 12.2 | 24.4 | 19.9 | 23.3 | 6.1 | 26.1 | 19.4 | 27.2 | 15.6 | 28.9 | 18.9 | 23.3 | 14.4 | 7 | 5 | 19.2 | 14.9 | 14.6 | 9.6 | 21.7 | 16.1 | 16.8 | 10.9 | 15.6 | 12.8 | 12.8 | 3.3 | 14.6 | 13.3 | 23.5 | 13.7 | 22.7 | 10.9 | 22.6 | 16 | 32.8 | 21.1 | 12.2 | 3.9 | 14.4 | 5 | 22.8 | 12.8 | 20.6 | 18.9 | 21.5 | 18.3 | 8.3 | 5.6 | 24.8 | 19.4 | 26.1 | 4.4 | 14.6 | 0.8 | 33.9 | -5 | 10.4 | -3.2 | 16.7 | 7.8 | 19.8 | 15.5 | 12.4 | 2.6 | 24.4 | 18.3 | 15 | 11.1 | 23.2 | 10.3 | 19 | 17 | 17.8 | 7.8 | 15.6 | 9.4 | 20 | 15.6 | 16.7 | 14.4 | 26 | 21 | 29.4 | 22.2 | 26.1 | 12.2 | 18.7 | 14.2 | 25.6 | 13.3 | 28.3 | 20.6 | 20.9 | 12.1 | 30.8 | 24 | 31.7 | 12.8 | 23.3 | 10.4 | 30 | 23.4 | 27.8 | 18.3 | 19.4 | 0.6 | 20 | 10 | 15 | 13.9 | 15 | 9.4 | 14.4 | 6.1 | 24.6 | 20.3 | 20.6 | 13.3 | 16.7 | -5.6 | 14.4 | -4.4
15 | 2 | 7.2 | -0.6 | 23.9 | 8.9 | 32.2 | 19.4 | 19.2 | 0.2 | 31.1 | 7.8 | 19 | 14 | 26.7 | 13.3 | 21.7 | 12.2 | 26.5 | 12.9 | 21.7 | 11.1 | 25.6 | 7.7 | 18.3 | 3.9 | 23.9 | 1.5 | 26 | 17 | 29.4 | 21.6 | 22.8 | 20.6 | 30 | 17.2 | 26.1 | 23.3 | 25 | 20 | 29.6 | 18.4 | 20.6 | 6.7 | 17.8 | 4.4 | 14.4 | 13.3 | 25.6 | 20.2 | 23.9 | 4.4 | 27.8 | 19.4 | 27.8 | 13.9 | 28.9 | 19.4 | 23.3 | 14.4 | 8 | 4 | 20.2 | 13.7 | 15.4 | 10.4 | 23.9 | 13.9 | 17.6 | 10.5 | 15 | 13.3 | 14.4 | 3.9 | 15 | 13.9 | 25.6 | 14.4 | 24.4 | 6.7 | 24.4 | 15.6 | 33.3 | 20.6 | 13.9 | 4.4 | 17.2 | 3.9 | 23.9 | 11.7 | 21.1 | 19.4 | 22.9 | 18.5 | 9.4 | 5.6 | 25.6 | 20 | 28.9 | 4.4 | 17 | 1 | 35 | -5 | 11.8 | -3.5 | 18.9 | 6.1 | 20.2 | 15.9 | 13.7 | 2.9 | 26.1 | 18.3 | 15.6 | 11.7 | 25.6 | 11.1 | 21 | 18 | 21.1 | 7.8 | 16.7 | 8.9 | 20.6 | 15 | 16.7 | 14.4 | 27 | 22 | 30.6 | 22.8 | 27.8 | 11.7 | 19.4 | 14.4 | 26.1 | 11.7 | 26.1 | 21.7 | 22.2 | 12.2 | 31.7 | 23.9 | 32.2 | 12.8 | 25 | 8.3 | 30.6 | 22.8 | 29.4 | 18.3 | 21.1 | -1.1 | 20.6 | 9.4 | 13.9 | 13.3 | 16.1 | 10 | 14.4 | 5.6 | 25 | 20.6 | 22.2 | 13.3 | 17.8 | -5 | 15 | -4.4
15 | 1 | 8.9 | -3.9 | 23.9 | 9.4 | 32.8 | 18.3 | 20.2 | -0.4 | 31.7 | 7.8 | 20 | 14 | 28.3 | 13.9 | 21.7 | 12.8 | 28.3 | 13.3 | 22.2 | 11.1 | 25.6 | 11.1 | 19.4 | 3.3 | 25 | 1.8 | 25 | 16 | 30 | 21.1 | 22.8 | 21.1 | 31.1 | 16.7 | 29.4 | 23.3 | 26.7 | 20.6 | 30.4 | 17.8 | 21.7 | 6.7 | 17.8 | 4.4 | 16.1 | 13.3 | 26.7 | 20 | 25.6 | 4.4 | 28.3 | 19.4 | 28.3 | 14.4 | 28.9 | 20.6 | 22.8 | 13.9 | 8 | 5 | 21.1 | 11.7 | 16.1 | 11.1 | 25 | 14.4 | 18.3 | 10 | 15.6 | 13.9 | 16.1 | 3.9 | 15.9 | 14.5 | 26 | 14.5 | 24.8 | 6.6 | 25 | 15.4 | 34.4 | 18.9 | 16.1 | 5 | 18.3 | 3.9 | 25.6 | 11.1 | 21.7 | 19.4 | 24.4 | 18.9 | 11.7 | 6.7 | 26.5 | 20.6 | 30 | 4.4 | 19.4 | 1.1 | 36.1 | -5 | 13.3 | -5 | 18.9 | 6.7 | 20.6 | 16.1 | 15 | 2.8 | 27.2 | 18.3 | 16.1 | 11.7 | 26.3 | 11.7 | 22 | 18 | 21.7 | 7.2 | 17.8 | 10 | 21.7 | 16.1 | 16.7 | 13.9 | 28 | 22 | 30.6 | 23.3 | 27.8 | 10.6 | 21.1 | 15.4 | 27.2 | 12.8 | 23.9 | 22.2 | 22.8 | 12.2 | 32.1 | 23.4 | 33.3 | 12.2 | 25.7 | 8.7 | 31 | 22.6 | 30 | 18.3 | 22.2 | 1.1 | 21.1 | 10.6 | 13.3 | 12.8 | 17.8 | 9.4 | 15 | 5 | 25.2 | 20.5 | 22.8 | 13.3 | 18.3 | -4.4 | 16.7 | -3.3
17 | 1 | 10 | -2.8 | 23.9 | 10 | 32.8 | 18.3 | 21.1 | -1.1 | 33.3 | 7.8 | 21 | 15 | 28.9 | 13.3 | 21.1 | 13.3 | 29.1 | 13.4 | 22.8 | 10.6 | 24.5 | 10.4 | 19.4 | 2.2 | 26.1 | 1.7 | 26 | 16 | 29.6 | 21.6 | 23.9 | 21.1 | 31.7 | 17.8 | 27.2 | 23.3 | 27.2 | 19.4 | 31.1 | 17.2 | 22.2 | 8.3 | 18.9 | 3.3 | 15 | 13.9 | 27.2 | 20.1 | 25 | 3.3 | 28.3 | 19.4 | 29.4 | 14.4 | 30.6 | 17.8 | 23.3 | 12.8 | 8 | 4 | 21.5 | 11.3 | 15.5 | 11.3 | 26.1 | 12.8 | 18.3 | 10.4 | 16.1 | 14.4 | 17.2 | 1.7 | 16.9 | 15.1 | 26.3 | 14.5 | 25.2 | 5.9 | 25.5 | 15 | 33.9 | 21.7 | 17.2 | 5.6 | 19.4 | 4.4 | 25.6 | 9.4 | 21.7 | 19.4 | 25 | 18.9 | 12.2 | 6.7 | 27.4 | 21 | 30.6 | 3.3 | 20.2 | -0.4 | 36.7 | -4.4 | 13.7 | -4.4 | 18.9 | 7.2 | 20.6 | 16.5 | 14.4 | 2 | 27.8 | 18.3 | 16.7 | 12.2 | 27.1 | 12.4 | 24 | 19 | 23.9 | 7.2 | 17.2 | 8.9 | 21.7 | 15 | 16.7 | 13.9 | 28 | 22 | 31.1 | 22.8 | 28.9 | 11.1 | 22.7 | 16.5 | 28.3 | 12.8 | 23.3 | 22.2 | 23.3 | 11.7 | 32.4 | 22.8 | 34.4 | 11.7 | 26.5 | 9 | 31.3 | 22.3 | 31.7 | 17.2 | 23.9 | -1.7 | 22.2 | 10.6 | 12.2 | 11.7 | 18.9 | 8.9 | 14.4 | 5 | 25.4 | 20.7 | 23.9 | 13.3 | 19.4 | -6.1 | 17.2 | -5.6
17 | 0 | 10.6 | -3.9 | 24.4 | 10 | 32.8 | 16.7 | 21.3 | -0.6 | 33.9 | 7.8 | 19 | 14 | 30 | 13.9 | 21.1 | 14.4 | 29.8 | 13.6 | 21.7 | 10.6 | 23.3 | 9.7 | 19.4 | 2.8 | 26.5 | 1 | 26 | 16 | 29.3 | 21.8 | 23.9 | 21.1 | 31.1 | 17.8 | 28.3 | 22.2 | 27.8 | 19.4 | 30.2 | 17.7 | 20.6 | 8.3 | 20.6 | 2.2 | 16.1 | 13.3 | 27.8 | 19.9 | 26.1 | 3.9 | 28.9 | 19.4 | 28.9 | 15 | 27.8 | 21.1 | 22.2 | 11.7 | 8 | 4 | 21.8 | 10.7 | 15 | 11.6 | 25 | 12.8 | 18.3 | 10.9 | 16.1 | 15 | 16.7 | 1.1 | 17.8 | 15.6 | 26.7 | 14.4 | 25.6 | 5.6 | 26.1 | 14.4 | 35.6 | 18.3 | 17.2 | 5 | 20 | 4.4 | 25.6 | 8.9 | 22.2 | 20 | 25.5 | 18.7 | 13.9 | 6.7 | 28.3 | 21.7 | 30 | 3.3 | 20.9 | -3.2 | 36.7 | -4.4 | 14 | -4.6 | 18.3 | 7.8 | 20.6 | 16.7 | 13.9 | 0.9 | 27.8 | 17.2 | 17.2 | 11.7 | 27.8 | 12.8 | 26 | 20 | 23.3 | 6.7 | 17.8 | 8.9 | 22.2 | 14.4 | 16.1 | 13.9 | 28 | 22 | 30 | 23.9 | 28.9 | 10.6 | 24.4 | 17.8 | 28.9 | 11.7 | 24.4 | 22.2 | 23.9 | 11.7 | 32.8 | 22.2 | 33.9 | 10 | 27.2 | 8.9 | 31.7 | 22.2 | 32.8 | 16.1 | 24.4 | 0 | 22.2 | 11.7 | 11.7 | 11.1 | 18.9 | 8.3 | 16.7 | 5 | 25.6 | 20.6 | 24.4 | 13.3 | 19.4 | -7.8 | 16.1 | -6.1
17 | 0 | 11.1 | -1.7 | 24.4 | 10 | 32.2 | 17.2 | 21.5 | -0.4 | 33.9 | 7.8 | 19 | 14 | 30 | 14.4 | 20.6 | 14.4 | 30.6 | 13.9 | 20 | 11.1 | 22.2 | 8.9 | 18.9 | 2.8 | 26.8 | 1.3 | 26 | 16 | 28.9 | 22.2 | 25 | 21.7 | 31.1 | 18.3 | 28.9 | 22.2 | 27.8 | 20 | 29.2 | 18 | 19.4 | 7.8 | 21.1 | 1.7 | 15.6 | 12.2 | 28.3 | 20 | 25.6 | 3.9 | 30 | 19.4 | 28.3 | 13.9 | 28.3 | 21.1 | 20.6 | 11.7 | 7 | 6 | 22.2 | 10 | 14.4 | 11.7 | 24.4 | 13.3 | 18.3 | 11.1 | 17.2 | 15 | 15.6 | 1.1 | 18.5 | 15.8 | 25.8 | 14.9 | 24.7 | 6 | 24.6 | 14.4 | 33.9 | 18.3 | 16.7 | 5 | 21.1 | 4.4 | 25 | 9.4 | 22.2 | 19.4 | 26.1 | 18.9 | 15 | 6.7 | 27.2 | 21.5 | 30 | 3.3 | 21.7 | -6.7 | 36.1 | -3.3 | 14.4 | -5.6 | 18.9 | 7.8 | 20.6 | 16.7 | 13.3 | 0 | 27.2 | 17.2 | 17.8 | 12.2 | 27.2 | 11.7 | 27 | 21 | 23.9 | 7.2 | 17.8 | 8.3 | 22.2 | 15 | 16.1 | 13.9 | 27 | 19 | 29.4 | 23.3 | 28.9 | 12.2 | 24.2 | 17.9 | 28.9 | 10.6 | 23.3 | 22.8 | 23.7 | 11.1 | 31.7 | 23 | 33.9 | 8.3 | 26.7 | 9.1 | 30.4 | 21.5 | 32.2 | 15.6 | 25 | -0.6 | 21.7 | 11.7 | 11.1 | 10.6 | 18.9 | 7.8 | 16.1 | 3.9 | 24.5 | 20.2 | 23.9 | 13.3 | 18.9 | -7.8 | 17.2 | -4.4
16 | -1 | 10.6 | -0.6 | 23.3 | 9.4 | 30.6 | 17.2 | 21.7 | -0.6 | 33.9 | 7.8 | 17 | 13 | 29.4 | 13.9 | 20 | 14.4 | 27.4 | 13.4 | 19.4 | 10.6 | 20 | 10.2 | 18.3 | 3.3 | 27.2 | 0.6 | 26 | 16 | 28.2 | 22 | 25.6 | 22.2 | 30.6 | 18.3 | 28.3 | 22.2 | 27.2 | 20 | 28.3 | 18.3 | 17.8 | 7.2 | 20.6 | 1.7 | 14.4 | 12.8 | 26.6 | 19.7 | 25.6 | 3.9 | 28.3 | 20 | 27.2 | 15 | 26.7 | 22.8 | 20 | 10.6 | 7 | 6 | 20.4 | 10.3 | 13.9 | 11.8 | 23.9 | 14.4 | 17.4 | 11.9 | 17.2 | 13.3 | 14.4 | 2.2 | 19.3 | 16 | 24.8 | 15.5 | 23.7 | 6.5 | 23.2 | 14.2 | 32.2 | 18.9 | 15.6 | 7.2 | 20.6 | 5 | 23.9 | 8.9 | 22.2 | 19.4 | 24.6 | 19 | 15 | 6.7 | 26.1 | 21.3 | 30 | 2.8 | 18.5 | -4.9 | 36.1 | -5 | 12.7 | -5.1 | 16.7 | 9.4 | 20.4 | 17.1 | 12.4 | 1.1 | 26.7 | 17.2 | 18.9 | 12.2 | 26.7 | 10.4 | 27 | 20 | 22.2 | 7.8 | 17.8 | 8.3 | 21.7 | 15 | 15.6 | 12.8 | 26 | 22 | 28.9 | 23.3 | 28.3 | 11.7 | 24.1 | 18.1 | 27.8 | 9.4 | 23.3 | 22.8 | 23.5 | 10.9 | 30.5 | 23.4 | 33.3 | 10 | 26.1 | 9.5 | 29.1 | 21.1 | 31.1 | 15.6 | 24.4 | -0.6 | 20.6 | 12.2 | 10.6 | 10 | 18.3 | 8.3 | 15 | 4.4 | 23.3 | 19.9 | 23.9 | 13.9 | 18.3 | -8.3 | 17.2 | -3.9
12 | 0 | 10 | 1.1 | 20.6 | 8.9 | 27.8 | 18.9 | 18.2 | -0.5 | 32.8 | 6.7 | 16 | 13 | 27.8 | 15.6 | 18.9 | 13.9 | 24.3 | 12.9 | 18.3 | 10.6 | 17.8 | 10.5 | 16.7 | 2.8 | 24.2 | -0.1 | 24 | 14 | 27.4 | 21.9 | 25.6 | 22.8 | 30 | 18.9 | 27.8 | 22.2 | 25.6 | 20 | 27.6 | 18.6 | 16.7 | 7.8 | 19.4 | 1.7 | 13.9 | 12.8 | 25 | 19.8 | 25 | 4.4 | 27.8 | 21.1 | 24.4 | 16.1 | 23.9 | 22.8 | 20 | 10.6 | 7 | 6 | 18.5 | 9.9 | 13.3 | 11.7 | 23.3 | 15.6 | 16.5 | 12.5 | 17.2 | 12.2 | 12.2 | 1.1 | 20 | 16.1 | 23.9 | 15.6 | 22.8 | 6.7 | 21.7 | 13.9 | 30.6 | 20 | 15 | 7.8 | 18.9 | 5.6 | 22.2 | 10 | 21.7 | 18.9 | 23.2 | 19 | 14.4 | 7.2 | 25 | 21.1 | 27.2 | 1.1 | 15.4 | -4 | 32.8 | -4.4 | 11.1 | -5.2 | 14.4 | 9.4 | 20.2 | 17.1 | 11.5 | 1.7 | 25.6 | 16.7 | 17.8 | 12.2 | 26.1 | 8.9 | 26 | 20 | 21.1 | 7.2 | 16.7 | 8.9 | 20 | 15 | 15.6 | 13.3 | 25 | 20 | 27.8 | 23.9 | 27.2 | 11.7 | 23.9 | 18.3 | 26.7 | 10 | 22.8 | 22.2 | 23.3 | 10.6 | 29.4 | 23.9 | 31.7 | 11.1 | 25.6 | 9.4 | 27.8 | 20.6 | 30.6 | 16.1 | 22.8 | -0.6 | 19.4 | 11.7 | 10.6 | 10 | 15.6 | 7.2 | 13.3 | 5 | 22.2 | 19.4 | 22.2 | 13.9 | 14.4 | -4.4 | 15 | -2.2
8 | 0 | 6.1 | 3.3 | 19.4 | 8.3 | 25 | 19.4 | 14.6 | -1.3 | 31.1 | 6.1 | 15 | 13 | 25.6 | 15.6 | 18.9 | 13.9 | 21.1 | 11.7 | 16.1 | 11.7 | 15.6 | 10.6 | 13.9 | 5 | 21.3 | -1.1 | 23 | 14 | 26.7 | 21.7 | 25 | 22.8 | 26.7 | 20.6 | 27.2 | 21.7 | 23.3 | 19.4 | 26.8 | 18.9 | 16.1 | 8.3 | 17.8 | 3.3 | 13.9 | 12.8 | 23.3 | 19.4 | 22.2 | 5 | 26.1 | 20.6 | 22.2 | 15.6 | 22.2 | 21.1 | 19.4 | 10.6 | 7 | 6 | 16.7 | 9.4 | 12.8 | 11.7 | 21.1 | 18.3 | 15.6 | 12.8 | 15.6 | 11.7 | 8.3 | 2.2 | 19.3 | 16.2 | 22.8 | 15.7 | 20.8 | 7.8 | 20.4 | 14.8 | 27.8 | 18.9 | 12.8 | 7.2 | 15.6 | 3.9 | 18.3 | 10 | 21.7 | 18.9 | 21.7 | 18.9 | 11.1 | 6.7 | 24.3 | 20.6 | 23.3 | 1.1 | 12.2 | -5 | 30.6 | -2.8 | 9.4 | -6.7 | 13.3 | 9.4 | 20 | 17.2 | 10.6 | 2.2 | 23.3 | 16.7 | 15.6 | 12.2 | 24.1 | 8.9 | 24 | 20 | 18.9 | 8.3 | 15 | 9.4 | 18.9 | 15.6 | 15.6 | 13.3 | 26 | 21 | 27.2 | 23.9 | 21.7 | 17.2 | 23.3 | 18.4 | 22.8 | 12.8 | 22.8 | 22.2 | 21.6 | 11.1 | 28.3 | 23.9 | 30 | 10.6 | 24.3 | 10.3 | 26.7 | 20.8 | 28.9 | 17.2 | 19.4 | 2.2 | 18.3 | 12.8 | 10.6 | 10 | 13.3 | 6.7 | 11.1 | 5 | 21.7 | 18.5 | 20.6 | 13.9 | 10.6 | -2.8 | 12.8 | -2.2
8 | 0 | 5 | 2.2 | 18.9 | 7.8 | 25.6 | 19.4 | 11.1 | -2.8 | 28.9 | 6.1 | 14 | 13 | 24.4 | 16.1 | 18.3 | 13.3 | 20.5 | 11.2 | 15.6 | 12.2 | 14.6 | 10.8 | 13.3 | 6.7 | 18.3 | -2.8 | 22 | 14 | 26.1 | 21.5 | 25.6 | 22.8 | 25 | 20.6 | 26.7 | 21.7 | 22.2 | 19.4 | 26.1 | 18.9 | 15.6 | 8.3 | 13.9 | 3.9 | 13.9 | 12.8 | 22.8 | 19.6 | 19.4 | 5 | 24.4 | 20.6 | 21.1 | 15.6 | 20.6 | 20 | 18.9 | 10 | 7 | 6 | 15.8 | 10.4 | 13 | 12.1 | 20 | 18.9 | 14.3 | 12.2 | 15.6 | 12.2 | 4.4 | 2.2 | 18.5 | 16.1 | 21.7 | 15.8 | 18.7 | 8.7 | 19.1 | 15.2 | 26.7 | 21.1 | 11.1 | 6.1 | 13.3 | 3.3 | 16.1 | 10.6 | 21.7 | 18.9 | 20.9 | 18.1 | 8.9 | 6.1 | 23.5 | 19.9 | 20.6 | 1.1 | 10.4 | -4.9 | 27.8 | -5.6 | 7.6 | -4.5 | 11.1 | 9.4 | 20.2 | 17.6 | 10 | 2.6 | 21.7 | 16.7 | 13.9 | 11.7 | 22 | 8.2 | 23 | 20 | 18.3 | 8.9 | 12.8 | 9.4 | 18.9 | 16.1 | 15.6 | 12.8 | 26 | 21 | 26.7 | 23.9 | 19.4 | 17.2 | 22.8 | 18.8 | 18.9 | 15 | 22.8 | 22.2 | 20 | 11.5 | 27.2 | 24.1 | 28.3 | 11.1 | 23 | 10.8 | 25.5 | 20.8 | 27.8 | 17.8 | 15 | 3.9 | 17.8 | 12.8 | 10.6 | 9.4 | 13.9 | 6.7 | 10 | 4.4 | 21.1 | 17.5 | 18.3 | 14.4 | 10 | -2.8 | 10.6 | -2.8
8 | 0 | 3.3 | 1.7 | 17.2 | 8.3 | 25 | 19.4 | 9.6 | -2.6 | 26.7 | 6.7 | 15 | 13 | 22.8 | 16.7 | 18.3 | 13.9 | 20 | 10.5 | 16.1 | 9.4 | 13.7 | 10.7 | 12.2 | 6.1 | 17.2 | -2.2 | 21 | 14 | 25.6 | 21.3 | 25.6 | 23.9 | 23.9 | 20.6 | 25.6 | 21.7 | 21.7 | 19.4 | 26.1 | 19.3 | 15.6 | 8.9 | 11.7 | 3.9 | 13.3 | 12.8 | 22.2 | 19.4 | 17.2 | 6.1 | 23.9 | 20 | 20 | 16.1 | 21.7 | 20.6 | 18.3 | 8.3 | 6 | 6 | 14.8 | 10.6 | 13.1 | 12.3 | 20.6 | 18.9 | 13 | 11.4 | 15 | 10.6 | 3.3 | 1.7 | 17.8 | 16.1 | 20.6 | 15.6 | 16.7 | 8.9 | 17.8 | 15.6 | 25.6 | 21.1 | 11.1 | 7.2 | 12.2 | 2.8 | 15.6 | 11.1 | 21.7 | 18.9 | 20.2 | 17.4 | 7.8 | 6.1 | 22.8 | 19.4 | 19.4 | 1.1 | 8.5 | -5.4 | 27.2 | -6.7 | 5.7 | -3.7 | 10.6 | 8.9 | 20.4 | 18 | 9.5 | 2.8 | 21.1 | 16.7 | 13.3 | 11.1 | 20 | 7.8 | 23 | 18 | 17.8 | 9.4 | 12.2 | 9.4 | 17.2 | 14.4 | 15.6 | 12.8 | 25 | 20 | 26.7 | 23.9 | 18.3 | 16.7 | 22.2 | 18.9 | 17.2 | 15 | 22.2 | 21.7 | 18.3 | 11.7 | 26.1 | 23.9 | 26.7 | 12.2 | 21.7 | 11.1 | 24.4 | 21.1 | 26.7 | 17.2 | 16.1 | 2.8 | 17.8 | 12.2 | 10.6 | 9.4 | 11.7 | 7.8 | 8.9 | 3.9 | 20.6 | 16.7 | 16.7 | 14.4 | 7.8 | -1.7 | 8.9 | -4.4
9 | 0 | 3.9 | 1.1 | 16.7 | 7.8 | 23.9 | 20 | 8.2 | -2.9 | 25.6 | 7.2 | 16 | 13 | 21.1 | 15.6 | 18.3 | 13.9 | 19.4 | 10 | 15.6 | 10.6 | 13.4 | 10.7 | 12.8 | 6.7 | 16.1 | -2.6 | 20 | 14 | 25 | 21.1 | 22.8 | 21.1 | 22.8 | 20.6 | 25.6 | 21.7 | 21.1 | 18.9 | 26.1 | 19.3 | 15.6 | 8.9 | 12.8 | 3.3 | 13.9 | 12.8 | 21.7 | 19.4 | 16.1 | 6.1 | 23.9 | 19.4 | 19.4 | 16.1 | 21.7 | 21.1 | 17.8 | 8.9 | 6 | 4 | 13.9 | 11.1 | 13.3 | 12.8 | 20 | 18.3 | 11.7 | 10.6 | 15 | 10 | 2.2 | 1.1 | 17.6 | 16 | 20.2 | 15.4 | 16.1 | 8.6 | 17.6 | 16 | 24.4 | 21.7 | 11.1 | 7.2 | 9.4 | 2.8 | 15 | 10.6 | 21.7 | 18.9 | 19.4 | 16.7 | 6.1 | 5.6 | 22.8 | 19.6 | 18.9 | 1.7 | 6.7 | -7.2 | 23.3 | -10 | 3.9 | -3.9 | 10.6 | 8.9 | 20.6 | 18.3 | 8.9 | 2.8 | 20 | 16.1 | 12.8 | 11.1 | 18.5 | 8.5 | 21 | 17 | 17.2 | 9.4 | 12.8 | 9.4 | 16.7 | 14.4 | 15 | 12.8 | 24 | 21 | 26.7 | 23.9 | 17.2 | 16.1 | 21.8 | 18.6 | 16.7 | 15 | 22.2 | 21.7 | 17.2 | 11.7 | 26.1 | 24 | 25.6 | 14.4 | 20.4 | 11.6 | 24.6 | 21.7 | 25 | 17.2 | 17.2 | 0.6 | 17.8 | 11.7 | 10 | 9.4 | 11.1 | 8.9 | 7.2 | 3.3 | 19.3 | 15.2 | 15.6 | 13.3 | 6.1 | -1.1 | 8.3 | -5.6
9 | 0 | 5.6 | 0.6 | 16.1 | 7.2 | 23.9 | 19.4 | 6.7 | -3.9 | 22.8 | 7.8 | 16 | 13 | 21.1 | 15.6 | 17.8 | 13.9 | 18.3 | 9.7 | 15 | 10 | 12.7 | 10.7 | 13.3 | 6.1 | 15 | -2.8 | 20 | 14 | 24.8 | 21.3 | 22.8 | 19.4 | 21.7 | 20 | 24.4 | 21.7 | 21.1 | 18.9 | 26.1 | 19.4 | 15 | 8.9 | 12.2 | 3.3 | 13.9 | 12.2 | 21.3 | 19.2 | 15 | 6.7 | 22.8 | 20 | 17.8 | 15.6 | 21.1 | 20.6 | 16.1 | 8.3 | 5 | 4 | 13.2 | 10.8 | 13.1 | 12.7 | 20.6 | 17.8 | 11.5 | 10.6 | 14.4 | 8.3 | 0.6 | -0.6 | 17.4 | 15.8 | 19.8 | 15.3 | 15.6 | 8.1 | 17.4 | 16.4 | 23.9 | 22.2 | 11.7 | 7.2 | 9.4 | 2.8 | 14.4 | 10.6 | 21.1 | 18.3 | 19.2 | 16.8 | 5 | 4.4 | 22.8 | 19.8 | 18.3 | 2.2 | 5.6 | -5 | 24.4 | -5 | 3.3 | -4.1 | 12.8 | 8.9 | 20.4 | 18.4 | 8.5 | 3.8 | 20.6 | 16.1 | 12.2 | 11.1 | 17.1 | 8.8 | 19 | 16 | 16.7 | 8.9 | 10.6 | 8.9 | 16.7 | 15.6 | 15.6 | 13.3 | 24 | 20 | 25.6 | 23.9 | 16.7 | 16.1 | 21.5 | 18.5 | 15.6 | 14.4 | 23.3 | 22.2 | 16.1 | 11.7 | 26.1 | 24 | 24.4 | 13.3 | 19.1 | 11.7 | 24.8 | 22.7 | 24.4 | 17.2 | 18.3 | 0.6 | 17.8 | 12.2 | 10.6 | 9.4 | 10.6 | 8.9 | 6.7 | 3.3 | 18 | 13.7 | 14.4 | 13.3 | 5 | -2.2 | 8.3 | -5
9 | 1 | 4.4 | 1.1 | 15.6 | 7.2 | 22.8 | 17.8 | 6.3 | -3 | 22.8 | 7.8 | 16 | 13 | 21.1 | 15.6 | 16.7 | 13.9 | 17.2 | 9.2 | 13.9 | 8.9 | 12.3 | 10.4 | 12.8 | 6.1 | 14.1 | -1.7 | 20 | 14 | 24.6 | 21.5 | 23.3 | 21.1 | 21.1 | 19.4 | 23.9 | 21.1 | 20 | 18.3 | 25.9 | 19.3 | 14.4 | 9.4 | 11.7 | 3.3 | 13.9 | 12.2 | 21 | 19.1 | 14.4 | 6.7 | 22.8 | 20.6 | 17.2 | 15 | 21.1 | 20.6 | 16.1 | 8.3 | 5 | 4 | 12.4 | 10.5 | 13 | 12.9 | 20 | 18.9 | 11.3 | 10.6 | 13.9 | 7.2 | 0 | -1.1 | 17.2 | 15.6 | 19.4 | 15 | 15 | 7.8 | 17.2 | 16.7 | 24.4 | 22.2 | 10.6 | 6.7 | 8.3 | 2.8 | 12.8 | 10 | 21.1 | 18.3 | 19.1 | 17.1 | 5 | 4.4 | 22.8 | 20 | 17.2 | 1.7 | 4.4 | -4.5 | 25 | -5 | 2.8 | -4.5 | 12.8 | 8.3 | 20.2 | 18.3 | 8.2 | 4.4 | 20 | 15.6 | 12.8 | 11.7 | 15.6 | 8.9 | 17 | 14 | 16.1 | 10 | 10 | 8.9 | 16.1 | 14.4 | 15 | 12.2 | 23 | 20 | 25 | 23.3 | 15.6 | 15 | 21.1 | 18.3 | 15.6 | 13.9 | 22.8 | 21.1 | 15 | 11.7 | 26.1 | 23.9 | 23.3 | 13.3 | 17.8 | 11.7 | 25 | 23.3 | 23.3 | 17.8 | 17.2 | 2.8 | 17.8 | 12.8 | 10.6 | 10 | 10 | 8.3 | 5.6 | 2.2 | 16.7 | 12.2 | 13.9 | 13.3 | 5 | -1.1 | 7.2 | -5
9 | 1 | 4.4 | 1.1 | 15.6 | 7.2 | 22.2 | 15.6 | 6 | -2.7 | 20.6 | 7.2 | 15 | 13 | 18.9 | 13.9 | 16.7 | 13.9 | 16.1 | 8.9 | 13.9 | 8.3 | 11.8 | 10.6 | 11.7 | 6.1 | 13.1 | -0.8 | 20 | 14 | 24.4 | 21.7 | 22.8 | 21.1 | 21.1 | 20.6 | 23.3 | 21.1 | 20.6 | 18.3 | 25.8 | 19.2 | 12.2 | 8.3 | 11.7 | 2.8 | 13.9 | 12.2 | 20.6 | 18.9 | 14.4 | 6.1 | 22.8 | 20.6 | 17.2 | 15.6 | 20 | 19.4 | 15 | 8.3 | 5 | 4 | 11.7 | 10.2 | 12.8 | 12.8 | 20.6 | 18.9 | 11.1 | 10.6 | 12.8 | 5.6 | 0.6 | -0.6 | 17.6 | 16 | 18.9 | 15 | 14.3 | 8.3 | 17.2 | 16.9 | 25 | 22.8 | 12.2 | 7.2 | 7.2 | 2.2 | 11.7 | 10 | 21.1 | 18.9 | 18.9 | 17.2 | 3.9 | 3.3 | 22.6 | 19.8 | 18.9 | 1.7 | 3.3 | -4.4 | 23.3 | -4.4 | 2.2 | -6.1 | 12.8 | 8.9 | 20 | 18.3 | 7.8 | 5 | 19.4 | 15 | 12.8 | 11.7 | 14.8 | 9 | 17 | 14 | 15 | 11.1 | 9.4 | 8.3 | 16.1 | 15 | 15 | 12.8 | 21 | 19 | 25.6 | 22.8 | 15 | 14.4 | 20.2 | 17.4 | 14.4 | 13.3 | 21.7 | 20.6 | 14.6 | 11.4 | 25.9 | 23.9 | 21.1 | 12.8 | 16.9 | 12.3 | 25 | 23.4 | 22.8 | 18.9 | 17.2 | 2.8 | 16.1 | 14.4 | 9.4 | 8.9 | 10 | 8.3 | 5 | 2.8 | 16.3 | 12.3 | 13.3 | 12.8 | 4.4 | -1.1 | 6.1 | -3.9
9 | 0 | 4.4 | 0.6 | 15 | 6.7 | 21.1 | 15 | 5.6 | -2.8 | 21.1 | 6.7 | 16 | 13 | 17.2 | 15 | 16.1 | 13.3 | 15.5 | 8.8 | 12.8 | 8.3 | 11.6 | 10.3 | 10 | 5.6 | 12.2 | -0.6 | 19 | 14 | 23.5 | 21 | 23.3 | 21.7 | 20 | 18.9 | 23.3 | 21.1 | 19.4 | 18.3 | 25.6 | 18.9 | 12.8 | 8.9 | 11.7 | 2.8 | 13.9 | 12.2 | 20.2 | 18.7 | 13.9 | 5.6 | 22.8 | 21.1 | 16.7 | 15 | 21.1 | 20.6 | 12.8 | 7.8 | 5 | 5 | 11.5 | 9.9 | 12.8 | 12.8 | 20 | 18.9 | 11.5 | 10.9 | 12.8 | 5.6 | -0.6 | -1.7 | 17.9 | 16.3 | 18.3 | 15 | 13.5 | 8.6 | 17.2 | 17.1 | 23.9 | 22.2 | 11.1 | 7.2 | 6.7 | 2.2 | 10.6 | 9.4 | 21.1 | 18.9 | 18.3 | 16.8 | 3.3 | 3.3 | 22.4 | 19.6 | 16.7 | 1.7 | 2.9 | -3 | 24.4 | -3.3 | 0.9 | -5.1 | 12.2 | 9.4 | 20 | 18.5 | 8.2 | 5.3 | 18.3 | 14.4 | 12.8 | 11.7 | 14.1 | 9.2 | 17 | 13 | 14.4 | 10.6 | 8.3 | 7.8 | 16.1 | 14.4 | 15 | 12.2 | 20 | 18 | 25 | 22.8 | 14.4 | 13.9 | 19.2 | 16.3 | 13.9 | 13.3 | 21.1 | 19.4 | 14.3 | 11.3 | 25.8 | 24 | 22.2 | 13.3 | 15.9 | 12.7 | 25 | 23.4 | 22.8 | 19.4 | 17.8 | 2.2 | 16.1 | 15 | 8.9 | 8.3 | 9.4 | 8.3 | 5 | 3.3 | 16 | 12.4 | 11.7 | 11.7 | 3.9 | -0.6 | 6.1 | -4.4
8 | 1 | 4.4 | 1.1 | 13.9 | 6.7 | 20.6 | 14.4 | 5.2 | -2.3 | 17.8 | 6.7 | 16 | 13 | 17.8 | 16.1 | 15.6 | 12.8 | 15 | 9 | 13.3 | 8.3 | 11.5 | 10.5 | 9.4 | 5 | 12 | -0.7 | 18 | 13 | 22.6 | 20.2 | 23.3 | 22.2 | 20.6 | 20 | 23.3 | 21.1 | 19.4 | 17.8 | 25.6 | 19.3 | 13.3 | 9.4 | 11.1 | 2.8 | 13.3 | 12.2 | 19.8 | 18.5 | 13.3 | 5.6 | 22.2 | 20.6 | 16.7 | 14.4 | 22.2 | 21.1 | 12.8 | 7.8 | 5 | 4 | 11.3 | 9.5 | 12.8 | 12.8 | 19.4 | 18.3 | 11.8 | 11.2 | 12.8 | 6.1 | -0.6 | -1.7 | 18.3 | 16.7 | 17.8 | 15 | 12.8 | 8.9 | 17.2 | 17.2 | 23.9 | 22.2 | 12.2 | 7.8 | 6.1 | 1.7 | 9.4 | 8.3 | 21.1 | 18.9 | 17.8 | 16.5 | 3.9 | 3.3 | 22.2 | 19.4 | 16.1 | 1.7 | 2.6 | -2 | 21.7 | -3.9 | -0.4 | -5.3 | 13.3 | 9.4 | 20 | 18.7 | 8.5 | 5.4 | 17.8 | 14.4 | 12.2 | 11.7 | 13.3 | 8.9 | 17 | 13 | 14.4 | 11.1 | 7.8 | 7.8 | 15 | 14.4 | 14.4 | 12.2 | 19 | 17 | 25.6 | 22.8 | 14.4 | 13.3 | 18.3 | 15.6 | 13.9 | 13.3 | 19.4 | 16.1 | 13.9 | 11.1 | 25.6 | 23.9 | 22.8 | 12.8 | 15 | 12.8 | 25 | 23.3 | 21.7 | 18.9 | 17.8 | 2.2 | 16.7 | 15 | 7.8 | 7.8 | 6.7 | 6.1 | 5.6 | 3.9 | 15.6 | 12.2 | 11.7 | 11.7 | 2.8 | -1.7 | 5.6 | -3.3
8 | 0 | 4.4 | 2.2 | 13.9 | 6.7 | 20 | 13.3 | 4.8 | -2 | 17.8 | 6.7 | 16 | 13 | 16.7 | 16.1 | 15 | 12.8 | 14.4 | 8.9 | 14.4 | 8.9 | 11.3 | 10.1 | 7.8 | 3.9 | 11.9 | -0.8 | 17 | 14 | 21.7 | 19.4 | 25 | 23.3 | 19.4 | 18.9 | 23.3 | 21.1 | 20 | 17.8 | 25.6 | 19.3 | 13.3 | 10 | 11.1 | 2.2 | 13.3 | 11.7 | 19.4 | 18.3 | 12.8 | 5.6 | 22.2 | 20.6 | 16.1 | 13.9 | 22.8 | 21.7 | 12.2 | 7.2 | 5 | 4 | 11.1 | 9.2 | 12.8 | 12.8 | 20 | 18.9 | 12.2 | 11.7 | 12.8 | 5.6 | -0.6 | -1.7 | 18.5 | 16.7 | 17.6 | 15.1 | 11.9 | 8.8 | 16.7 | 16.7 | 22.8 | 21.7 | 11.1 | 7.8 | 6.1 | 1.7 | 8.3 | 7.8 | 21.1 | 18.9 | 17.2 | 16.1 | 2.2 | 2.2 | 22.2 | 19.4 | 16.1 | 1.1 | 2.2 | -1.7 | 19.4 | -5.6 | -1.7 | -6.1 | 13.9 | 9.4 | 20 | 18.9 | 8.9 | 5.6 | 17.2 | 13.3 | 11.7 | 11.1 | 12.9 | 8.8 | 16 | 13 | 13.9 | 10.6 | 7.8 | 7.2 | 14.4 | 13.9 | 14.4 | 12.2 | 18 | 15 | 25.6 | 22.8 | 13.3 | 12.8 | 17.9 | 15.2 | 13.3 | 12.8 | 17.8 | 15 | 13.5 | 10.7 | 25.6 | 24 | 22.2 | 12.2 | 14.4 | 12.5 | 25 | 23.1 | 20 | 17.8 | 15.6 | 2.2 | 16.7 | 15 | 8.3 | 7.8 | 7.8 | 7.2 | 5 | 3.9 | 15.4 | 12.4 | 11.7 | 11.7 | 2.8 | -2.2 | 5 | -2.8
8 | 0 | 3.9 | 1.1 | 13.9 | 6.1 | 19.4 | 12.8 | 4.4 | -2.2 | 17.2 | 6.7 | 16 | 13 | 16.7 | 15.6 | 14.4 | 12.2 | 14.8 | 9.2 | 12.2 | 8.3 | 11.2 | 10.5 | 7.8 | 3.3 | 11.7 | -1.7 | 17 | 14 | 22.1 | 19.7 | 26.1 | 22.8 | 20 | 20 | 24.4 | 21.1 | 20.6 | 18.3 | 25.6 | 19.4 | 13.3 | 10 | 11.1 | 2.2 | 13.3 | 11.7 | 19 | 17.9 | 12.8 | 5.6 | 22.2 | 20 | 15.6 | 13.9 | 23.9 | 20 | 11.7 | 7.2 | 6 | 6 | 11.1 | 8.9 | 13 | 13 | 20 | 18.9 | 12.4 | 11.8 | 12.2 | 4.4 | 0 | -1.1 | 18.7 | 16.7 | 17.4 | 15.4 | 10.9 | 8.5 | 16.1 | 16.1 | 22.8 | 21.7 | 9.4 | 7.2 | 6.1 | 1.7 | 8.3 | 7.8 | 20.6 | 19.4 | 17 | 16.1 | 1.1 | 1.1 | 22.2 | 19.4 | 15 | 2.8 | 5.4 | -0.4 | 20.6 | -4.4 | -1.1 | -4.5 | 12.8 | 10 | 20 | 18.7 | 9.3 | 6.6 | 16.7 | 13.9 | 12.2 | 11.1 | 12.6 | 8.5 | 16 | 13 | 13.9 | 9.4 | 7.2 | 6.7 | 13.9 | 13.3 | 14.4 | 11.7 | 16 | 13 | 25.6 | 22.8 | 12.8 | 12.2 | 17.6 | 15.3 | 12.2 | 12.2 | 17.8 | 13.9 | 13.2 | 10.4 | 25.6 | 24 | 21.7 | 12.8 | 13.9 | 12.1 | 25 | 22.5 | 20 | 17.8 | 13.9 | 3.3 | 16.7 | 15.6 | 8.9 | 8.3 | 7.8 | 7.8 | 3.3 | 2.2 | 15.2 | 12.2 | 12.2 | 12.2 | 2.8 | -3.3 | 5 | -1.7
7 | 1 | 3.9 | 0 | 13.9 | 6.1 | 18.3 | 12.2 | 6.1 | -0.6 | 16.7 | 6.7 | 16 | 13 | 16.1 | 15.6 | 14.4 | 11.7 | 15.2 | 9.6 | 13.3 | 8.9 | 11 | 10.4 | 7.2 | 3.3 | 13.4 | -0.9 | 18 | 15 | 22.4 | 19.8 | 26.7 | 23.9 | 18.9 | 18.9 | 24.4 | 21.7 | 21.1 | 18.3 | 25.8 | 19.5 | 13.3 | 9.4 | 11.7 | 2.2 | 13.3 | 11.7 | 18.7 | 17.6 | 12.8 | 5.6 | 21.7 | 20 | 15.6 | 13.3 | 22.2 | 20 | 11.7 | 7.2 | 6 | 6 | 11.1 | 8.6 | 13.1 | 13.1 | 19.4 | 18.9 | 12.6 | 12 | 12.2 | 4.4 | 0.6 | -0.6 | 18.9 | 16.7 | 17.2 | 15.6 | 10 | 8.3 | 15.6 | 15.6 | 22.8 | 21.7 | 8.9 | 6.7 | 5.6 | 1.1 | 7.2 | 6.7 | 20.6 | 19.4 | 16.9 | 16.3 | 1.1 | 1.1 | 22.2 | 19.4 | 16.1 | 5 | 8.5 | 0.5 | 19.4 | -4.4 | -0.6 | -3.4 | 13.9 | 11.1 | 20 | 18.5 | 9.6 | 7.4 | 16.1 | 13.3 | 11.1 | 10.6 | 12.2 | 8.3 | 15 | 13 | 12.8 | 8.9 | 7.8 | 7.8 | 12.8 | 12.8 | 14.4 | 11.1 | 17 | 16 | 25.6 | 21.7 | 12.8 | 11.7 | 17.2 | 15 | 12.2 | 12.2 | 17.2 | 12.8 | 12.8 | 10 | 25.6 | 23.9 | 20.6 | 13.9 | 13.3 | 11.7 | 25 | 22.2 | 19.4 | 17.8 | 12.8 | 3.9 | 16.1 | 15.6 | 9.4 | 8.3 | 8.9 | 8.9 | 4.4 | 3.3 | 15 | 12.2 | 12.8 | 12.8 | 3.3 | -3.9 | 4.4 | -1.7
7 | 1 | 3.3 | 0.6 | 15.6 | 6.7 | 18.9 | 12.2 | 7.7 | 0.6 | 17.2 | 6.7 | 16 | 14 | 17.2 | 16.1 | 15.6 | 12.8 | 15.6 | 10 | 14.4 | 8.9 | 11.7 | 11.7 | 10 | 4.4 | 15 | -1 | 20 | 16 | 22.8 | 20 | 26.7 | 23.3 | 20.6 | 20 | 22.2 | 20 | 20 | 18.3 | 25.9 | 19.6 | 13.9 | 10 | 11.7 | 1.7 | 13.9 | 11.7 | 18.3 | 17.2 | 13.3 | 6.7 | 21.7 | 20 | 15.6 | 14.4 | 21.7 | 21.1 | 13.9 | 7.2 | 6 | 5 | 11.1 | 8.3 | 13.3 | 13.3 | 20 | 18.9 | 12.8 | 12.2 | 11.7 | 3.9 | 2.2 | 1.1 | 19.1 | 17.1 | 19.1 | 16.4 | 12.2 | 8.7 | 18 | 16.5 | 23.3 | 21.7 | 11.1 | 7.8 | 6.1 | 1.1 | 7.2 | 7.2 | 20.6 | 19.4 | 16.7 | 16.1 | 5 | 4.4 | 22.6 | 19.8 | 17.2 | 6.1 | 11.7 | 0.6 | 21.7 | -1.1 | 0 | -2.8 | 13.9 | 11.1 | 20 | 18.3 | 10 | 8.3 | 16.7 | 14.4 | 11.7 | 10.6 | 15.4 | 10.4 | 15 | 13 | 12.8 | 9.4 | 9.4 | 8.3 | 15 | 14.4 | 14.4 | 10.6 | 19 | 17 | 25 | 21.7 | 13.3 | 12.2 | 18.3 | 15.9 | 11.7 | 11.7 | 17.2 | 12.2 | 13.5 | 10.7 | 27.3 | 24.6 | 20.6 | 13.9 | 16.3 | 13.3 | 25.2 | 22.5 | 19.4 | 17.8 | 14.4 | 3.3 | 16.7 | 15.6 | 9.4 | 8.3 | 8.9 | 8.9 | 5.6 | 3.9 | 15.2 | 11.6 | 12.8 | 12.8 | 5.6 | -3.9 | 4.4 | -1.1
8 | 1 | 3.3 | 1.1 | 17.8 | 7.8 | 20.6 | 11.7 | 9.4 | 2.2 | 21.7 | 7.2 | 16 | 14 | 18.9 | 16.7 | 18.9 | 12.8 | 18.2 | 10.8 | 17.8 | 10.6 | 14.1 | 12.2 | 13.9 | 4.4 | 16.7 | -1.1 | 21 | 15 | 24.8 | 20.3 | 27.2 | 23.9 | 23.3 | 21.1 | 22.2 | 20 | 20.6 | 20 | 26.1 | 19.4 | 14.4 | 10 | 12.8 | 2.2 | 14.4 | 12.2 | 20.7 | 18.3 | 16.7 | 7.8 | 21.7 | 19.4 | 21.1 | 16.7 | 23.9 | 21.1 | 15.6 | 8.3 | 7 | 6 | 13 | 8.5 | 15.5 | 14.7 | 20.6 | 18.9 | 13.3 | 12.4 | 12.2 | 3.9 | 4.4 | 4.4 | 19.2 | 17.4 | 20.9 | 17.1 | 14.5 | 8.7 | 20.4 | 17.4 | 24.4 | 22.2 | 13.3 | 7.8 | 8.9 | 2.2 | 11.1 | 9.4 | 21.1 | 19.4 | 18.5 | 16.5 | 7.8 | 5.6 | 22.9 | 20.1 | 20 | 6.1 | 14.8 | 1.7 | 27.2 | 0.6 | 3.5 | -2.2 | 13.9 | 11.1 | 19.4 | 17.9 | 11.5 | 9.8 | 17.2 | 14.4 | 13.3 | 11.7 | 18.5 | 12.1 | 16 | 13 | 12.8 | 9.4 | 9.4 | 8.9 | 16.1 | 15 | 13.9 | 10.6 | 21 | 19 | 26.7 | 22.8 | 17.8 | 13.9 | 19.5 | 16.9 | 14.4 | 13.3 | 18.3 | 12.2 | 14.3 | 11.5 | 28.9 | 24.7 | 20.6 | 13.9 | 19.2 | 14.5 | 25.4 | 23.1 | 22.2 | 17.2 | 17.2 | 3.3 | 16.7 | 16.1 | 11.1 | 10.6 | 8.9 | 8.9 | 7.2 | 4.4 | 15.4 | 11.2 | 13.3 | 13.3 | 11.1 | -2.2 | 6.1 | -0.6
10 | 4 | 3.3 | 1.7 | 20.6 | 10.6 | 22.2 | 12.2 | 12.9 | 3 | 25 | 7.2 | 17 | 14 | 22.8 | 18.3 | 23.3 | 7.8 | 20.7 | 11.4 | 18.9 | 10.6 | 16.5 | 12.1 | 17.2 | 3.9 | 18.9 | -0.4 | 24 | 16 | 26.9 | 20.7 | 27.8 | 23.9 | 25.6 | 21.1 | 22.2 | 20.6 | 20.6 | 20 | 27.4 | 19.5 | 14.4 | 10 | 15 | 2.2 | 15.6 | 12.8 | 23.2 | 19.2 | 21.1 | 11.1 | 21.1 | 19.4 | 23.9 | 16.1 | 22.8 | 20.6 | 15.6 | 8.3 | 7 | 6 | 14.8 | 8.3 | 17.8 | 16 | 20.6 | 19.4 | 13.9 | 12.7 | 12.8 | 4.4 | 5.6 | 5.6 | 19.4 | 17.8 | 22.8 | 17.8 | 16.7 | 8.3 | 22.8 | 17.8 | 26.7 | 22.2 | 15.6 | 8.3 | 10.6 | 1.7 | 14.4 | 9.4 | 21.1 | 19.4 | 20.4 | 16.9 | 10.6 | 4.4 | 23.3 | 20.6 | 22.2 | 6.7 | 18 | 2.7 | 28.3 | 0.6 | 7.1 | -2.5 | 14.4 | 11.7 | 18.9 | 17.6 | 12.9 | 11.3 | 19.4 | 15.6 | 15.6 | 12.8 | 21.7 | 13.9 | 17 | 13 | 13.9 | 10.6 | 10.6 | 9.4 | 16.7 | 15.6 | 14.4 | 10.6 | 22 | 19 | 29.4 | 25 | 22.2 | 15 | 20.6 | 17.8 | 17.2 | 13.9 | 20 | 10 | 15 | 12.2 | 30.6 | 25 | 22.2 | 13.9 | 22.2 | 15.6 | 25.6 | 23.3 | 23.9 | 17.8 | 19.4 | 4.4 | 17.2 | 16.7 | 11.7 | 10.6 | 9.4 | 8.9 | 10.6 | 5.6 | 15.6 | 10.6 | 16.1 | 15 | 17.2 | -4.4 | 8.3 | 1.7
13 | 4 | 3.3 | 2.2 | 22.8 | 12.2 | 24.4 | 13.9 | 16.5 | 2.9 | 28.3 | 7.2 | 16 | 14 | 25.6 | 17.2 | 22.8 | 13.3 | 23.3 | 11.7 | 19.4 | 11.1 | 18.9 | 11.7 | 20.6 | 0.6 | 21.1 | 0.3 | 24 | 15 | 28.9 | 20.6 | 28.9 | 23.9 | 27.8 | 21.1 | 24.4 | 20.6 | 22.2 | 21.1 | 28.7 | 19.1 | 15.6 | 10.6 | 17.8 | 2.2 | 16.7 | 12.8 | 25.6 | 20 | 23.3 | 11.1 | 20.6 | 19.4 | 26.1 | 11.7 | 23.3 | 21.1 | 16.7 | 9.4 | 8 | 6 | 16.7 | 7.8 | 20 | 17.2 | 21.1 | 20 | 14.4 | 12.8 | 12.2 | 4.4 | 8.3 | 5.6 | 19.8 | 18 | 23.7 | 17.9 | 18.2 | 8.8 | 24.3 | 18.3 | 27.2 | 22.2 | 17.8 | 8.3 | 11.7 | 1.7 | 17.8 | 10.6 | 21.1 | 19.4 | 22.2 | 16.7 | 12.2 | 3.3 | 24.4 | 20.9 | 22.8 | 7.8 | 21.1 | 2.8 | 30 | 7.8 | 10.6 | -5.6 | 15 | 12.2 | 18.3 | 17.2 | 14.4 | 12.8 | 21.1 | 16.1 | 18.3 | 13.9 | 24.3 | 13.3 | 18 | 13 | 13.9 | 10 | 11.1 | 9.4 | 17.2 | 15 | 14.4 | 10 | 24 | 20 | 30 | 23.3 | 25.6 | 12.2 | 21.9 | 18.5 | 21.7 | 14.4 | 22.2 | 9.4 | 17.8 | 12.7 | 31.1 | 24.7 | 24.4 | 13.3 | 24.1 | 14.5 | 27.6 | 23.6 | 26.1 | 18.9 | 23.3 | 1.1 | 17.8 | 17.2 | 12.2 | 8.3 | 10 | 9.4 | 13.3 | 5.6 | 16.3 | 10.4 | 20 | 15.6 | 19.4 | -6.1 | 9.4 | 1.7
14 | 4 | 3.9 | 2.8 | 23.9 | 13.9 | 26.1 | 13.3 | 20 | 1.7 | 31.1 | 7.2 | 17 | 14 | 27.8 | 16.7 | 23.3 | 12.8 | 24.8 | 11.8 | 21.7 | 11.1 | 19.6 | 12.2 | 22.8 | -2.2 | 23.3 | 0.6 | 24 | 16 | 29.1 | 20.8 | 29.4 | 23.9 | 30 | 20 | 27.2 | 21.1 | 23.3 | 21.1 | 30 | 18.9 | 17.8 | 10.6 | 20.6 | 2.2 | 19.4 | 13.3 | 26.9 | 20.3 | 26.7 | 9.4 | 21.1 | 18.9 | 27.8 | 11.1 | 23.3 | 21.1 | 17.2 | 10.6 | 9 | 6 | 16.7 | 7.7 | 20.6 | 16.2 | 21.7 | 20.6 | 16.6 | 13.5 | 11.7 | 7.2 | 10.6 | 5 | 20.2 | 18.2 | 24.7 | 18.2 | 19.6 | 9.2 | 25.7 | 18.2 | 29.4 | 22.8 | 20.6 | 7.8 | 14.4 | -1.1 | 21.1 | 9.4 | 21.1 | 19.4 | 23.3 | 16.1 | 15.6 | 1.7 | 25.6 | 21.3 | 24.4 | 8.9 | 21.8 | 2.5 | 31.1 | 7.2 | 12.8 | -4.6 | 15.6 | 12.2 | 18.5 | 16.7 | 16.8 | 13.9 | 21.1 | 16.1 | 21.1 | 13.9 | 26.8 | 11.7 | 19 | 13 | 16.7 | 10 | 15 | 10 | 18.9 | 15 | 15.6 | 11.1 | 27 | 22 | 31.1 | 23.9 | 26.7 | 10.6 | 23.1 | 18.9 | 22.2 | 14.4 | 22.8 | 7.8 | 20.5 | 12.8 | 31.7 | 24.8 | 23.3 | 12.8 | 25.9 | 13.1 | 29.7 | 23.6 | 27.8 | 16.1 | 23.9 | 0 | 18.9 | 17.8 | 12.8 | 7.2 | 11.1 | 8.9 | 15.6 | 5 | 17.1 | 10.3 | 22.2 | 15 | 21.1 | -7.2 | 11.7 | 1.1
16 | 4 | 3.9 | 2.8 | 25.6 | 14.4 | 27.2 | 12.8 | 20.6 | 0.9 | 33.3 | 7.2 | 18 | 14 | 29.4 | 16.7 | 23.9 | 12.2 | 26.3 | 11.7 | 21.7 | 10 | 20.4 | 12.4 | 23.3 | -2.2 | 25.2 | 1.3 | 26 | 16 | 29.2 | 20.9 | 29.4 | 23.3 | 31.1 | 18.9 | 27.2 | 21.1 | 23.9 | 21.1 | 30.2 | 18.6 | 20 | 11.1 | 22.2 | 1.1 | 18.9 | 13.3 | 28.1 | 20.4 | 27.8 | 11.1 | 20.6 | 18.9 | 28.3 | 11.1 | 24.4 | 22.2 | 18.3 | 8.9 | 12 | 4 | 16.7 | 7.1 | 21.1 | 14.8 | 21.7 | 20 | 18.9 | 14.2 | 13.9 | 7.2 | 10.6 | 4.4 | 20.6 | 18.3 | 25.6 | 18.3 | 21.1 | 9.4 | 27.2 | 18.3 | 30.6 | 22.8 | 21.1 | 6.1 | 16.1 | -4.4 | 23.3 | 10.6 | 21.1 | 19.4 | 24.5 | 15.5 | 17.8 | 1.1 | 26.7 | 21.7 | 26.1 | 10 | 22.6 | 2.1 | 31.7 | 7.2 | 15 | -5.3 | 15 | 12.8 | 18.7 | 16.2 | 19.3 | 14.8 | 21.1 | 16.7 | 20.6 | 12.8 | 29.4 | 8.9 | 21 | 14 | 20.6 | 7.2 | 16.7 | 10 | 21.7 | 15.6 | 15.6 | 10.6 | 28 | 22 | 29.4 | 22.2 | 27.2 | 10.6 | 24.4 | 19.4 | 26.7 | 15 | 24.4 | 8.3 | 23.3 | 12.2 | 32.2 | 24.4 | 23.9 | 12.8 | 27.8 | 10.6 | 31.7 | 23.3 | 28.9 | 14.4 | 23.3 | 3.3 | 20.6 | 18.3 | 13.9 | 7.2 | 11.7 | 8.9 | 17.2 | 4.4 | 17.8 | 10 | 23.3 | 14.4 | 22.2 | -7.8 | 12.8 | 0.6
17 | 3 | 3.9 | 3.3 | 26.7 | 13.3 | 27.8 | 12.8 | 21.1 | -0.7 | 35.6 | 7.2 | 18 | 14 | 31.1 | 16.1 | 23.9 | 13.3 | 27.8 | 11.7 | 21.7 | 11.7 | 21.1 | 12.8 | 25 | -1.1 | 27 | 1.4 | 25 | 15 | 29.4 | 21.1 | 29.4 | 23.3 | 31.7 | 19.4 | 28.3 | 22.8 | 22.2 | 20.6 | 30.4 | 18.5 | 21.7 | 10 | 23.3 | -0.6 | 18.9 | 12.8 | 29.4 | 20.6 | 28.9 | 11.1 | 21.7 | 18.9 | 29.4 | 12.2 | 26.7 | 22.2 | 19.4 | 7.8 | 14 | 4 | 16.7 | 6.7 | 21.7 | 13.3 | 22.2 | 20 | 21.1 | 14.4 | 11.1 | 6.7 | 12.8 | 5 | 21.3 | 18.7 | 25.6 | 18.1 | 21.7 | 9.3 | 27.9 | 17.8 | 31.1 | 23.3 | 22.8 | 6.7 | 16.7 | -3.9 | 25 | 12.2 | 20.6 | 19.4 | 25.6 | 14.4 | 18.3 | 0.6 | 27.2 | 21.7 | 27.8 | 10 | 23.3 | 1.7 | 32.2 | 8.3 | 17.2 | -6.7 | 15 | 13.9 | 18.9 | 15.6 | 21.7 | 15.6 | 21.1 | 17.8 | 20 | 15 | 29.8 | 9.9 | 21 | 14 | 18.3 | 6.7 | 18.3 | 8.9 | 22.8 | 13.9 | 16.7 | 10.6 | 29 | 23 | 30 | 23.3 | 27.8 | 11.1 | 24.6 | 19.5 | 27.8 | 14.4 | 24.4 | 7.8 | 23.5 | 12.2 | 32.2 | 24.5 | 22.2 | 12.8 | 28.3 | 10.5 | 31.5 | 22.8 | 30.6 | 15 | 25.6 | 3.3 | 22.2 | 18.9 | 13.9 | 6.1 | 14.4 | 9.4 | 17.2 | 3.3 | 17.6 | 9.5 | 25 | 13.3 | 22.8 | -8.3 | 15 | 0.6
18 | 3 | 5.6 | 4.4 | 26.7 | 12.8 | 28.3 | 13.3 | 21.7 | -2.2 | 36.1 | 6.1 | 16 | 13 | 31.7 | 15.6 | 24.4 | 10 | 28.2 | 10.9 | 21.1 | 12.8 | 20.2 | 13 | 25 | -0.6 | 28.9 | 2.2 | 26 | 15 | 29.6 | 21.6 | 30 | 23.3 | 32.2 | 20 | 28.9 | 22.8 | 23.9 | 20 | 30.6 | 18.3 | 22.2 | 8.9 | 23.3 | -0.6 | 21.1 | 12.2 | 29.2 | 20.1 | 29.4 | 10.6 | 21.1 | 18.9 | 29.4 | 12.2 | 28.3 | 22.2 | 18.3 | 9.4 | 16 | 6 | 16.7 | 6.8 | 20.9 | 11.3 | 22.8 | 20 | 21.3 | 14.2 | 12.2 | 7.8 | 13.9 | 6.1 | 22.1 | 19.1 | 25.6 | 17.5 | 22.2 | 9.1 | 28.7 | 17 | 31.7 | 22.8 | 24.4 | 6.1 | 17.2 | -5 | 26.1 | 13.9 | 20.6 | 20 | 25.8 | 14.3 | 18.3 | -1.7 | 27.8 | 22.1 | 28.9 | 7.8 | 22.8 | 1.2 | 31.7 | 6.7 | 17.6 | -5.6 | 15 | 13.9 | 18.9 | 15.6 | 21.9 | 16.9 | 21.1 | 18.9 | 18.3 | 15.6 | 30.2 | 11.2 | 25 | 18 | 18.9 | 6.1 | 20 | 7.2 | 23.9 | 14.4 | 16.1 | 10.6 | 30 | 23 | 28.9 | 22.8 | 28.3 | 11.1 | 24.8 | 19.4 | 29.4 | 15 | 25 | 7.2 | 23.7 | 12.4 | 32.2 | 24.5 | 20 | 16.7 | 28.9 | 10.1 | 31.3 | 22.6 | 31.1 | 13.3 | 24.4 | 2.2 | 24.4 | 19.4 | 13.3 | 6.1 | 14.4 | 9.4 | 17.2 | 2.8 | 17.4 | 8.8 | 26.1 | 12.8 | 23.9 | -7.2 | 18.3 | -3.9
18 | 3 | 5.6 | 4.4 | 27.8 | 13.3 | 27.8 | 11.7 | 20.8 | -2 | 36.7 | 10 | 16 | 14 | 33.3 | 15 | 25 | 8.3 | 28.5 | 10.7 | 22.8 | 11.7 | 19.2 | 12.7 | 24.4 | 0.6 | 28.9 | 2.2 | 26 | 15 | 29.8 | 21.7 | 29.4 | 22.8 | 32.2 | 18.9 | 30 | 21.7 | 25 | 20 | 30 | 18.5 | 22.8 | 8.3 | 18.9 | 6.1 | 16.7 | 13.9 | 29.1 | 20 | 29.4 | 11.1 | 22.2 | 19.4 | 29.4 | 11.7 | 28.9 | 22.8 | 18.9 | 7.2 | 18 | 4 | 16.7 | 6.8 | 20.2 | 9.5 | 22.8 | 20 | 21.5 | 14.2 | 11.7 | 8.9 | 13.3 | 6.1 | 22.8 | 19.4 | 25.6 | 17.2 | 22.8 | 8.9 | 29.4 | 16.1 | 30.6 | 22.8 | 23.9 | 6.7 | 16.7 | -5 | 27.2 | 13.9 | 20 | 19.4 | 25.9 | 14.1 | 18.9 | -3.3 | 28.3 | 22.2 | 28.3 | 4.4 | 22.2 | 0.7 | 32.2 | 7.8 | 17.9 | -6 | 15.6 | 14.4 | 18.9 | 15.6 | 22 | 17.8 | 22.8 | 18.9 | 21.1 | 16.7 | 30.6 | 12.2 | 25 | 20 | 17.2 | 7.8 | 21.7 | 10.6 | 22.2 | 13.9 | 17.2 | 9.4 | 31 | 23 | 28.9 | 21.7 | 28.9 | 11.1 | 25 | 19.4 | 29.4 | 16.1 | 25.6 | 7.8 | 23.9 | 12.2 | 32.2 | 24.4 | 20.6 | 13.3 | 29.4 | 10 | 31.1 | 22.2 | 31.7 | 11.1 | 25 | 1.1 | 23.9 | 18.9 | 12.8 | 6.7 | 15.6 | 9.4 | 17.8 | 2.8 | 17.2 | 8.3 | 26.7 | 11.1 | 23.9 | -7.8 | 18.3 | -3.9
18 | 2 | 6.1 | 5 | 27.2 | 12.2 | 27.2 | 11.7 | 19.8 | -1.7 | 37.8 | 9.4 | 16 | 14 | 33.3 | 15 | 24.4 | 13.9 | 28.9 | 10 | 20.6 | 12.8 | 18.3 | 12.8 | 23.3 | 0 | 28.9 | 1.4 | 25 | 14 | 30 | 22.2 | 29.4 | 23.3 | 32.2 | 18.9 | 29.4 | 21.7 | 24.4 | 20 | 29.5 | 18.3 | 21.7 | 8.9 | 18.3 | 5 | 17.2 | 13.3 | 28.9 | 19.4 | 30.6 | 11.1 | 22.8 | 20 | 29.4 | 12.2 | 29.4 | 21.7 | 18.9 | 6.1 | 16 | 6 | 16.7 | 6.7 | 19.4 | 7.2 | 22.2 | 18.9 | 21.7 | 13.9 | 11.7 | 8.9 | 12.2 | 6.1 | 22.4 | 19.6 | 25 | 18 | 22.4 | 8.9 | 28.1 | 16.1 | 29.4 | 22.2 | 23.9 | 5.6 | 17.2 | -5 | 26.7 | 13.9 | 20 | 19.4 | 26.1 | 13.9 | 18.3 | -3.3 | 27.8 | 21.8 | 26.7 | 6.7 | 21.7 | 0 | 32.8 | 7.8 | 18.3 | -6.7 | 15.6 | 14.4 | 18.9 | 15.6 | 22.2 | 18.9 | 23.9 | 17.8 | 24.4 | 16.7 | 29.3 | 12.3 | 24 | 21 | 16.1 | 9.4 | 21.1 | 11.7 | 18.9 | 14.4 | 16.7 | 10.6 | 29 | 23 | 27.2 | 23.3 | 28.9 | 10.6 | 23.9 | 19 | 29.4 | 17.2 | 24.4 | 8.3 | 24.6 | 11.2 | 31.1 | 24.2 | 21.1 | 13.3 | 28.7 | 10.4 | 29.8 | 22.5 | 32.2 | 11.7 | 22.8 | 1.1 | 24.4 | 18.9 | 12.2 | 7.2 | 15 | 7.8 | 17.8 | 2.8 | 16.5 | 9.2 | 26.7 | 11.1 | 23.9 | -7.8 | 16.7 | -3.3
13 | 5 | 6.7 | 5 | 26.7 | 11.7 | 26.1 | 11.7 | 18.9 | -2.2 | 37.2 | 7.8 | 16 | 13 | 32.8 | 13.9 | 23.9 | 12.8 | 26.9 | 10.6 | 20 | 12.2 | 16.8 | 12.8 | 22.8 | 0 | 28.9 | 1.7 | 24 | 15 | 28.5 | 22 | 28.9 | 22.8 | 31.7 | 18.9 | 29.4 | 22.2 | 23.3 | 19.4 | 28.9 | 18.3 | 20.6 | 8.9 | 19.4 | 3.9 | 17.2 | 12.8 | 27.4 | 19.8 | 29.4 | 11.7 | 21.1 | 20.6 | 28.3 | 13.9 | 28.9 | 21.1 | 18.3 | 6.1 | 14 | 4 | 15.6 | 7.1 | 17.2 | 6.4 | 21.7 | 18.3 | 20.2 | 14.4 | 10 | 7.2 | 11.7 | 7.8 | 22.1 | 19.8 | 24.5 | 18.5 | 22.1 | 8.6 | 26.9 | 15.9 | 27.8 | 22.2 | 25.6 | 2.8 | 16.7 | -5 | 25.6 | 15 | 20 | 19.4 | 24.3 | 14.4 | 17.8 | -3.3 | 27.2 | 21.3 | 26.7 | 3.3 | 20.8 | 0 | 31.7 | 7.8 | 16.1 | -5 | 15.6 | 14.4 | 18.2 | 14.7 | 22 | 18.6 | 24.4 | 18.3 | 25 | 16.1 | 28 | 12.4 | 26 | 21 | 15.6 | 8.9 | 20.6 | 11.7 | 18.3 | 13.3 | 16.7 | 9.4 | 29 | 23 | 26.7 | 22.8 | 27.8 | 10 | 22.8 | 18.8 | 28.9 | 17.2 | 23.9 | 8.3 | 25.4 | 10.5 | 30 | 24.2 | 21.1 | 12.8 | 27.9 | 10.2 | 28.5 | 22.5 | 32.2 | 10.6 | 21.7 | 4.4 | 24.4 | 15.6 | 10.6 | 7.8 | 15.6 | 8.3 | 16.7 | 2.8 | 15.7 | 10.1 | 27.2 | 11.7 | 22.8 | -7.8 | 12.8 | 0.6
10 | 6 | 6.1 | 4.4 | 25 | 13.3 | 23.9 | 11.7 | 16.1 | -1.7 | 36.7 | 8.3 | 16 | 13 | 30.6 | 14.4 | 21.7 | 13.3 | 24.8 | 10.7 | 18.9 | 11.1 | 15.4 | 12.6 | 20 | -0.6 | 26.9 | 0.6 | 22 | 15 | 27.1 | 22.1 | 28.3 | 23.3 | 31.7 | 18.9 | 28.3 | 21.7 | 22.2 | 19.4 | 28 | 18.7 | 17.8 | 8.9 | 17.2 | 6.1 | 15.6 | 12.2 | 25.9 | 19.6 | 27.8 | 11.1 | 20 | 19.4 | 25.6 | 16.1 | 25 | 23.3 | 17.2 | 4.4 | 12 | 4 | 14.4 | 7.2 | 15 | 5.5 | 21.1 | 16.7 | 18.7 | 14.4 | 9.4 | 6.7 | 10 | 7.8 | 21.7 | 20 | 23.9 | 18.9 | 21.7 | 8.3 | 25.6 | 15.6 | 26.1 | 21.7 | 22.2 | 3.3 | 14.4 | -3.3 | 23.9 | 16.1 | 20 | 19.4 | 22.4 | 14.5 | 17.2 | -3.3 | 26.7 | 21.1 | 25 | 1.7 | 19.8 | 0.3 | 27.2 | 11.7 | 13.9 | -4.2 | 15.6 | 15 | 17.4 | 13.8 | 21.9 | 18.3 | 23.3 | 19.4 | 24.4 | 16.7 | 26.7 | 12.2 | 26 | 22 | 15 | 10.6 | 20 | 12.2 | 17.2 | 12.2 | 16.1 | 8.9 | 27 | 23 | 26.7 | 22.2 | 26.1 | 10.6 | 21.7 | 18.3 | 28.3 | 17.8 | 22.2 | 8.3 | 26.1 | 8.9 | 28.9 | 23.9 | 20 | 11.7 | 27.2 | 10.6 | 27.2 | 22.8 | 31.1 | 12.8 | 20 | 7.8 | 21.7 | 12.8 | 10 | 7.2 | 13.9 | 8.9 | 14.4 | 3.3 | 15 | 10.6 | 26.1 | 11.7 | 18.9 | -2.2 | 10.6 | -1.1
9 | 5 | 5.6 | 4.4 | 23.3 | 13.3 | 22.2 | 11.7 | 13.4 | -2.2 | 33.3 | 7.8 | 16 | 13 | 28.3 | 16.1 | 21.1 | 13.9 | 22.8 | 10.6 | 18.3 | 11.1 | 13.9 | 12.2 | 17.2 | -1.1 | 24.8 | -0.3 | 22 | 15 | 25.6 | 21.7 | 27.2 | 22.8 | 28.3 | 21.1 | 27.2 | 21.7 | 21.7 | 19.4 | 27 | 18.9 | 16.7 | 8.9 | 17.2 | 6.1 | 13.3 | 11.7 | 24.4 | 19.4 | 25 | 11.7 | 19.4 | 18.3 | 22.2 | 15.6 | 23.3 | 22.8 | 17.2 | 6.1 | 8 | 4 | 13.3 | 7.2 | 12.8 | 4.4 | 20.6 | 16.1 | 17.2 | 14.4 | 8.3 | 5 | 7.8 | 6.1 | 20.8 | 19.1 | 23.2 | 18.8 | 20.6 | 8.9 | 25 | 15.9 | 24.4 | 21.1 | 18.9 | 2.8 | 11.7 | -2.8 | 20.6 | 15.6 | 20 | 19.4 | 20.6 | 14.4 | 14.4 | -2.2 | 26.1 | 20.9 | 21.7 | 2.2 | 18.9 | 0 | 25.6 | 12.8 | 11.7 | -5 | 15.6 | 15 | 16.7 | 12.8 | 21.7 | 17.8 | 21.7 | 18.9 | 23.3 | 16.7 | 24.7 | 13 | 20 | 17 | 13.9 | 10.6 | 19.4 | 12.2 | 15.6 | 11.7 | 15.6 | 8.3 | 26 | 22 | 26.1 | 22.2 | 22.8 | 12.8 | 20.8 | 17.8 | 27.2 | 18.9 | 20 | 10 | 23.9 | 11.6 | 28.3 | 23.9 | 18.9 | 10 | 25.2 | 11.4 | 26.5 | 22.8 | 28.9 | 13.3 | 19.4 | 6.7 | 18.9 | 12.2 | 9.4 | 7.2 | 11.7 | 8.9 | 12.8 | 3.3 | 14.4 | 10.8 | 21.7 | 13.3 | 15.6 | -1.1 | 10 | -1.7
9 | 4 | 5.6 | 4.4 | 22.2 | 13.3 | 20.6 | 11.1 | 10.6 | -3.3 | 30.6 | 9.4 | 15 | 13 | 26.1 | 16.1 | 21.1 | 13.3 | 20.8 | 10.6 | 16.7 | 12.2 | 13.5 | 12.2 | 14.4 | -1.1 | 22.8 | -1.1 | 22 | 16 | 25.6 | 21.9 | 27.2 | 23.3 | 25 | 21.1 | 26.1 | 21.7 | 21.7 | 18.9 | 26.1 | 18.9 | 15.6 | 8.9 | 17.2 | 3.9 | 12.8 | 10.6 | 22.9 | 19.3 | 24.4 | 11.7 | 18.9 | 17.8 | 20 | 15.6 | 22.2 | 21.7 | 16.7 | 5.6 | 5 | 4 | 12.6 | 7.1 | 12.2 | 4 | 19.4 | 16.7 | 16.3 | 14.2 | 8.3 | 5 | 5.6 | 4.4 | 19.8 | 18.1 | 22.4 | 18.6 | 19.4 | 8.8 | 24.5 | 16.5 | 23.3 | 20.6 | 15.6 | 2.2 | 12.2 | -2.8 | 19.4 | 14.4 | 20 | 19.4 | 19.3 | 14.2 | 12.2 | -2.8 | 25.6 | 20.6 | 20.6 | 2.8 | 18.5 | -0.3 | 25.6 | 11.1 | 10.4 | -3.9 | 15.6 | 15 | 16.7 | 12.3 | 20.8 | 17.8 | 21.7 | 19.4 | 22.8 | 16.7 | 22.6 | 12.9 | 18 | 17 | 13.9 | 11.1 | 18.3 | 12.2 | 14.4 | 12.2 | 14.4 | 8.3 | 26 | 22 | 25.6 | 21.7 | 18.3 | 15 | 19.8 | 17.2 | 22.8 | 18.9 | 18.3 | 10.6 | 21.6 | 13 | 27.8 | 23.8 | 18.3 | 10 | 23.1 | 12.2 | 25.7 | 22.6 | 27.2 | 13.3 | 17.8 | 3.3 | 16.7 | 11.7 | 8.9 | 6.7 | 10.6 | 8.9 | 11.7 | 3.9 | 13.9 | 10.9 | 20.6 | 13.3 | 12.8 | 0 | 8.3 | -0.6
6 | 4 | 5 | 4.4 | 21.1 | 13.3 | 19.4 | 11.1 | 9.7 | -2.3 | 30 | 9.4 | 15 | 13 | 25 | 17.8 | 20.6 | 13.3 | 18.7 | 10.6 | 16.1 | 12.2 | 13.1 | 12.1 | 12.2 | -0.6 | 22.1 | -1.7 | 22 | 16 | 25.6 | 22.1 | 27.2 | 23.9 | 25 | 21.1 | 25.6 | 21.7 | 20.6 | 18.9 | 25.9 | 19.1 | 14.4 | 8.9 | 15 | 6.1 | 12.2 | 10 | 21.5 | 19.3 | 18.9 | 12.2 | 18.3 | 17.8 | 18.9 | 16.1 | 22.2 | 21.7 | 15 | 6.1 | 6 | 4 | 11.8 | 6.9 | 11.7 | 3.5 | 20 | 16.1 | 15.3 | 13.7 | 8.3 | 5 | 5.6 | 3.9 | 18.9 | 17.2 | 21.7 | 18.3 | 18.3 | 8.9 | 23.9 | 16.7 | 22.8 | 20.6 | 14.4 | 2.2 | 8.3 | -2.2 | 16.7 | 15.6 | 20 | 19.4 | 18 | 13.9 | 10 | -2.2 | 25 | 20.6 | 18.9 | 5 | 18.2 | -0.1 | 26.1 | 10 | 9.1 | -3.9 | 15 | 14.4 | 16.7 | 11.9 | 19.8 | 17.4 | 21.1 | 18.9 | 22.8 | 17.2 | 20.6 | 12.8 | 18 | 18 | 13.3 | 11.1 | 17.8 | 12.8 | 13.9 | 12.2 | 13.9 | 8.3 | 26 | 21 | 25.6 | 21.7 | 16.7 | 14.4 | 18.9 | 16.7 | 22.2 | 20 | 17.8 | 11.1 | 19.4 | 13.9 | 27.2 | 23.9 | 17.2 | 10 | 21.1 | 12.2 | 25 | 22.8 | 25.6 | 13.9 | 17.8 | 3.9 | 17.8 | 10 | 7.8 | 5.6 | 10.6 | 8.9 | 11.1 | 3.3 | 13.3 | 11.1 | 19.4 | 13.9 | 11.1 | 0 | 7.2 | 1.1
6 | 4 | 5 | 4.4 | 20 | 13.3 | 18.3 | 11.1 | 8.7 | -2 | 30 | 8.9 | 15 | 13 | 23.9 | 16.7 | 19.4 | 12.2 | 16.7 | 10 | 16.1 | 12.8 | 13 | 12 | 12.2 | 0.6 | 21.3 | -1.7 | 21 | 15 | 25.6 | 22.2 | 26.7 | 23.3 | 24.4 | 21.1 | 25 | 21.7 | 20 | 18.3 | 25.8 | 19 | 13.9 | 9.4 | 13.9 | 6.1 | 11.7 | 10.6 | 20 | 18.9 | 17.2 | 11.1 | 18.3 | 17.8 | 18.3 | 16.1 | 22.2 | 21.7 | 13.9 | 6.7 | 6 | 4 | 11.1 | 6.7 | 11.1 | 2.8 | 16.1 | 10.6 | 14.4 | 13.3 | 7.8 | 5 | 5.6 | 3.9 | 19.1 | 17.1 | 21.3 | 18.3 | 17.4 | 10.1 | 23.5 | 16.8 | 22.2 | 20 | 14.4 | 2.8 | 9.4 | -2.8 | 16.7 | 15.6 | 20 | 19.4 | 16.7 | 13.3 | 7.2 | -2.2 | 24.3 | 20.4 | 19.4 | 11.1 | 17.8 | -0.6 | 24.4 | 10 | 7.8 | -4.4 | 15.6 | 13.3 | 16.7 | 11.1 | 18.9 | 17.2 | 19.4 | 18.9 | 22.8 | 17.8 | 20.2 | 12.7 | 18 | 18 | 13.3 | 11.1 | 17.8 | 12.8 | 13.9 | 12.2 | 12.8 | 7.8 | 26 | 21 | 25.6 | 22.8 | 15.6 | 13.9 | 18.7 | 16.5 | 21.7 | 20 | 17.2 | 11.1 | 19 | 14.3 | 26.8 | 23.7 | 16.1 | 10 | 20.2 | 12.5 | 24.6 | 22.3 | 24.4 | 13.9 | 18.3 | 3.3 | 14.4 | 10.6 | 7.2 | 4.4 | 10.6 | 9.4 | 10 | 3.9 | 13.3 | 11 | 17.8 | 13.3 | 11.1 | -0.6 | 7.2 | 1.1
6 | 4 | 5 | 4.4 | 19.4 | 13.3 | 17.8 | 10.6 | 7.8 | -2.2 | 27.8 | 9.4 | 15 | 13 | 23.3 | 16.7 | 19.4 | 10 | 16.1 | 10.2 | 15 | 12.8 | 12.7 | 11.9 | 11.1 | 1.1 | 20.6 | -2.8 | 20 | 16 | 25.8 | 22.1 | 26.7 | 23.3 | 22.8 | 20.6 | 24.4 | 21.7 | 20 | 18.3 | 25.6 | 18.9 | 13.9 | 8.9 | 13.9 | 6.1 | 11.1 | 10 | 19.8 | 18.7 | 16.7 | 10 | 18.3 | 17.8 | 17.8 | 16.1 | 22.2 | 21.7 | 12.8 | 6.1 | 5 | 3 | 11.1 | 6.9 | 10.2 | 3 | 12.8 | 10 | 15.2 | 13.3 | 7.8 | 4.4 | 3.9 | 2.8 | 19.2 | 16.8 | 21 | 18.4 | 16.5 | 10.8 | 23.2 | 17.2 | 21.7 | 20 | 13.3 | 3.3 | 8.3 | -2.2 | 15.6 | 14.4 | 20 | 19.4 | 16.5 | 13.4 | 4.4 | -2.2 | 23.5 | 20.1 | 17.2 | 11.1 | 16.3 | 0 | 24.4 | 10 | 6.3 | -3 | 12.2 | 9.4 | 16.3 | 11.5 | 18 | 16 | 18.9 | 18.3 | 22.8 | 18.3 | 19.8 | 12.3 | 18 | 18 | 13.3 | 11.1 | 16.7 | 12.8 | 12.8 | 11.1 | 12.2 | 6.7 | 24 | 21 | 25 | 22.8 | 15 | 13.9 | 18.5 | 16.3 | 20.6 | 20 | 16.7 | 11.1 | 18.7 | 14.6 | 26.5 | 23.6 | 14.4 | 10 | 19.2 | 12.3 | 24.3 | 22 | 23.9 | 14.4 | 16.7 | 4.4 | 12.2 | 10 | 7.2 | 3.9 | 10 | 7.2 | 9.4 | 3.3 | 13.3 | 11 | 17.8 | 12.8 | 9.4 | -1.7 | 6.1 | 3.3
5 | 4 | 5 | 4.4 | 19.4 | 13.9 | 17.2 | 10.6 | 7.8 | -1.5 | 26.7 | 7.8 | 15 | 13 | 20.6 | 16.1 | 20 | 7.2 | 15.6 | 10.6 | 14.4 | 12.8 | 12.5 | 11.7 | 9.4 | 1.1 | 20.2 | -1.9 | 19 | 15 | 25.9 | 22 | 26.1 | 23.9 | 21.1 | 20.6 | 24.4 | 21.7 | 20 | 18.3 | 25.4 | 19.1 | 13.3 | 8.9 | 13.9 | 6.1 | 11.7 | 10.6 | 19.6 | 18.5 | 16.1 | 10.6 | 18.3 | 17.8 | 17.8 | 16.1 | 25 | 23.3 | 13.3 | 3.9 | 4 | 3 | 11.1 | 7.2 | 9.2 | 2.8 | 10 | 6.7 | 15.9 | 13 | 7.8 | 4.4 | 3.9 | 3.3 | 19.4 | 16.7 | 20.6 | 18.3 | 15.6 | 11.7 | 22.8 | 17.2 | 21.7 | 20 | 11.7 | 3.3 | 7.2 | -2.2 | 14.4 | 13.3 | 20 | 18.9 | 16.3 | 13.3 | 3.3 | -2.2 | 22.8 | 20 | 16.1 | 11.7 | 14.8 | 0.6 | 25 | 10.6 | 4.8 | -2.2 | 10.6 | 8.3 | 16 | 11.6 | 17 | 14.7 | 17.8 | 17.8 | 22.2 | 18.3 | 19.4 | 12.2 | 19 | 17 | 13.3 | 11.1 | 16.1 | 13.3 | 14.4 | 11.7 | 10.6 | 6.1 | 23 | 20 | 25 | 22.8 | 14.4 | 12.8 | 18.3 | 16.1 | 20 | 19.4 | 16.7 | 7.8 | 18.3 | 15 | 26.1 | 23.3 | 14.4 | 9.4 | 18.3 | 12.2 | 23.9 | 21.7 | 22.8 | 13.9 | 16.7 | 3.9 | 12.2 | 9.4 | 6.1 | 2.8 | 9.4 | 6.7 | 9.4 | 3.9 | 13.3 | 11.1 | 17.2 | 12.8 | 8.3 | -2.2 | 5.6 | 2.8
6 | 3 | 5 | 4.4 | 18.9 | 13.9 | 16.1 | 10 | 7.8 | -1.5 | 24.4 | 7.8 | 14 | 13 | 19.4 | 16.1 | 19.4 | 6.1 | 15 | 10.6 | 13.9 | 12.2 | 12.3 | 11.7 | 8.3 | 1.1 | 19.8 | -1.7 | 19 | 16 | 26.1 | 21.7 | 26.1 | 23.3 | 21.1 | 20 | 23.9 | 21.1 | 19.4 | 18.3 | 25.2 | 19.4 | 13.3 | 8.9 | 12.8 | 6.1 | 11.7 | 10.6 | 19.4 | 18.3 | 15.6 | 10 | 18.3 | 17.2 | 17.8 | 16.7 | 24.4 | 23.3 | 13.3 | 3.3 | 3 | 2 | 11.1 | 7.4 | 8.3 | 2.8 | 8.9 | 4.4 | 16.7 | 12.8 | 7.8 | 3.9 | 2.8 | 2.8 | 19.2 | 16.5 | 20.4 | 18.5 | 15.2 | 11 | 22.2 | 17.6 | 21.7 | 19.4 | 12.2 | 3.9 | 7.2 | -2.2 | 13.9 | 13.3 | 20 | 18.9 | 16.1 | 13.3 | 2.2 | -2.2 | 22.1 | 19.1 | 16.1 | 12.2 | 13.3 | 0.6 | 23.9 | 10.6 | 3.3 | -2.2 | 9.4 | 8.3 | 15.6 | 11.7 | 16.1 | 13.3 | 17.8 | 17.2 | 22.2 | 18.9 | 18.7 | 11.8 | 17 | 16 | 13.3 | 11.1 | 16.1 | 13.3 | 12.8 | 11.7 | 9.4 | 5.6 | 23 | 20 | 24.4 | 21.7 | 13.3 | 12.2 | 17.4 | 15.2 | 20 | 19.4 | 15.6 | 7.2 | 17.8 | 14.9 | 25.7 | 23.2 | 13.9 | 9.4 | 17.8 | 12.3 | 23.9 | 21.6 | 22.2 | 15 | 16.1 | 3.9 | 15 | 9.4 | 5.6 | 2.8 | 9.4 | 6.1 | 8.3 | 3.9 | 12.9 | 10.8 | 17.8 | 12.8 | 7.8 | -2.2 | 5.6 | 2.8
5 | 2 | 5 | 4.4 | 17.2 | 13.9 | 15.6 | 10 | 7.8 | -1.7 | 22.8 | 8.3 | 15 | 13 | 19.4 | 16.7 | 18.9 | 5 | 14.4 | 10.5 | 12.8 | 11.7 | 12.3 | 11.5 | 8.3 | 1.1 | 19.4 | -1.7 | 18 | 14 | 25.9 | 21.6 | 25.6 | 23.3 | 21.1 | 20.6 | 23.3 | 21.1 | 19.4 | 18.3 | 25 | 19.4 | 12.8 | 8.3 | 11.7 | 6.1 | 11.1 | 10 | 19.2 | 18.1 | 14.4 | 10 | 18.3 | 17.8 | 18.3 | 16.7 | 23.3 | 16.1 | 13.3 | 2.8 | 3 | 2 | 11.1 | 7.7 | 7.9 | 2.2 | 8.3 | 0.6 | 16.5 | 12.9 | 7.2 | 4.4 | 4.4 | 3.9 | 19.1 | 16.4 | 20.2 | 18.7 | 14.8 | 10.4 | 21.7 | 18.1 | 21.7 | 19.4 | 12.2 | 4.4 | 7.8 | -2.8 | 12.8 | 12.8 | 20 | 18.9 | 16.1 | 13.2 | 1.7 | -2.2 | 21.3 | 18.1 | 16.1 | 12.2 | 11.3 | 2.6 | 22.8 | 12.8 | 2.2 | -2.2 | 7.8 | 7.2 | 15 | 10.2 | 15.7 | 12.5 | 16.7 | 16.7 | 21.7 | 18.9 | 17.9 | 11 | 16 | 13 | 13.3 | 11.1 | 15 | 13.3 | 11.7 | 10.6 | 8.9 | 5 | 22 | 19 | 23.3 | 20 | 13.3 | 11.7 | 16.5 | 14.2 | 18.9 | 18.3 | 13.9 | 6.7 | 17.2 | 14.7 | 25.4 | 23.1 | 13.9 | 9.4 | 17.2 | 12.4 | 23.9 | 21.6 | 20 | 13.9 | 15.6 | 2.8 | 13.9 | 10 | 5.6 | 2.8 | 10 | 7.2 | 7.8 | 3.9 | 12.6 | 10.7 | 18.3 | 12.8 | 8.3 | -3.9 | 5 | 3.3
4 | 0 | 5.6 | 4.4 | 16.7 | 13.9 | 15 | 10 | 8.2 | -0.7 | 21.7 | 8.3 | 15 | 13 | 18.9 | 16.7 | 17.2 | 5.6 | 13.9 | 10.2 | 12.8 | 11.7 | 12.2 | 11.5 | 7.2 | 0.6 | 20.2 | -1.4 | 18 | 14 | 25.8 | 21.5 | 26.1 | 23.3 | 21.1 | 20 | 23.3 | 21.1 | 18.9 | 18.3 | 25 | 19.4 | 11.7 | 7.8 | 11.7 | 6.1 | 10.6 | 9.4 | 19.1 | 18 | 12.8 | 10 | 17.8 | 17.2 | 17.8 | 16.1 | 22.8 | 15.6 | 12.2 | 3.3 | 1 | 1 | 11.1 | 7.9 | 7.6 | 1.7 | 7.8 | -1.1 | 16.3 | 12.9 | 7.2 | 4.4 | 5 | 4.4 | 18.9 | 16.1 | 20 | 18.9 | 14.4 | 10 | 21.1 | 18.3 | 21.1 | 19.4 | 10 | 4.4 | 7.2 | -2.2 | 12.2 | 12.2 | 20 | 18.9 | 16.1 | 13.2 | 1.7 | -2.2 | 20.6 | 17.2 | 15.6 | 11.7 | 9.2 | 3.4 | 22.8 | 12.8 | 1.1 | -2.5 | 6.7 | 6.1 | 14.5 | 8.9 | 15.4 | 11.6 | 16.1 | 16.1 | 21.7 | 19.4 | 17.2 | 10.6 | 13 | 9 | 13.3 | 11.1 | 15.6 | 13.3 | 11.7 | 10.6 | 7.8 | 4.4 | 22 | 19 | 22.2 | 20 | 12.2 | 11.7 | 15.6 | 13.3 | 20 | 18.9 | 13.3 | 7.8 | 16.7 | 14.4 | 25 | 22.8 | 14.4 | 9.4 | 16.7 | 12.2 | 23.9 | 21.7 | 20 | 13.9 | 14.4 | 2.2 | 13.3 | 9.4 | 6.1 | 2.8 | 10.6 | 7.8 | 7.8 | 3.9 | 12.2 | 10.6 | 17.2 | 13.3 | 9.4 | -3.9 | 5 | 2.8
4 | 0 | 5.6 | 5 | 16.1 | 13.9 | 13.9 | 10 | 8.5 | -0.5 | 23.9 | 8.3 | 14 | 13 | 20 | 16.7 | 16.7 | 2.8 | 13.3 | 10 | 12.2 | 11.7 | 12.1 | 11.2 | 5.6 | 0 | 20.9 | -2 | 18 | 14 | 25.6 | 21.1 | 25 | 23.3 | 21.1 | 20 | 23.3 | 21.1 | 18.9 | 18.3 | 25 | 19.4 | 10.6 | 7.2 | 11.7 | 6.1 | 10 | 9.4 | 18.9 | 17.8 | 12.2 | 9.4 | 17.8 | 17.2 | 17.2 | 16.1 | 22.8 | 15.6 | 11.1 | 3.3 | 1 | 1 | 11.1 | 8.2 | 7.2 | 1.1 | 6.7 | -1.1 | 16.1 | 12.8 | 7.2 | 3.9 | 6.1 | 5.6 | 18.5 | 16.1 | 19.6 | 18.3 | 14 | 9.9 | 21.1 | 18.3 | 21.1 | 18.9 | 10 | 3.9 | 6.1 | -2.2 | 11.7 | 11.7 | 19.4 | 18.9 | 16.1 | 13.3 | 3.9 | -2.2 | 20.4 | 17.2 | 15.6 | 11.7 | 7.2 | 3.9 | 21.1 | 14.4 | 0 | -3.3 | 7.8 | 7.2 | 13.9 | 7.2 | 15 | 10.6 | 16.7 | 16.7 | 22.2 | 19.4 | 17.6 | 10.7 | 12 | 9 | 13.3 | 11.1 | 15.6 | 13.3 | 11.1 | 10 | 7.2 | 3.3 | 22 | 19 | 22.8 | 20.6 | 11.7 | 11.1 | 14.8 | 12.7 | 18.9 | 18.3 | 12.2 | 6.1 | 16.3 | 14.3 | 25.4 | 22.9 | 13.9 | 9.4 | 16.1 | 12.3 | 23.7 | 21.6 | 20 | 15 | 13.9 | 2.8 | 12.8 | 8.9 | 6.1 | 2.2 | 11.1 | 7.8 | 7.8 | 3.9 | 11.5 | 9.8 | 18.9 | 13.3 | 10 | -3.3 | 4.4 | 2.2
3 | -1 | 5.6 | 5 | 17.2 | 13.9 | 13.3 | 9.4 | 8.9 | 0 | 21.7 | 7.2 | 14 | 13 | 18.9 | 16.7 | 15 | 2.8 | 13.3 | 10.1 | 12.2 | 11.7 | 12.1 | 11.3 | 3.9 | -1.1 | 21.7 | -2.2 | 17 | 14 | 25.8 | 21 | 24.4 | 23.3 | 20.6 | 20 | 23.3 | 21.1 | 18.9 | 18.3 | 25 | 19.4 | 11.1 | 7.2 | 12.2 | 5.6 | 10 | 8.9 | 18.9 | 17.8 | 11.7 | 9.4 | 14.4 | 13.3 | 17.2 | 15.6 | 22.2 | 16.1 | 10 | 3.3 | 2 | 1 | 11.1 | 8.4 | 7.9 | 1.5 | 6.1 | -1.1 | 16.1 | 13.1 | 7.2 | 3.9 | 7.2 | 5.6 | 18.2 | 16.2 | 19.3 | 17.8 | 13.7 | 10 | 21.1 | 18.3 | 21.1 | 18.9 | 11.1 | 4.4 | 5.6 | -2.2 | 12.2 | 11.7 | 20 | 18.3 | 15.9 | 13.2 | 0 | -2.8 | 20.2 | 17.2 | 16.1 | 11.7 | 7.2 | 2.7 | 20.6 | 14.4 | 0.6 | -2.3 | 7.8 | 6.7 | 13.5 | 6.6 | 14.8 | 10.8 | 16.7 | 16.7 | 22.2 | 20 | 17.9 | 10.6 | 11 | 8 | 13.3 | 11.1 | 15.6 | 13.3 | 11.1 | 10 | 6.7 | 2.8 | 22 | 19 | 22.8 | 22.2 | 11.1 | 10.6 | 14.1 | 12.3 | 18.9 | 18.3 | 11.1 | 6.7 | 16 | 14.2 | 25.7 | 22.8 | 12.8 | 10 | 15.6 | 12.4 | 23.5 | 21.6 | 18.9 | 14.4 | 13.9 | 3.9 | 10.6 | 7.8 | 5.6 | 2.2 | 11.7 | 7.8 | 8.9 | 3.3 | 10.7 | 9 | 20.6 | 15 | 8.9 | -2.2 | 4.4 | 2.2
1 | -2 | 6.7 | 5.6 | 16.1 | 13.9 | 12.8 | 9.4 | 10.4 | 1 | 21.1 | 7.2 | 14 | 13 | 16.7 | 16.1 | 16.1 | 2.8 | 13.3 | 10.3 | 11.7 | 11.1 | 12 | 11.2 | 3.3 | 0 | 21.7 | -2 | 17 | 13 | 25.9 | 20.9 | 24.4 | 23.3 | 18.9 | 18.3 | 23.3 | 21.1 | 18.3 | 18.3 | 25.6 | 19.5 | 11.1 | 7.2 | 12.2 | 5.6 | 10 | 8.9 | 18.9 | 17.8 | 11.7 | 9.4 | 11.1 | 10.6 | 16.7 | 15.6 | 22.2 | 17.2 | 9.4 | 3.9 | 2 | 1 | 11.1 | 8.7 | 8.7 | 1.8 | 4.4 | -0.6 | 16.1 | 13.2 | 7.2 | 3.9 | 6.7 | 5.6 | 17.8 | 16.1 | 18.9 | 17.2 | 13.3 | 10 | 21.1 | 18.3 | 20.6 | 18.3 | 11.1 | 4.4 | 5.6 | -1.7 | 12.2 | 11.1 | 20 | 18.9 | 15.8 | 13.3 | -0.6 | -3.3 | 20 | 17.2 | 16.1 | 11.7 | 7.2 | 1.5 | 19.4 | 13.3 | 1.1 | -1.9 | 6.7 | 6.1 | 13.2 | 6.3 | 14.6 | 11 | 18.3 | 18.3 | 21.7 | 20 | 18.3 | 10.6 | 11 | 8 | 13.3 | 11.1 | 15.6 | 13.3 | 11.7 | 10.6 | 6.1 | 2.8 | 21 | 19 | 22.8 | 22.2 | 10.6 | 10 | 13.3 | 11.7 | 18.9 | 18.3 | 11.1 | 6.1 | 15.6 | 13.9 | 26.1 | 22.8 | 12.8 | 9.4 | 15 | 12.2 | 23.3 | 21.7 | 18.9 | 15 | 12.8 | 3.3 | 11.7 | 8.3 | 5.6 | 2.2 | 12.2 | 7.8 | 8.9 | 2.8 | 10 | 8.3 | 21.7 | 16.7 | 8.9 | -1.7 | 4.4 | 1.1
1 | -2 | 7.2 | 5.6 | 17.8 | 14.4 | 14.4 | 10 | 11.8 | 1.4 | 22.2 | 8.9 | 14 | 13 | 19.4 | 16.7 | 17.8 | 3.3 | 13.3 | 10.6 | 12.8 | 12.2 | 12.2 | 11.7 | 7.2 | 1.1 | 21.7 | -2 | 21 | 16 | 26.1 | 20.6 | 23.9 | 22.8 | 18.9 | 17.8 | 23.3 | 21.1 | 18.3 | 17.8 | 26.1 | 19.5 | 11.7 | 7.2 | 10.6 | 5.6 | 12.2 | 10 | 18.9 | 17.8 | 11.1 | 9.4 | 9.4 | 8.9 | 18.3 | 16.7 | 23.9 | 21.1 | 11.1 | 4.4 | 2 | 2 | 11.1 | 8.9 | 9.4 | 2.2 | 4.4 | 0 | 16.1 | 13.3 | 7.2 | 3.9 | 6.7 | 5.6 | 18.3 | 16.5 | 18 | 16.4 | 15.7 | 10.3 | 21.7 | 18.7 | 20.6 | 18.3 | 11.1 | 5 | 6.7 | -1.1 | 12.2 | 11.7 | 20 | 18.3 | 15.6 | 13.3 | -1.7 | -3.9 | 20 | 17.2 | 17.8 | 11.7 | 7.2 | 0 | 22.2 | 12.2 | 1.7 | -1.7 | 8.3 | 8.3 | 12.8 | 5.6 | 14.4 | 11.1 | 19.4 | 19.4 | 21.7 | 20 | 19.4 | 11.2 | 11 | 8 | 13.3 | 11.1 | 15.6 | 13.3 | 13.3 | 11.7 | 6.7 | 2.8 | 22 | 19 | 22.8 | 20.6 | 11.1 | 10.6 | 15 | 12.5 | 19.4 | 18.9 | 12.2 | 6.7 | 17.3 | 14.6 | 27.2 | 22.8 | 16.1 | 9.4 | 17.6 | 13.6 | 25.2 | 22.1 | 19.4 | 15.6 | 12.8 | 3.3 | 12.2 | 10 | 5.6 | 2.2 | 12.2 | 8.3 | 8.9 | 2.2 | 11.7 | 9.5 | 22.8 | 17.8 | 12.2 | -1.1 | 4.4 | 2.8
3 | -1 | 7.2 | 6.1 | 20.6 | 14.4 | 17.2 | 10.6 | 13.3 | 2.2 | 24.4 | 9.4 | 14 | 12 | 22.2 | 17.8 | 22.8 | 1.7 | 16.6 | 11.4 | 13.3 | 12.2 | 13.3 | 11.6 | 11.1 | 0.6 | 21.7 | -2.2 | 24 | 16 | 27 | 20.6 | 25.6 | 22.8 | 22.8 | 21.1 | 26.1 | 22.2 | 18.3 | 17.8 | 26.7 | 19.4 | 12.8 | 7.8 | 12.2 | 6.1 | 15.6 | 10.6 | 20.6 | 18.7 | 14.4 | 11.1 | 7.2 | 5.6 | 21.7 | 18.3 | 26.7 | 23.3 | 13.9 | 3.3 | 6 | 4 | 11.3 | 9.2 | 10.7 | 2 | 5.6 | 0.6 | 16.1 | 14 | 7.8 | 3.9 | 9.4 | 6.7 | 18.9 | 16.9 | 17 | 15.4 | 18.2 | 10.6 | 22.2 | 19.2 | 21.7 | 18.9 | 11.7 | 4.4 | 8.9 | 0 | 15.6 | 13.9 | 20.6 | 18.3 | 17.8 | 13.1 | 4.4 | -1.1 | 20 | 17.2 | 17.2 | 12.2 | 8.7 | -0.3 | 26.1 | 11.1 | 6.3 | -0.2 | 12.2 | 9.4 | 14.1 | 6.2 | 15.5 | 11.3 | 19.4 | 19.4 | 22.2 | 20.6 | 20.6 | 11.8 | 12 | 8 | 13.9 | 11.1 | 16.1 | 13.3 | 15 | 12.2 | 8.3 | 3.9 | 23 | 19 | 25 | 21.7 | 15.6 | 12.8 | 16.6 | 13.2 | 21.1 | 19.4 | 13.3 | 6.1 | 18.9 | 15.2 | 28.3 | 22.8 | 19.4 | 5 | 20.2 | 14.4 | 27 | 22.4 | 21.7 | 16.7 | 16.7 | 2.8 | 17.2 | 11.1 | 5.6 | 2.2 | 11.1 | 10 | 10 | 1.7 | 13.3 | 10.5 | 23.3 | 18.3 | 16.7 | 0 | 5 | 3.3
4 | 0 | 7.2 | 6.1 | 22.8 | 15 | 20 | 11.1 | 15.2 | 2 | 28.9 | 9.4 | 14 | 13 | 26.1 | 17.8 | 25.6 | -0.6 | 20 | 11.5 | 15.6 | 12.2 | 14.5 | 11.5 | 13.3 | 0.6 | 22.4 | -0.9 | 26 | 15 | 28 | 20.8 | 28.3 | 23.3 | 26.7 | 21.1 | 27.8 | 22.8 | 18.9 | 18.3 | 27.6 | 19.9 | 13.9 | 8.9 | 12.8 | 5 | 17.8 | 10 | 22.2 | 19.6 | 17.8 | 11.1 | 7.2 | 3.9 | 25 | 19.4 | 27.2 | 22.8 | 15 | 3.9 | 9 | 5 | 11.5 | 9.8 | 12 | 1.3 | 7.2 | 1.1 | 16.1 | 14.5 | 7.8 | 3.9 | 11.1 | 6.7 | 19.4 | 17.2 | 16.1 | 14.4 | 20.6 | 10 | 22.8 | 19.4 | 23.9 | 18.9 | 14.4 | 6.1 | 11.7 | 0.6 | 20 | 16.7 | 20.6 | 17.8 | 20 | 12.8 | 8.3 | 0 | 20 | 17.2 | 18.3 | 12.8 | 10.2 | -1.1 | 26.7 | 10.6 | 11 | 0.1 | 15 | 9.4 | 15.4 | 6.4 | 16.7 | 11.2 | 21.1 | 20.6 | 23.3 | 20.6 | 21.7 | 12.2 | 14 | 8 | 16.1 | 11.1 | 16.7 | 13.9 | 17.2 | 11.1 | 10.6 | 4.4 | 26 | 20 | 26.7 | 22.2 | 20 | 11.1 | 18.3 | 13.9 | 23.3 | 20 | 12.8 | 6.1 | 20.6 | 15.6 | 29.4 | 22.8 | 20 | 4.4 | 22.8 | 15 | 28.9 | 22.8 | 24.4 | 20.6 | 19.4 | 3.3 | 16.7 | 9.4 | 6.1 | 2.8 | 11.7 | 11.1 | 11.1 | 1.1 | 15 | 11.7 | 24.4 | 19.4 | 22.2 | -1.7 | 7.8 | 1.7
4 | 0 | 8.3 | 6.1 | 24.4 | 13.9 | 21.7 | 12.2 | 17 | 1.4 | 33.3 | 11.7 | 15 | 12 | 28.9 | 17.8 | 28.9 | -0.6 | 23.3 | 11.1 | 16.7 | 11.7 | 15.6 | 11.1 | 15 | 0.6 | 23.2 | -0.3 | 27 | 15 | 28.9 | 20.6 | 28.3 | 23.9 | 30 | 20 | 27.8 | 22.8 | 18.9 | 18.3 | 28.5 | 20.3 | 18.3 | 10 | 14.4 | 5 | 19.4 | 10.6 | 23.9 | 20.6 | 21.7 | 11.1 | 7.2 | 3.9 | 27.2 | 18.9 | 27.2 | 22.8 | 16.1 | 3.3 | 11 | 5 | 11.7 | 10 | 13.3 | 0.6 | 7.8 | 1.1 | 16.1 | 15 | 7.8 | 2.8 | 12.2 | 6.7 | 20.7 | 16.3 | 16.8 | 14.3 | 22.4 | 11.2 | 21.9 | 19.5 | 26.7 | 20 | 16.1 | 6.1 | 14.4 | 1.7 | 23.3 | 17.8 | 21.7 | 18.3 | 22.2 | 11.7 | 14.4 | -0.6 | 21.1 | 17.5 | 18.9 | 12.8 | 11.7 | -2.2 | 28.9 | 11.1 | 15.6 | -1.7 | 16.1 | 7.2 | 16.7 | 6.7 | 17.8 | 11.1 | 21.7 | 20.6 | 22.8 | 19.4 | 23.7 | 12.7 | 14 | 7 | 16.7 | 11.1 | 17.8 | 13.9 | 17.8 | 13.3 | 12.8 | 6.1 | 26 | 20 | 26.7 | 20.6 | 22.2 | 10.6 | 20.2 | 13.2 | 26.1 | 21.7 | 15 | 6.7 | 22.6 | 15.7 | 30.2 | 22.6 | 21.1 | 4.4 | 25.2 | 14.7 | 29.6 | 22.1 | 26.1 | 21.1 | 20 | -4.4 | 18.3 | 8.9 | 6.7 | 3.3 | 12.2 | 11.7 | 12.8 | 1.1 | 15.4 | 12 | 26.1 | 20 | 23.9 | -1.1 | 10 | -1.1
4 | 1 | 8.3 | 5.6 | 26.1 | 12.8 | 23.3 | 13.3 | 18.9 | 0.6 | 35 | 12.8 | 16 | 13 | 31.7 | 17.2 | 30.6 | -5.6 | 25.2 | 11.1 | 19.4 | 12.2 | 17.1 | 11.6 | 15 | 0.6 | 23.9 | 0.6 | 28 | 14 | 29.3 | 21 | 30 | 23.3 | 31.7 | 20 | 27.8 | 22.8 | 20 | 18.3 | 29.4 | 20.6 | 20.6 | 11.1 | 15 | 6.1 | 21.1 | 10.6 | 25.2 | 20.5 | 23.3 | 11.7 | 8.3 | 4.4 | 28.9 | 18.9 | 26.1 | 21.7 | 17.8 | 3.9 | 12 | 4 | 12.1 | 10.5 | 14.4 | 0.6 | 9.4 | 1.7 | 16.5 | 15.2 | 8.3 | 2.8 | 13.9 | 6.7 | 22 | 15.4 | 17.6 | 14.1 | 24.3 | 12.3 | 20.9 | 19 | 28.3 | 20 | 17.8 | 6.1 | 16.7 | 0.6 | 26.1 | 19.4 | 23.9 | 18.9 | 23.1 | 11.2 | 18.9 | -3.3 | 22.2 | 17.6 | 20 | 12.8 | 11.9 | -1.4 | 30 | 11.1 | 18 | -1.6 | 16.7 | 7.2 | 17.4 | 6.6 | 17.8 | 11.6 | 21.7 | 20 | 21.7 | 18.3 | 25.8 | 13.3 | 15 | 7 | 18.3 | 10.6 | 20 | 13.3 | 17.8 | 12.8 | 14.4 | 7.2 | 26 | 21 | 28.3 | 20 | 22.8 | 10.6 | 22 | 11.7 | 28.9 | 22.2 | 15.6 | 5.6 | 24.7 | 15.6 | 30.9 | 22.2 | 21.7 | 5 | 27.6 | 13.2 | 30.4 | 21.2 | 27.8 | 18.3 | 19.4 | -2.2 | 20 | 7.8 | 7.8 | 3.3 | 14.4 | 11.7 | 15 | 2.8 | 15.7 | 12.5 | 26.7 | 20.6 | 24.4 | -1.7 | 11.7 | -0.6
6 | 0 | 10 | 4.4 | 26.7 | 12.8 | 25 | 14.4 | 19.5 | 0 | 35.6 | 13.9 | 17 | 13 | 33.3 | 15.6 | 28.9 | 6.1 | 27 | 11.1 | 20.6 | 12.2 | 18.5 | 12.1 | 16.7 | 0 | 22.6 | 1.6 | 28 | 15 | 29.6 | 21.3 | 30 | 23.3 | 32.2 | 20 | 27.8 | 22.8 | 20.6 | 18.3 | 29.6 | 20.5 | 21.1 | 10 | 16.1 | 5.6 | 22.2 | 10.6 | 26.5 | 20.1 | 24.4 | 11.1 | 8.9 | 1.1 | 30 | 17.8 | 25.6 | 21.1 | 18.9 | 5 | 13 | 4 | 12.4 | 10.8 | 15.6 | 1 | 10 | 1.7 | 16.8 | 15.4 | 9.4 | 1.7 | 14.4 | 6.7 | 23.3 | 13.9 | 18.3 | 13.9 | 26.1 | 13.3 | 20 | 18.9 | 30 | 19.4 | 18.9 | 6.1 | 18.3 | -1.7 | 26.7 | 18.9 | 25 | 18.3 | 24.1 | 10.8 | 20 | -3.3 | 23.3 | 17.8 | 21.1 | 12.8 | 12 | -0.7 | 30 | 10 | 20.4 | -2.3 | 15 | 7.2 | 18.2 | 6.1 | 17.8 | 11.9 | 22.8 | 17.2 | 20.6 | 17.2 | 27.8 | 13.3 | 15 | 7 | 21.1 | 8.9 | 20.6 | 13.3 | 18.9 | 13.3 | 15.6 | 8.3 | 26 | 21 | 30.6 | 20.6 | 24.4 | 11.1 | 23.9 | 10 | 29.4 | 21.7 | 15.6 | 7.2 | 26.7 | 15 | 31.7 | 22.2 | 22.8 | 5 | 30 | 11.1 | 31.1 | 20.6 | 29.4 | 17.2 | 19.4 | -5 | 18.9 | 7.2 | 8.3 | 3.3 | 16.1 | 10.6 | 16.7 | 2.8 | 16.1 | 12.8 | 27.2 | 21.1 | 25.6 | -1.7 | 11.7 | -4.4
7 | 0 | 9.4 | 5.6 | 27.8 | 12.8 | 26.7 | 16.1 | 20 | -0.5 | 37.8 | 13.9 | 17 | 13 | 35 | 14.4 | 29.4 | 2.8 | 28.9 | 10.6 | 18.9 | 12.2 | 20 | 12.2 | 17.8 | 0 | 21.3 | 1.6 | 28 | 14 | 30 | 21.7 | 30 | 22.8 | 32.8 | 20 | 27.8 | 22.8 | 21.1 | 18.3 | 29.8 | 20.7 | 22.2 | 10 | 17.2 | 5.6 | 22.2 | 10 | 27.8 | 20 | 25.6 | 11.1 | 11.1 | 1.1 | 30.6 | 16.7 | 26.1 | 21.1 | 20.6 | 6.1 | 14 | 4 | 12.8 | 11.1 | 16.7 | 0.6 | 11.1 | 2.2 | 17.2 | 15.6 | 10 | 1.7 | 15.6 | 7.2 | 23.5 | 13.7 | 19.6 | 13.1 | 26.3 | 13.8 | 19.6 | 17.9 | 31.1 | 19.4 | 18.9 | 5.6 | 20.6 | 0 | 27.2 | 17.8 | 25.6 | 18.9 | 25 | 10 | 21.1 | -2.8 | 23.5 | 17.3 | 23.3 | 12.2 | 12.2 | -0.6 | 31.7 | 10 | 22.8 | -4.4 | 14.4 | 7.2 | 18.9 | 5.6 | 17.8 | 12.2 | 22.8 | 14.4 | 20.6 | 16.7 | 28.9 | 14 | 15 | 7 | 21.7 | 5.6 | 21.7 | 12.8 | 21.1 | 12.8 | 17.2 | 8.3 | 26 | 21 | 30 | 19.4 | 25 | 10.6 | 24.1 | 8.1 | 31.1 | 21.7 | 15.6 | 5.6 | 26.7 | 14.5 | 31.7 | 22.4 | 23.3 | 5 | 30.7 | 11.7 | 31.1 | 19.8 | 30 | 15 | 20 | -4.4 | 18.3 | 6.7 | 8.9 | 1.7 | 16.1 | 9.4 | 17.2 | 2.8 | 15.4 | 12.9 | 26.7 | 21.1 | 26.7 | -1.7 | 14.4 | -10.6
7 | -1 | 11.7 | 6.1 | 28.3 | 12.8 | 27.2 | 16.7 | 20.6 | -1.1 | 37.8 | 13.3 | 17 | 13 | 36.1 | 11.7 | 30.6 | 2.2 | 29.5 | 10.6 | 18.3 | 11.7 | 19.4 | 12.5 | 19.4 | 0.6 | 20 | 1.7 | 28 | 14 | 29.8 | 21.5 | 25.6 | 22.2 | 31.7 | 19.4 | 28.3 | 22.8 | 21.1 | 18.3 | 30 | 20.6 | 21.7 | 10 | 16.1 | 6.7 | 23.3 | 10 | 27.4 | 19.5 | 25.6 | 10.6 | 12.2 | 0.6 | 30.6 | 17.2 | 25.6 | 20.6 | 21.1 | 6.7 | 14 | 4 | 13 | 11.1 | 16.7 | 2.3 | 10.6 | 1.1 | 16.7 | 15.3 | 10.6 | 2.8 | 16.7 | 7.8 | 23.7 | 13.6 | 20.9 | 12.4 | 26.5 | 14.6 | 19.3 | 17.1 | 31.7 | 19.4 | 19.4 | 5 | 20.6 | -2.2 | 28.3 | 18.3 | 26.1 | 17.8 | 25.4 | 10.5 | 22.8 | -2.2 | 23.7 | 16.8 | 22.8 | 12.2 | 12.2 | -0.3 | 31.1 | 10 | 23 | -3.7 | 16.1 | 6.1 | 18.9 | 5.4 | 17.4 | 13.2 | 22.8 | 11.7 | 20.6 | 16.1 | 30 | 15 | 16 | 8 | 21.1 | 4.4 | 21.7 | 12.8 | 21.1 | 11.1 | 17.8 | 7.8 | 26 | 20 | 29.4 | 18.3 | 25.6 | 11.1 | 24.2 | 5.6 | 32.2 | 21.1 | 15 | 5.6 | 26.7 | 13.5 | 31.7 | 22.4 | 24.4 | 4.4 | 31.5 | 12.8 | 31.1 | 19.5 | 31.1 | 15 | 19.4 | -5.6 | 16.1 | 6.7 | 8.9 | 3.3 | 16.7 | 8.9 | 17.2 | 3.9 | 14.6 | 12.8 | 27.8 | 21.1 | 26.7 | -1.7 | 13.9 | -8.9
6 | 0 | 11.7 | 5.6 | 27.8 | 12.2 | 27.2 | 16.7 | 20.2 | -0.9 | 38.3 | 10 | 17 | 13 | 37.2 | 5.6 | 29.4 | 3.3 | 30 | 11.1 | 16.7 | 11.7 | 18.9 | 12.7 | 20 | 0 | 20.4 | 1.8 | 28 | 14 | 29.6 | 21.3 | 26.1 | 22.2 | 32.8 | 20 | 28.3 | 22.2 | 21.7 | 18.9 | 29.4 | 20.6 | 20.6 | 10.6 | 17.8 | 5.6 | 24.4 | 10 | 27.1 | 19.2 | 26.1 | 11.1 | 12.8 | 0 | 30.6 | 17.8 | 26.1 | 20.6 | 21.1 | 7.2 | 15 | 4 | 13.1 | 10.7 | 16.7 | 3.4 | 10.6 | 1.1 | 16.1 | 14.8 | 11.1 | 1.7 | 17.8 | 7.2 | 23.9 | 13.3 | 22.2 | 11.1 | 26.7 | 15 | 18.9 | 16.1 | 31.1 | 21.7 | 20 | 5 | 21.7 | -1.7 | 28.9 | 18.3 | 26.7 | 16.7 | 25.7 | 10.4 | 22.8 | -2.2 | 23.9 | 16.1 | 22.8 | 11.7 | 12.2 | -0.3 | 26.1 | 11.7 | 23.1 | -2.9 | 15 | 5 | 18.9 | 5.4 | 17.1 | 13.8 | 23.3 | 10.6 | 21.7 | 15.6 | 31.1 | 15.6 | 14 | 7 | 21.1 | 5 | 22.2 | 13.3 | 21.1 | 11.7 | 18.3 | 7.8 | 24 | 19 | 27.8 | 18.3 | 26.1 | 10.6 | 24.4 | 3.3 | 32.2 | 19.4 | 15 | 5 | 26.7 | 12.8 | 31.7 | 22.8 | 25 | 5 | 32.2 | 13.3 | 31.1 | 18.9 | 31.7 | 13.9 | 18.9 | -5 | 17.2 | 7.8 | 8.3 | 0 | 17.2 | 7.2 | 17.2 | 5 | 13.9 | 12.8 | 28.3 | 21.1 | 26.7 | -2.8 | 14.4 | -7.8
5 | 0 | 11.7 | 5 | 27.8 | 11.7 | 27.2 | 16.7 | 19.8 | -0.7 | 38.3 | 8.9 | 17 | 13 | 36.7 | 7.2 | 28.9 | 6.1 | 30.6 | 11.1 | 16.7 | 11.7 | 18.3 | 12.8 | 20 | 0 | 20.7 | 2 | 28 | 15 | 29.4 | 21.1 | 27.2 | 21.7 | 33.3 | 20 | 28.3 | 22.2 | 22.2 | 18.9 | 28.9 | 20.6 | 20.6 | 11.1 | 19.4 | 5 | 23.9 | 8.9 | 26.7 | 18.9 | 25 | 12.2 | 12.8 | -1.7 | 29.4 | 17.8 | 25.6 | 18.9 | 20.6 | 7.8 | 14 | 3 | 13.3 | 10.6 | 16.7 | 4.4 | 11.7 | 1.7 | 15.6 | 14.4 | 11.7 | 1.1 | 16.7 | 7.2 | 22.6 | 12.9 | 21.3 | 10.8 | 25.4 | 14.9 | 18.7 | 15.4 | 30.6 | 21.1 | 19.4 | 5 | 21.7 | -1.1 | 27.8 | 20 | 27.2 | 16.7 | 26.1 | 10.6 | 23.9 | -0.6 | 23.3 | 16.1 | 22.2 | 11.1 | 12.2 | -0.6 | 26.7 | 10.6 | 23.3 | -2.8 | 15 | 6.1 | 18.9 | 5 | 16.7 | 14.4 | 22.8 | 6.7 | 23.3 | 12.2 | 30.4 | 15.3 | 14 | 4 | 20 | 5 | 22.2 | 12.8 | 21.7 | 11.7 | 18.3 | 5.6 | 23 | 19 | 27.8 | 18.3 | 25.6 | 10 | 22.7 | 4.7 | 31.1 | 20.6 | 15 | 5 | 25.6 | 12.5 | 30.8 | 22.7 | 25 | 5 | 31.5 | 12.8 | 30.2 | 19 | 32.2 | 12.8 | 18.3 | -5 | 17.8 | 7.2 | 7.8 | 0 | 16.7 | 7.2 | 18.3 | 5 | 13.7 | 12.8 | 22.2 | 20 | 26.1 | -1.7 | 14.4 | -7.8
6 | -2 | 11.7 | 5 | 26.1 | 12.8 | 26.1 | 16.1 | 19.4 | -0.6 | 38.3 | 7.8 | 17 | 13 | 36.1 | 6.7 | 28.3 | 3.9 | 27.8 | 11.4 | 15.6 | 11.7 | 16.6 | 12.8 | 20 | 0 | 21.1 | 1.7 | 27 | 14 | 28.5 | 21 | 26.1 | 22.8 | 32.2 | 19.4 | 28.3 | 22.2 | 22.2 | 18.9 | 28.3 | 20.6 | 19.4 | 11.1 | 15 | 8.9 | 22.2 | 10.6 | 25.6 | 18.8 | 24.4 | 11.7 | 12.8 | -1.7 | 27.8 | 18.3 | 25 | 18.9 | 18.9 | 9.4 | 14 | 4 | 12.9 | 9.8 | 14.7 | 6.6 | 10.6 | 1.7 | 14.3 | 13 | 11.7 | -0.6 | 15.6 | 8.3 | 21.3 | 12.5 | 20.3 | 10.7 | 24.1 | 14.2 | 18.5 | 14.6 | 28.3 | 16.7 | 20.6 | 5 | 21.1 | 0.6 | 27.2 | 21.1 | 25.6 | 19.4 | 23.7 | 11.8 | 23.9 | -0.6 | 22.8 | 16.4 | 20 | 14.4 | 10 | -1.2 | 27.2 | 9.4 | 19.4 | -0.5 | 15.6 | 5 | 18 | 5.9 | 16.3 | 14.3 | 21.7 | 5.6 | 22.8 | 11.1 | 29.6 | 15.4 | 13 | 4 | 18.3 | 5.6 | 21.1 | 12.8 | 21.1 | 11.1 | 17.8 | 6.7 | 23 | 18 | 27.2 | 17.8 | 25 | 9.4 | 21.1 | 5.9 | 31.1 | 20 | 15 | 5 | 24.4 | 12.1 | 29.8 | 22.3 | 23.9 | 5.6 | 30.7 | 12.6 | 29.2 | 19.3 | 31.7 | 13.9 | 17.8 | -5 | 15.6 | 7.2 | 7.2 | 0.6 | 15.6 | 6.7 | 17.2 | 5.6 | 13.5 | 12.9 | 22.2 | 21.1 | 25 | -2.8 | 13.9 | -8.3
4 | -1 | 10.6 | 6.1 | 24.4 | 13.9 | 23.3 | 16.1 | 17.6 | -1 | 37.2 | 7.8 | 16 | 13 | 33.9 | 7.2 | 23.3 | 12.2 | 25 | 11.6 | 14.4 | 11.7 | 15 | 12.5 | 17.2 | 0.6 | 19.4 | 3.6 | 26 | 14 | 27.6 | 20.7 | 25.6 | 22.2 | 31.7 | 20.6 | 27.8 | 22.2 | 22.2 | 18.9 | 27.8 | 20.4 | 18.9 | 11.7 | 15.6 | 7.2 | 22.2 | 10.6 | 24.4 | 18.4 | 22.8 | 11.7 | 11.7 | -1.1 | 25 | 18.9 | 25 | 18.9 | 17.8 | 9.4 | 13 | 3 | 12.6 | 9.1 | 12.6 | 7.3 | 10 | 1.1 | 13 | 11.6 | 11.1 | 0.6 | 14.4 | 8.3 | 20 | 11.7 | 19.4 | 10.6 | 22.8 | 13.9 | 18.3 | 13.9 | 25.6 | 16.1 | 17.8 | 5 | 19.4 | 0 | 26.7 | 20.6 | 23.3 | 20.6 | 21.3 | 12.2 | 21.7 | 1.1 | 22.2 | 16.1 | 18.9 | 9.4 | 7.8 | -2.2 | 25 | 11.1 | 15.6 | 0.6 | 13.3 | 4.4 | 17 | 6.2 | 16 | 14.2 | 20 | 5.6 | 20.6 | 8.9 | 28.9 | 15 | 11 | 3 | 17.2 | 6.1 | 18.9 | 12.2 | 18.3 | 11.1 | 16.1 | 6.1 | 22 | 18 | 26.7 | 17.2 | 23.3 | 11.7 | 19.4 | 6.7 | 30 | 20.6 | 13.9 | 5 | 23.3 | 11.7 | 28.9 | 22.2 | 22.2 | 5.6 | 30 | 12.2 | 28.3 | 19.4 | 31.1 | 13.3 | 16.7 | -4.4 | 14.4 | 6.1 | 7.2 | 0.6 | 13.9 | 6.1 | 16.1 | 6.1 | 13.3 | 12.8 | 21.1 | 20.6 | 20 | -1.7 | 12.2 | -6.1
4 | -3 | 11.1 | 5.6 | 21.7 | 14.4 | 21.1 | 16.1 | 15.7 | -1.6 | 34.4 | 8.3 | 16 | 13 | 29.4 | 15.6 | 21.7 | 14.4 | 22.2 | 11.1 | 13.9 | 11.7 | 13.3 | 12.2 | 12.8 | 0 | 17.8 | 4.4 | 26 | 15 | 26.7 | 20.6 | 25 | 22.2 | 29.4 | 21.1 | 26.1 | 22.8 | 21.7 | 19.4 | 27.2 | 20.3 | 18.3 | 11.7 | 12.8 | 7.2 | 20 | 10.6 | 23.3 | 18.3 | 20 | 11.7 | 9.4 | 0 | 22.8 | 18.3 | 23.9 | 18.9 | 17.2 | 10 | 12 | 4 | 12.2 | 8.3 | 10.6 | 7.8 | 8.9 | 1.1 | 11.7 | 10 | 8.9 | 1.1 | 14.4 | 7.2 | 18.7 | 11.3 | 18.1 | 10.5 | 21.1 | 11.7 | 17.2 | 13.4 | 22.8 | 15.6 | 16.7 | 4.4 | 17.2 | -0.6 | 24.4 | 20.6 | 22.8 | 20.6 | 18.9 | 12.2 | 17.8 | 2.2 | 20.7 | 16.1 | 15.6 | 10.6 | 5.6 | -3.9 | 23.3 | 13.3 | 11.7 | 0 | 11.7 | 5 | 16.1 | 6.7 | 15.6 | 13.9 | 16.7 | 6.1 | 17.8 | 9.4 | 27.2 | 14.9 | 9 | 3 | 16.1 | 7.8 | 17.2 | 12.2 | 17.2 | 11.1 | 14.4 | 5 | 22 | 19 | 25 | 17.8 | 18.3 | 15 | 16.8 | 7.5 | 27.8 | 21.1 | 13.3 | 5.6 | 21.5 | 11.8 | 28 | 22.5 | 20.6 | 5.6 | 27.4 | 13.8 | 26.8 | 19.9 | 28.9 | 15 | 13.9 | -1.1 | 12.2 | 5.6 | 7.2 | 0.6 | 12.8 | 6.7 | 14.4 | 6.7 | 13.1 | 12.7 | 21.1 | 20.6 | 16.1 | 0 | 8.3 | -5
3 | -4 | 8.9 | 7.2 | 20.6 | 14.4 | 20 | 15 | 13.9 | -2.8 | 33.3 | 8.9 | 14 | 13 | 27.2 | 16.7 | 20 | 15 | 20.4 | 10.8 | 13.9 | 11.1 | 13.2 | 12.2 | 11.7 | 0 | 16.1 | 5 | 26 | 15 | 26.7 | 20.8 | 25 | 22.2 | 26.1 | 22.2 | 26.1 | 22.8 | 21.7 | 19.4 | 26.7 | 20 | 18.3 | 11.1 | 10.6 | 6.1 | 19.4 | 11.1 | 22.8 | 18.6 | 18.3 | 11.7 | 8.9 | 0.6 | 21.7 | 18.9 | 23.3 | 16.1 | 16.7 | 10.6 | 11 | 4 | 11.7 | 8.4 | 9.5 | 7.3 | 7.8 | 2.2 | 11.5 | 9.9 | 6.7 | 2.8 | 13.9 | 6.7 | 17.4 | 10.6 | 16.9 | 10.8 | 19.5 | 10 | 16.1 | 12.9 | 22.2 | 13.9 | 15 | 4.4 | 17.2 | -0.6 | 22.8 | 20.6 | 22.8 | 21.1 | 18 | 12 | 13.9 | 2.8 | 19.3 | 16 | 16.1 | 12.8 | 4.7 | -3.1 | 23.3 | 13.3 | 11.1 | -0.6 | 10 | 5 | 15.4 | 7 | 15.2 | 13.8 | 14.4 | 7.2 | 17.2 | 9.4 | 25.6 | 15 | 8 | 4 | 15.6 | 7.2 | 16.1 | 12.2 | 17.2 | 11.7 | 13.3 | 4.4 | 21 | 19 | 25 | 18.9 | 17.8 | 14.4 | 14.3 | 8.1 | 26.1 | 21.7 | 12.2 | 5.6 | 19.6 | 11.4 | 27 | 22.6 | 20 | 5 | 24.8 | 14.9 | 25.4 | 20.2 | 27.8 | 15.6 | 13.3 | -0.6 | 11.1 | 6.1 | 6.7 | 0 | 12.8 | 6.7 | 13.9 | 2.8 | 13 | 12.6 | 21.1 | 20.6 | 15 | 0.6 | 7.2 | -5
3 | -3 | 10 | 5.6 | 19.4 | 12.8 | 18.9 | 14.4 | 12 | -2 | 29.4 | 11.1 | 15 | 12 | 25 | 16.1 | 20.6 | 15 | 18.5 | 10.6 | 13.9 | 11.7 | 13.2 | 12.1 | 9.4 | -1.7 | 14.3 | 5.7 | 25 | 15 | 26.7 | 21 | 24.4 | 22.2 | 24.4 | 21.7 | 25.6 | 22.2 | 21.7 | 18.9 | 26.5 | 20.1 | 18.3 | 11.1 | 11.1 | 6.1 | 15.6 | 11.1 | 22.2 | 18.6 | 16.7 | 11.7 | 7.8 | 1.1 | 21.7 | 19.4 | 22.8 | 13.9 | 16.7 | 11.1 | 11 | 3 | 11.1 | 8.4 | 8.3 | 6.8 | 6.7 | 2.2 | 11.3 | 9.8 | 6.7 | 3.3 | 13.3 | 6.7 | 16.1 | 10 | 15.6 | 10.6 | 17.8 | 7.8 | 15 | 12.2 | 22.2 | 13.9 | 12.8 | 2.8 | 15 | 0.6 | 20.6 | 19.4 | 22.8 | 21.1 | 17 | 12 | 13.9 | 2.8 | 17.8 | 15.6 | 16.1 | 12.2 | 3.7 | -3.4 | 21.7 | 12.8 | 10.6 | -1 | 10.6 | 5 | 14.6 | 6.7 | 14.8 | 13.5 | 13.9 | 7.2 | 16.7 | 9.4 | 23.9 | 14.4 | 7 | 4 | 15 | 7.2 | 15 | 11.7 | 17.2 | 12.2 | 12.2 | 4.4 | 21 | 18 | 24.4 | 22.8 | 16.1 | 14.4 | 11.7 | 7.8 | 26.1 | 21.7 | 11.1 | 6.1 | 17.8 | 11.1 | 26.1 | 22.8 | 18.3 | 5 | 22.2 | 15 | 23.9 | 20.6 | 26.7 | 16.7 | 12.2 | 0.6 | 8.9 | 5.6 | 5.6 | 0 | 12.2 | 7.2 | 11.7 | 1.1 | 12.8 | 12.2 | 20.6 | 20.6 | 12.2 | 1.1 | 6.7 | -4.4
2 | -3 | 11.1 | 5 | 18.9 | 12.8 | 18.9 | 14.4 | 10.2 | -1.6 | 28.3 | 11.7 | 14 | 12 | 22.8 | 16.1 | 20.6 | 15 | 16.7 | 10 | 13.9 | 11.1 | 13.2 | 12 | 11.1 | -0.6 | 12.4 | 5.6 | 26 | 21 | 26.7 | 21.1 | 22.2 | 21.7 | 23.9 | 21.7 | 25.6 | 22.2 | 21.1 | 18.3 | 26.3 | 19.9 | 17.8 | 11.1 | 11.7 | 7.8 | 14.4 | 11.1 | 21.7 | 18.9 | 16.1 | 11.7 | 7.8 | 1.1 | 21.7 | 19.4 | 22.2 | 13.3 | 16.7 | 12.2 | 10 | 4 | 10.6 | 8.3 | 7.2 | 6.1 | 5.6 | 2.2 | 11.1 | 9.4 | 6.1 | 3.3 | 12.8 | 6.7 | 14.8 | 10 | 14.7 | 10.6 | 17.1 | 8 | 14.4 | 11.8 | 20 | 14.4 | 12.8 | 2.8 | 13.9 | 1.1 | 20 | 19.4 | 22.8 | 21.1 | 16.1 | 11.7 | 13.9 | 3.3 | 16.5 | 14.7 | 15.6 | 12.8 | 2.8 | -3.9 | 21.1 | 12.2 | 10 | -2.2 | 10.6 | 4.4 | 13.9 | 6.7 | 14.4 | 13.3 | 13.3 | 6.7 | 15.6 | 10 | 22.6 | 14.7 | 6 | 3 | 13.9 | 8.3 | 14.4 | 11.1 | 16.7 | 12.2 | 11.7 | 4.4 | 20 | 18 | 23.9 | 22.2 | 15 | 13.9 | 10.9 | 7.4 | 24.4 | 21.7 | 10.6 | 6.7 | 17.1 | 10.5 | 25.9 | 22.8 | 17.2 | 5 | 21.7 | 15.3 | 23.7 | 20.5 | 25.6 | 16.7 | 11.7 | 0.6 | 8.9 | 5.6 | 3.9 | -1.7 | 11.1 | 7.2 | 10 | 1.7 | 13.2 | 12.8 | 20.6 | 20.6 | 10.6 | 0.6 | 5.6 | -5
2 | -3 | 11.1 | 5 | 19.4 | 12.8 | 17.8 | 13.9 | 8.3 | -2.2 | 27.8 | 8.3 | 15 | 12 | 21.1 | 13.9 | 20 | 14.4 | 16.1 | 10.2 | 13.3 | 11.1 | 13.1 | 11.9 | 8.9 | -1.1 | 10.6 | 5.6 | 26 | 16 | 26.5 | 21.3 | 22.8 | 21.7 | 22.8 | 21.7 | 25 | 22.2 | 20 | 18.3 | 26.1 | 20 | 17.2 | 11.7 | 11.1 | 7.8 | 15 | 10.6 | 21.5 | 18.9 | 15.6 | 11.7 | 6.7 | 1.1 | 21.7 | 19.4 | 21.7 | 13.3 | 17.2 | 12.8 | 11 | 4 | 10.2 | 7.8 | 6.1 | 5.2 | 5 | 2.2 | 10.5 | 8.5 | 5.6 | 2.8 | 12.2 | 6.7 | 13.5 | 10.2 | 13.7 | 10.2 | 16.3 | 7.8 | 13.9 | 11.1 | 20 | 14.4 | 12.2 | 1.7 | 13.3 | 1.1 | 19.4 | 18.9 | 22.8 | 21.7 | 15.7 | 11.5 | 12.2 | 3.3 | 15.2 | 13.8 | 14.4 | 12.8 | 1.9 | -3.7 | 19.4 | 11.7 | 8.3 | -1.3 | 8.9 | 5 | 13.5 | 6.6 | 14.2 | 13.3 | 12.8 | 7.2 | 16.1 | 8.9 | 21.3 | 14.7 | 5 | 4 | 13.9 | 8.9 | 13.9 | 11.1 | 16.1 | 12.2 | 9.4 | 3.9 | 19 | 17 | 22.8 | 21.1 | 13.9 | 12.8 | 10.2 | 7.1 | 24.4 | 21.1 | 10.6 | 6.1 | 16.3 | 9.5 | 25.8 | 22.9 | 17.2 | 4.4 | 21.1 | 15.4 | 23.5 | 20.5 | 24.4 | 16.7 | 12.2 | -0.6 | 7.2 | 5 | 1.7 | -1.1 | 10 | 7.2 | 8.9 | 1.7 | 13.5 | 13.1 | 20.6 | 20.6 | 9.4 | 0.6 | 4.4 | -3.3
2 | -3 | 10.6 | 5.6 | 19.4 | 12.8 | 15.6 | 13.3 | 7.2 | -1.3 | 26.7 | 6.7 | 14 | 12 | 20 | 14.4 | 20.6 | 9.4 | 15.6 | 10.6 | 13.9 | 11.7 | 13.1 | 11.7 | 7.8 | -1.1 | 10.2 | 4.8 | 25 | 16 | 26.3 | 21.1 | 23.9 | 22.8 | 22.8 | 21.7 | 25 | 22.2 | 20.6 | 18.3 | 25.9 | 19.8 | 17.2 | 11.7 | 10 | 6.7 | 14.4 | 10.6 | 21.3 | 18.9 | 15.6 | 11.7 | 6.1 | 1.7 | 20.6 | 19.4 | 21.1 | 12.8 | 17.8 | 13.9 | 9 | 4 | 9.8 | 7.2 | 5 | 4.3 | 3.9 | 1.1 | 10 | 7.3 | 5 | 2.2 | 12.2 | 6.7 | 12.2 | 10 | 12.8 | 10 | 15.6 | 7.8 | 13.3 | 10.6 | 18.3 | 15 | 10 | 1.7 | 12.2 | 0.6 | 18.9 | 18.3 | 22.8 | 21.7 | 15.4 | 11.2 | 10 | 3.3 | 13.9 | 12.8 | 14.4 | 12.8 | 0.9 | -4 | 18.9 | 12.2 | 6.7 | -0.9 | 8.9 | 5.6 | 13.2 | 6.3 | 14.1 | 13.3 | 13.3 | 6.7 | 15 | 8.9 | 20 | 14.4 | 7 | 4 | 13.3 | 8.9 | 13.3 | 10.6 | 16.7 | 11.1 | 8.9 | 3.9 | 19 | 17 | 22.2 | 21.7 | 13.3 | 12.8 | 9.4 | 6.7 | 23.3 | 21.1 | 10 | 6.1 | 15.6 | 8.9 | 25.6 | 22.8 | 16.1 | 5 | 20.6 | 15.6 | 23.3 | 20.6 | 23.3 | 16.1 | 10.6 | 1.7 | 8.9 | 4.4 | 1.1 | -1.1 | 9.4 | 7.2 | 7.8 | 1.1 | 13.9 | 13.3 | 20.6 | 20.6 | 8.9 | 0 | 4.4 | -3.9
1 | -2 | 10 | 5.6 | 18.9 | 12.2 | 15 | 13.3 | 6.1 | -1.1 | 27.8 | 6.7 | 12 | 11 | 18.9 | 14.4 | 21.7 | 3.9 | 15 | 10.6 | 13.9 | 11.7 | 13.1 | 11.7 | 6.7 | -1.7 | 9.8 | 4.2 | 25 | 17 | 26.1 | 21.1 | 23.9 | 22.8 | 22.2 | 21.7 | 25 | 22.2 | 19.4 | 17.8 | 25.8 | 19.7 | 17.2 | 11.7 | 9.4 | 6.7 | 13.9 | 10.6 | 21.1 | 18.9 | 15 | 11.7 | 5.6 | 1.7 | 20.6 | 18.9 | 20.6 | 13.9 | 17.8 | 14.4 | 10 | 4 | 9.4 | 7.2 | 3.9 | 3.3 | 3.3 | 1.1 | 9.4 | 6.1 | 5.6 | 2.8 | 11.1 | 7.8 | 12 | 9.2 | 11.9 | 9.3 | 13.9 | 7.5 | 12.8 | 10.6 | 17.8 | 15 | 10 | 1.7 | 10.6 | 1.7 | 17.8 | 17.8 | 22.8 | 21.7 | 15 | 11.1 | 7.2 | 2.8 | 13 | 11.8 | 13.3 | 12.2 | 0 | -5 | 19.4 | 10 | 5 | -1.1 | 9.4 | 5 | 12.8 | 6.1 | 13.9 | 13.3 | 12.8 | 5.6 | 14.4 | 8.3 | 19.1 | 14.4 | 7 | 4 | 12.8 | 8.9 | 13.3 | 10.6 | 15 | 10.6 | 8.3 | 3.9 | 19 | 17 | 21.7 | 21.7 | 12.8 | 12.2 | 9.2 | 6.5 | 21.7 | 21.1 | 8.9 | 6.7 | 14.5 | 8.3 | 25 | 22.5 | 14.4 | 5 | 19.7 | 15.8 | 22.8 | 20.2 | 22.2 | 15.6 | 8.9 | 0 | 6.7 | 4.4 | 0 | -1.1 | 9.4 | 7.2 | 6.7 | 1.1 | 14.5 | 14.1 | 20.6 | 20.6 | 9.4 | -0.6 | 5 | -5
0 | -2 | 9.4 | 6.1 | 19.4 | 12.2 | 13.9 | 13.3 | 5 | -1.1 | 26.7 | 6.7 | 13 | 12 | 17.8 | 14.4 | 20.6 | 2.8 | 14.6 | 10.6 | 13.9 | 11.7 | 13 | 11.5 | 6.1 | 1.1 | 9.4 | 3.3 | 24 | 17 | 25.5 | 21.2 | 23.9 | 23.3 | 22.2 | 21.7 | 24.4 | 22.2 | 17.8 | 17.2 | 25.6 | 19.4 | 17.8 | 11.7 | 10.6 | 7.2 | 13.3 | 10.6 | 20.5 | 18.5 | 13.9 | 10.6 | 5 | 1.7 | 20 | 18.9 | 19.4 | 13.9 | 17.2 | 14.4 | 9 | 4 | 9.4 | 6.7 | 3.9 | 3.5 | 2.8 | 0.6 | 9 | 6.3 | 5 | 2.2 | 8.9 | 7.2 | 11.9 | 8.6 | 10.9 | 8.5 | 12.3 | 6.8 | 12.2 | 10.6 | 17.2 | 15 | 8.9 | 1.7 | 10 | 1.7 | 16.7 | 16.7 | 23.3 | 22.2 | 14.3 | 10.7 | 7.8 | 3.9 | 12 | 10.4 | 12.8 | 11.7 | -0.7 | -4.9 | 18.9 | 10 | 3.9 | -0.8 | 10 | 5 | 12.2 | 6.3 | 14.1 | 13.3 | 12.2 | 5.6 | 14.4 | 7.8 | 18.1 | 14.2 | 7 | 5 | 12.2 | 10 | 12.2 | 10 | 15.6 | 11.7 | 7.8 | 3.9 | 19 | 17 | 21.1 | 20 | 11.7 | 11.1 | 9.1 | 6.4 | 21.7 | 20.6 | 6.7 | 5 | 13.3 | 7.8 | 24.5 | 22 | 12.2 | 4.4 | 18.7 | 15.6 | 22.2 | 19.8 | 20.6 | 15.6 | 7.8 | 0 | 6.1 | 4.4 | -0.6 | -1.7 | 9.4 | 6.7 | 5.6 | 1.1 | 15 | 14.6 | 20 | 20 | 8.9 | -0.6 | 5 | -6.7
0 | -1 | 8.3 | 6.7 | 18.9 | 12.2 | 14.4 | 13.3 | 4.3 | -1.3 | 23.3 | 7.2 | 12 | 11 | 17.2 | 13.3 | 18.9 | 2.8 | 14.3 | 10.6 | 14.4 | 12.2 | 13 | 11.5 | 6.1 | 1.1 | 8.9 | 2.7 | 22 | 17 | 25 | 21.1 | 23.9 | 22.8 | 22.2 | 21.1 | 23.9 | 21.7 | 18.3 | 17.8 | 25.6 | 19.5 | 17.2 | 11.7 | 10 | 6.7 | 12.2 | 10 | 20 | 18.2 | 13.3 | 10.6 | 4.4 | 1.1 | 20 | 18.9 | 19.4 | 13.9 | 17.2 | 14.4 | 9 | 5 | 9.4 | 6.4 | 3.9 | 3.8 | 2.2 | 0.6 | 8.7 | 6.5 | 5 | 2.2 | 8.3 | 7.2 | 11.7 | 7.8 | 10 | 7.8 | 10.6 | 6.1 | 11.7 | 10.6 | 17.2 | 15 | 8.3 | 2.2 | 10.6 | 1.7 | 16.7 | 16.7 | 22.8 | 22.2 | 13.5 | 10.3 | 5 | 2.8 | 11.1 | 9.4 | 12.8 | 11.7 | -1.5 | -5.5 | 18.9 | 10 | 2.8 | -0.9 | 10 | 5 | 11.7 | 6.6 | 14.2 | 13.3 | 12.2 | 5.6 | 13.9 | 7.2 | 17.2 | 13.9 | 8 | 6 | 12.2 | 9.4 | 12.2 | 10 | 15 | 11.7 | 6.7 | 3.3 | 19 | 17 | 21.1 | 18.9 | 10.6 | 10 | 8.9 | 6.1 | 21.7 | 20.6 | 7.2 | 6.1 | 12.2 | 7.2 | 23.9 | 21.7 | 11.7 | 4.4 | 17.8 | 15.6 | 21.7 | 19.4 | 19.4 | 15.6 | 8.3 | 0 | 7.8 | 4.4 | -0.6 | -2.2 | 7.2 | 6.1 | 5 | 1.1 | 15.6 | 15 | 20.6 | 20 | 8.9 | -0.6 | 5 | -5.6
0 | -1 | 7.8 | 7.2 | 18.3 | 12.2 | 13.3 | 12.8 | 3.5 | -2 | 22.8 | 7.8 | 12 | 11 | 16.7 | 14.4 | 18.3 | 3.3 | 13.9 | 10.6 | 14.4 | 12.2 | 13 | 11.2 | 5.6 | 0.6 | 8.3 | 1.9 | 21 | 17 | 24.4 | 21.1 | 23.9 | 22.2 | 20.6 | 19.4 | 23.3 | 21.1 | 18.3 | 17.2 | 25.6 | 19.5 | 17.2 | 11.7 | 10 | 6.7 | 11.1 | 10 | 19.4 | 17.8 | 12.8 | 10.6 | 3.3 | 1.1 | 19.4 | 17.8 | 18.9 | 13.3 | 16.1 | 6.7 | 9 | 6 | 9.4 | 5.8 | 3.9 | 3.9 | 2.2 | 0.6 | 8.3 | 6.7 | 6.1 | 2.8 | 9.4 | 8.3 | 11.3 | 7.8 | 9.1 | 7.2 | 10.2 | 6.2 | 10.9 | 10 | 17.8 | 15.6 | 6.7 | 2.2 | 10.6 | 1.7 | 16.7 | 16.7 | 22.8 | 22.2 | 12.8 | 10 | 4.4 | 2.8 | 10.5 | 8.8 | 12.2 | 10.6 | -2.2 | -6.7 | 18.3 | 9.4 | 1.7 | -1.1 | 9.4 | 5 | 11.1 | 6.7 | 14.4 | 13.3 | 11.1 | 5.6 | 13.3 | 7.2 | 16.7 | 13.8 | 7 | 5 | 11.1 | 8.9 | 12.2 | 10 | 15 | 10.6 | 6.7 | 3.3 | 18 | 17 | 21.1 | 18.9 | 11.1 | 10 | 9.3 | 6.2 | 20.6 | 20 | 7.2 | 5 | 11.8 | 7.1 | 23.5 | 21.4 | 11.7 | 4.4 | 17.6 | 15.4 | 21.7 | 19.5 | 18.3 | 15 | 8.3 | -0.6 | 8.3 | 3.9 | -1.1 | -2.2 | 6.7 | 5.6 | 4.4 | 1.1 | 15.8 | 14.5 | 19.4 | 19.4 | 8.9 | -0.6 | 3.3 | -6.7
0 | -2 | 8.3 | 7.8 | 17.2 | 12.8 | 11.7 | 11.7 | 2.8 | -2.8 | 21.1 | 8.9 | 11 | 10 | 15.6 | 13.9 | 17.8 | 1.7 | 13.7 | 10.7 | 14.4 | 12.8 | 13 | 11.3 | 5 | 1.1 | 7.8 | 1.1 | 20 | 17 | 25 | 21.5 | 23.3 | 22.2 | 20 | 19.4 | 23.3 | 21.1 | 18.3 | 17.8 | 25.6 | 19.4 | 16.7 | 12.2 | 10.6 | 6.7 | 10.6 | 10 | 19.4 | 17.7 | 12.8 | 10.6 | 2.8 | 0.6 | 19.4 | 17.8 | 18.3 | 13.3 | 15 | 2.2 | 9 | 6 | 9.2 | 5.3 | 4.8 | 4.5 | 1.7 | 0.6 | 8.1 | 6.6 | 7.8 | 4.4 | 9.4 | 8.3 | 11 | 7.9 | 8.1 | 6.7 | 9.8 | 6 | 10.2 | 9.5 | 17.8 | 15.6 | 6.1 | 2.2 | 8.3 | 1.1 | 16.1 | 16.1 | 23.3 | 22.2 | 13 | 9.9 | 3.9 | 2.2 | 10 | 8.3 | 11.7 | 10.6 | -0.9 | -5.1 | 17.2 | 9.4 | 2.2 | -0.8 | 10 | 5 | 11.3 | 6.7 | 14 | 12.8 | 12.2 | 5.6 | 12.2 | 7.8 | 16.1 | 13.6 | 8 | 6 | 12.2 | 10 | 11.1 | 10.6 | 13.9 | 10.6 | 6.1 | 2.8 | 18 | 16 | 21.1 | 18.9 | 10.6 | 10 | 9.6 | 6.2 | 21.7 | 20.6 | 6.1 | 5 | 11.5 | 7.3 | 23.2 | 21.3 | 11.7 | 4.4 | 17.4 | 15.2 | 21.7 | 19.5 | 17.8 | 15 | 7.8 | -0.6 | 7.2 | 3.9 | -1.1 | -2.2 | 7.2 | 6.1 | 2.8 | 0.6 | 15.9 | 13.9 | 18.9 | 18.9 | 8.9 | -0.6 | 2.8 | -4.4
0 | -2 | 7.2 | 6.7 | 17.2 | 12.8 | 12.8 | 11.1 | 5.6 | -2 | 20.6 | 9.4 | 11 | 10 | 15 | 13.9 | 18.3 | -0.6 | 13.5 | 10.9 | 14.4 | 12.8 | 13 | 11.2 | 3.9 | -0.6 | 8.9 | 1.6 | 19 | 17 | 25.5 | 21.8 | 22.8 | 21.7 | 20 | 19.4 | 23.3 | 21.1 | 17.8 | 17.2 | 26.1 | 19.3 | 16.1 | 12.8 | 11.1 | 6.1 | 10 | 9.4 | 19.4 | 17.7 | 12.8 | 10.6 | 3.3 | 1.1 | 19.4 | 17.8 | 17.8 | 13.3 | 14.4 | 2.2 | 8 | 7 | 9.1 | 5.6 | 5.8 | 5.1 | 1.1 | 0 | 8 | 6.8 | 8.9 | 5 | 8.3 | 7.8 | 10.6 | 7.8 | 7.2 | 6.1 | 9.4 | 6.1 | 9.4 | 8.9 | 17.8 | 15.6 | 5 | 1.7 | 7.2 | 1.7 | 15 | 15 | 23.3 | 22.8 | 13.1 | 9.6 | 3.3 | 1.7 | 9.4 | 7.8 | 11.7 | 10 | 0.4 | -4.1 | 17.2 | 9.4 | 2.8 | -0.6 | 9.4 | 5 | 11.5 | 6.9 | 13.7 | 12.3 | 11.7 | 5 | 11.7 | 7.8 | 15.6 | 13.3 | 9 | 6 | 11.7 | 9.4 | 10.6 | 10.6 | 14.4 | 11.7 | 6.1 | 2.8 | 17 | 16 | 20.6 | 18.9 | 10 | 9.4 | 10 | 6.1 | 21.7 | 20.6 | 6.1 | 5.6 | 11.1 | 7.2 | 22.8 | 21.1 | 10.6 | 4.4 | 17.2 | 15 | 21.7 | 19.4 | 17.2 | 14.4 | 7.2 | 0 | 7.2 | 3.9 | -1.7 | -2.2 | 7.8 | 6.7 | 3.3 | 1.1 | 16.1 | 13.3 | 18.9 | 18.9 | 8.9 | -0.6 | 3.9 | -7.8
0 | -2 | 6.7 | 6.7 | 17.8 | 12.8 | 13.3 | 12.2 | 8.3 | -2.1 | 22.2 | 9.4 | 12 | 11 | 15.6 | 13.9 | 21.7 | 0 | 13.3 | 11.1 | 14.4 | 12.8 | 12.8 | 11.7 | 6.1 | -0.6 | 10 | 2.1 | 23 | 18 | 26.1 | 22.2 | 23.3 | 21.7 | 20 | 19.4 | 22.8 | 21.1 | 16.7 | 16.1 | 26.7 | 19.1 | 16.7 | 12.8 | 10.6 | 7.2 | 13.9 | 12.2 | 19.4 | 17.8 | 12.8 | 10.6 | 3.3 | 1.1 | 19.4 | 17.8 | 18.3 | 13.9 | 13.9 | 0.6 | 8 | 7 | 8.9 | 7.2 | 6.7 | 5.6 | 1.1 | 0 | 7.8 | 6.7 | 9.4 | 5.6 | 8.3 | 7.8 | 11.9 | 7.8 | 8.7 | 6.5 | 11.3 | 6.1 | 10.7 | 9 | 19.4 | 15.6 | 6.7 | 1.7 | 7.2 | 2.2 | 15.6 | 15 | 22.8 | 21.7 | 13.3 | 9.4 | 0 | -1.1 | 11.8 | 9.2 | 14.4 | 10.6 | 1.7 | -3.9 | 20 | 10.6 | 3.3 | -0.6 | 9.4 | 5 | 11.7 | 6.7 | 13.3 | 11.7 | 11.7 | 5 | 11.1 | 8.3 | 17.4 | 14.3 | 12 | 5 | 11.7 | 10 | 11.1 | 10.6 | 15.6 | 11.1 | 6.7 | 3.3 | 17 | 16 | 20.6 | 18.9 | 10 | 10 | 11.5 | 6.2 | 20.6 | 20 | 10.6 | 8.3 | 12.6 | 7.5 | 24.8 | 21.5 | 13.9 | 5 | 19.6 | 15.9 | 23.5 | 20.1 | 17.8 | 15 | 7.2 | 0.6 | 8.3 | 4.4 | 0 | -1.1 | 8.3 | 7.2 | 5 | 1.1 | 15.9 | 13.4 | 18.3 | 17.8 | 10.6 | -0.6 | 2.2 | -5.6
0 | -2 | 6.7 | 6.1 | 18.9 | 13.3 | 16.7 | 10.6 | 11.1 | -3.3 | 26.1 | 10.6 | 13 | 13 | 16.7 | 14.4 | 26.7 | -0.6 | 16.3 | 11.9 | 15.6 | 13.3 | 13.3 | 11.7 | 9.4 | 0 | 11.1 | 2.2 | 27 | 18 | 27 | 22.6 | 23.9 | 22.2 | 22.8 | 20 | 24.4 | 22.2 | 20 | 18.3 | 27.2 | 18.9 | 17.8 | 13.9 | 11.1 | 7.2 | 17.2 | 13.9 | 21.1 | 18.1 | 15 | 11.7 | 6.1 | 2.2 | 21.7 | 19.4 | 20 | 14.4 | 13.9 | 1.1 | 10 | 8 | 9.5 | 7.6 | 8.9 | 7.2 | 3.9 | 2.2 | 8 | 6.8 | 10 | 6.1 | 10 | 7.8 | 13.1 | 7.6 | 10.2 | 6.6 | 13.1 | 6 | 12 | 9.1 | 21.7 | 15.6 | 8.9 | 1.1 | 11.7 | 2.8 | 16.7 | 16.7 | 22.8 | 21.7 | 16.1 | 9.3 | 6.1 | 2.8 | 14.3 | 10.9 | 15 | 11.1 | 5.9 | -1.9 | 23.9 | 11.1 | 7.9 | 0.6 | 10 | 5 | 13.4 | 7.4 | 12.6 | 11.2 | 12.2 | 5.6 | 12.2 | 9.4 | 19.3 | 15 | 13 | 6 | 12.8 | 10 | 11.7 | 10.6 | 18.3 | 12.2 | 8.3 | 5 | 18 | 16 | 21.1 | 18.9 | 13.3 | 12.2 | 12.9 | 5.8 | 21.7 | 21.1 | 12.2 | 8.9 | 14.1 | 7.4 | 26.9 | 22.1 | 16.7 | 5.6 | 22 | 16.3 | 25.4 | 20.7 | 20.6 | 16.7 | 8.9 | 1.1 | 11.7 | 5.6 | 3.3 | 2.8 | 9.4 | 7.2 | 7.8 | 1.7 | 15.8 | 13.8 | 18.3 | 17.8 | 16.1 | 1.1 | 4.4 | -6.1
0 | -2 | 6.7 | 6.1 | 20.6 | 13.3 | 20 | 10 | 12.6 | -2.5 | 30 | 10 | 14 | 14 | 19.4 | 15 | 30 | 0.6 | 19.2 | 12.3 | 17.2 | 13.3 | 13.9 | 11.6 | 12.2 | 0 | 12.8 | 2.4 | 28 | 18 | 28 | 22.9 | 25.6 | 22.2 | 26.7 | 21.1 | 25.6 | 22.8 | 22.2 | 18.3 | 28.1 | 18.8 | 18.3 | 14.4 | 12.8 | 7.8 | 17.8 | 13.3 | 22.7 | 18.3 | 18.3 | 12.8 | 8.3 | 2.2 | 25 | 20.6 | 21.7 | 15 | 13.9 | 0.6 | 11 | 9 | 10 | 8 | 11.1 | 8.5 | 6.7 | 2.2 | 8.1 | 6.6 | 11.7 | 5.6 | 12.2 | 7.8 | 14.4 | 7.2 | 11.7 | 6.7 | 15 | 5.6 | 13.3 | 8.9 | 24.4 | 15 | 11.7 | 2.2 | 15 | 5 | 20 | 18.3 | 23.9 | 21.7 | 18.9 | 8.9 | 12.2 | 3.3 | 16.7 | 12.2 | 16.7 | 11.1 | 10.2 | -1.3 | 26.1 | 10 | 12.6 | 1 | 10.6 | 5.6 | 15 | 7.6 | 11.8 | 10.6 | 12.8 | 5.6 | 13.9 | 10 | 21.1 | 15.6 | 15 | 7 | 13.3 | 10.6 | 13.3 | 10.6 | 20 | 12.2 | 11.7 | 6.1 | 19 | 16 | 21.1 | 18.9 | 19.4 | 13.9 | 14.4 | 5.6 | 24.4 | 21.7 | 15 | 6.7 | 15.6 | 7.2 | 28.9 | 22.2 | 18.9 | 5.6 | 24.4 | 16.7 | 27.2 | 21.1 | 24.4 | 17.2 | 11.1 | 0 | 13.9 | 6.1 | 7.2 | 5 | 9.4 | 7.8 | 10.6 | 2.2 | 15.6 | 13.9 | 18.9 | 18.3 | 23.3 | 2.2 | 8.3 | -5.6
0 | -2 | 6.7 | 6.1 | 22.2 | 13.9 | 21.1 | 10.6 | 14.1 | -2.4 | 32.2 | 10.6 | 14 | 13 | 22.2 | 15 | 32.8 | -2.8 | 22.2 | 12.2 | 19.4 | 13.9 | 14.4 | 11.7 | 15 | 0 | 14.4 | 1.7 | 29 | 18 | 28.9 | 23.3 | 27.2 | 22.2 | 28.9 | 18.9 | 25.6 | 22.8 | 22.8 | 18.3 | 29.1 | 18.9 | 19.4 | 14.4 | 13.3 | 6.7 | 19.4 | 11.1 | 24.4 | 18.3 | 21.7 | 13.3 | 10.6 | 2.8 | 28.3 | 20.6 | 23.3 | 16.7 | 14.4 | 1.7 | 12 | 9 | 10.6 | 8.3 | 13.3 | 10 | 8.3 | 1.7 | 8.3 | 6.7 | 13.9 | 5.6 | 14.4 | 6.1 | 14.4 | 6.3 | 13.2 | 6.8 | 16.9 | 5.2 | 15 | 9.4 | 25.6 | 15 | 15 | 3.3 | 18.3 | 3.3 | 22.2 | 19.4 | 25 | 21.7 | 21.7 | 7.2 | 17.2 | 4.4 | 18.5 | 11.8 | 17.8 | 10.6 | 14.4 | -1.7 | 27.2 | 11.1 | 17.2 | -1.1 | 11.1 | 5 | 16.7 | 7.8 | 11.1 | 10 | 12.8 | 5.6 | 16.1 | 10.6 | 23.9 | 16.5 | 17 | 6 | 13.9 | 10.6 | 14.4 | 11.1 | 22.2 | 11.7 | 15 | 6.7 | 19 | 15 | 22.2 | 18.3 | 23.3 | 12.8 | 15.3 | 5 | 27.8 | 22.2 | 16.1 | 3.3 | 17.6 | 8.8 | 29.6 | 21.6 | 20.6 | 5.6 | 26.5 | 16.8 | 28.5 | 20.8 | 26.7 | 17.8 | 12.8 | 0 | 15.6 | 5 | 9.4 | 3.3 | 10.6 | 7.8 | 12.8 | 2.2 | 16.1 | 13.8 | 18.9 | 17.8 | 25 | -0.6 | 14.4 | -2.8
1 | -2 | 6.7 | 6.1 | 23.9 | 13.9 | 23.3 | 11.1 | 15.6 | -2.8 | 35 | 10.6 | 15 | 14 | 25.6 | 15.6 | 35 | -1.7 | 24.6 | 12.9 | 20 | 13.9 | 16.3 | 12.1 | 17.2 | 1.1 | 16.1 | 1.1 | 29 | 19 | 29.3 | 22.8 | 28.3 | 22.2 | 30 | 18.3 | 26.7 | 22.8 | 24.4 | 18.9 | 30 | 18.9 | 18.9 | 14.4 | 11.1 | 8.3 | 19.4 | 11.1 | 23.7 | 19 | 23.9 | 12.8 | 11.7 | 2.2 | 29.4 | 20.6 | 22.8 | 16.1 | 16.1 | 2.2 | 12 | 10 | 11.1 | 8.5 | 13.5 | 10.5 | 9.4 | 2.2 | 8.7 | 6.3 | 15.6 | 4.4 | 15.6 | 5.6 | 14.4 | 5.5 | 14.6 | 6.7 | 18.7 | 4.1 | 16.6 | 9.3 | 27.2 | 14.4 | 16.7 | 5 | 20 | 0 | 24.4 | 18.9 | 24.4 | 21.7 | 22.4 | 7 | 21.1 | 2.8 | 20.4 | 11.4 | 20 | 11.1 | 14.8 | -1.1 | 28.3 | 11.1 | 20 | -0.5 | 11.7 | 6.1 | 17.2 | 7.8 | 11.1 | 10 | 13.3 | 6.7 | 17.2 | 11.1 | 26.6 | 17.1 | 18 | 5 | 16.1 | 11.1 | 16.7 | 11.7 | 22.8 | 12.2 | 16.1 | 7.2 | 21 | 16 | 23.3 | 18.9 | 26.1 | 10.6 | 16.3 | 4 | 27.8 | 21.7 | 17.8 | 4.4 | 19.7 | 10.4 | 30.4 | 21.2 | 22.2 | 6.1 | 28.5 | 16.8 | 29.8 | 20.7 | 27.8 | 18.3 | 15 | -2.8 | 16.7 | 4.4 | 9.4 | 3.9 | 11.1 | 7.2 | 14.4 | 1.1 | 16.7 | 13.6 | 18.3 | 18.3 | 25.6 | -2.2 | 17.2 | -5.6
1 | -2 | 6.7 | 6.7 | 24.4 | 13.3 | 23.9 | 11.1 | 16.5 | -2.2 | 37.2 | 11.1 | 15 | 14 | 27.2 | 15.6 | 32.2 | 6.1 | 27 | 13 | 21.1 | 13.9 | 18.1 | 12.1 | 19.4 | 1.1 | 17.2 | 0.8 | 30 | 19 | 29.6 | 22.3 | 29.4 | 22.2 | 31.1 | 18.9 | 27.2 | 22.8 | 25.6 | 18.9 | 30 | 18.8 | 18.9 | 13.9 | 10 | 7.8 | 18.9 | 11.7 | 22.9 | 19.5 | 26.1 | 12.2 | 12.8 | 3.3 | 30.6 | 20 | 23.3 | 16.7 | 17.8 | 1.7 | 12 | 11 | 11.7 | 8.8 | 13.7 | 11.3 | 10.6 | 2.2 | 9 | 5.9 | 16.7 | 5 | 16.7 | 4.4 | 14.4 | 4.4 | 16.1 | 6.7 | 20.6 | 2.8 | 18.3 | 9.4 | 28.3 | 13.3 | 18.3 | 6.1 | 21.1 | -0.6 | 27.8 | 20 | 26.1 | 22.2 | 23.2 | 7.3 | 25.6 | 0.6 | 22.2 | 10 | 21.1 | 10.6 | 15.2 | -0.5 | 29.4 | 11.1 | 22.8 | -0.6 | 12.2 | 6.1 | 17.8 | 7.9 | 11.1 | 10 | 15 | 7.2 | 17.8 | 10.6 | 29.4 | 17.2 | 19 | 1 | 16.1 | 11.1 | 18.3 | 12.8 | 23.3 | 12.8 | 17.8 | 7.8 | 21 | 15 | 25.6 | 18.9 | 25 | 10 | 17.2 | 3.3 | 30.6 | 21.1 | 18.3 | 5.6 | 21.7 | 11.7 | 31.1 | 20.6 | 23.9 | 6.1 | 30.6 | 16.1 | 31.1 | 20 | 29.4 | 17.2 | 16.1 | -3.3 | 17.8 | 4.4 | 10 | -2.2 | 11.1 | 8.9 | 15 | 2.2 | 17.2 | 13.3 | 18.9 | 18.3 | 26.1 | -2.2 | 18.3 | -7.8
2 | -2 | 7.2 | 6.7 | 25 | 12.8 | 26.1 | 11.1 | 17.4 | -2 | 37.8 | 11.7 | 16 | 14 | 28.9 | 15.6 | 31.7 | 3.3 | 29.4 | 13.3 | 21.1 | 13.9 | 20 | 12.2 | 20.6 | 0.6 | 18.3 | 0.4 | 29 | 19 | 30 | 21.7 | 28.9 | 22.2 | 31.7 | 19.4 | 28.3 | 22.8 | 26.7 | 18.3 | 30 | 18.5 | 20 | 13.9 | 10.6 | 7.2 | 20.6 | 11.1 | 22.2 | 20 | 27.8 | 10.6 | 14.4 | 3.9 | 31.1 | 19.4 | 23.9 | 17.2 | 18.9 | 1.7 | 12 | 11 | 12.2 | 8.9 | 13.9 | 11.7 | 12.8 | 2.2 | 9.4 | 5.6 | 17.2 | 4.4 | 17.2 | 3.3 | 14.6 | 4.6 | 17.8 | 6.7 | 21.7 | 2.9 | 19.1 | 9.6 | 28.9 | 13.9 | 20 | 5.6 | 21.1 | -0.6 | 27.2 | 19.4 | 24.4 | 22.2 | 23.9 | 7.2 | 25.6 | 1.1 | 22.4 | 8.9 | 22.8 | 10.6 | 15.6 | -0.6 | 31.1 | 10.6 | 25.6 | -1.7 | 13.9 | 6.7 | 18.3 | 7.8 | 11.1 | 10 | 13.3 | 6.7 | 17.8 | 10.6 | 30.2 | 16.6 | 21 | 0 | 17.8 | 10 | 21.1 | 11.7 | 22.8 | 12.8 | 18.9 | 8.3 | 22 | 16 | 27.2 | 18.9 | 26.7 | 10 | 17.8 | 2.1 | 30.6 | 21.1 | 18.9 | 3.9 | 23.5 | 12.2 | 31.5 | 20.2 | 26.1 | 6.7 | 31.1 | 15.9 | 30.7 | 19.7 | 29.4 | 17.2 | 16.7 | -2.8 | 17.8 | 3.9 | 10.6 | -1.7 | 10 | 9.4 | 15.6 | 2.8 | 17.2 | 13 | 18.9 | 18.3 | 26.1 | -3.3 | 18.9 | -5
2 | -2 | 7.2 | 6.7 | 25.6 | 12.2 | 26.7 | 10 | 18.3 | -2.2 | 39.4 | 11.7 | 15 | 14 | 30 | 12.8 | 30.6 | 5.6 | 28.9 | 13.6 | 20.6 | 13.9 | 19.3 | 12.4 | 21.1 | 0 | 19.4 | 0 | 30 | 19 | 28.7 | 22.2 | 29.4 | 21.1 | 32.8 | 19.4 | 28.9 | 22.8 | 27.2 | 18.9 | 30 | 18.3 | 21.1 | 13.9 | 11.7 | 7.2 | 19.4 | 10.6 | 22 | 19.4 | 27.8 | 10.6 | 15 | 3.9 | 31.1 | 19.4 | 22.2 | 16.7 | 17.8 | 3.9 | 13 | 12 | 12.4 | 8.3 | 14.1 | 11.7 | 13.3 | 2.2 | 9.4 | 5.6 | 18.3 | 5 | 17.2 | 2.8 | 14.8 | 4.8 | 19.4 | 6.5 | 22.8 | 3.4 | 19.8 | 10 | 30 | 12.8 | 21.7 | 6.1 | 21.1 | 0.6 | 25 | 20 | 26.7 | 22.8 | 23.9 | 6.2 | 25 | 1.1 | 22.6 | 8 | 24.4 | 10.6 | 15.2 | -0.1 | 31.1 | 10.6 | 26 | -0.8 | 13.9 | 6.1 | 18.3 | 8.3 | 11.7 | 10.5 | 13.3 | 8.3 | 18.3 | 10.6 | 30.9 | 15.8 | 22 | -3 | 16.1 | 10 | 21.7 | 12.2 | 23.9 | 12.2 | 19.4 | 8.3 | 22 | 16 | 29.4 | 22.8 | 27.2 | 10 | 18.3 | 1.3 | 30 | 20 | 20 | 4.4 | 25.4 | 12.6 | 31.8 | 19.8 | 26.7 | 6.1 | 31.7 | 15.3 | 30.4 | 19.8 | 29.4 | 17.2 | 17.8 | -3.3 | 19.4 | 4.4 | 11.1 | -1.1 | 10 | 10 | 16.1 | 3.3 | 17.2 | 12.6 | 19.4 | 18.9 | 27.2 | -2.8 | 18.9 | -2.8
4 | -1 | 7.8 | 6.7 | 26.1 | 12.2 | 26.1 | 9.4 | 17.4 | -2.5 | 40.6 | 11.7 | 17 | 15 | 31.7 | 12.8 | 30 | 2.2 | 28.3 | 13.8 | 20 | 13.9 | 18.5 | 12.3 | 22.2 | 0 | 19.2 | -1.1 | 29 | 19 | 27.4 | 22.6 | 28.9 | 21.1 | 32.8 | 19.4 | 28.9 | 21.7 | 27.8 | 17.8 | 29.6 | 18.4 | 18.9 | 13.3 | 10.6 | 6.1 | 19.4 | 9.4 | 21.9 | 18.9 | 28.3 | 11.7 | 15.6 | 4.4 | 30.6 | 18.9 | 22.8 | 17.2 | 17.8 | 2.8 | 13 | 12 | 12.6 | 7.9 | 14.2 | 11.4 | 13.9 | 2.2 | 9.4 | 5.6 | 17.8 | 5 | 17.2 | 2.8 | 15 | 5 | 21.1 | 6.1 | 23.9 | 3.3 | 20.6 | 10 | 30 | 12.2 | 21.7 | 6.1 | 21.1 | 0 | 25 | 21.7 | 26.7 | 21.1 | 23.9 | 5.3 | 25 | 1.1 | 22.8 | 6.7 | 25.6 | 9.4 | 14.8 | -0.4 | 30.6 | 8.3 | 26.3 | -0.6 | 15 | 5 | 18.3 | 8.9 | 12.2 | 10.8 | 13.3 | 8.3 | 17.8 | 11.1 | 31.7 | 15 | 20 | 1 | 16.7 | 10 | 22.8 | 12.8 | 22.2 | 12.2 | 20.6 | 6.7 | 21 | 14 | 28.9 | 21.7 | 26.7 | 10.6 | 18.9 | 0 | 21.1 | 19.4 | 21.1 | 4.4 | 27.2 | 12.8 | 32.2 | 19.4 | 27.2 | 6.1 | 32.2 | 15 | 30 | 19.4 | 31.1 | 16.7 | 18.3 | -2.8 | 19.4 | 2.8 | 11.7 | -1.1 | 9.4 | 8.9 | 16.1 | 3.9 | 17.2 | 12.2 | 18.9 | 18.9 | 26.7 | -2.8 | 17.8 | -2.8
4 | -1 | 7.2 | 6.7 | 25 | 11.7 | 25.6 | 8.9 | 16.5 | -3.2 | 40 | 11.1 | 17 | 14 | 31.7 | 11.1 | 28.3 | 6.1 | 27.8 | 13.9 | 18.9 | 13.9 | 17.8 | 12.2 | 22.8 | 0 | 19.1 | -2.2 | 29 | 19 | 26.1 | 22.8 | 28.9 | 21.1 | 32.2 | 18.9 | 27.2 | 21.1 | 27.8 | 17.8 | 29.3 | 18.4 | 17.8 | 11.1 | 15 | 6.1 | 18.3 | 8.3 | 21.7 | 18.3 | 28.3 | 10 | 15.6 | 4.4 | 29.4 | 19.4 | 22.8 | 17.2 | 17.8 | 2.8 | 14 | 13 | 12.8 | 7.2 | 14.4 | 11.1 | 13.9 | 2.2 | 9.4 | 5.6 | 18.9 | 5 | 17.2 | 3.3 | 14.3 | 4.6 | 20.2 | 7.3 | 22.8 | 4.4 | 19.1 | 10.2 | 28.3 | 12.8 | 22.2 | 6.1 | 21.7 | -1.1 | 27.2 | 19.4 | 26.7 | 21.1 | 23.9 | 4.4 | 24.4 | 1.1 | 21.7 | 6.8 | 25.6 | 10 | 14.4 | -0.6 | 31.1 | 8.9 | 26.7 | 0 | 16.7 | 4.4 | 18.3 | 9.4 | 12.8 | 11.1 | 12.8 | 8.9 | 16.7 | 12.8 | 30.9 | 15 | 18 | 1 | 16.7 | 10 | 22.8 | 12.8 | 22.8 | 12.2 | 20 | 7.2 | 21 | 15 | 27.2 | 21.1 | 26.7 | 10.6 | 18 | -0.2 | 23.3 | 20 | 21.1 | 4.4 | 26.8 | 12.5 | 30.9 | 20.2 | 27.2 | 6.1 | 31.3 | 15.3 | 29.8 | 19.2 | 30.6 | 16.1 | 18.3 | -2.2 | 18.9 | 3.3 | 11.7 | -1.1 | 10 | 8.9 | 15.6 | 4.4 | 16.7 | 12.3 | 18.3 | 17.8 | 26.1 | -2.2 | 16.7 | -3.3
4 | -2 | 7.2 | 6.1 | 24.4 | 11.7 | 23.9 | 8.9 | 15.6 | -4.4 | 39.4 | 10 | 16 | 14 | 30.6 | 11.7 | 26.7 | 6.7 | 24.8 | 13.7 | 17.2 | 14.4 | 16.5 | 12.1 | 22.8 | -0.6 | 18.9 | -3.9 | 27 | 19 | 26.1 | 22.6 | 28.3 | 22.2 | 32.2 | 19.4 | 26.7 | 22.2 | 27.8 | 17.2 | 28.9 | 18.3 | 17.2 | 10 | 14.4 | 5.6 | 17.2 | 7.8 | 20.9 | 18.3 | 27.8 | 10.6 | 15.6 | 3.9 | 28.3 | 20 | 23.3 | 16.7 | 16.7 | 5 | 14 | 13 | 12.1 | 6.2 | 13.9 | 11.5 | 13.3 | 2.8 | 8.9 | 5.7 | 17.8 | 5.6 | 16.7 | 3.9 | 13.5 | 3.9 | 19.2 | 8.3 | 21.7 | 5.2 | 17.6 | 10.3 | 26.7 | 13.3 | 21.7 | 5.6 | 20.6 | -0.6 | 25.6 | 18.3 | 25 | 21.1 | 21.1 | 8.4 | 23.3 | 1.7 | 20.5 | 6.5 | 25 | 10 | 12.6 | 0 | 29.4 | 10 | 23.7 | 0.7 | 16.7 | 3.3 | 17.6 | 8.5 | 12.8 | 11.2 | 12.8 | 10 | 13.9 | 12.2 | 30.2 | 14.7 | 16 | 2 | 17.2 | 9.4 | 21.1 | 12.8 | 21.7 | 13.9 | 20 | 7.2 | 17 | 14 | 26.7 | 20.6 | 26.1 | 10 | 17 | -0.6 | 23.9 | 20.6 | 19.4 | 4.4 | 26.5 | 12.6 | 29.6 | 20.8 | 26.7 | 5.6 | 30.3 | 15.2 | 29.6 | 19 | 31.1 | 16.7 | 18.3 | -1.1 | 18.3 | 2.8 | 11.1 | 0 | 10 | 9.4 | 15 | 4.4 | 16.1 | 12.3 | 17.2 | 16.7 | 25 | -1.7 | 16.1 | -6.7
4 | -2 | 6.7 | 6.1 | 22.8 | 12.8 | 20.6 | 10 | 14.3 | -3.9 | 37.8 | 11.1 | 16 | 14 | 27.8 | 12.2 | 23.3 | 12.8 | 21.9 | 12.8 | 16.1 | 13.3 | 15.2 | 12 | 19.4 | -0.6 | 17 | -3.8 | 26 | 18 | 26.1 | 22.4 | 27.8 | 21.7 | 31.1 | 19.4 | 26.7 | 22.2 | 26.7 | 18.3 | 28.2 | 18.6 | 17.2 | 10 | 14.4 | 6.1 | 14.4 | 7.8 | 20.2 | 18.3 | 26.1 | 11.7 | 14.4 | 3.9 | 25.6 | 20.6 | 22.8 | 17.8 | 15 | 7.8 | 14 | 13 | 11.3 | 5.2 | 13.3 | 11.6 | 11.1 | 4.4 | 8.3 | 5.6 | 17.2 | 6.1 | 14.4 | 3.9 | 12.8 | 3.3 | 18.3 | 8.9 | 20.6 | 5.6 | 16.1 | 10 | 23.9 | 14.4 | 20 | 5 | 17.8 | -2.8 | 23.9 | 20.6 | 23.3 | 21.7 | 18.4 | 10.8 | 21.7 | 2.2 | 19.4 | 6.7 | 23.3 | 10 | 10.7 | 0.1 | 28.3 | 9.4 | 20.8 | 1.1 | 11.7 | 6.7 | 16.8 | 7.7 | 12.8 | 11.2 | 12.8 | 9.4 | 13.9 | 12.8 | 29.4 | 15 | 14 | 4 | 16.1 | 9.4 | 20 | 12.8 | 20 | 14.4 | 17.8 | 8.3 | 16 | 13 | 25.6 | 20.6 | 24.4 | 11.1 | 16.1 | -1.1 | 22.8 | 20 | 17.8 | 4.4 | 26.1 | 12.2 | 28.3 | 21.1 | 24.4 | 5 | 29.4 | 15.6 | 29.4 | 18.9 | 30 | 16.7 | 16.1 | -2.8 | 16.1 | 3.9 | 8.9 | 0.6 | 10 | 9.4 | 13.3 | 5 | 15.6 | 12.2 | 16.7 | 16.1 | 20.6 | -1.1 | 13.3 | -7.8
4 | -2 | 6.7 | 4.4 | 21.7 | 13.9 | 17.2 | 11.1 | 13 | -3.7 | 36.1 | 11.7 | 15 | 14 | 25 | 13.9 | 22.2 | 12.2 | 18.9 | 11.7 | 15 | 12.8 | 13.9 | 11.7 | 16.1 | -0.6 | 15.2 | -4.6 | 26 | 18 | 26.1 | 22.2 | 27.2 | 21.7 | 29.4 | 20.6 | 25 | 22.2 | 24.4 | 18.3 | 27.4 | 18.7 | 16.7 | 9.4 | 10 | 7.8 | 12.8 | 8.3 | 19.4 | 18.3 | 23.9 | 11.7 | 11.1 | 4.4 | 22.8 | 20.6 | 21.1 | 17.8 | 13.9 | 7.8 | 15 | 14 | 10.6 | 3.9 | 12.8 | 11.7 | 9.4 | 4.4 | 7.8 | 5.6 | 16.7 | 6.1 | 9.4 | 4.4 | 11.1 | 4.1 | 16.6 | 8.8 | 19.1 | 6.9 | 14.4 | 10.1 | 21.1 | 14.4 | 16.7 | 5 | 15.6 | -0.6 | 22.2 | 21.7 | 22.8 | 21.7 | 15.6 | 11.7 | 18.3 | 2.2 | 16.8 | 7.7 | 21.1 | 10 | 8.9 | 0 | 27.2 | 8.9 | 17.8 | 0.6 | 8.9 | 7.2 | 16.1 | 6.7 | 12.8 | 11.1 | 12.8 | 8.9 | 13.9 | 12.8 | 27.6 | 15.3 | 13 | 5 | 15 | 9.4 | 18.3 | 12.8 | 19.4 | 13.9 | 16.7 | 7.8 | 15 | 14 | 24.4 | 20.6 | 20 | 15.6 | 13 | 1 | 22.2 | 20 | 16.7 | 6.1 | 23.9 | 12.9 | 27.6 | 21.4 | 22.2 | 6.1 | 27.6 | 16 | 27.6 | 19.7 | 28.9 | 17.2 | 11.7 | 1.7 | 11.1 | 7.2 | 6.1 | 1.1 | 10 | 9.4 | 13.3 | 5 | 15.4 | 12 | 16.1 | 15.6 | 17.2 | -1.1 | 12.8 | -11.1
2 | -2 | 6.7 | 2.8 | 21.7 | 12.2 | 16.1 | 10 | 11.7 | -4.4 | 33.3 | 12.8 | 14 | 13 | 23.9 | 13.9 | 22.8 | 12.2 | 17.6 | 11.9 | 14.4 | 12.2 | 13.9 | 11.7 | 13.9 | 0 | 13.3 | -6.1 | 26 | 18 | 26.1 | 22.2 | 26.7 | 22.2 | 25.6 | 21.1 | 24.4 | 21.7 | 23.3 | 18.9 | 26.7 | 18.9 | 15.6 | 8.3 | 10 | 7.8 | 12.2 | 8.3 | 19 | 17.5 | 22.2 | 11.7 | 10 | 4.4 | 22.2 | 20 | 20 | 17.2 | 13.3 | 8.3 | 16 | 15 | 9.7 | 3.5 | 13.2 | 12.1 | 8.3 | 3.3 | 7.4 | 5.2 | 16.1 | 6.7 | 7.8 | 3.9 | 9.5 | 4.3 | 15 | 8.7 | 17.6 | 7.4 | 12.8 | 9.8 | 20 | 14.4 | 15 | 4.4 | 13.9 | 1.7 | 20.6 | 20 | 22.8 | 21.7 | 14.8 | 10.6 | 15 | 2.2 | 14.3 | 8.5 | 17.8 | 10 | 8 | 0.2 | 25.6 | 8.9 | 16.5 | 0.6 | 7.8 | 5.6 | 15.5 | 7.3 | 12.8 | 11.2 | 11.7 | 8.9 | 13.3 | 11.7 | 25.7 | 15.7 | 12 | 5 | 14.4 | 8.9 | 16.7 | 12.2 | 18.3 | 13.9 | 13.9 | 5.6 | 14 | 12 | 23.9 | 20.6 | 17.2 | 15.6 | 9.8 | 1.9 | 22.2 | 20.6 | 12.8 | 8.3 | 21.6 | 12.8 | 26.8 | 21.6 | 20 | 6.1 | 25.7 | 16.3 | 25.7 | 19.8 | 27.2 | 17.8 | 10.6 | 2.2 | 9.4 | 6.1 | 5 | 1.1 | 10 | 9.4 | 11.1 | 5 | 15.2 | 11.4 | 15.6 | 15.6 | 17.2 | -0.6 | 10.6 | -11.1
2 | -1 | 5 | 3.3 | 21.1 | 11.7 | 15 | 10 | 10.4 | -3.9 | 32.2 | 12.8 | 13 | 12 | 22.2 | 13.9 | 22.2 | 12.2 | 16.3 | 11.7 | 15 | 13.3 | 13.9 | 11.6 | 12.2 | 0 | 13.7 | -4 | 26 | 17 | 26.1 | 22.2 | 26.1 | 21.7 | 24.4 | 20.6 | 24.4 | 21.1 | 22.8 | 18.3 | 26.3 | 19 | 15.6 | 8.9 | 10 | 7.8 | 10.6 | 7.2 | 18.7 | 16.9 | 21.1 | 13.3 | 9.4 | 5 | 21.7 | 20 | 17.8 | 16.7 | 12.8 | 7.2 | 16 | 15 | 8.7 | 2.5 | 13.5 | 12.4 | 7.8 | 3.3 | 7.1 | 4.9 | 16.1 | 6.7 | 7.2 | 3.3 | 7.8 | 4.4 | 13.3 | 8.3 | 16.1 | 7.8 | 11.1 | 9.4 | 19.4 | 15 | 15.6 | 4.4 | 13.3 | 0 | 18.9 | 18.9 | 22.8 | 21.7 | 14.1 | 9.8 | 12.8 | 2.8 | 11.7 | 8.3 | 17.8 | 10 | 7 | 0 | 24.4 | 7.8 | 15.2 | 0.6 | 10 | 6.7 | 15 | 8.1 | 12.8 | 11.2 | 11.7 | 9.4 | 13.3 | 11.1 | 23.9 | 15.6 | 11 | 4 | 14.4 | 8.9 | 16.1 | 11.1 | 19.4 | 13.9 | 12.8 | 6.1 | 14 | 12 | 23.3 | 20 | 16.7 | 15 | 6.7 | 1.7 | 22.2 | 20.6 | 11.7 | 8.3 | 19.4 | 12.8 | 26.1 | 21.7 | 18.3 | 6.1 | 23.9 | 16.1 | 23.9 | 20 | 26.1 | 17.8 | 11.1 | 0 | 8.3 | 6.1 | 3.9 | 1.1 | 9.4 | 9.4 | 10.6 | 5 | 15 | 11.1 | 15.6 | 15.6 | 14.4 | 0 | 10 | -11.1
2 | -2 | 4.4 | 2.8 | 21.1 | 11.7 | 15 | 10 | 9.1 | -3.6 | 31.1 | 12.8 | 13 | 12 | 21.1 | 12.2 | 21.7 | 11.7 | 15 | 11.7 | 15 | 13.9 | 13.9 | 11.5 | 11.1 | 0.6 | 14 | -2.5 | 26 | 17 | 26.1 | 22.2 | 25.6 | 22.2 | 23.3 | 21.1 | 23.9 | 20.6 | 21.7 | 18.9 | 26 | 18.9 | 15 | 8.3 | 10 | 7.2 | 10.6 | 7.8 | 18.3 | 16.1 | 20 | 13.3 | 10 | 5 | 21.1 | 19.4 | 19.4 | 17.2 | 13.3 | 4.4 | 16 | 14 | 7.8 | 1.7 | 13.9 | 12.8 | 7.8 | 3.3 | 6.7 | 4.4 | 16.7 | 7.2 | 7.2 | 3.9 | 7.8 | 4.4 | 12.6 | 8.5 | 15.9 | 7.2 | 11.1 | 9.6 | 18.9 | 15 | 14.4 | 4.4 | 12.2 | 0 | 18.9 | 18.9 | 22.2 | 21.7 | 13.3 | 8.9 | 10.6 | 2.8 | 10.9 | 8.5 | 16.7 | 8.9 | 6.1 | 0 | 23.3 | 8.3 | 13.9 | 0 | 8.9 | 5.6 | 14.4 | 8.3 | 12.8 | 11.1 | 11.1 | 9.4 | 13.3 | 11.1 | 23.7 | 15.8 | 8 | 6 | 14.4 | 9.4 | 15.6 | 11.1 | 17.2 | 12.8 | 12.8 | 6.1 | 14 | 13 | 22.8 | 20.6 | 15.6 | 14.4 | 6.1 | 1.6 | 21.1 | 20.6 | 10.6 | 8.3 | 18.7 | 12.5 | 25.4 | 21.7 | 17.2 | 6.1 | 23.3 | 16.4 | 23.7 | 20.1 | 26.1 | 18.9 | 8.9 | -1.7 | 7.8 | 6.1 | 3.3 | 1.1 | 10 | 10 | 11.1 | 4.4 | 14.8 | 11.2 | 15.6 | 15.6 | 14.4 | -0.6 | 7.8 | -8.9
0 | -3 | 3.3 | 2.2 | 20 | 11.7 | 12.2 | 10 | 7.8 | -4.4 | 29.4 | 12.8 | 12 | 11 | 20.6 | 12.8 | 21.7 | 10.6 | 14.8 | 11.8 | 15.6 | 13.9 | 13.9 | 11.3 | 11.1 | 0.6 | 14.4 | -1.7 | 25 | 17 | 26.1 | 22 | 25 | 22.2 | 23.3 | 21.1 | 23.9 | 20.6 | 21.1 | 19.4 | 25.6 | 18.9 | 14.4 | 8.3 | 9.4 | 7.2 | 10 | 7.8 | 18.1 | 16.5 | 20 | 11.7 | 10 | 5 | 20.6 | 18.9 | 21.1 | 17.2 | 12.2 | 4.4 | 12 | 12 | 6.9 | 1.2 | 13.9 | 12.8 | 6.1 | 3.9 | 6.7 | 4.5 | 15.6 | 7.8 | 7.2 | 4.4 | 7.8 | 4.4 | 11.8 | 8.3 | 15.8 | 6.8 | 11.1 | 9.6 | 17.8 | 15 | 12.8 | 3.9 | 10.6 | 0.6 | 18.3 | 18.3 | 22.2 | 21.7 | 13.5 | 8 | 7.8 | 2.8 | 10.2 | 8.8 | 16.1 | 8.9 | 5.9 | 0.2 | 23.3 | 8.3 | 11.7 | 1 | 6.7 | 5.6 | 14.4 | 8.8 | 12.2 | 11 | 11.1 | 8.9 | 12.8 | 11.1 | 23.5 | 15.6 | 7 | 5 | 13.9 | 10 | 13.9 | 11.1 | 16.1 | 11.7 | 12.2 | 5.6 | 14 | 13 | 22.8 | 20 | 15 | 13.9 | 5.6 | 1.3 | 21.1 | 20.6 | 9.4 | 7.8 | 17.9 | 12.4 | 24.6 | 21.3 | 15 | 5 | 22.8 | 16.6 | 23.5 | 19.9 | 25 | 19.4 | 8.3 | -2.2 | 7.8 | 6.1 | 3.9 | 1.1 | 10 | 10 | 10.6 | 4.4 | 14.6 | 11.4 | 15.6 | 15 | 10.6 | 0.6 | 7.2 | -8.9
-1 | -3 | 3.9 | 1.7 | 20 | 11.7 | 11.1 | 10 | 7.2 | -3.7 | 27.8 | 12.8 | 12 | 11 | 19.4 | 12.8 | 21.1 | 7.8 | 14.6 | 12 | 15.6 | 13.9 | 13.9 | 11.1 | 11.1 | 1.7 | 13.5 | -1.5 | 24 | 17 | 26.1 | 22 | 25 | 22.2 | 22.2 | 20.6 | 22.8 | 20.6 | 20 | 18.9 | 25.4 | 19.1 | 13.3 | 7.8 | 10 | 7.8 | 8.9 | 7.2 | 18 | 17 | 19.4 | 11.7 | 10 | 5 | 20.6 | 18.9 | 21.7 | 16.7 | 11.1 | 3.9 | 12 | 11 | 5.9 | 0.6 | 13.9 | 12.8 | 6.1 | 3.9 | 6.7 | 4.5 | 15.6 | 7.2 | 7.8 | 4.4 | 7.8 | 4.4 | 11.1 | 8.3 | 15.6 | 6.1 | 11.1 | 9.4 | 17.8 | 15 | 10 | 3.9 | 10 | 0 | 17.8 | 17.8 | 22.2 | 21.7 | 13.7 | 7.3 | 5.6 | 1.7 | 9.4 | 8.9 | 15.6 | 8.9 | 5.8 | 0.5 | 21.1 | 8.3 | 9.4 | 1.1 | 8.3 | 6.1 | 14.4 | 9 | 11.7 | 10.8 | 10 | 7.8 | 12.8 | 11.7 | 23.3 | 15.6 | 7 | 5 | 13.9 | 9.4 | 13.9 | 10.6 | 16.1 | 10.6 | 11.1 | 5.6 | 14 | 13 | 22.2 | 20 | 13.9 | 13.3 | 5 | 1.1 | 20 | 19.4 | 8.9 | 7.8 | 17.2 | 12.2 | 23.9 | 21.1 | 15.6 | 5.6 | 22.2 | 16.7 | 23.3 | 20 | 24.4 | 20 | 8.3 | -3.3 | 6.1 | 5 | 3.9 | 1.1 | 10 | 10 | 10.6 | 6.1 | 14.4 | 11.7 | 15 | 15 | 8.3 | 0.6 | 6.1 | -8.9
-2 | -5 | 1.7 | 1.1 | 19.4 | 11.1 | 10.6 | 10 | 6.7 | -3.4 | 26.7 | 12.2 | 11 | 10 | 18.9 | 12.8 | 19.4 | 8.9 | 14.4 | 12.2 | 15.6 | 13.3 | 13.9 | 11.1 | 10 | 2.2 | 12.6 | -1.8 | 24 | 17 | 26.1 | 21.7 | 25 | 22.2 | 21.1 | 20 | 22.8 | 20.6 | 20 | 18.9 | 25.2 | 18.9 | 12.2 | 7.2 | 10 | 8.3 | 8.9 | 7.2 | 17.8 | 17.2 | 19.4 | 11.7 | 9.4 | 5.6 | 20.6 | 18.9 | 21.1 | 16.7 | 10.6 | 3.3 | 11 | 11 | 5 | 0.6 | 13.9 | 12.8 | 5.6 | 3.9 | 6.7 | 4.4 | 15 | 6.7 | 6.1 | 4.4 | 7.6 | 4.2 | 10.7 | 8.3 | 15.8 | 6 | 10.5 | 9.3 | 16.7 | 14.4 | 8.9 | 3.9 | 9.4 | 0 | 17.8 | 17.8 | 22.2 | 21.7 | 13.9 | 6.1 | 3.3 | 0.6 | 8.9 | 8.3 | 14.4 | 8.3 | 5.6 | 0.6 | 21.1 | 8.3 | 7.2 | 1.1 | 8.9 | 6.7 | 14.4 | 9.4 | 11.1 | 10.6 | 9.4 | 7.2 | 12.8 | 11.1 | 23.1 | 15.7 | 7 | 6 | 13.9 | 9.4 | 11.7 | 10 | 15.6 | 11.1 | 9.4 | 5.6 | 14 | 12 | 22.2 | 20 | 13.3 | 12.8 | 4.6 | 1.1 | 20.6 | 20 | 8.3 | 7.2 | 17.4 | 12.8 | 23.2 | 21.1 | 13.9 | 5.6 | 21.8 | 17 | 23.5 | 19.9 | 23.9 | 20 | 6.7 | -2.8 | 5.6 | 4.4 | 4.4 | 1.1 | 10.6 | 10.6 | 10 | 5.6 | 13.3 | 11 | 15 | 15 | 7.8 | 0.6 | 6.1 | -8.3
-3 | -5 | 0 | 0 | 18.9 | 11.1 | 10.6 | 9.4 | 6.1 | -3.9 | 26.1 | 10 | 12 | 11 | 18.3 | 12.2 | 19.4 | 8.3 | 13.9 | 12 | 15.6 | 13.3 | 13.9 | 10.9 | 9.4 | 1.7 | 11.7 | -2.2 | 24 | 18 | 25.9 | 21.8 | 24.4 | 21.1 | 20.6 | 19.4 | 22.8 | 20.6 | 20 | 18.9 | 25 | 18.9 | 11.7 | 6.7 | 9.4 | 7.2 | 8.9 | 7.2 | 16.9 | 15.8 | 20 | 12.2 | 9.4 | 5.6 | 20 | 18.3 | 21.1 | 16.7 | 10 | 2.8 | 11 | 10 | 4.6 | 0.1 | 13.9 | 13 | 5 | 3.3 | 6.7 | 4.5 | 14.4 | 6.7 | 5.6 | 4.4 | 7.4 | 4 | 10.4 | 8.4 | 15.9 | 5.8 | 10 | 9.1 | 16.7 | 15 | 7.8 | 3.9 | 8.3 | 0 | 17.8 | 17.8 | 22.2 | 21.7 | 13.7 | 7.7 | 2.8 | 0.6 | 8.3 | 7.7 | 14.4 | 8.3 | 4.7 | 0.3 | 20.6 | 8.3 | 6.3 | 1 | 8.3 | 6.1 | 14 | 9.7 | 11.5 | 10.8 | 9.4 | 7.2 | 12.8 | 11.1 | 23 | 16.1 | 7 | 6 | 13.3 | 10 | 11.1 | 9.4 | 15 | 10 | 10.6 | 5 | 13 | 11 | 21.1 | 19.4 | 12.8 | 12.2 | 4.3 | 1.1 | 21.1 | 20 | 8.3 | 6.7 | 17.6 | 13.4 | 22.4 | 20.7 | 12.8 | 5 | 21.5 | 17.1 | 23.7 | 20.1 | 23.3 | 20 | 5 | -3.3 | 5 | 3.9 | 5 | 1.7 | 12.8 | 11.1 | 10 | 5.6 | 12.2 | 10.6 | 15 | 15 | 7.8 | -0.6 | 2.8 | -7.2
-4 | -6 | 0 | -0.6 | 18.3 | 10.6 | 10.6 | 10 | 6.1 | -3.1 | 25 | 9.4 | 11 | 10 | 17.8 | 12.8 | 20 | 4.4 | 13.3 | 11.9 | 15.6 | 13.3 | 14 | 10.9 | 8.9 | 2.2 | 11.5 | -0.8 | 24 | 18 | 25.8 | 21.7 | 23.9 | 21.7 | 20.6 | 19.4 | 22.2 | 20.6 | 20 | 18.9 | 25 | 18.9 | 11.7 | 6.7 | 8.9 | 7.2 | 8.3 | 7.2 | 15.9 | 14.3 | 20 | 12.8 | 9.4 | 6.1 | 19.4 | 17.8 | 20 | 16.1 | 8.9 | 2.8 | 11 | 10 | 4.3 | -0.2 | 13.9 | 13.1 | 3.9 | 2.8 | 6.7 | 4.5 | 14.4 | 6.7 | 6.7 | 4.4 | 7.2 | 3.9 | 10 | 8.3 | 16.1 | 5.6 | 9.4 | 8.9 | 16.7 | 15 | 8.3 | 4.4 | 8.3 | 0.6 | 17.2 | 17.2 | 21.1 | 18.3 | 13.5 | 8.8 | 2.8 | 0.6 | 7.8 | 7.2 | 12.8 | 8.3 | 3.7 | -0.4 | 20 | 8.3 | 5.3 | 0.6 | 7.8 | 6.7 | 13.7 | 9.8 | 11.8 | 10.9 | 9.4 | 7.2 | 12.8 | 11.7 | 22.8 | 16.1 | 8 | 6 | 12.8 | 10 | 9.4 | 8.9 | 14.4 | 8.3 | 9.4 | 5 | 12 | 11 | 20.6 | 19.4 | 12.2 | 11.7 | 3.9 | 1.1 | 20.6 | 20 | 8.3 | 6.7 | 17.8 | 13.9 | 21.7 | 20.6 | 12.8 | 5 | 21.1 | 17.2 | 23.9 | 20 | 22.8 | 20 | 3.9 | -5 | 3.9 | 2.8 | 5.6 | 1.1 | 12.2 | 11.7 | 8.9 | 6.7 | 11.1 | 10 | 15 | 15 | 7.8 | -0.6 | 1.1 | -5.6
-3 | -6 | 0 | -0.6 | 18.3 | 10.6 | 9.4 | 8.9 | 6.1 | -2.7 | 24.4 | 9.4 | 11 | 10 | 17.2 | 12.2 | 20 | 3.3 | 12.8 | 11.7 | 15 | 13.3 | 14 | 10.5 | 10 | 2.2 | 11.3 | -0.2 | 21 | 17 | 25.6 | 21.7 | 23.9 | 21.7 | 20 | 19.4 | 22.2 | 20 | 20 | 18.9 | 25 | 18.9 | 11.1 | 6.7 | 7.8 | 6.1 | 7.2 | 6.7 | 15 | 12.8 | 20.6 | 12.8 | 10 | 6.1 | 18.9 | 17.2 | 19.4 | 16.1 | 8.9 | 2.8 | 11 | 9 | 3.9 | -0.8 | 13.9 | 13.3 | 3.9 | 2.8 | 6.7 | 4.4 | 14.4 | 6.7 | 7.8 | 4.4 | 6.5 | 3.5 | 10 | 8.3 | 15.7 | 6.5 | 8.9 | 8.3 | 16.1 | 14.4 | 6.7 | 3.9 | 8.9 | 0.6 | 17.2 | 17.2 | 21.1 | 15.6 | 13.3 | 10 | 3.9 | 1.7 | 7.4 | 6.8 | 13.3 | 8.3 | 2.8 | -1.1 | 20 | 8.3 | 4.4 | 0.6 | 7.2 | 6.1 | 13.3 | 10 | 12.2 | 11.1 | 9.4 | 7.2 | 12.2 | 11.1 | 22.2 | 16 | 7 | 6 | 12.2 | 10 | 11.1 | 8.9 | 13.9 | 8.3 | 7.8 | 4.4 | 12 | 11 | 20.6 | 18.9 | 11.7 | 11.1 | 3.7 | 1.1 | 20.6 | 20 | 6.7 | 5.6 | 17.4 | 13.8 | 21.9 | 20.6 | 11.1 | 5 | 20.5 | 17.2 | 23.7 | 20.1 | 21.7 | 18.9 | 3.9 | -2.8 | 3.9 | 3.3 | 4.4 | 1.1 | 13.3 | 12.2 | 8.9 | 7.8 | 10.9 | 10.2 | 15 | 15 | 7.8 | -1.1 | 2.8 | -7.8
-2 | -5 | 2.8 | -3.3 | 18.3 | 10.6 | 10.6 | 9.4 | 6.1 | -2.8 | 25.6 | 10 | 11 | 11 | 17.2 | 12.2 | 18.9 | 3.9 | 13 | 11.8 | 15.6 | 13.3 | 14 | 10.6 | 11.1 | 1.7 | 11.1 | 0.6 | 21 | 18 | 26 | 21.7 | 23.9 | 21.7 | 19.4 | 19.4 | 22.2 | 20 | 19.4 | 18.3 | 25 | 18.9 | 10.6 | 6.1 | 7.8 | 6.1 | 7.2 | 6.7 | 14.1 | 12 | 18.9 | 12.8 | 10.6 | 6.7 | 18.3 | 16.7 | 18.9 | 15.6 | 8.9 | 2.8 | 11 | 11 | 3.9 | -1.3 | 14.1 | 13.5 | 3.3 | 2.2 | 6.7 | 4.9 | 13.9 | 7.2 | 7.2 | 4.4 | 5.7 | 3.2 | 10 | 8.3 | 15.4 | 7.2 | 8.3 | 7.7 | 16.7 | 15 | 7.8 | 4.4 | 8.9 | 1.1 | 17.2 | 17.2 | 21.1 | 15.6 | 13.3 | 10.5 | 2.8 | 1.1 | 7.1 | 6.5 | 10.6 | 8.3 | 3.3 | -0.8 | 19.4 | 8.9 | 4.8 | 0.5 | 7.2 | 6.1 | 13.1 | 9.8 | 11.7 | 11 | 9.4 | 7.2 | 10.6 | 10 | 21.7 | 15.8 | 6 | 5 | 12.2 | 10 | 8.9 | 8.3 | 13.3 | 6.7 | 7.8 | 5 | 12 | 10 | 20 | 18.3 | 11.7 | 11.1 | 3.5 | 1.2 | 20.6 | 20 | 6.1 | 5.6 | 17.1 | 13.7 | 22 | 20.5 | 10.6 | 5 | 20 | 16.9 | 23.5 | 19.9 | 21.1 | 18.9 | 3.9 | -2.8 | 3.3 | 2.8 | 4.4 | 1.1 | 13.3 | 12.2 | 9.4 | 7.8 | 10.8 | 10.5 | 15 | 15 | 7.2 | -0.6 | 2.2 | -7.2
-2 | -4 | 2.2 | -2.8 | 17.8 | 11.7 | 10.6 | 8.9 | 7.4 | -2.1 | 25.6 | 8.9 | 11 | 11 | 17.2 | 12.2 | 20 | 3.9 | 13.1 | 11.7 | 15.6 | 13.3 | 14 | 10.5 | 10.6 | 1.1 | 11.1 | 1.6 | 21 | 18 | 26.3 | 21.7 | 23.3 | 21.7 | 19.4 | 19.4 | 22.2 | 20 | 19.4 | 18.3 | 25.6 | 19 | 10 | 5.6 | 8.3 | 6.7 | 6.7 | 6.1 | 13.1 | 11.2 | 19.4 | 12.8 | 10.6 | 7.8 | 18.3 | 16.7 | 18.9 | 15.6 | 8.3 | 2.8 | 11 | 11 | 3.9 | -1 | 14.2 | 13.6 | 3.3 | 2.8 | 6.7 | 5.4 | 13.9 | 7.8 | 7.2 | 3.9 | 5 | 2.8 | 10 | 8.3 | 15 | 7.8 | 7.8 | 7.2 | 18.3 | 16.1 | 6.7 | 4.4 | 10.6 | 0 | 17.2 | 17.2 | 20.6 | 16.7 | 13.3 | 11.2 | 3.3 | 1.7 | 6.7 | 6.1 | 11.1 | 7.8 | 3.9 | -0.6 | 18.9 | 8.9 | 5.2 | 0.7 | 7.2 | 5.6 | 13 | 9.7 | 11.1 | 10.8 | 9.4 | 7.2 | 10 | 10 | 21.1 | 15.6 | 7 | 6 | 10.6 | 8.9 | 9.4 | 8.9 | 11.7 | 7.2 | 7.2 | 4.4 | 12 | 9 | 20 | 18.3 | 11.1 | 10.6 | 3.3 | 1.1 | 20 | 19.4 | 6.7 | 5.6 | 16.7 | 13.3 | 22.2 | 20.6 | 10 | 4.4 | 19.4 | 16.7 | 23.3 | 20 | 20.6 | 18.3 | 3.3 | -2.8 | 3.9 | 2.8 | 5.6 | 1.1 | 13.3 | 12.8 | 10.6 | 8.9 | 10.6 | 10.6 | 14.4 | 14.4 | 6.7 | -1.1 | 2.8 | -7.2
-2 | -4 | 1.1 | -2.8 | 18.9 | 11.7 | 12.8 | 10 | 8.7 | -2 | 25.6 | 8.9 | 11 | 10 | 17.2 | 12.8 | 21.7 | 4.4 | 13.3 | 11.7 | 16.1 | 13.3 | 13.9 | 11.1 | 13.9 | 1.1 | 11.1 | 2.7 | 24 | 20 | 26.7 | 21.7 | 23.9 | 21.7 | 19.4 | 19.4 | 21.7 | 20 | 19.4 | 18.9 | 26.1 | 18.8 | 9.4 | 5 | 8.3 | 6.7 | 8.3 | 7.8 | 12.2 | 10.6 | 18.9 | 13.9 | 11.1 | 7.8 | 20.6 | 18.3 | 19.4 | 15.6 | 10 | 3.9 | 11 | 10 | 3.9 | 0.6 | 14.4 | 13.9 | 3.3 | 2.8 | 6.7 | 5.6 | 13.9 | 8.3 | 7.2 | 3.9 | 7.2 | 3.6 | 11.9 | 9.1 | 17.2 | 10.1 | 10.6 | 8.4 | 20 | 16.7 | 7.2 | 4.4 | 11.1 | 0 | 17.8 | 17.8 | 21.7 | 15 | 13.3 | 11.7 | 2.8 | 1.7 | 9.5 | 8 | 15 | 8.9 | 4.4 | -0.6 | 21.7 | 10 | 5.6 | 0.6 | 8.9 | 6.1 | 12.8 | 9.4 | 10.6 | 10.6 | 9.4 | 5.6 | 9.4 | 9.4 | 21.5 | 15.8 | 7 | 6 | 10 | 7.8 | 12.2 | 10.6 | 12.2 | 6.7 | 8.3 | 5 | 12 | 8 | 20 | 18.3 | 11.1 | 10.6 | 6.6 | 2.5 | 20.6 | 20 | 9.4 | 7.2 | 18 | 13.9 | 23.7 | 21.2 | 13.3 | 5.6 | 20.9 | 16.7 | 23.9 | 20.1 | 21.1 | 18.9 | 2.8 | -2.8 | 4.4 | 3.9 | 7.8 | 2.8 | 13.3 | 12.8 | 11.1 | 9.4 | 13 | 11.8 | 14.4 | 14.4 | 8.9 | -0.6 | 2.2 | -6.1
0 | -2 | 3.3 | -2.8 | 20.6 | 12.8 | 15.6 | 10 | 10 | -2.2 | 29.4 | 9.4 | 13 | 12 | 18.3 | 12.2 | 24.4 | 3.3 | 15.9 | 12.1 | 16.7 | 13.3 | 14.5 | 11.1 | 19.4 | 2.2 | 11.1 | 3.3 | 27 | 20 | 27.4 | 22.1 | 26.1 | 22.2 | 22.2 | 21.1 | 22.8 | 20.6 | 20.6 | 19.4 | 26.7 | 18.9 | 11.7 | 6.7 | 10 | 6.7 | 12.2 | 8.9 | 13.3 | 10.7 | 17.8 | 14.4 | 11.7 | 7.8 | 24.4 | 20.6 | 20.6 | 15.6 | 12.8 | 5 | 11 | 10 | 5.9 | 1.6 | 15.9 | 14.1 | 7.2 | 6.1 | 7.6 | 6.2 | 15 | 8.9 | 10 | 4.4 | 9.5 | 4.1 | 13.7 | 10 | 19.5 | 12.8 | 13.3 | 9.4 | 21.1 | 17.2 | 10 | 5.6 | 12.8 | 0.6 | 17.8 | 17.8 | 22.2 | 15 | 16.3 | 13.6 | 6.1 | 3.9 | 12.2 | 9.4 | 16.1 | 8.9 | 5.7 | -0.7 | 23.9 | 10.6 | 10 | 2.1 | 10 | 6.7 | 13.7 | 10 | 12.4 | 11.2 | 9.4 | 6.1 | 11.1 | 10.6 | 21.8 | 15.9 | 9 | 8 | 12.8 | 9.4 | 14.4 | 11.7 | 14.4 | 6.7 | 10 | 6.1 | 12 | 9 | 21.1 | 18.9 | 14.4 | 13.3 | 10 | 3.5 | 21.1 | 20.6 | 13.9 | 8.9 | 19.3 | 14.6 | 25.2 | 21.7 | 17.8 | 6.1 | 22.4 | 16.9 | 24.4 | 20.3 | 23.3 | 20 | 6.7 | -2.2 | 10 | 7.2 | 9.4 | 3.9 | 13.3 | 12.8 | 12.2 | 10 | 15.4 | 12.6 | 13.9 | 13.9 | 15 | 1.1 | 4.4 | -5.6
2 | 0 | 5 | -1.7 | 21.7 | 13.9 | 18.3 | 10.6 | 12 | -1 | 33.9 | 9.4 | 14 | 14 | 20.6 | 12.2 | 28.9 | 4.4 | 18.5 | 12.3 | 17.8 | 13.3 | 15 | 11.2 | 22.8 | 1.7 | 10.7 | 4.4 | 29 | 19 | 28.2 | 22.4 | 27.8 | 22.8 | 27.2 | 21.1 | 26.1 | 21.1 | 20.6 | 19.4 | 28 | 19 | 14.4 | 8.3 | 11.7 | 6.7 | 16.1 | 9.4 | 14.5 | 11.1 | 17.8 | 13.9 | 12.8 | 8.9 | 27.8 | 21.1 | 21.7 | 16.1 | 14.4 | 6.7 | 12 | 10 | 8 | 2.7 | 17.4 | 14.5 | 10 | 6.7 | 8.5 | 6.7 | 16.1 | 9.4 | 12.8 | 6.1 | 11.7 | 4.4 | 15.6 | 10.6 | 21.7 | 15 | 16.1 | 10 | 22.8 | 18.9 | 14.4 | 6.7 | 13.9 | 0.6 | 18.9 | 18.9 | 22.8 | 14.4 | 19.2 | 15.5 | 9.4 | 3.9 | 15 | 11.1 | 18.9 | 8.9 | 7 | -0.8 | 26.1 | 10.6 | 14.5 | 3 | 12.2 | 7.2 | 14.7 | 10.7 | 14.3 | 11.5 | 11.7 | 7.2 | 14.4 | 11.7 | 22.2 | 16.1 | 12 | 9 | 14.4 | 8.9 | 17.8 | 11.7 | 16.1 | 5.6 | 12.2 | 7.2 | 12 | 7 | 23.9 | 20 | 20.6 | 14.4 | 13.3 | 3.9 | 23.9 | 20 | 17.8 | 7.8 | 20.6 | 15 | 26.7 | 22.2 | 21.7 | 5.6 | 23.9 | 16.7 | 25 | 20.6 | 25.6 | 20.6 | 10 | -3.3 | 13.9 | 8.9 | 10 | 4.4 | 13.3 | 12.8 | 13.3 | 9.4 | 17.8 | 13.3 | 15 | 13.9 | 20.6 | 1.7 | 8.3 | -6.7
6 | -1 | 6.1 | -2.2 | 23.3 | 16.1 | 21.7 | 11.7 | 14.1 | -0.3 | 36.1 | 10 | 15 | 14 | 21.1 | 12.8 | 27.8 | 11.1 | 21.1 | 11.7 | 18.3 | 13.3 | 15.6 | 11.1 | 26.1 | -1.1 | 10.4 | 5.4 | 29 | 18 | 28.9 | 22.8 | 29.4 | 21.1 | 29.4 | 20.6 | 28.3 | 21.7 | 20.6 | 19.4 | 29.3 | 19.1 | 16.7 | 8.9 | 11.7 | 6.7 | 17.2 | 9.4 | 15.6 | 11.1 | 18.9 | 14.4 | 15.6 | 9.4 | 28.3 | 20 | 22.2 | 16.1 | 16.1 | 5.6 | 13 | 11 | 10 | 3.3 | 18.9 | 14.4 | 12.8 | 7.2 | 9.4 | 7.2 | 17.2 | 10 | 15.6 | 7.2 | 12.2 | 4.7 | 17.8 | 10.9 | 23.9 | 16.5 | 17.8 | 10.5 | 26.7 | 20 | 17.2 | 7.2 | 16.1 | 1.1 | 22.2 | 18.9 | 23.9 | 13.3 | 22.2 | 17.2 | 13.3 | 2.8 | 17.2 | 11.3 | 21.1 | 8.9 | 8.3 | -1.7 | 28.3 | 10.6 | 18.9 | 2.2 | 15 | 8.3 | 15.6 | 11.1 | 16.1 | 11.7 | 12.2 | 7.2 | 16.7 | 10.6 | 23.5 | 16.1 | 13 | 8 | 16.1 | 7.8 | 21.7 | 10.6 | 16.7 | 5.6 | 15.6 | 9.4 | 13 | 7 | 26.1 | 18.9 | 24.4 | 12.8 | 15.3 | 4.7 | 25 | 19.4 | 20 | 7.8 | 22.3 | 14.9 | 27.6 | 22.1 | 24.4 | 5.6 | 26.1 | 17.2 | 26.3 | 20.9 | 26.1 | 20 | 11.7 | -6.7 | 17.2 | 7.2 | 11.1 | 6.1 | 13.3 | 12.8 | 13.9 | 9.4 | 19.1 | 14 | 15 | 14.4 | 23.3 | -1.1 | 11.1 | -7.2
8 | -2 | 6.7 | -0.6 | 25 | 17.2 | 23.9 | 12.2 | 16.1 | 0 | 37.2 | 10 | 16 | 15 | 23.9 | 13.3 | 29.4 | 7.2 | 22.4 | 12.1 | 18.9 | 12.8 | 16.9 | 11.4 | 26.7 | -2.2 | 10 | 6.1 | 29 | 19 | 28.2 | 23.1 | 30 | 21.1 | 31.1 | 21.1 | 28.9 | 22.2 | 21.1 | 19.4 | 30.6 | 18.9 | 16.7 | 6.1 | 12.8 | 6.7 | 17.8 | 8.9 | 16.7 | 9.7 | 18.9 | 14.4 | 17.8 | 9.4 | 28.9 | 20 | 23.3 | 16.7 | 17.2 | 2.8 | 14 | 11 | 11.1 | 3.4 | 19.1 | 14.6 | 14.4 | 6.7 | 10.2 | 7.3 | 18.9 | 10 | 18.3 | 6.7 | 12.8 | 4.8 | 20 | 11.3 | 26.1 | 17.5 | 19.4 | 11 | 27.8 | 20 | 19.4 | 7.2 | 19.4 | 1.1 | 23.9 | 18.9 | 23.9 | 13.3 | 23.3 | 16.6 | 16.1 | 3.3 | 19.5 | 11.1 | 22.8 | 8.9 | 9.4 | -0.9 | 29.4 | 10.6 | 21.7 | 2.9 | 16.1 | 8.3 | 16.1 | 11.3 | 17.6 | 12.3 | 13.3 | 7.2 | 18.9 | 10.6 | 24.8 | 16.3 | 14 | 12 | 18.3 | 6.7 | 25 | 8.9 | 17.2 | 5.6 | 18.9 | 12.2 | 13 | 8 | 27.2 | 18.3 | 26.1 | 12.2 | 17.4 | 5.1 | 25.6 | 18.9 | 21.7 | 8.3 | 23.9 | 14.3 | 28.5 | 22 | 26.7 | 6.1 | 28.4 | 17.3 | 27.6 | 20.9 | 27.8 | 20 | 12.2 | -5.6 | 19.4 | 8.9 | 11.7 | 6.1 | 13.9 | 12.8 | 15.6 | 8.3 | 20.4 | 14.6 | 15 | 14.4 | 24.4 | -1.7 | 13.9 | -7.2
10 | -3 | 7.2 | -1.1 | 26.1 | 17.2 | 26.1 | 11.7 | 16.8 | 0 | 38.3 | 10 | 18 | 14 | 26.1 | 13.3 | 31.1 | 6.7 | 23.7 | 12.1 | 20 | 13.3 | 18.1 | 11.2 | 28.9 | -2.8 | 11.5 | 6.2 | 29 | 18 | 27.4 | 23.2 | 30 | 21.7 | 31.7 | 20.6 | 30 | 22.2 | 21.1 | 19.4 | 31 | 19.1 | 18.9 | 5 | 13.3 | 6.1 | 18.9 | 8.9 | 17.8 | 7.9 | 20 | 14.4 | 17.8 | 9.4 | 30.6 | 20 | 23.9 | 16.1 | 18.3 | 2.8 | 15 | 11 | 12.2 | 3.2 | 19.2 | 14.5 | 15.6 | 6.7 | 10.9 | 7.2 | 20 | 11.1 | 19.4 | 5 | 13.3 | 5 | 22.2 | 11.1 | 28.3 | 18.9 | 21.1 | 11.1 | 30 | 18.9 | 21.1 | 5 | 20.6 | 0 | 25 | 18.9 | 23.9 | 13.9 | 24.5 | 16 | 17.2 | 2.2 | 21.7 | 10.6 | 25 | 8.3 | 10.6 | -0.7 | 30.6 | 10 | 24.4 | 3.1 | 18.9 | 8.9 | 16.7 | 11.2 | 19.1 | 12.9 | 13.9 | 7.2 | 20 | 10 | 26.1 | 16.1 | 15 | 10 | 19.4 | 5 | 26.7 | 8.3 | 18.3 | 5.6 | 19.4 | 12.2 | 14 | 9 | 27.8 | 19.4 | 26.7 | 12.2 | 19.4 | 5.6 | 26.7 | 19.4 | 22.8 | 7.8 | 25.6 | 13.9 | 29.4 | 21.7 | 30 | 6.1 | 30.6 | 17.2 | 28.9 | 21.1 | 29.4 | 17.8 | 13.3 | -6.7 | 20.6 | 7.2 | 11.7 | 6.1 | 15 | 13.3 | 17.8 | 7.2 | 21.7 | 15 | 15.6 | 14.4 | 25 | -2.8 | 15 | -4.4
11 | -2 | 8.3 | -0.6 | 27.2 | 17.2 | 27.2 | 11.7 | 17.6 | -0.6 | 38.3 | 9.4 | 19 | 14 | 28.3 | 12.8 | 30.6 | 7.2 | 25 | 12.2 | 18.9 | 13.9 | 19.4 | 11.1 | 28.9 | -4.4 | 12.9 | 5.8 | 31 | 18 | 26.7 | 23.3 | 30.6 | 21.1 | 31.7 | 20.6 | 30.6 | 22.2 | 21.1 | 19.4 | 31.3 | 19 | 18.9 | 5 | 13.9 | 5.6 | 20 | 8.3 | 18.9 | 5 | 20 | 15.6 | 18.3 | 9.4 | 30.6 | 20.6 | 25 | 16.7 | 18.9 | 3.3 | 17 | 9 | 13.3 | 2.8 | 19.4 | 14.4 | 16.1 | 6.7 | 11.7 | 7.2 | 20.6 | 11.1 | 20 | 4.4 | 14.1 | 5.5 | 22.8 | 11.3 | 29.2 | 18.7 | 21.8 | 11 | 35.6 | 18.3 | 21.7 | 5 | 21.7 | 1.1 | 26.1 | 18.9 | 23.3 | 12.8 | 25.6 | 15 | 18.3 | 2.2 | 22.4 | 10.6 | 25.6 | 7.8 | 11.7 | -0.6 | 32.2 | 9.4 | 27.2 | 3.3 | 19.4 | 8.3 | 17.2 | 11.1 | 20.6 | 13.3 | 15.6 | 6.7 | 20.6 | 10 | 26.8 | 16.5 | 16 | 9 | 20.6 | 6.1 | 26.7 | 7.2 | 18.3 | 5 | 21.1 | 11.7 | 14 | 8 | 27.8 | 20.6 | 27.8 | 12.2 | 19.8 | 5.8 | 27.8 | 18.9 | 23.9 | 8.3 | 25.8 | 13.3 | 29.2 | 20.9 | 30.6 | 3.9 | 31.1 | 16.7 | 29.5 | 20.9 | 31.1 | 17.8 | 13.3 | -5.6 | 21.7 | 7.8 | 12.2 | 6.1 | 13.9 | 12.2 | 17.8 | 6.7 | 22.1 | 15 | 15.6 | 14.4 | 25.6 | -2.8 | 17.8 | -3.3
11 | -1 | 8.9 | 0 | 27.2 | 17.2 | 27.2 | 11.1 | 18.3 | -1.1 | 40 | 9.4 | 19 | 15 | 30 | 12.8 | 28.9 | 11.1 | 25.6 | 12.5 | 18.3 | 13.9 | 19.2 | 11 | 28.3 | -3.9 | 14.4 | 5.6 | 29 | 19 | 27.2 | 22.8 | 30 | 21.7 | 32.8 | 18.3 | 31.1 | 21.7 | 22.2 | 19.4 | 31.7 | 18.9 | 18.9 | 4.4 | 14.4 | 5.6 | 20.6 | 7.2 | 19.1 | 4.5 | 20.6 | 15 | 18.9 | 10 | 31.1 | 20 | 25.6 | 17.2 | 20 | 3.9 | 17 | 9 | 13.3 | 2.5 | 18.9 | 14.8 | 16.7 | 6.7 | 12.1 | 7 | 22.2 | 12.2 | 20 | 1.7 | 14.8 | 5.6 | 23.3 | 11.7 | 30.2 | 19 | 22.6 | 10.4 | 30 | 18.3 | 22.8 | 5 | 21.7 | 1.1 | 25 | 17.8 | 22.8 | 12.2 | 26.3 | 14.1 | 18.9 | 1.1 | 23.2 | 11 | 26.7 | 6.7 | 12.2 | -1.2 | 32.8 | 9.4 | 27.4 | 1.8 | 19.4 | 8.9 | 17.8 | 11.4 | 20.6 | 13.8 | 16.7 | 5 | 21.7 | 9.4 | 27.6 | 16.9 | 16 | 9 | 21.1 | 5 | 26.7 | 7.8 | 18.3 | 3.9 | 21.7 | 11.7 | 16 | 10 | 28.3 | 18.9 | 27.2 | 11.1 | 20.2 | 5.8 | 28.3 | 18.9 | 25 | 8.9 | 25.9 | 12.8 | 29.1 | 20.3 | 31.1 | 2.2 | 31.7 | 16.5 | 30 | 20.3 | 32.2 | 17.8 | 12.8 | -5 | 21.7 | 7.2 | 12.2 | 6.1 | 14.4 | 12.2 | 17.2 | 7.2 | 22.4 | 14.5 | 15.6 | 14.4 | 26.1 | -2.8 | 22.8 | -2.8
12 | 0 | 8.9 | -0.6 | 27.2 | 17.2 | 27.2 | 10.6 | 18.1 | -1.5 | 40 | 8.3 | 18 | 14 | 30 | 12.2 | 27.8 | 15.6 | 26.1 | 12.2 | 17.8 | 13.9 | 19.1 | 10.7 | 27.2 | -5.6 | 13.3 | 5.7 | 29 | 19 | 27.8 | 22.3 | 30 | 21.7 | 32.8 | 19.4 | 31.1 | 21.1 | 22.2 | 18.9 | 30.9 | 19.3 | 19.4 | 4.4 | 15.6 | 5 | 20.6 | 5.6 | 19.2 | 3.4 | 22.2 | 15.6 | 18.9 | 9.4 | 29.4 | 20 | 26.7 | 16.7 | 20 | 3.3 | 18 | 9 | 13.3 | 1.9 | 18.3 | 14.8 | 17.8 | 7.2 | 12.4 | 6.5 | 21.7 | 11.7 | 20 | 2.8 | 15.6 | 6.1 | 23.9 | 11.7 | 31.1 | 18.9 | 23.3 | 10 | 30.6 | 17.8 | 23.3 | 4.4 | 22.2 | 1.1 | 25.6 | 17.8 | 22.2 | 11.1 | 27.1 | 12.8 | 19.4 | 1.7 | 23.9 | 11.1 | 27.2 | 6.1 | 12.8 | -1.7 | 33.9 | 8.3 | 27.6 | 1.2 | 20.6 | 9.4 | 18.3 | 11.2 | 20.6 | 14.1 | 16.1 | 6.7 | 21.7 | 7.8 | 28.3 | 17.2 | 16 | 12 | 21.7 | 5 | 27.2 | 7.8 | 18.9 | 5 | 21.7 | 12.8 | 16 | 9 | 28.9 | 17.8 | 28.9 | 11.1 | 20.6 | 6.1 | 27.8 | 17.8 | 25 | 8.9 | 26.1 | 12.2 | 28.9 | 19.4 | 31.7 | 2.8 | 32.2 | 15.6 | 30.6 | 20 | 32.2 | 16.7 | 12.8 | -5 | 22.2 | 6.7 | 11.7 | 7.2 | 14.4 | 12.2 | 16.7 | 7.2 | 22.8 | 14.4 | 15.6 | 14.4 | 26.1 | -3.9 | 22.8 | -3.9
13 | 0 | 8.9 | -1.1 | 27.2 | 17.8 | 26.7 | 10.6 | 18 | -1.6 | 39.4 | 7.8 | 19 | 14 | 30 | 12.2 | 26.1 | 15.6 | 26.7 | 12.2 | 17.8 | 13.9 | 18.9 | 10.6 | 28.3 | -3.9 | 12.2 | 5.6 | 28 | 21 | 28.3 | 21.7 | 29.4 | 21.1 | 32.2 | 19.4 | 31.1 | 20 | 21.7 | 18.9 | 30.2 | 19.3 | 20 | 4.4 | 16.1 | 3.9 | 20.6 | 5.6 | 19.4 | 2.8 | 23.3 | 15 | 18.3 | 10.6 | 29.4 | 20.6 | 26.7 | 16.7 | 20 | 3.3 | 18 | 8 | 13.3 | 1.7 | 17.8 | 15 | 17.2 | 8.9 | 12.8 | 6.1 | 21.7 | 11.1 | 19.4 | 3.3 | 14.8 | 5.9 | 22.8 | 12.8 | 30.2 | 18.6 | 22.8 | 10.6 | 30 | 17.2 | 23.9 | 3.3 | 23.3 | 1.7 | 25.6 | 17.8 | 22.2 | 10.6 | 27.8 | 11.7 | 19.4 | 2.8 | 23.2 | 11.3 | 27.8 | 3.9 | 13.3 | -3.3 | 34.4 | 6.7 | 27.8 | 0 | 19.4 | 9.4 | 18.9 | 11.1 | 20.6 | 14.4 | 16.7 | 6.1 | 21.7 | 8.9 | 28.1 | 17.3 | 15 | 11 | 21.7 | 5 | 27.2 | 7.2 | 18.3 | 3.9 | 21.7 | 11.7 | 16 | 9 | 27.2 | 18.3 | 28.3 | 11.7 | 19.7 | 6.5 | 27.8 | 18.3 | 25 | 8.9 | 25.7 | 12.6 | 28.3 | 19.8 | 31.1 | 2.8 | 31.5 | 15.5 | 29.5 | 19.5 | 31.7 | 16.7 | 13.9 | -5.6 | 22.2 | 7.2 | 11.1 | 7.2 | 15 | 12.2 | 16.1 | 7.2 | 21.9 | 14.6 | 16.1 | 14.4 | 25 | -3.9 | 23.3 | -3.3
13 | 0 | 8.9 | -1.1 | 26.7 | 17.8 | 24.4 | 11.7 | 17.8 | -2.8 | 38.3 | 8.3 | 19 | 14 | 28.9 | 12.2 | 24.4 | 15 | 24.7 | 13 | 17.2 | 13.3 | 17.2 | 10.8 | 28.3 | -2.8 | 11.1 | 5.6 | 28 | 20 | 27.8 | 21.4 | 28.9 | 22.2 | 31.7 | 21.1 | 30.6 | 20 | 21.1 | 18.9 | 29.4 | 19.4 | 19.4 | 3.9 | 16.7 | 3.3 | 19.4 | 5.6 | 18.1 | 4.3 | 21.7 | 15 | 17.2 | 12.2 | 28.9 | 19.4 | 25.6 | 18.3 | 18.3 | 3.3 | 18 | 8 | 12.6 | 3.3 | 17.1 | 15.1 | 17.2 | 7.2 | 12.1 | 7 | 21.1 | 11.7 | 18.3 | 3.3 | 14.1 | 5.7 | 21.7 | 13.1 | 29.2 | 18.4 | 22.2 | 11.3 | 27.8 | 16.7 | 23.3 | 2.8 | 23.3 | 1.7 | 24.4 | 16.7 | 21.7 | 10.6 | 25.9 | 12.8 | 17.8 | 2.8 | 22.4 | 11.5 | 28.3 | -1.1 | 11.1 | -2 | 33.3 | 6.1 | 25.4 | -0.5 | 18.3 | 10 | 18.3 | 11.6 | 19.5 | 14.1 | 16.7 | 5.6 | 21.7 | 8.9 | 28 | 17.3 | 15 | 10 | 21.1 | 5.6 | 25.6 | 6.7 | 17.8 | 4.4 | 21.1 | 11.7 | 16 | 9 | 26.7 | 20.6 | 27.2 | 11.1 | 18.7 | 6.2 | 25.6 | 18.3 | 24.4 | 8.9 | 25.4 | 12.6 | 27.8 | 20.4 | 30.6 | 3.9 | 30.7 | 14.8 | 28.3 | 19.3 | 31.1 | 16.1 | 12.8 | -6.1 | 21.1 | 7.2 | 11.1 | 7.2 | 14.4 | 11.7 | 15.6 | 7.8 | 20.9 | 14.3 | 17.2 | 14.4 | 24.4 | -0.6 | 22.2 | -4.4
11 | 3 | 7.2 | 0.6 | 25.6 | 17.8 | 21.7 | 12.2 | 15.6 | -2.1 | 36.7 | 8.3 | 17 | 14 | 26.7 | 12.8 | 22.2 | 15 | 22.6 | 12.9 | 15.6 | 12.8 | 15.6 | 11.2 | 25.6 | -3.3 | 10.7 | 5.9 | 26 | 20 | 27.2 | 20.8 | 28.3 | 22.2 | 29.4 | 22.2 | 29.4 | 22.2 | 20.6 | 18.3 | 28.3 | 19.5 | 17.2 | 4.4 | 15.6 | 2.8 | 15.6 | 5.6 | 16.9 | 5.2 | 20.6 | 14.4 | 16.7 | 12.2 | 25.6 | 20.6 | 21.7 | 19.4 | 17.2 | 3.3 | 17 | 8 | 11.8 | 4.5 | 16.3 | 15.2 | 15 | 8.3 | 11.3 | 7.8 | 20.6 | 11.7 | 15 | 3.9 | 13.3 | 5.6 | 20.6 | 13.3 | 28.3 | 18.3 | 21.7 | 11.7 | 26.1 | 17.2 | 21.1 | 2.8 | 20 | 2.2 | 22.8 | 16.1 | 20 | 11.7 | 24.1 | 14 | 16.1 | 2.8 | 21.7 | 11.7 | 25.6 | -1.1 | 8.9 | -1.8 | 30.6 | 6.7 | 23 | -0.4 | 17.2 | 8.9 | 17.8 | 12.1 | 18.3 | 13.8 | 15 | 6.7 | 20 | 10 | 27.8 | 17.2 | 14 | 12 | 18.9 | 6.1 | 23.9 | 5.6 | 16.1 | 4.4 | 20.6 | 12.8 | 16 | 10 | 25.6 | 20.6 | 25.6 | 12.8 | 17.8 | 6.1 | 24.4 | 17.8 | 21.7 | 8.9 | 25 | 12.8 | 27.2 | 20.6 | 28.3 | 1.7 | 30 | 14.4 | 27.2 | 18.9 | 31.1 | 16.1 | 10.6 | -5 | 18.3 | 7.2 | 10.6 | 7.8 | 12.8 | 11.1 | 15.6 | 7.8 | 20 | 14.4 | 15.6 | 13.9 | 21.7 | -1.1 | 20 | -4.4
8 | 3 | 4.4 | 1.1 | 24.4 | 17.8 | 20 | 12.8 | 13.3 | -2.3 | 34.4 | 9.4 | 15 | 13 | 24.4 | 13.3 | 22.2 | 14.4 | 20.6 | 12.8 | 15.6 | 12.2 | 13.9 | 11.1 | 20.6 | 0 | 10.4 | 6 | 26 | 21 | 26.7 | 20.6 | 27.8 | 21.7 | 27.8 | 22.2 | 27.8 | 22.2 | 20 | 18.3 | 27.2 | 19.6 | 14.4 | 3.9 | 13.3 | 3.3 | 12.2 | 6.7 | 15.6 | 6.1 | 18.9 | 14.4 | 16.1 | 11.1 | 22.8 | 20.6 | 20 | 18.3 | 16.7 | 3.3 | 14 | 8 | 11.1 | 5.6 | 15.6 | 15 | 13.3 | 8.3 | 10.6 | 8.3 | 18.3 | 11.7 | 12.2 | 3.9 | 12.2 | 5.6 | 19.7 | 13.4 | 27.2 | 18.5 | 20.9 | 11.8 | 25 | 16.1 | 19.4 | 3.3 | 18.9 | 2.2 | 20.6 | 16.7 | 18.9 | 11.1 | 22.2 | 14.4 | 15 | 2.2 | 18.7 | 12.3 | 23.3 | 0.6 | 6.7 | -2.2 | 30 | 8.3 | 20.6 | -1.1 | 16.7 | 8.3 | 17.2 | 12.2 | 17.2 | 13.3 | 14.4 | 5.6 | 17.8 | 10 | 26.9 | 17.1 | 13 | 13 | 16.1 | 7.2 | 22.2 | 6.1 | 13.9 | 5 | 18.3 | 12.2 | 15 | 11 | 24.4 | 20 | 20 | 16.1 | 15.2 | 6.8 | 22.2 | 17.2 | 19.4 | 8.9 | 22.8 | 14.4 | 26.7 | 20.8 | 26.1 | 1.1 | 28.9 | 14.7 | 26.1 | 18.5 | 30.6 | 16.1 | 7.2 | -3.9 | 17.2 | 7.2 | 10.6 | 7.8 | 12.2 | 11.1 | 15 | 7.8 | 19.3 | 15.2 | 14.4 | 13.9 | 17.8 | -0.6 | 17.2 | -4.4
9 | 2 | 3.9 | 1.1 | 22.8 | 17.8 | 20 | 12.8 | 11.1 | -3.3 | 31.7 | 9.4 | 16 | 14 | 23.3 | 12.8 | 22.2 | 13.9 | 19.3 | 12.8 | 14.4 | 12.2 | 13.5 | 11.1 | 21.7 | 0 | 10 | 6.1 | 24 | 21 | 26.5 | 20.1 | 27.2 | 21.7 | 26.7 | 22.2 | 26.7 | 22.2 | 19.4 | 17.8 | 26.1 | 19.4 | 12.8 | 4.4 | 11.7 | 4.4 | 12.2 | 6.7 | 13.9 | 6.8 | 17.2 | 13.3 | 15.6 | 10.6 | 22.2 | 20 | 18.9 | 17.8 | 13.9 | 7.8 | 13 | 8 | 10.9 | 6.1 | 15.2 | 14.8 | 12.8 | 7.8 | 10.4 | 8.5 | 16.7 | 12.2 | 10 | 2.8 | 11.1 | 5.7 | 18.7 | 12.9 | 26.1 | 18.8 | 20.2 | 12.2 | 23.9 | 15.6 | 17.8 | 3.9 | 15.6 | 2.2 | 20 | 17.2 | 18.9 | 10.6 | 20.7 | 14.2 | 13.9 | 2.2 | 15.8 | 12.4 | 22.2 | 1.1 | 5.8 | -2 | 27.8 | 7.2 | 18 | 0.2 | 16.1 | 7.8 | 17 | 12.2 | 16.5 | 13.3 | 13.9 | 5.6 | 16.1 | 9.4 | 25.9 | 16.5 | 13 | 12 | 15 | 7.8 | 20.6 | 6.7 | 12.8 | 5.6 | 16.7 | 12.2 | 14 | 10 | 23.9 | 20 | 18.3 | 15.6 | 12.6 | 6.7 | 21.7 | 16.7 | 18.3 | 8.3 | 20.5 | 15.3 | 26.1 | 21.1 | 22.2 | 1.1 | 27.8 | 15.2 | 25 | 18.2 | 29.4 | 17.2 | 7.8 | -5 | 15.6 | 7.8 | 10.6 | 8.3 | 12.8 | 10.6 | 15 | 7.8 | 18.5 | 15.6 | 13.3 | 13.3 | 17.2 | 1.1 | 16.1 | -4.4
8 | 2 | 2.2 | 1.1 | 22.8 | 17.8 | 18.9 | 14.4 | 9.1 | -3 | 31.1 | 7.2 | 16 | 14 | 22.8 | 12.2 | 21.7 | 15 | 18 | 12.5 | 15 | 12.2 | 13.1 | 11.1 | 20.6 | -0.6 | 9.4 | 5.8 | 24 | 20 | 26.3 | 19.9 | 27.2 | 22.8 | 25.6 | 22.2 | 26.7 | 22.2 | 18.9 | 17.2 | 25.9 | 19.3 | 11.1 | 5 | 11.1 | 4.4 | 10.6 | 7.2 | 12.3 | 7.2 | 16.7 | 16.1 | 15 | 11.1 | 22.2 | 20 | 18.3 | 17.8 | 13.3 | 8.9 | 12 | 8 | 10.8 | 6.4 | 14.8 | 14.2 | 12.2 | 7.8 | 10.2 | 8.8 | 14.4 | 12.2 | 8.3 | 3.3 | 10 | 5.6 | 17.8 | 12.8 | 25 | 18.9 | 19.4 | 12.2 | 22.8 | 15 | 16.1 | 3.3 | 14.4 | 2.2 | 18.3 | 17.2 | 18.3 | 10.6 | 19.3 | 13.7 | 12.8 | 2.8 | 12.8 | 11.7 | 20 | 1.1 | 4.8 | -2.2 | 27.8 | 6.1 | 15.4 | 1.2 | 15.6 | 7.2 | 16.9 | 12.1 | 15.7 | 13 | 13.3 | 5.6 | 14.4 | 10 | 25 | 16.1 | 13 | 12 | 12.8 | 7.8 | 20 | 7.2 | 11.7 | 7.2 | 16.1 | 11.7 | 13 | 10 | 22.8 | 20 | 16.1 | 15 | 10 | 6.1 | 20.6 | 16.7 | 17.8 | 7.8 | 18.3 | 15.6 | 25.6 | 21.1 | 20.6 | 2.2 | 26.7 | 15 | 23.9 | 17.8 | 27.8 | 18.9 | 6.1 | -2.8 | 15.6 | 8.3 | 10.6 | 8.3 | 12.2 | 11.1 | 14.4 | 7.8 | 17.8 | 16.1 | 11.7 | 11.7 | 15.6 | 2.2 | 12.2 | -3.9
9 | 2 | 2.8 | 1.1 | 22.2 | 17.2 | 19.4 | 15 | 7 | -3.6 | 28.3 | 7.2 | 14 | 13 | 21.1 | 11.7 | 21.1 | 15.6 | 16.7 | 12.2 | 14.4 | 12.2 | 13 | 11.1 | 18.3 | -0.6 | 8.9 | 5.5 | 24 | 21 | 26.1 | 19.4 | 26.1 | 22.8 | 25 | 22.8 | 24.4 | 21.7 | 18.3 | 16.7 | 25.8 | 19.2 | 9.4 | 5 | 10 | 3.9 | 11.1 | 6.1 | 10.6 | 7.2 | 15.6 | 15 | 15 | 11.1 | 21.7 | 20 | 17.8 | 17.2 | 14.4 | 8.3 | 11 | 8 | 10.6 | 6.7 | 14.4 | 13.9 | 11.1 | 7.8 | 10 | 8.9 | 13.9 | 12.2 | 6.1 | 2.8 | 8.9 | 5.5 | 17.1 | 13.1 | 24.3 | 18.7 | 17.9 | 12.6 | 21.7 | 15 | 16.7 | 2.2 | 15.6 | 3.3 | 18.9 | 17.2 | 18.9 | 11.1 | 17.8 | 13.3 | 11.7 | 3.3 | 12.2 | 11.1 | 17.8 | 1.1 | 3.9 | -2.8 | 25.6 | 5.6 | 12.8 | 1.1 | 14.4 | 7.8 | 16.7 | 11.7 | 15 | 12.8 | 12.2 | 6.1 | 15 | 10.6 | 24.3 | 15.5 | 13 | 12 | 12.2 | 6.7 | 17.8 | 10 | 10.6 | 8.3 | 15.6 | 11.7 | 13 | 11 | 22.2 | 20 | 15.6 | 14.4 | 9.1 | 5.9 | 19.4 | 16.7 | 17.8 | 8.3 | 18.1 | 15.2 | 25.2 | 21.5 | 20 | 2.2 | 26.3 | 15.4 | 23.2 | 17.9 | 27.2 | 21.1 | 7.2 | -2.2 | 12.8 | 8.3 | 11.1 | 8.9 | 12.2 | 11.7 | 13.3 | 8.3 | 16.1 | 14.7 | 11.7 | 11.7 | 12.2 | 2.2 | 10.6 | -1.1
11 | 3 | 3.9 | 0.6 | 21.7 | 17.8 | 18.9 | 15 | 5 | -5 | 27.8 | 7.2 | 14 | 13 | 20 | 12.2 | 20 | 15.6 | 16.1 | 12.3 | 14.4 | 12.2 | 12.7 | 11.1 | 14.4 | -1.1 | 8.3 | 5 | 23 | 20 | 25.9 | 19.6 | 25 | 22.2 | 24.4 | 22.2 | 24.4 | 21.7 | 18.3 | 16.7 | 25.6 | 18.9 | 9.4 | 4.4 | 8.3 | 3.3 | 10 | 5.6 | 9.8 | 7.1 | 15 | 13.3 | 15 | 11.7 | 21.7 | 19.4 | 20 | 18.9 | 13.3 | 7.8 | 10 | 7 | 10.2 | 6.6 | 14.2 | 13.8 | 10 | 7.2 | 9.8 | 8.8 | 14.4 | 11.7 | 5 | 1.7 | 7.8 | 5.3 | 16.3 | 13.1 | 23.5 | 18.6 | 16.5 | 12.9 | 21.7 | 15.6 | 13.3 | 2.2 | 15.6 | 3.9 | 17.8 | 17.2 | 18.3 | 11.7 | 17.1 | 13.3 | 9.4 | 2.8 | 11.7 | 10.6 | 16.7 | 1.7 | 3.5 | -2.2 | 25 | 5 | 11.7 | 0.8 | 13.3 | 8.3 | 16.1 | 11.5 | 15 | 12.9 | 12.2 | 6.7 | 13.3 | 10 | 23.5 | 15.1 | 12 | 12 | 11.7 | 6.7 | 15.6 | 10 | 11.1 | 7.2 | 15 | 11.7 | 13 | 11 | 21.7 | 19.4 | 15 | 13.9 | 8.1 | 5.4 | 19.4 | 16.7 | 16.7 | 8.9 | 18 | 14.9 | 24.8 | 21.5 | 17.2 | 2.8 | 26 | 16 | 22.4 | 17.8 | 27.2 | 21.7 | 7.2 | -1.7 | 13.3 | 8.9 | 10.6 | 8.9 | 11.1 | 10.6 | 12.8 | 8.3 | 14.5 | 13.2 | 11.7 | 11.7 | 12.8 | 1.1 | 10.6 | 0
11 | 3 | 3.9 | 1.1 | 21.1 | 17.8 | 17.2 | 16.1 | 3.7 | -4.6 | 26.7 | 7.2 | 13 | 12 | 18.3 | 12.2 | 18.9 | 16.7 | 15.6 | 12.2 | 13.9 | 12.2 | 12.5 | 11.1 | 15 | 0 | 7.8 | 4.8 | 23 | 20 | 25.8 | 19.5 | 25 | 22.2 | 23.3 | 21.7 | 24.4 | 21.7 | 18.3 | 16.7 | 25.6 | 19 | 8.9 | 3.9 | 7.8 | 3.3 | 10 | 5.6 | 9.1 | 6.9 | 15 | 13.9 | 15 | 11.7 | 21.1 | 19.4 | 21.1 | 18.9 | 12.8 | 8.3 | 10 | 7 | 9.8 | 6.4 | 14.1 | 14 | 9.4 | 7.2 | 9.6 | 8.6 | 13.9 | 10.6 | 3.3 | 0.6 | 6.7 | 5 | 15.6 | 13.3 | 22.8 | 18.3 | 15 | 12.8 | 21.1 | 15 | 12.2 | 2.2 | 15.6 | 3.9 | 17.2 | 16.1 | 18.9 | 10.6 | 16.3 | 12.9 | 8.3 | 2.2 | 11.1 | 10 | 18.3 | 2.8 | 3.2 | -2.1 | 22.8 | 4.4 | 10.5 | 0.5 | 14.4 | 8.9 | 15.6 | 11 | 15 | 12.9 | 12.2 | 6.7 | 11.7 | 9.4 | 22.8 | 14.4 | 12 | 12 | 9.4 | 6.1 | 14.4 | 10 | 11.7 | 6.7 | 14.4 | 11.1 | 13 | 9 | 21.1 | 19.4 | 13.9 | 13.3 | 7.2 | 5 | 18.9 | 16.1 | 15 | 8.9 | 17.8 | 14.4 | 24.4 | 21.7 | 18.3 | 3.3 | 25.6 | 16.1 | 21.7 | 17.8 | 26.1 | 21.1 | 7.2 | -1.7 | 13.9 | 8.9 | 10.6 | 8.9 | 11.7 | 11.1 | 12.8 | 8.3 | 12.8 | 11.7 | 11.7 | 11.7 | 11.1 | 1.1 | 11.1 | -2.8
11 | 6 | 5 | 2.8 | 21.7 | 17.8 | 17.8 | 15 | 2.4 | -4.8 | 26.7 | 7.2 | 13 | 12 | 17.2 | 12.8 | 17.8 | 16.7 | 15 | 12.2 | 13.9 | 12.2 | 12.3 | 11.1 | 15 | 0.6 | 7.2 | 4.3 | 23 | 20 | 25.6 | 19.4 | 24.4 | 22.2 | 23.3 | 22.2 | 24.4 | 21.1 | 17.2 | 15 | 25.6 | 19 | 8.9 | 3.9 | 6.1 | 2.2 | 8.9 | 6.1 | 8.3 | 6.7 | 14.4 | 13.3 | 15 | 12.2 | 20.6 | 18.9 | 21.7 | 17.8 | 12.2 | 8.3 | 11 | 7 | 9.4 | 6.5 | 13.9 | 13.9 | 8.3 | 6.7 | 9.4 | 8.3 | 11.1 | 10 | 1.7 | -0.6 | 6.3 | 4.8 | 15 | 12.9 | 22.4 | 18.4 | 14.8 | 13 | 20 | 15 | 13.3 | 2.8 | 15 | 3.9 | 16.7 | 16.1 | 18.9 | 10 | 15.6 | 12.8 | 6.1 | 2.2 | 10.7 | 9.6 | 17.2 | 2.8 | 2.8 | -2.2 | 22.8 | 6.1 | 9.4 | 0 | 13.9 | 8.3 | 15 | 10.6 | 15 | 12.8 | 11.7 | 5.6 | 11.7 | 10 | 22.1 | 14.3 | 12 | 11 | 8.9 | 6.1 | 14.4 | 10.6 | 10.6 | 6.7 | 13.9 | 11.1 | 13 | 9 | 20.6 | 18.9 | 13.3 | 12.2 | 6.7 | 4.7 | 18.3 | 16.1 | 13.9 | 9.4 | 17.4 | 14.5 | 23.9 | 21.6 | 16.1 | 3.9 | 25 | 15.9 | 21.3 | 16.9 | 26.1 | 21.1 | 7.2 | -2.2 | 13.3 | 8.9 | 10.6 | 8.9 | 12.2 | 11.7 | 12.2 | 8.3 | 12.1 | 10.9 | 12.2 | 12.2 | 10 | 1.7 | 8.3 | -2.8
11 | 6 | 5 | 3.3 | 22.2 | 18.3 | 17.2 | 15.6 | 1.1 | -6.1 | 24.4 | 7.2 | 12 | 11 | 16.7 | 12.2 | 17.2 | 16.7 | 14.6 | 12 | 13.3 | 11.7 | 12.3 | 11.1 | 10 | 1.1 | 6.7 | 3.9 | 23 | 20 | 25.4 | 19.1 | 24.4 | 22.8 | 22.8 | 21.7 | 23.9 | 20.6 | 16.7 | 15 | 25.6 | 18.9 | 8.3 | 3.9 | 6.7 | 2.8 | 8.3 | 6.7 | 7.9 | 6.4 | 14.4 | 13.3 | 14.4 | 12.2 | 20.6 | 19.4 | 21.7 | 17.2 | 12.8 | 8.3 | 10 | 6 | 9.4 | 6.4 | 13.9 | 13.9 | 7.8 | 6.7 | 9.4 | 8.5 | 12.8 | 8.3 | 0 | -1.1 | 6 | 4.8 | 14.5 | 12.7 | 22.1 | 18.3 | 14.6 | 13.2 | 20 | 15 | 11.7 | 2.2 | 14.4 | 4.4 | 16.1 | 15.6 | 18.9 | 10.6 | 15.2 | 12.7 | 5 | 2.2 | 10.4 | 9.3 | 17.2 | 3.3 | 1.9 | -2.1 | 22.8 | 7.2 | 8.5 | 0.2 | 13.3 | 8.9 | 15.2 | 11 | 15.2 | 12.9 | 12.2 | 6.1 | 11.7 | 10 | 21.3 | 14.2 | 10 | 8 | 8.3 | 5.6 | 13.9 | 10.6 | 10 | 6.7 | 13.9 | 11.1 | 13 | 10 | 20.6 | 18.9 | 12.8 | 12.2 | 6.1 | 4.3 | 18.3 | 16.1 | 13.3 | 9.4 | 17.1 | 14.6 | 23.3 | 21.2 | 16.1 | 3.9 | 24.5 | 16 | 21 | 16.4 | 23.9 | 20 | 7.2 | -1.1 | 12.2 | 8.3 | 10 | 8.9 | 12.2 | 11.7 | 11.7 | 8.3 | 11.3 | 9.8 | 12.2 | 12.2 | 14.4 | 0.6 | 9.4 | -2.8
9 | 6 | 4.4 | 2.8 | 21.7 | 18.9 | 17.8 | 13.9 | 0.9 | -5.5 | 22.2 | 7.8 | 12 | 12 | 15.6 | 11.7 | 17.2 | 16.7 | 14.3 | 11.8 | 13.3 | 12.2 | 12.2 | 11.1 | 8.3 | 0.6 | 6.9 | 3.7 | 22 | 19 | 25.2 | 18.9 | 23.9 | 22.2 | 22.8 | 22.2 | 23.3 | 20 | 16.7 | 15 | 25.2 | 18.9 | 8.3 | 4.4 | 4.4 | 2.2 | 7.8 | 5.6 | 7.6 | 6.4 | 13.9 | 13.3 | 14.4 | 11.7 | 21.7 | 20 | 21.1 | 16.7 | 12.2 | 8.3 | 9 | 6 | 9.4 | 6.4 | 13.9 | 13.9 | 8.3 | 6.7 | 9.4 | 8.7 | 12.2 | 8.3 | 0 | -1.1 | 5.6 | 4.4 | 13.9 | 12.2 | 21.7 | 18.3 | 14.4 | 13.3 | 18.9 | 15.6 | 8.3 | 2.2 | 13.3 | 3.9 | 16.1 | 15.6 | 20 | 10.6 | 14.8 | 12.9 | 5 | 2.2 | 10 | 8.9 | 15.6 | 3.3 | 0.9 | -2.5 | 20.6 | 6.7 | 7.6 | 0.5 | 13.3 | 8.3 | 15.4 | 11.4 | 15.4 | 12.9 | 11.7 | 5.6 | 11.1 | 9.4 | 20.6 | 13.9 | 9 | 8 | 8.3 | 5.6 | 12.8 | 10.6 | 9.4 | 6.7 | 13.3 | 10.6 | 12 | 10 | 20 | 17.8 | 12.8 | 11.7 | 5.6 | 3.9 | 17.8 | 15.6 | 13.9 | 10 | 16.7 | 14.4 | 22.8 | 21.1 | 14.4 | 3.9 | 23.9 | 15.6 | 20.6 | 15.6 | 22.8 | 20 | 6.7 | -0.6 | 11.1 | 8.3 | 10 | 8.9 | 12.2 | 11.7 | 11.7 | 8.3 | 10.6 | 8.9 | 11.7 | 11.7 | 15 | 0.6 | 7.2 | -2.2
9 | 7 | 4.4 | 3.3 | 21.7 | 18.9 | 16.1 | 13.9 | 0.8 | -5.6 | 22.8 | 7.8 | 12 | 11 | 15 | 12.8 | 16.7 | 16.1 | 13.9 | 11.7 | 13.3 | 11.7 | 12.1 | 11.1 | 8.3 | 0.6 | 7 | 3.3 | 22 | 20 | 25 | 18.3 | 23.3 | 21.7 | 22.8 | 22.2 | 23.3 | 20 | 16.7 | 15 | 24.8 | 19 | 7.2 | 3.9 | 3.9 | 1.1 | 8.3 | 5 | 7.2 | 6.1 | 13.9 | 12.8 | 13.9 | 11.7 | 21.1 | 20 | 20.6 | 16.7 | 11.7 | 8.3 | 8 | 6 | 9.4 | 6.2 | 13.9 | 13.9 | 8.9 | 6.7 | 9.4 | 8.9 | 10 | 7.8 | 0.6 | -1.1 | 5.2 | 4.3 | 13.3 | 12.1 | 21.5 | 17.9 | 14.4 | 13.1 | 18.9 | 15.6 | 12.8 | 2.2 | 11.7 | 3.3 | 15 | 15 | 20 | 10 | 14.4 | 12.8 | 5.6 | 2.2 | 9.1 | 8.2 | 15 | 3.3 | 0 | -3.3 | 20 | 6.7 | 6.7 | 0.6 | 13.3 | 8.9 | 15.6 | 11.7 | 15.6 | 12.8 | 13.9 | 4.4 | 10 | 9.4 | 20 | 14.2 | 9 | 8 | 7.2 | 4.4 | 12.2 | 10.6 | 8.3 | 6.7 | 12.8 | 10.6 | 13 | 10 | 20 | 17.8 | 11.7 | 11.1 | 5 | 3.3 | 17.8 | 15 | 13.9 | 10 | 16.3 | 14 | 22.2 | 20.3 | 12.8 | 4.4 | 24.1 | 16.1 | 20 | 15.3 | 22.2 | 20.6 | 7.2 | -0.6 | 10.6 | 8.3 | 9.4 | 8.9 | 12.2 | 11.7 | 10.6 | 8.3 | 10 | 8.3 | 11.1 | 11.1 | 14.4 | 0.6 | 6.7 | -1.7
9 | 7 | 4.4 | 1.7 | 22.2 | 19.4 | 16.1 | 12.8 | 0.6 | -6.7 | 24.4 | 7.8 | 11 | 11 | 14.4 | 12.8 | 16.1 | 15.6 | 13.7 | 11.6 | 13.3 | 11.7 | 12.1 | 11.1 | 8.9 | 1.1 | 7.2 | 2.8 | 22 | 19 | 25 | 18.7 | 23.3 | 21.7 | 22.8 | 22.2 | 22.8 | 20 | 16.7 | 15 | 24.4 | 18.9 | 7.2 | 3.3 | 3.9 | 1.7 | 8.3 | 5 | 7.2 | 6.3 | 14.4 | 12.8 | 13.3 | 11.1 | 21.1 | 20 | 20.6 | 16.7 | 11.7 | 8.9 | 8 | 6 | 9.8 | 6.1 | 14.6 | 14.6 | 8.9 | 7.2 | 9.4 | 9 | 10 | 8.3 | 0 | -1.1 | 4.8 | 4.1 | 12.8 | 11.9 | 21.3 | 17.5 | 14.4 | 13 | 18.9 | 15.6 | 13.3 | 1.7 | 11.7 | 3.3 | 15 | 15 | 19.4 | 8.9 | 14.4 | 13 | 4.4 | 2.2 | 8.1 | 7.4 | 15 | 3.3 | 0 | -3 | 20 | 6.7 | 6.5 | 2 | 12.8 | 8.9 | 15.6 | 12 | 15.6 | 13.1 | 13.9 | 4.4 | 8.9 | 7.8 | 19.5 | 14.6 | 10 | 7 | 6.7 | 3.9 | 12.2 | 11.1 | 7.8 | 6.1 | 12.8 | 10.6 | 13 | 10 | 20 | 17.8 | 11.1 | 10.6 | 4.5 | 2.8 | 17.2 | 15 | 13.9 | 9.4 | 16 | 13.5 | 21.7 | 19.6 | 12.2 | 5 | 24.2 | 16.2 | 19.5 | 15 | 21.1 | 21.1 | 7.8 | -2.2 | 11.7 | 8.3 | 10 | 8.9 | 12.2 | 11.7 | 10.6 | 8.3 | 9.5 | 7.8 | 11.1 | 11.1 | 13.9 | 1.1 | 6.7 | -2.2
9 | 7 | 3.3 | 2.2 | 20.6 | 17.8 | 15 | 12.2 | 4.1 | -4.1 | 22.8 | 7.8 | 11 | 11 | 14.4 | 12.8 | 16.1 | 15.6 | 13.5 | 11.8 | 12.8 | 11.7 | 12 | 11.1 | 8.3 | 1.1 | 8.3 | 3.2 | 22 | 20 | 25 | 18.7 | 23.3 | 22.2 | 22.8 | 22.2 | 22.2 | 20 | 16.7 | 15 | 25 | 18.9 | 7.2 | 2.8 | 5 | 1.1 | 8.3 | 4.4 | 7.2 | 6.5 | 14.4 | 12.2 | 11.1 | 10.6 | 21.1 | 20 | 20.6 | 16.7 | 11.1 | 8.9 | 8 | 6 | 10.2 | 6.3 | 15.4 | 15.4 | 8.3 | 6.1 | 9.4 | 9.3 | 7.2 | 5.6 | 0.6 | -1.1 | 4.4 | 3.9 | 12.2 | 11.7 | 21.1 | 17.2 | 14.4 | 12.8 | 19.4 | 15 | 12.2 | 1.1 | 11.1 | 2.8 | 15.6 | 15.6 | 19.4 | 8.3 | 14.4 | 13.1 | 5.6 | 2.2 | 7.2 | 6.7 | 11.7 | 3.3 | 0 | -3.3 | 20 | 6.1 | 6.3 | 3.3 | 12.8 | 9.4 | 15.6 | 12.2 | 15.6 | 13.3 | 14.4 | 4.4 | 9.4 | 8.3 | 18.9 | 14.4 | 9 | 5 | 5.6 | 3.3 | 11.7 | 10.6 | 7.2 | 5.6 | 12.8 | 10 | 13 | 11 | 19.4 | 17.8 | 11.1 | 10.6 | 3.9 | 2.2 | 17.2 | 15 | 13.3 | 10 | 15.6 | 12.8 | 21.1 | 18.9 | 12.2 | 5 | 24.4 | 16.7 | 18.9 | 14.4 | 21.7 | 21.1 | 8.3 | -2.2 | 12.2 | 8.3 | 10 | 8.9 | 11.7 | 11.7 | 10.6 | 7.8 | 8.9 | 7.2 | 11.1 | 11.1 | 13.9 | 1.1 | 5 | -1.7
9 | 7 | 3.3 | 2.2 | 19.4 | 17.2 | 16.7 | 12.2 | 7.6 | -2.9 | 23.9 | 6.7 | 11 | 10 | 15 | 13.3 | 16.1 | 15.6 | 13.3 | 11.7 | 13.3 | 11.7 | 13.3 | 11.1 | 8.9 | 1.1 | 9.5 | 3.3 | 23 | 21 | 25 | 18.9 | 23.3 | 22.2 | 22.8 | 22.8 | 22.2 | 20 | 16.7 | 15 | 25.5 | 18.9 | 7.2 | 2.8 | 4.4 | 1.1 | 11.1 | 6.7 | 7.2 | 6.7 | 14.4 | 12.2 | 10.6 | 10 | 21.7 | 20 | 22.2 | 17.2 | 13.3 | 10 | 7 | 6 | 10.6 | 7.2 | 16.1 | 16.1 | 7.8 | 5.6 | 9.4 | 9.4 | 8.3 | 6.7 | 2.2 | 0.6 | 7 | 5.2 | 15 | 13.1 | 21.7 | 17.3 | 16.6 | 13.7 | 20 | 15 | 11.1 | 1.7 | 11.7 | 3.3 | 15.6 | 15.6 | 20.6 | 8.9 | 14.4 | 13.3 | 5 | 2.2 | 9.6 | 8.4 | 13.9 | 3.9 | 0 | -3.9 | 22.2 | 7.2 | 6.1 | 4.4 | 12.8 | 9.4 | 15.6 | 12.2 | 15.6 | 13.3 | 14.4 | 4.4 | 10 | 8.9 | 19.5 | 15.2 | 9 | 6 | 7.2 | 5 | 12.2 | 10.6 | 9.4 | 7.8 | 12.2 | 9.4 | 13 | 11 | 20 | 16.7 | 11.7 | 11.1 | 6.9 | 3.9 | 17.2 | 15 | 15.6 | 10.6 | 16 | 13.7 | 22.8 | 19.2 | 16.1 | 6.1 | 25.3 | 17.5 | 20.4 | 14.6 | 21.7 | 20.6 | 7.8 | 1.7 | 12.2 | 8.9 | 10.6 | 9.4 | 12.2 | 11.7 | 10.6 | 7.8 | 8.5 | 6.7 | 11.1 | 11.1 | 15 | 1.7 | 7.8 | -2.8
11 | 7 | 3.3 | 1.1 | 20 | 17.2 | 18.3 | 12.8 | 11.1 | -2.2 | 30.6 | 6.1 | 14 | 13 | 17.2 | 13.3 | 16.7 | 16.7 | 15.9 | 12.5 | 14.4 | 11.7 | 15 | 10.8 | 8.3 | 0 | 10.6 | 3.3 | 26 | 22 | 25.9 | 18.8 | 25.6 | 22.8 | 24.4 | 22.8 | 23.9 | 20 | 16.7 | 15 | 26.1 | 18.9 | 11.7 | 5.6 | 8.3 | 2.2 | 15.6 | 7.8 | 10.9 | 8.3 | 13.3 | 12.2 | 13.3 | 10 | 23.3 | 20.6 | 21.7 | 17.2 | 14.4 | 10.6 | 9 | 6 | 11 | 8.1 | 18.1 | 17 | 8.9 | 5 | 10.3 | 10 | 10 | 8.9 | 6.7 | 3.3 | 9.6 | 6.2 | 17.8 | 14.5 | 22.2 | 17.6 | 18.9 | 14.4 | 21.7 | 15.6 | 15 | 2.8 | 15.6 | 2.8 | 16.1 | 15.6 | 21.7 | 8.9 | 15.7 | 13.9 | 7.2 | 3.3 | 12 | 9.9 | 17.8 | 3.9 | 2.6 | -2.9 | 25 | 7.8 | 10.4 | 5.4 | 15 | 10.6 | 17.3 | 12.9 | 17.3 | 14.2 | 15 | 5 | 11.7 | 10 | 20 | 15.7 | 9 | 5 | 10 | 6.7 | 14.4 | 12.8 | 12.8 | 8.3 | 13.9 | 10.6 | 14 | 11 | 20.6 | 16.1 | 14.4 | 12.8 | 9.8 | 5 | 17.8 | 15 | 20 | 11.1 | 16.3 | 14.3 | 24.4 | 19.5 | 19.4 | 6.1 | 26.3 | 18.7 | 21.8 | 14.2 | 21.7 | 20.6 | 8.9 | 1.7 | 12.8 | 9.4 | 11.1 | 9.4 | 12.8 | 11.7 | 10.6 | 9.4 | 8.2 | 6.2 | 11.7 | 11.7 | 18.9 | 2.8 | 9.4 | -1.7
11 | 7 | 3.3 | 1.7 | 21.1 | 17.2 | 20.6 | 12.8 | 13 | -1.2 | 32.8 | 6.1 | 18 | 14 | 20.6 | 13.9 | 17.8 | 17.2 | 18.5 | 13.2 | 16.1 | 11.7 | 16.6 | 10.3 | 8.3 | -1.7 | 12.6 | 3 | 29 | 22 | 26.9 | 18.5 | 27.8 | 22.8 | 26.1 | 20 | 26.1 | 20.6 | 18.3 | 15.6 | 27.4 | 19 | 15.6 | 7.2 | 10 | 3.3 | 18.9 | 7.8 | 14.6 | 9.9 | 15.6 | 12.2 | 15 | 8.9 | 25.6 | 22.2 | 22.2 | 17.8 | 14.4 | 10.6 | 10 | 7 | 11.3 | 8.7 | 20.2 | 17.8 | 10.6 | 5.6 | 11.3 | 10.6 | 13.9 | 10.6 | 11.7 | 4.4 | 12.2 | 7.2 | 20.6 | 15.6 | 22.8 | 17.8 | 21.1 | 15 | 24.4 | 16.7 | 18.9 | 2.8 | 18.3 | 2.2 | 18.3 | 15.6 | 22.2 | 11.1 | 17 | 14.5 | 12.2 | 5.6 | 14.4 | 11.7 | 20 | 3.3 | 5.2 | -2.5 | 27.8 | 7.8 | 14.6 | 4.9 | 17.2 | 11.1 | 18.9 | 13.1 | 18.9 | 15 | 17.8 | 5.6 | 16.1 | 12.2 | 20.6 | 16.1 | 9 | 3 | 12.2 | 7.2 | 19.4 | 12.2 | 15.6 | 9.4 | 16.7 | 12.2 | 15 | 11 | 22.2 | 15.6 | 21.1 | 15.6 | 12.8 | 6.1 | 19.4 | 15 | 21.7 | 11.7 | 16.7 | 15 | 26.1 | 19.4 | 22.2 | 4.4 | 27.2 | 19.4 | 23.3 | 13.9 | 21.1 | 19.4 | 11.7 | -0.6 | 16.7 | 10.6 | 12.2 | 11.7 | 13.9 | 12.2 | 13.3 | 9.4 | 7.8 | 5.6 | 12.8 | 12.8 | 22.8 | 2.2 | 12.2 | -1.7
13 | 6 | 3.3 | 2.2 | 22.2 | 16.7 | 22.8 | 13.3 | 14.8 | -1.1 | 34.4 | 5.6 | 19 | 14 | 23.3 | 13.3 | 20.6 | 16.7 | 21.1 | 13.3 | 17.2 | 12.2 | 18.3 | 9.4 | 8.9 | -3.3 | 14.7 | 2.6 | 28 | 21 | 27.8 | 18.3 | 29.4 | 22.8 | 28.3 | 22.2 | 27.8 | 21.1 | 19.4 | 16.1 | 28.7 | 19.1 | 17.8 | 7.2 | 12.2 | 3.9 | 22.2 | 9.4 | 18.3 | 10.6 | 17.2 | 11.1 | 17.8 | 7.2 | 27.2 | 22.8 | 24.4 | 18.3 | 16.1 | 11.1 | 14 | 8 | 11.7 | 9.4 | 22.2 | 18.3 | 11.7 | 5 | 12.2 | 11.1 | 14.4 | 10.6 | 15.6 | 5 | 13.9 | 7.5 | 22.6 | 15 | 22.1 | 18.7 | 23 | 14.3 | 26.1 | 17.2 | 22.2 | 2.8 | 19.4 | 0.6 | 20 | 15.6 | 22.2 | 11.1 | 18.3 | 15 | 17.2 | 6.1 | 17.2 | 12.1 | 21.7 | 3.3 | 7.8 | -3.3 | 30.6 | 7.8 | 18.9 | 2.8 | 16.7 | 11.7 | 20.6 | 13.3 | 20.6 | 15.6 | 19.4 | 5 | 19.4 | 11.7 | 20.8 | 16.8 | 8 | 4 | 13.9 | 7.2 | 22.2 | 12.2 | 18.3 | 7.8 | 18.3 | 12.2 | 16 | 12 | 24.4 | 15.6 | 24.4 | 15.6 | 15.6 | 6.9 | 20.6 | 15.6 | 23.3 | 12.2 | 18.5 | 15 | 27.2 | 18.8 | 22.8 | 4.4 | 29.1 | 20 | 24.8 | 12.8 | 20.6 | 19.4 | 12.8 | -2.2 | 19.4 | 10.6 | 12.8 | 11.1 | 14.4 | 11.1 | 13.3 | 8.9 | 9.1 | 5.3 | 14.4 | 12.8 | 25 | 1.1 | 15 | -1.7
13 | 6 | 3.9 | 2.8 | 22.2 | 16.7 | 26.1 | 13.9 | 16.7 | -1.1 | 35.6 | 5.6 | 19 | 14 | 26.1 | 13.3 | 21.1 | 16.7 | 23.5 | 13.7 | 18.9 | 12.8 | 19.4 | 9.6 | 9.4 | -3.3 | 16.7 | 1.1 | 31 | 21 | 28 | 18.7 | 31.1 | 22.2 | 28.9 | 22.2 | 28.9 | 21.7 | 20.6 | 16.7 | 30 | 18.9 | 19.4 | 6.7 | 13.9 | 2.8 | 23.9 | 8.9 | 19.8 | 10.5 | 20 | 10.6 | 19.4 | 7.8 | 30 | 23.3 | 23.9 | 18.3 | 18.9 | 11.7 | 14 | 6 | 12.1 | 10 | 22.9 | 18.5 | 12.8 | 5 | 13.7 | 10.7 | 16.7 | 12.8 | 17.8 | 4.4 | 15.5 | 7.3 | 24.7 | 14.2 | 21.3 | 19.4 | 24.8 | 13.4 | 27.2 | 17.8 | 23.9 | 2.8 | 20 | 2.2 | 21.7 | 15.6 | 23.3 | 12.2 | 20.2 | 15.7 | 22.2 | 4.4 | 20 | 12.5 | 23.3 | 2.8 | 10.2 | -2.8 | 31.1 | 8.3 | 22 | 3.2 | 16.1 | 12.8 | 21.9 | 13.6 | 21.9 | 16 | 21.7 | 5.6 | 20.6 | 11.1 | 20.9 | 17.1 | 9 | 3 | 18.9 | 7.8 | 23.9 | 11.7 | 20 | 8.3 | 20 | 12.2 | 17 | 11 | 26.1 | 17.8 | 27.2 | 13.3 | 18.3 | 6.8 | 22.2 | 16.1 | 25.6 | 13.9 | 20.4 | 14.6 | 28.3 | 17.5 | 24.4 | 5 | 30.9 | 19.9 | 26.3 | 10.9 | 20 | 18.9 | 16.1 | -1.1 | 22.2 | 11.7 | 12.2 | 10.6 | 15.6 | 10.6 | 13.9 | 7.8 | 10.4 | 4.8 | 15.6 | 11.7 | 26.1 | 0.6 | 17.2 | -2.2
15 | 7 | 4.4 | 2.8 | 21.7 | 17.8 | 29.4 | 13.9 | 17.2 | -1.3 | 36.1 | 6.1 | 19 | 15 | 28.9 | 12.2 | 20.6 | 16.1 | 25.9 | 13.4 | 20 | 13.3 | 20.6 | 9.6 | 9.4 | -3.9 | 17.2 | 0.4 | 31 | 20 | 28.1 | 19.1 | 32.2 | 21.1 | 31.1 | 23.3 | 29.4 | 21.7 | 21.7 | 17.2 | 30.2 | 19 | 18.3 | 8.9 | 15 | 3.3 | 25.6 | 8.9 | 21.3 | 10.5 | 20 | 10 | 20.6 | 8.3 | 32.2 | 23.3 | 23.9 | 18.9 | 18.9 | 12.2 | 16 | 6 | 12.4 | 10.7 | 23.7 | 18.8 | 13.3 | 5.6 | 15.2 | 10 | 18.3 | 12.8 | 19.4 | 5 | 17.2 | 7.2 | 26.7 | 12.2 | 20.6 | 20 | 26.7 | 11.7 | 27.8 | 18.3 | 25.6 | 2.8 | 20 | 1.7 | 22.8 | 15.6 | 23.3 | 12.8 | 22 | 16.3 | 23.3 | 4.4 | 22.8 | 12.2 | 25 | 1.1 | 12.6 | -3.2 | 32.8 | 8.9 | 25.2 | 3.8 | 17.8 | 12.2 | 23.1 | 13.3 | 23.1 | 16.4 | 23.3 | 6.1 | 22.2 | 10.6 | 21.1 | 17.8 | 9 | 3 | 21.7 | 6.7 | 23.9 | 11.1 | 21.7 | 8.9 | 21.7 | 13.3 | 17 | 12 | 27.8 | 18.3 | 27.2 | 12.2 | 21.1 | 6.7 | 23.9 | 16.7 | 26.7 | 14.4 | 22.2 | 13.9 | 29.4 | 16.1 | 26.1 | 3.9 | 32.8 | 20 | 27.8 | 8.9 | 20.6 | 18.9 | 16.1 | -2.2 | 22.8 | 11.1 | 13.3 | 10.6 | 16.1 | 10.6 | 14.4 | 7.8 | 11.7 | 3.9 | 17.2 | 11.7 | 25 | 0 | 18.3 | 0
16 | 7 | 5 | 3.3 | 21.7 | 17.8 | 28.3 | 11.7 | 17.8 | -1.3 | 36.7 | 6.1 | 20 | 14 | 30 | 12.2 | 21.1 | 16.7 | 28.3 | 13.3 | 20.6 | 11.1 | 21.7 | 9.4 | 10 | -4.4 | 17.8 | -0.8 | 31 | 21 | 28.3 | 19.4 | 32.2 | 21.7 | 31.1 | 22.8 | 30.6 | 21.7 | 22.2 | 17.2 | 30.4 | 18.8 | 19.4 | 11.7 | 16.1 | 2.8 | 26.7 | 10 | 22.8 | 10 | 21.1 | 10 | 20.6 | 8.9 | 31.1 | 22.8 | 25 | 18.9 | 21.1 | 10.6 | 17 | 4 | 12.8 | 11.1 | 24.4 | 18.9 | 13.9 | 5 | 16.7 | 8.9 | 20 | 11.7 | 21.1 | 5 | 18.1 | 7.6 | 27.1 | 12.8 | 18.4 | 17.8 | 27.4 | 11.5 | 28.3 | 19.4 | 27.2 | 2.2 | 20.6 | 2.2 | 23.9 | 13.9 | 24.4 | 12.8 | 23.9 | 16.7 | 24.4 | 3.3 | 23.5 | 11.6 | 25.6 | 1.1 | 15 | -5 | 34.4 | 8.9 | 28.3 | 3.3 | 19.4 | 12.8 | 24.4 | 13.3 | 24.4 | 16.7 | 24.4 | 6.7 | 22.8 | 11.1 | 21.1 | 17.1 | 9 | 3 | 24.4 | 6.1 | 25.6 | 12.2 | 22.2 | 8.3 | 22.8 | 12.2 | 17 | 12 | 27.8 | 17.8 | 28.3 | 11.7 | 22 | 7.1 | 25 | 17.8 | 28.3 | 15 | 20.2 | 13 | 29.2 | 16.8 | 27.2 | 4.4 | 33 | 19.5 | 28.3 | 9.6 | 21.1 | 19.4 | 18.9 | -0.6 | 16.1 | 15 | 15 | 10.6 | 14.4 | 11.1 | 15.6 | 7.2 | 12.2 | 3.2 | 18.9 | 11.7 | 23.9 | 1.7 | 20 | -2.8
18 | 7 | 6.1 | 4.4 | 21.7 | 16.7 | 28.9 | 13.3 | 18.3 | -2.2 | 37.2 | 6.1 | 19 | 13 | 31.1 | 12.8 | 20.6 | 16.1 | 28.7 | 12.6 | 19.4 | 11.7 | 21.3 | 9.6 | 10 | -3.9 | 18.3 | -2.2 | 29 | 22 | 28.1 | 19.6 | 30 | 21.1 | 31.1 | 21.1 | 30.6 | 21.1 | 22.2 | 17.2 | 30.6 | 18.9 | 23.3 | 10.6 | 16.7 | 2.8 | 27.8 | 11.1 | 23.3 | 10.4 | 21.7 | 9.4 | 21.1 | 9.4 | 33.3 | 21.7 | 24.4 | 19.4 | 21.1 | 9.4 | 16 | 3 | 13.2 | 11.6 | 23.3 | 18.6 | 14.4 | 3.9 | 16.3 | 9 | 17.2 | 13.9 | 21.1 | 6.1 | 19.1 | 7.6 | 27.4 | 13 | 16.1 | 15.2 | 28.2 | 10.9 | 28.9 | 18.9 | 28.9 | -8.9 | 21.1 | 1.7 | 24.4 | 14.4 | 23.9 | 12.8 | 22.6 | 16.2 | 24.4 | 3.3 | 24.3 | 11.3 | 26.7 | 1.7 | 15.7 | -4.2 | 35.6 | 4.4 | 28.7 | 2.1 | 20 | 11.7 | 24.2 | 12.2 | 25 | 17 | 25.6 | 7.2 | 22.8 | 10.6 | 21.1 | 16.7 | 9 | 3 | 28.3 | 2.8 | 26.1 | 12.8 | 22.8 | 7.2 | 23.3 | 11.7 | 16 | 12 | 27.8 | 17.8 | 28.9 | 11.7 | 23 | 7.2 | 26.7 | 17.8 | 29.4 | 13.9 | 18.1 | 11.7 | 29.1 | 17.3 | 27.2 | 3.9 | 33.1 | 19.2 | 28.9 | 10.1 | 21.1 | 19.4 | 18.9 | -1.7 | 17.2 | 15 | 15.6 | 8.3 | 13.3 | 12.2 | 15 | 7.2 | 12.8 | 2.4 | 20.6 | 12.8 | 23.9 | 2.2 | 24.4 | -5.6
19 | 7 | 6.1 | 5 | 21.1 | 17.8 | 27.8 | 12.8 | 17.9 | -2.6 | 37.8 | 8.9 | 21 | 13 | 32.2 | 13.3 | 20.6 | 16.1 | 29 | 12 | 18.9 | 11.7 | 21 | 9.6 | 9.4 | -3.3 | 18.3 | -2.3 | 29 | 21 | 28 | 19.5 | 30.6 | 22.2 | 27.2 | 20 | 30.6 | 21.1 | 22.2 | 17.2 | 30 | 19.1 | 24.4 | 8.3 | 17.2 | 2.8 | 28.3 | 10 | 23.9 | 10.6 | 21.7 | 10 | 21.1 | 8.3 | 32.8 | 22.8 | 24.4 | 19.4 | 18.9 | 10 | 16 | 3 | 13.5 | 11.9 | 22.2 | 18.6 | 15 | 5 | 16 | 9 | 16.1 | 15 | 21.1 | 6.7 | 20 | 7.8 | 27.8 | 13.3 | 13.9 | 12.8 | 28.9 | 10.6 | 28.3 | 18.3 | 28.3 | -9.4 | 20.6 | 0.6 | 24.4 | 12.8 | 24.4 | 12.2 | 21.3 | 15.6 | 23.9 | 4.4 | 25 | 10.6 | 27.2 | 0 | 16.5 | -4.7 | 35.6 | 5.6 | 29 | 1.5 | 18.3 | 11.7 | 24.1 | 11.5 | 25.5 | 16.9 | 26.1 | 6.7 | 23.9 | 10.6 | 21.1 | 16.1 | 9 | 2 | 29.4 | 2.8 | 25 | 12.2 | 22.8 | 7.2 | 23.3 | 9.4 | 12 | 8 | 26.7 | 17.8 | 28.9 | 12.8 | 23.9 | 7.8 | 26.7 | 17.8 | 29.4 | 11.1 | 16.1 | 10.6 | 28.9 | 17.8 | 27.2 | 2.2 | 33.3 | 18.9 | 29.4 | 11.1 | 21.7 | 20 | 20.6 | 1.1 | 17.8 | 14.4 | 15.6 | 8.3 | 14.4 | 12.8 | 15 | 6.7 | 13.3 | 1.1 | 20.6 | 13.3 | 26.1 | 2.2 | 23.9 | -6.7
21 | 6 | 5.6 | 4.4 | 20 | 17.2 | 27.8 | 11.7 | 17.6 | -2.8 | 37.8 | 8.9 | 21 | 14 | 31.7 | 12.8 | 20.6 | 16.7 | 29.4 | 11.7 | 19.4 | 11.7 | 20.6 | 9.4 | 7.2 | -1.1 | 18.3 | -2.3 | 28 | 22 | 27.8 | 19.4 | 31.7 | 23.3 | 30 | 22.2 | 30 | 21.1 | 22.8 | 18.3 | 29.5 | 19.5 | 25 | 7.2 | 17.2 | 2.8 | 28.9 | 9.4 | 24.4 | 11.1 | 20.6 | 10 | 20 | 7.8 | 31.1 | 22.8 | 23.9 | 18.9 | 18.3 | 8.9 | 16 | 4 | 13.9 | 12.2 | 21.1 | 18.3 | 15 | 3.9 | 15.6 | 8.9 | 16.7 | 14.4 | 21.1 | 7.2 | 19.1 | 7.9 | 26.5 | 14.6 | 13.3 | 12.2 | 27.6 | 10.4 | 27.8 | 17.8 | 28.3 | -8.3 | 19.4 | 0.6 | 23.9 | 13.9 | 23.9 | 13.3 | 20 | 15 | 23.3 | 2.8 | 23.7 | 12.1 | 27.2 | -1.1 | 17.2 | -5.6 | 35 | 5 | 29.4 | 0.6 | 18.3 | 12.2 | 23.9 | 10 | 26.1 | 17.2 | 26.1 | 6.1 | 22.8 | 12.8 | 20.9 | 15.9 | 9 | 2 | 30 | 2.2 | 25 | 12.2 | 22.8 | 6.7 | 23.3 | 9.4 | 10 | 7 | 26.1 | 17.8 | 28.3 | 13.9 | 22.6 | 8.4 | 27.2 | 17.8 | 28.9 | 11.1 | 15.9 | 10 | 28 | 18.1 | 27.2 | 1.1 | 30.5 | 20.2 | 28.5 | 10.7 | 21.7 | 19.4 | 21.1 | 1.7 | 17.8 | 14.4 | 16.1 | 8.3 | 14.4 | 12.8 | 15.6 | 7.2 | 12.4 | 1.4 | 21.1 | 13.3 | 21.7 | 2.8 | 23.3 | -3.9
21 | 6 | 4.4 | 3.9 | 18.9 | 16.7 | 25.6 | 11.7 | 17.2 | -4.4 | 37.2 | 6.1 | 19 | 13 | 31.1 | 12.2 | 18.3 | 16.1 | 27.4 | 12.3 | 17.8 | 11.1 | 18.5 | 9.3 | 4.4 | 0.6 | 18.3 | -3.3 | 27 | 22 | 27.1 | 19.5 | 29.4 | 22.8 | 27.8 | 21.7 | 30 | 21.7 | 21.7 | 18.9 | 28.9 | 19.4 | 23.3 | 4.4 | 17.8 | 1.1 | 26.7 | 10.6 | 22.6 | 11.7 | 20.6 | 8.9 | 18.9 | 7.2 | 30 | 22.8 | 23.3 | 19.4 | 17.2 | 10.6 | 16 | 3 | 13.9 | 12.5 | 20.2 | 18.2 | 13.9 | 3.3 | 14.5 | 8.3 | 17.8 | 13.3 | 19.4 | 8.3 | 18.1 | 7.8 | 25.2 | 15.6 | 12.8 | 11.7 | 26.3 | 10.5 | 27.2 | 17.8 | 27.8 | -6.7 | 18.9 | 0.6 | 22.8 | 13.3 | 23.3 | 13.3 | 19.1 | 14.8 | 20.6 | 4.4 | 22.4 | 13.2 | 26.7 | -1.1 | 15 | -4.8 | 34.4 | 3.9 | 27.6 | -0.4 | 17.8 | 12.8 | 23.3 | 10.4 | 24.4 | 17.4 | 24.4 | 6.1 | 23.3 | 11.7 | 20.8 | 15.8 | 9 | 2 | 28.9 | 3.3 | 24.4 | 12.2 | 21.7 | 6.7 | 23.3 | 8.9 | 7 | 6 | 25 | 16.7 | 27.8 | 11.1 | 21.3 | 9.3 | 26.7 | 17.8 | 28.3 | 11.1 | 15.8 | 9.5 | 27 | 18.1 | 26.7 | 0.6 | 27.8 | 21.1 | 27.6 | 10.8 | 20.6 | 19.4 | 20 | 1.1 | 17.8 | 14.4 | 14.4 | 7.8 | 13.3 | 12.2 | 15 | 7.2 | 11.5 | 1.7 | 21.1 | 13.9 | 22.2 | 2.2 | 23.3 | -3.3
17 | 6 | 4.4 | 3.9 | 18.3 | 16.7 | 22.2 | 12.8 | 15 | -4.3 | 36.7 | 6.1 | 17 | 12 | 27.8 | 13.9 | 17.2 | 16.1 | 25.3 | 12.9 | 16.7 | 11.1 | 16.5 | 9 | 3.9 | 1.1 | 16.3 | -2.8 | 27 | 21 | 26.3 | 19.2 | 28.3 | 22.8 | 27.8 | 22.2 | 29.4 | 22.2 | 21.7 | 18.3 | 27.8 | 19.9 | 22.2 | 5 | 17.2 | 1.7 | 24.4 | 12.8 | 20.7 | 12.2 | 19.4 | 6.1 | 16.7 | 6.1 | 26.7 | 21.1 | 23.3 | 19.4 | 16.1 | 12.2 | 14 | 4 | 13.9 | 12.7 | 19.2 | 18.1 | 12.8 | 3.3 | 13.3 | 7.6 | 16.7 | 11.7 | 18.9 | 8.9 | 17.2 | 7.8 | 23.9 | 16.1 | 12.2 | 11.1 | 25 | 10 | 25.6 | 17.8 | 23.9 | -1.1 | 17.2 | 0.6 | 20.6 | 10 | 21.7 | 14.4 | 18.1 | 14.2 | 18.9 | 3.3 | 21.1 | 13.9 | 23.9 | -1.1 | 12.8 | -4.6 | 32.2 | 5.6 | 25.7 | -0.3 | 17.2 | 12.8 | 22.8 | 10.6 | 22.8 | 17.5 | 23.3 | 6.7 | 22.2 | 11.1 | 20.6 | 15.6 | 7 | 2 | 24.4 | 6.1 | 22.8 | 11.7 | 17.8 | 6.7 | 21.7 | 7.8 | 4 | 3 | 23.9 | 16.7 | 25.6 | 15 | 20 | 9.4 | 25.6 | 17.2 | 26.1 | 11.7 | 15.6 | 8.9 | 26.1 | 18.3 | 23.9 | 0.6 | 25 | 21.1 | 26.7 | 10.6 | 20.6 | 18.9 | 18.3 | 1.7 | 17.2 | 14.4 | 13.3 | 8.3 | 12.8 | 12.2 | 13.9 | 7.2 | 10.6 | 1.7 | 18.3 | 14.4 | 20.6 | 3.3 | 19.4 | -4.4
12 | 5 | 5 | 4.4 | 18.3 | 16.7 | 20 | 12.8 | 12.8 | -5.5 | 33.9 | 6.7 | 17 | 13 | 26.1 | 13.3 | 17.2 | 16.1 | 23.3 | 12.8 | 16.1 | 11.1 | 14.4 | 8.3 | 3.9 | 1.7 | 14.2 | -2.8 | 26 | 21 | 25.6 | 18.9 | 27.8 | 23.3 | 25 | 21.1 | 27.8 | 22.2 | 21.7 | 18.3 | 26.7 | 19.8 | 20 | 6.1 | 15.6 | 1.7 | 24.4 | 12.2 | 18.9 | 12.2 | 17.8 | 7.8 | 13.9 | 4.4 | 24.4 | 21.7 | 23.3 | 19.4 | 15.6 | 12.8 | 9 | 4 | 13.9 | 12.8 | 18.3 | 17.8 | 11.1 | 3.3 | 12.2 | 6.7 | 15.6 | 10.6 | 16.7 | 10 | 15.9 | 7.4 | 23 | 16.1 | 12.4 | 11 | 24.3 | 11 | 24.4 | 17.8 | 20.6 | -2.2 | 16.1 | 1.1 | 17.2 | 10.6 | 21.7 | 13.9 | 17.2 | 13.9 | 16.7 | -0.6 | 19.3 | 13.7 | 20 | -1.1 | 10.6 | -6.1 | 30 | 5.6 | 23.9 | -1.1 | 16.7 | 12.8 | 22.2 | 10.6 | 21.1 | 17.2 | 21.7 | 8.3 | 19.4 | 11.1 | 20 | 15.3 | 6 | 2 | 19.4 | 7.8 | 20 | 13.9 | 17.2 | 6.7 | 19.4 | 9.4 | 4 | 3 | 23.3 | 16.1 | 21.7 | 17.8 | 17.2 | 9.7 | 23.9 | 17.8 | 22.8 | 13.3 | 14.5 | 8.3 | 25 | 18.5 | 22.2 | -0.6 | 24.6 | 20.9 | 25.6 | 11.8 | 20 | 18.3 | 15.6 | 3.9 | 15.6 | 14.4 | 12.2 | 8.3 | 12.8 | 11.7 | 13.3 | 7.8 | 9.3 | 1.9 | 16.7 | 14.4 | 19.4 | 1.7 | 17.2 | -3.9
11 | 5 | 4.4 | 3.9 | 18.3 | 16.1 | 18.9 | 13.3 | 10.6 | -7.2 | 32.2 | 7.8 | 16 | 13 | 23.9 | 13.3 | 17.2 | 16.1 | 22.6 | 11.7 | 15.6 | 11.1 | 14.3 | 8.6 | 3.9 | 1.1 | 12.2 | -3.9 | 27 | 21 | 25.4 | 19.1 | 27.2 | 23.3 | 24.4 | 21.1 | 27.2 | 22.2 | 19.4 | 18.3 | 25.6 | 20 | 17.8 | 5.6 | 11.7 | 4.4 | 23.9 | 11.7 | 17.2 | 11.1 | 15.6 | 8.3 | 12.2 | 3.9 | 23.3 | 21.7 | 23.3 | 19.4 | 15.6 | 13.3 | 9 | 5 | 14.1 | 13 | 19.4 | 18.8 | 9.4 | 3.9 | 11.8 | 7.1 | 13.3 | 11.7 | 16.7 | 10.6 | 14.6 | 7.2 | 22 | 15.9 | 12.6 | 10.7 | 23.5 | 11.3 | 23.9 | 18.3 | 20 | -1.1 | 15.6 | -1.1 | 16.1 | 15 | 20.6 | 15 | 16.7 | 14 | 13.9 | -2.2 | 17.4 | 13.4 | 18.9 | -1.1 | 9.5 | -5.6 | 30 | 3.9 | 20.7 | 0.5 | 15.6 | 12.8 | 21.5 | 10.7 | 20.4 | 16.9 | 21.1 | 8.3 | 17.2 | 11.7 | 19.5 | 15 | 5 | 1 | 16.7 | 7.2 | 17.8 | 12.8 | 16.1 | 10 | 16.7 | 7.8 | 3 | 2 | 22.8 | 16.1 | 19.4 | 16.7 | 14.5 | 9.1 | 22.2 | 18.3 | 20.6 | 13.9 | 13.3 | 7.8 | 23.9 | 18.3 | 20 | 0 | 24.3 | 20.8 | 24.4 | 12.4 | 20.6 | 18.9 | 13.9 | 3.3 | 14.4 | 13.9 | 12.8 | 9.4 | 12.8 | 11.7 | 13.3 | 7.8 | 8 | 1.8 | 16.1 | 14.4 | 18.9 | 2.2 | 16.1 | -3.9
9 | 4 | 4.4 | 3.9 | 17.8 | 15.6 | 16.7 | 13.3 | 8.4 | -6.5 | 29.4 | 8.3 | 14 | 12 | 22.8 | 12.2 | 17.2 | 16.1 | 21.8 | 10.7 | 15.6 | 11.1 | 14.2 | 8.5 | 3.9 | 1.1 | 11.8 | -3.1 | 27 | 21 | 25.2 | 18.9 | 27.2 | 22.8 | 23.3 | 21.7 | 26.7 | 22.2 | 18.9 | 18.3 | 25.6 | 20.2 | 16.7 | 5 | 10.6 | 4.4 | 21.1 | 12.8 | 15.6 | 10.2 | 15 | 8.9 | 11.7 | 3.9 | 22.8 | 21.1 | 23.3 | 19.4 | 15.6 | 13.9 | 9 | 4 | 14.2 | 13.1 | 20.6 | 19.6 | 8.9 | 3.3 | 11.5 | 7.4 | 12.8 | 11.1 | 17.8 | 11.1 | 13.3 | 6.7 | 21.1 | 15.6 | 12.8 | 10.6 | 22.8 | 11.7 | 23.3 | 18.9 | 17.8 | -1.7 | 14.4 | -1.1 | 15 | 14.4 | 21.1 | 15.6 | 16.1 | 14 | 11.1 | 0.6 | 15.6 | 12.8 | 17.8 | -0.6 | 8.3 | -6.2 | 28.9 | 3.9 | 17.6 | 1.6 | 13.3 | 12.2 | 20.7 | 10.2 | 19.6 | 16.1 | 21.7 | 6.7 | 15.6 | 11.1 | 18.9 | 14.4 | 4 | 1 | 15 | 6.7 | 15.6 | 12.2 | 15 | 10 | 14.4 | 8.3 | 3 | 2 | 21.7 | 16.7 | 17.8 | 16.1 | 11.7 | 8.3 | 20.6 | 18.3 | 20 | 13.9 | 12.2 | 7.2 | 22.8 | 18.3 | 18.9 | 1.1 | 23.9 | 20.6 | 23.3 | 13.3 | 20.6 | 19.4 | 15 | 3.9 | 13.3 | 12.8 | 12.8 | 9.4 | 12.8 | 11.7 | 12.8 | 8.3 | 6.7 | 1.7 | 14.4 | 13.9 | 20 | 1.1 | 16.1 | -5
9 | 3 | 4.4 | 3.9 | 17.2 | 15 | 16.7 | 12.8 | 6.1 | -6.7 | 26.7 | 8.3 | 14 | 12 | 21.1 | 12.2 | 17.2 | 16.1 | 21.1 | 9.4 | 15 | 11.1 | 14.2 | 8.5 | 3.9 | 1.1 | 11.5 | -2.7 | 25 | 22 | 25 | 18.9 | 26.1 | 23.3 | 22.8 | 21.1 | 26.7 | 22.2 | 18.3 | 17.8 | 25.6 | 20.4 | 15 | 5 | 10 | 4.4 | 20.6 | 12.2 | 13.9 | 8.9 | 15.6 | 10 | 10.6 | 3.3 | 22.8 | 21.7 | 23.3 | 20 | 16.1 | 14.4 | 8 | 3 | 14.4 | 13.3 | 21.7 | 20.6 | 7.8 | 3.3 | 11.1 | 7.8 | 12.8 | 11.1 | 17.2 | 10.6 | 12.9 | 6.3 | 21.1 | 15.2 | 12.6 | 10.4 | 22.2 | 12.8 | 23.9 | 18.9 | 18.3 | -2.2 | 14.4 | -1.1 | 14.4 | 13.9 | 20.6 | 16.1 | 15.6 | 13.9 | 9.4 | 1.1 | 14.8 | 12.2 | 18.3 | 0 | 7.2 | -7.8 | 27.8 | 3.3 | 14.4 | 1.1 | 13.3 | 11.7 | 20 | 10 | 18.9 | 15.6 | 21.1 | 6.7 | 15 | 11.7 | 18 | 14.1 | 3 | 1 | 13.9 | 6.7 | 15.6 | 12.2 | 13.3 | 10 | 13.3 | 8.3 | 3 | 1 | 21.7 | 16.1 | 16.7 | 15.6 | 10.8 | 7.7 | 19.4 | 17.8 | 18.9 | 14.4 | 12 | 6.7 | 21.7 | 17.9 | 18.3 | 1.7 | 23.3 | 19.9 | 22.4 | 14 | 20.6 | 18.9 | 20 | 0 | 12.8 | 12.2 | 12.2 | 9.4 | 12.8 | 11.7 | 12.2 | 8.3 | 6.5 | 2.6 | 12.8 | 12.8 | 17.8 | 2.8 | 13.3 | -0.6
11 | 3 | 4.4 | 3.9 | 17.2 | 15 | 18.3 | 12.2 | 3.9 | -8.3 | 26.1 | 8.3 | 13 | 12 | 20 | 12.2 | 17.8 | 16.1 | 20.7 | 8.7 | 14.4 | 10.6 | 14.2 | 8.4 | 4.4 | 1.1 | 11.1 | -3.3 | 27 | 22 | 25 | 18.9 | 25.6 | 23.9 | 21.7 | 21.1 | 26.7 | 22.2 | 18.3 | 17.8 | 25.6 | 20.6 | 13.9 | 5 | 10 | 3.9 | 20 | 13.3 | 12.8 | 8.7 | 15 | 10 | 9.4 | 3.9 | 23.3 | 21.7 | 23.3 | 20 | 16.7 | 15.6 | 8 | 3 | 14.6 | 13.6 | 21.3 | 20.5 | 7.2 | 3.3 | 11.1 | 7.8 | 12.8 | 11.7 | 16.7 | 10.6 | 12.6 | 6 | 21.1 | 15 | 12.4 | 10.2 | 21.7 | 13.9 | 22.8 | 20 | 13.9 | -2.2 | 13.3 | -1.7 | 15 | 13.9 | 21.1 | 16.1 | 15.6 | 14 | 7.2 | 0.6 | 14.1 | 11.7 | 16.1 | -0.6 | 4.2 | -5.4 | 25 | 3.3 | 12.6 | 1.3 | 11.7 | 10.6 | 18.9 | 9.7 | 18.3 | 14.8 | 21.7 | 6.7 | 15 | 11.1 | 17 | 13.4 | 3 | 0 | 11.1 | 6.1 | 15 | 12.2 | 13.9 | 10.6 | 12.8 | 8.3 | 3 | 1 | 20.6 | 16.1 | 16.1 | 15 | 9.8 | 6.9 | 18.9 | 17.8 | 17.8 | 14.4 | 11.9 | 6.6 | 20.5 | 17.2 | 16.7 | 1.7 | 22.8 | 19.2 | 21.5 | 14.4 | 20.6 | 18.9 | 20 | 0 | 11.7 | 11.7 | 12.2 | 9.4 | 12.2 | 11.7 | 11.7 | 8.3 | 6.3 | 3.3 | 12.2 | 12.2 | 15 | 3.3 | 12.8 | -2.2
8 | 2 | 4.4 | 3.9 | 16.1 | 14.4 | 18.3 | 12.8 | 3.7 | -6.9 | 25.6 | 8.3 | 13 | 12 | 18.9 | 12.8 | 17.8 | 15.6 | 20.4 | 8.4 | 13.9 | 10.6 | 14.1 | 8 | 4.4 | 1.1 | 10 | -2.3 | 27 | 22 | 25 | 18.9 | 25.6 | 23.9 | 21.7 | 21.1 | 26.7 | 22.2 | 18.9 | 18.3 | 25 | 20.7 | 12.2 | 5.6 | 9.4 | 5 | 19.4 | 13.3 | 11.7 | 8.2 | 13.9 | 9.4 | 8.9 | 3.9 | 23.3 | 21.7 | 23.3 | 20 | 17.2 | 16.1 | 8 | 3 | 14.8 | 13.8 | 21 | 20.7 | 6.7 | 3.3 | 11.1 | 7.8 | 12.2 | 10 | 16.1 | 10.6 | 12.2 | 5.6 | 21.1 | 14.4 | 12.2 | 10 | 21.1 | 14.4 | 22.8 | 20.6 | 17.2 | -2.2 | 12.2 | 1.1 | 13.9 | 13.3 | 21.1 | 16.7 | 15.6 | 14 | 6.1 | 1.1 | 13.3 | 11.1 | 16.1 | 0 | 1.3 | -5.2 | 24.4 | 3.9 | 10.7 | 1 | 11.7 | 11.1 | 17.8 | 9.5 | 17.8 | 14.1 | 21.1 | 6.7 | 13.3 | 10 | 16.1 | 12.8 | 2 | 0 | 10.6 | 5.6 | 12.8 | 10.6 | 13.9 | 11.1 | 11.7 | 7.8 | 2 | 0 | 20 | 16.1 | 15.6 | 14.4 | 8.9 | 6.1 | 18.9 | 17.8 | 16.7 | 14.4 | 11.7 | 6.1 | 19.4 | 16.7 | 15.6 | 2.2 | 22.2 | 18.3 | 20.6 | 15 | 20 | 17.8 | 19.4 | 0 | 10.6 | 10.6 | 13.3 | 10 | 12.2 | 11.7 | 11.1 | 9.4 | 6.1 | 3.9 | 12.2 | 12.2 | 13.3 | 2.8 | 12.2 | -3.3
8 | 2 | 4.4 | 3.9 | 16.7 | 13.9 | 16.7 | 12.2 | 3.5 | -6.2 | 23.9 | 8.3 | 13 | 12 | 18.3 | 12.2 | 17.2 | 15.6 | 20 | 7.8 | 13.3 | 10.6 | 14.1 | 8.3 | 5 | 1.7 | 8.9 | -2.4 | 27 | 22 | 25 | 18.9 | 25 | 23.9 | 21.1 | 20.6 | 26.1 | 22.2 | 18.3 | 17.8 | 24.5 | 20.6 | 11.1 | 5 | 10 | 5 | 17.8 | 13.3 | 10.6 | 7.8 | 15 | 8.3 | 8.3 | 3.9 | 23.3 | 21.7 | 22.8 | 20 | 18.9 | 17.2 | 7 | 3 | 15 | 14.1 | 20.6 | 20.6 | 6.1 | 1.7 | 11.1 | 7.8 | 12.2 | 9.4 | 15.6 | 11.1 | 10.5 | 5.5 | 20.7 | 15.1 | 10.9 | 8.7 | 20 | 15.5 | 22.8 | 21.1 | 18.3 | -2.8 | 10.6 | -1.1 | 14.4 | 13.3 | 21.1 | 15.6 | 15.6 | 13.9 | 4.4 | 0.6 | 12.9 | 10.8 | 15 | 0.6 | -1.7 | -6.1 | 23.9 | 4.4 | 8.9 | 0.6 | 10.6 | 10 | 16.7 | 8.9 | 17.2 | 13.3 | 20.6 | 7.2 | 12.8 | 10 | 15.9 | 13 | 2 | 1 | 11.1 | 5 | 12.2 | 11.1 | 12.8 | 10.6 | 10.6 | 7.8 | 2 | 0 | 19.4 | 15.6 | 15 | 13.9 | 7.6 | 5.3 | 19.4 | 17.8 | 15 | 13.9 | 11.5 | 6.5 | 19.2 | 16.3 | 13.9 | 2.2 | 22 | 18.2 | 19.7 | 15 | 20 | 17.2 | 17.2 | 1.1 | 10.6 | 10.6 | 13.3 | 10 | 12.2 | 11.7 | 10.6 | 10 | 7 | 4.3 | 11.7 | 11.7 | 14.4 | 1.1 | 9.4 | -2.8
8 | 2 | 8.9 | 3.3 | 15.6 | 12.2 | 14.4 | 11.7 | 3.3 | -6.7 | 23.3 | 8.3 | 13 | 12 | 17.8 | 13.3 | 16.7 | 15.6 | 19.6 | 7.4 | 13.3 | 10 | 14.1 | 7.9 | 5 | 1.7 | 7.8 | -2.8 | 27 | 21 | 24.8 | 18.7 | 24.4 | 23.3 | 20 | 20 | 25.6 | 22.2 | 18.3 | 17.8 | 23.9 | 20.6 | 10 | 5 | 10 | 5 | 16.7 | 13.3 | 9.8 | 7.6 | 13.9 | 8.3 | 7.8 | 3.9 | 23.9 | 22.2 | 22.8 | 20 | 18.9 | 16.7 | 5 | 3 | 15.2 | 14.3 | 20.4 | 20.3 | 5.6 | 1.1 | 10.7 | 7.8 | 11.1 | 10 | 15 | 11.1 | 8.9 | 5.5 | 20.4 | 15.6 | 9.6 | 7.4 | 18.9 | 16.2 | 22.2 | 20.6 | 17.2 | -2.2 | 9.4 | -0.6 | 13.9 | 13.3 | 21.1 | 15.6 | 15.6 | 14.2 | 2.8 | 0 | 12.6 | 10.7 | 14.4 | 0.6 | -2.1 | -6.8 | 22.2 | 2.8 | 7.8 | 0.7 | 8.3 | 7.8 | 16.5 | 8.7 | 16.5 | 13.1 | 20.6 | 7.2 | 11.1 | 9.4 | 15.8 | 13.3 | 2 | 0 | 8.3 | 4.4 | 13.9 | 12.2 | 12.8 | 11.1 | 11.7 | 7.8 | 2 | 0 | 19.4 | 15.6 | 14.4 | 13.9 | 6.3 | 4.3 | 21.1 | 16.7 | 14.4 | 13.3 | 11.3 | 6.5 | 19.1 | 16 | 12.8 | 2.2 | 21.9 | 18.1 | 18.7 | 14.6 | 20 | 16.7 | 17.8 | 0.6 | 10 | 10 | 13.9 | 10 | 12.2 | 11.7 | 10.6 | 10 | 8 | 4.8 | 11.7 | 11.7 | 13.9 | 1.1 | 8.9 | -2.2
7 | 2 | 4.4 | 3.9 | 15 | 11.7 | 16.7 | 12.8 | 2.8 | -5.4 | 23.3 | 7.8 | 14 | 12 | 17.2 | 13.9 | 16.1 | 15.6 | 19.3 | 7.1 | 12.2 | 9.4 | 14 | 8.2 | 3.3 | 0.6 | 6.9 | -2 | 26 | 22 | 24.6 | 18.6 | 24.4 | 23.3 | 20 | 20 | 25.6 | 22.2 | 18.3 | 17.8 | 23.9 | 20.5 | 9.4 | 4.4 | 9.4 | 4.4 | 17.2 | 13.3 | 9.1 | 7.6 | 12.8 | 7.8 | 7.8 | 3.9 | 24.4 | 22.8 | 22.8 | 20 | 18.3 | 17.2 | 5 | 3 | 15.4 | 14.6 | 20.2 | 19.9 | 4.4 | 1.1 | 10.4 | 7.8 | 11.1 | 10 | 15 | 10 | 7.2 | 5 | 20 | 16.1 | 8.3 | 6.1 | 17.8 | 16.7 | 21.7 | 20 | 17.2 | -2.2 | 9.4 | -1.1 | 13.3 | 12.8 | 21.1 | 16.7 | 15.6 | 14.3 | 3.3 | 0 | 12.2 | 10.6 | 13.3 | 1.1 | -2.4 | -7.8 | 22.2 | 3.9 | 6.7 | 0.8 | 9.4 | 8.9 | 16.3 | 8.6 | 15.7 | 12.7 | 20.6 | 7.2 | 11.1 | 9.4 | 15.6 | 13.3 | 1 | 0 | 8.9 | 4.4 | 13.9 | 11.7 | 13.3 | 10 | 10.6 | 7.8 | 1 | 0 | 19.4 | 15.6 | 13.9 | 13.3 | 5 | 3.3 | 18.9 | 16.1 | 15 | 13.3 | 11.1 | 6.7 | 18.9 | 15.6 | 10.6 | 1.7 | 21.7 | 17.8 | 17.8 | 14.4 | 20 | 16.1 | 18.3 | -0.6 | 10 | 10 | 13.9 | 10 | 12.2 | 11.1 | 10.6 | 10 | 8.9 | 5 | 11.7 | 11.7 | 14.4 | 0.6 | 8.3 | -3.3
7 | 2 | 5 | 4.4 | 13.9 | 11.1 | 16.1 | 12.8 | 2.2 | -5.2 | 21.7 | 7.8 | 13 | 12 | 16.1 | 13.3 | 16.7 | 15.6 | 18.9 | 6.7 | 11.7 | 8.9 | 14 | 7.5 | 2.2 | -1.7 | 5.9 | -1.9 | 24 | 21 | 24.4 | 18.3 | 23.9 | 23.3 | 20 | 20 | 25 | 22.2 | 18.3 | 17.8 | 23.9 | 20.3 | 8.9 | 5 | 9.4 | 4.4 | 18.9 | 13.3 | 8.3 | 7.2 | 11.1 | 6.1 | 6.7 | 3.9 | 24.4 | 22.8 | 22.2 | 20 | 18.3 | 16.1 | 6 | 2 | 15.6 | 14.8 | 20 | 19.4 | 3.9 | 1.7 | 10 | 7.8 | 11.7 | 8.9 | 12.8 | 11.1 | 6.7 | 4.7 | 19.4 | 16.1 | 7.9 | 5.7 | 18 | 16.7 | 22.2 | 20 | 15 | -2.2 | 8.9 | -1.1 | 12.2 | 11.7 | 20.6 | 17.2 | 15.6 | 14.4 | 2.8 | 0 | 11.7 | 10.1 | 12.2 | 1.7 | -2.8 | -10 | 21.7 | 4.4 | 5.6 | 0.6 | 9.4 | 9.4 | 16.1 | 8.3 | 15 | 12.2 | 20.6 | 7.2 | 9.4 | 7.8 | 15.6 | 13.3 | 1 | 0 | 7.8 | 4.4 | 13.9 | 11.7 | 12.8 | 10 | 11.7 | 8.3 | 1 | 0 | 19.4 | 15.6 | 13.3 | 12.8 | 4.3 | 2.6 | 17.8 | 15.6 | 14.4 | 12.8 | 10.9 | 6.7 | 18.7 | 15.6 | 10 | 1.7 | 21.5 | 18.1 | 17.4 | 14.1 | 19.4 | 15.6 | 17.2 | 0 | 8.3 | 8.3 | 13.3 | 10 | 11.7 | 10.6 | 10.6 | 10 | 8.2 | 5 | 11.1 | 10.6 | 13.3 | -2.8 | 8.9 | -1.1
6 | 1 | 4.4 | 4.4 | 12.8 | 10.6 | 17.8 | 13.3 | 1.7 | -5.6 | 21.7 | 7.8 | 11 | 11 | 15.6 | 12.2 | 16.7 | 15.6 | 19.1 | 6.9 | 14.4 | 8.9 | 14 | 8.1 | 1.7 | -2.2 | 5 | -2.2 | 27 | 21 | 24.6 | 18.6 | 23.9 | 22.8 | 18.9 | 18.9 | 24.4 | 22.2 | 18.9 | 18.3 | 23.9 | 20 | 8.9 | 5 | 8.9 | 3.9 | 18.3 | 13.9 | 7.8 | 6.9 | 10 | 6.1 | 6.7 | 3.9 | 23.9 | 22.8 | 22.8 | 20 | 18.3 | 16.7 | 6 | 3 | 15.8 | 15.1 | 20.2 | 19.4 | 2.2 | 1.1 | 9.8 | 7.8 | 11.7 | 8.3 | 12.8 | 10 | 6.1 | 4.3 | 18.9 | 16.2 | 7.6 | 5.4 | 18.1 | 16.6 | 21.7 | 20 | 11.7 | -1.7 | 7.8 | -1.1 | 11.1 | 11.1 | 20.6 | 17.2 | 15.6 | 14.5 | 2.2 | 0 | 11.1 | 9.9 | 11.7 | 1.7 | -1.5 | -8.3 | 20 | 3.3 | 5.8 | 1.1 | 8.9 | 8.9 | 15.9 | 8.7 | 15.2 | 12.5 | 20.6 | 7.2 | 11.1 | 9.4 | 15.6 | 13.1 | 1 | -1 | 6.7 | 3.3 | 13.9 | 11.7 | 12.8 | 8.3 | 10 | 7.2 | 1 | 0 | 19.4 | 16.1 | 13.3 | 12.8 | 3.5 | 1.7 | 17.2 | 15 | 14.4 | 12.8 | 10.8 | 6.8 | 18.5 | 15.6 | 8.3 | 1.7 | 21.3 | 18.1 | 17.1 | 13.8 | 19.4 | 15 | 18.3 | 0 | 8.3 | 8.3 | 12.8 | 9.4 | 11.1 | 10 | 10.6 | 8.9 | 7.4 | 4.7 | 11.1 | 11.1 | 13.9 | -3.3 | 8.3 | -2.8
6 | 1 | 5 | 4.4 | 11.7 | 9.4 | 17.8 | 13.9 | 5.4 | -2.8 | 20.6 | 8.3 | 11 | 11 | 15 | 13.3 | 16.7 | 15.6 | 19.2 | 7 | 18.9 | 8.3 | 14 | 8 | 1.1 | -2.2 | 6.1 | -1.4 | 27 | 22 | 24.8 | 18.7 | 23.3 | 22.8 | 19.4 | 19.4 | 24.4 | 21.7 | 18.3 | 17.8 | 24.6 | 20.1 | 7.8 | 4.4 | 8.3 | 3.3 | 17.8 | 13.9 | 7.2 | 6.5 | 9.4 | 5.6 | 6.1 | 3.9 | 24.4 | 23.3 | 22.2 | 20.6 | 18.9 | 17.2 | 7 | 3 | 15.9 | 15.3 | 20.4 | 19.1 | 3.3 | 1.7 | 9.6 | 7.7 | 11.7 | 10 | 11.7 | 10 | 5.6 | 3.9 | 18.3 | 16.1 | 7.2 | 5 | 18.3 | 16.7 | 21.1 | 19.4 | 16.1 | -1.7 | 7.2 | -1.1 | 10.6 | 10.6 | 20.6 | 17.2 | 15.6 | 14.5 | 2.2 | 0 | 10.6 | 9.4 | 11.1 | 2.8 | -0.2 | -7.5 | 20 | 3.3 | 5.9 | 1.2 | 8.9 | 8.9 | 15.8 | 8.8 | 15.4 | 12.7 | 19.4 | 7.8 | 10 | 8.9 | 15.6 | 12.8 | 0 | -1 | 6.1 | 2.8 | 13.9 | 11.1 | 13.9 | 7.8 | 10.6 | 7.2 | 1 | 0 | 19.4 | 15.6 | 12.8 | 12.2 | 2.8 | 1.1 | 16.1 | 15 | 14.4 | 12.8 | 10.6 | 6.7 | 18.3 | 15.6 | 7.8 | 1.7 | 21.1 | 18.3 | 16.7 | 13.3 | 19.4 | 15 | 18.3 | 0 | 8.3 | 8.3 | 12.8 | 9.4 | 10.6 | 9.4 | 10 | 8.9 | 6.7 | 4.4 | 10 | 10 | 13.3 | -3.3 | 7.2 | -2.8
7 | 1 | 5 | 4.4 | 13.9 | 10 | 18.3 | 15 | 9.1 | -1.2 | 21.1 | 8.3 | 12 | 11 | 15.6 | 12.8 | 16.7 | 15.6 | 19.4 | 7.2 | 21.1 | 7.2 | 14.4 | 10 | 2.8 | 0 | 7.2 | -0.9 | 28 | 21 | 25 | 18.9 | 23.9 | 23.3 | 20 | 20 | 24.4 | 21.7 | 18.3 | 17.8 | 25.4 | 20 | 8.3 | 5 | 8.3 | 3.3 | 18.9 | 14.4 | 6.7 | 6.1 | 8.9 | 3.9 | 6.7 | 4.4 | 23.9 | 22.8 | 22.2 | 20.6 | 19.4 | 17.8 | 7 | 4 | 16.1 | 15.6 | 20.6 | 18.9 | 2.8 | 1.7 | 9.4 | 7.8 | 11.7 | 9.4 | 11.7 | 10 | 8.2 | 5.3 | 18.5 | 16.5 | 8.1 | 5.1 | 19.1 | 17.1 | 22.2 | 20 | 16.1 | -1.7 | 8.3 | -1.1 | 10.6 | 10.6 | 22.2 | 17.8 | 15.6 | 14.4 | 4.4 | 1.1 | 12.3 | 10.2 | 13.9 | 3.3 | 1.1 | -7.8 | 23.3 | 5 | 6.1 | 1.7 | 9.4 | 9.4 | 15.6 | 8.9 | 15.6 | 12.8 | 19.4 | 7.8 | 10 | 8.9 | 16.3 | 13.3 | 1 | 0 | 7.8 | 4.4 | 13.9 | 11.1 | 13.9 | 8.9 | 10.6 | 7.8 | 2 | 0 | 19.4 | 15.6 | 12.8 | 12.2 | 6.3 | 3.1 | 15.6 | 14.4 | 15.6 | 13.3 | 10.6 | 6.2 | 20.7 | 16.1 | 12.2 | 2.2 | 21.5 | 18.1 | 19.1 | 13.8 | 18.9 | 14.4 | 17.8 | 0.6 | 8.9 | 8.9 | 12.8 | 9.4 | 11.1 | 10 | 10 | 8.9 | 8.5 | 4.9 | 9.4 | 9.4 | 13.9 | -2.8 | 7.2 | -2.8
9 | 3 | 8.9 | 3.9 | 15.6 | 9.4 | 18.9 | 15 | 12.8 | 0.6 | 25.6 | 8.3 | 13 | 11 | 17.2 | 13.3 | 17.8 | 15.6 | 22.4 | 8.2 | 23.3 | 7.8 | 15.5 | 10.7 | 5.6 | 1.7 | 8.3 | -0.6 | 29 | 22 | 26.1 | 19.3 | 25.6 | 23.9 | 21.7 | 20.6 | 25.6 | 21.7 | 19.4 | 18.3 | 26.1 | 20 | 10 | 5.6 | 11.1 | 3.9 | 21.1 | 15 | 10 | 8.1 | 8.9 | 5.6 | 8.3 | 3.3 | 22.8 | 21.7 | 22.2 | 20 | 20.6 | 17.8 | 9 | 5 | 16.7 | 16.2 | 22.1 | 18.7 | 5.6 | 2.8 | 10.3 | 8.3 | 13.3 | 10 | 12.8 | 11.7 | 10.7 | 6.7 | 18.7 | 16.9 | 9.1 | 5.1 | 19.8 | 17.4 | 22.8 | 20 | 18.9 | -1.1 | 11.7 | -2.2 | 11.1 | 11.1 | 23.3 | 18.3 | 16 | 15.1 | 5.6 | 1.7 | 13.9 | 10.7 | 15.6 | 2.8 | 4.8 | -4.9 | 26.1 | 4.4 | 10 | 2.6 | 11.7 | 11.7 | 16.5 | 9.5 | 17.4 | 13.4 | 18.3 | 9.4 | 12.8 | 11.7 | 17.1 | 13.7 | 4 | 1 | 11.1 | 6.1 | 13.9 | 11.1 | 15 | 9.4 | 12.8 | 9.4 | 4 | 0 | 19.4 | 15 | 17.2 | 15 | 9.8 | 5 | 17.2 | 15 | 20 | 15 | 10.6 | 5.6 | 23.2 | 16.3 | 16.7 | 2.8 | 21.8 | 18 | 21.5 | 13.4 | 18.9 | 14.4 | 17.8 | 1.1 | 12.2 | 12.2 | 14.4 | 10 | 11.7 | 10 | 10 | 7.8 | 10.4 | 5 | 10.6 | 10.6 | 13.3 | -2.8 | 8.9 | -1.7
14 | 4 | 8.3 | 4.4 | 17.8 | 8.9 | 20 | 15.6 | 14.5 | 1.4 | 29.4 | 8.3 | 11 | 9 | 18.9 | 13.3 | 19.4 | 15.6 | 25.3 | 9.2 | 25.6 | 6.7 | 16.7 | 11.5 | 7.8 | 1.1 | 10.5 | -0.3 | 31 | 23 | 27.2 | 19.8 | 27.8 | 23.3 | 25 | 20.6 | 26.7 | 21.7 | 20.6 | 18.9 | 27 | 19.9 | 13.3 | 7.2 | 13.9 | 4.4 | 23.3 | 15.6 | 13.4 | 10.1 | 9.4 | 4.4 | 10 | 3.3 | 22.2 | 20 | 22.8 | 20.6 | 22.2 | 18.3 | 12 | 6 | 17.2 | 16.7 | 23.5 | 18 | 8.3 | 3.9 | 11.3 | 8.9 | 15.6 | 10.6 | 15.6 | 12.8 | 13.3 | 7.8 | 18.9 | 17.2 | 10 | 5 | 20.6 | 17.8 | 23.3 | 20.6 | 21.7 | -1.7 | 13.3 | -2.2 | 13.9 | 13.3 | 25 | 17.8 | 16.3 | 15.7 | 6.7 | 2.2 | 15.6 | 11.1 | 18.3 | 5 | 8.5 | -3 | 28.3 | 5 | 13.9 | 2.5 | 13.9 | 12.2 | 17.4 | 9.8 | 19.3 | 13.9 | 17.2 | 11.1 | 15.6 | 13.3 | 17.8 | 13.9 | 7 | 1 | 13.9 | 5 | 14.4 | 11.7 | 17.8 | 9.4 | 15.6 | 11.1 | 6 | 0 | 21.1 | 13.3 | 22.2 | 16.7 | 13.3 | 6.7 | 18.3 | 13.9 | 23.9 | 15.6 | 10.6 | 5 | 25.6 | 16.1 | 21.1 | 2.2 | 22.2 | 17.8 | 23.9 | 12.8 | 20.6 | 14.4 | 18.9 | 2.8 | 15.6 | 13.9 | 16.7 | 11.1 | 13.3 | 10.6 | 11.1 | 8.3 | 12.2 | 5 | 12.8 | 12.8 | 15.6 | -3.9 | 12.2 | -0.6
18 | 6 | 7.8 | 4.4 | 20 | 9.4 | 23.9 | 17.2 | 16.1 | 2.1 | 32.8 | 7.2 | 14 | 13 | 21.7 | 14.4 | 21.1 | 15.6 | 28.3 | 9.4 | 26.1 | 8.9 | 17.8 | 12.2 | 10 | 1.7 | 12.8 | -0.4 | 31 | 23 | 28.3 | 20 | 29.4 | 22.2 | 27.8 | 21.7 | 28.3 | 21.7 | 21.1 | 19.4 | 28 | 19.8 | 15.6 | 7.2 | 16.1 | 3.3 | 24.4 | 15 | 16.7 | 11.7 | 10 | 4.4 | 11.7 | 2.2 | 23.3 | 21.1 | 22.8 | 20.6 | 22.8 | 17.8 | 15 | 6 | 17.8 | 17.2 | 25 | 17.2 | 10.6 | 5 | 12.2 | 9.4 | 16.7 | 12.8 | 16.1 | 12.8 | 14.8 | 8.1 | 19.1 | 16.5 | 11.5 | 5 | 20.4 | 17.6 | 23.9 | 20.6 | 25 | -1.7 | 15.6 | -2.2 | 17.8 | 12.8 | 26.7 | 16.1 | 16.7 | 16.1 | 8.9 | 3.3 | 17.6 | 11.4 | 21.1 | 4.4 | 12.2 | -1.7 | 30 | 5.6 | 17.8 | 1.1 | 18.3 | 12.8 | 18.3 | 10 | 21.1 | 13.9 | 16.7 | 13.3 | 17.8 | 13.9 | 17.4 | 13.6 | 10 | 4 | 18.3 | 5 | 15.6 | 11.7 | 21.7 | 11.1 | 18.9 | 11.1 | 7 | 0 | 22.2 | 12.8 | 23.9 | 17.2 | 15.3 | 6.6 | 20 | 13.9 | 26.7 | 13.9 | 12.3 | 5 | 26.9 | 16.2 | 22.2 | 1.1 | 23.3 | 18 | 25.2 | 12.5 | 21.7 | 13.9 | 21.1 | 3.3 | 18.9 | 15 | 18.3 | 12.2 | 15 | 10 | 12.8 | 7.2 | 12.8 | 4.3 | 16.7 | 15 | 16.7 | -10 | 15 | -0.6
20 | 4 | 10.6 | 3.3 | 21.7 | 8.3 | 25.6 | 17.2 | 17.8 | 2.8 | 34.4 | 6.7 | 17 | 13 | 23.3 | 14.4 | 21.7 | 16.1 | 29.8 | 9.4 | 27.8 | 8.3 | 17.8 | 12.1 | 12.2 | 1.1 | 15 | -1.1 | 23 | 20 | 28.3 | 20.1 | 30.6 | 22.8 | 28.9 | 22.8 | 29.4 | 21.1 | 22.8 | 19.4 | 28.9 | 19.4 | 18.3 | 8.3 | 17.8 | 3.9 | 23.3 | 14.4 | 18.4 | 11.3 | 9.4 | 3.3 | 13.3 | 2.2 | 25.6 | 21.7 | 22.8 | 20.6 | 22.8 | 17.8 | 17 | 6 | 18.2 | 17.6 | 24.8 | 15.7 | 11.7 | 5 | 12.2 | 9.1 | 20.6 | 11.1 | 17.2 | 12.2 | 16.3 | 8.3 | 19.2 | 15.9 | 12.9 | 4.4 | 20.2 | 17.4 | 22.8 | 21.1 | 26.1 | -1.1 | 17.2 | -0.6 | 18.9 | 12.8 | 26.7 | 17.8 | 19.3 | 17.3 | 10.6 | 3.3 | 19.7 | 11.5 | 23.9 | 2.8 | 14.4 | -1.8 | 31.7 | 5.6 | 20.9 | 1.7 | 19.4 | 12.2 | 19.2 | 10.3 | 23.5 | 15.3 | 16.7 | 13.9 | 20 | 13.9 | 17.1 | 13.3 | 12 | 4 | 22.2 | 5 | 15.6 | 10.6 | 22.2 | 11.7 | 20.6 | 11.7 | 7 | 0 | 23.9 | 12.8 | 27.8 | 17.8 | 17.4 | 6 | 21.1 | 13.9 | 28.9 | 13.3 | 13.9 | 4.8 | 28.1 | 15.8 | 23.3 | 1.1 | 24.5 | 18.2 | 26.5 | 12.2 | 22.2 | 12.8 | 21.7 | 2.2 | 20.6 | 14.4 | 20 | 12.8 | 16.1 | 10 | 13.9 | 5.6 | 13.3 | 3.7 | 20.6 | 13.3 | 16.1 | -10 | 17.8 | -2.8
21 | 3 | 8.3 | 5 | 23.3 | 8.3 | 27.8 | 16.7 | 18.3 | 2.2 | 36.1 | 7.8 | 18 | 13 | 24.4 | 13.9 | 21.1 | 16.1 | 31.3 | 9 | 26.7 | 10 | 17.8 | 12.1 | 14.4 | 1.7 | 16.3 | -0.7 | 28 | 23 | 28.3 | 20.1 | 30.6 | 21.1 | 30.6 | 22.2 | 30 | 20.6 | 26.1 | 18.9 | 29.5 | 19.5 | 17.2 | 7.2 | 18.9 | 2.8 | 25.6 | 15 | 20 | 10.2 | 8.3 | 4.4 | 14.4 | 2.8 | 27.2 | 21.7 | 22.8 | 20.6 | 23.3 | 17.8 | 18 | 4 | 18.5 | 17.5 | 24.6 | 14.1 | 12.2 | 4.4 | 12.2 | 8.7 | 22.8 | 12.8 | 15.6 | 12.2 | 17.8 | 8.3 | 19.4 | 15 | 14.4 | 3.9 | 20 | 17.2 | 21.7 | 20.6 | 27.8 | -1.1 | 18.9 | -0.6 | 20.6 | 12.8 | 26.1 | 17.2 | 21.8 | 18.2 | 12.8 | 3.3 | 21.7 | 11.1 | 26.1 | 2.2 | 16.7 | -3 | 32.2 | 5.6 | 24.1 | 1.7 | 22.2 | 12.2 | 20.2 | 10.1 | 25.9 | 16.8 | 14.4 | 12.2 | 22.2 | 11.7 | 16.7 | 12.8 | 13 | 4 | 23.9 | 4.4 | 15.6 | 10.6 | 23.3 | 9.4 | 22.8 | 11.7 | 7 | 2 | 25 | 12.2 | 28.3 | 17.2 | 19.4 | 5 | 22.8 | 14.4 | 29.4 | 11.1 | 15.6 | 4.4 | 29.4 | 15.6 | 25 | 0.6 | 25.6 | 18.3 | 27.8 | 11.7 | 22.2 | 11.1 | 21.1 | 2.8 | 22.2 | 15 | 21.1 | 13.3 | 17.8 | 8.3 | 13.9 | 5 | 13.9 | 2.8 | 23.3 | 12.8 | 15.6 | -7.8 | 19.4 | -0.6
23 | 1 | 9.4 | 5.6 | 24.4 | 8.9 | 26.1 | 16.7 | 18.9 | 1.4 | 36.1 | 8.9 | 18 | 14 | 26.7 | 13.9 | 21.1 | 16.1 | 32.8 | 8.3 | 29.4 | 7.2 | 17.8 | 11.7 | 17.2 | 2.8 | 17.6 | -1 | 29 | 21 | 28.3 | 20 | 31.7 | 20.6 | 31.1 | 21.7 | 30.6 | 20.6 | 27.2 | 19.4 | 30 | 19.7 | 18.3 | 6.7 | 20.6 | 2.8 | 28.9 | 13.3 | 21.7 | 8.9 | 8.3 | 6.1 | 16.1 | 3.3 | 27.8 | 22.2 | 21.7 | 20.6 | 22.8 | 17.8 | 21 | 3 | 18.9 | 17.8 | 24.4 | 12.2 | 13.9 | 4.4 | 12.2 | 8.3 | 24.4 | 12.2 | 14.4 | 13.3 | 18.5 | 7.6 | 21.3 | 14.5 | 14.2 | 3.7 | 21.3 | 16.7 | 18.9 | 18.3 | 27.2 | -1.7 | 18.9 | -0.6 | 21.7 | 12.8 | 26.7 | 16.7 | 24.4 | 18.9 | 13.9 | 2.8 | 22.6 | 11.7 | 27.8 | 1.7 | 18.9 | -5 | 33.3 | 5.6 | 27.2 | 1.1 | 22.8 | 12.8 | 21.1 | 10 | 28.3 | 17.8 | 12.8 | 10.6 | 23.9 | 12.2 | 16.7 | 12.5 | 12 | 2 | 27.8 | 2.2 | 16.1 | 10.6 | 24.4 | 10 | 23.3 | 11.7 | 7 | 0 | 25 | 12.2 | 27.8 | 16.1 | 20.3 | 5.6 | 24.4 | 14.4 | 28.3 | 11.1 | 16.3 | 4 | 29.6 | 16.1 | 26.1 | -0.6 | 26.5 | 18.1 | 28.3 | 11.8 | 21.7 | 13.3 | 20 | 5.6 | 23.3 | 15 | 22.2 | 13.9 | 17.2 | 7.8 | 16.7 | 1.1 | 13.9 | 2.2 | 23.9 | 11.7 | 16.7 | -8.3 | 21.7 | 0.6
24 | 0 | 11.1 | 5.6 | 24.4 | 8.9 | 25 | 17.2 | 19.4 | 0.6 | 36.7 | 8.9 | 20 | 14 | 28.3 | 13.9 | 20.6 | 15.6 | 33 | 8.5 | 30 | 6.1 | 17.6 | 11.4 | 18.9 | 0 | 18.9 | -1.1 | 28 | 21 | 28.1 | 20.2 | 31.7 | 20 | 32.2 | 21.7 | 30.6 | 21.1 | 27.8 | 19.4 | 30.6 | 19.4 | 19.4 | 6.1 | 21.1 | 3.3 | 28.9 | 14.4 | 22.4 | 8.9 | 7.8 | 6.7 | 16.7 | 2.8 | 27.8 | 21.7 | 21.7 | 20 | 22.8 | 17.8 | 22 | 4 | 18.3 | 17 | 23.5 | 12.5 | 13.9 | 4.4 | 12.4 | 8.3 | 25 | 11.7 | 17.8 | 15.6 | 19.3 | 7.1 | 23.1 | 13.3 | 14.1 | 3.6 | 22.6 | 15.7 | 18.9 | 18.3 | 27.2 | -1.7 | 19.4 | -0.6 | 21.7 | 12.2 | 27.2 | 17.8 | 25.3 | 18.3 | 15 | 2.8 | 23.5 | 11.9 | 28.9 | 1.1 | 19.8 | -3.4 | 35 | 5.6 | 27.9 | 0.6 | 23.9 | 12.2 | 21.3 | 10.5 | 27.4 | 17.6 | 12.8 | 10 | 25 | 9.4 | 16.7 | 12.3 | 12 | 3 | 30 | 2.2 | 16.1 | 11.1 | 24.4 | 10.6 | 23.9 | 11.1 | 8 | 1 | 25.6 | 12.2 | 29.4 | 16.7 | 21.3 | 5.7 | 25 | 13.9 | 30 | 11.7 | 17.1 | 3.8 | 29.8 | 16.6 | 26.7 | 0 | 27.4 | 17.6 | 28.9 | 12.4 | 21.1 | 14.4 | 17.2 | 7.2 | 23.9 | 14.4 | 22.8 | 13.9 | 15.6 | 7.8 | 16.7 | 0 | 13.9 | 1.9 | 24.4 | 11.7 | 20 | -8.3 | 22.8 | 0
24 | 1 | 11.1 | 3.9 | 24.4 | 9.4 | 27.2 | 17.2 | 19 | 0.1 | 37.2 | 11.1 | 21 | 14 | 28.3 | 13.3 | 20.6 | 15.6 | 33.1 | 8.6 | 30 | 6.7 | 17.4 | 11 | 18.9 | 0 | 19.5 | -0.9 | 28 | 21 | 28 | 20.1 | 31.7 | 20 | 31.1 | 21.7 | 30.6 | 21.1 | 27.8 | 18.9 | 29.7 | 19.4 | 19.4 | 5.6 | 21.7 | 4.4 | 31.1 | 11.7 | 23.2 | 8.5 | 7.8 | 6.1 | 17.2 | 2.2 | 28.3 | 21.7 | 21.1 | 20 | 22.2 | 18.3 | 22 | 6 | 17.8 | 16.3 | 22.6 | 12.9 | 14.4 | 4.4 | 12.6 | 8.5 | 25 | 9.4 | 17.8 | 14.4 | 20 | 6.1 | 25 | 11.7 | 13.9 | 3.3 | 23.9 | 14.4 | 19.4 | 17.2 | 27.2 | -6.7 | 20 | -0.6 | 22.2 | 12.2 | 27.2 | 17.8 | 26.3 | 17.4 | 16.1 | 2.8 | 24.4 | 12.2 | 29.4 | 0 | 20.8 | -2.6 | 35 | 5.6 | 28.7 | -0.4 | 23.9 | 12.2 | 21.5 | 11.3 | 26.5 | 17 | 12.8 | 9.4 | 24.4 | 10 | 16.7 | 11.7 | 12 | 4 | 31.1 | -2.2 | 16.1 | 11.1 | 25 | 11.1 | 23.3 | 12.2 | 8 | 0 | 26.1 | 12.2 | 28.9 | 16.1 | 22.2 | 6.1 | 25.6 | 12.8 | 28.9 | 11.7 | 17.8 | 3.3 | 30 | 17.2 | 27.2 | -1.1 | 28.3 | 17.2 | 29.4 | 12.8 | 21.1 | 15 | 18.3 | 3.9 | 23.9 | 13.9 | 23.3 | 14.4 | 17.8 | 6.7 | 16.1 | -1.1 | 13.9 | 1.1 | 25.6 | 10.6 | 20.6 | -8.3 | 23.9 | -2.2
25 | 1 | 10.6 | 0 | 23.3 | 9.4 | 24.4 | 17.2 | 18.7 | -0.1 | 38.3 | 10.6 | 19 | 14 | 28.9 | 12.2 | 19.4 | 15 | 33.3 | 8.9 | 27.8 | 8.9 | 17.2 | 10.6 | 20 | 0 | 20 | -1.5 | 27 | 20 | 27.8 | 20 | 31.7 | 20.6 | 31.1 | 21.7 | 31.1 | 21.1 | 27.8 | 17.8 | 28.7 | 19.1 | 19.4 | 5 | 22.8 | 5 | 31.7 | 11.1 | 23.9 | 8.3 | 7.8 | 6.1 | 17.2 | 2.8 | 27.8 | 21.7 | 21.1 | 19.4 | 21.1 | 18.3 | 23 | 5 | 17.2 | 15.6 | 21.7 | 12.8 | 14.4 | 3.3 | 12.8 | 8.3 | 25 | 10 | 18.9 | 15 | 19.1 | 5.9 | 23.7 | 11.4 | 13.3 | 3.4 | 22.6 | 14.5 | 21.1 | 19.4 | 27.2 | -5 | 19.4 | 0 | 22.2 | 12.2 | 26.1 | 18.9 | 27.2 | 16.7 | 17.2 | 2.8 | 22.7 | 11.5 | 28.9 | -0.6 | 21.7 | -1.7 | 34.4 | 5.6 | 29.4 | -1.1 | 22.8 | 12.2 | 21.7 | 11.7 | 25.6 | 16.7 | 12.8 | 9.4 | 23.3 | 10.6 | 16.5 | 11.3 | 13 | 4 | 30.6 | -1.1 | 16.1 | 11.1 | 25 | 11.7 | 22.2 | 11.7 | 8 | 1 | 25.6 | 12.8 | 28.9 | 15.6 | 20.9 | 6.5 | 25.6 | 14.4 | 29.4 | 11.1 | 17.4 | 3.3 | 28.7 | 17.6 | 27.2 | -3.9 | 28.1 | 17 | 28.9 | 13.2 | 20 | 15.6 | 16.1 | 5.6 | 23.3 | 14.4 | 22.8 | 14.4 | 17.2 | 6.7 | 16.1 | -1.7 | 12.2 | 1.2 | 25.6 | 10.6 | 20 | -10 | 24.4 | -1.7
24 | 1 | 10.6 | 0 | 22.2 | 10 | 25 | 17.2 | 18.3 | -0.6 | 37.2 | 7.2 | 18 | 14 | 28.3 | 12.2 | 18.3 | 15 | 31.6 | 8 | 25.6 | 8.9 | 16.1 | 10.4 | 19.4 | 0 | 20.6 | -2.2 | 27 | 21 | 27.2 | 19.8 | 30.6 | 20.6 | 28.9 | 22.2 | 30.6 | 21.1 | 27.8 | 18.3 | 27.8 | 18.9 | 18.9 | 5 | 22.2 | 6.1 | 28.9 | 12.2 | 22.6 | 8.7 | 7.8 | 6.7 | 16.7 | 3.3 | 27.2 | 21.7 | 21.1 | 19.4 | 20.6 | 18.9 | 22 | 6 | 15.7 | 14.4 | 20 | 12 | 13.3 | 5.6 | 12.2 | 8.7 | 23.9 | 11.7 | 17.8 | 15 | 18.1 | 5.7 | 22.4 | 11.5 | 12.8 | 3.5 | 21.3 | 14.2 | 21.1 | 20 | 25.6 | -1.7 | 18.9 | 1.1 | 22.2 | 11.7 | 25 | 19.4 | 25.4 | 18.4 | 15.6 | 3.3 | 21.1 | 10.3 | 28.3 | -0.6 | 19.1 | -0.7 | 33.3 | 5.6 | 27.2 | -1.5 | 22.2 | 12.8 | 20.6 | 10.7 | 24.5 | 17 | 12.8 | 9.4 | 23.9 | 10.6 | 16.3 | 10.6 | 12 | 4 | 30.6 | 1.1 | 16.1 | 11.1 | 23.9 | 11.1 | 21.1 | 12.8 | 8 | 0 | 25 | 13.3 | 28.3 | 16.1 | 19.6 | 6.7 | 25.6 | 14.4 | 27.8 | 11.7 | 17.1 | 3.4 | 27.4 | 18.2 | 26.7 | -5 | 28 | 16.9 | 28.3 | 13.8 | 20 | 16.1 | 15.6 | 4.4 | 22.8 | 13.9 | 21.7 | 14.4 | 16.1 | 6.1 | 15 | -2.2 | 10.6 | 1.4 | 25 | 11.1 | 17.2 | -12.8 | 23.9 | -3.3
19 | 2 | 10 | 2.2 | 20 | 10 | 23.9 | 16.7 | 16.6 | -0.5 | 36.1 | 6.7 | 16 | 13 | 26.7 | 11.7 | 17.8 | 15 | 30 | 7.9 | 22.8 | 8.3 | 15 | 10.2 | 16.1 | 0.6 | 18.2 | -1.9 | 26 | 21 | 26.7 | 19.8 | 29.4 | 21.1 | 27.8 | 20.6 | 28.9 | 21.1 | 27.2 | 18.3 | 27.2 | 19 | 16.7 | 5 | 21.1 | 6.1 | 25 | 12.8 | 21.3 | 8.9 | 7.8 | 6.7 | 15.6 | 2.8 | 25.6 | 21.7 | 21.1 | 19.4 | 20.6 | 18.9 | 21 | 6 | 14.3 | 13.4 | 18.4 | 11 | 11.7 | 3.3 | 11.7 | 8.8 | 21.7 | 12.2 | 17.2 | 15 | 17.2 | 5.6 | 21.1 | 11.1 | 12.2 | 3.3 | 20 | 13.9 | 21.1 | 20 | 23.3 | 1.1 | 16.7 | 1.1 | 20.6 | 12.2 | 23.3 | 20.6 | 23.5 | 19.3 | 13.9 | 3.3 | 19.4 | 9.4 | 25 | -0.6 | 16.5 | -0.6 | 31.1 | 5.6 | 25 | -2.2 | 18.3 | 14.4 | 19.4 | 9.3 | 23.3 | 17.1 | 12.8 | 8.9 | 21.1 | 9.4 | 16.1 | 10 | 12 | 4 | 25 | 6.1 | 15.6 | 12.2 | 22.2 | 11.1 | 20 | 11.7 | 7 | 0 | 21.7 | 15 | 23.9 | 17.8 | 18.3 | 6.7 | 25 | 14.4 | 26.1 | 12.8 | 16.7 | 3.3 | 26.1 | 18.3 | 23.3 | -2.2 | 27.8 | 16.7 | 27.8 | 13.9 | 20.6 | 16.1 | 15 | 4.4 | 20 | 14.4 | 19.4 | 14.4 | 14.4 | 5.6 | 12.8 | -2.2 | 8.9 | 1.1 | 22.8 | 11.7 | 15.6 | -5.6 | 21.1 | -3.9
16 | 2 | 8.9 | 2.8 | 17.8 | 11.1 | 22.2 | 16.7 | 15 | -0.6 | 34.4 | 6.7 | 15 | 13 | 25 | 12.8 | 17.2 | 15 | 28.3 | 7.2 | 21.1 | 8.9 | 13.9 | 10 | 13.3 | -0.6 | 15.7 | -2 | 24 | 21 | 26.1 | 19.4 | 27.8 | 21.7 | 26.1 | 21.7 | 27.2 | 21.7 | 24.4 | 20 | 26.7 | 19.3 | 12.8 | 5 | 17.8 | 7.2 | 23.9 | 12.2 | 20 | 8.9 | 7.2 | 5.6 | 12.8 | 3.3 | 23.9 | 21.1 | 21.1 | 19.4 | 20 | 18.9 | 17 | 6 | 12.8 | 12.2 | 16.7 | 10 | 10 | 3.3 | 11.1 | 8.9 | 18.9 | 12.8 | 14.4 | 13.9 | 15.4 | 7 | 19.3 | 11.1 | 11.3 | 3.8 | 18.5 | 13.8 | 20.6 | 20 | 20.6 | 3.3 | 16.1 | 1.7 | 17.8 | 13.3 | 22.8 | 20.6 | 21.7 | 20 | 12.2 | 3.9 | 19.2 | 8.6 | 21.1 | -0.6 | 13.9 | -1.1 | 29.4 | 6.1 | 22.8 | -3.3 | 15.6 | 13.9 | 18.3 | 8.3 | 22.2 | 17.2 | 11.1 | 7.8 | 20 | 7.2 | 15.5 | 9.9 | 12 | 5 | 21.1 | 5 | 15 | 12.2 | 20 | 12.2 | 19.4 | 12.2 | 6 | 0 | 20.6 | 15 | 23.3 | 17.8 | 17 | 6.8 | 22.8 | 15.6 | 23.9 | 13.3 | 15.2 | 3 | 24.8 | 18.7 | 20.6 | -2.2 | 26.3 | 15.7 | 25.2 | 15 | 20 | 17.2 | 12.8 | 6.7 | 16.1 | 14.4 | 19.4 | 14.4 | 13.3 | 5.6 | 10 | -0.6 | 7.8 | 1 | 18.9 | 13.9 | 11.1 | -1.1 | 17.8 | -2.2
17 | 1 | 8.3 | 3.3 | 16.1 | 11.7 | 20.6 | 17.8 | 13.3 | -1.1 | 30 | 7.2 | 15 | 13 | 22.8 | 12.8 | 17.2 | 15 | 26.8 | 7.3 | 21.7 | 7.8 | 12.9 | 10 | 12.2 | -0.6 | 13.3 | -3.3 | 24 | 21 | 25.9 | 19.6 | 27.2 | 22.2 | 25 | 22.2 | 26.7 | 21.7 | 23.3 | 19.4 | 26.1 | 19.4 | 12.8 | 5 | 16.1 | 7.2 | 21.1 | 12.8 | 18.1 | 9.5 | 7.2 | 5.6 | 11.1 | 3.3 | 23.3 | 21.1 | 20.6 | 18.9 | 17.8 | 16.1 | 16 | 7 | 11.9 | 11.2 | 15.8 | 9 | 9.4 | 4.4 | 10.5 | 8.6 | 17.2 | 11.7 | 12.2 | 12.2 | 13.5 | 8 | 17.4 | 11 | 10.3 | 4.2 | 17.1 | 13.8 | 20.6 | 20 | 18.3 | 4.4 | 15 | 1.7 | 15.6 | 13.3 | 22.2 | 21.1 | 21.5 | 19.4 | 11.7 | 4.4 | 19.1 | 8.2 | 20 | -1.7 | 11.9 | -2 | 28.3 | 6.1 | 20 | -2.1 | 14.4 | 13.3 | 17.9 | 9 | 21.5 | 17.1 | 11.1 | 6.1 | 18.3 | 8.3 | 15 | 9.6 | 11 | 6 | 17.2 | 6.1 | 15 | 12.2 | 17.8 | 13.3 | 18.3 | 11.7 | 5 | 0 | 20.6 | 13.9 | 22.2 | 18.3 | 15.7 | 7 | 19.4 | 17.2 | 22.2 | 13.9 | 13.7 | 2.6 | 23.5 | 18.8 | 18.3 | -2.2 | 24.8 | 14.9 | 22.6 | 15.2 | 19.4 | 17.2 | 12.2 | 7.8 | 15 | 13.9 | 18.9 | 14.4 | 12.2 | 6.7 | 10 | -1.1 | 6.7 | 0.8 | 16.7 | 14.4 | 10 | -1.1 | 15 | -3.9
14 | 1 | 7.8 | 3.9 | 15.6 | 11.7 | 20 | 17.8 | 12.2 | -0.9 | 27.8 | 8.3 | 15 | 13 | 21.7 | 12.2 | 17.2 | 15 | 25.4 | 7.1 | 21.1 | 7.8 | 11.9 | 9.7 | 10 | 0.6 | 11.6 | -3.3 | 24 | 21 | 25.8 | 19.9 | 26.7 | 22.8 | 24.4 | 19.4 | 25.6 | 22.2 | 22.8 | 19.4 | 25.9 | 19.6 | 11.1 | 5 | 13.3 | 7.2 | 18.3 | 12.2 | 16.3 | 10 | 6.7 | 5.6 | 10.6 | 3.9 | 22.2 | 20.6 | 20 | 18.3 | 17.2 | 15.6 | 15 | 7 | 10.9 | 10 | 14.8 | 7.9 | 8.3 | 3.9 | 10 | 8.6 | 15 | 12.8 | 14.4 | 13.9 | 11.7 | 8.3 | 15.6 | 10.6 | 9.4 | 4.4 | 15.6 | 13.3 | 20.6 | 20 | 17.8 | 4.4 | 12.8 | 6.1 | 13.9 | 12.8 | 21.1 | 20 | 21.3 | 18.9 | 10 | 5.6 | 18.9 | 7.2 | 19.4 | -1.1 | 9.8 | -3.4 | 27.2 | 5.6 | 17.2 | -1.7 | 12.8 | 12.8 | 17.6 | 10 | 20.7 | 16.8 | 11.1 | 5 | 17.2 | 11.7 | 14.4 | 9.4 | 11 | 7 | 17.2 | 5 | 15 | 12.2 | 17.2 | 13.3 | 18.3 | 12.2 | 5 | 0 | 18.9 | 14.4 | 21.7 | 18.3 | 14.4 | 6.7 | 18.3 | 17.2 | 19.4 | 14.4 | 12.2 | 2.2 | 22.2 | 18.9 | 15 | -2.8 | 23.3 | 13.9 | 20 | 15 | 18.9 | 17.2 | 11.7 | 8.3 | 13.3 | 12.8 | 18.9 | 13.9 | 11.7 | 6.7 | 8.3 | 0 | 5.6 | 0.6 | 15.6 | 14.4 | 8.3 | -0.6 | 15.6 | -2.8
13 | 0 | 7.8 | 3.9 | 15.6 | 11.1 | 19.4 | 18.3 | 11.1 | -0.9 | 26.1 | 10 | 13 | 12 | 20.6 | 12.2 | 17.2 | 15 | 23.9 | 7.2 | 19.4 | 8.3 | 11.5 | 9.3 | 8.9 | 1.1 | 10 | -3.5 | 23 | 21 | 25.6 | 20 | 25.6 | 22.8 | 22.8 | 18.9 | 25 | 22.2 | 22.2 | 19.4 | 25.8 | 19.9 | 10.6 | 5 | 11.7 | 7.2 | 19.4 | 12.2 | 14.4 | 10 | 6.1 | 5 | 10 | 3.9 | 22.2 | 20.6 | 20 | 18.3 | 15.6 | 14.4 | 15 | 7 | 10 | 8.9 | 13.9 | 6.7 | 7.8 | 5 | 9.4 | 8.3 | 14.4 | 12.8 | 12.2 | 10.6 | 11.7 | 7.6 | 15.2 | 11 | 8.9 | 4.3 | 15.4 | 12.9 | 20.6 | 20.6 | 17.8 | 5 | 12.2 | 6.7 | 12.8 | 12.2 | 20 | 18.9 | 21.1 | 18.3 | 8.9 | 7.2 | 18.2 | 7.3 | 18.9 | 1.1 | 7.8 | -5.6 | 25.6 | 5.6 | 14.4 | -2.2 | 12.8 | 12.2 | 17.2 | 10.6 | 20 | 16.7 | 10.6 | 3.9 | 16.7 | 11.7 | 13.9 | 8.8 | 11 | 6 | 13.3 | 6.1 | 14.4 | 12.2 | 16.1 | 13.9 | 17.8 | 12.8 | 3 | 0 | 18.3 | 13.9 | 20.6 | 18.3 | 13.9 | 6.5 | 17.8 | 16.7 | 18.3 | 15 | 10.7 | 1.5 | 21.5 | 18.5 | 16.1 | -3.3 | 21.3 | 14.7 | 20.2 | 15 | 17.8 | 16.7 | 11.7 | 7.8 | 12.2 | 11.7 | 18.3 | 13.9 | 11.7 | 6.7 | 7.2 | 0 | 4.8 | 0.5 | 15 | 13.3 | 8.3 | -2.8 | 15.6 | -1.7
12 | 0 | 7.8 | 3.9 | 16.1 | 11.1 | 18.9 | 17.8 | 10 | -1.1 | 25 | 10 | 13 | 12 | 20 | 12.2 | 17.2 | 15 | 23.3 | 7 | 18.3 | 11.7 | 10.9 | 9 | 7.2 | 1.1 | 8.3 | -5 | 23 | 20 | 25.6 | 19.7 | 25 | 22.8 | 22.2 | 18.9 | 24.4 | 22.2 | 21.7 | 20 | 25.6 | 20 | 10 | 5 | 10 | 6.7 | 17.8 | 12.2 | 14 | 10.1 | 5.6 | 4.4 | 10 | 3.9 | 22.2 | 20.6 | 20 | 17.8 | 14.4 | 13.3 | 13 | 7 | 9.6 | 8.7 | 13.2 | 6.1 | 6.7 | 5 | 8.7 | 8 | 15.6 | 12.2 | 10.6 | 8.3 | 11.7 | 7.1 | 14.8 | 11.2 | 8.3 | 4 | 15.2 | 12.4 | 20 | 20 | 16.7 | 5 | 12.2 | 5 | 12.2 | 11.7 | 20 | 18.9 | 20.7 | 18.3 | 8.9 | 7.2 | 17.4 | 7.5 | 19.4 | 0.6 | 5.8 | -4.9 | 24.4 | 5.6 | 12 | -0.7 | 11.1 | 10.6 | 17 | 11.1 | 18.7 | 16 | 10.6 | 3.9 | 17.2 | 11.1 | 13.3 | 8 | 8 | 6 | 12.2 | 6.1 | 14.4 | 12.2 | 16.1 | 13.9 | 16.7 | 13.3 | 3 | 0 | 17.2 | 13.9 | 19.4 | 18.3 | 13.3 | 6.4 | 18.3 | 15.6 | 17.8 | 14.4 | 9.3 | 1.2 | 20.7 | 17.7 | 15.6 | -2.2 | 19.2 | 14.9 | 20.4 | 15 | 18.3 | 17.2 | 11.7 | 8.3 | 12.2 | 11.7 | 17.2 | 13.3 | 11.7 | 7.2 | 5.6 | 0 | 4.1 | 0.6 | 13.9 | 13.3 | 6.1 | -2.8 | 15.6 | -1.7
12 | 0 | 7.2 | 3.3 | 15.6 | 10 | 18.9 | 17.8 | 9.6 | -0.8 | 24.4 | 9.4 | 12 | 11 | 17.8 | 12.8 | 17.2 | 15 | 22.8 | 6.6 | 16.7 | 8.9 | 10.4 | 8.3 | 7.8 | 1.1 | 8.3 | -3.7 | 22 | 20 | 25.6 | 19.3 | 25 | 23.3 | 21.7 | 20 | 23.9 | 21.7 | 20.6 | 19.4 | 25.4 | 19.8 | 8.9 | 5 | 10 | 6.1 | 16.1 | 11.7 | 13.7 | 10.3 | 5 | 3.9 | 8.9 | 3.9 | 21.1 | 19.4 | 19.4 | 17.8 | 13.9 | 12.8 | 14 | 7 | 9.3 | 8.4 | 12.4 | 5.3 | 6.1 | 5 | 7.9 | 7.6 | 15 | 7.8 | 8.9 | 6.7 | 11.7 | 6.1 | 14.4 | 11.7 | 7.8 | 3.9 | 15 | 11.7 | 20.6 | 20.6 | 15.6 | 5.6 | 11.1 | 5 | 11.1 | 11.1 | 20 | 19.4 | 20.4 | 18.4 | 8.9 | 7.2 | 16.7 | 7.2 | 17.2 | 1.1 | 3.7 | -5.3 | 23.9 | 5 | 9.6 | -0.5 | 11.1 | 11.1 | 16.9 | 11.9 | 17.4 | 15.2 | 10.6 | 5.6 | 15 | 10.6 | 12.8 | 7.2 | 8 | 6 | 10.6 | 5.6 | 14.4 | 12.2 | 15.6 | 13.9 | 16.1 | 13.3 | 3 | 0 | 16.1 | 13.9 | 18.3 | 17.2 | 12.8 | 6.1 | 16.7 | 15.6 | 16.7 | 14.4 | 7.8 | 0.6 | 20 | 17.2 | 12.2 | -0.6 | 17.2 | 15 | 20.6 | 15 | 16.7 | 15.6 | 11.1 | 7.8 | 10.6 | 10.6 | 17.2 | 13.3 | 11.7 | 7.8 | 5 | 0 | 3.3 | 0.6 | 12.8 | 12.2 | 5.6 | -1.1 | 15.6 | -3.3
7 | 0 | 8.9 | 2.2 | 14.4 | 10 | 18.9 | 17.8 | 9.3 | -0.5 | 23.9 | 9.4 | 12 | 11 | 17.2 | 12.2 | 17.2 | 15 | 22.2 | 6.7 | 16.7 | 9.4 | 9.8 | 8.3 | 8.3 | 1.1 | 8.3 | -3.4 | 23 | 20 | 25.6 | 18.9 | 24.4 | 23.3 | 21.7 | 20 | 23.9 | 21.7 | 20.6 | 18.9 | 25.2 | 19.6 | 8.9 | 5 | 10 | 6.7 | 15 | 11.7 | 13.3 | 10.6 | 3.9 | 2.8 | 8.9 | 4.4 | 20.6 | 18.9 | 19.4 | 17.8 | 13.9 | 12.2 | 13 | 7 | 8.9 | 8.2 | 11.7 | 4.4 | 5.6 | 5 | 7.2 | 7.2 | 14.4 | 7.8 | 7.2 | 5.6 | 10.8 | 6.4 | 13.9 | 10.9 | 7.2 | 3.6 | 13.9 | 11.3 | 20.6 | 20.6 | 15.6 | 5.6 | 10.6 | 3.9 | 10.6 | 10.6 | 20.6 | 20 | 20 | 18.3 | 8.9 | 7.2 | 16.1 | 7.1 | 17.2 | 0.6 | 1.7 | -6.7 | 22.8 | 4.4 | 7.2 | -0.6 | 10 | 9.4 | 16.7 | 12.2 | 16.1 | 14.4 | 10.6 | 4.4 | 15 | 11.7 | 12.6 | 7.1 | 7 | 4 | 11.1 | 5.6 | 13.9 | 12.2 | 16.1 | 14.4 | 16.1 | 13.3 | 3 | 0 | 15.6 | 13.3 | 18.3 | 17.2 | 12.2 | 6.7 | 17.2 | 15 | 15.6 | 13.9 | 7.2 | 0.4 | 19.8 | 17.2 | 12.2 | -2.2 | 16.8 | 15 | 20.2 | 14.8 | 16.1 | 15 | 11.1 | 7.8 | 10.6 | 10 | 17.8 | 13.3 | 11.1 | 7.8 | 5 | 0 | 3.3 | 0.7 | 12.2 | 11.7 | 3.3 | -1.1 | 12.8 | -3.3
4 | 0 | 8.3 | 1.7 | 12.8 | 9.4 | 18.9 | 17.8 | 8.9 | -0.6 | 25.6 | 8.9 | 13 | 12 | 16.1 | 12.2 | 17.2 | 14.4 | 20.9 | 6.8 | 16.1 | 9.4 | 9.7 | 7.6 | 6.7 | 0.6 | 8.3 | -3.3 | 23 | 21 | 25.4 | 18.8 | 24.4 | 23.3 | 20.6 | 19.4 | 23.9 | 21.7 | 20.6 | 18.9 | 25 | 19.4 | 7.8 | 5 | 10 | 6.1 | 14.4 | 11.7 | 13.1 | 10.3 | 3.3 | 2.2 | 8.3 | 4.4 | 20.6 | 18.9 | 19.4 | 17.8 | 13.3 | 12.8 | 12 | 7 | 8.9 | 7.9 | 10.4 | 4.6 | 5 | 4.4 | 7.6 | 7.3 | 13.9 | 7.8 | 6.1 | 5 | 9.8 | 6.2 | 13.3 | 10.1 | 6.7 | 3.5 | 12.8 | 10.7 | 20.6 | 20 | 14.4 | 5.6 | 9.4 | 5 | 10 | 10 | 21.7 | 21.1 | 20 | 18.5 | 8.9 | 7.2 | 15.6 | 7.1 | 17.2 | 1.7 | 1.3 | -5.8 | 21.7 | 5 | 6.1 | -0.7 | 10 | 9.4 | 16.5 | 12.7 | 15.7 | 14.1 | 10.6 | 4.4 | 13.3 | 11.1 | 12.4 | 6.9 | 7 | 4 | 10 | 5 | 13.3 | 12.8 | 15 | 13.9 | 16.1 | 13.3 | 4 | 0 | 14.4 | 12.2 | 17.2 | 16.7 | 11.7 | 7.4 | 16.7 | 14.4 | 16.7 | 13.9 | 6.7 | 0.1 | 19.6 | 17.2 | 10.6 | -2.2 | 16.5 | 15.1 | 19.8 | 14.4 | 15.6 | 14.4 | 11.1 | 7.2 | 10.6 | 10.6 | 18.3 | 12.8 | 11.1 | 7.8 | 4.4 | 1.1 | 3.3 | 1 | 11.7 | 11.1 | 3.3 | -0.6 | 11.7 | -2.8
4 | 0 | 8.9 | 2.2 | 11.7 | 8.9 | 18.9 | 17.8 | 8.3 | -0.4 | 24.4 | 8.3 | 13 | 12 | 16.1 | 12.8 | 17.2 | 14.4 | 19.6 | 6.7 | 15.6 | 8.9 | 9.5 | 7.6 | 7.2 | 0.6 | 7.4 | -3.1 | 23 | 21 | 25.2 | 18.7 | 24.4 | 23.3 | 21.1 | 20 | 23.9 | 21.7 | 20 | 18.9 | 24.8 | 19.2 | 7.2 | 4.4 | 10 | 6.1 | 13.9 | 11.7 | 13 | 10.2 | 2.8 | 1.7 | 8.9 | 4.4 | 20.6 | 18.9 | 18.9 | 17.8 | 13.9 | 12.2 | 12 | 6 | 8.9 | 7.7 | 9.1 | 4.3 | 4.4 | 3.9 | 7.9 | 7.2 | 13.9 | 8.3 | 5.6 | 4.4 | 8.9 | 6.1 | 12.8 | 9.4 | 6.1 | 3.3 | 11.7 | 10 | 20.6 | 20 | 13.3 | 5 | 9.4 | 5.6 | 9.4 | 9.4 | 21.1 | 21.1 | 20 | 18.7 | 8.9 | 7.2 | 15 | 6.7 | 16.7 | 2.2 | 1 | -5.8 | 21.7 | 5 | 5 | -1.1 | 9.4 | 8.9 | 16.3 | 13.1 | 15.4 | 13.8 | 10.6 | 4.4 | 12.8 | 11.1 | 12.2 | 6.7 | 4 | 3 | 10 | 4.4 | 13.3 | 12.8 | 15 | 13.9 | 15.6 | 12.8 | 3 | 1 | 13.3 | 11.7 | 16.7 | 16.1 | 11.1 | 7.8 | 15.6 | 14.4 | 16.1 | 13.9 | 6.1 | 0 | 19.4 | 17.2 | 9.4 | -2.8 | 16.1 | 15 | 19.4 | 14.4 | 15.6 | 13.9 | 10 | 6.7 | 9.4 | 9.4 | 17.2 | 12.8 | 11.1 | 7.8 | 3.9 | 1.1 | 3.3 | 1.1 | 11.1 | 11.1 | 2.2 | -0.6 | 10 | -3.3
4 | -1 | 8.9 | 2.2 | 11.1 | 8.3 | 18.9 | 17.8 | 7.8 | -0.4 | 22.8 | 7.8 | 12 | 11 | 15 | 12.2 | 17.2 | 14.4 | 18.3 | 6.7 | 14.4 | 8.9 | 9.3 | 6.6 | 3.9 | 0 | 6.5 | -3.5 | 26 | 21 | 25 | 18.3 | 23.9 | 23.9 | 20.6 | 19.4 | 23.3 | 21.1 | 20 | 18.9 | 24.6 | 19 | 6.7 | 3.9 | 10 | 6.1 | 13.9 | 11.7 | 12.8 | 10 | 2.2 | 1.1 | 8.3 | 4.4 | 21.1 | 20.6 | 18.9 | 17.2 | 13.3 | 12.2 | 11 | 6 | 8.9 | 7.4 | 7.8 | 3.9 | 3.9 | 3.3 | 8.3 | 7.2 | 13.3 | 8.9 | 5 | 4.4 | 9.1 | 6.2 | 12.2 | 9.4 | 5.7 | 3 | 11.5 | 10.3 | 20 | 20 | 13.3 | 5 | 9.4 | 5.6 | 9.4 | 9.4 | 20.6 | 20 | 20 | 18.9 | 8.9 | 7.2 | 14.6 | 7.4 | 15 | 2.8 | 0.6 | -6.7 | 21.7 | 6.7 | 3.9 | -1.7 | 9.4 | 8.9 | 16.1 | 13.3 | 15 | 13.3 | 10 | 4.4 | 12.2 | 11.1 | 12 | 6.9 | 4 | 3 | 8.3 | 3.9 | 13.3 | 12.8 | 15 | 13.9 | 15 | 12.8 | 2 | 0 | 12.8 | 11.7 | 17.2 | 16.7 | 11.1 | 7.8 | 15 | 14.4 | 17.8 | 15 | 6.3 | -0.2 | 19.2 | 17 | 8.3 | -2.2 | 16.1 | 14.8 | 18.9 | 14.2 | 15.6 | 13.9 | 10 | 6.7 | 8.9 | 8.9 | 16.7 | 12.8 | 11.1 | 7.8 | 3.3 | 1.1 | 3.1 | 1 | 10.6 | 10.6 | 1.7 | -0.6 | 11.7 | -3.3
5 | -1 | 7.8 | 3.9 | 10 | 7.8 | 18.9 | 17.8 | 7.2 | -0.6 | 22.2 | 6.7 | 11 | 11 | 15 | 9.4 | 17.2 | 14.4 | 19.2 | 7.3 | 15.6 | 10 | 9.2 | 6.9 | 5 | 1.1 | 5.6 | -4.4 | 26 | 21 | 25.2 | 18.9 | 23.9 | 23.3 | 19.4 | 18.9 | 22.8 | 21.1 | 19.4 | 18.3 | 24.4 | 18.9 | 6.1 | 3.9 | 10 | 5.6 | 15 | 11.7 | 12.8 | 9.5 | 2.2 | 0.6 | 8.9 | 5 | 21.1 | 20.6 | 18.9 | 17.2 | 13.3 | 11.7 | 11 | 7 | 8.7 | 7.2 | 8 | 3.7 | 3.3 | 2.8 | 8.3 | 7.3 | 13.3 | 8.3 | 5 | 3.9 | 9.2 | 6.1 | 11.7 | 9.5 | 5.4 | 3.1 | 11.3 | 10.4 | 20 | 19.4 | 12.8 | 5 | 8.9 | 2.8 | 9.4 | 9.4 | 19.4 | 18.9 | 20.2 | 19 | 8.9 | 7.2 | 14.3 | 7.8 | 15.6 | 3.9 | 1.3 | -5.4 | 21.7 | 6.7 | 3.9 | -1.3 | 8.3 | 7.8 | 16.1 | 13.4 | 15.2 | 13.6 | 10 | 5 | 13.3 | 11.7 | 11.9 | 7 | 4 | 3 | 7.8 | 3.9 | 13.9 | 12.8 | 14.4 | 13.9 | 15 | 12.8 | 2 | 0 | 12.8 | 11.7 | 16.1 | 15.6 | 11.1 | 7.8 | 15 | 13.9 | 16.1 | 14.4 | 6.5 | -0.2 | 19.1 | 16.9 | 12.2 | -1.1 | 16.1 | 14.7 | 18.3 | 14 | 15 | 13.9 | 9.4 | 7.2 | 8.3 | 8.3 | 15 | 12.2 | 10.6 | 7.8 | 2.2 | 1.1 | 3 | 0.9 | 10.6 | 10.6 | 1.1 | -0.6 | 8.3 | -1.7
6 | -2 | 7.8 | 4.4 | 10 | 7.8 | 18.9 | 17.8 | 6.7 | 0.4 | 21.7 | 6.7 | 10 | 9 | 15 | 12.8 | 17.2 | 14.4 | 20.2 | 7.9 | 15.6 | 8.3 | 9 | 6.6 | 2.8 | -0.6 | 6.7 | -3.4 | 27 | 21 | 25.4 | 19.1 | 23.9 | 23.3 | 20 | 19.4 | 22.2 | 20.6 | 19.4 | 18.3 | 25 | 18.9 | 5.6 | 3.3 | 9.4 | 5.6 | 15.6 | 12.2 | 12.8 | 8.9 | 1.7 | 0.6 | 6.7 | 5 | 21.7 | 21.1 | 18.9 | 17.2 | 13.3 | 11.1 | 12 | 7 | 8.5 | 6.9 | 8.1 | 3.2 | 3.3 | 2.8 | 8.3 | 7.3 | 12.8 | 8.9 | 5 | 3.9 | 9.4 | 6.1 | 11.1 | 9.4 | 5 | 2.8 | 11.1 | 10.6 | 20 | 19.4 | 12.2 | 5 | 9.4 | 3.3 | 9.4 | 9.4 | 18.9 | 18.3 | 20.4 | 19.2 | 8.9 | 7.2 | 13.9 | 8.3 | 15.6 | 4.4 | 2.1 | -5.1 | 21.7 | 6.7 | 3.9 | -1.1 | 10.6 | 10.6 | 16.1 | 13.4 | 15.4 | 13.8 | 8.3 | 5 | 11.7 | 10.6 | 11.7 | 7.2 | 3 | 2 | 7.2 | 3.3 | 13.9 | 12.8 | 15 | 13.9 | 15 | 12.8 | 1 | -1 | 13.3 | 12.2 | 16.7 | 16.1 | 11.1 | 7.8 | 15.6 | 14.4 | 16.7 | 13.9 | 6.7 | -0.6 | 18.9 | 16.7 | 6.1 | -2.8 | 16.1 | 14.4 | 17.8 | 13.9 | 15 | 12.8 | 9.4 | 6.7 | 12.2 | 12.2 | 16.1 | 12.8 | 10.6 | 7.2 | 2.2 | 0.6 | 2.8 | 0.6 | 10 | 10 | 0.6 | -2.2 | 7.8 | -3.9
4 | -1 | 8.9 | 3.9 | 11.1 | 8.3 | 18.9 | 17.8 | 6.1 | 1 | 21.7 | 7.2 | 9 | 8 | 15 | 12.8 | 17.2 | 13.9 | 21.1 | 8.3 | 16.7 | 11.1 | 10 | 8.3 | 4.4 | 0.6 | 7.8 | -2.7 | 27 | 22 | 25.6 | 19.4 | 24.4 | 23.3 | 19.4 | 19.4 | 22.2 | 20.6 | 19.4 | 17.8 | 25.5 | 18.9 | 6.1 | 2.8 | 9.4 | 5.6 | 17.2 | 12.2 | 12.8 | 8.3 | 1.7 | 0.6 | 8.3 | 5 | 22.2 | 21.1 | 19.4 | 17.2 | 13.3 | 11.1 | 12 | 7 | 8.3 | 6.7 | 8.3 | 2.8 | 4.4 | 3.9 | 8.3 | 7.2 | 12.2 | 8.9 | 4.4 | 3.9 | 10 | 6.7 | 13.5 | 10.3 | 6.7 | 3.5 | 13.3 | 11 | 20.6 | 19.4 | 12.8 | 5 | 9.4 | 4.4 | 9.4 | 9.4 | 21.7 | 21.1 | 20.6 | 19.4 | 8.3 | 7.8 | 15.2 | 9.2 | 16.7 | 5 | 2.8 | -5.6 | 22.8 | 6.1 | 3.9 | -1.1 | 11.1 | 11.1 | 16.1 | 13.3 | 15.6 | 13.9 | 8.9 | 4.4 | 11.7 | 11.1 | 12.2 | 7.3 | 3 | 3 | 7.8 | 4.4 | 13.9 | 13.3 | 16.1 | 15.6 | 15 | 12.8 | 3 | 0 | 13.3 | 12.2 | 16.7 | 16.1 | 11.1 | 8 | 15.6 | 14.4 | 18.9 | 14.4 | 9.5 | 1.9 | 21.1 | 17.9 | 10 | -2.2 | 16.1 | 14.1 | 20.4 | 14.8 | 15 | 13.3 | 9.4 | 6.1 | 11.1 | 11.1 | 16.1 | 12.8 | 11.1 | 7.2 | 3.9 | 1.7 | 5.2 | 1.5 | 10 | 10 | 2.2 | -1.1 | 10 | -1.1
9 | 0 | 8.3 | 4.4 | 14.4 | 8.9 | 19.4 | 17.8 | 5.6 | 1.7 | 24.4 | 7.8 | 9 | 8 | 18.3 | 13.3 | 17.2 | 13.9 | 23.7 | 9.3 | 20.6 | 11.7 | 13 | 9.1 | 13.3 | 2.8 | 8.9 | -2.8 | 27 | 22 | 26.1 | 20 | 26.1 | 23.9 | 22.2 | 20.6 | 26.7 | 22.2 | 20.6 | 18.3 | 26.1 | 18.9 | 9.4 | 6.1 | 12.8 | 6.7 | 20.6 | 12.8 | 13.9 | 8.3 | 5 | 2.2 | 10.6 | 6.7 | 22.8 | 21.7 | 18.9 | 17.2 | 13.9 | 10.6 | 15 | 7 | 8.9 | 6.7 | 9.1 | 3.1 | 6.7 | 5.6 | 8.9 | 7.5 | 12.2 | 9.4 | 4.4 | 3.9 | 10.5 | 7.2 | 15.9 | 11.1 | 8.3 | 4.1 | 15.6 | 11.2 | 21.1 | 20 | 15.6 | 5.6 | 9.4 | 3.9 | 10 | 10 | 25 | 23.3 | 21.1 | 19.9 | 8.3 | 7.8 | 16.5 | 9.9 | 22.2 | 6.1 | 7.2 | -2.2 | 26.7 | 3.9 | 8.3 | -0.4 | 11.7 | 11.7 | 17.8 | 14.3 | 16.9 | 13.5 | 9.4 | 6.1 | 12.8 | 11.7 | 12.8 | 7.7 | 7 | 4 | 12.2 | 5.6 | 15 | 13.9 | 17.2 | 16.1 | 15.6 | 13.3 | 6 | 1 | 17.8 | 14.4 | 20.6 | 17.8 | 11.1 | 8.2 | 17.2 | 14.4 | 21.7 | 15.6 | 12.2 | 4.2 | 23.4 | 18.9 | 15.6 | -0.6 | 16.1 | 13.8 | 23 | 15.4 | 17.8 | 14.4 | 10 | 6.7 | 12.2 | 11.7 | 17.2 | 14.4 | 11.7 | 6.7 | 6.7 | 2.8 | 7.6 | 2.1 | 11.1 | 11.1 | 7.2 | 0.6 | 11.7 | 0
16 | 1 | 8.9 | 3.9 | 16.7 | 9.4 | 20 | 17.8 | 9.7 | 2.5 | 28.9 | 7.8 | 11 | 11 | 20 | 13.3 | 18.3 | 13.9 | 26.3 | 10.5 | 26.1 | 7.2 | 15.9 | 9.1 | 18.3 | 2.8 | 11.7 | -1.6 | 27 | 21 | 26.7 | 20.6 | 27.8 | 22.8 | 25.6 | 21.7 | 28.3 | 22.8 | 20.6 | 18.9 | 27.4 | 19 | 12.2 | 6.7 | 15.6 | 6.7 | 22.2 | 13.9 | 15 | 8.5 | 6.7 | 2.2 | 13.3 | 8.3 | 23.3 | 22.2 | 19.4 | 17.2 | 16.1 | 11.1 | 17 | 8 | 9.4 | 6.7 | 9.8 | 3.1 | 10 | 6.7 | 9.4 | 7.5 | 12.8 | 8.9 | 5.6 | 3.9 | 11.1 | 7.8 | 18.3 | 11.7 | 10 | 4.4 | 17.8 | 11.1 | 21.7 | 20 | 17.8 | 5.6 | 8.9 | 3.9 | 11.7 | 11.1 | 27.2 | 22.8 | 21.7 | 20.7 | 8.3 | 7.8 | 17.8 | 10.6 | 23.3 | 6.7 | 11.7 | -0.1 | 27.8 | 4.4 | 12.8 | -1.3 | 12.8 | 12.8 | 19.4 | 14.9 | 18.1 | 12.8 | 11.1 | 5 | 15.6 | 13.3 | 13.3 | 7.8 | 9 | 4 | 15 | 7.2 | 15.6 | 14.4 | 18.9 | 17.2 | 15.6 | 13.3 | 7 | 2 | 21.7 | 15.6 | 23.3 | 18.3 | 11.1 | 8.3 | 20 | 14.4 | 24.4 | 15 | 15 | 6.7 | 25.6 | 20 | 20.6 | 0 | 16.1 | 13.3 | 25.6 | 15.6 | 22.2 | 15 | 12.2 | 7.2 | 14.4 | 13.3 | 18.3 | 15 | 13.3 | 7.2 | 10 | 3.3 | 10 | 2.2 | 14.4 | 13.3 | 10 | 0.6 | 15.6 | 1.1
20 | 1 | 9.4 | 3.9 | 18.3 | 5.6 | 21.7 | 18.3 | 13.7 | 2 | 32.2 | 8.3 | 13 | 12 | 23.3 | 13.3 | 20 | 13.9 | 28.9 | 11.1 | 27.2 | 6.1 | 18.9 | 8.9 | 21.1 | -1.1 | 14.4 | -1.1 | 26 | 22 | 27.2 | 21.1 | 28.9 | 18.3 | 28.9 | 21.1 | 29.4 | 21.7 | 22.8 | 19.4 | 28.7 | 18.8 | 14.4 | 6.1 | 17.8 | 6.7 | 21.7 | 13.9 | 16.1 | 8.3 | 8.3 | 1.7 | 16.7 | 10 | 24.4 | 22.2 | 20 | 17.2 | 17.2 | 9.4 | 18 | 8 | 10 | 6.7 | 10.6 | 3.3 | 13.3 | 6.7 | 10 | 7.8 | 13.3 | 9.4 | 6.7 | 4.4 | 12.8 | 8.5 | 19.8 | 10.8 | 11.7 | 4 | 19.1 | 10.7 | 22.8 | 20.6 | 18.9 | 5 | 9.4 | 4.4 | 16.7 | 12.2 | 27.8 | 22.2 | 22.2 | 21.1 | 7.8 | 7.8 | 19.1 | 11.7 | 25.6 | 6.7 | 16.1 | 2.2 | 29.4 | 3.3 | 17.2 | -5.6 | 13.9 | 13.3 | 21.1 | 15.6 | 19.4 | 11.7 | 11.1 | 4.4 | 18.3 | 14.4 | 14.4 | 7.9 | 11 | 5 | 18.3 | 7.8 | 16.7 | 14.4 | 22.2 | 17.8 | 16.1 | 13.3 | 8 | 1 | 24.4 | 15 | 26.1 | 18.3 | 11.7 | 8.8 | 22.2 | 15 | 27.8 | 14.4 | 17.2 | 7 | 27.1 | 19.7 | 22.2 | 0.6 | 16.7 | 14 | 26.9 | 15.3 | 24.4 | 12.8 | 13.3 | 7.2 | 18.9 | 15.6 | 18.3 | 15 | 16.7 | 7.8 | 12.2 | 3.3 | 10.7 | 1.5 | 17.2 | 14.4 | 11.1 | 0.6 | 17.8 | -1.1
22 | 1 | 8.9 | 6.1 | 20 | 5.6 | 22.8 | 17.2 | 17.8 | 0 | 34.4 | 7.2 | 13 | 12 | 25 | 13.3 | 21.1 | 13.9 | 31.5 | 10.8 | 28.3 | 6.1 | 19.5 | 9.7 | 23.3 | -3.3 | 17.2 | -1.1 | 25 | 21 | 27.4 | 21 | 28.3 | 21.7 | 30 | 17.8 | 30 | 21.1 | 25 | 19.4 | 30 | 18.3 | 16.1 | 5.6 | 18.9 | 6.7 | 25 | 15.6 | 17.2 | 8.6 | 13.9 | 2.2 | 19.4 | 11.7 | 27.2 | 22.2 | 20 | 17.2 | 17.2 | 8.9 | 21 | 8 | 10.9 | 7.4 | 11.5 | 3.8 | 15 | 6.7 | 10.9 | 7.6 | 15 | 10 | 7.2 | 4.4 | 14.4 | 9 | 21.3 | 9.3 | 13.3 | 2.8 | 20.4 | 9.7 | 23.3 | 19.4 | 21.1 | 3.9 | 9.4 | 3.9 | 20 | 11.7 | 28.3 | 22.8 | 22.6 | 21.4 | 8.3 | 7.8 | 20.4 | 12.4 | 26.1 | 7.2 | 17.8 | 1.7 | 30.6 | 5 | 17.9 | -4.2 | 18.3 | 13.3 | 21.7 | 16.2 | 20 | 11.5 | 12.2 | 5.6 | 21.1 | 14.4 | 15.6 | 8.4 | 12 | 4 | 22.2 | 7.2 | 18.9 | 14.4 | 24.4 | 17.8 | 16.1 | 13.9 | 9 | 2 | 26.1 | 15.6 | 27.2 | 18.3 | 12.2 | 9.1 | 23.3 | 15 | 28.9 | 14.4 | 19.5 | 7.3 | 28.5 | 19.2 | 23.3 | 0 | 17.2 | 14.5 | 28.1 | 15.1 | 24.4 | 11.7 | 15 | 6.1 | 22.8 | 15 | 18.3 | 15 | 18.9 | 7.2 | 13.9 | 3.3 | 11.5 | 0.3 | 22.2 | 15 | 13.3 | 0.6 | 20.6 | -0.6
25 | 1 | 10 | 4.4 | 21.1 | 6.7 | 23.3 | 17.2 | 18.7 | -1 | 35 | 7.2 | 14 | 12 | 26.1 | 13.3 | 21.7 | 14.4 | 34.1 | 10.7 | 30 | 7.2 | 20 | 10.5 | 25 | -3.3 | 19.4 | -0.1 | 27 | 20 | 27.6 | 21.2 | 26.1 | 22.2 | 31.1 | 17.2 | 30.6 | 22.2 | 25 | 18.9 | 30.4 | 18.5 | 17.8 | 5.6 | 21.1 | 6.7 | 24.4 | 16.1 | 18.3 | 8.9 | 11.7 | 3.9 | 19.4 | 12.2 | 27.2 | 22.2 | 21.1 | 17.2 | 17.2 | 7.8 | 21 | 8 | 11.9 | 8.2 | 12.4 | 4.1 | 16.7 | 6.7 | 11.9 | 7.2 | 15 | 10.6 | 7.8 | 4.4 | 16.1 | 9.4 | 22.8 | 7.2 | 15 | 1.1 | 21.7 | 8.3 | 23.9 | 19.4 | 22.2 | 2.8 | 10.6 | 3.3 | 22.2 | 10 | 28.9 | 22.2 | 22.9 | 21.4 | 8.3 | 7.8 | 21.7 | 13.3 | 27.8 | 8.3 | 19.4 | 0.4 | 32.2 | 4.4 | 18.7 | -4.2 | 20.6 | 13.9 | 22.2 | 16.7 | 20.5 | 11.5 | 13.3 | 5.6 | 22.8 | 13.9 | 16.7 | 8.3 | 13 | 4 | 25.6 | 6.7 | 20 | 14.4 | 26.1 | 17.2 | 16.7 | 14.4 | 9 | 2 | 28.3 | 16.1 | 27.8 | 17.8 | 12.8 | 9.4 | 24.4 | 15.6 | 29.4 | 14.4 | 21.7 | 7.2 | 30 | 18.3 | 25.6 | -0.6 | 17.8 | 15 | 29.4 | 14.4 | 25.6 | 11.7 | 15.6 | 6.1 | 23.9 | 15.6 | 18.9 | 15.6 | 19.4 | 6.7 | 15 | 2.8 | 12.2 | -1.1 | 23.3 | 14.4 | 15 | 0 | 23.3 | 0
26 | 0 | 11.7 | 5 | 21.1 | 6.7 | 24.4 | 16.7 | 19.7 | -2.3 | 35.6 | 7.2 | 14 | 12 | 25 | 13.9 | 21.1 | 15 | 36.7 | 9.4 | 31.1 | 7.2 | 20.6 | 11.1 | 26.1 | -3.3 | 21.7 | 1.4 | 27 | 21 | 27.8 | 21.1 | 25.6 | 21.7 | 31.7 | 17.2 | 31.1 | 22.8 | 26.7 | 18.9 | 30.7 | 18.5 | 18.3 | 4.4 | 21.7 | 6.7 | 26.7 | 15.6 | 19.4 | 8.9 | 12.8 | 2.8 | 21.7 | 13.9 | 29.4 | 22.2 | 22.8 | 18.3 | 18.3 | 6.7 | 22 | 7 | 12.8 | 8.9 | 13.3 | 4.4 | 17.8 | 6.7 | 12.8 | 6.7 | 15 | 10.6 | 8.3 | 5 | 16.7 | 8.9 | 23 | 7.6 | 15.7 | 1 | 22.4 | 8.9 | 23.9 | 18.9 | 22.8 | 2.2 | 11.1 | 3.3 | 22.8 | 10.6 | 28.3 | 22.2 | 23.3 | 21.7 | 8.3 | 7.8 | 23 | 14.3 | 28.9 | 7.8 | 21.1 | -1.1 | 33.9 | 3.9 | 19.4 | -4.4 | 22.8 | 13.3 | 22.8 | 17.2 | 21.1 | 11.1 | 13.3 | 5.6 | 24.4 | 13.3 | 17.4 | 8.3 | 14 | 3 | 27.2 | 5.6 | 20.6 | 15 | 27.8 | 17.2 | 17.2 | 15 | 9 | 1 | 28.9 | 16.1 | 28.9 | 16.7 | 13 | 9.7 | 25 | 13.3 | 30 | 14.4 | 22.6 | 5.5 | 29.6 | 18.7 | 26.7 | -0.6 | 19.1 | 15.4 | 29.4 | 14.4 | 26.7 | 11.7 | 17.8 | 6.1 | 25.6 | 15.6 | 20 | 16.1 | 20.6 | 7.2 | 15.6 | 2.2 | 12.8 | -0.4 | 24.4 | 14.4 | 15.6 | -0.6 | 25 | -2.2
27 | 0 | 11.7 | 4.4 | 22.2 | 7.2 | 24.4 | 17.8 | 20.6 | -4.4 | 37.2 | 7.2 | 16 | 13 | 25.6 | 13.9 | 20.6 | 15 | 36.9 | 9.5 | 32.2 | 7.2 | 19.5 | 11.6 | 26.7 | -6.1 | 23.9 | 2.2 | 27 | 19 | 27.6 | 21.2 | 24.4 | 23.3 | 32.2 | 16.7 | 31.1 | 22.8 | 26.7 | 18.9 | 31.1 | 18.3 | 19.4 | 4.4 | 22.8 | 6.7 | 27.2 | 15 | 20.2 | 9.2 | 13.9 | 3.3 | 22.8 | 14.4 | 30 | 22.8 | 23.3 | 18.3 | 18.9 | 6.1 | 22 | 7 | 12.8 | 8.5 | 12.9 | 4.4 | 18.9 | 6.1 | 13 | 6.6 | 16.1 | 11.1 | 8.3 | 5 | 17.2 | 8.1 | 23.1 | 8.1 | 16.5 | 1.4 | 23.2 | 8.9 | 23.3 | 18.3 | 22.8 | 2.8 | 12.8 | 4.4 | 23.9 | 8.9 | 28.3 | 22.2 | 22.9 | 21.4 | 8.9 | 8.3 | 24.3 | 15.3 | 30 | 4.4 | 21.3 | -1.1 | 34.4 | 4.4 | 20 | -3.2 | 24.4 | 11.1 | 22.8 | 17.5 | 20.9 | 11.8 | 14.4 | 5 | 25 | 13.3 | 18.2 | 8.2 | 14 | 1 | 30 | 5 | 21.7 | 13.9 | 27.8 | 16.1 | 17.8 | 15.6 | 10 | 2 | 28.9 | 17.2 | 29.4 | 17.2 | 13.1 | 9.8 | 26.1 | 14.4 | 30.6 | 14.4 | 23.5 | 3.4 | 29.3 | 19.3 | 27.8 | -0.6 | 20.4 | 15.4 | 29.4 | 14.4 | 26.7 | 11.7 | 18.9 | 5.6 | 26.1 | 16.1 | 20 | 16.1 | 20.6 | 7.2 | 15.6 | 1.7 | 13.3 | -0.3 | 24.4 | 13.9 | 17.2 | -0.6 | 25.6 | -5.6
27 | 0 | 11.7 | 3.9 | 22.8 | 6.7 | 24.4 | 17.8 | 20 | -3.2 | 37.8 | 7.2 | 16 | 13 | 25.6 | 14.4 | 19.4 | 15 | 37 | 8.8 | 33.9 | 6.7 | 18.3 | 11.4 | 26.7 | -6.7 | 24.5 | 0.7 | 27 | 19 | 27.4 | 21 | 25 | 22.2 | 32.2 | 17.2 | 31.1 | 22.2 | 27.8 | 18.3 | 30.4 | 18.8 | 20.6 | 4.4 | 23.9 | 6.7 | 27.2 | 15.6 | 20.9 | 9.5 | 13.9 | 3.3 | 22.8 | 15 | 30 | 21.7 | 23.3 | 17.8 | 18.3 | 5 | 22 | 7 | 12.8 | 8.3 | 12.6 | 4.6 | 20 | 5.6 | 13.1 | 6.5 | 15.6 | 10.6 | 8.3 | 5 | 17.8 | 7.2 | 23.3 | 8.3 | 17.2 | 1.1 | 23.9 | 8.9 | 21.7 | 20 | 23.9 | 1.1 | 14.4 | 4.4 | 24.4 | 9.4 | 27.2 | 22.8 | 22.6 | 21.4 | 8.9 | 8.3 | 25.6 | 16.1 | 28.9 | 2.8 | 21.5 | -1 | 33.9 | 4.4 | 20.5 | -3.4 | 24.4 | 12.2 | 22.8 | 17.7 | 20.8 | 12.3 | 15 | 6.1 | 25.6 | 11.7 | 18.9 | 7.8 | 13 | 0 | 32.2 | 5 | 21.7 | 13.3 | 27.8 | 14.4 | 17.8 | 15.6 | 10 | 2 | 28.9 | 16.7 | 28.9 | 17.8 | 13.3 | 10 | 26.1 | 13.9 | 29.4 | 14.4 | 24.4 | 0.6 | 28.9 | 19.4 | 27.8 | -0.6 | 21.7 | 15.6 | 29.4 | 14.4 | 27.8 | 11.7 | 19.4 | 3.9 | 26.1 | 16.1 | 20.6 | 17.2 | 21.1 | 6.7 | 16.7 | 1.1 | 13.9 | 0 | 23.3 | 13.3 | 17.2 | -1.1 | 23.3 | -3.9
27 | 1 | 12.8 | 3.3 | 21.7 | 6.1 | 24.4 | 17.8 | 19.5 | -3 | 37.8 | 7.2 | 16 | 13 | 25 | 15 | 19.4 | 15 | 37.2 | 8.9 | 33.3 | 7.8 | 17.2 | 11.7 | 25.6 | -6.7 | 25 | -0.2 | 27 | 20 | 27.2 | 21.1 | 27.2 | 22.8 | 32.2 | 16.1 | 31.1 | 21.7 | 27.2 | 17.8 | 29.6 | 18.7 | 20.6 | 3.9 | 24.4 | 6.7 | 25.6 | 15.6 | 21.7 | 9.4 | 13.9 | 3.3 | 21.7 | 15 | 31.1 | 21.7 | 24.4 | 18.3 | 16.7 | 4.4 | 21 | 6 | 12.8 | 7.8 | 12.2 | 4.4 | 20.6 | 5.6 | 13.3 | 6.1 | 15 | 10 | 8.3 | 5 | 16.9 | 7.8 | 22.2 | 8.7 | 16.1 | 1.8 | 22.2 | 9.4 | 22.2 | 18.9 | 22.8 | 1.1 | 15 | 4.4 | 23.3 | 11.1 | 27.2 | 22.2 | 22.2 | 21.1 | 8.9 | 8.3 | 24.1 | 15.4 | 29.4 | 3.9 | 21.7 | -1.7 | 33.9 | 3.9 | 21.1 | -3.3 | 23.9 | 12.8 | 22.8 | 17.8 | 20.6 | 12.8 | 15 | 6.1 | 25.6 | 12.2 | 18.3 | 7.7 | 14 | 1 | 32.2 | 5.6 | 21.7 | 13.3 | 27.2 | 13.9 | 17.8 | 15.6 | 10 | 2 | 28.9 | 17.2 | 27.8 | 16.7 | 13.3 | 10.1 | 25.6 | 13.9 | 29.4 | 14.4 | 24.4 | 0.7 | 28.3 | 19.3 | 28.9 | -0.6 | 21.3 | 15.6 | 28.1 | 15.1 | 27.2 | 10 | 20 | 3.9 | 25 | 16.7 | 20 | 17.2 | 21.1 | 3.9 | 16.1 | 1.7 | 12.4 | 0.8 | 23.9 | 13.9 | 17.2 | -1.1 | 25 | 0.6
26 | 2 | 12.2 | 2.8 | 21.1 | 7.2 | 25 | 17.8 | 18.9 | -2.8 | 37.2 | 6.1 | 15 | 13 | 23.9 | 15 | 18.3 | 14.4 | 33.9 | 9.9 | 30.6 | 8.3 | 16.1 | 11.7 | 23.9 | -3.3 | 25.6 | -2.2 | 26 | 20 | 26.5 | 20.6 | 26.1 | 22.8 | 31.7 | 16.7 | 30.6 | 22.2 | 26.7 | 18.3 | 28.9 | 18.9 | 19.4 | 3.3 | 23.9 | 7.2 | 24.4 | 15.6 | 20.2 | 9.2 | 14.4 | 2.8 | 21.1 | 15 | 28.3 | 22.2 | 22.8 | 18.3 | 16.7 | 5 | 18 | 8 | 12.2 | 8.5 | 10.9 | 4.6 | 20.6 | 5.6 | 11.6 | 5.9 | 15.6 | 8.3 | 7.8 | 5 | 15.9 | 7.9 | 21.1 | 9.4 | 15 | 2.5 | 20.6 | 9.6 | 21.7 | 19.4 | 22.2 | 1.7 | 14.4 | 2.8 | 22.8 | 11.1 | 25.6 | 23.3 | 21.7 | 20.7 | 8.3 | 7.8 | 22.6 | 14.2 | 28.3 | 3.9 | 19.1 | -0.3 | 32.8 | 3.3 | 18.1 | -2.4 | 22.8 | 14.4 | 22.4 | 18.2 | 19.1 | 13.1 | 14.4 | 5.6 | 24.4 | 11.7 | 17.8 | 7.6 | 12 | 2 | 31.1 | 6.7 | 22.2 | 12.8 | 25.6 | 15 | 18.3 | 16.1 | 10 | 3 | 28.3 | 16.7 | 27.2 | 16.7 | 13.3 | 10.3 | 25 | 13.9 | 28.9 | 13.9 | 24.4 | 1.3 | 27.8 | 19.1 | 27.2 | 0 | 21 | 15.6 | 26.9 | 15.9 | 27.8 | 11.1 | 16.7 | 3.3 | 23.3 | 16.7 | 20 | 17.2 | 20 | 6.7 | 15 | 2.2 | 10.9 | 0.9 | 23.9 | 14.4 | 17.2 | -1.1 | 25 | -2.8
22 | 2 | 11.1 | 2.2 | 18.3 | 8.3 | 22.2 | 17.2 | 16.3 | -2.4 | 36.1 | 6.1 | 15 | 13 | 22.8 | 13.9 | 18.3 | 14.4 | 30.5 | 10.5 | 26.1 | 5.6 | 15 | 11.6 | 21.1 | -2.8 | 23.4 | -2 | 24 | 20 | 25.7 | 19.8 | 25.6 | 21.7 | 31.1 | 17.2 | 28.9 | 21.7 | 25 | 17.8 | 28 | 19 | 17.8 | 3.3 | 22.8 | 8.3 | 23.3 | 16.1 | 18.7 | 8.4 | 12.8 | 4.4 | 19.4 | 15 | 26.7 | 22.2 | 22.2 | 17.8 | 15 | 5 | 16 | 8 | 11.7 | 9.1 | 9.6 | 4.6 | 17.8 | 6.1 | 10 | 5.6 | 16.1 | 7.2 | 7.8 | 5 | 15 | 8.3 | 20 | 9.4 | 13.9 | 2.8 | 18.9 | 9.4 | 21.1 | 20.6 | 21.1 | 3.3 | 11.7 | 2.8 | 20.6 | 10.6 | 24.4 | 22.8 | 21.1 | 19.9 | 8.9 | 8.3 | 21.1 | 13.3 | 25.6 | 4.4 | 16.5 | 0.2 | 31.1 | 3.3 | 15.2 | -2.8 | 20 | 13.9 | 22.1 | 18.7 | 17.6 | 12.9 | 13.9 | 6.7 | 22.8 | 13.3 | 17.2 | 7.2 | 11 | 1 | 26.1 | 9.4 | 20.6 | 12.8 | 23.9 | 15 | 18.3 | 16.1 | 9 | 3 | 25.6 | 18.9 | 24.4 | 17.8 | 13.3 | 10.6 | 24.4 | 14.4 | 27.2 | 14.4 | 24.4 | 1.1 | 27.2 | 18.9 | 24.4 | 1.1 | 20.6 | 15.6 | 25.6 | 16.1 | 26.7 | 11.1 | 16.1 | 3.3 | 21.7 | 16.7 | 20.6 | 17.2 | 17.8 | 8.3 | 13.3 | 2.8 | 9.4 | 1.1 | 21.7 | 15.6 | 13.3 | -1.1 | 21.7 | -3.3
14 | 3 | 10.6 | 1.7 | 15 | 10 | 20 | 17.2 | 13.7 | -3.1 | 33.3 | 6.7 | 14 | 13 | 21.7 | 14.4 | 18.3 | 14.4 | 27.2 | 10 | 24.4 | 6.1 | 13.9 | 11.7 | 19.4 | -5.6 | 21.1 | -1.8 | 25 | 20 | 25 | 19.4 | 25 | 22.8 | 28.3 | 19.4 | 26.1 | 21.1 | 23.9 | 18.3 | 27 | 19.1 | 13.9 | 3.3 | 20.6 | 8.3 | 19.4 | 16.1 | 17.2 | 7.8 | 12.8 | 5 | 18.9 | 14.4 | 25 | 21.1 | 22.2 | 18.3 | 13.9 | 5 | 9 | 7 | 11.1 | 9.4 | 8.3 | 4.4 | 13.9 | 7.8 | 8.3 | 5 | 13.9 | 6.7 | 7.8 | 5 | 13.9 | 9 | 18.9 | 10 | 12.2 | 4.4 | 17.4 | 9.8 | 21.1 | 20 | 18.9 | 3.9 | 8.9 | 2.2 | 17.8 | 11.1 | 23.9 | 22.8 | 20.6 | 19.4 | 8.9 | 7.8 | 19.8 | 12.1 | 23.3 | 4.4 | 13.9 | 0 | 28.3 | 3.9 | 12.2 | -3.9 | 17.2 | 15 | 21.7 | 18.9 | 16.1 | 12.8 | 12.8 | 7.2 | 20.6 | 14.4 | 15.4 | 7.2 | 9 | 2 | 26.1 | 10 | 17.2 | 12.8 | 21.7 | 16.7 | 18.3 | 16.1 | 8 | 4 | 22.8 | 19.4 | 22.2 | 17.8 | 12.8 | 10.4 | 23.9 | 15 | 25 | 15 | 21.5 | 3.2 | 26.3 | 19.2 | 21.1 | 1.1 | 19.8 | 15.5 | 24.8 | 16.3 | 24.4 | 12.8 | 14.4 | 3.3 | 19.4 | 16.7 | 19.4 | 17.2 | 17.8 | 7.2 | 11.1 | 3.9 | 7.6 | 1.4 | 18.3 | 16.1 | 9.4 | -1.1 | 18.9 | -1.1
11 | 2 | 10.6 | 1.7 | 13.9 | 9.4 | 19.4 | 17.8 | 11.1 | -4.4 | 29.4 | 6.7 | 14 | 13 | 20.6 | 15.6 | 18.3 | 14.4 | 25.7 | 9.6 | 26.7 | 4.4 | 12.9 | 11.4 | 17.2 | -6.1 | 18.9 | -2.8 | 26 | 19 | 24.8 | 19.4 | 25 | 22.8 | 25 | 20 | 25.6 | 21.7 | 22.8 | 18.3 | 26.1 | 18.9 | 15.6 | 2.8 | 15 | 8.9 | 18.3 | 16.1 | 16.1 | 7.6 | 11.1 | 3.9 | 17.8 | 14.4 | 23.9 | 20.6 | 20 | 17.8 | 12.8 | 5.6 | 9 | 7 | 10.7 | 8.8 | 7 | 4.2 | 13.9 | 7.8 | 6.6 | 4.1 | 13.3 | 5.6 | 7.2 | 4.4 | 12.8 | 9.7 | 17.8 | 10 | 10.6 | 5.6 | 15.9 | 10 | 20.6 | 20.6 | 18.3 | 4.4 | 7.8 | 2.2 | 15.6 | 11.7 | 23.9 | 22.2 | 20.6 | 19.4 | 8.9 | 7.8 | 18.5 | 10.6 | 20 | 5 | 11.5 | -1.1 | 26.7 | 2.8 | 11.3 | -2.8 | 15.6 | 14.4 | 21.7 | 18.7 | 15.7 | 12.7 | 11.1 | 6.7 | 18.9 | 14.4 | 13.5 | 6.6 | 8 | 2 | 18.3 | 9.4 | 17.2 | 13.9 | 20.6 | 16.7 | 18.3 | 16.7 | 7 | 4 | 21.7 | 19.4 | 21.7 | 17.8 | 12.2 | 10.1 | 22.2 | 17.8 | 22.8 | 16.1 | 18.5 | 4.3 | 25.3 | 19.7 | 18.9 | 1.7 | 19.1 | 15.2 | 24.1 | 16.6 | 22.8 | 13.3 | 13.9 | 4.4 | 18.9 | 16.1 | 19.4 | 16.7 | 18.3 | 7.2 | 10 | 3.3 | 5.7 | 1.2 | 17.8 | 16.1 | 8.3 | -1.1 | 18.9 | -0.6
13 | 1 | 10.6 | 0.6 | 12.8 | 9.4 | 18.9 | 17.8 | 10.2 | -3.7 | 26.7 | 7.8 | 14 | 12 | 18.3 | 15 | 18.3 | 14.4 | 24.3 | 8.7 | 22.8 | 6.1 | 11.9 | 11.1 | 16.7 | -6.7 | 17.8 | -1.7 | 26 | 19 | 24.6 | 19.5 | 24.4 | 21.7 | 25 | 20 | 25 | 21.7 | 21.7 | 18.3 | 25.9 | 19.1 | 15 | 2.2 | 13.3 | 8.3 | 17.8 | 16.7 | 15 | 7.1 | 10.6 | 4.4 | 17.8 | 13.9 | 22.8 | 20 | 19.4 | 17.8 | 12.2 | 5.6 | 8 | 7 | 10.4 | 8 | 5.7 | 3.9 | 11.7 | 6.7 | 5 | 3.3 | 12.8 | 5.6 | 6.7 | 4.4 | 11.7 | 10 | 16.7 | 10 | 8.9 | 6.1 | 14.4 | 10 | 20 | 20 | 15 | 6.7 | 7.8 | 2.2 | 14.4 | 11.7 | 23.9 | 22.2 | 20.6 | 19.4 | 8.3 | 7.2 | 17.2 | 9.4 | 21.1 | 5.6 | 9.1 | -2.5 | 25.6 | 1.7 | 10.3 | -3 | 15 | 13.9 | 21.7 | 18.5 | 15.4 | 12.6 | 11.1 | 6.7 | 17.2 | 13.9 | 11.7 | 6.1 | 7 | 2 | 16.7 | 8.9 | 16.1 | 13.9 | 19.4 | 16.7 | 18.3 | 16.7 | 7 | 5 | 22.2 | 19.4 | 19.4 | 17.8 | 11.7 | 10 | 21.1 | 18.3 | 22.2 | 15.6 | 15.6 | 4.4 | 24.4 | 20 | 17.2 | 2.2 | 18.3 | 15 | 23.3 | 16.7 | 21.1 | 13.3 | 12.8 | 6.1 | 18.3 | 16.1 | 18.9 | 16.7 | 17.2 | 7.2 | 8.9 | 2.8 | 3.9 | 1.1 | 16.1 | 15.6 | 7.8 | -1.1 | 17.8 | -1.1
10 | 1 | 11.1 | 1.7 | 11.7 | 8.9 | 18.3 | 17.2 | 9.2 | -3.6 | 26.1 | 7.8 | 14 | 13 | 18.3 | 15 | 18.3 | 13.9 | 22.8 | 8.3 | 22.2 | 7.2 | 11.5 | 10.9 | 15.6 | -6.1 | 16.7 | -1.7 | 26 | 20 | 24.4 | 19.4 | 23.9 | 21.1 | 25 | 20.6 | 25 | 21.7 | 21.1 | 18.3 | 25.8 | 19 | 12.8 | 1.7 | 13.3 | 7.8 | 17.2 | 16.7 | 13.9 | 6.7 | 8.3 | 4.4 | 17.2 | 13.9 | 22.2 | 20 | 18.3 | 17.2 | 11.1 | 3.9 | 7 | 6 | 10 | 7.2 | 4.4 | 3.3 | 11.1 | 6.7 | 3.3 | 2.2 | 11.1 | 5.6 | 6.7 | 4.4 | 10.8 | 9.4 | 16.9 | 9.9 | 8.2 | 6 | 14.4 | 9.9 | 19.4 | 18.9 | 15 | 5 | 7.2 | 2.2 | 13.3 | 12.2 | 23.9 | 21.7 | 20.6 | 19.4 | 8.3 | 7.2 | 16.3 | 9.5 | 19.4 | 6.1 | 6.7 | -4.4 | 24.4 | 1.7 | 9.4 | -3.3 | 13.9 | 12.8 | 21.7 | 18.3 | 15 | 12.2 | 10.6 | 6.7 | 16.7 | 13.9 | 11.1 | 6.3 | 6 | 2 | 16.7 | 7.8 | 15 | 13.3 | 18.3 | 16.1 | 18.3 | 16.7 | 7 | 6 | 21.1 | 19.4 | 19.4 | 17.8 | 11.3 | 9.8 | 20.6 | 18.3 | 21.1 | 15.6 | 14.1 | 4.7 | 24 | 19.9 | 13.9 | 0.6 | 17.2 | 14.5 | 22.6 | 16.4 | 20 | 13.9 | 11.7 | 5 | 17.8 | 16.1 | 18.9 | 16.7 | 15 | 8.3 | 8.9 | 2.8 | 3.3 | 1 | 15.6 | 15 | 5.6 | -2.2 | 15 | 0
9 | 1 | 11.1 | 2.2 | 10.6 | 8.3 | 17.8 | 16.7 | 8.3 | -4.4 | 25.6 | 8.3 | 13 | 12 | 17.2 | 15 | 18.3 | 13.3 | 21.9 | 8.5 | 20 | 9.4 | 10.9 | 10.6 | 13.3 | -6.7 | 15.6 | -1.7 | 26 | 20 | 24.6 | 19.7 | 23.3 | 21.1 | 23.3 | 22.2 | 25 | 21.7 | 20.6 | 18.3 | 25.6 | 18.9 | 10 | 1.7 | 12.8 | 7.8 | 17.2 | 16.7 | 13.2 | 7 | 7.2 | 4.4 | 16.7 | 13.9 | 21.7 | 20 | 17.8 | 17.2 | 11.1 | 3.3 | 7 | 6 | 9.4 | 6.7 | 4.4 | 3.4 | 10 | 6.7 | 2.6 | 1.7 | 9.4 | 6.1 | 6.1 | 4.4 | 9.8 | 8.9 | 17 | 9.2 | 7.4 | 5.9 | 14.4 | 9.7 | 20 | 18.3 | 13.9 | 5 | 5 | 1.1 | 11.7 | 11.1 | 23.9 | 22.2 | 20.6 | 19.3 | 8.3 | 7.2 | 15.3 | 9.5 | 20 | 6.1 | 5.4 | -3.7 | 22.8 | 1.7 | 7.2 | -2.5 | 12.8 | 11.7 | 21.7 | 17.9 | 14.6 | 12 | 10 | 6.7 | 15.6 | 13.3 | 10.6 | 6.2 | 4 | 2 | 14.4 | 7.2 | 14.4 | 13.3 | 17.8 | 16.1 | 18.3 | 16.7 | 7 | 6 | 20 | 18.3 | 17.8 | 16.7 | 11 | 9.8 | 18.9 | 17.8 | 20.6 | 15.6 | 12.6 | 5.1 | 23.7 | 20.1 | 15.6 | 0.6 | 16.1 | 14 | 21.8 | 16.3 | 20 | 13.9 | 11.1 | 5 | 16.1 | 15.6 | 18.9 | 17.2 | 13.3 | 8.9 | 8.9 | 4.4 | 2.8 | 1.2 | 14.4 | 14.4 | 5 | -1.7 | 13.3 | -0.6
8 | 0 | 11.7 | 0.6 | 10.6 | 8.3 | 17.8 | 16.7 | 9.8 | -3.4 | 25 | 9.4 | 13 | 12 | 17.8 | 16.7 | 18.3 | 13.3 | 20.9 | 8.9 | 20 | 6.1 | 10.4 | 10.3 | 12.8 | -4.4 | 14.5 | -1.4 | 26 | 21 | 24.8 | 19.9 | 23.3 | 21.7 | 23.9 | 20 | 24.4 | 21.7 | 20.6 | 18.3 | 25 | 19.4 | 10 | 1.7 | 12.8 | 7.2 | 17.2 | 16.7 | 12.4 | 7.1 | 7.2 | 4.4 | 17.2 | 14.4 | 20.6 | 18.9 | 19.4 | 18.3 | 10.6 | 3.9 | 7 | 6 | 8.9 | 6.1 | 4.4 | 3.4 | 11.7 | 6.7 | 1.8 | 1.1 | 7.2 | 5 | 6.1 | 4.4 | 8.9 | 8.3 | 17.2 | 8.9 | 6.7 | 5.6 | 14.4 | 9.4 | 19.4 | 17.8 | 12.8 | 0.6 | 5 | 1.1 | 11.1 | 10.6 | 23.9 | 22.2 | 20.6 | 19.1 | 7.8 | 7.2 | 14.4 | 9.4 | 18.3 | 6.1 | 4.1 | -3.9 | 23.3 | 2.2 | 5 | -2.5 | 12.2 | 11.7 | 21.7 | 17.7 | 14.3 | 11.5 | 8.9 | 6.7 | 15 | 13.3 | 10 | 6.1 | 3 | 1 | 12.8 | 7.8 | 14.4 | 13.3 | 17.2 | 15.6 | 18.3 | 16.7 | 7 | 6 | 20 | 17.8 | 17.8 | 16.7 | 10.6 | 9.4 | 17.8 | 17.2 | 19.4 | 16.1 | 11.1 | 5 | 23.3 | 20 | 12.2 | 0 | 15 | 13.3 | 21.1 | 16.1 | 20 | 15 | 11.7 | 11.1 | 15.6 | 15.6 | 18.9 | 17.2 | 11.7 | 8.3 | 8.3 | 4.4 | 2.2 | 1.1 | 14.4 | 14.4 | 4.4 | -1.7 | 14.4 | -2.2
7 | 0 | 11.7 | 0.6 | 10 | 7.2 | 17.2 | 16.1 | 11.3 | -2.8 | 24.4 | 8.3 | 13 | 12 | 17.2 | 16.7 | 18.3 | 13.3 | 20 | 8.9 | 18.9 | 11.7 | 9.8 | 9.8 | 12.2 | -3.3 | 13.3 | -1.6 | 26 | 21 | 25 | 20 | 22.8 | 21.7 | 23.3 | 19.4 | 23.9 | 21.7 | 20.6 | 18.3 | 24.5 | 19.8 | 9.4 | 1.7 | 13.9 | 7.2 | 17.2 | 16.7 | 11.7 | 7.2 | 6.7 | 3.3 | 17.2 | 14.4 | 20.6 | 18.9 | 19.4 | 18.3 | 9.4 | 3.9 | 7 | 7 | 8.3 | 6.1 | 4.4 | 3.3 | 12.2 | 6.7 | 1.1 | 0.6 | 6.7 | 3.9 | 3.3 | 2.8 | 9.3 | 8.7 | 16.5 | 9.2 | 6.7 | 5.8 | 13.7 | 9.4 | 18.9 | 18.3 | 12.2 | -1.1 | 5 | 1.7 | 10.6 | 10.6 | 23.9 | 22.2 | 20.6 | 18.9 | 7.8 | 7.2 | 14.2 | 9.5 | 17.8 | 6.1 | 2.8 | -4.4 | 21.7 | 1.7 | 2.8 | -3.3 | 11.7 | 11.1 | 21.7 | 17.2 | 13.9 | 11.1 | 7.2 | 5.6 | 14.4 | 12.8 | 9.1 | 5.5 | 2 | 0 | 13.3 | 7.8 | 13.9 | 12.2 | 16.1 | 15 | 17.8 | 15.6 | 7 | 6 | 18.9 | 17.8 | 16.7 | 15.6 | 10.2 | 9.3 | 17.8 | 17.2 | 18.9 | 16.1 | 10.7 | 4.8 | 23.3 | 20.3 | 12.2 | 0 | 15 | 13.2 | 20.5 | 16.4 | 18.9 | 15 | 11.1 | 5.6 | 15 | 15 | 18.9 | 17.2 | 11.1 | 8.3 | 7.8 | 3.9 | 2.4 | 0.9 | 12.8 | 12.8 | 3.3 | -2.8 | 12.8 | -2.2
6 | 0 | 10 | 1.7 | 8.9 | 6.7 | 16.7 | 15.6 | 12.8 | -3.3 | 23.9 | 7.2 | 12 | 11 | 17.8 | 15.6 | 18.3 | 13.3 | 19.1 | 9.3 | 17.8 | 8.3 | 9.7 | 9.7 | 8.3 | -3.3 | 12.2 | -2.2 | 26 | 20 | 25 | 19.6 | 22.8 | 21.7 | 22.2 | 19.4 | 23.9 | 21.7 | 19.4 | 17.8 | 23.9 | 20 | 9.4 | 2.2 | 13.3 | 6.7 | 16.7 | 16.7 | 11.3 | 7.1 | 6.7 | 3.3 | 16.7 | 14.4 | 19.4 | 18.3 | 19.4 | 18.3 | 9.4 | 3.9 | 4 | 4 | 7.6 | 5.6 | 4 | 3 | 10.6 | 7.2 | 0.9 | 0.5 | 5.6 | 3.9 | 5 | 4.4 | 9.6 | 9 | 15.7 | 9.2 | 6.7 | 6 | 12.9 | 9 | 18.3 | 17.2 | 11.1 | -0.6 | 3.9 | 0.6 | 10.6 | 10 | 23.3 | 21.7 | 20.6 | 19.1 | 7.8 | 7.2 | 14.1 | 9.4 | 15.6 | 5.6 | 2.2 | -3.8 | 22.2 | 1.1 | 3 | -3 | 12.2 | 11.1 | 21.9 | 18.3 | 13.3 | 10.7 | 5.6 | 5 | 14.4 | 12.8 | 8.1 | 4.7 | 3 | 0 | 11.1 | 7.2 | 12.8 | 11.7 | 16.1 | 14.4 | 18.3 | 16.1 | 7 | 6 | 18.3 | 16.7 | 16.7 | 15.6 | 9.8 | 9.1 | 17.2 | 16.7 | 17.2 | 15.6 | 10.4 | 4.6 | 23.3 | 20.3 | 13.3 | -0.6 | 15 | 13.1 | 20 | 16.5 | 18.3 | 15.6 | 9.4 | 3.9 | 16.1 | 15.6 | 18.9 | 17.2 | 10 | 7.8 | 6.1 | 3.3 | 2.6 | 0.8 | 12.2 | 12.2 | 3.3 | -2.8 | 12.2 | -2.8
3 | 0 | 8.3 | 2.2 | 8.3 | 6.7 | 17.8 | 15.6 | 12.2 | -2.8 | 24.4 | 7.2 | 13 | 12 | 17.8 | 15.6 | 18.3 | 13.9 | 18.1 | 9.2 | 17.2 | 7.8 | 9.5 | 9.4 | 8.9 | -4.4 | 11.1 | -1.2 | 26 | 21 | 25 | 19.4 | 22.8 | 21.7 | 21.7 | 19.4 | 24.4 | 21.7 | 20 | 17.2 | 23.7 | 20.1 | 9.4 | 2.2 | 13.3 | 6.1 | 16.7 | 16.1 | 11 | 7 | 6.7 | 3.3 | 16.1 | 14.4 | 19.4 | 17.8 | 18.9 | 17.8 | 8.9 | 5 | 4 | 4 | 6.8 | 5.3 | 3.7 | 2.7 | 8.9 | 7.2 | 0.8 | 0.6 | 5 | 4.4 | 6.1 | 5.6 | 10 | 9.4 | 15 | 9.4 | 6.7 | 6.1 | 12.2 | 8.9 | 18.9 | 17.8 | 10 | -0.6 | 3.9 | 1.1 | 10 | 10 | 23.9 | 22.2 | 20.6 | 19.3 | 8.3 | 7.8 | 13.9 | 9.4 | 16.1 | 5 | 1.7 | -3.9 | 23.3 | -2.8 | 3.1 | -3.1 | 14.4 | 13.3 | 22 | 19 | 12.8 | 10.4 | 5.6 | 5 | 13.9 | 12.8 | 7.2 | 3.9 | 4 | 1 | 11.7 | 7.2 | 11.7 | 10.6 | 15.6 | 13.9 | 17.8 | 16.1 | 6 | 5 | 19.4 | 17.8 | 16.1 | 15.6 | 9.4 | 8.9 | 18.3 | 17.2 | 17.2 | 16.1 | 10 | 4.4 | 23.3 | 20.6 | 9.4 | -1.1 | 15 | 12.8 | 19.4 | 16.7 | 17.2 | 15 | 7.8 | 1.7 | 16.1 | 15.6 | 18.9 | 17.2 | 10.6 | 8.9 | 5 | 3.3 | 2.8 | 0.6 | 12.2 | 12.2 | 2.8 | -2.2 | 12.2 | -2.8
3 | -1 | 8.3 | 2.8 | 7.8 | 6.1 | 17.8 | 13.3 | 11.7 | -2.5 | 22.8 | 7.2 | 12 | 11 | 17.2 | 16.1 | 18.3 | 13.9 | 17.2 | 9.4 | 16.7 | 7.2 | 9.3 | 9.2 | 7.2 | -3.9 | 10 | -0.7 | 26 | 21 | 25 | 18.9 | 22.8 | 21.7 | 20.6 | 18.9 | 24.4 | 22.2 | 20 | 17.2 | 23.5 | 20.1 | 8.3 | 2.2 | 12.2 | 6.1 | 16.1 | 15.6 | 10.6 | 6.7 | 6.7 | 3.9 | 15.6 | 14.4 | 18.9 | 17.8 | 17.8 | 17.8 | 8.3 | 4.4 | 4 | 4 | 6.1 | 4.7 | 3.3 | 2.2 | 8.9 | 7.2 | 0.6 | 0.6 | 5.6 | 4.4 | 7.2 | 6.7 | 9.6 | 9 | 14.8 | 9.2 | 6.3 | 5.7 | 12.6 | 8.9 | 18.9 | 17.8 | 8.9 | -1.7 | 3.9 | 1.1 | 10 | 10 | 23.3 | 22.2 | 20.6 | 19.4 | 8.9 | 7.2 | 14.1 | 9.2 | 15 | 5 | 1.1 | -4.4 | 22.2 | -3.3 | 3.3 | -3.9 | 13.3 | 12.8 | 22.2 | 20 | 12.2 | 10 | 5 | 4.4 | 13.9 | 12.8 | 6.7 | 3.5 | 4 | 1 | 10 | 6.1 | 10.6 | 10 | 15 | 13.3 | 17.8 | 15.6 | 6 | 6 | 17.8 | 16.1 | 15.6 | 15 | 8.9 | 8.3 | 17.8 | 17.2 | 17.2 | 16.1 | 9.4 | 4.2 | 23.5 | 20.7 | 8.9 | -1.1 | 15.4 | 13.3 | 19.2 | 16.3 | 16.7 | 14.4 | 6.1 | 0 | 16.1 | 15 | 18.3 | 17.2 | 8.9 | 7.8 | 4.4 | 3.3 | 3.3 | 0.8 | 11.7 | 11.7 | 1.7 | -2.8 | 11.7 | -3.3
2 | -1 | 7.2 | 5 | 7.8 | 5.6 | 17.8 | 11.7 | 11.1 | -3.3 | 22.2 | 7.2 | 13 | 12 | 16.7 | 16.1 | 18.3 | 13.9 | 18.1 | 9.2 | 17.2 | 8.3 | 9.2 | 8.9 | 8.9 | -4.4 | 8.9 | -0.6 | 25 | 21 | 25 | 18.7 | 22.8 | 21.7 | 21.7 | 20 | 24.4 | 22.2 | 19.4 | 17.2 | 23.3 | 20 | 7.8 | 1.7 | 12.2 | 6.1 | 16.1 | 15.6 | 11 | 6 | 7.8 | 4.4 | 15.6 | 15 | 18.9 | 17.8 | 17.2 | 16.7 | 8.9 | 4.4 | 2 | 2 | 6.7 | 4.2 | 5.2 | 3.9 | 9.4 | 7.2 | 1.9 | 1.6 | 6.1 | 5 | 7.8 | 7.2 | 9.3 | 8.7 | 14.6 | 9 | 6 | 5.4 | 12.9 | 9 | 18.3 | 17.8 | 8.3 | -1.7 | 3.9 | 1.1 | 11.1 | 10.6 | 23.3 | 22.2 | 20.6 | 19.4 | 8.9 | 7.2 | 14.2 | 9.1 | 15 | 4.4 | 2 | -4 | 18.3 | -2.8 | 3.7 | -2.4 | 13.9 | 13.3 | 22 | 19.9 | 12 | 9.8 | 5 | 5 | 13.9 | 12.8 | 6.1 | 2.7 | 3 | 0 | 9.4 | 5.6 | 11.1 | 10 | 15 | 13.9 | 17.8 | 15.6 | 6 | 5 | 18.3 | 17.2 | 15 | 14.4 | 8.3 | 7.7 | 17.2 | 16.7 | 17.2 | 16.1 | 8.9 | 4.1 | 23.7 | 21 | 7.8 | -1.1 | 15.7 | 13.6 | 19.1 | 16 | 16.7 | 15 | 5.6 | 0 | 15.6 | 15 | 18.3 | 17.2 | 8.9 | 7.8 | 4.4 | 3.3 | 3.9 | 0.9 | 11.7 | 11.7 | 1.1 | -2.2 | 13.9 | -4.4
2 | -1 | 7.2 | 4.4 | 7.8 | 5.6 | 16.7 | 11.1 | 10.9 | -1.9 | 20.6 | 7.2 | 12 | 11 | 16.1 | 16.1 | 18.3 | 13.3 | 19.1 | 8.8 | 16.7 | 9.4 | 9 | 8.6 | 8.9 | -4.4 | 10.6 | -0.2 | 24 | 20 | 25 | 18.7 | 22.8 | 22.2 | 18.9 | 18.3 | 23.9 | 22.2 | 20 | 17.2 | 23.7 | 20.3 | 5.6 | 1.1 | 10 | 6.1 | 14.4 | 13.9 | 11.3 | 5 | 7.8 | 4.4 | 15.6 | 15 | 18.3 | 16.7 | 16.7 | 16.1 | 7.8 | 4.4 | 1 | 1 | 7.2 | 4.5 | 7 | 5.2 | 10.6 | 7.2 | 3.1 | 2.4 | 6.7 | 5 | 8.3 | 7.2 | 8.9 | 8.3 | 14.4 | 8.9 | 5.6 | 5 | 13.3 | 8.9 | 18.3 | 17.8 | 7.8 | -2.8 | 3.9 | 1.1 | 10.6 | 10.6 | 23.9 | 22.2 | 20.6 | 19.4 | 8.9 | 7.2 | 14.4 | 8.9 | 13.9 | 4.4 | 3 | -4.3 | 18.9 | -3.3 | 4 | -1.7 | 13.9 | 12.8 | 21.9 | 20 | 11.9 | 9.7 | 5 | 4.4 | 13.9 | 12.8 | 5.6 | 2.2 | 0 | 0 | 10 | 6.1 | 10 | 9.4 | 15 | 13.9 | 17.8 | 15.6 | 6 | 6 | 18.3 | 16.7 | 14.4 | 14.4 | 7.8 | 7.2 | 16.1 | 15.6 | 17.8 | 16.1 | 8.3 | 3.9 | 23.9 | 21.1 | 7.2 | -0.6 | 16.1 | 13.9 | 18.9 | 15.6 | 16.7 | 15 | 6.7 | -0.6 | 14.4 | 13.9 | 17.8 | 16.7 | 9.4 | 8.3 | 5 | 3.3 | 4.4 | 1.1 | 11.1 | 11.1 | 1.7 | -3.3 | 10.6 | -2.8
3 | -1 | 7.2 | 3.3 | 12.2 | 7.2 | 16.7 | 10.6 | 10.8 | -1.1 | 21.7 | 7.2 | 12 | 11 | 16.7 | 16.1 | 18.3 | 13.3 | 20 | 8.3 | 18.3 | 10 | 11.1 | 8.3 | 10.6 | -3.3 | 12.2 | -0.3 | 26 | 20 | 25 | 18.3 | 22.8 | 21.7 | 18.9 | 18.3 | 23.9 | 21.7 | 19.4 | 17.2 | 24 | 20.4 | 7.8 | 1.7 | 11.1 | 5.6 | 14.4 | 13.9 | 11.7 | 3.9 | 7.2 | 4.4 | 15.6 | 15 | 18.3 | 17.2 | 18.3 | 17.8 | 9.4 | 4.4 | 2 | 2 | 7.8 | 6.1 | 8.9 | 6.7 | 10.6 | 7.2 | 4.4 | 3.3 | 6.1 | 5 | 8.3 | 7.2 | 8.9 | 8.2 | 16.1 | 9.8 | 7.3 | 6 | 15 | 9 | 20 | 17.8 | 7.2 | -2.8 | 3.9 | 1.1 | 11.1 | 11.1 | 23.9 | 22.2 | 20.6 | 19.4 | 8.9 | 7.2 | 15 | 9.4 | 16.7 | 5 | 3.9 | -5.6 | 21.1 | -1.7 | 4.4 | -1.1 | 13.9 | 13.3 | 21.7 | 20 | 11.7 | 9.4 | 5 | 5 | 13.9 | 12.8 | 9.1 | 3.9 | 2 | 0 | 9.4 | 6.1 | 10.6 | 9.4 | 15.6 | 14.4 | 17.8 | 15.6 | 7 | 6 | 18.9 | 16.7 | 15.6 | 15 | 9.1 | 7.6 | 17.2 | 16.1 | 19.4 | 17.2 | 12.2 | 5.8 | 24.5 | 21.4 | 11.1 | -0.6 | 17.2 | 13.8 | 21.1 | 16.3 | 16.7 | 15 | 5 | 0 | 13.3 | 13.3 | 18.3 | 16.7 | 10.6 | 10 | 6.1 | 3.9 | 6.8 | 2.3 | 11.7 | 11.7 | 3.3 | -3.3 | 11.7 | -1.1
8 | 1 | 6.7 | 4.4 | 16.1 | 6.1 | 17.8 | 10.6 | 10.6 | -0.6 | 25 | 7.2 | 12 | 12 | 18.3 | 16.7 | 18.3 | 13.3 | 23.3 | 9.4 | 22.2 | 13.9 | 15.5 | 9.2 | 12.8 | -1.1 | 13.9 | -0.6 | 27 | 20 | 25.9 | 18.8 | 23.9 | 22.2 | 21.7 | 20 | 26.7 | 22.8 | 20 | 17.8 | 24.4 | 20.6 | 10 | 3.3 | 14.4 | 6.7 | 16.1 | 12.8 | 13.5 | 5.2 | 8.3 | 5.6 | 16.1 | 15 | 22.2 | 19.4 | 20.6 | 18.3 | 10.6 | 2.8 | 5 | 5 | 10.9 | 7.4 | 10 | 7.8 | 11.7 | 8.3 | 5.9 | 4.9 | 7.8 | 7.2 | 9.4 | 7.8 | 8.9 | 8 | 17.7 | 10.4 | 8.9 | 6.5 | 16.6 | 8.8 | 21.1 | 19.4 | 9.4 | -3.3 | 6.1 | 2.2 | 12.8 | 11.7 | 25 | 22.2 | 21.3 | 19.8 | 8.9 | 7.2 | 15.5 | 9.9 | 21.1 | 5.6 | 8.9 | -1.6 | 25.6 | -1.7 | 8.3 | 0.5 | 15 | 13.3 | 22.1 | 19.8 | 13.7 | 10 | 7.2 | 7.2 | 14.4 | 13.3 | 12.6 | 5.3 | 6 | 3 | 12.8 | 7.8 | 15 | 10.6 | 17.2 | 16.7 | 17.8 | 15.6 | 7 | 6 | 20 | 17.8 | 18.3 | 16.7 | 10.4 | 7.7 | 18.9 | 16.1 | 22.2 | 17.8 | 16.1 | 7.4 | 25 | 21.5 | 16.1 | 0.6 | 18.3 | 13.4 | 23.4 | 17 | 20 | 16.1 | 7.8 | 2.2 | 15.6 | 15 | 19.4 | 17.8 | 13.3 | 10.6 | 7.8 | 4.4 | 9.3 | 3.5 | 12.8 | 12.8 | 9.4 | -1.7 | 12.8 | 0.6
14 | 0 | 7.2 | 4.4 | 17.8 | 6.1 | 18.9 | 8.9 | 13.7 | -0.6 | 31.1 | 5.6 | 12 | 11 | 18.9 | 16.7 | 18.9 | 13.3 | 26.7 | 9.6 | 22.8 | 15 | 20 | 9.3 | 16.7 | 0 | 15.4 | 0.8 | 28 | 21 | 26.9 | 19.3 | 26.1 | 23.9 | 23.9 | 20.6 | 28.3 | 22.8 | 21.7 | 17.2 | 25.7 | 20.3 | 14.4 | 5 | 16.1 | 7.2 | 17.2 | 11.7 | 15.4 | 6.2 | 12.2 | 7.2 | 16.1 | 15.6 | 24.4 | 20.6 | 23.3 | 18.9 | 12.2 | 2.8 | 10 | 9 | 14.1 | 8.3 | 11.1 | 8.9 | 14.4 | 10 | 7.4 | 6.4 | 10.6 | 8.3 | 10.6 | 7.8 | 8.9 | 7.8 | 19.4 | 11.1 | 10.6 | 7.2 | 18.3 | 8.3 | 23.9 | 19.4 | 10 | -3.3 | 8.9 | 3.9 | 14.4 | 12.8 | 27.2 | 21.7 | 22.1 | 20.2 | 10 | 7.2 | 16.1 | 10.6 | 22.8 | 6.7 | 13.9 | 1.9 | 27.2 | -1.7 | 12.2 | 1.8 | 15 | 13.3 | 22.4 | 19.8 | 15.8 | 10.2 | 10 | 9.4 | 16.7 | 13.9 | 16.1 | 6.1 | 11 | 7 | 16.1 | 8.3 | 16.7 | 11.7 | 17.8 | 17.2 | 17.8 | 15 | 7 | 6 | 21.7 | 18.3 | 22.8 | 17.8 | 11.7 | 7.8 | 21.1 | 16.7 | 26.1 | 17.8 | 20 | 8.3 | 25.6 | 21.7 | 21.1 | 0 | 19.4 | 12.8 | 25.6 | 17.2 | 22.8 | 17.2 | 11.7 | 0 | 18.3 | 16.1 | 21.1 | 19.4 | 15 | 10.6 | 10 | 5 | 11.7 | 4.4 | 17.2 | 15 | 13.9 | -3.9 | 15 | 0.6
17 | 0 | 8.9 | 3.9 | 19.4 | 5.6 | 20 | 8.9 | 16.9 | -1.1 | 32.8 | 4.4 | 12 | 12 | 20 | 16.7 | 18.9 | 13.3 | 30 | 9.4 | 25 | 15 | 24.4 | 7.2 | 19.4 | -0.6 | 16.8 | 1.6 | 28 | 20 | 27.8 | 19.4 | 27.2 | 23.9 | 25.6 | 20 | 29.4 | 22.8 | 23.9 | 17.2 | 27 | 20.1 | 17.2 | 6.1 | 18.9 | 7.2 | 18.3 | 11.7 | 17.2 | 7.2 | 16.1 | 7.8 | 16.7 | 15.6 | 26.1 | 20 | 25 | 18.3 | 13.9 | 2.8 | 14 | 9 | 17.2 | 8.9 | 12.2 | 10 | 17.2 | 11.7 | 8.9 | 7.8 | 11.1 | 7.8 | 12.2 | 7.8 | 10.7 | 8.3 | 21.6 | 11.4 | 13.2 | 7.2 | 20.3 | 9.9 | 24.4 | 17.8 | 12.2 | -3.3 | 12.8 | 4.4 | 17.8 | 14.4 | 26.1 | 22.2 | 22.8 | 20.6 | 10.6 | 7.2 | 17.2 | 11.1 | 24.4 | 6.7 | 18.9 | 5 | 29.4 | -2.2 | 16.1 | 2.2 | 16.1 | 13.9 | 22.8 | 19.4 | 17.8 | 10 | 12.8 | 10.6 | 19.4 | 15 | 18.1 | 6.3 | 12 | 7 | 19.4 | 8.3 | 17.8 | 13.3 | 20.6 | 17.8 | 18.3 | 15 | 8 | 7 | 23.3 | 18.9 | 25.6 | 18.3 | 13.9 | 8.6 | 23.3 | 16.7 | 28.3 | 18.3 | 23.1 | 8.4 | 26.3 | 21.5 | 24.4 | -0.6 | 20.5 | 12.3 | 27.3 | 16.6 | 23.9 | 18.3 | 13.3 | -1.1 | 20.6 | 16.1 | 21.7 | 19.4 | 16.7 | 11.1 | 12.2 | 5.6 | 13.7 | 5.9 | 21.1 | 14.4 | 15.6 | -3.9 | 18.3 | 0.6
19 | 1 | 11.1 | 2.2 | 21.1 | 5.6 | 21.1 | 8.3 | 20 | -3.9 | 35 | 7.2 | 13 | 12 | 21.7 | 16.1 | 19.4 | 12.8 | 32 | 9 | 29.4 | 11.1 | 25.7 | 6.9 | 21.7 | -1.1 | 18.3 | 2.8 | 28 | 20 | 27.8 | 19.9 | 27.8 | 23.3 | 26.7 | 18.9 | 29.4 | 22.8 | 24.4 | 17.8 | 28.3 | 19.4 | 20 | 6.1 | 21.7 | 7.2 | 16.7 | 10.6 | 18.5 | 7.3 | 17.2 | 5.6 | 17.2 | 15.6 | 27.8 | 20.6 | 26.7 | 18.9 | 15.6 | 3.9 | 16 | 9 | 18.7 | 9 | 12.6 | 10.7 | 19.4 | 11.7 | 9.3 | 7.9 | 12.8 | 8.9 | 13.9 | 6.7 | 12.6 | 8.7 | 23.9 | 11.3 | 15.7 | 6.2 | 22.4 | 11.8 | 26.7 | 17.2 | 13.9 | -4.4 | 16.1 | 3.3 | 20.6 | 15.6 | 27.8 | 22.2 | 24.3 | 20.4 | 10.6 | 7.2 | 18.3 | 11.6 | 25 | 7.2 | 20.2 | 3 | 31.1 | -5 | 17.2 | 2 | 19.4 | 15 | 23.3 | 19.5 | 18.2 | 10.8 | 13.3 | 9.4 | 21.7 | 15.6 | 20.2 | 6.6 | 13 | 4 | 22.2 | 8.9 | 21.1 | 13.3 | 23.3 | 18.3 | 18.3 | 15 | 9 | 5 | 24.4 | 20 | 27.2 | 18.9 | 16.1 | 9.1 | 23.3 | 17.8 | 28.9 | 17.8 | 26.3 | 7.9 | 27.1 | 21.4 | 26.7 | 0 | 21.7 | 11.2 | 28.9 | 15.1 | 25.6 | 18.3 | 14.4 | -1.1 | 22.2 | 16.7 | 22.2 | 19.4 | 18.9 | 11.1 | 14.4 | 5.6 | 15.8 | 7.1 | 22.2 | 14.4 | 17.2 | -3.9 | 21.1 | 1.7
22 | 1 | 12.2 | 2.2 | 21.7 | 3.3 | 22.8 | 8.9 | 20.9 | -3.2 | 36.7 | 6.7 | 14 | 12 | 23.9 | 16.1 | 20 | 12.8 | 34.1 | 8.7 | 31.7 | 10.6 | 27 | 7 | 23.9 | -1.1 | 18.9 | 2.7 | 29 | 19 | 27.8 | 20.4 | 26.7 | 22.2 | 28.3 | 18.3 | 30 | 22.8 | 26.1 | 18.3 | 28.7 | 19.4 | 21.7 | 6.7 | 23.9 | 6.1 | 17.2 | 11.1 | 19.8 | 7.6 | 17.8 | 4.4 | 18.3 | 16.1 | 28.9 | 20.6 | 27.8 | 19.4 | 16.7 | 4.4 | 17 | 8 | 20.2 | 9.2 | 12.9 | 11.5 | 20.6 | 12.2 | 9.6 | 7.7 | 15 | 8.9 | 16.1 | 4.4 | 14.4 | 8.9 | 26.1 | 10.6 | 18.3 | 4.4 | 24.4 | 13.3 | 27.2 | 15.6 | 15 | -5 | 17.8 | 1.7 | 21.1 | 15.6 | 28.3 | 22.2 | 25.7 | 20.3 | 11.1 | 7.2 | 19.4 | 12.2 | 26.7 | 7.2 | 21.5 | 0.1 | 33.3 | -6.1 | 18.3 | 2.2 | 21.7 | 15 | 23.9 | 19.6 | 18.5 | 11.1 | 14.4 | 8.9 | 23.9 | 15.6 | 22.2 | 6.1 | 14 | 4 | 24.4 | 10.6 | 22.2 | 13.9 | 25 | 18.3 | 18.3 | 15.6 | 9 | 6 | 25.6 | 20.6 | 28.3 | 17.2 | 18.3 | 9.4 | 26.1 | 17.2 | 30 | 18.3 | 29.4 | 6.1 | 27.8 | 21.1 | 28.3 | 0.6 | 22.8 | 10 | 30.6 | 13.3 | 26.7 | 17.8 | 15.6 | -2.2 | 23.3 | 16.1 | 22.2 | 18.9 | 21.1 | 9.4 | 17.8 | 6.7 | 17.8 | 8.3 | 24.4 | 14.4 | 17.8 | -3.3 | 23.3 | -2.2
24 | 1 | 12.2 | 2.2 | 22.2 | 2.2 | 22.8 | 7.8 | 21.9 | -3.1 | 37.8 | 7.2 | 15 | 12 | 24.4 | 15 | 21.1 | 12.8 | 36.1 | 7.8 | 31.1 | 7.8 | 28.3 | 6.7 | 23.9 | 1.1 | 19.4 | 2.7 | 28 | 21 | 27.8 | 20.6 | 27.8 | 22.8 | 28.3 | 17.8 | 30.6 | 22.8 | 27.2 | 18.3 | 29 | 19.1 | 20.6 | 7.2 | 26.1 | 4.4 | 18.3 | 10.6 | 21.1 | 7.2 | 18.9 | 5.6 | 18.9 | 16.1 | 29.4 | 20 | 28.3 | 18.3 | 17.8 | 5 | 19 | 6 | 21.7 | 8.9 | 13.3 | 12.2 | 21.7 | 10 | 10 | 7.8 | 13.3 | 8.9 | 17.8 | 2.2 | 15.9 | 8.7 | 27.6 | 12.4 | 19.1 | 4.9 | 25.5 | 14 | 28.3 | 17.2 | 15 | -5.6 | 18.9 | 1.7 | 21.7 | 15 | 28.3 | 22.2 | 27.2 | 20 | 11.7 | 7.2 | 20.5 | 13 | 28.9 | 7.2 | 22.8 | -4.4 | 33.9 | -7.2 | 19.4 | 1.7 | 22.8 | 15 | 24.4 | 19.4 | 18.9 | 11.7 | 15 | 8.9 | 25 | 15.6 | 22.4 | 5.8 | 14 | 5 | 27.2 | 10.6 | 23.3 | 13.9 | 26.7 | 16.1 | 18.3 | 15 | 11 | 6 | 26.7 | 21.1 | 28.9 | 17.2 | 19.2 | 9.1 | 26.1 | 17.2 | 29.4 | 16.7 | 30.3 | 5.6 | 28.2 | 21.3 | 29.4 | 0 | 23.3 | 9.4 | 30.8 | 13.6 | 27.8 | 17.2 | 16.7 | -1.7 | 26.1 | 16.7 | 22.2 | 18.9 | 22.8 | 8.9 | 20.6 | 6.7 | 18.7 | 9.2 | 25 | 13.9 | 18.9 | -3.3 | 23.3 | -3.3
26 | 1 | 10 | 3.3 | 23.3 | 1.1 | 23.3 | 7.8 | 22.8 | -3.9 | 37.8 | 7.8 | 16 | 13 | 25.6 | 14.4 | 21.1 | 13.9 | 35.5 | 8.4 | 30 | 10 | 26.3 | 7.4 | 25 | -1.1 | 20 | 2.2 | 28 | 20 | 27.4 | 20.3 | 26.1 | 20 | 30 | 16.7 | 30.6 | 23.3 | 27.8 | 17.2 | 29.4 | 18.9 | 21.7 | 7.8 | 26.7 | 3.9 | 17.8 | 10.6 | 21.8 | 7.3 | 20.6 | 5 | 19.4 | 16.1 | 28.9 | 19.4 | 28.9 | 18.3 | 18.3 | 4.4 | 19 | 6 | 21.5 | 8.8 | 13.1 | 12.3 | 22.2 | 10 | 10 | 7.6 | 12.2 | 9.4 | 17.8 | 1.7 | 17.4 | 8.3 | 29.1 | 14.5 | 19.8 | 5.5 | 26.7 | 14.8 | 28.9 | 17.8 | 15.6 | -5.6 | 20 | 2.8 | 22.8 | 15 | 28.3 | 22.8 | 27 | 19.4 | 13.3 | 7.8 | 21.7 | 13.6 | 29.4 | 7.2 | 23.2 | -3.5 | 33.9 | -7.2 | 18.9 | 1.9 | 24.4 | 15 | 24 | 18.9 | 18.7 | 12 | 15 | 8.9 | 26.1 | 14.4 | 22.6 | 6 | 14 | 6 | 27.8 | 10.6 | 24.4 | 13.3 | 25.6 | 14.4 | 18.3 | 15.6 | 11 | 6 | 26.7 | 20 | 28.3 | 17.8 | 20.2 | 8.9 | 27.2 | 17.2 | 31.1 | 15.6 | 31.3 | 5.7 | 28.5 | 21.5 | 29.4 | -0.6 | 23.9 | 9.1 | 30.9 | 14.1 | 28.9 | 17.2 | 17.2 | -3.3 | 26.7 | 15.6 | 23.9 | 19.4 | 23.9 | 10 | 22.2 | 6.1 | 19.7 | 10.4 | 25.6 | 13.9 | 19.4 | -2.8 | 22.2 | -2.2
27 | 0 | 10 | 2.8 | 23.3 | 1.7 | 23.9 | 6.7 | 22.2 | -3.5 | 38.9 | 8.3 | 16 | 13 | 25.6 | 14.4 | 20.6 | 13.9 | 35 | 9.5 | 30 | 8.9 | 24.2 | 8.2 | 26.1 | -1.7 | 21.1 | 2.4 | 28 | 20 | 27.1 | 20 | 26.1 | 22.8 | 29.4 | 15.6 | 30.6 | 23.3 | 28.3 | 17.2 | 29.2 | 18.4 | 21.7 | 8.3 | 28.3 | 2.8 | 18.9 | 11.1 | 22.6 | 7.2 | 21.7 | 4.4 | 19.4 | 16.1 | 30 | 19.4 | 28.9 | 17.8 | 18.9 | 5 | 20 | 5 | 21.3 | 8.6 | 13 | 12.7 | 22.2 | 8.9 | 10 | 7.5 | 13.3 | 10 | 18.3 | 0.6 | 18.9 | 7.8 | 30.6 | 16.1 | 20.6 | 5.6 | 27.8 | 15.6 | 26.7 | 16.7 | 15 | -5.6 | 20 | 2.8 | 22.2 | 15 | 28.3 | 22.8 | 26.9 | 19.3 | 14.4 | 7.8 | 22.8 | 14.4 | 30 | 6.1 | 23.5 | -2.6 | 34.4 | -6.7 | 18.3 | 1.3 | 22.8 | 15.6 | 23.7 | 18.4 | 18.5 | 12.1 | 15.6 | 8.9 | 25 | 14.4 | 22.8 | 5.6 | 14 | 6 | 28.3 | 11.7 | 24.4 | 12.8 | 26.1 | 12.2 | 18.3 | 15.6 | 11 | 6 | 26.1 | 21.1 | 29.4 | 17.2 | 21.1 | 8.3 | 27.2 | 17.2 | 31.1 | 15 | 32.2 | 5 | 28.9 | 21.7 | 30 | -1.1 | 24.4 | 8.3 | 31.1 | 14.4 | 29.4 | 16.1 | 17.8 | -5 | 26.1 | 17.2 | 22.8 | 19.4 | 23.3 | 9.4 | 23.3 | 6.7 | 20.6 | 11.1 | 25.6 | 14.4 | 19.4 | -2.8 | 21.7 | 0.6
27 | 0 | 9.4 | 2.8 | 23.3 | 2.8 | 24.4 | 6.1 | 21.7 | -3.2 | 38.9 | 7.8 | 14 | 13 | 25.6 | 14.4 | 20 | 14.4 | 34.4 | 10.6 | 27.8 | 8.9 | 22.2 | 8.3 | 22.8 | 1.7 | 22.2 | 1.8 | 28 | 20 | 26.7 | 19.4 | 26.7 | 23.3 | 30 | 16.7 | 30 | 23.3 | 28.3 | 17.2 | 29.1 | 18.3 | 22.2 | 8.9 | 28.9 | 3.3 | 18.9 | 11.7 | 23.3 | 7.2 | 22.2 | 1.7 | 18.9 | 16.1 | 30 | 19.4 | 28.9 | 17.8 | 18.3 | 5 | 20 | 6 | 21.1 | 8.3 | 12.8 | 12.8 | 22.2 | 8.9 | 10 | 7.2 | 12.8 | 9.4 | 17.8 | 1.7 | 17.8 | 8.1 | 29.1 | 16.7 | 20 | 6 | 27.1 | 16.1 | 26.7 | 16.7 | 15 | -5 | 20 | 2.8 | 21.7 | 15.6 | 26.7 | 22.8 | 26.7 | 18.9 | 15.6 | 7.8 | 21.9 | 14.8 | 27.8 | 6.1 | 23.9 | -2.8 | 34.4 | -6.7 | 17.8 | 1.1 | 22.8 | 16.7 | 23.3 | 17.8 | 18.3 | 12.2 | 15.6 | 8.9 | 23.9 | 13.9 | 22.6 | 6 | 15 | 7 | 28.3 | 11.1 | 25 | 11.7 | 25 | 11.7 | 18.9 | 15.6 | 11 | 6 | 25 | 21.1 | 28.3 | 17.2 | 20.2 | 8.6 | 26.7 | 17.8 | 30.6 | 15.6 | 31.7 | 3.7 | 28.3 | 21.1 | 30 | -1.1 | 24.2 | 8.6 | 30.2 | 14.3 | 30 | 16.1 | 17.8 | -3.3 | 26.1 | 16.1 | 19.4 | 17.2 | 23.3 | 10 | 23.3 | 6.7 | 19.5 | 11.6 | 24.4 | 15 | 18.3 | -2.8 | 20 | -0.6
27 | -1 | 8.9 | 3.3 | 22.2 | 4.4 | 23.3 | 5.6 | 21.1 | -4.4 | 37.2 | 7.8 | 14 | 13 | 24.4 | 14.4 | 19.4 | 13.9 | 31.1 | 10.5 | 25.6 | 6.7 | 20 | 8.1 | 21.1 | 1.1 | 23.3 | 1.7 | 27 | 19 | 26.1 | 19.3 | 26.1 | 22.2 | 28.9 | 17.2 | 27.8 | 22.8 | 27.8 | 17.2 | 28.9 | 17.8 | 21.1 | 8.3 | 28.3 | 3.3 | 18.3 | 11.1 | 21.8 | 8 | 22.2 | 2.2 | 18.9 | 16.7 | 28.9 | 20 | 28.3 | 18.3 | 17.8 | 6.1 | 20 | 5 | 18.9 | 8.9 | 13.2 | 13.2 | 21.1 | 7.2 | 9.8 | 7.4 | 12.2 | 9.4 | 16.7 | 1.7 | 16.7 | 8.2 | 27.6 | 17.2 | 19.5 | 5.9 | 26.3 | 16.3 | 25.6 | 17.2 | 13.9 | -5 | 20 | 3.3 | 21.7 | 15 | 26.1 | 22.2 | 25 | 17.7 | 16.1 | 7.8 | 20.9 | 14.8 | 26.7 | 6.1 | 19.8 | -2.8 | 33.3 | -6.7 | 15.8 | 2.2 | 21.7 | 16.7 | 22.8 | 17.7 | 17.2 | 11.9 | 15 | 9.4 | 23.3 | 15 | 22.4 | 5.8 | 14 | 6 | 26.7 | 10.6 | 22.8 | 12.2 | 23.3 | 12.2 | 18.9 | 16.1 | 11 | 4 | 23.9 | 20.6 | 28.3 | 17.2 | 19.2 | 8.3 | 26.1 | 17.8 | 28.9 | 15.6 | 31.1 | 3.2 | 27.8 | 20.6 | 29.4 | 0 | 24.1 | 8.9 | 29.2 | 14.6 | 29.4 | 16.1 | 17.2 | -3.9 | 23.9 | 16.7 | 20 | 17.2 | 21.7 | 10 | 21.7 | 7.2 | 18.3 | 11.4 | 23.9 | 15.6 | 17.2 | -2.8 | 17.8 | 1.7
20 | 1 | 10 | 2.8 | 18.3 | 8.9 | 20.6 | 5 | 19.3 | -3.7 | 36.7 | 7.2 | 13 | 13 | 22.8 | 13.9 | 18.3 | 13.9 | 27.7 | 9.6 | 23.9 | 5.6 | 17.8 | 7.6 | 20 | 0 | 20.2 | 0.6 | 26 | 20 | 25.6 | 19.3 | 26.1 | 22.8 | 28.3 | 17.8 | 27.8 | 22.8 | 26.7 | 17.2 | 28 | 18.4 | 18.3 | 11.1 | 25.6 | 7.8 | 17.2 | 11.1 | 20.4 | 9.1 | 20.6 | 1.7 | 18.3 | 16.7 | 25.6 | 21.1 | 25 | 18.3 | 16.1 | 6.1 | 17 | 7 | 16.6 | 8.6 | 13.5 | 13.5 | 19.4 | 7.2 | 9.6 | 7.6 | 12.2 | 9.4 | 15 | 2.8 | 15.6 | 8.3 | 26.1 | 17.2 | 18.9 | 6.1 | 25.6 | 16.7 | 23.3 | 18.3 | 11.7 | -4.4 | 17.2 | 3.3 | 20 | 15.6 | 24.4 | 22.2 | 23.4 | 17 | 13.9 | 8.3 | 20 | 15 | 25 | 3.9 | 15.8 | -3.7 | 30.6 | -6.1 | 13.7 | 2.9 | 19.4 | 16.7 | 22.2 | 17.4 | 16.1 | 11.7 | 13.3 | 8.9 | 23.3 | 15 | 22.2 | 6.1 | 13 | 8 | 23.3 | 8.9 | 22.2 | 6.7 | 21.7 | 12.2 | 18.3 | 15.6 | 10 | 4 | 23.3 | 20 | 26.1 | 18.3 | 18.3 | 8.3 | 25.6 | 17.2 | 26.7 | 15 | 30.6 | 2.2 | 27.2 | 20 | 26.1 | 0.6 | 23.9 | 8.9 | 28.3 | 14.4 | 28.3 | 16.1 | 14.4 | -3.3 | 22.2 | 17.8 | 20 | 17.8 | 18.3 | 9.4 | 17.8 | 6.7 | 17.2 | 11.7 | 22.2 | 15.6 | 13.9 | -2.2 | 14.4 | -4.4
13 | 1 | 10.6 | 2.8 | 16.1 | 9.4 | 17.8 | 6.7 | 17.4 | -4.5 | 32.8 | 6.7 | 13 | 13 | 21.7 | 14.4 | 17.8 | 13.9 | 24.4 | 8.9 | 22.8 | 6.1 | 15.6 | 6.7 | 17.8 | 1.1 | 17 | -0.2 | 26 | 20 | 25 | 18.9 | 25.6 | 22.8 | 26.7 | 19.4 | 27.2 | 22.8 | 23.9 | 17.8 | 27 | 18.6 | 17.2 | 12.2 | 22.8 | 8.3 | 15.6 | 11.7 | 18.9 | 9.4 | 18.3 | 1.7 | 18.3 | 16.7 | 23.3 | 21.1 | 24.4 | 18.9 | 15 | 6.7 | 16 | 7 | 14.4 | 8.3 | 13.9 | 13.9 | 17.8 | 6.7 | 9.4 | 7.8 | 12.2 | 9.4 | 12.8 | 3.9 | 14.5 | 8.5 | 25 | 17.2 | 17.6 | 7.4 | 24.3 | 16.3 | 21.7 | 19.4 | 10 | -4.4 | 15.6 | 4.4 | 19.4 | 15.6 | 24.4 | 22.2 | 21.7 | 15.6 | 11.1 | 7.8 | 18.9 | 14.6 | 23.9 | 4.4 | 11.7 | -6.1 | 27.8 | -7.2 | 11.7 | 2.8 | 18.9 | 17.2 | 21.7 | 17.2 | 15 | 11.1 | 12.2 | 8.3 | 22.2 | 15 | 19.8 | 6.2 | 12 | 8 | 18.9 | 11.1 | 21.7 | 13.9 | 20 | 13.9 | 17.8 | 15 | 9 | 5 | 22.2 | 20 | 24.4 | 18.9 | 17.4 | 8.6 | 24.4 | 17.8 | 25 | 15.6 | 27.1 | 4.2 | 26.5 | 21.1 | 22.8 | 1.1 | 22.2 | 10.1 | 26.5 | 15.9 | 27.2 | 17.2 | 11.1 | -1.1 | 20 | 17.2 | 19.4 | 17.8 | 16.7 | 8.3 | 15.6 | 6.7 | 15.5 | 11.3 | 20.6 | 15.6 | 12.2 | -2.2 | 15.6 | 2.2
9 | 0 | 10.6 | 3.3 | 14.4 | 8.3 | 16.1 | 5.6 | 15.6 | -5.6 | 32.2 | 6.7 | 13 | 13 | 21.1 | 15 | 17.2 | 13.9 | 23.3 | 9 | 21.7 | 8.3 | 14.6 | 6.7 | 15 | 1.1 | 13.9 | -1.7 | 26 | 20 | 25.2 | 18.7 | 25.6 | 23.9 | 25 | 19.4 | 26.7 | 23.3 | 23.9 | 17.8 | 26.1 | 18.9 | 16.7 | 12.2 | 16.7 | 7.8 | 15 | 11.7 | 17.4 | 9.1 | 17.8 | 0.6 | 18.3 | 16.7 | 22.2 | 20.6 | 22.2 | 16.7 | 14.4 | 6.7 | 15 | 7 | 13.5 | 8.4 | 14.5 | 14.5 | 15 | 6.7 | 10 | 7.8 | 11.1 | 9.4 | 10.6 | 3.9 | 13.3 | 8.4 | 23.9 | 17.4 | 16.3 | 8.3 | 23 | 16.1 | 21.7 | 19.4 | 8.3 | -4.4 | 13.3 | 5 | 18.9 | 15.6 | 23.9 | 22.2 | 20.4 | 15.4 | 9.4 | 7.8 | 17.8 | 13.9 | 22.2 | 5.6 | 10.2 | -5.1 | 25 | -7.8 | 11.1 | 2.7 | 18.3 | 16.7 | 21.5 | 16.9 | 13.7 | 10.5 | 10.6 | 8.9 | 21.7 | 15 | 17.4 | 6.3 | 11 | 9 | 17.2 | 10 | 21.1 | 14.4 | 18.9 | 15 | 17.2 | 15 | 8 | 6 | 21.7 | 20 | 23.9 | 18.3 | 16.5 | 8.7 | 23.9 | 17.8 | 24.4 | 17.2 | 23.5 | 5 | 25.7 | 21.6 | 21.1 | 1.7 | 20.6 | 11 | 24.6 | 16.4 | 26.1 | 17.8 | 10 | -2.2 | 20 | 17.2 | 18.9 | 17.2 | 15.6 | 7.2 | 13.3 | 6.7 | 13.9 | 10.9 | 19.4 | 15.6 | 10 | -2.2 | 13.9 | 2.2
9 | 0 | 10 | 3.3 | 13.3 | 8.3 | 15 | 6.1 | 14.7 | -5 | 28.9 | 6.7 | 13 | 12 | 20 | 14.4 | 16.7 | 13.9 | 22.2 | 9.1 | 20 | 9.4 | 13.7 | 6.2 | 12.8 | 0.6 | 13 | -1.2 | 26 | 20 | 25.4 | 18.6 | 25.6 | 23.3 | 24.4 | 20 | 25.6 | 23.3 | 23.3 | 17.8 | 25.7 | 18.9 | 16.7 | 12.2 | 15.6 | 6.1 | 16.1 | 11.7 | 15.9 | 8.9 | 15.6 | 0.6 | 18.3 | 16.7 | 22.2 | 20.6 | 20.6 | 14.4 | 13.9 | 7.2 | 14 | 7 | 12.6 | 8.5 | 15 | 15 | 13.9 | 7.2 | 10.5 | 7.8 | 10.6 | 9.4 | 8.9 | 3.9 | 12.2 | 8.3 | 22.8 | 17.2 | 15 | 8.9 | 21.7 | 15.6 | 21.7 | 19.4 | 8.3 | -3.9 | 12.2 | 5.6 | 18.3 | 16.1 | 24.4 | 22.2 | 19.1 | 15 | 8.9 | 7.8 | 16.7 | 13.3 | 20.6 | 6.1 | 8.7 | -5.6 | 25 | -6.7 | 10.6 | 2.7 | 16.1 | 13.9 | 21.3 | 16.5 | 12.4 | 9.6 | 8.9 | 7.8 | 21.1 | 15.6 | 15 | 5.6 | 11 | 9 | 15.6 | 9.4 | 20 | 13.9 | 18.3 | 15 | 17.2 | 15 | 7 | 5 | 21.7 | 19.4 | 23.3 | 18.9 | 15.6 | 8.9 | 22.8 | 17.8 | 22.8 | 16.7 | 20 | 5 | 25 | 22.2 | 18.9 | 1.7 | 18.9 | 11.1 | 22.8 | 16.7 | 25 | 17.8 | 9.4 | -1.7 | 19.4 | 16.7 | 17.2 | 12.8 | 17.2 | 8.9 | 11.7 | 6.1 | 12.2 | 10.6 | 17.8 | 15.6 | 7.2 | -2.2 | 13.9 | 1.1
8 | 0 | 10 | 3.3 | 12.8 | 8.3 | 14.4 | 5 | 13.7 | -5.8 | 26.1 | 6.7 | 13 | 12 | 19.4 | 12.2 | 16.7 | 13.9 | 21.1 | 8.9 | 20 | 10.6 | 13.4 | 5.8 | 12.8 | 1.1 | 12 | -1 | 26 | 20 | 25.6 | 18.3 | 25 | 23.3 | 23.3 | 20 | 25.6 | 22.8 | 22.8 | 17.8 | 25.4 | 19.1 | 16.1 | 12.2 | 16.1 | 4.4 | 15 | 11.1 | 14.4 | 8.3 | 12.8 | 2.2 | 17.8 | 16.7 | 22.2 | 20.6 | 19.4 | 13.3 | 12.8 | 7.2 | 15 | 6 | 11.7 | 8.3 | 15.6 | 15.6 | 13.3 | 7.2 | 11.1 | 7.8 | 10 | 8.9 | 8.3 | 3.9 | 11.5 | 7.8 | 21.7 | 17.3 | 14.4 | 8.8 | 21.1 | 15.7 | 20.6 | 18.9 | 7.2 | -4.4 | 12.2 | 5.6 | 17.2 | 16.1 | 23.3 | 22.2 | 17.8 | 14.4 | 7.8 | 6.7 | 15.8 | 13.3 | 20 | 6.1 | 7.2 | -6.7 | 23.3 | -6.1 | 10 | 2.2 | 15.6 | 13.3 | 21.1 | 16.1 | 11.1 | 8.9 | 8.9 | 7.8 | 20 | 16.1 | 13.9 | 6.1 | 8 | 7 | 14.4 | 8.9 | 17.8 | 15 | 17.8 | 16.1 | 17.2 | 15 | 6 | 4 | 21.1 | 19.4 | 23.3 | 18.9 | 14.8 | 9 | 22.8 | 17.2 | 21.1 | 17.2 | 18.5 | 5.4 | 24.3 | 22 | 16.7 | 1.1 | 17.8 | 11.2 | 22.6 | 16.9 | 23.9 | 18.9 | 7.2 | 0 | 18.9 | 16.7 | 15.6 | 10 | 17.2 | 9.4 | 11.7 | 6.1 | 11.3 | 9.4 | 18.9 | 14.4 | 6.1 | -2.8 | 12.2 | 2.2
7 | 0 | 10 | 3.3 | 12.8 | 7.8 | 14.4 | 4.4 | 12.8 | -6.7 | 25 | 6.7 | 13 | 12 | 18.3 | 11.7 | 16.7 | 13.9 | 20.4 | 10.3 | 20 | 11.7 | 12.7 | 5.3 | 12.8 | 1.7 | 11.1 | -1.1 | 26 | 20 | 24.3 | 18.5 | 25 | 22.8 | 22.8 | 20 | 25 | 22.8 | 21.7 | 17.8 | 25 | 18.9 | 16.1 | 12.2 | 16.7 | 3.3 | 13.9 | 10.6 | 13.3 | 8.6 | 12.2 | 2.2 | 17.8 | 17.2 | 22.2 | 20.6 | 18.3 | 12.2 | 12.8 | 7.2 | 13 | 6 | 11.1 | 8 | 14.8 | 14.8 | 12.8 | 7.8 | 10.9 | 8.3 | 9.4 | 8.3 | 7.2 | 3.9 | 10.7 | 7.2 | 20.5 | 17.3 | 13.9 | 9 | 20.6 | 15.6 | 20 | 18.9 | 7.2 | -4.4 | 11.1 | 5.6 | 16.7 | 16.1 | 23.9 | 22.8 | 16.9 | 14.2 | 7.2 | 6.7 | 14.8 | 13 | 20 | 6.1 | 5.9 | -6.2 | 21.7 | -6.7 | 8.3 | 1.7 | 15 | 13.3 | 20.7 | 16.3 | 10.7 | 8.1 | 7.8 | 6.7 | 20 | 15.6 | 12.8 | 6.2 | 8 | 7 | 14.4 | 8.9 | 17.2 | 15.6 | 17.8 | 16.1 | 17.2 | 15 | 6 | 2 | 21.1 | 20 | 22.8 | 19.4 | 14.1 | 9.4 | 21.7 | 17.2 | 20.6 | 17.2 | 17.1 | 5.4 | 23.5 | 21.4 | 18.3 | 1.7 | 16.7 | 10.8 | 22.4 | 16.7 | 23.9 | 18.9 | 6.7 | -1.7 | 18.3 | 16.7 | 14.4 | 8.3 | 16.7 | 9.4 | 8.9 | 5.6 | 10.3 | 8.3 | 18.3 | 14.4 | 5.6 | -2.8 | 12.8 | 2.8
8 | 0 | 10 | 3.3 | 13.3 | 7.2 | 13.3 | 5 | 10.2 | -5.9 | 24.4 | 6.7 | 13 | 13 | 17.2 | 13.9 | 16.7 | 13.9 | 19.6 | 11.4 | 18.9 | 12.2 | 12.3 | 4.4 | 12.2 | 1.7 | 10.9 | -0.8 | 26 | 20 | 23 | 18.4 | 25 | 22.8 | 22.2 | 20.6 | 24.4 | 22.8 | 21.7 | 17.8 | 25.2 | 18.9 | 16.1 | 11.7 | 16.7 | 2.8 | 12.2 | 10.6 | 12.2 | 8.9 | 12.2 | 2.2 | 17.8 | 16.7 | 21.7 | 20.6 | 17.8 | 11.7 | 13.3 | 7.2 | 12 | 6 | 10.6 | 7.7 | 14.1 | 14.1 | 11.7 | 8.3 | 10.8 | 9.1 | 9.4 | 7.8 | 6.7 | 3.3 | 10 | 6.7 | 19.4 | 17.2 | 13.3 | 8.9 | 20 | 15.6 | 18.9 | 18.3 | 6.7 | -3.3 | 10.6 | 5 | 17.2 | 16.1 | 23.9 | 22.2 | 15.9 | 13.8 | 7.8 | 7.2 | 13.9 | 12.8 | 20 | 7.2 | 4.6 | -6.7 | 20.6 | -6.1 | 6.7 | 0.8 | 15 | 13.3 | 20.4 | 16.5 | 10.4 | 7.5 | 7.2 | 6.1 | 18.9 | 15.6 | 11.7 | 6.1 | 8 | 7 | 13.3 | 8.3 | 17.2 | 16.1 | 17.2 | 16.1 | 16.7 | 15 | 6 | 1 | 20.6 | 20 | 21.7 | 20 | 13.3 | 9.4 | 18.9 | 17.2 | 19.4 | 17.2 | 15.6 | 5.6 | 22.8 | 21.1 | 15.6 | 1.1 | 15.6 | 10.6 | 22.2 | 16.7 | 22.8 | 19.4 | 5.6 | -0.6 | 17.8 | 16.7 | 13.9 | 7.2 | 16.1 | 10 | 8.9 | 5.6 | 9.4 | 7.2 | 17.8 | 13.9 | 5 | -2.8 | 12.2 | 2.2
9 | -1 | 10 | 3.3 | 12.8 | 7.2 | 12.8 | 5 | 7.6 | -6.1 | 23.9 | 6.7 | 13 | 12 | 16.7 | 13.9 | 17.2 | 14.4 | 18.9 | 12.2 | 18.9 | 13.3 | 11.8 | 4.4 | 11.7 | 1.1 | 10.8 | -0.6 | 26 | 19 | 21.7 | 18.3 | 25 | 22.8 | 21.7 | 20 | 25 | 22.8 | 20.6 | 18.3 | 25.4 | 19.1 | 16.1 | 11.7 | 16.7 | 2.2 | 11.7 | 10.6 | 11.1 | 8.9 | 11.1 | 1.1 | 17.8 | 17.2 | 21.7 | 20.6 | 17.2 | 11.7 | 12.8 | 7.2 | 12 | 6 | 10 | 7.4 | 13.3 | 13.3 | 10 | 8.9 | 10.6 | 9.4 | 9.4 | 7.8 | 3.9 | 2.8 | 10 | 6.9 | 19.6 | 17 | 12.9 | 8.8 | 19.1 | 15.6 | 17.8 | 17.2 | 6.1 | -3.3 | 10 | 5 | 16.7 | 16.1 | 23.9 | 22.8 | 15 | 13.3 | 8.3 | 6.7 | 14.1 | 12.7 | 18.9 | 7.2 | 3.3 | -8.3 | 20.6 | -6.7 | 5 | 0 | 14.4 | 12.8 | 20 | 16.7 | 10 | 6.7 | 6.1 | 6.1 | 17.8 | 15.6 | 11.3 | 6.1 | 8 | 7 | 12.2 | 8.3 | 17.2 | 15.6 | 16.7 | 15.6 | 16.7 | 15 | 3 | 1 | 20.6 | 19.4 | 21.1 | 20 | 13.1 | 9.6 | 18.9 | 17.8 | 18.9 | 17.2 | 16.3 | 5 | 23 | 21.1 | 12.8 | 1.1 | 15.4 | 11 | 21.7 | 16.5 | 21.7 | 18.9 | 5.6 | -0.6 | 17.8 | 16.1 | 13.3 | 7.2 | 15.6 | 11.7 | 9.4 | 5.6 | 8.1 | 6.7 | 17.2 | 13.9 | 4.4 | -2.8 | 11.1 | 1.7
7 | -2 | 8.9 | 4.4 | 12.8 | 7.8 | 11.1 | 5 | 5 | -7.8 | 23.3 | 5.6 | 12 | 11 | 16.7 | 12.8 | 17.2 | 13.9 | 18.3 | 11.9 | 18.3 | 13.9 | 11.6 | 3.5 | 10.6 | 0.6 | 10.6 | -0.6 | 26 | 19 | 21.3 | 18.1 | 25 | 23.3 | 21.7 | 20 | 25 | 22.8 | 21.1 | 18.9 | 25.6 | 18.9 | 15.6 | 11.7 | 16.7 | 1.7 | 11.1 | 10 | 10.4 | 8.5 | 11.1 | 1.1 | 17.8 | 17.2 | 21.7 | 20 | 16.7 | 11.1 | 12.8 | 7.2 | 12 | 6 | 9.3 | 7.1 | 13.1 | 13.1 | 10 | 8.3 | 10.8 | 9.7 | 9.4 | 7.8 | 3.9 | 2.8 | 10 | 7.1 | 19.8 | 16.9 | 12.6 | 8.9 | 18.1 | 15.2 | 17.8 | 17.2 | 6.1 | -2.8 | 9.4 | 4.4 | 16.7 | 15.6 | 23.9 | 22.8 | 14.6 | 13 | 7.8 | 6.7 | 14.2 | 12.3 | 18.3 | 7.8 | 3.1 | -6.6 | 21.1 | -6.7 | 3.7 | -0.3 | 14.4 | 12.8 | 19.8 | 16.9 | 8.9 | 5.1 | 5.6 | 5 | 17.2 | 15.6 | 11 | 5.8 | 7 | 6 | 12.2 | 8.3 | 16.7 | 15.6 | 16.7 | 15 | 17.2 | 15 | 4 | 0 | 20.6 | 19.4 | 21.1 | 20 | 13 | 9.9 | 18.9 | 17.2 | 17.8 | 16.7 | 17.1 | 4.8 | 23.1 | 21 | 12.8 | 0.6 | 15.2 | 11.4 | 21.1 | 15.9 | 21.1 | 18.9 | 5.6 | -0.6 | 17.8 | 15.6 | 10 | 4.4 | 15 | 12.2 | 7.8 | 5 | 6.9 | 6.2 | 17.2 | 13.3 | 4.4 | -2.8 | 11.1 | 0.6
7 | -2 | 8.3 | 4.4 | 13.3 | 7.8 | 11.7 | 4.4 | 3.9 | -7.2 | 22.8 | 5.6 | 12 | 11 | 16.1 | 12.8 | 17.2 | 13.9 | 17.8 | 11.4 | 17.8 | 13.9 | 11.5 | 3.5 | 11.1 | 0.6 | 9.8 | -0.9 | 26 | 19 | 21 | 18 | 24.4 | 22.8 | 21.1 | 20 | 25.6 | 22.8 | 20.6 | 18.3 | 25.2 | 19.1 | 15 | 11.7 | 16.1 | 1.7 | 11.1 | 10.6 | 9.6 | 8.2 | 11.1 | 1.1 | 17.8 | 17.2 | 21.7 | 20 | 16.1 | 11.7 | 12.8 | 7.2 | 11 | 6 | 8.5 | 6.8 | 13 | 13 | 9.4 | 8.9 | 10.9 | 9.8 | 9.4 | 7.8 | 2.8 | 1.7 | 10 | 7.2 | 20 | 16.7 | 12.2 | 8.9 | 17.2 | 15 | 17.2 | 16.7 | 5.6 | -2.2 | 10.6 | 4.4 | 16.1 | 15.6 | 23.9 | 22.8 | 14.3 | 12.7 | 8.9 | 7.2 | 14.4 | 12.2 | 17.8 | 7.8 | 3 | -5.9 | 20.6 | -7.2 | 2.4 | -0.6 | 14.4 | 12.8 | 19.6 | 17 | 7.8 | 3.5 | 5 | 5 | 16.7 | 15.6 | 10.6 | 5.6 | 7 | 6 | 12.8 | 8.9 | 16.7 | 15 | 16.1 | 14.4 | 16.7 | 15 | 3 | 0 | 20.6 | 18.9 | 21.7 | 20.6 | 12.8 | 10 | 18.9 | 17.8 | 17.8 | 16.7 | 17.8 | 3.9 | 23.3 | 21.1 | 12.8 | 0.6 | 15 | 11.7 | 20.6 | 15.6 | 21.1 | 19.4 | 5 | -2.2 | 18.3 | 15 | 8.3 | 2.2 | 14.4 | 12.8 | 8.9 | 5.6 | 5.6 | 5.6 | 16.7 | 13.3 | 3.9 | -2.8 | 10.6 | 1.7
6 | -2 | 8.3 | 4.4 | 14.4 | 7.2 | 11.1 | 4.4 | 2.8 | -7.6 | 21.7 | 4.4 | 13 | 12 | 15.6 | 13.3 | 17.2 | 12.8 | 17.2 | 11.1 | 16.7 | 13.9 | 11.3 | 2.1 | 11.1 | 0.6 | 9.1 | -0.9 | 26 | 20 | 20.6 | 17.8 | 24.4 | 22.8 | 20 | 19.4 | 25.6 | 22.8 | 18.9 | 18.3 | 24.8 | 19.4 | 14.4 | 11.7 | 15.6 | 1.7 | 10.6 | 10 | 8.9 | 7.8 | 10.6 | 2.2 | 17.8 | 17.2 | 21.7 | 20 | 16.1 | 11.1 | 11.7 | 7.2 | 11 | 6 | 7.8 | 6.5 | 12.8 | 12.8 | 8.9 | 8.3 | 11.1 | 10 | 8.9 | 7.8 | 2.2 | 1.7 | 9.6 | 7.2 | 19.6 | 16.3 | 11.7 | 8.8 | 17.2 | 15.2 | 16.7 | 16.7 | 5 | -2.2 | 7.2 | 3.3 | 16.1 | 15 | 23.9 | 22.8 | 13.9 | 12.2 | 5.6 | 5 | 14.4 | 12.3 | 16.1 | 7.8 | 2.8 | -6.1 | 18.9 | -7.2 | 1.1 | -1.1 | 14.4 | 13.3 | 19.4 | 17.2 | 6.7 | 1.7 | 5 | 5 | 16.1 | 15 | 9.8 | 5.4 | 8 | 7 | 13.3 | 9.4 | 15.6 | 14.4 | 16.7 | 15 | 16.1 | 14.4 | 2 | 0 | 20 | 18.9 | 21.1 | 20 | 11.5 | 9.3 | 18.3 | 16.7 | 17.2 | 16.7 | 17.1 | 3.8 | 23.3 | 21.2 | 15 | 0.6 | 14.8 | 11.4 | 20.2 | 15.2 | 21.7 | 20 | 5 | -2.2 | 17.8 | 15 | 7.2 | 1.7 | 12.8 | 11.7 | 8.3 | 5.6 | 5.6 | 5.5 | 16.7 | 13.3 | 3.9 | -3.3 | 8.9 | 2.2
5 | -2 | 8.3 | 4.4 | 14.4 | 7.2 | 10.6 | 4.4 | 1.7 | -9.4 | 21.7 | 4.4 | 13 | 12 | 14.4 | 13.3 | 17.2 | 12.8 | 17 | 10.6 | 16.1 | 12.2 | 11.2 | 2.6 | 10.6 | 0 | 8.3 | -1.7 | 26 | 20 | 20.2 | 17.4 | 24.4 | 22.8 | 20.6 | 19.4 | 25.6 | 22.8 | 19.4 | 18.3 | 24.4 | 19.4 | 15.6 | 11.7 | 15 | 1.7 | 10.6 | 9.4 | 8.7 | 7.7 | 10 | 3.3 | 17.8 | 17.2 | 21.1 | 20 | 16.1 | 11.1 | 11.7 | 6.7 | 11 | 6 | 7.4 | 6.2 | 13.7 | 13.7 | 8.9 | 8.3 | 10.9 | 9.8 | 9.4 | 7.2 | 0.6 | 0 | 9.3 | 7.3 | 19.3 | 16 | 11.1 | 8.5 | 17.2 | 15.4 | 16.7 | 16.1 | 5.6 | -2.2 | 7.2 | 2.8 | 16.1 | 15 | 23.9 | 22.8 | 14.1 | 12.7 | 6.7 | 5.6 | 14.4 | 12.6 | 16.7 | 7.8 | 4.3 | -5.1 | 17.8 | -7.8 | 1.8 | -0.8 | 15 | 13.3 | 18.9 | 17.1 | 6.1 | 1.6 | 4.4 | 4.4 | 16.7 | 15.6 | 9.1 | 5.3 | 8 | 7 | 13.3 | 9.4 | 15.6 | 14.4 | 17.8 | 15.6 | 15.6 | 15 | 1 | 0 | 19.4 | 18.9 | 20.6 | 20 | 10.2 | 8.7 | 17.2 | 17.2 | 17.8 | 17.8 | 16.3 | 3.7 | 23.3 | 21.4 | 12.2 | 1.1 | 14.6 | 11 | 19.8 | 14.6 | 21.7 | 20.6 | 4.4 | -1.7 | 17.2 | 15 | 6.7 | 1.7 | 12.8 | 12.2 | 9.4 | 6.7 | 5.6 | 5.2 | 16.1 | 13.3 | 3.3 | -3.3 | 7.8 | 2.2
4 | -2 | 8.3 | 4.4 | 15 | 7.2 | 7.8 | 5 | 5 | -7.5 | 20.6 | 4.4 | 12 | 11 | 13.9 | 12.8 | 17.2 | 13.3 | 16.9 | 10.5 | 16.1 | 13.3 | 11 | 2.1 | 10 | 0 | 9.2 | -0.6 | 27 | 20 | 19.8 | 17 | 23.9 | 22.8 | 20 | 19.4 | 26.1 | 22.8 | 18.9 | 17.8 | 25.2 | 19.4 | 15.6 | 11.7 | 11.1 | 3.9 | 10 | 8.3 | 8.5 | 7.5 | 9.4 | 3.3 | 17.2 | 16.7 | 21.1 | 20 | 15.6 | 10.6 | 11.7 | 7.2 | 10 | 7 | 7.1 | 5.9 | 14.7 | 14.7 | 7.8 | 7.2 | 10.8 | 9.7 | 9.4 | 6.7 | 1.7 | 1.1 | 8.9 | 7.2 | 18.9 | 15.6 | 10.6 | 8.3 | 17.2 | 15.6 | 16.1 | 15.6 | 5 | -2.2 | 6.1 | 1.7 | 16.1 | 15 | 23.9 | 22.2 | 14.2 | 13 | 5.6 | 5 | 14.4 | 12.8 | 15 | 5.6 | 5.7 | -5.2 | 17.2 | -7.8 | 2.6 | -0.6 | 15 | 13.3 | 18.3 | 16.8 | 5.6 | 1.3 | 3.9 | 3.9 | 17.8 | 16.1 | 8.3 | 5 | 8 | 6 | 13.3 | 9.4 | 15.6 | 14.4 | 17.2 | 15.6 | 15.6 | 14.4 | 1 | -1 | 18.9 | 18.3 | 20 | 19.4 | 8.9 | 7.8 | 16.7 | 16.1 | 17.8 | 17.2 | 15.6 | 3.3 | 23.3 | 21.7 | 11.1 | 1.1 | 14.4 | 10.6 | 19.4 | 14.4 | 21.7 | 20 | 3.9 | -1.1 | 16.7 | 14.4 | 6.7 | 1.7 | 12.2 | 11.7 | 8.9 | 6.7 | 5.6 | 5 | 15.6 | 13.3 | 2.8 | -3.3 | 9.4 | 2.8
3 | -2 | 7.8 | 4.4 | 16.1 | 7.2 | 10 | 7.8 | 8.4 | -7.6 | 20.6 | 4.4 | 13 | 12 | 14.4 | 13.3 | 17.8 | 13.3 | 16.7 | 10 | 17.2 | 14.4 | 13.3 | 4.4 | 12.2 | 0.6 | 10.2 | 0 | 28 | 21 | 19.4 | 16.7 | 24.4 | 23.3 | 20.6 | 20 | 26.1 | 22.8 | 17.2 | 16.7 | 25.9 | 19.1 | 15.6 | 11.7 | 12.2 | 2.8 | 11.7 | 8.9 | 8.3 | 7.2 | 10 | 3.3 | 17.2 | 16.7 | 22.2 | 20.6 | 16.7 | 10.6 | 13.3 | 7.2 | 9 | 7 | 6.7 | 5.6 | 15.6 | 15.6 | 8.3 | 7.2 | 10.6 | 9.4 | 8.3 | 7.2 | 2.2 | 1.1 | 10.9 | 8.7 | 20.2 | 16.7 | 12.8 | 9.1 | 19.1 | 15.6 | 17.8 | 16.7 | 5.6 | -2.2 | 7.8 | 3.3 | 16.1 | 15 | 24.4 | 22.8 | 14.4 | 13.3 | 5.6 | 5 | 16.3 | 13.6 | 16.7 | 8.3 | 7.2 | -6.1 | 21.7 | -6.7 | 3.3 | -0.6 | 16.7 | 15 | 17.8 | 16.7 | 5 | 1.1 | 4.4 | 4.4 | 18.3 | 16.1 | 11.3 | 7.4 | 6 | 5 | 13.9 | 9.4 | 15 | 13.9 | 17.8 | 16.7 | 15.6 | 14.4 | 2 | 0 | 18.9 | 17.8 | 20 | 19.4 | 10.4 | 9 | 16.7 | 16.1 | 18.3 | 17.8 | 18.4 | 4.2 | 24.1 | 22 | 13.3 | 1.1 | 16.1 | 11.7 | 21.6 | 14.8 | 21.1 | 20 | 6.1 | -1.1 | 16.1 | 14.4 | 7.8 | 2.2 | 13.3 | 12.8 | 8.9 | 6.7 | 8.2 | 6.4 | 14.4 | 13.9 | 4.4 | -2.8 | 9.4 | 1.1
7 | 0 | 7.8 | 5 | 18.3 | 7.8 | 15.6 | 5.6 | 11.7 | -9.4 | 24.4 | 5.6 | 13 | 12 | 16.7 | 13.3 | 17.8 | 12.8 | 18.9 | 10.5 | 18.9 | 14.4 | 18.5 | 5.4 | 16.1 | 1.7 | 11.1 | 0.6 | 28 | 21 | 22 | 17.4 | 27.2 | 23.3 | 22.2 | 20 | 25.6 | 22.2 | 20 | 18.3 | 26.7 | 18.9 | 15.6 | 12.8 | 13.3 | 3.3 | 12.8 | 8.3 | 11.8 | 8.7 | 13.9 | 5 | 17.8 | 16.7 | 26.7 | 23.9 | 17.8 | 10 | 15.6 | 8.3 | 12 | 7 | 10 | 7.6 | 15.8 | 15.8 | 10.6 | 7.2 | 11.5 | 8.9 | 8.3 | 7.2 | 5 | 3.3 | 13 | 10.2 | 21.5 | 17.9 | 15 | 9.6 | 20.9 | 15 | 20.6 | 17.2 | 7.8 | -1.7 | 11.7 | 5.6 | 16.7 | 15.6 | 25.6 | 23.3 | 17.6 | 14.5 | 10 | 7.2 | 18.1 | 14.4 | 20.6 | 7.2 | 12.4 | -3 | 24.4 | -6.1 | 6.8 | 0.9 | 18.3 | 16.1 | 18 | 16.5 | 8.3 | 2.5 | 6.7 | 6.7 | 18.9 | 16.7 | 14.2 | 9.5 | 13 | 12 | 14.4 | 9.4 | 16.7 | 15 | 18.3 | 17.2 | 16.1 | 15 | 5 | 0 | 18.9 | 17.8 | 20.6 | 20 | 11.8 | 9.9 | 18.3 | 17.2 | 18.9 | 17.8 | 21.1 | 4.2 | 24.8 | 22.5 | 17.8 | 1.7 | 17.7 | 12.8 | 23.9 | 15.4 | 21.7 | 20.6 | 8.9 | 1.1 | 18.9 | 15.6 | 7.8 | 2.2 | 14.4 | 11.7 | 12.8 | 7.8 | 10.7 | 7.4 | 16.1 | 14.4 | 11.7 | -1.1 | 10.6 | 1.7
13 | 2 | 8.3 | 4.4 | 20.6 | 8.3 | 17.8 | 5.6 | 15 | -6.9 | 28.3 | 5.6 | 14 | 13 | 18.9 | 13.9 | 18.3 | 12.8 | 21.1 | 10.6 | 19.4 | 14.4 | 23.7 | 5.1 | 20 | 2.2 | 13.5 | 1.2 | 29 | 21 | 24.6 | 17.6 | 28.3 | 23.9 | 23.9 | 20.6 | 24.4 | 21.7 | 23.9 | 18.3 | 27.8 | 18.8 | 15 | 11.1 | 16.7 | 2.2 | 12.8 | 7.2 | 15.4 | 10 | 20 | 5 | 18.3 | 16.7 | 28.9 | 24.4 | 18.3 | 9.4 | 16.7 | 8.9 | 13 | 7 | 13.4 | 9.7 | 15.9 | 15.9 | 14.4 | 9.4 | 12.4 | 8.3 | 8.9 | 7.2 | 8.3 | 4.4 | 15 | 11.7 | 22.8 | 18.9 | 17.2 | 10 | 22.8 | 14.4 | 23.3 | 17.8 | 10 | -1.1 | 14.4 | 5.6 | 17.2 | 15.6 | 26.7 | 22.8 | 20.7 | 15.3 | 12.8 | 7.2 | 20 | 15 | 21.7 | 7.2 | 17.6 | -1.9 | 27.2 | -5 | 10.4 | 2.3 | 19.4 | 15.6 | 18.1 | 16.3 | 11.7 | 4 | 11.7 | 11.1 | 20 | 16.7 | 17.2 | 11.7 | 16 | 13 | 15.6 | 10 | 17.8 | 13.9 | 18.9 | 17.2 | 16.7 | 15 | 7 | 0 | 19.4 | 18.3 | 21.7 | 20 | 13.3 | 11.1 | 22.2 | 16.7 | 20.6 | 17.8 | 23.9 | 4.4 | 25.6 | 22.8 | 22.2 | 1.1 | 19.4 | 13.9 | 26.1 | 15.6 | 23.3 | 21.1 | 12.2 | 1.1 | 18.9 | 15.6 | 8.3 | 2.8 | 16.1 | 11.7 | 14.4 | 8.3 | 13.3 | 8.3 | 19.4 | 15 | 15.6 | -2.2 | 12.8 | 1.7
18 | 1 | 8.9 | 5 | 22.2 | 8.9 | 20 | 5 | 18.4 | -6.3 | 30 | 6.1 | 14 | 12 | 20.6 | 13.9 | 18.9 | 12.8 | 23.3 | 10.6 | 21.1 | 14.4 | 28.9 | 1.1 | 23.3 | 1.7 | 15.9 | 1.6 | 30 | 21 | 27.2 | 17.8 | 29.4 | 23.9 | 25.6 | 21.7 | 25 | 22.2 | 26.1 | 18.3 | 28.9 | 19 | 15.6 | 11.1 | 18.3 | 2.8 | 13.9 | 7.2 | 18.9 | 10.6 | 23.9 | 5 | 18.9 | 16.7 | 30.6 | 23.9 | 19.4 | 10.6 | 18.3 | 9.4 | 17 | 8 | 16.7 | 11.1 | 16.1 | 16.1 | 16.7 | 11.1 | 13.3 | 7.2 | 8.9 | 7.2 | 10.6 | 3.3 | 17.8 | 13.1 | 24.5 | 18.9 | 19.2 | 10.8 | 24.1 | 15.1 | 25.6 | 18.3 | 12.2 | -1.1 | 20 | 5 | 17.8 | 15.6 | 27.2 | 23.3 | 23.9 | 15.6 | 16.1 | 7.2 | 22 | 15.2 | 23.9 | 7.2 | 22.8 | -1.1 | 30 | -6.1 | 13.9 | 2.8 | 20.6 | 15.6 | 18.3 | 16.1 | 15 | 4.4 | 15.6 | 13.9 | 18.9 | 17.8 | 20.5 | 11.5 | 18 | 13 | 16.7 | 10.6 | 18.3 | 13.9 | 19.4 | 17.2 | 16.7 | 15 | 9 | 2 | 20.6 | 20 | 23.3 | 18.9 | 15.9 | 12.1 | 23.3 | 17.2 | 22.2 | 17.8 | 26.7 | 4.5 | 26.3 | 22.8 | 25 | 0 | 21.8 | 14.2 | 27.6 | 15.3 | 25 | 20.6 | 15 | 0 | 21.7 | 15.6 | 10.6 | 3.9 | 18.3 | 11.7 | 18.3 | 8.3 | 14.8 | 8.8 | 22.2 | 15 | 18.9 | -2.8 | 12.2 | 1.1
21 | 0 | 10 | 3.3 | 23.9 | 7.2 | 21.7 | 5 | 21.7 | -6.1 | 32.2 | 6.1 | 15 | 12 | 22.2 | 13.3 | 18.9 | 13.3 | 25 | 10.9 | 22.2 | 15 | 29.6 | 1.1 | 25.6 | -1.7 | 18.3 | 1.1 | 29 | 21 | 27.9 | 18 | 29.4 | 22.8 | 27.2 | 20.6 | 25 | 22.2 | 27.8 | 17.2 | 30 | 18.9 | 16.1 | 11.1 | 22.8 | 1.7 | 16.7 | 6.7 | 20.7 | 11.1 | 26.7 | 6.1 | 19.4 | 16.7 | 30.6 | 23.9 | 20 | 10 | 18.3 | 9.4 | 19 | 8 | 17.8 | 10.2 | 16.7 | 16.7 | 17.8 | 10 | 14.1 | 7.7 | 10 | 7.8 | 12.8 | 4.4 | 20.5 | 14.4 | 26.1 | 18.8 | 21.3 | 11.7 | 25.4 | 16 | 26.1 | 18.3 | 13.9 | -1.1 | 22.8 | 3.3 | 18.9 | 15.6 | 27.8 | 22.8 | 25.4 | 15.5 | 19.4 | 7.8 | 24.1 | 15.4 | 26.1 | 5 | 23.2 | -1.5 | 30 | -6.1 | 15.9 | 2.7 | 23.3 | 15.6 | 18.1 | 15.9 | 15.4 | 3.9 | 16.1 | 11.7 | 20 | 18.3 | 23.9 | 10.3 | 21 | 13 | 17.2 | 10 | 19.4 | 13.3 | 19.4 | 17.8 | 17.2 | 15 | 11 | 3 | 22.8 | 18.9 | 24.4 | 17.8 | 18.5 | 12.7 | 24.4 | 17.2 | 22.2 | 17.2 | 29.4 | 3.4 | 27.1 | 22.5 | 26.7 | 0 | 24.3 | 14.1 | 29.1 | 14.5 | 26.1 | 20 | 17.2 | -1.1 | 22.8 | 16.1 | 11.1 | 3.3 | 20.6 | 11.7 | 21.1 | 6.7 | 16.3 | 8.8 | 23.9 | 16.1 | 20 | -3.9 | 13.3 | -1.1
22 | -1 | 10 | 2.8 | 24.4 | 7.8 | 22.8 | 5.6 | 23.4 | -5 | 35 | 5.6 | 15 | 12 | 23.3 | 13.3 | 20 | 13.3 | 26.6 | 11.2 | 23.3 | 15 | 30.4 | 0.9 | 26.1 | -1.1 | 20.3 | 1.7 | 30 | 21 | 28.7 | 18.5 | 30 | 23.9 | 28.9 | 20.6 | 25.6 | 22.2 | 29.4 | 16.7 | 30 | 18.8 | 16.7 | 11.1 | 23.3 | 5 | 17.2 | 3.9 | 22.6 | 12 | 27.8 | 3.9 | 19.4 | 17.2 | 31.7 | 22.2 | 21.7 | 9.4 | 18.3 | 9.4 | 20 | 9 | 18.9 | 9.2 | 17.2 | 17.2 | 18.9 | 7.8 | 14.8 | 7.6 | 10.6 | 6.1 | 13.9 | 4.4 | 23.3 | 15.6 | 27.8 | 18.3 | 23.3 | 12.2 | 26.7 | 16.7 | 26.7 | 17.8 | 14.4 | -1.7 | 24.4 | 4.4 | 21.1 | 15.6 | 28.3 | 23.3 | 26.8 | 15.2 | 22.2 | 7.2 | 26.1 | 15 | 27.8 | 4.4 | 23.5 | -2.6 | 33.9 | -5.6 | 18 | 2.7 | 23.3 | 15 | 18 | 15.8 | 15.7 | 3.2 | 15.6 | 10.6 | 20.6 | 18.9 | 27.2 | 7.2 | 23 | 12 | 18.9 | 10 | 20 | 12.8 | 21.1 | 17.8 | 18.9 | 15.6 | 12 | 5 | 23.9 | 19.4 | 25 | 17.8 | 21.1 | 13.3 | 25 | 17.2 | 22.8 | 17.2 | 32.2 | 2.8 | 27.8 | 22.2 | 28.3 | -0.6 | 26.7 | 13.9 | 30.6 | 13.9 | 28.3 | 19.4 | 18.9 | -1.7 | 24.4 | 16.1 | 12.2 | 2.8 | 21.1 | 12.2 | 22.2 | 7.2 | 17.8 | 8.9 | 25.6 | 16.1 | 21.7 | -5.6 | 11.1 | -3.3
23 | -1 | 10.6 | 2.2 | 25.6 | 8.9 | 23.3 | 5 | 25 | -3.8 | 35 | 5.6 | 16 | 12 | 24.4 | 12.8 | 20 | 13.3 | 28.3 | 11.7 | 23.9 | 14.4 | 31.1 | 0.6 | 26.1 | -2.8 | 22.4 | 2 | 30 | 22 | 29.4 | 18.9 | 28.9 | 22.8 | 28.9 | 20 | 27.2 | 22.8 | 30 | 13.9 | 30 | 18.8 | 17.2 | 11.1 | 24.4 | 3.3 | 18.9 | 2.8 | 24.4 | 12.2 | 28.9 | 2.8 | 20 | 16.7 | 32.2 | 23.3 | 22.8 | 10 | 18.9 | 10 | 22 | 9 | 20 | 7.2 | 17.8 | 17.8 | 19.4 | 8.3 | 15.6 | 7.8 | 12.2 | 6.7 | 15.6 | 4.4 | 24.2 | 15.4 | 28.5 | 17.4 | 24.2 | 12.9 | 27.6 | 17.2 | 28.3 | 17.8 | 16.1 | -1.7 | 26.1 | 3.3 | 21.7 | 15.6 | 27.8 | 23.3 | 28.3 | 14.4 | 23.9 | 7.2 | 25.4 | 14.9 | 28.3 | 3.9 | 23.9 | -3.3 | 33.9 | -5 | 20 | 1.7 | 23.9 | 15 | 17.8 | 15.6 | 16.1 | 2.2 | 16.7 | 11.1 | 23.3 | 19.4 | 28.1 | 6.3 | 23 | 12 | 19.4 | 8.9 | 21.1 | 13.3 | 22.2 | 16.7 | 19.4 | 15 | 13 | 6 | 23.9 | 18.9 | 25.6 | 17.2 | 22.6 | 13.4 | 25 | 17.8 | 22.8 | 16.7 | 32.6 | 0.6 | 28 | 22.3 | 30 | -1.1 | 27.6 | 13.6 | 31 | 13.3 | 29.4 | 19.4 | 20 | -2.2 | 26.7 | 15 | 13.3 | 1.1 | 22.2 | 12.2 | 23.9 | 7.8 | 18.2 | 8.5 | 26.7 | 16.7 | 22.8 | -5.6 | 12.2 | -5
24 | 0 | 11.1 | 3.3 | 25.6 | 8.9 | 23.9 | 5.6 | 26.7 | -4.4 | 36.1 | 6.7 | 16 | 12 | 25.6 | 11.1 | 20.6 | 12.8 | 28.3 | 13.1 | 22.8 | 13.9 | 30 | 1.5 | 26.7 | -6.7 | 24.4 | 1.7 | 29 | 21 | 28.9 | 19.3 | 28.3 | 23.9 | 29.4 | 19.4 | 28.3 | 23.3 | 29.4 | 15 | 30 | 18.9 | 17.2 | 10.6 | 25.6 | 2.8 | 18.3 | 1.7 | 25.2 | 12.8 | 29.4 | 0.6 | 20 | 17.2 | 31.7 | 23.9 | 23.3 | 9.4 | 19.4 | 9.4 | 22 | 9 | 19.6 | 6.4 | 18 | 17.7 | 19.4 | 8.3 | 16 | 8 | 12.8 | 5.6 | 16.7 | 5 | 25.2 | 15 | 29.3 | 16.2 | 25.2 | 13.4 | 28.5 | 17.7 | 29.4 | 17.8 | 17.2 | -2.8 | 25.6 | 2.8 | 22.2 | 15.6 | 28.3 | 23.3 | 28.3 | 14.9 | 26.1 | 7.8 | 24.6 | 15 | 27.2 | 3.3 | 23.9 | -3.8 | 34.4 | -4.4 | 20.4 | 2.3 | 22.8 | 15 | 17.8 | 16 | 16.3 | 3 | 16.1 | 11.1 | 24.4 | 19.4 | 29.1 | 5.9 | 23 | 12 | 20.6 | 8.3 | 21.7 | 9.4 | 22.8 | 15 | 20.6 | 16.1 | 14 | 7 | 21.7 | 19.4 | 26.1 | 16.7 | 24.1 | 13.1 | 25.6 | 17.8 | 23.3 | 16.7 | 32.9 | -2.4 | 28.1 | 22.4 | 30.6 | 0 | 28.5 | 13.2 | 31.3 | 13.1 | 30 | 19.4 | 20.6 | -2.8 | 26.1 | 15.6 | 13.9 | 0 | 22.8 | 12.8 | 25 | 7.8 | 18.5 | 7.9 | 27.2 | 16.7 | 24.4 | -6.7 | 12.8 | -11.1
24 | 0 | 10.6 | 4.4 | 26.1 | 8.9 | 25 | 5.6 | 26.3 | -4.7 | 37.2 | 7.2 | 16 | 12 | 25.6 | 10.6 | 20 | 12.8 | 28.3 | 14.2 | 22.8 | 13.9 | 28.9 | 3 | 27.2 | -7.8 | 25 | 1.2 | 29 | 22 | 28.3 | 19.3 | 28.3 | 22.2 | 30 | 19.4 | 25.6 | 21.7 | 29.4 | 15 | 29.4 | 18.8 | 17.8 | 11.1 | 25.6 | 4.4 | 18.3 | -0.6 | 25.9 | 13.4 | 30.6 | 1.1 | 19.4 | 17.2 | 31.1 | 24.4 | 23.3 | 8.9 | 19.4 | 9.4 | 23 | 9 | 19.3 | 5.8 | 18.1 | 17.3 | 19.4 | 7.2 | 16.3 | 7.8 | 12.8 | 4.4 | 16.7 | 4.4 | 26.1 | 14.4 | 30 | 15 | 26.1 | 13.9 | 29.4 | 18.3 | 28.3 | 16.1 | 18.3 | -2.2 | 25.6 | 3.3 | 22.8 | 16.1 | 27.2 | 23.3 | 28.3 | 15.3 | 27.2 | 7.8 | 23.9 | 15 | 27.2 | 2.8 | 23.9 | -3.8 | 34.4 | -3.3 | 20.7 | 2 | 22.8 | 15 | 17.8 | 16.3 | 16.5 | 3.9 | 15.6 | 10.6 | 25 | 18.9 | 30 | 4.4 | 23 | 12 | 18.9 | 7.2 | 22.8 | 13.9 | 22.8 | 14.4 | 21.7 | 16.7 | 14 | 7 | 20.6 | 19.4 | 27.2 | 15 | 25.6 | 12.8 | 25.6 | 17.8 | 22.8 | 16.7 | 33.3 | -5.6 | 28.3 | 22.2 | 30.6 | -1.1 | 29.4 | 12.8 | 31.7 | 12.8 | 30.6 | 18.9 | 21.1 | -1.1 | 25.6 | 15.6 | 14.4 | -0.6 | 23.3 | 12.2 | 25.6 | 7.8 | 18.9 | 7.2 | 27.2 | 16.7 | 23.9 | -8.9 | 14.4 | -13.3
23 | -2 | 10.6 | 4.4 | 26.1 | 8.3 | 24.4 | 5.6 | 26 | -6 | 37.2 | 8.3 | 16 | 12 | 25 | 10 | 19.4 | 12.2 | 28.3 | 15.6 | 20.6 | 13.3 | 27.8 | 3.3 | 27.2 | -9.4 | 25.5 | 0.9 | 28 | 22 | 27.8 | 19.4 | 28.3 | 22.8 | 28.9 | 18.9 | 26.7 | 22.8 | 29.4 | 15 | 28.9 | 19 | 17.8 | 10.6 | 25.6 | 5 | 16.1 | 1.1 | 26.7 | 13.9 | 30.6 | 1.1 | 19.4 | 16.7 | 30.6 | 23.9 | 23.9 | 8.3 | 16.7 | 11.1 | 23 | 9 | 18.9 | 4.4 | 18.3 | 17.2 | 19.4 | 7.8 | 16.7 | 7.8 | 12.8 | 3.9 | 16.1 | 4.4 | 24.4 | 14.8 | 28.5 | 16.1 | 25.2 | 14.1 | 28.3 | 17.8 | 27.8 | 16.7 | 17.8 | -2.2 | 24.4 | 3.3 | 22.2 | 16.1 | 26.7 | 23.3 | 28.3 | 15.6 | 27.2 | 7.8 | 23 | 15.4 | 27.8 | 2.8 | 23.9 | -5.6 | 34.4 | -3.3 | 21.1 | 2.2 | 21.1 | 15.6 | 17.8 | 16.7 | 16.7 | 4.4 | 15.6 | 10.6 | 25 | 18.9 | 28.7 | 4.9 | 22 | 13 | 18.3 | 6.7 | 22.2 | 10 | 21.1 | 10.6 | 21.1 | 15 | 14 | 7 | 19.4 | 18.3 | 26.7 | 15.6 | 24.3 | 12.6 | 26.1 | 16.7 | 22.2 | 16.7 | 32.2 | -2.9 | 27.4 | 22.4 | 30.6 | -1.1 | 29 | 12.5 | 30.4 | 13.3 | 31.7 | 18.3 | 21.1 | -1.7 | 20 | 18.3 | 13.3 | -1.1 | 22.2 | 12.2 | 24.4 | 8.9 | 16.5 | 8 | 25.6 | 17.2 | 22.8 | -4.4 | 12.2 | -5
22 | -1 | 10 | 3.3 | 24.4 | 8.3 | 23.3 | 6.1 | 25.6 | -7.8 | 36.7 | 8.3 | 15 | 11 | 23.9 | 10 | 18.9 | 12.8 | 25.5 | 15.5 | 18.3 | 13.9 | 23.9 | 3.3 | 26.1 | -6.7 | 26.1 | 0 | 28 | 22 | 26.7 | 19.3 | 26.1 | 21.1 | 29.4 | 18.3 | 26.7 | 22.8 | 29.4 | 15 | 28.3 | 18.9 | 18.3 | 10 | 25.6 | 4.4 | 16.1 | 0 | 24.7 | 13.9 | 30 | 1.1 | 18.9 | 17.2 | 29.4 | 23.9 | 22.8 | 9.4 | 16.7 | 10.6 | 22 | 9 | 17.2 | 5.2 | 17.2 | 15.9 | 18.9 | 7.2 | 14.7 | 7.5 | 12.8 | 4.4 | 15 | 6.7 | 22.8 | 14.7 | 27.1 | 16.7 | 24.2 | 13.8 | 27.2 | 17.7 | 26.7 | 16.7 | 18.3 | -1.7 | 23.3 | 3.3 | 21.1 | 16.1 | 26.1 | 23.3 | 26.1 | 16.1 | 27.2 | 7.2 | 22 | 15.9 | 26.7 | 2.8 | 20 | -4.4 | 33.3 | -3.3 | 19.1 | 2 | 15 | 13.3 | 17.6 | 16.3 | 15.6 | 4.7 | 15.6 | 10.6 | 24.4 | 18.3 | 27.4 | 5.7 | 22 | 14 | 17.2 | 6.1 | 22.2 | 10.6 | 20 | 11.1 | 21.1 | 14.4 | 13 | 7 | 19.4 | 18.9 | 26.1 | 13.9 | 23 | 12.7 | 25.6 | 16.1 | 20.6 | 17.8 | 31.1 | -0.5 | 26.5 | 22.4 | 29.4 | -1.7 | 28.7 | 12.6 | 29.1 | 13.8 | 31.7 | 18.3 | 18.3 | -3.3 | 18.9 | 18.3 | 12.2 | -0.6 | 21.7 | 12.8 | 22.8 | 9.4 | 14.1 | 8.1 | 25.6 | 17.8 | 21.7 | -3.3 | 12.2 | -6.7
18 | -1 | 9.4 | 3.9 | 21.7 | 9.4 | 18.9 | 8.3 | 21 | -5.9 | 35 | 6.7 | 14 | 11 | 22.2 | 10.6 | 17.8 | 12.2 | 22.8 | 15.2 | 16.7 | 13.9 | 20 | 2.4 | 22.2 | -1.1 | 22.6 | -0.7 | 27 | 21 | 25.5 | 19.2 | 26.1 | 21.7 | 28.3 | 18.9 | 23.3 | 21.1 | 28.3 | 14.4 | 27.6 | 19.2 | 16.7 | 10 | 23.3 | 6.7 | 13.9 | 0.6 | 22.6 | 14 | 27.8 | 3.3 | 18.9 | 17.2 | 27.8 | 23.9 | 18.9 | 11.7 | 15.6 | 12.2 | 20 | 9 | 15.6 | 5.5 | 16.1 | 14.7 | 16.7 | 8.3 | 12.6 | 6.9 | 11.7 | 3.9 | 13.9 | 7.2 | 21.1 | 14.4 | 25.6 | 17.2 | 23.3 | 13.9 | 26.1 | 17.2 | 23.9 | 19.4 | 16.7 | -2.2 | 21.1 | 2.8 | 19.4 | 16.1 | 25 | 23.3 | 23.9 | 16.5 | 24.4 | 7.2 | 21.1 | 16.1 | 24.4 | 2.2 | 16.1 | -5 | 31.1 | -3.9 | 17 | 1.8 | 14.4 | 11.7 | 17.4 | 15.9 | 14.4 | 4.7 | 13.9 | 9.4 | 23.9 | 18.3 | 26.1 | 5.6 | 21 | 12 | 14.4 | 5.6 | 20.6 | 11.7 | 18.9 | 11.7 | 20.6 | 14.4 | 13 | 9 | 19.4 | 18.3 | 23.9 | 14.4 | 21.7 | 12.2 | 24.4 | 16.7 | 20 | 17.2 | 30 | 0.6 | 25.6 | 22.2 | 25.6 | -0.6 | 28.3 | 12.2 | 27.8 | 13.9 | 31.1 | 17.8 | 16.7 | -1.7 | 19.4 | 18.3 | 10.6 | -0.6 | 19.4 | 12.8 | 19.4 | 8.9 | 11.7 | 7.8 | 23.9 | 18.9 | 17.2 | -2.2 | 6.7 | 0
16 | -1 | 8.5 | 4.1 | 19.1 | 11.7 | 15 | 9.9 | 15 | -6.5 | 30.8 | 4.6 | 13 | 11 | 20 | 11.2 | 17.8 | 13 | 19.5 | 13.9 | 15.9 | 13.1 | 15.8 | 1.7 | 17.9 | -0.4 | 18.2 | -1.7 | 27 | 20 | 24.1 | 19.1 | 25.5 | 21.8 | 25 | 18.9 | 23.3 | 21.6 | 25.3 | 15.9 | 26.5 | 19 | 15.9 | 9.7 | 18.4 | 7.2 | 10.7 | 1.7 | 19.9 | 13.2 | 23.3 | 3.3 | 18 | 16.3 | 27.3 | 23.8 | 16.1 | 13.1 | 15.6 | 12.3 | 18 | 11 | 12.9 | 5.5 | 13.7 | 11.7 | 14.5 | 7.5 | 10.3 | 6.3 | 8.6 | 4.5 | 12.3 | 5.7 | 18.9 | 13.1 | 23.1 | 15.9 | 21.3 | 14.3 | 25.2 | 17.5 | 20.4 | 18.4 | 13.3 | -2.2 | 17.6 | 2.5 | 17.2 | 15.4 | 23.9 | 22.7 | 21.2 | 16 | 19.3 | 8.3 | 20.8 | 15.3 | 22.6 | 2.7 | 11.7 | -6.1 | 26.7 | -3.6 | 13.8 | 0.9 | 13.9 | 10.7 | 17 | 15 | 12.5 | 4.5 | 12.4 | 8.6 | 21.2 | 17 | 21.5 | 7.3 | 19 | 11 | 12.8 | 5 | 18.3 | 10 | 16.6 | 11.5 | 17.6 | 14.2 | 13 | 9 | 19.3 | 17.8 | 21.6 | 14.4 | 18.9 | 11.5 | 21.9 | 15.9 | 20 | 16.5 | 26.2 | 2.2 | 25 | 22.2 | 21.4 | 0.4 | 24.8 | 13.9 | 25.3 | 14.2 | 28.8 | 18.8 | 11.5 | 0.1 | 17.2 | 15.6 | 9.5 | 0.8 | 17.7 | 11.9 | 16.2 | 8.8 | 9.4 | 6.3 | 21.3 | 18.7 | 13.9 | -3.2 | 5.7 | 0.2
13 | 0 | 6 | 4.7 | 18.1 | 12.4 | 13.3 | 9.4 | 10.5 | -7.8 | 28.6 | 5.2 | 13 | 11 | 18.9 | 11.3 | 17.7 | 13.1 | 18.5 | 13.5 | 15.3 | 12.9 | 15.2 | 2.7 | 15.8 | -1.3 | 14.8 | -3.3 | 27 | 20 | 22.8 | 19.1 | 25.4 | 22.3 | 22.7 | 18.4 | 23.2 | 21.5 | 24.4 | 16.2 | 25.7 | 19 | 15.3 | 10.4 | 14.9 | 6.1 | 8.1 | 2.4 | 18.6 | 13.4 | 19.9 | 5.1 | 17.8 | 15.9 | 26.4 | 23.7 | 18.3 | 13.7 | 15.2 | 12.4 | 17 | 11 | 11.7 | 6.5 | 11.5 | 8.7 | 13.2 | 8.6 | 8.8 | 6.2 | 6.3 | 5 | 11 | 6.6 | 16.7 | 11.8 | 20.9 | 14.5 | 19.7 | 14.3 | 24.4 | 17.8 | 18.8 | 17.5 | 11.8 | -0.7 | 15.4 | 1.4 | 15.9 | 15.1 | 23.9 | 22.1 | 20.5 | 15.8 | 16.8 | 8.1 | 20.5 | 14.7 | 20 | 2.6 | 11.2 | -4.7 | 23.7 | -3.7 | 10.8 | 0.8 | 13.1 | 9.5 | 16.8 | 14.3 | 10.6 | 4.8 | 10.7 | 7.9 | 18.8 | 15.6 | 17.8 | 7.7 | 18 | 13 | 12.4 | 4.5 | 16 | 10.8 | 15.2 | 11.4 | 16.6 | 13 | 13 | 9 | 19.1 | 17.7 | 20.7 | 13.3 | 16.3 | 10.7 | 19.4 | 16 | 19.9 | 16.4 | 23 | 2.7 | 24.4 | 22.1 | 19 | 2.1 | 22 | 14.3 | 23.1 | 14.3 | 27.9 | 20.1 | 12.3 | 1.2 | 16.9 | 14.3 | 9.3 | 1.5 | 16.2 | 11.6 | 13.6 | 8.3 | 7.5 | 5 | 18.8 | 17.7 | 11.2 | -3.2 | 5.2 | -0.1
11 | 0 | 5.3 | 4.5 | 17.9 | 13.4 | 12.9 | 9.1 | 8.8 | -7 | 26.4 | 5.7 | 13 | 11 | 17.7 | 11.7 | 17.7 | 13.3 | 17.7 | 12.9 | 15.4 | 13.1 | 14.6 | 3.6 | 14.4 | -1.3 | 14.1 | -3.2 | 27 | 21 | 22 | 19.3 | 25.3 | 22 | 21.2 | 18.2 | 23.2 | 21.4 | 21.7 | 17.4 | 25.4 | 19.2 | 15.7 | 11 | 13.1 | 5.6 | 6.8 | 2.5 | 17.6 | 13.2 | 17.7 | 5.4 | 17.5 | 15.5 | 22.9 | 21 | 18.5 | 14.9 | 15.2 | 12.3 | 17 | 12 | 10.6 | 6.9 | 9.7 | 6.1 | 12.2 | 8.4 | 7.9 | 6.3 | 6.8 | 5 | 10.4 | 5 | 14.9 | 10.5 | 18.9 | 13.2 | 18.6 | 14.2 | 23.8 | 18.1 | 17.9 | 17.1 | 10.7 | -0.2 | 13 | 0.7 | 15.5 | 15.2 | 23.9 | 22.1 | 19.9 | 15.5 | 14.8 | 7.2 | 20.2 | 14.2 | 18.3 | 2.1 | 10.6 | -4.3 | 23 | -2.7 | 8.6 | 0.6 | 11.5 | 9.6 | 16.6 | 13.7 | 9.2 | 5 | 10.2 | 7.1 | 17.3 | 14.6 | 14.9 | 7.6 | 16 | 12 | 11.6 | 4.2 | 14.5 | 11.3 | 15 | 10.6 | 15.4 | 12.3 | 12 | 9 | 18.7 | 17.3 | 19.2 | 13.2 | 14.1 | 9.7 | 17.6 | 15.1 | 19.5 | 15.9 | 20.5 | 3.8 | 23.8 | 21.9 | 17.6 | 2.3 | 19.9 | 14.3 | 21.3 | 14.2 | 26.4 | 20.4 | 12.9 | 1.2 | 16.7 | 13.5 | 8.5 | 1.9 | 15.1 | 11.1 | 12 | 8.3 | 5.9 | 3.8 | 17.9 | 17.1 | 11 | -4.4 | 4.8 | -0.5
9 | 0 | 5.2 | 4.2 | 18.7 | 13.9 | 11.4 | 9.2 | 7.7 | -7.1 | 23.7 | 5.7 | 13 | 11 | 16.9 | 10.7 | 17.6 | 13.6 | 17.1 | 12.4 | 15.2 | 12.8 | 14.4 | 4.3 | 12.9 | -0.5 | 13.6 | -3.4 | 27 | 21 | 21.4 | 19.3 | 25 | 22.2 | 20.3 | 17.4 | 23.2 | 21.1 | 21.1 | 17.8 | 25.2 | 19.2 | 16.4 | 11.3 | 11.6 | 5.1 | 5.8 | 2.2 | 16.8 | 13 | 16.8 | 7 | 17.2 | 15.3 | 23.3 | 21.7 | 20.2 | 15.4 | 15.3 | 12.5 | 16 | 12 | 9.5 | 6.9 | 8.2 | 4.1 | 11.7 | 8.6 | 7.3 | 6.2 | 7.3 | 5.3 | 9.5 | 4.6 | 13.3 | 9.6 | 17.4 | 12.2 | 18 | 13.8 | 23.3 | 18.2 | 17.2 | 16.5 | 10.9 | 0.2 | 10 | -1 | 14.6 | 14.6 | 23.6 | 22.1 | 19.3 | 15.4 | 13.6 | 4.7 | 19.5 | 13.7 | 19.3 | 2.1 | 10.1 | -4.2 | 20.9 | -1.8 | 7 | 0.1 | 12.1 | 9.1 | 16.4 | 13 | 8.2 | 4.9 | 9.6 | 6.8 | 15.8 | 13.2 | 13.8 | 7.6 | 16 | 12 | 11.2 | 4.4 | 13.3 | 10.9 | 13.7 | 10.6 | 14.7 | 11.1 | 11 | 8 | 18.6 | 17.4 | 18.6 | 13 | 11.8 | 8.6 | 16.8 | 13.9 | 19.1 | 15.6 | 19.1 | 5 | 23.5 | 21.6 | 16.7 | 1.3 | 19.2 | 14.3 | 20.1 | 14.3 | 25.6 | 20.7 | 12.7 | 3.1 | 16.4 | 13.8 | 9 | 2.7 | 14.6 | 10.4 | 10.9 | 8.3 | 4.9 | 3 | 16.7 | 16 | 8.4 | -4.8 | 3.8 | -0.9
7 | 0 | 5.3 | 4.7 | 19.9 | 14.3 | 11 | 9.1 | 7 | -7.3 | 22.8 | 5.9 | 11 | 9 | 16.1 | 11.2 | 17.7 | 13.7 | 16.8 | 11.9 | 14.9 | 12.5 | 14.2 | 4.8 | 12.7 | -0.2 | 13.2 | -3.8 | 27 | 21 | 21.6 | 19.5 | 25 | 22.3 | 19.3 | 16.9 | 22.8 | 20.6 | 20.7 | 17.9 | 25 | 19.2 | 16.7 | 11.6 | 10.3 | 4.6 | 5.3 | 1.9 | 16.2 | 12.8 | 16.9 | 7.9 | 16.8 | 14.8 | 23.8 | 22.4 | 21.4 | 16.4 | 15.4 | 12.5 | 16 | 9 | 8.5 | 6 | 7.2 | 3 | 11.5 | 8.9 | 7.9 | 6.9 | 7.2 | 5.3 | 8.7 | 4.4 | 11.8 | 8.6 | 15.9 | 11.2 | 17.7 | 13.4 | 23 | 18.3 | 16.4 | 16.2 | 9.9 | 0.7 | 8.6 | -1.4 | 14.4 | 14.4 | 23.7 | 22 | 19 | 15.6 | 12.8 | 4.3 | 19.1 | 13.3 | 19 | 2.2 | 9.5 | -3.5 | 20.7 | -0.8 | 6.3 | -0.1 | 11.5 | 8.7 | 16.1 | 12.2 | 7.8 | 4.7 | 9.5 | 6.9 | 14.3 | 11.6 | 12.9 | 7.4 | 14 | 11 | 10.6 | 4.5 | 12.3 | 10.5 | 13.3 | 10.6 | 14.2 | 10.4 | 10 | 6 | 18.5 | 17.6 | 18.3 | 13.7 | 10 | 7.5 | 15.6 | 12.9 | 19.2 | 15.4 | 18.2 | 6.2 | 23.1 | 21.3 | 16.4 | 2 | 18.7 | 14.3 | 19.1 | 14.2 | 25.4 | 21.6 | 13.3 | 3.5 | 16.5 | 14 | 9.1 | 3.6 | 14.2 | 10.5 | 10.7 | 8.2 | 4.1 | 2.3 | 16.4 | 15.4 | 7.8 | -6.2 | 3.2 | -1.3
5 | 1 | 5.6 | 5.1 | 20 | 14.9 | 11.4 | 9.3 | 7.1 | -6.7 | 22.5 | 5.7 | 13 | 11 | 16.1 | 12 | 17.6 | 13.9 | 16.7 | 11.3 | 14.7 | 12.2 | 14.1 | 5 | 12.4 | 0.3 | 12.9 | -4.2 | 26 | 22 | 21.8 | 19.8 | 24.9 | 22.4 | 18.8 | 16.4 | 22.8 | 20.8 | 20.5 | 17.8 | 24.8 | 19.3 | 17 | 11.4 | 9.5 | 3.6 | 5 | 1.6 | 15.8 | 12.6 | 16.8 | 8.8 | 16.6 | 14.4 | 24.1 | 22.8 | 21.7 | 17.6 | 15.5 | 12.9 | 16 | 7 | 7.7 | 5.4 | 6.3 | 2.3 | 11.4 | 9 | 8.4 | 7.3 | 6.9 | 5 | 7.5 | 4 | 10.6 | 7.7 | 14.8 | 10.2 | 17.7 | 13.2 | 22.9 | 18.7 | 16.1 | 15.8 | 9.8 | 1.1 | 7.6 | -1.8 | 14.1 | 14.1 | 23.7 | 22 | 18.7 | 15.5 | 11.9 | 4.6 | 18.9 | 13.1 | 18.6 | 2.9 | 9 | -3.2 | 20.5 | 0.1 | 6.1 | -0.2 | 11.2 | 8.4 | 15.9 | 11.6 | 7.6 | 4.7 | 9.7 | 7 | 12.7 | 10.2 | 12.3 | 7.3 | 12 | 10 | 10.1 | 4.5 | 11.9 | 10.2 | 12.8 | 10.6 | 13.9 | 10 | 8 | 4 | 18.4 | 17.5 | 18 | 14 | 8.6 | 6.5 | 14.4 | 12.2 | 19.3 | 15.5 | 17.6 | 7.1 | 22.7 | 21 | 16.4 | 2.5 | 18.4 | 14.2 | 18.4 | 14.1 | 25.1 | 21.7 | 13.5 | 3.7 | 16.9 | 14.5 | 9.5 | 4.4 | 13.9 | 10.4 | 10.5 | 8.4 | 3.6 | 1.8 | 16 | 15.1 | 7.6 | -6.1 | 2.8 | -1.8
4 | 0 | 6 | 5.5 | 20.5 | 16.3 | 11.9 | 9.6 | 7.7 | -6.2 | 22.1 | 5.8 | 13 | 10 | 16.2 | 11.3 | 17.4 | 13.9 | 16.5 | 10.5 | 14.2 | 11.7 | 14 | 5.1 | 12 | 1.3 | 12.8 | -5.1 | 25 | 22 | 22.3 | 20.2 | 25.1 | 22.6 | 17.9 | 15.3 | 23.3 | 21.4 | 20.1 | 17.7 | 24.7 | 19.3 | 17.8 | 11.6 | 8.7 | 3.4 | 4.5 | 1.1 | 15.4 | 12.2 | 17.1 | 10.6 | 16.2 | 13.4 | 24.8 | 23.3 | 23.1 | 19.5 | 15.6 | 13.2 | 14 | 7 | 6.4 | 4.7 | 5 | 1.4 | 11.4 | 9.4 | 8.9 | 7.8 | 7 | 5 | 5.7 | 2.9 | 8.5 | 6 | 12.8 | 8.5 | 18.5 | 12.9 | 23.2 | 19.7 | 15.6 | 15.3 | 9.1 | 2.3 | 5.7 | -2.6 | 13.7 | 13.7 | 24.1 | 21.9 | 18 | 14.9 | 11.4 | 5.1 | 18.9 | 13.1 | 18.1 | 1 | 8.1 | -2.4 | 20.1 | 2.1 | 6.7 | -0.5 | 11.1 | 8.3 | 15.6 | 10.5 | 7.7 | 4.9 | 9.7 | 6.9 | 10.1 | 7.6 | 11.5 | 7.2 | 13 | 9 | 9.9 | 4.9 | 11.4 | 9.8 | 12.8 | 10.6 | 13.4 | 8.9 | 6 | 3 | 18.3 | 17.5 | 18.1 | 14.9 | 6.8 | 4.7 | 12.8 | 10.6 | 20.1 | 15.6 | 17.4 | 9 | 21.9 | 20.3 | 16.9 | 3.6 | 18.3 | 14.1 | 17.2 | 13.7 | 25.4 | 21.8 | 14.3 | 4.6 | 18.1 | 16.1 | 11.1 | 6.1 | 13.8 | 10.1 | 10 | 8.3 | 3.1 | 1 | 15.6 | 14.3 | 6.8 | -5.6 | 3.1 | -2.2
2 | 0 | 6.2 | 5.7 | 20.7 | 17 | 11.8 | 9.6 | 7.3 | -5.9 | 21.3 | 5.9 | 13 | 10 | 16 | 10.9 | 17.1 | 14 | 16.1 | 9.8 | 14 | 11.3 | 13.7 | 5.4 | 11.7 | 2 | 12.4 | -5.6 | 25 | 23 | 22.5 | 20.5 | 25.2 | 22.8 | 17.2 | 14.6 | 23.4 | 21.7 | 19.7 | 17.5 | 24.5 | 19.3 | 18.2 | 11.6 | 8.4 | 3 | 4 | 0.8 | 15.3 | 12.1 | 17.3 | 11.4 | 15.8 | 12.9 | 25.4 | 23.8 | 23.8 | 20.5 | 15.6 | 13.1 | 13 | 7 | 5.7 | 4.2 | 5.2 | 1.6 | 11.8 | 9.7 | 9.2 | 8.1 | 7.2 | 5.2 | 4.9 | 2.4 | 7.4 | 5.1 | 11.8 | 7.6 | 18.6 | 12.7 | 23.4 | 20.2 | 15.4 | 15.2 | 8.7 | 2.6 | 4.8 | -2.8 | 13.5 | 13.4 | 24.2 | 22 | 17.4 | 15 | 10.9 | 5 | 18.9 | 13 | 17.4 | 0.1 | 7.6 | -1.9 | 19.6 | 3 | 6.4 | -0.4 | 11.1 | 8.2 | 15.3 | 10 | 7.8 | 5 | 9.5 | 6.7 | 8.9 | 6.4 | 11.2 | 7.1 | 13 | 10 | 9.6 | 5.1 | 10.9 | 9.5 | 12.8 | 10.7 | 13 | 8.3 | 7 | 4 | 18.2 | 17.4 | 18.6 | 15.6 | 5.7 | 3.6 | 11.9 | 9.6 | 20.3 | 15.9 | 17.3 | 9.9 | 21.4 | 20 | 16.8 | 4.1 | 18 | 14.1 | 16.7 | 13.6 | 25.4 | 21.9 | 13.6 | 5.8 | 18.5 | 16.6 | 11.5 | 6.8 | 13.7 | 10 | 9.7 | 7.9 | 2.7 | 0.7 | 15.4 | 14 | 5.8 | -4.5 | 3.1 | -2.5
4 | 0 | 6.2 | 5.6 | 20.9 | 17.7 | 11.9 | 9.7 | 8.3 | -5.4 | 20.6 | 5.6 | 13 | 10 | 15.4 | 10.5 | 16.4 | 13.9 | 15.2 | 9.3 | 13.7 | 11 | 12.3 | 5.8 | 11.5 | 2.9 | 11.9 | -5.7 | 24 | 23 | 22.7 | 20.7 | 25.4 | 23.1 | 16.3 | 13.7 | 23.6 | 22 | 19.4 | 17.3 | 24.2 | 19.4 | 18.5 | 11.6 | 8.1 | 2.5 | 3.4 | 0.5 | 15.3 | 12.1 | 16.8 | 11.5 | 15.3 | 12.3 | 25.4 | 23.9 | 24.5 | 21.3 | 15.6 | 13.2 | 12 | 7 | 4.8 | 3.6 | 5.1 | 1.8 | 11.7 | 10 | 9.3 | 8.3 | 7.1 | 5 | 4.2 | 2 | 6.2 | 4.2 | 10.8 | 6.8 | 18.9 | 12.5 | 22.9 | 20.7 | 15.2 | 15.1 | 8 | 3.1 | 3.5 | -3.4 | 13.3 | 13.2 | 24.4 | 22.4 | 16.9 | 14.9 | 10 | 4.7 | 18.9 | 12.7 | 16.7 | -1.3 | 6.9 | -1.3 | 19 | 4 | 5.6 | -0.5 | 10.2 | 7.6 | 14.8 | 9.4 | 7.8 | 5.2 | 9 | 6.5 | 7.5 | 5.1 | 10.8 | 7 | 12 | 10 | 9.1 | 5.1 | 10.7 | 9.1 | 12.8 | 10.8 | 12.6 | 7.6 | 7 | 4 | 18.3 | 17.6 | 18.6 | 15.9 | 4.4 | 2.3 | 10.7 | 8.4 | 20.3 | 16 | 16.9 | 10.6 | 20.8 | 19.4 | 15.7 | 4.8 | 17.6 | 14 | 15.4 | 13 | 25.1 | 21.9 | 12.7 | 5.9 | 19 | 17.3 | 12.3 | 7.8 | 13.6 | 9.9 | 9.2 | 7.2 | 2.2 | -0.1 | 15.5 | 13.4 | 4.4 | -4.3 | 2.9 | -2.6
4 | 0 | 6 | 5.5 | 20.7 | 18.5 | 12.3 | 9.8 | 8.3 | -4.7 | 19.7 | 5.4 | 12 | 10 | 14.9 | 10.1 | 16.4 | 14.2 | 13.8 | 8.5 | 13.5 | 10.5 | 10.5 | 6.5 | 11.6 | 3.5 | 10.6 | -6.1 | 23 | 22 | 22.8 | 21 | 25.6 | 23.3 | 15.2 | 12.9 | 23.8 | 22.4 | 19.2 | 17.2 | 23.9 | 19.5 | 18.9 | 11.7 | 7.7 | 2 | 2.7 | -0.4 | 15.3 | 12 | 15.8 | 7.4 | 14.6 | 11.7 | 26 | 24.2 | 25.1 | 22.2 | 15.2 | 12.9 | 9 | 6 | 3.7 | 2.8 | 5.6 | 2.4 | 11.6 | 9.7 | 9.4 | 8.3 | 7.1 | 5 | 3.5 | 1.5 | 5 | 3.2 | 9.3 | 5.4 | 18.8 | 12.3 | 21.3 | 19 | 15.4 | 15.2 | 7.5 | 3.6 | 2.2 | -3.8 | 13.3 | 12.9 | 24.5 | 22.7 | 16.4 | 15.1 | 9.2 | 4.4 | 18 | 12.4 | 14.8 | -2.6 | 6.2 | -0.6 | 18.2 | 4.9 | 4.3 | -0.8 | 9.2 | 6.8 | 14.1 | 8.9 | 7.7 | 5.3 | 8.3 | 6.2 | 5.9 | 3.5 | 10.4 | 6.9 | 12 | 11 | 8.4 | 5.2 | 10.4 | 9 | 12.5 | 10.6 | 12.2 | 6.9 | 7 | 4 | 18.3 | 17.7 | 18.5 | 16.4 | 3.8 | 1.7 | 9.3 | 7.1 | 20.5 | 16.2 | 16.7 | 11.7 | 20.2 | 19 | 16.7 | 4.8 | 17.3 | 13.8 | 14.3 | 12.3 | 25.1 | 22.2 | 12.6 | 6.5 | 19.9 | 18 | 13 | 8.3 | 13.5 | 9.8 | 8.5 | 7.1 | 2.1 | 0 | 15.7 | 13 | 3.4 | -3.8 | 2.8 | -3
4 | -1 | 6 | 5.5 | 21.3 | 19.5 | 12 | 9.4 | 8.8 | -3.4 | 18.7 | 4.8 | 12 | 10 | 14.1 | 9.3 | 16.5 | 14.7 | 12.7 | 8.3 | 13.3 | 10.2 | 10.7 | 7.4 | 10.6 | 4.2 | 10 | -6.5 | 23 | 22 | 23.1 | 21.1 | 25.6 | 23.6 | 14 | 11.7 | 23.7 | 22.3 | 17.7 | 16.6 | 23.4 | 19.4 | 19.3 | 11.7 | 7.4 | 1 | 1.8 | -0.8 | 14.7 | 12 | 14.3 | 4.8 | 14 | 11 | 26.1 | 24.9 | 25.8 | 23.2 | 15.2 | 12.4 | 10 | 6 | 3.3 | 2.7 | 6.4 | 2.9 | 11.6 | 10.2 | 9.5 | 8.4 | 7.6 | 5.4 | 2.7 | 1.3 | 3.7 | 2.4 | 7.7 | 3.5 | 18.7 | 12.1 | 20.4 | 19 | 16 | 15.9 | 7.1 | 4.1 | 0.7 | -3.4 | 13.1 | 12.7 | 24.7 | 22.8 | 16 | 14.6 | 8.4 | 3.8 | 16.8 | 12 | 13.2 | -4.2 | 6.2 | 0 | 17.3 | 6.2 | 4.3 | -0.7 | 8 | 5.2 | 13.1 | 8.4 | 7.9 | 5.5 | 7.6 | 5.9 | 4.5 | 2.1 | 9.9 | 6.9 | 12 | 11 | 7.7 | 5.1 | 9.7 | 8.4 | 12 | 10.6 | 12.3 | 7 | 7 | 4 | 18.7 | 18.1 | 18.2 | 16.4 | 3.6 | 1.5 | 8.7 | 7.1 | 20.7 | 16.4 | 16.5 | 12.6 | 19.6 | 18.7 | 15 | 5.2 | 16.9 | 13.6 | 13.4 | 11.9 | 25.1 | 22.4 | 12.3 | 7.5 | 19.7 | 18.2 | 13.2 | 9.1 | 13.1 | 10.1 | 8.1 | 6.7 | 1 | -1.2 | 16 | 12.6 | 2.1 | -3.2 | 2.4 | -3.7
3 | -1 | 6.6 | 6 | 21 | 19.9 | 11.7 | 8.5 | 7.7 | -2.8 | 18.7 | 4.9 | 12 | 11 | 13.7 | 9.3 | 15.9 | 14.3 | 13.8 | 8.2 | 13 | 9.9 | 9.6 | 7.4 | 9.8 | 4.9 | 9.5 | -6.4 | 23 | 22 | 23.5 | 21.4 | 25.7 | 24.1 | 12.7 | 10.8 | 23.8 | 23 | 16.7 | 15.9 | 23.9 | 19.6 | 19.6 | 11.7 | 6.5 | 0.5 | 1.2 | -1.3 | 14.1 | 11.9 | 12.9 | 2.8 | 13.5 | 10.6 | 26.4 | 25.2 | 26.5 | 24.1 | 15.1 | 12.3 | 12 | 4 | 3.2 | 1.6 | 7 | 4 | 12.1 | 10.8 | 9.5 | 8.5 | 8.6 | 5.5 | 1.9 | 1 | 2.3 | 1.5 | 5.7 | 1.3 | 18.3 | 11.9 | 19 | 18.4 | 16.1 | 16 | 6.6 | 4.5 | -0.5 | -4.6 | 13 | 12.4 | 24.8 | 22.8 | 15.5 | 14.5 | 7.4 | 3.1 | 15 | 11.4 | 13.1 | -5 | 6.3 | 0.6 | 16.7 | 6.3 | 4.6 | -0.4 | 6.8 | 4 | 11.9 | 7.8 | 8 | 5.7 | 7 | 5.8 | 3.1 | 0.8 | 9.3 | 6.8 | 12 | 11 | 7 | 5.2 | 8.4 | 7.6 | 10.9 | 9.6 | 12.4 | 7.3 | 6 | 5 | 18.8 | 18.2 | 17.3 | 16.4 | 3.5 | 1.3 | 8.1 | 7.2 | 20.9 | 17 | 16.3 | 13.1 | 18.9 | 18.2 | 14.7 | 5.7 | 16.4 | 13.4 | 12.6 | 11.5 | 25 | 22.7 | 12 | 8.2 | 20.2 | 19.3 | 14.3 | 10.3 | 12.4 | 10 | 6.7 | 6 | 0 | -1.7 | 17.5 | 12.1 | 1 | -3.2 | 3.1 | -2.4
3 | -1 | 6.7 | 6.1 | 21.1 | 21.1 | 12.2 | 9.4 | 7.8 | -1.7 | 19.1 | 4.5 | 12 | 10 | 13.9 | 8.9 | 16.1 | 15 | 13.9 | 7.8 | 12.8 | 9.4 | 10.6 | 8.9 | 13.3 | 6.1 | 8.3 | -6.1 | 23 | 22 | 23.9 | 21.7 | 25.6 | 24.4 | 11.1 | 9.4 | 23.9 | 23.3 | 15.6 | 15.6 | 24.7 | 20 | 20 | 12 | 5.6 | 0.1 | 2.2 | 0 | 13.3 | 11.7 | 11.7 | 2.8 | 12.8 | 10 | 27.8 | 26.1 | 28.3 | 25.3 | 15.6 | 12.2 | 13 | 6 | 3.3 | 0 | 10.6 | 6.7 | 12.8 | 11.7 | 9.4 | 8.3 | 8.9 | 6.7 | 1.8 | 1.1 | 1.7 | 1.3 | 6.6 | 0.5 | 18.3 | 11.7 | 19.4 | 18.9 | 16.7 | 16.7 | 6.1 | 5 | -1.1 | -4.4 | 12.8 | 12.2 | 25 | 22.8 | 15.6 | 15 | 7.8 | 3.5 | 16.5 | 12.1 | 12.2 | -6.1 | 6.7 | 1.1 | 17.2 | 7.2 | 5 | -0.6 | 9.4 | 7.2 | 10.6 | 7.2 | 8.3 | 6.1 | 6.1 | 5.6 | 1.1 | -0.6 | 10.2 | 6.9 | 13 | 12 | 6.1 | 5 | 8.9 | 7.8 | 11.1 | 10 | 12.8 | 7.8 | 6 | 4 | 17.8 | 17.8 | 17.2 | 17.2 | 4.1 | 1.3 | 7.8 | 7.8 | 21.1 | 16.7 | 15.6 | 13.9 | 20.7 | 19 | 17.8 | 6.7 | 18.5 | 14.4 | 12.8 | 12.2 | 25.6 | 22.7 | 11.7 | 8.9 | 21.1 | 19.4 | 15.6 | 11.1 | 12.8 | 10 | 6.7 | 5.6 | 1.7 | -1.1 | 18.3 | 12.2 | 1.1 | -2.8 | 4.1 | -1.3
4 | 0 | 5.6 | 5.6 | 22.2 | 21.1 | 14.4 | 10 | 12.2 | -0.6 | 20 | 4.4 | 13 | 11 | 16.1 | 10 | 17.2 | 14.4 | 16.7 | 8.3 | 13.9 | 9.6 | 15 | 10.6 | 16.7 | 6.7 | 12.8 | -5 | 25 | 22 | 24.8 | 22.1 | 26 | 24.6 | 13.3 | 10.1 | 22.8 | 21.7 | 18.3 | 15.6 | 25.6 | 20 | 20 | 12.5 | 5 | 0 | 5 | 1.1 | 15.9 | 13.6 | 12.8 | 4.4 | 16.3 | 11.9 | 28.9 | 26.7 | 29.5 | 25.9 | 16.7 | 12.2 | 14 | 6 | 6.3 | 1.2 | 11.1 | 7.2 | 13.3 | 11.7 | 10 | 8.3 | 9.4 | 7.2 | 2.6 | 1.6 | 2.2 | 2.1 | 8.9 | 1.1 | 20 | 12.2 | 20 | 19.4 | 17.8 | 17.8 | 6.1 | 5 | 1.1 | -4.4 | 14.3 | 12.2 | 25.9 | 23 | 16.1 | 15.6 | 8.9 | 3.9 | 18.5 | 12.7 | 17.8 | -6.1 | 10.9 | 3.2 | 20 | 7.8 | 9.4 | 0.8 | 13.9 | 8.3 | 10.4 | 7.5 | 9.1 | 6.4 | 8.3 | 6.6 | 5.6 | 3.3 | 11.5 | 6.9 | 16 | 14 | 9.8 | 6.7 | 10.6 | 8.9 | 16.1 | 12.8 | 15.6 | 9.5 | 7 | 4 | 18.3 | 17.8 | 20 | 18.3 | 5.4 | 1.7 | 9.5 | 9.5 | 19.4 | 18.3 | 16.7 | 14.4 | 23.2 | 20.4 | 19.4 | 6.7 | 20.9 | 15.3 | 16.7 | 13.3 | 26.1 | 22.6 | 14.4 | 10.6 | 26.1 | 18.3 | 16.7 | 11.7 | 12.8 | 10 | 9.4 | 6.1 | 3.9 | 0 | 21.7 | 12.2 | 2.8 | -1.7 | 5 | 0
6 | 1 | 6.7 | 5.6 | 22.2 | 21.7 | 17.2 | 10 | 15.6 | -1.1 | 23.5 | 5.4 | 13 | 11 | 19.4 | 10.6 | 19.4 | 14.4 | 19.4 | 8.9 | 15 | 9.6 | 18.3 | 10.6 | 20 | 6.7 | 16.1 | -4.4 | 28 | 21 | 25.8 | 22.9 | 26.3 | 24.5 | 15.6 | 10.6 | 23.9 | 22.2 | 20.6 | 16.1 | 26.9 | 19.8 | 20 | 12.8 | 6.9 | 1 | 7.2 | -1.1 | 18.5 | 15.6 | 15 | 3.9 | 19.8 | 13.3 | 30.6 | 26.1 | 30.6 | 26.1 | 17.2 | 12.2 | 16 | 6 | 9.2 | 1.8 | 10.6 | 8.9 | 13.9 | 11.1 | 10.5 | 7.9 | 10 | 8.3 | 3.3 | 2.2 | 2.8 | 2.8 | 11.1 | 1.1 | 21.7 | 12.2 | 20 | 20 | 18.9 | 18.3 | 6.7 | 5.6 | 4.4 | -5 | 15.7 | 11.7 | 26.9 | 23.6 | 15.6 | 15.6 | 10 | 4.4 | 20.6 | 13.3 | 20.6 | -5.6 | 15.2 | 5.2 | 22.2 | 7.8 | 13.9 | 1.2 | 16.1 | 8.3 | 10.2 | 7.6 | 9.8 | 6.5 | 10.6 | 7.5 | 8.9 | 4.4 | 12.8 | 6.7 | 16 | 14 | 13.5 | 7.7 | 12.8 | 9.4 | 17.8 | 12.8 | 18.3 | 10.9 | 8 | 4 | 18.9 | 17.2 | 22.8 | 18.9 | 6.7 | 2.2 | 11.1 | 11.1 | 18.9 | 17.8 | 18.9 | 15 | 25.6 | 21.1 | 21.1 | 7.8 | 23.3 | 16.1 | 20.6 | 13.9 | 26.7 | 22.2 | 17.8 | 10 | 26.7 | 17.8 | 17.8 | 11.7 | 13.3 | 10.6 | 10.6 | 6.1 | 6.7 | -3.3 | 22.2 | 12.8 | 2.2 | 0 | 8.3 | 0
8 | 0 | 9.4 | 7.2 | 22.2 | 21.7 | 20 | 8.3 | 17.2 | -1.1 | 27.1 | 6 | 13 | 11 | 21.7 | 11.7 | 21.1 | 14.4 | 21.1 | 8.9 | 16.1 | 9.4 | 21.1 | 10.6 | 23.3 | 6.7 | 18.9 | -6.1 | 30 | 21 | 26.7 | 23.3 | 26.7 | 24.4 | 17.8 | 10.6 | 24.4 | 22.2 | 21.7 | 16.7 | 28.1 | 19.4 | 21.7 | 13.4 | 8.7 | 1.6 | 7.8 | -2.8 | 21.1 | 17.2 | 17.2 | 3.3 | 23.3 | 14.4 | 31.7 | 25.6 | 31.5 | 26.1 | 18.3 | 13.3 | 16 | 4 | 12.2 | 2.2 | 10.6 | 9.4 | 13.9 | 10 | 11.1 | 7.8 | 11.1 | 9.4 | 4.2 | 1.9 | 5 | 3 | 12.6 | 1.3 | 23.9 | 12.8 | 18.3 | 18.3 | 19.4 | 18.9 | 7.2 | 5 | 6.7 | -1.7 | 17.2 | 11.1 | 27.8 | 23.9 | 15.6 | 15.6 | 12 | 5.7 | 22.3 | 14.5 | 22.2 | -3.3 | 19.4 | 6.1 | 23.3 | 7.8 | 18.3 | 0 | 18.3 | 8.3 | 10 | 7.8 | 10.6 | 6.7 | 12.8 | 8.3 | 10 | 4.4 | 14.6 | 6.5 | 16 | 14 | 17.2 | 8.3 | 14.4 | 9.4 | 19.4 | 13.3 | 21.1 | 12.2 | 9 | 3 | 18.3 | 16.7 | 24.4 | 18.9 | 8.2 | 2.7 | 12.8 | 12.8 | 19.4 | 17.8 | 21.1 | 13.3 | 26.9 | 20.5 | 23.9 | 8.3 | 25.2 | 16.4 | 23.9 | 13.9 | 28.2 | 22.2 | 22.2 | 7.8 | 27.8 | 18.3 | 19.4 | 11.7 | 15.6 | 10 | 12.2 | 4.4 | 7.8 | -3.9 | 23.9 | 13.9 | 1.7 | 0 | 11.7 | -1
9 | 1 | 10 | 7.2 | 23.3 | 21.1 | 21.1 | 8.3 | 18.9 | -2.2 | 30.6 | 5.6 | 14 | 10 | 23.3 | 11.7 | 22.8 | 13.9 | 23.3 | 9.4 | 16.1 | 9.3 | 22.8 | 11.7 | 25.6 | 5 | 20.6 | -6.1 | 31 | 23 | 27.1 | 23.6 | 27.2 | 24.1 | 20 | 12 | 25.6 | 22.8 | 23.9 | 16.7 | 29.4 | 18.9 | 23.3 | 13.5 | 10.6 | 2.2 | 8.3 | -3.3 | 22.2 | 17.6 | 18.9 | 3.9 | 24.8 | 14.3 | 31.1 | 25.6 | 32.4 | 25.7 | 18.9 | 12.8 | 17 | 5 | 13.5 | 2.7 | 11.1 | 11.1 | 14.4 | 10.6 | 11.5 | 7.6 | 12.8 | 10 | 5.2 | 1.5 | 7.2 | 2.9 | 14.1 | 1.7 | 25.6 | 12.2 | 16.7 | 16.7 | 21.1 | 18.9 | 7.2 | 5 | 9.4 | 0 | 17.2 | 12.1 | 27.8 | 23.8 | 16.1 | 16.1 | 14.1 | 6.5 | 23.9 | 14.9 | 23.9 | -2.8 | 20.5 | 6.1 | 25 | 7.2 | 21.1 | -0.2 | 19.4 | 7.8 | 9.8 | 7.9 | 11.7 | 6.9 | 14.3 | 8.3 | 12.2 | 3.9 | 16.5 | 5.8 | 14 | 12 | 19.6 | 8.9 | 14.4 | 8.3 | 20.6 | 12.2 | 22.8 | 12.8 | 11 | 6 | 19.4 | 16.7 | 26.7 | 19.4 | 9.6 | 2.7 | 15.8 | 13.3 | 20 | 17.2 | 23.9 | 12.8 | 28.1 | 19.6 | 26.1 | 8.3 | 27 | 16.3 | 25.6 | 13.3 | 29.6 | 22.1 | 23.3 | 7.2 | 28.9 | 18.3 | 20.6 | 12.2 | 17.2 | 9.4 | 13.9 | 4.4 | 8.3 | -5 | 25.6 | 15.6 | 1.1 | 0 | 15 | -3.9
11 | 1 | 11.1 | 7.8 | 22.2 | 20.6 | 21.7 | 9.4 | 20 | -2.8 | 31.5 | 3.5 | 15 | 11 | 25.6 | 11.7 | 23.3 | 13.9 | 26.1 | 9.4 | 16.1 | 9.3 | 23.9 | 11.7 | 26.7 | 0.6 | 22.8 | -5.6 | 31 | 23 | 27.4 | 23.6 | 27.8 | 23.8 | 22.2 | 13.3 | 27.8 | 23.3 | 25 | 17.2 | 29.6 | 18.4 | 25 | 13.9 | 11.9 | 2.4 | 10 | -3.3 | 23.3 | 17.5 | 20 | 3.3 | 26.3 | 13.8 | 32.8 | 25.6 | 33.3 | 25.6 | 18.3 | 11.7 | 17 | 5 | 14.8 | 3.3 | 11.1 | 11.1 | 15.6 | 10 | 11.8 | 7.5 | 14.4 | 10 | 6.1 | 1.1 | 9.4 | 2.2 | 15.6 | 1.7 | 27.2 | 12.8 | 16.1 | 16.1 | 22.2 | 18.9 | 7.8 | 5 | 13.3 | 1.1 | 17.2 | 13.2 | 27.8 | 23.8 | 18.9 | 18.3 | 16.1 | 7.2 | 25.6 | 15.6 | 26.1 | -2.8 | 21.7 | 6 | 26.1 | 7.2 | 23.9 | -0.4 | 20.6 | 8.3 | 9.6 | 8.2 | 12.8 | 6.9 | 15.7 | 7.7 | 12.2 | 1.1 | 18.3 | 4.4 | 13 | 12 | 22 | 9.6 | 16.7 | 8.3 | 21.7 | 13.3 | 24.4 | 13 | 11 | 4 | 20.6 | 17.8 | 26.7 | 19.4 | 11.1 | 2.8 | 18.7 | 13.2 | 21.1 | 17.8 | 26.1 | 12.2 | 29.4 | 18.3 | 27.2 | 9.4 | 28.9 | 16.1 | 27.2 | 12.8 | 31.1 | 21.7 | 23.9 | 7.2 | 30 | 18.3 | 21.7 | 12.8 | 16.1 | 8.9 | 13.9 | 4.4 | 9.4 | -5 | 26.7 | 15.6 | 2.8 | 0.6 | 16.7 | -3.5
11 | 0 | 11.1 | 7.2 | 20.6 | 19.4 | 23.3 | 11.1 | 20.6 | -3.3 | 32.4 | 1.5 | 15 | 11 | 26.7 | 12.8 | 23.9 | 13.3 | 27.2 | 8.9 | 16.1 | 8.9 | 23.9 | 12.2 | 27.8 | 0 | 25.6 | -5.6 | 29 | 23 | 27.8 | 23.9 | 28.3 | 23.3 | 24.4 | 14.4 | 29.4 | 23.3 | 26.1 | 17.2 | 29.8 | 18.3 | 25.7 | 13.6 | 13.1 | 1.7 | 11.1 | -3.9 | 24.4 | 17.8 | 21.7 | 3.3 | 27.8 | 12.8 | 32.2 | 23.9 | 33.1 | 25.1 | 18.9 | 11.7 | 17 | 4 | 16.1 | 3.3 | 11.7 | 11.7 | 15.6 | 8.9 | 12.2 | 7.2 | 15 | 7.8 | 6.7 | 1.4 | 10.2 | 1.8 | 15.8 | 1.9 | 28.9 | 13.9 | 15 | 15 | 22.8 | 18.9 | 8.3 | 6.1 | 16.1 | -5.6 | 17.2 | 13.9 | 27.8 | 23.9 | 18.9 | 17.2 | 18 | 7.5 | 26 | 15.7 | 26.7 | 0 | 22.8 | 5.6 | 27.2 | 6.1 | 26.7 | -1.7 | 21.1 | 8.3 | 9.4 | 8.3 | 13.9 | 6.7 | 17.2 | 7.2 | 13.3 | 0.6 | 18.9 | 3.9 | 13 | 11 | 24.4 | 9.4 | 16.7 | 7.2 | 23.3 | 13.9 | 26.1 | 13.3 | 12 | 4 | 22.8 | 17.8 | 26.7 | 18.9 | 12.2 | 3.4 | 21.7 | 12.2 | 21.7 | 17.8 | 27.2 | 9.4 | 28.7 | 18.5 | 28.9 | 8.9 | 29.3 | 15.8 | 28.3 | 10 | 32 | 21.5 | 25 | 8.3 | 31.1 | 18.3 | 22.2 | 13.3 | 16.1 | 8.9 | 16.1 | 5 | 10.6 | -4.4 | 27.2 | 16.1 | 3.9 | 1.1 | 18.3 | -3.3
12 | 0 | 11.7 | 6.1 | 20.6 | 18.9 | 24.4 | 11.7 | 21.1 | -2.8 | 33.3 | -2.8 | 15 | 11 | 27.8 | 12.8 | 22.8 | 14.4 | 28.3 | 8.3 | 15.9 | 8.9 | 23.9 | 11.7 | 27.2 | 0.6 | 26.7 | -9.4 | 31 | 23 | 27.6 | 23.2 | 28.1 | 23.3 | 24.8 | 15.2 | 30 | 22.2 | 27.2 | 17.2 | 30 | 17.8 | 26.5 | 13.3 | 14.4 | 1.1 | 10.6 | -5.6 | 23.7 | 17.5 | 22.2 | 3.9 | 27.8 | 12.6 | 33.3 | 26.1 | 33 | 24.5 | 17.8 | 10 | 17 | 3 | 16.5 | 4.2 | 12.2 | 12.2 | 17.2 | 7.8 | 12.4 | 7.7 | 14.4 | 6.7 | 7.2 | 1.5 | 10.9 | 0.9 | 15.9 | 2 | 28.9 | 13.9 | 14.4 | 14.4 | 23.9 | 18.9 | 8.9 | 6.7 | 16.1 | -2.8 | 16.5 | 14.4 | 27.4 | 23.2 | 20 | 17.2 | 19.8 | 7.2 | 26.3 | 16 | 27.8 | 2.2 | 22.4 | 5.4 | 27.8 | 6.1 | 26.7 | -1.8 | 21.1 | 8.9 | 9.4 | 8.4 | 14.3 | 6.7 | 17.8 | 7.3 | 13.9 | 0 | 19.4 | 3.6 | 13 | 11 | 25.5 | 9.8 | 17.2 | 8.3 | 23.3 | 13.9 | 25.9 | 12.8 | 12 | 3 | 24.4 | 15.6 | 28.9 | 18.9 | 13.3 | 3.9 | 22.6 | 12.3 | 22.2 | 17.8 | 28.3 | 8.9 | 27.9 | 18.6 | 30 | 5 | 29.6 | 15.4 | 28.9 | 11.1 | 33 | 21.8 | 23.9 | 6.7 | 31.7 | 18.3 | 22.2 | 12.8 | 17.8 | 8.9 | 13.9 | 4.4 | 8.3 | -5.6 | 27.8 | 16.7 | 5.6 | 0 | 20 | -4.4
13 | 0 | 11.7 | 6.7 | 22.8 | 17.8 | 24.4 | 12.2 | 20.6 | -3.3 | 33.3 | -1 | 15 | 11 | 27.8 | 12.2 | 21.1 | 14.4 | 28.9 | 7.2 | 15.8 | 8.6 | 21.7 | 13.3 | 27.8 | 1.7 | 27.8 | -7.2 | 31 | 23 | 27.4 | 22.8 | 28 | 23.4 | 25.2 | 15.6 | 30.6 | 22.2 | 27.2 | 17.2 | 29.3 | 18.1 | 27.2 | 12.8 | 14.4 | 1 | 9.4 | -6.1 | 22.9 | 17.4 | 22.2 | 4.4 | 27.8 | 12.2 | 31.7 | 25.6 | 32.8 | 23.9 | 17.2 | 8.9 | 17 | 3 | 16.8 | 4.8 | 12.8 | 12.8 | 16.7 | 7.8 | 12.6 | 8.1 | 13.3 | 8.9 | 7.8 | 1.7 | 11.7 | 0 | 16.1 | 2.2 | 28.9 | 13.9 | 14.4 | 14.4 | 25 | 18.9 | 10 | 6.7 | 16.7 | -3.9 | 15.7 | 14.8 | 27.1 | 22.7 | 21.1 | 16.7 | 21.7 | 6.7 | 26.7 | 16.1 | 27.8 | 2.2 | 22.1 | 5.5 | 28.3 | 6.1 | 26.7 | -1.8 | 22.2 | 8.3 | 9.4 | 8.4 | 14.6 | 6.5 | 18.3 | 7.4 | 13.9 | -1.1 | 20 | 2.8 | 12 | 9 | 26.7 | 10 | 17.8 | 7.2 | 23.3 | 12.8 | 25.8 | 12.7 | 12 | 3 | 24.4 | 17.2 | 27.8 | 19.4 | 14.4 | 4.4 | 23.5 | 11.9 | 19.4 | 17.2 | 28.9 | 9.4 | 27.2 | 18.9 | 30.6 | 5 | 30 | 15 | 28.9 | 10.6 | 33.9 | 21.7 | 24.4 | 6.1 | 31.7 | 18.3 | 22.2 | 13.3 | 18.3 | 8.9 | 15 | 4.4 | 8.9 | -5.6 | 22.2 | 18.3 | 6.1 | -1.7 | 20 | -3.8
12 | 0 | 12.2 | 6.7 | 22.2 | 15.6 | 25 | 12.8 | 21.1 | -2.8 | 33.3 | -1 | 15 | 11 | 27.8 | 11.7 | 20.6 | 13.9 | 29.4 | 6.1 | 15.6 | 8.3 | 21.7 | 12.2 | 27.8 | 1.1 | 27.8 | -9.4 | 29 | 22 | 27.2 | 22.2 | 27.8 | 23.3 | 25.6 | 16.1 | 30.6 | 22.2 | 27.2 | 16.1 | 28.5 | 18 | 25.4 | 13.3 | 14.4 | 1 | 8.9 | -5.6 | 22.2 | 17.2 | 21.7 | 5 | 27.8 | 11.7 | 31.7 | 25.6 | 31.9 | 24.2 | 15.6 | 7.2 | 17 | 3 | 17.2 | 5.6 | 12.8 | 12.8 | 16.7 | 6.1 | 12.8 | 8.3 | 13.9 | 5.6 | 6.9 | 1.6 | 10.2 | 0.5 | 14.3 | 3.2 | 29.4 | 13.9 | 14.4 | 13.9 | 24.4 | 18.9 | 11.7 | 5.6 | 16.1 | -5 | 15 | 15 | 26.7 | 22.2 | 21.1 | 17.2 | 20.8 | 7.1 | 24.7 | 16.7 | 27.8 | 2.8 | 21.7 | 5 | 28.3 | 5.6 | 26.7 | -1.7 | 21.7 | 8.9 | 9.4 | 8.3 | 15 | 6.1 | 18.9 | 7.2 | 12.8 | -0.6 | 19.6 | 2.9 | 12 | 7 | 27.8 | 10 | 17.8 | 8.3 | 23.9 | 13.9 | 25.6 | 12.2 | 12 | 1 | 24.4 | 16.7 | 27.8 | 18.9 | 14 | 4.3 | 24.4 | 11.7 | 17.2 | 15.6 | 28.3 | 9.4 | 26.7 | 18.6 | 30.6 | 5 | 29.1 | 14.9 | 28.9 | 10 | 33.7 | 21.5 | 22.2 | 8.9 | 30 | 19.4 | 21.7 | 13.3 | 17.8 | 9.4 | 14.4 | 3.9 | 7.8 | -6.7 | 24.4 | 18.9 | 6.1 | -3.9 | 20 | -3.2
11 | 1 | 12.2 | 7.2 | 22.2 | 16.1 | 23.3 | 12.8 | 20.6 | -2.2 | 33.3 | 0.6 | 13 | 11 | 27.8 | 12.2 | 19.4 | 13.9 | 28.3 | 7.2 | 14.7 | 8.5 | 20.6 | 11.7 | 24.4 | 3.9 | 27.2 | -8.9 | 24 | 23 | 26.8 | 22 | 27.4 | 23.4 | 24.7 | 16.4 | 27.8 | 22.2 | 26.1 | 16.1 | 27.8 | 18.3 | 23.5 | 13.4 | 14.4 | 0.6 | 7.8 | -6.7 | 21.7 | 17.1 | 21.1 | 4.4 | 25.6 | 12.1 | 30 | 25.6 | 30.9 | 24.3 | 15.6 | 6.7 | 17 | 3 | 15.2 | 6.3 | 13.3 | 13.3 | 16.1 | 6.7 | 11.5 | 7.8 | 14.4 | 5.6 | 5.9 | 1.4 | 8.7 | 0.6 | 12.4 | 3.9 | 29.4 | 13.3 | 14.4 | 13.9 | 24.4 | 19.4 | 11.1 | 5.6 | 15.6 | -5 | 15.6 | 15.6 | 24.7 | 21.6 | 18.9 | 16.7 | 19.8 | 7.2 | 22.6 | 16.7 | 27.8 | 1.7 | 20.2 | 6.2 | 27.8 | 4.4 | 23.4 | -0.7 | 20.6 | 9.4 | 9.4 | 8.2 | 13.3 | 6.7 | 17.6 | 7.1 | 12.8 | -1.1 | 19.3 | 3.5 | 11 | 7 | 24.8 | 8.3 | 15.6 | 8.3 | 23.9 | 13.9 | 23.7 | 12.1 | 11 | 2 | 24.4 | 16.7 | 28.3 | 18.9 | 13.7 | 4.6 | 23.1 | 13.9 | 15.6 | 13.9 | 27.8 | 10 | 26.1 | 18 | 30 | 5.6 | 28.1 | 14.4 | 28.3 | 13.3 | 33.5 | 21.3 | 20.6 | 8.3 | 28.3 | 20 | 21.1 | 13.3 | 16.1 | 8.9 | 12.2 | 4.4 | 7.8 | -6.7 | 18.9 | 17.8 | 5.6 | -1.1 | 20 | -3.9
8 | 0 | 10.6 | 6.7 | 20 | 16.7 | 19.4 | 11.7 | 18.3 | -2.2 | 31.1 | 2.3 | 12 | 10 | 26.1 | 11.7 | 18.3 | 14.4 | 24.4 | 8.3 | 13.7 | 8.6 | 17.2 | 12.8 | 22.2 | 6.7 | 25 | -8.9 | 26 | 21 | 26.5 | 21.9 | 27.1 | 23.4 | 23.7 | 16.8 | 27.2 | 21.1 | 24.4 | 16.1 | 27.1 | 18.4 | 21.7 | 13.3 | 13.3 | 1.3 | 6.1 | -5.6 | 21.1 | 16.9 | 18.9 | 4.4 | 23.3 | 12 | 28.3 | 25 | 30 | 24.4 | 14.4 | 6.1 | 15 | 3 | 13.1 | 6.2 | 13.9 | 13.9 | 16.1 | 7.8 | 10.2 | 6.9 | 13.9 | 6.1 | 5 | 1.1 | 7.2 | 0.6 | 10.6 | 3.9 | 27.2 | 13.9 | 13.9 | 13.9 | 21.1 | 19.4 | 10 | 4.4 | 13.9 | -1.1 | 16.1 | 16.1 | 22.6 | 20.9 | 18.3 | 16.7 | 18.9 | 7.2 | 20.6 | 16.7 | 25 | -4.4 | 18.7 | 6.9 | 26.1 | 4.4 | 20 | -0.1 | 15 | 9.4 | 9.4 | 7.9 | 11.7 | 6.9 | 16.3 | 6.5 | 10.6 | -1.1 | 18.9 | 3.3 | 11 | 7 | 21.9 | 7 | 13.9 | 8.9 | 18.9 | 13.3 | 21.9 | 11.6 | 10 | 3 | 22.8 | 18.3 | 24.4 | 18.3 | 13.3 | 4.4 | 21.9 | 15.5 | 14.4 | 13.3 | 25 | 11.1 | 25.6 | 17.8 | 26.1 | 7.8 | 27.2 | 14.4 | 22.8 | 17.8 | 33.3 | 21.1 | 18.9 | 10 | 25.6 | 20.6 | 20.6 | 13.3 | 13.9 | 8.9 | 10.6 | 4.4 | 2.2 | -5.6 | 19.4 | 15.6 | 2.8 | -0.6 | 17.8 | -2.7
8 | 1 | 9.4 | 7.2 | 18.9 | 17.2 | 18.3 | 12.2 | 16.7 | -2.8 | 28.9 | 3.7 | 12 | 9 | 24.4 | 11.7 | 18.3 | 14.4 | 22.8 | 8.9 | 12.8 | 8.3 | 15.6 | 12.8 | 20.6 | 7.2 | 21.1 | -9.4 | 22 | 22 | 26.1 | 21.7 | 26.7 | 23.3 | 22.8 | 16.7 | 25.6 | 21.7 | 22.2 | 17.2 | 26.3 | 18.2 | 20.9 | 13.9 | 12.2 | 2.1 | 4.4 | -3.9 | 20.6 | 16.7 | 15.6 | 4.4 | 21.1 | 11.7 | 27.2 | 25.6 | 29.3 | 24.6 | 13.3 | 4.4 | 12 | 3 | 11.1 | 6.1 | 14.4 | 14.4 | 13.9 | 8.3 | 8.9 | 6.1 | 11.7 | 6.1 | 4.3 | 1.3 | 6.5 | 0.8 | 9.7 | 3 | 25.6 | 13.9 | 13.9 | 13.9 | 18.9 | 18.9 | 8.3 | 4.4 | 13.3 | 0.6 | 16.7 | 16.7 | 20.6 | 20 | 17.2 | 16.7 | 18.5 | 7 | 19.8 | 16.3 | 23.3 | -6.1 | 17.2 | 7.2 | 24.4 | 3.9 | 16.7 | -0.6 | 13.9 | 8.3 | 9.4 | 7.8 | 10 | 6.7 | 15 | 6.1 | 8.3 | -1.1 | 16.7 | 4.7 | 10 | 7 | 18.9 | 5 | 12.8 | 10 | 18.3 | 13.9 | 20 | 11.1 | 9 | 4 | 21.7 | 17.2 | 22.8 | 17.8 | 12 | 4.5 | 20.6 | 16.7 | 12.8 | 12.2 | 22.8 | 10 | 24.7 | 18.2 | 23.3 | 8.3 | 25.5 | 14.7 | 18.9 | 16.1 | 32 | 22.1 | 18.9 | 8.3 | 25.6 | 20.6 | 17.8 | 13.9 | 13.3 | 8.9 | 9.4 | 3.3 | 1.1 | -5 | 18.3 | 12.8 | 1.7 | -1.1 | 15.5 | -2.6
7 | 1 | 7.2 | 6.1 | 17.8 | 16.7 | 16.1 | 11.1 | 15 | -2.8 | 26.7 | 4.4 | 11 | 10 | 22.8 | 12.2 | 18.3 | 13.3 | 20.6 | 9.4 | 12.6 | 8.5 | 13.9 | 11.7 | 18.3 | 7.2 | 20 | -10 | 23 | 22 | 25.9 | 21.4 | 26.3 | 23.2 | 21.9 | 16 | 24.4 | 22.2 | 21.1 | 17.2 | 25.6 | 18.3 | 20.2 | 14.1 | 11.1 | 2.2 | 3.3 | -2.2 | 20.2 | 16.5 | 13.3 | 4.4 | 20.2 | 11.5 | 27.2 | 25.6 | 28.5 | 24.9 | 12.8 | 4.4 | 12 | 4 | 10.4 | 6.2 | 15.6 | 15.6 | 13.3 | 9.4 | 7.6 | 5.9 | 12.2 | 6.1 | 3.5 | 1.5 | 5.7 | 1 | 8.7 | 1.8 | 25 | 13.9 | 13.3 | 13.3 | 18.3 | 18.3 | 8.3 | 2.8 | 13.9 | 0 | 17.4 | 17.3 | 19.5 | 18.5 | 15.6 | 15.6 | 18.2 | 7 | 19.1 | 15.8 | 18.9 | -6.7 | 16.5 | 8 | 22.2 | 3.9 | 15.6 | -0.5 | 11.7 | 7.8 | 9 | 7.1 | 9.6 | 6.3 | 13.5 | 6.9 | 7.2 | -1.7 | 14.4 | 5 | 10 | 7 | 16.7 | 6 | 11.7 | 9.4 | 17.2 | 12.8 | 18.9 | 11 | 9 | 4 | 20.6 | 16.7 | 21.1 | 18.9 | 10.7 | 4.6 | 18.5 | 15.8 | 12.8 | 11.7 | 22.2 | 10.6 | 23.7 | 18.2 | 22.8 | 7.8 | 23.9 | 15.2 | 17.2 | 15 | 30.7 | 22.9 | 13.3 | 10.6 | 25.6 | 20.6 | 17.2 | 13.9 | 13.3 | 8.9 | 9.4 | 3.3 | -0.6 | -4.4 | 17.2 | 12.2 | 0.6 | -1.7 | 13.3 | -3.3
8 | 0 | 5.6 | 4.4 | 18.3 | 16.7 | 16.1 | 11.1 | 10.6 | -3.9 | 25.8 | 5.4 | 11 | 9 | 22.2 | 12.8 | 17.8 | 13.3 | 19.4 | 10 | 12.4 | 8.3 | 12.8 | 10.9 | 17.2 | 7.2 | 17.2 | -8.3 | 23 | 22 | 25.8 | 21 | 26 | 23.1 | 20.9 | 14.8 | 23.3 | 21.7 | 21.1 | 17.2 | 25.6 | 18.3 | 19.4 | 14.4 | 10.2 | 2.3 | 1.7 | -3.3 | 19.8 | 15.9 | 12.2 | 4.4 | 19.2 | 11 | 27.2 | 26.1 | 27.8 | 25 | 11.7 | 5.6 | 12 | 3 | 9.6 | 5.8 | 15.6 | 15.6 | 12.2 | 8.3 | 6.3 | 5.4 | 10 | 6.7 | 2.8 | 1.7 | 5 | 1.1 | 7.8 | 0.6 | 23.9 | 14.4 | 13.3 | 12.2 | 17.8 | 17.8 | 6.7 | 2.8 | 12.8 | 0 | 18.2 | 17.9 | 18.3 | 16.7 | 15.6 | 15.6 | 17.8 | 6.7 | 18.3 | 15.6 | 17.2 | -8.3 | 15.7 | 8.5 | 21.7 | 4.4 | 14.4 | -1.1 | 10 | 7.8 | 8.7 | 6.7 | 9.3 | 6.1 | 12.1 | 7.6 | 6.7 | -2.2 | 12.2 | 5 | 10 | 6 | 14.4 | 6.3 | 11.1 | 8.9 | 15.6 | 12.2 | 17.8 | 10.5 | 8 | 4 | 18.9 | 16.7 | 20 | 18.3 | 9.4 | 4.4 | 16.5 | 15.1 | 12.2 | 11.1 | 21.7 | 11.1 | 22.8 | 18.3 | 20.6 | 9.4 | 22.2 | 15 | 16.7 | 15 | 29.4 | 23.3 | 12.8 | 10.6 | 21.7 | 19.4 | 16.7 | 14.4 | 13.9 | 9.4 | 8.9 | 2.8 | -0.6 | -4.4 | 16.1 | 11.1 | -0.6 | -2.8 | 12.2 | -2.8
7 | 0 | 4.4 | 3.3 | 18.3 | 17.2 | 15 | 10.6 | 8.9 | -3.2 | 24.8 | 5.6 | 11 | 9 | 20 | 12.2 | 17.8 | 13.3 | 18.9 | 10 | 12.2 | 8.3 | 12.2 | 8.9 | 16.7 | 7.8 | 13.3 | -8.9 | 23 | 21 | 25.6 | 20.6 | 25.6 | 22.8 | 20 | 13.9 | 23.3 | 21.7 | 20 | 17.2 | 25.6 | 18.3 | 19 | 14.5 | 9.2 | 1.8 | 1.7 | -2.2 | 19.4 | 15.6 | 10.6 | 4.4 | 18.3 | 10.6 | 27.2 | 26.1 | 27.6 | 25 | 11.7 | 5.6 | 11 | 3 | 8.9 | 5.6 | 15.6 | 15.6 | 10.6 | 8.3 | 5 | 5 | 8.9 | 5.6 | 2.1 | 0.9 | 5 | 0.9 | 7.1 | 0.3 | 23.9 | 15 | 12.8 | 12.2 | 16.7 | 16.7 | 5.6 | 1.7 | 12.8 | 2.8 | 18.9 | 18.3 | 17.2 | 15 | 13.9 | 13.9 | 14.5 | 6.4 | 18.1 | 15.2 | 18.9 | -7.8 | 15 | 8.9 | 20.6 | 4.4 | 13.3 | -1.7 | 9.4 | 6.7 | 8.3 | 6.1 | 8.9 | 5.6 | 10.6 | 7.8 | 5 | -2.8 | 11.8 | 5.2 | 9 | 6 | 12.2 | 6.1 | 10 | 8.3 | 15 | 12.8 | 16.7 | 10 | 7 | 3 | 17.8 | 16.1 | 19.4 | 18.3 | 9.6 | 4.2 | 14.4 | 13.9 | 12.2 | 11.1 | 20 | 11.7 | 21.7 | 18.1 | 20.6 | 10 | 22.2 | 15.1 | 16.1 | 14.4 | 28.5 | 23.4 | 13.3 | 10 | 20.6 | 18.9 | 14.4 | 12.8 | 12.8 | 8.9 | 8.3 | 1.7 | -1.7 | -4.4 | 15 | 10 | -1.1 | -3.3 | 11.1 | -3
7 | 0 | 6.1 | 4.4 | 17.8 | 16.7 | 15.6 | 10.6 | 7.2 | -3.9 | 23.9 | 6.1 | 11 | 9 | 17.8 | 11.7 | 18.3 | 13.3 | 17.8 | 10 | 12 | 8.3 | 11.1 | 8.9 | 15.6 | 7.8 | 13.3 | -8.9 | 24 | 22 | 25.6 | 20.6 | 25.4 | 22.9 | 20 | 13.7 | 23.9 | 21.7 | 20 | 17.2 | 25.6 | 18.3 | 18.7 | 14.4 | 8.3 | 1.7 | 1.1 | -2.2 | 18.3 | 15.4 | 10 | 4.4 | 17.9 | 10.8 | 26.7 | 25.6 | 27.4 | 25 | 11.7 | 5.6 | 10 | 3 | 8.2 | 5.6 | 18.3 | 17.8 | 10 | 7.8 | 4.6 | 4.5 | 6.1 | 5 | 1.3 | 0.1 | 5 | 0.7 | 6.3 | -0.4 | 23.3 | 15 | 12.8 | 11.7 | 16.1 | 16.1 | 5 | 1.1 | 11.7 | 2.8 | 19.1 | 18.8 | 16.5 | 14 | 13.9 | 13.9 | 11.1 | 5.2 | 18 | 15.1 | 17.8 | -6.1 | 14.4 | 8.2 | 19.4 | 4.4 | 10.7 | -0.4 | 10 | 7.8 | 8.3 | 5.8 | 8.2 | 5 | 10.8 | 7.9 | 3.9 | -1.7 | 11.5 | 5.6 | 8 | 4 | 11.7 | 6.4 | 9.4 | 8.3 | 15 | 12.8 | 15.9 | 10 | 7 | 3 | 17.8 | 15.6 | 18.9 | 17.8 | 9.8 | 4.2 | 13.5 | 13.2 | 12.2 | 11.1 | 19.4 | 11.7 | 20.5 | 17.5 | 20.6 | 7.2 | 22.2 | 15.1 | 15.6 | 14.4 | 27.6 | 23.4 | 13.3 | 11.1 | 19.4 | 18.3 | 13.3 | 11.7 | 12.8 | 9.4 | 6.7 | 1.7 | -2.8 | -5 | 14.4 | 8.3 | -1.1 | -3.3 | 10 | -3.9
7 | 0 | 7.8 | 6.7 | 17.8 | 17.2 | 14.4 | 10 | 5.6 | -3.9 | 21.7 | 6.4 | 11 | 11 | 17.8 | 11.7 | 18.3 | 13.9 | 17.2 | 8.9 | 11.9 | 8.4 | 10 | 8.1 | 15.6 | 7.8 | 12.2 | -8.3 | 23 | 23 | 25.6 | 20.6 | 25.2 | 22.7 | 20 | 13.7 | 22.8 | 21.7 | 19.4 | 16.7 | 25.2 | 18.4 | 18.3 | 14.4 | 7 | 1.5 | 1.7 | -2.8 | 17.2 | 15.2 | 8.3 | 4.4 | 17.6 | 11.2 | 26.7 | 25.6 | 27.2 | 25 | 11.7 | 5.6 | 9 | 3 | 7.4 | 5.6 | 16.7 | 12.8 | 8.9 | 7.8 | 4.3 | 3.9 | 5.6 | 3.9 | 0.6 | -0.6 | 5 | 0.6 | 5.6 | -1.1 | 22.8 | 15 | 12.8 | 11.7 | 15.6 | 15.6 | 4.4 | 0.6 | 10.6 | 3.3 | 19.2 | 19.1 | 15.7 | 12.7 | 14.4 | 14.4 | 7.8 | 3.9 | 17.8 | 15 | 15.6 | -6.7 | 13.9 | 7.5 | 18.9 | 3.3 | 8.2 | -0.3 | 8.9 | 6.7 | 8.3 | 5.3 | 7.4 | 4.2 | 10.9 | 7.8 | 2.8 | -1.1 | 11.1 | 5.6 | 7 | 3 | 11.1 | 6.7 | 8.9 | 7.8 | 15.6 | 13.3 | 15.2 | 10 | 7 | 4 | 16.7 | 15.6 | 18.9 | 18.3 | 10 | 3.9 | 12.6 | 12.5 | 12.2 | 11.1 | 18.3 | 12.2 | 19.4 | 17.2 | 21.1 | 6.1 | 22.2 | 15 | 14.4 | 13.3 | 26.7 | 23.3 | 13.3 | 11.1 | 18.9 | 18.3 | 12.8 | 11.1 | 12.2 | 8.9 | 5 | 0.6 | -2.2 | -5 | 13.3 | 8.9 | -1.7 | -3.9 | 8.7 | -3.7
8 | -1 | 7.2 | 6.7 | 17.8 | 17.2 | 15 | 10 | 4.4 | -3.6 | 19.4 | 6.2 | 12 | 11 | 17.2 | 12.2 | 18.3 | 13.3 | 17.2 | 8.9 | 11.7 | 8.3 | 9.4 | 8.6 | 14.4 | 7.2 | 10 | -8.3 | 23 | 22 | 25.6 | 20.6 | 25 | 22.8 | 20 | 13.3 | 23.3 | 21.7 | 19.4 | 16.7 | 24.8 | 18.3 | 17.8 | 14.3 | 5.7 | 1.4 | 1.1 | -3.9 | 16.1 | 15 | 7.8 | 4.4 | 17.2 | 11.1 | 26.7 | 26.1 | 26.8 | 24.8 | 11.1 | 5.6 | 7 | 2 | 6.7 | 5.6 | 15 | 12.2 | 8.3 | 7.2 | 3.9 | 3.3 | 6.1 | 5.6 | 1.1 | 0 | 5.4 | 1.1 | 4.1 | -1.1 | 22.2 | 13.9 | 12.2 | 11.7 | 15 | 15 | 4.4 | 0.6 | 10 | 4.4 | 19.4 | 19.4 | 15 | 11.7 | 13.9 | 13.9 | 7.4 | 3.5 | 17.1 | 14.4 | 14.4 | -7.2 | 13.3 | 6.7 | 18.3 | 3.3 | 5.6 | -0.6 | 9.4 | 6.7 | 8.3 | 5 | 6.7 | 3.3 | 11.1 | 7.8 | 3.9 | 0 | 10.9 | 5.7 | 7 | 4 | 10.6 | 6.7 | 8.9 | 7.8 | 12.8 | 11.7 | 14.4 | 10 | 7 | 4 | 16.1 | 15 | 18.3 | 17.2 | 9.4 | 4 | 11.7 | 11.7 | 12.8 | 10.6 | 17.2 | 12.8 | 19.4 | 17.4 | 20.6 | 6.1 | 21.5 | 15.4 | 14.4 | 13.9 | 26.7 | 23.4 | 13.3 | 10.6 | 18.3 | 17.8 | 12.8 | 10.6 | 11.7 | 9.4 | 4.4 | -0.6 | -3.3 | -5 | 13.3 | 10.6 | -1.7 | -4.4 | 7.4 | -3.9
9 | 0 | 7.2 | 6.1 | 18.3 | 17.8 | 15 | 8.9 | 3.9 | -3.9 | 17.2 | 5.6 | 12 | 9 | 16.7 | 12.2 | 18.3 | 13.3 | 16.7 | 10.6 | 11.7 | 8.4 | 8.3 | 8.1 | 14.4 | 7.2 | 11.7 | -7.2 | 23 | 22 | 25.6 | 20.4 | 24.8 | 22.7 | 20.2 | 13.9 | 23.3 | 21.1 | 18.3 | 16.7 | 24.4 | 18.3 | 17.2 | 14.1 | 4.4 | 1.1 | 0 | -4.4 | 15.9 | 15 | 9.4 | 6.7 | 16.8 | 11.3 | 26.7 | 26.1 | 26.5 | 24.7 | 10 | 6.1 | 8 | 3 | 6.3 | 5.6 | 13.3 | 10.6 | 6.7 | 6.1 | 3.7 | 3.3 | 6.7 | 5 | 1.7 | 0.5 | 5.7 | 1.6 | 2.6 | -1.4 | 20.6 | 16.1 | 12.2 | 11.1 | 15 | 15 | 3.3 | 0.6 | 9.4 | 3.9 | 20 | 19.7 | 15 | 11.2 | 13.9 | 13.9 | 7.1 | 3 | 16.3 | 13.8 | 10.6 | -6.7 | 12.8 | 6 | 17.2 | 3.3 | 6 | -0.4 | 10 | 7.8 | 8.3 | 5.1 | 6.9 | 3.7 | 11.5 | 8 | 3.9 | -1.1 | 10.8 | 5.6 | 6 | 3 | 9.1 | 6 | 8.3 | 7.2 | 13.3 | 12.2 | 14 | 9.5 | 7 | 5 | 16.1 | 15 | 17.2 | 16.7 | 8.9 | 3.9 | 11.1 | 11.1 | 12.2 | 10.6 | 18.3 | 13.3 | 19.4 | 17.6 | 20.6 | 5.6 | 20.7 | 15.5 | 13.9 | 13.3 | 26.7 | 23.4 | 12.8 | 10.6 | 17.8 | 17.8 | 12.2 | 10 | 11.1 | 9.4 | 4.4 | -0.6 | -3.9 | -6.7 | 13.3 | 10 | -1.1 | -5 | 6.1 | -5
8 | 0 | 7.2 | 6.1 | 18.9 | 18.3 | 14.4 | 7.8 | 3.3 | -3.9 | 16.7 | 5.4 | 12 | 10 | 15 | 11.1 | 18.3 | 13.3 | 15 | 11.1 | 11.7 | 8.4 | 7.8 | 7.8 | 13.3 | 6.7 | 8.9 | -7.2 | 23 | 22 | 25.6 | 20.2 | 24.6 | 22.7 | 20.4 | 14.1 | 22.2 | 21.1 | 18.3 | 16.7 | 24.2 | 18.4 | 16.7 | 13.9 | 3.3 | 0.2 | 0 | -5 | 15.8 | 15.2 | 10.6 | 7.2 | 16.5 | 11.7 | 26.1 | 25.6 | 26.1 | 24.4 | 8.9 | 6.1 | 7 | 2 | 6 | 5.6 | 11.7 | 9.4 | 6.7 | 6.1 | 3.5 | 3.4 | 4.4 | 3.3 | 2.2 | 1.1 | 6.1 | 2.2 | 1.1 | -2.2 | 18.9 | 16.7 | 12.2 | 10 | 14.4 | 14.4 | 5 | 0.6 | 8.9 | 4.4 | 20.5 | 19.7 | 15 | 11 | 12.8 | 12.8 | 6.7 | 2.2 | 15.6 | 13.3 | 12.2 | -5.6 | 12.2 | 5.2 | 16.7 | 3.9 | 6.3 | -0.4 | 10 | 7.8 | 8.3 | 5.4 | 7 | 3.8 | 11.8 | 8.1 | 1.7 | -1.7 | 10.6 | 5.6 | 5 | 3 | 7.6 | 5.3 | 8.3 | 7.2 | 13.3 | 12.2 | 13.7 | 9.2 | 4 | 3 | 15.6 | 14.4 | 17.2 | 16.7 | 8.3 | 3.9 | 10.6 | 10.6 | 12.2 | 11.1 | 14.4 | 5 | 19.4 | 17.8 | 19.4 | 6.1 | 20 | 15.6 | 13.9 | 13.3 | 26.7 | 23.3 | 12.8 | 10.6 | 17.2 | 17.2 | 11.7 | 10 | 10.6 | 9.4 | 3.9 | -1.1 | -4.4 | -5.6 | 12.8 | 10 | -2.2 | -5.6 | 6.1 | -4.1
7 | 0 | 6.7 | 6.1 | 18.9 | 18.3 | 13.9 | 7.2 | 9.4 | -3.3 | 16.1 | 4.5 | 13 | 11 | 14.4 | 11.1 | 18.3 | 12.8 | 13.3 | 11.1 | 11.7 | 8.3 | 7.2 | 6.4 | 13.9 | 6.1 | 9.4 | -6.7 | 22 | 21 | 25.6 | 20 | 24.4 | 22.8 | 20.6 | 14.4 | 22.2 | 21.1 | 17.8 | 16.7 | 24.1 | 18.3 | 16.9 | 14 | 2.2 | -0.6 | -1.7 | -6.1 | 15.6 | 15 | 10.6 | 7.2 | 16.1 | 11.7 | 25.6 | 25.6 | 25.9 | 24.3 | 8.3 | 5.6 | 6 | 1 | 5.6 | 5.6 | 11.1 | 8.9 | 6.1 | 6.1 | 3.3 | 3.3 | 4.4 | 2.8 | 2.6 | 1.1 | 6.5 | 2.6 | 0.5 | -2.2 | 18.3 | 16.1 | 11.7 | 10 | 14.4 | 14.4 | 5 | 0.6 | 8.3 | 3.9 | 21.1 | 20 | 15 | 10.6 | 12.2 | 12.2 | 6.3 | 1.8 | 14.8 | 12.5 | 11.7 | -3.3 | 11.7 | 4.4 | 15.6 | 3.3 | 6.7 | -0.6 | 10 | 7.2 | 8.3 | 5.6 | 7.2 | 3.9 | 12.2 | 8.3 | 0.6 | -2.2 | 10.8 | 5.4 | 4 | 3 | 6.1 | 4.4 | 8.3 | 7.2 | 15.6 | 13.9 | 13.3 | 8.9 | 4 | 3 | 15.6 | 14.4 | 16.7 | 16.1 | 8.1 | 3.8 | 10 | 10 | 11.7 | 10.6 | 13.3 | 3.3 | 19.4 | 17.4 | 18.3 | 5.6 | 19.6 | 15.7 | 13.9 | 13.3 | 26.7 | 23.4 | 12.8 | 9.4 | 16.7 | 16.7 | 11.7 | 10 | 10.6 | 8.9 | 2.8 | -1.7 | -5 | -6.7 | 12.2 | 9.4 | -2.8 | -6.1 | 6.1 | -3.6
7 | 1 | 7.2 | 6.7 | 18.9 | 18.3 | 12.8 | 6.7 | 8.9 | -3.9 | 15.6 | 3.9 | 13 | 11 | 14.4 | 10.6 | 17.8 | 13.3 | 15 | 11.1 | 11.7 | 8.4 | 7.8 | 6.7 | 13.3 | 6.7 | 10.6 | -7.2 | 22 | 21 | 25.2 | 20 | 24.2 | 22.6 | 20.4 | 15 | 21.7 | 21.1 | 18.3 | 17.2 | 23.9 | 18.3 | 17 | 13.9 | 1.1 | -1.7 | -2.2 | -6.1 | 15.6 | 15.3 | 8.3 | 6.1 | 16.3 | 12.3 | 25 | 24.4 | 25.8 | 24.2 | 8.3 | 5 | 5 | 1 | 6.3 | 5.6 | 11.1 | 8.9 | 5.6 | 5 | 3.1 | 3 | 5.6 | 4.4 | 2.9 | 1.1 | 6.8 | 2.9 | 0 | -2.5 | 17.8 | 15.6 | 11.7 | 10 | 14.4 | 14.4 | 4.4 | 0.6 | 6.1 | 3.9 | 20 | 18.9 | 15.2 | 10 | 13.3 | 13.3 | 6 | 1.3 | 14.1 | 11.8 | 12.8 | -4.4 | 12.4 | 4.9 | 15.6 | 3.3 | 7.2 | -0.4 | 9.4 | 7.2 | 8.5 | 5.6 | 7.6 | 4.2 | 12.6 | 8.5 | -0.6 | -2.2 | 10.9 | 4.8 | 3 | 2 | 5.9 | 4.4 | 10 | 7.2 | 16.1 | 15 | 13.9 | 9.2 | 3 | 2 | 15.6 | 14.4 | 16.7 | 16.7 | 8 | 3.7 | 10.2 | 10.2 | 11.7 | 10 | 12.8 | 0 | 19.4 | 17 | 17.8 | 5 | 19.3 | 16 | 13.9 | 13.3 | 26.7 | 23.4 | 11.7 | 9.4 | 17.8 | 17.8 | 11.1 | 9.4 | 10.6 | 8.9 | 3.9 | -2.2 | -5 | -6.7 | 11.7 | 5.6 | 0 | -6.1 | 6.1 | -3.9
7 | 1 | 7.8 | 6.1 | 18.9 | 18.3 | 10.6 | 7.2 | 9.4 | -3.3 | 17.1 | 3.8 | 11 | 8 | 15.6 | 11.1 | 18.3 | 13.3 | 14.4 | 8.3 | 11.7 | 8.4 | 8.9 | 8.3 | 13.9 | 6.1 | 8.3 | -8.3 | 22 | 22 | 24.8 | 19.9 | 24.1 | 22.9 | 20.2 | 15.2 | 22.2 | 21.7 | 18.3 | 17.2 | 24.6 | 18.3 | 17.2 | 13.9 | 1.7 | -1.1 | -2.2 | -5.6 | 15.6 | 15.5 | 7.2 | 6.1 | 16.5 | 12.9 | 24.4 | 24.4 | 25.6 | 23.9 | 9.4 | 5 | 6 | 1 | 7.1 | 5.6 | 10.6 | 8.9 | 6.1 | 5.6 | 3 | 2.6 | 6.1 | 5.6 | 3.3 | 1.1 | 7.2 | 3.3 | -0.6 | -3.3 | 17.2 | 15 | 11.1 | 9.4 | 14.4 | 14.4 | 5.6 | 0.6 | 6.7 | 3.9 | 18.9 | 17.8 | 15.4 | 9.6 | 13.3 | 13.3 | 5.6 | 0.6 | 13.3 | 11.1 | 15 | -2.2 | 13.2 | 5.6 | 14.4 | 2.8 | 7.8 | -0.4 | 10 | 7.8 | 8.7 | 5.5 | 7.9 | 4.3 | 12.9 | 8.6 | 0 | -1.7 | 11.1 | 4.4 | 4 | 1 | 5.8 | 4.6 | 10 | 7.2 | 16.1 | 15 | 14.4 | 9.7 | 4 | 3 | 15 | 13.9 | 15.6 | 15 | 7.8 | 3.3 | 10.4 | 10.4 | 11.7 | 10 | 11.7 | -0.6 | 19.4 | 16.7 | 17.2 | 5 | 18.9 | 16.1 | 13.3 | 12.8 | 26.7 | 23.3 | 11.1 | 8.9 | 17.8 | 17.8 | 11.1 | 9.4 | 10 | 8.3 | 3.9 | -2.8 | -5.6 | -7.2 | 8.9 | 0.6 | -1.1 | -6.7 | 6.5 | -3.5
7 | 1 | 6.7 | 5.6 | 18.9 | 18.3 | 10 | 6.7 | 8.9 | -4.4 | 18.5 | 3.6 | 12 | 8 | 17.2 | 10.6 | 18.9 | 13.9 | 14.4 | 11.1 | 11.7 | 8.3 | 10.6 | 9.4 | 14.4 | 6.1 | 8.9 | -7.8 | 23 | 22 | 24.4 | 20 | 23.9 | 22.8 | 20 | 15.6 | 21.7 | 21.7 | 18.3 | 16.7 | 25.4 | 18.4 | 18.5 | 14 | 2.2 | -0.8 | 0 | -4.4 | 15.6 | 15.6 | 7.2 | 5.6 | 16.7 | 13.3 | 25.6 | 25.6 | 27.3 | 24.9 | 11.1 | 5.6 | 8 | 2 | 7.8 | 5.6 | 12.8 | 7.2 | 6.1 | 5.6 | 2.8 | 2.2 | 6.1 | 6.1 | 4.4 | 1.9 | 8.7 | 3.7 | 2 | -2.2 | 17.8 | 15.6 | 10.6 | 9.4 | 17.2 | 16.1 | 5.6 | 0.6 | 6.1 | 3.9 | 17.8 | 16.7 | 15.6 | 8.9 | 14.4 | 14.4 | 5.8 | 0.7 | 14.8 | 11.2 | 15 | -1.7 | 13.9 | 6.1 | 18.3 | 3.9 | 8.3 | -0.6 | 10.6 | 8.3 | 8.9 | 5.6 | 8.3 | 4.4 | 13.3 | 8.9 | -1.1 | -2.8 | 12 | 5.2 | 4 | 2 | 5.6 | 4.4 | 10 | 7.8 | 16.1 | 15.6 | 15 | 10 | 6 | 4 | 16.1 | 15 | 16.1 | 15.6 | 9.5 | 4.3 | 10.6 | 10.6 | 12.2 | 10 | 10.6 | 0.6 | 20.3 | 16.6 | 20 | 4.4 | 20.7 | 17 | 14.4 | 13.9 | 27.1 | 23.1 | 11.7 | 9.4 | 18.3 | 17.8 | 11.1 | 9.4 | 10.6 | 7.8 | 5.6 | -2.8 | -3.9 | -6.1 | 7.8 | 1.1 | 2.2 | -5.6 | 6.8 | -3.5
8 | 1 | 7.2 | 6.1 | 20 | 18.9 | 10.6 | 6.7 | 11.7 | -3.9 | 20 | 2.8 | 13 | 9 | 18.9 | 10.6 | 19.4 | 13.9 | 16.7 | 11.7 | 12.6 | 8.5 | 17.8 | 12.2 | 17.2 | 7.2 | 13.9 | -6.1 | 24 | 22 | 25.3 | 19.9 | 24.6 | 23.2 | 21.1 | 16.1 | 25.6 | 22.8 | 18.9 | 16.7 | 26.1 | 18.3 | 19.8 | 14 | 2.8 | -0.6 | 3.3 | -5 | 15.6 | 15.6 | 8.9 | 5 | 18.5 | 14 | 28.3 | 26.7 | 28.9 | 25.9 | 12.8 | 6.1 | 8 | 0 | 10.6 | 6.8 | 13.3 | 5.6 | 8.3 | 7.2 | 6.1 | 4.8 | 8.3 | 7.8 | 5.6 | 2.6 | 10.2 | 4.1 | 4.6 | -2 | 18.3 | 15.6 | 11.7 | 9.4 | 21.1 | 18.9 | 7.8 | 1.1 | 8.9 | 3.9 | 19.1 | 16.5 | 16.3 | 8.8 | 16.1 | 15.6 | 5.9 | 0.6 | 16.3 | 11.3 | 15 | -2.8 | 15.4 | 6.4 | 22.8 | 3.3 | 10.5 | 0.5 | 12.2 | 10 | 10 | 6 | 10.9 | 6.1 | 15.7 | 10.3 | 1.1 | -3.3 | 13 | 6.2 | 4 | 2 | 8.9 | 6.4 | 11.1 | 7.8 | 16.7 | 16.1 | 17.4 | 11.2 | 7 | 4 | 18.9 | 16.1 | 18.9 | 18.3 | 11.1 | 5 | 11.9 | 11.6 | 12.2 | 10 | 11.7 | 0 | 21.3 | 16.3 | 21.7 | 4.4 | 22.6 | 18 | 18.3 | 16.1 | 27.4 | 23 | 14.4 | 10.6 | 20 | 19.4 | 11.7 | 9.4 | 12.2 | 7.8 | 7.8 | -3.3 | 2.2 | -3.9 | 8.3 | 1.7 | 6.1 | -4.4 | 7.2 | -4.4
8 | 2 | 7.2 | 6.1 | 22.2 | 19.4 | 11.7 | 6.1 | 13.9 | -3.3 | 23.1 | 3.6 | 13 | 9 | 22.2 | 12.2 | 19.4 | 14.4 | 19.4 | 12.2 | 13.5 | 8.4 | 23.9 | 5.6 | 18.9 | 7.2 | 16.7 | -6.7 | 26 | 22 | 26.3 | 20.2 | 25.4 | 23.6 | 22.2 | 16.3 | 28.3 | 22.8 | 21.7 | 17.8 | 27.2 | 18.2 | 21.1 | 13.9 | 5.9 | 1 | 5.6 | -6.1 | 15.6 | 15.6 | 10 | 5 | 20.4 | 14.8 | 29.4 | 26.7 | 30.6 | 26.7 | 15.6 | 7.8 | 8 | 0 | 13.3 | 7.8 | 13.9 | 6.1 | 12.8 | 10 | 9.5 | 7.1 | 11.7 | 9.4 | 6.7 | 3.3 | 11.7 | 4.4 | 7.2 | -2.2 | 21.7 | 17.2 | 12.8 | 9.4 | 23.9 | 19.4 | 10 | 2.2 | 10.6 | 7.2 | 20.4 | 16.1 | 17.1 | 8.6 | 18.9 | 15.6 | 6.1 | 0.6 | 17.8 | 11.1 | 19.4 | -1.1 | 16.8 | 6.4 | 24.4 | 2.8 | 12.8 | 1.2 | 15 | 11.7 | 11.1 | 6.3 | 13.5 | 7.7 | 18.2 | 11.6 | 3.3 | -3.3 | 13.9 | 6.7 | 5 | 1 | 12.3 | 7.8 | 11.7 | 7.8 | 18.3 | 16.7 | 19.8 | 12.3 | 9 | 4 | 21.7 | 17.2 | 22.2 | 18.9 | 12.8 | 5.6 | 13.1 | 12.3 | 12.8 | 10 | 13.9 | 0 | 22.2 | 16.1 | 22.8 | 5 | 24.4 | 18.9 | 22.2 | 17.2 | 27.8 | 22.8 | 15.6 | 10.6 | 22.8 | 20 | 11.7 | 8.9 | 13.9 | 6.7 | 8.9 | -3.9 | 6.1 | -5.6 | 8.3 | 1.7 | 10 | -6.1 | 10.7 | -2.7
9 | 2 | 6.7 | 5.6 | 22.8 | 18.9 | 10.6 | 5.6 | 15 | -5 | 26.3 | 3.5 | 12 | 10 | 24.4 | 12.8 | 18.3 | 15 | 20 | 12.2 | 14.4 | 8.3 | 27.2 | 4.4 | 19.4 | 7.2 | 19.4 | -6.1 | 27 | 22 | 27.2 | 20 | 26.1 | 23.9 | 23.3 | 16.7 | 30 | 22.8 | 22.2 | 16.7 | 28.3 | 18.4 | 21.1 | 13.1 | 9.1 | 2.4 | 7.2 | -6.7 | 15.6 | 15.6 | 12.2 | 5 | 22.2 | 15 | 31.1 | 26.1 | 28.7 | 25.5 | 18.3 | 8.3 | 7 | 1 | 16.1 | 8.3 | 13.9 | 4.4 | 15 | 8.9 | 12.8 | 9.4 | 14.4 | 9.4 | 7.4 | 3.5 | 13.2 | 5.1 | 8.5 | -1.9 | 23.3 | 17.2 | 13.3 | 9.4 | 27.2 | 20 | 12.2 | 1.7 | 12.8 | 2.8 | 21.7 | 15.6 | 17.8 | 8.3 | 20.6 | 15.6 | 7 | 0.6 | 17.6 | 10.3 | 21.7 | -0.6 | 18.3 | 6.7 | 26.1 | 3.3 | 15 | 1.7 | 16.7 | 11.7 | 12.2 | 6.7 | 16.1 | 8.9 | 20.6 | 12.8 | 5 | -3.3 | 15.7 | 6.5 | 7 | 1 | 15.6 | 8.9 | 13.3 | 8.3 | 20 | 17.8 | 22.2 | 13.3 | 9 | 4 | 23.9 | 16.1 | 25.6 | 18.3 | 15.2 | 6.5 | 14.4 | 13.3 | 11.7 | 9.4 | 15.6 | -0.6 | 23.9 | 17.4 | 25 | 6.1 | 26.5 | 19.4 | 25 | 17.2 | 25.9 | 22.2 | 20 | 10.6 | 26.7 | 18.3 | 12.8 | 8.9 | 15 | 6.1 | 10 | -4.4 | 6.1 | -7.8 | 8.3 | 1.7 | 11.1 | -6.7 | 14.3 | -1.5
8 | 3 | 7.2 | 5.6 | 23.9 | 18.3 | 12.2 | 6.1 | 16.7 | -5 | 29.4 | 3.3 | 12 | 10 | 26.7 | 13.3 | 19.4 | 15.6 | 22.2 | 12.2 | 15.7 | 8.2 | 27.8 | 11.1 | 19.4 | 7.8 | 21.7 | -6.7 | 28 | 22 | 27.4 | 20 | 27 | 23.9 | 24.6 | 17.4 | 30.6 | 22.8 | 23.3 | 17.2 | 29.4 | 18.3 | 21.1 | 12 | 12.2 | 3.3 | 8.3 | -7.2 | 16.5 | 15.7 | 14.4 | 5 | 23.7 | 15.5 | 32.8 | 25.6 | 26.9 | 24.2 | 18.9 | 8.9 | 8 | 0 | 17.8 | 8.1 | 15 | 2.8 | 16.7 | 10 | 13.9 | 9.2 | 16.1 | 8.3 | 8.2 | 3.5 | 14.6 | 5.4 | 9.8 | -1.6 | 24.4 | 17.2 | 13.3 | 9.4 | 28.3 | 18.9 | 12.8 | 1.7 | 14.4 | 2.2 | 22.4 | 15.8 | 18.3 | 9.4 | 22.8 | 15.6 | 8 | 0.7 | 17.4 | 9.3 | 23.9 | -2.2 | 18.5 | 6.4 | 27.8 | 1.7 | 18.1 | 2.4 | 16.7 | 11.1 | 13.3 | 6.2 | 18.3 | 10.2 | 22.6 | 13.7 | 6.7 | -3.3 | 17.6 | 5.6 | 6 | 1 | 18.2 | 9.6 | 13.9 | 8.9 | 20.6 | 17.8 | 23.1 | 13.6 | 12 | 2 | 23.9 | 15.6 | 27.2 | 17.8 | 17.6 | 7.4 | 17.4 | 14.3 | 12.2 | 9.4 | 17.2 | 0 | 25.5 | 18.7 | 26.7 | 8.3 | 28.5 | 19.7 | 26.7 | 17.8 | 24.1 | 21.8 | 21.7 | 10 | 27.8 | 17.2 | 13.3 | 9.4 | 16.7 | 6.7 | 11.7 | -5 | 7.8 | -7.2 | 8.9 | 1.1 | 12.2 | -6.7 | 17.8 | -1.7
8 | 4 | 8.3 | 6.1 | 25 | 18.3 | 13.9 | 6.7 | 17.2 | -5 | 30.7 | 2.9 | 12 | 11 | 27.8 | 13.3 | 20.6 | 15 | 21.1 | 12.2 | 17 | 8.2 | 26.7 | 12.8 | 17.2 | 8.9 | 24.4 | -5 | 29 | 22 | 27.6 | 20.2 | 28 | 24 | 25.9 | 18.1 | 31.1 | 22.2 | 23.3 | 17.8 | 29.6 | 17.8 | 21.1 | 11.1 | 13.3 | 3.1 | 8.9 | -7.2 | 17.4 | 15.6 | 15.6 | 6.1 | 25.2 | 15.8 | 31.7 | 25.6 | 25 | 22.8 | 19.4 | 10 | 8 | 2 | 19.4 | 7.5 | 16.7 | 3.3 | 16.7 | 8.9 | 15 | 9 | 17.8 | 5.6 | 8.9 | 3.3 | 16.1 | 6.1 | 11.1 | -2.2 | 25.6 | 16.7 | 13.3 | 9.4 | 29.4 | 18.9 | 13.9 | 0.6 | 16.1 | 1.7 | 23.2 | 16 | 18.9 | 10.2 | 23.9 | 15.6 | 8.9 | 0.6 | 17.2 | 8.3 | 25.6 | -0.6 | 18.7 | 5.9 | 28.9 | 0.6 | 21.3 | 3 | 15 | 12.8 | 14.5 | 5.6 | 20.6 | 11.3 | 24.7 | 14.8 | 7.8 | -3.9 | 19.4 | 4.4 | 6 | 0 | 20.7 | 9.6 | 13.9 | 9.4 | 20.6 | 17.8 | 24.1 | 14.2 | 12 | 2 | 24.4 | 15 | 27.8 | 16.7 | 20 | 7.8 | 20.3 | 14.7 | 12.8 | 9.4 | 18.9 | 0 | 27.2 | 20 | 28.3 | 8.9 | 30.6 | 20 | 27.2 | 17.2 | 22.2 | 21.1 | 25 | 9.4 | 28.9 | 17.2 | 14.4 | 8.3 | 18.3 | 6.7 | 12.8 | -5.6 | 9.4 | -7.2 | 8.3 | 0.6 | 13.9 | -6.7 | 19.3 | -1.5
7 | 6 | 9.4 | 6.7 | 25 | 18.3 | 16.1 | 5.6 | 18.3 | -5.6 | 32 | 3.1 | 13 | 11 | 28.9 | 12.8 | 20 | 14.4 | 20 | 12.2 | 18.3 | 7.8 | 26.7 | 12.8 | 14.4 | 11.1 | 26.7 | -8.3 | 31 | 20 | 27.8 | 20 | 28.9 | 23.9 | 27.2 | 18.9 | 32.2 | 21.7 | 25 | 16.1 | 29.8 | 17.6 | 18.9 | 10.5 | 14.5 | 2.4 | 10 | -6.1 | 18.3 | 15.6 | 17.2 | 5 | 26.7 | 16.1 | 27.2 | 23.9 | 25.2 | 23.1 | 20 | 10.6 | 8 | -1 | 21.1 | 6.7 | 17.2 | 2.8 | 17.8 | 7.8 | 16.1 | 8.3 | 19.4 | 1.1 | 9.5 | 4.3 | 18.3 | 6.5 | 11.7 | -1.6 | 26.1 | 12.2 | 13.9 | 8.9 | 30.6 | 18.3 | 14.4 | 0.6 | 16.7 | 1.7 | 23.9 | 16.1 | 19.4 | 11.1 | 23.9 | 15 | 9.1 | 0.5 | 16.7 | 7.9 | 26.1 | 0.6 | 18.9 | 5.6 | 29.4 | -1.7 | 24.4 | 2.8 | 15 | 13.3 | 15.6 | 4.4 | 22.8 | 12.2 | 26.7 | 15.6 | 8.3 | -3.3 | 20.3 | 4.8 | 8 | 0 | 23.3 | 9.4 | 12.8 | 10.6 | 20.6 | 17.8 | 25 | 14.4 | 12 | 1 | 25 | 13.3 | 28.9 | 16.7 | 20.9 | 8.2 | 23.3 | 15 | 12.2 | 8.9 | 20 | -1.1 | 27.4 | 19.5 | 28.3 | 7.2 | 31.5 | 19.2 | 28.3 | 16.7 | 24.2 | 20.5 | 26.1 | 7.2 | 30.6 | 16.1 | 15 | 8.3 | 18.3 | 6.1 | 13.3 | -7.2 | 9.4 | -7.2 | 7.8 | 0 | 15 | -6.1 | 20.7 | -2.7
7 | 5 | 10.6 | 6.1 | 26.1 | 18.9 | 16.7 | 6.1 | 18.9 | -8.3 | 33.3 | 2.8 | 12 | 11 | 30 | 12.8 | 19.4 | 14.4 | 21.1 | 11.7 | 18.1 | 7 | 26.1 | 12.8 | 13.3 | 10.6 | 27.2 | -5.6 | 32 | 17 | 27.8 | 20.1 | 28.9 | 23.3 | 26.7 | 19.6 | 31.1 | 21.1 | 25 | 13.9 | 30 | 17.2 | 16.6 | 9.3 | 15.6 | 1.7 | 9.4 | -6.1 | 19.8 | 15.7 | 17.8 | 5.6 | 24.7 | 15.9 | 24.4 | 23.3 | 25.4 | 23.3 | 20 | 10 | 7 | -1 | 19.8 | 6.9 | 17.2 | 2.8 | 18.3 | 8.9 | 16.3 | 9 | 19.4 | 0.6 | 10 | 4.8 | 20.6 | 7.3 | 12.2 | -1.5 | 25.6 | 12.2 | 13.9 | 8.3 | 31.1 | 19.4 | 15.6 | 0.6 | 18.3 | 1.7 | 23 | 16.3 | 19 | 11.6 | 24.4 | 14.4 | 9.2 | 0.6 | 16.1 | 7.4 | 26.1 | 1.1 | 18.7 | 4.1 | 30.6 | -1.1 | 24 | 2.8 | 15 | 12.8 | 16 | 4.4 | 23.3 | 12.6 | 26.9 | 15.6 | 9.4 | -3.9 | 21.3 | 5.3 | 7 | -1 | 24.6 | 9.4 | 13.3 | 10 | 20.6 | 17.8 | 24.6 | 14.1 | 12 | 0 | 26.7 | 13.3 | 29.4 | 17.2 | 21.9 | 9.1 | 24.4 | 14.5 | 12.8 | 9.4 | 21.1 | -2.2 | 27.6 | 18.6 | 28.9 | 7.2 | 32.4 | 18.6 | 28.9 | 15 | 26.3 | 19.9 | 26.1 | 6.7 | 31.1 | 15 | 15 | 8.3 | 19.4 | 5 | 13.9 | -7.2 | 9.4 | -6.7 | 7.8 | 0 | 15.6 | -6.7 | 22.2 | -3.9
8 | 6 | 11.7 | 6.1 | 25 | 18.9 | 17.2 | 5 | 18.9 | -7.2 | 33.5 | 1.3 | 13 | 8 | 29.4 | 11.7 | 19.4 | 14.4 | 20.6 | 12.8 | 18 | 6.6 | 24.4 | 13.3 | 12.2 | 10 | 27.8 | -7.8 | 32 | 19 | 27.8 | 20.1 | 28.9 | 22.6 | 26.1 | 20 | 31.7 | 22.8 | 25.6 | 11.1 | 29.3 | 17.2 | 14.4 | 8.3 | 15.8 | 1.9 | 10 | -5 | 21.3 | 15.4 | 18.3 | 4.4 | 22.6 | 15.7 | 23.3 | 22.8 | 25.6 | 23.3 | 20 | 10.6 | 7 | -1 | 18.5 | 7.3 | 17.8 | 2.8 | 17.8 | 9.4 | 16.5 | 9.5 | 20 | 0.6 | 10.6 | 5.6 | 22.8 | 7.2 | 12.8 | -1.7 | 25 | 10.6 | 15 | 7.8 | 30.6 | 19.4 | 16.1 | 1.1 | 18.9 | 0.6 | 22 | 16.1 | 18.7 | 11.8 | 25 | 14.4 | 9.4 | 0.6 | 15.6 | 6.7 | 26.1 | 1.1 | 18.5 | 2.4 | 30.6 | -1.1 | 23.7 | 3.1 | 14.4 | 12.8 | 16.3 | 4.4 | 23.9 | 12.9 | 27 | 16 | 7.8 | -5 | 22.2 | 5.6 | 7 | -1 | 25.9 | 9.7 | 15.6 | 11.1 | 20.6 | 17.8 | 24.3 | 13.9 | 12 | 1 | 26.7 | 13.9 | 29.4 | 17.8 | 22.8 | 9.4 | 25.6 | 14.1 | 15 | 9.4 | 21.7 | -1.7 | 27.8 | 17.8 | 28.9 | 7.8 | 33.3 | 17.8 | 28.9 | 14.4 | 28.3 | 18.3 | 27.2 | 6.7 | 30.6 | 14.4 | 15 | 8.3 | 19.4 | 1.7 | 14.4 | -6.7 | 10 | -6.7 | 8.3 | 0 | 15.6 | -6.7 | 22.4 | -3.4
8 | 1 | 11.7 | 6.1 | 25.6 | 18.3 | 17.2 | 5 | 18.3 | -6.7 | 33.7 | -0.7 | 14 | 10 | 30 | 12.8 | 19.4 | 13.9 | 18.9 | 13.3 | 17.8 | 5.6 | 21.1 | 13.9 | 11.7 | 10 | 28.3 | -9.4 | 31 | 19 | 27.8 | 20 | 28.9 | 22.2 | 25.6 | 20.6 | 31.7 | 21.1 | 25 | 11.7 | 28.5 | 17.4 | 13.9 | 7.5 | 15.9 | 1.6 | 9.4 | -5.6 | 22.8 | 15 | 18.9 | 4.4 | 20.6 | 15 | 23.3 | 23.3 | 25.6 | 23.5 | 20 | 9.4 | 7 | 0 | 17.2 | 7.2 | 17.2 | 2.2 | 17.2 | 8.9 | 16.7 | 10 | 19.4 | 0.6 | 9.7 | 6.1 | 22.1 | 7.5 | 10.9 | -1 | 23.3 | 8.3 | 16.1 | 6.1 | 30.6 | 18.9 | 15.6 | -0.6 | 17.8 | 1.7 | 21.1 | 16.1 | 18.3 | 12.2 | 24.4 | 13.9 | 8.5 | 0.2 | 15.2 | 6 | 26.1 | 1.7 | 18.3 | 0.6 | 31.1 | -2.8 | 23.3 | 3.3 | 14.4 | 12.8 | 16.7 | 3.9 | 24.4 | 13.3 | 27.2 | 16.1 | 7.8 | -4.4 | 21.5 | 6.6 | 7 | -2 | 27.2 | 9.4 | 16.1 | 8.9 | 20 | 17.8 | 23.9 | 13.3 | 12 | 0 | 26.1 | 13.3 | 27.2 | 17.8 | 21.5 | 9.8 | 26.7 | 13.3 | 16.7 | 8.3 | 21.7 | -1.7 | 26.3 | 17.9 | 28.9 | 7.2 | 32.2 | 18.4 | 28.9 | 15 | 27.9 | 17.5 | 26.7 | 6.7 | 30.6 | 13.9 | 15 | 8.3 | 18.9 | 4.4 | 13.9 | -6.7 | 10 | -6.7 | 8.3 | -0.6 | 15.6 | -6.7 | 22.6 | -4
8 | 6 | 11.1 | 5.6 | 25 | 17.8 | 16.1 | 3.9 | 17.8 | -6.1 | 33.9 | -1.7 | 13 | 9 | 29.4 | 12.2 | 18.3 | 13.9 | 17.8 | 14.4 | 16.5 | 6.9 | 20.6 | 12.2 | 13.9 | 6.7 | 27.8 | -8.9 | 29 | 21 | 27.1 | 20.2 | 28 | 22 | 24.7 | 20.8 | 28.9 | 20 | 23.3 | 8.3 | 27.8 | 17.2 | 13.3 | 6.4 | 16.1 | 1.7 | 7.8 | -3.9 | 21.5 | 15.4 | 17.8 | 4.4 | 20.4 | 14.8 | 21.7 | 21.1 | 25.6 | 23.5 | 18.9 | 10.6 | 7 | -1 | 15.9 | 7.7 | 15 | 1.1 | 16.7 | 8.3 | 15.9 | 9.8 | 18.9 | 2.2 | 8.7 | 6.5 | 21.3 | 7.2 | 9.1 | -1.2 | 21.1 | 7.8 | 15 | 4.4 | 28.9 | 20 | 15 | 0 | 16.7 | 2.8 | 20.4 | 16.3 | 17.9 | 11 | 23.3 | 13.9 | 7.6 | -0.1 | 14.8 | 5.3 | 25.6 | 2.8 | 16.3 | 0 | 29.4 | -5 | 20.5 | 3.7 | 14.4 | 12.2 | 15.9 | 4.3 | 22.2 | 13.6 | 25.5 | 16.1 | 7.8 | -3.9 | 20.7 | 7 | 6 | -2 | 23.7 | 10.4 | 15 | 6.7 | 20 | 18.3 | 22.8 | 13 | 12 | 0 | 25 | 13.9 | 25.6 | 18.9 | 20.2 | 9.5 | 25 | 15.9 | 16.1 | 7.8 | 21.1 | -2.8 | 24.8 | 17.6 | 28.9 | 7.2 | 31.1 | 18.8 | 28.9 | 15 | 27.6 | 16.6 | 26.1 | 6.7 | 29.4 | 14.4 | 15 | 8.3 | 17.2 | 5 | 13.3 | -6.7 | 8.9 | -6.1 | 8.3 | -1.1 | 13.3 | -5.6 | 22.8 | -4.4
7 | 6 | 10 | 5.6 | 20 | 18.9 | 13.9 | 5 | 16.1 | -3.9 | 32.2 | 4.9 | 13 | 6 | 27.2 | 12.2 | 17.2 | 13.3 | 16.1 | 14.4 | 15.2 | 7.8 | 16.1 | 13.3 | 11.7 | 8.3 | 24.4 | -10 | 28 | 21 | 26.3 | 19.9 | 27 | 22 | 23.7 | 21 | 27.8 | 21.1 | 21.7 | 7.8 | 27.1 | 17.9 | 12.8 | 5.6 | 14.1 | 2.4 | 5.6 | -3.9 | 20.2 | 15.7 | 16.1 | 3.9 | 20.2 | 14.4 | 21.1 | 20.6 | 25.6 | 23.3 | 17.8 | 10 | 7 | -1 | 14.6 | 7.7 | 11.1 | 1.7 | 15.6 | 8.3 | 15.2 | 9.8 | 17.2 | 3.3 | 7.8 | 6.7 | 20.6 | 7.2 | 7.2 | -1.7 | 17.8 | 7.2 | 11.7 | 4.4 | 23.3 | 21.7 | 13.3 | 0.6 | 13.9 | 2.8 | 19.6 | 16.1 | 17.6 | 10 | 20.6 | 14.4 | 6.7 | -0.6 | 14.4 | 4.4 | 24.4 | 3.9 | 14.2 | -0.9 | 26.7 | -3.9 | 17.8 | 4 | 13.9 | 12.2 | 15.2 | 4.3 | 20 | 13.3 | 23.9 | 16 | 7.2 | -3.3 | 20 | 7.8 | 4 | -1 | 20.2 | 10.4 | 13.9 | 6.7 | 20 | 17.8 | 21.7 | 12.3 | 11 | 1 | 23.3 | 14.4 | 20.6 | 18.3 | 18.9 | 9.4 | 23.4 | 17.9 | 16.1 | 7.2 | 20 | -2.8 | 23.3 | 17.2 | 25.6 | 9.4 | 30 | 19.4 | 25 | 17.2 | 27.2 | 15.6 | 23.9 | 6.7 | 27.2 | 14.4 | 14.4 | 8.9 | 14.4 | 3.9 | 11.1 | -7.2 | 5.6 | -5.6 | 7.8 | -1.1 | 9.4 | -5.6 | 20.2 | -3.1
7 | 6 | 6.1 | 4.4 | 19.4 | 18.3 | 11.1 | 5.6 | 15 | -3.9 | 30.6 | 9.5 | 12 | 6 | 25 | 12.8 | 17.2 | 13.3 | 15.6 | 14.4 | 13.9 | 8.3 | 14.4 | 13.3 | 11.7 | 7.8 | 17.8 | -11.7 | 27 | 21 | 25.6 | 20 | 26.1 | 21.7 | 22.8 | 21.1 | 24.4 | 21.1 | 18.9 | 8.3 | 26.3 | 17.9 | 11.9 | 5.1 | 12 | 2.5 | 5.6 | -2.8 | 18.9 | 15.6 | 12.2 | 4.4 | 20 | 13.9 | 21.1 | 20 | 24.7 | 22.6 | 17.2 | 12.2 | 7 | -1 | 13.3 | 7.8 | 9.4 | 1.7 | 13.9 | 8.3 | 14.4 | 9.4 | 13.3 | 5 | 7.8 | 7.1 | 19.1 | 7.6 | 6.1 | -1.4 | 14.4 | 6.7 | 9.4 | 6.1 | 21.1 | 20.6 | 10.6 | 1.1 | 13.3 | 3.3 | 18.9 | 16.1 | 17.2 | 8.9 | 17.2 | 16.1 | 5.6 | -0.2 | 12.4 | 4.1 | 22.8 | 4.4 | 12.2 | -1.7 | 25.6 | -2.2 | 15 | 3.3 | 13.9 | 12.2 | 14.4 | 4.4 | 17.8 | 12.8 | 22.2 | 15.6 | 5 | -2.2 | 19.1 | 8.2 | 3 | -1 | 16.7 | 9.4 | 10 | 6.1 | 20 | 18.3 | 20.6 | 11.7 | 10 | 1 | 19.4 | 16.7 | 21.1 | 20 | 18.2 | 9.1 | 21.7 | 18.9 | 15.6 | 7.2 | 16.7 | -0.6 | 22.2 | 17.2 | 21.7 | 10.6 | 28.9 | 19.8 | 23.3 | 17.8 | 26.1 | 14.9 | 23.3 | 6.7 | 26.1 | 14.4 | 13.9 | 7.8 | 14.4 | 3.3 | 8.3 | -7.2 | 2.2 | -5 | 7.2 | 0 | 7.2 | -5 | 17.6 | -2.8
7 | 6 | 5 | 4.4 | 18.3 | 17.2 | 11.1 | 5 | 15 | -2.2 | 28.9 | 12.2 | 12 | 6 | 23.9 | 12.8 | 17.2 | 12.8 | 15 | 14.4 | 13.2 | 8.9 | 13.9 | 12.8 | 11.1 | 7.8 | 16.7 | -11.7 | 26 | 21 | 25.6 | 20 | 25.5 | 21.6 | 23.2 | 20.6 | 21.7 | 21.1 | 17.2 | 9.4 | 25.6 | 18.3 | 10.9 | 4.4 | 10 | 2.2 | 4.4 | -3.3 | 18.3 | 15.8 | 11.1 | 4.4 | 20 | 14.6 | 21.1 | 20 | 23.7 | 21.4 | 17.2 | 13.3 | 6 | -2 | 12.9 | 8.2 | 6.1 | 1.7 | 12.8 | 8.9 | 13.5 | 9.6 | 11.7 | 5 | 7.8 | 7.5 | 17.6 | 7.4 | 5 | -1.3 | 13.9 | 6.7 | 8.3 | 6.1 | 20 | 20 | 10 | 1.1 | 12.8 | 4.4 | 18 | 16.2 | 17.4 | 9.6 | 16.1 | 15.6 | 4.4 | 0 | 10.3 | 3.6 | 22.2 | 4.4 | 10.5 | -2.5 | 22.2 | -3.3 | 14.4 | 3.5 | 13.9 | 12.2 | 13.7 | 4.6 | 17.6 | 12.9 | 21.5 | 15.1 | 4.4 | -2.2 | 18.1 | 8.1 | 1 | -1 | 15 | 9.2 | 8.3 | 6.1 | 20 | 18.3 | 19.8 | 11.6 | 7 | 1 | 20 | 16.1 | 21.1 | 19.4 | 17.4 | 8.8 | 20.2 | 18.3 | 13.3 | 8.3 | 14.4 | 0.6 | 21.1 | 16.9 | 21.1 | 10.6 | 27.8 | 20.4 | 20 | 17.8 | 25 | 14.2 | 23.3 | 6.7 | 25 | 14.4 | 12.2 | 4.4 | 13.9 | 3.9 | 8.3 | -7.2 | 2.2 | -5 | 7.2 | 0 | 5 | -4.4 | 15 | -3.3
7 | 6 | 5 | 3.9 | 17.8 | 17.2 | 10.6 | 5 | 14.4 | -0.6 | 27.8 | 13 | 12 | 6 | 23.3 | 12.8 | 17.2 | 12.8 | 15 | 14.4 | 12.4 | 9.1 | 12.8 | 11.8 | 10.6 | 7.2 | 16.1 | -11.7 | 26 | 21 | 25.6 | 20 | 25 | 21.3 | 23.5 | 20.1 | 21.7 | 21.1 | 15.6 | 10 | 25.2 | 18.4 | 10 | 3.9 | 9.4 | 2 | 2.8 | -3.3 | 17.8 | 16 | 10 | 4.4 | 20 | 15 | 21.7 | 19.4 | 22.8 | 20.6 | 16.7 | 13.9 | 6 | -2 | 12.6 | 8.5 | 4.4 | 1.1 | 12.2 | 9.4 | 12.6 | 9.5 | 10 | 6.1 | 7.8 | 7.8 | 16.1 | 7.2 | 3.9 | -1.7 | 13.3 | 6.1 | 7.8 | 6.7 | 19.4 | 19.4 | 9.4 | 0.6 | 12.2 | 3.3 | 17 | 16.2 | 17.6 | 10 | 15.6 | 15 | 3.3 | 0 | 8.3 | 2.8 | 21.1 | 5 | 8.9 | -3.5 | 22.8 | -3.3 | 13.9 | 3.9 | 14.4 | 12.8 | 12.9 | 4.9 | 17.4 | 12.8 | 20.7 | 14.8 | 3.9 | -2.2 | 17.2 | 8.3 | 1 | -1 | 13.4 | 8.5 | 10 | 5.6 | 20 | 18.3 | 19.1 | 11.4 | 6 | 1 | 18.3 | 16.1 | 20 | 17.2 | 16.7 | 8.3 | 18.7 | 17.9 | 12.2 | 8.3 | 13.9 | 1.1 | 20 | 16.7 | 19.4 | 10.6 | 26.7 | 20.6 | 18.3 | 17.2 | 23.9 | 13.3 | 22.2 | 7.2 | 23.3 | 15 | 11.7 | 4.4 | 14.4 | 5 | 7.8 | -6.7 | 1.1 | -5 | 6.7 | 0.6 | 5 | -4.4 | 14.1 | -3.6
7 | 6 | 3.3 | 1.7 | 17.2 | 16.7 | 10 | 5 | 13.9 | -2.8 | 26.7 | 13.5 | 12 | 6 | 21.1 | 12.8 | 17.8 | 12.8 | 15 | 14.4 | 11.7 | 9.4 | 13.9 | 9.4 | 10 | 6.7 | 16.7 | -9.4 | 26 | 20 | 25.6 | 20 | 24.4 | 21.1 | 23.9 | 19.4 | 21.7 | 20.6 | 15 | 10.6 | 24.8 | 18.3 | 8.9 | 3.5 | 8.9 | 2 | 1.7 | -2.8 | 17.2 | 16.1 | 9.4 | 4.4 | 20 | 15.6 | 21.1 | 18.3 | 22.2 | 19 | 17.2 | 14.4 | 6 | -2 | 12.2 | 8.9 | 4.4 | 1.1 | 11.7 | 10 | 11.7 | 9.4 | 10 | 5.6 | 7.8 | 7.8 | 15.9 | 6.6 | 3.3 | -1.4 | 12.8 | 6.1 | 7.2 | 6.7 | 18.9 | 18.9 | 4.4 | 0.6 | 13.3 | 1.1 | 16.1 | 16.1 | 17.8 | 10.6 | 15.6 | 14.4 | 3.3 | -0.1 | 7.4 | 2.7 | 21.1 | 5 | 7.2 | -5 | 22.8 | -5 | 13.3 | 3.9 | 15.6 | 13.9 | 12.2 | 5 | 17.2 | 12.8 | 20 | 14.4 | 1.7 | -2.2 | 16.7 | 8.4 | 1 | -2 | 11.7 | 7.8 | 7.8 | 6.1 | 20 | 18.9 | 18.3 | 11.1 | 7 | 2 | 18.3 | 16.1 | 18.3 | 15 | 16.3 | 8.1 | 17.2 | 17.2 | 11.7 | 8.3 | 12.2 | 1.1 | 19.6 | 16.7 | 18.9 | 9.4 | 25.8 | 20.8 | 17.8 | 16.7 | 23.3 | 13.2 | 22.2 | 7.2 | 21.7 | 15 | 11.1 | 3.9 | 13.9 | 5 | 6.1 | -6.7 | 0.6 | -5 | 6.7 | 1.7 | 2.8 | -4.4 | 13.1 | -4.4
6 | 4 | 3.3 | 2.2 | 16.7 | 16.1 | 10 | 4.4 | 13.3 | -3.9 | 25.6 | 13.9 | 12 | 6 | 19.4 | 12.2 | 17.8 | 12.2 | 15 | 14.4 | 11.5 | 9.1 | 13.3 | 9.4 | 10.6 | 7.8 | 15.6 | -8.9 | 25 | 20 | 25.6 | 19.7 | 24 | 21.3 | 23.3 | 18.6 | 21.7 | 19.4 | 13.9 | 10.6 | 24.4 | 18.3 | 7.8 | 3.3 | 8.3 | 1.7 | 0 | -3.3 | 16.7 | 15.6 | 7.8 | 4.4 | 20 | 15.7 | 21.1 | 16.7 | 21.7 | 17.7 | 17.2 | 15 | 7 | -2 | 11.7 | 9.2 | 1.7 | 0 | 12.2 | 10 | 12.1 | 9.5 | 9.4 | 5.6 | 7.8 | 7.8 | 15.8 | 6.3 | 2.8 | -1.4 | 12.2 | 6.1 | 7.2 | 6.7 | 18.3 | 18.3 | 3.9 | 1.1 | 12.8 | 3.3 | 15.9 | 15.9 | 18.2 | 11.6 | 15 | 14.4 | 3.3 | -0.3 | 6.5 | 2.6 | 21.7 | 8.9 | 5.4 | -4.2 | 20 | -5.6 | 13.9 | 4.2 | 15.6 | 13.9 | 12.2 | 5.2 | 16.8 | 12.8 | 18.9 | 14.2 | 0.6 | -2.8 | 16.1 | 8.4 | 0 | -2 | 10.4 | 7.3 | 6.7 | 5.6 | 21.1 | 20 | 18.7 | 11.3 | 6 | 2 | 16.7 | 15.6 | 15.6 | 15 | 16 | 7.8 | 16.1 | 16.1 | 10.6 | 8.3 | 11.7 | 2.8 | 19.3 | 16.7 | 18.3 | 8.3 | 24.8 | 20.9 | 17.2 | 16.1 | 22.8 | 13 | 21.7 | 6.7 | 20.6 | 15.6 | 11.1 | 3.9 | 11.7 | 5.6 | 2.2 | -7.2 | 1.1 | -5.6 | 7.2 | 2.2 | 2.8 | -4.4 | 12.2 | -6.1
6 | 4 | 3.3 | 1.7 | 16.7 | 16.1 | 8.9 | 3.9 | 12.8 | -2.8 | 25 | 13.9 | 12 | 6 | 18.3 | 12.2 | 17.2 | 11.7 | 14.4 | 14.4 | 11.3 | 8.7 | 12.8 | 8.4 | 7.2 | 3.9 | 14.4 | -8.3 | 23 | 21 | 25.6 | 19.7 | 23.7 | 21.4 | 22.8 | 17.9 | 21.1 | 20 | 13.9 | 10.6 | 23.5 | 18.4 | 6.7 | 2.8 | 8.1 | 2.1 | -1.1 | -3.3 | 16.1 | 15 | 7.8 | 4.4 | 20 | 15.7 | 20 | 15.6 | 21.1 | 16.1 | 16.7 | 15 | 7 | -2 | 11.1 | 9.5 | 1.1 | -0.6 | 12.8 | 11.1 | 12.4 | 9.4 | 10.6 | 5 | 7.8 | 7.8 | 15.6 | 5.6 | 2.2 | -1.7 | 11.1 | 5.6 | 6.7 | 6.7 | 17.2 | 17.2 | 4.4 | 1.1 | 11.1 | 6.1 | 15.8 | 15.8 | 18.5 | 12.1 | 13.9 | 13.9 | 3.3 | -0.6 | 5.6 | 2.2 | 20.6 | 5.6 | 3.5 | -4.4 | 18.9 | -4.4 | 14.4 | 4.4 | 15.6 | 13.9 | 12.2 | 5.4 | 16.5 | 12.9 | 17.8 | 13.7 | 0.6 | -2.2 | 15.6 | 8.3 | 0 | -2 | 9.1 | 6.7 | 7.8 | 6.1 | 21.1 | 20 | 19 | 11.6 | 6 | 3 | 15.6 | 14.4 | 15 | 13.3 | 15.6 | 7.2 | 15 | 15 | 10 | 8.3 | 11.7 | 2.8 | 18.9 | 16.7 | 18.3 | 8.3 | 23.9 | 21.1 | 16.7 | 16.1 | 22.2 | 12.8 | 21.7 | 6.7 | 18.3 | 15 | 10 | 5 | 10 | 5 | 3.3 | -7.2 | 0 | -5.6 | 6.7 | 2.8 | 1.1 | -4.4 | 11.7 | -4.7
6 | 3 | 3.3 | 1.7 | 16.7 | 16.1 | 8.3 | 3.3 | 12.2 | -1.7 | 24.5 | 14 | 11 | 6 | 17.8 | 11.7 | 17.2 | 11.7 | 14.4 | 14.4 | 11.1 | 8.3 | 12.8 | 9.1 | 6.7 | 2.8 | 12.2 | -8.3 | 23 | 21 | 25.6 | 19.4 | 23.3 | 21.7 | 22.2 | 17.2 | 21.7 | 20.6 | 13.9 | 10.6 | 22.6 | 18.4 | 6.5 | 2 | 8 | 2.5 | -1.1 | -3.3 | 15.6 | 14.4 | 7.8 | 4.4 | 20 | 15.6 | 18.9 | 14.4 | 20.4 | 14.8 | 16.7 | 15.6 | 6 | -1 | 10.6 | 9.8 | 1.7 | 0 | 12.8 | 10.6 | 12.8 | 9.4 | 11.1 | 4.4 | 8 | 8 | 14.8 | 5.6 | 2 | -1.4 | 11.1 | 4.4 | 6.1 | 6.1 | 17.2 | 17.2 | 3.3 | 1.1 | 10.6 | 6.7 | 15.6 | 15.6 | 18.9 | 12.8 | 13.3 | 13.3 | 2.9 | -0.5 | 6 | 2.1 | 20.6 | 7.2 | 1.7 | -5 | 18.3 | -3.9 | 15 | 4.4 | 15.6 | 13.9 | 12.2 | 5.6 | 16.1 | 12.8 | 16.7 | 13.3 | 0.6 | -2.2 | 15.2 | 8.5 | 0 | -1 | 7.8 | 6.1 | 6.7 | 5.6 | 21.1 | 20 | 19.4 | 11.7 | 6 | 3 | 15.6 | 14.4 | 13.9 | 12.2 | 13.5 | 7.5 | 13.9 | 13.9 | 9.4 | 8.3 | 11.7 | 5 | 18.7 | 16.5 | 17.8 | 8.9 | 23.3 | 21 | 17.8 | 16.7 | 21.7 | 12.6 | 22.2 | 6.7 | 16.7 | 12.8 | 9.4 | 4.4 | 10 | 5 | 3.3 | -6.7 | -0.6 | -5 | 6.7 | 3.3 | 1.7 | -5 | 11.1 | -4.8
6 | 3 | 3.9 | 1.7 | 16.1 | 15.6 | 7.8 | 2.8 | 12.2 | -2.8 | 23.9 | 13.9 | 11 | 7 | 17.2 | 11.1 | 16.7 | 11.1 | 14.4 | 14.4 | 10.7 | 7.4 | 12.2 | 8.4 | 6.1 | 2.2 | 13.3 | -7.2 | 22 | 19 | 25.6 | 19.5 | 23.1 | 21.6 | 21.8 | 17 | 21.7 | 21.1 | 12.8 | 10 | 21.7 | 18.3 | 6.3 | 1.4 | 7.8 | 2.8 | -1.7 | -3.9 | 15.2 | 14.3 | 7.8 | 4.4 | 20 | 16.1 | 18.3 | 13.3 | 19.6 | 13.6 | 16.1 | 15.6 | 6 | 0 | 10.6 | 10.1 | 1.1 | 0 | 12.2 | 10.6 | 12.2 | 9.4 | 10.6 | 5 | 8.1 | 8.1 | 14.1 | 5.5 | 1.9 | -1.3 | 8.9 | 4.4 | 6.1 | 6.1 | 16.7 | 16.7 | 3.3 | 1.1 | 10.6 | 5.6 | 15.4 | 15.3 | 19.1 | 12.9 | 12.2 | 12.2 | 2.6 | -0.4 | 6.3 | 2 | 19.4 | 7.2 | 1.7 | -4.1 | 16.7 | -5 | 14.6 | 5.4 | 15.6 | 13.9 | 11.7 | 5.6 | 16.1 | 12.9 | 16.3 | 13.3 | 0.6 | -2.8 | 14.8 | 8.8 | 0 | -1 | 7.4 | 5.7 | 6.1 | 5 | 21.7 | 20.6 | 18.5 | 12.5 | 4 | 3 | 15 | 14.4 | 12.8 | 11.7 | 11.5 | 7.6 | 13.3 | 13.3 | 9.4 | 7.8 | 11.1 | 6.1 | 18.5 | 16.3 | 16.1 | 8.9 | 22.8 | 21.3 | 17.8 | 16.7 | 21.1 | 12.6 | 21.7 | 6.7 | 16.1 | 15 | 8.3 | 3.9 | 9.4 | 5 | 2.2 | -5.6 | 1.1 | -3.9 | 6.7 | 3.3 | 0.6 | -5.6 | 10.6 | -5
6 | 2 | 3.9 | 2.2 | 16.1 | 16.1 | 7.2 | 2.8 | 11.7 | -2.8 | 23.2 | 15.3 | 11 | 6 | 16.1 | 10.6 | 16.1 | 11.7 | 14.4 | 13.9 | 10.4 | 6.6 | 12.2 | 8.1 | 6.1 | 0 | 11.1 | -8.9 | 22 | 19 | 25.6 | 19.5 | 23 | 21.6 | 21.5 | 16.9 | 21.7 | 21.1 | 12.2 | 9.4 | 22.2 | 18.4 | 6.1 | 0.6 | 7.4 | 2.7 | -0.6 | -2.2 | 14.8 | 14 | 7.8 | 4.4 | 20 | 16.3 | 17.8 | 12.8 | 18.9 | 12.2 | 16.1 | 15.6 | 4 | 0 | 10.6 | 10.5 | 1.1 | 0 | 12.2 | 10.6 | 11.7 | 9.6 | 11.1 | 4.4 | 8.3 | 8.3 | 13.3 | 5.6 | 1.7 | -1.7 | 9.4 | 4.4 | 5.6 | 5.6 | 16.7 | 16.1 | 2.8 | 1.7 | 10.6 | 4.4 | 15.2 | 14.9 | 19.2 | 13 | 12.2 | 12.2 | 2.2 | -0.6 | 6.7 | 1.7 | 17.2 | 8.3 | 1.7 | -3.7 | 17.8 | -4.4 | 14.3 | 6.2 | 15.6 | 13.9 | 11.1 | 5.7 | 16.1 | 12.9 | 16 | 13 | -1.1 | -3.9 | 14.4 | 8.9 | 0 | -1 | 7.1 | 5.4 | 6.1 | 6.1 | 21.7 | 20.6 | 17.6 | 12.9 | 4 | 2 | 14.4 | 13.9 | 12.2 | 11.1 | 9.4 | 7.2 | 12.8 | 12.8 | 9.4 | 7.8 | 10.6 | 6.1 | 18.3 | 16.1 | 16.1 | 8.3 | 22.2 | 21.1 | 16.7 | 15.6 | 20.6 | 12.2 | 21.1 | 6.7 | 15 | 13.9 | 6.7 | 5 | 8.3 | 5 | 0.6 | -4.4 | -0.6 | -4.4 | 6.7 | 2.8 | 0 | -5.6 | 9.7 | -4.8
6 | 1 | 4.4 | 3.9 | 15 | 15 | 7.2 | 2.8 | 11.7 | -2.8 | 22.4 | 16.7 | 11 | 7 | 16.7 | 10.6 | 15.6 | 11.7 | 12.8 | 12.8 | 10 | 5.6 | 11.7 | 6.4 | 4.4 | 0.6 | 11.1 | -8.3 | 21 | 19 | 25.6 | 19.4 | 22.8 | 21.7 | 21.1 | 16.7 | 21.7 | 21.1 | 11.7 | 9.4 | 22.8 | 18.8 | 5 | 0.5 | 7.1 | 2.6 | -1.1 | -3.3 | 14.4 | 13.9 | 7.2 | 5 | 20 | 16.7 | 16.7 | 12.2 | 18.3 | 12.3 | 15.6 | 15.6 | 3 | -1 | 10.6 | 10.6 | 0 | -1.7 | 12.8 | 10.6 | 11.1 | 9.4 | 12.8 | 5 | 7.9 | 7.9 | 12.8 | 5.7 | 2.1 | -1 | 9.4 | 3.3 | 5 | 5 | 15.6 | 15.6 | 3.9 | 2.2 | 10 | 3.9 | 15 | 14.4 | 19.4 | 12.8 | 12.8 | 12.8 | 2.4 | -0.9 | 6.5 | 1.8 | 17.2 | 6.7 | 1.7 | -3.9 | 16.7 | -3.9 | 13.9 | 6.7 | 16.1 | 14.4 | 10.6 | 5.6 | 16.1 | 12.8 | 15.6 | 12.8 | -0.6 | -3.3 | 14.2 | 9.1 | 1 | -1 | 6.7 | 5 | 5.6 | 5.6 | 21.7 | 20.6 | 16.7 | 13.3 | 4 | 3 | 13.3 | 12.8 | 11.7 | 10.6 | 9 | 7.1 | 12.2 | 12.2 | 9.4 | 7.8 | 10 | 6.1 | 18.1 | 16.1 | 15.6 | 7.2 | 21.7 | 18.5 | 15.6 | 14.4 | 20.4 | 12.4 | 21.1 | 7.2 | 15 | 13.9 | 6.1 | 4.4 | 7.8 | 5 | 1.7 | -2.8 | -1.7 | -5 | 6.1 | 2.8 | 1.1 | -6.1 | 8.7 | -4.9
5 | 1 | 5.6 | 3.9 | 14.4 | 14.4 | 6.1 | 2.8 | 11.1 | -1.7 | 21.7 | 17.8 | 11 | 7 | 15.6 | 10 | 15.6 | 12.2 | 12.2 | 11.7 | 10.2 | 6.2 | 11.1 | 6.7 | 3.3 | 0.6 | 9.4 | -7.8 | 21 | 19 | 25.4 | 19.5 | 22.8 | 21.6 | 20.9 | 16.5 | 21.7 | 21.7 | 11.7 | 9.4 | 23.3 | 18.9 | 3.9 | 0.2 | 6.7 | 2.2 | -1.1 | -3.3 | 14 | 13.6 | 7.2 | 5 | 20 | 16.9 | 16.1 | 12.2 | 17.8 | 12.3 | 16.1 | 15.6 | 4 | -1 | 11 | 11 | 0 | -1.1 | 12.8 | 10.6 | 11.1 | 9.9 | 13.3 | 6.1 | 7.6 | 7.6 | 12.2 | 6.1 | 2.4 | -0.8 | 9.4 | 1.7 | 4.4 | 4.4 | 15.6 | 15.6 | 4.4 | 2.2 | 10.6 | 3.9 | 15 | 14.6 | 19.6 | 13.3 | 11.7 | 11.7 | 2.6 | -1.4 | 6.3 | 1.6 | 15 | 7.2 | 1.1 | -3.5 | 15.6 | -4.4 | 12.8 | 7.1 | 15.6 | 14.4 | 10.8 | 6 | 16.3 | 13.3 | 15.4 | 12.6 | -0.6 | -3.3 | 14.1 | 9.4 | 0 | -1 | 6.3 | 4.8 | 6.1 | 6.1 | 21.7 | 20.6 | 16.7 | 13.6 | 4 | 3 | 13.3 | 12.8 | 11.7 | 10.6 | 8.7 | 7.3 | 12.2 | 12.1 | 9.4 | 8.3 | 9.4 | 6.7 | 18 | 16.2 | 15 | 6.7 | 21.1 | 15.7 | 15.6 | 14.4 | 20.2 | 12.7 | 20.6 | 7.2 | 15.6 | 14.4 | 5.6 | 3.3 | 7.2 | 5 | 1.7 | -3.3 | -3.9 | -6.1 | 6.1 | 3.3 | 4.4 | -7.8 | 7.8 | -6.1
4 | 1 | 4.4 | 3.9 | 15 | 15 | 6.1 | 2.8 | 11.1 | -1.7 | 21.3 | 17.9 | 11 | 7 | 16.1 | 10.6 | 15 | 12.2 | 12.2 | 10.6 | 10.4 | 6.8 | 12.8 | 5.6 | 3.3 | 0 | 8.3 | -7.2 | 20 | 19 | 25.2 | 19.4 | 22.8 | 21.6 | 20.8 | 16.4 | 22.2 | 22.2 | 11.7 | 10 | 24.2 | 18.6 | 2.8 | 0 | 7.1 | 2.4 | -1.1 | -3.3 | 13.7 | 13.6 | 7.2 | 5 | 20 | 17 | 15.6 | 11.1 | 17.2 | 12.2 | 15.6 | 15 | 1 | -1 | 11.3 | 11.3 | -1.1 | -3.3 | 12.2 | 10 | 11.1 | 10.2 | 13.9 | 7.8 | 7.2 | 7.2 | 11.7 | 6.1 | 2.8 | -0.6 | 9.4 | 1.1 | 4.4 | 4.4 | 15.6 | 15.6 | 4.4 | 2.2 | 8.3 | 5.6 | 15 | 14.6 | 19.8 | 14 | 11.1 | 11.1 | 2.8 | -2.2 | 6.1 | 1.7 | 15.6 | 7.8 | 0.6 | -3.7 | 15.6 | -4.4 | 11.7 | 7.3 | 15 | 13.3 | 10.9 | 6.3 | 16.5 | 13.6 | 15.2 | 12.4 | -0.6 | -3.3 | 13.9 | 9.4 | 2 | 0 | 6 | 4.8 | 6.1 | 6.1 | 21.7 | 20.6 | 16.7 | 13.6 | 5 | 3 | 14.4 | 13.9 | 11.1 | 10 | 8.3 | 7.2 | 12.2 | 11.8 | 9.4 | 7.8 | 10 | 7.2 | 17.8 | 16.1 | 15 | 6.1 | 20.6 | 12.2 | 14.4 | 13.3 | 20 | 12.8 | 20.6 | 7.2 | 17.2 | 15.6 | 4.4 | 2.8 | 7.2 | 4.4 | -1.7 | -4.4 | -2.8 | -5.6 | 6.1 | 2.8 | 1.7 | -7.8 | 8.3 | -4.9
4 | 1 | 4.4 | 3.3 | 17.2 | 17.2 | 7.8 | 3.9 | 11.1 | -1.1 | 21 | 18.2 | 11 | 7 | 17.8 | 10.6 | 16.1 | 12.2 | 11.7 | 10 | 10.6 | 7.2 | 16.1 | 6.1 | 4.4 | 0.6 | 9.4 | -6.7 | 21 | 19 | 25 | 19.4 | 22.8 | 21.7 | 20.6 | 16.1 | 22.2 | 21.7 | 12.2 | 10.6 | 25.2 | 18.7 | 4.6 | 0.5 | 7.4 | 2.3 | 1.1 | -1.1 | 13.3 | 13.3 | 7.2 | 5 | 20 | 17.2 | 15 | 10.6 | 17.8 | 12.3 | 16.7 | 16.1 | 1 | -1 | 11.7 | 11.7 | 2.8 | 0.6 | 12.8 | 10.6 | 11.1 | 10.6 | 13.9 | 8.9 | 7.4 | 7.4 | 12.2 | 6.5 | 4.3 | 0.1 | 9.4 | 2.2 | 5.6 | 5.6 | 17.2 | 16.7 | 3.9 | 1.7 | 7.8 | 2.8 | 15 | 14.4 | 20 | 14.4 | 11.1 | 11.1 | 3.5 | -1.1 | 7.4 | 2.1 | 16.7 | 7.8 | 0 | -4.4 | 18.3 | -2.8 | 10.6 | 7.2 | 15.6 | 13.9 | 11.1 | 6.7 | 16.7 | 13.9 | 15 | 12.2 | -1.1 | -3.9 | 14.8 | 9.4 | 3 | 0 | 5.6 | 4.4 | 4.4 | 3.3 | 21.7 | 20.6 | 16.7 | 13.9 | 6 | 4 | 15 | 14.4 | 11.7 | 11.1 | 8.9 | 7.7 | 12.2 | 11.7 | 10 | 7.2 | 10.6 | 8.9 | 19.6 | 16.8 | 16.1 | 7.8 | 20 | 12 | 15.6 | 13.3 | 20 | 13 | 20.6 | 7.8 | 17.2 | 16.1 | 4.4 | 3.3 | 7.8 | 4.4 | 2.2 | -2.2 | 0 | -3.9 | 5.6 | 3.3 | 3.9 | -6.7 | 8.9 | -4.7
4 | 0 | 4.4 | 2.8 | 18.3 | 18.3 | 10.6 | 4.4 | 13.3 | -1.1 | 20.6 | 18.3 | 12 | 7 | 20.6 | 11.7 | 18.9 | 10 | 12.8 | 11.1 | 12.8 | 8.5 | 23.3 | 3.9 | 6.7 | 0.6 | 13.3 | -5.6 | 22 | 19 | 25.7 | 19.6 | 24.3 | 21.8 | 21.7 | 16.9 | 23.9 | 22.8 | 13.9 | 11.1 | 26.1 | 18.3 | 6.5 | 0.8 | 7.8 | 2.2 | 4.4 | 2.2 | 15.3 | 14.7 | 9.4 | 6.1 | 19.3 | 16.4 | 16.7 | 10.6 | 18.3 | 11.9 | 18.3 | 16.7 | 4 | -2 | 12.2 | 12.1 | 8.9 | 5 | 13.3 | 11.1 | 11.3 | 10.7 | 14.4 | 9.4 | 7.6 | 7.6 | 12.8 | 6.9 | 5.7 | 0.2 | 9.4 | 1.7 | 8.3 | 7.2 | 22.2 | 19.4 | 2.8 | 1.7 | 7.8 | 2.2 | 16.7 | 14.9 | 20.9 | 14.6 | 13.9 | 13.9 | 4.3 | -0.3 | 8.7 | 2.5 | 20 | 7.8 | 3 | -3.5 | 22.8 | -2.2 | 12.4 | 7.7 | 15.6 | 13.9 | 12.2 | 7.3 | 18.9 | 14.4 | 17.4 | 13.2 | 2.2 | -1.1 | 15.8 | 9.3 | 6 | 2 | 8.9 | 6.4 | 5 | 4.4 | 22.2 | 21.1 | 17.4 | 14.1 | 8 | 6 | 18.3 | 16.7 | 14.4 | 12.2 | 9.4 | 7.9 | 12.6 | 11.5 | 10.6 | 6.1 | 12.2 | 10 | 21.5 | 17.3 | 20 | 6.7 | 19.5 | 11.6 | 17.2 | 14.4 | 20 | 13.3 | 21.1 | 7.8 | 19.4 | 17.2 | 7.8 | 5 | 10 | 4.4 | 5.6 | -2.2 | 4.4 | -3.9 | 7.8 | 3.9 | 8.9 | -6.7 | 9.4 | -5
4 | 1 | 5.6 | 3.9 | 18.3 | 18.3 | 12.8 | 3.9 | 13.9 | -1.1 | 21.1 | 18.3 | 12 | 8 | 23.9 | 12.2 | 20 | 11.7 | 15 | 11.1 | 15 | 9.6 | 30 | 2.2 | 7.8 | 1.1 | 17.2 | -6.1 | 24 | 20 | 26.5 | 19.9 | 25.7 | 21.8 | 22.8 | 17.3 | 26.1 | 23.3 | 17.2 | 11.7 | 26.8 | 18.7 | 8.3 | 1.1 | 10.2 | 3 | 7.8 | 3.3 | 17.4 | 15.9 | 10.6 | 6.7 | 18.5 | 15.4 | 17.8 | 10 | 18.9 | 11.7 | 20 | 17.2 | 6 | -1 | 12.8 | 12.4 | 12.8 | 7.8 | 14.4 | 11.7 | 11.5 | 10.9 | 15.6 | 10.6 | 7.8 | 7.8 | 13.3 | 7.2 | 7.2 | 0.6 | 10 | 2.2 | 11.1 | 7.8 | 26.1 | 20.6 | 2.8 | 1.1 | 8.3 | 1.7 | 18.3 | 15 | 21.9 | 14.8 | 15.6 | 15.6 | 5 | 0.6 | 10 | 2.8 | 21.1 | 7.8 | 5.9 | -4 | 25 | -1.1 | 14.3 | 7.8 | 16.1 | 14.4 | 13.3 | 8.2 | 21.1 | 14.8 | 19.8 | 13.8 | 5 | 1.7 | 16.7 | 8.9 | 9 | 2 | 12.3 | 7.8 | 7.8 | 6.1 | 23.3 | 21.1 | 18.2 | 14.7 | 11 | 7 | 21.1 | 17.2 | 17.8 | 13.3 | 10 | 8.3 | 12.9 | 11.2 | 11.7 | 5.6 | 15.6 | 11.1 | 23.3 | 17.8 | 22.2 | 7.2 | 18.9 | 11.1 | 20.6 | 15 | 20 | 13.3 | 21.7 | 8.3 | 21.1 | 17.8 | 9.4 | 6.1 | 12.2 | 5 | 6.7 | -3.9 | 7.8 | -3.9 | 9.4 | -1.7 | 12.2 | -4.4 | 12.7 | -3.5
5 | 0 | 8.3 | 5.6 | 18.3 | 17.8 | 15 | 3.9 | 15.6 | -0.6 | 21.7 | 18.5 | 12 | 8 | 26.7 | 12.2 | 21.1 | 9.4 | 16.1 | 10 | 17.2 | 10.6 | 34.4 | 0.6 | 10.6 | 0.6 | 20 | -5.6 | 24 | 19 | 27.2 | 20 | 27.2 | 21.7 | 23.9 | 17.8 | 27.2 | 23.9 | 20 | 12.2 | 27.6 | 19.2 | 9.8 | 0.7 | 12.6 | 3.3 | 10 | 0.6 | 19.4 | 17.2 | 15 | 6.1 | 17.8 | 14.4 | 18.9 | 10 | 19.6 | 11.7 | 20 | 16.7 | 8 | 0 | 13.3 | 12.8 | 13.3 | 6.7 | 14.4 | 11.7 | 11.7 | 11.1 | 17.2 | 11.1 | 8 | 7.9 | 12.8 | 8.5 | 8.7 | 1.4 | 11.7 | 3.3 | 14.4 | 7.8 | 28.3 | 20 | 2.8 | 0.6 | 10 | 1.1 | 20 | 15 | 22.8 | 15 | 17.8 | 17.2 | 6.3 | -0.8 | 11.1 | 2.1 | 23.3 | 6.7 | 8.9 | -5.6 | 27.8 | -1.1 | 16.1 | 7.8 | 16.7 | 15 | 14.4 | 8.9 | 23.3 | 14.4 | 22.2 | 14.4 | 7.2 | 0.6 | 18.2 | 9.1 | 11 | 3 | 15.6 | 8.9 | 11.1 | 7.2 | 24.4 | 20.6 | 18.9 | 15 | 12 | 6 | 23.3 | 16.7 | 20.6 | 12.8 | 10.2 | 8.3 | 13.3 | 11.1 | 12.8 | 4.4 | 20 | 8.9 | 24.8 | 18 | 25 | 8.3 | 18.7 | 10.8 | 22.8 | 16.1 | 21.1 | 13.6 | 17.8 | 6.7 | 22.8 | 17.8 | 11.7 | 4.4 | 13.9 | 5.6 | 8.9 | -3.9 | 10.6 | -5 | 11.1 | 3.3 | 16.7 | -4.4 | 16.1 | -3.5
4 | -2 | 9.4 | 5.6 | 19.4 | 18.3 | 16.1 | 3.9 | 16.7 | 0.6 | 22.2 | 18.3 | 13 | 8 | 29.4 | 13.3 | 21.1 | 11.7 | 17.2 | 9.4 | 19.4 | 9.9 | 36.7 | -1.1 | 12.8 | 0.6 | 21.7 | -6.7 | 26 | 21 | 27.2 | 19.6 | 27.9 | 21.9 | 25.2 | 18.9 | 28.3 | 23.9 | 21.7 | 12.2 | 28.3 | 19.4 | 11.3 | 0.4 | 15 | 3.3 | 11.7 | -1.1 | 21.1 | 17.5 | 16.7 | 6.1 | 18 | 12.7 | 20 | 10 | 20.4 | 11.9 | 22.2 | 16.7 | 9 | 0 | 13.3 | 12.9 | 13.9 | 7.2 | 13.9 | 12.2 | 11.9 | 11.3 | 17.8 | 11.7 | 8.1 | 7.7 | 12.2 | 9.6 | 10.2 | 2.3 | 14.4 | 2.8 | 16.7 | 3.9 | 30 | 19.4 | 3.3 | 0.6 | 10 | 0.6 | 21.3 | 15.2 | 23.2 | 15.3 | 21.7 | 17.8 | 7.6 | -2.9 | 12.2 | 1.2 | 25 | 6.1 | 9.8 | -5.1 | 29.4 | 0 | 17.6 | 7.9 | 17.2 | 15.6 | 15.2 | 9.2 | 24.1 | 14.5 | 23.9 | 14.1 | 8.3 | -1.7 | 19.6 | 9.2 | 14 | 4 | 18 | 9.7 | 15 | 8.3 | 26.7 | 20 | 18.5 | 14 | 12 | 4 | 25 | 16.7 | 22.2 | 12.2 | 10.4 | 8.4 | 17.2 | 12.8 | 15 | 3.9 | 22.8 | 8.9 | 26.3 | 18.2 | 26.7 | 9.4 | 18.5 | 10.4 | 23.9 | 16.7 | 22.2 | 13.6 | 15.6 | 6.7 | 24.4 | 18.3 | 13.3 | 4.4 | 16.1 | 5.6 | 11.7 | -4.4 | 12.8 | -4.4 | 12.2 | 3.3 | 17.8 | -7.8 | 19.4 | -3.9
4 | -1 | 10 | 5 | 20 | 18.3 | 17.2 | 4.4 | 17.2 | 0 | 23.3 | 18.2 | 13 | 8 | 31.1 | 12.8 | 21.1 | 12.2 | 18.9 | 9.4 | 21.7 | 9 | 36.1 | 8.3 | 15 | -1.1 | 24.4 | -5.6 | 27 | 22 | 27.2 | 18.8 | 28.7 | 22 | 26.5 | 19.6 | 29.4 | 23.9 | 22.8 | 12.2 | 28.3 | 19.5 | 12.8 | -0.6 | 16.3 | 4 | 13.3 | -1.1 | 22.7 | 17.6 | 18.9 | 6.7 | 18.1 | 10.3 | 21.1 | 9.4 | 21.1 | 11.7 | 20 | 16.7 | 11 | 0 | 13.3 | 13.2 | 13.9 | 6.7 | 14.4 | 12.8 | 12 | 11.4 | 17.2 | 13.3 | 8.3 | 7.8 | 11.7 | 10.6 | 11.7 | 2.8 | 16.7 | 1.7 | 17.2 | 4.4 | 30 | 20 | 4.4 | 0.6 | 8.3 | 0.6 | 22.6 | 15.2 | 23.5 | 15.8 | 23.3 | 16.7 | 8.9 | -6.7 | 13.3 | 0 | 26.1 | 6.1 | 10.8 | -5.4 | 31.7 | 0 | 19.1 | 7.6 | 18.9 | 16.7 | 15.9 | 9.1 | 24.8 | 14.3 | 25.5 | 13.7 | 8.3 | -2.2 | 21.1 | 8.9 | 16 | 3 | 20.4 | 9.7 | 20 | 3.9 | 26.7 | 18.9 | 18.2 | 13.3 | 12 | 6 | 26.1 | 16.1 | 23.3 | 11.7 | 10.6 | 8.3 | 21.1 | 13.8 | 16.1 | 4.4 | 24.4 | 8.3 | 27.8 | 18.3 | 28.3 | 10 | 18.3 | 10 | 25 | 17.2 | 23.3 | 13.3 | 15 | 5 | 26.1 | 19.4 | 14.4 | 4.4 | 17.8 | 4.4 | 13.9 | -5 | 14.4 | -5 | 12.2 | 2.8 | 18.9 | -8.3 | 21.1 | -4.3
2 | -1 | 10.6 | 5.6 | 25 | 18.3 | 18.3 | 5 | 18.9 | 1.1 | 24.5 | 18.2 | 13 | 8 | 33.3 | 12.2 | 20.6 | 12.8 | 20 | 9.4 | 23.9 | 6.7 | 34.4 | 3.9 | 16.1 | -1.1 | 26.1 | -6.1 | 29 | 21 | 27.2 | 18.3 | 29.4 | 22.2 | 27.8 | 20.6 | 29.4 | 23.3 | 23.3 | 11.7 | 28.3 | 19.5 | 12.6 | -0.6 | 17.6 | 4.2 | 14.4 | -2.2 | 24.4 | 17.8 | 20.6 | 6.1 | 18.3 | 7.8 | 21.7 | 9.4 | 21.7 | 11.7 | 19.4 | 16.1 | 12 | -1 | 13.3 | 13.3 | 12.8 | 8.9 | 15.6 | 12.2 | 12.2 | 11.7 | 17.8 | 14.4 | 8.3 | 7.7 | 11.9 | 10.7 | 13.5 | 4.1 | 17.2 | -0.6 | 18.3 | 4.4 | 31.1 | 20 | 4.4 | 1.1 | 8.9 | 0.6 | 23.9 | 15 | 23.9 | 16.1 | 24.4 | 16.7 | 8.7 | -5.2 | 13.5 | -0.2 | 25 | 6.1 | 11.7 | -6.1 | 31.7 | 0 | 20.6 | 7.2 | 20 | 16.7 | 16.7 | 9.4 | 25.6 | 13.9 | 27.2 | 12.8 | 10 | -1.7 | 21.3 | 8.9 | 16 | 2 | 22.8 | 9.4 | 20.6 | 2.8 | 26.1 | 18.9 | 17.8 | 12.2 | 13 | 7 | 26.1 | 15.6 | 23.9 | 12.2 | 10 | 7.6 | 25 | 14.4 | 17.2 | 2.8 | 26.1 | 8.9 | 27.2 | 18 | 30 | 8.9 | 18.7 | 10.8 | 26.7 | 16.1 | 24.2 | 13.2 | 13.3 | 6.7 | 28.3 | 20 | 14.4 | 4.4 | 20 | 3.9 | 14.4 | -6.1 | 15.6 | -4.4 | 13.9 | 2.8 | 18.3 | -8.9 | 22.7 | -4.6
0 | -1 | 11.1 | 5.6 | 26.1 | 17.2 | 19.4 | 5 | 18.3 | 2.8 | 25.6 | 17.8 | 14 | 7 | 34.4 | 11.7 | 20 | 12.2 | 20 | 9.4 | 23.2 | 7.3 | 34.4 | 3.9 | 17.8 | -2.2 | 27.2 | -8.3 | 28 | 21 | 27.6 | 18.3 | 28.9 | 22.2 | 27.6 | 20.7 | 29.4 | 22.8 | 23.9 | 11.7 | 28.3 | 19.4 | 12.4 | -0.7 | 18.9 | 4.4 | 15.6 | -2.2 | 24.8 | 17.8 | 21.1 | 5.6 | 18.3 | 6.2 | 22.8 | 9.4 | 22.2 | 11.3 | 18.3 | 15.6 | 12 | -1 | 13.5 | 13.4 | 12.8 | 9.4 | 16.1 | 13.3 | 13.5 | 12.3 | 17.8 | 15.6 | 8.3 | 7.7 | 12 | 10.6 | 15.4 | 5.1 | 17.2 | -1.7 | 18.3 | 3.9 | 31.1 | 20 | 5 | 0.6 | 10 | 0 | 24.5 | 14.9 | 23.5 | 16.8 | 23.9 | 16.1 | 8.5 | -4.7 | 13.7 | -0.6 | 23.3 | 7.8 | 12.2 | -5.5 | 32.8 | 0.6 | 20.2 | 6.6 | 20 | 16.7 | 16.7 | 8.2 | 25.2 | 14.4 | 27.4 | 12.3 | 11.1 | -1.1 | 21.5 | 8.8 | 17 | 2 | 23.7 | 10.1 | 20.6 | 1.7 | 27.2 | 18.9 | 17.8 | 10.7 | 13 | 5 | 26.1 | 16.1 | 24.4 | 12.2 | 9.5 | 7 | 25.9 | 14.1 | 17.2 | 2.2 | 27.2 | 8.9 | 26.7 | 18 | 30 | 8.3 | 19 | 11.3 | 26.7 | 16.1 | 25.2 | 12.8 | 16.1 | 3.9 | 28.3 | 17.8 | 14.4 | 5.6 | 19.4 | 2.2 | 15.6 | -6.7 | 16.7 | -5.6 | 15 | 1.7 | 19.4 | -8.3 | 24.4 | -6.7
2 | -1 | 12.2 | 5.6 | 27.2 | 17.2 | 20 | 6.1 | 17.8 | 3.9 | 26 | 17.7 | 13 | 8 | 35 | 8.9 | 20 | 11.7 | 21.1 | 9.4 | 22.4 | 8.2 | 30 | 7.8 | 17.8 | -2.8 | 27.8 | -7.2 | 29 | 21 | 27.9 | 18.3 | 28.3 | 22.3 | 27.4 | 20.5 | 29.4 | 22.8 | 25 | 11.7 | 27.9 | 19.7 | 12.2 | -1.1 | 19.1 | 4.5 | 15.6 | -3.3 | 25.2 | 18.2 | 22.2 | 5 | 18.3 | 4.9 | 23.3 | 9.4 | 22.8 | 11.1 | 17.2 | 15.6 | 11 | -3 | 13.7 | 13.3 | 15.6 | 9.4 | 16.1 | 13.3 | 14.8 | 12.9 | 17.8 | 15.6 | 8.3 | 7.8 | 12.2 | 10.6 | 17.2 | 6.1 | 17.8 | -2.8 | 18.9 | 3.3 | 31.1 | 20 | 5.6 | 0.6 | 10 | 0 | 25 | 14.8 | 23.2 | 17.2 | 25 | 15.6 | 8.3 | -5 | 13.9 | -1.1 | 23.9 | 8.3 | 12.8 | -5.5 | 33.3 | 0.6 | 19.8 | 6.2 | 20.6 | 17.2 | 16.7 | 6.5 | 24.8 | 14.3 | 27.6 | 11.2 | 11.7 | -1.1 | 21.7 | 8.3 | 17 | 2 | 24.7 | 10.2 | 21.1 | 1.7 | 26.7 | 18.3 | 17.8 | 8.7 | 13 | 11 | 25 | 17.2 | 25 | 12.8 | 8.9 | 6.1 | 26.9 | 13.3 | 17.8 | 3.3 | 28.9 | 7.8 | 26.1 | 17.8 | 30.6 | 6.7 | 19.4 | 12.2 | 27.2 | 15.6 | 26.1 | 12.2 | 18.3 | 3.3 | 27.8 | 18.3 | 15.6 | 6.1 | 19.4 | 3.9 | 15.6 | -6.7 | 15.6 | -5.6 | 15.6 | 2.2 | 18.9 | -6.1 | 24.6 | -6.9
2 | -2 | 12.2 | 5 | 26.1 | 15.6 | 20 | 5.6 | 14.4 | 6.7 | 26.3 | 17.4 | 13 | 7 | 36.1 | 7.2 | 19.4 | 11.7 | 20 | 10.6 | 21.7 | 8.3 | 30 | 8.9 | 17.2 | -3.3 | 27.8 | -8.3 | 28 | 21 | 28.3 | 18.3 | 27.8 | 22.2 | 27.2 | 20.6 | 29.4 | 22.8 | 25 | 11.7 | 27.6 | 19.9 | 11.3 | -1.3 | 19.2 | 4.2 | 15 | -4.4 | 25.6 | 18.3 | 22.8 | 5 | 18.3 | 2.8 | 22.8 | 9.4 | 22.1 | 11.2 | 17.2 | 15.6 | 11 | -3 | 13.9 | 13.3 | 15.6 | 9.4 | 16.1 | 13.9 | 16.1 | 13.3 | 18.9 | 15.6 | 8.1 | 7.7 | 11.5 | 9.9 | 16.5 | 6.4 | 17.2 | -2.8 | 18.9 | 2.8 | 30.6 | 20 | 5.6 | 0.6 | 9.4 | 0.6 | 25.6 | 14.4 | 22.8 | 17.8 | 23.9 | 15 | 8.3 | -4.3 | 13.3 | -0.9 | 21.1 | 8.3 | 13.3 | -6.1 | 33.3 | -2.2 | 19.4 | 5.6 | 20.6 | 16.7 | 16.7 | 5 | 24.4 | 14.4 | 27.8 | 10.6 | 12.2 | -1.7 | 21.1 | 9.7 | 17 | 3 | 25.6 | 10.6 | 20.6 | 0.6 | 25 | 17.8 | 17.8 | 6.7 | 13 | 4 | 24.4 | 17.2 | 25 | 12.8 | 8.7 | 6.2 | 27.8 | 12.8 | 16.7 | 2.8 | 30 | 6.1 | 25.4 | 17.4 | 31.1 | 5.6 | 19.2 | 12.3 | 27.2 | 15 | 25.4 | 11.6 | 16.7 | 1.7 | 26.1 | 17.8 | 16.1 | 6.7 | 19.4 | 3.9 | 15.6 | -5.6 | 15 | -5.6 | 15.6 | 0.6 | 18.3 | -6.7 | 24.8 | -6.8
2 | -3 | 11.7 | 5 | 24.4 | 16.7 | 18.9 | 5.6 | 12.2 | 7.8 | 26.7 | 17.2 | 13 | 7 | 35 | 8.3 | 18.3 | 11.7 | 18.3 | 11.7 | 19.3 | 9.5 | 27.8 | 9.4 | 16.7 | -3.9 | 27.8 | -10 | 27 | 21 | 27.4 | 18.7 | 27.4 | 22.4 | 26.7 | 20.6 | 28.9 | 22.8 | 24.4 | 11.7 | 27.2 | 20 | 10.3 | -1.5 | 19.4 | 3.9 | 13.9 | -4.4 | 24.3 | 18.3 | 22.2 | 4.4 | 16.5 | 1.8 | 20.6 | 9.4 | 21.3 | 10.8 | 17.8 | 16.1 | 11 | -3 | 13.7 | 13.3 | 12.8 | 7.8 | 16.1 | 14.4 | 14.1 | 12.2 | 19.4 | 15 | 8 | 7.9 | 10.7 | 9 | 15.7 | 6.7 | 16.1 | -2.8 | 17.2 | 3.3 | 28.9 | 20.6 | 5.6 | 0 | 8.9 | 0.6 | 23.4 | 15 | 22.6 | 18 | 22.8 | 16.1 | 8.3 | -4.3 | 12.8 | -0.7 | 20.6 | 10 | 11.3 | -4.2 | 32.2 | -0.6 | 17.4 | 6 | 20.6 | 16.7 | 16.1 | 6 | 22.9 | 14 | 25.4 | 10.9 | 12.2 | -1.1 | 20.6 | 10.4 | 15 | 6 | 22.4 | 10.9 | 19.4 | 0.6 | 24.4 | 17.2 | 16.1 | 4.5 | 12 | 3 | 23.9 | 17.2 | 24.4 | 12.2 | 8.5 | 6.1 | 25.8 | 15.8 | 16.7 | 2.8 | 29.4 | 4.4 | 24.6 | 17.1 | 30.6 | 5 | 19.1 | 12.2 | 26.7 | 16.1 | 24.6 | 11.2 | 16.1 | 1.7 | 26.7 | 17.8 | 14.4 | 7.2 | 18.9 | 3.3 | 14.4 | -5.6 | 15 | -5 | 15 | 1.1 | 15.6 | -5 | 25 | -8.3
1 | -3 | 10.6 | 5.6 | 18.9 | 16.7 | 16.7 | 6.1 | 12.2 | 6.1 | 24.7 | 17.9 | 12 | 7 | 31.1 | 9.4 | 17.8 | 11.7 | 16.7 | 11.7 | 16.8 | 9.5 | 23.3 | 7.8 | 15.6 | -5 | 23.9 | -10.6 | 27 | 21 | 26.5 | 18.9 | 27.1 | 22.3 | 26.1 | 20.7 | 26.7 | 21.7 | 22.8 | 11.7 | 26.8 | 19.7 | 9.4 | -2.2 | 16.8 | 4.8 | 12.8 | -3.9 | 23 | 18.1 | 20.6 | 3.9 | 14.6 | 0.8 | 19.4 | 10 | 20.6 | 10.6 | 17.2 | 16.1 | 8 | 0 | 13.5 | 13.4 | 11.7 | 7.2 | 15.6 | 14.4 | 12 | 10.8 | 18.9 | 15.6 | 7.8 | 7.8 | 10 | 8.3 | 15 | 6.7 | 14.4 | -2.2 | 14.4 | 3.9 | 25 | 21.1 | 4.4 | 0 | 7.8 | 0 | 21.1 | 15.2 | 22.4 | 18.2 | 20 | 16.1 | 8.3 | -5 | 12.2 | -1.1 | 18.9 | 11.1 | 9.2 | -3.9 | 28.9 | 1.1 | 15.3 | 5.8 | 18.9 | 16.1 | 15.6 | 7.1 | 21.5 | 13.4 | 23 | 10.5 | 9.4 | -1.1 | 20 | 11.1 | 13 | 6 | 19.3 | 10.3 | 17.8 | -1.1 | 23.3 | 17.2 | 14.5 | 2.7 | 12 | 3 | 22.8 | 17.2 | 21.1 | 13.3 | 8.3 | 6.1 | 23.7 | 17.7 | 13.9 | 3.9 | 27.2 | 7.8 | 23.9 | 16.7 | 27.8 | 5.6 | 18.9 | 12.2 | 22.8 | 17.2 | 23.9 | 10.6 | 15.6 | 1.1 | 25.6 | 18.3 | 12.8 | 7.2 | 15.6 | 3.9 | 10.6 | -5.6 | 15 | -4.4 | 13.3 | 1.7 | 11.7 | -3.3 | 22.6 | -7.3
1 | -3 | 9.4 | 2.2 | 19.4 | 15.6 | 14.4 | 7.2 | 11.1 | 7.2 | 22.6 | 18.4 | 11 | 7 | 27.8 | 11.1 | 17.8 | 12.2 | 16.1 | 11.1 | 14.4 | 9.4 | 20.6 | 7.2 | 15 | -4.4 | 21.7 | -10.6 | 26 | 21 | 25.6 | 18.9 | 26.7 | 22.2 | 25.6 | 20.6 | 25.6 | 21.1 | 21.1 | 11.7 | 26.5 | 19.4 | 7.7 | -1.6 | 14.3 | 4.9 | 13.3 | -2.8 | 21.7 | 17.8 | 17.8 | 3.3 | 12.8 | -0.6 | 16.7 | 12.2 | 20.2 | 10.6 | 17.2 | 16.1 | 7 | -1 | 13.3 | 13.3 | 12.2 | 5.6 | 15 | 14.4 | 10 | 9.4 | 18.9 | 16.7 | 7.6 | 7.6 | 9.8 | 7.9 | 14.1 | 6.7 | 11.1 | -0.6 | 13.3 | 6.1 | 22.2 | 20.6 | 2.8 | 0 | 6.7 | 0.6 | 18.9 | 15 | 22.2 | 18.3 | 19.4 | 16.1 | 5.5 | -3.6 | 10 | 0.6 | 18.3 | 11.1 | 7.2 | -3.9 | 27.2 | 0.6 | 13.3 | 5.6 | 19.4 | 16.1 | 15 | 7.8 | 20 | 12.8 | 20.6 | 10 | 6.7 | -1.7 | 18.9 | 11.3 | 12 | 6 | 16.1 | 9.4 | 16.7 | -1.1 | 21.7 | 16.7 | 12.8 | 0.6 | 12 | 3 | 21.7 | 17.2 | 17.8 | 14.4 | 7.2 | 5.2 | 21.7 | 18.9 | 11.7 | 4.4 | 23.9 | 2.2 | 23.7 | 17 | 26.7 | 7.2 | 19.1 | 11.2 | 21.1 | 16.1 | 22.8 | 10.9 | 13.9 | 2.2 | 25 | 18.9 | 12.8 | 7.2 | 13.9 | 4.4 | 8.9 | -5.6 | 13.9 | -3.3 | 10.6 | 3.3 | 9.4 | -3.3 | 20.2 | -8.1
1 | -4 | 8.9 | 2.8 | 17.8 | 15 | 13.3 | 8.9 | 10.6 | 8.3 | 20.6 | 18.3 | 9 | 7 | 27.2 | 11.7 | 17.8 | 11.7 | 13.9 | 8.9 | 14 | 9.5 | 17.8 | 7.8 | 13.9 | -3.3 | 18.3 | -10.6 | 26 | 21 | 26 | 18.9 | 25.9 | 22.4 | 25 | 20.5 | 25 | 21.7 | 20 | 12.2 | 26.1 | 18.9 | 6.1 | -1.6 | 11.7 | 4.4 | 12.8 | -1.7 | 20.6 | 17.8 | 16.7 | 3.9 | 11.3 | 0.1 | 15.6 | 12.8 | 19.8 | 10.3 | 16.7 | 16.7 | 8 | 0 | 13.3 | 13.3 | 11.1 | 4.4 | 15 | 14.4 | 10.2 | 8.8 | 18.9 | 17.2 | 7.4 | 7.4 | 9.6 | 7.6 | 13.1 | 6.5 | 10.6 | 0 | 11.1 | 7.8 | 22.8 | 20 | 2.8 | 0 | 4.4 | 1.1 | 17.6 | 14.7 | 22 | 19 | 19.4 | 16.7 | 2.8 | -3.5 | 7.8 | 1.4 | 15.6 | 12.2 | 6.3 | -3.2 | 25 | -2.2 | 11.3 | 5.6 | 18.3 | 16.1 | 14.8 | 8.1 | 19.1 | 12.9 | 19.7 | 10.4 | 5 | -1.1 | 17.8 | 11.4 | 12 | 6 | 14.6 | 9 | 17.2 | -1.7 | 21.7 | 16.7 | 11.7 | 0.4 | 12 | 4 | 21.7 | 17.8 | 15.6 | 14.4 | 6.1 | 4.3 | 19.8 | 17.6 | 11.7 | 5 | 21.1 | 3.3 | 23.5 | 17 | 23.3 | 9.4 | 19.2 | 10.3 | 19.4 | 16.1 | 21.7 | 11.2 | 11.1 | 4.4 | 24.4 | 18.9 | 12.8 | 7.2 | 13.9 | 3.9 | 8.3 | -5.6 | 13.3 | -2.8 | 8.3 | 3.9 | 7.8 | -5 | 17.8 | -8.9
1 | -4 | 6.1 | 2.2 | 15.6 | 13.9 | 13.3 | 6.7 | 10 | 8.3 | 20.2 | 18 | 8 | 6 | 24.4 | 11.1 | 17.8 | 11.7 | 12.2 | 8.9 | 13.7 | 9.6 | 16.7 | 7.2 | 13.9 | -2.8 | 14.4 | -11.7 | 24 | 20 | 26.3 | 19 | 25.2 | 22.7 | 24.5 | 20.2 | 24.4 | 21.7 | 18.3 | 12.2 | 25.5 | 18.9 | 4.4 | -1.7 | 10.9 | 4.4 | 12.8 | -1.1 | 19.4 | 17.4 | 16.1 | 3.9 | 9.8 | 0.4 | 15.6 | 12.2 | 19.4 | 10 | 16.7 | 16.1 | 7 | 0 | 13.3 | 13.3 | 10 | 3.3 | 15 | 13.9 | 10.4 | 8 | 18.3 | 16.1 | 7.2 | 7.2 | 9.4 | 7.2 | 12.2 | 6.1 | 9.4 | 1.1 | 9.4 | 7.8 | 20.6 | 18.9 | 2.8 | 0 | 5 | 1.1 | 16.3 | 14.3 | 21.9 | 19.5 | 17.2 | 15.6 | 0 | -4.4 | 5.6 | 1.7 | 15 | 12.8 | 5.3 | -3.1 | 22.8 | -2.8 | 9.2 | 5 | 18.3 | 15 | 14.6 | 8.6 | 18.1 | 12.8 | 18.7 | 10.6 | 4.4 | -1.1 | 16.7 | 11.1 | 11 | 5 | 13.2 | 8.5 | 17.2 | -2.2 | 21.7 | 16.7 | 10.5 | 0.2 | 12 | 5 | 18.9 | 17.2 | 15.6 | 14.4 | 5 | 3.3 | 18 | 16.4 | 9.4 | 5 | 16.7 | 3.9 | 23.3 | 17.2 | 24.4 | 8.3 | 19.4 | 8.9 | 17.2 | 16.1 | 20.6 | 11.1 | 10 | 4.4 | 24.4 | 19.4 | 12.8 | 7.2 | 12.2 | 4.4 | 8.3 | -4.4 | 12.8 | -2.8 | 6.7 | 3.9 | 5 | -4.4 | 17.6 | -7.6
0 | -3 | 5 | 2.2 | 16.1 | 13.9 | 12.8 | 6.7 | 10 | 8.3 | 19.8 | 17.6 | 8 | 6 | 23.9 | 11.1 | 17.8 | 11.1 | 11.1 | 8.9 | 13.3 | 9.4 | 16.1 | 5.9 | 11.1 | -1.7 | 12.8 | -10 | 23 | 20 | 26.7 | 18.9 | 24.4 | 22.8 | 23.9 | 20 | 23.9 | 22.2 | 18.3 | 12.2 | 25 | 18.9 | 3.5 | -1.6 | 10.2 | 4.4 | 12.2 | -0.6 | 18.3 | 17.2 | 15.6 | 4.4 | 8.3 | 0.6 | 14.4 | 11.7 | 19 | 9.8 | 15 | 14.4 | 7 | 0 | 13.3 | 13.3 | 9.4 | 1.7 | 12.2 | 11.1 | 10.6 | 7.2 | 16.7 | 15 | 7.2 | 7.2 | 9.2 | 6.5 | 11.8 | 5.9 | 8.3 | 2.2 | 9.4 | 7.8 | 18.9 | 18.3 | 2.2 | 0 | 5.6 | 1.1 | 15 | 13.9 | 21.7 | 20 | 17.8 | 16.1 | -0.9 | -4.5 | 4.7 | 1.5 | 15 | 12.8 | 4.4 | -3.3 | 21.7 | -1.1 | 7.2 | 4.4 | 16.1 | 13.3 | 14.4 | 8.9 | 17.2 | 12.8 | 17.8 | 10.6 | 3.9 | -1.1 | 16.3 | 10.6 | 10 | 4 | 11.7 | 7.8 | 17.2 | -2.2 | 21.1 | 16.1 | 9.4 | 0 | 10 | 6 | 18.3 | 17.2 | 15 | 13.9 | 5.2 | 3.2 | 16.1 | 15 | 8.9 | 5 | 15.6 | 4.4 | 22 | 17 | 23.3 | 11.1 | 18.9 | 9.4 | 17.2 | 15.6 | 20.6 | 11.6 | 10 | 3.9 | 24.4 | 19.4 | 12.8 | 7.2 | 11.1 | 5.6 | 7.2 | -4.4 | 12.2 | -2.2 | 5.6 | 3.3 | 6.1 | -6.1 | 17.4 | -7
0 | -4 | 4.4 | 1.7 | 15.6 | 13.3 | 11.7 | 6.7 | 10 | 7.8 | 19.4 | 17.2 | 7 | 5 | 21.7 | 11.1 | 17.2 | 10.6 | 10.6 | 8.9 | 12.8 | 9.8 | 15.6 | 5.9 | 9.4 | 0 | 14.4 | -9.4 | 23 | 19 | 25.4 | 19.3 | 24 | 22.6 | 23.3 | 19.9 | 23.9 | 22.2 | 17.2 | 12.2 | 24.4 | 18.9 | 2.6 | -1.9 | 9.4 | 3.9 | 11.7 | -0.6 | 17.6 | 16.6 | 15.6 | 4.4 | 7.6 | 0.5 | 14.4 | 10.6 | 18.7 | 9.2 | 14.4 | 13.9 | 7 | 1 | 13.1 | 12.9 | 8.3 | 1.1 | 12.2 | 11.1 | 9.8 | 7.4 | 13.9 | 12.2 | 7.2 | 7.2 | 9.1 | 5.9 | 11.5 | 5.4 | 8.3 | 3.3 | 8.3 | 7.2 | 18.3 | 18.3 | 1.7 | -0.6 | 6.1 | 1.1 | 14.3 | 13.5 | 22.2 | 20.1 | 18.9 | 15 | -1.9 | -5.1 | 3.7 | 1.2 | 15 | 13.9 | 3.1 | -3.3 | 20.6 | -1.7 | 7.2 | 4.7 | 15.6 | 12.2 | 14 | 9.1 | 16.7 | 12.7 | 17.1 | 10.7 | 3.3 | -1.1 | 16 | 10.1 | 10 | 4 | 10.4 | 6.9 | 16.7 | -2.2 | 20.6 | 16.1 | 8.5 | -0.5 | 9 | 6 | 17.2 | 16.7 | 13.3 | 12.8 | 5.4 | 2.9 | 15.2 | 14.3 | 7.8 | 5 | 17.8 | 11.7 | 20.7 | 16.5 | 22.8 | 10.6 | 18.3 | 9.7 | 17.8 | 16.1 | 20.6 | 11.6 | 8.3 | 4.4 | 24.4 | 20 | 12.8 | 7.2 | 10.6 | 6.1 | 5 | -4.4 | 11.7 | -1.1 | 5 | 3.3 | 6.1 | -6.1 | 17.2 | -7.2
0 | -4 | 3.9 | 1.7 | 15.6 | 13.3 | 11.1 | 6.1 | 10 | 8.3 | 19.2 | 16.3 | 7 | 5 | 20 | 10.6 | 16.1 | 11.7 | 10 | 8.9 | 12.2 | 10 | 15.6 | 5.3 | 10 | 0 | 11.7 | -9.4 | 22 | 19 | 24.1 | 19.8 | 23.7 | 22.9 | 22.8 | 19.6 | 23.9 | 22.2 | 16.7 | 11.7 | 23.9 | 19 | 1.7 | -2.2 | 9.2 | 4 | 11.1 | -0.6 | 16.8 | 16.2 | 14.4 | 5 | 6.8 | 0.7 | 13.9 | 10 | 18.3 | 8.9 | 15 | 14.4 | 7 | 0 | 13 | 12.6 | 6.7 | 0 | 11.1 | 10.6 | 9.1 | 7.7 | 12.8 | 10.6 | 7.2 | 7.2 | 8.9 | 5 | 11.1 | 5 | 7.8 | 3.9 | 7.2 | 7.2 | 17.8 | 17.2 | 1.1 | -1.1 | 3.9 | 0 | 13.5 | 13.2 | 22.8 | 20.3 | 18.9 | 15.6 | -2.8 | -6.1 | 2.8 | 1.1 | 15 | 12.2 | 1.9 | -3.5 | 20.6 | -1.1 | 7.2 | 4.9 | 13.9 | 11.1 | 13.7 | 9.2 | 16.1 | 12.5 | 16.3 | 10.6 | 2.8 | -1.1 | 15.6 | 9.4 | 9 | 5 | 9.1 | 6 | 16.7 | -1.7 | 20.6 | 15 | 7.6 | -1 | 9 | 6 | 17.8 | 17.2 | 13.9 | 12.8 | 5.6 | 2.8 | 14.2 | 13.6 | 7.2 | 4.4 | 17.2 | 12.2 | 19.4 | 16.1 | 21.7 | 10 | 17.8 | 10 | 15.6 | 15 | 20.6 | 11.7 | 9.4 | 5 | 23.9 | 20 | 12.2 | 7.8 | 9.4 | 6.1 | 5 | -5 | 11.1 | 0 | 4.4 | 3.3 | 5 | -5.6 | 17.2 | -6.5
0 | -4 | 3.9 | 2.2 | 15 | 12.8 | 8.9 | 6.1 | 10.6 | 8.3 | 19.1 | 15.6 | 8 | 6 | 18.3 | 10 | 16.1 | 10.6 | 8.9 | 8.3 | 11.7 | 10 | 15.6 | 5.7 | 14.4 | -2.2 | 13.3 | -7.8 | 23 | 20 | 22.8 | 20 | 23.3 | 22.8 | 22.2 | 19.4 | 23.9 | 22.2 | 15.6 | 11.7 | 23.3 | 18.9 | 1.1 | -2 | 9.1 | 3.9 | 10 | 0 | 16.1 | 15.6 | 13.3 | 5 | 6.1 | 0.6 | 13.3 | 9.4 | 18.1 | 9 | 15 | 14.4 | 8 | 0 | 12.8 | 12.2 | 6.1 | 0.6 | 12.2 | 11.1 | 8.3 | 7.8 | 12.8 | 9.4 | 6.8 | 6.8 | 8 | 4.6 | 10.7 | 5.3 | 5 | 3.9 | 6.1 | 6.1 | 18.3 | 17.8 | 0.6 | -1.1 | 3.9 | -1.1 | 12.8 | 12.8 | 23.3 | 20.6 | 18.9 | 15.6 | -3.3 | -5.9 | 2.6 | 1.3 | 15 | 12.2 | 0.6 | -4.4 | 20 | -1.7 | 7.2 | 5 | 12.8 | 9.4 | 13.3 | 9.4 | 15.6 | 12.2 | 15.6 | 10.6 | 2.2 | -1.7 | 15 | 10 | 10 | 5 | 7.8 | 5 | 16.1 | -1.1 | 20 | 13.9 | 6.7 | -1.7 | 9 | 6 | 17.8 | 17.2 | 12.8 | 11.7 | 5 | 2 | 13.3 | 12.8 | 7.2 | 4.4 | 15 | 6.1 | 18.1 | 15.4 | 21.7 | 10 | 17.8 | 10.2 | 15 | 14.4 | 19.3 | 11.6 | 8.9 | 4.4 | 24.4 | 19.4 | 12.2 | 7.2 | 8.3 | 6.7 | 2.8 | -5 | 10 | -2.2 | 3.3 | 2.2 | 6.1 | -6.7 | 17.2 | -7.2
0 | -6 | 1.1 | -0.6 | 14.4 | 12.2 | 8.3 | 5.6 | 10.6 | 8.3 | 18.9 | 14.4 | 7 | 5 | 18.9 | 9.4 | 15.6 | 11.1 | 8.9 | 7.8 | 11.3 | 9.8 | 15 | 5.3 | 15.6 | -2.2 | 12.2 | -7.8 | 22 | 20 | 22.8 | 19.8 | 23.5 | 22.8 | 21.8 | 19.2 | 23.9 | 22.2 | 15.6 | 11.7 | 22.8 | 18.9 | 0.6 | -1.9 | 8.9 | 3.9 | 10 | 0 | 16.1 | 15.5 | 12.8 | 5 | 5.5 | 0.4 | 12.2 | 9.4 | 18 | 9.4 | 15 | 14.4 | 8 | -1 | 12.2 | 11.8 | 6.7 | -1.7 | 11.1 | 10.6 | 8.1 | 7.4 | 11.7 | 8.9 | 6.5 | 6.5 | 7 | 3.8 | 10.4 | 5.4 | 6.1 | 2.2 | 5.6 | 5.6 | 17.8 | 16.7 | -2.2 | -3.3 | 3.3 | -0.6 | 12.2 | 12.2 | 22.9 | 20.8 | 18.3 | 15.6 | -3.9 | -6.1 | 2.4 | 1.4 | 13.3 | 13.3 | -0.3 | -4.5 | 20 | 0 | 7.2 | 5.2 | 11.7 | 7.8 | 13.5 | 9.8 | 15 | 12.4 | 15 | 10.4 | 2.8 | -1.1 | 14.5 | 10.7 | 9 | 5 | 7.1 | 5.1 | 16.1 | -1.1 | 18.9 | 11.7 | 5.9 | -2.2 | 9 | 6 | 17.8 | 17.2 | 12.2 | 11.7 | 4.5 | 1.3 | 12.9 | 12.6 | 6.1 | 4.4 | 15 | 5 | 16.9 | 14.8 | 20 | 10 | 17.8 | 10.5 | 15.6 | 14.4 | 18 | 11.6 | 10 | 5 | 23.9 | 18.9 | 11.7 | 7.8 | 8.3 | 6.1 | 2.8 | -5 | 10 | 1.1 | 2.8 | 2.2 | 5.6 | -7.2 | 17.2 | -7.8
0 | -6 | 0 | -2.2 | 13.9 | 11.7 | 8.3 | 5 | 10.6 | 8.3 | 18.3 | 15 | 7 | 5 | 17.8 | 10 | 14.4 | 11.1 | 8.9 | 7.8 | 11 | 9.5 | 14.4 | 5.2 | 11.7 | -0.6 | 11.1 | -8.3 | 22 | 20 | 22.8 | 19.8 | 23.7 | 22.9 | 21.5 | 19.1 | 23.9 | 22.2 | 14.4 | 11.1 | 22.2 | 19 | 0 | -2.2 | 8.5 | 3.8 | 10 | 0 | 16.1 | 15.2 | 12.8 | 5 | 5 | 0.2 | 11.7 | 8.9 | 17.8 | 9.4 | 13.9 | 13.3 | 7 | -2 | 11.7 | 11.5 | 5.6 | -2.2 | 11.1 | 10 | 8 | 7.1 | 11.1 | 8.3 | 6.1 | 6.1 | 6.1 | 3.3 | 10 | 5.6 | 5.6 | 2.8 | 4.4 | 4.4 | 16.7 | 16.7 | -2.2 | -3.3 | 2.8 | -1.1 | 11.7 | 11.7 | 22.6 | 21.4 | 18.9 | 15.6 | -4.4 | -6.7 | 2.2 | 1.7 | 13.3 | 11.7 | -1.3 | -5.4 | 18.9 | -0.6 | 7.2 | 5.4 | 11.7 | 7.8 | 13.7 | 10.2 | 14.5 | 12.4 | 14.5 | 10.2 | 2.8 | -1.1 | 13.9 | 11.1 | 8 | 6 | 6.3 | 5.1 | 15.6 | -0.6 | 17.8 | 11.7 | 5.2 | -2.7 | 9 | 6 | 18.3 | 17.8 | 12.8 | 11.7 | 3.9 | 0.6 | 12.6 | 12.5 | 6.1 | 3.9 | 15.6 | 3.3 | 15.6 | 13.9 | 19.4 | 10 | 17.8 | 10.6 | 15 | 13.9 | 16.7 | 11.1 | 9.4 | 6.1 | 22.8 | 18.9 | 11.7 | 7.8 | 7.2 | 5.6 | 2.8 | -3.9 | 10 | 1.7 | 1.7 | 1.7 | 4.4 | -7.2 | 16.3 | -5.4
0 | -6 | 2.8 | 0 | 13.3 | 11.7 | 8.3 | 5 | 9.4 | 7.8 | 17.8 | 15.3 | 8 | 6 | 15.6 | 10.6 | 14.4 | 10 | 7.8 | 7.2 | 10.6 | 8.9 | 13.9 | 4.2 | 13.3 | -1.1 | 10.6 | -8.9 | 22 | 20 | 22.8 | 19.4 | 23.9 | 22.8 | 21.1 | 18.9 | 23.9 | 22.2 | 13.3 | 11.1 | 21.7 | 18.9 | -0.4 | -2.2 | 8.2 | 3.7 | 10 | 0.6 | 16.1 | 15 | 12.8 | 5 | 4.4 | 0 | 11.1 | 8.9 | 17.2 | 9.4 | 13.9 | 13.3 | 7 | -2 | 11.1 | 11.1 | 5 | -3.9 | 10.6 | 10 | 7.8 | 6.7 | 10.6 | 8.3 | 5.7 | 5.7 | 5.9 | 3.2 | 10.2 | 5.8 | 3.9 | 3.3 | 5.6 | 5.6 | 16.1 | 15.6 | -1.1 | -2.2 | 2.8 | -1.1 | 11.1 | 11.1 | 22.2 | 21.7 | 18.3 | 15.6 | -4.4 | -6.3 | 1.8 | 1.2 | 13.9 | 13.3 | -2.2 | -6.7 | 18.3 | -0.6 | 7.2 | 5.6 | 11.1 | 7.2 | 13.9 | 10.6 | 13.9 | 12.2 | 13.9 | 10 | 2.8 | -1.1 | 14.1 | 11.3 | 7 | 5 | 5.6 | 5 | 14.4 | 0.6 | 16.7 | 11.7 | 4.4 | -3.9 | 9 | 6 | 18.9 | 17.8 | 11.1 | 10.6 | 3.3 | 0.3 | 12.2 | 12.2 | 5 | 3.9 | 15 | 1.7 | 15.4 | 14 | 18.9 | 10 | 17.6 | 9.8 | 15.6 | 13.9 | 15.9 | 11.1 | 9.4 | 5 | 21.7 | 18.9 | 11.1 | 7.8 | 7.8 | 6.7 | 2.2 | -3.9 | 10 | 1.7 | 1.7 | 1.7 | 7.2 | -7.8 | 15.3 | -4.6
0 | -5 | -0.6 | -2.8 | 12.8 | 11.7 | 7.8 | 5 | 9.4 | 7.8 | 17.2 | 15.6 | 8 | 7 | 15.6 | 11.1 | 13.9 | 10 | 7.8 | 7.2 | 10.6 | 9.2 | 15.6 | 4.4 | 14.4 | -1.1 | 10.6 | -7.8 | 21 | 20 | 22.6 | 19.6 | 23.5 | 22.7 | 21.1 | 18.9 | 23.3 | 22.2 | 13.9 | 11.7 | 21.1 | 18.9 | -0.7 | -2.4 | 7.8 | 3.3 | 9.4 | 0.6 | 15.7 | 14.8 | 12.8 | 5.6 | 3.7 | -0.3 | 11.1 | 8.9 | 16.7 | 9.7 | 14.4 | 13.3 | 7 | -2 | 11.5 | 10.7 | 5 | -4.4 | 10.6 | 9.4 | 8.2 | 7.2 | 10 | 8.3 | 5.4 | 5.4 | 5.8 | 3.5 | 10.4 | 6 | 2.8 | 1.7 | 4.4 | 4.4 | 15 | 15 | -0.6 | -1.1 | 3.3 | -1.7 | 11.1 | 11.1 | 22.2 | 21.7 | 16.7 | 15.6 | -4.4 | -6.3 | 1.5 | 0.9 | 13.9 | 13.3 | -1.7 | -5.6 | 17.8 | -0.6 | 7.4 | 5.6 | 10 | 4.4 | 14.3 | 11.3 | 14.1 | 12.5 | 14.5 | 10.2 | 3.9 | -1.1 | 14.2 | 11.4 | 7 | 4 | 6.3 | 5.6 | 13.9 | 0.6 | 15.6 | 11.1 | 4.2 | -2.9 | 10 | 6 | 18.9 | 17.2 | 11.1 | 10.6 | 2.8 | 0.3 | 12.2 | 12.2 | 5 | 4.4 | 13.9 | 0 | 15.2 | 13.9 | 17.2 | 9.4 | 17.4 | 8.8 | 15 | 13.3 | 15.2 | 10.8 | 8.3 | 5.6 | 21.7 | 18.9 | 11.1 | 7.8 | 7.2 | 5.6 | 1.7 | -3.9 | 9.4 | 2.2 | 2.2 | 1.7 | 6.1 | -7.8 | 14.4 | -3.9
0 | -5 | 0 | -1.1 | 12.2 | 11.1 | 6.7 | 3.9 | 9.4 | 7.8 | 17.6 | 15.8 | 8 | 7 | 15.6 | 11.1 | 14.4 | 9.4 | 7.8 | 7.2 | 10.6 | 9.4 | 15.6 | 4.4 | 13.9 | -1.1 | 8.9 | -7.8 | 21 | 21 | 22.4 | 19.4 | 23.2 | 22.5 | 21.1 | 18.9 | 23.3 | 22.2 | 13.9 | 11.7 | 22.6 | 19.4 | -1.1 | -2.8 | 8.2 | 3.5 | 11.1 | 1.1 | 15.4 | 14.8 | 12.8 | 6.1 | 2.9 | -0.6 | 10.6 | 8.9 | 16.1 | 9.4 | 14.4 | 13.3 | 7 | -3 | 11.8 | 10.4 | 2.2 | -4.4 | 8.9 | 8.3 | 8.5 | 7.5 | 9.4 | 7.8 | 5 | 5 | 5.6 | 3.3 | 10.6 | 6.1 | 2.2 | 2.2 | 4.4 | 4.4 | 14.4 | 13.9 | 0 | -1.1 | 4.4 | -1.7 | 11.1 | 11.1 | 22.2 | 21.7 | 16.7 | 15.6 | -4.4 | -6.7 | 1.1 | 0.6 | 13.3 | 12.2 | -1.1 | -5 | 16.7 | -0.6 | 7.6 | 5.6 | 8.3 | 3.3 | 14.6 | 12 | 14.2 | 12.6 | 15 | 10.4 | 5.6 | -0.6 | 14.4 | 11.7 | 5 | 4 | 7.1 | 6.2 | 12.8 | 0.6 | 15.6 | 11.7 | 4.1 | -2.4 | 10 | 6 | 19.4 | 17.2 | 11.1 | 10.6 | 2.2 | 0 | 12.2 | 12.2 | 4.4 | 4.4 | 12.8 | -1.7 | 15 | 13.9 | 16.7 | 8.9 | 17.2 | 7.8 | 14.4 | 13.3 | 14.4 | 10.6 | 8.9 | 6.7 | 22.2 | 20 | 11.7 | 8.3 | 7.8 | 6.1 | 2.2 | -3.3 | 8.9 | 2.8 | 1.7 | 1.1 | 4.4 | -7.8 | 15.3 | -3.6
0 | -5 | 0 | -0.6 | 15.6 | 11.7 | 8.9 | 5.6 | 9.4 | 7.8 | 17.9 | 15.9 | 8 | 7 | 16.7 | 10.6 | 16.7 | 10 | 7.8 | 7.2 | 10.6 | 9.4 | 17.8 | 5 | 13.3 | 1.1 | 10.6 | -8.3 | 21 | 20 | 22.2 | 19.4 | 22.8 | 22.2 | 21.1 | 18.9 | 23.3 | 22.2 | 13.9 | 11.7 | 24.1 | 19.6 | 1.1 | -1.3 | 8.5 | 3.4 | 11.1 | 1.1 | 15 | 14.4 | 12.2 | 6.7 | 2.2 | -1.1 | 11.7 | 8.9 | 17.2 | 10.4 | 11.7 | 10 | 6 | -2 | 12.2 | 10 | 5 | -3.9 | 9.4 | 7.2 | 8.9 | 7.8 | 9.4 | 7.8 | 4.8 | 4.2 | 6.9 | 3.9 | 12.3 | 7.2 | 2.8 | 2.8 | 5.6 | 5.6 | 16.1 | 15.6 | 0 | -1.1 | 3.9 | -1.1 | 11.1 | 11.1 | 22.2 | 21.7 | 16.7 | 16.1 | -1.8 | -4.9 | 3.9 | 2.3 | 13.3 | 12.8 | -0.6 | -5 | 20 | 0.6 | 7.8 | 5.6 | 9.4 | 3.3 | 15 | 12.8 | 14.4 | 12.8 | 15.6 | 10.6 | 5.6 | 0.6 | 14.2 | 11.4 | 6 | 4 | 7.8 | 6.7 | 13.9 | 1.1 | 16.1 | 11.7 | 3.9 | -2.2 | 10 | 7 | 19.4 | 17.2 | 12.2 | 11.7 | 4.1 | 0.6 | 12.2 | 12.2 | 6.1 | 5 | 12.2 | -2.8 | 17.8 | 14.9 | 18.9 | 10 | 17.8 | 7 | 14.4 | 13.9 | 16.1 | 10.7 | 8.3 | 6.1 | 22.2 | 18.9 | 11.7 | 8.3 | 8.3 | 6.1 | 3.9 | -2.8 | 11.1 | 3.9 | 2.8 | 2.2 | 6.7 | -7.2 | 16.3 | -3.3
0 | -5 | 1.1 | -0.6 | 17.8 | 11.7 | 14.4 | 6.7 | 10 | 8.3 | 18.3 | 16.1 | 10 | 7 | 21.7 | 10 | 18.9 | 10 | 10 | 8.9 | 13 | 10.6 | 25 | 4.4 | 18.3 | 0 | 11.7 | -6.7 | 22 | 19 | 24.2 | 19.9 | 24.1 | 22.2 | 21.7 | 19.1 | 23.3 | 22.2 | 14.4 | 12.2 | 25.6 | 20 | 3.4 | -0.1 | 8.9 | 3.3 | 12.2 | 2.2 | 16.5 | 15.6 | 16.1 | 8.3 | 4.6 | -0.7 | 14.4 | 10 | 18.3 | 11.4 | 10 | 8.3 | 7 | -3 | 11.8 | 9.4 | 6.7 | -3.9 | 9.4 | 8.3 | 9.6 | 8.4 | 10.6 | 8.3 | 4.6 | 3.6 | 8.1 | 4.1 | 13.9 | 8.1 | 6.7 | 4.4 | 11.1 | 8.3 | 18.9 | 14.4 | 0 | -1.7 | 5.6 | -1.1 | 12.8 | 12.8 | 22.8 | 21.8 | 18.9 | 17.2 | 0.7 | -3.7 | 6.6 | 3.6 | 14.4 | 13.3 | 2.2 | -4 | 24.4 | 1.1 | 9.8 | 5.2 | 10 | 3.3 | 16.1 | 13.1 | 15.2 | 12.9 | 18.2 | 12 | 6.7 | 0 | 14.1 | 11.3 | 9 | 7 | 9.1 | 7.2 | 16.1 | 2.2 | 17.8 | 10.6 | 5.4 | -1.3 | 11 | 7 | 20 | 17.2 | 15.6 | 13.3 | 5.9 | 1 | 14.1 | 14 | 8.3 | 6.1 | 12.2 | -2.8 | 20.5 | 15.7 | 21.1 | 10.6 | 18.3 | 6.2 | 17.8 | 15.6 | 17.7 | 10.6 | 11.1 | 7.2 | 21.7 | 20.6 | 12.2 | 8.3 | 8.9 | 5.6 | 6.7 | -2.2 | 13.9 | 5 | 4.4 | 3.3 | 11.7 | -5.6 | 17.2 | -4.4
0 | -5 | 3.9 | 1.1 | 20 | 11.1 | 15.6 | 7.2 | 10.6 | 7.8 | 20 | 16.3 | 11 | 8 | 24.4 | 12.2 | 21.1 | 9.4 | 12.8 | 9.4 | 15.4 | 11.2 | 28.9 | 5 | 19.4 | 1.1 | 17.2 | -6.1 | 24 | 20 | 26.3 | 20.4 | 25.4 | 21.7 | 22.2 | 19.4 | 25 | 22.8 | 14.4 | 13.9 | 26.5 | 20.1 | 5.6 | 1.1 | 11.5 | 3.8 | 13.9 | 3.9 | 17.9 | 16.3 | 19.4 | 11.1 | 7 | -0.8 | 17.2 | 9.4 | 19.4 | 12.2 | 10 | 8.3 | 10 | -2 | 11.5 | 8.9 | 7.2 | -3.3 | 11.1 | 8.9 | 10.4 | 9 | 12.2 | 8.3 | 4.4 | 2.8 | 9.4 | 4.4 | 15.6 | 8.9 | 10.6 | 3.9 | 14.4 | 5.6 | 21.1 | 14.4 | 0.6 | -1.1 | 7.8 | -1.7 | 14.4 | 14.4 | 23.3 | 21.6 | 21.1 | 17.2 | 3.3 | -3.3 | 9.4 | 5 | 15 | 13.3 | 5 | -3.8 | 26.7 | 0.6 | 11.9 | 4.2 | 10 | 3.3 | 17.2 | 13.6 | 15.9 | 12.9 | 20.7 | 13.2 | 8.9 | 0 | 13.9 | 11.1 | 12 | 9 | 10.4 | 7.5 | 17.8 | 1.7 | 18.9 | 8.9 | 6.8 | -0.6 | 12 | 8 | 23.3 | 17.8 | 20.6 | 15.6 | 7.8 | 1.1 | 15.9 | 15.6 | 12.8 | 5 | 13.9 | -3.9 | 23.3 | 16.1 | 22.8 | 11.1 | 18.9 | 5 | 21.1 | 17.2 | 19.4 | 10 | 14.4 | 5.6 | 22.2 | 21.1 | 12.8 | 8.9 | 10 | 6.7 | 10 | -2.2 | 16.7 | 6.7 | 6.1 | 4.4 | 16.1 | -6.7 | 18.7 | -3
1 | -4 | 4.4 | 1.7 | 22.2 | 11.7 | 18.9 | 7.2 | 10.6 | -6.1 | 21.6 | 16.4 | 12 | 8 | 26.7 | 12.2 | 21.7 | 8.9 | 15 | 10 | 17.8 | 11.7 | 28.9 | 7.8 | 22.2 | -0.6 | 19.4 | -6.7 | 26 | 21 | 28.3 | 20.6 | 26.7 | 21.1 | 22.8 | 19.4 | 26.1 | 23.3 | 16.7 | 15 | 27.4 | 20 | 7.6 | 0.3 | 14.1 | 3.9 | 16.7 | 5.6 | 19.4 | 17.2 | 22.8 | 13.9 | 9.4 | -1.7 | 19.4 | 7.8 | 20.3 | 12.8 | 10.6 | 8.9 | 12 | -2 | 11.1 | 8.3 | 8.3 | -2.2 | 12.8 | 9.4 | 11.1 | 9.4 | 13.9 | 7.2 | 4.8 | 2.8 | 9.8 | 4 | 18 | 10.2 | 13.3 | 0.6 | 16.7 | 6.1 | 23.3 | 13.9 | 0.6 | -1.7 | 9.4 | -1.7 | 16.1 | 16.1 | 23.9 | 21.7 | 22.8 | 17.8 | 6.8 | -2.6 | 11.5 | 5 | 16.1 | 12.8 | 7.8 | -5 | 27.8 | 1.1 | 13.9 | 2.2 | 10.6 | 2.8 | 18.3 | 13.9 | 16.7 | 12.8 | 23.3 | 14.4 | 10 | -0.6 | 14.8 | 11.2 | 14 | 9 | 11.7 | 7.8 | 19.4 | 2.2 | 20 | 8.9 | 8.3 | 0 | 12 | 8 | 26.7 | 16.1 | 23.3 | 13.3 | 9.5 | 1.4 | 17.8 | 17.2 | 14.4 | 3.3 | 16.1 | -3.9 | 24.4 | 16.2 | 25.6 | 11.7 | 19.6 | 5.7 | 24.4 | 17.8 | 20.7 | 10.2 | 16.7 | 6.1 | 22.8 | 21.7 | 15 | 9.4 | 11.1 | 6.7 | 12.2 | -1.7 | 18.9 | 7.8 | 10 | 7.2 | 17.2 | -6.7 | 20.2 | -1.9
1 | -4 | 6.1 | 1.7 | 23.9 | 11.1 | 21.1 | 7.2 | 11.7 | -7.2 | 23.3 | 16.1 | 13 | 8 | 28.3 | 11.1 | 21.1 | 10.6 | 17.8 | 10.6 | 19.8 | 10.3 | 29.4 | 10 | 24.4 | -1.1 | 21.7 | -6.1 | 27 | 22 | 28.3 | 20.6 | 27.6 | 20.9 | 24.8 | 20.1 | 27.2 | 23.9 | 19.4 | 16.1 | 28.3 | 20 | 9.7 | -0.7 | 16.7 | 3.3 | 19.4 | 7.2 | 21.1 | 17.3 | 24.4 | 13.9 | 10.5 | -1.4 | 20.6 | 7.8 | 21.3 | 13.3 | 10 | 8.3 | 14 | 0 | 11.7 | 8.6 | 8.3 | -2.8 | 13.9 | 8.9 | 12 | 9.4 | 15.6 | 5.6 | 5.2 | 2.7 | 10.2 | 3.5 | 20.4 | 11.1 | 15.6 | 0 | 18.3 | 5.6 | 25 | 15 | 1.7 | -0.6 | 11.1 | 0 | 18.3 | 15.9 | 25 | 21.9 | 23.3 | 18.3 | 10.4 | -2.9 | 13.5 | 4.1 | 16.7 | 11.7 | 9.5 | -4.3 | 30 | 0.6 | 15 | 2.5 | 10.6 | 3.3 | 18.9 | 14.6 | 18.9 | 14 | 25 | 15.1 | 12.8 | 0.6 | 15.8 | 11.2 | 16 | 9 | 14.1 | 8.5 | 21.1 | 2.2 | 21.1 | 10 | 8.9 | -0.1 | 12 | 9 | 27.2 | 16.1 | 24.4 | 12.8 | 11.1 | 1.3 | 20.9 | 17.3 | 17.2 | 2.8 | 17.2 | -5.6 | 25.6 | 15.9 | 27.2 | 12.2 | 20.4 | 6.7 | 26.1 | 17.2 | 22 | 10.2 | 17.8 | 7.2 | 23.3 | 21.7 | 15.6 | 10 | 11.7 | 7.2 | 13.9 | -0.6 | 21.1 | 8.9 | 15.6 | 6.1 | 19.4 | -6.1 | 21.7 | -1.7
2 | -4 | 6.7 | 1.7 | 24.4 | 11.7 | 21.7 | 7.2 | 12.2 | 6.7 | 24.4 | 14.5 | 14 | 8 | 28.9 | 11.7 | 22.2 | 11.7 | 18.9 | 10.6 | 21.9 | 7.4 | 32.2 | 10 | 23.3 | -1.7 | 23.3 | -6.7 | 29 | 22 | 28.3 | 20.6 | 28.5 | 20.5 | 26.9 | 20.5 | 29.4 | 23.3 | 18.9 | 16.1 | 28.7 | 19.4 | 11.7 | -3.3 | 18 | 4.2 | 22.2 | 9.4 | 22.7 | 17 | 26.1 | 13.9 | 11.7 | -1.3 | 22.2 | 8.3 | 22.2 | 13.9 | 9.4 | 7.8 | 16 | 0 | 12.2 | 8.7 | 7.8 | -3.3 | 14.4 | 8.9 | 13 | 9.3 | 16.1 | 5.6 | 5.6 | 2.8 | 10.6 | 2.8 | 22.8 | 11.7 | 16.1 | -1.1 | 18.3 | 5 | 26.1 | 13.9 | 2.8 | -1.1 | 11.1 | 0 | 20.6 | 15.6 | 26.1 | 22 | 23.9 | 17.8 | 13.9 | -5.6 | 15.6 | 2.8 | 18.9 | 11.7 | 11.1 | -4.8 | 30.6 | 0.6 | 16.1 | 2.9 | 12.2 | 3.9 | 19.4 | 15.3 | 21.1 | 14.8 | 26.6 | 15.4 | 15 | 1.7 | 16.7 | 11.1 | 17 | 10 | 16.5 | 9.2 | 22.8 | 1.1 | 21.7 | 9.4 | 9.4 | -0.2 | 14 | 9 | 28.3 | 17.2 | 25 | 12.8 | 12.8 | 1.1 | 24.1 | 16.9 | 18.3 | 4.4 | 18.3 | -6.1 | 26.7 | 15.6 | 27.8 | 13.3 | 21.1 | 7.2 | 27.2 | 16.7 | 23.3 | 10 | 18.9 | 7.2 | 23.9 | 21.1 | 15.6 | 11.1 | 12.2 | 8.9 | 15.6 | -1.7 | 22.8 | 9.4 | 18.9 | 5.6 | 20 | -6.1 | 22.2 | -2.2
4 | -3 | 6.7 | 1.7 | 25 | 10.6 | 22.8 | 7.8 | 12.8 | 7.2 | 25.6 | 12.5 | 14 | 9 | 31.1 | 11.7 | 22.2 | 13.3 | 20 | 10.6 | 23.9 | 2.8 | 31.1 | 11.1 | 22.8 | -1.1 | 25 | -8.3 | 30 | 21 | 28.3 | 20.6 | 29.4 | 20 | 28.9 | 20.6 | 29.4 | 23.3 | 17.2 | 16.1 | 29 | 18.5 | 12.4 | -3 | 19.3 | 5 | 23.9 | 10.6 | 24.4 | 16.7 | 27.8 | 13.3 | 12.8 | -1.7 | 22.8 | 7.8 | 22.6 | 12.3 | 9.4 | 6.7 | 18 | 0 | 12.8 | 8.9 | 7.2 | -2.8 | 14.4 | 8.9 | 13.9 | 8.9 | 16.1 | 6.1 | 6 | 2.6 | 10.4 | 3.2 | 23.3 | 11.4 | 17.2 | -1.1 | 19.4 | 4.4 | 27.2 | 14.4 | 3.3 | -1.1 | 12.8 | -2.2 | 22.8 | 14.4 | 27.2 | 22.2 | 23.3 | 17.8 | 14.8 | -4 | 16.7 | 3.1 | 19.4 | 11.1 | 12.8 | -5.6 | 31.7 | 0 | 17.2 | 2.8 | 12.2 | 3.9 | 20 | 16.1 | 23.3 | 15.6 | 28.3 | 16.1 | 16.7 | 2.8 | 17.1 | 11.2 | 16 | 10 | 18.9 | 9.4 | 23.9 | 0 | 22.8 | 9.4 | 10 | -0.6 | 14 | 10 | 27.8 | 16.7 | 26.1 | 12.8 | 13.5 | 1.2 | 27.2 | 15 | 19.4 | 3.9 | 20 | -6.1 | 26.7 | 15.4 | 28.3 | 13.3 | 21.7 | 7.2 | 27.8 | 17.8 | 24.4 | 10 | 21.7 | 8.3 | 23.9 | 21.1 | 16.7 | 11.1 | 13.3 | 8.9 | 16.7 | -2.8 | 24.4 | 10 | 20.6 | 5 | 20.6 | -6.1 | 22.8 | -2.4
5 | -3 | 7.2 | 3.3 | 25 | 9.4 | 22.8 | 8.3 | 12.8 | 9.4 | 26.7 | 9.4 | 14 | 9 | 32.8 | 11.7 | 22.2 | 11.1 | 21.1 | 9.4 | 22 | 5.5 | 30 | 13.9 | 22.8 | 0.6 | 26.1 | -8.3 | 31 | 21 | 28.1 | 20.2 | 29.4 | 20.3 | 29.1 | 20.3 | 29.4 | 22.8 | 17.8 | 16.1 | 29.4 | 17.8 | 13.2 | -2.8 | 20.6 | 5.6 | 25 | 10.6 | 25 | 16.7 | 28.9 | 12.8 | 13.3 | -1.6 | 23.3 | 7.2 | 22.9 | 10.4 | 8.9 | 5 | 19 | 2 | 12.4 | 8.3 | 6.7 | -3.3 | 14.4 | 8.3 | 13.7 | 8.8 | 17.2 | 1.7 | 6.3 | 2.4 | 10.2 | 3.7 | 23.9 | 11.3 | 18.3 | -1.7 | 20.6 | 6.7 | 27.8 | 15 | 3.9 | -1.1 | 13.9 | -2.2 | 23.7 | 14.4 | 27.2 | 21.9 | 23.9 | 17.8 | 15.8 | -3.7 | 17.8 | 2.9 | 18.9 | 10 | 13.9 | -4.7 | 32.2 | -0.6 | 17.4 | 1.4 | 12.8 | 4.4 | 20.4 | 16.5 | 24.4 | 15.6 | 28.3 | 15.9 | 17.8 | 2.8 | 17.4 | 10.8 | 15 | 9 | 19.8 | 9.4 | 23.9 | 1.1 | 22.8 | 8.9 | 9.8 | -0.3 | 13 | 11 | 28.3 | 17.2 | 26.7 | 12.8 | 14.3 | 0.9 | 27.6 | 14.3 | 20 | 2.8 | 20 | -4.4 | 26.7 | 14.8 | 29.4 | 12.8 | 22.2 | 6.9 | 27.2 | 17.8 | 25.6 | 10.3 | 22.8 | 8.9 | 25.6 | 21.1 | 16.1 | 11.1 | 14.4 | 10 | 17.2 | -2.8 | 25.6 | 10 | 22.2 | 5 | 20.6 | -6.7 | 23.3 | -3.9
6 | -3 | 8.3 | 2.8 | 25.6 | 8.9 | 23.9 | 8.3 | 9.4 | 7.2 | 26.7 | 8.7 | 14 | 8 | 33.9 | 11.1 | 21.7 | 12.2 | 21.1 | 9.4 | 20.2 | 7.3 | 29.4 | 13.3 | 23.9 | 1.1 | 26.7 | -7.8 | 31 | 23 | 28 | 20.1 | 29.4 | 20.3 | 29.2 | 19.8 | 28.9 | 22.2 | 17.8 | 16.1 | 29.2 | 18.4 | 13.9 | -3.3 | 21 | 6.2 | 25.6 | 10.6 | 25.5 | 16.7 | 30 | 13.3 | 13.9 | -1.5 | 23.9 | 7.2 | 23.3 | 8.3 | 8.9 | 2.8 | 20 | 2 | 12.1 | 7.8 | 5.6 | -3.3 | 15.6 | 8.3 | 13.5 | 8.6 | 16.7 | 2.8 | 6.7 | 2.2 | 10 | 3.9 | 24.4 | 10.6 | 18.9 | -1.1 | 20.6 | 7.2 | 27.8 | 15.6 | 5 | -0.6 | 12.8 | -3.3 | 24.7 | 14.5 | 27.2 | 21.7 | 24.4 | 17.8 | 16.7 | -3.3 | 18.9 | 2.8 | 16.1 | 12.2 | 15 | -4.8 | 32.8 | 2.2 | 17.6 | -0.6 | 13.3 | 3.9 | 20.7 | 16.8 | 25.6 | 15.9 | 28.3 | 15.9 | 18.3 | 2.8 | 17.8 | 10.6 | 16 | 10 | 20.8 | 9.7 | 23.3 | 0.6 | 22.8 | 7.8 | 9.6 | -0.5 | 13 | 12 | 26.7 | 17.8 | 26.1 | 12.2 | 15 | 0.6 | 27.9 | 13.1 | 21.1 | 6.7 | 20.6 | -3.9 | 26.7 | 14.4 | 30 | 12.2 | 22.8 | 6.7 | 27.2 | 17.8 | 26.7 | 10 | 23.9 | 9.4 | 27.8 | 21.1 | 15 | 10.6 | 14.4 | 10 | 17.8 | -2.8 | 26.1 | 10.6 | 21.7 | 2.8 | 21.1 | -6.1 | 23.1 | -2.9
6 | -4 | 8.3 | 2.8 | 25 | 10.6 | 23.3 | 8.3 | 8.3 | 4.4 | 26.7 | 8.2 | 14 | 8 | 34.4 | 10.6 | 21.1 | 12.8 | 21.1 | 8.9 | 18.3 | 8.3 | 26.7 | 15.6 | 25 | 1.7 | 26.7 | -6.7 | 31 | 22 | 27.8 | 19.4 | 29.4 | 20.6 | 29.4 | 19.4 | 29.4 | 22.8 | 16.1 | 16.1 | 29.1 | 18.9 | 12.8 | -2.7 | 21.3 | 6.4 | 25 | 10 | 26.1 | 16.7 | 29.4 | 11.7 | 14.4 | -2.2 | 24.4 | 7.2 | 21.3 | 10.8 | 8.3 | 2.8 | 20 | 4 | 11.7 | 7.2 | 5 | -3.9 | 16.1 | 7.2 | 13.3 | 8.3 | 16.7 | 2.8 | 5.6 | 1.7 | 9.4 | 3.4 | 22.6 | 10.8 | 18.9 | -1.1 | 20.6 | 5.6 | 27.2 | 15.6 | 4.4 | -1.1 | 12.2 | -4.4 | 25.6 | 14.4 | 27.2 | 21.7 | 23.3 | 17.8 | 15.9 | -2.3 | 18 | 2.7 | 15 | 13.9 | 16.1 | -5 | 32.2 | -0.6 | 17.8 | -2.8 | 12.2 | 3.9 | 21.1 | 17.2 | 26.7 | 15.6 | 28.3 | 16.1 | 20.6 | 2.8 | 17.4 | 10.8 | 15 | 9 | 21.7 | 9.4 | 22.8 | 0.6 | 21.7 | 7.8 | 9.4 | -0.6 | 15 | 13 | 27.2 | 17.2 | 25.6 | 12.2 | 13.1 | 1.4 | 28.3 | 12.2 | 21.1 | 5 | 20.6 | -3.9 | 25.6 | 14.7 | 30 | 11.7 | 22.2 | 6.9 | 26.7 | 17.2 | 26.3 | 10.1 | 23.3 | 9.4 | 28.3 | 21.1 | 15 | 10.6 | 14.4 | 10 | 17.2 | -2.8 | 24.4 | 10 | 21.7 | 3.9 | 20 | -6.1 | 23 | -3
6 | -3 | 10 | 2.8 | 23.3 | 12.2 | 21.7 | 7.8 | 8.9 | 7.8 | 26.7 | 7.2 | 14 | 7 | 33.3 | 11.1 | 20.6 | 13.3 | 21.1 | 8.9 | 16.6 | 9.1 | 24.4 | 14.4 | 25 | 1.1 | 26.1 | -8.3 | 25 | 23 | 27.1 | 19 | 28.7 | 20.2 | 28.5 | 20 | 28.3 | 22.2 | 15 | 15 | 28.9 | 19.4 | 11.7 | -2.5 | 21.7 | 6.7 | 23.9 | 9.4 | 24.8 | 16.3 | 26.7 | 10.6 | 12.9 | -1.6 | 23.3 | 7.8 | 19.2 | 12.5 | 8.3 | 2.8 | 19 | 4 | 11.1 | 6.1 | 4.4 | -3.9 | 16.1 | 8.3 | 12.6 | 7.9 | 16.1 | 3.9 | 4.4 | 1.1 | 8.9 | 2.7 | 20.7 | 10.5 | 18.3 | -0.6 | 19.4 | 5.6 | 25.6 | 16.1 | 5 | -1.1 | 12.2 | -4.4 | 23.2 | 15.5 | 25.9 | 22 | 20.6 | 19.4 | 15.2 | -1.2 | 17 | 2.2 | 13.9 | 13.3 | 13.7 | -4 | 31.1 | -0.6 | 15.4 | -0.7 | 11.7 | 3.3 | 20.5 | 17.3 | 24.5 | 15.7 | 26.8 | 16.5 | 17.8 | 3.3 | 17.1 | 11.2 | 13 | 9 | 19.3 | 9.2 | 21.7 | -0.6 | 21.1 | 7.8 | 8.1 | -0.8 | 16 | 12 | 26.1 | 17.2 | 23.9 | 13.3 | 11.3 | 1.8 | 26.3 | 15.4 | 20 | 5 | 19.4 | -3.9 | 24.4 | 15.1 | 29.4 | 11.7 | 21.7 | 7.2 | 26.1 | 16.7 | 26 | 10.6 | 22.8 | 9.4 | 29.4 | 20.6 | 14.4 | 9.4 | 15 | 10 | 15.6 | -2.8 | 23.9 | 10 | 21.1 | 5 | 18.9 | -6.7 | 22.8 | -2.8
3 | -3 | 8.3 | 3.9 | 18.9 | 11.7 | 18.3 | 7.8 | 8.3 | 7.8 | 25.2 | 9.9 | 12 | 8 | 30.6 | 10.6 | 19.4 | 12.8 | 20.6 | 10 | 15 | 9.4 | 21.7 | 14.4 | 20.6 | 2.8 | 22.2 | -10.6 | 24 | 23 | 26.3 | 18.5 | 27.9 | 20 | 27.6 | 20.2 | 26.1 | 23.3 | 15 | 14.4 | 28.3 | 19.8 | 10.6 | -2.8 | 19.1 | 7.2 | 21.7 | 8.9 | 23.5 | 16.1 | 23.3 | 9.4 | 11.5 | -1.7 | 20.6 | 10 | 17.2 | 13.3 | 7.8 | 2.2 | 18 | 4 | 10.6 | 4.7 | 3.9 | -5 | 15.6 | 7.8 | 11.8 | 7.1 | 15.6 | 2.8 | 3.3 | 0.6 | 8.3 | 2.2 | 18.9 | 10 | 16.1 | -0.6 | 18.3 | 6.7 | 21.1 | 17.2 | 3.9 | -1.1 | 10 | -6.1 | 20.7 | 16.1 | 24.6 | 22.1 | 20 | 18.9 | 14.4 | -1.1 | 16.1 | 2.2 | 13.3 | 12.8 | 11.3 | -3.5 | 29.4 | 0 | 13 | 0.4 | 8.9 | 2.8 | 20 | 17.6 | 22.2 | 15.6 | 25.4 | 16.6 | 15.6 | 2.8 | 16.7 | 11.1 | 11 | 9 | 16.8 | 8.8 | 20 | -0.6 | 18.9 | 7.8 | 6.9 | -1.3 | 15 | 13 | 23.9 | 17.8 | 20.6 | 15 | 9.4 | 1.7 | 24.2 | 17.2 | 17.8 | 6.7 | 18.3 | -3.3 | 23.3 | 15 | 28.3 | 11.1 | 21.1 | 7.2 | 23.9 | 18.9 | 25.6 | 10.6 | 20 | 9.4 | 26.7 | 20.6 | 13.9 | 9.4 | 14.4 | 10 | 12.8 | -2.8 | 22.8 | 10 | 18.3 | 7.2 | 16.1 | -5 | 21.7 | -2.6
0 | -4 | 8.3 | 3.9 | 16.1 | 12.2 | 15.6 | 8.3 | 8.9 | 8.3 | 23.7 | 12.1 | 12 | 8 | 27.2 | 11.7 | 20 | 13.3 | 14.4 | 10 | 13.3 | 9.4 | 19.4 | 14.4 | 14.4 | 6.7 | 22.2 | -10.6 | 23 | 23 | 25.6 | 17.8 | 27.2 | 19.4 | 26.7 | 20.6 | 25.6 | 22.2 | 14.4 | 14.4 | 27.8 | 19.9 | 9.7 | -2.3 | 16.5 | 7.2 | 20.6 | 7.8 | 22.2 | 15.6 | 18.9 | 8.9 | 10 | -2.2 | 17.8 | 12.2 | 16.1 | 13.1 | 7.2 | 2.2 | 13 | 6 | 10 | 3.3 | 3.9 | -5 | 13.9 | 7.2 | 11.1 | 6.7 | 14.4 | 2.2 | 2.6 | 0.1 | 7.9 | 1.9 | 18 | 10.2 | 15 | 0 | 17.8 | 7.2 | 18.9 | 17.8 | 3.3 | -1.1 | 6.1 | -5 | 18.3 | 16.1 | 23.3 | 22.2 | 19.4 | 18.9 | 11.8 | -0.3 | 15.9 | 2 | 13.3 | 11.7 | 8.9 | -4.4 | 26.1 | -1.7 | 10.6 | 0.6 | 7.8 | 2.8 | 19.4 | 17.8 | 20 | 15 | 23.9 | 16.7 | 13.3 | 2.8 | 16.3 | 11.5 | 11 | 9 | 14.4 | 7.8 | 18.9 | -0.6 | 16.7 | 8.9 | 5.6 | -2.2 | 14 | 12 | 21.7 | 18.3 | 17.8 | 16.7 | 7.7 | 1.7 | 22.2 | 18.3 | 14.4 | 7.2 | 15 | -2.8 | 21.8 | 15.7 | 24.4 | 11.7 | 20 | 8.1 | 23.3 | 19.4 | 24.3 | 12 | 17.8 | 10.6 | 24.4 | 20 | 13.3 | 9.4 | 13.9 | 11.7 | 11.1 | -2.2 | 22.2 | 10 | 16.1 | 8.3 | 12.8 | -3.3 | 20.5 | -2.3
-2 | -5 | 7.8 | 3.3 | 16.1 | 12.2 | 15.6 | 7.8 | 9.4 | 8.9 | 22.2 | 13.3 | 12 | 8 | 25 | 11.1 | 18.9 | 13.3 | 15 | 9.4 | 12.8 | 9.7 | 17.8 | 13.9 | 13.3 | 6.1 | 17.8 | -11.1 | 23 | 23 | 25.2 | 17.9 | 26.8 | 20.4 | 25.6 | 20.6 | 24.4 | 22.2 | 13.9 | 13.9 | 27.2 | 20 | 8.7 | -2 | 13.9 | 6.7 | 19.4 | 7.2 | 20.7 | 15.9 | 18.9 | 13.3 | 9.1 | -1.9 | 16.7 | 12.2 | 15 | 12.7 | 7.2 | 1.1 | 14 | 3 | 9.8 | 4.4 | 3.9 | -5 | 10.6 | 7.2 | 10.9 | 7.2 | 14.4 | 2.8 | 1.8 | -0.3 | 7.6 | 1.9 | 17 | 9.7 | 14.4 | 1.1 | 15 | 8.3 | 17.8 | 16.7 | 2.8 | -1.7 | 3.9 | -6.1 | 17 | 15.5 | 23.3 | 22.3 | 19.4 | 18.9 | 9.3 | 0 | 15.8 | 1.9 | 12.8 | 12.2 | 6.9 | -4.3 | 23.9 | -1.7 | 8 | 0.2 | 7.8 | 2.8 | 19.6 | 17.9 | 20.4 | 15 | 22.6 | 16.9 | 13.3 | 2.2 | 16 | 11.6 | 11 | 9 | 12.4 | 7.1 | 18.9 | 0 | 15.6 | 7.8 | 4.8 | -1.8 | 15 | 12 | 22.2 | 18.9 | 17.2 | 16.7 | 6.1 | 1.4 | 20.2 | 16.9 | 13.9 | 6.7 | 16.1 | -2.8 | 20.4 | 16.1 | 23.3 | 11.7 | 18.9 | 8.6 | 22.2 | 18.9 | 23 | 12.7 | 15 | 8.9 | 24.4 | 19.4 | 13.3 | 9.4 | 12.8 | 11.7 | 10 | -2.2 | 22.8 | 9.4 | 13.9 | 7.8 | 10.6 | -3.3 | 19.4 | -2.8
0 | -2 | 5 | 2.8 | 14.4 | 12.2 | 13.9 | 7.8 | 9.4 | 8.9 | 21.3 | 13.5 | 12 | 9 | 25 | 12.2 | 18.9 | 12.2 | 15.6 | 9.4 | 12.2 | 9.4 | 16.7 | 13.7 | 12.8 | 5.6 | 17.2 | -4.4 | 24 | 23 | 24.8 | 18.3 | 26.5 | 21.5 | 24.4 | 20.5 | 24.4 | 22.2 | 13.3 | 13.3 | 27.2 | 20.3 | 7.8 | -2.2 | 12.8 | 6.6 | 18.9 | 6.7 | 19.3 | 16.2 | 18.3 | 10.6 | 8.1 | -2.2 | 15 | 11.7 | 13.9 | 12.2 | 7.2 | 1.1 | 13 | 2 | 9.6 | 5.4 | 2.8 | -5.6 | 11.1 | 6.7 | 10.8 | 7.9 | 13.9 | 2.2 | 1.1 | -0.6 | 7.2 | 1.7 | 16.1 | 9.4 | 14.4 | 0.6 | 16.1 | 8.3 | 16.7 | 15.6 | 1.7 | -1.7 | 3.3 | -5 | 15.7 | 15.1 | 23.3 | 22.3 | 19.4 | 18.3 | 6.7 | -0.6 | 15.6 | 1.7 | 12.2 | 11.1 | 4.8 | -5.2 | 23.9 | -1.1 | 5.4 | -0.6 | 6.7 | 2.2 | 19.8 | 18.1 | 20.7 | 15.1 | 21.3 | 16.7 | 12.8 | 2.8 | 15.6 | 11.7 | 11 | 9 | 10.3 | 6.1 | 18.9 | -1.1 | 14.4 | 5.6 | 4.1 | -1.8 | 14 | 11 | 21.1 | 18.9 | 17.2 | 16.7 | 4.4 | 1.1 | 18.1 | 15.4 | 11.7 | 7.2 | 15.6 | -3.3 | 18.9 | 16.1 | 21.7 | 11.1 | 17.8 | 8.9 | 22.2 | 18.9 | 21.7 | 13.3 | 13.9 | 9.4 | 22.2 | 18.9 | 13.3 | 9.4 | 13.3 | 11.7 | 7.2 | -2.8 | 22.2 | 8.9 | 13.9 | 8.3 | 7.8 | -3.3 | 17.9 | -2.6
1 | -2 | 6.7 | 3.9 | 15 | 12.2 | 12.8 | 8.3 | 9.4 | 8.9 | 20.3 | 13.3 | 11 | 8 | 23.3 | 12.8 | 18.3 | 12.8 | 14.4 | 8.9 | 11.7 | 9.4 | 15.6 | 13.3 | 11.7 | 4.4 | 14.4 | -7.8 | 23 | 23 | 24.4 | 18.3 | 26.1 | 22.2 | 23.3 | 20.6 | 23.9 | 22.2 | 13.3 | 13.3 | 27.2 | 20.3 | 7.1 | -1.6 | 11.7 | 6.4 | 18.9 | 5.6 | 17.8 | 16.1 | 13.9 | 9.4 | 7.2 | -2.8 | 14.4 | 11.1 | 13.5 | 12.1 | 7.2 | 0.6 | 13 | 3 | 9.4 | 6.1 | 2.8 | -6.1 | 11.1 | 7.8 | 10.6 | 8.3 | 13.9 | 3.3 | 0.4 | -1.3 | 6.3 | 1.6 | 15.9 | 8.9 | 14.4 | 0.6 | 15.6 | 9.4 | 15.6 | 15 | 0 | -2.2 | 4.4 | -5.6 | 14.4 | 14.4 | 23.3 | 22.2 | 18.9 | 18.9 | 6.5 | -0.4 | 15.4 | 1.9 | 11.7 | 10.6 | 2.8 | -6.7 | 23.3 | 1.7 | 2.8 | -1.7 | 5 | 1.7 | 20 | 18.3 | 21.1 | 15 | 20 | 16.7 | 11.1 | 2.2 | 15.2 | 12 | 7 | 6 | 8.3 | 5 | 18.9 | -1.1 | 13.3 | 5 | 3.3 | -2.2 | 13 | 7 | 21.1 | 17.8 | 17.2 | 16.7 | 3.3 | 0.7 | 16.1 | 13.9 | 10 | 7.2 | 14.4 | -3.3 | 18.3 | 15.9 | 21.1 | 10.6 | 17.8 | 9.2 | 22.2 | 18.9 | 21.1 | 14.1 | 14.4 | 9.4 | 22.8 | 19.4 | 13.9 | 10 | 13.3 | 11.7 | 8.3 | -2.8 | 20 | 10 | 12.8 | 8.3 | 6.7 | -3.9 | 16.5 | -2.2
1 | -2 | 5 | 3.3 | 13.9 | 11.1 | 13.3 | 8.3 | 8.9 | 8.3 | 19.4 | 13.3 | 11 | 8 | 22.8 | 12.8 | 17.8 | 12.8 | 13.3 | 7.8 | 11.7 | 9.5 | 15 | 13.3 | 10.6 | 3.3 | 12.8 | -6.1 | 23 | 22 | 23.7 | 18.6 | 25.4 | 22.1 | 22.8 | 20.5 | 23.3 | 21.7 | 12.2 | 12.2 | 27.2 | 20.6 | 6.3 | -1.2 | 10.6 | 6.1 | 18.3 | 3.9 | 17.1 | 15.6 | 13.3 | 8.9 | 6.1 | -2.2 | 13.9 | 11.1 | 13.2 | 12 | 7.8 | 0.6 | 12 | 3 | 8.9 | 5.6 | 3.3 | -6.7 | 10.6 | 7.8 | 10.4 | 8.2 | 14.4 | 2.8 | -0.4 | -2.2 | 5.3 | 1.2 | 15.8 | 8.6 | 14.4 | 1.1 | 15 | 10 | 15 | 14.4 | 0.6 | -1.7 | 1.7 | -4.4 | 13.1 | 13.1 | 23.1 | 22.1 | 18.9 | 18.9 | 6.3 | -0.4 | 15.2 | 2 | 11.7 | 11.1 | 2.2 | -5.4 | 21.1 | 1.1 | 2.1 | -1.6 | 5 | 1.7 | 20 | 18 | 20.7 | 15.3 | 20 | 16.3 | 11.1 | 2.2 | 14.8 | 12.2 | 6 | 6 | 7.4 | 4.7 | 16.1 | 1.1 | 12.2 | 5 | 2.9 | -1.8 | 12 | 7 | 21.1 | 17.8 | 17.2 | 16.7 | 2.2 | 0.4 | 15.7 | 13.6 | 9.4 | 7.2 | 12.2 | -2.8 | 17.8 | 15.8 | 20 | 10.6 | 17.8 | 9.2 | 20.6 | 18.9 | 20.6 | 14.5 | 16.1 | 8.3 | 22.8 | 18.9 | 13.3 | 10 | 13.3 | 11.7 | 7.8 | -2.8 | 17.2 | 11.7 | 12.8 | 8.3 | 6.7 | -5 | 15 | -2.8
1 | -2 | 3.9 | 2.2 | 12.2 | 10.6 | 12.8 | 8.3 | 8.3 | 7.8 | 18.9 | 13.3 | 11 | 9 | 20.6 | 11.1 | 17.2 | 12.8 | 13.3 | 7.2 | 11.7 | 9.5 | 15 | 13.1 | 10.6 | 1.1 | 12.8 | -6.7 | 23 | 22 | 22.9 | 18.9 | 24.6 | 21.7 | 22.2 | 20.5 | 22.8 | 21.7 | 11.1 | 10.6 | 26.8 | 20.6 | 5.6 | -1.1 | 10.6 | 6 | 15.6 | 5 | 16.3 | 15 | 12.2 | 9.4 | 5 | -1.9 | 13.9 | 11.1 | 12.8 | 11.7 | 7.2 | 1.1 | 11 | 3 | 8.3 | 5.1 | 2.2 | -6.7 | 10.6 | 7.8 | 10.2 | 8 | 12.8 | 3.3 | -1.1 | -3.3 | 4.4 | 1.1 | 15.6 | 7.8 | 13.9 | 1.7 | 13.3 | 11.1 | 15 | 13.3 | -1.1 | -3.3 | 2.2 | -5 | 11.9 | 11.9 | 23 | 22 | 18.9 | 18.9 | 6.1 | -0.6 | 15 | 2.2 | 11.7 | 10.6 | 1.7 | -5.2 | 19.4 | -1.1 | 1.3 | -2 | 3.9 | 1.1 | 20 | 17.6 | 20.4 | 15.4 | 20 | 16.1 | 10.6 | 2.8 | 14.4 | 12.2 | 6 | 6 | 6.5 | 4.3 | 15.6 | 1.7 | 12.2 | 5.6 | 2.6 | -1.5 | 12 | 8 | 21.1 | 18.9 | 17.2 | 16.7 | 1.1 | 0 | 15.4 | 13.6 | 8.9 | 6.1 | 11.1 | -3.9 | 17.2 | 15.6 | 19.4 | 10 | 17.8 | 9.4 | 19.4 | 18.3 | 20 | 15 | 16.7 | 7.2 | 25 | 18.3 | 13.9 | 9.4 | 12.8 | 11.1 | 6.1 | -2.8 | 17.2 | 10 | 11.7 | 8.3 | 7.2 | -5.6 | 13.9 | -2.2
1 | -2 | 5.6 | 3.3 | 11.1 | 10 | 12.8 | 8.3 | 7.8 | 7.2 | 18.3 | 13.4 | 11 | 9 | 19.4 | 11.1 | 16.7 | 12.2 | 12.2 | 8.3 | 11.7 | 9.4 | 15 | 13.2 | 8.9 | 1.1 | 12.8 | -7.8 | 22 | 22 | 22.2 | 18.9 | 23.9 | 21.7 | 21.7 | 20.6 | 22.2 | 21.1 | 10 | 9.4 | 26.5 | 20.6 | 6 | -0.6 | 10.6 | 5.8 | 13.9 | 6.7 | 15.6 | 14.4 | 11.7 | 8.3 | 3.9 | -2.2 | 14.4 | 11.7 | 13 | 11.9 | 7.2 | 1.7 | 10 | 4 | 7.8 | 4.6 | 1.7 | -6.7 | 10.6 | 7.8 | 10 | 7.8 | 12.2 | 3.3 | -1.5 | -2.9 | 4.2 | 1.4 | 15.2 | 8 | 11.1 | 5.6 | 12.8 | 11.1 | 13.9 | 13.3 | -1.1 | -2.2 | 1.1 | -4.4 | 10.6 | 10.6 | 22.8 | 21.7 | 18.3 | 18.3 | 5.2 | -0.2 | 14.8 | 2.4 | 11.7 | 10.6 | 1.1 | -5.6 | 19.4 | -1.1 | 0.6 | -2.8 | 3.3 | 0.6 | 20 | 17.2 | 20 | 15.6 | 20 | 15.6 | 10.6 | 2.8 | 14.2 | 12.4 | 7 | 7 | 5.6 | 3.9 | 15 | 2.2 | 11.7 | 5.6 | 2.2 | -1.7 | 12 | 9 | 20.6 | 18.9 | 17.2 | 16.7 | 0.9 | -0.3 | 15 | 13.3 | 8.9 | 6.1 | 8.3 | -2.8 | 16.7 | 15.3 | 18.3 | 9.4 | 17.6 | 9.5 | 18.9 | 18.3 | 18.9 | 15 | 17.8 | 6.7 | 22.2 | 17.2 | 13.9 | 10 | 12.2 | 11.1 | 6.1 | -2.2 | 16.7 | 10 | 12.8 | 8.9 | 7.2 | -6.7 | 12.8 | -2.3
1 | -1 | 5.6 | 2.8 | 10.6 | 10 | 11.7 | 7.8 | 6.7 | 6.1 | 17.8 | 13.3 | 11 | 9 | 17.8 | 10.6 | 16.1 | 12.2 | 12.2 | 8.3 | 11.3 | 9.1 | 13.9 | 13.1 | 9.4 | -1.1 | 11.7 | -8.3 | 22 | 22 | 21.7 | 18.7 | 23.9 | 22 | 21.5 | 20.3 | 22.2 | 20.6 | 9.4 | 8.9 | 26.1 | 20.6 | 6.3 | -0.4 | 10.6 | 5.6 | 14.4 | 6.7 | 15 | 14.1 | 11.1 | 8.3 | 3.3 | -1.6 | 13.9 | 11.7 | 13.1 | 12 | 7.8 | 2.2 | 11 | 3 | 7.2 | 4.1 | 0.6 | -7.2 | 10.6 | 8.3 | 9.8 | 7.8 | 11.1 | 5 | -1.8 | -2.8 | 4.1 | 2 | 14.8 | 7.9 | 11.1 | 5.6 | 13.9 | 10.6 | 13.3 | 13.3 | -1.7 | -2.8 | 1.1 | -3.3 | 10.6 | 10.6 | 22.6 | 21.6 | 18.3 | 18.3 | 4.2 | 0 | 14.6 | 2.2 | 11.7 | 11.1 | 0 | -4.9 | 18.3 | -1.7 | 0 | -3 | 1.7 | -1.7 | 19.6 | 16.8 | 19.6 | 15.7 | 19.4 | 15.5 | 10.6 | 2.2 | 14.1 | 12.7 | 8 | 8 | 4.5 | 3 | 15.6 | 1.7 | 12.2 | 6.1 | 2.2 | -1.4 | 12 | 7 | 19.4 | 18.3 | 17.2 | 16.7 | 0.8 | -0.7 | 13.9 | 12.3 | 7.2 | 5.6 | 8.3 | -3.3 | 16.1 | 14.8 | 17.2 | 9.4 | 17.4 | 9.3 | 18.3 | 17.8 | 17.8 | 14.7 | 17.2 | 6.7 | 21.1 | 20 | 14.4 | 10.6 | 12.8 | 11.7 | 7.2 | -0.6 | 15.6 | 9.4 | 14.4 | 8.3 | 7.2 | -6.7 | 11.7 | -2.8
2 | -1 | 5.6 | 3.3 | 10 | 8.9 | 12.2 | 8.3 | 6.1 | 5.5 | 17.1 | 13.3 | 11 | 9 | 18.9 | 11.1 | 16.1 | 11.7 | 11.1 | 7.8 | 11 | 8.8 | 14.4 | 13 | 9.4 | -2.8 | 8.3 | -7.8 | 22 | 22 | 21.1 | 18.1 | 23.9 | 22.5 | 21.3 | 20.1 | 21.7 | 20.6 | 8.9 | 8.3 | 25.5 | 20.3 | 6.7 | 0 | 10.4 | 5.6 | 13.9 | 7.2 | 14.5 | 13.7 | 10.6 | 8.3 | 2.8 | -1.5 | 13.9 | 11.7 | 13.3 | 12.2 | 6.7 | 2.8 | 11 | 5 | 6.7 | 3.7 | -0.6 | -7.8 | 11.1 | 8.9 | 9.6 | 7.7 | 10 | 5 | -2.2 | -2.8 | 3.9 | 2.2 | 14.4 | 7.8 | 10.6 | 6.1 | 13.3 | 10.6 | 12.8 | 12.8 | -1.7 | -2.8 | 0.6 | -3.9 | 10.6 | 10.6 | 22.4 | 21.4 | 18.3 | 18.3 | 3.3 | 0 | 14.4 | 2.2 | 11.1 | 11.1 | -1.1 | -5.3 | 18.3 | -1.7 | -0.5 | -3.8 | 2.8 | 0 | 19.3 | 16.4 | 19.3 | 15.6 | 18.9 | 15.2 | 10.6 | 2.2 | 13.9 | 12.8 | 9 | 9 | 3.3 | 2 | 14.4 | 2.2 | 12.2 | 6.1 | 2.2 | -1.4 | 12 | 6 | 19.4 | 18.3 | 16.7 | 15.6 | 0.6 | -1.1 | 12.8 | 11.1 | 6.1 | 5 | 7.2 | -2.2 | 15.6 | 14.4 | 17.2 | 9.4 | 17.2 | 9.4 | 18.9 | 18.3 | 16.7 | 14.4 | 17.2 | 7.2 | 21.1 | 20 | 13.9 | 9.4 | 12.2 | 11.1 | 6.7 | 0 | 15 | 8.3 | 15 | 8.3 | 7.2 | -6.7 | 10.9 | -2.5
1 | -1 | 6.1 | 3.3 | 10 | 8.9 | 10.6 | 7.8 | 6.1 | 5.6 | 16.3 | 12.9 | 10 | 9 | 16.7 | 11.1 | 16.1 | 11.1 | 10.6 | 7.8 | 10.6 | 8.3 | 15 | 12.7 | 9.4 | -2.2 | 10 | -7.8 | 23 | 22 | 20.6 | 17.8 | 23.9 | 22.8 | 21.1 | 20 | 21.1 | 20 | 8.3 | 7.8 | 25 | 20.3 | 6.9 | 1.2 | 10.2 | 5.6 | 14.4 | 7.8 | 13.9 | 13.3 | 10 | 9.4 | 2.2 | -1.7 | 13.9 | 11.7 | 13.7 | 12.6 | 6.1 | 3.3 | 11 | 6 | 6.1 | 3.2 | -0.6 | -8.3 | 11.7 | 8.9 | 9.4 | 7.8 | 11.1 | 5 | -2.4 | -2.9 | 3.3 | 1.8 | 14.8 | 8.5 | 11.1 | 6.1 | 12.8 | 11.1 | 12.2 | 12.2 | -1.7 | -3.3 | 0.6 | -3.9 | 10.6 | 10.6 | 22.2 | 21.1 | 17.2 | 17.2 | 3.9 | 0.6 | 13.5 | 3.9 | 11.1 | 10.6 | -2.2 | -6.1 | 16.7 | -2.2 | -1.1 | -5 | 1.7 | -1.1 | 18.9 | 16.1 | 18.9 | 15.6 | 18.3 | 15 | 10 | 1.7 | 13.9 | 12.8 | 9 | 9 | 2.2 | 1.1 | 14.4 | 2.2 | 11.1 | 6.1 | 2.2 | -1.7 | 11 | 6 | 18.9 | 17.8 | 15.6 | 14.4 | 0.4 | -1.2 | 11.7 | 10 | 5.6 | 5 | 7.8 | -3.9 | 15 | 14.1 | 18.9 | 8.9 | 16.7 | 9.9 | 17.8 | 17.2 | 16.5 | 14.4 | 17.8 | 6.7 | 21.1 | 14.4 | 14.4 | 10 | 12.2 | 10.6 | 7.2 | 0.6 | 15.6 | 8.3 | 12.8 | 11.1 | 8.3 | -6.7 | 10.2 | -2.5
2 | 0 | 6.1 | 3.3 | 10.6 | 7.8 | 10 | 7.2 | 7.2 | 6.7 | 15.6 | 12.8 | 10 | 9 | 16.7 | 11.1 | 13.9 | 10.6 | 10.6 | 7.8 | 11 | 8.6 | 15.6 | 12.8 | 7.8 | -1.7 | 10 | -7.8 | 23 | 23 | 20.8 | 18 | 24.1 | 22.7 | 20.5 | 19.5 | 21.1 | 20.6 | 7.8 | 7.2 | 24.4 | 20 | 7 | 2.1 | 10 | 5.6 | 14.4 | 7.2 | 13.2 | 12.6 | 10 | 9.4 | 2.2 | -1.6 | 12.8 | 11.1 | 14 | 12.9 | 6.1 | 3.9 | 9 | 5 | 6.1 | 2.7 | -1.1 | -8.3 | 11.7 | 8.9 | 9 | 7.6 | 10.6 | 5 | -2.6 | -3.1 | 2.8 | 1.5 | 15.2 | 8.9 | 11.1 | 5.6 | 12.8 | 11.1 | 12.2 | 12.2 | -1.7 | -3.3 | 0.6 | -3.9 | 11.3 | 11.2 | 22.2 | 21 | 17.2 | 17.2 | 4.4 | 1.1 | 12.6 | 5.3 | 11.1 | 10.6 | -1.3 | -5.4 | 16.7 | -2.2 | -1.3 | -4.6 | 0.6 | -2.2 | 18.3 | 14.8 | 18.9 | 16 | 18.9 | 15.2 | 10 | 2.2 | 13.9 | 12.8 | 9 | 9 | 1.8 | 0.8 | 11.7 | 4.4 | 11.1 | 6.1 | 2 | -1.6 | 11 | 6 | 18.3 | 17.8 | 15 | 14.4 | 0.2 | -1.4 | 11.7 | 10 | 5 | 3.9 | 7.2 | -3.9 | 14.5 | 13.7 | 16.7 | 8.9 | 16.1 | 10.2 | 18.3 | 17.8 | 16.3 | 14.2 | 17.2 | 6.7 | 21.1 | 17.2 | 14.4 | 10 | 12.2 | 11.1 | 7.2 | 0.6 | 16.1 | 8.9 | 12.8 | 11.1 | 8.3 | -7.2 | 9.4 | -3.3
2 | 0 | 6.1 | 3.3 | 10 | 7.2 | 9.4 | 7.2 | 7.2 | 6.1 | 16.3 | 12.9 | 9 | 8 | 16.7 | 10 | 15.6 | 9.4 | 10.6 | 7.8 | 11.3 | 8.7 | 15.6 | 12.8 | 10.6 | -3.3 | 7.8 | -7.8 | 23 | 22 | 20.9 | 18.1 | 24.2 | 22.3 | 20 | 19.4 | 21.1 | 20.6 | 7.8 | 7.2 | 25.3 | 20.3 | 7.2 | 3.3 | 10.7 | 5.7 | 14.4 | 7.8 | 12.4 | 11.8 | 10 | 9.4 | 2.2 | -1.7 | 12.8 | 11.1 | 14.4 | 13.3 | 6.1 | 3.9 | 9 | 6 | 6.1 | 2.2 | -1.7 | -7.8 | 11.7 | 8.9 | 8.7 | 7.8 | 10.6 | 5.6 | -2.8 | -3.3 | 2.2 | 1.1 | 15.6 | 9.4 | 11.1 | 5.6 | 12.8 | 11.1 | 12.2 | 11.7 | -2.8 | -3.9 | 0.6 | -3.3 | 12.1 | 11.7 | 22.2 | 20.7 | 17.2 | 17.2 | 5 | 1.7 | 11.7 | 6.1 | 11.1 | 10.6 | -0.3 | -4.9 | 16.7 | -2.2 | -1.5 | -4.6 | 1.7 | -1.1 | 17.8 | 13.9 | 18.9 | 16.3 | 19.4 | 15.5 | 9.4 | 2.2 | 13.9 | 12.8 | 9 | 9 | 1.5 | 0.8 | 11.1 | 4.4 | 11.7 | 6.1 | 1.9 | -1.7 | 11 | 6 | 17.8 | 17.8 | 13.9 | 12.8 | 0 | -1.7 | 11.7 | 10 | 4.4 | 4.4 | 6.7 | -3.3 | 13.9 | 13.3 | 16.7 | 8.9 | 15.6 | 10.6 | 18.3 | 18.3 | 16.1 | 13.9 | 16.1 | 6.7 | 20 | 16.7 | 13.9 | 10 | 11.7 | 11.1 | 7.2 | 1.7 | 16.7 | 9.4 | 13.9 | 10.6 | 8.3 | -7.2 | 9.4 | -3.1
2 | 0 | 6.1 | 3.3 | 13.9 | 7.8 | 10.6 | 7.8 | 7.2 | 6.1 | 17.1 | 13.3 | 10 | 8 | 17.2 | 10 | 16.1 | 10 | 11.1 | 7.8 | 11.7 | 8.9 | 16.7 | 12.2 | 13.9 | -5 | 7.8 | -7.2 | 23 | 22 | 21.1 | 18.3 | 24.4 | 22.2 | 19.4 | 18.9 | 21.1 | 20.6 | 7.2 | 6.7 | 26.3 | 20.6 | 7.4 | 4 | 11.5 | 5.6 | 15 | 7.8 | 11.7 | 11.1 | 10 | 9.4 | 2.2 | -2.2 | 14.4 | 11.1 | 17 | 14.1 | 7.2 | 3.9 | 8 | 5 | 6.1 | 1.7 | 1.1 | -7.2 | 11.1 | 8.9 | 8.3 | 7.8 | 10.6 | 5 | -0.6 | -1.3 | 3.9 | 1.9 | 16.1 | 10 | 11.1 | 6.7 | 13.3 | 12.2 | 15 | 12.8 | -2.8 | -3.9 | 0 | -2.8 | 12.8 | 12.2 | 22.2 | 20.6 | 17.2 | 17.2 | 7 | 1.9 | 10.9 | 7.2 | 11.1 | 10.6 | 0.6 | -5.6 | 18.3 | -2.2 | -1.7 | -5 | 3.3 | 1.1 | 17.2 | 12.8 | 18.9 | 16.7 | 20 | 15.6 | 10 | 2.8 | 14.3 | 12.9 | 9 | 9 | 1.1 | 0.6 | 8.3 | 6.1 | 11.7 | 6.1 | 1.7 | -2.2 | 11 | 6 | 17.8 | 16.7 | 13.3 | 12.2 | 2.6 | 0 | 11.7 | 10 | 6.1 | 5 | 7.8 | -3.3 | 17.2 | 15 | 18.9 | 10 | 16 | 10.6 | 18.9 | 18.9 | 17.8 | 14.7 | 15.6 | 6.1 | 19.4 | 14.4 | 14.4 | 10 | 12.2 | 11.1 | 7.2 | 2.2 | 16.7 | 10 | 13.9 | 11.1 | 11.7 | -6.7 | 9.4 | -3.4
3 | 0 | 6.1 | 3.9 | 16.7 | 7.8 | 13.9 | 10 | 7.8 | 6.7 | 17.8 | 13.3 | 10 | 9 | 19.4 | 11.1 | 18.3 | 12.2 | 14.4 | 8.9 | 13.9 | 9.8 | 22.8 | 12.8 | 17.2 | -3.9 | 11.1 | -6.1 | 23 | 22 | 23.5 | 19.3 | 26.1 | 22.4 | 21.6 | 19.7 | 23.3 | 21.7 | 9.4 | 8.3 | 27.2 | 21.1 | 7.6 | 4.9 | 12.2 | 5.6 | 16.7 | 8.9 | 13.4 | 12.3 | 10.6 | 10 | 5.5 | -0.7 | 16.1 | 12.8 | 19.6 | 14.9 | 9.4 | 5 | 9 | 6 | 6.8 | 1.9 | 3.9 | -6.1 | 12.2 | 8.3 | 8.9 | 8.3 | 12.2 | 4.4 | 1.7 | 0.4 | 5.5 | 2.5 | 16.7 | 10.8 | 10.6 | 6.7 | 14.4 | 12.2 | 19.4 | 12.8 | -1.1 | -2.2 | 1.1 | -3.9 | 13.9 | 11.8 | 23.1 | 20.6 | 17.8 | 17.8 | 9.1 | 2.2 | 10.2 | 8.2 | 11.1 | 10.6 | 4.3 | -4.1 | 23.3 | -2.2 | 2.9 | -3.2 | 4.4 | 3.3 | 16.8 | 11.1 | 18.7 | 16.3 | 20.4 | 16.1 | 12.2 | 3.9 | 14.6 | 12.8 | 9 | 9 | 4.8 | 1.8 | 16.7 | 3.9 | 12.2 | 6.1 | 4.3 | -0.8 | 11 | 6 | 19.4 | 19.4 | 14.4 | 12.8 | 5.2 | 1.9 | 13.7 | 11.6 | 9.4 | 7.8 | 10 | -2.2 | 20.6 | 16.7 | 21.1 | 10 | 16.3 | 10.6 | 20.6 | 19.4 | 19.4 | 15.1 | 18.9 | 6.1 | 20.6 | 13.9 | 15 | 10.6 | 13.3 | 11.7 | 8.3 | 2.8 | 17.2 | 10.6 | 14.4 | 11.1 | 15.6 | -5.6 | 9.4 | -4.4
5 | 0 | 6.7 | 3.9 | 19.4 | 7.8 | 17.8 | 7.8 | 10.6 | 6.7 | 20.2 | 13.4 | 11 | 9 | 23.9 | 12.2 | 20.6 | 15.6 | 17.8 | 12.2 | 16.1 | 10.2 | 26.1 | 10.6 | 21.1 | -4.4 | 13.9 | -3.3 | 26 | 23 | 25.9 | 20 | 27.7 | 22.2 | 23.9 | 20.7 | 26.1 | 21.7 | 11.7 | 8.9 | 27.8 | 21.4 | 7.8 | 5.6 | 15 | 6.3 | 18.9 | 9.4 | 15 | 13.4 | 10.6 | 10 | 8.9 | 0.1 | 19.4 | 13.3 | 22.2 | 15 | 12.2 | 6.1 | 12 | 5 | 7.6 | 2.5 | 5 | -6.1 | 13.9 | 8.9 | 9.4 | 8.8 | 12.8 | 5.6 | 3.9 | 2.2 | 7.2 | 3.3 | 17.2 | 11.1 | 10 | 7.8 | 14.4 | 12.8 | 22.8 | 13.3 | -0.6 | -1.7 | 2.8 | -2.2 | 15 | 11.4 | 24.1 | 21 | 18.9 | 18.9 | 11.1 | 1.7 | 9.4 | 8.9 | 11.7 | 11.1 | 8 | -3.9 | 25.6 | -1.1 | 7.6 | -2.9 | 6.1 | 4.4 | 16.5 | 9.2 | 18.5 | 16 | 20.7 | 16.3 | 12.8 | 3.9 | 15 | 12.8 | 10 | 10 | 8.5 | 2.5 | 18.9 | 3.3 | 13.9 | 7.2 | 6.8 | -0.2 | 12 | 6 | 23.3 | 21.1 | 15.6 | 11.7 | 7.8 | 3.3 | 15.8 | 13.3 | 14.4 | 9.4 | 12.8 | -2.8 | 23.9 | 17.8 | 23.3 | 9.4 | 16.7 | 10.6 | 22.8 | 20 | 21.1 | 15.6 | 19.4 | 7.2 | 21.1 | 12.8 | 15 | 10.6 | 15.6 | 11.7 | 10 | 2.2 | 17.8 | 11.1 | 15.6 | 11.7 | 18.3 | -5.6 | 11.6 | -2.9
7 | 1 | 7.2 | 4.4 | 21.1 | 9.4 | 21.1 | 8.3 | 12.2 | 6.7 | 22.6 | 13.1 | 11 | 9 | 27.8 | 12.2 | 23.3 | 15.6 | 20 | 15 | 18.3 | 10.6 | 27.2 | 11.7 | 24.4 | -3.9 | 18.9 | -2.8 | 28 | 23 | 28.3 | 20.6 | 29.4 | 22.2 | 26.1 | 21.1 | 27.8 | 22.2 | 15 | 8.9 | 28.3 | 21.4 | 8.5 | 5.6 | 17.8 | 6.4 | 20.6 | 10 | 16.7 | 14.4 | 10.6 | 9.4 | 12.2 | 0.6 | 21.1 | 11.7 | 23.3 | 15.4 | 14.4 | 6.7 | 16 | 6 | 8.3 | 2.8 | 5.6 | -6.1 | 16.7 | 8.9 | 10 | 9.4 | 13.9 | 6.7 | 6.1 | 2.7 | 8.9 | 3.7 | 18.5 | 12.1 | 10 | 7.8 | 14.4 | 13.9 | 25 | 13.9 | 2.2 | -0.6 | 5 | -3.3 | 16.1 | 10.6 | 25 | 21.1 | 21.1 | 18.9 | 12.4 | 2.6 | 9.8 | 9.2 | 11.7 | 10.6 | 11.7 | -5.6 | 27.2 | -1.7 | 12.2 | -5 | 9.4 | 5 | 16.1 | 7.2 | 18.3 | 15.6 | 21.1 | 16.7 | 16.1 | 5.6 | 15.7 | 12.3 | 11 | 11 | 12.2 | 2.2 | 20.6 | 3.9 | 15.6 | 7.2 | 9.4 | 0.6 | 11 | 6 | 25.6 | 20.6 | 17.2 | 10 | 10 | 3.7 | 17.8 | 15 | 18.9 | 8.3 | 14.4 | -3.9 | 24.8 | 17.1 | 26.1 | 10 | 18 | 11.8 | 25.6 | 21.1 | 23.1 | 15.9 | 22.8 | 7.2 | 23.3 | 13.3 | 14.4 | 12.2 | 15 | 12.2 | 10.6 | 3.3 | 17.8 | 10.6 | 17.8 | 11.1 | 20.6 | -6.1 | 13.9 | -2.2
7 | 1 | 7.8 | 5 | 23.3 | 9.4 | 22.8 | 8.9 | 12.8 | 6.1 | 25 | 12.2 | 12 | 10 | 30 | 11.7 | 25 | 15 | 22.2 | 9.4 | 19.4 | 10.4 | 27.8 | 11.1 | 26.7 | -6.1 | 21.1 | -3.9 | 28 | 23 | 28.5 | 20.3 | 29.4 | 22.1 | 27.6 | 20.9 | 29.4 | 21.7 | 17.2 | 6.7 | 28.9 | 21.7 | 9.3 | 5.7 | 20.6 | 6.1 | 22.2 | 10.6 | 18.5 | 14.8 | 10 | 8.9 | 13.1 | 0.1 | 23.9 | 11.1 | 24.5 | 16 | 16.1 | 6.7 | 17 | 7 | 8.1 | 4.1 | 5.6 | -6.1 | 17.2 | 9.4 | 10.4 | 9.5 | 15.6 | 4.4 | 8.4 | 3.1 | 10.5 | 3.8 | 19.8 | 12.6 | 9.4 | 8.3 | 13.3 | 13.3 | 26.1 | 13.3 | 4.4 | -0.6 | 7.2 | 0 | 16.8 | 10.7 | 25.7 | 21.2 | 22.8 | 18.3 | 13.7 | 3.5 | 10.2 | 9.6 | 12.2 | 11.1 | 13.9 | -3.4 | 28.9 | -1.1 | 13.3 | -3.8 | 12.8 | 5 | 17 | 7.1 | 20 | 14.8 | 21.5 | 16.9 | 17.8 | 5.6 | 16.5 | 11.5 | 12 | 11 | 15.4 | 2.2 | 22.8 | 3.9 | 15.6 | 7.2 | 10.5 | 0.2 | 13 | 6 | 26.7 | 18.9 | 18.3 | 8.9 | 12.2 | 3.7 | 20.9 | 15.5 | 20.6 | 5.6 | 15.6 | -3.3 | 25.8 | 15.8 | 27.2 | 8.9 | 19.3 | 12.8 | 27.2 | 20 | 25.2 | 16.4 | 23.3 | 7.2 | 23.9 | 12.8 | 14.4 | 12.2 | 16.1 | 12.8 | 12.2 | 3.3 | 18.9 | 10 | 17.8 | 11.7 | 22.2 | -6.7 | 16.1 | -2.2
9 | 1 | 8.9 | 5 | 25.6 | 10 | 23.9 | 12.2 | 13.9 | 5.6 | 26.5 | 12.2 | 12 | 9 | 32.8 | 11.7 | 26.1 | 12.2 | 24.4 | 10.6 | 20.6 | 10.2 | 27.8 | 11.7 | 27.8 | -7.8 | 23.3 | -3.9 | 30 | 23 | 28.7 | 19.9 | 29.4 | 22.1 | 29.1 | 20.6 | 29.4 | 22.2 | 18.9 | 4.4 | 29.8 | 20.9 | 10 | 5.6 | 22.1 | 6 | 23.3 | 10.6 | 20.4 | 15.2 | 10 | 8.9 | 14.1 | -0.6 | 23.3 | 12.8 | 25.6 | 16.1 | 17.8 | 6.7 | 18 | 6 | 8 | 5.7 | 7.8 | -5 | 17.8 | 8.9 | 10.7 | 9.5 | 18.9 | 3.3 | 10.6 | 2.8 | 12.2 | 3.9 | 21.1 | 13.3 | 8.9 | 7.8 | 13.9 | 13.9 | 28.3 | 13.9 | 5.6 | -1.1 | 8.9 | 0.6 | 17.6 | 10.7 | 26.5 | 21.5 | 25 | 17.8 | 15 | 3.9 | 10.6 | 10 | 12.2 | 11.1 | 16.1 | -1.3 | 30.6 | -2.2 | 14.5 | -3.8 | 15 | 5.6 | 18 | 7.2 | 21.6 | 13.5 | 21.8 | 17 | 18.9 | 6.7 | 17.2 | 10.6 | 12 | 11 | 18.5 | 1.1 | 24.4 | 2.2 | 16.1 | 6.7 | 11.7 | -0.4 | 10 | 7 | 27.8 | 19.4 | 18.9 | 7.8 | 14.4 | 3.3 | 24.1 | 15.6 | 21.1 | 4.4 | 16.7 | -3.3 | 26.7 | 14.4 | 28.9 | 8.3 | 20.6 | 13.9 | 27.2 | 18.3 | 27.2 | 16.1 | 21.7 | 7.8 | 23.9 | 12.2 | 14.4 | 13.3 | 16.1 | 12.2 | 13.9 | 3.9 | 20.6 | 8.9 | 19.4 | 12.2 | 22.2 | -8.3 | 18 | -0.7
9 | 1 | 8.3 | 5 | 27.2 | 8.9 | 23.3 | 12.2 | 10 | 6.7 | 27.9 | 11.9 | 12 | 9 | 33.9 | 11.7 | 26.7 | 10 | 26.1 | 8.9 | 21.7 | 9.4 | 27.2 | 11.7 | 28.9 | -4.4 | 25 | -3.3 | 31 | 23 | 28.9 | 19.4 | 29.4 | 22.2 | 30.6 | 20 | 30.6 | 22.2 | 19.4 | 3.9 | 30.8 | 20.4 | 9.4 | 6 | 23.5 | 5.9 | 24.4 | 10.6 | 22.2 | 15 | 10 | 8.9 | 15 | -1.7 | 25 | 13.3 | 25.8 | 16.4 | 18.9 | 6.7 | 19 | 8 | 7.8 | 6.7 | 7.8 | -5 | 18.9 | 8.9 | 11.1 | 9.4 | 20 | 5.6 | 11.9 | 3.2 | 12.6 | 3.6 | 21.7 | 13.6 | 8.9 | 7.8 | 13.9 | 13.9 | 28.9 | 14.4 | 6.7 | -0.6 | 10.6 | 0 | 18.3 | 10.6 | 27.2 | 21.7 | 25.6 | 17.8 | 15.7 | 3.2 | 10.4 | 9.8 | 11.1 | 10 | 18.3 | 0.6 | 31.7 | -1.7 | 15.6 | -3.9 | 16.1 | 5.6 | 18.9 | 6.7 | 23.3 | 11.7 | 22.2 | 17.2 | 20 | 6.7 | 17.4 | 9.8 | 15 | 12 | 21.7 | -1.7 | 25.6 | 2.2 | 16.7 | 6.7 | 12.8 | -1.1 | 10 | 6 | 28.9 | 18.3 | 20 | 5.6 | 15.2 | 2.7 | 27.2 | 15 | 22.8 | 5.6 | 17.8 | -3.3 | 27.1 | 14.9 | 30 | 8.9 | 20.4 | 15 | 28.3 | 16.7 | 27.8 | 16.1 | 23.3 | 5.6 | 25 | 12.8 | 15 | 13.3 | 17.2 | 12.2 | 12.8 | 4.4 | 21.7 | 8.9 | 21.1 | 13.3 | 22.2 | -5.6 | 19.8 | -0.2
9 | 1 | 8.3 | 5.6 | 27.2 | 6.1 | 25.6 | 12.2 | 9.4 | 6.7 | 29.4 | 11.7 | 12 | 10 | 35 | 10.6 | 25.6 | 12.8 | 26.7 | 10 | 20.4 | 9.7 | 27.2 | 10 | 28.9 | -5.6 | 26.1 | -3.3 | 30 | 23 | 28.5 | 20 | 29.2 | 22.4 | 30.8 | 19.5 | 31.1 | 22.2 | 19.4 | 4.4 | 31.7 | 19.4 | 8.9 | 6.4 | 25 | 5 | 25 | 11.1 | 23.3 | 14.9 | 10 | 8.9 | 15.6 | -1.3 | 25.6 | 11.1 | 25.9 | 16.5 | 19.4 | 7.8 | 19 | 7 | 7.8 | 6.8 | 8.3 | -3.3 | 18.3 | 8.3 | 11.3 | 9.9 | 21.1 | 8.9 | 13.1 | 3.2 | 12.9 | 3.3 | 22.2 | 14.1 | 8.9 | 7.8 | 13.9 | 13.9 | 30.6 | 14.4 | 7.8 | -0.6 | 11.1 | -2.8 | 17.9 | 10.6 | 25 | 20.1 | 25.6 | 17.8 | 16.5 | 2.5 | 10.2 | 9.6 | 11.1 | 10.6 | 18.1 | 0.7 | 32.2 | -1.1 | 15.6 | -4.3 | 17.2 | 5.6 | 17.8 | 5.7 | 23.1 | 9.9 | 22.2 | 15.8 | 21.1 | 7.8 | 17.6 | 9.3 | 15 | 12 | 22.8 | -1.8 | 26.1 | 1.1 | 16.7 | 7.2 | 12.8 | -1 | 11 | 5 | 28.3 | 17.8 | 20.6 | 3.3 | 15.9 | 2.3 | 27.6 | 15 | 23.3 | 4.4 | 18.9 | -1.7 | 27.4 | 15.1 | 31.7 | 7.8 | 20.2 | 15.9 | 28.9 | 15.6 | 28.3 | 15.6 | 22.8 | 6.1 | 25.6 | 10.6 | 14.4 | 11.7 | 17.2 | 11.7 | 13.9 | 4.4 | 21.1 | 8.9 | 21.7 | 13.3 | 23.3 | -5.6 | 21.7 | 0.6
11 | 2 | 8.3 | 5.6 | 27.2 | 8.3 | 26.1 | 12.8 | 9.4 | 6.7 | 29.6 | 10.7 | 13 | 9 | 35 | 10.6 | 25 | 11.7 | 25.6 | 8.9 | 19.1 | 9.6 | 26.7 | 8.9 | 29.4 | -7.2 | 26.1 | -3.9 | 29 | 23 | 28.2 | 20.2 | 29.1 | 22.6 | 30.9 | 19 | 31.7 | 20.6 | 20 | 4.4 | 30.8 | 19.8 | 8.3 | 6.7 | 25.6 | 5.3 | 23.9 | 11.7 | 24.5 | 14.9 | 10.6 | 8.9 | 16.1 | -0.9 | 26.1 | 11.1 | 26.1 | 16.7 | 20 | 8.3 | 20 | 7 | 7.8 | 6.8 | 7.2 | -5 | 11.7 | 10.6 | 11.5 | 10.3 | 22.2 | 10.6 | 14.4 | 3.3 | 13.3 | 2.8 | 22.8 | 14.4 | 8.9 | 7.8 | 13.9 | 13.9 | 30 | 14.4 | 8.3 | -0.6 | 13.3 | -1.7 | 17.6 | 10.3 | 22.8 | 18.8 | 25.6 | 17.8 | 17.2 | 1.1 | 10 | 9.4 | 11.1 | 10.6 | 18 | 1.1 | 32.8 | -0.6 | 15.6 | -5.3 | 17.2 | 5 | 16.7 | 5.1 | 23 | 8.3 | 22.2 | 14.4 | 20.6 | 6.7 | 17.8 | 8.3 | 13 | 11 | 23.9 | -3 | 26.7 | 1.7 | 16.7 | 7.2 | 12.8 | -1 | 10 | 6 | 28.3 | 20 | 20.6 | 2.8 | 16.7 | 1.7 | 27.9 | 14.6 | 22.8 | 5.6 | 19.4 | -1.1 | 27.8 | 15.6 | 31.7 | 7.2 | 20 | 16.7 | 28.9 | 17.8 | 28.9 | 15.6 | 12.2 | 8.9 | 24.4 | 11.7 | 14.4 | 11.1 | 17.2 | 12.2 | 13.9 | 3.9 | 20.6 | 8.3 | 23.9 | 15 | 22.8 | -3.9 | 22.4 | 0.2
9 | 1 | 10 | 5 | 26.7 | 9.4 | 25 | 12.8 | 11.7 | 7.8 | 29.8 | 10.4 | 12 | 9 | 35 | 10 | 22.8 | 15 | 26.1 | 7.2 | 17.8 | 9.4 | 25 | 8.9 | 28.9 | -7.2 | 26.7 | -3.9 | 29 | 23 | 27.8 | 20.6 | 28.9 | 22.8 | 31.1 | 18.3 | 31.1 | 20.6 | 19.4 | 3.9 | 29.8 | 19.8 | 7.9 | 6.4 | 26.1 | 5.1 | 23.3 | 12.2 | 25.6 | 14.4 | 10.6 | 8.9 | 16.7 | -1.1 | 22.8 | 12.2 | 25 | 17 | 20 | 8.9 | 19 | 7 | 7.8 | 6.7 | 6.1 | -6.1 | 10.6 | 9.4 | 11.7 | 10.6 | 22.8 | 10 | 13.3 | 2.8 | 12 | 2.7 | 22.2 | 13.6 | 8.9 | 8.3 | 13.9 | 13.9 | 30 | 15 | 7.8 | -0.6 | 13.3 | 0.6 | 17.2 | 10 | 20.6 | 17.2 | 24.4 | 18.3 | 16.5 | 0.2 | 9.8 | 9.2 | 11.1 | 10.6 | 17.8 | 1.1 | 32.8 | -1.1 | 15.6 | -7.2 | 17.2 | 5.6 | 15.6 | 3.9 | 22.8 | 6.1 | 22.2 | 12.8 | 22.2 | 7.2 | 17.2 | 8.1 | 12 | 11 | 25 | -3.9 | 25.6 | 1.7 | 16.1 | 7.2 | 12.8 | -1.1 | 10 | 6 | 27.2 | 21.7 | 20 | 2.8 | 15.6 | 2.1 | 28.3 | 14.4 | 23.3 | 6.7 | 19.4 | -1.1 | 26.5 | 15.6 | 31.1 | 6.1 | 19.8 | 17.4 | 28.3 | 17.8 | 28.5 | 15.8 | 11.1 | 7.2 | 23.9 | 11.1 | 14.4 | 11.1 | 18.3 | 12.2 | 13.3 | 5 | 20.6 | 8.3 | 23.9 | 15.6 | 22.2 | -5 | 23.2 | 0.3
9 | 1 | 11.1 | 4.4 | 25.6 | 10 | 23.3 | 11.1 | 13.9 | 6.1 | 30 | 9.4 | 12 | 9 | 35 | 10 | 21.7 | 15.6 | 25.6 | 7.2 | 16.1 | 9.3 | 22.8 | 11.1 | 27.2 | -5 | 26.1 | -4.4 | 29 | 23 | 26.9 | 20.5 | 27.8 | 23.4 | 29.6 | 18.4 | 31.1 | 22.2 | 18.9 | 3.9 | 28.9 | 20 | 7.6 | 6.4 | 26.7 | 5 | 22.8 | 12.8 | 23.9 | 14.1 | 10 | 8.3 | 15 | -0.3 | 25.6 | 10.6 | 23.9 | 17.2 | 19.4 | 8.9 | 18 | 8 | 8.2 | 7.5 | 5 | -6.1 | 10.9 | 9.4 | 11.3 | 9.8 | 22.2 | 10 | 12.2 | 2.1 | 10.7 | 2.5 | 21.7 | 13.1 | 8.9 | 7.8 | 13.9 | 13.9 | 26.7 | 18.3 | 6.7 | -1.1 | 13.3 | -1.1 | 15.9 | 9.8 | 20 | 15.9 | 25 | 18.9 | 15.7 | -0.8 | 9.6 | 9 | 11.1 | 10.6 | 15.8 | 1.1 | 31.7 | -2.2 | 13 | -5.8 | 15.6 | 5 | 15 | 4.1 | 19.8 | 7.2 | 20.4 | 12.9 | 21.1 | 7.2 | 16.7 | 7.7 | 12 | 11 | 21.7 | -0.3 | 23.3 | 1.1 | 15.6 | 7.2 | 10.9 | -1.3 | 9 | 5 | 25.6 | 21.1 | 19.4 | 5 | 14.4 | 2.6 | 26.5 | 16.8 | 21.7 | 6.1 | 19.4 | -1.1 | 25.2 | 15.3 | 31.1 | 6.1 | 19.6 | 18.3 | 27.2 | 19.4 | 28.2 | 15.9 | 10 | 6.7 | 22.2 | 9.4 | 15 | 11.1 | 16.7 | 11.7 | 12.8 | 4.4 | 20 | 8.9 | 23.9 | 16.7 | 20 | -6.1 | 23.9 | -0.6
7 | 1 | 10 | 4.4 | 18.3 | 13.9 | 20.6 | 10.6 | 11.7 | 7.2 | 28.1 | 11.2 | 12 | 10 | 31.7 | 10.6 | 21.1 | 14.4 | 21.7 | 8.9 | 14.5 | 9.3 | 21.1 | 11.7 | 21.1 | 0.6 | 23.9 | -3.3 | 28 | 24 | 25.9 | 20.3 | 26.7 | 23.8 | 28.2 | 18.6 | 28.3 | 21.7 | 17.8 | 4.4 | 28.3 | 19.8 | 7.2 | 6.1 | 23.2 | 7.3 | 21.1 | 12.8 | 22.3 | 13.9 | 10.6 | 8.9 | 13.4 | 0.1 | 22.2 | 13.3 | 22.8 | 17.2 | 18.3 | 8.9 | 16 | 7 | 8.5 | 8.2 | 3.3 | -6.7 | 11.1 | 8.9 | 11 | 8.8 | 21.1 | 11.1 | 11.1 | 1.7 | 9.4 | 2.2 | 21.1 | 12.2 | 8.9 | 7.8 | 13.9 | 13.9 | 21.7 | 18.9 | 5.6 | -0.6 | 10.6 | 0 | 14.6 | 9.4 | 19.5 | 14.8 | 21.1 | 19.4 | 15 | -2.2 | 9.4 | 8.9 | 11.1 | 9.4 | 13.7 | 1 | 28.9 | 0 | 10.4 | -5.3 | 10.6 | 5.6 | 14.5 | 4.5 | 16.9 | 7.6 | 18.5 | 12.5 | 18.3 | 6.7 | 16.1 | 7.2 | 10 | 10 | 18.3 | 1.3 | 21.7 | 0.6 | 13.3 | 7.2 | 9.1 | -1.4 | 9 | 4 | 23.9 | 21.1 | 16.7 | 6.1 | 13.3 | 2.8 | 24.6 | 18.1 | 19.4 | 6.7 | 18.3 | -1.1 | 23.9 | 15 | 28.9 | 5.6 | 19.4 | 18.9 | 24.4 | 19.4 | 27.8 | 16.1 | 10.6 | 5.6 | 20 | 8.3 | 13.9 | 10.6 | 15.6 | 11.1 | 12.2 | 5.6 | 16.1 | 10 | 22.2 | 16.7 | 15 | -5 | 23.2 | -1.5
7 | 2 | 8.9 | 4.4 | 16.7 | 13.9 | 18.3 | 10.6 | 9.4 | 6.7 | 26.3 | 12 | 12 | 9 | 28.3 | 11.1 | 20 | 14.4 | 18.9 | 7.8 | 12.8 | 8.9 | 20 | 11.7 | 17.8 | 0.6 | 17.2 | -6.1 | 27 | 24 | 25 | 20 | 25.6 | 23.9 | 26.7 | 18.3 | 26.7 | 21.7 | 15 | 5.6 | 27.8 | 19.9 | 7.2 | 6.2 | 19.6 | 8 | 20 | 11.7 | 20.6 | 13.3 | 9.4 | 8.9 | 11.7 | 0 | 19.4 | 14.4 | 22.4 | 17.8 | 17.2 | 9.4 | 11 | 6 | 8.9 | 8.9 | 2.2 | -6.7 | 10.6 | 8.3 | 10.6 | 7.8 | 16.7 | 11.7 | 9.4 | 1.8 | 8.1 | 2.3 | 20.4 | 12.2 | 8.3 | 7.8 | 13.9 | 13.9 | 20 | 17.8 | 4.4 | -0.6 | 9.4 | 0.6 | 13.3 | 8.9 | 18.9 | 13.3 | 20 | 18.9 | 11.9 | -1.4 | 9.4 | 8.8 | 11.1 | 8.3 | 11.7 | 0.6 | 26.7 | -1.1 | 7.8 | -6.7 | 7.8 | 4.4 | 13.9 | 4.4 | 13.9 | 7.2 | 16.7 | 12.2 | 15.6 | 6.1 | 14.8 | 8.1 | 9 | 9 | 15 | 1.7 | 20 | 2.2 | 12.2 | 7.2 | 7.2 | -2.2 | 8 | 3 | 23.3 | 21.1 | 12.8 | 9.4 | 12.8 | 2.6 | 22.8 | 18.9 | 16.7 | 8.3 | 14.4 | 0 | 22.6 | 15.5 | 26.7 | 6.7 | 18.5 | 18 | 23.3 | 20 | 26.9 | 16.5 | 10 | 6.7 | 18.3 | 9.4 | 12.8 | 9.4 | 14.4 | 11.1 | 11.1 | 7.8 | 15.6 | 10 | 20.6 | 16.7 | 11.7 | -4.4 | 22.4 | -2.1
7 | 1 | 11.1 | 5 | 16.1 | 13.9 | 16.1 | 9.4 | 8.9 | 6.7 | 24.4 | 12.8 | 12 | 9 | 27.2 | 12.2 | 18.9 | 16.1 | 18.9 | 8.3 | 12.6 | 8.7 | 18.9 | 11.7 | 16.7 | -1.7 | 16.7 | -5.6 | 26 | 24 | 23.9 | 19.6 | 25.4 | 23.8 | 25.2 | 18.7 | 25.6 | 22.8 | 12.8 | 7.2 | 27.2 | 19.4 | 7.2 | 6.2 | 16.1 | 7.8 | 19.4 | 11.7 | 19.8 | 13.5 | 8.3 | 7.8 | 11.9 | 0.6 | 18.9 | 15 | 22.1 | 18.5 | 15.6 | 10.6 | 8 | 5 | 8.3 | 7.6 | 0.6 | -6.1 | 10.6 | 8.9 | 9.7 | 7.5 | 18.3 | 12.8 | 7.8 | 1.8 | 6.9 | 2.4 | 19.6 | 11.9 | 8.3 | 7.8 | 13.9 | 13.9 | 18.9 | 17.8 | 3.9 | -0.6 | 9.4 | 0 | 13.3 | 9.2 | 18.9 | 12.7 | 20 | 18.3 | 8.7 | -1.7 | 9.4 | 8.8 | 10.6 | 8.9 | 10 | 0.3 | 25 | -2.8 | 6.3 | -5.3 | 7.2 | 5 | 13.3 | 4.2 | 13 | 7 | 15.8 | 11.4 | 13.3 | 6.1 | 13.5 | 8.6 | 8 | 8 | 12 | 2.2 | 17.8 | 2.8 | 10.6 | 7.2 | 6.5 | -2.3 | 7 | 3 | 21.1 | 20 | 11.1 | 8.9 | 12.2 | 2.4 | 21.3 | 17.7 | 15 | 7.8 | 12.2 | 0 | 21.3 | 15.6 | 25.6 | 7.2 | 17.6 | 17.1 | 22.8 | 20 | 25.9 | 17 | 8.3 | 5.6 | 18.3 | 8.9 | 11.1 | 7.8 | 14.4 | 11.1 | 10 | 7.8 | 15 | 10.6 | 19.4 | 16.7 | 10.6 | -3.9 | 21.7 | -3.9
6 | 2 | 11.7 | 4.4 | 15 | 13.9 | 15.6 | 10 | 7.2 | 5.6 | 23.1 | 13.3 | 12 | 9 | 24.4 | 12.2 | 18.9 | 15.6 | 17.2 | 8.3 | 12.4 | 8.5 | 18.3 | 11.4 | 14.4 | 0 | 17.8 | -3.9 | 26 | 24 | 22.8 | 19.4 | 25.2 | 23.4 | 23.7 | 19 | 25.6 | 22.8 | 12.8 | 7.2 | 27 | 19.6 | 7.2 | 6.1 | 15.4 | 7.5 | 19.4 | 11.7 | 19.1 | 13.8 | 8.3 | 7.8 | 12 | 0.7 | 17.8 | 14.4 | 21.7 | 18.9 | 15 | 10 | 8 | 6 | 7.8 | 6.4 | -0.6 | -6.1 | 10 | 8.3 | 8.7 | 7.2 | 18.3 | 13.3 | 6.1 | 1.7 | 5.6 | 2.2 | 18.9 | 11.7 | 8.9 | 8.3 | 13.3 | 13.3 | 17.8 | 16.7 | 2.8 | -0.6 | 8.9 | 1.1 | 13.3 | 9.4 | 18.9 | 12 | 18.3 | 18.3 | 5.6 | -2.8 | 9.4 | 8.9 | 10 | 7.8 | 8.4 | 0.4 | 23.9 | -2.8 | 4.8 | -5.4 | 6.1 | 3.3 | 12.8 | 4.3 | 12 | 6.9 | 14.8 | 10.2 | 13.9 | 6.1 | 12.2 | 8.9 | 9 | 8 | 9.1 | 2 | 14.4 | 5 | 10 | 7.2 | 5.7 | -2.5 | 7 | 3 | 21.1 | 20 | 10.6 | 8.3 | 11.7 | 2.2 | 19.8 | 16.7 | 12.8 | 8.3 | 10.6 | -0.6 | 20 | 15.6 | 25 | 8.3 | 16.7 | 16.1 | 22.2 | 20.6 | 25 | 17.2 | 8.3 | 3.9 | 16.7 | 7.8 | 11.7 | 6.7 | 13.9 | 11.1 | 8.9 | 7.2 | 13.9 | 10.6 | 17.8 | 16.1 | 9.4 | -5 | 20.4 | -2.9
3 | 1 | 11.1 | 5 | 14.4 | 13.3 | 14.4 | 9.4 | 5.6 | 4.4 | 21.9 | 13.8 | 12 | 9 | 23.9 | 12.8 | 18.9 | 15 | 16.1 | 8.3 | 12.2 | 8.3 | 17.8 | 10.8 | 11.7 | 0 | 18.3 | -6.1 | 25 | 23 | 21.7 | 18.9 | 25 | 23.3 | 22.2 | 18.9 | 25 | 22.8 | 11.7 | 7.2 | 26.9 | 19.5 | 7 | 6.3 | 14.6 | 7.2 | 18.9 | 11.7 | 18.3 | 13.9 | 8.3 | 7.8 | 12.2 | 1.1 | 17.2 | 14.4 | 21.7 | 18.9 | 14.4 | 9.4 | 9 | 7 | 7.2 | 5 | 0 | -6.1 | 9.4 | 7.2 | 7.8 | 6.7 | 19.4 | 13.9 | 6.1 | 1.8 | 5.2 | 2 | 18.3 | 11.6 | 8.9 | 8.3 | 12.8 | 12.8 | 17.2 | 16.7 | 3.9 | -0.6 | 8.9 | 0.6 | 13.3 | 9.4 | 18.9 | 11.1 | 19.4 | 17.8 | 4.3 | -2.4 | 9.6 | 9 | 9.4 | 8.3 | 6.7 | 0 | 22.8 | -2.2 | 3.3 | -6.1 | 6.1 | 3.3 | 12.2 | 3.9 | 11.1 | 6.7 | 13.9 | 9.4 | 13.3 | 6.7 | 11.7 | 8.9 | 12 | 9 | 6.1 | 1.1 | 13.9 | 7.8 | 10 | 7.2 | 5 | -3.3 | 7 | 1 | 21.1 | 20 | 10 | 7.8 | 10.9 | 2.2 | 18.3 | 15.6 | 12.2 | 8.3 | 11.7 | -1.1 | 18.9 | 15.4 | 20.6 | 9.4 | 15.9 | 15.6 | 21.7 | 20.6 | 24.3 | 17.3 | 7.8 | 5 | 15.6 | 7.2 | 11.1 | 7.8 | 12.2 | 10.6 | 8.3 | 6.7 | 13.3 | 11.1 | 17.8 | 16.1 | 10 | -5.6 | 19.1 | -2.2
3 | 1 | 11.1 | 5 | 13.9 | 12.8 | 13.9 | 9.4 | 3.9 | 3.3 | 20.6 | 13.9 | 12 | 10 | 23.9 | 13.3 | 19.4 | 14.4 | 15.6 | 8.3 | 12.2 | 8.3 | 17.2 | 10.8 | 12.2 | -1.1 | 14.4 | -3.9 | 24 | 23 | 21.3 | 18.7 | 25.2 | 23.1 | 22 | 19 | 23.9 | 22.2 | 11.7 | 6.7 | 26.7 | 19.4 | 6.9 | 6.6 | 13.9 | 6.7 | 17.8 | 12.2 | 17.9 | 14.2 | 7.8 | 7.2 | 11.7 | 1.3 | 17.8 | 13.3 | 21.7 | 18.9 | 14.4 | 8.9 | 9 | 8 | 7.2 | 4.8 | -1.7 | -6.7 | 8.3 | 6.7 | 7.8 | 6.9 | 20 | 13.9 | 6.1 | 2 | 4.8 | 1.8 | 17.8 | 11.9 | 9.4 | 8.9 | 12.8 | 12.8 | 17.2 | 16.7 | 3.3 | 0 | 8.3 | 1.1 | 13.1 | 9.4 | 18.5 | 10.9 | 20.6 | 17.8 | 3 | -2.6 | 9.8 | 9.2 | 8.9 | 8.3 | 6.3 | 0.4 | 22.2 | -2.8 | 2.2 | -5.7 | 4.4 | 2.2 | 11.8 | 4.1 | 10.9 | 6.3 | 13.3 | 8.6 | 11.1 | 5.6 | 11.1 | 8.9 | 11 | 8 | 4.8 | 0.5 | 11.1 | 6.7 | 7.8 | 5.6 | 4.4 | -2.4 | 6 | 1 | 20 | 19.4 | 8.9 | 7.8 | 10.2 | 2.3 | 17.6 | 14.9 | 10.6 | 7.2 | 10.6 | -1.7 | 17.8 | 14.9 | 22.2 | 7.8 | 15.2 | 15.1 | 21.7 | 20 | 23.5 | 17.3 | 6.1 | 3.9 | 15.6 | 7.8 | 11.1 | 7.8 | 11.7 | 10 | 7.2 | 6.1 | 13.3 | 11.1 | 16.7 | 15.6 | 8.3 | -5.6 | 17.8 | -2.8
1 | 0 | 11.1 | 4.4 | 13.9 | 12.8 | 11.1 | 7.8 | 3.9 | 2.8 | 19.8 | 14 | 12 | 10 | 22.8 | 13.9 | 19.4 | 14.4 | 14.4 | 8.3 | 12.2 | 8.3 | 16.7 | 10.5 | 10.6 | -0.6 | 16.1 | -4.4 | 24 | 23 | 21 | 18.6 | 25.4 | 23.1 | 21.9 | 18.9 | 22.8 | 21.7 | 10.6 | 5.6 | 26.5 | 19.6 | 6.7 | 6.7 | 13.9 | 6.8 | 17.8 | 12.8 | 17.6 | 14.7 | 7.8 | 7.2 | 11.1 | 1.1 | 18.3 | 13.3 | 21.7 | 18.9 | 13.3 | 8.3 | 8 | 7 | 7.2 | 4.8 | -1.7 | -6.7 | 9.4 | 7.2 | 7.8 | 7.1 | 21.1 | 13.9 | 6.1 | 2.2 | 4.4 | 1.7 | 17.2 | 11.7 | 9.4 | 8.9 | 12.2 | 12.2 | 16.1 | 15.6 | 2.8 | -2.8 | 7.8 | 1.7 | 13 | 9.1 | 18.2 | 10.3 | 19.4 | 18.3 | 1.7 | -3.3 | 10 | 9.4 | 10 | 7.8 | 6 | 0.7 | 21.1 | -3.3 | 1.1 | -5.9 | 4.4 | 2.2 | 11.5 | 4.5 | 10.8 | 6 | 12.8 | 7.9 | 13.9 | 6.1 | 10.6 | 8.9 | 13 | 8 | 3.5 | -0.3 | 9.4 | 7.2 | 8.3 | 6.1 | 3.9 | -1.8 | 6 | 2 | 20 | 19.4 | 8.3 | 7.2 | 9.4 | 2.2 | 16.8 | 14.3 | 10 | 7.8 | 10.6 | -1.7 | 16.7 | 14.4 | 23.3 | 7.2 | 14.4 | 14.4 | 21.7 | 20 | 22.8 | 17.2 | 7.8 | 5.6 | 14.4 | 7.8 | 10.6 | 7.2 | 11.7 | 10 | 7.2 | 5 | 13.3 | 11.1 | 16.7 | 15.6 | 8.9 | -5.6 | 16.9 | -2.4
1 | -1 | 11.7 | 4.4 | 13.3 | 12.2 | 11.1 | 8.3 | 3.3 | 2.2 | 19.1 | 14 | 12 | 10 | 23.3 | 13.3 | 18.9 | 14.4 | 13.3 | 8.3 | 12.2 | 8.3 | 16.7 | 10.7 | 10 | -1.7 | 12.2 | -3.9 | 24 | 23 | 20.6 | 18.3 | 25.6 | 22.8 | 21.7 | 18.9 | 22.8 | 21.1 | 9.4 | 6.1 | 26.3 | 19.5 | 6.7 | 6.7 | 13.9 | 6.8 | 15.6 | 12.8 | 17.2 | 15 | 7.8 | 7.2 | 10.6 | 1.1 | 18.3 | 13.3 | 21.7 | 18.9 | 12.2 | 8.3 | 7 | 6 | 7.2 | 5 | -2.8 | -6.7 | 9.4 | 7.8 | 7.8 | 7.2 | 21.7 | 13.9 | 6.1 | 2.4 | 4.4 | 1.6 | 16.7 | 11.9 | 10 | 9.4 | 11.1 | 11.1 | 16.7 | 15.6 | 0.6 | -1.1 | 7.8 | 0.6 | 12.8 | 8.9 | 17.8 | 10 | 20 | 18.3 | 1.3 | -2.8 | 10 | 9.6 | 9.4 | 8.3 | 5.6 | 1.1 | 22.2 | -2.2 | 0 | -7.2 | 3.9 | 1.1 | 11.1 | 4.4 | 10.6 | 5.6 | 12.2 | 7.2 | 13.9 | 5.6 | 11 | 9.5 | 14 | 9 | 2.2 | -1.1 | 10 | 6.7 | 8.3 | 6.7 | 3.3 | -1.7 | 6 | 0 | 20.6 | 20 | 8.3 | 7.2 | 9 | 2.3 | 16.1 | 13.9 | 9.4 | 7.2 | 10 | -1.7 | 16.3 | 14.5 | 22.2 | 6.7 | 14.6 | 14.6 | 21.7 | 20 | 22.6 | 17.5 | 7.8 | 5 | 16.1 | 7.2 | 9.4 | 6.7 | 11.7 | 10.6 | 3.9 | 3.3 | 13.9 | 11.7 | 16.7 | 15.6 | 6.7 | -5.6 | 15.9 | -2.7
0 | -1 | 11.7 | 4.4 | 13.3 | 12.2 | 10.6 | 7.8 | 2.8 | 1.7 | 18.3 | 13.9 | 12 | 10 | 23.9 | 10 | 18.3 | 14.4 | 13.9 | 8.3 | 12.4 | 8.7 | 14.4 | 10.5 | 7.8 | 0.6 | 11.1 | -5 | 23 | 23 | 20.6 | 18.4 | 25.6 | 23.1 | 20.9 | 18.7 | 21.1 | 20.6 | 9.4 | 6.1 | 26.1 | 19.4 | 6.7 | 6.7 | 13.9 | 6.7 | 15.6 | 12.8 | 17.2 | 15.4 | 7.8 | 7.2 | 10.4 | 1.5 | 18.9 | 12.8 | 21.7 | 18.9 | 11.7 | 8.3 | 6 | 6 | 7 | 4.8 | -4.4 | -6.7 | 10 | 8.3 | 7.8 | 7.2 | 21.1 | 14.4 | 6.1 | 2.6 | 4.4 | 1.6 | 16.1 | 11.7 | 10 | 9.4 | 9.4 | 9.4 | 17.2 | 15.6 | 1.1 | -0.6 | 7.2 | 1.7 | 12.6 | 8.9 | 17.4 | 9.3 | 18.3 | 17.8 | 1 | -2.9 | 10 | 9.9 | 10 | 8.3 | 4.8 | 0.7 | 22.2 | 0 | -0.9 | -6.2 | 3.9 | 1.1 | 10.9 | 4.2 | 10.4 | 5 | 12.2 | 7.5 | 12.8 | 5.6 | 11.3 | 10.1 | 14 | 11 | 1.1 | -1.4 | 10 | 6.1 | 7.2 | 5.6 | 3.5 | -1.3 | 4 | 0 | 20.6 | 20 | 7.8 | 6.7 | 8.7 | 2.3 | 15.9 | 13.6 | 9.4 | 7.2 | 9.4 | -1.7 | 16 | 14.6 | 21.7 | 6.7 | 14.8 | 14.8 | 20.6 | 19.4 | 22.4 | 17.6 | 7.8 | 2.8 | 16.1 | 6.7 | 10 | 6.1 | 11.7 | 10.6 | 5.6 | 3.9 | 14.4 | 12.2 | 16.7 | 15.6 | 5.6 | -6.1 | 15 | -3.3
-3 | -4 | 11.7 | 4.4 | 13.3 | 12.2 | 10 | 7.2 | 2.2 | 1.1 | 17.8 | 13.5 | 12 | 10 | 23.3 | 9.4 | 17.8 | 14.4 | 12.8 | 7.8 | 12.6 | 9.1 | 13.3 | 10.4 | 10 | -3.3 | 10.6 | -5.6 | 23 | 22 | 20.6 | 18.4 | 25.6 | 23.3 | 20.2 | 18.5 | 20.6 | 19.4 | 7.8 | 5.6 | 25.9 | 19.3 | 6.7 | 6.7 | 13.7 | 6.8 | 15.6 | 12.2 | 17.2 | 15.7 | 8.3 | 7.8 | 10.2 | 1.6 | 18.3 | 13.3 | 21.7 | 18.9 | 11.7 | 8.9 | 7 | 6 | 6.9 | 4.6 | -3.3 | -7.8 | 10 | 7.8 | 7.8 | 7.2 | 20.6 | 14.4 | 6.1 | 2.8 | 4.4 | 1.7 | 15.6 | 11.7 | 10 | 9.4 | 8.9 | 8.9 | 16.1 | 15.6 | 1.1 | -1.1 | 5.6 | 0.6 | 12.4 | 8.9 | 17.1 | 9.1 | 17.2 | 17.2 | 0.6 | -3.3 | 10 | 10 | 9.4 | 7.8 | 4.1 | 0.4 | 22.8 | 0.6 | -1.9 | -6.1 | 2.8 | 0.6 | 10.8 | 3.8 | 10.2 | 4.1 | 12.2 | 7.9 | 12.8 | 5.6 | 11.7 | 10.6 | 14 | 11 | 0 | -1.8 | 7.8 | 5.6 | 6.1 | 4.4 | 3.7 | -1.1 | 4 | 0 | 20.6 | 20 | 7.2 | 6.1 | 8.3 | 2.2 | 15.8 | 13.5 | 8.3 | 6.7 | 8.3 | -1.1 | 15.6 | 14.4 | 20 | 6.1 | 15 | 15 | 18.9 | 18.3 | 22.2 | 17.8 | 7.2 | 3.9 | 15 | 6.1 | 10 | 5.6 | 11.7 | 11.1 | 5 | 3.3 | 15.6 | 12.8 | 17.2 | 15.6 | 5.6 | -6.1 | 15.2 | -2.8
-2 | -2 | 8.9 | 5.6 | 13.9 | 12.8 | 8.9 | 6.7 | 1.7 | 1.1 | 17.2 | 13 | 12 | 10 | 22.8 | 8.9 | 17.2 | 13.9 | 11.7 | 7.8 | 12.8 | 9.4 | 12.2 | 9.9 | 8.3 | -1.7 | 10 | -6.1 | 23 | 22 | 20.6 | 18.3 | 25.6 | 23.3 | 19.4 | 18.3 | 20 | 19.4 | 7.8 | 6.1 | 25.8 | 19.2 | 7.1 | 7 | 13.5 | 6.6 | 15 | 11.7 | 17.2 | 16.1 | 8.3 | 6.1 | 10 | 1.7 | 18.3 | 14.4 | 21.7 | 18.9 | 11.1 | 8.9 | 7 | 7 | 6.7 | 4.6 | -3.9 | -7.8 | 9.4 | 7.8 | 7.8 | 7.2 | 20 | 13.9 | 5.9 | 2.5 | 4.2 | 1.4 | 15.6 | 11.8 | 10 | 10 | 9.4 | 9.4 | 17.2 | 16.1 | 0 | -1.1 | 6.1 | 1.1 | 12.2 | 8.9 | 16.7 | 8.3 | 16.7 | 16.7 | -0.2 | -3.3 | 9.1 | 9.1 | 10 | 7.2 | 3.3 | 0 | 22.8 | -1.1 | -2.8 | -6.7 | 3.3 | 0.6 | 10.6 | 3.3 | 10 | 3.3 | 12.2 | 8.3 | 12.2 | 5.6 | 11.7 | 10.6 | 13 | 11 | -1.1 | -2.8 | 6.7 | 6.1 | 6.1 | 5 | 3.9 | -1.1 | 3 | 0 | 19.4 | 18.9 | 7.2 | 6.1 | 8.3 | 2.3 | 15.6 | 13.3 | 7.2 | 6.1 | 8.9 | -1.1 | 15 | 14.1 | 20 | 6.7 | 14.8 | 14.8 | 20 | 18.9 | 21.7 | 17.7 | 7.8 | 3.9 | 16.7 | 6.7 | 11.7 | 3.3 | 11.7 | 11.1 | 5 | 3.3 | 16.7 | 13.3 | 18.3 | 16.7 | 5 | -6.7 | 15.4 | -3.1
-3 | -3 | 8.3 | 6.1 | 13.3 | 12.2 | 9.4 | 7.2 | 1.7 | 0.8 | 16.7 | 12.8 | 12 | 11 | 23.3 | 8.9 | 17.2 | 13.9 | 11.7 | 7.8 | 13.2 | 9.9 | 12.8 | 10 | 8.3 | -1.1 | 10 | -5 | 23 | 22 | 20.4 | 18.4 | 25.6 | 23.7 | 18.5 | 17.5 | 20 | 19.4 | 7.8 | 5.6 | 25.6 | 18.9 | 7.4 | 7 | 13.3 | 6.7 | 15 | 11.1 | 17.2 | 16.1 | 7.8 | 6.7 | 9.6 | 3.6 | 18.9 | 13.9 | 21.7 | 18.9 | 11.1 | 9.4 | 7 | 7 | 7.1 | 4.4 | -3.9 | -7.8 | 9.4 | 7.8 | 7.6 | 6.9 | 19.4 | 13.9 | 5.8 | 2.4 | 4.1 | 1.3 | 15.6 | 11.8 | 10 | 10 | 7.8 | 7.8 | 16.7 | 16.1 | 0 | -1.7 | 6.1 | 1.7 | 12.2 | 8.9 | 16.5 | 7.7 | 17.2 | 17.2 | -0.9 | -3.6 | 8.1 | 8.1 | 8.9 | 7.8 | 4.1 | 0.4 | 22.8 | -1.7 | -2.8 | -6.2 | 2.2 | 0 | 10 | 2.6 | 10 | 3.3 | 12 | 8.1 | 12.2 | 5.6 | 11.7 | 10.6 | 12 | 10 | -1.1 | -2.5 | 6.1 | 5.6 | 5.6 | 5 | 4.3 | -0.8 | 4 | 0 | 18.9 | 18.3 | 6.7 | 6.1 | 8.3 | 2.3 | 15.6 | 13.3 | 7.2 | 5.6 | 8.3 | -0.6 | 14.5 | 13.7 | 20 | 6.7 | 14.6 | 14.6 | 19.4 | 18.3 | 21.1 | 17.3 | 6.7 | 3.3 | 16.1 | 6.7 | 9.4 | 0 | 11.7 | 11.1 | 3.9 | 2.8 | 16.7 | 13.3 | 18.9 | 17.2 | 5 | -6.7 | 15.6 | -3.3
-2 | -3 | 8.3 | 6.1 | 13.9 | 12.8 | 8.9 | 6.7 | 1.7 | 0.6 | 17.6 | 12.7 | 11 | 11 | 22.2 | 8.9 | 17.2 | 14.4 | 11.7 | 7.8 | 13.5 | 10.2 | 11.7 | 10 | 7.2 | 1.1 | 8.9 | -5 | 23 | 22 | 20.2 | 18.3 | 25.6 | 23.8 | 17.6 | 17 | 20 | 18.9 | 7.8 | 6.1 | 26 | 19.2 | 7.8 | 7.2 | 12.9 | 6.5 | 15 | 10.6 | 17.2 | 16.1 | 8.3 | 7.2 | 9.3 | 4.9 | 18.3 | 14.4 | 21.7 | 18.9 | 11.1 | 10 | 7 | 7 | 7.4 | 4.2 | -4.4 | -8.3 | 9.4 | 7.8 | 7.4 | 6.5 | 18.9 | 13.9 | 5.6 | 2.2 | 3.9 | 1.1 | 15.6 | 11.7 | 10.6 | 10 | 7.2 | 7.2 | 17.8 | 17.2 | -0.6 | -1.7 | 5.6 | 2.8 | 12.2 | 8.9 | 16.3 | 7.3 | 17.2 | 17.2 | -1.7 | -4.4 | 7.2 | 7.2 | 7.8 | 7.2 | 4.8 | 0.7 | 20.6 | -1.1 | -2.8 | -6.2 | 2.2 | 0 | 9.5 | 1.9 | 10 | 3.1 | 11.9 | 8 | 11.7 | 5.6 | 11.7 | 10.6 | 11 | 9 | -1.1 | -2.5 | 7.2 | 6.1 | 5.6 | 3.9 | 4.6 | -0.7 | 4 | 0 | 18.3 | 17.8 | 6.1 | 5.6 | 8.3 | 2.2 | 15.6 | 13.3 | 6.1 | 5.6 | 6.7 | 0 | 13.9 | 13.3 | 19.4 | 6.7 | 14.4 | 14.4 | 18.9 | 17.8 | 20.6 | 17.2 | 6.7 | 3.9 | 13.3 | 2.8 | 10 | 5.6 | 11.7 | 11.1 | 3.9 | 2.8 | 16.7 | 13.3 | 18.9 | 17.2 | 5.6 | -6.7 | 15 | -2.5
-2 | -3 | 8.3 | 5 | 16.1 | 14.4 | 10.6 | 7.8 | 1.1 | 0 | 18.5 | 13 | 12 | 11 | 22.2 | 8.9 | 18.3 | 14.4 | 13.9 | 8.9 | 13.9 | 10.6 | 14.4 | 11.1 | 6.7 | 1.1 | 8.9 | -4.4 | 23 | 23 | 20 | 18.3 | 25.6 | 23.9 | 16.7 | 16.1 | 20.6 | 20 | 7.2 | 5.6 | 26.3 | 19.5 | 8.5 | 7.8 | 12.6 | 6.4 | 15.6 | 10.6 | 17.2 | 16.1 | 7.8 | 7.2 | 8.9 | 6.1 | 18.9 | 15 | 23 | 19 | 12.8 | 10 | 7 | 6 | 7.8 | 4.4 | -1.1 | -6.1 | 10 | 7.8 | 7.2 | 6.1 | 18.9 | 13.9 | 7.3 | 3 | 7.2 | 2.3 | 15.8 | 11.8 | 10.6 | 10 | 7.8 | 7.8 | 17.8 | 17.8 | -2.2 | -2.8 | 6.7 | 2.2 | 12.2 | 8.9 | 16.1 | 6.7 | 17.2 | 17.2 | 0.9 | -2.5 | 8.7 | 7.5 | 8.9 | 7.8 | 5.6 | 1.1 | 21.1 | 0 | -2.8 | -6.7 | 3.3 | 1.1 | 8.9 | 1.1 | 10 | 2.8 | 11.7 | 7.8 | 11.7 | 5 | 12.6 | 11 | 12 | 9 | -1.1 | -2.8 | 7.8 | 6.7 | 6.1 | 5 | 5 | -0.6 | 4 | 0 | 17.8 | 17.2 | 6.7 | 6.1 | 9.8 | 2.9 | 15.6 | 13.3 | 7.8 | 6.7 | 10 | -0.6 | 17 | 14.8 | 21.1 | 7.8 | 14.8 | 14.7 | 18.9 | 17.8 | 21.3 | 17.5 | 7.8 | 4.4 | 12.2 | 2.8 | 10 | 5.6 | 11.7 | 11.1 | 4.4 | 3.3 | 16.7 | 13.3 | 19.4 | 17.2 | 7.8 | -5.6 | 14.5 | -1.8
0 | -2 | 8.3 | 4.4 | 22.2 | 16.1 | 15 | 10.6 | 6.1 | 2.8 | 19.4 | 12.8 | 12 | 11 | 22.2 | 10 | 19.4 | 15 | 15.6 | 8.9 | 14.8 | 10.4 | 18.9 | 13.9 | 7.2 | 1.1 | 12.8 | -3.3 | 23 | 23 | 22.6 | 19.4 | 26.9 | 24.2 | 19.5 | 16.6 | 23.9 | 22.8 | 10 | 6.7 | 26.7 | 19.4 | 9.3 | 8.4 | 12.2 | 6.1 | 16.7 | 11.1 | 18.3 | 16.7 | 8.3 | 7.8 | 8.9 | 6.5 | 20 | 15 | 24.3 | 19.2 | 13.9 | 11.1 | 8 | 7 | 8.5 | 4.1 | 2.2 | -6.1 | 11.1 | 7.8 | 7.8 | 6.6 | 19.4 | 13.9 | 8.9 | 3.5 | 10.6 | 3.2 | 15.9 | 11.7 | 11.7 | 10 | 10 | 7.8 | 19.4 | 18.9 | -0.6 | -1.1 | 8.3 | 1.7 | 12.6 | 9.1 | 16.8 | 7.2 | 17.8 | 17.8 | 3.5 | -1.1 | 10.2 | 7.8 | 11.1 | 7.2 | 8.4 | 2.4 | 24.4 | 1.1 | 2.2 | -4.6 | 8.3 | 6.1 | 9.3 | 1.2 | 9.6 | 2.5 | 11.9 | 7.4 | 13.9 | 6.1 | 13.5 | 11.2 | 13 | 9 | 3.3 | -0.8 | 10.6 | 8.9 | 11.1 | 8.9 | 6.7 | -0.2 | 6 | 0 | 20 | 17.2 | 10.6 | 8.3 | 11.3 | 3.6 | 18 | 14.5 | 11.7 | 9.4 | 12.8 | 0 | 20.2 | 16.3 | 22.8 | 8.9 | 15.2 | 14.9 | 20.6 | 18.3 | 22.1 | 17.7 | 8.3 | 4.4 | 13.3 | 1.7 | 11.1 | 5.6 | 11.7 | 11.1 | 8.3 | 4.4 | 16.7 | 13.3 | 18.9 | 17.8 | 13.9 | -5 | 13.9 | -1.7
4 | 3 | 10.6 | 6.1 | 23.9 | 17.2 | 18.9 | 12.2 | 11.7 | 3.9 | 22 | 13.1 | 13 | 11 | 23.9 | 10.6 | 20 | 15 | 19.4 | 10 | 15.8 | 10.4 | 22.2 | 11.7 | 8.3 | 1.7 | 16.7 | -3.9 | 26 | 24 | 25.2 | 20 | 28.1 | 23.9 | 22.2 | 16.5 | 26.1 | 22.8 | 11.7 | 7.2 | 27.4 | 19.2 | 10 | 8.9 | 14.6 | 7 | 17.2 | 11.1 | 19.5 | 17.3 | 8.3 | 7.2 | 8.9 | 6.9 | 22.2 | 16.7 | 25.6 | 18.9 | 15 | 11.1 | 9 | 8 | 9.3 | 3.5 | 3.9 | -6.1 | 12.2 | 7.8 | 8.3 | 6.8 | 20 | 14.4 | 10.6 | 3.9 | 13.9 | 3.3 | 16.1 | 11.7 | 12.2 | 9.4 | 11.7 | 7.8 | 21.1 | 19.4 | 1.7 | 0 | 8.3 | 2.8 | 12.9 | 9.4 | 17.6 | 7.7 | 20 | 17.8 | 6.1 | 0 | 11.7 | 7.8 | 11.7 | 7.8 | 11.1 | 3.2 | 29.4 | 6.1 | 7.2 | -4.3 | 11.7 | 8.3 | 9.6 | 1 | 9.3 | 2.2 | 12 | 7.1 | 15 | 5.6 | 14.4 | 11.7 | 15 | 8 | 7.8 | 0 | 13.9 | 9.4 | 13.9 | 10 | 8.3 | 0 | 7 | 0 | 23.3 | 15.6 | 14.4 | 10.6 | 12.8 | 3.9 | 20.4 | 15.8 | 16.1 | 8.9 | 15 | 0.6 | 23.3 | 17.2 | 25 | 10 | 15.6 | 15 | 23.9 | 18.9 | 22.8 | 17.8 | 8.9 | 2.8 | 14.4 | 1.1 | 11.7 | 5.6 | 12.2 | 11.1 | 9.4 | 5 | 17.2 | 13.3 | 19.4 | 18.3 | 16.7 | -6.7 | 16.9 | -0.7
7 | 3 | 10.6 | 6.1 | 26.1 | 17.2 | 21.7 | 12.8 | 13.9 | -2.2 | 24.6 | 12.6 | 13 | 11 | 26.1 | 10.6 | 20.6 | 15 | 22.2 | 10 | 16.7 | 10 | 23.9 | 10.6 | 10.6 | 1.7 | 18.9 | -4.4 | 29 | 24 | 27.8 | 20.6 | 29.4 | 23.9 | 25 | 15.6 | 27.8 | 23.3 | 16.1 | 7.8 | 28.2 | 18.9 | 11.7 | 9.3 | 17 | 7.7 | 17.8 | 11.7 | 20.6 | 17.8 | 8.3 | 7.8 | 8.9 | 7.2 | 23.9 | 17.8 | 26.1 | 18.5 | 17.2 | 11.7 | 9 | 8 | 10 | 2.8 | 5 | -8.3 | 11.7 | 8.9 | 8.9 | 7.2 | 22.2 | 14.4 | 13.2 | 5.4 | 15.9 | 4 | 15.2 | 12 | 12.8 | 9.4 | 13.3 | 6.7 | 24.4 | 20.6 | 4.4 | 1.1 | 8.3 | 2.8 | 13.3 | 9.4 | 18.3 | 8.3 | 21.7 | 15 | 10.5 | 0.8 | 13.7 | 7.7 | 13.9 | 7.8 | 13.9 | 3.9 | 30 | 7.2 | 12.2 | -7.2 | 14.4 | 7.2 | 10 | 1.1 | 8.9 | 1.7 | 12.2 | 6.7 | 18.9 | 7.2 | 15 | 11.4 | 16 | 8 | 12.2 | 0 | 17.2 | 9.4 | 16.1 | 10 | 10 | 0 | 7 | 0 | 26.1 | 13.3 | 19.4 | 8.9 | 15.2 | 5.7 | 22.8 | 16.7 | 20.6 | 6.7 | 17.2 | 1.1 | 24.6 | 16.9 | 27.2 | 10 | 16.9 | 15.3 | 25.6 | 19.4 | 24.3 | 18 | 11.1 | 3.3 | 15 | 0.6 | 12.2 | 4.4 | 12.8 | 11.1 | 11.1 | 5 | 11.7 | 8.9 | 21.1 | 18.3 | 19.4 | -6.1 | 19.8 | 0.3
8 | 3 | 10.6 | 5 | 27.2 | 17.2 | 23.3 | 14.4 | 15.6 | -2.2 | 27.2 | 11.7 | 14 | 11 | 27.8 | 10 | 21.7 | 15 | 24.4 | 8.9 | 17.4 | 10.6 | 24.4 | 10 | 12.2 | 2.2 | 21.1 | -3.9 | 28 | 24 | 28.7 | 19.9 | 29.8 | 23.5 | 26.1 | 14.6 | 29.4 | 21.7 | 19.4 | 7.2 | 28.9 | 18.3 | 13.3 | 9.4 | 19.4 | 7.8 | 17.8 | 12.8 | 21.7 | 18.1 | 8.9 | 8.3 | 9.6 | 7.9 | 26.7 | 16.7 | 26.7 | 17.8 | 18.9 | 11.1 | 9 | 6 | 10.7 | 2.8 | 7.2 | -7.8 | 11.7 | 8.3 | 8.5 | 7.1 | 21.7 | 14.4 | 15.7 | 6.5 | 18 | 4.2 | 14.2 | 12.1 | 14.4 | 10.6 | 14.4 | 5 | 27.2 | 21.1 | 7.2 | 1.1 | 8.9 | 3.3 | 14.4 | 9.9 | 18.5 | 8.2 | 22.8 | 12.8 | 15 | 0.8 | 15.8 | 7.3 | 15 | 7.8 | 14.6 | 3.1 | 32.2 | 7.8 | 13.9 | -6.1 | 17.2 | 8.3 | 10.9 | 0.6 | 8.9 | 1.8 | 12 | 6.7 | 20.6 | 5.6 | 15.5 | 11.3 | 18 | 7 | 15.7 | 0.7 | 19.4 | 7.2 | 17.8 | 8.9 | 11.5 | 0.6 | 9 | 0 | 28.3 | 12.2 | 21.1 | 7.2 | 17.6 | 7.4 | 24.6 | 17.1 | 21.7 | 7.8 | 18.9 | 1.7 | 25.9 | 15.9 | 28.3 | 8.3 | 18.1 | 15.2 | 27.2 | 19.4 | 25.7 | 17.9 | 12.8 | 2.8 | 16.1 | 0.6 | 12.8 | 3.9 | 13.9 | 11.7 | 13.9 | 5.6 | 11.7 | 8.3 | 22.2 | 18.3 | 20.6 | -6.1 | 22.8 | 0.6
10 | 2 | 8.3 | 5.6 | 27.8 | 17.2 | 25 | 15 | 16.1 | -2.8 | 28.7 | 11.3 | 14 | 12 | 27.8 | 11.7 | 22.2 | 15 | 25.6 | 8.9 | 18.2 | 10.8 | 23.9 | 12.2 | 15.6 | 2.2 | 23.3 | -3.9 | 27 | 23 | 29.7 | 19.4 | 30.2 | 23.1 | 27.2 | 12.8 | 29.4 | 21.1 | 21.1 | 7.2 | 28.9 | 18.7 | 15 | 9.4 | 21.1 | 8.1 | 17.2 | 13.3 | 22.8 | 18.2 | 9.4 | 9.4 | 10.4 | 8.9 | 26.7 | 15.6 | 27.2 | 17.2 | 21.1 | 8.3 | 7 | 5 | 11.5 | 2.5 | 8.3 | -8.3 | 12.8 | 7.8 | 8.2 | 7.3 | 21.7 | 14.4 | 18.3 | 7.2 | 20 | 4.4 | 13.3 | 12.2 | 17.2 | 10 | 15.6 | 5.6 | 27.8 | 19.4 | 8.9 | 1.7 | 8.3 | 3.9 | 15.6 | 10 | 18.7 | 8.4 | 23.9 | 11.1 | 19.4 | -1.7 | 17.8 | 6.1 | 16.1 | 7.2 | 15.4 | 1.9 | 31.1 | 8.3 | 15.5 | -5.4 | 20 | 9.4 | 11.9 | 0.3 | 8.9 | 1.8 | 11.9 | 6.6 | 22.8 | 5.6 | 16.1 | 11.1 | 19 | 7 | 19.3 | 0.3 | 21.1 | 7.8 | 18.3 | 8.9 | 12.9 | 0.6 | 9 | 0 | 29.4 | 15.6 | 22.2 | 6.7 | 20 | 8.9 | 26.5 | 17.6 | 23.3 | 8.3 | 21.1 | 1.7 | 27.2 | 15 | 30 | 7.8 | 19.4 | 15 | 27.8 | 18.3 | 27.2 | 17.8 | 13.3 | 2.2 | 16.7 | 0 | 12.8 | 2.2 | 15.6 | 11.7 | 16.7 | 6.1 | 13.3 | 7.2 | 23.3 | 18.9 | 21.7 | -5 | 24.3 | -0.7
11 | 1 | 8.9 | 5.6 | 28.3 | 16.7 | 25.6 | 16.1 | 17.2 | -2.2 | 30.2 | 10.8 | 15 | 12 | 28.3 | 11.7 | 21.7 | 15.6 | 26.1 | 9.4 | 18.9 | 11.1 | 22.8 | 15 | 18.3 | 1.7 | 25 | -3.9 | 29 | 23 | 30.6 | 18.3 | 30.6 | 22.8 | 28.3 | 11.1 | 28.9 | 19.4 | 22.2 | 8.3 | 28.9 | 18.7 | 15.9 | 8.4 | 22.7 | 8.4 | 14.4 | 11.7 | 23.9 | 18.3 | 10 | 9.4 | 11.1 | 9.4 | 27.8 | 15 | 27.4 | 16.7 | 21.7 | 9.4 | 6 | 4 | 12.2 | 2.2 | 9.4 | -10.6 | 13.3 | 7.2 | 7.8 | 7.2 | 20 | 14.4 | 19.8 | 7.6 | 21.3 | 5.3 | 12.4 | 11.3 | 18.9 | 8.3 | 16.7 | 5.6 | 28.3 | 20 | 10.6 | 1.7 | 9.4 | 3.9 | 16.7 | 10 | 18.9 | 8.3 | 23.9 | 12.8 | 20 | -2.1 | 18.3 | 5.9 | 16.7 | 7.8 | 16.1 | 0.6 | 32.8 | 8.3 | 17.2 | -6.1 | 21.1 | 9.4 | 12.8 | -0.6 | 8.9 | 1.7 | 11.7 | 6.7 | 23.3 | 5.6 | 17.4 | 11.2 | 19 | 6 | 22.8 | -0.6 | 22.8 | 7.2 | 19.4 | 8.3 | 14.4 | 1.1 | 11 | -1 | 28.9 | 11.7 | 22.8 | 5.6 | 22 | 9.6 | 28.3 | 17.8 | 23.9 | 7.2 | 22.2 | 1.7 | 27.4 | 14.8 | 31.1 | 6.1 | 21.1 | 14.5 | 28.3 | 18.3 | 27.8 | 17.1 | 12.8 | 2.8 | 17.8 | 0 | 13.3 | 2.2 | 15.6 | 11.7 | 17.8 | 5.6 | 12.8 | 6.7 | 22.8 | 19.4 | 22.2 | -6.1 | 25.7 | -1.7
12 | 0 | 10 | 5.6 | 28.9 | 15.6 | 27.2 | 16.1 | 17.2 | -0.6 | 31.7 | 10 | 15 | 12 | 29.4 | 10 | 21.7 | 15.6 | 26.7 | 9.4 | 18.2 | 11.1 | 21.7 | 15.6 | 20.6 | 2.8 | 26.1 | -5 | 27 | 24 | 30.4 | 19.5 | 30.4 | 23.1 | 28.7 | 11.3 | 30.6 | 18.9 | 23.3 | 8.9 | 28.9 | 18.9 | 16.9 | 7.3 | 24.4 | 8.3 | 13.3 | 11.1 | 23.7 | 17.7 | 10.6 | 10 | 11.3 | 9.8 | 27.8 | 15 | 27.6 | 16.6 | 22.2 | 8.3 | 6 | 5 | 11.3 | 1.5 | 10 | -10 | 11.7 | 8.9 | 7.4 | 6.7 | 20 | 15 | 21.3 | 7.9 | 22.6 | 6 | 11.5 | 10.4 | 20 | 6.7 | 17.2 | 4.4 | 28.9 | 19.4 | 12.2 | 2.8 | 10 | 4.4 | 17.1 | 10.7 | 18.2 | 7.3 | 23.9 | 13.3 | 20.5 | -2.3 | 18.9 | 5 | 17.8 | 6.1 | 16.1 | 1.8 | 32.8 | 6.7 | 17.4 | -5.1 | 22.2 | 8.9 | 13.2 | -0.1 | 9.1 | 2 | 11.7 | 6.4 | 23.9 | 7.8 | 18.7 | 11.3 | 19 | 8 | 24.3 | -0.7 | 24.4 | 7.8 | 20 | 7.8 | 13.5 | 2.7 | 12 | 0 | 28.9 | 11.7 | 23.9 | 7.2 | 24.1 | 10.4 | 28.3 | 17.5 | 25 | 7.2 | 22.2 | 1.7 | 27.6 | 14.6 | 30.6 | 5.6 | 22.7 | 13.8 | 29.4 | 18.9 | 28.3 | 16.3 | 12.8 | 3.3 | 16.7 | -0.6 | 13.9 | 1.7 | 16.1 | 11.7 | 18.3 | 5 | 13.3 | 5 | 22.2 | 20 | 21.7 | -5.6 | 27.2 | -5
12 | 0 | 9.4 | 5.6 | 28.9 | 15 | 27.2 | 15.6 | 17.2 | -1.1 | 31.7 | 9.3 | 14 | 12 | 29.4 | 10.6 | 21.1 | 15.6 | 27.8 | 8.3 | 17.4 | 10.8 | 20.6 | 15.6 | 21.7 | 3.3 | 26.1 | -5 | 28 | 24 | 30.2 | 20.2 | 30.2 | 23.1 | 29 | 12 | 30 | 18.9 | 22.2 | 9.4 | 28.5 | 18.9 | 17.8 | 5.6 | 24.6 | 8.6 | 12.8 | 10 | 23.5 | 17.3 | 10.6 | 10 | 11.5 | 9.9 | 28.3 | 14.4 | 27.8 | 16.1 | 22.2 | 9.4 | 5 | 3 | 10.3 | 0.9 | 10.6 | -9.4 | 11.7 | 8.9 | 7.1 | 6.2 | 21.1 | 15.6 | 22.8 | 7.8 | 23.9 | 6.7 | 10.6 | 9.4 | 20.6 | 5 | 17.2 | 4.4 | 30 | 19.4 | 12.2 | 2.8 | 9.4 | 2.8 | 17.4 | 11.2 | 17.4 | 6.6 | 24.4 | 12.8 | 21.1 | -3.3 | 19.4 | 4.4 | 20 | 4.4 | 16.1 | 2.9 | 32.2 | 6.7 | 17.6 | -5 | 22.2 | 8.9 | 13.5 | -0.2 | 9.2 | 2.1 | 11.7 | 6.4 | 24.4 | 7.8 | 20 | 11.1 | 17 | 5 | 25.7 | -1 | 25 | 7.8 | 20 | 6.7 | 12.6 | 4.1 | 12 | 0 | 28.9 | 13.3 | 24.4 | 6.7 | 26.1 | 10.6 | 28.3 | 17.5 | 25 | 6.7 | 22.8 | 1.7 | 27.8 | 14.4 | 31.1 | 5 | 24.4 | 12.2 | 29.4 | 18.3 | 28.9 | 15.6 | 13.9 | 2.8 | 16.1 | -0.6 | 13.3 | 3.9 | 15 | 11.7 | 19.4 | 4.4 | 12.8 | 3.9 | 23.3 | 20.6 | 21.7 | -5.6 | 26.5 | -4.6
12 | 0 | 9.4 | 5.6 | 28.3 | 13.9 | 26.7 | 15.6 | 17.2 | 0 | 31.7 | 8.1 | 14 | 12 | 28.3 | 10.6 | 20.6 | 15.6 | 26.7 | 10 | 16.7 | 10.6 | 18.9 | 15.6 | 20.6 | 2.8 | 26.7 | -5 | 29 | 24 | 30 | 21.1 | 30 | 23.3 | 29.4 | 12.2 | 28.9 | 18.9 | 21.7 | 10 | 28.2 | 18.9 | 17.1 | 5.1 | 24.8 | 8.3 | 13.3 | 8.9 | 23.3 | 16.7 | 11.1 | 10.6 | 11.7 | 10 | 28.3 | 15 | 25.9 | 17.3 | 20.6 | 10.6 | 4 | 2 | 9.4 | 0 | 10 | -9.4 | 10 | 8.9 | 6.7 | 5.6 | 15 | 10.6 | 20.8 | 7.8 | 22.2 | 7.2 | 10.4 | 9 | 20.6 | 4.4 | 17.2 | 5 | 29.4 | 19.4 | 12.2 | 2.8 | 8.3 | 1.1 | 17.8 | 11.7 | 16.7 | 5.6 | 23.3 | 10 | 19.6 | -1.8 | 17.4 | 6.6 | 18.9 | 0 | 16.1 | 3.9 | 30 | 10.6 | 17.8 | -5.6 | 21.1 | 8.3 | 13.9 | 0 | 9.4 | 2.2 | 11.7 | 6.1 | 22.8 | 5.6 | 19.8 | 11.6 | 16 | 5 | 27.2 | -1.7 | 24.4 | 9.4 | 20 | 7.8 | 11.7 | 5 | 13 | 0 | 27.8 | 12.8 | 23.9 | 6.1 | 24.6 | 10.5 | 28.3 | 17.8 | 25 | 7.8 | 23.3 | 2.8 | 26.7 | 15.1 | 30.6 | 3.9 | 23.5 | 11.3 | 31.7 | 17.8 | 28.3 | 15.3 | 13.9 | 1.7 | 16.1 | 0 | 12.8 | 3.3 | 14.4 | 11.7 | 18.9 | 2.8 | 13.9 | 1.7 | 22.8 | 15.6 | 21.1 | -5.6 | 25.7 | -4.2
11 | 0 | 8.9 | 6.1 | 27.2 | 15 | 25.6 | 15.6 | 16.7 | -1.7 | 31.7 | 7.8 | 13 | 11 | 28.3 | 10.6 | 19.4 | 15.6 | 23.3 | 8.9 | 16.1 | 10.4 | 18.3 | 15.6 | 16.1 | 2.2 | 23.3 | -3.9 | 26 | 23 | 28.7 | 20.7 | 29.4 | 23.4 | 27.4 | 13 | 27.2 | 17.8 | 22.2 | 10.6 | 27.8 | 18.9 | 16.3 | 4.7 | 25 | 8.3 | 13.3 | 7.8 | 22.4 | 16.7 | 11.1 | 10.6 | 11.9 | 10.3 | 26.7 | 15 | 24.1 | 18.1 | 18.3 | 8.3 | 3 | 1 | 8.7 | -0.5 | 8.3 | -7.8 | 9.4 | 7.2 | 6.3 | 5 | 13.9 | 7.2 | 18.7 | 7.8 | 20.6 | 7.6 | 10.2 | 8.3 | 20 | 3.3 | 15 | 6.1 | 28.3 | 20 | 11.1 | 2.8 | 7.8 | 2.2 | 16.5 | 11.9 | 16.1 | 5.7 | 22.2 | 8.9 | 18.2 | -1.4 | 15.3 | 7.6 | 18.9 | 0.6 | 14.1 | 3.9 | 24.4 | 13.9 | 15.6 | -4.8 | 18.9 | 10.6 | 13.5 | 0.1 | 9.2 | 1.8 | 10.9 | 5.7 | 22.2 | 5 | 19.6 | 11.9 | 14 | 4 | 23.7 | -1.1 | 22.8 | 9.4 | 17.2 | 7.8 | 11.1 | 4.8 | 12 | 1 | 26.7 | 12.2 | 22.8 | 6.7 | 23.2 | 10.3 | 27.4 | 18.4 | 23.9 | 7.2 | 22.2 | 2.2 | 25.5 | 15.3 | 28.9 | 6.1 | 22.6 | 10.1 | 29.4 | 18.3 | 27.8 | 15.2 | 14.4 | 1.7 | 15.6 | -0.6 | 11.7 | 4.4 | 15.6 | 11.7 | 17.2 | 4.4 | 12.2 | 2.2 | 21.1 | 12.8 | 18.9 | -7.8 | 25 | -5.6
8 | 0 | 8.3 | 7.2 | 22.2 | 16.7 | 23.9 | 15.6 | 15 | 0 | 30.2 | 8.6 | 13 | 11 | 21.7 | 15.6 | 18.9 | 16.1 | 21.7 | 11.1 | 15.6 | 10.2 | 17.8 | 15.6 | 12.2 | 1.1 | 23.3 | -3.9 | 27 | 23 | 27.4 | 20.5 | 28.9 | 23.3 | 25.3 | 12.9 | 25 | 17.2 | 21.1 | 11.1 | 27.2 | 18.8 | 15.6 | 3.9 | 22.6 | 9.4 | 11.1 | 6.1 | 21.5 | 16.9 | 11.7 | 11.1 | 12 | 10.4 | 23.3 | 16.7 | 22.2 | 18.3 | 16.7 | 9.4 | 3 | 0 | 7.9 | -1.4 | 6.1 | -7.8 | 10 | 6.7 | 6 | 4.2 | 13.3 | 6.1 | 16.7 | 7.2 | 18.9 | 7.8 | 10 | 7.8 | 17.8 | 3.3 | 13.3 | 5.6 | 23.9 | 21.1 | 9.4 | 2.8 | 6.7 | 2.2 | 15.2 | 12 | 15.6 | 6.1 | 19.4 | 8.3 | 16.7 | -1.1 | 13.3 | 8.3 | 16.7 | 2.8 | 12 | 3.3 | 24.4 | 13.9 | 13.3 | -4.7 | 13.9 | 10.6 | 13.2 | 0.2 | 9.1 | 1.7 | 10.2 | 5 | 19.4 | 5 | 19.4 | 12.2 | 12 | 4 | 20.2 | -0.9 | 19.4 | 9.4 | 14.4 | 7.8 | 10.6 | 4.3 | 11 | 2 | 21.7 | 10.6 | 18.9 | 8.3 | 21.7 | 10 | 26.5 | 18.9 | 21.1 | 7.8 | 21.1 | 2.2 | 24.4 | 15.6 | 27.2 | 5.6 | 21.7 | 8.9 | 25.6 | 17.8 | 27.2 | 15 | 11.7 | 2.2 | 13.9 | 0 | 11.7 | 2.8 | 12.8 | 10.6 | 13.9 | 3.3 | 8.9 | 0.6 | 18.3 | 8.9 | 17.2 | -8.9 | 23.7 | -3.9
4 | -1 | 7.8 | 7.2 | 19.4 | 17.2 | 23.3 | 15.6 | 10.6 | 1.1 | 28.7 | 9 | 12 | 11 | 20.6 | 14.4 | 18.9 | 16.7 | 20.6 | 12.8 | 15 | 10 | 17.8 | 15.6 | 10.6 | 1.1 | 18.3 | -5.6 | 27 | 24 | 26.1 | 20 | 28.3 | 23.3 | 23.3 | 12.8 | 23.3 | 16.7 | 20 | 11.7 | 26.7 | 19.1 | 13.2 | 4.6 | 20.2 | 9.5 | 9.4 | 4.4 | 20.6 | 16.7 | 11.7 | 11.1 | 12.2 | 10.6 | 21.7 | 16.7 | 21.1 | 18.1 | 16.1 | 10 | 2 | -1 | 7.2 | -2.2 | 3.3 | -6.7 | 10 | 5.6 | 5.6 | 3.3 | 12.8 | 6.7 | 14.8 | 7.9 | 17.4 | 7.8 | 9.3 | 7.3 | 16.1 | 5.6 | 11.7 | 6.7 | 21.7 | 20.6 | 7.8 | 2.2 | 6.1 | 2.8 | 13.9 | 11.7 | 15 | 6.1 | 17.8 | 7.8 | 14.8 | -0.8 | 11.8 | 8.1 | 15.6 | 4.4 | 10 | 2.8 | 26.1 | 7.8 | 11.1 | -6.1 | 12.2 | 8.9 | 12.8 | 0 | 8.9 | 1.1 | 9.4 | 4.4 | 17.8 | 5 | 18.1 | 12.1 | 10 | 4 | 16.7 | -2.2 | 17.2 | 10.6 | 14.4 | 8.9 | 10 | 3.9 | 11 | 2 | 22.8 | 8.3 | 17.2 | 10.6 | 20.6 | 9.9 | 25.6 | 19.4 | 18.3 | 8.3 | 18.3 | 2.8 | 22.7 | 15.8 | 25.6 | 2.2 | 19.8 | 9.4 | 23.9 | 17.8 | 26.5 | 14.3 | 9.4 | 2.2 | 12.8 | 0.6 | 11.1 | 2.8 | 12.2 | 10.6 | 11.7 | 3.3 | 7.8 | -1.1 | 17.2 | 7.8 | 16.7 | -8.3 | 22.4 | -4.1
6 | 0 | 7.8 | 6.7 | 18.9 | 16.7 | 21.1 | 16.1 | 9.4 | 1.1 | 27.2 | 9.4 | 12 | 11 | 19.4 | 14.4 | 18.3 | 16.7 | 19.4 | 13.3 | 14.4 | 10.5 | 17.8 | 15.6 | 10 | 0.6 | 16.7 | -6.1 | 26 | 24 | 25.5 | 20.1 | 27.8 | 23.2 | 22 | 13.1 | 21.7 | 16.1 | 18.3 | 11.7 | 26.1 | 18.9 | 10.7 | 4.6 | 17.8 | 9.4 | 8.9 | 2.8 | 19.7 | 16.9 | 11.7 | 11.1 | 12.4 | 10.8 | 20.6 | 16.7 | 20 | 17.6 | 14.4 | 11.7 | 3 | -1 | 6.8 | -2.3 | 2.2 | -6.7 | 9.4 | 3.9 | 5.4 | 3.3 | 12.2 | 6.1 | 13 | 7.9 | 15.9 | 7.9 | 8.5 | 6.7 | 13.3 | 8.3 | 10.6 | 8.3 | 21.1 | 20 | 7.8 | 3.3 | 4.4 | 1.1 | 13.5 | 11.6 | 15.2 | 6.5 | 15.6 | 6.7 | 13 | -0.5 | 10.4 | 7.7 | 12.8 | 5.6 | 8.3 | 1.9 | 26.1 | 7.8 | 10 | -4.9 | 11.1 | 7.8 | 12.4 | 0.2 | 8.7 | 1.1 | 9 | 4.4 | 17.2 | 5 | 16.9 | 12.1 | 8 | 4 | 14.8 | -0.4 | 15 | 10 | 14.4 | 10 | 9.4 | 4.2 | 11 | 2 | 20.6 | 5 | 15 | 11.7 | 19.4 | 9.6 | 24.5 | 18.9 | 16.7 | 7.8 | 17.2 | 2.8 | 21.1 | 15.7 | 25 | 1.1 | 18 | 9.4 | 20 | 18.3 | 25.7 | 13.6 | 6.7 | 2.8 | 11.7 | 1.1 | 11.1 | 2.8 | 12.2 | 10.6 | 7.8 | 1.7 | 7.2 | -0.6 | 16.1 | 7.8 | 13.9 | -6.7 | 21.1 | -4.4
7 | 0 | 7.8 | 6.7 | 18.9 | 17.2 | 21.1 | 16.1 | 7.2 | 0.6 | 25.4 | 10.9 | 12 | 11 | 18.9 | 14.4 | 18.3 | 16.7 | 18.9 | 13.3 | 13.9 | 10.9 | 17.8 | 15.5 | 9.4 | 0 | 17.8 | -3.9 | 26 | 23 | 25 | 20.5 | 27.2 | 22.8 | 20.7 | 12.9 | 21.1 | 16.1 | 17.8 | 11.7 | 26.1 | 19 | 8.3 | 4.4 | 16.1 | 9.1 | 7.8 | 1.1 | 18.7 | 16.7 | 12.2 | 12.2 | 12.6 | 11 | 20 | 16.1 | 18.9 | 17.2 | 13.9 | 12.2 | 2 | -1 | 6.5 | -2.6 | -0.6 | -6.1 | 8.9 | 3.9 | 5.2 | 3.1 | 11.1 | 6.7 | 11.1 | 7.8 | 14.4 | 7.8 | 7.8 | 6.1 | 12.2 | 9.4 | 10 | 6.7 | 20 | 19.4 | 6.1 | 2.8 | 3.9 | 1.7 | 13.2 | 11.5 | 15.4 | 7 | 13.9 | 6.1 | 11.1 | -1.1 | 8.9 | 7.2 | 12.8 | 5 | 6.7 | 1 | 25 | 7.2 | 8.9 | -4.7 | 10 | 7.8 | 12.1 | 0.2 | 8.5 | 0.7 | 8.7 | 4.3 | 16.1 | 6.1 | 15.6 | 11.7 | 7 | 4 | 13 | 0.4 | 12.2 | 10 | 13.9 | 11.1 | 8.9 | 4.7 | 11 | 4 | 18.9 | 2.8 | 15 | 11.1 | 18.3 | 9.4 | 23.3 | 18.4 | 15 | 8.9 | 15 | 2.8 | 19.4 | 15.6 | 23.9 | 1.7 | 16.1 | 9.4 | 19.4 | 18.3 | 25 | 12.8 | 5.6 | 1.7 | 11.7 | 1.1 | 10 | 2.2 | 12.2 | 10.6 | 8.3 | 2.8 | 6.7 | -0.6 | 15 | 7.2 | 13.3 | -6.1 | 21.1 | -3.6
7 | 0 | 7.8 | 6.7 | 18.3 | 17.2 | 20 | 16.7 | 5 | 0.6 | 23.5 | 11.9 | 12 | 11 | 18.3 | 13.9 | 18.3 | 16.7 | 18.3 | 13.9 | 13.3 | 11.1 | 17.8 | 15.3 | 8.3 | -0.6 | 17.2 | -4.4 | 25 | 23 | 24.4 | 20.6 | 26.7 | 22.8 | 19.4 | 12.8 | 20 | 16.1 | 17.8 | 11.7 | 26.1 | 19 | 7.8 | 4.2 | 14.5 | 8.5 | 6.1 | 0.6 | 17.8 | 16.7 | 13.3 | 13.3 | 12.8 | 11.1 | 19.4 | 16.1 | 18.9 | 17.1 | 13.9 | 12.2 | 2 | -1 | 6.1 | -3.3 | 0 | -5.6 | 8.3 | 4.4 | 5 | 2.8 | 11.1 | 6.1 | 9.8 | 7.3 | 14.2 | 7.3 | 6.3 | 4.5 | 12.2 | 7.8 | 10 | 7.8 | 20 | 19.4 | 6.7 | 3.3 | 3.9 | 1.7 | 12.8 | 11.1 | 15.6 | 7.2 | 12.2 | 6.1 | 9.1 | -0.7 | 8.5 | 6.5 | 12.2 | 5 | 5 | 0 | 23.9 | 3.9 | 7.8 | -5.6 | 8.9 | 7.2 | 11.7 | 0 | 8.3 | 0.6 | 8.3 | 4.4 | 16.7 | 6.1 | 15 | 12 | 7 | 4 | 11.1 | 0.6 | 12.8 | 10.6 | 13.3 | 11.1 | 8.3 | 5 | 11 | 4 | 16.7 | 2.2 | 16.1 | 10.6 | 17.6 | 9 | 22.2 | 17.8 | 13.3 | 8.3 | 12.2 | 2.8 | 18.7 | 15.4 | 23.3 | 1.7 | 15.2 | 10.4 | 18.3 | 17.8 | 24.1 | 14.2 | 5.6 | 2.2 | 10.6 | 1.1 | 7.8 | 1.7 | 11.7 | 10.6 | 6.1 | 1.7 | 6.1 | -0.6 | 13.9 | 6.7 | 13.9 | -6.7 | 21.1 | -4.3
7 | 0 | 7.8 | 6.7 | 18.3 | 16.7 | 20.6 | 16.7 | 4.4 | 0.6 | 21.7 | 12.2 | 12 | 11 | 17.2 | 13.9 | 18.3 | 16.1 | 18.9 | 13.9 | 13.5 | 11.4 | 17.2 | 15.3 | 6.7 | -2.2 | 16.7 | -6.7 | 24 | 23 | 24 | 19.5 | 27.1 | 22.7 | 19 | 13.2 | 20.6 | 15 | 16.7 | 11.7 | 26.1 | 18.9 | 7.2 | 4 | 12.8 | 7.8 | 5.6 | 0 | 17.8 | 16.3 | 14.4 | 13.9 | 12.6 | 10.9 | 19.4 | 15.6 | 18.9 | 16.9 | 13.3 | 12.8 | 2 | -1 | 5.7 | -3.1 | -1.1 | -4.4 | 7.8 | 4.4 | 5 | 3.2 | 10.6 | 3.9 | 8.5 | 6.8 | 14.1 | 7.2 | 4.8 | 2.8 | 11.7 | 7.2 | 8.9 | 7.2 | 19.4 | 18.9 | 5.6 | 2.8 | 3.3 | 1.7 | 12.2 | 11.1 | 15.6 | 7.4 | 11.7 | 5.6 | 7 | -0.6 | 8.2 | 5.9 | 12.2 | 5 | 4.4 | 0 | 22.8 | 4.4 | 5.6 | -4 | 9.4 | 7.2 | 11.1 | 0.2 | 7.9 | 0.6 | 7.9 | 4.3 | 16.7 | 7.2 | 14.5 | 12.2 | 6 | 4 | 10.7 | 0.4 | 11.7 | 10 | 12.2 | 10.6 | 8.7 | 5.3 | 11 | 3 | 15.6 | 2.8 | 17.8 | 8.3 | 16.8 | 8.8 | 20.9 | 17.3 | 11.7 | 8.3 | 11.7 | 2.8 | 17.9 | 15.2 | 22.8 | 1.7 | 14.2 | 11 | 17.2 | 16.7 | 23.1 | 15.2 | 5 | 1.7 | 7.8 | 1.7 | 7.2 | 1.1 | 10.6 | 10 | 5 | 1.1 | 6.1 | -0.6 | 12.8 | 5.6 | 11.1 | -4.4 | 21.1 | -5
8 | 1 | 7.8 | 6.7 | 17.8 | 16.7 | 20.6 | 16.1 | 3.9 | 0 | 21.5 | 11.8 | 12 | 11 | 17.8 | 13.3 | 18.3 | 16.1 | 18.3 | 13.9 | 13.7 | 11.6 | 17.2 | 15.2 | 6.1 | -2.2 | 12.8 | -4.4 | 24 | 23 | 23.7 | 18.4 | 27.4 | 22.8 | 18.7 | 13.6 | 20 | 16.1 | 15.6 | 12.2 | 25.9 | 18.8 | 6.7 | 3.9 | 11.7 | 7.4 | 4.4 | -0.6 | 17.8 | 16 | 14.4 | 13.3 | 12.4 | 10.3 | 18.3 | 16.1 | 18.9 | 16.7 | 13.3 | 12.8 | 2 | -2 | 5.4 | -2.9 | -2.2 | -5.6 | 6.7 | 3.3 | 5 | 3.7 | 10 | 2.2 | 7.2 | 6.1 | 13.9 | 6.7 | 3.3 | 1.1 | 11.1 | 6.7 | 9.4 | 8.3 | 18.9 | 18.3 | 5.6 | 3.3 | 3.3 | 1.1 | 11.7 | 11.3 | 15.6 | 7.4 | 10.6 | 5.6 | 5 | -1.1 | 7.8 | 5 | 10 | 6.1 | 3.9 | 0 | 21.7 | 5 | 3.3 | -3.7 | 8.3 | 6.1 | 10.6 | 0.6 | 7.6 | 0.5 | 7.6 | 4.6 | 14.4 | 11.7 | 13.9 | 12.2 | 4 | 3 | 10.4 | 0.4 | 10 | 9.4 | 11.7 | 10 | 9 | 5.6 | 11 | 3 | 13.3 | 4.4 | 17.8 | 8.3 | 16.1 | 8.3 | 19.6 | 16.7 | 11.1 | 7.8 | 11.1 | 2.2 | 17.2 | 15 | 22.2 | 1.1 | 13.3 | 11.7 | 17.2 | 16.1 | 22.2 | 16.1 | 4.4 | 1.1 | 6.7 | 1.1 | 7.8 | 1.1 | 10 | 8.9 | 5.6 | 1.7 | 5.6 | 0 | 11.7 | 5.6 | 10.6 | -3.9 | 20.9 | -4.5
8 | 2 | 7.2 | 6.7 | 17.8 | 17.2 | 20 | 16.1 | 3.9 | 0.6 | 21.3 | 11.7 | 11 | 11 | 17.8 | 13.9 | 18.3 | 15.6 | 18.3 | 13.9 | 13.9 | 11.7 | 17.2 | 15.2 | 5.6 | -2.8 | 11.1 | -5 | 24 | 23 | 23.3 | 17.2 | 27.8 | 22.8 | 18.3 | 13.9 | 20.6 | 15.6 | 13.9 | 12.2 | 25.8 | 18.5 | 5.9 | 3.4 | 10.5 | 6.7 | 3.3 | -0.6 | 17.8 | 15.6 | 14.4 | 13.3 | 12.2 | 10 | 18.3 | 16.1 | 18.2 | 16.7 | 13.3 | 12.8 | 2 | -2 | 5 | -2.8 | -3.3 | -6.1 | 5.6 | 3.3 | 5 | 3.9 | 9.4 | 0.6 | 7.2 | 6.3 | 13.5 | 6.4 | 2.8 | 0.7 | 11.1 | 7.8 | 9.4 | 7.8 | 18.9 | 18.3 | 6.1 | 3.3 | 2.8 | 1.1 | 11.1 | 11.1 | 15.6 | 7.2 | 10 | 5.6 | 3.5 | -1.3 | 7.6 | 4.9 | 10.6 | 4.4 | 3.3 | 0 | 20.6 | 6.1 | 1.1 | -4.4 | 6.7 | 4.4 | 10 | 0.6 | 7.2 | 0.6 | 7.2 | 4.4 | 12.2 | 10.6 | 13.5 | 12.1 | 3 | 2 | 10 | 0 | 9.4 | 8.9 | 8.9 | 8.3 | 9.4 | 6.1 | 11 | 3 | 10.6 | 5 | 16.7 | 9.4 | 15.2 | 7.8 | 18.3 | 16.1 | 9.4 | 7.8 | 10.6 | 1.7 | 16.8 | 14.8 | 19.4 | 0 | 12.8 | 11.6 | 16.7 | 16.1 | 21.1 | 16.1 | 3.3 | 0 | 3.9 | -1.7 | 6.1 | 1.7 | 10.6 | 9.4 | 5 | 3.3 | 5 | 0 | 10.6 | 6.7 | 8.9 | -4.4 | 20.8 | -3.9
8 | 2 | 7.2 | 6.7 | 18.9 | 17.8 | 18.9 | 15 | 3.9 | 0 | 21.1 | 11.1 | 11 | 10 | 18.3 | 13.9 | 18.3 | 15.6 | 17.2 | 15 | 13.7 | 12 | 16.7 | 15.2 | 5 | -2.8 | 10.6 | -5.6 | 24 | 23 | 22 | 15.2 | 27.8 | 22.7 | 17.6 | 14.1 | 20 | 15 | 12.8 | 11.1 | 25.6 | 18.3 | 5.2 | 3.2 | 9.4 | 6.1 | 2.2 | -1.1 | 16.1 | 14.5 | 15 | 13.9 | 12 | 9.9 | 17.8 | 16.1 | 17.4 | 16.8 | 13.3 | 12.8 | 2 | -1 | 4.6 | -2.6 | -2.8 | -5.6 | 5.6 | 2.8 | 4.6 | 3.6 | 9.4 | 2.8 | 7.2 | 6.5 | 13.2 | 5.9 | 2.2 | 0 | 11.7 | 8.3 | 10 | 7.8 | 18.3 | 18.3 | 6.1 | 3.3 | 2.2 | 1.1 | 11.3 | 11.3 | 15 | 6.8 | 9.4 | 5.6 | 2.1 | -1.8 | 7.4 | 4.7 | 10 | 4.4 | 2.9 | -0.3 | 20 | 7.2 | 0.5 | -3.8 | 7.2 | 5 | 9.6 | 1.2 | 6.8 | 0.4 | 6.5 | 3.8 | 11.1 | 8.9 | 13.2 | 12 | 3 | 1 | 8.9 | 0.6 | 10 | 9.4 | 10.6 | 9.4 | 9.6 | 6.3 | 10 | 3 | 10.6 | 5 | 14.4 | 9.4 | 14.2 | 7.3 | 18.1 | 15.9 | 9.4 | 7.2 | 10.6 | 1.7 | 16.5 | 14.7 | 18.3 | -1.7 | 12.2 | 11.3 | 16.7 | 16.1 | 20 | 16.3 | 3.3 | 0 | 4.4 | 0 | 6.1 | 1.7 | 9.4 | 8.9 | 5.6 | 2.8 | 5 | 0.6 | 9.4 | 7.2 | 8.3 | -5.6 | 20.6 | -5
7 | 2 | 7.2 | 6.1 | 18.9 | 17.8 | 17.8 | 13.3 | 5 | -1.7 | 20 | 11.5 | 9 | 8 | 17.8 | 13.9 | 17.8 | 15.6 | 16.7 | 15 | 13.5 | 12.1 | 16.1 | 15.1 | 4.4 | -2.8 | 11.7 | -6.7 | 24 | 23 | 20.7 | 12.9 | 27.8 | 22.7 | 16.8 | 14.3 | 18.9 | 15 | 12.2 | 10.6 | 25.6 | 18.6 | 4.4 | 2.8 | 9.2 | 6 | 1.7 | -1.1 | 14.5 | 13.4 | 15.6 | 14.4 | 11.9 | 10.2 | 17.2 | 15.6 | 16.7 | 16.7 | 13.9 | 12.8 | 2 | -1 | 4.3 | -2.4 | -2.8 | -5 | 5 | 2.8 | 4.3 | 3.3 | 8.9 | 2.2 | 7.2 | 6.7 | 12.8 | 5.6 | 1.7 | -0.6 | 11.7 | 8.3 | 10 | 6.7 | 19.4 | 18.9 | 5.6 | 3.3 | 2.2 | 1.1 | 11.5 | 11.5 | 14.5 | 6.1 | 8.3 | 5.6 | 0.6 | -2.8 | 7.2 | 4.4 | 10 | 6.1 | 2.6 | -0.6 | 19.4 | 7.8 | 0 | -3.9 | 6.7 | 4.4 | 9.3 | 1.7 | 6.5 | 0.2 | 5.7 | 2.9 | 11.1 | 8.9 | 12.8 | 11.7 | 4 | 1 | 7.8 | 1 | 9.4 | 8.9 | 10.6 | 9.4 | 9.8 | 6.9 | 9 | 3 | 9.4 | 5 | 13.3 | 10 | 13.3 | 6.7 | 18 | 15.8 | 9.4 | 7.8 | 11.1 | 1.1 | 16.1 | 14.4 | 18.3 | -1.1 | 11.7 | 11.1 | 16.7 | 15 | 18.9 | 16.1 | 3.3 | 0 | 3.3 | 0 | 6.7 | 1.7 | 10 | 10 | 4.4 | 3.3 | 5.6 | 0 | 8.9 | 7.8 | 10.6 | -6.7 | 19.3 | -4.3
7 | 3 | 7.2 | 6.1 | 19.4 | 17.8 | 16.7 | 12.8 | 3.3 | -2.2 | 18.9 | 11.5 | 9 | 8 | 17.8 | 14.4 | 17.8 | 15.6 | 17.2 | 15.6 | 13.3 | 12.2 | 16.7 | 15 | 4.4 | -2.8 | 10.6 | -6.7 | 24 | 23 | 19.4 | 10.6 | 27.8 | 22.8 | 16.1 | 14.4 | 19.4 | 15 | 11.7 | 10 | 25.6 | 18.8 | 4.4 | 2.7 | 9.1 | 5.9 | 1.1 | -1.1 | 12.8 | 12.2 | 16.1 | 15 | 11.7 | 10 | 17.2 | 15.6 | 17.1 | 17 | 13.9 | 13.3 | 2 | -1 | 3.9 | -2.2 | -2.8 | -5 | 4.4 | 3.3 | 3.9 | 2.8 | 8.3 | 3.3 | 7 | 6.6 | 11.5 | 5.2 | 1.1 | -0.9 | 11.7 | 8.3 | 10 | 6.7 | 20.6 | 18.9 | 6.7 | 3.9 | 2.2 | 1.1 | 11.7 | 11.7 | 13.9 | 5.6 | 6.1 | 5.6 | 0 | -2.8 | 7.9 | 4.9 | 8.9 | 6.1 | 2.2 | -1.1 | 18.9 | 7.8 | -0.6 | -4.4 | 7.2 | 5.6 | 8.9 | 2.2 | 6.1 | 0 | 5 | 2.2 | 10.6 | 6.7 | 12.6 | 11.5 | 2 | 1 | 6.7 | 1.1 | 8.3 | 8.3 | 10.6 | 9.4 | 10 | 7.2 | 9 | 3 | 8.3 | 5 | 13.3 | 9.4 | 12.2 | 6.1 | 17.8 | 15.6 | 8.3 | 7.2 | 10 | 1.7 | 15.7 | 14.4 | 16.1 | -1.1 | 11.3 | 10.9 | 16.1 | 14.4 | 18.3 | 15.8 | 2.8 | -0.6 | 2.2 | 0 | 6.7 | 2.2 | 11.1 | 10.6 | 3.9 | 2.8 | 4.4 | -0.6 | 9.4 | 7.8 | 11.1 | -6.7 | 18 | -4.7
4 | 1 | 6.7 | 5.6 | 18.3 | 16.7 | 16.1 | 11.7 | 3.9 | -3.3 | 17.8 | 11.7 | 7 | 7 | 17.8 | 14.4 | 17.2 | 15.6 | 17.2 | 15 | 13.1 | 12.2 | 16.7 | 15 | 4.4 | -2.2 | 10 | -6.7 | 24 | 23 | 18.7 | 10 | 27.6 | 23 | 15.9 | 14.5 | 17.8 | 15.6 | 11.1 | 9.4 | 25.6 | 18.9 | 4.4 | 2.7 | 8.9 | 5.6 | 3.3 | 0.6 | 12.2 | 11.6 | 17.2 | 15.6 | 11.5 | 9.9 | 16.7 | 15 | 17.4 | 17.1 | 13.9 | 13.3 | 2 | -1 | 3.9 | -2.1 | -1.1 | -3.9 | 4.4 | 3.3 | 3.7 | 2.7 | 8.9 | 3.9 | 6.9 | 6.8 | 10.2 | 5 | 0.6 | -1 | 11.7 | 8.3 | 10 | 6.7 | 20 | 18.9 | 6.1 | 3.9 | 1.1 | 0.6 | 12.1 | 12 | 14.1 | 6 | 7.2 | 5.6 | -0.5 | -3.5 | 8.7 | 5.3 | 8.3 | 6.1 | 2.8 | -0.6 | 17.8 | 8.3 | -1 | -4.3 | 6.7 | 4.4 | 9.3 | 2.4 | 5.9 | -0.3 | 4.8 | 2 | 8.3 | 4.4 | 12.4 | 11.3 | 1 | 0 | 6.7 | 1.6 | 7.2 | 7.2 | 11.1 | 9.4 | 10.2 | 7.3 | 10 | 4 | 7.2 | 4.4 | 12.2 | 10 | 11.1 | 5.7 | 17.4 | 15.4 | 7.2 | 6.1 | 9.4 | 1.7 | 15.4 | 14.6 | 13.9 | -1.1 | 11 | 10.9 | 15.6 | 13.9 | 17.8 | 15.5 | 2.2 | -1.1 | 1.1 | -0.6 | 6.7 | 2.2 | 11.1 | 11.1 | 3.3 | 2.8 | 4.4 | 0 | 8.9 | 7.2 | 11.1 | -7.2 | 16.7 | -5.6
2 | 0 | 6.7 | 5.6 | 16.7 | 14.4 | 15.6 | 10.6 | 1.7 | -3.3 | 18.5 | 11.6 | 8 | 8 | 17.8 | 14.4 | 16.7 | 15.6 | 16.7 | 14.4 | 13 | 12.2 | 16.7 | 15 | 3.9 | -2.2 | 9.4 | -6.7 | 24 | 23 | 17.9 | 9 | 27.4 | 23 | 15.8 | 14.5 | 17.8 | 15.6 | 11.7 | 8.3 | 25.6 | 19.3 | 4.4 | 2.8 | 9.8 | 6 | 3.9 | 0 | 11.7 | 11.1 | 17.8 | 16.1 | 11.3 | 9.8 | 16.7 | 15 | 17.8 | 17.2 | 13.9 | 12.8 | 2 | 0 | 3.9 | -1.9 | -2.2 | -4.4 | 4.4 | 3.9 | 3.5 | 2.5 | 8.9 | 4.4 | 6.7 | 6.7 | 8.9 | 4.4 | 0 | -1.7 | 10.6 | 8.3 | 10 | 7.2 | 20.6 | 18.9 | 5.6 | 3.9 | 1.1 | 0.6 | 12.4 | 12 | 14.2 | 6.3 | 6.1 | 5.6 | -1.1 | -4.4 | 9.4 | 5.6 | 8.3 | 6.1 | 3.3 | -0.3 | 17.8 | 8.9 | -1.3 | -4.4 | 6.7 | 5 | 9.6 | 2.2 | 5.8 | -0.4 | 4.6 | 1.8 | 7.2 | 4.4 | 12.2 | 11.1 | 1 | 0 | 6.7 | 2 | 8.9 | 8.9 | 12.2 | 10.6 | 10.4 | 7.3 | 11 | 6 | 7.2 | 4.4 | 12.2 | 10 | 10 | 5 | 17.1 | 15.3 | 6.7 | 5.6 | 9.4 | 1.7 | 15 | 14.4 | 13.9 | 0.6 | 10.6 | 10.6 | 15 | 13.9 | 17.2 | 15 | 2.8 | -0.6 | 0 | -0.6 | 6.1 | 2.2 | 11.7 | 11.7 | 2.8 | 2.8 | 4.4 | 0 | 8.9 | 6.1 | 10 | -6.7 | 17.2 | -4.7
2 | 0 | 6.1 | 5.6 | 16.7 | 13.3 | 15 | 10.6 | 1.1 | -3.3 | 19.3 | 11.4 | 11 | 11 | 18.3 | 13.9 | 17.8 | 16.1 | 16.7 | 14.4 | 12.8 | 12.2 | 16.7 | 15 | 3.9 | -2.2 | 10 | -5.6 | 24 | 23 | 17.2 | 8.3 | 27.2 | 23.3 | 15.6 | 14.4 | 18.3 | 15.6 | 11.1 | 7.8 | 25.6 | 19.3 | 7 | 5 | 10.8 | 6.6 | 4.4 | 0.6 | 11.1 | 10.6 | 17.8 | 16.1 | 11.1 | 9.4 | 17.2 | 15.6 | 19.8 | 18.1 | 15 | 13.9 | 1 | -1 | 3.9 | -1.7 | -0.6 | -3.3 | 5 | 3.9 | 3.3 | 2.2 | 9.4 | 5 | 8.5 | 7.6 | 11.5 | 5.6 | 2 | -0.7 | 11.1 | 8.9 | 10.6 | 6.1 | 20.6 | 18.9 | 6.7 | 3.9 | 1.7 | 0.6 | 12.8 | 12.2 | 14.4 | 6.7 | 6.7 | 5.6 | 1.5 | -2.6 | 11.3 | 7.1 | 8.9 | 6.1 | 3.9 | 0 | 18.9 | 6.1 | -1.7 | -5 | 8.3 | 6.1 | 10 | 2.2 | 5.6 | -1.1 | 4.4 | 1.7 | 6.7 | 4.4 | 14.1 | 12 | 2 | 0 | 6.7 | 2.2 | 10 | 9.4 | 12.2 | 11.1 | 10.6 | 7.2 | 11 | 6 | 7.8 | 5 | 12.2 | 10.6 | 11.5 | 6 | 16.7 | 15 | 7.8 | 6.1 | 8.9 | 1.7 | 18.3 | 15.8 | 14.4 | 2.2 | 12.3 | 12 | 15 | 13.9 | 18.9 | 15.8 | 2.8 | -0.6 | 1.1 | 0 | 6.7 | 2.8 | 11.7 | 11.1 | 5 | 4.4 | 4.4 | 0.6 | 8.3 | 5.6 | 10.6 | -5 | 17.8 | -3.7
6 | 2 | 6.1 | 5.6 | 16.7 | 13.3 | 14.4 | 10 | 6.1 | 3.9 | 20 | 11.1 | 11 | 11 | 19.4 | 14.4 | 20 | 16.1 | 17.2 | 14.4 | 13.2 | 12.1 | 17.8 | 15 | 3.9 | -1.7 | 14.4 | -5.6 | 26 | 23 | 18.7 | 9.8 | 28.3 | 23.2 | 18.4 | 14.9 | 22.2 | 17.2 | 12.2 | 7.8 | 25.6 | 19.4 | 9.6 | 7.2 | 11.7 | 6.7 | 6.1 | 1.1 | 11.7 | 11.1 | 18.3 | 16.1 | 11.8 | 9.2 | 20.6 | 18.3 | 21.9 | 18.9 | 16.1 | 12.8 | 2 | -2 | 5.6 | -1 | 3.9 | -0.6 | 5.6 | 4.4 | 4.1 | 2.3 | 8.3 | 6.1 | 10.4 | 8.7 | 14.1 | 6.7 | 4.1 | 0 | 12.8 | 9.4 | 10.6 | 7.2 | 20 | 18.3 | 6.7 | 5 | 1.7 | 1.1 | 14.3 | 13 | 15.5 | 7.1 | 10.6 | 6.1 | 4.1 | -1.5 | 13.1 | 8.6 | 9.4 | 6.1 | 8 | 1.6 | 21.7 | 8.3 | 3.3 | -2.7 | 11.1 | 8.9 | 11.3 | 2.9 | 6.3 | -0.6 | 6.5 | 2.9 | 7.2 | 4.4 | 15.9 | 12.7 | 5 | 1 | 11.1 | 4.1 | 12.2 | 10.6 | 13.9 | 11.7 | 11.1 | 7.1 | 11 | 7 | 11.7 | 7.2 | 15.6 | 10.6 | 12.9 | 6.7 | 18.4 | 15.7 | 12.2 | 10 | 11.1 | 2.2 | 21.7 | 16.9 | 16.1 | 2.8 | 13.9 | 13.1 | 17.8 | 15 | 20.5 | 16.6 | 6.1 | 1.7 | 7.8 | 0 | 8.3 | 3.3 | 11.7 | 11.7 | 9.4 | 5.6 | 5 | -0.6 | 10 | 5.6 | 13.9 | -3.9 | 18.3 | -3.9
11 | 5 | 6.1 | 5.6 | 17.8 | 13.3 | 15.6 | 9.4 | 11.1 | -2.2 | 22.6 | 11.4 | 12 | 11 | 20.6 | 13.9 | 21.1 | 16.1 | 17.8 | 14.4 | 13.5 | 11.9 | 18.9 | 15.6 | 5 | -0.6 | 16.1 | -6.1 | 28 | 22 | 20.2 | 11.5 | 29.5 | 23.5 | 21.1 | 14.8 | 25.6 | 17.2 | 15 | 7.8 | 26.7 | 19.8 | 12.2 | 9.4 | 14.3 | 7.4 | 7.8 | 1.1 | 12.2 | 11.6 | 18.9 | 16.1 | 12.6 | 8.9 | 23.9 | 17.8 | 23.9 | 19.4 | 16.7 | 12.8 | 2 | -3 | 7.2 | -0.7 | 6.7 | -1.7 | 6.7 | 4.4 | 4.8 | 2.3 | 8.3 | 6.1 | 12.2 | 9.4 | 16.7 | 7.2 | 6.1 | 0.6 | 15.6 | 10 | 10 | 8.9 | 20 | 17.8 | 7.2 | 5 | 1.1 | 0.6 | 15.7 | 13.7 | 16.7 | 7.1 | 13.9 | 7.2 | 6.7 | -0.6 | 15 | 10 | 11.1 | 6.1 | 12 | 2.7 | 22.8 | 7.8 | 8.3 | -1.6 | 15.6 | 9.4 | 12.6 | 3 | 7.1 | -0.1 | 8.5 | 4.3 | 8.9 | 3.3 | 17.8 | 13.3 | 8 | 1 | 15.6 | 5.2 | 14.4 | 9.4 | 17.2 | 13.3 | 11.7 | 7.1 | 12 | 7 | 15 | 7.2 | 18.3 | 9.4 | 14.4 | 7.8 | 20 | 15.9 | 17.2 | 10 | 15.6 | 3.3 | 25 | 17.2 | 17.8 | 3.3 | 15.6 | 14.4 | 21.1 | 16.1 | 22.2 | 17.2 | 10 | 2.2 | 11.1 | 0 | 10.6 | 3.9 | 11.7 | 11.7 | 11.1 | 6.1 | 6.7 | -1.1 | 10.6 | 3.9 | 6.7 | -0.6 | 19.6 | -3.5
15 | 3 | 6.1 | 5.6 | 17.2 | 13.9 | 15.6 | 9.4 | 13.9 | -1.7 | 25.2 | 11.4 | 12 | 11 | 21.7 | 13.9 | 21.1 | 16.1 | 18.3 | 13.9 | 13.9 | 11.7 | 18.3 | 16.7 | 6.7 | 1.1 | 18.3 | -5.6 | 29 | 22 | 21.7 | 12.8 | 30.6 | 23.3 | 23.9 | 13.9 | 26.7 | 16.1 | 17.8 | 6.1 | 27.8 | 19.9 | 14.4 | 9.9 | 16.8 | 7.5 | 8.3 | 1.1 | 12.8 | 12.2 | 21.1 | 15.6 | 13.3 | 8.3 | 26.1 | 17.8 | 25 | 19.6 | 17.2 | 13.9 | 2 | -2 | 8.9 | -0.6 | 7.2 | -1.1 | 8.3 | 3.9 | 5.6 | 2.2 | 8.9 | 6.1 | 15.4 | 10.4 | 18.7 | 7.8 | 7.8 | 1 | 18.3 | 10 | 10 | 9.4 | 23.3 | 17.8 | 7.2 | 4.4 | 0.6 | -0.6 | 17.2 | 14.4 | 17.8 | 7.2 | 16.7 | 6.7 | 10.4 | 0.7 | 16.9 | 10.5 | 14.4 | 6.7 | 16.1 | 2.8 | 23.3 | 6.7 | 13.3 | -2.2 | 17.8 | 10 | 13.9 | 3.3 | 7.8 | 0 | 10.6 | 5.6 | 10 | 2.8 | 20.9 | 12.9 | 9 | 1 | 20 | 5 | 16.7 | 9.4 | 18.9 | 13.9 | 12.2 | 6.7 | 14 | 7 | 17.8 | 6.1 | 21.7 | 7.8 | 16.6 | 8.8 | 21.7 | 16.1 | 21.1 | 7.2 | 18.9 | 4.4 | 25.9 | 17.3 | 18.3 | 3.9 | 18 | 15.1 | 24.4 | 15.6 | 24.6 | 17.6 | 11.7 | 1.1 | 13.3 | -0.6 | 11.7 | 5 | 12.2 | 12.2 | 12.8 | 6.1 | 6.7 | -1.1 | 11.1 | 2.8 | 7.2 | -0.6 | 20.9 | -3.8
18 | 5 | 6.1 | 5.6 | 16.7 | 14.4 | 16.7 | 9.4 | 15.6 | -2.2 | 27.8 | 10.6 | 12 | 12 | 22.8 | 13.3 | 21.7 | 16.7 | 20 | 12.8 | 14.1 | 11.8 | 21.1 | 15 | 7.2 | 0 | 21.1 | -5.6 | 29 | 22 | 22.2 | 12.8 | 30.6 | 23 | 25.6 | 14.1 | 27.2 | 16.7 | 18.9 | 1.7 | 28.9 | 20 | 16.7 | 10.1 | 19.4 | 7.2 | 8.9 | -0.6 | 14.6 | 12.3 | 21.7 | 13.9 | 13.7 | 8.2 | 26.7 | 16.7 | 26.1 | 19.5 | 16.7 | 14.4 | 2 | -2 | 10 | -0.2 | 10 | -0.6 | 9.4 | 3.9 | 5.8 | 2.3 | 9.4 | 5.6 | 18.5 | 10.6 | 20.8 | 8.5 | 9.4 | 0.8 | 19.4 | 10.6 | 10 | 10 | 22.2 | 16.7 | 7.2 | 4.4 | 0.6 | -0.6 | 17.6 | 14.7 | 18 | 7.5 | 17.8 | 6.1 | 14.1 | 1.4 | 18.7 | 11.1 | 18.3 | 6.1 | 17.6 | 2 | 25 | 6.7 | 15.9 | -1.1 | 20 | 10.6 | 15.4 | 3.9 | 8.9 | 0.1 | 12.3 | 5.9 | 8.9 | 1.7 | 24.1 | 11.5 | 11 | 3 | 22.6 | 5.5 | 17.2 | 10 | 19.4 | 13.9 | 12.4 | 6.5 | 16 | 7 | 18.9 | 4.4 | 22.2 | 3.9 | 18.9 | 9.7 | 23.7 | 17.5 | 22.2 | 5.6 | 21.7 | 4.4 | 26.9 | 17.4 | 20 | 3.3 | 20.4 | 15.6 | 25.6 | 15.6 | 27 | 17.5 | 13.3 | 0.6 | 13.3 | -0.6 | 12.2 | 5 | 12.2 | 11.7 | 13.9 | 7.2 | 7.8 | -1.1 | 12.8 | 2.8 | 8.3 | -0.6 | 22.2 | -5
21 | 4 | 6.7 | 5.6 | 18.9 | 14.4 | 16.7 | 8.9 | 16.7 | -2.2 | 29.5 | 9.6 | 12 | 12 | 22.8 | 12.8 | 21.7 | 17.2 | 20 | 11.1 | 14.2 | 11.7 | 21.1 | 15 | 6.7 | -0.6 | 22.8 | -5.6 | 29 | 22 | 22.8 | 12.5 | 30.6 | 23 | 27.2 | 13.6 | 27.8 | 16.7 | 20 | 2.2 | 29.5 | 19.8 | 18.9 | 10 | 20.7 | 7.7 | 10 | 0 | 16.5 | 12.1 | 23.3 | 11.1 | 14 | 7.6 | 28.3 | 20 | 27.2 | 19.4 | 20 | 15.6 | 3 | -3 | 11.1 | -0.3 | 11.1 | -0.6 | 10 | 1.7 | 5.9 | 2.2 | 9.4 | 5.6 | 21.7 | 10.6 | 22.8 | 8.3 | 11.1 | 0.6 | 21.7 | 10.6 | 10 | 10 | 22.2 | 16.7 | 10 | 3.9 | 0.6 | -0.6 | 17.9 | 14.8 | 18.1 | 7.6 | 17.2 | 6.1 | 17.8 | 1.1 | 20.6 | 11.1 | 18.9 | 6.7 | 19.1 | 1.1 | 26.1 | 5.6 | 18.5 | -0.7 | 19.4 | 10.6 | 16.8 | 4.2 | 10 | 0.3 | 13.9 | 6.1 | 10 | 2.2 | 27.2 | 8.3 | 11 | 3 | 25.2 | 5.9 | 18.9 | 10 | 21.1 | 14.4 | 12.6 | 6 | 17 | 7 | 20 | 3.3 | 22.8 | 3.9 | 21.1 | 10.6 | 25.8 | 18.7 | 23.3 | 6.1 | 23.9 | 4.4 | 27.8 | 17.2 | 21.7 | 3.3 | 22.8 | 15.6 | 26.7 | 16.1 | 29.4 | 17.2 | 14.4 | -0.6 | 15.6 | -1.1 | 12.2 | 2.2 | 12.8 | 12.2 | 17.8 | 6.7 | 9.4 | -0.6 | 13.9 | 3.3 | 10.6 | -0.6 | 22.2 | -4.2
22 | 4 | 6.7 | 5.6 | 19.4 | 14.4 | 17.2 | 8.9 | 16.7 | -2.2 | 31.1 | 8.8 | 12 | 12 | 24.4 | 11.7 | 22.2 | 17.2 | 20 | 8.9 | 14.4 | 11.7 | 21.1 | 13.9 | 7.2 | -1.1 | 25 | -5.6 | 29 | 22 | 23.3 | 12.2 | 30.6 | 22.8 | 28.9 | 13.3 | 27.8 | 16.1 | 21.1 | 3.3 | 30 | 19.4 | 19.1 | 9.6 | 22 | 7.8 | 11.7 | 0 | 18.3 | 11.7 | 23.3 | 9.4 | 14.4 | 7.2 | 27.8 | 20.6 | 27.4 | 20 | 20 | 17.2 | 3 | -3 | 12.2 | -0.6 | 11.7 | 1.7 | 10 | 0.6 | 6.1 | 2.2 | 8.9 | 5 | 22.4 | 10.6 | 24.1 | 9.3 | 12.2 | 0.6 | 22.8 | 9.4 | 10.6 | 10.6 | 22.2 | 16.7 | 12.2 | 1.1 | 0.6 | -0.6 | 18.3 | 15 | 18.3 | 7.8 | 18.9 | 5.6 | 18.3 | 0.4 | 21.7 | 11.2 | 20.6 | 5 | 20.6 | -0.6 | 26.7 | 5.6 | 21.1 | -0.6 | 20 | 11.1 | 18.3 | 4.4 | 11.1 | 0 | 15.6 | 6.1 | 11.1 | 2.2 | 27.6 | 8 | 11 | 3 | 27.8 | 5.6 | 18.3 | 10.6 | 22.2 | 14.4 | 12.8 | 5.6 | 18 | 6 | 20.6 | 3.9 | 23.3 | 3.9 | 23 | 11.1 | 27.8 | 20 | 23.9 | 6.1 | 25.6 | 5 | 28.3 | 16.3 | 22.2 | 2.2 | 23.7 | 16.3 | 27.8 | 14.4 | 29.8 | 17.3 | 16.1 | -1.1 | 16.7 | -0.6 | 12.2 | 3.3 | 13.3 | 12.2 | 20.6 | 4.4 | 10.6 | -0.6 | 13.9 | 2.8 | 11.1 | -0.6 | 22.2 | -3.5
22 | 4 | 6.7 | 5.6 | 21.1 | 14.4 | 17.2 | 9.4 | 17.2 | -2.8 | 32.8 | 7.2 | 13 | 12 | 25 | 12.2 | 21.7 | 17.2 | 21.1 | 8.9 | 14.2 | 10.8 | 20.6 | 13.3 | 5 | -1.1 | 25.6 | -3.9 | 29 | 23 | 23.5 | 12.5 | 30.8 | 22.7 | 29.1 | 13.4 | 27.8 | 17.2 | 22.2 | 3.3 | 30.6 | 18.9 | 19.2 | 9.1 | 23.3 | 8.3 | 12.2 | 0 | 19.2 | 10.8 | 23.9 | 10 | 14.4 | 7.5 | 26.7 | 20 | 27.6 | 20.2 | 21.1 | 17.8 | 4 | -2 | 12 | -0.4 | 12.2 | 4.4 | 11.1 | 0.6 | 6.1 | 2.4 | 9.4 | 5.6 | 23.2 | 10.7 | 25.4 | 9.7 | 13.3 | 0 | 23.3 | 10.6 | 10.6 | 10.6 | 21.1 | 16.1 | 11.1 | -0.6 | 0 | 0 | 18.1 | 15.4 | 18.3 | 8 | 18.3 | 5.6 | 18.9 | -0.4 | 22.8 | 11.3 | 21.1 | 3.3 | 20.4 | -1.2 | 27.2 | 3.9 | 20.9 | -0.4 | 19.4 | 11.1 | 18.7 | 4.5 | 11.5 | 0.3 | 16.1 | 7.4 | 12.2 | 2.8 | 27.9 | 7.8 | 11 | 4 | 28.3 | 4.6 | 19.4 | 11.1 | 21.7 | 15 | 12.8 | 6.2 | 18 | 7 | 21.1 | 3.3 | 23.3 | 4.4 | 24.8 | 11.4 | 28.3 | 19 | 25 | 7.2 | 26.7 | 5.6 | 28.9 | 15.5 | 23.3 | 2.2 | 24.7 | 17.2 | 27.8 | 15 | 30.2 | 17.7 | 16.7 | 1.1 | 16.7 | -0.6 | 13.3 | 1.7 | 14.4 | 12.2 | 21.1 | 3.3 | 11.7 | 0 | 14.4 | 2.8 | 10.6 | -0.6 | 22.2 | -3.9
22 | 4 | 7.2 | 6.1 | 21.1 | 13.9 | 16.7 | 8.9 | 17.2 | -1.7 | 32.6 | 6.8 | 13 | 12 | 25.6 | 11.7 | 21.7 | 17.2 | 22.2 | 8.9 | 14.1 | 10 | 20 | 12.8 | 4.4 | -1.7 | 26.7 | -3.3 | 29 | 23 | 23.7 | 12.7 | 30.9 | 22.8 | 29.2 | 13.1 | 27.8 | 16.7 | 22.8 | 3.3 | 29.3 | 19.3 | 19.4 | 8.9 | 23.7 | 8.2 | 12.2 | -0.6 | 20.2 | 9.8 | 24.4 | 8.3 | 14.4 | 7.7 | 26.7 | 20.6 | 27.8 | 20.6 | 21.7 | 16.1 | 4 | -2 | 11.9 | -0.8 | 11.7 | 3.9 | 10.6 | 0 | 6.1 | 2.6 | 9.4 | 5.6 | 23.9 | 10.6 | 26.7 | 10.6 | 14.4 | -0.6 | 23.3 | 10 | 10.6 | 10.6 | 20.6 | 15.6 | 11.1 | -0.6 | 0 | -0.6 | 18 | 15.8 | 18.3 | 8 | 17.8 | 5 | 19.4 | -1.7 | 23.9 | 11.1 | 21.7 | 1.7 | 20.2 | -2.5 | 27.2 | 2.8 | 20.8 | 0 | 19.4 | 11.7 | 19 | 4.4 | 11.8 | 0.5 | 16.7 | 8.7 | 13.3 | 3.3 | 28.3 | 7.8 | 11 | 4 | 28.9 | 4.4 | 19.4 | 10.6 | 21.7 | 14.4 | 12.8 | 6.4 | 18 | 7 | 21.1 | 3.3 | 23.3 | 4.4 | 26.7 | 11.7 | 28.9 | 17.8 | 25 | 7.2 | 27.8 | 6.1 | 29.4 | 13.9 | 22.8 | 1.1 | 25.6 | 17.8 | 27.8 | 15 | 30.6 | 17.8 | 17.2 | 1.1 | 17.8 | -0.6 | 13.3 | 2.2 | 14.4 | 11.7 | 21.1 | 3.3 | 12.2 | 0 | 15.6 | 2.8 | 10 | -1.1 | 18.7 | 0.3
22 | 4 | 6.7 | 6.1 | 19.4 | 11.7 | 16.1 | 8.9 | 18.3 | -2.8 | 32.4 | 7.3 | 13 | 12 | 25.6 | 11.7 | 20 | 17.2 | 21.7 | 8.3 | 13.9 | 8.9 | 18.3 | 12.8 | 3.3 | -0.6 | 27.2 | -4.4 | 28 | 23 | 23.9 | 12.8 | 31.1 | 22.8 | 29.4 | 13.3 | 27.2 | 16.7 | 22.8 | 3.9 | 28 | 19.5 | 18.5 | 8.2 | 24 | 8.1 | 11.1 | 1.7 | 21.1 | 8.3 | 25 | 7.8 | 14.4 | 7.8 | 26.1 | 21.1 | 27.1 | 20.7 | 20.6 | 15 | 4 | -2 | 11.7 | -1.1 | 11.1 | 4.4 | 12.8 | -1.7 | 6.1 | 2.8 | 9.4 | 5 | 21.9 | 11 | 25.2 | 10.3 | 13.3 | -0.6 | 23.9 | 10.6 | 11.1 | 11.1 | 20.6 | 15 | 10 | -1.1 | 0 | -0.6 | 17.8 | 16.1 | 18.3 | 8.3 | 17.2 | 4.4 | 17.9 | -0.7 | 23 | 11.1 | 20 | 2.8 | 20 | -3.3 | 27.2 | 1.7 | 20.6 | 0 | 18.3 | 11.7 | 19.4 | 4.4 | 12.2 | 0.6 | 17.2 | 10 | 13.3 | 2.8 | 27.4 | 7.3 | 11 | 4 | 29.4 | 3.3 | 18.3 | 10 | 21.1 | 14.4 | 12.8 | 6.7 | 18 | 7 | 21.1 | 3.3 | 22.8 | 4.4 | 25.2 | 11.4 | 29.4 | 16.7 | 25 | 7.2 | 27.8 | 5.6 | 28.3 | 15.3 | 22.8 | 0.6 | 25 | 17.5 | 28.3 | 15.6 | 30.6 | 17.7 | 17.2 | 0 | 17.8 | -0.6 | 13.9 | 3.3 | 15 | 12.2 | 20.6 | 2.8 | 11.7 | 0 | 15 | 2.8 | 9.4 | -1.1 | 15.2 | 2
21 | 4 | 7.2 | 6.1 | 18.3 | 11.1 | 15.6 | 8.9 | 16.7 | -2.2 | 32.2 | 7.2 | 13 | 12 | 24.4 | 11.7 | 19.4 | 17.8 | 21.1 | 8.3 | 13.3 | 8.8 | 17.2 | 12.8 | 2.8 | 0 | 26.7 | -4.4 | 28 | 22 | 22.6 | 12.3 | 30 | 22.7 | 27.9 | 13.5 | 26.1 | 16.7 | 22.2 | 5 | 26.7 | 19.4 | 17.6 | 7.9 | 24.4 | 7.8 | 8.9 | 0.6 | 18.9 | 9.2 | 24.4 | 7.2 | 13.3 | 7.8 | 25.6 | 21.1 | 26.3 | 20.6 | 19.4 | 14.4 | 4 | -2 | 10.4 | -0.6 | 10 | 5.6 | 12.2 | -1.7 | 5.2 | 2.2 | 9.4 | 4.4 | 19.8 | 10.8 | 23.7 | 10.4 | 12.2 | -0.6 | 22.8 | 10.6 | 11.7 | 11.7 | 18.3 | 13.9 | 10 | -1.1 | -0.6 | -0.6 | 17.2 | 16.1 | 16.1 | 9.1 | 16.7 | 4.4 | 16.5 | -0.2 | 22 | 11.1 | 20 | 1.7 | 16.3 | -2.8 | 25.6 | 2.2 | 19.3 | -0.1 | 17.8 | 11.7 | 18.7 | 4.5 | 11.1 | 1.6 | 16.7 | 9.7 | 12.8 | 3.3 | 26.5 | 7.6 | 10 | 4 | 25.5 | 5.2 | 16.1 | 10 | 20 | 14.4 | 12.2 | 5.8 | 17 | 7 | 20 | 3.3 | 21.7 | 3.9 | 23.7 | 11.4 | 27 | 18.6 | 23.3 | 7.2 | 27.8 | 5.6 | 27.2 | 15.9 | 22.8 | 0.6 | 24.5 | 17 | 27.2 | 16.1 | 30.6 | 17.7 | 16.1 | 1.1 | 17.2 | -0.6 | 12.8 | 4.4 | 14.4 | 12.2 | 17.2 | 2.8 | 11.7 | 0 | 14.4 | 2.8 | 7.2 | -1.1 | 11.7 | 2.2
18 | 4 | 7.2 | 6.1 | 17.8 | 12.8 | 15.6 | 9.4 | 15.6 | -1.7 | 30.5 | 8.3 | 12 | 11 | 23.3 | 11.7 | 17.8 | 17.2 | 17.8 | 10 | 12.8 | 8.5 | 15 | 12.8 | 0.6 | 0 | 22.8 | -1.1 | 27 | 23 | 21.3 | 11.4 | 28.9 | 22.9 | 26.5 | 13.3 | 24.4 | 17.2 | 20.6 | 6.7 | 26.1 | 20 | 16.7 | 7.2 | 21.5 | 8.4 | 7.8 | 1.1 | 16.6 | 9.1 | 23.3 | 8.3 | 12.2 | 7.5 | 24.4 | 21.1 | 25.6 | 20.6 | 18.9 | 15 | 3 | -2 | 9.1 | -0.4 | 9.4 | 6.1 | 10.6 | -0.6 | 4.2 | 1.7 | 8.9 | 4.4 | 17.8 | 10.6 | 22.2 | 10 | 11.1 | -1.1 | 21.1 | 11.7 | 12.2 | 12.2 | 17.8 | 13.3 | 9.4 | -0.6 | -0.6 | -1.7 | 16.7 | 16.2 | 13.9 | 9.6 | 13.9 | 4.4 | 15 | 0 | 21.1 | 11.1 | 17.2 | 3.9 | 12.6 | -3.6 | 23.9 | 3.3 | 18 | 0.2 | 17.8 | 11.7 | 17.9 | 4.5 | 10 | 2.4 | 16.1 | 9.1 | 11.1 | 2.2 | 25.6 | 7.2 | 9 | 3 | 21.7 | 5.6 | 13.3 | 11.7 | 18.3 | 14.4 | 11.7 | 4.9 | 16 | 8 | 16.1 | 4.4 | 18.3 | 7.8 | 22.2 | 11.1 | 24.6 | 19.5 | 20 | 10.6 | 26.1 | 5.6 | 26.1 | 16.7 | 21.7 | 0 | 23.9 | 16.7 | 22.8 | 17.2 | 30.6 | 17.8 | 13.3 | 0.6 | 14.4 | -0.6 | 10.6 | 4.4 | 14.4 | 12.2 | 16.7 | 3.3 | 8.9 | 0.6 | 12.8 | 3.3 | 4.4 | -1.1 | 10.9 | 2.5
14 | 4 | 7.2 | 6.1 | 16.7 | 12.2 | 15.6 | 9.4 | 13.9 | -2.8 | 28.9 | 9.6 | 11 | 9 | 22.2 | 11.1 | 18.3 | 17.2 | 16.7 | 10.6 | 12.2 | 8.3 | 14.4 | 12.2 | 1.1 | 0.6 | 16.7 | -3.9 | 25 | 23 | 20 | 10.6 | 27.8 | 22.8 | 25 | 13.3 | 21.7 | 16.7 | 17.8 | 8.3 | 25.6 | 20.2 | 15.9 | 7.4 | 18.5 | 7.9 | 5.6 | 0.6 | 14.4 | 8.9 | 21.1 | 8.3 | 11.1 | 7.2 | 23.3 | 21.1 | 25 | 20.7 | 17.8 | 15 | 3 | -2 | 7.8 | -0.6 | 10 | 7.2 | 8.9 | 1.1 | 3.3 | 1.1 | 8.3 | 2.2 | 16.1 | 10.9 | 20 | 11 | 10 | -0.7 | 20 | 11.1 | 12.8 | 12.8 | 17.8 | 12.8 | 8.3 | 0 | -1.1 | -2.8 | 16.1 | 16.1 | 11.7 | 9.4 | 13.3 | 4.4 | 13.7 | 1 | 20.2 | 11.2 | 16.1 | 5 | 8.9 | -5 | 22.8 | 3.9 | 16.7 | 0 | 17.2 | 11.7 | 17.2 | 4.4 | 8.9 | 2.8 | 15.6 | 8.9 | 7.8 | 1.7 | 23.7 | 7 | 8 | 4 | 17.8 | 5 | 13.3 | 12.2 | 17.8 | 15 | 11.1 | 3.9 | 15 | 8 | 12.8 | 6.7 | 13.9 | 10.6 | 21.8 | 10.7 | 22.2 | 20 | 18.9 | 9.4 | 21.7 | 5 | 24.3 | 17.1 | 18.9 | 2.2 | 22.8 | 17.1 | 19.4 | 17.8 | 29.7 | 18.8 | 10 | 1.1 | 8.9 | 0 | 10 | 4.4 | 13.9 | 12.2 | 16.1 | 3.3 | 6.1 | 0.6 | 10.6 | -0.6 | 2.8 | -1.1 | 10.2 | 2.3
12 | 3 | 7.2 | 6.1 | 13.9 | 11.7 | 13.9 | 8.3 | 11.1 | -2.2 | 27.2 | 10 | 12 | 11 | 20.6 | 11.1 | 18.3 | 17.2 | 16.1 | 10.6 | 12.2 | 8.5 | 15 | 12.8 | 0 | -0.6 | 15 | -4.4 | 26 | 22 | 19.6 | 10.6 | 27.6 | 22.8 | 23.1 | 13.6 | 21.1 | 17.2 | 16.1 | 8.9 | 25 | 20.6 | 15.2 | 7.8 | 15.6 | 7.2 | 5.6 | 1.1 | 13.7 | 9.4 | 19.4 | 5.6 | 10.4 | 6.9 | 22.8 | 21.1 | 24.5 | 20.6 | 17.8 | 16.1 | 2 | -2 | 6.3 | -0.4 | 10.6 | 7.8 | 8.3 | 0.6 | 2.8 | 1 | 8.3 | 2.2 | 14.5 | 10.7 | 17.8 | 11.2 | 8.9 | -0.8 | 18.9 | 11.1 | 13.3 | 13.3 | 17.8 | 12.2 | 7.8 | -0.6 | -1.1 | -1.1 | 16.1 | 16.1 | 11.5 | 9.8 | 13.3 | 4.4 | 12.4 | 2 | 19.2 | 11.3 | 15 | 5 | 8 | -3.9 | 21.7 | 3.9 | 16.1 | 2.1 | 16.7 | 11.7 | 16.5 | 4.9 | 8.9 | 2.7 | 14.8 | 9 | 6.1 | 1.7 | 21.9 | 7 | 6 | 4 | 16.3 | 5.3 | 13.3 | 12.2 | 17.8 | 15 | 10.7 | 4.2 | 14 | 8 | 12.2 | 7.8 | 12.8 | 10 | 21.5 | 10.4 | 21.7 | 19.6 | 18.3 | 8.3 | 18.9 | 5 | 22.4 | 17.3 | 18.3 | 1.7 | 21.7 | 17.1 | 18.3 | 17.2 | 28.7 | 19.9 | 8.9 | 3.3 | 8.3 | 0 | 7.8 | 4.4 | 13.9 | 12.2 | 16.1 | 3.3 | 5 | 0 | 10 | 3.3 | 2.8 | -0.6 | 9.4 | 2.2
9 | 3 | 7.2 | 6.7 | 15.6 | 11.1 | 13.3 | 7.8 | 10 | -0.6 | 25.9 | 10.1 | 10 | 9 | 18.9 | 10.6 | 18.3 | 17.2 | 15 | 11.1 | 12.2 | 8.7 | 14.4 | 12.2 | 0 | -0.6 | 13.3 | -5 | 26 | 22 | 19.3 | 10.3 | 27.4 | 22.8 | 21.3 | 14 | 21.1 | 17.2 | 15.6 | 8.3 | 24.8 | 20.1 | 14.4 | 7.8 | 14.3 | 7.2 | 5.6 | 1.1 | 12.9 | 9.8 | 16.1 | 5 | 9.6 | 6.5 | 22.8 | 21.7 | 23.9 | 20.6 | 17.8 | 16.1 | 2 | -2 | 4.8 | -0.7 | 10.6 | 7.8 | 6.7 | 0.6 | 2.2 | 0.7 | 8.3 | 0.6 | 12.8 | 10.6 | 15.6 | 11.1 | 7.8 | -1.1 | 18.3 | 11.1 | 13.9 | 13.9 | 18.3 | 11.7 | 6.7 | 0 | -1.7 | -2.2 | 16.1 | 16.1 | 11.3 | 10.2 | 13.3 | 4.4 | 11.1 | 2.2 | 18.3 | 11.1 | 13.3 | 7.2 | 7 | -3.6 | 21.1 | 3.9 | 15.6 | 4.4 | 16.7 | 12.2 | 15.7 | 5.3 | 8.9 | 2.5 | 14.1 | 9.4 | 4.4 | 1.1 | 20 | 6.1 | 4 | 3 | 14.8 | 5.1 | 12.8 | 12.2 | 17.8 | 15 | 10.4 | 4.3 | 14 | 9 | 10.6 | 7.8 | 11.7 | 10 | 21.1 | 10 | 21.1 | 19.2 | 17.2 | 9.4 | 17.8 | 4.4 | 20.6 | 17.2 | 16.1 | 1.7 | 20.6 | 17.2 | 18.3 | 17.2 | 27.8 | 20.6 | 7.2 | 2.8 | 8.3 | -0.6 | 6.7 | 4.4 | 13.3 | 11.7 | 15 | 3.9 | 5.6 | 1.1 | 8.9 | 3.9 | 2.8 | -1.7 | 8.9 | 0.8
9 | 3 | 7.8 | 7.2 | 15 | 11.1 | 12.8 | 8.3 | 10.6 | 0.6 | 24.6 | 10.1 | 10 | 9 | 16.7 | 10 | 18.3 | 16.7 | 13.9 | 10.6 | 12.2 | 8.9 | 14.4 | 10.9 | -0.6 | -0.6 | 14.4 | -5 | 26 | 23 | 18.9 | 10 | 27.2 | 22.8 | 19.4 | 13.9 | 21.1 | 17.8 | 14.4 | 8.3 | 24.6 | 19.9 | 14 | 7.8 | 13 | 6.6 | 4.4 | 1.1 | 12.2 | 10 | 16.1 | 2.2 | 8.9 | 6.1 | 22.2 | 21.7 | 23.9 | 20.7 | 17.2 | 15 | 2 | -2 | 3.3 | -1.1 | 11.1 | 8.3 | 5.6 | 0.6 | 1.7 | 0.6 | 7.2 | 0 | 12.2 | 10.1 | 14.8 | 10.6 | 6.7 | -0.6 | 17.2 | 11.1 | 15.6 | 15.6 | 17.8 | 11.7 | 5.6 | -1.7 | -1.7 | -2.2 | 16.1 | 16.1 | 11.1 | 10.6 | 10.6 | 4.4 | 10 | 2.1 | 18.1 | 11.2 | 12.8 | 7.2 | 6.1 | -3.9 | 20 | 6.1 | 15 | 5.6 | 16.7 | 12.8 | 15 | 5.6 | 8.9 | 2.2 | 13.3 | 9.4 | 5 | 1.1 | 18.1 | 6 | 6 | 4 | 13.3 | 5 | 12.8 | 12.2 | 18.3 | 15.6 | 10 | 4.4 | 14 | 8 | 10 | 7.8 | 11.7 | 8.3 | 19.6 | 11.2 | 20.6 | 18.9 | 16.7 | 9.4 | 16.1 | 4.4 | 20.2 | 17.1 | 15 | 1.7 | 20.4 | 17.2 | 17.8 | 17.2 | 27.1 | 21.2 | 6.7 | 2.2 | 6.1 | -0.6 | 5.6 | 3.3 | 14.4 | 12.2 | 13.3 | 3.9 | 5.6 | 0.6 | 7.8 | 3.9 | 2.8 | -1.7 | 8.3 | -0.9
6 | 2 | 7.8 | 7.2 | 13.3 | 10 | 11.7 | 8.9 | 8.3 | -1.1 | 23.3 | 10 | 11 | 9 | 16.1 | 8.9 | 17.8 | 16.7 | 13.3 | 10.6 | 12 | 8.9 | 13.9 | 10.9 | -0.6 | -1.1 | 12.8 | -5 | 24 | 23 | 17.8 | 10 | 26.8 | 22.9 | 17.7 | 13.2 | 21.1 | 17.8 | 13.9 | 8.3 | 24.4 | 19.4 | 13.7 | 7.7 | 11.7 | 6.1 | 2.8 | 0.6 | 11.5 | 9.3 | 13.9 | 4.4 | 8.3 | 5.6 | 21.1 | 21.1 | 23.9 | 20.7 | 16.7 | 14.4 | 2 | -2 | 2.9 | -1.1 | 10.6 | 8.9 | 5.6 | 0.6 | 1.9 | 0.7 | 6.7 | 0 | 11.7 | 9.8 | 14.1 | 10 | 5.5 | -0.9 | 17.2 | 11.7 | 16.1 | 16.1 | 17.2 | 11.7 | 4.4 | -1.7 | -2.2 | -2.8 | 15.9 | 15.9 | 12.6 | 11.2 | 9.4 | 4.4 | 8.9 | 1.6 | 18 | 11.1 | 12.8 | 6.7 | 5.2 | -3.4 | 18.9 | 6.1 | 14.3 | 5.9 | 16.1 | 12.8 | 14.4 | 5.8 | 9.5 | 3.7 | 13.5 | 9.8 | 4.4 | 0.6 | 16.3 | 5.6 | 5 | 3 | 12.6 | 4.8 | 12.8 | 12.2 | 18.9 | 15.6 | 9.8 | 4.8 | 14 | 8 | 9.4 | 7.2 | 10 | 8.3 | 18.2 | 11.8 | 20.2 | 18 | 15.6 | 9.4 | 13.9 | 4.4 | 19.8 | 16.9 | 12.8 | 0 | 20.2 | 17.2 | 17.8 | 17.2 | 26.3 | 21.3 | 6.1 | 2.2 | 5 | 0 | 4.4 | 2.8 | 11.1 | 10.6 | 12.2 | 3.9 | 5.6 | 0.6 | 6.7 | 4.4 | 2.2 | -1.1 | 7.8 | -2.8
5 | 2 | 7.8 | 6.7 | 14.4 | 7.8 | 12.2 | 9.4 | 6.1 | -1.1 | 21.8 | 10 | 9 | 8 | 15.6 | 7.8 | 17.8 | 16.7 | 12.8 | 10.6 | 11.9 | 9 | 13.3 | 10.3 | -1.1 | -1.7 | 15.6 | -5 | 24 | 23 | 16.7 | 9.9 | 26.5 | 22.8 | 16.1 | 12.5 | 21.1 | 18.3 | 13.9 | 7.2 | 24.6 | 19.2 | 13.3 | 7.8 | 11.3 | 5.4 | 2.8 | 0.6 | 10.7 | 8.5 | 12.8 | 4.4 | 7.8 | 5.1 | 21.7 | 21.1 | 23.9 | 20.6 | 16.1 | 13.9 | 1 | -1 | 2.6 | -1.1 | 10 | 8.9 | 5 | 1.1 | 2 | 0.8 | 6.1 | 0 | 11.1 | 9.4 | 13.3 | 9.4 | 4.4 | -1.1 | 16.1 | 11.7 | 16.1 | 16.1 | 17.8 | 11.1 | 3.3 | -1.1 | -2.2 | -3.3 | 15.8 | 15.8 | 14.1 | 11.8 | 8.3 | 4.4 | 7.8 | 1.1 | 17.8 | 11.1 | 11.1 | 6.1 | 4.2 | -3.8 | 18.3 | 6.7 | 13.5 | 6.2 | 15.6 | 14.4 | 13.9 | 6.1 | 10 | 4.8 | 13.7 | 10.2 | 4.4 | 1.1 | 14.4 | 5 | 6 | 4 | 11.8 | 4.8 | 12.2 | 12.2 | 18.9 | 15.6 | 9.6 | 4.8 | 13 | 7 | 9.4 | 7.8 | 9.4 | 7.8 | 16.7 | 12.2 | 19.8 | 17 | 14.4 | 10 | 16.1 | 1.7 | 19.4 | 16.7 | 12.8 | 0.6 | 20 | 17.2 | 17.8 | 17.2 | 25.6 | 21.7 | 6.1 | 1.1 | 3.9 | 2.8 | 3.9 | 2.2 | 12.2 | 11.7 | 10.6 | 3.9 | 5 | 0.6 | 7.2 | 5.6 | 1.7 | -1.7 | 7.8 | -3.5
4 | 1 | 7.2 | 6.7 | 13.9 | 6.7 | 12.8 | 10 | 5 | -2.2 | 20.4 | 10.3 | 10 | 9 | 15 | 7.8 | 17.2 | 16.1 | 12.2 | 10 | 11.7 | 8.9 | 13.3 | 10.7 | -1.7 | -2.2 | 15.6 | -5 | 24 | 22 | 15.6 | 9.4 | 26.1 | 22.8 | 14.4 | 11.7 | 21.1 | 17.8 | 13.9 | 7.8 | 24.8 | 19.2 | 13.1 | 8.2 | 11 | 4.9 | 2.8 | 0.6 | 10 | 7.8 | 10.6 | 5 | 7.2 | 4.4 | 22.2 | 21.1 | 23.5 | 20.7 | 15.6 | 13.3 | 1 | -2 | 2.2 | -1.1 | 10 | 7.2 | 3.9 | 1.1 | 2.2 | 1.1 | 5.6 | 1.7 | 10.2 | 8.8 | 13.3 | 9.2 | 4 | -0.7 | 15.6 | 11.7 | 16.1 | 16.1 | 17.2 | 9.4 | 2.8 | -1.7 | -2.8 | -3.3 | 15.6 | 15.6 | 15.6 | 12.2 | 8.3 | 3.9 | 6.9 | 1.4 | 17.2 | 11.7 | 11.1 | 5.6 | 3.3 | -4.4 | 18.3 | 5.6 | 12.8 | 6.1 | 16.1 | 14.4 | 13.3 | 6.1 | 10.6 | 6.1 | 13.9 | 10.6 | 3.9 | 0.6 | 14.6 | 5.2 | 4 | 2 | 11.1 | 4.4 | 12.8 | 12.2 | 18.9 | 15.6 | 9.4 | 5 | 13 | 7 | 7.2 | 6.7 | 10 | 7.8 | 16.3 | 11.5 | 19.4 | 16.1 | 12.8 | 9.4 | 13.3 | 1.7 | 19 | 16.6 | 10.6 | 3.3 | 20 | 17.4 | 16.7 | 16.7 | 25 | 21.3 | 5 | 1.1 | 3.3 | 1.1 | 3.9 | 2.2 | 11.7 | 10.6 | 10.6 | 4.4 | 7.2 | 0.6 | 6.7 | 5.6 | 1.7 | -1.7 | 7.8 | -4.7
4 | 1 | 7.2 | 6.1 | 13.9 | 6.7 | 13.3 | 10.6 | 3.3 | -2.2 | 18.9 | 10 | 9 | 8 | 14.4 | 7.8 | 16.1 | 15.6 | 11.7 | 10 | 11.7 | 8.8 | 12.2 | 10.3 | -1.7 | -2.2 | 15.6 | -5.6 | 24 | 22 | 15.2 | 9.6 | 26.1 | 22.8 | 12.7 | 10.8 | 20 | 17.2 | 13.3 | 7.2 | 25 | 18.9 | 13 | 8.5 | 10.6 | 3.9 | 1.7 | 0 | 9.3 | 7.4 | 11.7 | 4.4 | 7.2 | 4.9 | 21.7 | 21.1 | 23.2 | 20.6 | 15 | 13.3 | 1 | -2 | 2 | -1.1 | 9.4 | 7.2 | 3.3 | 0.6 | 2.4 | 0.8 | 5.6 | 1.7 | 9.2 | 8.3 | 13.3 | 9 | 3.7 | -0.6 | 15 | 11.1 | 15.6 | 15.6 | 17.2 | 8.9 | 3.9 | -1.7 | -2.8 | -3.9 | 15.6 | 15.6 | 15.2 | 11.8 | 7.8 | 3.9 | 5.9 | 1.6 | 16.7 | 12.5 | 9.4 | 6.1 | 2.6 | -4.1 | 18.9 | 5 | 12.4 | 6.7 | 16.1 | 14.4 | 12.9 | 6.1 | 10.8 | 6.4 | 13.9 | 10.5 | 2.2 | -0.6 | 14.8 | 5.6 | 3 | 2 | 10 | 4.6 | 12.8 | 12.2 | 18.9 | 15.6 | 8.7 | 6 | 13 | 7 | 8.9 | 6.7 | 8.3 | 7.2 | 16 | 10.8 | 18.9 | 15.8 | 12.8 | 9.4 | 12.2 | 0 | 18.7 | 16.7 | 10.6 | -0.6 | 20 | 17.6 | 16.7 | 16.7 | 24.5 | 21 | 4.4 | -0.6 | 3.9 | 2.2 | 3.9 | 2.2 | 10 | 10 | 10 | 4.4 | 6.7 | 1.1 | 6.7 | 5.6 | 1.7 | -1.7 | 7.8 | -7.2
4 | 2 | 6.7 | 6.1 | 13.3 | 6.7 | 13.9 | 10 | 2.8 | -2.8 | 18.5 | 9.9 | 9 | 8 | 14.4 | 7.2 | 16.1 | 15.6 | 11.7 | 10 | 11.7 | 8.6 | 11.7 | 10.2 | -1.7 | -2.2 | 14.4 | -4.4 | 24 | 22 | 14.8 | 9.4 | 26.1 | 22.8 | 11.1 | 9.9 | 20 | 15 | 13.3 | 8.3 | 25 | 18.9 | 12.8 | 8.9 | 10 | 3.7 | 2.8 | 1.1 | 8.5 | 7.1 | 11.7 | 5 | 7.2 | 5.2 | 22.2 | 21.1 | 22.8 | 20.6 | 15 | 12.2 | 1 | -1 | 1.9 | -1.1 | 8.9 | 7.2 | 2.2 | 0.6 | 2.6 | 0.3 | 4.4 | 1.7 | 8.3 | 7.8 | 13.3 | 8.9 | 3.3 | -0.6 | 13.9 | 11.1 | 15.6 | 15.6 | 16.7 | 8.3 | 3.3 | -1.7 | -2.8 | -3.9 | 15.6 | 15.6 | 14.8 | 11 | 7.2 | 3.9 | 5 | 1.7 | 16.1 | 12.8 | 10.6 | 6.7 | 1.8 | -4.2 | 18.3 | 5 | 12.1 | 7.4 | 16.1 | 15 | 12.6 | 5.8 | 10.9 | 6.5 | 13.9 | 10.5 | 1.7 | -0.6 | 15 | 5.6 | 2 | 1 | 8.9 | 4.7 | 12.8 | 12.2 | 17.8 | 16.1 | 7.9 | 6.5 | 13 | 7 | 9.4 | 5.6 | 7.8 | 6.7 | 15.6 | 10 | 18.3 | 15.2 | 11.7 | 8.9 | 11.1 | -0.6 | 18.3 | 16.7 | 8.3 | -1.7 | 20 | 17.8 | 17.2 | 17.2 | 23.9 | 20.6 | 4.4 | 0.6 | 5 | 3.3 | 2.8 | 1.1 | 10.6 | 10 | 9.4 | 4.4 | 7.2 | 1.1 | 5.6 | 5 | 1.1 | -1.1 | 6.9 | -3.7
3 | 0 | 7.2 | 6.1 | 12.8 | 7.2 | 13.3 | 10 | 2.2 | -3.3 | 18.2 | 10.1 | 9 | 8 | 13.3 | 7.8 | 15.6 | 15.6 | 10.6 | 8.9 | 11.7 | 8.3 | 13.3 | 9.2 | -1.7 | -2.2 | 13.9 | -5 | 23 | 22 | 14.4 | 9.4 | 26.1 | 22.8 | 9.4 | 8.9 | 18.9 | 13.9 | 11.1 | 8.9 | 25 | 18.9 | 12.8 | 9.3 | 9.5 | 3.7 | 2.8 | 1.1 | 7.8 | 6.7 | 11.1 | 5 | 7.2 | 5.6 | 22.2 | 21.7 | 23.2 | 20.7 | 13.9 | 10.6 | 1 | -1 | 1.7 | -1.1 | 8.3 | 7.8 | 1.7 | 1.1 | 2.8 | 0 | 3.3 | 1.1 | 7.8 | 7.4 | 13.9 | 9.8 | 2.8 | -0.3 | 13.3 | 10.6 | 15.6 | 15.6 | 16.1 | 7.8 | 3.3 | -1.7 | -3.3 | -3.9 | 15.6 | 15.6 | 14.4 | 10.6 | 6.7 | 3.9 | 4.6 | 1.4 | 15.7 | 12.9 | 9.4 | 6.7 | 1.1 | -5 | 17.2 | 6.1 | 11.7 | 7.8 | 16.1 | 15 | 12.2 | 5.6 | 11.1 | 6.7 | 13.9 | 10.6 | 2.8 | 0 | 14.4 | 5.8 | 2 | 1 | 7.8 | 4.4 | 12.8 | 12.2 | 17.8 | 16.1 | 7.2 | 7.2 | 13 | 7 | 8.9 | 5 | 7.2 | 6.1 | 14.1 | 10 | 17.8 | 15 | 11.1 | 8.9 | 12.8 | -1.7 | 18.9 | 17.2 | 9.4 | -1.1 | 19.8 | 18.1 | 16.7 | 16.7 | 23.3 | 20.3 | 3.9 | -0.6 | 5 | 3.9 | 3.9 | 1.7 | 10.6 | 10.6 | 8.9 | 5 | 7.2 | 1.1 | 5 | 4.4 | 0.6 | -1.7 | 5.9 | -1.7
3 | 1 | 7.8 | 7.2 | 10.6 | 6.7 | 13.9 | 10.6 | 1.7 | -3.3 | 17.8 | 10 | 8 | 7 | 12.2 | 7.2 | 13.9 | 13.9 | 10 | 8.3 | 12.1 | 8.2 | 13.3 | 9.4 | -1.7 | -2.2 | 13.9 | -4.4 | 23 | 22 | 14.2 | 9.5 | 26.3 | 22.8 | 8.5 | 7.9 | 18.9 | 13.3 | 11.7 | 8.3 | 25 | 18.9 | 12.8 | 9.7 | 8.9 | 3.3 | 2.2 | 0.6 | 7.6 | 6.6 | 10.6 | 5.6 | 7.2 | 5.4 | 21.7 | 21.1 | 23.5 | 21 | 12.8 | 8.9 | 1 | -2 | 1.9 | -1.1 | 8.9 | 7.8 | 1.7 | 0 | 2.4 | 0.1 | 3.3 | 1.7 | 7.2 | 7.1 | 14.4 | 10.6 | 2.2 | 0 | 13.3 | 10.6 | 16.1 | 16.1 | 15 | 7.2 | 3.9 | -1.7 | -3.3 | -5 | 15.4 | 15.4 | 15 | 11.4 | 3.9 | 3.9 | 4.3 | 1.3 | 15.4 | 12.7 | 10 | 5.6 | 1.5 | -4.2 | 17.2 | 6.7 | 10.4 | 6.9 | 16.1 | 15 | 12.2 | 5.8 | 11.5 | 7.1 | 14.3 | 10.7 | 2.8 | 0.6 | 13.9 | 5.8 | 3 | 2 | 7.2 | 4.3 | 12.8 | 12.2 | 17.8 | 16.7 | 6.8 | 5.8 | 13 | 8 | 8.9 | 3.9 | 6.7 | 6.1 | 12.6 | 9.6 | 17.8 | 14.7 | 11.1 | 8.3 | 10.6 | -1.7 | 19.4 | 17.7 | 8.3 | -1.1 | 19.6 | 18.6 | 16.7 | 16.7 | 22.8 | 19.8 | 4.4 | -1.1 | 3.9 | 2.8 | 3.3 | 1.7 | 11.1 | 11.1 | 10 | 6.1 | 8.3 | 0.6 | 5 | 4.4 | 0 | -1.7 | 5 | -0.6
3 | 1 | 7.8 | 6.7 | 8.3 | 6.7 | 13.3 | 10.6 | 1.1 | -3.3 | 18.7 | 10.6 | 9 | 9 | 12.8 | 7.8 | 15.6 | 15.6 | 10 | 8.3 | 12.4 | 8.1 | 13.9 | 10 | -1.7 | -2.2 | 12.8 | -4.4 | 23 | 22 | 14.1 | 9.6 | 26.5 | 22.8 | 7.6 | 7 | 17.2 | 13.9 | 11.7 | 8.3 | 25.2 | 18.9 | 12.8 | 10 | 9.8 | 3.3 | 3.9 | 1.7 | 7.4 | 6.4 | 8.3 | 5 | 7.2 | 5.2 | 22.2 | 21.7 | 23.9 | 21.1 | 12.8 | 7.8 | 1 | -2 | 2 | -1.1 | 9.4 | 8.3 | 1.1 | 0.6 | 2.1 | 0.5 | 2.2 | 0.6 | 6.7 | 6.7 | 15 | 11.7 | 1.7 | 0 | 13.3 | 10.6 | 15 | 15 | 13.3 | 8.3 | 3.9 | -2.2 | -5.6 | -6.7 | 15.2 | 15.2 | 15.5 | 12.3 | 2.8 | 2.8 | 3.9 | 1.1 | 15 | 12.8 | 9.4 | 5.6 | 1.8 | -4.2 | 16.1 | 6.7 | 9.1 | 6 | 16.1 | 15 | 12.2 | 5.8 | 11.8 | 7.5 | 14.6 | 10.8 | 3.3 | 0.6 | 13.3 | 5.6 | 3 | 1 | 6.7 | 4.2 | 12.8 | 12.2 | 18.9 | 17.2 | 6.5 | 4.3 | 14 | 8 | 8.9 | 3.3 | 6.1 | 5.6 | 11.1 | 9.4 | 17.8 | 14.7 | 11.1 | 8.3 | 9.4 | -1.7 | 20 | 18.3 | 10 | -0.6 | 19.4 | 18.9 | 16.7 | 16.7 | 22.2 | 19.4 | 5 | 0 | 4.4 | 3.3 | 3.3 | 1.7 | 11.7 | 11.1 | 8.3 | 5.6 | 8.3 | 0.6 | 3.9 | 3.3 | 0.6 | -1.1 | 4.8 | -0.5
2 | 1 | 7.8 | 6.7 | 11.7 | 7.2 | 13.3 | 8.9 | 0.6 | -3.3 | 19.7 | 11.2 | 10 | 9 | 13.3 | 7.8 | 15.6 | 15.6 | 10.6 | 8.9 | 12.8 | 7.8 | 14.4 | 9.4 | -1.1 | -2.2 | 11.7 | -3.3 | 23 | 22 | 13.9 | 9.4 | 26.7 | 22.8 | 6.7 | 6.1 | 16.7 | 13.3 | 12.2 | 8.3 | 25.4 | 19.1 | 12.4 | 10 | 10.8 | 3.1 | 5.6 | 2.2 | 7.2 | 6.1 | 7.8 | 5 | 7.2 | 5 | 22.8 | 21.7 | 25 | 21.7 | 12.8 | 6.7 | 1 | -3 | 2.2 | -1.1 | 9.4 | 9.4 | 1.1 | 0.6 | 1.7 | 0.6 | 2.2 | 1.1 | 7.2 | 7.2 | 17 | 12 | 4.5 | 1.7 | 13.9 | 10.6 | 15 | 15 | 13.9 | 7.2 | 4.4 | -1.7 | -6.7 | -7.2 | 15 | 15 | 16.1 | 13.3 | 5 | 3.3 | 4.5 | 1.2 | 15.7 | 13.2 | 9.4 | 5.6 | 2.2 | -4.4 | 18.3 | 6.7 | 7.8 | 5 | 16.1 | 15.6 | 12.2 | 6.1 | 12.2 | 7.8 | 15 | 11.1 | 2.8 | 0.6 | 15.3 | 7.1 | 2 | 1 | 6.1 | 3.9 | 13.3 | 12.2 | 18.9 | 17.2 | 6.1 | 2.8 | 13 | 8 | 8.9 | 3.3 | 6.7 | 5.6 | 13.1 | 10.3 | 17.8 | 14.4 | 12.2 | 9.4 | 7.8 | -1.1 | 22.6 | 19.4 | 11.1 | 0 | 19.8 | 19.2 | 17.2 | 17.2 | 23.3 | 20.1 | 6.1 | 0 | 5.6 | 5 | 4.4 | 3.3 | 11.7 | 11.1 | 8.9 | 6.1 | 8.3 | 0.6 | 4.4 | 3.9 | 0.6 | -1.1 | 4.6 | -0.7
5 | 3 | 7.8 | 6.7 | 13.3 | 7.2 | 12.8 | 8.9 | 7.2 | 0.6 | 20.6 | 11.7 | 12 | 11 | 15 | 7.2 | 16.1 | 16.1 | 13.9 | 10.6 | 13 | 8.5 | 15 | 9.4 | -0.6 | -2.2 | 12.8 | -3.9 | 23 | 22 | 16.9 | 10.8 | 27.6 | 22.8 | 11.5 | 8.6 | 20 | 13.9 | 15 | 8.3 | 25.6 | 18.9 | 12.1 | 10 | 11.7 | 2.8 | 7.2 | 3.9 | 9.6 | 6.7 | 8.9 | 5.6 | 9.6 | 6.7 | 25 | 24.4 | 26.1 | 22.4 | 13.9 | 6.1 | 1 | -3 | 4.4 | -0.2 | 11.1 | 11.1 | 2.8 | 0.6 | 2.6 | 1.1 | 3.9 | 2.8 | 7.8 | 7.8 | 19.1 | 12.4 | 7.2 | 3.3 | 15 | 11.1 | 14.4 | 10 | 16.1 | 8.3 | 7.2 | -1.1 | -4.4 | -6.7 | 15.7 | 15.6 | 17.6 | 12.1 | 10 | 4.4 | 5 | 1.1 | 16.5 | 13.8 | 10 | 5.6 | 7.2 | -2.5 | 18.9 | 6.7 | 10 | 5.8 | 16.1 | 15.6 | 14.1 | 6.2 | 13.1 | 8.6 | 15.7 | 12.1 | 5 | 2.2 | 17.4 | 8.3 | 6 | 4 | 10.2 | 5.4 | 13.9 | 12.2 | 18.3 | 17.2 | 8.1 | 4.3 | 14 | 8 | 11.7 | 3.3 | 10.6 | 8.9 | 15.2 | 11.4 | 18 | 14.7 | 14.4 | 9.4 | 10 | 0 | 25.2 | 20.5 | 14.4 | 1.1 | 20.2 | 19.2 | 17.8 | 17.8 | 24.5 | 20.6 | 8.9 | 1.1 | 10.6 | 8.3 | 8.9 | 3.9 | 12.2 | 11.7 | 11.1 | 7.2 | 8.9 | 1.1 | 5 | 4.4 | 0.6 | -0.6 | 4.4 | -1.1
11 | 7 | 7.8 | 6.7 | 15.6 | 6.7 | 12.8 | 7.2 | 13.3 | -1.7 | 22.6 | 11.7 | 13 | 11 | 15.6 | 7.8 | 18.3 | 16.7 | 15.6 | 11.1 | 13.1 | 9 | 15.6 | 8.9 | -0.6 | -1.7 | 17.2 | -2.2 | 23 | 23 | 19.8 | 11.6 | 28.5 | 22.7 | 16.3 | 10.6 | 23.3 | 13.9 | 18.3 | 8.9 | 26.9 | 19 | 11.7 | 10 | 14.8 | 3.9 | 10 | 3.9 | 12 | 6.9 | 12.8 | 5.6 | 12 | 8.5 | 27.2 | 24.4 | 27.2 | 22.8 | 15 | 6.1 | 1 | -3 | 6.7 | 0.8 | 11.1 | 11.1 | 5 | 1.1 | 3.5 | 1.7 | 7.2 | 2.2 | 8.3 | 8.3 | 21.1 | 12.2 | 10 | 4.4 | 15.6 | 12.2 | 14.4 | 10 | 16.7 | 7.8 | 9.4 | -1.1 | -2.8 | -4.4 | 16.5 | 16.2 | 19.1 | 10.7 | 13.3 | 5 | 5.6 | 1.1 | 17.2 | 14.4 | 12.8 | 5.6 | 12.2 | -1.5 | 18.9 | 6.1 | 12.2 | 6.5 | 17.8 | 13.3 | 15.9 | 6.1 | 14.1 | 9.4 | 16.5 | 13.3 | 9.4 | 3.9 | 19.4 | 9.4 | 9 | 7 | 14.2 | 6.3 | 14.4 | 12.8 | 18.9 | 17.8 | 10.2 | 6.2 | 16 | 7 | 14.4 | 2.8 | 15.6 | 11.1 | 17.2 | 12.2 | 18.1 | 14.8 | 19.4 | 10 | 12.8 | 1.1 | 27.8 | 21.1 | 16.7 | 1.7 | 20.6 | 19.4 | 20 | 18.9 | 25.6 | 21.1 | 11.1 | 0.6 | 14.4 | 9.4 | 11.7 | 3.9 | 13.3 | 12.8 | 13.9 | 7.2 | 12.2 | 1.7 | 6.7 | 5 | 1.1 | 0 | 5.3 | -1
16 | 8 | 8.3 | 6.7 | 17.2 | 5.6 | 14.4 | 7.8 | 15.6 | -2.2 | 24.7 | 11 | 15 | 12 | 17.2 | 8.3 | 22.2 | 15.6 | 16.1 | 11.7 | 13.3 | 9.4 | 16.7 | 8.3 | 0.6 | -1.7 | 20.6 | -2.8 | 25 | 23 | 22.8 | 12.2 | 29.4 | 22.8 | 21.1 | 11.7 | 25 | 13.9 | 21.1 | 10 | 28.1 | 19.1 | 11.5 | 9.9 | 18 | 4.6 | 11.7 | 2.8 | 14.4 | 6.7 | 14.4 | 5.6 | 14.4 | 10 | 29.4 | 23.9 | 28.3 | 22.8 | 15.6 | 5.6 | 2 | -3 | 8.9 | 1.1 | 12.8 | 12.8 | 7.2 | 1.1 | 4.4 | 2.2 | 7.2 | 0.6 | 9.4 | 8.8 | 22.6 | 12.6 | 12.4 | 4.1 | 17.2 | 13.9 | 15 | 10 | 18.9 | 7.8 | 10 | -1.1 | -2.2 | -4.4 | 17.2 | 16.7 | 20.6 | 8.3 | 16.1 | 5 | 6.7 | 1.6 | 16.7 | 14.4 | 15.6 | 5.6 | 17.2 | -2.2 | 20 | 6.1 | 14.4 | 6.7 | 19.4 | 12.8 | 17.8 | 5.6 | 15 | 10 | 17.2 | 14.4 | 10.6 | 4.4 | 21.8 | 9.4 | 12 | 7 | 18.3 | 6.1 | 15.6 | 12.8 | 19.4 | 17.8 | 12.2 | 7.8 | 17 | 8 | 16.1 | 3.3 | 20 | 8.3 | 19.6 | 13.3 | 18.3 | 15 | 21.7 | 8.9 | 15 | 0.6 | 28.7 | 21.2 | 20 | 2.8 | 22.1 | 19.8 | 22.8 | 19.4 | 27.3 | 21.6 | 14.4 | -1.1 | 17.2 | 10 | 14.4 | 3.3 | 14.4 | 12.8 | 17.2 | 5.6 | 13.9 | 1.7 | 9.4 | 5.6 | 1.1 | 0 | 6.3 | -1
17 | 7 | 8.9 | 6.1 | 18.9 | 5.6 | 15 | 8.3 | 16.7 | -3.9 | 26.7 | 10 | 17 | 12 | 17.8 | 8.9 | 25 | 16.1 | 18.9 | 11.7 | 13.1 | 10.3 | 16.7 | 8.3 | 1.1 | -1.7 | 23.9 | -3.3 | 26 | 23 | 23.5 | 12.2 | 30.2 | 22.4 | 23.1 | 10.9 | 26.1 | 13.3 | 22.8 | 11.1 | 29.4 | 18.9 | 11.3 | 10.1 | 21.1 | 4.4 | 14.4 | 2.2 | 16.1 | 6.3 | 16.1 | 5 | 16.3 | 10.9 | 30.6 | 23.3 | 29.5 | 23 | 16.7 | 5.6 | 2 | -4 | 10.4 | 2 | 13.3 | 13.3 | 8.3 | 1.1 | 5.7 | 2.7 | 8.3 | 0.6 | 10.6 | 9.5 | 24.1 | 12.8 | 14.8 | 3.3 | 18.3 | 14.4 | 15.6 | 10 | 19.4 | 5 | 11.1 | -1.1 | -1.7 | -4.4 | 18.3 | 16.5 | 21 | 9.6 | 17.2 | 3.9 | 7.8 | 1.8 | 16.1 | 14.5 | 16.7 | 5 | 18.3 | -1.8 | 22.8 | 4.4 | 15.7 | 6.7 | 20 | 10.6 | 19.5 | 5.9 | 15.2 | 10 | 18.9 | 14.8 | 11.7 | 3.3 | 24.3 | 9.1 | 14 | 8 | 20.3 | 6.7 | 17.2 | 12.8 | 20 | 17.8 | 13.9 | 7.9 | 18 | 8 | 17.2 | 3.3 | 22.2 | 7.8 | 22 | 14.2 | 18.7 | 15.4 | 24.4 | 8.9 | 16.7 | 0.6 | 29.7 | 21.1 | 22.2 | 2.8 | 23.5 | 20.3 | 24.4 | 19.4 | 28.9 | 21.7 | 17.2 | -2.8 | 21.1 | 11.7 | 15 | 3.3 | 15 | 12.8 | 18.9 | 5.6 | 15 | 2.8 | 12.2 | 5 | 1.1 | 0 | 7.2 | -1.7
18 | 7 | 9.4 | 5 | 20 | 5.6 | 15.6 | 8.3 | 17.2 | -4.4 | 28 | 9.3 | 18 | 12 | 20 | 8.9 | 21.7 | 16.1 | 21.1 | 11.7 | 13 | 11.1 | 18.3 | 8.9 | 2.8 | -2.8 | 25 | -2.2 | 27 | 23 | 24.3 | 12.3 | 30.9 | 21.7 | 25.2 | 9.1 | 26.7 | 15 | 25.6 | 11.1 | 29.6 | 18.4 | 11.1 | 10 | 22 | 5 | 16.7 | 1.7 | 17.7 | 5 | 16.7 | 3.9 | 18.1 | 11.2 | 31.1 | 23.3 | 30.6 | 22.8 | 17.2 | 5 | 2 | -4 | 11.8 | 2.8 | 15 | 14.4 | 8.9 | 0 | 7 | 3.1 | 8.9 | -1.1 | 11.7 | 10 | 25.6 | 12.8 | 17.2 | 1.1 | 18.9 | 15 | 15.6 | 10 | 21.1 | 5 | 12.2 | -1.7 | -1.7 | -4.4 | 19.5 | 16.2 | 21.3 | 10.5 | 17.2 | 3.3 | 8.9 | 2.2 | 15.6 | 14.4 | 18.9 | 5.6 | 19.5 | -1.9 | 23.3 | 3.9 | 17 | 6.5 | 22.2 | 10 | 21.1 | 5.9 | 15.4 | 10.2 | 20.5 | 15.3 | 13.3 | 2.8 | 26.7 | 7.8 | 17 | 8 | 22.4 | 6.6 | 18.3 | 12.2 | 20.6 | 17.2 | 15.5 | 8 | 19 | 9 | 19.4 | 4.4 | 23.3 | 6.7 | 24.4 | 15 | 19 | 15.7 | 25.6 | 11.1 | 18.3 | 1.1 | 30.6 | 21.1 | 23.3 | 0.6 | 25 | 20.6 | 26.1 | 19.4 | 30.6 | 21.7 | 17.8 | 0.6 | 22.2 | 11.7 | 16.1 | 4.4 | 16.7 | 12.8 | 20.6 | 6.7 | 16.7 | 3.3 | 13.3 | 4.4 | 1.1 | 0 | 8.7 | -2.5
18 | 6 | 10 | 5 | 20.6 | 5.6 | 15.6 | 8.3 | 17.2 | -5.6 | 29.3 | 8.4 | 19 | 12 | 20.6 | 8.9 | 21.1 | 16.1 | 22.8 | 11.7 | 12.8 | 11.7 | 18.3 | 8.3 | 2.8 | -3.3 | 25.6 | -4.4 | 27 | 23 | 25 | 12.2 | 31.7 | 21.1 | 27.2 | 6.7 | 27.8 | 15.6 | 26.7 | 11.1 | 29.8 | 18.3 | 11.7 | 10.8 | 23 | 5.5 | 17.2 | 1.1 | 19.4 | 3.3 | 16.1 | 3.3 | 20 | 11.7 | 30.6 | 24.4 | 30 | 22.5 | 17.2 | 6.1 | 3 | -5 | 13.3 | 3.3 | 12.8 | 11.7 | 9.4 | -0.6 | 8.3 | 3.3 | 8.9 | -1.1 | 13.7 | 10.9 | 26.5 | 12.9 | 17.4 | 3.7 | 18.9 | 15 | 16.1 | 6.1 | 22.8 | 5 | 12.2 | -1.1 | -1.1 | -3.9 | 20.6 | 15.6 | 21.7 | 11.7 | 17.8 | 3.3 | 9.6 | 2.2 | 15.4 | 14.5 | 19.4 | 5.6 | 20.6 | -1.7 | 20 | 7.2 | 18.3 | 6.1 | 23.3 | 6.7 | 22.8 | 5.6 | 15.6 | 10 | 22.2 | 15.6 | 14.4 | 2.8 | 27.6 | 8 | 17 | 8 | 24.4 | 6.7 | 17.8 | 11.7 | 17.2 | 15 | 17.2 | 7.8 | 19 | 8 | 20.6 | 5 | 25 | 8.3 | 25.7 | 13.9 | 19.4 | 16.1 | 26.7 | 10 | 20 | 1.1 | 30.4 | 21.2 | 25 | 0 | 25.7 | 20.7 | 26.7 | 18.9 | 30 | 21.9 | 18.3 | -1.7 | 23.9 | 11.7 | 17.2 | 4.4 | 17.8 | 12.2 | 21.1 | 6.7 | 17.8 | 4.4 | 14.4 | 5 | 1.1 | 0 | 10.2 | -4.7
19 | 6 | 10.6 | 3.9 | 21.1 | 4.4 | 16.1 | 8.3 | 17.8 | -4.4 | 30.6 | 7.2 | 18 | 11 | 21.1 | 8.9 | 20 | 16.1 | 22.8 | 10.6 | 13.2 | 12.1 | 18.3 | 7.8 | 2.8 | -3.3 | 26.7 | -5 | 28 | 23 | 24.8 | 12.4 | 31.1 | 21.3 | 27.9 | 4.9 | 28.3 | 16.1 | 27.8 | 11.1 | 30 | 17.8 | 12.2 | 11.5 | 23.9 | 5.6 | 17.8 | 0 | 20 | 3.7 | 18.3 | 1.7 | 20.6 | 11.8 | 30.6 | 25 | 29.5 | 22.5 | 17.2 | 5.6 | 3 | -5 | 13.5 | 3.3 | 13.3 | 11.1 | 10 | 1.7 | 8.7 | 3.1 | 8.9 | 0 | 15.8 | 11.6 | 27.4 | 12.6 | 17.6 | 5.9 | 18.9 | 15.6 | 15 | 7.8 | 23.3 | 5.6 | 11.7 | -2.8 | -1.7 | -3.9 | 21 | 14.9 | 22.1 | 12.4 | 18.3 | 2.8 | 10.4 | 2.5 | 15.2 | 14.6 | 20 | 5 | 20.8 | -2.6 | 18.3 | 5 | 16.6 | 7 | 23.3 | 5.6 | 22.8 | 5.7 | 15 | 10.8 | 22.6 | 15.2 | 14.4 | 2.8 | 28.5 | 8.3 | 16 | 8 | 24.2 | 6 | 18.3 | 10.6 | 16.7 | 15 | 17.2 | 7.6 | 21 | 8 | 21.1 | 3.9 | 25.6 | 9.4 | 27 | 12.3 | 19 | 16.3 | 27.2 | 10 | 20.6 | 1.7 | 30.2 | 21 | 26.1 | 0.6 | 26.5 | 20.8 | 26.7 | 18.9 | 29.5 | 22 | 20 | -1.7 | 24.4 | 12.2 | 17.2 | 3.3 | 18.3 | 12.2 | 22.2 | 6.7 | 18.3 | 4.4 | 15.6 | 4.4 | 1.1 | 0 | 11.7 | -8.9
20 | 6 | 10 | 2.8 | 21.1 | 5.6 | 16.1 | 8.3 | 17.8 | -5 | 30.4 | 7 | 17 | 12 | 21.1 | 8.9 | 19.4 | 16.1 | 22.8 | 9.4 | 13.5 | 12.4 | 18.3 | 7.8 | 2.8 | -2.8 | 27.2 | -6.7 | 27 | 23 | 24.6 | 12.3 | 30.6 | 21.7 | 28.7 | 2.8 | 27.2 | 16.1 | 28.3 | 10.6 | 29.3 | 18.1 | 12.8 | 12.2 | 23.9 | 5.8 | 18.9 | 0 | 20.5 | 3.7 | 19.4 | 2.2 | 21.1 | 11.7 | 29.4 | 23.3 | 28.9 | 22.2 | 17.2 | 4.4 | 3 | -5 | 13.7 | 2.9 | 13.3 | 11.1 | 10 | 0 | 9 | 3 | 8.9 | 0 | 17.8 | 12.2 | 28.3 | 12.8 | 17.8 | 7.8 | 18.9 | 15.6 | 14.4 | 7.8 | 23.3 | 7.2 | 10.6 | -2.2 | -1.7 | -4.4 | 21.3 | 13.8 | 22.4 | 12.7 | 17.8 | 2.8 | 11.1 | 2.2 | 15 | 14.4 | 21.1 | 5 | 20.9 | -4.5 | 17.2 | 7.8 | 15 | 7.6 | 22.8 | 5 | 22.8 | 5.7 | 14.5 | 11.3 | 22.9 | 14.8 | 15.6 | 3.3 | 29.4 | 8.3 | 16 | 5 | 24.1 | 6 | 18.3 | 11.1 | 16.7 | 15.6 | 17.2 | 7.6 | 22 | 8 | 21.1 | 3.9 | 25.6 | 9.4 | 28.3 | 10 | 18.7 | 16.5 | 27.2 | 8.9 | 21.1 | 1.1 | 30 | 21.1 | 25.6 | 0 | 27.2 | 21.1 | 27.8 | 18.3 | 28.9 | 22.2 | 20.6 | -1.7 | 24.4 | 12.8 | 17.2 | 2.8 | 19.4 | 11.7 | 21.7 | 6.7 | 18.3 | 5 | 15.6 | 3.3 | 1.1 | 0 | 11.1 | -8.7
19 | 6 | 10 | 5 | 20 | 5.6 | 16.7 | 8.9 | 18.9 | -5 | 30.2 | 7.4 | 17 | 12 | 21.7 | 8.3 | 18.3 | 16.1 | 22.8 | 9.4 | 13.9 | 12.8 | 16.7 | 8.9 | 3.9 | -2.8 | 26.7 | -7.2 | 25 | 23 | 24.4 | 12.2 | 30 | 21.7 | 29.4 | 0 | 27.2 | 15.6 | 27.8 | 10.6 | 28.5 | 18 | 12.8 | 12.2 | 23.9 | 5.8 | 17.2 | 0.6 | 21.1 | 3.9 | 18.9 | 1.1 | 21.7 | 11.7 | 30 | 23.3 | 28.3 | 22.1 | 15.6 | 4.4 | 3 | -5 | 13.9 | 2.8 | 13.3 | 10.6 | 11.1 | -0.6 | 9.4 | 2.8 | 8.3 | -0.6 | 16.9 | 10.8 | 26.3 | 13.1 | 16.7 | 7.7 | 19.4 | 16.1 | 12.8 | 6.7 | 23.3 | 7.8 | 10.6 | -2.2 | -1.7 | -5 | 21.7 | 12.8 | 22.8 | 13.3 | 17.2 | 2.8 | 10.4 | 2.3 | 15.2 | 14.8 | 20.6 | 4.4 | 21.1 | -6.1 | 16.7 | 7.8 | 13.3 | 7.8 | 21.7 | 5.6 | 22.8 | 5.6 | 13.9 | 11.7 | 23.3 | 14.4 | 14.4 | 2.8 | 28.9 | 8.1 | 16 | 7 | 23.9 | 5 | 18.3 | 11.7 | 17.2 | 15.6 | 17.2 | 7.2 | 21 | 7 | 21.1 | 4.4 | 25.6 | 10 | 26.3 | 10.5 | 18.3 | 16.7 | 27.8 | 10 | 21.1 | 1.7 | 29.1 | 21.1 | 26.1 | -0.6 | 27.2 | 21 | 27.8 | 18.3 | 28.2 | 21 | 19.4 | -1.1 | 24.4 | 12.8 | 16.7 | 2.2 | 20 | 10 | 21.1 | 6.1 | 18.3 | 5.6 | 15.6 | 3.3 | 0.6 | -0.6 | 10.6 | -9.6
17 | 6 | 8.9 | 5 | 18.9 | 5.6 | 16.1 | 9.4 | 18.3 | -5 | 30 | 7.2 | 17 | 12 | 21.1 | 7.8 | 17.2 | 16.1 | 21.7 | 9.4 | 14.1 | 12.7 | 15.6 | 8.3 | 2.2 | -1.7 | 26.7 | -6.7 | 26 | 22 | 23.7 | 12.4 | 29.3 | 22 | 27.4 | 1.8 | 26.1 | 16.7 | 26.7 | 10.6 | 27.8 | 18.3 | 12.8 | 12.2 | 23.9 | 5.6 | 16.7 | 0.6 | 19.4 | 4.4 | 17.8 | 1.7 | 19.7 | 11.8 | 28.3 | 23.3 | 27.8 | 22.3 | 15 | 3.9 | 3 | -4 | 12.2 | 2.4 | 12.2 | 10.6 | 10 | 0.6 | 8.5 | 2.7 | 7.8 | -0.6 | 15.9 | 9.4 | 24.2 | 12.9 | 15.5 | 7.6 | 20 | 16.7 | 10.6 | 5.6 | 22.2 | 7.8 | 11.1 | -1.7 | -2.2 | -5.6 | 19.3 | 12.6 | 20.2 | 13.4 | 16.7 | 2.8 | 9.6 | 2 | 15.4 | 15 | 20.6 | 5 | 18.3 | -4.5 | 15 | 6.7 | 12 | 7.3 | 20 | 8.9 | 21.3 | 6.4 | 13.9 | 11.5 | 22.2 | 14.4 | 15 | 2.8 | 28.3 | 8.1 | 14 | 7 | 22.2 | 6.9 | 18.3 | 12.2 | 16.7 | 15 | 15.5 | 6.3 | 19 | 8 | 20 | 4.4 | 24.4 | 10.6 | 24.2 | 10.2 | 17.9 | 16.3 | 26.1 | 9.4 | 21.1 | 1.1 | 28.1 | 21.2 | 25 | -0.6 | 27.2 | 21 | 27.8 | 19.4 | 27.4 | 20 | 20 | -1.7 | 23.3 | 13.3 | 15.6 | 5 | 18.3 | 11.7 | 20 | 6.1 | 17.2 | 6.7 | 14.4 | 3.3 | 0.6 | -0.6 | 10 | -11.7
13 | 5 | 7.8 | 3.9 | 13.3 | 8.3 | 15.6 | 10 | 16.1 | -4.4 | 28.3 | 8.1 | 17 | 13 | 20 | 8.9 | 16.7 | 15.6 | 20 | 9.4 | 14.2 | 12.4 | 13.3 | 8.9 | 2.2 | -1.7 | 23.3 | -5 | 25 | 22 | 22.9 | 12.3 | 28.5 | 22 | 25.3 | 2.7 | 24.4 | 16.7 | 24.4 | 11.7 | 27.1 | 18.7 | 12.8 | 12.2 | 20.4 | 5.3 | 16.1 | 1.1 | 17.8 | 4.4 | 15 | 3.9 | 17.6 | 11.7 | 26.7 | 23.3 | 27.2 | 22.2 | 13.9 | 3.9 | 2 | -4 | 10.6 | 1.9 | 11.1 | 10 | 9.4 | 1.7 | 7.6 | 2.5 | 5.6 | 1.7 | 15 | 7.8 | 22.2 | 12.8 | 14.4 | 7.2 | 20 | 16.7 | 10 | 4.4 | 16.7 | 10.6 | 10.6 | -1.1 | -2.8 | -5 | 16.8 | 12 | 17.6 | 13.4 | 14.4 | 2.8 | 8.9 | 1.7 | 15.6 | 15 | 17.8 | 6.1 | 15.6 | -4.3 | 13.9 | 5.6 | 10.7 | 6.7 | 15 | 8.3 | 19.8 | 6.6 | 13.9 | 10.9 | 21.1 | 14.5 | 12.2 | 2.2 | 27.8 | 7.8 | 13 | 6 | 20.6 | 8.3 | 15.6 | 12.8 | 16.1 | 14.4 | 13.9 | 5.6 | 18 | 7 | 15.6 | 5.6 | 21.1 | 11.7 | 22.2 | 10 | 17.6 | 16 | 22.2 | 12.8 | 19.4 | 1.7 | 27.2 | 21.1 | 22.2 | 1.1 | 27.2 | 21.1 | 23.3 | 20.6 | 26.7 | 18.9 | 16.1 | -1.1 | 20.6 | 13.9 | 15.6 | 5.6 | 16.1 | 11.1 | 16.7 | 5.6 | 15.6 | 7.2 | 12.8 | 3.3 | 0 | -1.1 | 7.8 | -8.5
11 | 4 | 4.4 | 2.2 | 10.6 | 8.3 | 15 | 10.6 | 11.1 | -2.8 | 26.7 | 8.2 | 16 | 12 | 17.8 | 9.4 | 16.7 | 16.1 | 17.8 | 8.3 | 14.4 | 12.2 | 12.8 | 8.9 | 2.2 | -0.6 | 20 | -5.6 | 24 | 21 | 22.2 | 12.2 | 27.8 | 22.2 | 23.3 | 3.3 | 21.7 | 17.2 | 23.3 | 12.2 | 26.3 | 18.7 | 13.2 | 12.4 | 16.8 | 4.2 | 15.6 | 1.7 | 16.1 | 4.4 | 11.7 | 3.3 | 15.6 | 11.1 | 26.1 | 23.9 | 26.7 | 22.8 | 13.3 | 3.9 | 2 | -5 | 8.9 | 1.1 | 10.6 | 10 | 7.8 | 1.7 | 6.7 | 2.2 | 5 | 1.7 | 14.3 | 8.1 | 20.5 | 13.3 | 13.3 | 7.1 | 20 | 16.7 | 9.4 | 4.4 | 13.9 | 11.1 | 10 | -1.1 | -2.8 | -4.4 | 14.4 | 11.1 | 15 | 12.8 | 10.6 | 4.4 | 7.4 | 1.7 | 15.8 | 15.5 | 16.1 | 6.7 | 12.8 | -5 | 13.3 | 5.6 | 9.4 | 6.1 | 12.2 | 8.3 | 18.3 | 6.7 | 13.9 | 10.6 | 20 | 14.4 | 8.9 | 1.7 | 25 | 8.9 | 14 | 6 | 18.9 | 8.9 | 14.4 | 12.8 | 15 | 13.9 | 12.2 | 4.4 | 17 | 7 | 12.8 | 6.1 | 18.9 | 12.2 | 21.7 | 9.9 | 17.2 | 15.6 | 18.9 | 11.1 | 15 | 2.2 | 26.3 | 21.5 | 20 | 0.6 | 25.9 | 21.4 | 23.3 | 20 | 26.3 | 18.7 | 12.2 | 3.3 | 18.3 | 14.4 | 15 | 5.6 | 15 | 11.1 | 15 | 5.6 | 14.4 | 7.8 | 10.6 | 2.8 | -0.6 | -1.7 | 5.5 | -7.4
13 | 4 | 5.6 | 3.9 | 10 | 7.8 | 14.4 | 10.6 | 7.8 | -2.2 | 25 | 8.3 | 16 | 11 | 16.7 | 8.3 | 16.1 | 15 | 17.2 | 10.6 | 14.4 | 12.5 | 12.2 | 9.4 | 1.7 | -1.7 | 18.3 | -1.7 | 23 | 20 | 21.1 | 12.8 | 27.2 | 22.4 | 19.6 | 6 | 20 | 16.7 | 21.7 | 12.2 | 25.6 | 18.9 | 13.5 | 12.6 | 13.3 | 2.8 | 15 | 1.7 | 13.7 | 5.9 | 12.8 | 1.1 | 15 | 10.8 | 26.1 | 24.4 | 26.1 | 23 | 12.2 | 3.9 | 1 | -2 | 7.6 | 1 | 10 | 9.4 | 6.7 | 2.8 | 5 | 1.7 | 4.4 | 1.7 | 13.5 | 8.2 | 18.9 | 13.3 | 12.2 | 6.9 | 20 | 16.7 | 9.4 | 5 | 12.8 | 10.6 | 10 | -0.6 | -2.8 | -5 | 13.1 | 10.8 | 14.1 | 12 | 8.3 | 5 | 5.9 | 1.4 | 15.9 | 15.8 | 13.3 | 6.7 | 10.6 | -4.1 | 11.7 | 6.1 | 8.9 | 6.2 | 11.1 | 7.8 | 18.1 | 7.8 | 14.1 | 10.7 | 18.3 | 13.8 | 8.9 | 2.2 | 22.2 | 9.1 | 12 | 6 | 17.6 | 9.3 | 14.4 | 12.8 | 14.4 | 12.8 | 11.5 | 4.5 | 16 | 7 | 10.6 | 6.1 | 17.2 | 11.7 | 21.1 | 9.7 | 17.2 | 15.6 | 18.9 | 10 | 12.8 | 1.7 | 25.3 | 21.8 | 18.3 | 0.6 | 24.6 | 21.5 | 22.8 | 20 | 26 | 18.4 | 10 | 2.2 | 17.8 | 14.4 | 15.6 | 5 | 13.9 | 11.1 | 13.9 | 5 | 13.3 | 6.7 | 8.3 | 3.3 | -0.6 | -1.7 | 3.3 | -7.8
11 | 4 | 5 | 2.8 | 9.4 | 7.2 | 15 | 10.6 | 6.1 | -3.3 | 24.4 | 8.4 | 16 | 12 | 15 | 5.6 | 16.7 | 15 | 16.1 | 10.6 | 14.4 | 12.6 | 12.2 | 8.9 | 1.1 | -1.1 | 13.9 | -4.4 | 22 | 19 | 20 | 13 | 26.7 | 22.8 | 15.9 | 6.9 | 19.4 | 16.7 | 20 | 12.2 | 25.6 | 19 | 13.9 | 12.8 | 12.9 | 3.3 | 12.8 | 1.7 | 11.3 | 6.7 | 9.4 | 2.2 | 14.5 | 10.6 | 26.1 | 24.4 | 25.6 | 23.3 | 11.7 | 3.9 | 1 | -3 | 6.3 | 0.4 | 11.1 | 10.6 | 5.6 | 2.8 | 3.4 | 0.9 | 5 | 1.7 | 12.8 | 8.3 | 17.2 | 13.3 | 11.1 | 6.7 | 20.6 | 17.2 | 9.4 | 4.4 | 11.1 | 10.6 | 10 | -0.6 | -2.8 | -5 | 11.9 | 10.5 | 13.1 | 11.2 | 7.2 | 5 | 4.4 | 1.1 | 16.1 | 16.1 | 12.8 | 6.7 | 8.3 | -4.6 | 12.2 | 6.1 | 8.3 | 6.1 | 11.1 | 7.2 | 18 | 8.6 | 14.2 | 11 | 16.7 | 13.5 | 8.9 | 3.3 | 19.4 | 8.9 | 12 | 6 | 16.3 | 9.5 | 14.4 | 12.8 | 13.9 | 12.2 | 10.7 | 4.6 | 13 | 7 | 11.7 | 7.2 | 17.8 | 11.7 | 20.6 | 9.4 | 17.2 | 15.6 | 17.8 | 10.6 | 12.2 | 1.7 | 24.4 | 22.2 | 16.7 | 2.2 | 23.3 | 21.7 | 20.6 | 19.4 | 25.6 | 18.3 | 10 | 2.8 | 16.7 | 14.4 | 15 | 3.9 | 15 | 11.1 | 10.6 | 4.4 | 10.6 | 6.1 | 8.3 | 3.3 | -1.1 | -2.2 | 2.4 | -5.5
11 | 4 | 3.9 | 2.2 | 8.9 | 6.7 | 13.9 | 10.6 | 3.3 | -3.3 | 23.9 | 8 | 16 | 12 | 13.9 | 5 | 16.7 | 15 | 15 | 10 | 14.4 | 12.8 | 12.2 | 7.9 | 1.7 | -0.6 | 13.3 | -5 | 21 | 19 | 18.9 | 13.3 | 26.1 | 22.8 | 12.2 | 6.7 | 18.3 | 16.7 | 18.3 | 12.2 | 25.6 | 19 | 14.3 | 12.7 | 12.6 | 4.1 | 11.7 | 2.2 | 8.9 | 6.7 | 11.7 | 1.1 | 13.9 | 10 | 23.9 | 21.1 | 25.8 | 23.7 | 10.6 | 3.3 | 1 | -3 | 5 | 0 | 8.9 | 8.3 | 4.4 | 2.2 | 1.7 | 0 | 5 | 1.7 | 13.3 | 8.4 | 16.7 | 12.9 | 10.9 | 6.9 | 20.6 | 16.1 | 8.9 | 3.9 | 10.6 | 10 | 10 | -0.6 | -3.3 | -5.6 | 10.6 | 10 | 12.2 | 10.6 | 8.3 | 3.9 | 3.7 | 0.6 | 15.4 | 15.1 | 13.3 | 6.7 | 6.1 | -5.6 | 12.2 | 5.6 | 7.8 | 6.1 | 15 | 6.1 | 17.8 | 9.4 | 14.4 | 11.1 | 15 | 12.8 | 10.6 | 3.3 | 18.5 | 9.1 | 12 | 7 | 15 | 9.4 | 13.9 | 12.2 | 15.6 | 14.4 | 10 | 4.4 | 13 | 7 | 10 | 6.7 | 17.2 | 11.1 | 18.9 | 10 | 17.2 | 15.6 | 16.7 | 10.6 | 11.7 | 1.7 | 24 | 21.9 | 16.1 | 1.1 | 23.1 | 21.4 | 20 | 19.4 | 24.5 | 16.8 | 8.3 | 1.7 | 16.7 | 14.4 | 15.6 | 4.4 | 12.2 | 10.6 | 10.6 | 4.4 | 10.6 | 5.6 | 6.7 | 3.3 | -1.1 | -2.2 | 1.5 | -4.2
13 | 6 | 3.3 | 1.7 | 8.3 | 6.1 | 12.2 | 10 | 2.8 | -3.9 | 23.3 | 7.8 | 15 | 12 | 12.8 | 5.6 | 16.7 | 15 | 13.9 | 10 | 14 | 12.6 | 11.7 | 7.9 | 1.7 | -0.6 | 12.8 | -3.9 | 20 | 18 | 20.6 | 13.3 | 25.7 | 22.4 | 10.5 | 6.5 | 17.8 | 16.1 | 18.3 | 12.2 | 25.6 | 18.9 | 14.6 | 12.3 | 12.2 | 4.4 | 11.7 | 2.2 | 8.3 | 6.5 | 9.4 | 3.3 | 13.5 | 10 | 23.3 | 20.6 | 25.9 | 23.8 | 10 | 2.8 | 1 | -3 | 4.6 | -0.2 | 8.9 | 8.9 | 2.8 | 2.2 | 0.9 | -0.3 | 5 | 1.7 | 13.9 | 8.3 | 16.1 | 12.3 | 10.8 | 7.1 | 20.6 | 15.6 | 8.3 | 3.9 | 10 | 8.9 | 9.4 | 0 | -3.3 | -5 | 10.4 | 10 | 12 | 10.6 | 7.8 | 3.9 | 2.9 | 0 | 14.6 | 13.8 | 11.7 | 6.7 | 5.2 | -4.8 | 12.2 | 5.6 | 7.1 | 5.6 | 15 | 7.2 | 17.4 | 9.8 | 15 | 11.4 | 14.8 | 12.2 | 8.9 | 3.3 | 17.6 | 9 | 13 | 8 | 13.9 | 9.2 | 13.9 | 12.2 | 15 | 13.9 | 9.4 | 4.4 | 13 | 7 | 8.3 | 6.7 | 16.7 | 11.1 | 17.3 | 10 | 17.2 | 15.4 | 14.4 | 10.6 | 11.1 | 1.7 | 23.7 | 21.8 | 14.4 | 1.7 | 23 | 21.3 | 19.4 | 18.9 | 23.3 | 15.4 | 7.8 | 1.7 | 15.6 | 14.4 | 15.6 | 5 | 11.7 | 10.6 | 8.9 | 3.9 | 10 | 5 | 5 | 3.9 | -1.1 | -2.2 | 0.6 | -3.9
12 | 5 | 4.4 | 2.8 | 7.8 | 6.1 | 11.7 | 9.4 | 1.7 | -3.9 | 21.3 | 8.6 | 16 | 12 | 11.7 | 6.1 | 17.2 | 15 | 13.9 | 10.6 | 13.7 | 12.5 | 10.6 | 7.4 | 0.6 | -1.1 | 12.8 | -3.9 | 20 | 18 | 22.2 | 13.3 | 25.4 | 22.1 | 8.9 | 6 | 17.2 | 15.6 | 17.8 | 12.2 | 25.4 | 19.1 | 15 | 12.2 | 12.4 | 4.4 | 10 | 2.2 | 7.8 | 6.4 | 7.8 | 2.8 | 13.2 | 9.7 | 22.8 | 21.7 | 26.1 | 23.9 | 9.4 | 2.2 | 1 | -1 | 4.3 | -0.4 | 7.8 | 7.8 | 3.3 | 1.1 | 0.2 | -0.6 | 4.4 | 2.2 | 14.4 | 8.3 | 15.6 | 11.7 | 10.6 | 7.2 | 20 | 15 | 7.2 | 4.4 | 9.4 | 8.3 | 9.4 | 0.6 | -3.3 | -5 | 10.2 | 10.1 | 11.9 | 11 | 6.1 | 3.3 | 2.2 | -0.6 | 13.9 | 12.8 | 10 | 7.2 | 4.2 | -4.9 | 12.2 | 5 | 6.3 | 5.1 | 13.9 | 5.6 | 17.1 | 10.3 | 15.5 | 11.5 | 14.6 | 11.6 | 9.4 | 2.8 | 16.7 | 8.9 | 13 | 8 | 12.8 | 8.9 | 13.3 | 11.7 | 15 | 13.9 | 8.9 | 4.1 | 13 | 7 | 8.3 | 6.1 | 15.6 | 10.6 | 15.6 | 10 | 17.2 | 15.2 | 13.9 | 10 | 10 | 1.1 | 23.3 | 21.7 | 13.3 | 2.2 | 22.8 | 21.1 | 18.9 | 18.3 | 22.2 | 13.9 | 6.7 | 1.7 | 13.9 | 13.9 | 15 | 5 | 11.7 | 10.6 | 8.3 | 4.4 | 8.9 | 5 | 5 | 3.3 | -0.6 | -2.2 | 0.2 | -4.6
12 | 6 | 4.4 | 3.3 | 7.2 | 5.6 | 11.7 | 9.4 | 1.7 | -5 | 19.2 | 8.9 | 14 | 12 | 12.2 | 8.3 | 16.7 | 15 | 12.2 | 10 | 13.3 | 12.2 | 10 | 7.7 | -0.6 | -1.1 | 11.7 | -3.9 | 20 | 18 | 23.9 | 12.8 | 25 | 21.7 | 7.2 | 5.6 | 17.2 | 16.1 | 17.2 | 12.2 | 25.2 | 18.9 | 14.6 | 12.5 | 12.6 | 4.6 | 10.6 | 3.3 | 7.2 | 6.1 | 8.3 | 2.2 | 12.8 | 9.4 | 22.2 | 20.6 | 24.8 | 23.1 | 8.9 | 2.2 | 1 | -4 | 3.9 | -0.6 | 7.2 | 7.2 | 2.8 | 1.7 | -0.6 | -1.1 | 4.4 | 2.2 | 14.2 | 8.2 | 16.3 | 12.3 | 10.6 | 7.9 | 16.7 | 15.6 | 7.2 | 4.4 | 8.9 | 8.3 | 8.9 | 1.7 | -3.3 | -5 | 10 | 10 | 11.7 | 11.1 | 5.6 | 3.3 | 1.5 | -1.1 | 13.2 | 12.1 | 10 | 6.7 | 3.3 | -5.6 | 12.8 | 5 | 5.6 | 4.4 | 12.8 | 6.7 | 16.7 | 10.6 | 16.1 | 11.7 | 14.4 | 11.1 | 9.4 | 3.3 | 16.9 | 9.1 | 13 | 8 | 11.7 | 8.3 | 13.3 | 11.7 | 13.3 | 12.2 | 8.3 | 3.9 | 12 | 7 | 6.7 | 5.6 | 15.6 | 10.6 | 14.3 | 9.4 | 17.2 | 15 | 12.8 | 8.9 | 8.3 | 1.7 | 23.1 | 21.6 | 12.2 | -1.1 | 22.8 | 21.4 | 18.9 | 18.3 | 21.5 | 11.3 | 6.1 | 1.1 | 14.4 | 14.4 | 15 | 5.6 | 12.8 | 11.1 | 8.3 | 4.4 | 7.8 | 4.4 | 3.9 | 2.8 | -0.6 | -2.2 | -0.2 | -6.1
10 | 5 | 3.9 | 2.2 | 6.1 | 5.6 | 10.6 | 8.9 | 0.6 | -4.4 | 17.2 | 8.9 | 14 | 11 | 11.7 | 5 | 17.2 | 15 | 12.2 | 9.4 | 13.1 | 12 | 8.9 | 7.4 | -0.6 | -1.7 | 9.4 | -5 | 19 | 18 | 23.3 | 12.3 | 24.4 | 21.5 | 7.8 | 6 | 16.7 | 15.6 | 16.7 | 12.2 | 25 | 18.9 | 14.3 | 13 | 12.8 | 4.4 | 7.8 | 2.8 | 6.5 | 5.8 | 7.8 | 2.2 | 12.8 | 9.7 | 22.2 | 20 | 23.5 | 22 | 8.3 | 1.1 | 1 | -4 | 2.6 | -0.8 | 7.8 | 7.8 | 1.7 | 1.1 | 1.1 | 0.1 | 5 | 2.8 | 14.1 | 8.1 | 17.1 | 12.9 | 10.6 | 8.6 | 17.2 | 15.6 | 6.7 | 4.4 | 8.3 | 7.8 | 8.3 | 1.1 | -5 | -6.7 | 9.4 | 9.4 | 11.7 | 11 | 5.6 | 3.3 | 0.7 | -1.8 | 12.4 | 11.3 | 10.6 | 7.2 | 2.4 | -4.6 | 12.8 | 5 | 4.8 | 3.8 | 11.1 | 6.1 | 16.3 | 10.6 | 15.7 | 12.1 | 13.9 | 10.7 | 8.9 | 3.3 | 17 | 9.2 | 13 | 7 | 12.1 | 9 | 13.3 | 11.7 | 11.7 | 10 | 8.1 | 3.8 | 13 | 8 | 7.8 | 6.1 | 15.6 | 10.6 | 13 | 8.5 | 16.7 | 14 | 11.7 | 9.4 | 7.2 | 0.6 | 23 | 21.6 | 12.2 | -1.1 | 22.8 | 22 | 18.3 | 17.8 | 20.7 | 8.4 | 5 | 0.6 | 13.9 | 13.3 | 14.4 | 6.1 | 11.7 | 10.6 | 7.2 | 3.9 | 5.6 | 3.3 | 3.3 | 2.2 | -0.6 | -1.7 | -0.6 | -8.3
6 | 4 | 3.9 | 2.2 | 6.1 | 5 | 10.6 | 8.3 | -0.6 | -5 | 16.8 | 8.5 | 13 | 11 | 10 | 5 | 17.2 | 15 | 11.7 | 9.4 | 13 | 11.9 | 7.8 | 7.3 | -1.1 | -2.8 | 11.1 | -2.8 | 19 | 18 | 22.8 | 12.2 | 23.9 | 21.2 | 8.3 | 6.3 | 16.7 | 15.6 | 16.1 | 12.2 | 24.8 | 18.5 | 13.9 | 13.3 | 12.8 | 4.3 | 10.6 | 6.1 | 5.7 | 5.4 | 6.7 | 2.2 | 12.8 | 9.8 | 20.6 | 15 | 22.2 | 21.1 | 7.8 | 1.7 | 1 | -2 | 1.3 | -0.9 | 6.7 | 6.7 | 1.1 | 0.6 | 2.7 | 1.1 | 5.6 | 2.2 | 13.9 | 7.8 | 17.8 | 13.3 | 10.6 | 8.9 | 15.6 | 15 | 6.7 | 4.4 | 8.3 | 7.8 | 8.3 | 1.1 | -3.9 | -5.6 | 8.9 | 8.9 | 11.7 | 10.8 | 5 | 3.3 | 0 | -2.8 | 11.7 | 10.6 | 10 | 6.7 | 1.5 | -4.6 | 12.8 | 6.1 | 4.1 | 3.1 | 10 | 6.1 | 16 | 10.6 | 15.4 | 12.6 | 13.3 | 10.3 | 8.3 | 2.8 | 17.2 | 9.4 | 12 | 6 | 12.4 | 9.4 | 13.3 | 11.7 | 10 | 7.8 | 8 | 3.7 | 14 | 9 | 7.8 | 5.6 | 15.6 | 10.6 | 11.7 | 7.8 | 16.1 | 12.7 | 11.1 | 9.4 | 7.2 | 1.1 | 22.8 | 21.7 | 11.7 | -1.1 | 22.8 | 22.2 | 17.2 | 17.2 | 20 | 5 | 6.1 | 1.1 | 13.3 | 12.8 | 14.4 | 6.7 | 10 | 9.4 | 5.6 | 3.3 | 6.7 | 4.4 | 2.2 | 1.7 | -0.6 | -1.1 | -0.6 | -7.8
8 | 4 | 3.9 | 0 | 6.1 | 5 | 10.6 | 8.9 | -0.6 | -5 | 16.5 | 8.2 | 14 | 12 | 8.9 | 5 | 17.2 | 15 | 11.7 | 9.4 | 12.8 | 11.7 | 10 | 6.5 | -2.2 | -3.9 | 9.4 | -3.9 | 19 | 18 | 22.2 | 11.7 | 23.3 | 21.1 | 8.9 | 6.7 | 16.7 | 15.6 | 15 | 12.2 | 24.6 | 18.1 | 14.3 | 13.7 | 12.8 | 3.7 | 11.1 | 7.2 | 5 | 5 | 6.7 | 1.7 | 12.8 | 10 | 20 | 15 | 22.2 | 20.8 | 7.8 | 1.1 | 1 | -2 | 0 | -1.1 | 5 | 5 | 1.1 | 0.6 | 4.4 | 2.2 | 6.1 | 2.8 | 12.6 | 7.1 | 17.2 | 13 | 9.7 | 8.3 | 15.6 | 15 | 6.7 | 3.9 | 8.3 | 7.8 | 2.8 | -0.6 | -4.4 | -6.1 | 8.3 | 8.3 | 11.7 | 10.6 | 5 | 2.8 | 0.6 | -1.9 | 11.3 | 10.1 | 9.4 | 6.7 | 0.6 | -5 | 12.2 | 5.6 | 3.3 | 2.2 | 7.8 | 5.6 | 15.6 | 10.6 | 15 | 12.8 | 12.8 | 10 | 8.3 | 2.8 | 16.8 | 10 | 12 | 6 | 12.8 | 10 | 12.8 | 11.7 | 10 | 7.2 | 7.8 | 3.3 | 14 | 9 | 6.7 | 5 | 15 | 10.6 | 12.4 | 7.1 | 15.6 | 11.7 | 10.6 | 8.9 | 7.8 | 1.1 | 23 | 21.8 | 11.1 | -1.1 | 22.8 | 22.3 | 17.2 | 17.2 | 19.4 | 4.4 | 7.8 | 1.1 | 12.2 | 11.7 | 12.8 | 8.3 | 10.6 | 10 | 6.1 | 4.4 | 5.6 | 3.9 | 2.2 | 1.7 | -0.6 | -1.1 | -0.6 | -8.1
7 | 4 | 3.9 | 0.6 | 6.1 | 4.4 | 10.6 | 9.4 | -0.6 | -5.6 | 16.1 | 7.8 | 13 | 12 | 8.9 | 4.4 | 17.2 | 15 | 11.7 | 9.4 | 13 | 11.8 | 11.1 | 6.7 | -2.2 | -4.4 | 10 | -2.8 | 19 | 19 | 20.9 | 12.1 | 23.3 | 20.6 | 8.3 | 6.6 | 15.6 | 15 | 14.4 | 12.2 | 24.4 | 17.8 | 14.6 | 14 | 12.8 | 3.3 | 10.6 | 7.8 | 5.4 | 5.3 | 6.7 | 1.1 | 12.6 | 10 | 18.3 | 13.9 | 22.2 | 20.7 | 7.2 | 1.1 | 1 | -2 | 0 | -1.3 | 6.1 | 6.1 | 0.6 | 0 | 3.9 | 1.9 | 6.1 | 2.8 | 11.3 | 6.5 | 16.7 | 12.7 | 8.7 | 7.5 | 16.7 | 15 | 6.7 | 4.4 | 9.4 | 7.2 | 1.7 | -1.1 | -5.6 | -6.7 | 7.8 | 7.8 | 12.2 | 11.1 | 3.9 | 2.8 | 1.1 | -1.4 | 11 | 9.5 | 9.4 | 6.7 | 1.1 | -4.4 | 12.2 | 5.6 | 3.7 | 2.8 | 7.2 | 5 | 15.2 | 10.8 | 15.2 | 13.1 | 11.9 | 8.6 | 7.8 | 2.8 | 16.5 | 10.6 | 12 | 7 | 12.4 | 10.3 | 13.3 | 12.2 | 10.6 | 7.8 | 7.4 | 3.6 | 14 | 9 | 5 | 3.9 | 14.4 | 10.6 | 13.2 | 6.1 | 15.2 | 11.2 | 10.6 | 8.9 | 6.7 | 1.7 | 23.1 | 22.1 | 11.1 | -1.7 | 22.8 | 22.3 | 16.7 | 16.7 | 18.9 | 3.9 | 6.1 | 0.6 | 12.2 | 12.2 | 12.2 | 8.9 | 8.3 | 7.8 | 7.2 | 6.1 | 6.1 | 4.4 | 2.8 | 2.2 | -0.6 | -1.1 | -0.6 | -9.4
6 | 3 | 3.9 | 0.6 | 5 | 4.4 | 11.1 | 9.4 | -1.1 | -5.6 | 16.8 | 8.3 | 14 | 12 | 8.3 | 4.4 | 17.2 | 15 | 11.1 | 8.9 | 13.1 | 11.7 | 10 | 6.7 | -2.2 | -5.6 | 8.3 | -3.3 | 20 | 19 | 19.6 | 12.2 | 23.3 | 20.5 | 7.8 | 6.8 | 14.4 | 13.9 | 13.9 | 12.2 | 25.3 | 18 | 15 | 14.4 | 12.6 | 3.3 | 9.4 | 7.2 | 5.7 | 5.3 | 6.7 | 1.7 | 12.4 | 10 | 17.8 | 12.2 | 22.2 | 20.6 | 7.2 | 1.1 | 0 | -2 | 0 | -1.5 | 5 | 5 | 0 | 0 | 3.3 | 1.5 | 6.1 | 2.8 | 10 | 5.6 | 16.1 | 12.2 | 7.8 | 6.7 | 13.9 | 12.2 | 6.7 | 4.4 | 7.8 | 7.2 | 0.6 | 0 | -5 | -6.7 | 7.2 | 7.2 | 12.8 | 11.7 | 3.3 | 2.8 | 1.7 | -1.1 | 10.6 | 8.9 | 7.8 | 6.7 | 1.7 | -4.1 | 12.8 | 5.6 | 4 | 3.3 | 5.6 | 4.4 | 14.8 | 10.8 | 15.4 | 13.3 | 10.9 | 7.1 | 8.3 | 3.9 | 16.1 | 11.1 | 12 | 8 | 12.1 | 10.9 | 13.3 | 11.7 | 10 | 6.7 | 7.1 | 3.7 | 14 | 10 | 5 | 3.3 | 13.9 | 11.1 | 13.9 | 5 | 14.8 | 10.8 | 9.4 | 8.3 | 6.1 | 1.1 | 23.3 | 22.2 | 9.4 | -1.7 | 22.8 | 22.2 | 16.1 | 16.1 | 18.3 | 2.8 | 6.1 | 1.1 | 12.8 | 12.8 | 11.7 | 8.9 | 9.4 | 8.9 | 6.1 | 5 | 7.2 | 5.6 | 2.2 | 1.7 | 0 | -1.1 | -0.4 | -7.4
6 | 2 | 3.9 | 1.7 | 8.3 | 6.7 | 12.8 | 10.6 | -1.1 | -6.1 | 17.6 | 8.5 | 13 | 12 | 8.9 | 5 | 17.2 | 15 | 11.7 | 8.9 | 13.3 | 11.7 | 10 | 6.7 | -1.1 | -4.4 | 7.2 | -4.4 | 20 | 19 | 18.3 | 12.2 | 23.3 | 20 | 7.2 | 6.7 | 15 | 14.4 | 13.9 | 12.2 | 26.3 | 18.5 | 13.3 | 12.5 | 12.4 | 3.1 | 10 | 7.8 | 6.1 | 5.6 | 6.7 | 1.7 | 12.2 | 10 | 17.2 | 9.4 | 21.1 | 18.7 | 7.8 | 1.7 | 0 | -2 | 0 | -1.7 | 6.7 | 6.7 | 0 | -0.6 | 2.8 | 1.1 | 6.1 | 2.8 | 9.6 | 4.8 | 15.9 | 10.3 | 9.3 | 7.3 | 12.8 | 11.1 | 6.7 | 4.4 | 9.4 | 8.3 | 0 | 0 | -4.4 | -7.8 | 6.7 | 6.7 | 13.3 | 12.2 | 4.4 | 2.2 | 2.8 | -0.3 | 11 | 8.6 | 9.4 | 2.8 | 2.2 | -4.4 | 12.8 | 5.6 | 4.4 | 3.9 | 5 | 2.8 | 14.4 | 11.1 | 15.6 | 13.3 | 10 | 5.6 | 8.3 | 3.9 | 18.1 | 11.7 | 11 | 7 | 11.7 | 11.1 | 13.9 | 11.7 | 10 | 6.7 | 6.7 | 3.9 | 14 | 10 | 7.8 | 5.6 | 14.4 | 11.1 | 13 | 3.7 | 14.4 | 10.6 | 10.6 | 9.4 | 6.1 | 1.1 | 24.4 | 22.7 | 10 | -1.1 | 21.7 | 21.4 | 17.8 | 17.2 | 19.2 | 3.4 | 7.2 | 1.1 | 12.2 | 12.2 | 12.2 | 8.9 | 9.4 | 8.9 | 6.7 | 5.6 | 7.8 | 5.6 | 2.2 | 1.7 | 0 | -1.1 | -0.2 | -6.3
8 | 4 | 3.9 | 2.2 | 12.8 | 7.2 | 14.4 | 12.2 | 5 | -2.8 | 18.3 | 8.9 | 14 | 12 | 11.7 | 5 | 18.3 | 14.4 | 15 | 10.6 | 14.2 | 11.6 | 13.3 | 6.1 | 1.1 | -4.4 | 11.1 | -2.2 | 21 | 19 | 20.7 | 13.9 | 24.8 | 20.1 | 12.8 | 8.9 | 18.3 | 17.2 | 16.1 | 12.8 | 27.2 | 18.9 | 11.7 | 10.8 | 12.2 | 2.8 | 10.6 | 7.8 | 9.6 | 7.7 | 8.9 | 3.3 | 14.8 | 11.8 | 17.2 | 8.9 | 20 | 16.9 | 8.9 | 1.1 | 0 | -2 | 2 | -0.2 | 10.6 | 10 | 2.2 | 1.1 | 4.8 | 1.8 | 6.1 | 2.8 | 9.3 | 4.3 | 15.8 | 8.1 | 10.7 | 7.6 | 12.8 | 10.6 | 7.2 | 5 | 15 | 8.3 | 0 | -0.6 | -3.9 | -6.7 | 9.5 | 8.6 | 16.1 | 13.8 | 8.3 | 2.8 | 3.9 | 0.4 | 11.3 | 8.2 | 10.6 | 2.8 | 5.4 | -2.4 | 13.9 | 5.6 | 7.2 | 5.2 | 11.1 | 5 | 16.6 | 11.1 | 15.8 | 12.6 | 10.6 | 6 | 9.4 | 4.4 | 20.2 | 12 | 11 | 7 | 12.1 | 11.5 | 14.4 | 12.2 | 12.8 | 9.4 | 9.7 | 5.5 | 16 | 10 | 11.1 | 6.7 | 16.1 | 11.7 | 12 | 2.5 | 15 | 10.6 | 14.4 | 11.1 | 8.9 | 1.7 | 25.6 | 23.1 | 15.6 | 0.6 | 20.5 | 20.4 | 20 | 20 | 20.2 | 3.4 | 10 | 2.2 | 14.4 | 13.3 | 12.8 | 8.9 | 10 | 10 | 10 | 6.7 | 8.9 | 5.6 | 3.3 | 2.8 | 0.6 | -0.6 | 0 | -6.1
12 | 5 | 3.9 | 2.8 | 15.6 | 2.8 | 15.6 | 11.7 | 13.3 | -2.8 | 21.3 | 9.3 | 14 | 12 | 12.8 | 5.6 | 19.4 | 14.4 | 17.2 | 11.1 | 15.2 | 11.4 | 16.7 | 5.6 | 4.4 | -3.9 | 14.4 | -0.6 | 22 | 20 | 23.2 | 15.3 | 26.3 | 19.9 | 18.3 | 9.9 | 21.7 | 17.2 | 18.3 | 13.9 | 28.3 | 18.7 | 10 | 8.9 | 15 | 4.1 | 11.7 | 7.2 | 13.2 | 10 | 13.9 | 4.4 | 17.4 | 13.4 | 18.3 | 8.9 | 18.9 | 15 | 10 | -0.6 | 1 | -2 | 4.1 | 0.9 | 12.8 | 10.6 | 6.1 | 2.8 | 6.9 | 2.6 | 6.7 | 2.8 | 8.9 | 3.3 | 15.6 | 5.6 | 12.2 | 7.8 | 13.3 | 10 | 7.8 | 5.6 | 18.9 | 6.7 | 0 | -0.6 | -2.8 | -5.6 | 12.2 | 10.1 | 18.9 | 15.4 | 11.7 | 2.2 | 5 | 1.1 | 11.7 | 7.8 | 13.3 | 2.8 | 8.5 | -0.9 | 15 | 5.6 | 10 | 6.4 | 13.3 | 4.4 | 18.9 | 11.3 | 15.9 | 11.7 | 11.1 | 6.3 | 11.1 | 5 | 22.2 | 12.2 | 11 | 7 | 12.4 | 11.8 | 15 | 12.2 | 16.1 | 9.4 | 12.6 | 7.1 | 17 | 9 | 15.6 | 8.3 | 20 | 12.8 | 11.1 | 1.1 | 15.5 | 10.9 | 18.9 | 12.8 | 12.2 | 1.1 | 26.7 | 23.3 | 17.8 | 1.1 | 19.4 | 19.4 | 22.2 | 20.6 | 21.1 | 3.9 | 13.9 | 3.3 | 18.9 | 15.6 | 12.8 | 8.9 | 11.1 | 11.1 | 12.8 | 6.7 | 10 | 5.6 | 6.1 | 4.4 | 1.1 | 0 | 2 | -5.6
14 | 6 | 3.9 | 2.8 | 16.7 | 0.6 | 18.3 | 12.8 | 17.2 | -6.7 | 24.2 | 9.4 | 16 | 13 | 14.4 | 5.6 | 22.2 | 15 | 19.4 | 11.1 | 16.1 | 11.1 | 18.9 | 3.9 | 6.1 | -5 | 17.8 | -2.2 | 23 | 21 | 25.6 | 16.7 | 27.8 | 19.4 | 23.9 | 8.9 | 25 | 15.6 | 21.1 | 16.1 | 29.5 | 18.6 | 10.4 | 8.2 | 17.8 | 5.1 | 12.8 | 7.2 | 16.7 | 11.7 | 16.7 | 4.4 | 20 | 15 | 20 | 8.3 | 20.2 | 15.2 | 11.1 | 0 | 1 | -2 | 6.1 | 2.2 | 14.4 | 10 | 9.4 | 2.2 | 8.9 | 2.8 | 6.7 | 2.8 | 10.4 | 3.2 | 14.5 | 5.3 | 14.1 | 8.1 | 13.3 | 9.4 | 8.3 | 5 | 18.3 | 6.1 | 0 | -0.6 | -1.7 | -4.4 | 15 | 11.7 | 21.7 | 16.7 | 13.9 | 2.2 | 6.1 | 1 | 12.6 | 7.7 | 16.7 | 4.4 | 11.7 | 0.6 | 16.1 | 5.6 | 12.8 | 7.2 | 15 | 5 | 21.1 | 10.6 | 16.1 | 10.6 | 11.7 | 6.7 | 14.4 | 5.6 | 25.5 | 12.4 | 11 | 7 | 12.8 | 12.2 | 17.8 | 13.3 | 16.7 | 7.8 | 15.6 | 8.3 | 18 | 10 | 18.9 | 8.9 | 22.8 | 12.8 | 12.6 | 1 | 16.1 | 11.1 | 22.2 | 13.3 | 14.4 | 1.1 | 28.4 | 23.3 | 21.1 | 2.2 | 19.6 | 19.5 | 24.4 | 18.9 | 22.2 | 4.3 | 14.4 | 2.2 | 22.8 | 13.3 | 13.9 | 10 | 11.1 | 11.1 | 16.7 | 7.2 | 11.7 | 5 | 11.1 | 5 | 2.2 | 1.1 | 4.1 | -6.3
15 | 6 | 8.3 | 2.8 | 16.1 | 1.1 | 20 | 13.3 | 19.4 | -8.3 | 27.2 | 8.9 | 16 | 13 | 16.7 | 5 | 21.1 | 15 | 21.7 | 11.1 | 16.7 | 11.5 | 20.6 | 3.3 | 7.8 | -5 | 20 | -2.2 | 26 | 21 | 25.4 | 16.8 | 28.3 | 19 | 25.7 | 8.3 | 26.7 | 15 | 22.8 | 17.2 | 30.6 | 18.3 | 10.7 | 7.1 | 20.6 | 5.6 | 13.3 | 6.7 | 19.1 | 12.4 | 17.8 | 3.9 | 21.1 | 15.2 | 21.7 | 8.9 | 21.5 | 15.1 | 11.1 | 0 | 1 | -1 | 8.1 | 2.6 | 16.7 | 10.6 | 13.3 | 3.3 | 10 | 3.7 | 6.7 | 2.2 | 11.8 | 2.3 | 13.3 | 4.7 | 15.9 | 7.7 | 13.9 | 8.9 | 10 | 5 | 20.6 | 5.6 | 0 | -0.6 | 0 | -3.9 | 16.9 | 11.4 | 22.8 | 16.1 | 14.4 | 2.2 | 7.2 | 0.8 | 13.5 | 7.5 | 18.9 | 3.3 | 13.7 | 1 | 17.8 | 5.6 | 13.9 | 6.5 | 16.1 | 3.9 | 22.4 | 10.3 | 15.7 | 9.6 | 11.5 | 6 | 16.7 | 5.6 | 28.9 | 11.9 | 11 | 7 | 13.5 | 12.4 | 16.7 | 12.2 | 17.8 | 7.8 | 17.3 | 9.5 | 19 | 11 | 21.7 | 9.4 | 25.6 | 13.3 | 14.1 | 1 | 16.5 | 11 | 25 | 12.2 | 16.1 | 1.7 | 30 | 23.2 | 23.3 | 2.2 | 19.8 | 19.5 | 24.4 | 19.4 | 23.3 | 5.3 | 16.7 | 2.2 | 24.4 | 12.2 | 15 | 10 | 13.9 | 12.2 | 20 | 6.1 | 11.7 | 5 | 13.9 | 4.4 | 2.2 | 1.1 | 6.1 | -8.9
17 | 6 | 9.4 | 1.7 | 16.7 | 2.2 | 21.7 | 12.8 | 21.7 | -4.4 | 28.5 | 8.8 | 16 | 13 | 17.8 | 5 | 20.6 | 15 | 23.9 | 10.6 | 17.2 | 11.5 | 22.2 | 3.3 | 9.4 | -5.6 | 21.7 | -2.2 | 27 | 21 | 25.2 | 16.6 | 28.9 | 18.4 | 27.6 | 6.4 | 27.8 | 13.9 | 24.4 | 17.8 | 30.6 | 18 | 11.1 | 6.1 | 22.8 | 5.3 | 13.3 | 6.1 | 21.5 | 12.9 | 20 | 4.4 | 22.2 | 15.1 | 22.8 | 8.3 | 22.8 | 15 | 12.8 | 0 | 1 | -1 | 10.2 | 2.6 | 17.2 | 10 | 14.4 | 1.7 | 11.1 | 4.3 | 6.7 | 2.2 | 13.3 | 1.1 | 12.2 | 4.4 | 17.8 | 7.2 | 15.6 | 8.3 | 12.2 | 5 | 22.2 | 4.4 | 0.6 | -0.6 | 1.7 | -3.3 | 18.7 | 10.3 | 23.9 | 15.4 | 15.6 | 1.7 | 8.3 | 0.6 | 14.4 | 7.2 | 20 | 0.6 | 15.8 | 1.1 | 18.9 | 5.6 | 15 | 5.3 | 17.2 | 3.9 | 23.7 | 10.1 | 15.4 | 8.4 | 11.3 | 5.6 | 18.3 | 5.6 | 32.2 | 10.6 | 11 | 8 | 14.3 | 12.7 | 16.1 | 12.2 | 19.4 | 7.8 | 18.9 | 10.8 | 20 | 11 | 21.7 | 9.4 | 26.7 | 12.8 | 15.6 | 0.6 | 16.8 | 11.1 | 25.6 | 11.1 | 17.2 | 2.8 | 31.7 | 22.8 | 25.6 | 1.1 | 20 | 19.4 | 25 | 19.4 | 24.4 | 5.6 | 20 | 2.8 | 26.1 | 11.1 | 16.1 | 10 | 19.4 | 12.8 | 22.2 | 4.4 | 12.2 | 4.4 | 16.1 | 3.3 | 3.3 | 2.2 | 7.6 | -7.5
18 | 4 | 9.4 | 1.7 | 18.3 | 2.8 | 23.3 | 13.9 | 21.1 | -1.7 | 29.8 | 8.3 | 17 | 12 | 19.4 | 3.9 | 20.6 | 15 | 24.4 | 10.6 | 17.8 | 11.7 | 22.8 | 3.9 | 10.6 | -5 | 23.9 | -3.9 | 27 | 21 | 25 | 16.7 | 29.4 | 17.8 | 29.4 | 3.9 | 28.3 | 13.9 | 25.6 | 17.2 | 30.6 | 18 | 11.5 | 5.8 | 25 | 4.7 | 13.3 | 6.1 | 23.9 | 12.8 | 22.2 | 3.9 | 23.3 | 15 | 23.9 | 8.3 | 23.3 | 14.6 | 13.9 | 0 | 2 | -2 | 12.2 | 2.2 | 15.6 | 9.4 | 13.9 | 3.3 | 12.2 | 5 | 6.7 | 2.2 | 13.1 | 0.1 | 13.7 | 3.2 | 18.7 | 7.5 | 15.6 | 7.8 | 12.8 | 5.6 | 22.8 | 6.1 | 0.6 | -0.6 | 2.2 | -3.3 | 20.6 | 8.9 | 25 | 14.4 | 16.1 | 1.7 | 9.2 | 0.1 | 15 | 6.6 | 21.1 | 0.6 | 17.8 | 1.1 | 18.9 | 6.7 | 16.1 | 3.9 | 18.3 | 3.9 | 25 | 9.4 | 15 | 7.2 | 11.1 | 5 | 19.4 | 5.6 | 33.3 | 10 | 12 | 8 | 15 | 12.8 | 17.2 | 12.2 | 20 | 6.1 | 20.6 | 11.7 | 21 | 11 | 22.8 | 10.6 | 27.2 | 12.8 | 15.6 | -0.5 | 17.2 | 11.1 | 26.7 | 10 | 18.3 | 3.3 | 31.7 | 22.4 | 27.2 | 0.6 | 19.8 | 18.7 | 26.7 | 19.4 | 25.2 | 6.9 | 20.6 | 1.7 | 25.6 | 10 | 16.1 | 10 | 21.1 | 12.2 | 23.3 | 1.1 | 13.3 | 3.9 | 18.3 | 3.3 | 3.3 | 2.8 | 9.1 | -7.1
18 | 5 | 9.4 | 1.7 | 18.3 | 2.2 | 23.9 | 13.9 | 21.1 | -1.1 | 31.1 | 8.3 | 16 | 12 | 20 | 3.3 | 20 | 15 | 24.4 | 10.6 | 17.1 | 11.4 | 21.7 | 5 | 11.7 | -6.1 | 25 | -5 | 27 | 21 | 24.4 | 16.9 | 29.4 | 17.3 | 30 | 3.1 | 29.4 | 13.9 | 26.1 | 17.2 | 30.6 | 17.8 | 11.8 | 5.2 | 27.2 | 3.3 | 13.3 | 6.1 | 23.9 | 11.9 | 23.9 | 5 | 23.5 | 15.1 | 25.6 | 8.9 | 23.9 | 14.1 | 14.4 | 1.7 | 2 | -2 | 12.4 | 2 | 17.2 | 8.9 | 14.4 | 2.8 | 12.2 | 5.4 | 6.7 | 1.7 | 13 | -0.9 | 15.2 | 1.3 | 19.7 | 7.8 | 16.7 | 6.7 | 13.9 | 5.6 | 22.8 | 6.1 | 1.1 | -0.6 | 3.3 | -2.2 | 20.8 | 9.4 | 24.6 | 14.7 | 17.8 | 1.7 | 10.2 | -0.3 | 15.5 | 6 | 22.8 | 0.6 | 18.3 | 0.4 | 18.9 | 6.7 | 15.9 | 3.4 | 19.4 | 3.3 | 24.3 | 10.6 | 14.4 | 7 | 11.1 | 5 | 20 | 5 | 34.5 | 9 | 12 | 8 | 14.4 | 12.6 | 16.1 | 12.8 | 20.6 | 6.1 | 20.8 | 11.7 | 21 | 12 | 22.2 | 10.6 | 27.8 | 12.2 | 15.6 | -1.7 | 17.8 | 11.4 | 27.8 | 10.6 | 19.4 | 3.3 | 31.7 | 22.4 | 27.8 | 0 | 19.6 | 17.6 | 28.9 | 19.4 | 25.9 | 8 | 20.6 | 1.1 | 25.6 | 9.4 | 16.7 | 10.6 | 21.1 | 10 | 23.3 | 2.8 | 13.9 | 3.9 | 18.9 | 2.2 | 3.9 | 2.8 | 10.6 | -8.3
18 | 4 | 9.4 | 2.2 | 20 | 2.2 | 24.4 | 13.3 | 21.7 | -6.1 | 31.3 | 7.7 | 14 | 12 | 20.6 | 3.3 | 20 | 15.6 | 26.1 | 11.1 | 16.3 | 10.6 | 20.6 | 5.6 | 12.2 | -6.1 | 25 | -4.4 | 27 | 21 | 23.9 | 17.2 | 29.4 | 16.9 | 30.5 | 0.9 | 28.3 | 14.4 | 26.1 | 16.7 | 29.7 | 17.9 | 12.2 | 5 | 26.5 | 5.5 | 12.8 | 6.7 | 23.9 | 11.3 | 25 | 4.4 | 23.7 | 14.7 | 25.6 | 8.9 | 24.4 | 13.3 | 15 | 1.1 | 2 | -2 | 12.6 | 1.6 | 15.6 | 9.4 | 15.6 | 2.2 | 12.2 | 5.4 | 6.7 | 1.7 | 12.8 | -2.2 | 16.7 | -1.7 | 20.6 | 7.8 | 17.2 | 5 | 15 | 5.6 | 23.3 | 6.1 | 1.1 | -1.1 | 4.4 | -2.2 | 20.9 | 10.1 | 24.3 | 14.7 | 17.2 | 2.2 | 11.1 | -1.1 | 16.1 | 5 | 22.8 | 0.6 | 18.9 | 0 | 18.3 | 7.2 | 15.8 | 2.9 | 18.9 | 4.4 | 23.5 | 11.3 | 13.9 | 7 | 11.1 | 5 | 20.6 | 5.6 | 35.6 | 8.3 | 11 | 10 | 13.9 | 12.5 | 16.7 | 12.8 | 21.1 | 6.1 | 20.9 | 11.8 | 22 | 11 | 21.7 | 10 | 27.8 | 12.8 | 15.6 | -3.3 | 18.3 | 11.4 | 27.8 | 10.6 | 20.6 | 3.9 | 31.7 | 22.2 | 28.9 | -0.6 | 19.4 | 16.7 | 29.4 | 18.9 | 26.7 | 8.9 | 22.2 | 0.6 | 25.6 | 8.9 | 16.1 | 11.1 | 21.7 | 11.1 | 23.3 | 3.9 | 15 | 3.3 | 19.4 | 2.2 | 5 | 3.3 | 11.3 | -7.1
18 | 5 | 10 | -1.1 | 18.9 | 0.6 | 24.4 | 13.3 | 21.7 | -6.1 | 31.5 | 7.9 | 14 | 13 | 21.1 | 3.9 | 18.9 | 15.6 | 26.1 | 9.4 | 15.6 | 10 | 18.3 | 8.3 | 10.6 | -3.9 | 25.6 | -5.6 | 28 | 20 | 23.3 | 17.2 | 29.4 | 16.7 | 31.1 | 0 | 28.9 | 15.6 | 25.6 | 16.7 | 28.7 | 18.2 | 11.7 | 4.5 | 25.7 | 6.9 | 13.3 | 6.7 | 23.9 | 10 | 24.4 | 4.4 | 23.9 | 14.4 | 25 | 8.3 | 23.3 | 13.2 | 15 | 0.6 | 1 | -2 | 12.8 | 1.1 | 13.9 | 8.9 | 16.1 | 2.8 | 12.2 | 5.6 | 7.2 | 1.1 | 11.7 | -1.3 | 15.9 | -1.9 | 18.5 | 7.6 | 17.8 | 5.6 | 15 | 6.1 | 22.8 | 7.8 | 1.1 | -1.7 | 4.4 | -3.9 | 21.1 | 10.6 | 23.9 | 15 | 17.8 | 2.8 | 10.4 | -0.9 | 15.2 | 4.6 | 23.9 | 0.6 | 19.4 | -1.1 | 17.8 | 6.7 | 15.6 | 2.2 | 18.9 | 5 | 22.8 | 12.2 | 13.3 | 6.7 | 11.1 | 5 | 20 | 5.6 | 33 | 11 | 12 | 11 | 13.3 | 12.2 | 17.2 | 13.3 | 20.6 | 6.1 | 21.1 | 11.7 | 21 | 12 | 21.1 | 10.6 | 28.3 | 13.3 | 13.9 | -2.2 | 18.9 | 11.7 | 27.8 | 11.1 | 20.6 | 3.9 | 30.2 | 22.6 | 28.3 | -1.1 | 19.8 | 16.5 | 29.4 | 19.4 | 25.9 | 10.9 | 21.7 | -0.6 | 26.1 | 9.4 | 16.7 | 11.1 | 21.1 | 11.1 | 22.8 | 4.4 | 14.4 | 3.3 | 20 | 1.7 | 4.4 | 3.3 | 12.1 | -7
16 | 7 | 10 | -0.6 | 17.8 | 1.1 | 23.3 | 12.8 | 21.7 | -6.1 | 31.7 | 7.8 | 14 | 13 | 20.6 | 2.8 | 17.8 | 15.6 | 25 | 8.9 | 14.8 | 10 | 17.8 | 8.3 | 10 | -2.8 | 25.6 | -6.1 | 27 | 20 | 23.7 | 17 | 28.5 | 18.3 | 27.8 | 2.1 | 27.8 | 15.6 | 25 | 16.7 | 27.8 | 18.3 | 11.1 | 3.9 | 25 | 8.3 | 11.7 | 6.1 | 21.9 | 10.1 | 23.9 | 5 | 22.2 | 14.4 | 24.4 | 8.3 | 22.2 | 13 | 14.4 | 1.1 | 1 | -2 | 11.3 | 3.3 | 12.2 | 8.3 | 16.1 | 2.2 | 11.3 | 6.9 | 7.2 | 1.1 | 10.5 | -0.8 | 15.2 | -2.8 | 16.5 | 6.9 | 16.7 | 4.4 | 14.4 | 5.6 | 21.1 | 8.3 | 1.1 | -1.1 | 4.4 | -2.2 | 18.7 | 11.1 | 22.8 | 15.2 | 16.7 | 2.8 | 9.6 | -0.8 | 14.2 | 3.9 | 23.3 | 0 | 16.5 | -2.7 | 15.6 | 7.2 | 13.9 | 2.8 | 16.1 | 4.4 | 21.5 | 13.2 | 12.2 | 6.7 | 10.5 | 4.9 | 19.4 | 6.7 | 30.4 | 12.4 | 12 | 11 | 12.8 | 11.9 | 17.2 | 12.8 | 18.3 | 6.7 | 19.4 | 10.7 | 19 | 12 | 19.4 | 11.1 | 27.2 | 12.8 | 12.3 | -1.4 | 18 | 11.6 | 26.1 | 12.2 | 20 | 3.3 | 28.7 | 22.7 | 27.8 | -1.7 | 20.2 | 16.5 | 28.9 | 19.4 | 25.2 | 12.8 | 21.1 | 0.6 | 25 | 10 | 16.7 | 11.7 | 20.6 | 11.7 | 21.1 | 4.4 | 13.3 | 3.9 | 18.9 | 2.2 | 5 | 3.9 | 12.8 | -7.8
11 | 3 | 9.4 | -1.7 | 12.8 | 5.6 | 20 | 11.7 | 18.9 | -7.8 | 30.2 | 8.6 | 13 | 13 | 18.9 | 2.8 | 17.8 | 15.6 | 24.4 | 11.7 | 14.1 | 10.2 | 16.1 | 7.8 | 8.3 | -3.9 | 22.2 | -6.7 | 25 | 21 | 24 | 16.6 | 27.6 | 19.4 | 24.4 | 3.7 | 25 | 15 | 23.3 | 16.7 | 27.2 | 18.2 | 10.6 | 3.3 | 21.5 | 8.4 | 10 | 5.6 | 19.8 | 10 | 20 | 3.9 | 20.6 | 13.8 | 20 | 10 | 21.1 | 12.8 | 13.3 | 1.7 | 1 | -3 | 9.8 | 4.6 | 11.1 | 8.3 | 14.4 | 1.7 | 10.3 | 7.6 | 7.2 | 0.6 | 9.4 | -0.6 | 14.4 | -3.9 | 14.4 | 6.1 | 14.4 | 5 | 12.8 | 5.6 | 15 | 11.7 | 0.6 | -1.1 | 2.2 | -3.3 | 16.3 | 10.9 | 21.7 | 15.6 | 12.8 | 6.1 | 8.9 | -1.1 | 13.3 | 3.3 | 20.6 | -1.1 | 13.5 | -5 | 15 | 6.7 | 12.3 | 3 | 12.2 | 4.4 | 20.2 | 14.1 | 11.1 | 6.9 | 10 | 4.6 | 15.6 | 5.6 | 27.8 | 12.8 | 12 | 11 | 12.2 | 11.5 | 16.1 | 12.8 | 15.6 | 7.2 | 17.8 | 9.5 | 17 | 12 | 18.3 | 11.1 | 23.9 | 12.8 | 10.6 | -1.7 | 17 | 11.3 | 22.8 | 13.3 | 18.3 | 3.3 | 27.2 | 22.8 | 25 | -3.3 | 20.6 | 16.1 | 23.3 | 21.1 | 24.4 | 13.9 | 16.7 | 3.9 | 21.7 | 10 | 16.7 | 11.7 | 17.8 | 11.7 | 17.8 | 4.4 | 10 | 3.9 | 16.7 | 1.7 | 5 | 3.9 | 11.1 | -6
8 | 3 | 8.3 | -1.1 | 10 | 6.7 | 16.7 | 12.2 | 12.8 | -7.2 | 28.7 | 9.5 | 14 | 13 | 17.8 | 2.8 | 18.3 | 15.6 | 20 | 11.1 | 13.3 | 10 | 14.4 | 8.3 | 7.8 | -4.4 | 16.1 | -8.3 | 25 | 21 | 24.4 | 16.1 | 26.7 | 20.6 | 21.1 | 3.9 | 21.7 | 14.4 | 22.8 | 16.7 | 26.7 | 18.3 | 9.1 | 3.3 | 17.9 | 7.9 | 8.9 | 5.6 | 17.8 | 9.4 | 17.8 | 2.8 | 18.9 | 13.3 | 17.8 | 11.1 | 20.4 | 12.4 | 12.8 | 2.8 | 0 | -2 | 8.3 | 5.6 | 8.9 | 7.8 | 12.8 | 4.4 | 9.4 | 8.3 | 7.2 | -0.6 | 8.7 | -0.3 | 13.1 | -2.5 | 13.5 | 5.9 | 13.3 | 5 | 12.2 | 6.1 | 13.3 | 10 | 0.6 | -1.1 | 1.1 | -2.2 | 13.9 | 10.6 | 20.6 | 15.6 | 10 | 5.6 | 5.7 | -0.9 | 11.1 | 4.3 | 18.3 | -0.6 | 10.6 | -7.8 | 14.4 | 5.6 | 10.6 | 2.8 | 8.3 | 3.9 | 18.9 | 14.4 | 10 | 6.7 | 9.4 | 4.4 | 13.9 | 5.6 | 25 | 12.9 | 12 | 12 | 11.7 | 11.1 | 15.6 | 12.8 | 12.2 | 7.8 | 16.1 | 8.3 | 16 | 11 | 16.7 | 10.6 | 21.7 | 13.3 | 8.5 | -1.4 | 16.1 | 11.1 | 20.6 | 13.3 | 15.6 | 3.3 | 26.5 | 23 | 23.9 | -2.8 | 19.1 | 15.4 | 21.1 | 20 | 24.4 | 14.5 | 13.3 | 3.9 | 18.9 | 11.1 | 16.7 | 11.7 | 16.7 | 11.7 | 16.1 | 5.6 | 7.2 | 2.8 | 15 | 2.8 | 5.6 | 4.4 | 9.5 | -5.6
6 | 2 | 8.3 | -1.1 | 8.9 | 6.1 | 16.1 | 12.2 | 9.4 | -5.6 | 27.2 | 10 | 13 | 13 | 16.1 | 2.8 | 18.3 | 16.1 | 18.9 | 12.2 | 12.8 | 10 | 11.7 | 6.7 | 5.6 | -0.6 | 13.9 | -8.9 | 24 | 21 | 24.6 | 16.1 | 26.3 | 20.6 | 18 | 6.6 | 20.6 | 15 | 21.1 | 16.7 | 26.1 | 18.3 | 7.6 | 3.1 | 14.4 | 6.7 | 6.1 | 3.9 | 17.1 | 9.3 | 16.1 | 2.2 | 18.3 | 13.4 | 16.7 | 10.6 | 19.6 | 12.2 | 12.2 | 3.9 | 0 | -3 | 7.9 | 5.6 | 8.3 | 7.2 | 11.7 | 3.3 | 10 | 8.3 | 6.7 | -0.6 | 7.9 | -0.1 | 11.9 | -2 | 12.6 | 5.5 | 12.2 | 6.1 | 11.1 | 7.2 | 11.7 | 10 | 0.6 | -1.1 | 0.6 | -2.8 | 12.6 | 10.5 | 20.4 | 15.8 | 8.9 | 6.1 | 2.6 | -1.5 | 8.9 | 4.5 | 15 | 1.7 | 9.1 | -7.5 | 14.4 | 4.4 | 8.9 | 2.7 | 6.7 | 3.3 | 19.1 | 14.2 | 9.8 | 6.7 | 9.2 | 4.6 | 13.9 | 5.6 | 22.2 | 12.5 | 12 | 12 | 11.5 | 10.9 | 14.4 | 12.2 | 12.2 | 8.3 | 14.8 | 7.6 | 15 | 11 | 15.6 | 11.1 | 18.3 | 14.4 | 6.5 | -1.9 | 14.4 | 9.2 | 19.4 | 13.3 | 13.9 | 2.8 | 25.7 | 22.8 | 19.4 | -0.6 | 17.6 | 14.7 | 20 | 19.4 | 24.4 | 15.1 | 11.7 | 3.3 | 18.9 | 12.8 | 16.1 | 12.2 | 15.6 | 11.7 | 11.7 | 4.4 | 5.6 | 2.8 | 11.7 | 4.4 | 5.6 | 4.4 | 7.8 | -6.1
8 | 3 | 7.2 | -0.6 | 8.3 | 5.6 | 15 | 11.7 | 7.2 | -5.6 | 26.3 | 10.1 | 13 | 12 | 15 | 1.7 | 18.3 | 16.1 | 18.3 | 12.2 | 12.2 | 10.1 | 11.1 | 5.3 | 3.9 | -0.6 | 16.7 | -6.7 | 23 | 20 | 24.8 | 16.3 | 26 | 20.6 | 14.8 | 7.6 | 20.6 | 14.4 | 20.6 | 16.7 | 25.9 | 18.3 | 6.1 | 2.8 | 13.9 | 5.8 | 6.7 | 4.4 | 16.3 | 9.3 | 15.6 | 2.2 | 17.8 | 13.3 | 15.6 | 11.7 | 18.9 | 11.7 | 12.2 | 5 | 0 | -3 | 7.6 | 5.6 | 8.3 | 7.2 | 10.6 | 2.2 | 10.5 | 7.9 | 6.7 | -0.6 | 7.2 | 0 | 10.6 | -1.7 | 11.7 | 5 | 10.6 | 6.1 | 10 | 7.2 | 10.6 | 10 | 0.6 | -0.6 | -0.6 | -3.3 | 11.3 | 10.2 | 20.2 | 15.9 | 7.2 | 5 | -0.6 | -2.8 | 6.7 | 4.4 | 15.6 | 1.1 | 7.6 | -8.3 | 14.4 | 4.4 | 7.3 | 2.2 | 6.1 | 3.3 | 19.2 | 13.8 | 9.6 | 6.7 | 9.1 | 4.9 | 14.4 | 5.6 | 19.4 | 11.7 | 12 | 12 | 11.3 | 10.7 | 13.9 | 11.7 | 12.2 | 8.9 | 13.5 | 6.9 | 15 | 11 | 15 | 11.1 | 17.8 | 13.9 | 4.4 | -2.8 | 12.8 | 7.5 | 18.9 | 12.2 | 13.3 | 2.8 | 25 | 22.8 | 19.4 | 0 | 16.1 | 13.9 | 21.1 | 19.4 | 24.4 | 15.6 | 11.1 | 3.3 | 17.8 | 12.8 | 15.6 | 12.2 | 15 | 11.7 | 11.7 | 5 | 5 | 2.2 | 10 | 4.4 | 2.8 | 1.1 | 7.2 | -5.5
10 | 3 | 5.6 | 1.7 | 8.3 | 6.1 | 15 | 12.2 | 5.6 | -6.1 | 25.3 | 10 | 13 | 13 | 13.9 | 1.7 | 17.8 | 15.6 | 17.8 | 12.2 | 11.7 | 10 | 16.1 | 2 | 3.9 | -1.1 | 15 | -7.8 | 22 | 19 | 25 | 16.1 | 25.6 | 20.6 | 11.7 | 7.8 | 20 | 15 | 20 | 16.7 | 25.8 | 18.2 | 5.7 | 2.3 | 13.3 | 5 | 5.6 | 3.9 | 15.6 | 8.9 | 14.4 | 2.2 | 17.2 | 13.3 | 15 | 9.4 | 18.7 | 11.8 | 12.2 | 6.7 | 0 | -3 | 7.2 | 5.6 | 7.8 | 6.7 | 11.7 | 3.9 | 11.1 | 7.8 | 6.7 | -0.6 | 6.7 | -0.4 | 9.1 | -1.2 | 11.3 | 5.2 | 10 | 6.1 | 8.9 | 7.2 | 10.6 | 8.3 | -0.6 | -1.1 | -1.1 | -3.3 | 10 | 10 | 20 | 16.1 | 6.7 | 4.4 | -1 | -3.2 | 5.8 | 4.1 | 13.3 | 2.8 | 6.1 | -10 | 13.9 | 5 | 5.6 | 1.7 | 5 | 2.2 | 19.4 | 13.3 | 9.4 | 6.7 | 8.9 | 5 | 14.4 | 5.6 | 19 | 11.1 | 12 | 12 | 11.1 | 10.6 | 13.3 | 10.6 | 10.6 | 7.8 | 12.2 | 6.1 | 16 | 11 | 14.4 | 11.1 | 18.3 | 13.9 | 4.2 | -2.5 | 11.1 | 5.6 | 17.8 | 12.2 | 11.7 | 2.8 | 24.8 | 22.9 | 15 | 0 | 15.5 | 13 | 20 | 19.4 | 23.9 | 15.7 | 7.8 | 2.8 | 17.2 | 10.6 | 16.7 | 12.2 | 15.6 | 11.1 | 10 | 5 | 5.6 | 2.8 | 8.9 | 4.4 | 3.3 | 0.6 | 6.7 | -5.6
10 | 3 | 4.4 | 2.8 | 6.7 | 5.6 | 13.3 | 11.1 | 3.9 | -6.7 | 24.4 | 10 | 13 | 12 | 12.2 | 1.7 | 17.8 | 15.6 | 17.2 | 12.2 | 11.3 | 9.8 | 15.6 | 2 | 3.3 | -0.6 | 16.1 | -6.7 | 22 | 18 | 24.8 | 16.3 | 24.8 | 20.5 | 10.2 | 7.3 | 18.9 | 14.4 | 19.4 | 16.7 | 25.6 | 18.3 | 5.4 | 2 | 12.8 | 3.9 | 5.6 | 3.3 | 13.9 | 9 | 13.9 | 2.2 | 17.2 | 13.6 | 14.4 | 11.1 | 18.5 | 11.6 | 12.2 | 7.2 | 0 | -3 | 6.7 | 5.3 | 6.1 | 5.6 | 10 | 4.4 | 10.9 | 8 | 6.7 | -0.6 | 6.1 | -0.9 | 7.6 | -1 | 11 | 5.6 | 8.3 | 7.2 | 9.4 | 7.8 | 10 | 7.2 | -1.1 | -1.7 | -1.7 | -2.8 | 10.4 | 10.4 | 20.2 | 16.5 | 6.7 | 5 | -1.3 | -4 | 4.8 | 3.8 | 13.3 | 1.1 | 4.6 | -7 | 13.9 | 6.7 | 4.3 | 1.1 | 4.4 | 1.7 | 19 | 13.2 | 9.4 | 6.7 | 8.9 | 4.9 | 12.8 | 5.6 | 18.7 | 10.8 | 13 | 12 | 10.9 | 10.5 | 11.1 | 9.4 | 11.1 | 8.3 | 12 | 5.9 | 14 | 11 | 13.9 | 11.1 | 17.8 | 13.9 | 4.1 | -2.6 | 10.4 | 5.4 | 14.4 | 11.7 | 11.7 | 2.8 | 24.6 | 22.7 | 13.9 | -1.1 | 15 | 12.4 | 20.6 | 20 | 23.3 | 15.6 | 7.2 | 2.2 | 16.1 | 10.6 | 17.2 | 12.2 | 14.4 | 10.6 | 10 | 5 | 5.6 | 3.3 | 8.3 | 4.4 | 3.9 | -2.8 | 6.1 | -6.7
9 | 3 | 3.9 | 2.2 | 7.2 | 5.6 | 13.9 | 11.7 | 3.3 | -6.7 | 22.6 | 10.4 | 13 | 12 | 11.7 | 1.7 | 17.8 | 15.6 | 17.8 | 12.8 | 11 | 9.5 | 15.6 | 0.6 | 4.4 | -1.1 | 16.7 | -6.7 | 21 | 18 | 24.6 | 16.6 | 24.1 | 20.6 | 8.7 | 6.9 | 20.6 | 16.1 | 18.9 | 16.7 | 25.4 | 18.4 | 5 | 1.7 | 12.4 | 3.9 | 4.4 | 2.8 | 12.3 | 8.8 | 12.8 | 2.2 | 17.2 | 13.8 | 14.4 | 10.6 | 18.3 | 11.7 | 12.8 | 8.3 | -2 | -3 | 6.1 | 5 | 5 | 4.4 | 9.4 | 4.4 | 10.8 | 8.2 | 4.4 | 1.7 | 5.6 | -1.7 | 6.1 | -1.1 | 10.6 | 5.6 | 7.8 | 6.7 | 10 | 7.8 | 9.4 | 6.7 | -1.1 | -2.8 | -1.7 | -3.9 | 10.7 | 10.7 | 20.4 | 16.9 | 6.1 | 3.9 | -1.7 | -5 | 3.9 | 3.3 | 12.8 | 1.7 | 3.2 | -5.7 | 12.8 | 6.1 | 3 | 0.7 | 2.8 | 1.1 | 18.7 | 12.9 | 9.4 | 6.7 | 8.9 | 4.7 | 11.1 | 6.1 | 18.3 | 10 | 13 | 13 | 10.8 | 10.7 | 10 | 8.9 | 10.6 | 7.2 | 11.9 | 5.8 | 13 | 11 | 14.4 | 11.7 | 17.8 | 13.9 | 3.9 | -3.3 | 9.6 | 4.8 | 14.4 | 11.7 | 10.6 | 2.8 | 24.4 | 22.8 | 15.6 | 0.6 | 14.4 | 11.7 | 20 | 19.4 | 22.8 | 15.6 | 7.2 | 2.2 | 13.3 | 8.3 | 17.2 | 12.2 | 14.4 | 11.1 | 9.4 | 5 | 5 | 2.8 | 7.2 | 5 | 3.9 | -3.9 | 5.7 | -6.1
8 | 3 | 3.3 | 2.2 | 6.1 | 4.4 | 13.9 | 11.1 | 2.8 | -6.1 | 20.7 | 10.5 | 13 | 12 | 10.6 | 1.7 | 17.2 | 15.6 | 17.2 | 13.3 | 10.6 | 8.9 | 15.6 | 1.6 | 3.9 | -1.7 | 15 | -6.1 | 20 | 17 | 24.4 | 16.7 | 23.3 | 20.6 | 7.2 | 6.1 | 18.9 | 16.1 | 15.6 | 14.4 | 25.2 | 18.4 | 4.1 | 1.1 | 12.1 | 3.6 | 5 | 3.3 | 10.6 | 8.3 | 12.8 | 2.2 | 17.2 | 13.9 | 14.4 | 10.6 | 17.6 | 11.4 | 12.8 | 8.3 | -2 | -3 | 5.6 | 4.7 | 4.4 | 3.9 | 8.3 | 4.4 | 10.6 | 8.3 | 4.4 | -0.6 | 5.6 | -1.2 | 6.8 | -1.6 | 10.2 | 5.4 | 6.7 | 5.6 | 8.9 | 8.3 | 8.3 | 6.7 | -2.2 | -4.4 | -1.7 | -5.6 | 11.1 | 11.1 | 20.6 | 17.2 | 6.1 | 3.9 | -2.6 | -4.7 | 3.7 | 3 | 12.2 | 1.1 | 1.7 | -5.6 | 12.8 | 6.1 | 1.7 | 0 | 1.7 | -0.6 | 18.3 | 12.8 | 9.4 | 6.7 | 8.9 | 4.4 | 9.4 | 5 | 17.9 | 10.1 | 13 | 13 | 10.6 | 10.6 | 8.9 | 8.9 | 7.8 | 6.7 | 11.7 | 5.6 | 16 | 11 | 14.4 | 11.7 | 17.8 | 13.9 | 3.5 | -3.1 | 8.9 | 4.4 | 12.8 | 10.6 | 8.9 | 2.8 | 24 | 22.4 | 14.4 | -0.6 | 13.9 | 11.3 | 18.3 | 18.3 | 22.2 | 16.3 | 6.1 | 1.1 | 12.8 | 8.9 | 16.7 | 12.2 | 15 | 11.7 | 10 | 3.3 | 4.4 | 1.7 | 8.3 | 5.6 | 3.9 | -5 | 5.4 | -6
8 | 3 | 0.6 | -0.6 | 6.7 | 5 | 13.3 | 10.6 | 2.2 | -7.2 | 18.9 | 10.6 | 13 | 13 | 10 | 3.3 | 17.2 | 15 | 16.1 | 13.3 | 10.2 | 8.5 | 15.6 | 0.6 | 3.9 | -1.7 | 15 | -6.1 | 19 | 17 | 24.4 | 16.7 | 23.1 | 20.1 | 6.8 | 5.9 | 17.8 | 15.6 | 13.9 | 12.2 | 25 | 18.3 | 3.1 | 0.5 | 11.7 | 3.3 | 3.3 | 2.2 | 10.4 | 8.4 | 12.2 | 2.2 | 16.8 | 14.1 | 13.3 | 10.6 | 16.8 | 11.3 | 12.2 | 8.3 | -1 | -3 | 5.2 | 4.4 | 4.4 | 2.8 | 6.7 | 3.9 | 9.5 | 7.6 | 3.9 | -0.6 | 5.6 | -1.2 | 7.6 | -2.4 | 9.8 | 5.2 | 7.8 | 6.7 | 10 | 7.8 | 7.2 | 6.7 | -3.3 | -6.1 | -2.8 | -4.4 | 10.5 | 10.5 | 20.8 | 17.2 | 5.6 | 3.9 | -3.5 | -4.7 | 3.5 | 2.5 | 10.6 | 2.2 | 1.1 | -5.1 | 12.2 | 5.6 | 1.1 | -0.3 | 3.3 | 1.1 | 17.9 | 13 | 9.4 | 6.5 | 8.7 | 4.5 | 7.8 | 4.4 | 17.6 | 10.3 | 13 | 13 | 10.4 | 10.4 | 8.9 | 8.3 | 8.3 | 6.1 | 11.5 | 6 | 14 | 10 | 15 | 11.7 | 17.2 | 13.9 | 3.2 | -3.6 | 8.5 | 4.1 | 12.2 | 10.6 | 9.4 | 2.8 | 23.7 | 22.5 | 11.7 | -1.1 | 13.3 | 10.9 | 18.3 | 18.3 | 21.7 | 16.9 | 5.6 | 0.6 | 11.7 | 6.7 | 16.7 | 12.2 | 13.3 | 10.6 | 9.4 | 2.8 | 7.2 | 3.9 | 8.9 | 5 | 1.1 | -5 | 5 | -7.2
7 | 3 | 1.7 | -0.6 | 6.1 | 3.9 | 12.8 | 10.6 | 1.1 | -7.2 | 18.3 | 10.4 | 13 | 12 | 10.6 | 2.2 | 17.2 | 15 | 16.1 | 13.9 | 9.8 | 7.8 | 15.6 | 0.2 | 3.9 | -1.7 | 11.1 | -6.1 | 19 | 17 | 24.4 | 16.7 | 23 | 19.8 | 6.5 | 5.8 | 17.2 | 15.6 | 12.8 | 11.1 | 24.8 | 18.5 | 2.2 | 0 | 11.1 | 3.2 | 5 | 3.9 | 10.2 | 8.3 | 10.6 | 2.8 | 16.5 | 14.4 | 13.3 | 10.6 | 16.1 | 11.1 | 12.2 | 6.7 | -1 | -3 | 4.8 | 4 | 3.9 | 2.8 | 7.2 | 4.4 | 8.3 | 6.9 | 3.9 | -0.6 | 5.6 | -1.1 | 8.3 | -3.9 | 9.4 | 5 | 5.6 | 5.6 | 10 | 7.2 | 6.7 | 5.6 | -3.9 | -6.1 | -2.8 | -4.4 | 10 | 10 | 20.9 | 17.1 | 5 | 3.9 | -4.4 | -5 | 3.3 | 2.2 | 10.6 | 3.3 | 0.6 | -5.6 | 11.7 | 7.2 | 0.6 | -0.6 | 2.2 | 0.6 | 17.6 | 13.2 | 9.4 | 6.3 | 8.5 | 4.3 | 8.9 | 6.1 | 17.2 | 10 | 13 | 13 | 10.2 | 10.2 | 10 | 10 | 8.3 | 6.7 | 11.3 | 6.3 | 12 | 11 | 15 | 11.7 | 16.1 | 13.9 | 2.8 | -4.4 | 8.2 | 3.9 | 11.1 | 9.4 | 9.4 | 2.8 | 23.3 | 22.2 | 12.2 | -0.6 | 12.8 | 10.6 | 17.2 | 17.2 | 21.1 | 17.2 | 5 | 1.1 | 11.1 | 6.1 | 16.7 | 12.2 | 13.9 | 11.7 | 8.3 | 2.8 | 7.2 | 3.9 | 8.3 | 5.6 | 2.8 | -6.7 | 4.3 | -6.4
8 | 4 | 2.2 | 0 | 6.7 | 5 | 12.2 | 10 | 0.6 | -6.7 | 17.8 | 10.7 | 13 | 12 | 8.9 | 2.8 | 17.2 | 15 | 16.1 | 13.9 | 9.4 | 7.2 | 15 | -2.2 | 4.4 | -2.2 | 12.8 | -5.6 | 18 | 17 | 24.4 | 16.7 | 22.8 | 19.4 | 6.1 | 5.6 | 17.2 | 16.1 | 11.7 | 10 | 24.6 | 18.3 | 1.8 | -0.3 | 10.6 | 3.2 | 4.4 | 3.3 | 10 | 8.3 | 10 | 3.9 | 16.1 | 14.4 | 13.9 | 11.1 | 15.7 | 11.3 | 12.2 | 6.1 | -1 | -3 | 4.4 | 3.7 | 3.3 | 2.2 | 7.2 | 4.4 | 7.2 | 6.1 | 3.9 | -1.7 | 5.4 | -0.9 | 7 | -3.1 | 8.3 | 4.7 | 5.6 | 5 | 10.6 | 7.8 | 6.7 | 5.6 | -5 | -6.7 | -2.2 | -5 | 9.4 | 9.4 | 21.1 | 17.2 | 5 | 3.9 | -4.8 | -5.8 | 3.3 | 2.3 | 8.3 | 2.8 | 0 | -6.7 | 11.1 | 7.8 | 0 | -1.1 | 1.7 | 0 | 17.2 | 13.3 | 9.4 | 6.1 | 8.3 | 4.4 | 8.3 | 5.6 | 16.7 | 10.4 | 13 | 13 | 10 | 10 | 9.4 | 9.4 | 8.3 | 6.7 | 11.1 | 6.7 | 12 | 10 | 14.4 | 11.1 | 16.1 | 13.9 | 2.8 | -4.3 | 7.8 | 3.3 | 11.1 | 9.4 | 9.4 | 2.8 | 22.8 | 22 | 12.2 | -1.1 | 12.4 | 10 | 17.2 | 17.2 | 21.1 | 17.1 | 5 | 0.6 | 9.4 | 3.9 | 16.1 | 12.2 | 14.4 | 11.7 | 7.8 | 2.8 | 5.6 | 2.8 | 8.9 | 5.6 | 1.7 | -6.7 | 3.5 | -6.7
7 | 4 | 1.7 | 0 | 5.6 | 4.4 | 11.7 | 9.4 | 0.6 | -6.7 | 17.2 | 10.6 | 13 | 12 | 8.9 | 3.3 | 17.2 | 15 | 15.6 | 14.4 | 9.6 | 7.4 | 15 | -1.7 | 4.4 | -2.2 | 10.6 | -6.7 | 18 | 17 | 24.6 | 17.1 | 22.6 | 19.6 | 8.5 | 7.6 | 17.8 | 16.1 | 10 | 9.4 | 24.4 | 18.3 | 1.5 | -0.2 | 10 | 2.8 | 3.3 | 2.2 | 10.4 | 8.9 | 8.9 | 5 | 14.8 | 13 | 13.9 | 11.1 | 15.4 | 11.6 | 11.7 | 5.6 | -1 | -3 | 4.4 | 3.4 | 3.9 | 3.3 | 7.2 | 4.4 | 7 | 6.3 | 3.9 | -0.6 | 5.2 | -0.9 | 5.7 | -3 | 7.2 | 4.3 | 6.1 | 5 | 10 | 7.8 | 6.1 | 5.6 | -6.1 | -7.8 | -2.8 | -3.9 | 8.9 | 8.9 | 21.5 | 17.7 | 5.6 | 3.9 | -5.2 | -6.5 | 3.3 | 2.6 | 9.4 | 2.8 | 0.4 | -5.5 | 11.1 | 8.3 | 0.2 | -1 | 1.7 | -0.6 | 17.4 | 14.3 | 9.4 | 6 | 7.9 | 4.3 | 7.2 | 5.6 | 16.1 | 10.4 | 13 | 13 | 10 | 10 | 10 | 10 | 7.8 | 6.7 | 11.5 | 7.1 | 11 | 9 | 13.9 | 11.1 | 17.8 | 14.4 | 2.8 | -4.5 | 7.2 | 3.1 | 11.1 | 10 | 8.3 | 2.8 | 22.2 | 21.5 | 12.8 | 0 | 12.1 | 9.5 | 17.8 | 17.8 | 21.1 | 16.9 | 3.9 | -0.6 | 8.9 | 2.8 | 15.6 | 12.2 | 15 | 12.2 | 7.2 | 2.8 | 5 | 2.8 | 8.9 | 5.6 | 2.2 | -7.2 | 2.8 | -7.8
6 | 3 | 2.2 | 0.6 | 6.1 | 4.4 | 11.1 | 8.9 | 0 | -7.2 | 18.1 | 10.5 | 13 | 12 | 7.8 | 2.8 | 17.2 | 15 | 15.6 | 13.3 | 9.8 | 7.6 | 11.1 | -1.7 | 4.4 | -2.2 | 10 | -7.2 | 18 | 17 | 24.8 | 17.3 | 22.4 | 19.8 | 10.9 | 9.7 | 17.8 | 16.1 | 9.4 | 9.4 | 25.2 | 18.4 | 1.1 | -0.6 | 10.6 | 3.2 | 3.9 | 2.8 | 10.7 | 9.5 | 8.3 | 5.6 | 13.5 | 11.4 | 14.4 | 11.1 | 15 | 11.7 | 11.7 | 5.6 | -1 | -4 | 4.4 | 3.1 | 3.9 | 3.3 | 7.2 | 5 | 6.9 | 6.6 | 3.9 | -1.1 | 5 | -1.1 | 4.4 | -3.3 | 6.1 | 3.9 | 4.4 | 3.9 | 10 | 7.8 | 6.1 | 5.6 | -6.1 | -7.8 | -2.8 | -4.4 | 8.3 | 8.3 | 21.8 | 18.2 | 5 | 3.9 | -5.6 | -7.8 | 3.3 | 2.8 | 7.8 | 2.2 | 0.7 | -5.3 | 11.1 | 7.8 | 0.4 | -0.9 | 0.6 | -1.7 | 17.6 | 15.3 | 9.4 | 5.8 | 7.6 | 4.6 | 7.2 | 5 | 15.6 | 10.6 | 13 | 13 | 10 | 10 | 10 | 9.4 | 7.2 | 5.6 | 11.8 | 7.3 | 11 | 9 | 14.4 | 10.6 | 17.8 | 15 | 2.8 | -5.6 | 6.7 | 2.6 | 10.6 | 9.4 | 7.8 | 2.8 | 21.7 | 21.1 | 12.2 | -1.1 | 11.7 | 8.9 | 18.3 | 18.3 | 21.1 | 16.7 | 4.4 | 0 | 7.8 | 0.6 | 16.1 | 12.2 | 15 | 12.8 | 8.3 | 3.3 | 5.6 | 2.8 | 8.9 | 6.1 | 1.7 | -7.2 | 3.9 | -6.4
6 | 3 | 2.8 | 0.6 | 10 | 7.2 | 12.2 | 9.4 | 0 | -6.7 | 19.1 | 10.7 | 13 | 12 | 8.9 | 3.9 | 17.2 | 14.4 | 15.6 | 13.3 | 10 | 7.8 | 15.6 | -2.2 | 6.7 | -2.2 | 9.4 | -6.1 | 18 | 15 | 25 | 17.8 | 22.2 | 20 | 13.3 | 11.7 | 17.8 | 16.1 | 8.3 | 8.3 | 25.9 | 18.3 | 3.9 | 1.1 | 11.1 | 3.2 | 4.4 | 3.3 | 11.1 | 10 | 7.2 | 5.6 | 12.2 | 10 | 15 | 11.7 | 17.2 | 13 | 11.7 | 6.1 | -1 | -3 | 4.4 | 2.8 | 4.4 | 4.4 | 7.2 | 5 | 6.7 | 6.7 | 3.9 | -0.6 | 5 | -0.2 | 6.1 | -2.7 | 8.3 | 5.3 | 5.6 | 4.4 | 10 | 7.8 | 8.3 | 6.7 | -6.1 | -7.8 | -2.2 | -3.3 | 7.8 | 7.8 | 22.2 | 18.9 | 5 | 3.9 | -3.7 | -5.9 | 5.7 | 4 | 10 | 1.7 | 1.1 | -5.6 | 11.1 | 8.3 | 0.6 | -1.1 | 1.7 | -0.6 | 17.8 | 16.1 | 9.4 | 5.6 | 7.2 | 4.4 | 6.7 | 5 | 18 | 11.6 | 13 | 13 | 10 | 10 | 10.6 | 10 | 7.8 | 6.7 | 12.2 | 7.8 | 14 | 9 | 13.3 | 10.6 | 17.2 | 15.6 | 4.8 | -4.4 | 6.1 | 2.2 | 11.1 | 9.4 | 7.2 | 2.8 | 23.7 | 22 | 12.2 | -0.6 | 13.2 | 9.5 | 18.3 | 18.3 | 20.9 | 17.5 | 5 | 0 | 6.7 | 0 | 16.1 | 12.8 | 15 | 12.8 | 8.9 | 3.9 | 5.6 | 3.3 | 8.9 | 6.7 | 1.7 | -7.2 | 5 | -6.1
6 | 4 | 1.7 | 0 | 14.4 | 5.6 | 16.7 | 10.6 | 6.1 | -3.9 | 20 | 10.6 | 13 | 12 | 11.7 | 5 | 17.8 | 14.4 | 15 | 12.8 | 12.2 | 9.1 | 18.9 | -1.1 | 10 | -1.1 | 12.2 | -5 | 19 | 14 | 25.9 | 17.8 | 24.1 | 19.8 | 17.2 | 13.9 | 20 | 17.2 | 8.3 | 7.8 | 26.7 | 18.3 | 6.6 | 2.5 | 11.7 | 3.3 | 8.3 | 7.2 | 14.4 | 12.5 | 8.9 | 6.7 | 12.2 | 9.6 | 16.1 | 12.8 | 19.5 | 14.1 | 12.8 | 6.1 | -2 | -5 | 5.2 | 2 | 7.2 | 6.1 | 7.8 | 5.6 | 8.9 | 7.9 | 4.4 | -0.6 | 5 | 0.4 | 7.7 | -2.6 | 10.6 | 6.8 | 7.2 | 6.1 | 11.7 | 8.3 | 13.9 | 8.9 | -3.9 | -6.1 | -0.6 | -3.9 | 10.8 | 9.9 | 23.5 | 18.8 | 11.1 | 8.3 | -1.9 | -4.4 | 8.2 | 5.2 | 11.7 | 3.3 | 5.4 | -3.7 | 11.7 | 8.3 | 4.5 | 0.8 | 6.1 | 4.4 | 19.1 | 16.5 | 10.7 | 5.7 | 8.1 | 4.5 | 7.8 | 5 | 20.4 | 12.7 | 14 | 13 | 10.6 | 10.3 | 11.1 | 10 | 11.7 | 10.6 | 12.6 | 8.1 | 14 | 11 | 15 | 11.1 | 18.3 | 16.1 | 6.9 | -4 | 8.5 | 4.1 | 13.3 | 11.7 | 8.9 | 2.8 | 25.8 | 22.9 | 16.1 | 0 | 14.6 | 10.1 | 20.6 | 20 | 20.8 | 18.2 | 10 | 1.1 | 7.2 | 0.6 | 16.7 | 12.8 | 15 | 12.8 | 12.8 | 5 | 11.1 | 6.1 | 10 | 7.2 | 4.4 | -7.2 | 6.1 | -6.7
9 | 6 | 2.2 | 0.6 | 16.7 | 6.7 | 18.3 | 10.6 | 14.4 | -3.9 | 22.4 | 11.5 | 14 | 12 | 15.6 | 5 | 18.3 | 15 | 15.6 | 13.3 | 14.5 | 10.2 | 22.2 | 0.6 | 13.3 | -0.6 | 16.7 | -3.9 | 21 | 17 | 26.9 | 18 | 25.9 | 19.6 | 21.1 | 15.7 | 23.9 | 18.9 | 8.3 | 7.2 | 27.6 | 18.6 | 9.4 | 3.9 | 14.8 | 4.5 | 11.7 | 7.2 | 17.8 | 15.1 | 11.1 | 3.9 | 12.2 | 9.3 | 18.3 | 12.8 | 21.7 | 15 | 14.4 | 6.7 | -3 | -7 | 5.9 | 1.2 | 8.9 | 7.8 | 10 | 5.6 | 11.1 | 8.7 | 4.4 | -0.6 | 5 | 1.1 | 9.4 | -2.8 | 12.8 | 7.8 | 11.1 | 6.7 | 12.8 | 8.3 | 18.3 | 7.8 | -2.8 | -6.1 | 2.2 | -3.3 | 13.7 | 11.6 | 24.8 | 19 | 13.9 | 7.8 | 0 | -3.3 | 10.6 | 6.1 | 15 | 2.2 | 9.6 | -2.9 | 15 | 7.8 | 8.3 | 2.1 | 11.7 | 7.2 | 20.4 | 17.1 | 12 | 5.9 | 9.1 | 4.7 | 10 | 7.2 | 22.8 | 13.3 | 14 | 13 | 11.1 | 10.4 | 12.2 | 10 | 14.4 | 11.1 | 12.9 | 8.4 | 14 | 12 | 18.3 | 11.7 | 15.6 | 13.9 | 8.9 | -4.4 | 10.9 | 5.9 | 19.4 | 13.3 | 12.2 | 2.8 | 27.8 | 23.3 | 20 | 0.6 | 16.1 | 10.6 | 22.2 | 21.7 | 20.6 | 18.9 | 13.9 | 2.8 | 8.9 | 0 | 17.2 | 12.2 | 11.7 | 10 | 15.6 | 6.1 | 15 | 5.6 | 11.7 | 7.8 | 7.2 | -7.8 | 9.1 | -4.9
11 | 6 | 3.9 | 1.1 | 18.3 | 7.2 | 20.6 | 11.1 | 18.9 | -6.7 | 24.8 | 12.1 | 14 | 13 | 18.3 | 5 | 19.4 | 14.4 | 17.2 | 14.4 | 16.7 | 11.1 | 24.4 | 0.6 | 17.2 | -1.7 | 18.9 | -2.8 | 23 | 16 | 27.8 | 17.8 | 27.8 | 18.9 | 25 | 17.2 | 26.7 | 19.4 | 9.4 | 6.7 | 28.5 | 18.6 | 12.2 | 4 | 18 | 5.3 | 14.4 | 5.6 | 21.1 | 17.2 | 12.2 | 5.6 | 12.2 | 8.9 | 18.9 | 13.3 | 23 | 16.1 | 16.1 | 7.2 | -3 | -6 | 6.7 | 0 | 11.7 | 9.4 | 13.9 | 6.7 | 13.3 | 9.4 | 5 | -0.6 | 4.8 | 0.9 | 10.9 | -1.9 | 15.2 | 8 | 15 | 3.9 | 13.3 | 8.9 | 21.1 | 6.7 | -1.7 | -6.1 | 4.4 | 0 | 16.7 | 13.3 | 26.1 | 18.9 | 17.2 | 5.6 | 4.1 | -1.3 | 13.2 | 6.8 | 16.7 | 2.8 | 13.9 | -3.9 | 16.7 | 5.6 | 12.2 | 2.8 | 14.4 | 7.2 | 21.7 | 17.2 | 13.3 | 5.6 | 10 | 4.4 | 13.3 | 8.9 | 25.9 | 14.1 | 14 | 13 | 11.7 | 10.6 | 14.4 | 10.6 | 16.7 | 11.7 | 13.3 | 8.9 | 16 | 12 | 20 | 7.8 | 14.4 | 12.8 | 10.6 | -3.1 | 13.3 | 7.8 | 23.9 | 14.4 | 14.4 | 5 | 29.1 | 23.1 | 21.7 | 1.1 | 17.6 | 11.2 | 23.3 | 21.7 | 22.6 | 20 | 17.2 | 2.8 | 9.4 | 0 | 17.8 | 12.2 | 11.1 | 9.4 | 17.2 | 7.2 | 18.3 | 6.1 | 15 | 8.3 | 7.8 | -6.1 | 12 | -4.1
13 | 7 | 4.4 | 1.1 | 20 | 7.2 | 22.8 | 12.2 | 21.1 | -7.2 | 27.2 | 12.8 | 15 | 13 | 20 | 3.9 | 22.8 | 15.6 | 20.6 | 13.9 | 18.4 | 10.3 | 26.1 | -0.6 | 19.4 | -2.8 | 21.1 | -3.9 | 25 | 16 | 28 | 17.9 | 28.5 | 18.9 | 26.5 | 17.3 | 28.3 | 18.9 | 11.7 | 6.7 | 29.4 | 18.9 | 15 | 3.2 | 21.1 | 5.6 | 17.8 | 5.6 | 21.7 | 18.3 | 9.4 | 4.4 | 14.1 | 9.6 | 17.8 | 15 | 24.3 | 16.8 | 17.8 | 7.8 | -2 | -5 | 6.9 | -0.1 | 12.8 | 8.3 | 16.1 | 6.7 | 15 | 10.4 | 5.6 | -0.6 | 4.6 | 0.7 | 12.4 | -1 | 17.6 | 7.7 | 16.7 | 3.9 | 14.4 | 9.4 | 22.8 | 7.8 | 0 | -6.1 | 7.2 | -1.7 | 18.9 | 13.8 | 26.3 | 19 | 19.4 | 6.1 | 8.1 | -0.3 | 15.7 | 7 | 20.6 | 1.7 | 16.1 | -2.1 | 17.8 | 5.6 | 14.2 | 2.8 | 16.7 | 7.2 | 21.5 | 17.5 | 13.7 | 5.1 | 10.4 | 4.6 | 15.6 | 8.9 | 29.1 | 14.2 | 16 | 13 | 12.6 | 10.9 | 15 | 10.6 | 18.3 | 8.9 | 13.3 | 9.2 | 16 | 12 | 21.7 | 8.9 | 13.9 | 11.1 | 12.2 | -2.5 | 15.2 | 8.7 | 26.1 | 11.7 | 17.2 | 6.7 | 30.4 | 22.8 | 23.3 | 2.2 | 19.1 | 11.7 | 26.7 | 21.7 | 24.7 | 20.8 | 18.9 | 2.2 | 11.1 | 0.6 | 17.8 | 12.2 | 11.1 | 9.4 | 18.9 | 7.8 | 20.6 | 7.2 | 17.2 | 7.8 | 6.7 | -6.1 | 15 | -4.4
15 | 6 | 5 | 1.1 | 21.7 | 7.8 | 24.4 | 11.7 | 22.2 | -7.2 | 28.3 | 12.3 | 16 | 13 | 21.1 | 3.3 | 21.7 | 15.6 | 20.6 | 11.7 | 20 | 8.7 | 25.6 | 0.6 | 21.1 | -2.2 | 23.9 | -5 | 27 | 17 | 28.1 | 17.3 | 29.3 | 18.8 | 27.9 | 17.5 | 28.9 | 18.9 | 12.8 | 6.1 | 29.6 | 18.7 | 17.8 | 1.7 | 22.2 | 6 | 20 | 6.7 | 22.2 | 19 | 7.8 | 2.8 | 15.9 | 9.8 | 16.7 | 15.6 | 25.6 | 17.8 | 19.4 | 7.2 | -1 | -5 | 7 | -0.2 | 12.8 | 8.9 | 18.9 | 6.1 | 16.6 | 10.9 | 6.1 | -0.6 | 4.4 | 0.6 | 13.9 | -0.6 | 20 | 6.7 | 17.8 | 1.7 | 16.1 | 8.9 | 24.4 | 8.3 | 1.7 | -5 | 8.9 | -1.1 | 21.1 | 13.8 | 26.5 | 19.2 | 20.6 | 5.6 | 12.2 | 0 | 18.3 | 6.7 | 22.8 | 2.2 | 18.4 | -1.3 | 18.9 | 5.6 | 16.3 | 2.3 | 20 | 7.2 | 21.3 | 17.5 | 14 | 4.3 | 10.7 | 4.6 | 17.2 | 8.9 | 32.2 | 13.9 | 16 | 13 | 13.5 | 11.1 | 16.7 | 11.7 | 19.4 | 8.9 | 13.3 | 9.6 | 17 | 13 | 22.8 | 11.1 | 14.4 | 10.6 | 13.9 | -2.2 | 17 | 9.2 | 27.2 | 12.2 | 20 | 7.8 | 31.7 | 22.2 | 25 | 2.2 | 20.6 | 12.2 | 28.3 | 21.1 | 26.7 | 21.7 | 21.1 | 2.8 | 12.2 | 0 | 17.2 | 12.2 | 11.1 | 10 | 21.7 | 6.1 | 22.2 | 7.2 | 17.8 | 8.3 | 6.1 | -5 | 16.9 | -3.8
15 | 6 | 5.6 | 0.6 | 22.2 | 7.8 | 26.1 | 12.8 | 23.3 | -7.8 | 29.5 | 12 | 16 | 13 | 22.8 | 2.8 | 21.7 | 15.6 | 21.1 | 10.6 | 21.7 | 6.1 | 26.1 | 0.6 | 22.2 | -2.8 | 25 | -3.9 | 27 | 16 | 28.3 | 17.2 | 30 | 18.9 | 29.4 | 17.2 | 30 | 20 | 14.4 | 5 | 29.8 | 18.9 | 18 | 1.9 | 23.3 | 6.2 | 20 | 6.1 | 22.8 | 20 | 9.4 | 2.2 | 17.8 | 10 | 17.2 | 16.1 | 25.4 | 17.9 | 20 | 7.8 | 0 | -3 | 7.2 | -0.6 | 13.3 | 10 | 20 | 5.6 | 18.3 | 11.7 | 6.7 | -0.6 | 4.8 | 0.2 | 13.2 | -0.1 | 20.9 | 6.8 | 17.8 | 1.7 | 16.7 | 8.3 | 25.6 | 9.4 | 3.9 | -5.6 | 11.7 | 0 | 23.3 | 13.3 | 26.7 | 19.4 | 21.1 | 5.6 | 13.7 | -0.3 | 18.5 | 6.4 | 23.9 | 3.3 | 20.6 | 0 | 20 | 5.6 | 18.3 | 1.1 | 20.6 | 7.2 | 21.1 | 17.8 | 14.4 | 3.3 | 11.1 | 4.4 | 18.9 | 9.4 | 32.9 | 12.6 | 15 | 13 | 14.4 | 11.1 | 16.7 | 11.7 | 20.6 | 8.3 | 13.3 | 10 | 14 | 9 | 22.8 | 11.7 | 16.7 | 10 | 14.3 | -1.9 | 18.9 | 10 | 28.3 | 10 | 22.2 | 7.8 | 31.1 | 22.1 | 26.1 | 2.8 | 21.5 | 12.7 | 28.9 | 20.6 | 27.8 | 21.8 | 22.2 | 3.3 | 13.3 | 1.1 | 17.2 | 12.2 | 11.7 | 10 | 20 | 6.1 | 23.9 | 7.2 | 18.3 | 7.8 | 7.8 | -3.3 | 18.7 | -4.2
16 | 6 | 6.1 | 1.1 | 23.3 | 8.3 | 26.1 | 12.8 | 22.2 | -7.2 | 30.6 | 11.1 | 16 | 13 | 23.3 | 2.8 | 20 | 15 | 21.1 | 11.1 | 20.2 | 7.9 | 25 | 0.6 | 22.8 | -2.8 | 24.4 | -4.4 | 28 | 14 | 27.6 | 18.3 | 29.8 | 18.9 | 29.6 | 17.1 | 30.6 | 18.9 | 15.6 | 4.4 | 30 | 18.9 | 18.1 | 2 | 24.4 | 6.7 | 21.1 | 5.6 | 22.6 | 20.2 | 11.1 | 1.1 | 18.3 | 9.4 | 17.2 | 16.1 | 25.2 | 17.7 | 20.6 | 7.2 | 1 | -3 | 7.4 | -0.3 | 13.9 | 10 | 20.6 | 7.2 | 18.1 | 11.9 | 7.2 | -0.6 | 5.2 | 0 | 12.4 | -0.1 | 21.9 | 6.6 | 18.9 | 1.7 | 16.1 | 8.9 | 26.1 | 10 | 5 | -6.1 | 12.2 | -1.1 | 22.2 | 14.4 | 26.1 | 19.3 | 21.7 | 6.1 | 15.2 | -0.5 | 18.7 | 5.6 | 24.4 | 5.6 | 20.4 | -0.7 | 21.7 | 5.6 | 18.9 | 0.9 | 21.7 | 7.8 | 20.9 | 15.7 | 13.7 | 4.8 | 11.1 | 4.6 | 20 | 9.4 | 33.7 | 11.6 | 15 | 13 | 13.9 | 11.5 | 16.7 | 11.7 | 21.7 | 8.9 | 12.9 | 9.8 | 14 | 6 | 22.2 | 12.2 | 18.3 | 10 | 14.6 | -1.7 | 18.9 | 9.4 | 28.3 | 10 | 24.4 | 7.8 | 30.6 | 22.2 | 25.6 | 2.8 | 22.4 | 13 | 28.3 | 19.4 | 28.9 | 21.7 | 22.2 | 3.3 | 13.3 | 1.1 | 15.6 | 11.7 | 11.7 | 8.3 | 19.4 | 6.1 | 24.4 | 7.2 | 18.3 | 8.3 | 7.8 | -2.8 | 20.6 | -5.6
16 | 7 | 6.7 | 1.1 | 23.9 | 8.3 | 27.2 | 12.2 | 22.2 | -6.7 | 31 | 10.9 | 17 | 13 | 23.9 | 2.8 | 19.4 | 15 | 20 | 11.7 | 18.7 | 8.7 | 21.1 | 9.4 | 22.8 | -2.2 | 25.6 | -4.4 | 28 | 13 | 26.8 | 19.2 | 29.6 | 19.3 | 29.8 | 17.3 | 31.1 | 19.4 | 15.6 | 3.9 | 29.3 | 18.8 | 18.3 | 2.2 | 24.4 | 7.6 | 21.1 | 4.4 | 22.4 | 20.3 | 10 | 0 | 18.9 | 8.9 | 17.8 | 16.1 | 25 | 17.8 | 20.6 | 6.1 | 1 | -2 | 7.6 | -0.1 | 14.4 | 8.9 | 20.6 | 7.2 | 18 | 12 | 7.2 | -1.1 | 5.6 | -0.6 | 11.7 | 0 | 22.8 | 6.7 | 18.9 | 2.8 | 15.6 | 8.9 | 26.7 | 9.4 | 6.1 | -4.4 | 12.2 | -1.1 | 21.1 | 15.2 | 25.6 | 19.5 | 21.7 | 6.1 | 16.7 | -1.7 | 18.9 | 5 | 25 | 5.6 | 20.2 | -1.4 | 21.1 | 4.4 | 19.4 | 0.9 | 22.2 | 6.1 | 20.8 | 13.8 | 12.9 | 5.8 | 11.1 | 4.6 | 20.6 | 8.9 | 34.4 | 9.4 | 16 | 13 | 13.3 | 11.6 | 17.2 | 12.2 | 21.7 | 9.4 | 12.6 | 9.6 | 15 | 5 | 22.2 | 13.3 | 16.7 | 8.3 | 15 | -2.2 | 18.9 | 8.9 | 29.4 | 8.9 | 25.6 | 7.2 | 30 | 22.2 | 25.6 | 5 | 23.3 | 13.3 | 30 | 19.4 | 30 | 21.7 | 22.8 | 3.3 | 14.4 | 1.7 | 13.3 | 11.7 | 12.8 | 8.3 | 16.1 | 7.8 | 23.3 | 6.1 | 17.8 | 8.3 | 8.3 | -3.3 | 20.2 | -5
16 | 7 | 6.7 | 1.7 | 23.3 | 7.8 | 25 | 12.8 | 22.8 | -5.6 | 31.3 | 10.1 | 16 | 13 | 23.9 | 2.2 | 18.9 | 15 | 19.4 | 11.1 | 17.2 | 9.4 | 21.1 | 6.7 | 23.3 | -5 | 25.6 | -4.4 | 28 | 12 | 26.1 | 20 | 29.4 | 19.4 | 30 | 17.2 | 31.1 | 18.3 | 15.6 | 3.3 | 28.5 | 18.9 | 16.6 | 2.2 | 24.4 | 8 | 20.6 | 4.4 | 22.2 | 20.6 | 8.3 | -0.6 | 19.4 | 7.8 | 17.8 | 16.7 | 23.7 | 18.2 | 20 | 6.7 | 2 | -1 | 7.8 | 0 | 12.8 | 8.9 | 20.6 | 6.1 | 17.8 | 12.2 | 7.8 | 6.7 | 6 | -0.4 | 11.1 | 0.2 | 21.5 | 6.2 | 17.2 | 3.3 | 14.4 | 11.1 | 26.1 | 9.4 | 6.7 | -3.3 | 12.8 | 1.1 | 20 | 15.6 | 25 | 19.4 | 21.7 | 5 | 15.2 | -1.2 | 17.6 | 4.6 | 25 | 5.6 | 20 | -2.2 | 21.7 | 4.4 | 20 | 0.6 | 21.1 | 6.7 | 20.6 | 11.1 | 12.2 | 6.7 | 11.1 | 4.4 | 20.6 | 7.8 | 32.4 | 11 | 17 | 12 | 12.8 | 11.7 | 16.7 | 12.2 | 21.7 | 9.4 | 12.2 | 9.4 | 14 | 4 | 22.2 | 14.4 | 17.8 | 8.9 | 13.7 | -1.6 | 18.9 | 8.3 | 28.9 | 9.4 | 26.1 | 7.2 | 29.1 | 22.1 | 25 | 4.4 | 22.2 | 13.3 | 29.4 | 19.4 | 29.6 | 21.6 | 22.8 | 2.8 | 13.3 | 1.1 | 12.8 | 10 | 13.3 | 8.9 | 14.4 | 6.1 | 21.1 | 6.1 | 18.3 | 8.9 | 8.3 | -3.3 | 19.8 | -5.3
16 | 7 | 6.7 | 1.1 | 21.7 | 9.4 | 24.4 | 13.3 | 22.2 | -5.6 | 31.7 | 10 | 15 | 13 | 23.3 | 2.2 | 17.8 | 15 | 18.3 | 11.7 | 15.9 | 9.8 | 18.3 | 5.6 | 21.1 | 0.6 | 24.4 | -4.4 | 26 | 11 | 25.4 | 20 | 28.5 | 19.5 | 28.1 | 17.6 | 28.3 | 19.4 | 15.6 | 3.9 | 27.8 | 18.9 | 15 | 2.5 | 24.4 | 8.9 | 18.9 | 3.9 | 21.5 | 20.3 | 8.3 | -0.6 | 17.7 | 7.2 | 20.6 | 16.7 | 22.4 | 18.2 | 19.4 | 6.7 | 2 | -2 | 6.3 | -0.2 | 11.7 | 8.9 | 18.9 | 6.1 | 16.9 | 11.6 | 7.8 | 7.2 | 6.3 | -0.8 | 10.6 | 0.6 | 20.2 | 6.2 | 17.2 | 2.8 | 13.9 | 11.1 | 23.9 | 13.3 | 5.6 | -3.3 | 11.1 | 1.7 | 18.9 | 15.6 | 24.6 | 19.9 | 21.1 | 6.1 | 13.7 | -1.3 | 16.3 | 4 | 24.4 | 3.9 | 17.4 | -2 | 20.6 | 4.4 | 17.8 | 1.3 | 18.9 | 7.2 | 19.7 | 9.6 | 11.7 | 6.4 | 10.4 | 5.2 | 20 | 7.2 | 30.3 | 12.3 | 16 | 12 | 12.2 | 11.1 | 15.6 | 12.2 | 20 | 8.9 | 11.7 | 8.8 | 9 | 6 | 21.7 | 14.4 | 17.8 | 8.3 | 12.4 | -2 | 17 | 7.1 | 28.3 | 10 | 26.1 | 7.8 | 28.1 | 21.9 | 24.4 | 3.3 | 21.1 | 13.6 | 27.8 | 20 | 29.3 | 21.3 | 21.7 | 3.9 | 12.8 | 0.6 | 11.7 | 9.4 | 12.8 | 8.9 | 12.8 | 2.8 | 18.3 | 6.1 | 17.8 | 8.9 | 7.2 | -2.8 | 19.4 | -6.1
11 | 5 | 5.6 | 0.6 | 16.1 | 11.7 | 20.6 | 13.9 | 19.4 | -6.1 | 30.2 | 10.2 | 14 | 13 | 21.7 | 2.2 | 17.8 | 15 | 17.2 | 11.7 | 14.6 | 9.9 | 15 | 8.3 | 16.1 | 1.1 | 22.8 | -4.4 | 24 | 11 | 24.6 | 20.1 | 27.6 | 19.7 | 26.3 | 17.7 | 26.7 | 19.4 | 12.8 | 4.4 | 27.1 | 19.2 | 13.3 | 2.2 | 21.5 | 8.8 | 15 | 3.3 | 20.7 | 20.2 | 7.8 | -0.6 | 16.1 | 6.3 | 17.8 | 16.7 | 21.1 | 18.3 | 17.8 | 5 | 0 | -5 | 4.8 | -0.5 | 10 | 8.3 | 17.2 | 5.6 | 15.9 | 10.7 | 8.3 | 7.2 | 6.7 | -1.1 | 10 | 0.6 | 18.9 | 5.6 | 16.1 | 3.3 | 13.9 | 10 | 18.3 | 14.4 | 3.3 | -2.8 | 8.3 | 2.8 | 17.8 | 15.3 | 24.3 | 20.6 | 17.8 | 7.2 | 12.2 | -1.7 | 15 | 3.3 | 21.1 | 1.1 | 14.8 | -1.9 | 18.9 | 5.6 | 15.5 | 1.2 | 15.6 | 6.7 | 18.7 | 8.1 | 11.1 | 5.9 | 9.6 | 5.8 | 18.3 | 6.7 | 28.3 | 12.8 | 14 | 11 | 11.7 | 10.6 | 13.9 | 11.7 | 15.6 | 8.9 | 11.1 | 8 | 9 | 5 | 20 | 14.4 | 15 | 8.3 | 11.1 | -2.2 | 15.2 | 6.3 | 24.4 | 11.7 | 25 | 7.8 | 27.2 | 21.7 | 22.2 | 6.1 | 20 | 13.3 | 25.6 | 20.6 | 28.9 | 21.1 | 17.8 | 5 | 10 | 0.6 | 11.7 | 8.3 | 12.2 | 8.9 | 11.7 | 0 | 14.4 | 5.6 | 16.7 | 8.9 | 6.7 | -2.8 | 17.2 | -4.7
8 | 3 | 5 | -0.6 | 13.9 | 11.1 | 18.3 | 13.3 | 13.9 | -4.4 | 28.7 | 10.9 | 14 | 12 | 20 | 2.8 | 17.2 | 15 | 16.7 | 11.7 | 13.3 | 10 | 13.9 | 7.8 | 15.6 | 0 | 19.4 | -5 | 22 | 12 | 23.9 | 20 | 26.7 | 19.4 | 24.4 | 17.8 | 25.6 | 18.9 | 10 | 5 | 26.3 | 19.2 | 12.4 | 2.6 | 18.5 | 8.2 | 12.8 | 3.3 | 20 | 20 | 7.2 | 0 | 14.4 | 5.6 | 18.3 | 17.2 | 21.1 | 18.7 | 17.2 | 3.3 | 0 | -6 | 3.3 | -1.1 | 10.6 | 8.9 | 15 | 6.7 | 15 | 10 | 9.4 | 7.8 | 6.1 | 0.4 | 9.3 | 0.7 | 16.9 | 6.2 | 14.4 | 4.4 | 14.4 | 10.6 | 16.1 | 13.3 | 1.7 | -3.3 | 7.8 | 1.7 | 16.7 | 15 | 23.9 | 21.1 | 13.3 | 7.8 | 10 | -0.9 | 14.4 | 3.8 | 18.3 | 1.1 | 12.2 | -2.8 | 18.3 | 5.6 | 13.3 | 1.1 | 15.6 | 6.7 | 17.8 | 6.1 | 10.6 | 5.6 | 8.9 | 6.1 | 16.7 | 5.6 | 26.1 | 13.9 | 14 | 11 | 11.1 | 10 | 13.3 | 11.7 | 15 | 9.4 | 10.6 | 7.2 | 9 | 5 | 18.3 | 14.4 | 12.8 | 8.9 | 8.3 | -1.6 | 13.3 | 5 | 21.1 | 12.2 | 21.7 | 7.8 | 26.7 | 22.1 | 21.7 | 4.4 | 18.9 | 14.2 | 23.9 | 20.6 | 27.4 | 21.2 | 14.4 | 4.4 | 7.8 | 1.1 | 11.1 | 7.8 | 11.1 | 8.9 | 10.6 | -0.6 | 12.2 | 5.6 | 15 | 9.4 | 6.7 | -2.8 | 15 | -4.3
6 | 2 | 2.2 | -0.6 | 13.3 | 10.6 | 16.7 | 12.8 | 13.3 | -4.4 | 27.2 | 11.1 | 13 | 12 | 17.8 | 6.1 | 17.2 | 15 | 16.7 | 11.1 | 12.9 | 9.9 | 11.1 | 6.7 | 11.7 | 1.1 | 17.2 | -4.4 | 21 | 13 | 23.5 | 20.3 | 26.3 | 19.9 | 23.5 | 17.3 | 24.4 | 19.4 | 9.4 | 5 | 25.6 | 19.4 | 11.5 | 2.8 | 15.6 | 7.2 | 12.2 | 3.9 | 20.4 | 19.9 | 7.2 | 0.6 | 12.9 | 6.3 | 18.9 | 17.8 | 21.1 | 19.1 | 16.1 | 2.8 | -1 | -5 | 2.8 | -1 | 10 | 8.9 | 13.9 | 7.2 | 12.8 | 9.3 | 9.4 | 7.2 | 5.6 | 1.9 | 8.5 | 0.5 | 14.8 | 5.9 | 14.4 | 5 | 13.3 | 12.2 | 14.4 | 12.8 | 0 | -3.3 | 7.2 | 3.3 | 15.9 | 14.8 | 23.5 | 20.8 | 11.7 | 8.3 | 7.8 | -0.6 | 13.9 | 4.2 | 17.2 | 1.1 | 11.5 | -2.4 | 17.2 | 7.2 | 10.7 | 1.8 | 15 | 7.2 | 16.9 | 5.9 | 10.2 | 6 | 8.5 | 6 | 12.8 | 5.6 | 23.9 | 14.3 | 14 | 12 | 10.5 | 9.8 | 12.8 | 11.1 | 13.9 | 9.4 | 9.5 | 6.4 | 9 | 6 | 17.8 | 13.9 | 11.7 | 8.3 | 5.6 | -1.6 | 12.2 | 4.2 | 20 | 11.7 | 19.4 | 7.8 | 26.1 | 22.6 | 20.6 | 4.4 | 17.8 | 14.7 | 22.8 | 20.6 | 25.9 | 21.4 | 12.2 | 3.9 | 6.1 | 1.7 | 8.9 | 6.1 | 11.1 | 5.6 | 10 | -0.6 | 12.8 | 5.6 | 12.8 | 10 | 6.1 | -3.3 | 12.8 | -5
6 | 2 | 0.6 | -1.1 | 12.2 | 10 | 17.8 | 13.3 | 11.1 | -3.3 | 26.3 | 10.5 | 13 | 12 | 15.6 | 3.9 | 17.2 | 15 | 16.1 | 10.6 | 12.6 | 10 | 10.6 | 6 | 10.6 | 1.1 | 13.3 | -6.1 | 21 | 12 | 23.2 | 20.4 | 26 | 20.3 | 22.6 | 17.1 | 23.9 | 19.4 | 9.4 | 5 | 25.6 | 19.5 | 10.6 | 2.8 | 14.7 | 6.8 | 12.8 | 3.9 | 20.7 | 19.5 | 6.7 | 1.1 | 11.5 | 7.1 | 18.9 | 17.8 | 21.1 | 19.4 | 15 | 3.3 | -2 | -7 | 2.2 | -1.2 | 10 | 8.9 | 13.9 | 8.9 | 10.5 | 8.3 | 9.4 | 6.7 | 5 | 2.8 | 7.8 | 0.6 | 12.8 | 5.6 | 13.9 | 5.6 | 12.8 | 12.2 | 14.4 | 12.2 | -1.1 | -3.9 | 6.1 | 1.7 | 15.2 | 14.8 | 23.2 | 20.7 | 11.7 | 8.3 | 5.6 | -1.1 | 13.3 | 4.4 | 16.7 | 1.1 | 10.7 | -2.1 | 15.6 | 6.7 | 8.2 | 1.6 | 12.2 | 6.7 | 15.9 | 4.9 | 9.8 | 6.4 | 8.2 | 5.9 | 11.1 | 5.6 | 21.7 | 14.4 | 13 | 11 | 10 | 9.7 | 11.7 | 10.6 | 12.2 | 8.9 | 8.3 | 5.4 | 9 | 5 | 17.2 | 13.3 | 10.6 | 7.8 | 2.8 | -2.2 | 11.1 | 3.6 | 19.4 | 11.1 | 18.9 | 7.8 | 25.6 | 22.8 | 17.8 | 10 | 16.7 | 15 | 21.1 | 20 | 24.4 | 21.1 | 11.1 | 3.9 | 4.4 | 1.1 | 8.9 | 5.6 | 10.6 | 6.1 | 9.4 | 0 | 13.3 | 5 | 12.8 | 9.4 | 6.7 | -2.8 | 11.9 | -4.5
4 | 1 | 1.1 | -1.1 | 11.1 | 10 | 15 | 12.2 | 7.8 | -3.3 | 25.3 | 10.4 | 13 | 12 | 13.9 | 5 | 17.2 | 15.6 | 15 | 10.6 | 12.2 | 10 | 10 | 4.5 | 8.9 | 1.7 | 15.6 | -5.6 | 20 | 12 | 22.8 | 20.6 | 25.6 | 20.6 | 21.7 | 16.7 | 23.3 | 19.4 | 10 | 5.6 | 25.6 | 19.5 | 10.4 | 3 | 13.7 | 6.3 | 11.7 | 2.8 | 21.1 | 19.4 | 7.2 | 1.7 | 10 | 7.2 | 18.9 | 17.8 | 20.9 | 19.2 | 13.9 | 4.4 | 0 | -7 | 1.7 | -1.7 | 9.4 | 8.3 | 12.8 | 8.9 | 8.3 | 7.2 | 8.9 | 7.2 | 5 | 2.5 | 6.3 | 0.6 | 12.1 | 5.3 | 13.9 | 5 | 12.8 | 12.2 | 12.8 | 11.7 | 1.1 | -3.9 | 4.4 | 0.6 | 14.4 | 14.4 | 22.8 | 20.6 | 11.1 | 7.2 | 4.7 | -0.8 | 13.1 | 4.5 | 15 | 1.7 | 10 | -2.2 | 15.6 | 5.6 | 5.6 | 1.1 | 12.2 | 6.7 | 15 | 4.4 | 9.4 | 6.7 | 7.8 | 5.6 | 12.2 | 5.6 | 20.9 | 14.8 | 13 | 11 | 9.4 | 9.4 | 11.1 | 10 | 11.7 | 8.9 | 7.2 | 4.4 | 10 | 4 | 17.2 | 12.8 | 10 | 7.8 | 2.4 | -2 | 10 | 2.8 | 16.7 | 10.6 | 18.3 | 7.8 | 25.2 | 22.7 | 16.7 | 8.3 | 16.5 | 15.1 | 21.1 | 20 | 23.7 | 21.2 | 10.6 | 3.3 | 3.9 | 0.6 | 8.3 | 4.4 | 10 | 5 | 8.9 | 0 | 10 | 5 | 11.7 | 9.4 | 7.2 | -3.3 | 10.9 | -4.6
2 | 1 | 0.6 | -1.7 | 10.6 | 8.9 | 14.4 | 11.7 | 7.8 | -3.9 | 24.4 | 10 | 13 | 12 | 13.3 | 3.3 | 17.8 | 15 | 15 | 10.6 | 11.7 | 9.8 | 9.4 | 4.5 | 7.2 | 2.2 | 13.3 | -3.9 | 19 | 12 | 23 | 20.5 | 25 | 20.5 | 21.1 | 15.7 | 22.8 | 19.4 | 10 | 5.6 | 25.6 | 19.4 | 10.2 | 3.3 | 12.8 | 5.6 | 11.7 | 3.3 | 21.1 | 19.1 | 7.2 | 1.7 | 10 | 7.8 | 19.4 | 18.9 | 20.8 | 19.1 | 13.9 | 5 | 0 | -6 | 1.1 | -1.9 | 8.9 | 8.3 | 12.8 | 7.8 | 8.5 | 7.5 | 7.8 | 6.7 | 5 | 2 | 4.8 | 0.7 | 11.3 | 5 | 12.2 | 5.6 | 8.3 | 8.3 | 12.2 | 11.7 | 0 | -4.4 | 3.9 | 1.1 | 14 | 14 | 22.4 | 20.5 | 10.6 | 7.2 | 3.7 | -0.8 | 13 | 5 | 15 | 2.2 | 9.8 | 0.4 | 12.8 | 6.7 | 5 | 0.5 | 10.6 | 6.7 | 14.6 | 3.7 | 9.2 | 6.1 | 7.8 | 5.3 | 10 | 4.4 | 20.2 | 15 | 13 | 9 | 9.6 | 9.6 | 11.1 | 10 | 11.1 | 8.9 | 7 | 4.3 | 10 | 4 | 16.7 | 12.8 | 10 | 7.2 | 2.1 | -1.8 | 9.3 | 2.2 | 16.1 | 10.6 | 16.1 | 7.8 | 24.8 | 22.3 | 16.7 | 8.3 | 16.3 | 15 | 19.4 | 19.4 | 22.9 | 21 | 8.9 | 3.3 | 3.9 | 0.6 | 8.3 | 3.9 | 10.6 | 0 | 8.3 | 0 | 10 | 5 | 11.7 | 9.4 | 7.8 | -3.3 | 10 | -5.6
2 | 0 | 2.2 | -0.6 | 10.6 | 9.4 | 12.2 | 10.6 | 6.7 | -3.3 | 22.6 | 10.4 | 13 | 12 | 12.2 | 3.3 | 17.2 | 15 | 13.9 | 10 | 11.1 | 9.7 | 8.9 | 3.9 | 6.1 | 2.2 | 10.6 | -5.6 | 18 | 12 | 23.1 | 20.5 | 24.5 | 20.2 | 20.6 | 15 | 22.2 | 18.9 | 9.4 | 7.2 | 25.6 | 19.5 | 10 | 3.3 | 12.8 | 5.5 | 11.1 | 3.3 | 21.1 | 18.7 | 7.2 | -0.6 | 10 | 8.5 | 20 | 19.4 | 20.6 | 18.9 | 12.8 | 5 | -1 | -7 | 0.6 | -2.1 | 8.9 | 8.3 | 11.1 | 6.7 | 8.7 | 7.7 | 7.8 | 6.1 | 5 | 1.7 | 3.3 | 0.6 | 10.6 | 4.4 | 12.2 | 5 | 6.1 | 6.1 | 12.2 | 11.1 | -1.7 | -4.4 | 3.9 | 0 | 13.7 | 13.7 | 22.1 | 20.8 | 8.9 | 6.7 | 2.8 | -1.1 | 12.8 | 5 | 12.8 | 2.2 | 9.6 | 2.5 | 12.8 | 6.1 | 4.5 | 0.1 | 10 | 6.1 | 14.3 | 3.5 | 9.1 | 5.7 | 7.8 | 4.8 | 10.6 | 5 | 19.4 | 15 | 12 | 10 | 9.8 | 9.8 | 10 | 10 | 12.2 | 9.4 | 6.9 | 4.1 | 10 | 5 | 16.1 | 12.8 | 9.4 | 6.1 | 1.7 | -2.2 | 8.5 | 1.2 | 18.3 | 10 | 15.6 | 6.7 | 24.4 | 22.2 | 15 | 8.3 | 16.1 | 15 | 19.4 | 18.9 | 22.2 | 21.1 | 11.1 | 2.8 | 3.3 | 0.6 | 7.8 | 2.8 | 11.1 | 0 | 8.9 | 0 | 10 | 5 | 11.1 | 9.4 | 7.2 | -3.3 | 8.5 | -3.8
1 | 0 | 3.3 | 1.1 | 10.6 | 10 | 12.8 | 10.6 | 6.1 | -3.3 | 20.7 | 10.5 | 13 | 12 | 11.1 | 3.3 | 17.2 | 15.6 | 12.8 | 10 | 10.6 | 9.4 | 8.9 | 4.3 | 5 | 1.7 | 11.7 | -4.4 | 18 | 13 | 23.3 | 20.6 | 23.9 | 20 | 20 | 13.9 | 21.7 | 18.9 | 8.9 | 6.7 | 25.6 | 19.5 | 9.6 | 3.1 | 12.8 | 5.3 | 10 | 2.8 | 21.1 | 18.3 | 5 | -1.1 | 10 | 8.9 | 20.6 | 20 | 20.8 | 19.1 | 12.2 | 5 | -1 | -7 | 0 | -2.2 | 8.9 | 7.8 | 11.1 | 6.7 | 8.9 | 7.8 | 6.7 | 3.9 | 4.3 | 1.1 | 3.5 | 0.5 | 10 | 4.8 | 10.6 | 5.6 | 5.6 | 5.6 | 11.1 | 10.6 | -0.6 | -4.4 | 4.4 | 0 | 13.3 | 13.3 | 21.7 | 20.6 | 7.8 | 6.1 | 2.1 | -1.2 | 12.2 | 5.4 | 11.7 | 2.8 | 9.4 | 4.4 | 12.2 | 6.1 | 3.9 | -0.6 | 8.3 | 5.6 | 13.9 | 2.8 | 8.9 | 5 | 7.8 | 4.4 | 10.6 | 5 | 19 | 15.1 | 12 | 8 | 10 | 10 | 9.4 | 9.4 | 12.2 | 8.9 | 6.7 | 3.9 | 10 | 5 | 16.1 | 12.8 | 8.9 | 5.6 | 1.5 | -2.2 | 7.8 | 0.6 | 17.2 | 10.6 | 15 | 5 | 24.2 | 22.1 | 15.6 | 7.8 | 16.5 | 15.4 | 17.8 | 17.8 | 21.7 | 20.7 | 9.4 | 1.7 | 2.2 | 0 | 7.2 | 2.2 | 11.1 | 0 | 8.3 | 0.6 | 11.1 | 5 | 11.1 | 9.4 | 7.2 | -3.9 | 7.1 | -3.3
4 | 2 | 3.9 | 1.1 | 9.4 | 8.9 | 13.3 | 11.1 | 6.7 | -3.3 | 18.9 | 10.6 | 13 | 12 | 11.1 | 4.4 | 17.2 | 15.6 | 12.8 | 10 | 10.4 | 9.3 | 7.2 | 3.9 | 5.6 | 0 | 7.2 | -6.7 | 18 | 13 | 22.9 | 20.3 | 23.3 | 19.9 | 19.8 | 14.4 | 21.7 | 18.9 | 8.9 | 6.1 | 25.6 | 19.4 | 9.3 | 2.8 | 12.8 | 5 | 10 | 3.3 | 19.4 | 17.4 | 3.3 | -2.8 | 9.3 | 8.1 | 20.6 | 20 | 20.9 | 19.2 | 11.7 | 6.1 | -2 | -5 | -0.9 | -2.4 | 8.3 | 8.3 | 10 | 6.7 | 8.2 | 7.2 | 6.1 | 2.8 | 3.5 | 0.5 | 3.7 | 0.6 | 9.5 | 4.9 | 11.1 | 5.6 | 5.6 | 5.6 | 10.6 | 10 | 0 | -4.4 | 2.8 | -1.7 | 12.8 | 12.8 | 20.9 | 17.5 | 7.8 | 5 | 1.3 | -1.6 | 11.7 | 5.8 | 10.6 | 2.8 | 8.9 | 4.3 | 11.7 | 5.6 | 3 | -0.7 | 5 | 2.8 | 13.7 | 2.3 | 8.5 | 4.7 | 7.6 | 4.4 | 8.9 | 4.4 | 18.7 | 15 | 12 | 8 | 8.7 | 8.4 | 9.4 | 9.4 | 12.8 | 10 | 6.9 | 3.9 | 9 | 5 | 15.6 | 12.8 | 8.9 | 5.6 | 1.3 | -2.6 | 6.9 | 0.1 | 13.3 | 10 | 15 | 3.3 | 24.1 | 22.2 | 14.4 | 8.3 | 16.8 | 15.7 | 17.2 | 17.2 | 21.1 | 20.4 | 7.8 | 2.2 | 2.2 | 0.6 | 6.7 | 1.7 | 11.1 | 8.3 | 7.8 | 0.6 | 10 | 4.4 | 11.1 | 9.4 | 7.2 | -3.3 | 5.6 | -3.3
2 | 1 | 3.9 | 1.1 | 9.4 | 8.9 | 12.8 | 10.6 | 5.6 | -3.9 | 18.2 | 10.6 | 13 | 12 | 10.6 | 3.9 | 17.2 | 15.6 | 12.8 | 9.4 | 10.2 | 9.2 | 5.6 | 3.7 | 5.6 | 0.6 | 11.1 | -4.4 | 18 | 13 | 22.6 | 20.2 | 22.8 | 19.6 | 19.6 | 14.7 | 21.1 | 18.9 | 7.8 | 5.6 | 25.4 | 19.5 | 8.9 | 2.8 | 11.7 | 4.2 | 9.4 | 3.9 | 17.8 | 16.7 | 3.3 | -3.9 | 8.5 | 7 | 21.1 | 20.6 | 21.1 | 19.4 | 11.7 | 6.7 | -1 | -3 | -1.9 | -2.6 | 7.8 | 7.8 | 8.9 | 6.7 | 7.4 | 6.4 | 6.1 | 3.9 | 2.8 | 0 | 3.9 | 0.6 | 8.9 | 5 | 10.6 | 5.6 | 5 | 5 | 10.6 | 10 | -0.6 | -5 | 2.2 | -0.6 | 12.2 | 12.2 | 20.2 | 14.4 | 5.6 | 4.4 | 0.6 | -2.2 | 11.1 | 6.1 | 10 | 2.8 | 8.3 | 4 | 11.7 | 6.1 | 2 | -1.1 | 4.4 | 2.2 | 13.5 | 2.1 | 8.2 | 4.4 | 7.4 | 4.5 | 8.9 | 5.6 | 18.3 | 15 | 12 | 9 | 7.4 | 6.7 | 9.4 | 9.4 | 13.9 | 10.6 | 7 | 3.8 | 8 | 3 | 16.1 | 12.8 | 8.9 | 5.6 | 1.1 | -3.3 | 5.9 | -0.1 | 12.8 | 10 | 14.4 | 3.9 | 23.9 | 22.2 | 13.9 | 8.3 | 17.2 | 16.1 | 17.2 | 17.2 | 20.6 | 20 | 7.8 | 2.8 | 1.7 | 0.6 | 5.6 | 0.6 | 10.6 | 8.3 | 6.1 | 1.1 | 8.9 | 4.4 | 10.6 | 8.9 | 7.2 | -3.3 | 5 | -3.1
1 | 0 | 1.7 | 0.6 | 9.4 | 8.9 | 11.7 | 9.4 | 4.4 | -4.4 | 17.4 | 10.6 | 13 | 12 | 9.4 | 3.9 | 17.2 | 15.6 | 12.8 | 10.6 | 10 | 8.9 | 4.4 | 2.6 | 5.6 | -0.6 | 8.9 | -5 | 18 | 14 | 22.2 | 20 | 22.2 | 19.4 | 19.4 | 15 | 21.1 | 18.9 | 7.8 | 6.1 | 25.2 | 19.4 | 8.3 | 3 | 10.5 | 3.5 | 10 | 4.4 | 16.1 | 15.6 | 2.2 | -3.9 | 7.8 | 6.1 | 20.6 | 20 | 21.3 | 19.8 | 11.7 | 6.1 | -2 | -6 | -2.8 | -2.8 | 7.2 | 6.7 | 8.3 | 6.1 | 6.7 | 5.6 | 6.1 | 3.3 | 1.9 | -0.7 | 3.5 | 0.5 | 8.9 | 5.1 | 10.6 | 6.1 | 5 | 5 | 10 | 9.4 | 0 | -5.6 | 2.2 | -0.6 | 11.7 | 11.7 | 19.4 | 10.6 | 5.6 | 5 | 0.2 | -1.9 | 10.7 | 6.1 | 8.9 | 2.8 | 7.8 | 3.9 | 10.6 | 6.1 | 1.1 | -1.7 | 2.8 | 0 | 13.3 | 1.7 | 7.8 | 3.9 | 7.2 | 4.4 | 8.3 | 6.1 | 17.8 | 14.9 | 12 | 8 | 6.1 | 5 | 8.9 | 8.9 | 13.9 | 10.6 | 7.2 | 3.9 | 8 | 3 | 16.1 | 12.2 | 8.3 | 5.6 | 0 | -3.3 | 5 | -0.6 | 12.2 | 10 | 15 | 3.3 | 23.3 | 21.8 | 12.8 | 7.8 | 17.4 | 16.3 | 16.7 | 16.7 | 19.3 | 17.3 | 8.9 | 2.2 | 1.7 | 0 | 5.6 | 0.6 | 10.6 | 7.8 | 6.1 | 2.2 | 8.9 | 5 | 10.6 | 9.4 | 7.8 | -3.9 | 4.5 | -3.1
1 | 0 | 0 | -1.1 | 9.4 | 8.3 | 10.6 | 8.9 | 3.9 | -3.9 | 16.7 | 10.6 | 13 | 12 | 11.7 | 5 | 17.2 | 15 | 12.8 | 10 | 10 | 8.8 | 5 | 2.8 | 6.1 | -0.6 | 8.3 | -5 | 18 | 16 | 22.2 | 20.1 | 22.4 | 19.6 | 19.4 | 15.3 | 21.1 | 19.4 | 6.7 | 5.6 | 25 | 19.4 | 7.8 | 3.1 | 9.4 | 2.8 | 8.3 | 3.9 | 15.9 | 15.5 | 1.1 | -3.9 | 9.3 | 7.4 | 20.6 | 20 | 21.5 | 20.2 | 10.6 | 6.7 | -1 | -6 | -2.4 | -2.9 | 7.2 | 7.2 | 7.8 | 6.1 | 6.7 | 5.7 | 6.1 | 3.3 | 0.9 | -1.8 | 3.2 | 0.6 | 8.9 | 5.1 | 10 | 5.6 | 5 | 5 | 10 | 9.4 | -0.6 | -5.6 | 2.8 | -1.1 | 11.5 | 11.5 | 19.2 | 10 | 4.4 | 4.4 | -0.2 | -1.9 | 10.4 | 6.2 | 9.4 | 2.8 | 7.8 | 3.8 | 11.1 | 6.7 | 1.1 | -1.3 | 2.2 | 0 | 12.9 | 2.2 | 7.1 | 3.7 | 7 | 4.3 | 8.9 | 6.7 | 17.2 | 14.7 | 11 | 8 | 5.9 | 5 | 8.3 | 8.3 | 13.9 | 11.1 | 8.3 | 6 | 8 | 3 | 15.6 | 12.2 | 8.3 | 5.6 | -1.1 | -3.6 | 4.8 | -0.3 | 13.3 | 10.6 | 16.1 | 5 | 22.8 | 21.4 | 12.2 | 7.2 | 17.6 | 16.5 | 16.1 | 16.1 | 18 | 14.3 | 7.2 | 2.2 | 1.1 | 0 | 5 | 0 | 11.1 | 7.2 | 5.6 | 2.2 | 8.3 | 5 | 10.6 | 9.4 | 7.2 | -3.9 | 3.9 | -3.9
0 | -1 | -0.6 | -2.8 | 9.4 | 8.3 | 10.6 | 8.9 | 3.3 | -4.4 | 17.1 | 10.7 | 13 | 11 | 9.4 | 4.4 | 17.2 | 15 | 13.3 | 10.6 | 10 | 8.5 | 6.7 | 3.9 | 6.1 | 0 | 8.3 | -4.4 | 17 | 16 | 22.2 | 20.3 | 22.6 | 19.8 | 19.4 | 15.3 | 21.1 | 20.6 | 6.7 | 5.6 | 25.4 | 19.5 | 7.2 | 3.3 | 10 | 2.8 | 8.9 | 4.4 | 15.8 | 15.4 | 0 | -3.9 | 10.7 | 8.7 | 21.1 | 20.6 | 21.7 | 20.6 | 10 | 6.7 | -1 | -6 | -2.1 | -3.1 | 6.1 | 6.1 | 8.3 | 6.1 | 6.7 | 5.7 | 6.1 | 2.2 | 0 | -2.8 | 2.8 | 0.6 | 8.9 | 5 | 9.4 | 6.1 | 5 | 5 | 10 | 8.9 | 0 | -6.1 | 1.1 | -1.7 | 11.3 | 11.3 | 19.1 | 9.9 | 4.4 | 4.4 | -0.6 | -2.2 | 10 | 6.1 | 8.9 | 2.8 | 7.8 | 3.8 | 10.6 | 5.6 | 1.1 | -1.1 | 4.4 | 2.8 | 12.6 | 3 | 6.3 | 3.3 | 6.9 | 4.1 | 10 | 7.2 | 16.7 | 14.4 | 9 | 8 | 5.8 | 5.1 | 8.3 | 8.3 | 13.9 | 11.1 | 9.5 | 8 | 9 | 4 | 16.1 | 12.2 | 8.3 | 5.6 | -2.2 | -4.4 | 4.6 | -0.2 | 13.3 | 10.6 | 15 | 7.2 | 22.2 | 21.1 | 12.2 | 7.2 | 17.8 | 16.7 | 16.1 | 16.1 | 16.7 | 11.1 | 9.4 | 2.8 | 1.1 | 0 | 5 | 0 | 11.1 | 8.3 | 3.9 | 1.7 | 10 | 5.6 | 10 | 8.9 | 7.2 | -4.4 | 5.2 | -2.3
0 | -1 | -1.1 | -2.8 | 11.7 | 10.6 | 11.7 | 9.4 | 3.3 | -4.4 | 17.4 | 10.6 | 13 | 11 | 10.6 | 5.6 | 17.2 | 15 | 12.2 | 10.6 | 10 | 8.3 | 7.8 | 3.9 | 6.7 | 1.1 | 8.9 | -3.3 | 18 | 16 | 22.2 | 20.6 | 22.8 | 20 | 19.4 | 15.6 | 21.1 | 20 | 6.1 | 5.6 | 25.7 | 19.8 | 8.5 | 4.1 | 10.5 | 2.8 | 10 | 5.6 | 15.6 | 15 | -0.6 | -3.9 | 12.2 | 10 | 20.6 | 20 | 21.9 | 20.7 | 10.6 | 7.2 | 0 | -5 | -1.7 | -3.3 | 6.7 | 6.1 | 8.9 | 6.7 | 6.7 | 5.6 | 6.1 | 3.3 | 1.3 | -2.3 | 5 | 1.3 | 11.5 | 7.1 | 9.4 | 6.1 | 5 | 4.4 | 11.1 | 10 | 0 | -6.1 | 2.2 | -1.1 | 11.1 | 11.1 | 18.9 | 9.4 | 5 | 5 | 2.2 | -0.8 | 11.1 | 6.9 | 10.6 | 3.3 | 7.8 | 3.9 | 12.2 | 6.1 | 1.1 | -1.1 | 5.6 | 3.9 | 12.2 | 3.3 | 5.6 | 2.8 | 6.7 | 3.9 | 8.9 | 7.8 | 17.1 | 13.8 | 10 | 8 | 5.6 | 5 | 8.3 | 8.3 | 13.9 | 12.2 | 10.6 | 10 | 8 | 4 | 16.1 | 12.8 | 7.8 | 5.6 | 1.5 | -1.8 | 4.4 | 0 | 15.6 | 11.7 | 14.4 | 7.8 | 24.2 | 21.7 | 12.8 | 7.8 | 18.3 | 17 | 16.7 | 16.7 | 16.5 | 10.6 | 8.9 | 2.2 | 2.2 | 1.1 | 4.4 | 0 | 12.2 | 6.7 | 5.6 | 2.2 | 11.1 | 6.1 | 10 | 9.4 | 7.8 | -3.9 | 6.5 | -1.4
1 | 0 | -1.1 | -3.3 | 16.7 | 13.3 | 16.1 | 12.8 | 8.3 | -3.9 | 17.8 | 10.6 | 13 | 11 | 15 | 6.1 | 17.8 | 14.4 | 13.9 | 10.6 | 11.7 | 9.5 | 13.3 | 4.4 | 5.6 | 1.7 | 12.8 | -2.8 | 20 | 15 | 23.7 | 20.8 | 24.8 | 20.5 | 20.5 | 15.9 | 23.3 | 20.6 | 9.4 | 6.1 | 26.1 | 20 | 9.8 | 4.8 | 11.1 | 2.8 | 14.4 | 8.3 | 16.5 | 16 | 2.8 | -3.9 | 13.1 | 10.8 | 18.9 | 18.3 | 22 | 20.8 | 10.6 | 6.7 | 0 | -5 | 0.7 | -1.3 | 8.9 | 8.3 | 11.7 | 7.8 | 8.4 | 6.6 | 6.7 | 2.8 | 2.6 | -2 | 7.2 | 1.9 | 14.1 | 8.7 | 11.7 | 7.8 | 6.1 | 5 | 16.7 | 14.4 | 2.2 | -5.6 | 3.3 | -0.6 | 12.6 | 12.6 | 19.5 | 9.1 | 9.4 | 8.9 | 5 | 0 | 12.2 | 7.7 | 13.3 | 3.9 | 10.2 | 3.9 | 15 | 6.7 | 5.5 | 0.2 | 8.9 | 7.8 | 13.7 | 2.9 | 7.3 | 3.4 | 6.7 | 4 | 10.6 | 8.9 | 17.4 | 12.8 | 10 | 8 | 5.6 | 5 | 8.9 | 8.9 | 15 | 12.8 | 9.7 | 9.1 | 9 | 4 | 16.7 | 12.8 | 8.9 | 5.6 | 5.2 | 0 | 6.5 | 0.4 | 17.2 | 8.9 | 13.9 | 7.8 | 26.3 | 22.4 | 15.6 | 8.3 | 18.9 | 17.4 | 19.4 | 19.4 | 16.3 | 9.7 | 12.2 | 2.8 | 7.2 | 3.9 | 5 | 0.6 | 11.1 | 8.9 | 7.8 | 3.3 | 12.2 | 6.1 | 11.1 | 10 | 8.9 | -4.4 | 7.8 | -0.6
8 | 4 | 0.6 | -1.1 | 21.7 | 12.2 | 20 | 13.9 | 16.7 | -1.1 | 20.9 | 11.3 | 14 | 11 | 17.8 | 6.7 | 19.4 | 15 | 15.6 | 10 | 13.3 | 10.7 | 17.2 | 4.4 | 6.1 | 1.7 | 16.1 | -2.8 | 24 | 16 | 25.2 | 21.1 | 26.9 | 21 | 21.7 | 16.5 | 26.1 | 21.1 | 12.2 | 7.2 | 27 | 19.9 | 11.1 | 5.6 | 13.7 | 4 | 17.2 | 8.3 | 17.4 | 16.9 | 5 | -3.9 | 14.1 | 12 | 17.8 | 17.2 | 22.2 | 21.1 | 10.6 | 7.2 | 1 | -3 | 3.2 | 0.1 | 12.2 | 10 | 13.3 | 8.3 | 10 | 7.1 | 6.7 | 2.8 | 3.9 | -2.2 | 9.4 | 2.2 | 16.7 | 10.6 | 14.4 | 9.4 | 7.8 | 3.9 | 21.7 | 11.7 | 4.4 | -4.4 | 5.6 | 1.1 | 14.1 | 14.1 | 20 | 8.4 | 14.4 | 11.1 | 7.8 | 0.6 | 13.3 | 8.3 | 17.2 | 4.4 | 12.6 | 3.3 | 16.7 | 7.2 | 10 | 0.8 | 10 | 8.3 | 15.2 | 2 | 8.9 | 3.3 | 6.7 | 4.4 | 13.9 | 11.1 | 17.8 | 11.7 | 11 | 7 | 5.6 | 5 | 10 | 10 | 16.1 | 13.9 | 8.7 | 8.1 | 9 | 4 | 19.4 | 13.3 | 10 | 5.6 | 8.9 | 1.7 | 8.5 | 0.7 | 21.7 | 12.2 | 16.7 | 8.9 | 28.3 | 22.8 | 17.8 | 9.4 | 19.4 | 17.8 | 23.9 | 20.6 | 16.1 | 8.9 | 15.6 | 2.8 | 11.1 | 4.4 | 5.6 | 0 | 12.2 | 8.3 | 8.3 | 3.9 | 14.4 | 6.1 | 12.8 | 10.6 | 12.2 | -3.9 | 9.8 | -0.1
13 | 7 | 3.3 | 0.6 | 22.8 | 11.1 | 22.8 | 12.8 | 18.9 | -3.3 | 24.1 | 11.1 | 14 | 12 | 20.6 | 6.1 | 20 | 15.6 | 18.3 | 8.3 | 15 | 11.7 | 19.4 | 5.6 | 5.6 | 1.7 | 18.9 | -4.4 | 25 | 16 | 26.7 | 21.1 | 28.9 | 21.1 | 22.8 | 16.7 | 27.8 | 21.1 | 13.3 | 6.1 | 28 | 19.8 | 13.7 | 6.8 | 16.3 | 5 | 18.3 | 7.8 | 18.3 | 17.8 | 7.2 | -3.9 | 15 | 12.8 | 17.8 | 15.6 | 22.2 | 20.8 | 11.1 | 7.8 | 3 | -2 | 5.6 | 1.7 | 15 | 10 | 15.6 | 7.2 | 11.7 | 7.8 | 6.7 | 2.8 | 5.4 | -2.4 | 10.7 | 2.3 | 19.3 | 12.1 | 16.7 | 11.1 | 8.9 | 2.2 | 24.4 | 12.8 | 6.7 | -4.4 | 8.3 | 3.9 | 15.6 | 15.6 | 20.6 | 7.8 | 18.3 | 8.9 | 10.6 | 0.9 | 15.5 | 9.7 | 19.4 | 3.3 | 15 | 2.2 | 17.8 | 7.2 | 14.4 | 0 | 13.3 | 9.4 | 16.7 | 0.6 | 10.6 | 3.3 | 6.7 | 4.4 | 17.2 | 10.6 | 18.3 | 10.4 | 12 | 7 | 5.6 | 5 | 14.4 | 12.8 | 16.1 | 14.4 | 7.8 | 7.2 | 10 | 5 | 20.6 | 13.9 | 11.1 | 5 | 11.7 | 2.4 | 10.6 | 0.6 | 24.4 | 11.1 | 21.1 | 8.9 | 28.9 | 22.4 | 19.4 | 9.4 | 19.8 | 17.8 | 26.7 | 19.4 | 17.8 | 7.9 | 18.3 | 2.2 | 13.9 | 5 | 6.7 | -0.6 | 12.8 | 9.4 | 10.6 | 3.3 | 16.1 | 6.7 | 14.4 | 10.6 | 14.4 | -4.4 | 11.9 | 0.3
16 | 6 | 5.6 | 2.8 | 23.9 | 11.7 | 25 | 13.9 | 20 | -2.2 | 27.2 | 10.6 | 14 | 12 | 23.3 | 6.1 | 20.6 | 15.6 | 18.9 | 6.7 | 15.9 | 11.5 | 21.7 | 4.4 | 6.7 | 1.7 | 21.1 | -3.9 | 28 | 18 | 26.9 | 21 | 29.3 | 20.5 | 24.3 | 17.3 | 27.8 | 21.1 | 15 | 5 | 28.9 | 19.4 | 16.3 | 7.5 | 18.9 | 5.6 | 20 | 8.3 | 19.6 | 18.6 | 8.9 | -3.9 | 16.3 | 13.4 | 19.4 | 15 | 22.2 | 20.7 | 10.6 | 8.3 | 5 | -1 | 7.8 | 1.8 | 15.6 | 9.4 | 16.7 | 7.8 | 12.1 | 8 | 8.9 | 3.3 | 6.8 | -3 | 12 | 2.5 | 21.8 | 13.2 | 19.4 | 12.2 | 10.6 | 2.2 | 26.1 | 12.2 | 8.9 | -3.3 | 10 | 3.3 | 18.4 | 15.9 | 20.8 | 7.1 | 20 | 9.4 | 13.3 | 0.6 | 17.8 | 11.2 | 21.1 | 2.2 | 16.1 | 1.4 | 19.4 | 6.7 | 16.1 | -0.1 | 17.2 | 12.2 | 17.4 | 0.5 | 10.6 | 3.2 | 7.6 | 5.3 | 20.6 | 10 | 18.9 | 8.9 | 12 | 7 | 6.3 | 5.4 | 18.3 | 12.8 | 17.2 | 14.4 | 9.8 | 7.8 | 9 | 6 | 21.7 | 14.4 | 12.8 | 5 | 14.4 | 2.3 | 11.9 | 1.5 | 25 | 11.7 | 22.2 | 8.3 | 29.4 | 21.6 | 20.6 | 9.4 | 20.2 | 17.8 | 27.8 | 19.4 | 19.4 | 5.8 | 20 | 3.3 | 15 | 5.6 | 7.2 | 0 | 13.9 | 9.4 | 10.6 | 3.3 | 18.3 | 8.9 | 17.8 | 11.7 | 15.6 | -4.4 | 13.9 | 0
17 | 4 | 6.1 | 2.8 | 24.4 | 11.7 | 26.1 | 15 | 21.1 | -2.8 | 28.7 | 10.4 | 16 | 12 | 23.9 | 3.9 | 20.6 | 15 | 19.4 | 12.8 | 16.9 | 11.2 | 21.7 | 7.2 | 8.3 | 1.7 | 22.2 | -3.9 | 29 | 18 | 27 | 20.4 | 29.6 | 19.6 | 25.7 | 17.4 | 28.9 | 20.6 | 16.1 | 5.6 | 29.1 | 19.4 | 18.9 | 8.3 | 19.8 | 5.8 | 23.3 | 8.9 | 20.9 | 19.2 | 10 | -3.9 | 17.6 | 14.1 | 20.6 | 15.6 | 22.2 | 20.6 | 10 | 8.9 | 4 | -1 | 10 | 1.4 | 15.6 | 9.4 | 18.3 | 8.3 | 12.4 | 8.3 | 10 | 2.8 | 8.3 | -4.4 | 13.3 | 2.2 | 24.4 | 14.4 | 21.1 | 12.8 | 12.2 | 2.8 | 27.2 | 12.8 | 10.6 | -3.9 | 14.4 | 5 | 21.1 | 15.2 | 20.9 | 6.1 | 20.6 | 10 | 16.1 | -0.6 | 20 | 12.2 | 23.3 | 3.9 | 17.2 | 0.8 | 20.6 | 8.3 | 17.7 | -0.5 | 19.4 | 13.3 | 18.2 | 0.8 | 10.6 | 3.2 | 8.5 | 6 | 21.7 | 10 | 19.4 | 6.7 | 13 | 7 | 7.1 | 5.8 | 21.1 | 12.8 | 18.3 | 14.4 | 11.9 | 8.2 | 11 | 7 | 23.3 | 15 | 13.9 | 5 | 17.2 | 2.2 | 13.1 | 2 | 26.7 | 12.2 | 25 | 5 | 30 | 21.1 | 22.2 | 10 | 20.6 | 17.8 | 28.3 | 18.3 | 21.1 | 2.8 | 22.8 | 2.8 | 16.1 | 5.6 | 8.3 | -1.1 | 15.6 | 9.4 | 11.1 | 2.8 | 19.4 | 10 | 19.4 | 10 | 16.7 | -5 | 16.7 | 1.9
17 | 3 | 6.7 | 2.8 | 25.6 | 11.7 | 26.7 | 16.1 | 21.7 | -3.9 | 30.2 | 9.7 | 16 | 11 | 25.6 | 3.9 | 20.6 | 15 | 21.1 | 6.7 | 17.8 | 10.6 | 20.6 | 10 | 6.7 | 1.7 | 24.4 | -3.9 | 29 | 20 | 27.2 | 20 | 30 | 18.9 | 27.2 | 17.8 | 29.4 | 21.1 | 17.2 | 5 | 29.2 | 19 | 19.3 | 9 | 20.8 | 5.6 | 23.9 | 7.8 | 22.2 | 20 | 11.7 | -3.9 | 18.9 | 14.4 | 20.6 | 15.6 | 22 | 20.5 | 8.9 | 7.8 | 6 | -1 | 12.2 | 0.6 | 16.1 | 10 | 17.8 | 10 | 12.8 | 8.3 | 11.1 | 0 | 9.1 | -3.6 | 13.9 | 2.2 | 25.2 | 14.7 | 22.2 | 12.8 | 12.2 | 2.2 | 28.3 | 12.8 | 12.2 | -3.9 | 16.1 | 3.3 | 23.9 | 13.9 | 21.1 | 5 | 22.2 | 11.1 | 16.8 | -1.2 | 20.9 | 12.9 | 24.4 | 5 | 18.3 | -0.6 | 22.2 | 7.8 | 19.4 | -1.1 | 20.6 | 14.4 | 18.9 | 0.6 | 10.6 | 2.8 | 9.4 | 6.7 | 22.2 | 9.4 | 18.9 | 5.7 | 12 | 7 | 7.8 | 6.1 | 22.2 | 12.8 | 18.9 | 15 | 13.9 | 8.3 | 12 | 6 | 23.9 | 16.1 | 16.7 | 5.6 | 17.9 | 1.8 | 14.4 | 2.8 | 27.8 | 11.7 | 23.3 | 6.1 | 30.4 | 21.2 | 22.8 | 9.4 | 21 | 18.2 | 29.4 | 15.6 | 21.7 | 2.4 | 25 | -0.6 | 17.2 | 6.1 | 9.4 | -1.7 | 15.6 | 8.9 | 13.3 | 2.2 | 20.6 | 10.6 | 21.1 | 10.6 | 17.8 | -5.6 | 19.4 | 4
15 | 3 | 7.2 | 2.8 | 26.1 | 11.1 | 26.7 | 16.1 | 22.2 | -2.8 | 31.7 | 9.4 | 16 | 12 | 25.6 | 2.8 | 20 | 15.6 | 21.1 | 6.1 | 17.2 | 10.6 | 18.9 | 10 | 7.2 | 1.1 | 25.6 | -5.6 | 29 | 19 | 27 | 19.9 | 29.8 | 19.2 | 27.8 | 17.4 | 27.2 | 21.7 | 19.4 | 5.6 | 29.4 | 18.9 | 19.6 | 9.5 | 21.7 | 5.6 | 23.3 | 7.2 | 22.2 | 19.8 | 12.8 | -4.4 | 20 | 14.8 | 21.1 | 15 | 21.9 | 20.6 | 7.8 | 6.7 | 9 | 0 | 11.8 | 0.2 | 13.3 | 8.9 | 17.8 | 10.6 | 13 | 8.9 | 12.8 | -2.8 | 9.8 | -3.1 | 14.4 | 1.7 | 25.9 | 15 | 22.8 | 12.8 | 12.8 | 2.2 | 28.9 | 12.2 | 13.3 | -3.3 | 16.7 | 6.1 | 23.7 | 14.7 | 21.1 | 5.1 | 22.8 | 11.7 | 17.6 | -1.9 | 21.9 | 13.8 | 26.1 | 3.9 | 18.9 | -0.9 | 22.8 | 6.7 | 19 | -0.8 | 21.7 | 15 | 18.2 | 0.8 | 10.4 | 3 | 9.4 | 5.6 | 22.8 | 10 | 18.3 | 4.1 | 13 | 6 | 8.2 | 5.9 | 22.8 | 12.8 | 19.4 | 15 | 14.5 | 8 | 11 | 6 | 24.4 | 16.7 | 17.8 | 6.1 | 18.7 | 1.2 | 15.3 | 3.1 | 28.3 | 11.7 | 21.7 | 5.6 | 30.7 | 20.9 | 23.9 | 9.4 | 21.3 | 18.5 | 29.4 | 14.4 | 22.2 | 2.3 | 25.6 | -1.7 | 16.7 | 6.1 | 9.4 | -1.7 | 15.6 | 8.9 | 12.2 | 1.7 | 20 | 10.6 | 21.1 | 10.6 | 18.3 | -6.1 | 22.2 | 5.6
14 | 1 | 7.8 | 2.2 | 26.1 | 10.6 | 26.7 | 16.7 | 22.2 | -3.9 | 31.9 | 8.9 | 16 | 11 | 26.1 | 1.7 | 20 | 15.6 | 20.6 | 6.1 | 16.7 | 10.8 | 18.3 | 11.1 | 7.2 | 1.7 | 25.6 | -7.2 | 30 | 19 | 26.9 | 19.8 | 29.6 | 19.6 | 28.3 | 17.2 | 25 | 21.7 | 19.4 | 6.1 | 29.2 | 18.7 | 20 | 10 | 22.2 | 3.8 | 24.4 | 6.7 | 22.2 | 19.6 | 13.9 | -5.6 | 21.1 | 15 | 20 | 13.9 | 21.7 | 20.6 | 7.8 | 6.7 | 10 | -1 | 11.5 | 0 | 12.8 | 9.4 | 17.8 | 10.6 | 13.1 | 9.2 | 13.3 | -2.2 | 10.6 | -3.3 | 15 | 1.7 | 26.7 | 15 | 23.3 | 13.3 | 11.1 | 2.2 | 28.3 | 11.7 | 14.4 | -3.3 | 18.3 | 6.7 | 23.5 | 15.1 | 21.1 | 4.7 | 22.8 | 10.6 | 18.3 | -3.3 | 22.8 | 14.4 | 26.7 | 3.3 | 19.4 | -2 | 23.3 | 6.7 | 18.7 | -0.1 | 21.7 | 15 | 17.4 | 0.5 | 10.2 | 2.8 | 9.4 | 4.6 | 22.8 | 9.4 | 17.8 | 2.8 | 13 | 5 | 8.5 | 5.4 | 22.8 | 11.7 | 19.4 | 15.6 | 15 | 7.8 | 9 | 5 | 25 | 17.2 | 18.9 | 6.1 | 19.4 | 1.1 | 16.3 | 3.7 | 26.1 | 13.9 | 21.7 | 5 | 31.1 | 21.1 | 24.4 | 8.9 | 21.7 | 18.9 | 28.9 | 12.8 | 22.8 | 1.7 | 26.7 | -1.7 | 16.1 | 6.1 | 10 | -0.6 | 15 | 8.3 | 12.8 | 1.7 | 20 | 11.1 | 20 | 10.6 | 18.3 | -5.6 | 21.8 | 4.4
12 | 0 | 8.3 | 0 | 25 | 12.2 | 25 | 16.7 | 22.8 | -5 | 32 | 9 | 16 | 11 | 26.7 | 1.1 | 18.9 | 15.6 | 20.6 | 6.1 | 16.1 | 10.6 | 17.8 | 10.6 | 7.2 | 1.7 | 25.6 | -7.8 | 29 | 21 | 26.7 | 19.4 | 29.4 | 20 | 28.9 | 16.7 | 28.3 | 21.1 | 20 | 6.7 | 29.1 | 18.6 | 19.1 | 10.2 | 22.8 | 2.3 | 23.3 | 6.1 | 22.2 | 19.4 | 14.4 | -6.1 | 22.2 | 15 | 19.4 | 13.3 | 20.9 | 19.6 | 7.8 | 6.7 | 11 | 0 | 11.1 | -0.6 | 12.2 | 9.4 | 16.7 | 11.7 | 13.3 | 9.4 | 13.3 | -2.2 | 8.9 | -2.4 | 13.9 | 1.5 | 24.8 | 15.2 | 23.3 | 14.4 | 9.4 | 1.7 | 28.3 | 11.7 | 14.4 | -2.8 | 18.3 | 8.3 | 23.3 | 15.6 | 21.1 | 4.4 | 23.3 | 10.6 | 16.6 | -2.6 | 21.5 | 14.2 | 26.7 | 9.4 | 20 | -2.8 | 23.3 | 6.7 | 18.3 | 0 | 21.7 | 15 | 16.7 | 0.6 | 10 | 2.8 | 9.4 | 3.3 | 21.7 | 7.8 | 16.7 | 3.1 | 13 | 5 | 8.9 | 5 | 21.7 | 11.7 | 19.4 | 15.6 | 15.6 | 7.2 | 10 | 6 | 24.4 | 17.2 | 19.4 | 5.6 | 17.7 | 0.8 | 17.2 | 3.9 | 27.2 | 13.3 | 21.7 | 3.9 | 29.8 | 21.2 | 24.4 | 8.9 | 21.3 | 18.9 | 28.3 | 15 | 21.9 | 1 | 26.7 | -2.2 | 15.6 | 6.7 | 9.4 | -1.7 | 15 | 8.3 | 12.8 | 1.7 | 18.3 | 11.1 | 18.9 | 10.6 | 17.2 | -5 | 21.5 | 3.2
12 | -2 | 8.9 | 1.1 | 21.7 | 9.4 | 23.9 | 16.7 | 21.7 | -4.4 | 32.2 | 8.3 | 14 | 10 | 25.6 | 0.6 | 17.8 | 15.6 | 19.4 | 5.6 | 14.6 | 10.3 | 16.1 | 10.6 | 6.7 | 1.7 | 24.4 | -8.3 | 28 | 21 | 25.9 | 19.8 | 28.5 | 20.3 | 27.6 | 17.2 | 27.8 | 20.6 | 20 | 7.2 | 28.9 | 18.3 | 18.1 | 10 | 23.3 | 0 | 21.7 | 6.1 | 20.9 | 18.7 | 13.3 | -6.7 | 21.1 | 15 | 18.9 | 12.2 | 20.2 | 18.7 | 7.8 | 6.7 | 9 | 2 | 9.8 | -0.1 | 11.1 | 9.4 | 16.7 | 11.7 | 12.9 | 9.9 | 13.3 | -1.7 | 7.3 | -2.4 | 12.8 | 1.8 | 23 | 15.4 | 22.8 | 13.9 | 9.4 | 2.2 | 26.1 | 12.8 | 13.3 | -2.8 | 17.8 | 7.2 | 21.6 | 15.7 | 19.6 | 5.7 | 22.8 | 10.6 | 15 | -2.1 | 20.2 | 14.1 | 26.1 | 7.8 | 17.2 | -2.2 | 22.2 | 5.6 | 15.7 | -0.1 | 20 | 14.4 | 15.9 | 1.6 | 9.6 | 2.9 | 9 | 3.6 | 20.6 | 8.9 | 15.5 | 3 | 12 | 5 | 8.7 | 5.5 | 20.6 | 10.6 | 19.4 | 15 | 14.1 | 7.7 | 9 | 4 | 23.9 | 17.2 | 19.4 | 5.6 | 16.1 | 1 | 15.9 | 4.3 | 26.1 | 15 | 18.9 | 5.6 | 28.5 | 21 | 24.4 | 8.9 | 21 | 19 | 27.2 | 15.6 | 20.9 | 0.7 | 25.6 | -2.8 | 15.6 | 6.7 | 7.8 | -2.2 | 14.4 | 8.9 | 12.2 | 1.7 | 17.8 | 11.1 | 18.3 | 10.6 | 16.7 | -4.4 | 21.1 | 1.7
8 | -2 | 8.3 | 1.7 | 16.7 | 13.3 | 22.2 | 16.7 | 19.4 | -5 | 30.7 | 9 | 13 | 10 | 22.2 | 1.7 | 17.8 | 15.6 | 16.7 | 6.1 | 13.2 | 10 | 12.8 | 11.1 | 6.1 | 1.7 | 21.1 | -8.9 | 26 | 22 | 25.2 | 19.8 | 27.6 | 20.4 | 26.3 | 17.1 | 24.4 | 21.1 | 18.9 | 7.8 | 27.8 | 18.8 | 17.2 | 10 | 19.6 | 0.6 | 21.1 | 6.7 | 19.6 | 17.9 | 10.6 | -5 | 20 | 14.8 | 17.8 | 10 | 19.4 | 17.8 | 7.2 | 6.1 | 9 | 2 | 8.5 | 0 | 8.9 | 8.9 | 15.6 | 12.8 | 12.6 | 10.4 | 11.7 | -0.6 | 5.6 | -2.8 | 11.7 | 1.7 | 21.1 | 15 | 22.2 | 13.3 | 8.9 | 2.2 | 18.9 | 15 | 10 | -2.2 | 12.8 | 5.6 | 20 | 15.9 | 18.2 | 6.4 | 17.2 | 13.3 | 13.3 | -2.8 | 18.9 | 13.9 | 23.9 | 4.4 | 14.5 | -2.1 | 20.6 | 6.7 | 13.2 | -0.1 | 18.3 | 13.9 | 15.2 | 2.4 | 9.3 | 2.8 | 8.7 | 4.1 | 16.7 | 8.9 | 14.4 | 2.8 | 9 | 5 | 8.5 | 5.8 | 17.8 | 10 | 18.3 | 15 | 12.6 | 7.9 | 8 | 4 | 22.2 | 16.1 | 15 | 9.4 | 14.4 | 0.6 | 14.6 | 4.9 | 23.9 | 15 | 17.2 | 6.7 | 27.2 | 21.1 | 21.7 | 9.4 | 20.6 | 18.9 | 24.4 | 17.2 | 20 | 0 | 20.6 | -1.7 | 14.4 | 6.7 | 7.8 | -1.7 | 13.9 | 8.9 | 11.7 | 1.7 | 16.1 | 11.1 | 17.2 | 9.4 | 13.3 | -3.9 | 18.5 | 0.1
7 | -2 | 6.7 | 3.9 | 15 | 12.8 | 20.6 | 16.1 | 15.6 | -3.9 | 29.3 | 10 | 14 | 11 | 21.1 | 2.2 | 17.8 | 15.6 | 15 | 7.8 | 11.7 | 9.4 | 11.7 | 11.1 | 5 | 1.7 | 15 | -10.6 | 26 | 22 | 24.4 | 20 | 26.7 | 20.6 | 25 | 17.2 | 24.4 | 20 | 17.2 | 8.3 | 26.7 | 18.8 | 16.1 | 10 | 15.9 | 0.4 | 20.6 | 6.7 | 18.3 | 17.2 | 10 | -5 | 18.9 | 14.4 | 16.7 | 9.4 | 19 | 17 | 7.2 | 6.1 | 8 | 1 | 7.2 | 0 | 8.9 | 8.9 | 15.6 | 12.8 | 12.2 | 10.6 | 6.1 | 0.6 | 3.4 | -2.1 | 10.4 | 2.3 | 20.4 | 15.4 | 21.1 | 13.3 | 7.8 | 2.2 | 17.2 | 14.4 | 8.9 | -2.2 | 10 | 5.6 | 18.3 | 15.6 | 16.7 | 6.7 | 15 | 13.3 | 10.7 | -1.8 | 19.1 | 14 | 21.7 | 2.2 | 11.7 | -2.8 | 20.6 | 7.2 | 10.6 | -1.1 | 17.2 | 13.9 | 14.4 | 2.8 | 8.9 | 2.8 | 8.3 | 4.4 | 15 | 8.3 | 13.5 | 3.6 | 11 | 5 | 8.3 | 6.1 | 16.1 | 10.6 | 17.8 | 15 | 11.1 | 7.8 | 8 | 6 | 20.6 | 15.6 | 12.2 | 10 | 12.9 | 0.6 | 13.3 | 5 | 21.7 | 14.4 | 16.7 | 7.2 | 26.3 | 21.5 | 19.4 | 10 | 20.6 | 18.9 | 21.7 | 18.3 | 18 | 0.6 | 16.7 | -0.6 | 13.3 | 7.2 | 7.2 | -1.7 | 13.9 | 9.4 | 11.1 | 2.2 | 15 | 11.1 | 16.1 | 10 | 10.6 | -4.4 | 15.9 | -1.9
5 | -1 | 5.6 | 3.3 | 14.4 | 12.2 | 19.4 | 16.1 | 12.8 | -3.3 | 27.8 | 10 | 13 | 11 | 18.9 | 3.3 | 17.8 | 15 | 13.3 | 7.8 | 11.7 | 9.6 | 11.1 | 10.6 | 4.4 | 1.1 | 12.8 | -10.6 | 25 | 21 | 23.9 | 20.1 | 26.3 | 20.6 | 24.3 | 17.1 | 24.4 | 19.4 | 15.6 | 8.9 | 25.6 | 18.9 | 15 | 10 | 12.2 | -0.6 | 20 | 7.2 | 17.9 | 16.9 | 10 | -6.7 | 18.9 | 14.8 | 15.6 | 6.1 | 18.7 | 16.3 | 6.7 | 6.1 | 7 | 1 | 6.3 | 0.4 | 8.9 | 8.9 | 15 | 12.2 | 12.4 | 10.7 | 5 | 0 | 1.1 | -2.2 | 9.1 | 2.7 | 19.6 | 15.9 | 20.6 | 12.8 | 7.2 | 3.3 | 16.1 | 14.4 | 6.1 | -1.7 | 9.4 | 4.4 | 17.4 | 15.4 | 17.2 | 7.3 | 13.9 | 12.8 | 8.2 | -1.4 | 19.2 | 14.1 | 18.3 | -3.3 | 10.2 | -1.9 | 17.2 | 7.2 | 8.4 | -0.8 | 16.1 | 13.3 | 13.9 | 3.7 | 8.7 | 2.5 | 8.1 | 4.3 | 14.4 | 8.3 | 12.6 | 4.1 | 10 | 6 | 7.9 | 5.9 | 15.6 | 10 | 16.7 | 14.4 | 10.5 | 7.2 | 8 | 5 | 18.3 | 15.6 | 11.1 | 9.4 | 11.5 | 0.9 | 12.2 | 4.4 | 20 | 15 | 13.9 | 10.6 | 25.3 | 21.8 | 18.3 | 10 | 20.6 | 18.9 | 20.6 | 18.3 | 15.9 | 0.4 | 16.7 | -1.1 | 12.2 | 7.2 | 6.7 | -3.3 | 12.8 | 10 | 11.1 | 2.2 | 13.3 | 10.6 | 15 | 10 | 10.6 | -5.6 | 13.3 | -3.9
4 | -1 | 3.3 | 1.7 | 13.9 | 11.7 | 20 | 15.6 | 11.1 | -2.2 | 26.1 | 9.9 | 13 | 11 | 17.2 | 2.8 | 16.7 | 15 | 12.2 | 7.2 | 11.7 | 10 | 10.6 | 10.5 | 4.4 | 1.1 | 14.4 | -8.3 | 25 | 21 | 23.3 | 19.9 | 26 | 21 | 23.5 | 17 | 23.3 | 19.4 | 14.4 | 8.9 | 25.6 | 19 | 13.9 | 10 | 11.8 | 0.2 | 20 | 7.2 | 17.6 | 17 | 7.8 | -4.4 | 18.9 | 14.8 | 14.4 | 4.4 | 18.3 | 15.6 | 6.7 | 5.6 | 6 | 2 | 5.3 | 0.8 | 8.9 | 8.9 | 15 | 12.2 | 12.6 | 10.5 | 3.3 | -2.8 | -1.1 | -2.8 | 7.8 | 2.8 | 18.9 | 16.1 | 20 | 13.3 | 7.8 | 3.9 | 15 | 13.9 | 6.1 | -2.2 | 8.3 | 2.8 | 16.5 | 15.4 | 17.8 | 7.9 | 12.8 | 12.2 | 5.6 | -2.2 | 19.4 | 14.4 | 17.8 | -3.3 | 8.7 | -1.7 | 16.7 | 6.7 | 6.1 | -0.9 | 15 | 12.8 | 13.3 | 3.9 | 8.5 | 2.1 | 8 | 4.4 | 15 | 8.9 | 11.7 | 4.4 | 10 | 7 | 7.6 | 5.8 | 15 | 10.6 | 16.1 | 13.9 | 10 | 6.6 | 8 | 5 | 17.8 | 15.6 | 11.1 | 10 | 10 | 0.6 | 11.1 | 4.1 | 18.9 | 14.4 | 13.9 | 11.1 | 24.4 | 22.2 | 17.2 | 10 | 20.6 | 18.9 | 20 | 18.3 | 13.9 | 0.6 | 17.8 | -1.7 | 10 | 6.7 | 6.7 | -2.8 | 12.2 | 10.6 | 11.1 | 2.8 | 15 | 12.2 | 14.4 | 10.6 | 10.6 | -5.6 | 12 | -3.3
6 | 0 | 2.2 | 0.6 | 13.3 | 11.7 | 20 | 15 | 7.8 | -2.2 | 24.5 | 10.1 | 13 | 11 | 16.1 | 2.2 | 16.7 | 15 | 11.1 | 7.2 | 11.7 | 10 | 10 | 10 | 3.9 | 1.7 | 13.9 | -7.8 | 23 | 21 | 22.8 | 20 | 25.6 | 21.1 | 22.8 | 16.7 | 22.8 | 20 | 13.3 | 8.9 | 25.6 | 19 | 14.3 | 10.2 | 11.5 | 0.6 | 17.2 | 8.9 | 17.2 | 16.7 | 7.2 | -5.6 | 18.9 | 15 | 13.3 | 3.9 | 17.6 | 14.7 | 6.7 | 5 | 6 | 2 | 4.4 | 1.1 | 8.9 | 8.9 | 14.4 | 12.8 | 12.8 | 10.6 | 2.8 | 0 | -1.5 | -3 | 6.9 | 2.6 | 18.3 | 15.8 | 20 | 12.8 | 6.7 | 3.3 | 14.4 | 13.3 | 6.1 | -2.2 | 6.1 | 3.3 | 15.6 | 15 | 18.3 | 8.3 | 11.1 | 11.1 | 4.5 | -1.7 | 19.2 | 14.7 | 16.7 | -3.9 | 7.2 | -1.7 | 16.1 | 6.7 | 3.9 | -1.7 | 13.3 | 11.7 | 12.8 | 4.4 | 8.3 | 1.7 | 7.8 | 4.4 | 15.6 | 8.9 | 10.9 | 4.8 | 10 | 8 | 7.2 | 5.6 | 12.8 | 10.6 | 14.4 | 12.8 | 9.4 | 6.1 | 8 | 6 | 17.2 | 15.6 | 10.6 | 9.4 | 10.4 | 0.4 | 10 | 3.3 | 18.3 | 14.4 | 13.3 | 11.1 | 24.2 | 21.9 | 18.3 | 10 | 20 | 18.7 | 18.3 | 17.2 | 13.5 | 0.1 | 18.9 | -2.8 | 7.2 | 6.1 | 6.1 | -2.8 | 12.2 | 10 | 10.6 | 2.8 | 15 | 12.8 | 13.3 | 10.6 | 8.3 | -5 | 10.7 | -3.3
4 | -2 | 1.7 | 0 | 14.4 | 13.3 | 17.8 | 13.9 | 6.7 | -2.8 | 22.8 | 9.4 | 13 | 11 | 15 | 2.2 | 16.7 | 15 | 10.6 | 6.7 | 11.3 | 9.9 | 9.4 | 9.4 | 3.9 | 1.7 | 11.1 | -8.9 | 23 | 20 | 22.4 | 19.8 | 25.4 | 20.7 | 22.1 | 16.6 | 22.2 | 20 | 13.3 | 8.9 | 25.6 | 18.9 | 14.6 | 10.5 | 11.1 | 1.1 | 17.2 | 10.6 | 17 | 16.5 | 4.4 | -4.4 | 18.3 | 14.8 | 13.3 | 3.3 | 16.8 | 13.7 | 6.1 | 5 | 4 | 2 | 5 | 1.5 | 8.9 | 8.9 | 14.4 | 12.8 | 12.8 | 10.4 | 2.8 | -0.6 | -1.8 | -3.3 | 5.9 | 2 | 17.8 | 15.5 | 20 | 13.9 | 6.7 | 3.3 | 17.2 | 12.8 | 6.7 | -1.7 | 5 | 2.2 | 14.7 | 14.4 | 18.5 | 7.9 | 11.7 | 11.1 | 3.3 | -1.8 | 19.1 | 15.2 | 16.1 | -3.9 | 7.9 | 0.1 | 14.4 | 6.1 | 4.1 | -1.7 | 13.3 | 11.7 | 12.4 | 5.1 | 8.1 | 1.9 | 7.6 | 4.4 | 13.9 | 8.9 | 10.2 | 5.4 | 9 | 8 | 6.5 | 5.2 | 13.9 | 10 | 14.4 | 12.8 | 9 | 6.1 | 7 | 6 | 17.2 | 15.6 | 9.4 | 8.3 | 10.7 | 0.4 | 9.3 | 3.9 | 18.3 | 14.4 | 13.3 | 11.1 | 24.1 | 21.8 | 15.6 | 8.9 | 19.5 | 18.7 | 17.8 | 17.2 | 13.2 | -0.1 | 20 | -3.3 | 6.7 | 5.6 | 5.6 | -2.2 | 11.7 | 10.6 | 10.6 | 2.8 | 15 | 12.2 | 12.8 | 10.6 | 7.2 | -5 | 9.4 | -3.9
2 | -2 | 3.3 | 1.1 | 11.7 | 10.6 | 18.3 | 13.3 | 6.1 | -2.8 | 21.9 | 9.8 | 13 | 11 | 15 | 2.8 | 16.7 | 14.4 | 10 | 6.7 | 11 | 9.8 | 8.9 | 8.9 | 2.2 | 1.1 | 11.1 | -7.8 | 22 | 17 | 22.1 | 19.7 | 25.2 | 20.5 | 21.3 | 16.5 | 22.2 | 20 | 12.8 | 8.9 | 25.2 | 18.9 | 15 | 10.6 | 10.5 | 1.6 | 15 | 10.6 | 16.9 | 16.4 | 2.2 | -3.3 | 17.8 | 14.7 | 12.8 | 4.4 | 16.1 | 12.8 | 6.1 | 4.4 | 4 | 1 | 5.5 | 1.8 | 8.9 | 8.9 | 13.9 | 12.2 | 12.8 | 10.2 | 1.1 | -0.6 | -2.2 | -3.9 | 5 | 1.7 | 17.2 | 15 | 20 | 13.9 | 6.1 | 2.8 | 14.4 | 12.2 | 6.7 | -1.7 | 6.7 | 3.9 | 13.7 | 13.6 | 18.7 | 7.8 | 10.6 | 10.6 | 2.2 | -2.2 | 18.9 | 15.6 | 14.4 | -2.8 | 8.7 | 2.1 | 13.9 | 5.6 | 4.2 | -1.8 | 10 | 8.3 | 12.1 | 5.7 | 8 | 2 | 7.4 | 4.5 | 14.4 | 9.4 | 9.4 | 5.6 | 9 | 7 | 5.7 | 4.8 | 10 | 8.9 | 15 | 12.8 | 8.7 | 6.5 | 6 | 4 | 15 | 13.9 | 8.9 | 8.3 | 11.1 | 0 | 8.5 | 4.1 | 16.7 | 13.9 | 12.8 | 10.6 | 23.9 | 21.7 | 14.4 | 8.9 | 18.9 | 18.3 | 17.2 | 17.2 | 12.8 | -0.6 | 19.4 | -3.3 | 5.6 | 4.4 | 3.9 | -2.2 | 11.7 | 10.6 | 10.6 | 2.8 | 14.4 | 12.8 | 11.7 | 10 | 6.1 | -4.4 | 8.3 | -2.9
3 | -2 | 2.8 | 1.1 | 11.7 | 11.1 | 17.2 | 13.3 | 5.6 | -2.8 | 20.9 | 9.8 | 12 | 11 | 12.2 | 3.3 | 16.1 | 13.9 | 10.6 | 6.7 | 10.6 | 9.4 | 8.9 | 8.9 | 2.8 | 1.1 | 12.8 | -8.9 | 21 | 17 | 21.7 | 19.4 | 25 | 20 | 20.6 | 16.1 | 22.2 | 20 | 12.2 | 8.9 | 24.8 | 19 | 15 | 10.6 | 10 | 2.4 | 16.7 | 12.2 | 16.7 | 16.1 | 1.1 | -3.9 | 17.2 | 14.4 | 11.7 | 3.3 | 15.5 | 11.1 | 6.7 | 4.4 | 3 | 1 | 6.1 | 2.2 | 8.9 | 8.9 | 14.4 | 12.2 | 12.8 | 10 | 0.6 | -0.6 | -0.9 | -2.3 | 5 | 1.7 | 17.2 | 15.4 | 19.4 | 13.9 | 5.6 | 2.8 | 13.3 | 12.2 | 6.7 | -1.7 | 6.7 | 3.9 | 12.8 | 12.8 | 18.9 | 7.2 | 10.6 | 10.6 | 2.8 | -1.7 | 18.5 | 15.4 | 12.8 | -2.2 | 9.4 | 3.9 | 13.3 | 3.9 | 4.4 | -2.2 | 9.4 | 7.8 | 11.7 | 6.1 | 7.8 | 2.2 | 7.2 | 4.4 | 15.6 | 11.7 | 9 | 4.2 | 8 | 7 | 5 | 4.4 | 8.9 | 8.9 | 15 | 13.3 | 8.3 | 6.7 | 6 | 4 | 13.9 | 13.3 | 7.8 | 7.2 | 11.3 | 0.1 | 7.8 | 4.4 | 15 | 13.3 | 11.1 | 9.4 | 23.3 | 21.2 | 15 | 8.9 | 19.1 | 18.5 | 17.8 | 17.8 | 12.2 | -0.3 | 18.3 | -2.8 | 5 | 4.4 | 3.3 | -1.7 | 11.1 | 11.1 | 10.6 | 2.8 | 15.6 | 12.8 | 11.1 | 10 | 5 | -3.9 | 7.2 | -2.7
5 | -1 | 2.8 | 1.7 | 12.2 | 11.1 | 16.7 | 13.3 | 6.1 | -3.3 | 20 | 10 | 12 | 10 | 11.7 | 3.9 | 16.1 | 14.4 | 9.4 | 6.1 | 10.4 | 9.5 | 7.2 | 7.2 | 1.7 | 0.6 | 12.2 | -9.4 | 20 | 16 | 21.3 | 19.2 | 24.1 | 19.8 | 20 | 15.7 | 21.7 | 20 | 11.7 | 8.9 | 24.4 | 18.9 | 15 | 10.6 | 9.4 | 2.8 | 16.7 | 12.2 | 16.7 | 16.4 | -0.6 | -4.4 | 17.4 | 14.7 | 11.1 | 5 | 15 | 9.2 | 6.7 | 4.4 | 2 | 0 | 6.3 | 2.6 | 8.3 | 7.8 | 13.9 | 12.2 | 12.4 | 10 | 1.1 | 0 | 0.4 | -0.8 | 5 | 1.7 | 17.2 | 15.7 | 19.4 | 14.4 | 5 | 3.3 | 12.8 | 12.2 | 7.2 | -1.1 | 6.7 | 3.9 | 12.8 | 12.8 | 18.5 | 8.2 | 10.6 | 10.6 | 3.3 | -1.6 | 18.2 | 15.1 | 11.7 | -1.1 | 9.2 | 3.8 | 13.3 | 5 | 3.3 | -1.8 | 9.4 | 7.8 | 11.7 | 5.6 | 6.1 | 1.6 | 6.8 | 4.1 | 15 | 11.1 | 8.7 | 3.1 | 7 | 7 | 5.2 | 4.8 | 8.9 | 8.9 | 15 | 13.3 | 8.5 | 6.7 | 6 | 3 | 13.3 | 12.8 | 7.8 | 6.7 | 11.5 | -0.3 | 7.6 | 4 | 14.4 | 12.2 | 10 | 8.9 | 22.8 | 20.9 | 13.9 | 6.7 | 19.2 | 18.2 | 18.3 | 18.3 | 11.7 | -0.4 | 17.8 | -2.2 | 4.4 | 3.9 | 1.1 | -1.7 | 11.1 | 11.1 | 10.6 | 2.8 | 15.6 | 13.3 | 9.4 | 8.9 | 5.6 | -3.9 | 6.1 | -2.8
6 | -2 | 3.3 | 1.7 | 12.2 | 10.6 | 14.4 | 11.7 | 4.4 | -3.9 | 19.1 | 9.3 | 11 | 9 | 12.8 | 2.8 | 16.7 | 13.9 | 9.4 | 6.1 | 10.2 | 9.5 | 6.7 | 6.7 | 0.6 | 0 | 10.6 | -8.3 | 20 | 16 | 21 | 19.1 | 23.1 | 19.7 | 19.5 | 15.2 | 21.1 | 19.4 | 11.1 | 8.9 | 24 | 18.7 | 15 | 10.6 | 7.9 | 2.2 | 16.1 | 12.8 | 16.7 | 16.6 | -1.1 | -5 | 17.6 | 14.9 | 10.6 | 5.6 | 14.4 | 7.2 | 6.7 | 4.4 | 2 | 0 | 6.5 | 2.9 | 8.3 | 7.8 | 13.9 | 12.2 | 12.1 | 10.2 | 0.6 | -0.6 | 1.7 | 0.6 | 5 | 1.7 | 17.2 | 16.1 | 18.9 | 14.4 | 4.4 | 3.3 | 12.8 | 11.7 | 6.7 | -1.1 | 7.2 | 3.9 | 12.8 | 12.8 | 18.2 | 9.3 | 9.4 | 9.4 | 3.9 | -1.7 | 17.8 | 15 | 11.7 | -0.6 | 9.1 | 3.9 | 12.8 | 5 | 2.2 | -1.9 | 9.4 | 7.8 | 11.7 | 5.1 | 4.5 | 0.8 | 6.5 | 3.7 | 15.6 | 11.7 | 8.3 | 1.7 | 7 | 6 | 5.4 | 5.3 | 8.3 | 8.3 | 15 | 13.3 | 8.7 | 6.7 | 5 | 3 | 13.3 | 12.8 | 7.8 | 6.7 | 11.7 | -0.6 | 7.4 | 3.6 | 14.4 | 12.8 | 10 | 8.9 | 22.2 | 20.6 | 13.3 | 7.2 | 19.4 | 18.3 | 17.2 | 17.2 | 11.1 | -0.6 | 18.9 | -2.8 | 4.4 | 3.9 | 0 | -2.2 | 11.7 | 11.7 | 10 | 3.3 | 15.6 | 13.3 | 8.9 | 8.3 | 5.6 | -3.3 | 5.4 | -1.9
6 | -1 | 3.3 | 1.7 | 12.2 | 11.7 | 13.3 | 11.7 | 5 | -3.9 | 18.1 | 9 | 11 | 9 | 11.7 | 2.8 | 16.7 | 13.9 | 10 | 6.1 | 10 | 9.4 | 7.8 | 7.8 | 0 | -0.6 | 11.1 | -9.4 | 19 | 17 | 20.6 | 18.9 | 22.2 | 19.4 | 18.9 | 14.4 | 20.6 | 18.3 | 11.1 | 8.9 | 23.7 | 18.6 | 14.8 | 10.8 | 6.5 | 1.8 | 13.3 | 11.7 | 16.7 | 16.7 | 1.7 | -5.6 | 17.8 | 15 | 10 | 5.6 | 14.4 | 7 | 6.7 | 4.4 | 2 | 0 | 6.7 | 3.3 | 8.9 | 7.8 | 13.9 | 12.2 | 11.7 | 10 | -0.6 | -1.1 | 1.7 | -0.2 | 5.2 | 1.3 | 16.8 | 15.9 | 18.3 | 14.4 | 3.9 | 3.3 | 11.7 | 11.1 | 7.8 | -1.1 | 7.2 | 3.3 | 12.8 | 12.8 | 17.8 | 10 | 9.4 | 9.4 | 5.6 | -0.4 | 17.6 | 15.1 | 10.6 | -1.7 | 8.9 | 3.9 | 11.1 | 5 | 1.1 | -2.2 | 9.4 | 7.8 | 11.7 | 4.4 | 2.8 | 0 | 6.1 | 3.3 | 15 | 11.7 | 8.5 | 2.3 | 7 | 7 | 5.6 | 5.6 | 10 | 10 | 15 | 13.3 | 8.9 | 6.7 | 5 | 3 | 13.3 | 12.8 | 7.2 | 6.1 | 10.9 | -0.5 | 7.2 | 3.3 | 14.4 | 12.8 | 9.4 | 8.3 | 21.7 | 20.4 | 12.2 | 6.1 | 19.8 | 18.7 | 16.7 | 16.7 | 11.5 | -0.8 | 12.8 | 4.4 | 6.1 | 5 | 0 | -1.7 | 11.7 | 11.7 | 9.4 | 3.9 | 13.9 | 12.8 | 8.3 | 7.8 | 6.1 | -2.8 | 4.6 | -1.8
8 | 0 | 3.3 | 1.7 | 11.7 | 10.6 | 12.8 | 10.6 | 4.4 | -3.3 | 17.2 | 8.3 | 9 | 8 | 10 | 3.3 | 16.7 | 13.9 | 10 | 6.1 | 10.2 | 9.2 | 10 | 10 | 0.6 | -0.6 | 12.8 | -11.7 | 19 | 17 | 20.6 | 18.7 | 22.4 | 19.6 | 18.2 | 14.5 | 20.6 | 18.3 | 10.6 | 8.9 | 23.3 | 18.3 | 14.6 | 10.8 | 5 | 1.1 | 15 | 12.8 | 17.1 | 17.1 | 0 | -5.6 | 17.6 | 15.1 | 9.4 | 5.6 | 14.4 | 6.5 | 6.7 | 4.4 | 2 | 0 | 7.1 | 3.7 | 10 | 8.9 | 13.3 | 11.7 | 11.3 | 9.9 | 1.7 | 0 | 1.7 | -1.1 | 5.4 | 0.9 | 16.5 | 15.9 | 18.3 | 15 | 2.8 | 2.8 | 11.7 | 10.6 | 8.3 | -1.1 | 6.7 | 2.8 | 12.6 | 12.6 | 17.6 | 10 | 9.4 | 9.4 | 7.2 | 0.6 | 17.4 | 15.4 | 11.7 | -1.1 | 8.7 | 3.9 | 10.6 | 5.6 | 1.1 | -1.7 | 10 | 8.3 | 11.9 | 4.2 | 3.3 | 0.5 | 5.5 | 2.7 | 15.6 | 11.7 | 8.7 | 2.7 | 8 | 7 | 5.8 | 5.8 | 10 | 10 | 14.4 | 12.8 | 9.3 | 7.1 | 5 | 3 | 12.8 | 12.2 | 7.2 | 6.1 | 10.2 | -0.3 | 7.2 | 3.3 | 13.9 | 12.8 | 8.9 | 7.8 | 21.1 | 20.3 | 12.2 | 5.6 | 20.2 | 19 | 15.6 | 15.6 | 11.8 | -1.8 | 11.7 | 5 | 7.8 | 7.2 | 0 | -1.7 | 12.2 | 11.1 | 8.9 | 5 | 11.1 | 11.1 | 8.3 | 7.8 | 5.6 | -2.8 | 3.9 | -1.7
7 | 0 | 2.8 | 1.1 | 11.7 | 10.6 | 12.2 | 10 | 3.3 | -3.9 | 18.1 | 8.7 | 9 | 8 | 10.6 | 2.8 | 16.7 | 13.9 | 8.9 | 5.6 | 10.4 | 8.7 | 9.4 | 9.4 | 0.6 | -0.6 | 12.2 | -11.1 | 19 | 18 | 20.6 | 18.6 | 22.6 | 19.8 | 17.4 | 14.1 | 20.6 | 18.3 | 10.6 | 8.9 | 24.1 | 18.8 | 14.4 | 11.1 | 5.2 | 1.5 | 16.1 | 13.9 | 17.4 | 17.4 | -0.6 | -5 | 17.4 | 15.1 | 8.9 | 4.4 | 14.4 | 6.1 | 6.7 | 4.4 | 2 | 1 | 7.4 | 4 | 10 | 8.9 | 13.9 | 12.2 | 11 | 9.8 | 0.6 | -0.6 | 1.7 | -2.2 | 5.6 | 0.6 | 16.1 | 15.6 | 17.8 | 15 | 2.8 | 2.8 | 10.6 | 10 | 8.9 | -1.1 | 6.7 | 1.7 | 12.4 | 12.4 | 17.4 | 9.8 | 8.9 | 8.9 | 8.9 | 1.7 | 17.2 | 15.6 | 10 | -1.7 | 8.5 | 4 | 10.6 | 6.1 | 1.1 | -1.6 | 10.6 | 8.9 | 12 | 3.8 | 3.9 | 1.1 | 5 | 2.2 | 15 | 11.7 | 8.9 | 3.3 | 9 | 8 | 5.9 | 5.9 | 10 | 10 | 15 | 13.3 | 9.6 | 7.4 | 4 | 2 | 15 | 15 | 6.1 | 5.6 | 9.4 | -0.6 | 7.2 | 3.3 | 13.9 | 12.2 | 7.8 | 6.7 | 20.6 | 20 | 11.1 | 5 | 20.6 | 19.4 | 15.6 | 15.6 | 12.2 | -2.8 | 11.1 | 5 | 8.9 | 7.2 | 0 | -1.7 | 12.2 | 11.1 | 8.3 | 5.6 | 11.7 | 11.7 | 7.8 | 7.2 | 5 | -2.2 | 4.6 | -1.2
6 | 0 | 0.6 | 0 | 13.9 | 12.2 | 12.2 | 10.6 | 2.8 | -3.9 | 19.1 | 9.3 | 9 | 8 | 11.1 | 4.4 | 17.2 | 13.9 | 9.4 | 6.1 | 10.6 | 8.3 | 9.4 | 9.4 | 2.2 | -0.6 | 11.1 | -10 | 20 | 18 | 20.6 | 18.3 | 22.8 | 20 | 16.7 | 13.9 | 20 | 18.3 | 10.6 | 8.9 | 24.8 | 18.7 | 15 | 11.2 | 5.4 | 1.9 | 16.1 | 13.9 | 17.8 | 17.8 | -1.1 | -5 | 17.2 | 15 | 9.4 | 4.4 | 14.8 | 6.4 | 6.7 | 4.4 | 3 | 2 | 7.8 | 4.4 | 10.6 | 10 | 13.9 | 12.2 | 10.6 | 9.4 | 1.7 | 0 | 2.8 | -1.9 | 6.5 | 0.8 | 16.7 | 15.9 | 17.2 | 15 | 2.8 | 2.8 | 12.8 | 11.7 | 8.3 | -1.1 | 6.7 | 2.8 | 12.2 | 12.2 | 17.2 | 10 | 9.4 | 9.4 | 9.6 | 2.5 | 17.8 | 15.8 | 11.7 | -2.8 | 8.3 | 3.9 | 12.2 | 7.2 | 1.1 | -1.7 | 11.7 | 10 | 12.2 | 3.3 | 4.4 | 1.7 | 4.4 | 1.7 | 15 | 11.7 | 10.7 | 2.5 | 10 | 9 | 6.1 | 6.1 | 10 | 10 | 15 | 13.3 | 10 | 7.8 | 4 | 2 | 15.6 | 15 | 7.2 | 6.1 | 9.8 | 0.1 | 7.2 | 3.3 | 14.4 | 12.8 | 7.8 | 5.6 | 22.6 | 20.9 | 13.3 | 5.6 | 20.8 | 19.6 | 16.7 | 16.7 | 13.5 | -1.8 | 12.2 | 6.1 | 9.4 | 8.3 | 0.6 | -1.1 | 12.2 | 11.1 | 7.8 | 6.7 | 13.3 | 12.2 | 7.2 | 6.7 | 5 | -2.2 | 5.4 | -1.1
7 | 0 | 0 | -1.1 | 18.9 | 15 | 16.7 | 14.4 | 6.7 | -2.2 | 20 | 9.4 | 12 | 11 | 15.6 | 6.1 | 17.8 | 13.9 | 11.1 | 6.7 | 12.3 | 9.5 | 10 | 10 | 5.6 | -0.6 | 13.3 | -8.3 | 22 | 19 | 23 | 19.4 | 24.8 | 20.5 | 19.3 | 14.8 | 22.2 | 18.9 | 12.8 | 8.9 | 25.6 | 18.9 | 15.5 | 11.5 | 5.6 | 2.2 | 17.2 | 14.4 | 18.7 | 18.6 | 1.7 | -4.4 | 17.8 | 15.5 | 11.7 | 3.9 | 15.2 | 6.8 | 6.7 | 4.4 | 3 | 1 | 9.5 | 5.7 | 11.1 | 11.1 | 14.4 | 12.8 | 11.5 | 8.7 | 2.8 | 0 | 3.9 | -2.2 | 7.4 | 0.8 | 17.2 | 15.9 | 17.8 | 15.6 | 4.4 | 3.3 | 17.8 | 13.9 | 11.7 | -0.6 | 7.8 | 1.7 | 14.6 | 13.8 | 18.3 | 10.4 | 12.2 | 12.2 | 10.4 | 3.2 | 18.3 | 15.8 | 12.8 | -2.2 | 10.7 | 4 | 15.6 | 8.3 | 5.4 | 0 | 12.8 | 11.1 | 12.4 | 3.6 | 5.7 | 2 | 6.3 | 2.8 | 15.6 | 12.2 | 12.6 | 1.6 | 11 | 9 | 6.5 | 6.4 | 10 | 10 | 15.6 | 13.9 | 11.3 | 8.9 | 5 | 2 | 16.1 | 15.6 | 11.7 | 8.9 | 10.2 | 1 | 9.4 | 4.2 | 17.2 | 13.3 | 8.9 | 6.1 | 24.7 | 21.8 | 16.1 | 6.1 | 20.9 | 19.9 | 19.4 | 18.9 | 14.8 | -1.5 | 12.8 | 6.1 | 11.1 | 8.3 | 3.3 | 0.6 | 12.2 | 11.1 | 7.8 | 7.2 | 10.6 | 9.4 | 8.3 | 7.8 | 7.2 | -1.1 | 6.1 | -1.1
8 | 1 | 2.8 | 0.6 | 21.7 | 13.3 | 20 | 14.4 | 15 | -1.1 | 22.8 | 10 | 14 | 11 | 16.7 | 6.1 | 17.8 | 13.9 | 13.3 | 6.1 | 13.9 | 10.7 | 11.7 | 11.1 | 9.4 | -0.6 | 15 | -8.3 | 25 | 19 | 25.4 | 20.4 | 26.9 | 21 | 21.8 | 15.4 | 25 | 20 | 15.6 | 9.4 | 26.9 | 19 | 16.1 | 11.7 | 8.2 | 3.3 | 12.8 | 11.1 | 19.7 | 19.4 | 5.6 | -3.9 | 18.3 | 15.8 | 13.9 | 3.3 | 15.6 | 6.7 | 7.2 | 4.4 | 5 | 2 | 11.1 | 6.9 | 11.1 | 11.1 | 16.1 | 12.2 | 12.4 | 7.9 | 7.2 | 0 | 5 | -2.8 | 8.3 | 1.1 | 17.8 | 16.1 | 17.8 | 15.6 | 6.7 | 3.3 | 23.3 | 15.6 | 14.4 | 0.6 | 7.8 | -0.6 | 17 | 15.2 | 19.5 | 11.3 | 16.7 | 15.6 | 11.1 | 3.9 | 18.9 | 16.1 | 15.6 | -1.1 | 13.2 | 3.8 | 17.2 | 8.9 | 9.6 | 0.7 | 13.3 | 12.2 | 12.6 | 3.8 | 7 | 2.5 | 8.1 | 4 | 16.1 | 12.8 | 14.4 | -0.6 | 13 | 9 | 6.8 | 6.4 | 10 | 10 | 16.7 | 14.4 | 12.6 | 10 | 6 | 3 | 19.4 | 16.7 | 16.1 | 10 | 10.6 | 1.7 | 11.7 | 4.9 | 22.2 | 15.6 | 11.1 | 5.6 | 26.7 | 22.2 | 18.3 | 7.8 | 21.1 | 20 | 22.8 | 20.6 | 16.1 | -1.1 | 13.9 | 4.4 | 12.2 | 8.9 | 6.1 | -0.6 | 12.8 | 11.7 | 8.3 | 7.8 | 10 | 8.9 | 10 | 9.4 | 9.4 | -3.3 | 8.1 | -0.6
9 | 0 | 5.6 | 2.2 | 23.9 | 13.3 | 23.9 | 13.9 | 18.9 | -1.7 | 25.5 | 9.4 | 14 | 11 | 18.3 | 6.1 | 20 | 13.9 | 15.6 | 5 | 15.6 | 11.7 | 15.6 | 11.7 | 12.2 | -2.8 | 16.1 | -6.7 | 27 | 19 | 27.8 | 21.1 | 28.9 | 21.1 | 24.4 | 15.6 | 26.7 | 20 | 17.8 | 10.6 | 28.1 | 18.5 | 17.6 | 12.9 | 10.7 | 4 | 11.1 | 9.4 | 20.6 | 20 | 11.1 | -2.2 | 18.9 | 16.1 | 15.6 | 2.8 | 16.7 | 6.8 | 7.8 | 4.4 | 7 | 3 | 12.8 | 7.8 | 11.7 | 11.7 | 16.1 | 11.1 | 13.3 | 6.7 | 10 | 0 | 6.3 | -2.5 | 8.7 | 0.9 | 18.2 | 16.2 | 18.3 | 16.1 | 8.3 | 2.2 | 26.7 | 14.4 | 16.7 | 1.1 | 8.3 | 2.8 | 19.4 | 16.7 | 20.6 | 11.7 | 21.1 | 16.1 | 14.1 | 5.2 | 19.3 | 16.4 | 18.3 | -1.1 | 15.6 | 2.8 | 18.9 | 7.8 | 13.9 | 0.6 | 15.6 | 15 | 12.8 | 3.9 | 8.3 | 2.8 | 10 | 5 | 16.1 | 12.8 | 15.5 | -0.6 | 14 | 9 | 7.2 | 6.7 | 12.2 | 11.1 | 18.9 | 14.4 | 13.9 | 11.1 | 7 | 3 | 23.9 | 15 | 20 | 10 | 12.8 | 3.7 | 13.9 | 5.6 | 25 | 14.4 | 14.4 | 7.2 | 27.8 | 22.1 | 21.1 | 8.9 | 22 | 20.5 | 25.6 | 21.1 | 18 | -1.6 | 15.6 | 3.3 | 13.9 | 9.4 | 7.8 | -0.6 | 12.8 | 11.7 | 9.4 | 7.8 | 8.9 | 7.8 | 12.8 | 10.6 | 10 | -3.3 | 10.2 | 0
11 | 1 | 6.7 | 1.1 | 25 | 13.9 | 26.1 | 14.4 | 21.1 | -1.7 | 28.3 | 8.9 | 15 | 12 | 18.9 | 4.4 | 19.4 | 13.9 | 17.8 | 5.6 | 17.6 | 11.4 | 18.3 | 11.7 | 14.4 | -5.6 | 18.9 | -6.1 | 28 | 18 | 27.4 | 21.2 | 29.1 | 21.3 | 25.7 | 15.4 | 27.8 | 18.9 | 21.7 | 11.1 | 29.4 | 18.3 | 19.1 | 14.4 | 13.3 | 4.4 | 11.1 | 8.9 | 21.5 | 20.5 | 14.4 | -5 | 19.8 | 16.5 | 17.2 | 1.1 | 17.8 | 6.4 | 8.9 | 4.4 | 9 | 4 | 13.3 | 8.2 | 12.8 | 12.8 | 18.3 | 10.6 | 13.3 | 5.5 | 12.2 | -1.7 | 7.6 | -2.9 | 9 | 0.7 | 18.5 | 16.1 | 18.3 | 16.1 | 9.4 | 2.2 | 27.8 | 13.3 | 18.3 | 1.7 | 11.7 | -0.6 | 21.8 | 16.3 | 21 | 10.5 | 23.3 | 15.6 | 17 | 5.9 | 19.6 | 16.8 | 20.6 | 1.7 | 16.3 | 2.3 | 20.6 | 6.7 | 15.9 | 0 | 20.6 | 15 | 13.2 | 4.1 | 8.9 | 2.2 | 10.6 | 3.6 | 16.7 | 13.3 | 16.7 | -0.8 | 13 | 9 | 9.2 | 7.5 | 15.6 | 11.7 | 20.6 | 15 | 15.9 | 12.3 | 7 | 3 | 26.1 | 14.4 | 22.8 | 10 | 15 | 5.8 | 15.2 | 5.7 | 27.2 | 13.9 | 16.7 | 6.1 | 28.9 | 21.7 | 24.4 | 10.6 | 23 | 20.7 | 27.2 | 21.1 | 19.8 | -2.8 | 17.8 | 2.2 | 16.1 | 10 | 8.9 | 0 | 13.3 | 11.7 | 10 | 7.8 | 8.9 | 7.2 | 18.9 | 10.6 | 10.6 | -3.9 | 12.2 | 0
12 | 1 | 7.8 | 0.6 | 26.7 | 13.3 | 27.8 | 13.3 | 21.7 | -2.2 | 29.6 | 7.5 | 14 | 12 | 21.7 | 5 | 19.4 | 14.4 | 18.9 | 6.1 | 19.7 | 10.4 | 17.8 | 10 | 17.2 | -8.3 | 22.2 | -5 | 29 | 19 | 27.1 | 21.6 | 29.2 | 21.4 | 27 | 15.1 | 28.3 | 18.9 | 23.9 | 11.7 | 29.8 | 18 | 20.6 | 15.6 | 14.8 | 4.2 | 11.1 | 7.8 | 22.4 | 20.7 | 16.7 | -5.6 | 20.8 | 17 | 17.8 | 1.1 | 18.9 | 6.1 | 8.9 | 4.4 | 12 | 6 | 13.9 | 8.8 | 12.8 | 12.2 | 20 | 8.9 | 13.3 | 4.2 | 13.9 | 0 | 8.9 | -3.9 | 9.4 | 0.6 | 18.9 | 16.1 | 18.3 | 16.1 | 11.1 | 2.2 | 28.9 | 13.3 | 20 | 2.2 | 11.7 | -1.7 | 24.3 | 15.3 | 21.3 | 8.9 | 24.4 | 13.9 | 20 | 6.7 | 20 | 17.2 | 23.3 | 2.2 | 17.1 | 1.9 | 22.8 | 6.7 | 18 | -0.7 | 21.7 | 14.4 | 13.5 | 3.9 | 9.4 | 1.8 | 11.1 | 2.1 | 17.8 | 14.4 | 17.8 | -1.7 | 14 | 9 | 11.3 | 8.4 | 18.3 | 11.7 | 22.2 | 15.6 | 18 | 13.3 | 8 | 3 | 27.8 | 14.4 | 23.9 | 10 | 17.2 | 7.8 | 16.5 | 5.8 | 28.3 | 15 | 17.8 | 5.6 | 30 | 21.1 | 26.7 | 8.3 | 23.9 | 21.1 | 27.8 | 20 | 21.7 | -5.6 | 18.3 | 7.2 | 18.3 | 10.6 | 9.4 | 0.6 | 13.9 | 12.2 | 11.1 | 7.2 | 8.9 | 6.1 | 19.4 | 10 | 11.7 | -2.8 | 12.8 | 0.2
12 | 1 | 8.9 | -0.6 | 27.2 | 12.8 | 27.8 | 13.3 | 22.2 | -3.3 | 30.9 | 6.8 | 15 | 12 | 22.8 | 8.3 | 19.4 | 13.9 | 20 | 6.1 | 21.7 | 8.9 | 17.8 | 10 | 19.4 | -9.4 | 22.8 | -2.8 | 29 | 20 | 26.7 | 21.7 | 29.4 | 21.7 | 28.3 | 14.4 | 30 | 18.9 | 25.6 | 12.2 | 30.2 | 18 | 20.8 | 15.6 | 16.3 | 3.7 | 11.1 | 7.2 | 23.3 | 21.1 | 18.3 | -5.6 | 21.7 | 17.2 | 18.3 | 0.6 | 18.9 | 5.7 | 9.4 | 3.3 | 13 | 6 | 14.4 | 8.9 | 13.3 | 12.8 | 20.6 | 6.7 | 13.3 | 2.8 | 15 | -0.6 | 9.5 | -3.3 | 8.9 | 2 | 18 | 15.8 | 21.1 | 18.3 | 12.2 | 1.7 | 29.4 | 12.2 | 20.6 | 1.7 | 11.1 | 0.6 | 26.7 | 13.3 | 21.7 | 7.2 | 25.6 | 15 | 21.5 | 6.6 | 20.9 | 17.1 | 24.4 | 3.9 | 17.8 | 1.1 | 23.3 | 6.1 | 20 | -2.2 | 23.9 | 14.4 | 13.9 | 3.9 | 10 | 1.1 | 11.7 | 0 | 17.8 | 14.4 | 18.3 | 0 | 14 | 9 | 13.3 | 8.9 | 19.4 | 12.2 | 23.9 | 15.6 | 20 | 14.4 | 8 | 3 | 27.8 | 15 | 25 | 10.6 | 17.6 | 8.2 | 17.8 | 5.6 | 28.3 | 12.8 | 18.3 | 5 | 30 | 21.1 | 26.7 | 7.8 | 25.2 | 20.9 | 28.3 | 19.4 | 21.9 | -4.5 | 18.9 | -1.1 | 17.8 | 10.6 | 10 | 0.6 | 13.9 | 11.7 | 11.7 | 7.8 | 10 | 5.6 | 21.1 | 7.2 | 11.1 | -2.2 | 13.3 | 0
13 | 0 | 8.9 | -0.6 | 27.8 | 12.2 | 27.8 | 12.8 | 23.3 | -3.9 | 32.2 | 5 | 15 | 11 | 23.9 | 8.3 | 19.4 | 14.4 | 20.6 | 5.6 | 20.9 | 9.2 | 17.8 | 9.4 | 19.4 | -8.9 | 22.8 | -1.1 | 29 | 20 | 26.7 | 21.7 | 28.9 | 21.4 | 28.9 | 14 | 30 | 18.3 | 26.1 | 12.2 | 30.6 | 17.8 | 20.9 | 15.7 | 17.8 | 2.8 | 10.6 | 6.7 | 23.9 | 21 | 20 | -6.1 | 22.2 | 17.4 | 18.9 | 2.2 | 18.9 | 5.4 | 9.4 | 1.7 | 13 | 3 | 14.2 | 9.1 | 15 | 11.7 | 20 | 5.6 | 13.3 | 3.4 | 15.6 | -0.6 | 10 | -3.5 | 8.3 | 3.4 | 17 | 15.4 | 22.2 | 17.2 | 12.8 | 1.7 | 30 | 12.8 | 20.6 | 1.7 | 10 | 1.7 | 27.2 | 13.6 | 21.7 | 6.8 | 26.1 | 15 | 22.9 | 6.7 | 21.9 | 17.1 | 25.6 | -3.9 | 16.7 | 0.3 | 23.9 | 6.7 | 20 | -2.1 | 24.4 | 15 | 13.9 | 3.9 | 9.8 | 1.4 | 11.1 | 0.2 | 18.3 | 13.9 | 18.9 | 1.4 | 14 | 9 | 14.1 | 9.6 | 20.6 | 12.8 | 25.6 | 15.6 | 20.6 | 14.1 | 8 | 1 | 31.1 | 15 | 25.6 | 11.1 | 17.9 | 8.5 | 18.5 | 5.4 | 28.9 | 12.8 | 17.8 | 2.8 | 30 | 21.1 | 26.7 | 7.8 | 26.5 | 20.4 | 28.9 | 19.4 | 22 | -5.1 | 18.9 | -1.7 | 17.8 | 11.1 | 10.6 | 0.6 | 15 | 11.7 | 12.2 | 7.2 | 11.1 | 5.6 | 22.2 | 6.7 | 11.1 | -1.1 | 13.9 | 0
13 | 1 | 9.4 | 0.6 | 27.8 | 12.2 | 27.8 | 13.3 | 22.2 | -4.4 | 32.2 | 4.9 | 15 | 12 | 24.4 | 8.3 | 18.3 | 14.4 | 20.6 | 3.3 | 20.2 | 9.5 | 16.7 | 10 | 18.3 | -10 | 23.3 | -1.1 | 28 | 20 | 26.7 | 21.7 | 28.3 | 20.9 | 29.4 | 12.8 | 30.6 | 17.2 | 26.7 | 12.2 | 29.8 | 18 | 21.1 | 15.6 | 18.9 | 3.1 | 10.6 | 6.7 | 24.4 | 21.1 | 20 | -7.2 | 22.8 | 17.3 | 19.4 | 1.1 | 18.9 | 5 | 9.4 | 1.1 | 12 | 2 | 14.1 | 9 | 15.6 | 10 | 20 | 6.1 | 13.3 | 3.9 | 16.7 | -0.6 | 10.6 | -4.4 | 7.8 | 4.4 | 16.1 | 15 | 22.8 | 17.8 | 12.8 | 1.1 | 30 | 11.7 | 21.1 | 1.7 | 8.3 | 3.3 | 27.8 | 13.8 | 21.7 | 6 | 26.7 | 15 | 24.4 | 6.1 | 22.8 | 16.7 | 26.7 | -2.2 | 15.5 | -0.2 | 23.9 | 7.2 | 20 | -1.5 | 26.1 | 14.4 | 13.9 | 3.9 | 9.6 | 2 | 10.6 | 0 | 17.2 | 14.4 | 19.4 | 2.8 | 15 | 9 | 14.8 | 10 | 21.1 | 12.8 | 25.6 | 15 | 21.1 | 13.8 | 9 | 2 | 27.2 | 15 | 26.1 | 10.6 | 18.3 | 8.9 | 19.3 | 5 | 29.4 | 12.8 | 18.3 | 2.8 | 30 | 21.1 | 27.2 | 7.8 | 27.8 | 20 | 30 | 18.9 | 22.2 | -5.6 | 18.9 | -2.2 | 18.9 | 11.7 | 11.1 | 1.1 | 15 | 11.7 | 12.2 | 7.2 | 11.7 | 4.4 | 21.7 | 6.7 | 11.1 | -0.6 | 13.5 | 0.1
12 | 1 | 9.4 | 0 | 26.7 | 13.3 | 27.2 | 13.3 | 21.7 | -3.3 | 32.2 | 4.1 | 14 | 12 | 23.9 | 8.9 | 18.3 | 14.4 | 20 | 3.3 | 19.4 | 9.4 | 15 | 10 | 16.1 | -4.4 | 22.8 | -0.6 | 29 | 20 | 26.7 | 21.7 | 27.8 | 20.6 | 30 | 12.2 | 28.3 | 17.8 | 32.2 | 12.8 | 29.1 | 18.3 | 20.2 | 15.7 | 20 | 3.7 | 10.6 | 5.6 | 25 | 21.1 | 21.1 | -6.7 | 23.3 | 17.2 | 18.3 | 1.7 | 17.6 | 4.9 | 9.4 | 0 | 11 | 1 | 13.9 | 8.9 | 14.4 | 6.7 | 18.3 | 0 | 13.3 | 4.4 | 15.6 | -0.6 | 9.7 | -3.2 | 8.2 | 4.6 | 15.2 | 14.1 | 21.1 | 17.8 | 12.8 | 1.1 | 29.4 | 12.2 | 20.6 | 1.7 | 8.9 | 2.8 | 28.3 | 13.9 | 21.7 | 5.6 | 26.7 | 15 | 22.9 | 6.2 | 22.2 | 16.9 | 27.2 | -1.7 | 14.4 | -1.1 | 23.3 | 6.7 | 20 | -1.7 | 25.6 | 15.6 | 13.9 | 3.9 | 9.4 | 2.2 | 10 | 0 | 17.8 | 14.4 | 19.2 | 3.4 | 14 | 9 | 15.6 | 10.6 | 21.7 | 13.3 | 25 | 15.6 | 21.7 | 13.3 | 8 | 2 | 26.7 | 13.3 | 26.7 | 10.6 | 17.2 | 9.2 | 20 | 4.4 | 28.9 | 12.8 | 18.9 | 2.2 | 29.1 | 21.1 | 27.2 | 6.7 | 27.2 | 20.1 | 28.9 | 18.3 | 21.5 | -4.7 | 18.3 | -2.8 | 18.9 | 11.1 | 10 | 0 | 14.4 | 11.1 | 12.8 | 7.8 | 11.1 | 2.8 | 20 | 6.1 | 11.7 | -0.6 | 13.2 | 0.2
11 | 0 | 8.9 | 0 | 26.7 | 12.8 | 25.6 | 13.3 | 21.7 | -4.4 | 32.2 | 3.9 | 13 | 10 | 22.8 | 8.9 | 17.8 | 15 | 18.9 | 2.8 | 18.7 | 9.5 | 14.4 | 10.6 | 16.7 | -2.2 | 22.2 | -0.6 | 28 | 21 | 25.9 | 21.1 | 27.6 | 20.9 | 27.4 | 12.3 | 27.8 | 17.8 | 25.6 | 12.8 | 28.3 | 18.3 | 19.2 | 15.7 | 21.1 | 3.9 | 9.4 | 5.6 | 24.1 | 20.8 | 20 | -6.7 | 21.8 | 17 | 17.2 | 1.1 | 16.3 | 5 | 8.9 | 0 | 9 | 2 | 12.6 | 8.7 | 12.2 | 5 | 16.7 | 1.1 | 12.4 | 4.9 | 14.4 | -0.6 | 8.7 | -2.8 | 8.5 | 4.9 | 14.2 | 13.1 | 20.6 | 17.8 | 11.7 | 1.1 | 27.2 | 16.1 | 19.4 | 1.7 | 7.8 | 3.3 | 25.9 | 15.3 | 18.4 | 7.8 | 25.6 | 16.1 | 21.5 | 6.6 | 21.7 | 17.1 | 26.7 | -1.7 | 12.9 | -1.6 | 22.8 | 6.1 | 17.8 | 0.9 | 22.8 | 16.1 | 13.3 | 3.7 | 9 | 2.6 | 8.9 | 0.3 | 17.8 | 15 | 19.1 | 4.5 | 13 | 8 | 14.3 | 10.9 | 19.4 | 12.8 | 23.9 | 15.6 | 20.2 | 12.7 | 8 | 1 | 25 | 10.6 | 25.6 | 11.7 | 16.1 | 9.3 | 18.3 | 6.2 | 27.8 | 13.9 | 18.9 | 1.7 | 28.1 | 21.2 | 26.7 | 6.7 | 26.7 | 20.3 | 27.8 | 18.3 | 20.7 | -3.9 | 17.8 | -4.4 | 17.8 | 11.7 | 8.9 | 0.6 | 13.9 | 11.1 | 12.2 | 7.2 | 10.6 | 2.2 | 20 | 6.7 | 12.8 | -3.3 | 12.8 | 0
5 | -1 | 6.7 | 1.1 | 18.3 | 15 | 21.1 | 13.3 | 19.4 | -4.4 | 30.5 | 5.7 | 12 | 9 | 21.1 | 8.9 | 17.2 | 15 | 16.7 | 4.4 | 17.9 | 9 | 12.2 | 10 | 14.4 | -2.2 | 20 | 2.8 | 26 | 21 | 25.2 | 20.5 | 27.4 | 21.5 | 24.8 | 11.8 | 26.1 | 16.1 | 23.9 | 12.8 | 27.4 | 18.7 | 18.3 | 15.6 | 18 | 2.7 | 9.4 | 5.6 | 23.1 | 20.3 | 16.7 | -6.1 | 20.4 | 16.7 | 13.9 | 2.8 | 15 | 4.4 | 8.3 | 1.1 | 8 | 2 | 11.3 | 8.2 | 10.6 | 4.4 | 15 | 2.8 | 11.5 | 5 | 11.7 | -1.1 | 7.8 | -2.8 | 8.9 | 5 | 13.3 | 12.2 | 20.6 | 17.8 | 8.3 | 2.2 | 20 | 16.7 | 16.1 | 1.1 | 6.7 | 2.8 | 23.5 | 15.8 | 15 | 8.5 | 21.7 | 16.7 | 20 | 6.1 | 21.1 | 17.2 | 25 | -5 | 11.5 | -2.4 | 21.7 | 5.6 | 15.5 | 2.7 | 21.1 | 15.6 | 12.8 | 3.7 | 8.7 | 3.1 | 7.8 | 0.5 | 16.7 | 14.4 | 18.9 | 5 | 13 | 8 | 13 | 11.1 | 16.7 | 12.8 | 22.8 | 14.4 | 18.7 | 12.3 | 7 | 1 | 23.3 | 13.3 | 22.2 | 11.7 | 15 | 9.4 | 16.7 | 7.7 | 25.6 | 13.9 | 16.7 | 1.1 | 27.2 | 21.1 | 25 | 6.1 | 26.1 | 20.6 | 25.6 | 20.6 | 20 | -4.4 | 12.8 | -3.3 | 17.2 | 11.7 | 8.3 | 1.7 | 13.3 | 11.7 | 11.7 | 7.2 | 8.3 | 1.7 | 17.8 | 6.7 | 11.7 | -2.2 | 11.7 | -0.4
3 | -1 | 3.3 | 0 | 17.2 | 13.9 | 18.9 | 12.8 | 14.4 | -3.3 | 28.9 | 6.3 | 12 | 11 | 19.4 | 7.8 | 17.2 | 15 | 13.9 | 5.6 | 17.2 | 8.9 | 11.7 | 10 | 12.2 | -1.1 | 19.4 | 1.7 | 25 | 21 | 24.4 | 20 | 27.2 | 21.7 | 22.2 | 11.1 | 24.4 | 16.7 | 21.7 | 12.8 | 26.5 | 18.9 | 18.1 | 15.6 | 14.8 | 1 | 9.4 | 5 | 22.2 | 20 | 15.6 | -5.6 | 18.9 | 16.1 | 12.2 | 3.9 | 14.6 | 4.6 | 8.3 | 1.1 | 8 | 2 | 10 | 7.8 | 7.2 | 4.4 | 11.7 | 7.8 | 10.6 | 5 | 10 | -1.1 | 7.1 | -2.1 | 9.3 | 4.9 | 13.1 | 12.2 | 20.6 | 17.8 | 8.3 | 2.8 | 17.8 | 15.6 | 15 | 1.1 | 6.1 | 2.8 | 21.1 | 16.1 | 11.7 | 8.3 | 19.4 | 16.7 | 19.4 | 7.8 | 20.7 | 17.2 | 22.2 | -5 | 10 | -3.3 | 20.6 | 6.1 | 13.3 | 3.3 | 20.6 | 15 | 12.2 | 3.3 | 8.3 | 3.3 | 6.7 | 0.6 | 15.6 | 13.9 | 18.2 | 5.1 | 12 | 8 | 11.7 | 11.1 | 15 | 12.8 | 21.7 | 13.9 | 17.2 | 11.7 | 7 | 2 | 21.7 | 16.7 | 18.3 | 12.8 | 14.3 | 9.4 | 15 | 8.3 | 23.9 | 13.9 | 14.4 | 4.4 | 26.1 | 21.1 | 23.3 | 6.7 | 25 | 20.7 | 23.9 | 21.1 | 16.9 | -1.1 | 10.6 | -5 | 17.2 | 11.7 | 7.8 | 2.2 | 13.3 | 11.7 | 11.1 | 7.2 | 7.2 | 0.6 | 15 | 7.2 | 11.1 | -2.2 | 10.5 | -0.8
6 | 0 | 1.7 | -0.6 | 16.1 | 14.4 | 17.2 | 12.2 | 11.1 | -2.8 | 27.2 | 7.2 | 11 | 10 | 18.3 | 8.3 | 17.2 | 15 | 12.2 | 5.6 | 16.1 | 9.8 | 11.1 | 10 | 9.4 | -1.7 | 19.4 | 3.9 | 24 | 21 | 24.4 | 20.1 | 26.7 | 21.5 | 19.6 | 11.9 | 23.3 | 17.2 | 20.6 | 12.8 | 25.6 | 18.9 | 18 | 15.7 | 11.7 | -0.6 | 9.4 | 5 | 22 | 19.9 | 11.7 | -4.4 | 18.5 | 16 | 10.6 | 4.4 | 14.3 | 4.6 | 8.3 | 1.1 | 7 | 2 | 10 | 8 | 7.8 | 4.4 | 10 | 8.9 | 10 | 5.4 | 10 | -1.1 | 6.3 | -2 | 9.6 | 4.8 | 13 | 12.2 | 20.6 | 18.3 | 6.7 | 3.3 | 16.7 | 15.6 | 13.3 | 1.1 | 6.1 | 2.2 | 19.4 | 16.1 | 10.8 | 7.9 | 18.3 | 15.6 | 18.9 | 9.2 | 20.4 | 17.2 | 20.6 | -1.1 | 9.4 | -0.9 | 19.4 | 6.1 | 10.7 | 1.5 | 17.8 | 12.2 | 11.5 | 3.3 | 7.9 | 3.8 | 5.4 | 0.3 | 12.8 | 12.2 | 17.4 | 5.1 | 12 | 9 | 11.5 | 10.8 | 13.3 | 12.8 | 20 | 13.3 | 16.1 | 11.5 | 6 | 1 | 21.7 | 18.3 | 17.2 | 12.2 | 13.5 | 9 | 13.3 | 8.2 | 21.7 | 14.4 | 12.8 | 4.4 | 25 | 21.3 | 20.6 | 7.2 | 23.9 | 21 | 22.8 | 21.1 | 13.7 | 0.3 | 7.2 | -2.8 | 17.2 | 12.2 | 7.2 | 3.3 | 11.7 | 11.1 | 11.1 | 7.2 | 5 | 1.1 | 13.9 | 7.8 | 9.4 | -1.1 | 9.4 | -1.7
8 | 0 | 0.6 | -1.1 | 16.1 | 14.4 | 17.8 | 12.2 | 9.4 | -3.3 | 25.7 | 7.3 | 11 | 10 | 16.7 | 7.8 | 17.2 | 15 | 11.7 | 5.6 | 15 | 10.6 | 10.6 | 9.2 | 6.7 | 1.1 | 18.9 | 5 | 24 | 21 | 24.4 | 20.3 | 26.1 | 21.3 | 17 | 12.2 | 21.7 | 17.2 | 19.4 | 12.8 | 25.6 | 19 | 17.8 | 15.6 | 11.9 | 0 | 10 | 5.6 | 21.9 | 20 | 10 | -3.9 | 18.2 | 15.8 | 10.6 | 4.4 | 13.9 | 4.4 | 8.3 | 1.7 | 6 | 1 | 10 | 8.1 | 8.3 | 5 | 10 | 7.8 | 9.5 | 5.5 | 10 | -1.1 | 5.6 | -2.2 | 10 | 4.4 | 12.8 | 12.2 | 20.6 | 18.3 | 6.1 | 3.3 | 16.7 | 15 | 12.8 | 1.1 | 4.4 | 2.2 | 17.8 | 16 | 9.8 | 7.3 | 17.8 | 14.4 | 18.3 | 10 | 20 | 17.2 | 20 | -1.1 | 8.9 | 0.6 | 18.3 | 6.1 | 8.2 | 0 | 16.7 | 11.1 | 10.7 | 3 | 7.6 | 4.2 | 4.1 | -0.1 | 12.8 | 12.8 | 16.7 | 5 | 10 | 8 | 11.3 | 10.4 | 13.3 | 12.2 | 16.7 | 13.9 | 15 | 11.2 | 6 | 1 | 21.1 | 18.3 | 17.2 | 11.7 | 12.8 | 8.9 | 11.7 | 8.2 | 19.4 | 14.4 | 11.1 | 3.9 | 23.9 | 21.1 | 17.2 | 6.7 | 22.8 | 21.1 | 21.7 | 20.6 | 10.6 | 0.6 | 7.8 | -2.8 | 16.7 | 12.8 | 6.7 | 3.9 | 11.1 | 10.6 | 11.7 | 7.2 | 4.4 | 1.7 | 12.2 | 7.8 | 8.3 | -1.7 | 7.7 | 0.9
7 | 0 | 0.6 | -1.1 | 16.1 | 14.4 | 17.2 | 13.3 | 8.9 | -3.3 | 24.3 | 7.9 | 12 | 10 | 15.6 | 7.8 | 16.7 | 14.4 | 11.1 | 5.6 | 13.9 | 11.1 | 10 | 7.2 | 6.7 | 0.6 | 17.2 | 7.2 | 24 | 20 | 24.4 | 20.6 | 25.6 | 21.1 | 14.4 | 11.7 | 21.1 | 16.7 | 18.3 | 12.8 | 25.6 | 19 | 17.8 | 16 | 12 | 0.1 | 10 | 6.1 | 21.7 | 20 | 9.4 | -5 | 17.8 | 15.6 | 9.4 | 5.6 | 13.7 | 4 | 7.8 | 1.7 | 4 | 1 | 10 | 8.3 | 8.3 | 4.4 | 10 | 7.8 | 8.9 | 5.6 | 9.4 | -0.6 | 5 | -2.1 | 10 | 4.6 | 13 | 12.2 | 20 | 18.3 | 5 | 3.3 | 16.7 | 15 | 12.2 | 1.1 | 3.9 | 1.7 | 16.1 | 15.6 | 8.9 | 6.7 | 18.9 | 14.4 | 16.6 | 10.5 | 20.2 | 17.4 | 18.9 | 0.6 | 8.3 | 2.2 | 17.8 | 6.1 | 5.6 | -2.2 | 15.6 | 10.6 | 10 | 2.8 | 7.2 | 4.4 | 2.8 | -0.6 | 12.8 | 12.8 | 16.1 | 5.4 | 8 | 6 | 11.1 | 10 | 13.3 | 11.7 | 15.6 | 14.4 | 13.9 | 11.1 | 6 | 2 | 20.6 | 18.3 | 17.8 | 11.7 | 12.2 | 8.9 | 10 | 7.8 | 18.3 | 13.9 | 9.4 | 4.4 | 23.5 | 21.2 | 16.7 | 6.1 | 22.6 | 20.9 | 21.7 | 20.6 | 9.3 | 0.2 | 7.8 | -2.8 | 16.7 | 12.8 | 7.2 | 3.9 | 12.2 | 10.6 | 11.1 | 7.2 | 2.8 | 0.6 | 12.8 | 7.8 | 6.1 | -1.7 | 6.1 | 2.4
6 | 0 | 0.6 | -1.1 | 14.4 | 13.3 | 17.2 | 12.8 | 7.8 | -3.3 | 22.8 | 7.8 | 10 | 9 | 14.4 | 6.1 | 16.7 | 14.4 | 11.1 | 4.4 | 13.3 | 10.7 | 9.4 | 7.2 | 7.2 | -0.6 | 14.4 | 10 | 22 | 21 | 24.4 | 20.5 | 25.4 | 21.3 | 14.2 | 11.7 | 21.1 | 17.2 | 17.8 | 12.8 | 25.6 | 18.9 | 17.8 | 16.3 | 12.2 | 0.6 | 10.6 | 6.7 | 21.3 | 19.6 | 10.6 | -6.1 | 17.1 | 15.3 | 8.3 | 6.7 | 13.5 | 3.9 | 7.8 | 1.7 | 3 | 0 | 9.8 | 8.3 | 8.3 | 3.9 | 9.4 | 8.3 | 7 | 4.7 | 9.4 | -1.7 | 4.5 | -2.5 | 10 | 4.4 | 13.1 | 12.2 | 20.6 | 18.3 | 5 | 3.3 | 16.1 | 14.4 | 13.3 | 1.1 | 3.3 | 0.6 | 15.4 | 15.1 | 8.5 | 6.7 | 18.3 | 13.9 | 15 | 10.6 | 20.4 | 17.6 | 16.7 | -3.3 | 7.2 | -0.2 | 16.7 | 5.6 | 3.9 | -2 | 15 | 8.9 | 10 | 2.4 | 7 | 4.2 | 3.2 | 0.1 | 12.8 | 12.8 | 15.6 | 6.1 | 7 | 7 | 10.5 | 9.8 | 11.7 | 10 | 16.7 | 13.9 | 13.3 | 10.9 | 6 | 2 | 18.3 | 16.7 | 15.6 | 11.7 | 11.7 | 8.9 | 8.9 | 6.9 | 17.2 | 13.3 | 8.3 | 4.4 | 23.2 | 21.1 | 15 | 5.6 | 22.4 | 20.7 | 21.1 | 20 | 8 | -0.4 | 7.2 | -2.8 | 16.7 | 12.8 | 7.8 | 2.8 | 11.1 | 10.6 | 11.1 | 7.2 | 2.8 | 0 | 10 | 7.2 | 6.1 | -1.7 | 4.4 | 3.3
7 | 0 | 0.6 | -1.7 | 15 | 13.9 | 16.7 | 12.8 | 5.6 | 2.2 | 21.1 | 8.1 | 11 | 9 | 13.9 | 6.1 | 16.1 | 14.4 | 9.4 | 3.9 | 12.8 | 10.4 | 8.9 | 6.4 | 6.7 | -1.1 | 13.9 | 10.6 | 21 | 20 | 24.4 | 20.5 | 25.2 | 21.5 | 14.1 | 11.8 | 20 | 17.8 | 17.2 | 12.8 | 25.2 | 18.9 | 17.8 | 16.7 | 12 | 0.4 | 10.6 | 7.2 | 21 | 19.3 | 10.6 | -6.1 | 16.3 | 14.9 | 7.8 | 6.7 | 13.3 | 3.3 | 6.7 | 1.7 | 3 | 0 | 9.6 | 8.3 | 8.3 | 3.3 | 9.4 | 7.8 | 5.2 | 3.9 | 9.4 | -1.1 | 3.9 | -3.3 | 10 | 4.4 | 13.3 | 12.2 | 21.1 | 18.9 | 3.9 | 3.3 | 15.6 | 14.4 | 13.3 | 1.1 | 2.8 | 0 | 14.6 | 14.5 | 8.2 | 6.8 | 17.2 | 13.9 | 13.3 | 10.6 | 20.6 | 17.8 | 17.2 | -2.8 | 6.1 | -2.7 | 15.6 | 3.3 | 2.3 | -2.5 | 13.9 | 8.9 | 10 | 2.1 | 6.9 | 3.9 | 3.5 | 0.5 | 13.3 | 13.3 | 15 | 6.1 | 7 | 6 | 10 | 9.7 | 10.6 | 10 | 15 | 12.2 | 12.8 | 10.9 | 5 | 2 | 18.9 | 17.2 | 14.4 | 12.2 | 11.1 | 8.9 | 7.8 | 6 | 16.7 | 13.9 | 7.8 | 5 | 22.8 | 21.1 | 14.4 | 6.1 | 22.2 | 20.6 | 20 | 19.4 | 6.7 | -1.1 | 5.6 | -3.3 | 16.7 | 12.8 | 8.3 | 2.8 | 11.7 | 10.6 | 10.6 | 7.8 | 2.2 | 0 | 10 | 7.2 | 5 | -1.1 | 4.2 | 3.2
6 | 0 | 0 | -2.2 | 13.9 | 12.8 | 16.7 | 13.3 | 5 | -4.4 | 19.5 | 8.5 | 9 | 8 | 12.8 | 6.1 | 16.1 | 14.4 | 4.4 | 4.4 | 12.2 | 10 | 8.9 | 6.9 | 7.2 | -4.4 | 13.9 | 10.6 | 22 | 21 | 24.4 | 20.6 | 25 | 21.7 | 13.9 | 11.7 | 19.4 | 17.8 | 16.7 | 12.8 | 24.8 | 19 | 18 | 16.9 | 11.9 | 0.3 | 11.1 | 7.2 | 20.6 | 18.9 | 9.4 | -6.7 | 15.6 | 14.4 | 7.2 | 6.1 | 13.1 | 3.2 | 6.7 | 1.1 | 3 | 0 | 9.4 | 8.3 | 7.2 | 3.3 | 9.4 | 8.3 | 3.3 | 2.8 | 8.9 | 3.3 | 3.9 | -3.6 | 10 | 4.8 | 13.5 | 12.6 | 21.7 | 18.9 | 2.8 | 2.8 | 15 | 14.4 | 14.4 | 1.7 | 2.2 | -0.6 | 13.9 | 13.9 | 7.8 | 6.7 | 16.7 | 13.9 | 12 | 9.9 | 20.6 | 18 | 13.9 | 0 | 5 | -5.6 | 14.4 | 2.8 | 0.6 | -3.3 | 12.8 | 8.3 | 10 | 1.7 | 6.7 | 3.3 | 3.9 | 1.1 | 14.4 | 13.9 | 13.9 | 7 | 8 | 7 | 9.4 | 9.4 | 11.1 | 10 | 12.8 | 11.1 | 12.2 | 10.6 | 3 | 1 | 17.8 | 16.7 | 15 | 11.7 | 10.5 | 8.8 | 6.7 | 5 | 16.1 | 13.9 | 6.7 | 4.4 | 22.6 | 20.9 | 13.3 | 5.6 | 22.2 | 20.7 | 20 | 20 | 5.9 | -0.9 | 5.6 | -2.8 | 16.7 | 12.8 | 8.3 | 2.2 | 11.1 | 10 | 10.6 | 7.8 | 1.7 | 0.6 | 7.8 | 6.7 | 4.4 | -1.7 | 4.1 | 3.1
6 | -1 | 0 | -1.1 | 13.9 | 12.8 | 16.7 | 13.3 | 3.9 | -5 | 17.8 | 8.3 | 8 | 8 | 12.2 | 6.1 | 16.1 | 14.4 | 8.9 | 4.4 | 12.4 | 10 | 7.8 | 6.4 | 6.1 | -4.4 | 15.6 | 8.3 | 21 | 20 | 23.9 | 20.5 | 24.8 | 21.7 | 13 | 11.4 | 19.4 | 17.8 | 16.7 | 12.8 | 24.4 | 18.9 | 18.1 | 17 | 11.7 | 0 | 11.1 | 7.8 | 20 | 18.5 | 8.3 | -6.1 | 15.6 | 14.5 | 7.2 | 6.1 | 13 | 3.1 | 6.1 | 1.1 | 2 | -1 | 9 | 8.3 | 7.2 | 3.3 | 9.4 | 8.3 | 2.8 | 2.2 | 8.9 | 5.6 | 3.9 | -4.2 | 10 | 5.2 | 13.7 | 12.9 | 21.7 | 18.9 | 2.8 | 2.8 | 15 | 13.9 | 15.6 | 1.1 | 1.1 | -1.1 | 13.3 | 13.3 | 7.6 | 6.4 | 15 | 13.9 | 10.7 | 9.5 | 20.6 | 18.2 | 12.8 | -1.1 | 3.9 | -5.4 | 17.8 | 5 | 0 | -3.3 | 11.7 | 8.3 | 9.4 | 1.8 | 5.9 | 3.1 | 4.5 | 1.7 | 14.4 | 13.9 | 12.8 | 7.5 | 9 | 7 | 8.7 | 8.7 | 11.7 | 10 | 15.6 | 12.8 | 11.5 | 10.1 | 4 | 0 | 17.8 | 16.7 | 14.4 | 12.8 | 10 | 9 | 6.1 | 4.3 | 17.2 | 13.3 | 6.7 | 4.4 | 22.4 | 20.7 | 12.8 | 5 | 22.2 | 21 | 20 | 20 | 5.2 | -0.7 | 6.1 | -3.3 | 16.1 | 13.3 | 9.4 | 1.1 | 11.1 | 10 | 10 | 7.2 | 1.7 | 0.6 | 7.2 | 6.1 | 5 | -1.7 | 3.9 | 2.8
6 | -1 | 2.8 | -1.1 | 13.3 | 12.8 | 16.7 | 13.3 | 3.3 | -4.4 | 17.4 | 7.8 | 8 | 8 | 11.7 | 5.6 | 16.1 | 14.4 | 8.3 | 4.4 | 12.6 | 10 | 6.7 | 6.1 | 4.4 | -3.3 | 15.6 | 7.8 | 21 | 20 | 23.3 | 20.1 | 24.6 | 21.7 | 12 | 10.9 | 19.4 | 17.8 | 16.7 | 13.3 | 24.4 | 19 | 18.3 | 17.2 | 11.7 | -0.4 | 11.1 | 8.9 | 19.5 | 18.2 | 7.2 | -5.6 | 15.6 | 14.5 | 6.7 | 5.6 | 12.8 | 2.8 | 5.6 | 1.1 | 1 | -1 | 8.7 | 8.3 | 6.7 | 2.8 | 8.9 | 7.8 | 2.2 | 1.6 | 8.9 | 5.6 | 3.9 | -6.1 | 10 | 5.6 | 13.9 | 13.3 | 21.1 | 18.3 | 2.2 | 2.2 | 15 | 13.9 | 15.6 | 0.6 | 1.7 | -1.1 | 12.8 | 12.8 | 7.4 | 5.9 | 14.4 | 13.3 | 9.4 | 8.9 | 20.6 | 18.3 | 12.2 | -1.7 | 2.8 | -5.8 | 16.7 | 3.9 | -0.5 | -3.6 | 11.1 | 7.8 | 8.9 | 2.2 | 5.2 | 2.7 | 5 | 2.2 | 12.8 | 12.2 | 11.7 | 7.8 | 7 | 6 | 7.9 | 7.9 | 11.7 | 10 | 14.4 | 11.7 | 10.7 | 9.5 | 4 | 1 | 18.9 | 17.8 | 16.1 | 12.2 | 9.4 | 8.9 | 5.6 | 3.6 | 15.6 | 13.3 | 7.2 | 4.4 | 22.2 | 20.6 | 12.2 | 3.9 | 22.2 | 21.1 | 20 | 20 | 4.4 | -1.1 | 5 | -3.3 | 16.1 | 13.3 | 8.9 | 1.1 | 11.1 | 9.4 | 8.9 | 7.2 | 2.2 | 1.1 | 6.7 | 5.6 | 5 | -1.7 | 3.5 | 2.5
5 | -1 | 1.7 | -1.1 | 13.3 | 12.8 | 17.2 | 13.9 | 3.3 | -4.4 | 17.1 | 7.5 | 8 | 8 | 10.6 | 6.1 | 16.1 | 14.4 | 9.4 | 5.6 | 12.8 | 10 | 6.1 | 4.7 | 6.7 | -6.1 | 15 | 8.3 | 21 | 19 | 22.8 | 20 | 24.4 | 21.7 | 11.1 | 10.6 | 18.9 | 17.2 | 16.1 | 13.3 | 24.4 | 19.3 | 18.3 | 17 | 11.7 | -0.7 | 12.2 | 10 | 18.9 | 17.8 | 6.7 | -5 | 15.6 | 14.4 | 7.2 | 5 | 12.4 | 2.8 | 5.6 | 0.6 | -1 | -2 | 8.3 | 8.3 | 6.1 | 1.7 | 8.9 | 7.2 | 1.7 | 1.1 | 8.3 | 4.4 | 3.7 | -4 | 9.8 | 6.5 | 14.1 | 13.5 | 21.1 | 18.9 | 1.7 | 1.7 | 15 | 13.9 | 14.4 | 0.6 | 2.2 | -1.7 | 12.2 | 12.2 | 7.2 | 5.6 | 13.3 | 13.3 | 7.7 | 7 | 20.6 | 18.6 | 11.1 | -1.7 | 1.7 | -7.2 | 16.7 | 3.3 | -1.1 | -4.4 | 11.1 | 7.2 | 8.3 | 2.2 | 4.4 | 2.2 | 5.6 | 2.8 | 12.2 | 11.7 | 11.5 | 8.2 | 9 | 8 | 7.2 | 7.2 | 11.7 | 10 | 15 | 12.8 | 10 | 8.9 | 5 | 1 | 18.9 | 17.8 | 16.1 | 12.2 | 9.4 | 8.8 | 5 | 2.8 | 15.6 | 13.3 | 6.7 | 3.9 | 21.8 | 20.3 | 11.1 | 3.3 | 22 | 21.2 | 20.6 | 20.6 | 4 | -0.9 | 4.4 | -2.2 | 16.1 | 13.9 | 7.8 | 3.3 | 10.6 | 8.9 | 7.8 | 6.7 | 4.4 | 2.8 | 6.1 | 5.6 | 3.9 | -2.2 | 3.2 | 2
3 | -1 | 2.8 | -0.6 | 13.3 | 12.2 | 17.2 | 13.9 | 3.3 | -4.4 | 16.7 | 6.7 | 8 | 8 | 10.6 | 6.1 | 15.6 | 14.4 | 8.3 | 5 | 12.8 | 10 | 5.6 | 5 | 5 | -6.1 | 15 | 8.3 | 20 | 19 | 22.8 | 20 | 24.6 | 21.7 | 10.9 | 10.3 | 18.9 | 17.2 | 16.1 | 13.9 | 24.4 | 19.4 | 18.3 | 16.8 | 11.7 | -1.7 | 11.7 | 10 | 19.5 | 17.8 | 5.6 | -4.4 | 15.2 | 14.1 | 6.7 | 5 | 12.1 | 2.5 | 5 | -0.6 | -2 | -4 | 8.7 | 8.3 | 4.4 | 1.1 | 8.9 | 7.2 | 0.9 | 0.3 | 8.3 | 4.4 | 3.5 | -2.9 | 9.6 | 7.6 | 14.2 | 13.6 | 21.1 | 18.9 | 1.7 | 1.7 | 15 | 13.9 | 14.4 | 0 | 2.2 | -2.8 | 12 | 12 | 8.3 | 6.8 | 12.8 | 12.8 | 6.1 | 5.2 | 20.6 | 18.7 | 10.6 | -1.1 | 0.8 | -4.8 | 16.7 | 4.4 | -0.9 | -4 | 10.6 | 7.2 | 8.9 | 3.1 | 4.6 | 2.6 | 5 | 2.2 | 11.7 | 11.1 | 11.3 | 8.6 | 9 | 8 | 7.4 | 7.4 | 11.7 | 9.4 | 15.6 | 13.3 | 9.3 | 8.6 | 4 | 1 | 18.9 | 17.8 | 15.6 | 11.7 | 9.4 | 8.8 | 4.8 | 2.5 | 15.6 | 13.3 | 6.1 | 3.3 | 21.5 | 20.2 | 14.4 | 3.9 | 21.9 | 21.2 | 21.1 | 21.1 | 3.7 | -0.9 | 6.1 | -1.1 | 15.6 | 14.4 | 6.7 | 3.9 | 11.1 | 9.4 | 7.2 | 6.7 | 5.6 | 3.3 | 5 | 4.4 | 1.7 | -2.2 | 2.8 | 1.7
2 | -1 | 2.8 | -1.1 | 12.8 | 12.2 | 17.2 | 13.3 | 2.8 | -5 | 17.6 | 6.8 | 7 | 7 | 10.6 | 6.1 | 16.1 | 14.4 | 7.8 | 5.6 | 12.8 | 10 | 6.7 | 5.6 | 4.4 | -6.1 | 15 | 7.8 | 20 | 19 | 22.8 | 20 | 24.8 | 21.7 | 10.8 | 10.2 | 18.9 | 17.2 | 14.4 | 13.9 | 24.8 | 19.4 | 18.3 | 16.7 | 11.1 | 0.8 | 11.7 | 10 | 20 | 17.8 | 5.6 | -5 | 14.8 | 13.7 | 6.1 | 4.4 | 11.7 | 2.2 | 5 | -1.1 | -3 | -5 | 9 | 8.3 | 3.9 | 0.6 | 8.3 | 6.1 | 0.2 | -0.3 | 7.8 | 5 | 3.3 | -2.2 | 9.4 | 8.3 | 14.4 | 13.9 | 21.1 | 18.9 | 1.1 | 1.1 | 14.4 | 13.9 | 12.2 | 0.6 | 1.1 | -2.8 | 11.9 | 11.9 | 9.5 | 8.3 | 12.8 | 12.8 | 4.4 | 3.3 | 20.6 | 18.9 | 10.6 | -2.8 | -0.2 | -3.8 | 16.1 | 3.9 | -0.8 | -4.1 | 10 | 7.8 | 9.4 | 3.8 | 4.8 | 3 | 4.5 | 1.7 | 11.7 | 11.1 | 11.1 | 8.9 | 9 | 8 | 7.6 | 7.6 | 11.7 | 10 | 15.6 | 13.3 | 8.5 | 8.2 | 2 | 0 | 18.9 | 17.8 | 16.1 | 12.2 | 9.4 | 8.9 | 4.6 | 2 | 15.6 | 12.8 | 5.6 | 3.3 | 21.1 | 20 | 11.1 | 3.3 | 21.7 | 21.1 | 20.6 | 20.6 | 3.3 | -1.1 | 5 | -1.1 | 15.6 | 15 | 7.2 | 3.9 | 11.1 | 10 | 6.7 | 6.7 | 5.6 | 3.9 | 4.4 | 3.9 | 1.7 | -2.8 | 3 | 1.7
3 | 0 | 2.2 | -1.7 | 14.4 | 13.9 | 17.8 | 13.3 | 2.8 | -3.9 | 18.5 | 6.7 | 8 | 7 | 10.6 | 6.7 | 16.7 | 14.4 | 7.8 | 5.6 | 12.8 | 10 | 6.7 | 5.6 | 5 | -6.1 | 14.4 | 8.3 | 20 | 19 | 22.8 | 20 | 25 | 21.7 | 10.6 | 10 | 18.9 | 17.2 | 13.9 | 13.9 | 25.2 | 19.6 | 18.7 | 17.2 | 10.6 | 2.4 | 11.7 | 10 | 20.6 | 17.8 | 6.7 | -3.9 | 14.4 | 13.3 | 7.2 | 5 | 12.6 | 3 | 5 | -1.1 | -3 | -6 | 9.4 | 8.3 | 5 | 1.7 | 8.3 | 6.1 | -0.6 | -1.1 | 7.8 | 4.4 | 3.9 | -0.9 | 9.4 | 8.4 | 15.2 | 14.4 | 20.6 | 18.9 | 2.2 | 2.2 | 15 | 14.4 | 11.7 | 1.1 | 1.1 | -2.8 | 11.7 | 11.7 | 10.6 | 9.4 | 12.8 | 12.8 | 6.3 | 4.5 | 21.1 | 19.1 | 10 | -2.2 | -1.1 | -3.3 | 15.6 | 3.9 | -0.6 | -4.4 | 11.1 | 6.7 | 10 | 4.4 | 5 | 3.3 | 3.9 | 1.1 | 11.1 | 10.6 | 12.8 | 9.7 | 8 | 8 | 7.8 | 7.8 | 11.7 | 10 | 16.7 | 13.9 | 7.8 | 7.8 | 3 | 1 | 18.9 | 17.8 | 16.7 | 12.2 | 10 | 9.3 | 4.4 | 1.7 | 15.6 | 13.3 | 4.4 | 2.8 | 23.1 | 20.6 | 12.2 | 3.3 | 22.4 | 21.2 | 20 | 20 | 8.5 | 0.7 | 5.6 | -1.1 | 15.6 | 15 | 7.2 | 4.4 | 11.7 | 10 | 7.8 | 6.7 | 5.6 | 4.4 | 3.3 | 3.3 | 6.1 | -1.1 | 3.1 | 1.6
4 | 0 | 2.2 | -1.7 | 18.9 | 17.2 | 18.9 | 14.4 | 7.2 | -1.7 | 19.4 | 6.7 | 8 | 8 | 13.3 | 7.2 | 17.2 | 15 | 10.6 | 6.1 | 14.6 | 10.8 | 12.8 | 10.6 | 8.9 | -5.6 | 14.4 | 8.3 | 22 | 18 | 24.6 | 20.5 | 24.4 | 21.5 | 15.4 | 12.4 | 21.7 | 17.2 | 15 | 13.9 | 25.6 | 19.4 | 19 | 17.7 | 10 | 3.9 | 12.2 | 10.6 | 21.7 | 18.3 | 8.3 | -2.2 | 16.8 | 14.7 | 11.1 | 5.6 | 13.5 | 3.3 | 6.7 | -0.6 | -2 | -5 | 11.1 | 9.4 | 8.3 | 2.8 | 8.9 | 7.2 | 2.2 | 0 | 7.8 | 5 | 4.4 | 0 | 9.4 | 8.4 | 15.9 | 15 | 20.6 | 18.3 | 6.1 | 3.9 | 17.2 | 16.1 | 12.2 | 1.7 | 3.3 | -1.7 | 13.7 | 13.4 | 14.8 | 10.8 | 17.2 | 16.1 | 8.1 | 5.2 | 21.7 | 19.3 | 13.3 | -2.2 | -0.9 | -4.2 | 15.6 | 3.3 | 3.9 | -2.4 | 12.2 | 6.7 | 10.9 | 4.4 | 7 | 3.4 | 6.7 | 2.4 | 11.1 | 10.6 | 14.4 | 10.5 | 11 | 11 | 8.5 | 8.5 | 12.8 | 11.1 | 18.3 | 15 | 8.9 | 8.6 | 6 | 2 | 20.6 | 18.3 | 17.2 | 12.8 | 10.5 | 9.6 | 5.7 | 3 | 18.9 | 13.9 | 7.2 | 5 | 25.2 | 21.3 | 16.7 | 5.6 | 23.2 | 21.1 | 21.1 | 20.6 | 13.7 | 1.3 | 8.9 | -0.6 | 15.6 | 15 | 8.3 | 5 | 11.1 | 10.6 | 8.3 | 6.7 | 6.1 | 5.6 | 5.6 | 5 | 8.9 | -0.6 | 3.3 | 1.7
9 | 2 | 2.2 | -1.7 | 22.8 | 16.7 | 21.1 | 15.6 | 15 | 0.6 | 22.6 | 8 | 9 | 9 | 15.6 | 7.2 | 17.8 | 15 | 12.8 | 6.1 | 16.5 | 11.7 | 17.2 | 8.3 | 13.9 | -4.4 | 15 | 8.9 | 24 | 19 | 26.5 | 21.3 | 23.9 | 21.2 | 20.2 | 14.1 | 25 | 17.2 | 17.2 | 13.9 | 27.1 | 19.7 | 19.4 | 18.3 | 13.3 | 3.4 | 12.2 | 10.6 | 22.8 | 19 | 12.8 | -0.6 | 19.3 | 16.2 | 14.4 | 5 | 14.4 | 3.9 | 9.4 | -0.6 | 0 | -3 | 12.7 | 10.3 | 10.6 | 2.2 | 9.4 | 7.2 | 5 | 0.7 | 8.3 | 4.4 | 5 | 1.1 | 9.4 | 8.3 | 16.7 | 15.6 | 20.6 | 18.3 | 8.9 | 3.9 | 20.6 | 17.2 | 13.9 | 3.3 | 6.1 | -1.7 | 15.8 | 15 | 19.1 | 11.7 | 19.4 | 16.7 | 10 | 6.1 | 22.2 | 19.4 | 15.6 | -0.6 | -0.8 | -5.5 | 17.8 | 2.8 | 8.3 | -1.6 | 12.8 | 7.2 | 11.9 | 4.4 | 9.1 | 3.1 | 9.4 | 3.2 | 11.7 | 11.1 | 16.1 | 11.1 | 11 | 10 | 9.3 | 9.3 | 13.3 | 11.1 | 18.9 | 15 | 10 | 9.3 | 7 | 2 | 22.2 | 19.4 | 19.4 | 14.4 | 11.1 | 10 | 7 | 4.7 | 23.3 | 13.9 | 12.8 | 7.2 | 27.2 | 21.7 | 20.6 | 6.7 | 23.9 | 21.1 | 22.8 | 21.7 | 18.9 | 0 | 13.3 | -1.1 | 16.1 | 15.6 | 8.3 | 5.6 | 11.7 | 11.1 | 9.4 | 7.2 | 6.7 | 6.1 | 9.4 | 6.7 | 10.6 | -0.6 | 4.1 | 1.6
12 | 4 | 1.1 | -1.1 | 23.9 | 16.7 | 23.3 | 16.7 | 20 | -0.6 | 25.7 | 9.1 | 11 | 11 | 17.8 | 8.3 | 20 | 15 | 14.4 | 6.1 | 18.3 | 12.2 | 22.2 | 6.1 | 18.3 | -6.1 | 16.7 | 8.3 | 27 | 17 | 28.3 | 21.7 | 23.3 | 21.1 | 25 | 15 | 26.1 | 18.3 | 18.9 | 13.9 | 28.5 | 19.5 | 19.8 | 18.3 | 16.7 | 1.9 | 13.3 | 11.1 | 23.9 | 19.4 | 17.2 | 1.1 | 21.7 | 17.2 | 15.6 | 3.9 | 15.2 | 4.3 | 11.1 | -0.6 | 3 | -2 | 14.4 | 11.1 | 12.2 | 1.1 | 10.6 | 8.3 | 7.8 | 1.1 | 8.9 | 4.4 | 6.1 | 1.8 | 10.2 | 8.8 | 18 | 16 | 21.1 | 18.9 | 11.7 | 3.9 | 22.8 | 17.8 | 15.6 | 3.9 | 8.9 | -1.1 | 17.8 | 16.7 | 23.3 | 11.1 | 21.1 | 17.2 | 13.1 | 7.4 | 22.9 | 19.7 | 17.8 | -1.7 | -0.6 | -7.8 | 19.4 | 2.2 | 12.8 | -2.2 | 14.4 | 7.8 | 12.8 | 3.9 | 11.1 | 2.2 | 12.2 | 3.9 | 12.8 | 12.2 | 18.5 | 12.5 | 11 | 11 | 10 | 10 | 15.6 | 12.2 | 18.9 | 15.6 | 11.1 | 10 | 8 | 2 | 23.9 | 20 | 21.1 | 14.4 | 11.8 | 10.6 | 8.3 | 6.1 | 25 | 12.8 | 16.7 | 5.6 | 28.1 | 21.6 | 22.8 | 6.1 | 25.6 | 21.1 | 26.1 | 22.2 | 20.6 | -0.6 | 16.7 | -1.1 | 16.7 | 16.1 | 9.4 | 6.1 | 12.2 | 11.7 | 13.3 | 7.8 | 7.8 | 6.7 | 14.4 | 5.6 | 12.8 | 0 | 4.8 | 1.3
14 | 5 | 3.9 | -0.6 | 25 | 15.6 | 26.7 | 17.8 | 21.7 | -1.1 | 28.9 | 10 | 11 | 11 | 20 | 7.8 | 19.4 | 15 | 16.7 | 6.7 | 20 | 12 | 22.8 | 7.8 | 21.7 | -7.2 | 13.9 | 9.4 | 28 | 18 | 28.7 | 22 | 23.3 | 21.2 | 26.5 | 15.3 | 27.8 | 18.9 | 20 | 12.8 | 30 | 19.4 | 20.2 | 18.3 | 20 | -2.2 | 13.9 | 11.7 | 23 | 19.8 | 21.1 | 3.3 | 22.6 | 17.3 | 17.8 | 3.9 | 15.9 | 4.3 | 12.2 | -1.7 | 4 | -4 | 15.3 | 12.3 | 12.8 | 1.7 | 12.2 | 7.8 | 8 | 0.9 | 10 | 3.9 | 7.2 | 2.7 | 10.9 | 9 | 19.3 | 16.6 | 21.7 | 18.9 | 13.3 | 3.3 | 25 | 18.3 | 12.2 | 3.9 | 10.6 | 1.1 | 20.6 | 17.2 | 23.7 | 11.1 | 23.3 | 18.3 | 16.3 | 8.1 | 23.7 | 20.3 | 20.6 | -2.2 | -0.4 | -6.6 | 19.4 | 1.7 | 15.6 | -1.3 | 16.7 | 9.4 | 14.1 | 4.7 | 12 | 1.6 | 13.7 | 4 | 13.3 | 12.8 | 20.9 | 13.9 | 11 | 11 | 12.2 | 10.5 | 16.7 | 11.1 | 20 | 16.1 | 13.7 | 11.1 | 9 | 2 | 26.7 | 20.6 | 23.9 | 15.6 | 12.6 | 11.2 | 12.2 | 7.3 | 27.2 | 13.3 | 18.3 | 4.4 | 29.1 | 21.3 | 25 | 1.7 | 27.2 | 20.6 | 27.8 | 20 | 22.2 | -2.2 | 18.3 | 0 | 16.7 | 16.1 | 10.6 | 7.2 | 13.3 | 12.2 | 13.9 | 7.2 | 8.9 | 7.8 | 16.1 | 5 | 12.8 | 0 | 5.6 | 1.1
16 | 5 | 3.9 | -0.6 | 25 | 16.1 | 27.8 | 16.1 | 21.7 | -1.1 | 30.2 | 9.7 | 11 | 11 | 21.7 | 3.3 | 18.9 | 15 | 17.8 | 6.1 | 21.6 | 11.1 | 22.8 | 7.2 | 21.7 | -9.4 | 11.7 | 10 | 29 | 19 | 29 | 22.3 | 23.3 | 21.4 | 27.9 | 14.9 | 28.3 | 17.8 | 21.1 | 11.1 | 29.1 | 20.6 | 20.6 | 18.3 | 21.5 | -1 | 14.4 | 11.7 | 22 | 19.8 | 24.4 | 2.2 | 23.5 | 17.3 | 18.9 | 3.3 | 16.7 | 4.4 | 12.2 | -3.3 | 5 | -5 | 16.3 | 13.4 | 13.9 | 1.7 | 13.3 | 7.8 | 8.1 | 0.8 | 10.6 | 2.8 | 8.3 | 3.3 | 11.7 | 9.4 | 20.6 | 16.7 | 22.2 | 19.4 | 13.9 | 3.3 | 27.2 | 17.2 | 11.7 | 1.7 | 12.2 | 0 | 23.3 | 17.1 | 24 | 11 | 25 | 18.3 | 19.4 | 8.3 | 24.4 | 20.6 | 22.8 | -4.4 | -0.2 | -6.3 | 20.6 | 1.7 | 18.3 | -0.9 | 18.9 | 11.1 | 15.4 | 5.1 | 13 | 0.7 | 15.2 | 4.3 | 14.4 | 13.3 | 23.3 | 15 | 13 | 11 | 14.5 | 10.7 | 16.7 | 11.1 | 20 | 16.1 | 16.3 | 11.7 | 11 | 3 | 26.7 | 19.4 | 25 | 15 | 13.3 | 11.7 | 16.1 | 8.1 | 27.2 | 12.8 | 19.4 | 3.3 | 30 | 21.1 | 26.1 | 1.7 | 28.9 | 20 | 28.9 | 20 | 23.9 | -3.9 | 21.1 | 1.7 | 17.8 | 17.2 | 11.1 | 6.7 | 13.9 | 12.2 | 16.1 | 6.7 | 10 | 8.9 | 18.9 | 6.7 | 14.4 | -0.6 | 6.5 | 1.2
14 | 5 | 3.9 | 0 | 25.6 | 15.6 | 27.2 | 15.6 | 20.6 | -0.6 | 31.5 | 9.1 | 11 | 10 | 22.8 | 3.3 | 20.6 | 15 | 19.4 | 3.9 | 23.3 | 10 | 22.8 | 8.3 | 22.8 | -7.8 | 11.1 | 9.4 | 29 | 18 | 29.4 | 22.8 | 23.3 | 21.7 | 29.4 | 15 | 29.4 | 17.8 | 21.7 | 11.1 | 28.1 | 21.4 | 20 | 17.8 | 22.9 | 0.7 | 14.4 | 11.7 | 21.1 | 20 | 26.7 | -2.8 | 24.4 | 17.2 | 20 | 3.9 | 17.2 | 4.9 | 12.8 | -2.8 | 6 | -5 | 17.2 | 14.4 | 12.8 | -0.6 | 13.3 | 6.1 | 8.3 | 0.6 | 12.8 | 2.8 | 9.1 | 4.3 | 12.2 | 9.6 | 21.5 | 16.7 | 23.9 | 19.4 | 15 | 2.8 | 26.7 | 15 | 12.8 | 1.7 | 13.3 | -1.7 | 26.1 | 16.7 | 24.4 | 11.1 | 26.7 | 18.3 | 20.7 | 7.4 | 24.8 | 20.3 | 25.6 | -5 | 0 | -6.7 | 21.1 | 0 | 21.1 | -1.7 | 21.1 | 12.8 | 16.7 | 5.6 | 13.9 | -0.6 | 16.7 | 3.9 | 15.6 | 13.9 | 24.4 | 15.1 | 15 | 12 | 16.7 | 10.6 | 15.6 | 11.7 | 19.4 | 17.2 | 18.9 | 12.2 | 11 | 3 | 26.7 | 18.9 | 26.1 | 15 | 14.4 | 12.3 | 20 | 7.8 | 27.8 | 12.8 | 21.1 | 3.3 | 30 | 20.8 | 26.7 | 2.2 | 29.5 | 20.1 | 29.4 | 17.8 | 24.5 | -3.4 | 22.8 | 1.7 | 18.3 | 17.2 | 11.1 | 7.2 | 15 | 10 | 15.6 | 6.1 | 10.6 | 9.4 | 18.9 | 5 | 14.4 | -0.6 | 7.4 | 1.2
13 | 4 | 5.6 | 0.6 | 25.6 | 16.1 | 27.8 | 15.6 | 21.7 | -1.7 | 32.8 | 8.3 | 11 | 11 | 23.9 | 3.9 | 20.6 | 15.6 | 19.4 | 4.4 | 23.5 | 10.6 | 20 | 9.4 | 22.2 | -7.8 | 11.7 | 8.9 | 28 | 19 | 28.9 | 22.6 | 23.5 | 21.6 | 29.8 | 14.8 | 28.3 | 16.7 | 20.6 | 11.1 | 27.2 | 22.2 | 19.5 | 17.3 | 24.4 | 2.2 | 13.9 | 11.7 | 18 | 17.2 | 27.2 | -1.1 | 25 | 17 | 20.6 | 5 | 17.8 | 5.4 | 12.2 | -2.2 | 7 | -3 | 17.4 | 14.3 | 13.3 | 0.6 | 13.9 | 3.9 | 8.5 | 0.5 | 13.3 | 2.2 | 9.8 | 5.2 | 12.8 | 9.8 | 22.4 | 16.5 | 23.9 | 19.4 | 16.1 | 2.8 | 27.2 | 15.6 | 15 | 2.8 | 13.3 | -1.7 | 26.8 | 16.7 | 24 | 11.7 | 26.7 | 17.2 | 22 | 6.3 | 25.2 | 19.8 | 26.7 | -5 | 0.2 | -6.7 | 22.2 | 0 | 21.7 | -2 | 22.2 | 13.3 | 16.3 | 5.9 | 14.1 | 0 | 16.5 | 3.6 | 18.3 | 15 | 25.6 | 15.3 | 17 | 8 | 17.8 | 10.5 | 16.1 | 11.7 | 20 | 17.8 | 19.5 | 12.1 | 12 | 3 | 26.1 | 19.4 | 26.1 | 15 | 15.6 | 12.9 | 21.3 | 8.6 | 28.3 | 10 | 20.6 | 2.2 | 30 | 20.8 | 27.8 | 2.2 | 30 | 20 | 30 | 17.2 | 25 | -3 | 23.9 | 1.1 | 18.3 | 17.2 | 11.7 | 8.3 | 16.1 | 9.4 | 15.6 | 6.1 | 11.7 | 10.6 | 20 | 5 | 15.6 | 0 | 8.3 | 1.1
8 | 7 | 6.1 | 0.6 | 25 | 16.1 | 26.1 | 15.6 | 21.7 | -3.3 | 33 | 8.5 | 12 | 11 | 24.4 | 3.3 | 19.4 | 15.6 | 20 | 5 | 23.7 | 10.8 | 19.4 | 8.3 | 21.1 | -5.6 | 11.7 | 10 | 28 | 22 | 28.3 | 22.3 | 23.7 | 21.6 | 30.2 | 15.1 | 30.6 | 16.7 | 17.8 | 10.6 | 27 | 21.5 | 18.9 | 16.7 | 24.2 | 2.4 | 13.9 | 11.7 | 14.8 | 14.5 | 27.2 | -1.1 | 25.5 | 16.4 | 20 | 6.7 | 18.3 | 5.6 | 12.2 | -0.6 | 5 | -6 | 17.6 | 14.1 | 12.2 | -2.2 | 14.4 | 4.4 | 8.7 | 0.6 | 13.9 | 0.6 | 10.6 | 6.1 | 13.3 | 10 | 23.3 | 16.1 | 23.9 | 19.4 | 16.1 | 1.7 | 26.7 | 16.1 | 15 | 3.3 | 13.3 | -1.7 | 27.6 | 16.6 | 23.7 | 12.7 | 26.1 | 16.7 | 23.3 | 4.4 | 25.6 | 19.4 | 27.2 | -5.6 | 0.4 | -7.4 | 21.7 | -1.1 | 22.2 | -2.2 | 22.8 | 13.3 | 16 | 5.9 | 14.2 | 0.8 | 16.3 | 3.4 | 17.2 | 14.4 | 26.7 | 15 | 18 | 12 | 18.9 | 10.5 | 16.7 | 12.8 | 20.6 | 17.2 | 20 | 11.5 | 12 | 2 | 25.6 | 18.9 | 26.1 | 15.6 | 16.7 | 13.3 | 22.6 | 9.1 | 28.9 | 8.9 | 21.7 | 1.7 | 30 | 20.6 | 26.1 | 2.2 | 30.6 | 20 | 30 | 18.9 | 25.6 | -2.8 | 24.4 | -0.6 | 18.9 | 17.8 | 11.7 | 8.3 | 15.6 | 7.8 | 16.1 | 5 | 11.7 | 10.6 | 20 | 2.8 | 15.6 | -0.6 | 8.3 | -0.2
6 | 4 | 7.2 | -0.6 | 23.9 | 16.7 | 25.6 | 15.6 | 20.6 | -2.2 | 33.1 | 8.6 | 12 | 11 | 25 | 3.9 | 18.9 | 15 | 19.4 | 5 | 23.9 | 11.1 | 18.3 | 8.3 | 22.2 | -6.1 | 11.7 | 10 | 28 | 21 | 27.8 | 22.2 | 23.9 | 21.7 | 30.6 | 15 | 30 | 17.2 | 18.9 | 8.3 | 26.9 | 20.7 | 18.7 | 16.9 | 24.1 | 2.3 | 13.3 | 11.7 | 11.7 | 11.7 | 27.2 | -1.1 | 26.1 | 16.1 | 19.4 | 6.7 | 17 | 5.9 | 11.7 | 2.2 | 5 | -5 | 17.8 | 13.9 | 12.2 | -1.1 | 13.3 | 6.1 | 8.9 | 0.6 | 13.3 | 1.1 | 10.4 | 6.2 | 12.9 | 9.9 | 22.4 | 15.8 | 23.3 | 19.4 | 15.6 | 2.2 | 26.7 | 16.1 | 15.6 | 3.3 | 13.3 | -2.8 | 28.3 | 16.7 | 23.3 | 13.3 | 25 | 15.6 | 21.3 | 4.4 | 25 | 19.2 | 26.1 | -4.4 | 0.6 | -9.4 | 21.7 | -0.6 | 22.8 | -3.9 | 21.7 | 13.9 | 15.6 | 6.1 | 14.4 | 1.1 | 16.1 | 2.8 | 16.7 | 14.4 | 25.9 | 15.3 | 19 | 13 | 20 | 10 | 16.7 | 12.8 | 20.6 | 16.7 | 20.6 | 11.1 | 11 | 3 | 23.9 | 17.8 | 25 | 15 | 16.9 | 13.8 | 23.9 | 10 | 28.3 | 8.9 | 22.2 | 0 | 28.7 | 20.2 | 26.1 | 3.9 | 29.5 | 19.8 | 28.3 | 18.9 | 24.7 | -2.5 | 24.4 | -0.6 | 19.4 | 17.8 | 11.7 | 8.9 | 16.1 | 7.8 | 15.6 | 5.6 | 11.7 | 10.6 | 20 | 2.2 | 15 | 0.6 | 8.3 | -1.3
4 | 2 | 7.2 | -0.6 | 22.8 | 16.7 | 24.4 | 14.4 | 20.6 | -1.7 | 33.3 | 8.9 | 12 | 10 | 23.9 | 3.3 | 17.2 | 15 | 19.4 | 5.6 | 22.2 | 11 | 17.2 | 7.8 | 21.1 | -9.4 | 13.3 | 10 | 26 | 21 | 27.1 | 22.3 | 24.3 | 21.4 | 28.5 | 15.4 | 27.8 | 17.2 | 16.7 | 7.2 | 26.7 | 20 | 18.5 | 17 | 23.9 | 2.8 | 13.9 | 11.7 | 10.8 | 10.7 | 26.1 | -1.1 | 24.4 | 16.2 | 18.3 | 6.7 | 15.7 | 6.2 | 10.6 | 1.7 | 5 | -4 | 17.1 | 13.8 | 10 | -0.6 | 12.2 | 5.6 | 8.3 | 1.4 | 12.8 | 3.3 | 10.2 | 6.2 | 12.6 | 10 | 21.5 | 15.6 | 22.8 | 18.9 | 15 | 2.2 | 25.6 | 16.7 | 14.4 | 3.9 | 12.2 | -2.8 | 25.9 | 17.8 | 22 | 13.1 | 23.3 | 15.6 | 19.2 | 3.8 | 24.5 | 18.7 | 23.9 | -2.8 | 0 | -7.3 | 21.1 | -1.7 | 19.6 | -1.8 | 20.6 | 13.9 | 15 | 6.8 | 12.9 | 1.2 | 15.5 | 3 | 16.1 | 14.4 | 25.2 | 15.6 | 19 | 13 | 18.7 | 10.3 | 15.6 | 12.8 | 20.6 | 16.7 | 18.9 | 11.5 | 10 | 3 | 23.3 | 17.8 | 23.3 | 15.6 | 17 | 13.9 | 22.6 | 11.4 | 26.7 | 11.1 | 21.7 | -1.7 | 27.4 | 19.5 | 25.6 | 3.3 | 28.3 | 19.5 | 27.2 | 19.4 | 23.7 | -3.2 | 23.3 | 0 | 19.4 | 18.3 | 12.2 | 8.9 | 13.9 | 7.8 | 15 | 5.6 | 12.2 | 10.6 | 19.4 | 0 | 13.3 | 0.6 | 8.3 | -3.3
3 | 2 | 5.6 | 0.6 | 19.4 | 17.2 | 22.2 | 14.4 | 18.3 | -1.1 | 31.6 | 9.2 | 12 | 10 | 21.1 | 3.9 | 16.7 | 14.4 | 17.8 | 6.7 | 20.6 | 10.7 | 14.4 | 7.8 | 17.8 | -7.2 | 12.2 | 6.1 | 26 | 21 | 26.3 | 22.4 | 24.6 | 21.3 | 26.5 | 15.3 | 26.7 | 17.2 | 15 | 7.2 | 25.9 | 20 | 18.3 | 17.2 | 21.3 | 4.8 | 14.4 | 12.2 | 9.8 | 9.4 | 21.7 | 0 | 22.8 | 15.9 | 15 | 8.9 | 14.4 | 6.1 | 10 | 2.2 | 2 | -5 | 16.3 | 13.6 | 8.3 | -0.6 | 11.7 | 5 | 7.8 | 2.3 | 10 | 3.3 | 10 | 6.1 | 12.2 | 10 | 20.6 | 15 | 22.2 | 18.9 | 10 | 3.3 | 21.1 | 17.2 | 12.8 | 2.8 | 8.9 | -2.2 | 23.5 | 18.2 | 20.7 | 13.2 | 21.7 | 14.4 | 17.2 | 3.3 | 23.9 | 18.3 | 22.8 | -2.2 | -0.5 | -6.2 | 19.4 | -0.6 | 16.5 | -1.8 | 18.9 | 13.3 | 14.5 | 7.3 | 11.5 | 1.4 | 15 | 3.2 | 15.6 | 14.4 | 24.4 | 15.6 | 17 | 13 | 17.4 | 10.1 | 15 | 12.8 | 19.4 | 16.7 | 17.3 | 11.8 | 8 | 4 | 21.7 | 18.9 | 21.1 | 13.9 | 17.2 | 14.4 | 21.3 | 12.7 | 25 | 11.1 | 19.4 | -1.1 | 26.1 | 18.9 | 23.3 | 1.7 | 27.2 | 19.4 | 24.4 | 20.6 | 22.8 | -3.9 | 18.9 | 1.7 | 18.9 | 18.3 | 11.7 | 8.9 | 12.2 | 7.2 | 13.9 | 6.7 | 11.7 | 10.6 | 17.2 | 1.7 | 10 | 0.6 | 7.9 | -3.7
4 | 1 | 5.6 | 0.6 | 18.9 | 16.7 | 20.6 | 14.4 | 14.4 | -1.1 | 30 | 10.1 | 11 | 9 | 20 | 4.4 | 16.7 | 14.4 | 16.7 | 6.7 | 18.9 | 10 | 13.9 | 9.4 | 15.6 | -6.7 | 10.6 | 6.1 | 25 | 21 | 25.6 | 22.2 | 25 | 21.1 | 24.4 | 15 | 24.4 | 17.8 | 12.8 | 2.2 | 25.2 | 20 | 18.1 | 17 | 18.7 | 5.9 | 15 | 13.3 | 8.9 | 8.3 | 16.7 | 0 | 21.1 | 15.6 | 12.8 | 9.4 | 13.3 | 6.9 | 9.4 | 2.2 | 1 | -5 | 15.6 | 13.3 | 7.2 | 0 | 10.6 | 5 | 7.2 | 2.8 | 6.7 | 4.4 | 9.6 | 6.5 | 12 | 10.1 | 19.1 | 15.2 | 22.2 | 19.4 | 8.9 | 3.9 | 20.6 | 16.7 | 10.6 | 3.3 | 8.9 | -1.7 | 21.1 | 18.3 | 19.4 | 12.8 | 21.1 | 14.4 | 15 | 4.1 | 22.8 | 18.4 | 19.4 | -2.8 | -1.1 | -6.1 | 18.3 | -2.2 | 13.3 | -2.2 | 18.9 | 13.9 | 13.9 | 7.8 | 10 | 1.1 | 14.4 | 3.3 | 15.6 | 14.4 | 23.1 | 15.9 | 18 | 13 | 16.1 | 10 | 13.3 | 11.7 | 18.9 | 16.1 | 15.6 | 11.7 | 7 | 3 | 21.7 | 18.9 | 17.8 | 10.6 | 17.2 | 14.3 | 20 | 13.3 | 24.4 | 12.8 | 16.7 | -0.6 | 25.4 | 20 | 21.1 | 0.6 | 26.3 | 19.5 | 23.3 | 21.1 | 21.3 | -1.7 | 17.2 | 2.2 | 18.3 | 18.3 | 11.7 | 9.4 | 12.2 | 7.8 | 13.3 | 6.7 | 11.7 | 10.6 | 13.9 | 2.8 | 7.8 | 0.6 | 7.6 | -4.3
3 | 0 | 4.4 | 1.1 | 18.9 | 17.2 | 20 | 15 | 12.2 | -1.7 | 28.3 | 10 | 9 | 9 | 18.3 | 4.4 | 16.7 | 14.4 | 14.4 | 7.2 | 18.3 | 10.4 | 10.6 | 7.2 | 13.3 | -5.6 | 10 | 5.6 | 25 | 21 | 25.4 | 22.3 | 25.4 | 21.3 | 23.1 | 15.7 | 23.9 | 17.8 | 10.6 | 1.1 | 24.4 | 20 | 18 | 16.9 | 16.1 | 6.1 | 15.6 | 13.9 | 8.5 | 7.9 | 15.6 | 0 | 20.2 | 15.2 | 12.2 | 10 | 12.2 | 7.5 | 9.4 | 1.1 | 0 | -2 | 15.4 | 13.1 | 5.6 | 0 | 10 | 4.4 | 5.9 | 2.2 | 6.1 | 4.4 | 9.3 | 6.9 | 11.9 | 10.5 | 17.6 | 15.3 | 21.7 | 18.9 | 7.2 | 3.9 | 18.9 | 16.7 | 11.7 | 2.2 | 8.3 | -3.3 | 19.6 | 17.6 | 19.2 | 13 | 20.6 | 16.1 | 12.8 | 4.3 | 21.7 | 18.5 | 17.2 | -1.1 | -2.2 | -6.2 | 16.7 | -2.2 | 11.3 | -2.2 | 17.8 | 12.8 | 13.7 | 8.4 | 10 | 1.6 | 13.3 | 5.2 | 15.6 | 14.4 | 21.9 | 16.2 | 18 | 13 | 14.1 | 9.4 | 13.3 | 12.2 | 18.3 | 16.1 | 14.7 | 11.1 | 7 | 2 | 20.6 | 18.3 | 15.6 | 11.7 | 17.2 | 14.3 | 18.1 | 13.2 | 21.7 | 16.7 | 13.3 | 4.4 | 24.6 | 20.9 | 20 | 0.6 | 25.3 | 19.5 | 22.8 | 21.1 | 19.8 | -1.2 | 15 | 2.2 | 18.3 | 17.8 | 11.7 | 9.4 | 10.6 | 8.3 | 12.2 | 6.7 | 11.7 | 10.6 | 11.1 | 2.8 | 6.1 | 0.6 | 7.2 | -6.1
3 | -1 | 5 | 1.1 | 17.8 | 16.1 | 18.3 | 15 | 11.1 | -1.7 | 26.8 | 10.9 | 9 | 8 | 16.7 | 3.3 | 17.2 | 15 | 12.8 | 7.2 | 17.8 | 10.5 | 10.6 | 6.4 | 8.9 | -2.2 | 11.1 | 5 | 23 | 21 | 25.2 | 22.3 | 25.7 | 21.6 | 21.9 | 16 | 21.1 | 17.8 | 9.4 | 1.7 | 24 | 19.9 | 17.8 | 16.7 | 14.4 | 6.3 | 17.2 | 15.6 | 8.2 | 7.6 | 10.6 | 0 | 19.2 | 14.9 | 11.7 | 9.4 | 11.1 | 7.8 | 8.9 | 1.1 | 2 | -3 | 15.2 | 12.7 | 4.4 | -1.1 | 9.4 | 3.9 | 4.6 | 1.3 | 4.4 | 3.3 | 8.9 | 7.2 | 11.7 | 10.6 | 16.1 | 15 | 22.2 | 19.4 | 5.6 | 3.3 | 17.2 | 16.1 | 9.4 | 2.8 | 7.8 | -2.8 | 18.2 | 17.1 | 19.1 | 12.9 | 21.1 | 17.2 | 10.6 | 3.9 | 20.6 | 18.3 | 17.8 | -1.1 | -3.3 | -7.1 | 15.6 | -2.8 | 9.2 | -2.4 | 17.2 | 13.3 | 13.5 | 9 | 10 | 1.9 | 12.2 | 6.7 | 15.6 | 15 | 20.6 | 16.1 | 18 | 14 | 12 | 8.7 | 14.4 | 12.2 | 18.3 | 16.7 | 13.7 | 10.5 | 7 | 2 | 20 | 18.3 | 13.9 | 11.1 | 17.2 | 14.4 | 16.3 | 12.7 | 20 | 15.6 | 11.1 | 4.4 | 23.9 | 21.7 | 20 | 0 | 24.4 | 19.4 | 22.2 | 21.1 | 18.3 | -0.6 | 15.6 | 1.7 | 18.3 | 18.3 | 12.2 | 9.4 | 10.6 | 8.9 | 11.1 | 4.4 | 11.7 | 10.6 | 8.9 | 2.8 | 5 | 0.6 | 6.8 | -4.6
4 | -1 | 5.6 | 0.6 | 16.7 | 15.6 | 18.3 | 15 | 10 | -1.7 | 25.4 | 11.6 | 9 | 8 | 15.6 | 3.3 | 17.2 | 15 | 12.2 | 7.2 | 17.2 | 10.6 | 10 | 4.4 | 7.8 | -2.2 | 10 | 5 | 22 | 18 | 25 | 22.2 | 26.1 | 21.7 | 20.6 | 16.1 | 22.2 | 17.8 | 8.9 | 1.7 | 23.7 | 20.1 | 17.6 | 16.5 | 12.8 | 6 | 17.2 | 15.6 | 7.8 | 7.2 | 13.3 | -0.6 | 18.3 | 14.4 | 10.6 | 8.9 | 10.9 | 7.1 | 8.3 | 0.6 | 2 | -3 | 15 | 12.2 | 2.8 | -1.1 | 9.4 | 3.9 | 3.3 | 0.6 | 5 | 2.8 | 8.3 | 6.9 | 11.9 | 10.8 | 15.5 | 14.2 | 22.2 | 19.4 | 7.2 | 3.9 | 16.1 | 15.6 | 5.6 | 2.2 | 6.7 | -2.8 | 16.7 | 16.1 | 18.9 | 12.8 | 20.6 | 17.8 | 10.2 | 4.1 | 19.8 | 17.8 | 16.1 | 0 | -4.4 | -8.3 | 15 | -3.3 | 7.2 | -3.3 | 17.8 | 13.9 | 13.3 | 9.4 | 10 | 2.2 | 11.1 | 7.8 | 15.6 | 15 | 20 | 16.3 | 17 | 14 | 10 | 7.8 | 13.3 | 10.6 | 17.8 | 16.7 | 12.8 | 10 | 7 | 2 | 18.9 | 17.8 | 13.9 | 10 | 17 | 14.5 | 14.4 | 12.2 | 19.4 | 15 | 10 | 4.4 | 24.6 | 21.7 | 18.9 | 0.6 | 24.2 | 19.7 | 22.2 | 21.1 | 17.2 | 0.4 | 16.1 | 0.6 | 18.9 | 18.3 | 12.2 | 10 | 10.6 | 8.9 | 10 | 2.8 | 11.7 | 10.6 | 8.9 | 3.3 | 5 | 0.6 | 6.5 | -4.3
3 | -3 | 4.4 | 1.7 | 17.2 | 16.1 | 18.3 | 15 | 8.3 | -1.1 | 23.9 | 11.7 | 11 | 9 | 15 | 2.8 | 17.2 | 14.4 | 11.7 | 7.2 | 16.7 | 10.6 | 10 | 4.4 | 6.1 | -1.7 | 10 | 5.6 | 21 | 16 | 24.8 | 22.1 | 25.5 | 21.6 | 19.5 | 16.4 | 22.8 | 17.8 | 7.8 | 2.2 | 23.3 | 20 | 17.4 | 16.3 | 11.1 | 5.6 | 17.2 | 15.6 | 7.6 | 6.9 | 12.8 | -1.1 | 17.8 | 14.1 | 10 | 8.9 | 10.8 | 6.4 | 7.8 | -0.6 | 2 | -2 | 14.6 | 12.1 | 1.7 | -1.1 | 8.9 | 4.4 | 3.1 | 0 | 5 | 3.3 | 7.8 | 6.9 | 12 | 10.9 | 15 | 13.6 | 21.7 | 19.4 | 7.8 | 3.9 | 15.6 | 15 | 5 | 1.7 | 4.4 | -2.2 | 15.8 | 15.5 | 19.3 | 13.1 | 19.4 | 18.3 | 9.8 | 4 | 19.1 | 17.3 | 16.7 | -0.6 | -5 | -8.3 | 12.8 | -3.3 | 5.2 | -2.7 | 17.8 | 14.4 | 12.9 | 9.6 | 10.6 | 2.7 | 10.9 | 8.2 | 16.1 | 15.6 | 19.5 | 16.2 | 16 | 14 | 9.8 | 7.8 | 12.8 | 10.6 | 17.8 | 16.7 | 11.9 | 9.7 | 5 | 3 | 18.9 | 17.8 | 13.3 | 8.9 | 16.9 | 14.9 | 13.9 | 11.5 | 18.3 | 15 | 8.9 | 3.9 | 25.4 | 22.1 | 19.4 | 0.6 | 24.1 | 20.2 | 22.2 | 21.1 | 16.1 | 0.6 | 18.9 | -0.6 | 18.9 | 18.3 | 11.7 | 10 | 10.6 | 7.8 | 8.9 | 2.2 | 12.8 | 11.1 | 7.2 | 2.8 | 5 | 0 | 6.1 | -4.4
2 | -2 | 3.3 | 0 | 16.1 | 15 | 17.2 | 13.9 | 7.2 | -1.7 | 23 | 11.8 | 11 | 10 | 13.3 | 2.2 | 17.2 | 14.4 | 11.1 | 7.2 | 16.1 | 10.7 | 10 | 3.6 | 5 | -1.1 | 10 | 6.7 | 19 | 13 | 24.6 | 21.9 | 25 | 21.3 | 18.3 | 16.1 | 21.1 | 17.8 | 7.8 | 1.7 | 23.3 | 20.1 | 17.2 | 16.1 | 10.4 | 4.1 | 17.2 | 15.6 | 7.4 | 6.5 | 13.3 | -1.7 | 17.2 | 13.8 | 10 | 8.9 | 10.6 | 5.6 | 7.2 | -0.6 | 1 | -2 | 14.3 | 12.3 | 2.2 | -1.1 | 8.9 | 3.9 | 3 | -0.4 | 6.1 | 3.9 | 7.2 | 6.7 | 12.2 | 11.1 | 14.4 | 12.8 | 21.7 | 19.4 | 5 | 3.3 | 15 | 14.4 | 4.4 | 1.1 | 5 | -2.8 | 14.8 | 14.7 | 19.6 | 13.3 | 19.4 | 18.3 | 9.4 | 3.9 | 18.3 | 16.7 | 16.1 | 0 | -5.5 | -8.7 | 13.3 | -5.6 | 3.1 | -3.1 | 17.2 | 14.4 | 12.6 | 9.8 | 11.1 | 3.2 | 10.8 | 8.6 | 16.1 | 15.6 | 18.9 | 16.1 | 14 | 13 | 9.6 | 7.7 | 12.8 | 10.6 | 17.8 | 16.7 | 10.9 | 9.4 | 6 | 3 | 18.9 | 18.3 | 12.8 | 6.1 | 16.7 | 15 | 13.3 | 10.7 | 17.2 | 12.2 | 8.9 | 3.9 | 26.1 | 22.2 | 17.8 | 1.1 | 23.9 | 20.6 | 21.7 | 21.1 | 15 | 1.1 | 13.3 | 0 | 18.3 | 18.3 | 11.7 | 10.6 | 10.6 | 7.8 | 7.8 | 2.2 | 12.2 | 10.6 | 7.8 | 2.2 | 4.4 | 0 | 5.2 | -2.5
2 | -2 | 0.6 | -0.6 | 16.1 | 15.6 | 17.2 | 14.4 | 5.6 | -2 | 22 | 11.4 | 11 | 10 | 12.2 | 3.3 | 17.2 | 13.9 | 10 | 6.7 | 15.6 | 10.6 | 10 | 4.1 | 4.4 | -1.1 | 10.6 | 5.6 | 19 | 13 | 24.4 | 21.7 | 24.4 | 21.1 | 17.2 | 16.1 | 19.4 | 17.2 | 6.7 | 1.1 | 23.3 | 20.1 | 17.4 | 16.3 | 9.6 | 2.2 | 17.2 | 15.6 | 7.2 | 6.1 | 12.2 | -1.7 | 16.7 | 13.3 | 9.4 | 8.9 | 9.3 | 5.7 | 6.7 | -1.1 | 1 | -2 | 13.9 | 12.9 | 0.6 | -1.1 | 8.3 | 2.8 | 2.8 | -1.1 | 6.1 | 3.3 | 7.2 | 6.8 | 12.6 | 11.4 | 13.5 | 12.1 | 21.1 | 19.4 | 3.9 | 3.3 | 14.4 | 13.9 | 3.9 | 1.1 | 5 | -2.2 | 13.9 | 13.9 | 20 | 13.3 | 18.9 | 18.3 | 10.2 | 3.5 | 18.5 | 17.2 | 13.3 | 0 | -6.1 | -9.4 | 15 | -7.2 | 1.1 | -3.9 | 17.2 | 14.4 | 12.2 | 10 | 11.7 | 3.3 | 10.6 | 8.9 | 17.2 | 15.6 | 18.7 | 16.2 | 14 | 13 | 9.4 | 7.8 | 13.3 | 10 | 17.8 | 16.7 | 10 | 8.9 | 7 | 4 | 18.3 | 17.8 | 11.1 | 3.3 | 16.1 | 14.3 | 12.8 | 10 | 15.6 | 10.6 | 8.3 | 3.9 | 25.2 | 21.9 | 17.2 | 1.1 | 23.5 | 20.8 | 21.1 | 21.1 | 12.2 | 1.5 | 11.7 | 1.7 | 18.3 | 18.3 | 11.7 | 10.6 | 10 | 7.8 | 6.1 | 2.2 | 11.7 | 10 | 7.8 | 1.7 | 3.9 | 0 | 4.2 | -1.8
2 | -3 | 0 | -1.1 | 15.6 | 15 | 16.7 | 13.9 | 5.6 | -1.7 | 21.1 | 11.1 | 9 | 9 | 11.1 | 3.9 | 17.2 | 13.9 | 8.9 | 5.6 | 15 | 10.8 | 10 | 3.6 | 4.4 | -1.7 | 10 | 6.1 | 18 | 13 | 24 | 21.5 | 24.6 | 21.1 | 16.1 | 15.2 | 19.4 | 17.2 | 6.1 | 0.6 | 23.3 | 20 | 17.6 | 16.5 | 8.9 | 0.6 | 15.6 | 13.9 | 7 | 5.7 | 12.8 | -2.2 | 16.5 | 13.6 | 10 | 8.9 | 8 | 5.8 | 6.1 | -1.7 | 1 | -2 | 13.2 | 12.8 | 1.1 | -1.1 | 7.8 | 1.7 | 1.9 | -1.3 | 8.3 | 5 | 7.2 | 7.1 | 12.9 | 11.5 | 12.6 | 11.4 | 20.6 | 18.9 | 3.3 | 2.8 | 13.9 | 13.9 | 4.4 | 1.1 | 6.1 | -1.7 | 13.9 | 13.9 | 19.6 | 13.1 | 18.3 | 17.8 | 10.9 | 2.7 | 18.7 | 17.9 | 13.3 | -0.6 | -6.7 | -9.1 | 13.9 | -7.8 | 0.7 | -3.3 | 17.2 | 14.4 | 12 | 9.9 | 10.9 | 4.4 | 10.8 | 9.1 | 17.2 | 15.6 | 18.5 | 16.1 | 13 | 12 | 8.5 | 7.5 | 12.8 | 10 | 17.8 | 16.7 | 9.3 | 8.4 | 7 | 3 | 17.2 | 16.7 | 10 | 0.6 | 15.6 | 13.5 | 13 | 10.4 | 13.9 | 10 | 8.3 | 3.9 | 24.2 | 21.3 | 16.7 | 3.3 | 23.2 | 21.5 | 21.7 | 21.1 | 9.5 | 1.2 | 9.4 | 0.6 | 18.3 | 17.8 | 11.7 | 10 | 10.6 | 7.8 | 5 | 1.7 | 11.1 | 10 | 6.1 | 1.7 | 2.8 | -0.6 | 3.3 | -1.1
1 | -3 | 0 | -1.1 | 15 | 14.4 | 15.6 | 13.3 | 5.6 | -1.1 | 20.5 | 10.6 | 11 | 9 | 10 | 3.3 | 17.2 | 13.3 | 8.9 | 5 | 14.5 | 10.9 | 10.6 | 3.3 | 3.3 | -1.7 | 10 | 6.1 | 17 | 12 | 23.7 | 21.2 | 24.8 | 21.1 | 15 | 14.2 | 18.9 | 17.2 | 5.6 | 0.6 | 23.3 | 20.3 | 17.8 | 16.7 | 8.2 | 0.2 | 14.4 | 12.2 | 6.9 | 5.1 | 11.7 | -2.2 | 16.3 | 13.8 | 9.4 | 8.3 | 6.7 | 5.6 | 6.1 | -2.2 | 1 | -3 | 12.4 | 12.4 | 1.1 | -1.1 | 6.7 | 2.8 | 0.9 | -1.9 | 8.3 | 5 | 7.2 | 7.2 | 13.3 | 11.7 | 11.7 | 10.6 | 20.6 | 18.9 | 3.3 | 3.3 | 13.3 | 13.3 | 4.4 | 1.1 | 5 | -2.8 | 13.9 | 13.9 | 19.3 | 12.6 | 17.8 | 17.8 | 11.7 | 1.7 | 18.9 | 18.3 | 12.8 | 0 | -7.2 | -9.2 | 13.9 | -6.7 | 0.4 | -3.4 | 17.2 | 14.4 | 11.9 | 10 | 10.2 | 5 | 10.9 | 9.2 | 17.2 | 15 | 18.3 | 16.1 | 12 | 11 | 7.6 | 7 | 12.8 | 10 | 17.8 | 16.7 | 8.5 | 7.8 | 7 | 4 | 16.1 | 16.1 | 9.4 | -0.6 | 15 | 12.8 | 13.1 | 10.7 | 13.3 | 9.4 | 7.2 | 3.3 | 23.3 | 21.1 | 16.1 | 2.2 | 22.8 | 21.7 | 21.1 | 20.6 | 6.7 | 0.6 | 10.6 | 0 | 18.3 | 17.8 | 11.7 | 8.9 | 10 | 7.8 | 4.4 | 1.1 | 10.6 | 9.4 | 5 | 1.7 | 2.8 | -0.6 | 2.2 | -0.5
0 | -3 | -1.1 | -2.2 | 15 | 14.4 | 14.4 | 12.2 | 5.6 | -1.1 | 20 | 10.5 | 10 | 8 | 10 | 3.3 | 17.2 | 12.8 | 8.3 | 4.4 | 13.9 | 11.1 | 11.1 | 1.9 | 2.2 | -1.1 | 9.4 | 6.7 | 16 | 10 | 23.3 | 21.1 | 25 | 21.1 | 13.9 | 13.3 | 17.8 | 16.7 | 5 | 0.6 | 23.3 | 20.3 | 18 | 16.9 | 7.4 | -0.1 | 13.9 | 11.7 | 6.7 | 4.4 | 10.6 | -1.7 | 16.1 | 13.9 | 8.9 | 8.3 | 6.7 | 5.7 | 5.6 | -2.2 | 1 | -2 | 11.7 | 11.7 | 1.1 | -0.6 | 5 | 2.2 | 0 | -2.8 | 9.4 | 5.6 | 7 | 7 | 13.7 | 12.3 | 11.5 | 10.4 | 20.6 | 18.9 | 3.3 | 3.3 | 13.3 | 12.8 | 1.7 | -0.6 | 3.9 | -1.7 | 13.9 | 13.9 | 18.9 | 12.2 | 17.2 | 17.2 | 10.9 | 2.7 | 19.1 | 18.5 | 11.7 | 0 | -7.8 | -9.4 | 13.3 | -7.2 | 0 | -3.9 | 17.2 | 14.4 | 11.7 | 10 | 9.4 | 5.6 | 11.1 | 9.4 | 16.7 | 14.4 | 18.3 | 16.1 | 12 | 12 | 6.7 | 6.7 | 12.2 | 10 | 18.3 | 17.2 | 7.8 | 7.2 | 7 | 4 | 17.2 | 17.2 | 8.3 | 0 | 14.1 | 12 | 13.3 | 11.1 | 12.8 | 8.9 | 7.8 | 3.9 | 23.1 | 21 | 15 | 2.2 | 22.6 | 21.8 | 20.6 | 20.6 | 5.9 | 0.6 | 10 | -2.2 | 18.9 | 18.3 | 11.1 | 8.9 | 10 | 7.8 | 3.3 | 1.1 | 10 | 8.3 | 5 | 1.7 | 2.2 | -1.1 | 1.1 | -0.2
0 | -3 | -0.6 | -1.7 | 15 | 14.4 | 15.6 | 12.8 | 6.7 | 0 | 19.4 | 10 | 9 | 8 | 12.2 | 4.4 | 17.2 | 13.3 | 8.3 | 5.6 | 13.7 | 11.1 | 8.9 | 2.2 | 2.2 | -1.7 | 8.3 | 6.7 | 16 | 8 | 23.3 | 21 | 24.3 | 21.4 | 14.3 | 13.5 | 17.8 | 16.7 | 4.4 | 1.1 | 23.3 | 20.6 | 18.1 | 17 | 6.7 | -0.6 | 12.8 | 11.1 | 6.3 | 3.6 | 8.3 | -1.1 | 16.1 | 14 | 8.9 | 8.3 | 6.7 | 5.7 | 5.6 | -2.2 | 0 | -5 | 12.2 | 12.2 | 1.7 | -0.6 | 5 | 2.8 | -0.4 | -2.6 | 10 | 5.6 | 6.9 | 6.9 | 14 | 12.8 | 11.3 | 10.2 | 21.1 | 18.9 | 5.6 | 3.9 | 12.8 | 12.2 | 1.7 | -0.6 | 3.9 | -1.1 | 14.1 | 14.1 | 18.2 | 11.6 | 16.7 | 16.7 | 10.2 | 3.5 | 19.2 | 18.2 | 11.1 | 0 | -8 | -9.6 | 13.3 | -7.8 | -0.2 | -3.5 | 17.2 | 15 | 11.9 | 10.3 | 9.4 | 6.3 | 11.3 | 9.8 | 16.7 | 13.9 | 18.3 | 16.1 | 12 | 12 | 6.1 | 6.1 | 12.8 | 10 | 18.3 | 16.7 | 7.8 | 7.2 | 7 | 4 | 17.2 | 16.7 | 6.7 | 1.1 | 13.1 | 11.2 | 13.5 | 11.2 | 12.8 | 8.9 | 7.2 | 3.3 | 23 | 21.1 | 15.6 | 2.2 | 22.4 | 21.7 | 21.1 | 21.1 | 5.2 | 0.5 | 10 | -2.2 | 18.9 | 18.3 | 10.6 | 8.9 | 8.9 | 7.8 | 2.2 | 1.1 | 10 | 8.3 | 3.9 | 1.1 | 2.2 | -1.1 | 0 | 0
0 | -4 | -0.6 | -1.7 | 13.3 | 12.8 | 15.6 | 12.8 | 6.7 | 0 | 20 | 10.5 | 10 | 8 | 10 | 4.4 | 17.8 | 13.3 | 8.3 | 5 | 13.5 | 11.2 | 10 | 3.3 | 0.6 | -2.2 | 8.9 | 5.6 | 14 | 8 | 23.3 | 21 | 23.5 | 21.4 | 14.6 | 13.7 | 17.2 | 16.1 | 3.9 | 1.1 | 23.5 | 20.3 | 18.3 | 17.2 | 5.4 | -0.9 | 12.2 | 10.6 | 6 | 2.6 | 7.8 | -1.7 | 16.1 | 14 | 8.9 | 8.3 | 6.7 | 5.6 | 5.6 | -2.2 | -2 | -3 | 12.8 | 12.7 | 2.2 | 0.6 | 5 | 2.8 | -0.7 | -2.8 | 9.4 | 5.6 | 6.7 | 6.7 | 14.4 | 13.3 | 11.1 | 10 | 20.6 | 18.9 | 5.6 | 4.4 | 12.8 | 12.2 | 2.2 | -0.6 | 3.3 | -1.1 | 14.2 | 14.2 | 17.4 | 10.8 | 17.2 | 17.2 | 9.4 | 3.9 | 19.4 | 18.3 | 11.7 | -0.6 | -8.1 | -9.9 | 13.3 | -8.3 | -0.4 | -3.5 | 17.2 | 15 | 12 | 10.8 | 9.4 | 7 | 11.5 | 10.3 | 16.1 | 13.9 | 18.3 | 16.1 | 13 | 12 | 5.6 | 5.6 | 12.8 | 10 | 18.3 | 16.7 | 7.8 | 7.2 | 7 | 3 | 17.2 | 16.7 | 6.1 | 0.6 | 12.2 | 10.6 | 13.7 | 11.4 | 11.7 | 8.9 | 7.2 | 3.3 | 22.8 | 21.1 | 15 | 3.3 | 22.2 | 21.7 | 21.7 | 21.1 | 4.4 | 0.6 | 9.4 | -2.2 | 18.3 | 18.3 | 10.6 | 8.3 | 8.3 | 7.8 | 1.1 | 0.6 | 10 | 8.3 | 2.2 | 1.1 | 2.2 | -1.1 | 0.2 | -0.2
0 | -4 | -1.1 | -2.8 | 15 | 14.4 | 17.2 | 13.9 | 5.6 | -0.6 | 20.5 | 10.6 | 10 | 8 | 10.6 | 5 | 17.8 | 12.8 | 8.3 | 5 | 13.3 | 11.1 | 11.1 | 3.9 | 2.2 | -1.1 | 8.9 | 6.7 | 14 | 8 | 23.3 | 21.1 | 22.8 | 21.7 | 15 | 13.9 | 17.2 | 16.1 | 3.3 | 0.6 | 23.7 | 20.3 | 18.9 | 17.6 | 4.1 | -1.3 | 11.7 | 10 | 5.6 | 1.7 | 6.7 | -1.7 | 16.1 | 13.9 | 9.4 | 8.3 | 10 | 6.9 | 6.7 | -1.1 | -2 | -5 | 13.3 | 13.3 | 2.8 | 0.6 | 5 | 2.8 | -1.1 | -3.3 | 10 | 6.1 | 6.1 | 6 | 15 | 13.4 | 11.5 | 10.3 | 21.7 | 18.9 | 3.9 | 3.9 | 13.9 | 13.9 | 2.2 | 0 | 4.4 | -1.1 | 14.4 | 14.4 | 16.7 | 10 | 18.3 | 17.8 | 9.6 | 4.2 | 19.8 | 18.5 | 10 | 0.6 | -8.3 | -10.6 | 13.9 | -8.3 | -0.6 | -3.9 | 16.7 | 13.3 | 12.2 | 11.1 | 9.4 | 7.8 | 11.7 | 10.6 | 16.1 | 13.9 | 19.1 | 16.7 | 14 | 12 | 5 | 5 | 12.8 | 10 | 18.3 | 17.2 | 7.8 | 7.2 | 7 | 3 | 17.2 | 16.7 | 5.6 | 1.1 | 10.4 | 8.9 | 13.9 | 11.7 | 12.2 | 8.9 | 6.1 | 3.3 | 24.5 | 21.4 | 15.6 | 2.2 | 22.8 | 21.6 | 21.7 | 21.1 | 8.5 | 3.1 | 6.7 | -2.8 | 18.9 | 18.3 | 10.6 | 8.3 | 8.3 | 7.2 | 2.2 | 1.1 | 10 | 7.8 | 1.7 | 0.6 | 3.3 | -1.1 | 0.4 | -0.3
0 | -4 | 0 | -1.1 | 19.4 | 17.2 | 18.3 | 14.4 | 7.2 | 0.6 | 21.1 | 11.1 | 11 | 9 | 14.4 | 6.1 | 18.3 | 12.2 | 11.1 | 7.2 | 15 | 12.2 | 18.3 | 3.3 | 6.7 | -1.1 | 9.4 | 6.7 | 16 | 7 | 23.9 | 21.2 | 23.2 | 22 | 19.3 | 16 | 20.6 | 18.9 | 5 | 1.1 | 23.9 | 20 | 19.4 | 17.9 | 2.8 | -2.2 | 12.2 | 10 | 6 | 1.7 | 10.6 | 0 | 18.3 | 15.2 | 12.8 | 10.6 | 13.4 | 7.6 | 8.3 | 1.1 | 0 | -2 | 13.7 | 10.9 | 5 | 2.2 | 5.6 | 2.2 | 0.9 | -2.8 | 11.7 | 6.7 | 5.6 | 5.2 | 15.5 | 13.4 | 11.8 | 10.4 | 22.2 | 19.4 | 9.4 | 5 | 18.9 | 17.2 | 3.3 | 0 | 5 | 0 | 16.3 | 15.5 | 18.7 | 12.3 | 19.4 | 18.3 | 9.8 | 4.4 | 20.2 | 18.7 | 11.1 | 0 | -5.2 | -8.7 | 16.1 | -8.9 | 4.6 | -1.8 | 14.4 | 9.4 | 13.3 | 11.2 | 10 | 8.1 | 11.9 | 10.8 | 17.2 | 13.9 | 19.8 | 17.2 | 14 | 13 | 8 | 6.6 | 12.8 | 10 | 18.9 | 17.8 | 9.1 | 8.5 | 7 | 5 | 17.8 | 17.8 | 8.9 | 1.1 | 8.5 | 7.3 | 15.7 | 12.5 | 12.8 | 7.8 | 8.9 | 3.9 | 26.1 | 21.5 | 16.7 | 5.6 | 23.3 | 21.2 | 22.2 | 21.1 | 12.6 | 5.8 | 10 | -2.8 | 18.9 | 18.3 | 11.1 | 8.9 | 8.9 | 7.8 | 4.4 | 1.7 | 10.6 | 7.8 | 5.6 | 2.2 | 7.2 | 1.1 | 0.6 | -0.6
1 | -4 | 2.2 | 0 | 20.6 | 16.1 | 21.1 | 15.6 | 11.7 | 3.3 | 23.7 | 11.8 | 12 | 9 | 17.2 | 5.6 | 18.9 | 12.8 | 13.9 | 6.1 | 16.6 | 13 | 23.9 | 1.7 | 12.2 | -1.7 | 9.4 | 6.7 | 18 | 8 | 24.4 | 21.5 | 23.5 | 22.5 | 23.5 | 17.7 | 23.9 | 19.4 | 8.9 | 1.1 | 24.5 | 20 | 20 | 18.3 | 4.6 | -1.4 | 12.2 | 10 | 6.3 | 1.8 | 13.9 | 0.6 | 20.6 | 16.2 | 16.7 | 11.7 | 16.7 | 7.8 | 10.6 | 2.8 | 1 | -2 | 14 | 7.8 | 8.3 | 2.8 | 7.2 | 1.7 | 3 | -2.8 | 13.3 | 6.7 | 5 | 4.4 | 16.1 | 13.3 | 12.2 | 10.6 | 23.3 | 19.4 | 12.8 | 5.6 | 21.7 | 16.1 | 6.1 | -1.1 | 6.1 | 1.1 | 18.1 | 16.3 | 20.8 | 14.7 | 21.1 | 17.8 | 10 | 4.4 | 20.6 | 18.9 | 16.7 | 0.6 | -2 | -7.2 | 17.8 | -8.9 | 9.8 | -1.4 | 13.9 | 8.3 | 14.5 | 11.3 | 10.5 | 8.5 | 12 | 10.9 | 17.8 | 14.4 | 20.6 | 17.8 | 14 | 12 | 10.9 | 7.8 | 11.7 | 10.6 | 19.4 | 17.8 | 10.4 | 9.8 | 9 | 4 | 18.3 | 17.8 | 11.1 | -1.1 | 6.7 | 5.6 | 17.6 | 13.2 | 14.4 | 6.7 | 12.2 | 5 | 27.8 | 21.7 | 20 | 10.6 | 23.9 | 21.1 | 24.4 | 22.2 | 16.7 | 7.8 | 12.2 | -2.8 | 18.9 | 18.3 | 11.7 | 8.9 | 9.4 | 8.3 | 7.2 | 2.2 | 10.6 | 6.7 | 8.9 | 2.2 | 11.7 | 2.8 | 2.4 | -0.8
0 | -4 | 2.8 | 0.6 | 22.8 | 16.7 | 22.8 | 15 | 16.7 | -1.7 | 26.3 | 12 | 13 | 10 | 20.6 | 4.4 | 19.4 | 12.2 | 16.7 | 6.7 | 18.3 | 13.9 | 25.6 | 0.6 | 11.1 | -2.2 | 10 | 8.9 | 20 | 6 | 25 | 21.7 | 23.9 | 22.8 | 27.8 | 18.9 | 26.7 | 19.4 | 11.1 | 1.1 | 25 | 20.1 | 21.7 | 19.1 | 6.5 | -1 | 13.3 | 10.6 | 6.7 | 1.7 | 16.7 | 2.2 | 22.8 | 17.2 | 18.9 | 10 | 17.4 | 7.2 | 12.2 | 4.4 | 2 | -2 | 14.4 | 3.9 | 11.7 | 2.2 | 8.9 | 0 | 5 | -3.9 | 13.9 | 7.8 | 4.3 | 3.6 | 15.9 | 13.8 | 13.5 | 9.8 | 24.4 | 20 | 15.6 | 6.1 | 23.3 | 16.7 | 6.7 | -1.1 | 7.8 | 1.7 | 20 | 17.2 | 22.8 | 16.7 | 21.1 | 17.2 | 10.4 | 4.3 | 21.1 | 19.1 | 20.6 | 0 | 1.1 | -7.2 | 18.9 | -7.8 | 15 | -2.8 | 13.3 | 6.7 | 15.6 | 11.1 | 11.1 | 8.9 | 12.2 | 11.1 | 20 | 15.6 | 21.5 | 17.7 | 15 | 12 | 13.9 | 8.9 | 13.3 | 11.1 | 21.7 | 18.3 | 11.7 | 11.1 | 10 | 4 | 20 | 18.9 | 12.8 | -0.6 | 6.1 | 4.8 | 19.4 | 13.9 | 15.6 | 6.1 | 15 | 4.4 | 28.3 | 21.4 | 21.7 | 10.6 | 25.6 | 21.3 | 26.7 | 21.1 | 19.3 | 8.4 | 13.3 | -3.3 | 20.6 | 18.9 | 12.2 | 9.4 | 11.1 | 7.8 | 9.4 | 2.2 | 10.6 | 6.1 | 12.2 | 3.9 | 13.3 | 1.7 | 4.3 | -1.3
2 | -4 | 3.9 | 1.1 | 23.9 | 16.7 | 22.8 | 15.6 | 18.9 | -2.8 | 28.9 | 12.2 | 13 | 7 | 22.2 | 2.8 | 20.6 | 12.2 | 18.3 | 7.2 | 19.6 | 13.6 | 28.3 | -0.6 | 11.7 | -1.1 | 9.4 | 8.9 | 22 | 5 | 25.7 | 21.2 | 23.5 | 22.7 | 29.1 | 18.3 | 27.8 | 17.2 | 12.2 | 1.1 | 25.6 | 20 | 23.3 | 19.5 | 8.3 | -1.1 | 14.4 | 11.1 | 7.8 | 1.8 | 18.3 | 3.3 | 24.1 | 17.1 | 20.6 | 9.4 | 18.2 | 6.7 | 12.8 | 3.3 | 3 | -3 | 14 | 3.8 | 12.8 | 0 | 10 | 0.6 | 5.7 | -3 | 11.7 | 9.4 | 3.5 | 2.5 | 15.8 | 14.2 | 14.8 | 8.5 | 26.1 | 20 | 17.8 | 7.2 | 24.4 | 16.7 | 9.4 | 0 | 10.6 | 0.6 | 19.4 | 16.1 | 23.2 | 16.8 | 23.3 | 17.2 | 10.7 | 3.7 | 21.7 | 19.3 | 22.2 | 1.1 | 2.4 | -6.9 | 20 | -6.7 | 17.8 | -1.7 | 14.4 | 5.6 | 16.3 | 11.3 | 12.4 | 9.3 | 13.5 | 11.8 | 21.7 | 15.6 | 22.4 | 17.6 | 16 | 12 | 15.7 | 8.7 | 13.9 | 11.7 | 21.7 | 18.3 | 14.8 | 12.2 | 11 | 6 | 22.2 | 18.9 | 13.9 | 0 | 5.6 | 3.8 | 21.8 | 14.5 | 16.7 | 4.4 | 17.8 | 5.6 | 28.9 | 21.4 | 23.9 | 11.1 | 27.2 | 21.3 | 28.3 | 21.1 | 21.8 | 8.4 | 14.4 | -5 | 23.3 | 17.8 | 12.8 | 9.4 | 13.3 | 7.2 | 11.1 | 2.2 | 12.2 | 5 | 16.1 | 3.3 | 16.1 | 1.1 | 6.1 | -2.8
2 | -3 | 4.4 | 1.7 | 23.3 | 16.7 | 23.3 | 16.1 | 17.8 | -2.2 | 30.4 | 10.9 | 13 | 9 | 23.9 | 3.9 | 19.4 | 13.3 | 20.6 | 6.7 | 20.9 | 13.4 | 29.4 | 0 | 12.8 | -1.7 | 10 | 7.8 | 22 | 6 | 26.5 | 20.8 | 23.2 | 22.5 | 30.4 | 17.2 | 29.4 | 16.7 | 13.9 | 1.1 | 26.7 | 19.8 | 25 | 20 | 9.2 | -1.6 | 15 | 10.6 | 8.9 | 2 | 19.4 | 4.4 | 25.4 | 17.1 | 21.7 | 7.2 | 18.9 | 5.6 | 12.8 | 2.8 | 3 | -3 | 13.7 | 4 | 13.9 | 0.6 | 10.6 | 2.2 | 6.5 | -2.3 | 11.1 | 10 | 2.8 | 1.7 | 15.6 | 14.4 | 16.1 | 6.7 | 27.2 | 20 | 19.4 | 7.8 | 26.1 | 17.2 | 10 | -1.7 | 11.1 | 0.6 | 18.9 | 15 | 23.5 | 16.8 | 21.1 | 14.4 | 11.1 | 3.3 | 22.2 | 19.4 | 23.9 | 1.7 | 3.7 | -7.4 | 21.7 | -9.4 | 20.5 | -1.7 | 17.2 | 5.6 | 17.1 | 11.2 | 13.7 | 9.8 | 14.8 | 12.3 | 21.7 | 15.6 | 23.3 | 17.2 | 16 | 12 | 17.6 | 7.9 | 14.4 | 11.7 | 22.2 | 17.2 | 18 | 12.7 | 12 | 6 | 24.4 | 18.9 | 15 | 0.6 | 5 | 2.8 | 24.3 | 15 | 17.2 | 3.9 | 19.4 | 5 | 29.4 | 21.1 | 26.1 | 11.1 | 28.9 | 21.1 | 28.9 | 21.1 | 24.4 | 7.8 | 14.4 | -5 | 23.3 | 17.8 | 12.8 | 9.4 | 13.9 | 4.4 | 12.8 | -0.6 | 11.1 | 3.9 | 18.3 | 1.7 | 17.2 | 0.6 | 7 | -1.7
3 | -3 | 5.6 | 2.2 | 24.4 | 15.6 | 25 | 16.7 | 19.4 | -0.6 | 31.8 | 10 | 12 | 10 | 25.6 | 4.4 | 19.4 | 13.9 | 21.1 | 6.1 | 22.2 | 12.8 | 30.6 | -4.4 | 14.4 | -1.1 | 12.2 | 7.8 | 23 | 7 | 27.2 | 20 | 22.8 | 22.2 | 31.7 | 16.1 | 30.6 | 16.7 | 15.6 | 0.6 | 27.8 | 19.3 | 26.3 | 20.2 | 10.2 | -2.2 | 15.6 | 8.3 | 10 | 1.7 | 22.8 | 5.6 | 26.7 | 16.7 | 22.8 | 6.7 | 19.5 | 6.3 | 13.3 | 2.8 | 4 | -2 | 13.3 | 3.9 | 14.4 | 1.7 | 10.6 | 1.7 | 7.2 | -2.2 | 11.7 | 10 | 2.8 | 1.8 | 14.3 | 13.2 | 15.2 | 6 | 28.9 | 20 | 20 | 8.3 | 27.2 | 16.7 | 11.1 | -2.8 | 12.8 | 0 | 18.3 | 13.9 | 23.9 | 16.7 | 20.6 | 12.8 | 11.3 | 3.1 | 22.8 | 19.6 | 25 | 1.1 | 5 | -9.4 | 22.2 | -9.4 | 23.3 | -1.7 | 15 | 5 | 17.8 | 11.1 | 15 | 10 | 16.1 | 12.8 | 20.6 | 15 | 24.1 | 17.4 | 17 | 11 | 19.4 | 6.7 | 15.6 | 10.6 | 21.7 | 15 | 21.1 | 12.8 | 13 | 6 | 25.6 | 17.2 | 16.1 | 0.6 | 4.8 | 2.8 | 26.7 | 15 | 17.2 | 2.8 | 21.1 | 3.3 | 29 | 21 | 27.2 | 10.6 | 29.3 | 20.7 | 30.6 | 20 | 25.2 | 7.8 | 15 | -5 | 22.8 | 17.8 | 13.3 | 9.4 | 13.9 | 4.4 | 11.7 | -1.1 | 12.2 | 4.4 | 21.1 | 1.1 | 17.2 | 0 | 8 | -0.6
4 | -4 | 6.7 | 1.1 | 25.6 | 15 | 24.4 | 16.1 | 19.4 | 0 | 33.3 | 8.3 | 13 | 10 | 26.1 | 3.9 | 18.9 | 13.9 | 22.2 | 6.1 | 21.7 | 12.6 | 28.9 | 2.8 | 18.3 | -1.7 | 12.2 | 7.8 | 23 | 6 | 27 | 20.1 | 22.8 | 22.1 | 31.1 | 17.1 | 30.6 | 15.6 | 17.2 | 0 | 28.9 | 18.9 | 27.6 | 20.2 | 11.1 | -3.9 | 15.6 | 6.1 | 10.7 | 2 | 23.3 | 5.6 | 26.9 | 16.2 | 23.9 | 10 | 20 | 6.7 | 12.8 | 2.2 | 4 | -5 | 11.8 | 4.3 | 13.3 | 0.6 | 10.6 | 0.6 | 7 | -2.2 | 11.7 | 10 | 2.8 | 2.1 | 13 | 11.9 | 14.2 | 5.3 | 30 | 20.6 | 21.1 | 7.8 | 27.8 | 16.7 | 11.7 | -5.6 | 12.8 | -0.6 | 17 | 13.4 | 23.3 | 16.1 | 21.1 | 11.7 | 11.5 | 2.8 | 23.3 | 19.9 | 25.6 | 0 | 6.1 | -9.1 | 22.2 | -10.6 | 23.3 | -1.4 | 16.1 | 3.3 | 17.4 | 10.8 | 15.6 | 9.8 | 16.8 | 12.4 | 17.2 | 14.4 | 24.8 | 17.3 | 16 | 12 | 19 | 6.5 | 15.6 | 8.9 | 20 | 13.3 | 21.5 | 12.4 | 14 | 7 | 26.7 | 16.7 | 17.2 | 0.6 | 4.6 | 2.8 | 27.2 | 14.6 | 16.1 | 1.7 | 21.7 | 2.2 | 28.7 | 21.2 | 27.8 | 10.6 | 29.6 | 20.5 | 29.4 | 18.9 | 25.9 | 7.5 | 13.3 | -3.9 | 23.3 | 16.1 | 15 | 10.6 | 14.4 | 2.8 | 11.1 | -2.2 | 11.1 | 3.9 | 22.8 | -1.7 | 18.3 | 0 | 8.9 | 0
4 | -3 | 6.7 | 1.1 | 23.9 | 14.4 | 20 | 17.2 | 19.4 | -0.6 | 32.9 | 7.7 | 13 | 9 | 26.1 | 3.3 | 20 | 13.9 | 22.2 | 4.4 | 21.1 | 12.6 | 25 | 7.2 | 17.2 | -1.1 | 13.3 | 8.3 | 23 | 3 | 26.9 | 20.5 | 22.8 | 21.8 | 30.6 | 17.7 | 31.1 | 14.4 | 18.3 | 1.1 | 28.7 | 19.1 | 28.9 | 20 | 11.3 | -3.9 | 13.9 | 5 | 11.5 | 2.3 | 23.9 | 6.1 | 27 | 16 | 22.8 | 10.6 | 20.6 | 7.2 | 12.8 | 2.8 | 4 | -5 | 10.4 | 4.6 | 11.7 | 3.9 | 11.1 | -1.1 | 6.9 | -2.2 | 11.7 | 10 | 2.8 | 2.2 | 11.7 | 10.6 | 13.3 | 4.4 | 30.6 | 20.6 | 21.7 | 7.8 | 27.2 | 15.6 | 12.2 | -5.6 | 12.2 | -1.1 | 15.7 | 12.9 | 22.8 | 15.7 | 21.7 | 11.7 | 11.7 | 2.2 | 23.9 | 20 | 26.1 | -2.8 | 7.2 | -9.4 | 22.8 | -10 | 23.3 | -1.4 | 14.4 | 2.2 | 17.1 | 10.5 | 16.1 | 9.3 | 17.6 | 11.9 | 16.1 | 14.4 | 25.6 | 17.2 | 16 | 12 | 18.7 | 6.6 | 15 | 9.4 | 19.4 | 12.2 | 21.8 | 11.5 | 14 | 8 | 26.7 | 16.7 | 17.8 | 0.6 | 4.4 | 2.8 | 27.8 | 14.5 | 16.1 | -0.6 | 22.8 | 2.8 | 28.3 | 21.1 | 27.8 | 9.4 | 30 | 20 | 28.9 | 22.8 | 26.7 | 7.2 | 15 | -5 | 22.8 | 16.7 | 14.4 | 10.6 | 14.4 | 2.2 | 11.7 | -4.4 | 11.1 | 3.3 | 23.3 | -2.8 | 17.8 | -0.6 | 8.7 | -1.5
4 | -4 | 7.2 | 1.7 | 23.3 | 14.4 | 20 | 17.2 | 19.4 | -0.6 | 32.6 | 6.8 | 13 | 9 | 26.7 | 3.3 | 18.9 | 13.9 | 22.2 | 5.6 | 20.6 | 12.2 | 24.4 | 3.9 | 16.7 | -0.6 | 12.8 | 7.8 | 23 | 3 | 26.7 | 20.6 | 22.8 | 21.7 | 30 | 18.3 | 31.1 | 13.9 | 18.3 | 1.1 | 28.5 | 18.9 | 28 | 20.1 | 11.5 | -4.1 | 12.2 | 4.4 | 12.2 | 2.2 | 23.9 | 6.1 | 27.2 | 15.6 | 22.2 | 10 | 18.4 | 9.5 | 12.2 | 2.8 | 4 | -5 | 8.9 | 4.4 | 11.1 | 3.3 | 10.6 | -0.6 | 6.7 | -2.8 | 11.7 | 10 | 2.6 | 1.6 | 10.8 | 9.6 | 12.2 | 4.4 | 29.4 | 20.6 | 22.2 | 7.2 | 26.1 | 16.1 | 11.7 | -6.7 | 11.7 | 0 | 14.4 | 12.2 | 22.2 | 15 | 22.8 | 11.7 | 11.1 | 2.4 | 24.1 | 19.8 | 26.1 | -1.7 | 8.3 | -11.7 | 22.8 | -11.1 | 23.3 | -1.7 | 13.3 | 0.6 | 16.7 | 10 | 16.7 | 8.9 | 18.3 | 11.1 | 16.7 | 13.9 | 25.2 | 17.4 | 16 | 12 | 18.3 | 6.1 | 13.3 | 9.4 | 19.4 | 11.7 | 22.2 | 11.1 | 15 | 8 | 26.1 | 16.1 | 17.8 | 0.6 | 4.2 | 2.7 | 28.3 | 13.9 | 15.6 | -1.7 | 23.3 | 1.7 | 27.8 | 21.4 | 27.8 | 8.9 | 28.7 | 19.6 | 24.4 | 22.8 | 25.9 | 8.4 | 15 | -5 | 20 | 13.9 | 13.9 | 10.6 | 13.9 | 3.3 | 12.8 | -5.6 | 10.6 | 2.2 | 22.2 | -1.7 | 17.8 | -0.6 | 8.5 | -3
3 | -3 | 6.1 | 1.7 | 21.7 | 14.4 | 17.2 | 14.4 | 17.8 | -1.7 | 32.2 | 6.7 | 12 | 9 | 25.6 | 3.3 | 18.3 | 14.4 | 20.6 | 4.4 | 18.7 | 12.3 | 21.7 | 3.9 | 13.9 | -1.7 | 12.2 | 6.7 | 22 | 4 | 26.1 | 20.7 | 23 | 21.8 | 28.7 | 18.5 | 30 | 15 | 18.3 | 0 | 28.3 | 18.9 | 27 | 19.6 | 11.7 | -5.6 | 11.1 | 3.9 | 10.7 | 2.8 | 22.8 | 6.7 | 25.7 | 15.1 | 21.1 | 10 | 16.1 | 10.4 | 11.7 | 3.3 | 3 | -5 | 8.9 | 3.9 | 8.9 | 4.4 | 10 | -0.6 | 5.9 | -1.7 | 11.7 | 10 | 2.4 | 1.1 | 9.8 | 8.3 | 11.1 | 4.1 | 29.4 | 20.6 | 21.1 | 6.7 | 24.4 | 16.7 | 10 | -5.6 | 11.1 | 0.6 | 13.7 | 12.1 | 21.8 | 15 | 20 | 11.7 | 10.6 | 2.4 | 24.2 | 19.7 | 25 | -1.7 | 5.7 | -9.4 | 21.7 | -10 | 19.2 | -1.1 | 11.7 | 0 | 15.9 | 10.3 | 14.7 | 8.9 | 17 | 11.3 | 15.6 | 13.9 | 24.8 | 17.6 | 15 | 12 | 16.8 | 6.4 | 12.8 | 10.6 | 18.3 | 9.4 | 20.9 | 10.7 | 14 | 8 | 25 | 16.1 | 17.2 | 0.6 | 4.1 | 2.8 | 26.1 | 15.8 | 13.9 | -1.7 | 22.8 | 1.1 | 27.2 | 21.5 | 24.4 | 8.9 | 27.4 | 19.2 | 23.9 | 23.3 | 25.2 | 9.9 | 13.9 | -6.1 | 17.8 | 10 | 13.9 | 10.6 | 11.7 | 4.4 | 10.6 | -4.4 | 10 | 2.8 | 21.1 | -3.3 | 16.1 | 0.6 | 8.3 | -5.6
0 | -4 | 3.9 | 1.1 | 18.3 | 15.6 | 15 | 11.7 | 15.6 | -1.1 | 30.7 | 5.9 | 11 | 9 | 22.8 | 3.3 | 17.2 | 14.4 | 18.3 | 5 | 16.9 | 12.3 | 17.8 | 4.4 | 10 | -2.2 | 12.2 | 7.2 | 20 | 6 | 25.6 | 21.1 | 23.1 | 21.9 | 27.4 | 18.4 | 26.7 | 19.4 | 17.2 | 0 | 27.2 | 19 | 26.1 | 19.4 | 10 | -4.2 | 10.6 | 3.9 | 9.3 | 2.8 | 18.3 | 7.2 | 24.3 | 15 | 17.2 | 11.1 | 13.9 | 11.1 | 11.1 | 3.9 | 0 | -5 | 8.9 | 3.5 | 8.3 | 4.4 | 9.4 | 0 | 5.2 | -0.9 | 11.7 | 10 | 2.2 | 0.6 | 8.9 | 7.2 | 10 | 3.9 | 28.3 | 20 | 19.4 | 7.2 | 20.6 | 16.7 | 6.7 | -5.6 | 10 | 0.6 | 12.9 | 11.8 | 21.5 | 15.1 | 18.3 | 10.6 | 10 | 2.2 | 24.4 | 19.4 | 21.7 | -0.6 | 3.2 | -9.3 | 19.4 | -9.4 | 15.2 | -1.6 | 9.4 | 0 | 15.2 | 10.4 | 12.6 | 8.3 | 15.7 | 11.1 | 15 | 13.9 | 24.4 | 17.8 | 13 | 12 | 15.4 | 6.4 | 12.2 | 10 | 17.8 | 8.9 | 19.6 | 10.4 | 11 | 8 | 22.8 | 15.6 | 13.3 | 2.8 | 3.9 | 2.8 | 23.9 | 16.7 | 12.8 | -1.7 | 21.1 | 2.2 | 26.7 | 21.7 | 20 | 8.9 | 26.1 | 18.9 | 23.3 | 22.8 | 24.4 | 10.6 | 11.7 | -4.4 | 14.4 | 7.2 | 12.8 | 10.6 | 9.4 | 3.9 | 7.2 | -2.2 | 8.3 | 2.8 | 18.9 | -2.8 | 12.2 | 1.1 | 6.6 | -2.5
-1 | -4 | 3.3 | 0.6 | 16.7 | 15 | 15 | 11.7 | 13.9 | -1.1 | 29.3 | 6.1 | 11 | 9 | 21.7 | 3.9 | 17.2 | 14.4 | 15 | 5.6 | 15 | 11.7 | 15 | 3.9 | 8.3 | -2.8 | 11.1 | 7.8 | 19 | 4 | 25 | 21.1 | 23.3 | 22.2 | 26.1 | 18.3 | 23.3 | 18.3 | 15.6 | 1.1 | 26.1 | 19 | 25.5 | 19.4 | 8.4 | -4.2 | 10 | 4.4 | 7.8 | 2.8 | 14.4 | 6.1 | 22.8 | 14.4 | 15 | 11.7 | 13 | 10.9 | 10.6 | 3.9 | 0 | -6 | 8.9 | 2.8 | 6.1 | 5 | 7.8 | 0 | 4.4 | -0.6 | 11.7 | 9.4 | 2.2 | 0 | 8.3 | 6.6 | 9.3 | 4.3 | 27.2 | 19.4 | 13.9 | 8.3 | 18.3 | 16.1 | 6.7 | -5.6 | 10 | 0 | 12.2 | 11.7 | 21.1 | 15 | 17.8 | 7.8 | 9.3 | 3.1 | 24 | 19.5 | 17.8 | -0.6 | 0.6 | -10.6 | 17.8 | -9.4 | 11.1 | -3.3 | 9.4 | -0.6 | 14.4 | 10.6 | 10.6 | 7.8 | 14.4 | 11.1 | 14.4 | 13.3 | 23.5 | 17.7 | 12 | 11 | 13.9 | 6.1 | 12.2 | 10 | 17.2 | 6.7 | 18.3 | 10 | 10 | 7 | 20.6 | 11.7 | 11.1 | 3.9 | 3.3 | 2 | 21.7 | 17.2 | 10.6 | -1.1 | 15.6 | 2.2 | 25.9 | 21.8 | 19.4 | 8.9 | 25 | 19.2 | 22.8 | 22.2 | 23.3 | 11.4 | 6.7 | -4.4 | 13.3 | 5.6 | 12.8 | 10.6 | 8.3 | 2.8 | 6.1 | -2.8 | 8.9 | 3.3 | 17.2 | -1.7 | 8.9 | 1.1 | 5 | -0.9
-2 | -5 | 3.3 | -1.1 | 16.1 | 14.4 | 14.4 | 11.1 | 13.3 | -0.6 | 27.8 | 5.6 | 11 | 9 | 18.9 | 5 | 17.2 | 14.4 | 12.8 | 6.7 | 13.9 | 11.5 | 12.8 | 2.8 | 6.7 | -2.2 | 10.6 | 8.3 | 19 | 4 | 24.6 | 21.1 | 23.1 | 21.9 | 24.1 | 18.3 | 21.7 | 18.3 | 13.9 | 2.8 | 25 | 18.9 | 25 | 19.6 | 6.7 | -5 | 10 | 3.3 | 6.9 | 2.8 | 14.4 | 5.6 | 21.7 | 14.6 | 13.9 | 11.7 | 12 | 10.8 | 10 | 4.4 | 0 | -4 | 8.3 | 2.5 | 5 | 3.3 | 7.2 | -0.6 | 3.9 | -0.6 | 11.1 | 9.4 | 2.2 | -0.5 | 7.8 | 6.1 | 8.5 | 4.3 | 26.7 | 18.9 | 11.1 | 9.4 | 19.4 | 16.7 | 6.7 | -5.6 | 10.6 | 0 | 11.8 | 11.2 | 21.1 | 15.7 | 15.6 | 7.2 | 8.5 | 3.6 | 23.7 | 19.4 | 17.8 | 0 | -0.5 | -9.3 | 16.7 | -8.9 | 9.3 | -2.3 | 9.4 | 0 | 13.7 | 10.5 | 10.2 | 7.6 | 13.3 | 10.5 | 13.3 | 12.8 | 22.6 | 18 | 12 | 11 | 12 | 6.7 | 12.2 | 10 | 16.1 | 4.4 | 17.2 | 10.6 | 8 | 7 | 18.3 | 11.1 | 8.3 | 5 | 2.8 | 1.2 | 20.2 | 16.7 | 10 | -0.6 | 15 | 4.4 | 25.2 | 21.7 | 18.3 | 8.9 | 23.9 | 19.2 | 22.2 | 22.2 | 22.2 | 11.9 | 5 | -5 | 12.2 | 3.9 | 12.8 | 10.6 | 9.4 | 3.9 | 4.4 | -3.3 | 7.8 | 2.8 | 16.1 | -1.1 | 7.2 | 1.1 | 3.3 | 0
-4 | -6 | 5 | -2.2 | 15.6 | 14.4 | 13.9 | 10 | 12.8 | -1.7 | 27.2 | 4.9 | 9 | 8 | 16.7 | 5 | 17.2 | 13.9 | 12.8 | 6.7 | 12.8 | 11.1 | 12.2 | 2.2 | 5.6 | -1.7 | 10.6 | 8.3 | 18 | 5 | 24.3 | 21.2 | 23 | 21.8 | 22 | 18.2 | 21.7 | 18.3 | 13.3 | 2.8 | 24.8 | 19 | 24.4 | 19.4 | 5 | -4.8 | 9.4 | 2.8 | 5.9 | 2.4 | 12.2 | 5 | 20.5 | 14.4 | 13.9 | 11.7 | 11.1 | 10.6 | 9.4 | 4.4 | 0 | -3 | 7.8 | 2.1 | 4.4 | 3.3 | 6.1 | -0.6 | 3.3 | -0.8 | 10 | 8.9 | 2.2 | -1.1 | 7.2 | 5.6 | 7.8 | 4.4 | 25.6 | 18.9 | 11.1 | 10 | 17.2 | 16.1 | 5.6 | -5 | 10 | 1.1 | 11.5 | 10.9 | 21.1 | 16.5 | 14.4 | 6.7 | 7.8 | 3.9 | 23.3 | 19.4 | 17.2 | 0 | -1.7 | -9.5 | 16.7 | -8.9 | 7.4 | -2.3 | 8.3 | 0 | 12.9 | 10.5 | 9.8 | 7.4 | 12.2 | 10 | 13.3 | 12.8 | 21.7 | 17.8 | 12 | 11 | 10.2 | 6.7 | 12.2 | 9.4 | 15 | 3.3 | 16.1 | 11.3 | 8 | 7 | 17.2 | 7.8 | 6.1 | 4.4 | 2.2 | 0.6 | 18.7 | 15.8 | 8.3 | 0.6 | 13.9 | 5 | 24.4 | 21.7 | 17.2 | 8.9 | 22.8 | 19.4 | 21.1 | 21.1 | 21.1 | 12.2 | 6.7 | -3.9 | 11.7 | 2.8 | 12.8 | 10.6 | 9.4 | 3.9 | 5 | -2.2 | 5 | 2.2 | 13.3 | -0.6 | 7.2 | 1.1 | 2.9 | -0.5
-5 | -7 | 5.6 | -3.3 | 15 | 13.9 | 13.3 | 10 | 12.8 | -2.2 | 26.7 | 3.9 | 7 | 6 | 15.6 | 5 | 16.7 | 13.3 | 12.8 | 6.7 | 11.7 | 10.6 | 11.1 | 0.9 | 3.9 | -1.7 | 10 | 8.9 | 17 | 6 | 23.9 | 21.1 | 22.8 | 21.7 | 20 | 17.8 | 21.1 | 18.3 | 11.7 | 3.3 | 24.6 | 18.8 | 23.9 | 19.4 | 3.4 | -5.1 | 8.3 | 2.2 | 5 | 2.2 | 10.6 | 5.6 | 19.4 | 14.4 | 13.9 | 12.2 | 11.5 | 10.4 | 8.3 | 4.4 | -1 | -4 | 7.2 | 1.7 | 2.8 | 1.7 | 4.4 | -0.6 | 2.8 | -1.1 | 11.7 | 10 | 2.2 | -0.8 | 6.5 | 5 | 7.6 | 4 | 25 | 18.9 | 12.2 | 9.4 | 16.7 | 16.1 | 3.3 | -4.4 | 10 | 1.7 | 11.1 | 10.6 | 21.1 | 17.2 | 13.9 | 7.2 | 8 | 4.4 | 23.3 | 19.7 | 16.1 | 0.6 | -2.8 | -10.6 | 16.1 | -8.3 | 5.6 | -2.8 | 7.8 | 0.6 | 12.2 | 10.6 | 9.4 | 7.2 | 11.1 | 9.4 | 12.8 | 12.8 | 21.7 | 17.9 | 11 | 10 | 8.3 | 6.7 | 11.7 | 9.4 | 12.8 | 2.2 | 15 | 11.7 | 7 | 6 | 16.7 | 5 | 5.6 | 4.4 | 1.8 | 0 | 17.2 | 15 | 7.8 | 0 | 12.2 | 5.6 | 24.2 | 21.7 | 16.1 | 8.9 | 23.3 | 19.9 | 21.1 | 20.6 | 20 | 12.3 | 4.4 | -2.8 | 10.6 | 3.3 | 12.2 | 10 | 6.7 | 3.9 | 3.3 | -2.8 | 5 | 2.2 | 12.2 | 0.6 | 6.7 | 1.1 | 2.6 | -0.9
-6 | -6 | 5 | -3.3 | 14.4 | 13.3 | 13.3 | 9.4 | 8.9 | -2.2 | 26.1 | 3.3 | 7 | 4 | 13.3 | 4.4 | 16.7 | 13.9 | 12.2 | 6.1 | 11.5 | 10.6 | 10.6 | 0.9 | 3.9 | -1.1 | 10 | 8.9 | 17 | 4 | 23.2 | 19 | 23 | 21.8 | 19.1 | 17.3 | 20.6 | 17.8 | 11.1 | 3.3 | 24.4 | 18.9 | 23.3 | 19.1 | 1.7 | -6.7 | 6.7 | 2.2 | 4.4 | 1.9 | 9.4 | 5.6 | 18.7 | 14.2 | 13.3 | 12.2 | 11.8 | 10.1 | 8.3 | 4.4 | -3 | -6 | 6.8 | 1.3 | 3.3 | 2.8 | 4.4 | 0 | 1.5 | -1.4 | 8.9 | 6.1 | 2.2 | -0.6 | 5.7 | 4.5 | 7.4 | 3.5 | 23.9 | 18.9 | 10 | 8.9 | 15.6 | 15 | 3.9 | -3.9 | 10 | 1.7 | 11.1 | 10.5 | 20.9 | 17.7 | 13.9 | 5.6 | 8.1 | 4.7 | 23.3 | 19.7 | 15 | 1.1 | -3.9 | -10.4 | 14.4 | -8.3 | 4.3 | -2.4 | 6.7 | 0 | 12.4 | 10.5 | 8.9 | 6.9 | 10.9 | 9.2 | 11.7 | 11.1 | 21.7 | 17.9 | 11 | 11 | 7.4 | 6.1 | 12.2 | 9.4 | 12.2 | 1.7 | 14.4 | 11.4 | 7 | 6 | 15.6 | 4.4 | 4.4 | 3.3 | 1.5 | -0.2 | 16.5 | 14.4 | 7.2 | 1.1 | 11.1 | 5 | 24.1 | 21.6 | 15.6 | 8.3 | 23.9 | 20.5 | 20.6 | 20.6 | 18.9 | 12.4 | 4.4 | -2.2 | 10 | 2.2 | 11.1 | 9.4 | 7.8 | 4.4 | 1.7 | -2.8 | 3.9 | 2.2 | 11.1 | 1.7 | 6.7 | 0.6 | 2.2 | -1.7
-5 | -7 | 2.8 | -2.8 | 14.4 | 13.9 | 12.8 | 9.4 | 11.1 | -2.8 | 25 | 5.8 | 6 | 4 | 12.8 | 3.3 | 16.7 | 14.4 | 10.6 | 5.6 | 11.3 | 10.6 | 10 | 0.3 | 3.9 | -0.6 | 10 | 8.9 | 16 | 5 | 22.4 | 16.5 | 23.1 | 21.9 | 18.1 | 16.6 | 19.4 | 17.2 | 10 | 3.3 | 24 | 18.9 | 22.8 | 18.9 | 1.3 | -6 | 5.6 | 1.7 | 3.9 | 1.9 | 11.1 | 3.3 | 17.9 | 13.6 | 12.2 | 11.7 | 12.2 | 10 | 7.8 | 3.9 | -3 | -5 | 6.5 | 1.3 | 3.3 | 2.8 | 3.3 | 0 | 0.2 | -1.8 | 7.8 | 5.6 | 2.2 | -0.6 | 5 | 3.9 | 7.2 | 2.8 | 23.9 | 18.9 | 11.7 | 9.4 | 15 | 14.4 | 5 | -3.3 | 11.1 | 3.9 | 11.1 | 10.5 | 20.8 | 18.4 | 13.3 | 4.4 | 8.3 | 5 | 23.3 | 20 | 13.9 | 1.1 | -5 | -10.8 | 11.1 | -8.3 | 3 | -2.6 | 7.2 | 0.6 | 12.6 | 10.5 | 8.3 | 6.5 | 10.8 | 9.1 | 11.7 | 10.6 | 21.7 | 17.8 | 11 | 9 | 6.5 | 5.6 | 12.2 | 9.4 | 11.1 | 1.1 | 13.9 | 11.3 | 6 | 5 | 13.9 | 4.4 | 3.3 | 2.8 | 1.1 | -0.6 | 15.7 | 13.4 | 6.1 | 0.6 | 10.6 | 5.6 | 23.9 | 21.7 | 15.6 | 8.3 | 24.4 | 21.1 | 17.8 | 17.8 | 17.8 | 12.2 | 3.3 | -2.2 | 10 | 1.7 | 11.1 | 9.4 | 7.2 | 5 | 0.6 | -2.8 | 5.6 | 2.8 | 13.9 | 1.1 | 6.1 | 1.1 | 2.2 | -2
-5 | -7 | 0.6 | -3.3 | 13.9 | 13.3 | 12.8 | 8.3 | 8.9 | -2.8 | 23.9 | 7.6 | 5 | 3 | 12.2 | 3.9 | 17.2 | 13.9 | 10.6 | 5.6 | 11.1 | 10.6 | 10 | 0.7 | 4.4 | -1.1 | 10 | 8.3 | 15 | 8 | 21.7 | 13.9 | 23.3 | 22.2 | 17.2 | 16.1 | 18.9 | 16.7 | 8.9 | 3.3 | 23.7 | 18.8 | 22.4 | 18.8 | 1 | -6.2 | 5 | 1.1 | 3.3 | 1.7 | 9.4 | 1.1 | 17.2 | 13.3 | 12.2 | 11.7 | 11.5 | 10.1 | 7.8 | 2.8 | -3 | -5 | 6.1 | 1.7 | 3.9 | 3.9 | 3.9 | 0.6 | -1.1 | -2.8 | 7.2 | 5 | 2 | -0.7 | 4.4 | 3.4 | 6.3 | 2.4 | 23.3 | 18.9 | 10 | 9.4 | 14.4 | 13.9 | 4.4 | -2.2 | 11.1 | 3.3 | 11.1 | 10.6 | 20.6 | 18.9 | 12.8 | 4.4 | 7.9 | 4.9 | 22.9 | 19.7 | 13.9 | 1.1 | -6.1 | -12.2 | 10 | -9.4 | 1.7 | -3.3 | 6.7 | 2.2 | 12.8 | 10.6 | 7.8 | 6.1 | 10.6 | 8.9 | 11.1 | 10.6 | 21.1 | 17.9 | 9 | 8 | 5.6 | 5 | 11.7 | 9.4 | 9.4 | 1.1 | 13.3 | 11.1 | 11 | 9 | 13.3 | 4.4 | 2.8 | 2.2 | 1.3 | -0.5 | 15 | 12.8 | 6.1 | 0.6 | 9.4 | 5.6 | 23.2 | 21.3 | 15 | 8.3 | 24 | 20.9 | 17.2 | 17.2 | 16.3 | 12.3 | 1.7 | -3.3 | 9.4 | 1.1 | 10.6 | 9.4 | 6.7 | 5 | 2.2 | -2.2 | 4.4 | 1.7 | 12.2 | 1.7 | 5.6 | 0.6 | 2.2 | -2.7
-6 | -7 | 2.2 | -3.9 | 13.3 | 12.8 | 12.8 | 8.3 | 8.9 | -2.8 | 22.8 | 8.9 | 4 | 1 | 12.2 | 4.4 | 17.2 | 13.9 | 10 | 5.6 | 10.9 | 10.3 | 7.2 | 0.3 | 3.9 | -1.1 | 9.4 | 8.3 | 15 | 9 | 20.4 | 11.6 | 23.5 | 22.3 | 17.6 | 16.6 | 18.9 | 17.2 | 8.3 | 3.3 | 23.3 | 18.9 | 22.1 | 18.5 | 0.6 | -7.2 | 4.4 | 1.1 | 3.1 | 1.6 | 7.2 | 2.2 | 16.8 | 13.4 | 11.7 | 11.1 | 10.7 | 10 | 7.8 | 2.8 | -4 | -6 | 5.7 | 1.3 | 3.3 | 2.8 | 3.9 | 1.1 | -1.8 | -3.3 | 6.7 | 4.4 | 1.9 | -0.7 | 3.9 | 2.7 | 5.3 | 1.6 | 23.3 | 18.9 | 8.9 | 8.9 | 14.4 | 13.9 | 6.1 | -1.7 | 10 | 3.3 | 11.1 | 10.5 | 19.7 | 18 | 12.2 | 4.4 | 7.6 | 4.7 | 22.6 | 19.6 | 14.4 | 1.1 | -6.5 | -11.7 | 9.4 | -8.3 | 1.1 | -3 | 6.1 | 2.2 | 12.4 | 10.5 | 7.4 | 5.7 | 10 | 9 | 10.6 | 8.9 | 20.6 | 17.8 | 12 | 11 | 5.2 | 4.8 | 11.7 | 9.4 | 8.9 | 1.1 | 12.8 | 10.7 | 11 | 9 | 12.8 | 3.3 | 2.2 | 1.7 | 1.5 | -0.5 | 14.4 | 12.1 | 5 | 1.1 | 9.4 | 5 | 22.4 | 20.9 | 18.3 | 7.2 | 23.7 | 21 | 16.7 | 16.7 | 14.8 | 12 | 2.2 | -3.3 | 8.9 | 0.6 | 11.1 | 9.4 | 6.7 | 5.6 | -1.1 | -3.9 | 3.3 | 1.1 | 12.8 | 2.8 | 4.4 | -1.1 | 2.2 | -3.9
-6 | -7 | 1.7 | -3.9 | 13.9 | 12.8 | 12.2 | 7.8 | 5 | -2.8 | 20.8 | 8.5 | 5 | 2 | 10.6 | 4.4 | 17.2 | 13.3 | 8.9 | 5.6 | 10.8 | 10.2 | 5.6 | 0.2 | 3.9 | -1.1 | 9.4 | 8.3 | 16 | 7 | 19.1 | 9.6 | 23.7 | 22.7 | 17.9 | 17.3 | 18.3 | 16.7 | 7.8 | 3.3 | 23.1 | 18.9 | 21.7 | 18.3 | 0.2 | -6.3 | 3.3 | 1.1 | 3 | 1.7 | 7.2 | 2.8 | 16.5 | 13.4 | 11.7 | 10.6 | 10 | 10 | 6.1 | 2.8 | -5 | -7 | 5.4 | 1 | 4.4 | 3.9 | 3.9 | 1.7 | -2.6 | -4.4 | 6.7 | 5 | 1.7 | -1.1 | 3.3 | 2.2 | 4.4 | 1.1 | 22.8 | 18.9 | 10 | 7.8 | 16.1 | 15.6 | 6.1 | -2.2 | 10 | 4.4 | 11.1 | 10.5 | 18.7 | 17 | 10.6 | 4.4 | 7.2 | 4.4 | 22.2 | 19.4 | 12.2 | 1.7 | -6.8 | -12 | 8.9 | -8.3 | 0.6 | -3.2 | 5 | 1.1 | 12.1 | 10.7 | 7.1 | 5.4 | 9.5 | 8.9 | 8.9 | 7.8 | 20 | 17.8 | 12 | 11 | 4.8 | 4.7 | 11.7 | 8.9 | 8.3 | 1.1 | 12.2 | 10.3 | 11 | 9 | 11.7 | 2.8 | 1.7 | 1.1 | 1.7 | -0.6 | 13.9 | 11.6 | 4.4 | 0.6 | 8.9 | 5 | 21.7 | 20.6 | 13.9 | 7.2 | 23.3 | 21.1 | 15.6 | 15 | 13.3 | 11.7 | 0.6 | -3.9 | 7.8 | 0.6 | 11.7 | 9.4 | 5.6 | 4.4 | 0.6 | -2.8 | 2.2 | 0.6 | 12.8 | 2.8 | 3.9 | -1.1 | 1.3 | -3.3
-7 | -8 | 2.8 | -3.9 | 13.3 | 12.8 | 12.2 | 7.2 | 3.3 | -3.3 | 18.7 | 8.1 | 5 | 3 | 11.1 | 4.4 | 17.2 | 13.3 | 8.3 | 4.4 | 10.6 | 10 | 7.2 | -0.8 | 6.7 | -2.2 | 9.4 | 8.3 | 15 | 4 | 17.8 | 7.2 | 23.9 | 22.8 | 18.3 | 17.8 | 18.3 | 17.2 | 7.8 | 2.8 | 23 | 19 | 21.1 | 18.1 | -0.2 | -6.4 | 5 | 1.7 | 2.8 | 1.7 | 7.2 | 2.8 | 16.1 | 13.3 | 11.7 | 10.6 | 9.3 | 9.3 | 5.6 | 3.3 | -6 | -7 | 5 | 1 | 3.3 | 2.8 | 3.9 | 1.1 | -3.3 | -5 | 6.7 | 5 | 1.5 | -1.2 | 2.9 | 1.9 | 3.5 | 0.5 | 22.2 | 18.9 | 7.8 | 7.2 | 15 | 14.4 | 7.2 | -2.2 | 10 | 3.9 | 11.1 | 10.6 | 17.8 | 16.1 | 8.9 | 4.4 | 7 | 4.8 | 22 | 19 | 11.7 | 1.7 | -7.2 | -12.8 | 8.3 | -8.3 | 0 | -3.9 | 4.4 | 0.6 | 11.7 | 10.6 | 6.7 | 5 | 8.9 | 8.9 | 8.9 | 8.3 | 20.4 | 17.1 | 14 | 12 | 4.4 | 4.4 | 11.1 | 8.9 | 7.8 | 0.6 | 11.7 | 10 | 11 | 9 | 10.6 | 2.8 | 1.1 | 0.6 | 1.5 | -0.8 | 13.3 | 11.1 | 3.9 | 1.1 | 8.9 | 5 | 21.9 | 20.7 | 16.1 | 7.2 | 22.9 | 20.8 | 15 | 14.4 | 12.9 | 11.3 | 0 | -3.9 | 7.2 | 0 | 11.7 | 10 | 5.6 | 3.9 | -0.6 | -2.2 | 1.1 | 0 | 10 | 2.8 | 3.3 | -1.7 | 0.3 | -3.5
-8 | -10 | 3.3 | -3.9 | 13.3 | 12.8 | 12.2 | 6.7 | 2.2 | -3.9 | 16.7 | 7.2 | 2 | 1 | 9.4 | 3.9 | 16.7 | 13.3 | 9.4 | 4.4 | 10.6 | 10 | 8.3 | -0.6 | 6.7 | -2.2 | 8.9 | 8.3 | 14 | 7 | 16.7 | 6.8 | 23.7 | 22.5 | 19.1 | 18.5 | 17.8 | 16.7 | 7.8 | 2.8 | 22.8 | 18.9 | 20.6 | 18 | -0.6 | -7.2 | 3.3 | 1.1 | 2.4 | 1.7 | 6.7 | 2.2 | 15.9 | 13.2 | 11.1 | 10.6 | 8.5 | 8.5 | 5.6 | 3.9 | -5 | -7 | 5.2 | 0.6 | 4.4 | 4.4 | 3.3 | 1.1 | -2 | -3.7 | 5.6 | 3.9 | 1.3 | -1.6 | 2.6 | 1.9 | 2.6 | 0 | 21.7 | 18.9 | 9.4 | 7.8 | 14.4 | 13.9 | 6.1 | -2.2 | 9.4 | 3.9 | 11.1 | 10.7 | 17.8 | 16.5 | 8.3 | 4.4 | 6.9 | 5.4 | 21.9 | 18.7 | 10.6 | 1.7 | -6.5 | -11.9 | 8.3 | -8.9 | 0.2 | -3.4 | 2.8 | 0.6 | 11.9 | 10.7 | 6.9 | 5.1 | 8.9 | 8.6 | 8.9 | 8.3 | 20.7 | 15.9 | 14 | 11 | 4.8 | 4.8 | 10.6 | 8.9 | 7.8 | 0.6 | 10.8 | 9.4 | 11 | 9 | 8.9 | 2.8 | 0.6 | 0 | 1.3 | -1.3 | 13.1 | 10.8 | 3.9 | 0.6 | 8.3 | 5 | 22 | 20.8 | 16.1 | 6.7 | 22.6 | 20.7 | 13.9 | 13.3 | 12.6 | 11 | -0.6 | -3.9 | 7.2 | -0.6 | 11.7 | 9.4 | 5.6 | 3.9 | -1.1 | -2.2 | -0.6 | -1.1 | 8.9 | 2.8 | 3.3 | -2.2 | -0.6 | -3.9
-9 | -11 | 3.9 | -3.9 | 12.8 | 12.2 | 11.7 | 6.7 | 1.7 | -4.4 | 17.6 | 7.7 | 4 | 3 | 10 | 3.9 | 16.7 | 13.3 | 8.9 | 5 | 10.6 | 10 | 5 | -1.1 | 8.9 | -2.8 | 8.9 | 7.8 | 14 | 7 | 15.5 | 6 | 23.5 | 22 | 19.8 | 18.8 | 17.8 | 16.7 | 7.2 | 2.8 | 23.9 | 19.2 | 20 | 17.8 | -1.1 | -6.2 | 2.8 | 0 | 2.1 | 1.7 | 6.1 | 2.8 | 15.8 | 13.1 | 11.1 | 10.6 | 7.8 | 7.8 | 5.6 | 3.3 | -3 | -6 | 5.4 | 0.2 | 5.6 | 5.6 | 5 | 1.7 | -0.7 | -2 | 6.1 | 5 | 1.1 | -2.2 | 2.2 | 1.7 | 1.7 | -0.6 | 21.1 | 18.9 | 9.4 | 7.2 | 14.4 | 13.9 | 6.1 | -2.2 | 10.6 | 3.9 | 11.1 | 11 | 17.8 | 17 | 7.2 | 4.4 | 6.7 | 5.6 | 21.7 | 18.3 | 10 | 1.1 | -5.7 | -11.3 | 8.9 | -8.3 | 0.4 | -3.4 | 1.7 | 0.6 | 12 | 10.4 | 7 | 5 | 8.9 | 8.2 | 8.3 | 7.8 | 21.1 | 15 | 14 | 12 | 5.2 | 5.2 | 10.6 | 8.9 | 7.8 | 0 | 9.8 | 8.9 | 11 | 9 | 7.8 | 3.3 | 0 | 0 | 1.1 | -1.7 | 13 | 10.7 | 2.8 | 1.1 | 7.8 | 4.4 | 22.2 | 21.1 | 11.7 | 5.6 | 22.2 | 20.6 | 13.9 | 13.3 | 12.2 | 10.6 | -0.6 | -4.4 | 7.2 | -2.2 | 11.7 | 10 | 4.4 | 3.3 | -1.7 | -2.2 | -1.1 | -1.7 | 7.2 | 3.3 | 2.8 | -2.2 | -0.4 | -3.7
-9 | -11 | 3.9 | -5 | 16.7 | 13.9 | 11.7 | 6.1 | 0.6 | -4.4 | 18.5 | 7.6 | 4 | 3 | 12.2 | 3.9 | 16.7 | 13.3 | 10 | 4.4 | 10.6 | 10 | 8.3 | -1.1 | 10 | -2.2 | 8.3 | 7.8 | 14 | 7 | 14.4 | 5.6 | 23.3 | 21.7 | 20.6 | 19.4 | 17.8 | 16.7 | 5.6 | 2.8 | 25 | 19.4 | 20.9 | 17.9 | -1.7 | -6.2 | 3.3 | 0.6 | 1.7 | 1.7 | 6.1 | 2.8 | 15.6 | 12.8 | 11.1 | 10.6 | 11.3 | 10.2 | 6.7 | 4.4 | -3 | -5 | 5.6 | 0.6 | 6.1 | 6.1 | 5.6 | 1.1 | 0.6 | -0.6 | 7.2 | 5 | 1.3 | -2.2 | 1.8 | 1.2 | 3.5 | 0 | 21.1 | 18.9 | 10 | 7.2 | 16.7 | 15.6 | 6.7 | 3.3 | 10 | 4.4 | 11.1 | 11.1 | 17.8 | 17.2 | 6.7 | 4.4 | 6.9 | 5.7 | 22.4 | 18.6 | 11.1 | 1.7 | -5 | -11.7 | 11.7 | -7.8 | 0.6 | -3.9 | 2.2 | -0.6 | 12.2 | 10.6 | 7.2 | 5 | 8.9 | 7.8 | 8.3 | 7.8 | 20.5 | 15.1 | 14 | 12 | 5.6 | 5.6 | 11.1 | 8.9 | 7.8 | 0 | 8.9 | 8.3 | 11 | 9 | 7.2 | 3.3 | 0.6 | 0.6 | 1.1 | -1.6 | 12.8 | 10.6 | 3.3 | 1.1 | 6.7 | 3.9 | 23.9 | 21.8 | 12.2 | 6.1 | 22.9 | 20.6 | 13.9 | 13.3 | 14.8 | 12.2 | -1.1 | -4.4 | 6.1 | -1.7 | 12.2 | 10.6 | 5.6 | 3.9 | -0.6 | -1.7 | 0 | -1.1 | 6.7 | 3.9 | 6.1 | -1.7 | -0.2 | -3.8
-6 | -7 | 2.8 | -4.4 | 20 | 13.9 | 11.7 | 6.1 | 5 | -2.8 | 19.4 | 7.8 | 6 | 4 | 14.4 | 4.4 | 17.2 | 13.3 | 11.7 | 5.6 | 11.7 | 10.5 | 16.7 | -1.7 | 13.9 | -2.2 | 8.9 | 7.2 | 14 | 8 | 15.2 | 7 | 24.2 | 22.1 | 22.3 | 19.7 | 22.2 | 19.4 | 7.8 | 2.8 | 26.1 | 19.4 | 21.9 | 18.3 | -2.2 | -6.7 | 6.7 | 3.9 | 4.1 | 2.6 | 6.7 | 2.8 | 18 | 13.9 | 15 | 13.3 | 14.8 | 12.3 | 9.4 | 3.9 | -1 | -3 | 6.5 | 0.4 | 7.2 | 7.2 | 5.6 | 0.6 | 2.1 | -0.3 | 7.2 | 5.6 | 1.5 | -2.6 | 1.5 | 0.9 | 5.4 | 0.3 | 22.2 | 18.9 | 10.6 | 7.2 | 20 | 16.7 | 10 | -1.1 | 9.4 | 5.6 | 11.3 | 11.3 | 20 | 17.8 | 10 | 4.4 | 7 | 5.5 | 23.2 | 18.8 | 15 | 2.2 | -0.7 | -9 | 15.6 | -8.3 | 5.4 | -1.9 | 7.8 | 0.6 | 13.5 | 10.7 | 9.6 | 6.7 | 11.9 | 9.5 | 7.8 | 6.1 | 20 | 15 | 16 | 13 | 9.1 | 6.9 | 11.7 | 9.4 | 9.4 | 0.6 | 11.9 | 10.2 | 13 | 10 | 10.6 | 3.3 | 5 | 3.9 | 1.1 | -1.6 | 15.6 | 12.8 | 6.1 | 2.2 | 8.9 | 4.4 | 25.5 | 22.6 | 15.6 | 7.8 | 23.7 | 20.8 | 13.9 | 12.8 | 17.4 | 13.4 | 2.8 | -2.8 | 8.3 | -1.1 | 12.8 | 11.1 | 5 | 4.4 | 2.2 | 0 | 5 | 0 | 10 | 5.6 | 12.2 | -0.6 | 0 | -4.4
-2 | -4 | 3.9 | -5 | 21.7 | 14.4 | 13.3 | 6.1 | 11.7 | -2.2 | 20.9 | 7.5 | 9 | 6 | 18.9 | 5 | 18.3 | 13.3 | 14.4 | 5.6 | 12.8 | 10.7 | 21.7 | -3.9 | 17.8 | -1.7 | 10.6 | 7.8 | 18 | 6 | 15.9 | 8.2 | 25.2 | 22.9 | 23.9 | 19.6 | 25.6 | 20 | 10.6 | 3.3 | 27 | 19.4 | 22.8 | 18.3 | 1.1 | -4.9 | 8.9 | 4.4 | 6.5 | 3.5 | 9.4 | 2.2 | 20.4 | 15 | 19.4 | 15 | 18.3 | 14.4 | 11.1 | 3.3 | 1 | -2 | 7.4 | 0.1 | 7.8 | 7.8 | 6.1 | -0.6 | 3.5 | -0.3 | 10 | 6.1 | 1.7 | -3.3 | 1.1 | 0.6 | 7.2 | 0.6 | 23.3 | 19.4 | 9.4 | 8.9 | 23.3 | 18.3 | 12.8 | 0 | 10.6 | 5.6 | 11.5 | 11.5 | 22.2 | 17.8 | 12.8 | 4.4 | 7.2 | 5.6 | 23.9 | 18.9 | 18.3 | 2.2 | 3.5 | -7.8 | 17.2 | -7.8 | 10.2 | -1.1 | 10 | -1.1 | 14.8 | 11 | 12 | 8.5 | 14.8 | 11 | 7.8 | 6.1 | 19.4 | 15 | 16 | 13 | 12.6 | 7.7 | 12.2 | 9.4 | 11.7 | 1.7 | 14.8 | 11.8 | 14 | 10 | 13.3 | 3.3 | 10 | 6.1 | 1.1 | -1.7 | 18.3 | 14.6 | 8.9 | 1.7 | 12.8 | 4.4 | 27.2 | 23.3 | 17.8 | 5.6 | 24.4 | 21.1 | 13.3 | 12.2 | 20 | 14.4 | 6.7 | -1.1 | 10 | -1.7 | 12.8 | 11.7 | 6.7 | 5 | 4.4 | 0.6 | 7.2 | -0.6 | 12.2 | 6.1 | 17.8 | -0.6 | 3 | -3.1
0 | -2 | 4.4 | -5 | 22.8 | 15.6 | 15.6 | 6.1 | 12.8 | -2.8 | 22.4 | 7.4 | 11 | 5 | 22.8 | 5 | 18.9 | 12.8 | 17.8 | 6.7 | 13.9 | 11.1 | 26.1 | -2.8 | 20 | -2.2 | 12.8 | 7.8 | 19 | 4 | 16.7 | 9.4 | 26.1 | 23.3 | 25.6 | 19.4 | 27.8 | 19.4 | 13.3 | 3.9 | 28 | 19.3 | 24.3 | 18.9 | 4.5 | -4.4 | 10 | 2.2 | 8.9 | 3.9 | 10.6 | 0.6 | 22.8 | 15.6 | 22.2 | 12.2 | 20 | 14.2 | 11.7 | 5 | 4 | -2 | 8.3 | -0.6 | 8.3 | 8.3 | 7.2 | 0.6 | 5 | -0.6 | 10 | 5 | 2.4 | -2.6 | 1.8 | 0.6 | 8.7 | 0.9 | 25 | 18.3 | 8.9 | 8.9 | 25 | 18.9 | 16.7 | 0 | 11.1 | 5 | 11.7 | 11.7 | 24.4 | 17.8 | 13.9 | 4.4 | 7.4 | 5.6 | 24.8 | 19.4 | 20.6 | 0.6 | 7.8 | -8.9 | 19.4 | -6.7 | 15 | -2.2 | 11.1 | -2.2 | 16.1 | 11.1 | 14.4 | 10 | 17.8 | 12.2 | 8.3 | 6.7 | 20.2 | 16.5 | 19 | 14 | 16.1 | 7.8 | 14.4 | 10 | 12.2 | 1.7 | 17.8 | 13.3 | 16 | 11 | 15.6 | 2.2 | 14.4 | 4.4 | 1.7 | -1.4 | 21.1 | 16.7 | 10.6 | 0.6 | 16.7 | 4.4 | 28.3 | 23 | 20 | 6.1 | 25.7 | 20.9 | 15 | 12.8 | 21.7 | 14.9 | 10 | -1.1 | 11.7 | -1.1 | 13.3 | 12.2 | 10 | 5 | 6.1 | 0.6 | 8.9 | 0 | 15 | 6.1 | 21.1 | -3.3 | 5.9 | -2.8
2 | -3 | 5 | -5 | 25.6 | 17.2 | 15.6 | 6.1 | 15 | -4.4 | 23.9 | 6.7 | 12 | 6 | 24.4 | 5 | 20 | 13.3 | 20.6 | 6.7 | 14.6 | 11 | 28.9 | -2.2 | 22.8 | -2.8 | 14.4 | 7.2 | 19 | 3 | 18.4 | 10.3 | 26.1 | 23.2 | 26.7 | 19.3 | 29.4 | 18.9 | 15 | 3.9 | 28.9 | 18.9 | 25.7 | 19.1 | 7.8 | -5.6 | 11.1 | 1.7 | 10.4 | 4.3 | 12.2 | -1.7 | 23.9 | 16 | 23.3 | 11.7 | 21.6 | 13.3 | 12.8 | 4.4 | 6 | -1 | 8.5 | -0.7 | 10 | 10 | 8.3 | 1.7 | 5.2 | 0.5 | 10 | 5 | 3.2 | -1.9 | 2.6 | 1 | 10.2 | 0.8 | 26.7 | 20 | 11.7 | 10 | 26.7 | 20 | 18.3 | 1.7 | 11.7 | 5 | 11.9 | 11.2 | 23.9 | 18.8 | 13.9 | 3.9 | 7.6 | 5.6 | 25.8 | 19.7 | 21.1 | 0.6 | 8.7 | -8.7 | 21.7 | -8.9 | 18 | -1.1 | 12.2 | -1.7 | 16.8 | 11.1 | 15.9 | 10.5 | 19.5 | 12.3 | 8.9 | 6.7 | 20.9 | 17.5 | 21 | 14 | 17.8 | 7.6 | 14.4 | 8.9 | 13.9 | 2.2 | 19.6 | 13.3 | 17 | 11 | 17.2 | 2.2 | 16.7 | 4.4 | 2.2 | -1.1 | 23.1 | 16.7 | 12.8 | 1.1 | 20.6 | 3.3 | 29.5 | 22.7 | 22.2 | 5 | 27 | 20.6 | 16.7 | 12.2 | 23.3 | 15.1 | 12.2 | -1.1 | 12.8 | -0.6 | 13.3 | 12.2 | 11.1 | 3.9 | 8.3 | 0.6 | 9.4 | -0.6 | 16.7 | 6.7 | 22.2 | -5.6 | 8.9 | -3.3
4 | -4 | 5 | -5 | 26.1 | 17.8 | 17.2 | 6.1 | 15.6 | -3.9 | 24.8 | 5.6 | 12 | 6 | 26.1 | 3.9 | 20 | 13.9 | 23.3 | 6.1 | 15.4 | 10.8 | 32.2 | -4.4 | 23.9 | -3.9 | 14.4 | 7.2 | 21 | 4 | 20 | 10.7 | 26.1 | 23 | 27.8 | 19.3 | 30.6 | 18.9 | 16.7 | 3.3 | 29.1 | 18.9 | 27.2 | 19.4 | 8.3 | -4.3 | 11.7 | 1.1 | 11.8 | 4.3 | 13.3 | -3.3 | 25 | 15.9 | 24.4 | 12.8 | 23.3 | 12.2 | 15 | 4.4 | 9 | -1 | 8.7 | -1 | 11.1 | 11.1 | 7.2 | 3.9 | 5.4 | 1.3 | 10 | 5 | 3.9 | -1.7 | 3.3 | 1.1 | 11.7 | 0.6 | 27.8 | 20 | 14.4 | 7.8 | 27.8 | 20.6 | 21.1 | 1.7 | 12.2 | 6.1 | 12 | 10.6 | 23.3 | 19.7 | 15.6 | 3.3 | 7.8 | 5.6 | 26.7 | 20 | 21.7 | 0.6 | 9.7 | -9.8 | 23.3 | -10 | 20.9 | -1.4 | 13.3 | -2.2 | 17.6 | 11.2 | 17.4 | 11 | 21.1 | 12 | 9.4 | 6.1 | 21.7 | 18.9 | 21 | 14 | 19.4 | 7.2 | 14.4 | 8.9 | 14.4 | 2.2 | 21.5 | 13.4 | 18 | 11 | 17.2 | 1.1 | 18.3 | 5.6 | 2.8 | -1.1 | 25.2 | 16.4 | 14.4 | -1.1 | 22.8 | 3.9 | 30.6 | 22.2 | 22.8 | 5 | 28.3 | 20.6 | 18.3 | 12.8 | 25 | 15 | 13.3 | -1.7 | 13.3 | -0.6 | 15.6 | 13.9 | 11.7 | 3.3 | 10 | 0.6 | 11.1 | 0 | 17.8 | 6.1 | 22.8 | -5 | 10 | -2.3
6 | -5 | 6.1 | -5 | 26.7 | 18.3 | 17.8 | 4.4 | 16.7 | -4.4 | 25.8 | 4.3 | 13 | 8 | 27.2 | 1.7 | 20 | 13.9 | 24.4 | 3.3 | 16.1 | 10.6 | 30.6 | -1.7 | 24.4 | -4.4 | 15.6 | 7.2 | 22 | 3 | 21.7 | 11.1 | 26.1 | 22.8 | 28.9 | 18.9 | 31.1 | 17.2 | 17.8 | 2.2 | 29.2 | 19 | 27.6 | 19.2 | 8.9 | -4.1 | 12.8 | 1.1 | 13.3 | 4.4 | 13.9 | -3.9 | 26.1 | 16.1 | 25 | 13.3 | 23.9 | 12.6 | 16.1 | 4.4 | 11 | -2 | 8.9 | -1.7 | 13.3 | 13.3 | 9.4 | 4.4 | 5.6 | 2.2 | 11.7 | 5.6 | 3.7 | -1.8 | 4.1 | 0.8 | 12.4 | 0.8 | 28.9 | 19.4 | 14.4 | 7.2 | 28.3 | 21.1 | 22.2 | 0 | 13.3 | 4.4 | 12.2 | 10 | 22.8 | 20.6 | 15 | 2.8 | 8.3 | 5.6 | 26.9 | 20 | 21.7 | -0.6 | 10.6 | -12.8 | 24.4 | -10.6 | 23.9 | -1.7 | 14.4 | 0 | 18.3 | 11.1 | 18.9 | 11.1 | 22.8 | 11.7 | 10 | 6.1 | 23 | 19.4 | 20 | 15 | 21.1 | 6.1 | 15 | 7.2 | 15.6 | 2.8 | 23.3 | 12.8 | 18 | 11 | 18.3 | 2.2 | 18.3 | 4.4 | 4.3 | -0.3 | 27.2 | 15.6 | 15.6 | -1.1 | 25.6 | 3.9 | 30.6 | 22 | 23.3 | 6.7 | 28.7 | 19.6 | 20.6 | 12.8 | 26.3 | 14.5 | 14.4 | -3.3 | 15 | 0 | 14.4 | 13.3 | 13.3 | 2.2 | 11.7 | -0.6 | 11.7 | 0 | 17.8 | 6.1 | 23.9 | -3.9 | 11.1 | -2
6 | -6 | 5.6 | -5 | 28.3 | 19.4 | 17.8 | 4.4 | 17.8 | -4.4 | 26.7 | 2.8 | 13 | 7 | 27.8 | 1.7 | 20 | 13.9 | 25 | 2.2 | 15.5 | 10.7 | 26.7 | 5 | 25 | -3.9 | 16.1 | 6.7 | 21 | 7 | 21.5 | 10.7 | 26.8 | 22.9 | 29.3 | 19.1 | 31.7 | 18.9 | 18.9 | 2.2 | 29.4 | 18.9 | 27.9 | 18.9 | 9.4 | -4.4 | 13.3 | 1.7 | 14.2 | 4.2 | 13.9 | -3.9 | 26.5 | 15.9 | 25 | 13.3 | 24.4 | 12.7 | 16.1 | 5 | 12 | -2 | 8.2 | -0.7 | 15 | 13.9 | 8.9 | 2.2 | 5.2 | 2.7 | 12.2 | 5 | 3.5 | -2.2 | 4.8 | 0.4 | 13.2 | 0.6 | 29.4 | 19.4 | 15 | 5.6 | 28.9 | 21.1 | 23.3 | 0.6 | 12.8 | 5.6 | 12.4 | 10.2 | 22.2 | 20.3 | 17.8 | 2.8 | 8.9 | 5.7 | 27 | 19.9 | 21.7 | -2.8 | 10.4 | -12.1 | 25 | -9.4 | 24.5 | -1.9 | 15 | -0.6 | 18.1 | 11.5 | 18.7 | 11.1 | 23.3 | 12.9 | 10 | 6.1 | 24.3 | 19.6 | 20 | 14 | 21.1 | 5.9 | 15 | 6.7 | 15.6 | 3.3 | 23.7 | 12.7 | 18 | 11 | 19.4 | 0.6 | 20 | 5.6 | 5.7 | 0 | 27.2 | 15.3 | 17.2 | -2.2 | 27.2 | 2.8 | 30.6 | 22 | 23.9 | 6.7 | 29 | 19.1 | 20.6 | 12.2 | 27.6 | 13.9 | 15 | -3.9 | 15 | -0.6 | 15 | 13.9 | 13.3 | 3.3 | 12.8 | -1.1 | 12.2 | 0 | 17.2 | 6.7 | 23.9 | -2.8 | 12.2 | -1.7
6 | -7 | 6.1 | -4.4 | 27.2 | 18.3 | 17.8 | 3.3 | 17.8 | -3.3 | 26.3 | 2.3 | 13 | 7 | 28.3 | 1.7 | 19.4 | 13.9 | 25.6 | 2.8 | 15 | 10.6 | 25 | 4.4 | 26.1 | -4.4 | 16.7 | 6.1 | 21 | 6 | 21.3 | 9.9 | 27.6 | 22.8 | 29.6 | 18.7 | 31.1 | 19.4 | 19.4 | 1.1 | 28.9 | 19 | 28.3 | 18.3 | 9.4 | -3.7 | 13.9 | 1.7 | 15.2 | 4.3 | 11.1 | -5 | 26.8 | 15.2 | 25 | 13.3 | 25 | 12.8 | 16.7 | 4.4 | 12 | -3 | 7.4 | -0.3 | 16.1 | 13.3 | 9.4 | 1.1 | 4.8 | 3 | 13.3 | 2.8 | 3.3 | -2.8 | 5.6 | 0 | 13.9 | 0.6 | 29.4 | 19.4 | 15.6 | 6.1 | 28.9 | 21.1 | 22.8 | 0.6 | 13.3 | 5 | 12.6 | 10.4 | 21.7 | 20.4 | 17.8 | 2.8 | 9.4 | 5.6 | 27.2 | 20 | 22.8 | -5 | 10.2 | -12.3 | 25 | -8.9 | 25 | -1.5 | 15.6 | -0.6 | 18 | 12 | 18.5 | 10.9 | 23.9 | 14.3 | 10 | 6.1 | 25.6 | 20 | 20 | 13 | 21.1 | 5.5 | 13.9 | 5.6 | 16.1 | 2.2 | 24 | 12 | 18 | 11 | 18.9 | -1.1 | 20.6 | 5.6 | 7.2 | 0.6 | 27.2 | 14.6 | 18.3 | -2.2 | 27.8 | 1.7 | 30.6 | 21.7 | 23.9 | 4.4 | 29.4 | 18.3 | 21.1 | 11.1 | 28.9 | 12.8 | 15 | -5 | 15.6 | -0.6 | 16.7 | 15 | 14.4 | 5 | 12.8 | -1.1 | 11.1 | 0 | 17.8 | 8.3 | 23.9 | -2.8 | 12.8 | -2
6 | -7 | 5.6 | -3.3 | 27.2 | 18.9 | 17.2 | 1.7 | 16.1 | -3.3 | 26 | 1.3 | 13 | 7 | 28.3 | 1.7 | 18.9 | 13.9 | 25.6 | 4.4 | 14.4 | 10.6 | 24.4 | 1.1 | 25.6 | -5 | 17.2 | 5.6 | 21 | 7 | 21.1 | 9.4 | 28.3 | 22.8 | 30 | 18.9 | 30 | 18.9 | 20 | 1.7 | 28.3 | 18.7 | 27.4 | 18.2 | 9.4 | -3.4 | 12.8 | 1.7 | 16.1 | 3.9 | 14.4 | -6.1 | 27.2 | 15 | 23.9 | 13.3 | 23.3 | 13.2 | 15.6 | 5.6 | 13 | -3 | 6.7 | 0 | 16.1 | 12.8 | 10 | 0 | 4.4 | 3.3 | 13.3 | -0.6 | 2.8 | -2.6 | 5.2 | -0.2 | 12 | 0.7 | 28.9 | 18.9 | 15 | 4.4 | 28.9 | 20.6 | 22.2 | 0.6 | 13.3 | 5 | 12.8 | 10.6 | 21.1 | 20 | 18.3 | 2.8 | 9.2 | 5.6 | 26.8 | 19.2 | 22.2 | -4.4 | 10 | -14.4 | 25.6 | -10.6 | 25.6 | -2.2 | 15 | -0.6 | 17.8 | 12.2 | 18.3 | 10.6 | 24.4 | 15.6 | 10 | 6.1 | 25 | 19.8 | 19 | 12 | 21.1 | 5 | 12.2 | 5.6 | 15.6 | 2.2 | 24.4 | 11.7 | 18 | 11 | 18.9 | -0.6 | 21.7 | 5 | 5.5 | 0.6 | 27.2 | 14.4 | 18.3 | -2.2 | 28.3 | 0.6 | 29.5 | 22.2 | 23.3 | 3.9 | 28.7 | 18.2 | 21.1 | 11.1 | 27.8 | 12.6 | 15 | -4.4 | 15.6 | 0 | 17.2 | 15.6 | 13.3 | 4.4 | 12.2 | -1.1 | 11.7 | 0 | 17.2 | 9.4 | 23.3 | -5 | 13.3 | -2.7
4 | -8 | 5 | -2.2 | 26.1 | 18.9 | 16.1 | 3.9 | 16.1 | -4.4 | 25.6 | 1.1 | 11 | 7 | 27.2 | 0.6 | 17.8 | 13.9 | 23.9 | 4.4 | 13.7 | 10.5 | 22.2 | 0.6 | 23.9 | -3.3 | 16.7 | 5.6 | 21 | 8 | 20 | 9.3 | 27.6 | 22.8 | 28.1 | 18.8 | 28.9 | 17.2 | 19.4 | 1.1 | 27.8 | 18.9 | 26.5 | 17.6 | 9.4 | -3.9 | 11.7 | 1.1 | 14.3 | 4.3 | 13.3 | -6.1 | 25.2 | 15 | 22.2 | 14.4 | 21.7 | 13.6 | 12.8 | 8.3 | 12 | -3 | 6.1 | 0.4 | 17.8 | 13.9 | 9.4 | 1.1 | 3.9 | 3 | 12.2 | 2.2 | 2.2 | -2.9 | 4.8 | -0.3 | 10.2 | 0.8 | 27.8 | 18.3 | 12.8 | 3.3 | 25 | 22.2 | 21.1 | 0.6 | 11.1 | 6.1 | 12.1 | 10.4 | 21.1 | 20.1 | 16.1 | 2.2 | 9.1 | 5.7 | 26.5 | 18.9 | 21.7 | -4.4 | 8 | -10.6 | 23.9 | -9.4 | 22.6 | -1.9 | 12.2 | 0.6 | 17.4 | 13.2 | 17.2 | 10.6 | 23.1 | 15.5 | 10 | 6.1 | 24.5 | 19.6 | 17 | 11 | 18.7 | 6.2 | 11.7 | 7.8 | 14.4 | 2.8 | 22.6 | 11.4 | 17 | 9 | 17.8 | 0 | 20 | 5.6 | 3.9 | 0.4 | 26.3 | 14.8 | 16.1 | -1.7 | 28.3 | 1.1 | 28.3 | 22.5 | 22.2 | 3.3 | 27.9 | 17.8 | 20 | 10.6 | 26.7 | 12 | 13.9 | -4.4 | 14.4 | 0.6 | 18.3 | 12.8 | 11.7 | 5 | 9.4 | -1.7 | 10 | -0.6 | 16.7 | 10 | 18.9 | -2.8 | 13.9 | -3.9
1 | -7 | 3.9 | -2.2 | 24.4 | 19.4 | 13.9 | 3.9 | 13.9 | -2.8 | 23.9 | 0.2 | 9 | 7 | 23.9 | 1.7 | 16.7 | 13.9 | 21.1 | 5 | 12.9 | 10.1 | 20 | 0.6 | 17.8 | -4.4 | 14.4 | 6.1 | 19 | 7 | 18.9 | 9.2 | 26.8 | 22.9 | 26.3 | 18.7 | 26.1 | 17.8 | 17.8 | 1.1 | 27.1 | 19 | 25.6 | 17.2 | 9 | -3.1 | 9.4 | 1.1 | 12.4 | 4.6 | 11.1 | -3.9 | 23.1 | 14.4 | 19.4 | 15 | 20 | 13.3 | 12.2 | 7.8 | 9 | -2 | 5.6 | 0.9 | 15 | 13.3 | 7.8 | 2.8 | 3.3 | 2.6 | 11.1 | 2.8 | 1.7 | -3.3 | 4.4 | -0.6 | 8.3 | 0.6 | 27.2 | 17.8 | 11.1 | 1.7 | 23.9 | 22.2 | 17.2 | 0 | 8.9 | 5.6 | 11.3 | 10.2 | 21.1 | 20.1 | 12.2 | 2.2 | 8.9 | 5.6 | 26.1 | 18.3 | 19.4 | -5 | 5.9 | -9.2 | 22.2 | -9.4 | 19.7 | -2.3 | 10 | 0.6 | 17.1 | 13.8 | 16.1 | 10.2 | 21.9 | 15.3 | 9.4 | 6.1 | 23.9 | 19.4 | 16 | 11 | 16.3 | 6.7 | 11.1 | 7.2 | 11.1 | 2.2 | 20.7 | 10.5 | 17 | 9 | 14.4 | 2.8 | 16.7 | 5.6 | 2.2 | 0 | 25.3 | 15.4 | 14.4 | -1.1 | 25 | 3.3 | 27.2 | 22.8 | 19.4 | 2.8 | 27.2 | 17.8 | 17.8 | 11.1 | 25.6 | 11.7 | 10 | -3.9 | 12.2 | 0 | 17.2 | 12.2 | 8.9 | 4.4 | 7.8 | -2.8 | 9.4 | 0 | 16.1 | 10.6 | 12.2 | -1.7 | 11.9 | -2.7
-1 | -7 | 2.8 | -2.2 | 23.9 | 19.4 | 12.8 | 3.3 | 12.2 | -1.1 | 22.3 | -0.9 | 9 | 7 | 21.7 | 3.3 | 16.7 | 13.3 | 18.9 | 5 | 12.2 | 10 | 16.1 | 2.2 | 17.2 | -3.9 | 11.7 | 6.1 | 18 | 8 | 17.8 | 8.9 | 26.1 | 22.8 | 24.4 | 18.3 | 24.4 | 19.4 | 17.2 | 3.3 | 26.3 | 19 | 24.7 | 17.5 | 8.7 | -2.5 | 7.2 | 1.7 | 10.6 | 4.4 | 10.6 | -4.4 | 21.1 | 13.9 | 17.8 | 15 | 19.1 | 13.8 | 12.2 | 5 | 8 | -3 | 5 | 1.1 | 15.6 | 14.4 | 7.2 | 2.8 | 2.8 | 2.2 | 9.4 | 3.9 | 1.3 | -2.8 | 4.4 | -0.7 | 7 | 0.2 | 26.1 | 17.8 | 8.3 | 2.2 | 23.9 | 21.7 | 15.6 | 0 | 6.7 | 5.6 | 10.6 | 10 | 21.1 | 20 | 10 | 4.4 | 8.7 | 5.3 | 25.9 | 18.3 | 18.9 | -5.6 | 3.9 | -9.4 | 18.3 | -7.2 | 16.7 | -3.3 | 8.9 | 0 | 16.7 | 14.4 | 15 | 10 | 20.6 | 15 | 9.4 | 6.1 | 23 | 19.4 | 15 | 12 | 13.9 | 6.7 | 10 | 7.8 | 7.8 | 2.8 | 18.9 | 10 | 17 | 10 | 10.6 | 5 | 12.2 | 7.2 | 1.1 | -0.6 | 24.4 | 15.6 | 13.3 | 0 | 19.4 | 3.9 | 26.7 | 23 | 17.8 | 2.2 | 26.3 | 17.9 | 15 | 11.7 | 23.9 | 9.9 | 8.3 | -3.3 | 10 | 0.6 | 16.1 | 10.6 | 7.8 | 5 | 6.7 | -2.8 | 8.9 | 0 | 16.1 | 10.6 | 11.7 | -1.7 | 9.8 | -2.2
0 | -7 | 2.2 | -2.2 | 24.4 | 19.4 | 12.2 | 2.2 | 10.6 | -1.1 | 20.6 | -1.7 | 8 | 7 | 20 | 3.3 | 16.7 | 13.3 | 17.8 | 5 | 12.2 | 10 | 12.8 | 2.8 | 13.3 | -2.2 | 11.7 | 5.6 | 19 | 7 | 16.5 | 9.5 | 25.7 | 22.8 | 23.5 | 18.4 | 23.3 | 20 | 16.1 | 3.9 | 25.6 | 18.9 | 23.7 | 17.7 | 8.3 | -2.8 | 6.7 | 2.8 | 11 | 4.9 | 9.4 | -5.6 | 20.7 | 13.9 | 18.9 | 15.6 | 18.1 | 13.8 | 11.7 | 3.9 | 5 | -2 | 5 | 0.9 | 15.6 | 13.9 | 6.7 | 2.8 | 2.8 | 2.2 | 7.8 | 3.3 | 1 | -2.6 | 4.4 | -0.9 | 5.7 | -0.1 | 25 | 17.2 | 7.8 | 1.7 | 23.3 | 21.7 | 15 | -0.6 | 6.1 | 5 | 10.4 | 9.8 | 20.9 | 19.9 | 8.3 | 5.6 | 8.5 | 4.9 | 25.8 | 18.2 | 16.1 | -4.4 | 2.8 | -8.7 | 17.8 | -9.4 | 14.7 | -2.4 | 6.7 | 0 | 16.5 | 14.5 | 14.8 | 10.2 | 21 | 14.9 | 8.9 | 6.1 | 22 | 19 | 13 | 11 | 12.6 | 7.3 | 8.9 | 7.8 | 8.9 | 2.8 | 17.4 | 10.1 | 17 | 9 | 8.3 | 5 | 10.6 | 8.3 | 0 | -1.3 | 21.8 | 15.9 | 12.8 | 0 | 16.1 | 3.9 | 26.1 | 22.8 | 16.7 | 2.2 | 25.3 | 18.3 | 13.9 | 11.1 | 22.3 | 8.1 | 5.6 | -4.4 | 8.9 | 1.1 | 15.6 | 10 | 7.8 | 5 | 6.1 | -1.7 | 8.3 | 0.6 | 15.6 | 11.1 | 8.9 | -2.8 | 7.8 | -2.8
0 | -7 | 3.3 | -3.3 | 23.3 | 19.4 | 12.2 | 2.2 | 10 | -3.9 | 20.4 | -1.8 | 8 | 7 | 16.7 | 4.4 | 16.7 | 13.3 | 16.1 | 5.6 | 12.2 | 10 | 11.1 | 2.2 | 14.4 | -0.6 | 11.7 | 5 | 17 | 9 | 15.2 | 10 | 25.4 | 22.7 | 22.6 | 18.4 | 22.2 | 20 | 14.4 | 3.9 | 25.2 | 19.1 | 22.8 | 17.8 | 7.8 | -2.2 | 6.1 | 2.8 | 11.3 | 5.2 | 8.3 | -5.6 | 20.4 | 13.6 | 18.9 | 15.6 | 17.2 | 13.9 | 12.2 | 2.8 | 5 | -2 | 5 | 0.7 | 15 | 13.9 | 6.7 | 4.4 | 2.8 | 2.2 | 7.2 | 3.3 | 0.6 | -2.8 | 4.4 | -1.1 | 4.4 | -0.6 | 24.4 | 16.1 | 6.7 | 1.7 | 23.9 | 21.7 | 14.4 | -0.6 | 5 | 4.4 | 10.2 | 9.6 | 20.8 | 19.6 | 6.7 | 4.4 | 8.3 | 4.4 | 25.6 | 18.3 | 13.3 | -2.8 | 1.7 | -9 | 16.7 | -9.4 | 12.6 | -2.5 | 3.9 | 0 | 16.3 | 14.5 | 14.6 | 10.5 | 21.3 | 14.7 | 8.3 | 6.1 | 21.1 | 18.9 | 14 | 12 | 11.3 | 7.6 | 8.9 | 6.7 | 7.2 | 2.8 | 15.9 | 10 | 16 | 9 | 8.9 | 6.1 | 9.4 | 7.8 | -1.1 | -2.2 | 19.3 | 15.6 | 11.1 | 0.6 | 16.1 | 3.9 | 25.6 | 22.8 | 15.6 | 1.7 | 24.4 | 18.3 | 12.2 | 11.1 | 20.6 | 6.1 | 3.9 | -4.4 | 5 | 1.1 | 15 | 7.8 | 7.8 | 5 | 4.4 | -0.6 | 8.9 | 0 | 15.6 | 11.1 | 8.3 | -2.2 | 6.9 | -2.2
-1 | -4 | 3.9 | -5 | 22.8 | 18.9 | 10 | 2.2 | 6.1 | -4.4 | 20.2 | -1.9 | 8 | 7 | 15.6 | 3.3 | 16.7 | 13.3 | 14.4 | 5.6 | 12.2 | 10 | 9.4 | 0.9 | 12.8 | 0 | 8.9 | 5 | 17 | 8 | 13.9 | 10 | 25 | 22.8 | 21.7 | 18.3 | 22.8 | 20.6 | 13.3 | 4.4 | 24.8 | 19.4 | 22.6 | 17.3 | 7.2 | -2 | 6.1 | 2.8 | 11.7 | 5.6 | 6.1 | -3.9 | 20 | 13.3 | 18.9 | 16.7 | 17 | 13.9 | 11.1 | 4.4 | 3 | -3 | 5 | 0.6 | 16.7 | 15.6 | 6.1 | 5 | 2.8 | 2.2 | 6.1 | 2.8 | 0.4 | -2.6 | 3.3 | -1.3 | 4.4 | -0.2 | 23.9 | 16.1 | 5.6 | 1.1 | 23.3 | 21.1 | 13.9 | -0.6 | 5 | 3.9 | 10 | 9.4 | 20.6 | 19.4 | 6.1 | 4.4 | 7.6 | 4.6 | 24.5 | 17.5 | 13.9 | -2.2 | 0.6 | -10.6 | 16.1 | -8.9 | 10.6 | -2.8 | 3.3 | -1.1 | 16.1 | 14.4 | 14.4 | 10.6 | 21.7 | 14.4 | 8.3 | 6.1 | 20.9 | 18.5 | 15 | 10 | 10 | 7.8 | 7.8 | 6.1 | 6.7 | 2.8 | 14.4 | 10 | 15 | 9 | 9.4 | 5 | 8.9 | 7.8 | -1.8 | -2.7 | 16.7 | 15 | 11.1 | 1.1 | 13.9 | 3.9 | 25 | 22.5 | 13.9 | 0.6 | 24 | 18.2 | 11.7 | 9.4 | 18.9 | 6.4 | 3.9 | -2.8 | 3.9 | 1.7 | 13.9 | 7.8 | 6.7 | 4.4 | 4.4 | -2.2 | 8.3 | 0 | 15 | 11.1 | 7.2 | -1.7 | 5.9 | -2.2
-2 | -7 | 3.3 | -5 | 22.8 | 19.4 | 10 | 3.9 | 4.4 | -4.4 | 20 | -2.2 | 7 | 7 | 13.9 | 2.8 | 15.6 | 12.8 | 12.8 | 5.6 | 11.8 | 9.6 | 7.8 | 0.9 | 9.4 | 0 | 8.3 | 5 | 16 | 8 | 13.9 | 10.2 | 24.4 | 22.5 | 20 | 17.4 | 22.2 | 20.6 | 13.3 | 4.4 | 24.4 | 19.4 | 22.4 | 17.1 | 6.7 | -2.2 | 6.1 | 2.8 | 11.1 | 6.1 | 5.6 | -4.4 | 19.3 | 13.1 | 18.3 | 14.4 | 16.9 | 14 | 11.1 | 5.6 | 2 | -2 | 3.9 | 0.2 | 17.2 | 15.6 | 6.1 | 5 | 2.6 | 1.9 | 5.6 | 2.8 | 0.2 | -2.8 | 2.2 | -1.7 | 4.4 | 0.2 | 23.3 | 16.1 | 5 | 1.1 | 23.3 | 21.1 | 13.9 | -0.6 | 4.4 | 3.3 | 9.8 | 9.4 | 20.8 | 19.6 | 5.6 | 3.9 | 6.8 | 4.5 | 23.3 | 16.4 | 11.7 | -2.2 | -0.2 | -9.3 | 13.9 | -8.9 | 7.8 | -2 | 1.7 | -2.2 | 16.3 | 14.7 | 14.8 | 10.8 | 21.3 | 14.5 | 8.3 | 6.1 | 20.8 | 18.2 | 11 | 7 | 9.4 | 7.5 | 6.7 | 6.1 | 7.2 | 2.8 | 13.9 | 9.8 | 16 | 10 | 7.2 | 6.7 | 7.8 | 7.2 | -2.6 | -3.2 | 16.1 | 14.3 | 10.6 | 0.6 | 12.2 | 3.3 | 24.5 | 22 | 13.3 | 0 | 23.7 | 18.4 | 11.1 | 8.9 | 17.3 | 6.5 | 3.3 | -4.4 | 3.3 | 1.7 | 13.9 | 6.7 | 7.8 | 5.6 | 2.8 | -2.8 | 7.2 | 0.6 | 15 | 11.7 | 7.8 | -1.7 | 5 | -2.8
-2 | -7 | 3.3 | -5 | 22.2 | 19.4 | 10 | 3.9 | 3.3 | -5 | 19.1 | -2.2 | 6 | 6 | 13.9 | 2.8 | 15.6 | 12.8 | 13.3 | 6.1 | 11.5 | 9.3 | 7.2 | 0.3 | 7.2 | -0.6 | 7.2 | 5 | 16 | 9 | 13.9 | 10.2 | 23.9 | 22.3 | 18.4 | 16.6 | 21.1 | 20 | 12.8 | 4.4 | 24.2 | 19.5 | 22.2 | 16.7 | 6.7 | -2.2 | 6.1 | 2.8 | 10.6 | 6.4 | 5 | -4.4 | 18.5 | 12.7 | 17.8 | 11.7 | 16.7 | 13.9 | 10.6 | 4.4 | 3 | -3 | 2.8 | 0.2 | 17.2 | 15 | 5.6 | 4.4 | 2.4 | 1.4 | 5.6 | 2.8 | 0 | -3.3 | 1.1 | -2.2 | 4.4 | 0.6 | 22.8 | 16.1 | 4.4 | 1.7 | 23.3 | 21.1 | 13.9 | -0.6 | 4.4 | 4.4 | 9.6 | 9.5 | 20.9 | 19.9 | 5.6 | 3.9 | 6.1 | 4.4 | 22.2 | 15.6 | 12.8 | -1.1 | -0.9 | -9.5 | 13.3 | -8.9 | 5 | -1.9 | 1.1 | -2.2 | 16.5 | 14.9 | 15.2 | 11 | 21 | 14.2 | 8.3 | 6.1 | 20.6 | 17.8 | 11 | 5 | 8.9 | 7.5 | 6.7 | 5.6 | 6.7 | 3.9 | 13.3 | 9.6 | 14 | 11 | 7.2 | 5 | 6.7 | 5.6 | -3.3 | -3.9 | 15.6 | 13.5 | 8.9 | 1.1 | 12.8 | 3.3 | 23.9 | 21.7 | 12.2 | 0 | 23.3 | 18.3 | 10.6 | 8.9 | 15.6 | 6.1 | 2.8 | -3.9 | 1.7 | 0 | 13.3 | 5 | 7.8 | 5.6 | 0.6 | -3.9 | 7.8 | 0.6 | 15 | 11.7 | 8.3 | -1.1 | 4.4 | -2.4
-2 | -7 | 3.3 | -5 | 21.7 | 19.4 | 8.9 | 3.3 | 2.2 | -5.6 | 18.1 | -3 | 6 | 5 | 12.2 | 1.7 | 15.6 | 12.8 | 11.7 | 5.6 | 11.1 | 8.9 | 7.2 | 0.7 | 6.1 | 0 | 8.3 | 5.6 | 17 | 9 | 13.9 | 10 | 23.3 | 22.2 | 16.7 | 15.6 | 21.1 | 20 | 11.7 | 4.4 | 24.1 | 19.4 | 22 | 16.3 | 6.7 | -2.2 | 6.7 | 3.3 | 10 | 6.7 | 5 | -4.4 | 17.8 | 12.2 | 17.2 | 10.6 | 16.5 | 13.3 | 10 | 5.6 | 1 | -4 | 1.7 | 0.6 | 16.1 | 12.2 | 5 | 4.4 | 2.2 | 1.1 | 6.1 | 2.2 | -0.2 | -3 | 0.5 | -2.1 | 4.2 | 0.3 | 22.8 | 16.1 | 4.4 | 1.7 | 23.3 | 21.7 | 12.8 | -1.1 | 4.4 | 4.4 | 9.4 | 9.4 | 21.1 | 20 | 5 | 3.3 | 5.5 | 4 | 22.6 | 15.7 | 12.8 | -1.1 | -1.7 | -10.6 | 12.8 | -8.9 | 2.2 | -2.8 | 0.6 | -2.8 | 16.7 | 15 | 15.6 | 11.1 | 20.6 | 13.9 | 8.3 | 6.1 | 20.4 | 17.8 | 9 | 5 | 8.3 | 7.2 | 4.4 | 3.3 | 5.6 | 3.3 | 12.8 | 9.4 | 14 | 11 | 6.1 | 5 | 6.1 | 5.6 | -3.3 | -3.9 | 15 | 12.8 | 7.2 | 2.8 | 12.8 | 1.1 | 23.5 | 21.4 | 12.2 | -0.6 | 22.6 | 18.6 | 9.4 | 8.3 | 14.7 | 5.5 | 1.7 | -4.4 | 2.2 | 1.1 | 12.8 | 3.3 | 6.1 | 5 | 1.1 | -3.9 | 7.2 | 1.1 | 15 | 11.7 | 7.8 | -1.7 | 3.9 | -2.2
-2 | -7 | 3.3 | -6.1 | 21.1 | 19.4 | 8.3 | 3.3 | 1.1 | -5.6 | 17.2 | -3.9 | 7 | 6 | 11.7 | 0.6 | 15 | 12.8 | 11.1 | 5.6 | 10.7 | 8.5 | 6.7 | 0.3 | 5 | -0.6 | 8.3 | 5.6 | 15 | 11 | 13.5 | 10 | 23.1 | 22.1 | 16.5 | 15.7 | 21.1 | 20 | 11.1 | 4.4 | 23.9 | 19.4 | 21.9 | 16 | 6.7 | -2.8 | 5.6 | 2.8 | 10 | 7.3 | 5 | -4.4 | 17.1 | 12 | 15.6 | 9.4 | 16.3 | 12.5 | 9.4 | 5.6 | 0 | -5 | 1.3 | 0.2 | 15 | 6.7 | 5.6 | 5 | 2.4 | 1.1 | 5 | 2.2 | -0.4 | -3.1 | 0 | -2 | 4.1 | 0.2 | 22.2 | 16.7 | 3.3 | 1.7 | 22.8 | 21.1 | 13.3 | -1.1 | 3.9 | 3.9 | 9.2 | 9.2 | 20.9 | 19.9 | 5 | 3.3 | 5 | 3.8 | 22.9 | 16 | 12.8 | -1.1 | -2.1 | -9.7 | 11.7 | -8.9 | 1.5 | -2.5 | 0 | -3.3 | 16.9 | 15.3 | 15.6 | 11.4 | 20.2 | 13.9 | 7.8 | 6.1 | 20.2 | 17.8 | 8 | 3 | 7.2 | 6.3 | 5 | 3.9 | 7.8 | 3.3 | 12.8 | 9.5 | 13 | 12 | 5.6 | 4.4 | 5.6 | 5 | -3.3 | -4.2 | 14.8 | 12.5 | 5.6 | 1.7 | 11.7 | 0 | 23.2 | 21.3 | 11.1 | -1.7 | 21.8 | 18.6 | 8.9 | 7.8 | 13.7 | 4.8 | 0.6 | -4.4 | 1.1 | 0 | 12.2 | 3.9 | 6.7 | 5.6 | 1.1 | -3.3 | 6.7 | 1.7 | 15 | 11.7 | 3.9 | -1.7 | 3.3 | -2.8
-2 | -7 | 3.3 | -7.2 | 21.1 | 19.4 | 8.9 | 2.2 | 0 | -6.1 | 16.1 | -3 | 6 | 5 | 10 | 2.2 | 14.4 | 12.2 | 10.6 | 5 | 10.4 | 8.2 | 6.1 | 0.2 | 4.4 | -1.1 | 5 | 3.9 | 16 | 11 | 13.2 | 9.7 | 23 | 22.3 | 16.3 | 16 | 20 | 19.4 | 10.6 | 4.4 | 23.2 | 19.4 | 21.7 | 15.6 | 6.3 | -2.5 | 5 | 2.2 | 10 | 7.8 | 5 | -4.4 | 16.3 | 11.5 | 15 | 8.9 | 16.1 | 11.7 | 9.4 | 5 | 0 | -4 | 1 | -0.2 | 13.9 | 6.1 | 5 | 4.4 | 2.6 | 1.1 | 5.6 | 2.2 | -0.6 | -3.3 | -0.6 | -2.2 | 3.9 | 0 | 21.7 | 16.7 | 2.8 | 1.7 | 22.8 | 21.7 | 12.8 | -1.1 | 3.9 | 3.9 | 9.1 | 9.1 | 20.8 | 19.6 | 5 | 3.3 | 4.4 | 3.3 | 23.3 | 16.1 | 14.4 | -0.6 | -2.4 | -9.6 | 11.7 | -8.9 | 0.7 | -2.7 | 0 | -3.3 | 17 | 15.4 | 15.6 | 11.6 | 19.8 | 14 | 7.2 | 5.6 | 20 | 17.8 | 7 | 3 | 6.1 | 5.4 | 5 | 3.9 | 4.4 | 1.1 | 12.8 | 9.5 | 13 | 12 | 5 | 3.9 | 5.6 | 5 | -3.3 | -4.4 | 14.6 | 12.3 | 7.8 | 0.6 | 12.8 | -0.6 | 22.8 | 21.1 | 10 | -1.7 | 21.1 | 18.9 | 8.3 | 7.2 | 12.8 | 3.9 | 1.7 | -3.9 | 1.1 | 0 | 9.4 | 3.9 | 5.6 | 5 | -0.6 | -4.4 | 7.8 | 0.6 | 15 | 11.7 | 8.9 | -1.1 | 3.3 | -2
-2 | -7 | 3.3 | -7.8 | 21.1 | 19.4 | 5.6 | 2.2 | -0.6 | -6.1 | 15 | -2.5 | 6 | 5 | 11.1 | 2.2 | 13.9 | 12.2 | 8.3 | 5 | 10 | 7.8 | 6.1 | -0.8 | 3.9 | -0.6 | 5.6 | 3.3 | 14 | 12 | 12.8 | 9.4 | 22.8 | 22.2 | 16.1 | 16.1 | 19.4 | 18.3 | 10.6 | 4.4 | 22.4 | 19 | 21.1 | 15.7 | 6 | -2.3 | 4.4 | 2.2 | 10 | 8.3 | 5 | -4.4 | 15.6 | 11.1 | 13.3 | 7.8 | 15.4 | 10.2 | 8.9 | 5 | 0 | -4 | 0.6 | -0.2 | 11.7 | 5.6 | 5 | 4.4 | 2.8 | 1.1 | 4.4 | 2.2 | -1 | -3.4 | -1.5 | -2.6 | 3.5 | 0 | 21.7 | 17.2 | 2.2 | 1.7 | 22.8 | 21.7 | 12.2 | -1.1 | 3.9 | 3.9 | 8.9 | 8.9 | 20.6 | 19.4 | 6.1 | 3.9 | 4.2 | 3 | 21.8 | 16.1 | 13.3 | 2.2 | -2.8 | -10.6 | 11.1 | -9.4 | 0 | -3.3 | -1.1 | -3.3 | 17.2 | 15.6 | 15.6 | 11.7 | 19.4 | 13.9 | 7.2 | 5.6 | 20 | 18 | 6 | 2 | 5 | 4.4 | 6.1 | 5 | 4.4 | 1.7 | 12.8 | 9.4 | 13 | 12 | 4.4 | 2.8 | 5 | 4.4 | -3.3 | -4.3 | 14.4 | 12.2 | 6.7 | 0.6 | 12.2 | 0.6 | 22.8 | 21.3 | 8.3 | -2.8 | 20.9 | 19 | 7.2 | 6.7 | 12.2 | 2.9 | 0.6 | -4.4 | -0.6 | -1.1 | 8.9 | 4.4 | 5.6 | 5 | -1.1 | -3.9 | 6.7 | 0.6 | 15 | 11.7 | 7.8 | -1.7 | 3.3 | -1.8
-2 | -7 | 2.8 | -7.8 | 21.1 | 19.4 | 5.6 | 2.2 | -1.1 | -6.7 | 13.9 | -2.8 | 4 | 3 | 11.1 | 2.8 | 13.3 | 12.2 | 9.4 | 4.4 | 10.6 | 8.7 | 5 | -0.6 | 4.4 | -0.6 | 6.7 | 3.3 | 13 | 12 | 12.8 | 9.1 | 22.6 | 21.9 | 17.2 | 17.2 | 19.4 | 18.3 | 10.6 | 4.4 | 21.7 | 18.9 | 20.6 | 16 | 5.6 | -2.8 | 3.9 | 1.7 | 10.4 | 8.4 | 3.9 | -4.4 | 15.4 | 11.4 | 10.6 | 7.8 | 14.6 | 8.8 | 10 | 5 | 0 | -4 | 1.1 | -0.6 | 8.3 | 5.6 | 5.6 | 4.4 | 2.8 | 1.2 | 4.4 | 2.8 | -1.3 | -3.4 | -2.4 | -3.3 | 3.2 | 0.1 | 21.7 | 17.2 | 2.2 | 1.7 | 23.3 | 21.7 | 15 | -1.1 | 2.8 | 2.8 | 8.7 | 8.7 | 20.4 | 19.2 | 6.7 | 3.9 | 4.1 | 2.6 | 20.4 | 16.3 | 12.8 | 1.7 | -2.8 | -9.5 | 10.6 | -8.9 | 0 | -3 | -2.2 | -4.4 | 17 | 15.7 | 16 | 12 | 19 | 13.7 | 6.7 | 5 | 20 | 18.2 | 7 | 3 | 4.4 | 3.8 | 6.1 | 5 | 4.4 | 2.2 | 12.6 | 9.5 | 14 | 12 | 5 | 2.8 | 5 | 4.4 | -3.3 | -4.3 | 14.8 | 12.3 | 5 | 1.7 | 12.8 | 1.7 | 22.8 | 21.4 | 8.3 | -2.2 | 20.8 | 19.3 | 7.2 | 6.7 | 11.7 | 2.2 | 3.3 | -3.3 | 0 | -0.6 | 10 | 5 | 4.4 | 3.9 | -1.1 | -3.9 | 5.6 | 0.6 | 15 | 12.2 | 9.4 | -2.8 | 3.3 | -1.7
-2 | -7 | 2.8 | -8.3 | 21.1 | 19.4 | 4.4 | 1.7 | -1.7 | -6.7 | 14.5 | -2.5 | 4 | 3 | 10 | 2.8 | 14.4 | 12.2 | 7.2 | 3.9 | 11.1 | 9.7 | 4.4 | -0.6 | 2.8 | -1.1 | 6.1 | 2.8 | 13 | 11 | 12.8 | 8.9 | 22.4 | 21.4 | 18.3 | 18.3 | 19.4 | 18.9 | 10.6 | 4.4 | 22.6 | 19.2 | 20 | 16.1 | 5.6 | -2.6 | 3.3 | 1.1 | 10.7 | 8.3 | 2.2 | -4.4 | 15.2 | 11.6 | 9.4 | 7.8 | 13.9 | 7.2 | 10 | 5.6 | -2 | -5 | 1.7 | -1 | 7.2 | 5 | 5.6 | 4.4 | 2.8 | 1.2 | 5.6 | 3.9 | -1.7 | -3.9 | -3.3 | -3.9 | 2.8 | 0 | 21.1 | 16.7 | 1.7 | 1.7 | 23.3 | 21.7 | 14.4 | -1.1 | 3.9 | 1.7 | 8.5 | 8.5 | 20.2 | 19 | 6.7 | 4.4 | 3.9 | 2.2 | 18.9 | 16.1 | 11.1 | 2.2 | -2.8 | -9.5 | 10.6 | -9.4 | 0 | -3.3 | -1.1 | -2.2 | 16.9 | 16.1 | 16.3 | 12.1 | 18.7 | 13.4 | 6.7 | 5 | 20 | 18.3 | 8 | 4 | 3.9 | 3.3 | 6.1 | 5 | 5 | 2.2 | 12.4 | 9.4 | 14 | 9 | 4.4 | 2.8 | 5 | 4.4 | -3.3 | -4.4 | 15.2 | 12.5 | 3.9 | 1.7 | 12.8 | 1.7 | 22.8 | 21.7 | 7.8 | -2.8 | 20.6 | 19.4 | 6.1 | 5.6 | 11.1 | 1.1 | 1.1 | -3.9 | -0.6 | -1.1 | 10 | 6.7 | 5 | 3.3 | -1.1 | -3.3 | 3.3 | 0 | 15 | 12.2 | 7.8 | -2.8 | 3.7 | -0.8
-2 | -7 | 0.6 | -2.8 | 21.7 | 20 | 5.6 | 1.7 | -1.7 | -6.7 | 15 | -2.1 | 4 | 4 | 10.6 | 2.8 | 15 | 11.7 | 7.2 | 3.9 | 11.7 | 10.6 | 6.7 | 0.6 | 8.3 | -1.7 | 6.1 | 2.2 | 14 | 10 | 12.8 | 8.3 | 22.2 | 21.1 | 19.4 | 19.4 | 19.4 | 18.9 | 9.4 | 5 | 23.5 | 19.7 | 20.6 | 16.2 | 5.6 | -2.6 | 5 | 1.7 | 11.1 | 8.3 | 3.3 | -4.4 | 15 | 11.7 | 10.6 | 8.3 | 14.8 | 7.4 | 10.6 | 6.1 | -1 | -4 | 2.2 | -0.6 | 10 | 6.1 | 5 | 4.4 | 2.8 | 1.1 | 6.7 | 4.4 | -1.7 | -3.6 | -2 | -2.6 | 5.2 | 0.9 | 20.6 | 16.1 | 1.7 | 1.7 | 23.3 | 21.7 | 14.4 | -1.1 | 3.9 | 1.7 | 8.3 | 8.3 | 20 | 18.9 | 7.8 | 5 | 4.5 | 3 | 18.7 | 16.2 | 10.6 | 2.2 | -2.8 | -10 | 12.8 | -7.8 | 0 | -3.9 | -1.1 | -2.8 | 16.7 | 16.1 | 16.7 | 12.2 | 18.3 | 13.3 | 4.4 | 3.3 | 20.6 | 18.6 | 9 | 4 | 3.3 | 2.8 | 7.2 | 6.1 | 5.6 | 3.3 | 12.2 | 9.4 | 13 | 8 | 4.4 | 2.2 | 4.4 | 3.9 | -1.5 | -2.9 | 15.6 | 12.8 | 5 | 2.2 | 11.1 | 1.7 | 22.6 | 21.2 | 8.3 | -2.8 | 21.3 | 19.8 | 7.2 | 6.7 | 12.8 | 1.2 | 1.1 | -3.9 | -1.1 | -1.7 | 9.4 | 7.2 | 3.9 | 3.3 | -1.7 | -3.9 | 6.1 | 1.1 | 13.9 | 12.8 | 11.1 | -2.8 | 4 | -0.2
-1 | -7 | 1.1 | -4.4 | 22.8 | 20 | 9.4 | 4.4 | 3.3 | -3.9 | 15.6 | -2.2 | 6 | 6 | 14.4 | 1.7 | 17.8 | 12.8 | 12.2 | 5.6 | 12.2 | 11.1 | 13.9 | 3.3 | 13.9 | -1.1 | 8.9 | 3.3 | 16 | 12 | 16.1 | 10.2 | 23.3 | 21.4 | 20.2 | 20.1 | 22.2 | 20.6 | 10.6 | 6.1 | 24.4 | 20 | 21.1 | 16.5 | 5.6 | -3.3 | 8.9 | 5 | 11.5 | 8.2 | 6.7 | -4.4 | 17.4 | 13 | 14.4 | 8.9 | 15.8 | 7.8 | 12.2 | 7.2 | 0 | -3 | 3.7 | -0.6 | 13.3 | 6.1 | 5.6 | 4.4 | 3.5 | 1.2 | 7.2 | 5 | -1.7 | -3.6 | -0.7 | -1.6 | 7.6 | 1.9 | 21.7 | 16.1 | 3.9 | 3.3 | 23.9 | 22.2 | 16.7 | 0 | 6.1 | 2.2 | 9.4 | 9.1 | 21.7 | 19.1 | 10 | 6.7 | 5 | 3.8 | 18.5 | 16.5 | 12.2 | 1.7 | -0.2 | -8.1 | 17.2 | -6.7 | 5 | -1.9 | 3.9 | 1.1 | 17.2 | 16.6 | 18 | 12.9 | 19.4 | 13.6 | 6.7 | 5.6 | 21.1 | 18.7 | 9 | 4 | 6.1 | 4.6 | 7.2 | 6.1 | 9.4 | 5.6 | 14.8 | 10.6 | 13 | 8 | 10.6 | 5.6 | 7.2 | 6.7 | 0.4 | -1.6 | 17.1 | 13.1 | 10 | 2.2 | 12.2 | 2.2 | 22.4 | 20.9 | 12.2 | -1.1 | 22.1 | 20.2 | 11.1 | 8.9 | 14.4 | 0.6 | 5.6 | -2.8 | 3.9 | 2.2 | 9.4 | 3.3 | 7.2 | 6.7 | 2.2 | -1.1 | 8.3 | 1.7 | 14.4 | 13.3 | 15 | -2.2 | 4.4 | 0.6
0 | -7 | 0 | -2.2 | 24.4 | 20.6 | 12.8 | 5 | 11.7 | -2.2 | 17.8 | -2.2 | 9 | 8 | 18.9 | 1.1 | 18.9 | 13.3 | 15 | 5.6 | 12.8 | 11.7 | 18.9 | -1.7 | 17.8 | -1.7 | 10.6 | 1.1 | 20 | 12 | 19.5 | 12.1 | 24.5 | 22 | 20.9 | 20.6 | 25.6 | 20 | 12.8 | 7.8 | 24.8 | 20.1 | 21.7 | 16.7 | 5.8 | -2.9 | 11.7 | 5 | 11.8 | 8.1 | 10.6 | -3.9 | 19.8 | 14.2 | 16.1 | 6.1 | 16.7 | 7.8 | 13.9 | 8.3 | 3 | -3 | 5.2 | -0.7 | 15 | 3.9 | 5.6 | 5 | 4.3 | 1.1 | 8.9 | 5 | -1.7 | -3.9 | 0.6 | -0.6 | 10 | 2.2 | 22.2 | 15.6 | 6.7 | 3.3 | 24.4 | 22.2 | 17.8 | 1.1 | 10 | 3.3 | 10.6 | 9.9 | 23.3 | 19.1 | 12.2 | 6.1 | 5.6 | 4.4 | 18.3 | 16.7 | 14.4 | 1.7 | 2.4 | -7.4 | 19.4 | -6.1 | 10 | -1.5 | 7.8 | 1.7 | 17.8 | 16.8 | 19.3 | 13.5 | 20.6 | 14.3 | 8.3 | 6.1 | 21.7 | 18.9 | 11 | 5 | 8.9 | 6.2 | 7.8 | 6.7 | 12.8 | 6.7 | 17.4 | 11.9 | 13 | 8 | 16.1 | 3.9 | 12.8 | 10 | 2.2 | -0.6 | 18.5 | 13.4 | 15 | 3.3 | 17.8 | 2.2 | 22.2 | 20.6 | 12.8 | -0.6 | 22.8 | 20.6 | 14.4 | 9.4 | 16.1 | 0 | 8.3 | -2.8 | 8.9 | 3.9 | 8.9 | 3.3 | 7.8 | 6.7 | 4.4 | -0.6 | 10.6 | 2.2 | 14.4 | 13.9 | 18.9 | -2.8 | 6.1 | 0.8
0 | -6 | -0.6 | -2.8 | 23.9 | 20.6 | 15 | 3.3 | 14.4 | -3.9 | 20 | -2.6 | 11 | 7 | 21.7 | 2.8 | 20 | 13.9 | 18.9 | 6.1 | 13.3 | 12.2 | 20 | 7.8 | 21.7 | -1.7 | 12.8 | -1.7 | 23 | 6 | 22.8 | 13.3 | 25.6 | 22.2 | 21.7 | 21.1 | 27.8 | 18.3 | 15.6 | 10.6 | 25.2 | 20.5 | 22.4 | 16.5 | 5.9 | -3.3 | 13.9 | 3.3 | 12.2 | 7.8 | 12.8 | -2.8 | 22.2 | 15 | 17.8 | 6.1 | 17.6 | 7.7 | 15 | 8.3 | 6 | -1 | 6.7 | -1.7 | 15 | 5 | 5.6 | 4.4 | 5 | 1.1 | 11.1 | 4.4 | -1.1 | -3.3 | 2.3 | 0 | 12.2 | 3.4 | 22.8 | 15.6 | 8.9 | 1.7 | 24.4 | 22.8 | 17.2 | 1.1 | 12.8 | 3.9 | 11.7 | 10.6 | 25 | 18.9 | 13.9 | 6.7 | 6.9 | 4.2 | 18.3 | 16.5 | 16.1 | 2.2 | 5 | -7.8 | 21.7 | -6.1 | 15 | -2.8 | 12.2 | 2.2 | 18.3 | 17.2 | 20.6 | 13.9 | 21.7 | 14.4 | 10 | 5.6 | 23 | 19 | 12 | 5 | 11.7 | 7.8 | 8.3 | 7.2 | 13.3 | 6.7 | 20 | 12.8 | 13 | 7 | 18.9 | 2.8 | 18.3 | 11.7 | 4.2 | 0 | 20 | 13.3 | 17.8 | 5.6 | 23.3 | 1.7 | 23.7 | 20.5 | 13.9 | -0.6 | 23.5 | 20.5 | 17.8 | 6.7 | 17.6 | 0.3 | 11.7 | -3.9 | 12.8 | 3.3 | 8.9 | 3.3 | 8.3 | 6.7 | 7.2 | 0 | 12.2 | 2.8 | 15 | 13.9 | 21.1 | -2.8 | 7.7 | 0.6
1 | -6 | -0.6 | -2.2 | 24.4 | 20.6 | 16.7 | 3.9 | 16.1 | -6.1 | 22.2 | -3.9 | 11 | 7 | 24.4 | 3.3 | 20.6 | 13.9 | 20 | 6.1 | 15.5 | 12.5 | 19.4 | 10 | 23.9 | -3.9 | 13.9 | -2.2 | 24 | 11 | 23.2 | 13.4 | 26.3 | 22.4 | 24.5 | 20.8 | 28.3 | 18.9 | 18.3 | 11.7 | 25.6 | 20.6 | 23.2 | 16.5 | 6.1 | -3.9 | 15.6 | 3.3 | 12.2 | 7.5 | 14.4 | -1.1 | 23.5 | 15.1 | 18.9 | 5 | 18.5 | 7.6 | 15 | 9.4 | 9 | 0 | 7.2 | -2 | 16.1 | 5.6 | 5 | 3.9 | 5.7 | 1 | 12.8 | 2.8 | -0.6 | -3.3 | 3.9 | 0.2 | 14.5 | 4.2 | 23.9 | 15.6 | 10.6 | 1.7 | 25.6 | 22.8 | 19.4 | 1.7 | 15 | 5 | 14.7 | 11.9 | 25.2 | 18.9 | 16.1 | 7.2 | 8.1 | 3.6 | 18.3 | 16.3 | 17.2 | 1.1 | 6.1 | -7.6 | 22.8 | -4.4 | 18.5 | -1.7 | 13.9 | 1.1 | 19.6 | 16.8 | 21.3 | 14.2 | 22.4 | 14.5 | 11.1 | 5 | 24.3 | 19.2 | 11 | 5 | 14.3 | 8.7 | 8.9 | 7.8 | 14.4 | 7.8 | 21.7 | 12.8 | 13 | 7 | 20.6 | 1.1 | 20.6 | 12.2 | 6.3 | 0.4 | 20.2 | 13.9 | 20.6 | 6.7 | 26.7 | 1.7 | 25.2 | 20 | 15 | 0 | 24.3 | 20.2 | 19.4 | 5.6 | 19.1 | 0.2 | 13.9 | -4.4 | 15 | 1.7 | 11.1 | 2.8 | 11.7 | 5 | 8.9 | 0 | 13.9 | 2.8 | 16.1 | 13.3 | 22.2 | -6.1 | 9.4 | 0.6
3 | -6 | -1.1 | -2.8 | 25.6 | 20.6 | 18.3 | 4.4 | 16.1 | -5.6 | 23.3 | -4.2 | 12 | 8 | 26.1 | 3.3 | 20.6 | 13.9 | 21.7 | 6.7 | 17.8 | 12.7 | 18.9 | 11.1 | 25.6 | -3.3 | 15.6 | -4.4 | 24 | 14 | 23.5 | 13.4 | 27.1 | 22.7 | 27.2 | 19.3 | 29.4 | 18.9 | 20 | 12.2 | 25.4 | 21.1 | 23.9 | 16.1 | 6.7 | -2.9 | 16.7 | 3.3 | 12.2 | 7.1 | 18.3 | 0.6 | 24.8 | 15.2 | 20 | 5.6 | 19.4 | 7.2 | 15 | 8.9 | 11 | 0 | 7.8 | -2.5 | 15 | 5 | 5.6 | 4.4 | 6.5 | 1.2 | 15 | 1.7 | 0 | -3.3 | 5.6 | 0.6 | 16.7 | 5 | 25.6 | 15.6 | 11.7 | 1.1 | 25.6 | 23.3 | 21.1 | 0.6 | 18.9 | 4.4 | 17.6 | 12.7 | 25.4 | 19.1 | 18.3 | 3.9 | 9.4 | 2.8 | 18.3 | 16.1 | 18.3 | 1.1 | 7.2 | -8.2 | 25 | -3.9 | 22.1 | -1.1 | 13.9 | 1.1 | 20.9 | 16.3 | 22.1 | 14.3 | 23.2 | 14.5 | 12.2 | 4.4 | 25.6 | 18.9 | 12 | 6 | 16.8 | 9.3 | 8.9 | 7.2 | 16.7 | 8.3 | 23.3 | 12.6 | 13 | 7 | 21.1 | -1.1 | 22.8 | 10.6 | 8.3 | 0.6 | 20.4 | 14.1 | 22.8 | 8.9 | 28.9 | -0.6 | 26.7 | 19.4 | 16.7 | 0 | 25 | 20 | 20.6 | 5.6 | 20.6 | 0 | 15.6 | -3.9 | 15.6 | 1.1 | 10.6 | 1.7 | 12.8 | 2.8 | 10.6 | -2.2 | 16.1 | 3.3 | 17.2 | 12.8 | 22.8 | -3.9 | 10.2 | 0.2
2 | -6 | -1.1 | -2.8 | 27.2 | 20.6 | 20 | 3.9 | 17.8 | -5.6 | 24.5 | -4.2 | 12 | 7 | 27.2 | 2.8 | 20.6 | 14.4 | 23.3 | 4.4 | 20 | 12.2 | 20 | 11.1 | 27.2 | -3.9 | 16.1 | -4.4 | 24 | 15 | 23.9 | 13.3 | 27.8 | 22.8 | 30 | 16.7 | 29.4 | 18.9 | 21.7 | 13.3 | 25.2 | 21.3 | 23.5 | 16.1 | 7.2 | -2.7 | 17.2 | 3.3 | 12.2 | 6.7 | 21.1 | 2.2 | 26.1 | 15 | 21.7 | 5 | 20 | 7.7 | 15 | 9.4 | 12 | -1 | 8.3 | -3.9 | 13.9 | 2.8 | 6.7 | 3.9 | 7.2 | 1.1 | 17.2 | 1.7 | 0.9 | -2.7 | 6.1 | 0.4 | 17.6 | 4.9 | 26.1 | 15.6 | 12.8 | 0.6 | 23.9 | 22.2 | 21.1 | 0.6 | 22.2 | 3.9 | 20.6 | 13.3 | 25.6 | 18.9 | 20 | 2.2 | 10.9 | 2.2 | 17.8 | 15.8 | 20 | 0 | 8.3 | -10.6 | 25.6 | -3.3 | 25.6 | -1.1 | 13.3 | 3.9 | 22.2 | 15.6 | 22.8 | 14.4 | 23.9 | 14.4 | 12.8 | 4.4 | 26.3 | 18.5 | 12 | 5 | 19.4 | 9.4 | 10.6 | 7.8 | 16.1 | 8.9 | 25 | 12.2 | 12 | 5 | 21.7 | 0 | 23.9 | 12.2 | 9.4 | 0.3 | 20.6 | 14.4 | 23.9 | 8.3 | 29.4 | -6.1 | 27.4 | 19.5 | 17.2 | -0.6 | 24.1 | 20 | 21.7 | 5.6 | 21.7 | 0.2 | 17.8 | -4.4 | 16.1 | 0.6 | 10.6 | 1.7 | 15 | 6.7 | 12.2 | -1.7 | 17.2 | 2.8 | 16.7 | 11.1 | 23.9 | -2.2 | 10.9 | -0.5
2 | -6 | -1.1 | -2.8 | 26.7 | 20.6 | 20.6 | 3.9 | 16.7 | -4.4 | 25.6 | -6.1 | 12 | 7 | 27.8 | 2.2 | 20.6 | 14.4 | 24.4 | 5.6 | 21.5 | 12.4 | 20 | 11.1 | 25.6 | -5.6 | 17.8 | -4.4 | 25 | 16 | 23.7 | 13.6 | 28.2 | 22.7 | 30.4 | 16.4 | 30 | 20 | 22.2 | 13.9 | 25 | 21.7 | 23.2 | 16.3 | 7.8 | -2.8 | 17.8 | 3.3 | 11.5 | 6.5 | 22.8 | 2.2 | 26.5 | 14.6 | 22.2 | 3.9 | 20.5 | 7.9 | 14.4 | 10 | 15 | 0 | 7.9 | -3.2 | 13.9 | 2.2 | 8.3 | 2.8 | 7.4 | 0.4 | 18.9 | 0.6 | 1.9 | -2.3 | 6.7 | 0.1 | 18.5 | 4.7 | 26.1 | 15 | 13.3 | 0 | 27.2 | 22.2 | 21.1 | -2.8 | 23.3 | -0.6 | 21 | 13.5 | 25.4 | 19.5 | 18.9 | 1.7 | 12.4 | 1.4 | 17.2 | 15.4 | 20 | -1.1 | 8.7 | -10 | 25.6 | -3.3 | 26 | -1.5 | 11.7 | 5.6 | 21.3 | 13.3 | 22.4 | 14.5 | 23.5 | 14 | 13.9 | 5 | 27.1 | 17.6 | 11 | 5 | 19 | 9.8 | 11.7 | 7.8 | 17.2 | 8.9 | 24.8 | 12.4 | 12 | 6 | 22.2 | -0.6 | 23.9 | 11.7 | 10.6 | 0 | 20.8 | 15.2 | 24.4 | 9.4 | 30 | -5.6 | 28.2 | 19.2 | 18.3 | -1.1 | 23.1 | 20.1 | 22.2 | 5 | 22.8 | 0.6 | 18.9 | -3.3 | 15 | 0 | 10.6 | 0.6 | 15 | 5.6 | 13.3 | -2.2 | 17.8 | 1.7 | 18.3 | 8.9 | 24.4 | -2.8 | 11.7 | -1.1
3 | -7 | -1.1 | -2.8 | 26.7 | 20.6 | 21.1 | 3.9 | 16.7 | -5 | 25.8 | -5.1 | 12 | 6 | 28.9 | 1.7 | 20 | 15 | 24.4 | 3.9 | 22.9 | 12 | 17.2 | 11.1 | 26.7 | -6.1 | 17.2 | -3.3 | 25 | 16 | 23.5 | 13.4 | 28.5 | 22.3 | 30.7 | 16 | 30 | 20.6 | 22.2 | 13.3 | 25.6 | 21.3 | 22.8 | 16.1 | 7.6 | -0.3 | 17.8 | 3.3 | 10.7 | 5.9 | 23.3 | 2.8 | 26.8 | 14.3 | 22.2 | 2.8 | 21.1 | 8.3 | 13.9 | 10 | 15 | 0 | 7.6 | -3.2 | 12.8 | 0.6 | 9.4 | 2.8 | 7.6 | -0.1 | 18.9 | 0.6 | 2.8 | -2.2 | 7.2 | 0 | 19.4 | 4.4 | 25.6 | 14.4 | 13.9 | 1.1 | 27.2 | 22.2 | 21.1 | -4.4 | 24.4 | -1.1 | 21.3 | 13.8 | 25.2 | 20 | 20 | 1.7 | 13.9 | 0 | 16.7 | 15 | 20 | -1.1 | 9 | -10.3 | 26.1 | -2.8 | 26.3 | -1.3 | 12.8 | 5.6 | 20.3 | 10.4 | 22.1 | 14.5 | 23.2 | 13.7 | 14.4 | 4.4 | 27.8 | 16.7 | 11 | 4 | 18.7 | 10 | 12.2 | 7.8 | 17.8 | 9.4 | 24.6 | 12.3 | 11 | 6 | 22.2 | -1.1 | 24.4 | 12.2 | 11.7 | -0.6 | 20.9 | 15.5 | 25.6 | 8.3 | 30.6 | -6.1 | 28.9 | 18.9 | 18.3 | -1.1 | 22.2 | 20 | 22.2 | 5 | 23.9 | 0.6 | 18.3 | -3.9 | 15.6 | 1.1 | 10.6 | -2.2 | 16.1 | 2.8 | 13.3 | -1.1 | 18.3 | 1.7 | 18.9 | 6.7 | 23.9 | -4.4 | 11.7 | -1.3
3 | -7 | -1.1 | -2.8 | 26.1 | 20 | 21.7 | 3.3 | 17.2 | -5.6 | 25.9 | -6 | 12 | 7 | 28.9 | 2.2 | 19.4 | 15 | 24.4 | 4.4 | 24.4 | 11.7 | 16.7 | 11.1 | 25 | -6.1 | 17.8 | -3.9 | 24 | 16 | 23.3 | 13.3 | 28.9 | 22.2 | 31.1 | 15.6 | 29.4 | 20.6 | 23.3 | 13.3 | 26.1 | 20.7 | 22.6 | 15.5 | 7.4 | 1.2 | 17.2 | 3.3 | 10 | 5.6 | 23.9 | 2.8 | 27.2 | 13.9 | 21.7 | 2.8 | 19.6 | 7.7 | 13.3 | 10 | 16 | 0 | 7.2 | -3.3 | 11.7 | 0.6 | 8.9 | 1.7 | 7.8 | -1.1 | 17.8 | 1.7 | 2.2 | -2.4 | 5.9 | -0.1 | 18.1 | 4 | 25.6 | 14.4 | 13.9 | 0 | 26.7 | 22.2 | 19.4 | -5 | 23.9 | 0.6 | 21.7 | 13.9 | 25 | 20.6 | 18.9 | 1.7 | 11.7 | 1 | 14.7 | 13.4 | 20.6 | -1.7 | 9.4 | -12.2 | 26.1 | -0.6 | 26.7 | -2.2 | 13.3 | 6.1 | 19.4 | 7.8 | 21.7 | 14.4 | 22.8 | 13.3 | 14.4 | 3.9 | 26.9 | 17.1 | 10 | 4 | 18.3 | 10 | 10.6 | 8.3 | 17.8 | 10 | 24.4 | 12.2 | 11 | 6 | 22.2 | 1.1 | 24.4 | 12.2 | 10.2 | 0 | 21.1 | 16.1 | 25 | 7.8 | 30.6 | -6.1 | 27.8 | 19.1 | 18.3 | -3.3 | 22.2 | 19.6 | 22.2 | 6.1 | 23.2 | 0.9 | 17.8 | -4.4 | 16.7 | 1.1 | 10.6 | -3.3 | 16.1 | 1.7 | 13.3 | -1.1 | 17.2 | 1.1 | 18.9 | 5.6 | 22.8 | -3.3 | 11.7 | -1.6
2 | -5 | -1.7 | -3.3 | 25.6 | 20 | 19.4 | 6.7 | 16.7 | -7.8 | 26.1 | -6.1 | 10 | 6 | 27.2 | 0.6 | 17.8 | 15 | 23.3 | 6.1 | 23.3 | 10.7 | 14.4 | 11.7 | 23.9 | -7.8 | 17.2 | -5 | 23 | 16 | 22 | 13.7 | 28.2 | 22 | 28.9 | 17.8 | 27.8 | 20.6 | 22.8 | 13.3 | 26.7 | 20 | 22.4 | 15 | 7.2 | 2.8 | 15.6 | 3.3 | 8.9 | 4.5 | 23.3 | 2.8 | 25.7 | 13.9 | 20 | 2.8 | 18.2 | 7 | 12.2 | 10 | 14 | 0 | 6.5 | -2.6 | 10 | 0 | 8.9 | 0.6 | 5.4 | -0.4 | 16.7 | 2.2 | 1.7 | -2.6 | 4.6 | -0.2 | 16.9 | 3.6 | 25.6 | 14.4 | 12.2 | 0 | 26.1 | 22.8 | 17.8 | -3.9 | 20 | 1.7 | 19.8 | 14 | 24.3 | 20.2 | 17.2 | 4.4 | 9.4 | 1.1 | 12.6 | 11.7 | 20 | -2.8 | 7.4 | -10.1 | 24.4 | 0 | 22.6 | -1.9 | 13.9 | 5.6 | 17.9 | 7.4 | 20.2 | 15 | 20.8 | 13.8 | 13.9 | 3.9 | 25.9 | 17.6 | 9 | 4 | 16.8 | 9.5 | 11.1 | 7.2 | 16.1 | 10 | 23.1 | 12.5 | 11 | 6 | 19.4 | 2.8 | 22.2 | 13.3 | 8.7 | -0.1 | 20.5 | 15.9 | 22.8 | 8.3 | 30 | -5 | 26.7 | 19.1 | 17.8 | -3.3 | 22.2 | 19.2 | 21.1 | 6.1 | 22.4 | 0.8 | 16.7 | -2.8 | 12.8 | 1.7 | 9.4 | -4.4 | 14.4 | 1.7 | 10.6 | -1.1 | 15.6 | 3.3 | 17.8 | 4.4 | 20 | -3.3 | 11.7 | -2.2
1 | -5 | -1.7 | -2.8 | 23.3 | 21.7 | 17.2 | 5.6 | 13.9 | -7.8 | 24.4 | -5.1 | 9 | 5 | 23.9 | 1.7 | 17.2 | 15.6 | 18.9 | 6.7 | 22.2 | 10.1 | 12.2 | 11.1 | 20.6 | -7.8 | 14.4 | -3.9 | 24 | 14 | 20.7 | 13.4 | 27.4 | 21.9 | 26.6 | 19.2 | 26.1 | 20.6 | 21.1 | 13.9 | 26.1 | 19.7 | 22.2 | 14.4 | 7 | 3.1 | 12.8 | 3.3 | 7.8 | 3.5 | 18.9 | 3.3 | 24.3 | 14.1 | 16.7 | 7.2 | 16.7 | 6.1 | 11.7 | 10 | 11 | 0 | 5.7 | -2.1 | 8.3 | 0 | 8.3 | 0 | 3 | -0.6 | 15.6 | 2.8 | 1.1 | -3.3 | 3.3 | -0.6 | 15.6 | 2.8 | 25 | 13.9 | 9.4 | 1.1 | 25 | 22.8 | 12.8 | -0.6 | 17.8 | 7.2 | 18 | 13.7 | 23.5 | 19.7 | 15 | 6.1 | 7.2 | 1.1 | 10.6 | 10 | 17.8 | -2.8 | 5.3 | -10.1 | 22.8 | -0.6 | 18.5 | -2.7 | 12.8 | 5.6 | 16.5 | 6.6 | 18.7 | 15 | 18.7 | 14 | 11.7 | 3.9 | 25 | 17.8 | 9 | 3 | 15.4 | 9.1 | 8.3 | 6.1 | 16.1 | 10 | 21.9 | 12.5 | 11 | 6 | 15.6 | 5 | 21.1 | 13.9 | 7.2 | 0 | 20 | 15.7 | 20 | 11.1 | 27.2 | -0.6 | 25.6 | 18.9 | 16.1 | -3.9 | 22.2 | 18.9 | 15 | 11.1 | 21.7 | 0.6 | 12.8 | -2.2 | 12.2 | 3.3 | 7.8 | -2.8 | 12.8 | 1.1 | 8.9 | -2.2 | 11.7 | 2.2 | 15.6 | 2.8 | 15 | -3.9 | 10 | -1.5
0 | -5 | -1.7 | -3.3 | 22.8 | 21.7 | 13.9 | 7.2 | 10 | -7.2 | 22.8 | -3.8 | 9 | 6 | 21.7 | 2.8 | 17.2 | 15.6 | 16.1 | 7.8 | 21.1 | 8.9 | 11.7 | 11.1 | 17.2 | -6.1 | 9.4 | -1.1 | 24 | 16 | 19.4 | 13.3 | 26.7 | 21.7 | 24.4 | 20 | 24.4 | 21.1 | 20.6 | 14.4 | 25.6 | 19.3 | 22 | 13.9 | 6.9 | 3.3 | 11.1 | 3.3 | 6.7 | 2.2 | 16.1 | 2.8 | 22.8 | 13.9 | 13.9 | 7.8 | 14.8 | 7.9 | 11.7 | 10 | 11 | 0 | 5 | -2.2 | 8.3 | 0 | 6.7 | -0.6 | 0.6 | -1.1 | 15 | 3.9 | 0.5 | -2.7 | 2.9 | -0.3 | 14.1 | 2.7 | 22.2 | 15.6 | 8.3 | 1.7 | 24.4 | 22.8 | 11.1 | -0.6 | 16.7 | 1.1 | 16.1 | 13.3 | 22.8 | 19.4 | 13.9 | 7.8 | 6.5 | 0.8 | 10.4 | 9.7 | 16.7 | -2.2 | 3.3 | -11.1 | 20.6 | -1.1 | 14.4 | -4.4 | 12.2 | 5.6 | 15 | 6.1 | 17.2 | 15 | 16.7 | 13.9 | 11.7 | 5 | 24.1 | 18.1 | 8 | 4 | 13.9 | 8.3 | 6.1 | 4.4 | 14.4 | 10 | 20.6 | 12.2 | 11 | 6 | 12.8 | 6.7 | 19.4 | 14.4 | 5.5 | 0.2 | 19.4 | 15.6 | 18.9 | 8.9 | 22.8 | 0 | 24.3 | 19.2 | 15 | -2.8 | 21.1 | 16.1 | 12.8 | 11.1 | 19.7 | 2.1 | 10.6 | 0 | 11.1 | 3.9 | 7.8 | -3.3 | 11.7 | 2.2 | 5.6 | -2.2 | 11.7 | 4.4 | 13.9 | 2.8 | 13.9 | -2.8 | 8.4 | -1.2
0 | -5 | -2.2 | -3.3 | 21.7 | 20.6 | 12.2 | 7.2 | 7.2 | -6.7 | 21.1 | -3.9 | 7 | 4 | 20 | 2.8 | 17.2 | 16.1 | 15.6 | 7.2 | 19.6 | 9.5 | 10 | 8.9 | 17.2 | -6.7 | 7.8 | -1.1 | 24 | 17 | 18.5 | 13.4 | 26.1 | 21.8 | 22.7 | 19.1 | 23.9 | 21.1 | 18.9 | 14.4 | 25 | 18.9 | 21.9 | 13.3 | 6.7 | 3.3 | 11.7 | 3.9 | 6.1 | 2.4 | 14.4 | 2.8 | 21.9 | 14.3 | 12.2 | 8.9 | 13 | 9.1 | 11.7 | 10 | 10 | 1 | 4.6 | -2.2 | 6.7 | 0 | 5.6 | -1.1 | 0 | -1.4 | 14.4 | 4.4 | 0 | -2.2 | 2.6 | -0.1 | 12.6 | 2.5 | 21.1 | 15.6 | 6.7 | 1.7 | 23.9 | 22.8 | 9.4 | -3.3 | 15.6 | 2.8 | 14.6 | 12.1 | 22.8 | 19.8 | 11.7 | 10.6 | 5.7 | 0.2 | 10.2 | 9.3 | 15.6 | -2.2 | 1.3 | -9.9 | 18.3 | -1.1 | 13.3 | -3.4 | 11.1 | 5.6 | 14.1 | 5.7 | 16.1 | 14 | 16.3 | 14 | 10.6 | 3.9 | 23.1 | 18.2 | 8 | 4 | 12 | 7.9 | 5.6 | 5 | 12.8 | 10.6 | 19.8 | 12.3 | 10 | 6 | 11.7 | 6.1 | 16.1 | 14.4 | 3.9 | 0.2 | 18.5 | 15.4 | 17.2 | 8.3 | 20 | -0.6 | 23 | 19 | 14.4 | -2.2 | 20 | 13.5 | 11.1 | 10.6 | 17.6 | 3.1 | 7.8 | -2.8 | 9.4 | 5 | 3.9 | -1.1 | 11.1 | 2.2 | 3.9 | -2.8 | 11.7 | 3.3 | 12.8 | 2.8 | 12.8 | -2.2 | 6.7 | -1.7
-2 | -5 | -2.2 | -3.9 | 21.7 | 21.1 | 11.1 | 6.7 | 5 | -7.2 | 18.9 | -2.4 | 7 | 4 | 18.9 | 3.9 | 17.2 | 16.1 | 15.6 | 6.7 | 18.2 | 10.1 | 10.6 | 9 | 10 | -1.1 | 7.8 | -1.1 | 24 | 19 | 17.6 | 13.6 | 25.6 | 21.7 | 21.1 | 18.1 | 22.8 | 21.1 | 17.8 | 14.4 | 24.4 | 19 | 21.7 | 12.8 | 6.5 | 3.5 | 11.1 | 3.9 | 5.6 | 2.2 | 15 | 2.8 | 20.9 | 14.3 | 11.7 | 7.8 | 11.1 | 9.4 | 11.7 | 10 | 9 | 0 | 4.3 | -2.4 | 6.1 | 0 | 3.9 | -0.6 | -0.5 | -1.9 | 14.4 | 3.9 | -0.6 | -2.2 | 2.2 | 0 | 11.1 | 1.7 | 21.1 | 15 | 5.6 | 2.8 | 23.9 | 22.2 | 5.6 | -2.2 | 12.2 | 3.3 | 13.2 | 10.8 | 22.8 | 20.2 | 11.1 | 8.9 | 5 | 0 | 10 | 8.9 | 13.9 | -0.6 | -0.8 | -10.6 | 17.2 | -1.1 | 12.2 | -3.5 | 11.1 | 5.6 | 13.1 | 5.3 | 15 | 12.9 | 16 | 14.4 | 10 | 3.9 | 22.2 | 18.3 | 8 | 4 | 10.2 | 7.3 | 5 | 4.4 | 12.2 | 10 | 19.1 | 12.2 | 7 | 4 | 10 | 6.7 | 15 | 13.3 | 2.2 | 0 | 17.6 | 15.3 | 15 | 8.3 | 17.8 | 0 | 21.7 | 18.9 | 11.7 | -1.7 | 18.9 | 10.6 | 10 | 10 | 15.6 | 3.3 | 5.6 | -2.8 | 8.3 | 5 | 3.3 | -0.6 | 12.8 | 5.6 | 1.1 | -3.3 | 11.7 | 3.3 | 11.7 | 3.3 | 10.6 | -2.8 | 5.8 | -1.4
-2 | -5 | -2.2 | -3.9 | 21.7 | 21.1 | 10.6 | 6.1 | 3.3 | -8.3 | 16.6 | -2.2 | 6 | 4 | 17.2 | 3.3 | 16.7 | 15.6 | 16.1 | 6.1 | 16.7 | 10 | 10.6 | 8.7 | 8.9 | -1.7 | 8.3 | -1.1 | 25 | 19 | 16.7 | 13.3 | 25 | 21.7 | 19.4 | 17.2 | 21.7 | 20.6 | 17.2 | 14.4 | 23.9 | 19.4 | 20.9 | 13.1 | 6.3 | 3.5 | 10.6 | 2.8 | 5 | 2.2 | 14.4 | 2.2 | 20 | 14.4 | 10.6 | 7.2 | 10.7 | 8.8 | 11.1 | 10 | 8 | 0 | 3.9 | -3.3 | 6.1 | 0 | 3.3 | -1.1 | -1.1 | -2.8 | 13.9 | 4.4 | -0.2 | -2 | 2 | -0.1 | 10.5 | 2.3 | 16.1 | 14.4 | 4.4 | 2.8 | 23.3 | 22.2 | 6.1 | -2.2 | 11.7 | 1.7 | 11.7 | 9.4 | 22.8 | 20.6 | 10.6 | 7.8 | 5 | 0 | 10 | 9 | 12.8 | 3.3 | -2.8 | -12.2 | 16.1 | -1.1 | 11.1 | -3.9 | 11.7 | 5.6 | 12.2 | 5 | 13.9 | 11.7 | 15.6 | 14.4 | 9.4 | 3.9 | 21.8 | 18.2 | 8 | 4 | 8.3 | 6.7 | 5 | 4.4 | 12.2 | 10 | 18.3 | 12.2 | 7 | 2 | 10 | 7.2 | 13.9 | 12.8 | 1.7 | -0.2 | 16.7 | 15 | 13.9 | 8.3 | 19.4 | 0.6 | 21.3 | 18.9 | 9.4 | -1.7 | 17.6 | 9.5 | 10 | 10 | 13.7 | 3.8 | 4.4 | -2.2 | 8.3 | 5.6 | 4.4 | 0.6 | 11.7 | 5 | 1.1 | -3.9 | 12.8 | 3.3 | 8.3 | 3.9 | 9.4 | -2.8 | 4.8 | -1.6
-2 | -5 | -2.2 | -3.9 | 22.2 | 21.1 | 10.6 | 6.7 | 1.7 | -8.3 | 14.4 | -2.2 | 6 | 4 | 15 | 3.3 | 16.7 | 15.6 | 14.4 | 7.2 | 16.3 | 10.2 | 10.6 | 9.1 | 7.8 | -2.2 | 7.2 | -1.7 | 26 | 18 | 16.5 | 13.1 | 24.4 | 21.7 | 18.1 | 16.5 | 21.1 | 20 | 17.2 | 13.9 | 23.3 | 19.4 | 20.2 | 13.2 | 6.1 | 3.3 | 10 | 2.8 | 5 | 2.2 | 13.3 | 2.2 | 19.6 | 14.7 | 10 | 7.2 | 10.4 | 8 | 11.1 | 10 | 6 | 0 | 3.7 | -3 | 7.2 | -0.6 | 2.8 | 0 | -1.8 | -3.1 | 13.9 | 4.4 | 0.2 | -2.1 | 1.9 | 0.1 | 10 | 3.1 | 16.1 | 14.4 | 3.9 | 3.3 | 23.3 | 22.2 | 5 | -2.2 | 11.1 | 2.2 | 11.1 | 9.2 | 22.6 | 20.3 | 10 | 7.8 | 5 | 0 | 10 | 9 | 11.7 | 3.3 | -3.5 | -11.7 | 14.4 | -1.1 | 7.8 | -2.5 | 10.6 | 5.6 | 12.2 | 4.7 | 13.5 | 11.8 | 15.6 | 14.5 | 8.9 | 3.3 | 21.5 | 17.9 | 8 | 2 | 7.4 | 6.1 | 3.9 | 2.8 | 10.6 | 8.9 | 17.8 | 12.3 | 6 | 1 | 10.6 | 6.7 | 12.8 | 12.2 | 1.1 | -0.7 | 18.2 | 15.5 | 11.7 | 8.3 | 16.1 | 2.2 | 21 | 19 | 8.9 | -2.8 | 16.3 | 8.8 | 9.4 | 8.9 | 11.9 | 3.7 | 2.8 | -3.3 | 7.2 | 5 | 7.8 | 0.6 | 11.1 | 5 | 0 | -3.9 | 12.8 | 3.3 | 7.8 | 3.9 | 9.4 | -2.2 | 3.9 | -2.2
-1 | -3 | -2.8 | -3.9 | 22.2 | 21.1 | 10.6 | 6.7 | 0.6 | -8.3 | 13.9 | -1.5 | 6 | 4 | 14.4 | 3.9 | 16.7 | 15.6 | 13.9 | 6.1 | 16 | 10.1 | 11.1 | 9.2 | 7.8 | -2.2 | 7.2 | -2.2 | 19 | 18 | 16.3 | 12.7 | 23.9 | 21.6 | 16.9 | 16 | 20.6 | 20 | 16.7 | 13.9 | 23.3 | 19.3 | 19.4 | 13.3 | 6.1 | 3.6 | 10.6 | 2.8 | 5 | 2.2 | 12.8 | 2.2 | 19.3 | 14.6 | 10 | 7.2 | 10 | 7.2 | 11.1 | 10 | 6 | 0 | 3.5 | -2.7 | 6.7 | -1.1 | 2.2 | 0 | -2.6 | -3.7 | 13.9 | 5.6 | 0.6 | -2.2 | 1.7 | 0 | 9.4 | 3.3 | 15.6 | 13.9 | 3.9 | 3.3 | 22.8 | 21.7 | 6.1 | -1.7 | 10 | 3.3 | 10.6 | 9.2 | 22.4 | 20.1 | 8.9 | 7.8 | 5 | 0 | 10 | 8.9 | 12.2 | 4.4 | -4.3 | -12 | 15 | -2.8 | 4.4 | -2.8 | 10.6 | 6.1 | 12.2 | 4.7 | 13.2 | 11.8 | 15.6 | 14.5 | 8.3 | 3.9 | 21.1 | 17.8 | 7 | 2 | 6.5 | 5.6 | 5 | 5 | 10.6 | 9.4 | 17.2 | 12.1 | 5 | 1 | 9.4 | 7.2 | 12.2 | 11.7 | 0.6 | -1.1 | 19.6 | 15.9 | 11.1 | 7.8 | 18.3 | 1.1 | 20.6 | 18.9 | 7.2 | -4.4 | 15 | 7.8 | 8.9 | 8.9 | 10 | 3.3 | 3.9 | -3.9 | 6.7 | 5 | 7.8 | 0.6 | 11.1 | 5 | 0.6 | -2.2 | 11.7 | 3.3 | 6.7 | 3.9 | 11.7 | -3.3 | 3.7 | -2.2
0 | -5 | -2.8 | -3.9 | 22.2 | 21.1 | 10 | 6.7 | 0.6 | -7.8 | 13.3 | -1.3 | 6 | 4 | 12.2 | 4.4 | 16.1 | 15 | 12.2 | 6.1 | 15.6 | 10 | 11.1 | 9.8 | 7.2 | 2.2 | 7.8 | -2.2 | 18 | 18 | 16.1 | 12.2 | 23.3 | 21.7 | 15.6 | 15 | 20.6 | 19.4 | 16.1 | 13.9 | 23.3 | 19.1 | 18.3 | 13.6 | 6.1 | 3.8 | 10 | 3.3 | 5 | 2.2 | 11.7 | 2.2 | 18.9 | 14.4 | 8.9 | 6.7 | 9.4 | 6.9 | 11.1 | 9.4 | 4 | -1 | 3.3 | -2.4 | 5 | -1.1 | 0.6 | -1.1 | -3.3 | -4.4 | 13.9 | 6.1 | 0 | -2.1 | 0.9 | -0.3 | 9.4 | 3.4 | 15.6 | 12.8 | 3.3 | 3.3 | 22.8 | 21.7 | 5.6 | -1.7 | 6.7 | 2.2 | 10 | 8.9 | 22.2 | 20 | 8.3 | 7.8 | 5.4 | 0.7 | 9.8 | 8.9 | 11.7 | 3.9 | -5 | -13.3 | 13.3 | -3.3 | 1.1 | -3.9 | 9.4 | 5.6 | 12.2 | 4.4 | 12.8 | 11.7 | 15.6 | 14.4 | 7.2 | 3.3 | 20.9 | 17.7 | 7 | 2 | 5.6 | 5 | 5.6 | 5.6 | 11.1 | 10 | 16.7 | 12.2 | 4 | 0 | 9.4 | 7.8 | 11.1 | 10.6 | 0 | -1.4 | 21.1 | 16.1 | 10 | 6.7 | 15.6 | 0.6 | 20.4 | 18.7 | 6.7 | -4.4 | 14.3 | 7.6 | 8.3 | 8.3 | 9.4 | 3.2 | 3.3 | -3.9 | 6.1 | 5 | 5 | 0.6 | 10.6 | 5.6 | 0 | -3.3 | 11.7 | 3.9 | 5.6 | 3.3 | 11.1 | -3.3 | 3.5 | -2.5
2 | -5 | -2.8 | -4.4 | 22.2 | 21.7 | 10 | 6.1 | -0.6 | -7.8 | 12.8 | -1.1 | 6 | 4 | 12.2 | 4.4 | 15.6 | 15 | 11.7 | 5 | 14.8 | 10.2 | 11.1 | 9.9 | 7.8 | 1.7 | 5 | -1.1 | 18 | 17 | 15.9 | 12.1 | 23.1 | 21.6 | 15.2 | 14.9 | 20 | 18.9 | 15.6 | 13.9 | 23.3 | 18.9 | 17.2 | 13.9 | 6.1 | 3.9 | 10.6 | 3.3 | 3.5 | 1.5 | 10.6 | 1.7 | 18.9 | 14.8 | 8.9 | 7.2 | 8.9 | 6.5 | 11.1 | 10 | 2 | -1 | 3.1 | -2.1 | 5 | -1.7 | 0 | -1.1 | -3.7 | -4.5 | 14.4 | 6.7 | -0.5 | -2.3 | 0.2 | -0.6 | 9.4 | 3.4 | 13.3 | 10 | 2.2 | 2.2 | 22.2 | 21.7 | 5 | -1.7 | 6.7 | 2.2 | 9.6 | 8.6 | 21.7 | 19.6 | 7.2 | 7.2 | 5.7 | 1.4 | 9.6 | 8.9 | 11.1 | 3.9 | -5.7 | -12.7 | 13.9 | -2.8 | 0.4 | -3.3 | 10 | 5.6 | 11.8 | 4.3 | 12.8 | 11.7 | 15.6 | 14.3 | 7.2 | 3.3 | 20.8 | 17.8 | 6 | 0 | 5 | 4.4 | 5 | 5 | 10.6 | 8.9 | 16.5 | 12.9 | 4 | 0 | 9.4 | 6.1 | 10.6 | 9.4 | -0.5 | -1.6 | 21.1 | 16.7 | 9.4 | 6.7 | 16.7 | 1.7 | 20.2 | 18.5 | 5.6 | -4.4 | 13.5 | 7.1 | 8.3 | 8.3 | 8.9 | 3.1 | 1.7 | -5 | 6.1 | 5 | 5 | -0.6 | 9.4 | 6.1 | -0.6 | -2.8 | 10.6 | 3.3 | 4.4 | 3.3 | 9.4 | -3.9 | 3.3 | -3.3
3 | -6 | -2.8 | -4.4 | 22.8 | 21.1 | 10 | 6.1 | -1.1 | -7.8 | 12.4 | -1.7 | 6 | 4 | 11.7 | 3.9 | 15.6 | 14.4 | 12.2 | 5.6 | 14.1 | 10.5 | 11.1 | 10.2 | 6.1 | -1.1 | 5 | -3.3 | 18 | 17 | 15.8 | 12 | 23 | 21.6 | 14.8 | 14.7 | 19.4 | 18.9 | 15.6 | 13.3 | 23.3 | 18.9 | 16.1 | 13.9 | 5.9 | 3.6 | 10.6 | 3.3 | 2.1 | 0.8 | 10 | 1.7 | 18.9 | 14.8 | 8.3 | 7.2 | 8.3 | 6.1 | 11.1 | 10 | 0 | -2 | 3 | -1.8 | 3.9 | -1.1 | 0 | -1.7 | -4 | -4.6 | 15 | 7.8 | -1.1 | -2.8 | -0.6 | -1.1 | 9.4 | 3.3 | 12.8 | 8.9 | 2.8 | 2.8 | 22.2 | 21.7 | 5.6 | -1.7 | 3.9 | 1.1 | 9.3 | 8.3 | 21.1 | 19.2 | 6.7 | 6.7 | 6.1 | 2.2 | 9.4 | 8.9 | 10 | 2.2 | -6.5 | -12.8 | 12.8 | -4.4 | -0.4 | -3.4 | 8.9 | 5.6 | 11.5 | 4 | 12.8 | 11.7 | 15.6 | 14.2 | 6.7 | 3.3 | 20.6 | 17.8 | 4 | 0 | 4.5 | 3.9 | 5 | 5 | 10 | 7.8 | 16.3 | 13.3 | 4 | 2 | 11.7 | 6.1 | 10 | 9.4 | -1.1 | -2.2 | 21.1 | 17.1 | 8.3 | 6.1 | 21.7 | 5 | 20 | 18.3 | 5.6 | -5.6 | 12.8 | 6.7 | 7.8 | 7.8 | 8.3 | 2.8 | 1.7 | -4.4 | 6.1 | 5.6 | 3.9 | -0.6 | 10 | 5.6 | 1.7 | -1.7 | 11.1 | 3.9 | 3.3 | 2.8 | 5 | -3.3 | 3.5 | -3.1
2 | -3 | -2.8 | -4.4 | 22.8 | 21.1 | 10 | 6.1 | -1.1 | -7.2 | 12.1 | -2.2 | 4 | 3 | 10 | 3.9 | 15 | 14.4 | 10.6 | 5 | 13.3 | 10.6 | 11.1 | 10.1 | 5 | -1.7 | 5 | -3.3 | 18 | 16 | 15.6 | 11.7 | 22.8 | 21.7 | 14.4 | 14.4 | 19.4 | 18.9 | 15.6 | 13.3 | 23.3 | 18.9 | 15.4 | 13.3 | 5.8 | 3.3 | 10.6 | 3.3 | 0.6 | 0 | 9.4 | 1.7 | 18.9 | 15 | 8.3 | 6.7 | 7.8 | 6 | 11.1 | 10 | 0 | -4 | 2.8 | -1.5 | 2.2 | -1.1 | -0.6 | -2.2 | -4.4 | -5 | 13.3 | 11.7 | -1.7 | -2.8 | -0.8 | -1.2 | 8.9 | 3.5 | 11.7 | 8.9 | 2.2 | 1.1 | 22.8 | 22.2 | 4.4 | -1.1 | 2.8 | -0.6 | 8.9 | 7.8 | 20.6 | 18.9 | 5.6 | 5.6 | 5.9 | 2.2 | 9.2 | 8.3 | 8.9 | 2.2 | -7.2 | -13.9 | 12.2 | -3.3 | -1.1 | -3.9 | 8.3 | 5 | 11.1 | 3.9 | 12.8 | 11.7 | 15.6 | 13.9 | 6.1 | 2.8 | 20.2 | 18 | 3 | 0 | 3.9 | 3.3 | 5 | 5 | 8.9 | 6.7 | 16.1 | 13.9 | 3 | 0 | 11.7 | 5.6 | 10 | 9.4 | -1.5 | -2.5 | 21.1 | 17.8 | 7.8 | 6.1 | 22.2 | 6.7 | 19.4 | 17.6 | 4.4 | -5.6 | 12.1 | 7 | 7.8 | 7.8 | 7.9 | 3.2 | 1.1 | -4.4 | 6.7 | 6.1 | 3.9 | 0.6 | 9.4 | 5.6 | 0 | -1.7 | 9.4 | 3.9 | 2.8 | 2.2 | 10 | -3.9 | 3.7 | -3.1
4 | -3 | -2.8 | -4.4 | 22.8 | 21.1 | 9.4 | 6.1 | -1.7 | -7.2 | 11.7 | -3.3 | 2 | 1 | 10.6 | 3.3 | 14.4 | 13.9 | 10 | 5 | 13.5 | 10.9 | 11.1 | 10.6 | 5 | -8.3 | 3.3 | -2.8 | 17 | 17 | 15 | 11.6 | 22.8 | 21.4 | 15 | 15 | 19.4 | 18.9 | 15 | 13.3 | 23.3 | 18.9 | 14.6 | 12.3 | 5.6 | 2.8 | 8.9 | 2.8 | 0.4 | -0.3 | 10.6 | 1.7 | 18.9 | 15 | 7.2 | 6.1 | 7.2 | 5.9 | 11.1 | 10 | 0 | -2 | 2.8 | -1.2 | 1.7 | -1.7 | -1.1 | -2.2 | -4.2 | -5 | 15.6 | 13.9 | -2.2 | -2.9 | -0.9 | -1 | 8.3 | 3.4 | 10.6 | 10 | 2.2 | 1.1 | 22.8 | 22.2 | 3.9 | -1.1 | 2.2 | 0 | 8.5 | 7.3 | 20.4 | 18.5 | 6.1 | 6.1 | 5.8 | 2.3 | 9.1 | 7.7 | 7.8 | 1.1 | -6.7 | -13.2 | 11.7 | -3.9 | -0.5 | -3.3 | 7.8 | 4.4 | 11.1 | 3.9 | 13 | 11.9 | 15.6 | 14 | 6.1 | 3.3 | 19.8 | 18.1 | 2 | 0 | 3.5 | 2.9 | 5.6 | 5.6 | 9.4 | 6.1 | 16.3 | 13.8 | 3 | 0 | 11.1 | 5.6 | 8.9 | 8.3 | -1.8 | -2.8 | 20.7 | 17.7 | 6.7 | 5.6 | 21.1 | 7.2 | 18.9 | 16.9 | 4.4 | -6.1 | 11.3 | 7.3 | 7.8 | 7.8 | 7.6 | 3.7 | 1.1 | -5 | 7.8 | 6.7 | 3.9 | 1.1 | 9.4 | 8.3 | -1.1 | -3.3 | 8.9 | 3.3 | 2.8 | 2.2 | 8.9 | -3.9 | 3.9 | -3.9
4 | -1 | -2.8 | -4.4 | 22.2 | 21.1 | 9.4 | 6.1 | -2.8 | -7.8 | 13.2 | -2.8 | 3 | 2 | 10.6 | 2.8 | 15 | 14.4 | 9.4 | 4.4 | 13.7 | 11.4 | 10.6 | 10 | 4.4 | -10 | 2.8 | -3.9 | 17 | 16 | 14.5 | 11.3 | 22.8 | 21.3 | 15.5 | 15.5 | 20 | 19.4 | 15 | 13.3 | 23.9 | 19 | 13.9 | 11.7 | 5.4 | 2.9 | 8.9 | 2.8 | 0.2 | -0.7 | 9.4 | 1.7 | 18.9 | 15 | 7.2 | 6.1 | 6.7 | 5.6 | 10.6 | 10 | 1 | -2 | 2.8 | -0.9 | 1.1 | -1.7 | 0 | -1.7 | -4.1 | -5.2 | 15.6 | 13.3 | -2.8 | -3.3 | -1.1 | -1.1 | 7.8 | 3.3 | 10 | 9.4 | 4.4 | 1.7 | 22.8 | 22.2 | 3.9 | -1.1 | 1.7 | 0 | 8.2 | 6.7 | 20.2 | 18.2 | 6.1 | 6.1 | 5.6 | 2.2 | 8.9 | 7.2 | 7.2 | 1.1 | -6.1 | -13.3 | 11.1 | -3.3 | 0 | -3.4 | 11.1 | 4.4 | 11.1 | 3.9 | 13.1 | 12 | 15.6 | 14 | 6.1 | 3.3 | 19.4 | 18.3 | 1 | 0 | 3.2 | 2.6 | 5 | 5 | 8.3 | 5 | 16.5 | 13.8 | 3 | 0 | 10.6 | 5 | 8.3 | 7.8 | -2.2 | -3.3 | 20.4 | 17.8 | 7.2 | 5.6 | 17.8 | 7.2 | 18.3 | 16.1 | 4.4 | -4.4 | 10.6 | 7.2 | 7.2 | 7.2 | 7.2 | 3.9 | 1.1 | -4.4 | 7.2 | 6.1 | 2.8 | 0.6 | 7.8 | 6.7 | -1.1 | -3.3 | 7.8 | 1.7 | 2.8 | 2.2 | 10.6 | -3.9 | 3.7 | -2.9
5 | 1 | -2.8 | -4.4 | 22.2 | 21.7 | 10 | 6.1 | -2.8 | -7.2 | 14.6 | -2.4 | 3 | 2 | 10 | 3.3 | 15.6 | 14.4 | 9.4 | 5 | 13.9 | 11.7 | 11.1 | 10.6 | 4.4 | -9.4 | 2.8 | -3.3 | 17 | 15 | 13.9 | 11.1 | 22.8 | 21.1 | 16.1 | 16.1 | 20 | 20 | 15 | 13.3 | 24.4 | 18.8 | 13.2 | 10.8 | 5.2 | 2.9 | 9.4 | 3.3 | 0 | -1.1 | 8.9 | 1.7 | 18.9 | 15 | 8.9 | 6.7 | 10.2 | 6.7 | 10 | 9.4 | 0 | -2 | 2.8 | -0.6 | 3.3 | -1.1 | -0.6 | -2.2 | -3.9 | -5.6 | 16.7 | 14.4 | -1.1 | -2.1 | 0.7 | 0 | 10.6 | 5 | 9.4 | 8.9 | 6.7 | 1.1 | 23.3 | 22.2 | 4.4 | -1.1 | 3.3 | 0.6 | 7.8 | 6.1 | 20 | 17.8 | 6.1 | 6.1 | 5.4 | 2.2 | 8.3 | 6.8 | 7.2 | 0.6 | -5.6 | -14.4 | 13.9 | -4.4 | 0.6 | -3.9 | 11.1 | 2.8 | 11.1 | 3.9 | 13.3 | 12.2 | 15.6 | 13.9 | 6.1 | 3.3 | 19.8 | 18.3 | 2 | 0 | 2.8 | 2.2 | 5 | 5 | 8.9 | 5.6 | 16.7 | 13.9 | 3 | 1 | 10 | 5 | 8.3 | 7.8 | 0 | -1.4 | 20 | 17.8 | 7.2 | 5.6 | 16.7 | 6.7 | 20.2 | 16.9 | 5.6 | -4.4 | 12.1 | 7 | 8.3 | 7.8 | 10.7 | 6.5 | 2.2 | -4.4 | 7.8 | 6.1 | 3.3 | 1.1 | 7.8 | 6.7 | 0 | -2.2 | 10 | 1.1 | 2.8 | 2.8 | 11.7 | -2.8 | 3.5 | -2.3
6 | 4 | -2.8 | -5.6 | 22.8 | 21.7 | 12.8 | 8.3 | 2.8 | -5 | 16.1 | -2.8 | 5 | 4 | 13.3 | 3.9 | 17.8 | 15 | 13.3 | 7.2 | 15.6 | 12.4 | 11.1 | 9.4 | 5 | -7.8 | 6.7 | -2.8 | 17 | 14 | 17.2 | 11.9 | 24.1 | 21.6 | 18.3 | 17.7 | 21.1 | 21.1 | 15 | 13.3 | 25 | 18.9 | 12.4 | 9.8 | 5 | 2.8 | 13.3 | 5.6 | 1.9 | -0.7 | 12.2 | 1.1 | 19.6 | 15.1 | 12.8 | 9.4 | 13.7 | 7 | 12.2 | 10.6 | 2 | -2 | 4.6 | 0.2 | 6.1 | -1.1 | 0.6 | -0.6 | -0.7 | -3.4 | 17.8 | 15 | 0.5 | -1 | 2.6 | 1.1 | 13.3 | 6.2 | 9.4 | 7.8 | 9.4 | 1.1 | 23.3 | 22.2 | 6.1 | -0.6 | 6.1 | 2.2 | 8.9 | 5.8 | 20.7 | 17.9 | 8.3 | 7.8 | 5.2 | 2.2 | 7.8 | 6.6 | 7.2 | 0.6 | -1 | -10.8 | 17.8 | -1.1 | 5.4 | -2.1 | 11.1 | 2.2 | 11.1 | 3.6 | 14.2 | 13 | 15.8 | 14.2 | 7.8 | 4.4 | 20.2 | 18.3 | 4 | 0 | 5.6 | 4.1 | 5 | 5 | 11.7 | 7.2 | 18 | 14.5 | 4 | 0 | 12.2 | 5.6 | 11.7 | 11.1 | 2.2 | 0 | 19.8 | 18 | 10.6 | 7.8 | 18.9 | 7.2 | 22 | 17.4 | 10.6 | -2.8 | 13.5 | 6.6 | 13.3 | 11.1 | 14.3 | 8.9 | 7.2 | -3.9 | 8.9 | 7.2 | 6.1 | 2.2 | 11.1 | 6.7 | 2.8 | -1.1 | 13.3 | 0.6 | 3.9 | 3.9 | 15 | -2.2 | 3.3 | -2.2
9 | 4 | -2.8 | -5 | 23.9 | 21.7 | 18.3 | 9.4 | 10 | -4.4 | 19.1 | -2.2 | 9 | 5 | 18.3 | 3.3 | 20 | 16.1 | 16.7 | 7.2 | 17.2 | 12.6 | 12.8 | 10 | 6.7 | -7.8 | 9.4 | -2.2 | 18 | 14 | 20.6 | 12.6 | 25.4 | 21.9 | 20.6 | 19.1 | 22.2 | 22.2 | 17.8 | 13.3 | 26.1 | 18.5 | 11.7 | 8.9 | 5.9 | 3.2 | 15.6 | 2.8 | 3.7 | -0.6 | 15 | -0.6 | 20.4 | 15 | 16.7 | 8.9 | 17.2 | 6.7 | 13.3 | 10.6 | 5 | -3 | 6.5 | 0.8 | 7.8 | -1.7 | 3.3 | -0.6 | 2.4 | -1.7 | 18.3 | 15 | 2.2 | 0 | 4.4 | 2.2 | 16.1 | 7.2 | 8.9 | 8.3 | 12.8 | 1.1 | 23.9 | 22.8 | 10 | 0 | 9.4 | 1.7 | 10 | 5.6 | 21.5 | 18.3 | 10 | 8.3 | 5 | 2.2 | 7.2 | 6.1 | 7.2 | 0.6 | 3.7 | -9.2 | 19.4 | -2.2 | 10.2 | -2.2 | 12.2 | 1.1 | 11.1 | 3.6 | 15.2 | 13.8 | 15.9 | 14.3 | 10.6 | 4.4 | 20.6 | 18.3 | 7 | 0 | 8.3 | 5.6 | 5 | 5 | 13.3 | 6.1 | 19.3 | 15 | 5 | 0 | 13.9 | 5.6 | 17.8 | 13.9 | 4.4 | 1.7 | 19.6 | 18.1 | 16.7 | 8.3 | 22.2 | 6.7 | 23.9 | 17.8 | 13.3 | -1.7 | 15 | 5.6 | 17.8 | 11.7 | 17.8 | 11.1 | 11.1 | -4.4 | 10.6 | 5.6 | 8.9 | -0.6 | 14.4 | 5.6 | 5.6 | 0 | 14.4 | 0 | 6.1 | 5.6 | 17.2 | -2.2 | 6.3 | -0.8
11 | 6 | -2.8 | -5 | 24.4 | 21.1 | 20.6 | 9.4 | 13.3 | -6.1 | 22 | -3 | 11 | 5 | 20.6 | 5 | 21.1 | 15.6 | 19.4 | 7.2 | 18.9 | 12.8 | 13.9 | 11.1 | 7.8 | -7.2 | 11.7 | -2.8 | 17 | 13 | 23.9 | 12.2 | 26.7 | 22.2 | 22.8 | 20.6 | 25.6 | 22.2 | 19.4 | 14.4 | 27.2 | 18 | 11.3 | 8.7 | 6.9 | 3.7 | 17.2 | 1.7 | 5.6 | -1.1 | 16.7 | 1.1 | 21.1 | 15 | 20 | 6.1 | 18.3 | 6.2 | 13.3 | 10.6 | 9 | 2 | 8.3 | 1.1 | 8.3 | -1.7 | 7.8 | 1.1 | 5.6 | -0.6 | 18.9 | 15 | 4.2 | 0.3 | 7 | 2.5 | 18.3 | 8 | 8.9 | 6.1 | 15.6 | 1.7 | 25 | 22.8 | 11.7 | 0 | 10 | 2.8 | 11.1 | 5 | 22.2 | 18.3 | 12.8 | 7.2 | 4.8 | 1.6 | 7 | 6 | 9.4 | 0.6 | 8.3 | -8.9 | 20.6 | -1.1 | 15 | -4.4 | 12.2 | 1.1 | 11.1 | 3.3 | 16.1 | 14.4 | 16.1 | 14.4 | 13.3 | 5.6 | 21.9 | 18.1 | 7 | 0 | 11.1 | 7.2 | 5.6 | 5 | 13.9 | 6.1 | 20.6 | 15.6 | 6 | 0 | 15.6 | 5.6 | 21.1 | 13.9 | 7.4 | 2.7 | 19.4 | 18.3 | 20.6 | 5 | 23.9 | 4.4 | 25.7 | 17.1 | 17.2 | -1.1 | 16.5 | 6.1 | 21.1 | 9.4 | 20.2 | 11.7 | 13.3 | -2.8 | 12.2 | 5.6 | 8.9 | 1.1 | 16.1 | 4.4 | 7.8 | 0.6 | 15 | 0 | 10 | 7.2 | 18.9 | -2.2 | 9.2 | 0.4
13 | 7 | -2.2 | -4.4 | 24.4 | 20.6 | 23.3 | 10.6 | 14.4 | -6.1 | 25 | -3.9 | 11 | 7 | 22.8 | 5.6 | 20 | 15.6 | 21.7 | 7.2 | 20.2 | 13 | 15.6 | 11.7 | 8.9 | -11.1 | 13.9 | -2.8 | 16 | 12 | 24.5 | 11.8 | 27.6 | 22.1 | 25.2 | 20.7 | 27.8 | 19.4 | 21.7 | 15 | 28.3 | 17.2 | 11 | 8.6 | 7.8 | 3.9 | 17.8 | 1.1 | 6.7 | -1.1 | 18.3 | 2.2 | 22.4 | 15.3 | 21.1 | 5.6 | 19.5 | 5.6 | 13.3 | 10.6 | 11 | 2 | 8.9 | 0.6 | 9.4 | -0.6 | 9.4 | 0.6 | 6.9 | 0.5 | 21.1 | 15 | 6.3 | 0.6 | 9.6 | 2.2 | 20.6 | 8.6 | 10 | 6.1 | 18.3 | 2.2 | 25.6 | 22.2 | 13.9 | -1.1 | 12.8 | 1.7 | 12 | 4.5 | 22.4 | 18.4 | 13.3 | 6.1 | 4.6 | 1.1 | 6.9 | 5.9 | 10.6 | 0.6 | 10.3 | -7.4 | 23.9 | -2.2 | 18.5 | -2.7 | 12.2 | 2.8 | 11.3 | 3.3 | 17.2 | 14.3 | 17 | 14.5 | 16.7 | 6.1 | 23.1 | 17.8 | 7 | 0 | 13.5 | 8 | 5.6 | 5 | 15.6 | 6.1 | 22.3 | 15.4 | 4 | 0 | 17.2 | 5.6 | 22.8 | 10.6 | 10.3 | 3.1 | 19.6 | 18.3 | 23.9 | 6.7 | 25.6 | 3.3 | 27.6 | 16 | 17.8 | -0.6 | 17.9 | 6.2 | 23.3 | 10 | 22.6 | 11.7 | 15.6 | -2.8 | 12.8 | 4.4 | 8.9 | 3.3 | 17.8 | 3.9 | 9.4 | 1.1 | 16.7 | 0.6 | 16.1 | 4.4 | 20.6 | -1.7 | 12.2 | 1.1
15 | 6 | -1.7 | -5 | 25 | 20.6 | 25 | 10.6 | 15.6 | -6.1 | 26.1 | -3.9 | 12 | 5 | 25 | 5.6 | 19.4 | 16.1 | 22.8 | 7.8 | 21.5 | 12.9 | 17.8 | 12.2 | 10 | -9.4 | 16.1 | -2.2 | 19 | 13 | 25 | 11.6 | 28.5 | 21.5 | 27.6 | 20.7 | 28.9 | 19.4 | 23.3 | 12.8 | 28.5 | 16.8 | 10.6 | 8.3 | 8.7 | 2.7 | 18.3 | 1.7 | 7.8 | -1.3 | 19.4 | 1.7 | 23.7 | 15.5 | 21.7 | 6.1 | 20.6 | 4.4 | 14.4 | 11.1 | 13 | 3 | 9.4 | -0.2 | 10 | -0.6 | 9.4 | -0.6 | 8.1 | 1.3 | 21.7 | 14.4 | 8.3 | 0.6 | 12.2 | 1.7 | 22.8 | 8.9 | 10.6 | 5 | 20 | 3.3 | 26.1 | 22.2 | 17.2 | -1.1 | 15 | 0 | 13 | 3.7 | 22.6 | 18.4 | 13.3 | 5.6 | 4.4 | 0.6 | 6.7 | 5.6 | 10 | 0.6 | 12.4 | -7.2 | 25.6 | -1.7 | 22.1 | -1.7 | 12.2 | 2.2 | 11.5 | 3.5 | 18.3 | 14.2 | 18 | 14.7 | 18.3 | 5.6 | 24.4 | 17.2 | 7 | 0 | 15.9 | 8.7 | 6.7 | 5.6 | 15 | 4.4 | 23.9 | 15.2 | 5 | 0 | 18.3 | 4.4 | 23.9 | 13.3 | 13.3 | 3.3 | 19.8 | 18.3 | 25.6 | 5.6 | 25 | 2.8 | 29.4 | 13.9 | 20 | -1.1 | 19.4 | 6.1 | 25 | 10 | 25 | 11.7 | 18.3 | -3.9 | 12.8 | 4.4 | 10 | -1.7 | 21.1 | 4.4 | 11.7 | 1.1 | 16.7 | -1.1 | 16.1 | 2.2 | 21.1 | -3.3 | 13.7 | 0.7
15 | 6 | -0.6 | -5.6 | 25 | 21.1 | 26.1 | 7.2 | 15.6 | -6.7 | 27.2 | -4.1 | 12 | 6 | 26.7 | 5 | 21.1 | 16.1 | 24.4 | 7.2 | 22.8 | 12.8 | 17.8 | 11.7 | 11.1 | -12.2 | 17.2 | -2.2 | 20 | 13 | 25.6 | 11.1 | 29.4 | 21.1 | 30 | 20 | 29.4 | 19.4 | 23.9 | 12.8 | 28.7 | 16 | 9.8 | 7.1 | 9.7 | 1.3 | 18.3 | 1.1 | 8.9 | -2.2 | 20.6 | 0.6 | 25 | 15.6 | 22.2 | 5.6 | 20.6 | 5.4 | 14.4 | 11.7 | 15 | 0 | 10 | -1.1 | 10.6 | 0.6 | 11.1 | 1.7 | 9.4 | 2.2 | 22.2 | 13.3 | 8.9 | 0.3 | 12.8 | 0.5 | 23.3 | 8.6 | 11.1 | 5 | 21.7 | 3.9 | 25 | 22.2 | 17.8 | -1.7 | 16.7 | 0 | 13.9 | 2.8 | 22.8 | 18.3 | 13.3 | 5.6 | 4.6 | 0.2 | 6.7 | 5.5 | 10 | 0 | 14.4 | -7.8 | 26.7 | -2.2 | 25.6 | -1.7 | 12.8 | 1.1 | 11.7 | 3.3 | 19.4 | 13.9 | 18.9 | 14.4 | 19.4 | 6.1 | 25 | 17 | 8 | 1 | 18.3 | 8.9 | 10 | 7.2 | 15.6 | 3.9 | 25.6 | 14.4 | 6 | 1 | 20 | 3.9 | 24.4 | 14.4 | 14.4 | 3.5 | 20 | 18.3 | 26.1 | 5.6 | 25 | 5 | 29.4 | 15.6 | 22.2 | -1.7 | 20.2 | 6.2 | 25.6 | 8.9 | 25.7 | 11.9 | 18.9 | -3.3 | 12.8 | 3.9 | 10.6 | -1.7 | 22.8 | 4.4 | 12.8 | 1.1 | 17.2 | -0.6 | 18.9 | 2.8 | 21.7 | -3.3 | 15.2 | -0.5
16 | 6 | 0 | -5.6 | 25 | 20.6 | 27.2 | 6.7 | 16.1 | -7.2 | 28.3 | -5 | 12 | 5 | 27.2 | 3.9 | 21.1 | 16.1 | 25.6 | 7.2 | 20.9 | 12.4 | 16.7 | 11.1 | 11.7 | -13.3 | 18.9 | -1.1 | 21 | 11 | 25.4 | 11.6 | 29 | 21 | 30.2 | 19.6 | 29.4 | 19.4 | 24.4 | 12.8 | 28.9 | 15.6 | 9.1 | 5.7 | 10.6 | -1.1 | 13.9 | 3.3 | 9.3 | -1.8 | 21.1 | 0 | 23.7 | 16.5 | 23.3 | 6.1 | 20.6 | 6.2 | 15 | 11.7 | 16 | 0 | 9.3 | -0.8 | 11.1 | 1.1 | 12.2 | 1.7 | 9.6 | 1.7 | 22.8 | 13.3 | 9.4 | 0.3 | 13.3 | -0.6 | 23.9 | 8.8 | 12.2 | 4.4 | 23.3 | 3.9 | 22.2 | 20.6 | 17.8 | -1.7 | 17.2 | -2.8 | 14.1 | 2.4 | 21.9 | 18.1 | 12.8 | 6.1 | 4.8 | 0 | 6.7 | 5.2 | 12.2 | 1.1 | 14.4 | -7.9 | 27.2 | -1.7 | 25.2 | -1.4 | 12.2 | -2.2 | 11.9 | 3.2 | 19.8 | 14.2 | 18.5 | 14.4 | 20 | 6.7 | 25.5 | 16.9 | 7 | 1 | 18.9 | 8.9 | 12.2 | 7.8 | 15 | 1.7 | 25.6 | 13.8 | 6 | 0 | 20 | 2.8 | 25 | 13.9 | 15.6 | 3.4 | 19.6 | 17.2 | 26.1 | 5 | 25 | 5 | 29.4 | 16.9 | 22.8 | -2.2 | 20.9 | 5.7 | 26.1 | 10 | 26.5 | 12.6 | 19.4 | -2.8 | 13.9 | 3.9 | 11.1 | -1.7 | 21.7 | 5.6 | 13.9 | 0.6 | 17.8 | 0.6 | 21.1 | 3.3 | 21.7 | -5 | 16.7 | -2.2
16 | 7 | 0 | -5 | 24.4 | 20.6 | 27.2 | 8.9 | 17.2 | -7.8 | 28.5 | -4.2 | 12 | 5 | 27.8 | 3.9 | 19.4 | 16.1 | 26.7 | 6.1 | 19.1 | 11.9 | 15.6 | 10.6 | 12.2 | -12.8 | 18.9 | -0.6 | 22 | 9 | 25.2 | 12.5 | 28.7 | 21.2 | 30.4 | 19.5 | 29.4 | 19.4 | 25 | 12.8 | 28.3 | 16.3 | 8.3 | 4.4 | 10.8 | -0.6 | 13.3 | 2.8 | 9.6 | -1.8 | 21.1 | -0.6 | 22.4 | 16.9 | 22.2 | 7.8 | 20.6 | 6.7 | 15 | 12.2 | 16 | 0 | 8.5 | -0.9 | 10.6 | 1.1 | 11.7 | 2.2 | 9.8 | 1.2 | 23.9 | 11.1 | 10 | 0 | 13.9 | -2.2 | 24.4 | 8.3 | 12.8 | 5 | 23.9 | 4.4 | 20.6 | 20 | 18.9 | -1.1 | 17.8 | -0.6 | 14.2 | 2.1 | 20.9 | 17.5 | 13.3 | 6.1 | 5 | -0.6 | 6.7 | 5 | 13.3 | 1.1 | 14.4 | -9.2 | 27.8 | -1.7 | 24.8 | -2.4 | 12.2 | -1.1 | 12 | 2.7 | 20.2 | 14.8 | 18.2 | 14.1 | 20 | 6.7 | 26.1 | 16.7 | 7 | 0 | 19.4 | 8.5 | 14.4 | 6.7 | 15 | 0 | 25.6 | 13.5 | 6 | 0 | 20.6 | 2.8 | 24.4 | 13.9 | 16.7 | 3.3 | 19.3 | 16.2 | 27.2 | 5.6 | 25 | 5 | 29.4 | 18.3 | 23.3 | -1.7 | 21.7 | 5.6 | 26.7 | 9.4 | 27.2 | 12.8 | 20 | -7.2 | 13.9 | 4.4 | 11.7 | -1.7 | 22.2 | 6.1 | 14.4 | 0.6 | 17.2 | 1.1 | 22.8 | 2.8 | 15 | 0 | 17.4 | -2.5
16 | 7 | 0 | -5 | 23.9 | 21.1 | 26.7 | 8.9 | 17.2 | -10 | 28.7 | -5.2 | 12 | 6 | 27.8 | 3.9 | 17.2 | 16.1 | 26.1 | 6.1 | 17.2 | 11.1 | 15 | 10.6 | 11.1 | -11.1 | 18.9 | -1.1 | 22 | 9 | 25 | 12.8 | 28.3 | 21.1 | 30.6 | 18.9 | 29.4 | 20 | 23.9 | 12.8 | 27.8 | 17.1 | 7.8 | 3.5 | 10.9 | -0.5 | 10.6 | 3.9 | 10 | -2.2 | 20.6 | -1.1 | 21.1 | 17.2 | 21.1 | 8.3 | 18 | 8.6 | 14.4 | 12.2 | 14 | 3 | 7.8 | -1.1 | 8.9 | 1.1 | 11.1 | 3.9 | 10 | 0.6 | 23.9 | 10.6 | 9.4 | -0.2 | 12.4 | -0.7 | 21.5 | 7.7 | 13.3 | 3.9 | 23.3 | 5 | 19.4 | 18.3 | 18.3 | -0.6 | 17.8 | -1.7 | 14.4 | 1.7 | 20 | 17.2 | 13.3 | 6.7 | 4.6 | -0.5 | 6.7 | 5 | 12.8 | 1.1 | 14.4 | -11.7 | 27.8 | -4.4 | 24.4 | -3.3 | 12.2 | -0.6 | 12.2 | 2.2 | 20.6 | 15 | 17.8 | 13.9 | 20.6 | 5.6 | 25.4 | 16.6 | 7 | 1 | 20 | 8.3 | 15 | 6.7 | 13.9 | -0.6 | 25.6 | 12.8 | 6 | 0 | 20 | 2.2 | 23.3 | 13.3 | 15 | 2.5 | 18.9 | 15 | 26.7 | 3.9 | 24.4 | 4.4 | 27.9 | 17.8 | 23.3 | -1.1 | 20 | 5.7 | 26.7 | 10.6 | 26.8 | 12.9 | 20 | -7.2 | 13.3 | 3.9 | 11.7 | -1.7 | 22.2 | 3.9 | 14.4 | 0 | 15.6 | 0.6 | 22.8 | 3.3 | 13.3 | -1.1 | 18.2 | -2.9
16 | 7 | 0 | -5 | 22.8 | 21.1 | 25 | 9.4 | 15.6 | -12.2 | 28.9 | -6.1 | 11 | 6 | 26.7 | 3.3 | 16.7 | 16.1 | 24.4 | 7.2 | 15.7 | 11.1 | 14.4 | 10.6 | 8.9 | -12.2 | 18.3 | -1.1 | 21 | 7 | 24.3 | 13.3 | 27.6 | 20.9 | 29.1 | 20.3 | 27.2 | 20 | 22.8 | 12.8 | 27.2 | 17.8 | 7.2 | 2.5 | 11.1 | -0.6 | 8.9 | 2.8 | 8.1 | -1.7 | 20 | -1.1 | 20.5 | 17.2 | 19.4 | 8.3 | 15.4 | 9.3 | 13.3 | 12.2 | 11 | 1 | 7.2 | -1.1 | 6.7 | 1.1 | 10 | 3.9 | 9.1 | 0.8 | 23.9 | 10.6 | 8.9 | -0.1 | 10.9 | 0 | 18.5 | 7 | 12.2 | 3.9 | 22.2 | 6.1 | 17.8 | 16.7 | 18.9 | 0.6 | 16.7 | 0.6 | 12.2 | 1.2 | 19.3 | 16.7 | 12.8 | 6.7 | 4.3 | -0.8 | 6.7 | 5 | 11.1 | 0 | 11.5 | -9.5 | 25.6 | -4.4 | 21.1 | -1.8 | 8.9 | 0.6 | 11.8 | 2.8 | 19.7 | 14.8 | 17.8 | 13.9 | 18.3 | 5 | 24.6 | 16.4 | 7 | 1 | 17.2 | 8.9 | 13.3 | 7.2 | 12.2 | -1.1 | 24.1 | 12.4 | 5 | -1 | 18.3 | 2.2 | 23.3 | 14.4 | 13.4 | 1.7 | 18.3 | 14.6 | 25 | 6.7 | 22.8 | 4.4 | 26.5 | 17.3 | 23.3 | -1.7 | 18.4 | 5.3 | 23.9 | 15 | 26.5 | 13.3 | 19.4 | -6.7 | 12.2 | 4.4 | 10.6 | -1.7 | 21.7 | 2.8 | 11.7 | -1.1 | 12.2 | 0.6 | 21.7 | 3.9 | 11.1 | -1.1 | 18.9 | -4.4
11 | 5 | -2.8 | -5.6 | 22.2 | 18.9 | 18.9 | 10.6 | 13.3 | -13.3 | 26.5 | -2.8 | 10 | 7 | 23.9 | 3.9 | 16.7 | 16.1 | 20.6 | 8.3 | 14.3 | 10.9 | 13.9 | 10.6 | 6.1 | -9.4 | 14.4 | -0.6 | 18 | 8 | 23.5 | 13.7 | 26.8 | 20.9 | 27.6 | 21.2 | 26.1 | 20 | 21.7 | 12.8 | 26.5 | 17.9 | 6.7 | 1.7 | 8.9 | 0.1 | 7.8 | 2.2 | 6.3 | -1.6 | 15 | -1.1 | 20 | 16.9 | 15.6 | 10 | 12.8 | 9.4 | 13.3 | 12.2 | 7 | 1 | 6.7 | -1.1 | 5.6 | 0.6 | 8.9 | 3.9 | 8.1 | 0.6 | 23.3 | 10.6 | 8.3 | -0.6 | 9.4 | 0.6 | 15.6 | 5.6 | 10.6 | 3.9 | 18.9 | 7.2 | 17.2 | 16.1 | 13.9 | -0.6 | 13.9 | -1.1 | 10 | 0.8 | 18.5 | 16.1 | 10.6 | 6.7 | 3.9 | -1.1 | 6.7 | 5 | 8.9 | 0 | 8.5 | -9.3 | 23.3 | -2.8 | 17.7 | -1.8 | 7.2 | 0 | 11.5 | 3.5 | 18.7 | 14.4 | 17.8 | 13.9 | 15.6 | 2.8 | 23.9 | 16.1 | 7 | 1 | 14.5 | 8.9 | 11.7 | 7.8 | 11.1 | -1.7 | 22.6 | 12.3 | 4 | -1 | 15 | 2.8 | 21.7 | 15 | 11.7 | 0.6 | 17.8 | 14.3 | 21.7 | 10 | 20.6 | 3.9 | 25 | 16.7 | 20 | -0.6 | 16.7 | 5 | 23.9 | 16.7 | 26.1 | 13.3 | 13.3 | -0.6 | 10 | 4.4 | 8.3 | -1.7 | 20 | 1.7 | 10.6 | -0.6 | 10.6 | 1.1 | 18.9 | 4.4 | 8.9 | -1.7 | 16.5 | -1.8
8 | 3 | -2.2 | -4.4 | 21.1 | 19.4 | 16.7 | 10 | 10.6 | -14.4 | 24.1 | -0.8 | 9 | 6 | 21.7 | 5.6 | 16.7 | 16.7 | 19.4 | 8.9 | 12.8 | 10.6 | 13.3 | 10.6 | 4.4 | -8.9 | 10.6 | 0 | 18 | 7 | 22.8 | 13.9 | 26.1 | 20.6 | 26.1 | 21.7 | 23.9 | 20 | 21.1 | 12.8 | 25.7 | 17.6 | 6.5 | 1.6 | 6.6 | 0.3 | 7.2 | 2.2 | 4.4 | -2.2 | 13.9 | -2.2 | 19.4 | 16.7 | 13.9 | 10.6 | 11.7 | 9.1 | 13.3 | 12.2 | 3 | 0 | 6.1 | -1.7 | 4.4 | 0.6 | 7.2 | 4.4 | 7.2 | 0.6 | 22.8 | 10.6 | 7.6 | 0.1 | 8.1 | 0.3 | 14.5 | 5.3 | 10 | 4.4 | 15 | 7.8 | 16.7 | 15.6 | 12.2 | -1.1 | 12.2 | -0.6 | 7.8 | 0 | 17.8 | 15.6 | 8.9 | 6.7 | 3.5 | -1.3 | 6.7 | 4.9 | 7.2 | -0.6 | 5.6 | -10.6 | 21.1 | -2.8 | 14.4 | -2.8 | 7.8 | 0 | 11.1 | 3.9 | 17.8 | 13.9 | 17.8 | 13.9 | 13.9 | 2.8 | 23.3 | 16.1 | 7 | 1 | 11.7 | 8.3 | 11.1 | 6.7 | 10 | -3.3 | 21.1 | 11.7 | 4 | -1 | 13.9 | 2.8 | 18.9 | 15 | 10.9 | 0.6 | 17.2 | 13.9 | 19.4 | 7.8 | 16.7 | 3.9 | 23.3 | 16.6 | 16.1 | 0 | 15.2 | 5.2 | 16.1 | 15 | 25 | 13.9 | 10 | 0 | 7.8 | 4.4 | 5.6 | 0 | 18.3 | 1.1 | 10 | 0.6 | 10 | 1.1 | 16.1 | 5 | 8.3 | -1.7 | 14.1 | -0.3
6 | 2 | -3.3 | -5.6 | 21.1 | 18.9 | 15 | 10.6 | 9.4 | -15.6 | 21.7 | -0.6 | 8 | 5 | 19.4 | 5 | 16.7 | 16.1 | 17.8 | 8.3 | 12.6 | 10.5 | 13.3 | 10.6 | 3.3 | -8.3 | 8.9 | 0.6 | 17 | 8 | 22.8 | 13.3 | 25.4 | 20.7 | 24.3 | 21 | 23.3 | 20.6 | 20.6 | 12.8 | 25 | 17.8 | 6.3 | 1.6 | 4.4 | 0 | 6.7 | 2.2 | 3.3 | -1.6 | 14.4 | -2.8 | 19.4 | 16.7 | 12.8 | 10.6 | 10.5 | 8.8 | 13.3 | 12.2 | 4 | 0 | 5.5 | -1.1 | 2.2 | 0 | 6.7 | 3.9 | 7 | 0.9 | 22.2 | 11.7 | 6.8 | 0.2 | 6.9 | 0.3 | 13.3 | 5 | 10 | 4.4 | 14.4 | 7.8 | 16.1 | 14.4 | 11.7 | -2.8 | 11.1 | -0.6 | 6.9 | 0.1 | 17.4 | 14.7 | 7.8 | 6.7 | 3.2 | -1.5 | 6.7 | 4.7 | 6.7 | -0.6 | 4.8 | -9.3 | 18.9 | -5 | 11.3 | -1.3 | 6.7 | 0 | 10.7 | 4.2 | 17.2 | 13.9 | 17.4 | 13.9 | 11.1 | 3.3 | 22.8 | 16.1 | 6 | 2 | 10.4 | 7.8 | 9.4 | 6.7 | 6.7 | -2.2 | 20.5 | 11.2 | 3 | 0 | 11.7 | 3.9 | 16.7 | 15.6 | 10.2 | 0.8 | 16.7 | 13.3 | 17.8 | 6.7 | 16.1 | 4.4 | 21.7 | 16.5 | 14.4 | 0 | 13.7 | 5.1 | 15 | 13.9 | 23.9 | 14.1 | 6.7 | -2.2 | 8.3 | 5 | 4.4 | 0.6 | 16.7 | 1.1 | 8.9 | 0.6 | 8.3 | 1.7 | 15.6 | 5.6 | 7.2 | -2.8 | 11.7 | 0
6 | 2 | -3.3 | -5.6 | 21.1 | 20 | 15 | 11.1 | 8.9 | -15.6 | 19.8 | -0.7 | 6 | 2 | 16.7 | 5 | 16.1 | 15.6 | 16.7 | 8.9 | 12.4 | 10.7 | 13.3 | 10.6 | 2.8 | -8.3 | 8.9 | 0.6 | 17 | 7 | 22.8 | 12.8 | 24.6 | 20.7 | 22.4 | 20.3 | 22.2 | 20.6 | 19.4 | 12.8 | 24.6 | 18.1 | 6.1 | 1.7 | 4.2 | 0 | 6.7 | 2.2 | 2.2 | -1.6 | 13.9 | -3.3 | 19.4 | 16.7 | 12.8 | 10.6 | 9.4 | 8.3 | 13.3 | 12.2 | 2 | 0 | 5 | -0.7 | 1.7 | 0 | 6.1 | 4.4 | 6.9 | 1 | 20.6 | 12.2 | 6.1 | 0.6 | 5.6 | 0 | 12.2 | 4.4 | 8.9 | 4.4 | 13.3 | 7.8 | 16.1 | 13.9 | 8.9 | -3.3 | 9.4 | -0.6 | 5.9 | 0 | 17.1 | 13.7 | 7.2 | 6.7 | 2.8 | -2.2 | 6.7 | 4.4 | 6.1 | -0.6 | 4.1 | -9.6 | 17.8 | -6.1 | 8.1 | -1 | 7.2 | 0 | 10.4 | 4.3 | 16.7 | 14 | 17.1 | 13.8 | 9.4 | 2.8 | 22.2 | 16.1 | 5 | 3 | 9.1 | 7.4 | 7.2 | 5.6 | 5.6 | -2.2 | 20 | 11 | 3 | 0 | 11.7 | 4.4 | 16.1 | 14.4 | 9.4 | 0.6 | 16.1 | 12.3 | 14.4 | 7.8 | 15 | 4.4 | 20 | 16.1 | 12.2 | -1.1 | 12.2 | 5 | 15.6 | 13.3 | 22.8 | 14.4 | 5.6 | -2.8 | 6.1 | 4.4 | 3.9 | 0.6 | 15.6 | 2.2 | 9.4 | 0.6 | 6.1 | 2.2 | 16.1 | 5.6 | 5.6 | -3.9 | 10.4 | -0.1
4 | 1 | -4.4 | -6.1 | 20.6 | 19.4 | 14.4 | 10.6 | 4.4 | -15 | 18 | -0.7 | 6 | 2 | 16.7 | 3.3 | 16.1 | 15.6 | 15.6 | 8.9 | 12.2 | 10.6 | 13.3 | 10.5 | 2.2 | -8.3 | 8.3 | 0.6 | 16 | 7 | 22.8 | 12.2 | 23.9 | 20.6 | 20.6 | 19.4 | 22.2 | 20.6 | 18.3 | 12.8 | 24.3 | 18.7 | 5.7 | 1.6 | 4.1 | 0 | 7.2 | 2.8 | 1.1 | -1.7 | 13.3 | -2.8 | 19.4 | 16.7 | 12.8 | 10.6 | 9.2 | 8.3 | 13.3 | 12.2 | 0 | -2 | 4.4 | -0.6 | 1.7 | 0.6 | 5.6 | 3.9 | 6.7 | 1.1 | 18.3 | 11.7 | 6.3 | 0.4 | 6.1 | 0.2 | 11.8 | 3.8 | 8.3 | 4.4 | 12.2 | 7.8 | 15 | 13.9 | 10.6 | -2.8 | 8.9 | 0 | 5 | 0 | 16.7 | 12.8 | 6.7 | 6.7 | 2.4 | -1.7 | 6.7 | 4.4 | 5.6 | -0.6 | 3.3 | -10.6 | 17.2 | -3.3 | 5 | -1.7 | 6.1 | -0.6 | 10 | 4.4 | 16.1 | 13.9 | 16.7 | 13.9 | 8.3 | 2.8 | 22.2 | 15.8 | 4 | 3 | 7.8 | 6.7 | 6.1 | 5 | 5 | -1.7 | 19.4 | 10.6 | 3 | -1 | 10.6 | 5 | 15.6 | 14.4 | 8.9 | 1.6 | 15.6 | 11.7 | 13.9 | 7.2 | 13.9 | 3.9 | 19.6 | 16.3 | 11.7 | -2.2 | 11.5 | 5 | 15.6 | 12.8 | 21.9 | 15.1 | 5 | -2.2 | 6.7 | 5 | 3.3 | 0 | 16.7 | 1.7 | 7.8 | 0.6 | 5 | 2.2 | 17.2 | 5.6 | 5 | -3.9 | 9.1 | -0.4
2 | 1 | -3.9 | -5 | 19.4 | 17.8 | 13.9 | 10.6 | 3.9 | -15 | 16.1 | -1.7 | 6 | 4 | 15 | 3.3 | 16.7 | 15.6 | 13.9 | 8.3 | 12 | 10.4 | 13.3 | 10.7 | 0.6 | -7.8 | 7.2 | 0 | 16 | 7 | 22.4 | 11.5 | 23.5 | 20.8 | 19.7 | 18.9 | 21.1 | 19.4 | 18.3 | 12.8 | 23.9 | 18.9 | 5.4 | 1.7 | 3.9 | 0 | 7.8 | 2.8 | 0.7 | -1.3 | 9.4 | -1.1 | 19.2 | 16.5 | 12.2 | 11.1 | 9.1 | 8.4 | 13.3 | 12.2 | 0 | -3 | 4 | -0.6 | 1.1 | 0 | 6.7 | 4.4 | 6.9 | 1.6 | 17.8 | 14.4 | 6.5 | 0.4 | 6.7 | 0.8 | 11.5 | 3 | 7.8 | 4.4 | 11.1 | 7.8 | 15 | 12.8 | 11.7 | -3.3 | 6.7 | -0.6 | 4.6 | 0.2 | 16.7 | 12.5 | 6.1 | 6.1 | 2.1 | -1.5 | 6.7 | 4 | 5 | -0.6 | 0.9 | -10.2 | 16.1 | -0.6 | 3.9 | -1.8 | 7.2 | -0.6 | 9.6 | 4 | 16.8 | 13.6 | 15.6 | 12.9 | 7.2 | 1.7 | 22.2 | 15.8 | 4 | 3 | 7.1 | 6.1 | 6.1 | 5 | 4.4 | -1.7 | 18.3 | 10.4 | 3 | -1 | 10 | 4.4 | 15 | 14.4 | 8.3 | 2.1 | 15 | 11.4 | 12.8 | 7.2 | 12.8 | 3.3 | 19.3 | 16.6 | 11.7 | -2.2 | 10.7 | 4.6 | 13.3 | 12.8 | 20.9 | 15.3 | 5 | -2.8 | 6.1 | 5 | 3.3 | 0 | 13.9 | 2.8 | 7.2 | 0.6 | 5 | 2.8 | 15.6 | 6.7 | 3.3 | -1.1 | 7.8 | -1.1
2 | 0 | -3.9 | -5 | 17.8 | 16.7 | 13.3 | 9.4 | 7.2 | -15.6 | 15.7 | -2 | 3 | 1 | 13.9 | 2.8 | 16.7 | 15.6 | 14.4 | 8.3 | 11.9 | 10.3 | 13.3 | 10.7 | 0.6 | -8.3 | 7.2 | 0 | 15 | 8 | 22.1 | 11.2 | 23.2 | 20.9 | 18.7 | 18.4 | 20.6 | 19.4 | 17.2 | 12.8 | 23.3 | 19.1 | 5 | 1.7 | 3.5 | -0.4 | 7.8 | 2.8 | 0.4 | -1.1 | 9.4 | -1.1 | 19.1 | 16.4 | 12.2 | 11.1 | 8.9 | 8.3 | 13.9 | 12.2 | -1 | -3 | 3.7 | -0.6 | 1.1 | 0 | 6.1 | 4.4 | 7 | 1.9 | 17.2 | 13.9 | 6.7 | 0 | 7.2 | 1.1 | 11.1 | 2.2 | 7.2 | 4.4 | 10.6 | 6.7 | 14.4 | 11.7 | 10 | -3.3 | 5 | 1.7 | 4.3 | 0.4 | 16.7 | 12.5 | 5.6 | 5.6 | 1.7 | -1.7 | 6.7 | 3.9 | 4.4 | 0 | -1.5 | -11.5 | 15.6 | 2.8 | 2.8 | -2.4 | 5 | -1.1 | 9.3 | 3.5 | 17.6 | 13.4 | 14.4 | 11.9 | 6.1 | 1.7 | 22.2 | 15.6 | 4 | 2 | 6.3 | 5.3 | 5 | 3.9 | 4.4 | -2.2 | 17.2 | 10.1 | 3 | -1 | 9.4 | 4.4 | 14.4 | 13.3 | 7.8 | 2.8 | 14.5 | 11.3 | 11.1 | 6.7 | 12.2 | 2.8 | 18.9 | 16.7 | 8.9 | -2.8 | 10 | 4.4 | 12.2 | 12.2 | 20 | 15.6 | 3.9 | -3.9 | 3.3 | 2.8 | 2.8 | 0 | 15 | 1.1 | 6.7 | 1.1 | 4.4 | 1.7 | 16.7 | 6.7 | 3.3 | 0 | 7.6 | -1
1 | 0 | -3.9 | -5.6 | 16.1 | 16.1 | 12.2 | 8.9 | 3.9 | -15.6 | 15.4 | -2.7 | 3 | 2 | 12.8 | 3.3 | 15.6 | 15 | 11.7 | 7.2 | 11.7 | 10 | 13.3 | 10.9 | 0 | -8.3 | 8.3 | -0.6 | 14 | 7 | 21.7 | 10.6 | 22.8 | 21.1 | 17.8 | 17.8 | 20 | 19.4 | 16.7 | 12.8 | 22.8 | 19 | 5.2 | 1.9 | 3.2 | -0.9 | 7.2 | 2.8 | 0 | -1.1 | 8.3 | -2.2 | 18.9 | 16.1 | 12.2 | 11.1 | 8.5 | 7.9 | 13.3 | 12.8 | -2 | -5 | 3.3 | -0.6 | 0.6 | 0 | 6.7 | 5 | 7.2 | 2.2 | 17.2 | 14.4 | 5.8 | 0.3 | 7 | 1.3 | 10.4 | 2.3 | 6.7 | 4.4 | 9.4 | 6.1 | 13.9 | 11.1 | 10 | -3.9 | 4.4 | 1.1 | 3.9 | 0.6 | 16.7 | 12.2 | 5 | 5 | 1.5 | -1.7 | 6.9 | 4.1 | 3.9 | -1.1 | -3.9 | -13.9 | 15 | 5.6 | 1.7 | -3.3 | 4.4 | -1.7 | 8.9 | 2.8 | 18.3 | 12.8 | 13.3 | 11.1 | 5 | 1.1 | 21.7 | 15.6 | 4 | 3 | 5.6 | 4.4 | 4.4 | 3.3 | 3.9 | -2.2 | 16.1 | 10 | 3 | -1 | 9.4 | 4.4 | 12.8 | 12.2 | 7.1 | 3 | 13.9 | 11.1 | 10.6 | 6.7 | 11.1 | 2.8 | 18.9 | 16.9 | 10.6 | -1.7 | 9.3 | 4.5 | 11.7 | 11.7 | 18.3 | 15 | 3.9 | -4.4 | 3.9 | 3.3 | 3.3 | 0.6 | 13.9 | 2.2 | 6.1 | 1.7 | 3.9 | 1.7 | 16.7 | 7.8 | 2.2 | -0.6 | 7.4 | -1.1
3 | 0 | -4.4 | -6.1 | 15 | 13.9 | 12.8 | 8.9 | 2.8 | -15 | 15 | -3.9 | 4 | 2 | 13.3 | 3.3 | 16.1 | 15.6 | 11.1 | 7.8 | 12.2 | 10.5 | 12.8 | 10.9 | -0.6 | -7.8 | 7.2 | -0.6 | 14 | 7 | 21.9 | 11 | 22.4 | 20.7 | 17.8 | 17.8 | 20 | 19.4 | 15.6 | 12.8 | 22.2 | 18.9 | 5.4 | 2 | 2.8 | -1.7 | 6.7 | 3.3 | -0.4 | -1.3 | 7.8 | -2.2 | 18.7 | 16 | 12.2 | 10.6 | 8.2 | 7.6 | 13.3 | 12.2 | -2 | -4 | 2.6 | -0.6 | -1.1 | -2.2 | 7.2 | 5 | 7.6 | 2.9 | 17.2 | 13.9 | 4.8 | 0.5 | 6.9 | 1.4 | 9.6 | 2 | 6.7 | 3.9 | 9.4 | 5 | 13.3 | 10.6 | 10.6 | -3.9 | 4.4 | 1.1 | 3.2 | 0.2 | 16.3 | 11.5 | 5 | 5 | 1.3 | -2 | 7 | 4.3 | 3.9 | -1.1 | -4.1 | -12.7 | 13.9 | 6.1 | 1.1 | -3.1 | 3.9 | -2.2 | 8.5 | 2.9 | 17.4 | 13.2 | 12.9 | 10.8 | 4.4 | 1.1 | 21.1 | 15.2 | 4 | 3 | 5 | 4.3 | 4.4 | 3.9 | 4.4 | -1.7 | 16.3 | 10.4 | 3 | -1 | 7.8 | 5 | 12.2 | 12.2 | 6.3 | 2.8 | 13.3 | 10.9 | 9.4 | 5.6 | 10.6 | 1.1 | 18.9 | 17.1 | 8.9 | -2.8 | 8.5 | 4.5 | 11.7 | 11.1 | 16.7 | 14.2 | 3.3 | -4.4 | 5.6 | 4.4 | 3.9 | 1.1 | 14.4 | 2.2 | 5.6 | 1.7 | 3.3 | 1.1 | 16.7 | 11.1 | 0.6 | -1.7 | 7.2 | -1.7
2 | 1 | -3.9 | -6.1 | 14.4 | 13.3 | 11.1 | 8.3 | -0.6 | -13.9 | 13.5 | -1.8 | 3 | 2 | 11.7 | 3.3 | 15.6 | 15.6 | 11.1 | 7.8 | 12.8 | 10.9 | 13.3 | 11 | -1.7 | -6.7 | 6.7 | -1.1 | 14 | 7 | 22 | 11.7 | 22.1 | 20.4 | 17.8 | 17.8 | 19.4 | 18.9 | 15.6 | 12.8 | 21.8 | 19.2 | 5.6 | 2.2 | 1.3 | -2.3 | 6.7 | 3.9 | -0.7 | -1.3 | 7.2 | -2.2 | 18.5 | 15.8 | 11.7 | 10.6 | 7.8 | 7.2 | 13.3 | 12.8 | -3 | -5 | 1.8 | -0.6 | -1.7 | -2.2 | 7.2 | 4.4 | 7.9 | 3.4 | 14.4 | 12.2 | 3.9 | 0.6 | 6.7 | 1.7 | 8.9 | 1.7 | 6.7 | 3.9 | 9.4 | 4.4 | 12.8 | 9.4 | 11.1 | -4.4 | 4.4 | 1.7 | 2.4 | -0.2 | 16 | 10.8 | 5 | 5 | 1.1 | -2.8 | 7.2 | 4.4 | 3.9 | -1.1 | -4.2 | -12.8 | 12.8 | 6.7 | 0.6 | -3.6 | 4.4 | -2.2 | 8.2 | 2.9 | 16.5 | 13.3 | 12.6 | 10.7 | 3.3 | -0.6 | 20.6 | 15 | 4 | 3 | 4.5 | 4.2 | 4.4 | 3.3 | 2.8 | -2.2 | 16.5 | 10.6 | 3 | -1 | 7.2 | 5 | 11.7 | 11.1 | 5.6 | 2.8 | 12.8 | 10.7 | 8.9 | 5.6 | 10.6 | 1.1 | 18.9 | 17.2 | 6.7 | -3.9 | 7.8 | 4.4 | 10.6 | 10.6 | 15 | 13.3 | 3.3 | -5 | 5 | 4.4 | 3.9 | 1.1 | 12.2 | 3.3 | 5 | 1.7 | 2.8 | 1.1 | 15 | 12.2 | 1.1 | -2.2 | 6.3 | -1.4
1 | 0 | -5.6 | -7.2 | 13.3 | 12.2 | 11.1 | 8.3 | -1.7 | -13.9 | 12.1 | -1 | 3 | 2 | 11.1 | 3.3 | 15.6 | 15.6 | 10.6 | 7.2 | 13.3 | 11.1 | 13.3 | 11 | -0.6 | -7.2 | 6.1 | -1.1 | 14 | 7 | 22.2 | 12.2 | 21.7 | 20 | 17.8 | 17.8 | 19.4 | 18.9 | 15.6 | 12.8 | 21.5 | 19.3 | 5.8 | 2.3 | -0.2 | -3.5 | 6.7 | 3.9 | -1.1 | -1.7 | 6.7 | -1.7 | 18.3 | 15.6 | 11.7 | 10.6 | 7.6 | 7.2 | 13.3 | 12.2 | -3 | -5 | 1.1 | -0.6 | -1.1 | -1.7 | 6.7 | 3.9 | 8.3 | 3.9 | 12.2 | 10.6 | 3 | 0.7 | 6.5 | 1.8 | 8.3 | 1.9 | 6.1 | 3.3 | 7.8 | 4.4 | 12.2 | 9.4 | 10 | -4.4 | 3.3 | 0 | 1.7 | -0.6 | 15.6 | 10 | 3.9 | 3.9 | 1.3 | -2.5 | 7 | 4.5 | 3.3 | -1.1 | -4.4 | -13.9 | 13.3 | 6.7 | 0 | -4.4 | 3.9 | -2.8 | 7.8 | 2.8 | 15.6 | 13.3 | 12.2 | 10.6 | 2.2 | -1.1 | 20.2 | 15.4 | 4 | 2 | 3.9 | 3.9 | 5.6 | 3.9 | 4.4 | -2.2 | 16.7 | 11.1 | 3 | -1 | 7.2 | 5 | 11.7 | 10.6 | 5.2 | 2.9 | 12.2 | 10.6 | 9.4 | 5.6 | 10 | 1.1 | 18.5 | 16.3 | 6.1 | -3.9 | 7.2 | 4 | 10.6 | 10.6 | 14.4 | 13 | 4.4 | -4.4 | 3.9 | 3.3 | 3.9 | 1.1 | 13.9 | 3.3 | 5.6 | 1.1 | 3.3 | 1.1 | 15 | 12.8 | 1.1 | -2.2 | 5.3 | -1.8
1 | 0 | -5.6 | -7.2 | 12.8 | 11.1 | 11.7 | 8.3 | -2.2 | -13.9 | 10.6 | -0.6 | 2 | 0 | 10.6 | 3.3 | 15 | 15 | 10 | 7.2 | 13.1 | 11.2 | 13.3 | 11.1 | -0.6 | -6.7 | 5.6 | -1.1 | 14 | 8 | 22.4 | 11.8 | 21.5 | 19.6 | 18.2 | 18.2 | 19.4 | 18.9 | 15 | 12.8 | 21.1 | 19.4 | 5.9 | 2.2 | -1.7 | -5 | 6.7 | 3.3 | -0.7 | -1.4 | 6.1 | -2.2 | 18.3 | 15.8 | 12.2 | 11.1 | 7.4 | 7.3 | 13.3 | 12.8 | -5 | -6 | 1.3 | -0.6 | -2.2 | -3.3 | 6.7 | 3.9 | 7.9 | 4.1 | 11.7 | 10 | 2 | 0.5 | 6.3 | 2 | 7.8 | 2.3 | 6.1 | 3.3 | 7.2 | 4.4 | 12.2 | 9.4 | 10.6 | -5.6 | 2.8 | -0.6 | 0.9 | -0.9 | 16 | 10.1 | 3.3 | 3.3 | 1.5 | -2.6 | 6.9 | 4.6 | 3.9 | -1.1 | -4.2 | -12.8 | 13.3 | 8.3 | 0.2 | -3.8 | 2.8 | -2.8 | 7.8 | 2.3 | 14.3 | 12.5 | 12 | 10.1 | 1.7 | -1.7 | 19.8 | 15.9 | 4 | 3 | 4.5 | 4.5 | 3.9 | 2.2 | 2.8 | -2.2 | 16.9 | 11.6 | 3 | -1 | 7.2 | 5 | 11.1 | 10.6 | 4.8 | 3.1 | 12.2 | 10.3 | 7.2 | 5.6 | 9.4 | 1.1 | 18.2 | 15.5 | 5.6 | -4.4 | 6.7 | 3.7 | 10 | 10 | 13.9 | 12.7 | 5.6 | -3.9 | 3.9 | 3.3 | 3.9 | 1.1 | 14.4 | 2.8 | 4.4 | 1.7 | 3.3 | 1.1 | 16.1 | 12.2 | 0 | -3.3 | 4.4 | -2.2
0 | -1 | -5 | -7.8 | 12.2 | 10.6 | 12.2 | 8.3 | -1.7 | -12.8 | 12.1 | -0.4 | 3 | 2 | 10.6 | 3.9 | 14.4 | 14.4 | 9.4 | 6.7 | 13 | 11.3 | 13.3 | 11.1 | -1.1 | -7.2 | 4.4 | -1.1 | 13 | 8 | 22.6 | 11.1 | 21.3 | 19.2 | 18.5 | 18.5 | 19.4 | 18.3 | 14.4 | 12.8 | 21.3 | 19.6 | 6.1 | 2.2 | -1.3 | -4 | 6.7 | 3.3 | -0.4 | -1.5 | 6.7 | -2.2 | 18.3 | 15.9 | 12.2 | 11.1 | 7.2 | 7.2 | 12.8 | 12.2 | -5 | -6 | 1.5 | -0.6 | -2.8 | -4.4 | 7.2 | 4.4 | 7.6 | 4.4 | 11.7 | 8.9 | 1.1 | 0.6 | 6.1 | 2.2 | 7.2 | 2.2 | 6.7 | 3.3 | 8.3 | 4.4 | 11.7 | 8.9 | 11.1 | -6.1 | 2.2 | -0.6 | 0.2 | -1.1 | 16.3 | 10.4 | 3.3 | 3.3 | 1.7 | -3.3 | 6.7 | 4.4 | 3.9 | -1.1 | -4.1 | -13.2 | 11.7 | 7.2 | 0.4 | -3.6 | 2.8 | -2.2 | 7.8 | 1.8 | 13 | 11.6 | 11.9 | 9.8 | 1.1 | -1.7 | 19.4 | 16.1 | 5 | 3 | 5 | 5 | 4.4 | 3.3 | 2.2 | -2.8 | 17 | 12.2 | 3 | -1 | 7.2 | 5.6 | 10.6 | 10 | 4.4 | 3.3 | 12.2 | 10.1 | 7.8 | 5.6 | 8.3 | 2.2 | 17.8 | 14.4 | 6.7 | -4.4 | 6.1 | 3.3 | 9.4 | 9.4 | 13.3 | 12.2 | 2.8 | -4.4 | 2.8 | 2.2 | 7.2 | 2.8 | 14.4 | 3.3 | 3.3 | 0.6 | 2.2 | 0.6 | 16.7 | 12.8 | 0 | -3.3 | 5.2 | -1.5
0 | -1 | -5 | -7.8 | 12.2 | 10.6 | 14.4 | 9.4 | -1.7 | -12.2 | 13.5 | -1.1 | 2 | 1 | 11.7 | 3.9 | 14.4 | 14.4 | 9.4 | 6.7 | 12.8 | 11.1 | 13.9 | 11.1 | 1.1 | -6.7 | 3.9 | -1.1 | 14 | 8 | 22.8 | 10.6 | 21.1 | 18.9 | 18.9 | 18.9 | 19.4 | 18.9 | 14.4 | 12.8 | 21.5 | 19.8 | 6.3 | 2.4 | -1 | -3.2 | 7.2 | 2.8 | 0 | -1.7 | 6.1 | -1.7 | 18.3 | 16.1 | 13.3 | 12.2 | 11.5 | 8.9 | 12.8 | 12.2 | -4 | -5 | 1.7 | -0.6 | 0 | -1.1 | 7.2 | 4.4 | 7.2 | 4.4 | 10.6 | 8.9 | 2 | 1.1 | 6.8 | 2.7 | 9.2 | 3.6 | 6.1 | 2.8 | 8.3 | 5 | 10.6 | 9.4 | 11.1 | -5.6 | 1.7 | -1.1 | -0.6 | -1.7 | 16.7 | 10.6 | 3.9 | 3.9 | 1.9 | -2.8 | 7.4 | 4.5 | 4.4 | -1.1 | -3.9 | -14.4 | 13.3 | 8.3 | 0.6 | -3.9 | 5.6 | -1.1 | 7.8 | 1.1 | 11.7 | 10.6 | 11.7 | 9.4 | 1.7 | -1.1 | 18.9 | 16.3 | 5 | 2 | 5.6 | 5.6 | 3.3 | 1.7 | 3.9 | -1.7 | 17.2 | 12.8 | 3 | 0 | 7.2 | 5.6 | 10.6 | 10 | 5 | 3.3 | 12.2 | 10 | 8.3 | 6.1 | 7.2 | 2.2 | 19.3 | 14.6 | 7.2 | -4.4 | 8.3 | 4.5 | 10.6 | 10.6 | 15.7 | 13.7 | 3.3 | -4.4 | 1.7 | 1.1 | 8.3 | 2.8 | 12.2 | 7.2 | 4.4 | 1.1 | 2.8 | 0.6 | 17.8 | 12.8 | -0.6 | -3.3 | 5.9 | -0.9
1 | 0 | -4.4 | -8.3 | 12.8 | 10.6 | 16.1 | 10.6 | 4.4 | -8.9 | 15 | -2.2 | 6 | 2 | 13.3 | 5 | 16.1 | 14.4 | 13.9 | 9.4 | 13.5 | 11.2 | 14.4 | 11.1 | 6.7 | -7.2 | 7.2 | 0 | 16 | 9 | 23 | 12.1 | 22.4 | 19.4 | 21.3 | 20.1 | 21.1 | 20.6 | 15.6 | 12.8 | 21.7 | 20 | 6.5 | 2.6 | -0.6 | -2.8 | 7.8 | 2.8 | 2.8 | -0.3 | 8.3 | -1.1 | 18.7 | 16.3 | 16.1 | 14.4 | 15.7 | 9.6 | 13.9 | 13.3 | -3 | -3 | 3 | -0.7 | 3.3 | 1.1 | 7.8 | 3.9 | 7.6 | 4.9 | 8.9 | 6.1 | 3 | 1.7 | 7.6 | 3.5 | 11.3 | 5 | 7.2 | 3.3 | 9.4 | 5 | 10.6 | 8.9 | 12.8 | -4.4 | 4.4 | 0.6 | 2.2 | -0.3 | 17.2 | 11.7 | 6.1 | 6.1 | 2 | -2.9 | 8.2 | 4.6 | 5 | -1.1 | 0.4 | -11.9 | 16.7 | 8.9 | 5.4 | -1.7 | 8.3 | 0.6 | 8.7 | 1.1 | 11.5 | 10.3 | 11.3 | 8.6 | 2.2 | -1.1 | 18.3 | 16.5 | 6 | 3 | 6.1 | 6.1 | 6.7 | 4.4 | 7.2 | -2.2 | 16.8 | 13.4 | 3 | -2 | 9.4 | 6.7 | 15 | 13.9 | 5.5 | 3.2 | 13.1 | 9.4 | 11.1 | 7.2 | 7.2 | 1.7 | 20.7 | 14.2 | 12.8 | -3.3 | 10.6 | 5.8 | 15.6 | 13.3 | 18.2 | 15.5 | 8.3 | -3.9 | 6.7 | 5.6 | 10 | 2.2 | 10.6 | 8.9 | 6.7 | 1.7 | 3.3 | 0.6 | 18.9 | 13.3 | 4.4 | -0.6 | 6.7 | -0.6
7 | 1 | -6.7 | -8.3 | 12.8 | 10 | 18.9 | 9.4 | 9.4 | -8.9 | 19.3 | -1.5 | 10 | 3 | 15.6 | 6.1 | 23.9 | 13.3 | 17.8 | 9.4 | 14.3 | 11.3 | 15 | 11.1 | 12.8 | -6.7 | 10 | -2.2 | 18 | 8 | 23.1 | 13.3 | 23.7 | 19.7 | 23.7 | 21.2 | 25 | 21.7 | 18.3 | 13.3 | 22.6 | 19.8 | 6.7 | 2.8 | 2.4 | -1.5 | 7.8 | 2.8 | 5.5 | 0.4 | 12.2 | 0.6 | 19 | 16.4 | 20 | 16.1 | 20 | 9.4 | 16.7 | 12.8 | 3 | -3 | 4.3 | -1.1 | 6.7 | 2.2 | 8.3 | 4.4 | 7.9 | 5.2 | 8.3 | 5 | 3.9 | 2.2 | 8.3 | 3.9 | 13.3 | 6.1 | 8.9 | 3.3 | 10.6 | 5 | 11.1 | 8.9 | 17.2 | -3.3 | 6.7 | -0.6 | 5 | 0.9 | 17.8 | 12.7 | 10.6 | 8.3 | 2.2 | -3.3 | 8.9 | 4.4 | 6.1 | -1.1 | 4.6 | -11.4 | 18.3 | 8.3 | 10.2 | -1.1 | 10.6 | 0.6 | 9.7 | 1.3 | 11.3 | 9.9 | 11 | 7.7 | 3.3 | -0.6 | 17.8 | 16.7 | 7 | 3 | 6.7 | 6.7 | 8.9 | 5.6 | 10.6 | -1.1 | 16.5 | 14 | 3 | -3 | 12.8 | 7.8 | 20 | 15 | 6.1 | 3.3 | 14.1 | 8.7 | 19.4 | 8.3 | 9.4 | 0.6 | 22.2 | 13.9 | 16.1 | -1.7 | 12.8 | 6.7 | 20.6 | 15 | 20.6 | 16.7 | 11.7 | -2.8 | 10 | 7.2 | 12.2 | 2.2 | 10.6 | 10 | 8.9 | 2.8 | 3.9 | 0.6 | 17.8 | 15.6 | 7.8 | -1.7 | 10.4 | -0.4
12 | 3 | -3.9 | -8.9 | 12.2 | 10 | 21.1 | 10 | 11.1 | -10.6 | 23.5 | -3.3 | 10 | 4 | 18.9 | 6.7 | 21.1 | 15 | 21.7 | 9.4 | 15 | 11.1 | 16.1 | 11.1 | 17.8 | -6.7 | 13.3 | -1.1 | 19 | 8 | 23.3 | 14.4 | 25 | 20 | 26.1 | 22.2 | 27.2 | 21.1 | 20.6 | 15 | 23.5 | 19.3 | 8 | 2.7 | 5.3 | -1 | 8.3 | 2.8 | 8.3 | 1.1 | 17.8 | 2.2 | 19.4 | 16.7 | 22.2 | 16.7 | 21.5 | 11 | 18.3 | 12.2 | 6 | 0 | 5.6 | -2.2 | 10.6 | 2.2 | 9.4 | 3.9 | 8.3 | 5.6 | 8.3 | 5.6 | 5.9 | 2.4 | 9.6 | 4.4 | 15.9 | 6.9 | 10.6 | 3.9 | 15 | 4.4 | 10.6 | 7.8 | 20 | -3.3 | 10 | 0 | 7.8 | 1.7 | 18.3 | 13.9 | 13.9 | 8.3 | 2.4 | -2.9 | 9.8 | 4.6 | 8.3 | -1.1 | 8.9 | -13.9 | 20 | 9.4 | 15 | -1.7 | 12.2 | 0 | 10.6 | 1.1 | 11.1 | 9.4 | 10.6 | 6.7 | 5.6 | 1.1 | 17.6 | 16.5 | 7 | 3 | 7.2 | 7.2 | 11.1 | 6.7 | 12.8 | 0 | 16.1 | 14.4 | 3 | -2 | 16.1 | 8.3 | 23.3 | 15.6 | 6.8 | 2.9 | 15 | 7.8 | 22.2 | 7.8 | 8.3 | 1.1 | 23.3 | 13.2 | 19.4 | -3.3 | 15 | 5.8 | 23.9 | 13.9 | 22.3 | 17 | 15 | -1.7 | 11.7 | 6.7 | 13.9 | 1.7 | 10 | 9.4 | 11.7 | 2.8 | 4.4 | 0.6 | 15 | 12.8 | 8.9 | -2.2 | 14.1 | -1.3
16 | 6 | -3.3 | -7.8 | 11.7 | 10.6 | 23.3 | 11.7 | 12.2 | -11.7 | 27.8 | -8.3 | 11 | 6 | 21.7 | 6.7 | 20.6 | 15 | 23.3 | 9.4 | 15.4 | 11.2 | 17.8 | 11.7 | 18.9 | -5.6 | 15 | -0.6 | 19 | 9 | 23.9 | 15.7 | 25.9 | 19.8 | 27.8 | 21.4 | 28.3 | 20.6 | 21.7 | 15.6 | 24.4 | 18.9 | 9.3 | 2.6 | 8.3 | -1.1 | 8.3 | 2.8 | 9.4 | 1.1 | 21.1 | 1.7 | 17.7 | 15.4 | 25 | 16.1 | 22.9 | 12 | 20.6 | 11.7 | 8 | 0 | 5.8 | -2 | 13.3 | 3.3 | 10.6 | 4.4 | 9.1 | 6.2 | 7.8 | 5.6 | 8 | 2.2 | 10.9 | 4.6 | 18.5 | 7.6 | 12.8 | 3.9 | 17.2 | 2.2 | 11.1 | 7.8 | 21.7 | -3.9 | 12.2 | 2.2 | 10.6 | 2.9 | 18.5 | 14.4 | 15.6 | 6.1 | 2.6 | -2.7 | 10.8 | 4.5 | 8.3 | -1.1 | 10.7 | -10.7 | 21.7 | 10.6 | 18.1 | -1 | 10.6 | 0 | 11.1 | 1.6 | 11.1 | 9.2 | 10.4 | 6.4 | 6.7 | 1.1 | 17.4 | 16.3 | 7 | 3 | 9.8 | 8.3 | 16.7 | 5 | 14.4 | 0 | 16.5 | 15.1 | 4 | -1 | 18.3 | 8.3 | 25 | 16.1 | 7.6 | 2.3 | 15.4 | 7.5 | 24.4 | 6.7 | 11.1 | 0 | 24.5 | 12.8 | 21.1 | -3.9 | 17.2 | 4.2 | 26.7 | 13.9 | 23.9 | 16.9 | 18.3 | -3.3 | 12.8 | 5.6 | 14.4 | 2.8 | 11.1 | 10.6 | 14.4 | 3.3 | 5.6 | 1.1 | 15.6 | 13.3 | 7.2 | -3.9 | 17.8 | -5
17 | 4 | -3.3 | -7.8 | 11.7 | 10.6 | 25 | 10.6 | 13.9 | -11.1 | 28.7 | -6.5 | 11 | 7 | 23.9 | 7.2 | 19.4 | 15 | 25.6 | 10 | 15.7 | 11.1 | 18.9 | 12.2 | 18.9 | -5 | 16.7 | -0.6 | 21 | 9 | 24.4 | 16.7 | 26.9 | 19.3 | 29.4 | 20.3 | 28.9 | 20 | 22.8 | 16.1 | 25.2 | 18.7 | 10.6 | 2.2 | 9.2 | -1.1 | 8.3 | 2.8 | 10.6 | 0.6 | 22.8 | 0.6 | 16.1 | 14.1 | 25.6 | 16.7 | 24.4 | 13.3 | 21.1 | 10.6 | 10 | 0 | 5.9 | -2.6 | 16.1 | 2.8 | 12.2 | 4.4 | 9.8 | 6.7 | 6.7 | 4.4 | 10 | 1.7 | 12.2 | 5 | 21.1 | 7.8 | 15.6 | 3.3 | 17.8 | 2.2 | 11.1 | 7.8 | 23.3 | -2.8 | 15 | 1.7 | 13.3 | 3.4 | 18.7 | 15 | 16.7 | 6.1 | 2.8 | -3.3 | 11.7 | 4.4 | 10.6 | -0.6 | 12.6 | -9.3 | 23.3 | 9.4 | 21.3 | -1.7 | 12.8 | 0 | 11.7 | 1.9 | 11.1 | 8.7 | 10.2 | 6 | 7.8 | 0.6 | 17.2 | 16.1 | 8 | 3 | 12.4 | 9.1 | 18.3 | 2.2 | 15.6 | 1.1 | 16.8 | 15.5 | 4 | -1 | 21.1 | 8.3 | 26.1 | 16.1 | 8.3 | 1.7 | 15.7 | 6.7 | 25.6 | 7.2 | 11.1 | -2.8 | 25.6 | 11.7 | 22.8 | -4.4 | 19.4 | 1.1 | 27.8 | 13.3 | 25.6 | 16.7 | 20 | -3.3 | 13.3 | 5 | 16.1 | 3.3 | 12.2 | 11.7 | 18.3 | -2.2 | 6.7 | 1.1 | 16.7 | 11.1 | 7.2 | -3.9 | 18.7 | -4.2
17 | 3 | -3.3 | -7.2 | 11.1 | 10 | 26.1 | 10.6 | 15 | -11.1 | 29.7 | -4.5 | 11 | 8 | 25.6 | 7.8 | 18.9 | 15 | 27.2 | 10 | 16.1 | 11.1 | 20 | 12.2 | 17.8 | -4.4 | 17.8 | 0.6 | 21 | 11 | 25 | 17.8 | 27.8 | 18.9 | 31.1 | 18.3 | 29.4 | 19.4 | 23.9 | 15.6 | 25.9 | 18.6 | 10.8 | 2.1 | 10.2 | -1.1 | 7.8 | 2.2 | 11.7 | 0 | 23.9 | 0 | 14.4 | 12.8 | 26.7 | 15.6 | 24.8 | 13.7 | 21.7 | 10 | 11 | -2 | 6.1 | -3.3 | 16.1 | 5 | 12.8 | 4.4 | 10.6 | 7.2 | 5.6 | 3.3 | 10.6 | 0.9 | 12.8 | 4.5 | 20.5 | 7.5 | 16.7 | 2.8 | 17.8 | 1.1 | 10.6 | 8.3 | 24.4 | -2.2 | 17.2 | -1.1 | 16.1 | 3.9 | 18.9 | 15.6 | 17.8 | 5 | 3.7 | -2.6 | 12.2 | 4 | 11.7 | -1.1 | 14.4 | -8.3 | 23.9 | 8.9 | 24.4 | -3.3 | 12.2 | -0.6 | 12.2 | 2.2 | 11.1 | 8.3 | 10 | 5.6 | 7.2 | -1.1 | 17.9 | 16.3 | 8 | 3 | 15 | 9.4 | 18.9 | 2.8 | 16.1 | 0 | 17.2 | 16.1 | 4 | -2 | 21.7 | 7.8 | 26.1 | 16.1 | 9.1 | 1 | 16.1 | 6.1 | 26.7 | 7.8 | 11.1 | -2.8 | 26 | 11.8 | 23.3 | -4.4 | 20.2 | 1.1 | 28.3 | 12.8 | 26.3 | 16 | 20.6 | -1.7 | 14.4 | 5 | 15.6 | 2.8 | 13.9 | 12.2 | 18.9 | -2.2 | 7.2 | 1.7 | 18.3 | 4.4 | 7.8 | -5 | 19.7 | -4
15 | 2 | -2.8 | -7.2 | 11.1 | 9.4 | 27.8 | 11.7 | 15 | -12.2 | 30.6 | -3.9 | 12 | 8 | 26.7 | 7.2 | 19.4 | 15 | 27.8 | 9.4 | 15.7 | 10.7 | 19.4 | 11.1 | 16.7 | -2.8 | 18.9 | -0.6 | 22 | 9 | 24.4 | 17.9 | 27.6 | 19.4 | 31.5 | 18.2 | 30 | 18.3 | 23.9 | 14.4 | 26.7 | 18.3 | 10.9 | 1.7 | 11.1 | -1.7 | 7.8 | 2.2 | 11.3 | 0.4 | 24.4 | 0 | 14.2 | 12.6 | 26.1 | 15.6 | 25.2 | 13.8 | 21.7 | 8.9 | 12 | -1 | 5.9 | -3.1 | 16.7 | 5 | 13.9 | 5 | 10.6 | 7 | 5 | 2.8 | 11.1 | -0.1 | 13.3 | 3.9 | 20 | 7.4 | 17.8 | -0.6 | 17.8 | 2.2 | 10.6 | 7.8 | 25 | -1.1 | 18.3 | -1.1 | 16.5 | 3.9 | 18.7 | 16.2 | 18.3 | 5.6 | 4.7 | -2.5 | 12.8 | 3.5 | 11.7 | -1.1 | 15 | -7.5 | 24.4 | 7.8 | 25 | -3 | 12.8 | -1.7 | 12 | 3.3 | 10.7 | 8.1 | 10.2 | 5.2 | 7.2 | -1.1 | 18.7 | 16.5 | 8 | 4 | 16.3 | 9.5 | 19.4 | 2.2 | 16.7 | 0.6 | 17.4 | 16.3 | 4 | -2 | 21.7 | 7.8 | 25.6 | 15.6 | 9.8 | -0.1 | 16.3 | 4.7 | 27.2 | 7.2 | 11.1 | -3.3 | 26.3 | 11.7 | 25 | -5.6 | 20.9 | 1.7 | 28.9 | 11.7 | 27.1 | 15.5 | 22.2 | -1.7 | 13.9 | 3.9 | 15.6 | 3.9 | 14.4 | 12.2 | 17.8 | -1.1 | 6.7 | 1.1 | 18.3 | 3.3 | 7.8 | -5.6 | 20.6 | -4.4
12 | 0 | -2.2 | -7.2 | 10.6 | 9.4 | 27.8 | 10.6 | 15.6 | -12.2 | 30.8 | -3.8 | 12 | 8 | 27.2 | 7.2 | 18.3 | 15.6 | 29.4 | 9.4 | 15.4 | 10.4 | 18.9 | 10.6 | 15.6 | -2.8 | 19.4 | -1.7 | 21 | 9 | 23.9 | 18.3 | 27.4 | 20 | 31.8 | 17.7 | 30.6 | 15 | 25 | 15 | 26.3 | 17.9 | 11.1 | 1.7 | 10.9 | -1.3 | 7.2 | 2.2 | 11 | 1 | 25 | 0.6 | 14.1 | 12.5 | 26.1 | 15.6 | 25.6 | 13.9 | 21.7 | 8.3 | 13 | -1 | 5.8 | -3.1 | 16.7 | 5.6 | 15 | 6.1 | 10.6 | 6.6 | 4.4 | 1.7 | 11.7 | -1.1 | 13.9 | 3.3 | 19.4 | 7.2 | 18.3 | -0.6 | 17.8 | 2.8 | 10 | 7.2 | 25 | -0.6 | 18.9 | -0.6 | 16.8 | 3.8 | 18.5 | 16.7 | 18.9 | 6.1 | 5.6 | -2.8 | 13.3 | 2.8 | 12.2 | -1.7 | 15.5 | -8.4 | 25 | 8.3 | 25.5 | -2.7 | 14.4 | -1.1 | 11.9 | 4.4 | 10.4 | 8 | 10.4 | 4.6 | 7.8 | -1.1 | 19.4 | 16.7 | 8 | 3 | 17.6 | 9.3 | 19.4 | 1.7 | 16.1 | -1.1 | 17.6 | 16.5 | 4 | -1 | 21.7 | 7.8 | 25.6 | 16.1 | 10.6 | -1.1 | 16.5 | 3.2 | 27.2 | 6.7 | 10 | -3.3 | 26.7 | 11.7 | 24.4 | -6.1 | 21.7 | 1.7 | 28.9 | 13.3 | 27.8 | 14.4 | 22.8 | -2.2 | 12.8 | 3.3 | 15.6 | 3.9 | 15.6 | 12.2 | 16.7 | -1.1 | 6.7 | 1.1 | 16.1 | 1.7 | 7.8 | -5.6 | 19.7 | -4.7
11 | -5 | -1.1 | -6.1 | 10 | 8.9 | 27.8 | 11.1 | 15.6 | -12.2 | 30.9 | -2.6 | 11 | 8 | 26.7 | 7.2 | 17.2 | 16.1 | 28.3 | 9.4 | 15 | 10 | 17.2 | 10 | 13.9 | -2.2 | 20 | -3.3 | 21 | 10 | 23.3 | 18.3 | 27.2 | 20.6 | 32.2 | 17.2 | 30 | 17.8 | 26.1 | 15 | 26 | 17.7 | 10.4 | 1.7 | 10.8 | -1.4 | 6.7 | 2.2 | 10.6 | 1.1 | 25 | 1.1 | 13.9 | 12.2 | 25.6 | 16.1 | 23.5 | 14.3 | 21.1 | 7.8 | 13 | -3 | 5.6 | -3.9 | 15 | 6.7 | 13.9 | 5.6 | 10.6 | 6.1 | 3.9 | -2.8 | 9.5 | -1.4 | 12.6 | 2.7 | 16.8 | 6.6 | 18.3 | 0 | 17.2 | 2.2 | 9.4 | 6.7 | 24.4 | -1.1 | 17.8 | 1.7 | 17.2 | 3.9 | 18.3 | 17.2 | 18.3 | 6.1 | 4.7 | -2.3 | 12 | 2.7 | 12.8 | -1.7 | 16.1 | -10 | 25 | 7.8 | 26.1 | -3.9 | 13.9 | -1.1 | 11.7 | 5 | 10 | 7.8 | 10.6 | 3.9 | 8.3 | -1.1 | 19.2 | 16.5 | 9 | 4 | 18.9 | 8.9 | 19.4 | 1.7 | 15.6 | -1.7 | 17.8 | 16.7 | 4 | -1 | 22.2 | 8.3 | 25 | 16.7 | 9.3 | -1.8 | 16.7 | 1.1 | 26.7 | 7.8 | 10.6 | -3.9 | 24.8 | 12.1 | 24.4 | -6.1 | 20 | 3.3 | 28.9 | 12.8 | 27.6 | 13.9 | 22.2 | -2.2 | 13.3 | 2.8 | 15.6 | 5 | 15.6 | 12.2 | 13.9 | 3.3 | 5.6 | 0.6 | 15.6 | 1.1 | 6.7 | -5.6 | 18.7 | -6.1
8 | -4 | -1.7 | -6.7 | 10 | 8.3 | 26.1 | 11.7 | 14.4 | -12.8 | 31.1 | -2.2 | 9 | 7 | 25 | 7.8 | 17.8 | 16.1 | 27.8 | 9.4 | 14.3 | 10.2 | 15.6 | 11.1 | 13.9 | -1.7 | 19.4 | -5.6 | 19 | 8 | 22 | 18 | 26.8 | 20.6 | 30 | 20 | 28.3 | 20.6 | 24.4 | 14.4 | 25.6 | 17.2 | 9.6 | 1.5 | 10.6 | -1.7 | 6.1 | 2.2 | 10.2 | 1.8 | 22.8 | 2.8 | 13.7 | 12.1 | 23.3 | 16.1 | 21.5 | 14.2 | 17.2 | 11.1 | 11 | -2 | 5.2 | -3 | 13.9 | 7.2 | 12.8 | 6.1 | 9.8 | 5.8 | 3.3 | 0 | 7.2 | -1.8 | 11.3 | 1.8 | 14.3 | 6.2 | 18.3 | -2.8 | 15.6 | 3.3 | 8.9 | 5.6 | 21.7 | -0.6 | 16.7 | 0 | 15.4 | 4.5 | 18.9 | 17.9 | 17.2 | 6.1 | 3.7 | -2.4 | 10.7 | 2.5 | 13.3 | -2.2 | 12.4 | -6.7 | 23.3 | 7.2 | 20.9 | -0.9 | 11.1 | -1.7 | 11.7 | 5.8 | 10 | 7.8 | 10.4 | 4.1 | 7.8 | -1.7 | 19.1 | 16.4 | 9 | 3 | 16.5 | 9.2 | 17.8 | 1.1 | 13.9 | -3.3 | 18 | 16.5 | 4 | -1 | 21.1 | 8.3 | 23.9 | 16.7 | 8 | -2.6 | 15.4 | 0.4 | 25.6 | 8.9 | 10.6 | -3.9 | 23 | 12.4 | 23.3 | -6.1 | 18.4 | 4.6 | 26.7 | 17.2 | 27.4 | 13.8 | 21.1 | -2.8 | 12.8 | 2.2 | 15 | 5 | 15 | 12.2 | 12.2 | 6.1 | 4.4 | 0 | 14.4 | 1.1 | 5 | -6.1 | 17.8 | -7.8
3 | -5 | -3.9 | -6.7 | 9.4 | 7.8 | 20.6 | 12.2 | 12.2 | -13.9 | 28.5 | 0.2 | 9 | 8 | 22.2 | 8.9 | 17.8 | 16.7 | 21.7 | 11.7 | 13.5 | 10 | 13.3 | 10.6 | 10.6 | -1.1 | 16.1 | -4.4 | 19 | 8 | 20.7 | 17.7 | 26.5 | 20.6 | 27.8 | 21.4 | 25.6 | 19.4 | 22.8 | 14.4 | 25 | 17.5 | 8.9 | 1.7 | 10 | -0.9 | 6.1 | 2.2 | 9.8 | 2.2 | 17.8 | 2.2 | 13.5 | 11.9 | 20 | 16.1 | 19.4 | 13.9 | 15 | 11.7 | 7 | -3 | 4.8 | -2.6 | 12.2 | 7.8 | 12.2 | 7.8 | 9.1 | 5.5 | 3.9 | 1.1 | 5 | -2.8 | 10 | 1.1 | 11.7 | 5 | 15.6 | -0.6 | 13.3 | 3.9 | 8.3 | 5.6 | 17.8 | -1.1 | 14.4 | 0 | 13.5 | 4.7 | 19.4 | 18.8 | 13.9 | 8.3 | 2.8 | -2.8 | 9.4 | 2.2 | 8.3 | -1.7 | 8.7 | -5.9 | 22.2 | 6.7 | 15.8 | -0.7 | 8.3 | -1.7 | 11.7 | 6.6 | 10 | 7.8 | 10.2 | 3.9 | 6.1 | -2.2 | 18.9 | 16.1 | 8 | 3 | 14.1 | 9.4 | 16.7 | -1.1 | 11.1 | -2.8 | 18.1 | 16.3 | 4 | -1 | 17.2 | 11.1 | 21.7 | 16.7 | 6.7 | -3.9 | 14.1 | -0.3 | 22.8 | 8.9 | 10.6 | -4.4 | 21.1 | 12.2 | 20 | -5.6 | 16.7 | 5 | 20.6 | 17.2 | 27.2 | 13.3 | 13.3 | 2.2 | 10 | 2.2 | 13.3 | 7.2 | 11.7 | 11.1 | 11.7 | 3.9 | 2.2 | -0.6 | 13.9 | 0 | 1.7 | -6.7 | 16.1 | -5.5
1 | -6 | -5 | -7.2 | 9.4 | 7.2 | 18.3 | 12.2 | 10 | -14.4 | 25.9 | 1.2 | 8 | 7 | 20.6 | 8.9 | 17.8 | 16.7 | 19.4 | 11.1 | 12.8 | 10 | 12.2 | 10.6 | 8.9 | -1.1 | 11.7 | -2.8 | 18 | 8 | 19.4 | 17.2 | 26.1 | 20.6 | 25.6 | 22.2 | 23.9 | 19.4 | 22.2 | 15 | 24.5 | 17.8 | 8.2 | 2 | 9.5 | -0.6 | 6.1 | 2.8 | 9.4 | 2.8 | 12.2 | 2.2 | 13.3 | 11.7 | 17.8 | 16.7 | 18.7 | 14.4 | 13.9 | 11.7 | 7 | -2 | 4.4 | -2.8 | 14.4 | 5 | 11.1 | 8.3 | 8.3 | 5 | 3.3 | 1.1 | 3.7 | -2.2 | 9.1 | -0.2 | 10 | 4.6 | 14.4 | 0 | 11.7 | 3.9 | 7.8 | 5 | 17.2 | -1.1 | 12.8 | 0.6 | 11.7 | 4.4 | 20 | 19.4 | 10 | 8.3 | 0.8 | -3.4 | 7.9 | 2.8 | 7.2 | -2.2 | 5 | -7.2 | 20.6 | 6.1 | 10.6 | -2.2 | 7.8 | -2.2 | 11.7 | 7.2 | 10 | 7.8 | 10 | 3.9 | 5 | -2.2 | 18.5 | 16.3 | 8 | 4 | 11.7 | 8.9 | 16.1 | -0.6 | 10 | 0.6 | 18.3 | 16.1 | 4 | -1 | 16.1 | 11.1 | 21.7 | 16.7 | 5 | -3.1 | 12.8 | -1.1 | 20.6 | 8.3 | 10 | -4.4 | 19.4 | 12.2 | 17.8 | -5 | 15.4 | 5.6 | 18.3 | 16.7 | 25.7 | 13.6 | 11.7 | 2.2 | 8.3 | 2.2 | 12.8 | 8.3 | 11.1 | 10 | 11.1 | 2.8 | 0.6 | -1.1 | 13.3 | 0 | 1.1 | -6.7 | 14.5 | -5.2
0 | -6 | -6.7 | -8.9 | 8.9 | 6.7 | 17.2 | 12.2 | 5 | -13.9 | 23.3 | 2.2 | 6 | 5 | 19.4 | 8.9 | 18.3 | 16.7 | 17.2 | 10.6 | 12.4 | 10 | 11.1 | 10 | 8.3 | -1.1 | 10.6 | -3.3 | 16 | 8 | 19.2 | 17.2 | 25.9 | 20.7 | 24.5 | 22.2 | 22.8 | 19.4 | 21.1 | 15 | 23.9 | 17.8 | 7.4 | 2.5 | 8.9 | -0.6 | 5.6 | 2.8 | 9.2 | 3.2 | 11.1 | 2.2 | 12.9 | 11.3 | 17.2 | 16.7 | 17.9 | 14.6 | 16.7 | 8.3 | 8 | -1 | 4 | -1.9 | 13.9 | 4.4 | 10.6 | 8.3 | 7.2 | 4.3 | 3.9 | 0.6 | 2.4 | -1.9 | 8.1 | -1.3 | 8.4 | 4.2 | 13.9 | -1.1 | 10.6 | 4.4 | 7.2 | 3.9 | 16.1 | -1.1 | 11.1 | -0.6 | 9.8 | 4.8 | 20.2 | 19.6 | 9.4 | 8.3 | -1.3 | -4.9 | 6.5 | 3.3 | 6.1 | -2.8 | 3.7 | -8 | 18.9 | 4.4 | 9.3 | -1.8 | 5.6 | -2.2 | 11.9 | 7 | 9.4 | 7.2 | 9.8 | 4.2 | 2.8 | -3.3 | 18.2 | 16.6 | 8 | 4 | 10 | 7.8 | 16.1 | 0 | 10 | 1.7 | 17.9 | 15.9 | 4 | -1 | 16.1 | 11.1 | 20.6 | 16.7 | 3.4 | -2.8 | 12.4 | 0.2 | 18.3 | 8.3 | 10.6 | -6.1 | 17.8 | 12.1 | 16.1 | -4.4 | 14.1 | 6 | 16.7 | 15.6 | 24.3 | 13.9 | 8.3 | 0.6 | 6.1 | 2.8 | 12.8 | 8.3 | 10.6 | 10 | 10 | 2.2 | 1.1 | -0.6 | 12.2 | -0.6 | -0.6 | -6.1 | 12.8 | -5.6
1 | -5 | -7.2 | -9.4 | 8.3 | 6.1 | 16.1 | 11.7 | 3.3 | -13.3 | 20.9 | 2.7 | 6 | 5 | 18.3 | 10 | 17.8 | 16.1 | 15.6 | 10 | 12.1 | 10.2 | 10.6 | 9.3 | 7.2 | 0.6 | 9.4 | -3.9 | 15 | 8 | 19.1 | 17.3 | 25.8 | 20.6 | 23.3 | 21.9 | 22.2 | 18.9 | 20 | 15 | 23.9 | 17.7 | 6.7 | 2.8 | 8.5 | -0.2 | 5 | 2.2 | 9.1 | 3.5 | 10.6 | 1.7 | 12.6 | 11 | 17.2 | 16.7 | 17.2 | 15 | 15.6 | 7.8 | 6 | -1 | 3.7 | -1.3 | 13.9 | 3.3 | 11.1 | 7.2 | 6.1 | 3.6 | 2.8 | 0 | 1.1 | -2.2 | 7.2 | -2.8 | 6.7 | 3.3 | 13.3 | 0.6 | 10 | 5 | 7.2 | 2.8 | 14.4 | -1.1 | 11.1 | 0 | 8 | 4.8 | 20.4 | 19.4 | 7.8 | 7.2 | -3.3 | -6.7 | 5 | 3.3 | 5.6 | -3.3 | 2.4 | -9.3 | 18.3 | 5 | 8 | -1.8 | 4.4 | -2.8 | 12 | 6.9 | 8.9 | 6.7 | 9.6 | 4.2 | 1.7 | -2.8 | 17.8 | 16.7 | 8 | 4 | 8.4 | 6.9 | 15.6 | -1.7 | 9.4 | 2.2 | 17.6 | 15.8 | 4 | -1 | 14.4 | 10.6 | 20 | 17.2 | 1.7 | -3.3 | 12.1 | 1.1 | 16.7 | 8.3 | 9.4 | -6.1 | 16.1 | 11.7 | 14.4 | -5.6 | 12.8 | 6.1 | 16.1 | 15 | 22.8 | 13.9 | 7.2 | 1.1 | 3.3 | 1.7 | 13.3 | 7.2 | 11.7 | 11.1 | 8.9 | 2.8 | 1.1 | -0.6 | 11.7 | -0.6 | -1.7 | -6.7 | 12.2 | -4.7
2 | -5 | -7.8 | -10 | 7.2 | 5.6 | 17.8 | 11.7 | 3.9 | -13.3 | 18.5 | 3.2 | 5 | 4 | 17.2 | 9.4 | 18.3 | 16.1 | 17.8 | 9.4 | 11.7 | 10 | 10 | 7.6 | 7.2 | -1.1 | 7.8 | -3.3 | 14 | 8 | 18.9 | 17.2 | 25.6 | 20.6 | 22.2 | 21.7 | 21.7 | 18.9 | 19.4 | 15 | 23.9 | 17.4 | 5.9 | 2.5 | 8.2 | 0 | 2.8 | 0.6 | 8.9 | 3.9 | 9.4 | 1.1 | 12.2 | 10.6 | 16.7 | 16.1 | 16.5 | 14.7 | 14.4 | 7.2 | 4 | -1 | 3.3 | -1.1 | 13.9 | 3.3 | 11.7 | 7.2 | 5 | 2.8 | 3.3 | 0.6 | 0.4 | -2.2 | 6.5 | -2.1 | 6.1 | 3.3 | 13.3 | 0 | 7.8 | 5 | 6.7 | 2.8 | 15.6 | -1.7 | 11.1 | 0.6 | 6.1 | 4.4 | 20.6 | 19.4 | 6.7 | 6.7 | -4.1 | -6.8 | 4.3 | 3 | 5 | -2.8 | 1.1 | -12.2 | 17.8 | 4.4 | 6.7 | -2.2 | 5 | -2.8 | 12.2 | 6.7 | 8.3 | 6.1 | 9.4 | 4.4 | 0.6 | -3.3 | 17.8 | 16.7 | 8 | 4 | 6.7 | 5.6 | 15.6 | -2.2 | 10 | 2.2 | 17.2 | 15.6 | 4 | -1 | 11.7 | 10 | 19.4 | 17.8 | 1.3 | -3.5 | 11.7 | 2.2 | 16.7 | 7.8 | 8.3 | -5.6 | 15.2 | 11.8 | 10.6 | -5 | 12.2 | 6.1 | 15.6 | 14.4 | 22.2 | 14.6 | 6.7 | 0 | 3.3 | 1.7 | 13.3 | 7.8 | 11.7 | 10.6 | 7.8 | 2.2 | 1.1 | -0.6 | 10.6 | 1.1 | -1.7 | -6.7 | 11.7 | -5.1
3 | -4 | -8.9 | -10.6 | 6.7 | 5.6 | 18.3 | 11.1 | 5 | -11.1 | 16.1 | 2.8 | 3 | 2 | 15.6 | 8.9 | 18.3 | 15.6 | 16.7 | 7.8 | 11.7 | 10.1 | 9.4 | 7.6 | 5.6 | -1.7 | 6.7 | -3.3 | 13 | 9 | 18.9 | 17.2 | 24.8 | 20.7 | 21.3 | 21 | 21.1 | 19.4 | 18.9 | 15 | 23.9 | 17.2 | 5.2 | 2.4 | 7.8 | 0 | 2.8 | 0.6 | 9.1 | 3.9 | 9.4 | 1.1 | 11.1 | 9.7 | 16.1 | 15.6 | 15.7 | 14.3 | 13.9 | 7.2 | 4 | -1 | 2.8 | -1.3 | 12.8 | 3.9 | 11.7 | 7.2 | 4.1 | 2.8 | 3.3 | 0.6 | -0.4 | -2.6 | 5.7 | -2.1 | 5.6 | 3.1 | 12.8 | 0 | 7.2 | 5 | 6.1 | 0.6 | 15 | -2.2 | 10 | 0 | 5.5 | 4.2 | 21.1 | 19.9 | 6.7 | 6.7 | -4.8 | -7.4 | 3.5 | 2.6 | 5 | -3.3 | 0.2 | -11.1 | 16.1 | 4.4 | 5.4 | -2.1 | 6.7 | -2.2 | 11.8 | 7.7 | 7.9 | 5.6 | 9.2 | 4.8 | 0.6 | -3.3 | 17.8 | 16.7 | 8 | 4 | 5.9 | 4.9 | 13.3 | -1.1 | 9.4 | 2.2 | 17.2 | 15.6 | 4 | -1 | 11.7 | 10 | 19.4 | 17.8 | 1 | -3.7 | 11.3 | 2.3 | 15.6 | 7.8 | 6.1 | -4.4 | 14.2 | 11.7 | 11.7 | -5.6 | 11.7 | 5.8 | 14.4 | 13.9 | 21.7 | 15.6 | 4.4 | -1.1 | 1.1 | 0.6 | 12.2 | 8.9 | 11.1 | 10.6 | 6.7 | 1.7 | 1.1 | 0 | 7.2 | 3.9 | -0.6 | -6.7 | 11.1 | -6.1
5 | -2 | -10 | -11.7 | 6.1 | 4.4 | 18.3 | 10 | 6.7 | -12.2 | 15.9 | 1.6 | 5 | 3 | 14.4 | 8.9 | 18.3 | 15 | 15.6 | 7.2 | 11.7 | 10.1 | 8.9 | 6.8 | 6.1 | -3.3 | 6.1 | -3.3 | 13 | 9 | 18.9 | 17.2 | 24.1 | 21 | 20.3 | 20.2 | 21.1 | 18.9 | 17.2 | 15 | 23.5 | 17.3 | 4.4 | 2.2 | 8 | -0.2 | 2.8 | 0.6 | 9.2 | 4 | 9.4 | 1.1 | 10 | 8.8 | 16.7 | 16.1 | 15 | 13.9 | 13.3 | 7.2 | 3 | -1 | 2.2 | -1.3 | 12.2 | 4.4 | 10.6 | 7.2 | 3.1 | 2.4 | 2.8 | -0.6 | -1.1 | -3.3 | 5 | -2.2 | 5 | 2.8 | 12.2 | 0.6 | 6.7 | 5 | 5 | 0.6 | 11.1 | -2.2 | 10 | -0.6 | 5 | 4.1 | 21.7 | 20.7 | 5 | 3.3 | -5.6 | -8.3 | 2.8 | 2.2 | 4.4 | -2.2 | -0.8 | -11.7 | 14.4 | 3.9 | 4.1 | -2.4 | 6.1 | -1.7 | 11.5 | 8.6 | 7.6 | 5.1 | 9.1 | 5.1 | 0 | -3.3 | 17.8 | 16.7 | 8 | 4 | 5.2 | 4.2 | 12.2 | 0 | 9.4 | 3.3 | 17.2 | 15.6 | 4 | -1 | 11.1 | 10 | 18.3 | 17.2 | 0.6 | -5 | 11 | 2.8 | 15.6 | 7.8 | 6.7 | -4.4 | 13.3 | 11.7 | 9.4 | -5 | 11.1 | 5.6 | 13.9 | 13.9 | 21.1 | 16.1 | 6.7 | -2.8 | 0 | -0.6 | 11.7 | 9.4 | 11.1 | 10.6 | 5 | 1.1 | 0.6 | -0.6 | 7.2 | 3.9 | -0.6 | -6.7 | 9.8 | -7
4 | -2 | -8.9 | -10.6 | 6.1 | 3.9 | 15.6 | 5.6 | 3.3 | -12.8 | 15.8 | 0.8 | 4 | 3 | 13.3 | 8.9 | 20 | 10 | 13.9 | 7.8 | 11.7 | 10 | 8.9 | 7.3 | 10 | -7.8 | 7.2 | -2.2 | 13 | 9 | 18.9 | 17.2 | 23.3 | 21.1 | 19.4 | 19.4 | 20 | 18.3 | 16.7 | 15 | 23.2 | 17.2 | 4 | 1.7 | 8.1 | -0.6 | 2.8 | 0.6 | 9.4 | 3.9 | 8.3 | 1.1 | 8.9 | 7.8 | 17.2 | 16.1 | 15.2 | 14.1 | 12.8 | 7.2 | 3 | -1 | 1.7 | -1.1 | 11.7 | 6.1 | 8.9 | 6.7 | 2.2 | 2.2 | 3.3 | 0.6 | -1.7 | -3.5 | 3.5 | -1.8 | 4.3 | 2.3 | 10 | 1.7 | 6.7 | 5 | 4.4 | 0 | 13.9 | -2.2 | 9.4 | 0 | 4.4 | 3.9 | 22.2 | 21.1 | 7.2 | 5 | -5.6 | -7.9 | 2.2 | 1.6 | 3.9 | -2.8 | -1.7 | -13.3 | 14.4 | 3.9 | 2.8 | -3.3 | 5.6 | -1.7 | 11.1 | 9.4 | 7.2 | 4.4 | 8.9 | 5.6 | 0 | -2.8 | 17.1 | 16.2 | 8 | 4 | 4.4 | 3.3 | 11.7 | 0.6 | 7.8 | 3.9 | 17.2 | 15.6 | 4 | 0 | 11.1 | 10 | 16.7 | 16.1 | -0.3 | -4.4 | 10.6 | 2.8 | 14.4 | 7.8 | 6.1 | -5.6 | 13.3 | 11.7 | 7.8 | -5.6 | 10.5 | 5.5 | 13.3 | 13.3 | 19.3 | 15.6 | 4.4 | -2.2 | 0.6 | -0.6 | 11.7 | 9.4 | 9.4 | 9.4 | 6.7 | 1.1 | 1.1 | 0 | 6.1 | 3.3 | 0 | -6.7 | 8.5 | -8.4
3 | -2 | -9.4 | -11.1 | 5.6 | 2.8 | 13.3 | 5 | 0.6 | -12.8 | 15.6 | -0.6 | 3 | 2 | 12.2 | 7.8 | 17.2 | 12.2 | 12.8 | 7.2 | 11.7 | 10.1 | 7.8 | 6.8 | 9.4 | -6.7 | 4.4 | -3.3 | 12 | 9 | 18.5 | 16.9 | 22.8 | 20.5 | 20 | 20 | 20.6 | 18.9 | 16.7 | 14.4 | 22.8 | 17.2 | 3.7 | 1.4 | 8.3 | -1.1 | 2.8 | 0.6 | 9.4 | 4.6 | 7.8 | 0.6 | 8.9 | 7.5 | 16.7 | 16.1 | 15.4 | 14.3 | 11.7 | 7.2 | 3 | -1 | 1.1 | -1.3 | 12.2 | 5.6 | 8.3 | 6.7 | 1.8 | 1.7 | 3.9 | -0.6 | -2.2 | -3.8 | 2.1 | -1.6 | 3.5 | 1.7 | 8.9 | 1.7 | 6.1 | 5 | 3.9 | 0.6 | 12.8 | -2.2 | 8.9 | -0.6 | 3.9 | 3.3 | 22.6 | 20.9 | 6.7 | 5 | -5.6 | -7.6 | 1.7 | 1.1 | 2.8 | -2.8 | -2.1 | -11.6 | 13.9 | 4.4 | 2.2 | -2.7 | 2.8 | -2.8 | 11.3 | 9.9 | 6.7 | 3.9 | 8.7 | 4.9 | 1.7 | -2.2 | 16.3 | 15.7 | 8 | 5 | 3.9 | 3 | 11.7 | 0.6 | 8.9 | 5 | 16.8 | 14.8 | 4 | 0 | 11.1 | 10 | 15.6 | 15 | -1.3 | -4.9 | 9.8 | 2.4 | 14.4 | 7.2 | 3.3 | -5 | 13.3 | 11.7 | 7.8 | -6.1 | 10 | 5.2 | 13.3 | 13.3 | 17.4 | 14.7 | 4.4 | -1.7 | -1.1 | -1.1 | 11.7 | 10 | 10.6 | 10 | 6.1 | 1.1 | 1.1 | 0.6 | 5.6 | 2.8 | 0.6 | -6.7 | 7.2 | -11.7
6 | -1 | -11.1 | -13.3 | 5 | 2.8 | 12.8 | 4.4 | -0.6 | -12.8 | 15.2 | -0.1 | 2 | 1 | 12.2 | 8.3 | 18.9 | 8.9 | 12.8 | 7.8 | 11.7 | 10.1 | 6.7 | 6.6 | 5.6 | -4.4 | 3.9 | -3.9 | 12 | 9 | 18.2 | 16.6 | 22.2 | 19.9 | 20.5 | 20.5 | 19.4 | 18.3 | 16.7 | 14.4 | 23.2 | 17.7 | 3.3 | 1.1 | 8.3 | -0.9 | 2.8 | 0.6 | 9.4 | 5 | 7.2 | 0 | 8.9 | 7 | 15.6 | 15 | 15.6 | 14.4 | 11.1 | 6.7 | 3 | -1 | 0.6 | -1.5 | 10.6 | 5.6 | 7.8 | 6.7 | 1.5 | 1.1 | 3.9 | -1.1 | -2.8 | -4.4 | 0.6 | -2.2 | 2.8 | 1.1 | 7.8 | 1.7 | 5 | 5 | 3.3 | 0.6 | 12.8 | -2.2 | 7.8 | -0.6 | 3.3 | 2.7 | 22.9 | 20.3 | 5.6 | 3.9 | -5.6 | -7.8 | 1.1 | 0.6 | 2.8 | -2.8 | -2.4 | -11.1 | 14.4 | 4.4 | 1.7 | -2.8 | 2.8 | -2.8 | 11.5 | 10.6 | 6.1 | 2.9 | 8.5 | 4.5 | 1.7 | -1.7 | 15.6 | 15 | 8 | 5 | 3.3 | 2.6 | 11.7 | 0.6 | 10 | 5 | 16.5 | 14 | 4 | 0 | 11.7 | 10 | 15.6 | 15 | -2.2 | -5.6 | 9.1 | 2.2 | 13.9 | 6.7 | 2.8 | -5.6 | 13.3 | 11.7 | 7.8 | -6.7 | 9.4 | 5 | 12.8 | 12.8 | 15.6 | 13.9 | 3.9 | -1.7 | -1.1 | -2.2 | 11.7 | 9.4 | 10 | 10 | 3.9 | 1.1 | 1.7 | 0.6 | 5.6 | 1.7 | 0.6 | -6.7 | 6.3 | -9.3
6 | -1 | -10.6 | -12.2 | 4.4 | 2.2 | 11.7 | 5 | 0 | -12.8 | 14.8 | -0.1 | 1 | 1 | 10.6 | 7.8 | 19.4 | 4.4 | 11.7 | 7.2 | 11.7 | 10 | 5.6 | 5.4 | 6.7 | -4.4 | 3.9 | -3.3 | 12 | 9 | 17.8 | 16.1 | 21.7 | 19.4 | 21.1 | 21.1 | 19.4 | 18.3 | 16.7 | 14.4 | 23.5 | 18 | 2.6 | 0.5 | 8.3 | -0.9 | 1.7 | 0 | 9.4 | 5.6 | 7.8 | 0 | 8.9 | 6.7 | 14.4 | 14.4 | 15.2 | 14.3 | 10.6 | 6.7 | 3 | 0 | 0 | -1.5 | 11.1 | 5.6 | 7.8 | 6.7 | 1.1 | 0.6 | 3.9 | -1.7 | -3.3 | -4.8 | -0.3 | -2.4 | 2.6 | 0.8 | 7.8 | 2.2 | 5 | 5 | 3.3 | 0.6 | 12.8 | -2.8 | 7.2 | 0 | 2.8 | 2.2 | 23.3 | 20 | 5 | 4.4 | -5 | -6.9 | 0.9 | 0.5 | 2.2 | -2.8 | -2.8 | -11.7 | 13.3 | 4.4 | 1.1 | -3.3 | 1.7 | -3.3 | 11.7 | 11.1 | 5.6 | 2.2 | 8.3 | 3.9 | 2.2 | -1.7 | 15.6 | 14.8 | 7 | 6 | 2.8 | 2.2 | 11.7 | 0.6 | 10 | 3.3 | 16.1 | 13.3 | 4 | 1 | 12.2 | 11.1 | 15 | 14.4 | -2.6 | -5.2 | 8.3 | 1.7 | 13.9 | 6.7 | 2.2 | -5.6 | 12.9 | 11.5 | 5 | -6.7 | 9 | 5.2 | 12.2 | 12.2 | 15.4 | 14.1 | 1.7 | -2.8 | -2.2 | -2.2 | 12.2 | 10 | 10 | 10 | 4.4 | 1.7 | 1.7 | 0.6 | 5.6 | 1.7 | 0 | -6.1 | 5.3 | -8.3
5 | -1 | -11.1 | -13.3 | 4.4 | 1.7 | 11.1 | 4.4 | 3.3 | -11.7 | 14.4 | 0 | 2 | 1 | 11.1 | 7.8 | 16.1 | 7.8 | 11.7 | 7.2 | 12.1 | 10.4 | 6.1 | 5.6 | 5 | -3.3 | 2.2 | -3.9 | 12 | 8 | 17.8 | 16.2 | 21.5 | 19.4 | 20.9 | 20.9 | 19.4 | 18.3 | 16.1 | 15 | 23.9 | 18.3 | 1.8 | 0 | 8.3 | -1.1 | 1.1 | -0.6 | 9.6 | 5.8 | 7.2 | -0.6 | 8.2 | 6.2 | 14.4 | 14.4 | 14.8 | 14 | 10.6 | 6.7 | 3 | 0 | 0 | -1.7 | 9.4 | 5.6 | 7.2 | 6.1 | 2 | 1.3 | 3.9 | -2.2 | -3.9 | -5.4 | -1.3 | -3.1 | 2.4 | 0.3 | 6.7 | 2.2 | 3.9 | 3.9 | 3.9 | 1.1 | 12.2 | -2.2 | 6.1 | 0 | 2.4 | 2 | 23.5 | 19.9 | 5 | 4.4 | -4.5 | -6.4 | 0.8 | 0.6 | 1.7 | -2.8 | -2.6 | -10.8 | 13.3 | 4.4 | 1.1 | -3 | 2.2 | -2.8 | 12.1 | 11.4 | 5 | 1.8 | 7.8 | 3.3 | 1.7 | -2.2 | 15.6 | 14.3 | 8 | 6 | 2.6 | 2.2 | 11.1 | 0.6 | 9.4 | 3.9 | 14.6 | 12.1 | 4 | 1 | 11.7 | 10 | 13.9 | 13.3 | -2.9 | -5.1 | 7.4 | 2.1 | 13.3 | 7.8 | 1.7 | -5.6 | 12.6 | 11.4 | 6.7 | -6.7 | 8.7 | 5.5 | 11.7 | 11.7 | 15.2 | 14.4 | 2.2 | -3.3 | -2.2 | -2.8 | 12.2 | 10 | 8.3 | 8.3 | 3.9 | 1.1 | 2.2 | 1.1 | 6.1 | 0.6 | -1.1 | -6.1 | 4.4 | -8.9
4 | -1 | -10.6 | -11.7 | 4.4 | 2.2 | 10.6 | 4.4 | 3.9 | -10.6 | 14.2 | 0.4 | 1 | 0 | 10 | 6.7 | 18.9 | 2.2 | 11.7 | 7.2 | 12.4 | 10.3 | 5.6 | 5 | 6.1 | -2.2 | 1.7 | -3.9 | 12 | 9 | 17.8 | 16.2 | 21.3 | 19.4 | 20.8 | 20.8 | 18.9 | 18.3 | 16.7 | 15.6 | 24.1 | 18.5 | 1.1 | -0.6 | 8.5 | -0.9 | 2.2 | 0.6 | 9.8 | 6 | 7.2 | -0.6 | 7.4 | 5.6 | 13.9 | 13.9 | 14.4 | 13.9 | 11.1 | 6.1 | 3 | 0 | 0 | -1.9 | 8.3 | 5.6 | 7.2 | 6.1 | 3 | 2.1 | 3.9 | -2.8 | -4.4 | -6.1 | -2.2 | -3.9 | 2.2 | 0 | 5.6 | 2.2 | 3.3 | 3.3 | 3.3 | 1.1 | 12.2 | -2.2 | 5 | 0 | 2.1 | 2 | 23.7 | 20.1 | 5 | 4.4 | -3.9 | -6.1 | 0.6 | 0.6 | 1.7 | -2.8 | -2.4 | -11.1 | 12.8 | 4.4 | 1.1 | -3.1 | 1.7 | -3.3 | 12.4 | 11.5 | 4.5 | 1.5 | 7.2 | 2.5 | 0.6 | -2.8 | 15.6 | 13.9 | 7 | 6 | 2.4 | 2.3 | 11.1 | 0.6 | 10 | 5 | 13.2 | 11.1 | 4 | 1 | 10.6 | 9.4 | 13.3 | 12.8 | -3.3 | -5.6 | 6.5 | 2.6 | 13.9 | 7.2 | 1.7 | -5 | 12.2 | 11.1 | 6.7 | -7.2 | 8.3 | 5.6 | 11.7 | 11.7 | 15 | 14.4 | 0.6 | -2.8 | -2.2 | -2.2 | 12.2 | 10.6 | 7.2 | 7.2 | 3.3 | 1.7 | 2.2 | 1.1 | 6.1 | 0 | -0.6 | -6.1 | 5 | -6.9
3 | -1 | -10.6 | -12.2 | 4.4 | 2.2 | 10.6 | 4.4 | 2.2 | -10 | 14.1 | 1 | 2 | 1 | 10 | 7.2 | 20 | 1.1 | 11.7 | 7.8 | 12.8 | 10.6 | 6.7 | 6.1 | 6.7 | -1.1 | 1.7 | -3.3 | 12 | 8 | 17.8 | 16.1 | 21.1 | 19.4 | 20.6 | 20.6 | 19.4 | 18.3 | 16.7 | 16.1 | 24.2 | 18.6 | 2.8 | 1 | 8.7 | -0.8 | 2.8 | 1.1 | 10 | 6.1 | 6.7 | -0.6 | 6.7 | 5 | 13.9 | 13.9 | 17 | 15.4 | 11.1 | 6.1 | 3 | 1 | 0 | -1.7 | 10.6 | 7.2 | 7.2 | 6.1 | 3.9 | 2.8 | 3.9 | -2.8 | -2.7 | -4.2 | 0.2 | -2.4 | 4.6 | 1.6 | 6.1 | 2.8 | 4.4 | 4.4 | 4.4 | 1.7 | 11.1 | -2.2 | 5 | 0 | 1.7 | 1.7 | 23.9 | 20 | 5 | 4.4 | -1.5 | -3.6 | 2.3 | 2 | 1.7 | -2.2 | -2.2 | -12.2 | 13.3 | 4.4 | 1.1 | -3.9 | 1.7 | -3.3 | 12.8 | 11.7 | 3.9 | 1.1 | 6.7 | 1.7 | 0 | -2.8 | 16.1 | 14 | 8 | 7 | 2.2 | 2.2 | 11.7 | 0.6 | 10 | 5.6 | 11.7 | 10 | 4 | 1 | 11.7 | 10 | 13.3 | 12.8 | -1.3 | -4 | 5.6 | 2.8 | 15.6 | 8.3 | 0.6 | -5.6 | 15.7 | 12.7 | 6.7 | -6.7 | 11.6 | 7 | 12.2 | 12.2 | 17.4 | 16.1 | 0 | -3.9 | -2.2 | -2.2 | 12.2 | 10.6 | 6.1 | 6.1 | 3.9 | 1.7 | 3.3 | 2.2 | 6.1 | 0 | 1.1 | -5.6 | 5.5 | -5.9
3 | -1 | -10 | -12.2 | 4.4 | 1.7 | 12.2 | 5 | 4.4 | -6.1 | 13.9 | 1.1 | 4 | 3 | 12.2 | 8.3 | 22.8 | 0.6 | 15.6 | 10 | 13.3 | 10.5 | 11.1 | 10 | 13.3 | 1.1 | 7.2 | -2.2 | 12 | 8 | 19.3 | 17.5 | 23 | 20.2 | 22.3 | 21.1 | 22.2 | 21.1 | 16.7 | 16.1 | 24.4 | 18.9 | 4.4 | 2.4 | 8.9 | -1.1 | 3.9 | 1.7 | 11.5 | 6.2 | 10.6 | 0 | 9.5 | 5.7 | 18.3 | 17.8 | 19.6 | 17 | 12.8 | 6.7 | 4 | 2 | 1.9 | -1 | 15 | 9.4 | 7.2 | 6.7 | 4.8 | 3.5 | 3.9 | -2.2 | -1.1 | -2.6 | 2.6 | -1.4 | 7 | 3.4 | 7.8 | 3.9 | 7.2 | 5.6 | 6.7 | 1.1 | 13.9 | -1.1 | 7.2 | 0 | 5.4 | 4.2 | 23.7 | 20.7 | 10 | 7.2 | 0.9 | -1.5 | 3.9 | 3.2 | 4.4 | -2.2 | 3.5 | -9 | 18.3 | 5 | 5.7 | -1.9 | 7.2 | 0 | 13.3 | 12.4 | 3.9 | 1.1 | 6.5 | 1.6 | 1.1 | -2.2 | 16.7 | 14 | 7 | 7 | 4.1 | 3.8 | 13.3 | 1.1 | 11.7 | 4.4 | 12.2 | 9.8 | 5 | 2 | 15 | 11.7 | 18.9 | 16.7 | 0.8 | -2.9 | 7.6 | 3.3 | 16.7 | 8.3 | 3.9 | -3.9 | 19.3 | 13.7 | 13.3 | -3.3 | 15 | 8.3 | 15.6 | 13.9 | 19.8 | 17.6 | 5.6 | -1.7 | 2.8 | 0.6 | 12.2 | 11.1 | 8.3 | 8.3 | 6.7 | 3.3 | 3.9 | 2.8 | 5.6 | 1.1 | 6.1 | -3.9 | 6.1 | -6.1
5 | -1 | -9.4 | -12.8 | 4.4 | 1.7 | 14.4 | 5.6 | 7.8 | -5.6 | 16.7 | 1.6 | 6 | 6 | 15.6 | 8.9 | 24.4 | 1.1 | 18.9 | 10 | 13.9 | 10.7 | 12.8 | 10.6 | 18.3 | 1.1 | 9.4 | -1.1 | 14 | 8 | 20.7 | 18.7 | 24.8 | 20.7 | 23.9 | 21.4 | 25.6 | 22.2 | 17.8 | 16.7 | 24.8 | 19 | 6.1 | 3.9 | 9.6 | -1 | 5.6 | 2.8 | 12.9 | 5.8 | 13.9 | 1.7 | 12.2 | 6.1 | 21.1 | 20 | 22.2 | 18.3 | 15 | 6.7 | 6 | 2 | 3.7 | -0.8 | 17.8 | 11.1 | 7.8 | 6.7 | 5.8 | 4 | 3.9 | -2.2 | 0.6 | -1.1 | 5 | -0.6 | 9.4 | 5 | 10.6 | 3.9 | 10.6 | 7.2 | 7.2 | 1.1 | 16.7 | -1.1 | 8.9 | 1.7 | 9.1 | 6.7 | 23.5 | 21 | 12.8 | 7.8 | 3.3 | 0.6 | 5.6 | 4.4 | 6.7 | -2.2 | 9.3 | -8.6 | 20 | 4.4 | 10.4 | -1.2 | 11.7 | 0.6 | 13.9 | 13.3 | 3.9 | 1.1 | 6.3 | 1.2 | 2.8 | -2.2 | 17.2 | 13.9 | 8 | 7 | 5.9 | 5.2 | 15 | 1.7 | 13.9 | 4.4 | 12.8 | 9.7 | 5 | 3 | 17.8 | 12.2 | 21.1 | 16.7 | 2.8 | -2.2 | 9.7 | 3.9 | 13.3 | 6.7 | 8.9 | -5 | 22.8 | 14.4 | 16.1 | -2.8 | 18.3 | 8.9 | 18.3 | 15.6 | 22.2 | 18.9 | 12.2 | -1.1 | 7.2 | 3.3 | 12.2 | 11.1 | 9.4 | 9.4 | 8.9 | 3.9 | 5.6 | 2.8 | 4.4 | 1.1 | 12.2 | -6.7 | 9.3 | -5.4
7 | -1 | -6.7 | -9.4 | 5 | 1.7 | 15.6 | 5 | 10.6 | -3.9 | 19.4 | 1.4 | 9 | 6 | 17.8 | 7.2 | 27.8 | 1.1 | 22.2 | 10 | 14.4 | 10.6 | 13.9 | 10 | 21.1 | -0.6 | 12.8 | -2.2 | 16 | 8 | 22.2 | 20 | 26.7 | 21.1 | 25.6 | 21.7 | 27.2 | 21.7 | 17.8 | 16.7 | 25.2 | 18.9 | 8.5 | 3.6 | 10.4 | -1.4 | 7.2 | 3.3 | 14.4 | 5.6 | 17.8 | 1.1 | 15 | 5.6 | 25 | 18.3 | 23.9 | 18.6 | 16.1 | 6.7 | 8 | 4 | 5.6 | -1.1 | 21.7 | 13.3 | 9.4 | 7.2 | 6.7 | 4.4 | 4.4 | -2.8 | 2.6 | -0.6 | 7.2 | -0.9 | 11.5 | 4.7 | 13.9 | 3.9 | 12.2 | 7.2 | 8.3 | 0 | 18.9 | 0 | 12.2 | 0.6 | 12.8 | 8.9 | 23.3 | 21.7 | 17.8 | 6.7 | 5.2 | 1.1 | 8.4 | 5.5 | 8.3 | -2.2 | 15 | -11.1 | 21.7 | 5.6 | 15 | -2.2 | 13.9 | 2.2 | 14.4 | 13.9 | 3.9 | 1.1 | 6.1 | 1.1 | 5 | -2.2 | 18.7 | 14.2 | 8 | 8 | 7.8 | 6.7 | 16.7 | 2.8 | 15 | 3.9 | 13.3 | 9.4 | 6 | 3 | 22.8 | 12.8 | 22.8 | 17.2 | 5.6 | -1.4 | 11.7 | 3.9 | 10.6 | 7.2 | 10.6 | -5.6 | 24.1 | 13.7 | 17.8 | -2.2 | 20.9 | 9.2 | 22.2 | 16.1 | 23.7 | 18.8 | 15.6 | 2.8 | 10.6 | 2.2 | 12.8 | 11.7 | 9.4 | 9.4 | 10.6 | 3.3 | 7.2 | 2.2 | 6.7 | 0 | 15 | -7.2 | 12.4 | -6.7
8 | 0 | -2.8 | -8.3 | 5 | 2.2 | 16.7 | 4.4 | 12.8 | -4.4 | 22.2 | 0.6 | 11 | 7 | 19.4 | 8.9 | 30.6 | -1.7 | 25 | 10 | 15.9 | 11.3 | 16.7 | 10.6 | 22.8 | -2.2 | 15.6 | -2.8 | 18 | 8 | 22.2 | 19.9 | 27.6 | 20.9 | 27.1 | 20.7 | 28.3 | 20 | 18.3 | 17.2 | 25.6 | 18.9 | 10.9 | 2.7 | 11.1 | -2.2 | 7.8 | 2.8 | 16.6 | 5.6 | 20 | 1.7 | 16.1 | 5.1 | 27.2 | 18.3 | 25.5 | 18.5 | 17.2 | 7.8 | 11 | 4 | 6.1 | -1.4 | 23.3 | 13.9 | 10.6 | 7.2 | 8 | 4 | 5 | -2.2 | 4.7 | -0.4 | 9.5 | -1.9 | 13.5 | 3.9 | 16.7 | 4.4 | 13.9 | 7.2 | 7.8 | -0.6 | 20.6 | 0 | 13.9 | 1.7 | 15.9 | 10.5 | 23.9 | 22 | 20 | 7.8 | 7 | 1.5 | 11.1 | 6.1 | 10.6 | -2.8 | 17 | -10.3 | 23.3 | 7.2 | 17.2 | -1.7 | 16.1 | 3.3 | 15.3 | 14.9 | 3.7 | 0.9 | 6.3 | 1 | 6.1 | -1.7 | 20.2 | 14.6 | 8 | 8 | 11.1 | 8 | 18.3 | 3.3 | 17.2 | 2.2 | 14.2 | 8.6 | 7 | 3 | 23.3 | 13.3 | 24.4 | 16.7 | 8.3 | -0.9 | 13 | 4.2 | 10 | 7.8 | 12.2 | -5 | 25.4 | 12.6 | 20.6 | -1.7 | 23.5 | 8.8 | 24.4 | 16.7 | 25.2 | 18.4 | 17.8 | 1.1 | 12.8 | 1.7 | 13.3 | 11.7 | 12.2 | 9.4 | 12.8 | 3.9 | 7.8 | 1.7 | 6.1 | -3.9 | 16.1 | -6.7 | 15.6 | -11.1
8 | -1 | -1.7 | -4.4 | 5 | 2.2 | 18.9 | 4.4 | 14.4 | -7.2 | 23.3 | 1.6 | 12 | 7 | 21.1 | 9.4 | 26.7 | 14.4 | 25.6 | 10 | 17.4 | 11.7 | 18.9 | 10.6 | 23.9 | -2.2 | 16.7 | -3.3 | 20 | 7 | 22.2 | 19.9 | 28.5 | 20.5 | 28.5 | 19.2 | 29.4 | 21.1 | 20 | 17.2 | 26.7 | 19.1 | 13.3 | 0.6 | 10.2 | 0.8 | 8.3 | 3.3 | 18.9 | 5.7 | 22.8 | 2.2 | 17.2 | 4.2 | 27.8 | 17.8 | 27.2 | 18.3 | 16.1 | 7.8 | 13 | 4 | 6.7 | -2.2 | 25 | 15.6 | 12.8 | 4.4 | 9.3 | 3.5 | 6.1 | -2.2 | 6.7 | -0.6 | 11.7 | -3.9 | 15.6 | 2.2 | 18.3 | 2.2 | 15 | 6.7 | 8.3 | 0 | 20.6 | -1.1 | 18.3 | 2.2 | 19.1 | 11.7 | 24.4 | 22.3 | 21.1 | 6.7 | 8.9 | 1.7 | 13.9 | 6.1 | 11.7 | -2.2 | 19.1 | -10.7 | 24.4 | 8.3 | 19.5 | -1.4 | 15 | 2.8 | 16.3 | 15.8 | 3.5 | 0.7 | 6.5 | 1.2 | 6.7 | -2.8 | 21.7 | 14.4 | 9 | 9 | 14.5 | 8.7 | 19.4 | 3.9 | 18.9 | 1.7 | 15.2 | 7.8 | 7 | 4 | 25 | 13.3 | 25 | 16.7 | 11.1 | -1.1 | 14.3 | 4 | 10.6 | 7.8 | 14.4 | -4.4 | 26.7 | 11.1 | 21.7 | -2.2 | 26.1 | 8.3 | 26.7 | 17.2 | 26.7 | 17.8 | 19.4 | -1.1 | 13.9 | 0 | 13.9 | 12.2 | 13.3 | 10 | 13.9 | 4.4 | 8.9 | 1.7 | 8.3 | -3.9 | 17.2 | -7.8 | 16.7 | -9.7
9 | -2 | -0.6 | -5.6 | 5 | 2.2 | 17.8 | 4.4 | 15 | -6.7 | 24.5 | 2.6 | 12 | 9 | 23.3 | 9.4 | 25 | 13.9 | 28.3 | 11.1 | 18.9 | 12.2 | 20 | 10.6 | 22.8 | -2.8 | 17.8 | -5.6 | 19 | 8 | 22.2 | 20 | 29.4 | 20 | 30 | 17.2 | 30 | 21.1 | 22.8 | 17.2 | 27.8 | 19.1 | 13.9 | 0.2 | 9.2 | 3 | 10 | 3.9 | 21.1 | 5 | 23.9 | 2.8 | 18.3 | 2.8 | 28.9 | 17.8 | 27.4 | 18.4 | 16.7 | 7.8 | 16 | 5 | 7.2 | -3.3 | 25.6 | 15 | 13.3 | 3.3 | 10.6 | 2.2 | 7.2 | -0.6 | 6.9 | -1.1 | 11.9 | -3.8 | 16.1 | 2.1 | 20.6 | 0 | 16.1 | 6.7 | 10.6 | -0.6 | 21.1 | -0.6 | 21.1 | 1.7 | 22.2 | 12.8 | 25 | 22.8 | 21.1 | 5.6 | 10 | 0.6 | 14.5 | 6.1 | 13.3 | -2.2 | 21.1 | -12.8 | 25.6 | 8.3 | 21.7 | -2.2 | 15.6 | 3.3 | 17.2 | 16.7 | 3.3 | 0.6 | 6.7 | 1.1 | 7.8 | -3.3 | 22.2 | 14.1 | 10 | 9 | 17.8 | 8.9 | 20.6 | 3.9 | 20 | 1.1 | 16.1 | 6.7 | 6 | 5 | 25.6 | 13.3 | 27.2 | 16.7 | 11.5 | -1.7 | 15.6 | 3.9 | 13.3 | 5.6 | 15.6 | -3.9 | 26.9 | 11.4 | 23.3 | -3.3 | 26.5 | 8 | 27.8 | 17.8 | 27.4 | 17 | 20 | -2.2 | 15 | -1.1 | 14.4 | 12.2 | 15.6 | 10 | 16.1 | 5.6 | 8.9 | 1.7 | 8.3 | -2.8 | 17.8 | -7.8 | 17.8 | -10.7
9 | -1 | 0 | -3.9 | 5 | 2.2 | 18.3 | 4.4 | 15.6 | -6.7 | 25.6 | 3.3 | 12 | 8 | 25 | 9.4 | 24.4 | 13.9 | 28.9 | 10 | 19.1 | 11.4 | 18.9 | 11.1 | 20.6 | -0.6 | 18.9 | -6.7 | 21 | 7 | 22.2 | 19.9 | 29.2 | 20.1 | 29.8 | 17.6 | 30 | 20.6 | 23.9 | 17.2 | 28.9 | 18.9 | 14.4 | -0.1 | 8.3 | 4.4 | 10.6 | 3.3 | 21.7 | 4.8 | 25 | 3.3 | 18.5 | 2.8 | 29.4 | 17.2 | 27.6 | 18.6 | 18.9 | 6.1 | 17 | 6 | 7 | -3.1 | 25 | 15 | 13.3 | 1.7 | 10.4 | 2.7 | 7.8 | -1.7 | 7 | -2.2 | 12 | -3.7 | 16.7 | 1.9 | 22.2 | 0.6 | 17.2 | 6.1 | 8.9 | -1.1 | 21.1 | 0 | 22.2 | 2.2 | 22.9 | 13.1 | 25 | 22.5 | 21.7 | 4.4 | 11.1 | -0.9 | 15 | 6.1 | 14.4 | -3.3 | 20 | -11.2 | 26.7 | 7.8 | 22.6 | -1.9 | 14.4 | 2.8 | 17.4 | 16.8 | 3.7 | 0.7 | 7.1 | 1 | 8.3 | -3.9 | 22.8 | 13.6 | 11 | 10 | 18.5 | 9.6 | 20.6 | 3.9 | 20.6 | 0.6 | 16.3 | 4.7 | 6 | 5 | 25 | 13.9 | 26.7 | 17.2 | 11.8 | -3.1 | 16.1 | 3.5 | 14.4 | 2.2 | 16.1 | -5 | 27 | 11.5 | 23.3 | -3.9 | 26.8 | 7.3 | 28.9 | 18.3 | 28.2 | 16.2 | 20.6 | -3.9 | 16.1 | -3.3 | 15 | 11.7 | 15.6 | 9.4 | 17.8 | 5.6 | 7.8 | 1.7 | 8.9 | -2.8 | 18.3 | -8.3 | 18.9 | -12.2
9 | -1 | 0 | -3.9 | 5.6 | 1.7 | 18.3 | 3.9 | 16.1 | -7.2 | 25.8 | 3.7 | 12 | 8 | 25.6 | 10 | 24.4 | 14.4 | 28.9 | 8.9 | 19.2 | 10.5 | 17.2 | 11.1 | 17.2 | 1.1 | 18.9 | -6.1 | 21 | 6 | 22.2 | 19.9 | 29.1 | 20.6 | 29.6 | 17.8 | 30.6 | 20 | 24.4 | 16.7 | 28.2 | 18.9 | 15 | -0.6 | 8.7 | 4.1 | 10 | 1.7 | 22.2 | 4.8 | 25.6 | 4.4 | 18.7 | 2.1 | 28.3 | 17.2 | 27.8 | 18.9 | 19.4 | 6.7 | 17 | 6 | 6.9 | -3.2 | 23.9 | 14.4 | 13.9 | -0.6 | 10.2 | 3.3 | 7.8 | -0.6 | 7.2 | -3.3 | 12.2 | -4.4 | 17.2 | 1.7 | 22.8 | 1.1 | 17.2 | 6.1 | 10 | -1.7 | 21.7 | -0.6 | 22.8 | 2.2 | 23.7 | 13.6 | 25 | 22.3 | 22.2 | 6.1 | 12.2 | -3.3 | 15.6 | 5.6 | 15.6 | -3.3 | 18.9 | -11.9 | 26.7 | 7.8 | 23.5 | -1.9 | 15 | 2.8 | 17.6 | 16.6 | 4 | 0.8 | 7.4 | 0.4 | 7.2 | -4.4 | 23.3 | 12.8 | 11 | 10 | 19.3 | 10.1 | 20.6 | 3.9 | 21.1 | 1.1 | 16.5 | 2.5 | 6 | 5 | 25 | 14.4 | 27.2 | 16.1 | 12.2 | -5 | 16.7 | 2.7 | 14.4 | 2.2 | 16.7 | -4.4 | 27.2 | 11.7 | 24.4 | -3.9 | 27.2 | 7.2 | 28.3 | 17.8 | 28.9 | 15 | 21.1 | -4.4 | 16.7 | -4.4 | 16.1 | 11.7 | 15 | 8.9 | 18.3 | 5.6 | 6.7 | 2.2 | 10 | -2.8 | 17.8 | -8.9 | 18.5 | -9.3
9 | -2 | -0.6 | -5 | 5.6 | 1.7 | 18.3 | 4.4 | 16.1 | -7.2 | 25.9 | 3.2 | 12 | 7 | 25 | 8.9 | 20 | 17.2 | 28.9 | 9.4 | 19.4 | 9.4 | 16.1 | 11.7 | 17.2 | 1.1 | 19.4 | -6.7 | 22 | 7 | 22.2 | 20 | 28.9 | 20.6 | 29.4 | 18.3 | 30 | 18.9 | 25.6 | 16.7 | 27.4 | 19 | 14.3 | 0.2 | 9 | 3.8 | 9.4 | 2.2 | 22.8 | 4.4 | 25 | 4.4 | 18.9 | 1.7 | 28.3 | 17.2 | 25.6 | 19.3 | 15.6 | 10.6 | 17 | 6 | 6.7 | -3.9 | 22.8 | 14.4 | 13.9 | -0.6 | 10 | 3.3 | 7.8 | -1.1 | 5.4 | -2.8 | 10.7 | -3.7 | 16.1 | 1.4 | 22.8 | 3.9 | 17.2 | 6.1 | 8.3 | -3.3 | 21.1 | -0.6 | 22.8 | 1.1 | 24.4 | 13.9 | 25 | 22.2 | 22.2 | 5 | 10.4 | -2.9 | 14.3 | 5.9 | 15 | -3.3 | 17.8 | -12.8 | 26.7 | 5.6 | 24.4 | -2.2 | 13.9 | 2.8 | 17.8 | 16.7 | 4.4 | 1.1 | 7.8 | 0 | 6.1 | -2.8 | 22.6 | 13.1 | 12 | 11 | 20 | 10.6 | 19.4 | 3.3 | 19.4 | 2.8 | 16.7 | 0 | 6 | 6 | 23.9 | 15.6 | 26.7 | 16.1 | 11.3 | -3.9 | 17.2 | 2.2 | 12.8 | 0.6 | 17.2 | -5 | 25.9 | 11.7 | 24.4 | -3.9 | 25.2 | 8.7 | 27.2 | 18.3 | 28.3 | 14.9 | 21.1 | -3.9 | 16.7 | -5.6 | 16.1 | 10.6 | 14.4 | 8.9 | 17.2 | 6.1 | 5.6 | 1.1 | 10 | -3.3 | 17.2 | -6.1 | 18.2 | -7.9
7 | -1 | -1.1 | -5 | 4.4 | 1.7 | 16.7 | 4.4 | 15 | -7.2 | 26.1 | 3.3 | 10 | 7 | 24.4 | 8.9 | 17.8 | 16.7 | 28.3 | 9.4 | 17.7 | 10.4 | 13.9 | 11.1 | 13.3 | 2.8 | 18.3 | -7.8 | 21 | 7 | 22 | 19.8 | 28.2 | 21 | 28.1 | 18.2 | 28.9 | 19.4 | 25 | 16.7 | 26.7 | 18.9 | 13.5 | 0.5 | 9.4 | 3.3 | 7.8 | 1.7 | 20.4 | 4.9 | 23.9 | 3.9 | 17.4 | 2.6 | 26.1 | 17.8 | 23.3 | 19.1 | 13.3 | 11.1 | 16 | 6 | 5.2 | -3.4 | 20.6 | 13.3 | 12.8 | -0.6 | 9.4 | 3.2 | 7.2 | -0.6 | 3.5 | -3.1 | 9.3 | -3.8 | 15 | 0.8 | 21.1 | 4.4 | 15.6 | 6.1 | 7.8 | -2.8 | 19.4 | 0 | 20.6 | 1.1 | 22 | 14.7 | 24.6 | 21.5 | 20.6 | 5 | 8.5 | -3 | 13 | 5.7 | 13.9 | -3.9 | 15.9 | -11.1 | 25 | 3.3 | 20.2 | 0.1 | 13.9 | 2.2 | 17.8 | 16.7 | 4.4 | 0.5 | 6.7 | -0.2 | 3.9 | -1.7 | 21.8 | 13.2 | 11 | 10 | 17 | 10.2 | 16.7 | 3.3 | 18.3 | 3.9 | 14.8 | 0.6 | 7 | 6 | 23.3 | 15 | 26.1 | 16.1 | 10.3 | -3.6 | 15.4 | 3.2 | 12.2 | 0 | 17.2 | -5 | 24.6 | 11.9 | 23.9 | -3.9 | 23.1 | 9.5 | 24.4 | 18.3 | 27.8 | 14.8 | 19.4 | -3.3 | 15 | -4.4 | 13.9 | 10 | 12.8 | 9.4 | 15 | 5.6 | 5 | 0 | 10 | -3.9 | 14.4 | -4.4 | 17.8 | -7.8
4 | -2 | -1.1 | -3.9 | 4.4 | 1.7 | 12.8 | 5 | 12.8 | -6.7 | 24.4 | 4.2 | 8 | 6 | 21.7 | 8.9 | 17.2 | 16.1 | 22.2 | 11.1 | 16.1 | 11.1 | 12.2 | 11.1 | 12.8 | 2.2 | 14.4 | -6.7 | 19 | 7 | 21.9 | 19.7 | 27.4 | 21 | 26.9 | 18.5 | 26.1 | 19.4 | 23.9 | 16.7 | 25.9 | 18.8 | 12.8 | 1.1 | 9.8 | 3.3 | 6.7 | 1.7 | 18 | 4.9 | 20 | 3.9 | 15.9 | 2.7 | 21.7 | 18.3 | 21.1 | 18.9 | 12.8 | 11.7 | 14 | 5 | 3.7 | -3.6 | 17.8 | 13.3 | 11.1 | 0.6 | 8.9 | 3.1 | 6.1 | -1.7 | 1.7 | -3.9 | 7.8 | -4.4 | 13.9 | 0.6 | 15.6 | 6.7 | 13.9 | 6.1 | 7.2 | -2.8 | 15.6 | 0 | 18.9 | 3.9 | 19.6 | 14.7 | 24.3 | 21 | 16.1 | 7.8 | 6.7 | -3.9 | 11.7 | 5.6 | 12.2 | -2.8 | 14.1 | -10.1 | 23.3 | 4.4 | 15.9 | 0.8 | 13.3 | 1.1 | 17.8 | 16.7 | 4.4 | 0 | 5.5 | -0.7 | 2.8 | -0.6 | 21.1 | 13.3 | 11 | 10 | 14.1 | 9.6 | 13.9 | 2.8 | 17.8 | 3.9 | 13 | 0.7 | 7 | 6 | 20.6 | 15.6 | 22.8 | 17.2 | 9.4 | -3.9 | 13.5 | 4.1 | 11.7 | 0 | 16.1 | -5 | 23.3 | 11.7 | 20.6 | -3.3 | 21.1 | 10 | 22.8 | 18.3 | 27.2 | 14.4 | 12.8 | -3.3 | 11.7 | -4.4 | 12.8 | 9.4 | 12.2 | 8.9 | 13.9 | 5.6 | 3.9 | -0.6 | 7.8 | -4.4 | 10.6 | -4.4 | 15.9 | -5.7
3 | -3 | -1.1 | -5.6 | 3.9 | 1.1 | 10.6 | 5 | 8.3 | -7.2 | 22.8 | 5.3 | 8 | 6 | 19.4 | 9.4 | 18.3 | 16.7 | 19.4 | 11.1 | 14.4 | 11.1 | 11.7 | 10.6 | 11.1 | 3.3 | 10.6 | -6.1 | 18 | 9 | 21.7 | 19.4 | 26.7 | 21.1 | 25.6 | 18.3 | 23.3 | 18.9 | 23.3 | 17.2 | 25.2 | 18.9 | 11.3 | 2.3 | 10.2 | 3 | 5.6 | 1.1 | 15.6 | 4.4 | 18.3 | 3.3 | 14.4 | 2.8 | 20.6 | 18.3 | 20.7 | 18.8 | 12.8 | 11.1 | 13 | 4 | 2.2 | -4.4 | 17.2 | 13.3 | 10 | 1.1 | 8.3 | 2.8 | 3.9 | 0.6 | 1.1 | -3.3 | 6.3 | -3 | 13 | 1.7 | 16.7 | 4.4 | 11.1 | 6.1 | 5.6 | -2.8 | 13.3 | 0.6 | 17.8 | 1.1 | 17.2 | 14.4 | 23.9 | 20.6 | 14.4 | 7.2 | 4.8 | -3.5 | 9.5 | 5.5 | 10.6 | -1.7 | 12.2 | -11.1 | 22.8 | 4.4 | 11.7 | 0 | 12.8 | 1.1 | 17.8 | 16.7 | 4.4 | -0.6 | 4.4 | -1.1 | 2.2 | 0 | 19.4 | 12.9 | 11 | 10 | 11.1 | 8.3 | 13.3 | 1.7 | 16.1 | 4.4 | 11.1 | 0.6 | 7 | 7 | 17.8 | 15 | 22.2 | 17.2 | 8.9 | -3.2 | 11.7 | 4.4 | 10.6 | 0 | 12.2 | -6.7 | 21.6 | 12.8 | 18.9 | -3.3 | 20 | 10.2 | 22.2 | 17.8 | 26.1 | 15.2 | 10 | -3.9 | 7.2 | -1.7 | 10 | 8.3 | 12.2 | 8.3 | 13.9 | 6.7 | 3.3 | -0.6 | 7.8 | -5.6 | 10 | -4.4 | 14.1 | -5.5
0 | -4 | -1.1 | -4.4 | 3.9 | 1.1 | 10 | 5 | 5.6 | -7.8 | 21.1 | 5.6 | 7 | 5 | 18.3 | 10 | 19.4 | 15.6 | 18.3 | 11.1 | 14.6 | 11.4 | 11.1 | 10.6 | 10.6 | 3.9 | 9.4 | -5.6 | 17 | 8 | 21.9 | 18.9 | 25.6 | 21.1 | 23.9 | 16.9 | 21.7 | 18.9 | 22.2 | 17.2 | 24.4 | 18.9 | 9.8 | 2.9 | 10.6 | 2.8 | 5 | 0.6 | 15.2 | 5.4 | 15.6 | 2.8 | 12.9 | 3 | 19.4 | 18.3 | 20.4 | 18.9 | 11.7 | 11.1 | 11 | 4 | 1.1 | -3.5 | 15.6 | 13.3 | 9.4 | 1.1 | 7.4 | 3.1 | 2.8 | 0.6 | 0.6 | -3.4 | 4.8 | -2.2 | 12 | 2.2 | 15.6 | 5 | 9.4 | 6.7 | 5 | -3.3 | 12.2 | -1.1 | 15.6 | 1.7 | 16.3 | 14.3 | 22.4 | 19 | 13.3 | 7.2 | 3 | -3.9 | 7.2 | 5 | 7.8 | -2.2 | 11.3 | -9.7 | 19.4 | 4.4 | 10.6 | -0.2 | 12.8 | 2.2 | 17.4 | 16.3 | 4.4 | -0.7 | 3.9 | -0.9 | 1.7 | 0 | 17.8 | 12.3 | 11 | 10 | 9.4 | 7.2 | 12.2 | 2.8 | 14.4 | 5 | 10 | 0.6 | 6 | 6 | 17.2 | 15 | 21.1 | 17.2 | 8.3 | -3.4 | 10.4 | 4.3 | 10 | 0 | 9.4 | -7.8 | 20 | 13.5 | 16.7 | -2.8 | 18.9 | 10 | 21.1 | 17.2 | 25 | 15.9 | 7.2 | -3.3 | 3.9 | -2.2 | 8.3 | 6.7 | 12.2 | 9.4 | 13.3 | 6.7 | 3.3 | -1.7 | 3.9 | -3.9 | 8.9 | -4.4 | 12.2 | -6.1
0 | -4 | 0 | -2.8 | 3.3 | 1.1 | 9.4 | 5 | 3.9 | -8.3 | 19.8 | 5.1 | 7 | 4 | 18.3 | 10.6 | 19.4 | 15.6 | 17.8 | 11.1 | 14.8 | 11.6 | 10.6 | 10.5 | 7.8 | 2.8 | 7.8 | -6.1 | 16 | 8 | 22 | 18.4 | 24.4 | 20.7 | 22.3 | 15.9 | 22.2 | 20 | 21.1 | 17.2 | 24.2 | 18.9 | 8.3 | 3.3 | 10.4 | 3.2 | 5 | 0.6 | 14.8 | 6.1 | 15.6 | 2.8 | 11.5 | 3 | 19.4 | 18.3 | 20 | 18.9 | 11.7 | 11.7 | 10 | 4 | 0 | -3.4 | 15.6 | 13.3 | 8.9 | 1.1 | 6.5 | 3.3 | 1.7 | -1.1 | 0 | -3.9 | 3.3 | -2.2 | 11.1 | 2.8 | 14.4 | 3.9 | 7.8 | 6.1 | 4.4 | -2.8 | 11.7 | -0.6 | 15 | 1.1 | 15.3 | 14 | 20.9 | 17.5 | 12.8 | 6.1 | 1.1 | -5 | 5 | 4.4 | 8.3 | -2.2 | 10.3 | -9.3 | 18.3 | 4.4 | 9.4 | -0.4 | 11.7 | 3.3 | 17.1 | 16 | 4.4 | -0.7 | 3.3 | -0.9 | 1.1 | 0 | 16.1 | 11.7 | 10 | 10 | 7.8 | 6.3 | 8.9 | 2.8 | 14.4 | 5 | 8.9 | 0.3 | 6 | 6 | 17.2 | 15.6 | 20.6 | 17.8 | 7.8 | -3.9 | 9.1 | 4.1 | 8.3 | 0 | 7.2 | -8.3 | 18.3 | 13.9 | 15 | -3.3 | 17.8 | 10 | 20 | 17.2 | 23.9 | 16.1 | 6.7 | -2.8 | 2.2 | -1.1 | 7.8 | 6.1 | 12.2 | 9.4 | 11.7 | 5.6 | 1.1 | -2.2 | 3.3 | -3.3 | 7.8 | -4.4 | 10.7 | -5.1
-1 | -5 | 5 | -3.3 | 2.8 | 0.6 | 7.8 | 4.4 | 2.2 | -8.3 | 18.5 | 4.3 | 5 | 3 | 17.2 | 10.6 | 18.9 | 15.6 | 16.7 | 10.6 | 15 | 11.7 | 10.6 | 10.3 | 6.1 | 2.2 | 9.4 | -5 | 15 | 8 | 22.2 | 17.8 | 23.3 | 20.6 | 20.6 | 14.4 | 22.2 | 19.4 | 20 | 17.2 | 24.1 | 19 | 7.4 | 3.3 | 10.2 | 3.3 | 4.4 | 0.6 | 14.4 | 6.7 | 14.4 | 2.2 | 10 | 2.8 | 18.9 | 18.3 | 19.6 | 18.5 | 11.7 | 11.1 | 9 | 4 | -1.1 | -3.9 | 15.6 | 13.3 | 7.8 | 2.2 | 5.6 | 3.3 | 1.1 | -0.6 | 0 | -3.6 | 2.8 | -2.2 | 11.1 | 2.7 | 10.6 | 7.2 | 7.8 | 7.2 | 3.9 | -2.8 | 11.1 | -2.2 | 13.9 | 1.1 | 14.4 | 13.9 | 19.4 | 16.1 | 11.7 | 6.7 | 0.7 | -4.2 | 5 | 4.4 | 7.2 | -2.2 | 9.4 | -10 | 17.8 | 5 | 8.3 | -1.1 | 11.1 | 3.3 | 16.7 | 15.6 | 4.4 | -1.1 | 2.8 | -1.1 | 1.1 | 0 | 15.4 | 11.4 | 10 | 10 | 6.1 | 5 | 8.9 | 3.9 | 13.3 | 5.6 | 7.8 | 0 | 6 | 6 | 17.2 | 15.6 | 19.4 | 17.8 | 7.2 | -2.5 | 7.8 | 3.9 | 7.8 | 0 | 7.8 | -8.9 | 18.7 | 14.2 | 15.6 | -3.9 | 17.6 | 10.3 | 18.3 | 16.1 | 23.2 | 17 | 7.8 | -2.8 | 1.1 | -1.1 | 7.2 | 6.1 | 12.8 | 9.4 | 11.1 | 6.1 | 0 | -2.2 | 1.7 | -2.8 | 7.8 | -4.4 | 9.3 | -5.1
-3 | -4 | 6.1 | -3.3 | 2.8 | 0 | 7.8 | 4.4 | 0.6 | -8.9 | 17.2 | 3.9 | 6 | 5 | 15 | 9.4 | 18.9 | 15 | 14.4 | 10 | 15 | 11.8 | 10 | 10 | 3.9 | 2.2 | 8.3 | -5 | 14 | 8 | 21.5 | 18.1 | 23.3 | 20.8 | 19.7 | 13 | 21.7 | 20 | 20 | 17.2 | 23.9 | 18.9 | 6.5 | 2.9 | 10 | 3.3 | 3.3 | 0 | 13.5 | 7.3 | 14.4 | 2.2 | 9.1 | 2.7 | 18.3 | 18.3 | 19.3 | 18.2 | 11.7 | 11.1 | 9 | 4 | -1.8 | -3.9 | 14.4 | 12.8 | 7.2 | 2.8 | 5.6 | 3.5 | 0.6 | -0.6 | 0 | -3.8 | 2.2 | -2.7 | 11.1 | 2.1 | 10 | 6.1 | 7.2 | 7.2 | 3.3 | -2.8 | 9.4 | -2.2 | 12.8 | 1.1 | 14.2 | 13.8 | 18.3 | 15.6 | 11.1 | 6.1 | 0.4 | -4.1 | 5 | 4.4 | 5.6 | -2.2 | 9 | -9.3 | 17.2 | 5 | 7 | -1.2 | 10 | 3.3 | 15.8 | 14.4 | 4.4 | -0.9 | 2.2 | -1.2 | 1.1 | -0.6 | 14.6 | 10.8 | 10 | 10 | 5.4 | 4.5 | 8.3 | 5.6 | 12.8 | 7.2 | 7.4 | 0.1 | 6 | 5 | 17.2 | 15.6 | 18.9 | 17.8 | 6.7 | -1.9 | 6.9 | 3.2 | 7.8 | 0.6 | 8.9 | -9.4 | 19 | 14.7 | 9.4 | -3.3 | 17.4 | 10.8 | 18.3 | 15.6 | 22.4 | 17.8 | 5.6 | -3.3 | 1.1 | -0.6 | 7.2 | 5.6 | 12.8 | 10 | 11.1 | 5.6 | -1.1 | -2.8 | 1.1 | -2.2 | 5.6 | -4.4 | 7.8 | -6.1
-3 | -6 | 6.1 | -4.4 | 2.2 | 0 | 8.3 | 5 | 0 | -8.9 | 16.3 | 4 | 4 | 3 | 14.4 | 10 | 18.9 | 14.4 | 13.9 | 10 | 15 | 11.8 | 9.4 | 9.4 | 2.2 | 1.1 | 3.9 | -5.6 | 14 | 8 | 20.7 | 18.1 | 23.3 | 21.2 | 18.7 | 11.1 | 20.6 | 18.9 | 19.4 | 17.2 | 23.7 | 19 | 5.6 | 2.8 | 9.8 | 3.8 | 3.9 | 0 | 12.6 | 7.5 | 14.4 | 2.2 | 8.1 | 2.6 | 18.3 | 17.8 | 18.9 | 17.8 | 11.1 | 10.6 | 9 | 4 | -2.6 | -3.9 | 12.8 | 12.2 | 6.7 | 3.3 | 5.6 | 3.5 | 1.1 | -0.6 | 0 | -4.4 | 1.7 | -3.3 | 11.1 | 1.7 | 10.6 | 3.9 | 6.1 | 6.1 | 2.2 | -2.2 | 9.4 | -2.2 | 12.2 | 1.1 | 14.1 | 14 | 17.2 | 15 | 11.7 | 6.1 | 0 | -4.4 | 5 | 4.4 | 6.7 | -2.8 | 8.7 | -9.6 | 15.6 | 4.4 | 5.7 | -1.5 | 10 | 3.9 | 14.8 | 12.9 | 4.4 | -0.9 | 1.7 | -1.5 | 0.6 | -1.1 | 13.9 | 10.6 | 10 | 10 | 4.6 | 3.9 | 6.7 | 2.8 | 12.2 | 7.8 | 7.1 | 0.5 | 6 | 5 | 16.1 | 15 | 18.3 | 17.2 | 6.1 | -1.7 | 5.9 | 2.4 | 7.8 | 0 | 7.2 | -9.4 | 19.4 | 15 | 9.4 | -3.9 | 17.2 | 11.1 | 17.8 | 15 | 21.7 | 18.3 | 3.9 | -4.4 | -0.6 | -1.7 | 8.9 | 4.4 | 12.2 | 10 | 10.6 | 6.1 | -1.1 | -3.3 | 0 | -2.2 | 2.2 | -3.9 | 7.4 | -5.6
-3 | -6 | 5.6 | -3.3 | 2.2 | 0 | 7.2 | 4.4 | 0.6 | -8.9 | 15.3 | 3.8 | 3 | 2 | 13.3 | 9.4 | 18.9 | 14.4 | 14.4 | 10 | 15 | 11.7 | 9.4 | 9.4 | 0.6 | 0 | 7.2 | -5.6 | 13 | 8 | 20 | 18.3 | 23.3 | 21.7 | 17.8 | 9.4 | 21.1 | 19.4 | 19.4 | 17.2 | 23.5 | 18.8 | 4.8 | 2.3 | 9.6 | 3.8 | 3.9 | -0.6 | 11.7 | 7.8 | 13.9 | 2.2 | 7.2 | 2.2 | 18.9 | 18.3 | 18.5 | 17.7 | 10.6 | 10.6 | 8 | 4 | -3.3 | -3.9 | 12.2 | 11.7 | 6.1 | 3.3 | 5.6 | 3.3 | 0.6 | -0.6 | 0.2 | -4.1 | 1.3 | -3 | 10.7 | 1.8 | 10 | 3.3 | 5.6 | 5.6 | 1.1 | -1.7 | 10 | -2.8 | 11.1 | 0.6 | 13.9 | 13.9 | 16.1 | 14.4 | 10 | 7.2 | 0.6 | -3.6 | 4.3 | 3.9 | 5.6 | -3.3 | 8.3 | -11.1 | 15.6 | 4.4 | 4.4 | -2.2 | 10 | 3.9 | 13.9 | 11.7 | 4.4 | -1.1 | 1.1 | -2.2 | 0.6 | -0.6 | 13 | 10.2 | 10 | 10 | 3.9 | 3.3 | 6.1 | 3.3 | 12.2 | 8.3 | 6.7 | 0.6 | 6 | 5 | 15.6 | 14.4 | 17.2 | 16.7 | 5.4 | -1.1 | 5 | 1.7 | 7.2 | 0.6 | 6.1 | -9.4 | 19.6 | 15.5 | 7.2 | -4.4 | 17.2 | 11.3 | 16.1 | 13.9 | 20.8 | 17.8 | 6.1 | -4.4 | -1.1 | -1.7 | 8.9 | 2.8 | 11.1 | 8.9 | 9.4 | 7.8 | -3.3 | -4.4 | -0.6 | -2.2 | 4.4 | -3.9 | 7.1 | -5.5
-3 | -6 | 5.6 | -3.3 | 1.7 | 0 | 7.2 | 4.4 | 0 | -8.3 | 14.4 | 3.9 | 4 | 3 | 12.2 | 8.9 | 18.9 | 14.4 | 14.4 | 10.6 | 15 | 12.2 | 8.9 | 8.9 | 0.6 | 0 | 2.8 | -6.1 | 13 | 8 | 19.6 | 17.9 | 23.3 | 21.8 | 18 | 10.7 | 20.6 | 19.4 | 17.8 | 16.7 | 23.3 | 18.9 | 4.1 | 2.1 | 9.4 | 3.9 | 3.3 | -0.6 | 12.1 | 9.2 | 13.3 | 2.2 | 7.4 | 2.3 | 20 | 18.9 | 18.2 | 17.9 | 10 | 10 | 8 | 4 | -3.3 | -3.9 | 12.2 | 11.7 | 5.6 | 3.9 | 4.5 | 2.7 | 1.7 | 0 | 0.4 | -4.1 | 1 | -2.9 | 10.4 | 2 | 9.4 | 3.9 | 5 | 5 | 0 | -2.2 | 8.9 | -2.2 | 10 | 0.6 | 14.3 | 14.3 | 15.5 | 13.4 | 10 | 6.1 | 1.1 | -3.1 | 3.5 | 3.4 | 2.2 | -3.3 | 8.9 | -9.9 | 14.4 | 3.9 | 3.1 | -2.5 | 10 | 4.4 | 13.3 | 10.5 | 3.7 | -1.1 | 0.9 | -1.9 | 1.1 | -0.6 | 12 | 9.9 | 10 | 9 | 3.3 | 2.7 | 4.4 | 2.2 | 12.8 | 8.3 | 6.1 | 0.6 | 6 | 4 | 15.6 | 14.4 | 16.1 | 15.6 | 4.6 | -1.1 | 4.4 | 1.1 | 7.2 | 0 | 5 | -8.9 | 19.8 | 15.7 | 7.2 | -5 | 17.2 | 11.3 | 15.6 | 13.9 | 19.8 | 17.2 | 6.1 | -4.4 | -1.7 | -2.2 | 8.9 | 2.2 | 10 | 7.2 | 8.3 | 7.2 | -3.9 | -5.6 | -1.1 | -2.2 | 7.2 | -5 | 6.7 | -6.7
-2 | -6 | 5.6 | -2.8 | 1.1 | 0 | 7.2 | 4.4 | 1.1 | -7.8 | 13.7 | 3.5 | 3 | 2 | 12.2 | 8.9 | 18.9 | 14.4 | 12.8 | 10 | 15 | 12.5 | 7.8 | 7.8 | 0 | -0.6 | 4.4 | -6.1 | 12 | 8 | 19.3 | 17.6 | 23.3 | 21.9 | 18.1 | 11.7 | 20.6 | 18.9 | 17.2 | 16.7 | 23.3 | 18.9 | 3.3 | 1.7 | 9 | 4.2 | 3.3 | 0 | 12.4 | 10.5 | 12.2 | 2.2 | 7.6 | 2.3 | 18.9 | 18.9 | 17.8 | 17.8 | 9.4 | 9.4 | 7 | 4 | -3.3 | -3.9 | 10.6 | 10.6 | 5 | 2.8 | 3.3 | 1.8 | 2.2 | 0 | 0.6 | -5 | 0.6 | -3.3 | 10 | 1.7 | 8.9 | 3.9 | 5.6 | 5.6 | -1.1 | -2.2 | 7.2 | -2.2 | 8.3 | 0.6 | 14.6 | 14.6 | 15 | 12.2 | 10.6 | 6.7 | 1.7 | -3.3 | 2.8 | 2.8 | 3.3 | -2.2 | 9.4 | -10 | 14.4 | 3.3 | 1.9 | -2.8 | 10 | 5 | 12.8 | 9.5 | 2.9 | -1.6 | 0.8 | -2 | 1.1 | -0.6 | 11.1 | 9.4 | 9 | 8 | 2.8 | 2.2 | 4.4 | 3.3 | 12.8 | 8.9 | 5.6 | 0.5 | 5 | 4 | 15.6 | 13.9 | 15.6 | 15 | 3.9 | -1.1 | 3.9 | 0.6 | 7.2 | 0 | 5 | -8.3 | 20 | 16.1 | 7.2 | -6.7 | 17.2 | 11.7 | 14.4 | 12.8 | 18.9 | 16.7 | 4.4 | -4.4 | -2.2 | -2.8 | 7.2 | 1.1 | 10 | 7.2 | 8.3 | 6.7 | -3.3 | -5 | -1.1 | -2.8 | 7.2 | -5 | 5.6 | -4.8
-4 | -7 | 5 | -1.7 | 1.1 | 0 | 6.1 | 3.3 | 1.7 | -7.2 | 12.9 | 3 | 4 | 3 | 10 | 7.8 | 18.9 | 14.4 | 12.2 | 10 | 15 | 12.8 | 8.9 | 8.9 | 0 | -0.6 | 5 | -7.2 | 12 | 8 | 18.9 | 17.2 | 23.3 | 22.2 | 18.3 | 12.8 | 21.1 | 19.4 | 17.8 | 17.2 | 23.3 | 18.9 | 2.9 | 1.1 | 8.7 | 4.3 | 2.8 | 0 | 12.8 | 11.7 | 11.1 | 2.2 | 7.8 | 2.2 | 18.9 | 18.9 | 18 | 16.9 | 9.4 | 9.4 | 7 | 4 | -3.3 | -3.9 | 10 | 10 | 4.4 | 3.3 | 2.2 | 1.1 | 2.8 | -0.6 | 1.1 | -4.4 | 0.8 | -2.6 | 8.1 | 1.3 | 7.2 | 5 | 5.6 | 5.6 | 0 | -2.2 | 4.4 | -2.2 | 7.2 | 0.6 | 15 | 15 | 14.4 | 11.1 | 10.6 | 6.7 | 1.3 | -3 | 2.8 | 2.7 | 3.9 | -2.8 | 10 | -11.1 | 13.9 | 2.8 | 0.6 | -3.9 | 9.4 | 6.1 | 12.2 | 8.3 | 2.2 | -2.2 | 0.6 | -2.2 | 1.1 | -0.6 | 11.1 | 9.4 | 9 | 8 | 2.2 | 1.7 | 2.8 | 1.7 | 11.7 | 8.9 | 5 | 0.6 | 5 | 4 | 14.4 | 12.8 | 18.3 | 18.3 | 3.2 | -0.9 | 3.3 | 0 | 7.2 | 0.6 | 4.4 | -7.8 | 19.8 | 16.3 | 5.6 | -5.6 | 16.1 | 11.5 | 13.3 | 12.2 | 19.1 | 16.9 | 3.3 | -5.6 | -2.2 | -2.8 | 5.6 | 0 | 9.4 | 8.3 | 9.4 | 7.2 | -4.4 | -5.6 | -1.7 | -2.8 | 6.7 | -5 | 4.4 | -3.8
-3 | -6 | 2.8 | -1.1 | 1.1 | -0.6 | 6.1 | 3.3 | 2.2 | -6.1 | 12.2 | 2.8 | 2 | 1 | 11.1 | 7.8 | 18.9 | 14.4 | 12.2 | 9.4 | 15.2 | 12.9 | 10 | 10 | 0.6 | -1.1 | 2.8 | -7.2 | 12 | 7 | 18.7 | 17 | 23.1 | 21.9 | 17 | 10.9 | 21.1 | 19.4 | 18.3 | 17.2 | 23.3 | 18.9 | 2.6 | 0.5 | 8.3 | 4.4 | 2.8 | 0 | 14.3 | 13 | 10 | 2.2 | 7.2 | 2.3 | 17.2 | 16.7 | 18.1 | 15.6 | 10 | 10 | 6 | 4 | -2.9 | -3.9 | 8.9 | 8.9 | 3.9 | 2.8 | 0.9 | 0.2 | 3.3 | 0 | 1.7 | -4.2 | 0.9 | -2.4 | 6.3 | 0.8 | 6.1 | 5 | 4.4 | 4.4 | -1.1 | -2.2 | 2.8 | -1.7 | 7.2 | 0 | 15.2 | 15.2 | 13.9 | 10 | 10.6 | 7.2 | 1 | -3.2 | 2.8 | 2.4 | 4.4 | -2.8 | 10.2 | -9.9 | 12.8 | 2.8 | 0.6 | -3.4 | 8.9 | 5.6 | 11.7 | 7.3 | 2.2 | -1.9 | 1.1 | -1.7 | 0.6 | -1.1 | 11.1 | 9.1 | 8 | 7 | 2 | 1.4 | 1.1 | 1.1 | 11.7 | 9.4 | 5.2 | 0.4 | 4 | 4 | 13.3 | 10.6 | 18.3 | 18.3 | 2.4 | -0.9 | 2.8 | -0.1 | 6.1 | 2.2 | 3.9 | -8.9 | 19.6 | 16.5 | 7.2 | -5 | 15 | 11.2 | 13.3 | 11.7 | 19.2 | 17 | 3.3 | -5.6 | -2.2 | -2.2 | 4.4 | -0.6 | 10 | 8.3 | 8.9 | 7.8 | -5 | -6.1 | -0.6 | -2.2 | 7.2 | -5.6 | 3.3 | -3.9
-5 | -7 | 3.3 | -1.1 | 1.1 | -0.6 | 5.6 | 2.8 | 3.3 | -5 | 12.8 | 2.6 | 2 | 1 | 9.4 | 6.7 | 18.9 | 14.4 | 10.6 | 8.3 | 15.4 | 12.9 | 10 | 10 | 0 | -0.6 | 3.9 | -6.7 | 12 | 7 | 18.5 | 16.9 | 23 | 21.8 | 15.7 | 8.7 | 21.1 | 19.4 | 18.3 | 17.2 | 23.7 | 18.8 | 2.2 | 0 | 8.3 | 4.5 | 2.8 | 0.6 | 15.7 | 14.3 | 10 | 2.8 | 6.7 | 2.2 | 16.7 | 16.1 | 18.3 | 14.4 | 9.4 | 9.4 | 7 | 4 | -2.6 | -3.9 | 10 | 9.4 | 3.9 | 2.8 | -0.4 | -0.8 | 4.4 | 0.6 | 2.2 | -5 | 1.1 | -2.2 | 4.4 | 0 | 6.1 | 4.4 | 4.4 | 4.4 | -1.7 | -2.8 | 2.2 | -1.7 | 5 | 0.6 | 15.4 | 15.4 | 13.3 | 9 | 8.9 | 7.2 | 0.6 | -3.9 | 2.8 | 2.2 | 3.3 | -3.3 | 10.4 | -9.3 | 13.3 | 2.8 | 0.6 | -3.4 | 8.9 | 5.6 | 11.1 | 6.3 | 2.2 | -1.9 | 1.7 | -1.2 | 0.6 | -0.6 | 11.1 | 8.9 | 9 | 7 | 1.9 | 1.3 | 3.3 | 2.2 | 11.7 | 9.4 | 5.4 | 0.3 | 4 | 3 | 12.2 | 10 | 17.8 | 17.8 | 1.7 | -1.1 | 2.2 | -0.3 | 6.1 | 2.2 | 5 | -8.9 | 19.4 | 16.7 | 4.4 | -6.7 | 13.9 | 11.1 | 12.8 | 11.7 | 19.4 | 17.2 | 3.9 | -5 | -1.7 | -2.8 | 3.3 | -1.1 | 10 | 8.9 | 8.9 | 7.8 | -5 | -6.1 | -1.7 | -3.3 | 6.1 | -5 | 4.8 | -2.9
-6 | -6 | 5.6 | -1.1 | 1.7 | -0.6 | 5.6 | 2.8 | 3.3 | -4.4 | 13.3 | 2.8 | 2 | 1 | 10 | 7.2 | 18.9 | 14.4 | 11.1 | 8.9 | 15.6 | 12.8 | 10.6 | 10.6 | 0 | -0.6 | 4.4 | -7.8 | 12 | 7 | 18.3 | 16.7 | 22.8 | 21.7 | 14.4 | 6.7 | 21.1 | 18.9 | 18.3 | 17.8 | 24 | 18.9 | 4.1 | 1.6 | 8.3 | 4.5 | 2.8 | 0 | 17.2 | 15.6 | 10 | 2.8 | 6.1 | 2.2 | 16.7 | 16.1 | 19.1 | 15 | 9.4 | 9.4 | 7 | 4 | -2.2 | -3.9 | 11.7 | 11.1 | 3.9 | 2.8 | -1.7 | -1.7 | 5.6 | 1.1 | 3.3 | -3.7 | 2.8 | -1.2 | 5.3 | -0.3 | 6.7 | 5 | 4.4 | 4.4 | 0 | -1.7 | 3.9 | -1.1 | 5.6 | -0.6 | 15.6 | 15.6 | 12.8 | 7.8 | 10 | 7.2 | 2.1 | -2.5 | 4.6 | 3.7 | 3.9 | -3.9 | 10.6 | -10 | 14.4 | 2.8 | 0.6 | -3.9 | 10 | 5 | 10.6 | 5 | 2.2 | -2.2 | 2.2 | -1.1 | 1.1 | -0.6 | 11.8 | 8.7 | 8 | 7 | 1.7 | 1.1 | 3.3 | 2.2 | 12.2 | 10 | 5.6 | 0 | 4 | 3 | 11.7 | 8.9 | 18.3 | 18.3 | 3.2 | -0.2 | 1.7 | -0.6 | 6.7 | 1.7 | 5 | -8.3 | 21.8 | 17.6 | 6.1 | -5 | 16.1 | 12.1 | 12.8 | 11.7 | 20.3 | 17.7 | 3.9 | -5 | -1.7 | -2.2 | 3.3 | -1.1 | 10 | 8.9 | 8.9 | 7.2 | -5 | -6.1 | -0.6 | -2.2 | 8.3 | -5.6 | 6.3 | -2.3
-4 | -6 | 3.9 | -0.6 | 3.3 | 0 | 9.4 | 6.1 | 5.6 | -3.9 | 13.9 | 2.8 | 3 | 2 | 12.8 | 7.8 | 18.9 | 14.4 | 14.4 | 11.1 | 16.9 | 12.9 | 10.6 | 10.6 | 0 | -0.6 | 5.6 | -6.7 | 14 | 7 | 20.3 | 17.3 | 24.6 | 21.7 | 13.9 | 5.3 | 21.7 | 18.9 | 18.3 | 17.8 | 24.4 | 18.9 | 5.9 | 3.4 | 8.3 | 4.4 | 4.4 | 0.6 | 17.9 | 15.6 | 12.2 | 3.9 | 8.9 | 3.9 | 18.9 | 17.8 | 19.8 | 15.7 | 10.6 | 10.6 | 7 | 4 | -0.7 | -2.5 | 13.9 | 12.8 | 4.4 | 3.3 | 1.3 | 0.7 | 5.6 | 1.1 | 4.5 | -3.1 | 4.4 | -0.7 | 6.3 | -0.4 | 8.3 | 5 | 9.4 | 8.9 | 4.4 | -1.7 | 5.6 | -0.6 | 6.7 | 0 | 16.7 | 16.6 | 13.3 | 7.1 | 11.7 | 8.3 | 3.5 | -1.8 | 6.5 | 5.2 | 5.6 | -3.3 | 11.7 | -9.4 | 18.3 | 3.3 | 5.6 | -2 | 12.2 | 5 | 10.4 | 4.1 | 4.1 | -0.6 | 5 | 0.5 | 1.1 | -1.1 | 12.6 | 8.7 | 8 | 7 | 4.1 | 3.1 | 5.6 | 4.4 | 13.3 | 10.6 | 7.6 | 1.2 | 4 | 3 | 13.9 | 10 | 18.9 | 18.3 | 4.6 | 0.3 | 3.9 | 1.1 | 6.7 | 3.3 | 9.4 | -6.7 | 24.3 | 18.3 | 12.8 | -3.3 | 18.4 | 12.9 | 15.6 | 11.1 | 21.3 | 18.5 | 7.8 | -3.3 | 2.8 | 0 | 6.7 | -2.2 | 10.6 | 9.4 | 9.4 | 8.3 | -0.6 | -3.3 | 3.3 | -1.7 | 11.7 | -4.4 | 7.8 | -2.2
0 | -2 | 6.7 | -2.2 | 5.6 | -2.8 | 13.3 | 7.2 | 10 | -2.8 | 17.2 | 3.1 | 6 | 5 | 16.7 | 8.9 | 18.9 | 14.4 | 17.8 | 11.7 | 18.1 | 12.6 | 12.2 | 11.7 | 0 | -0.6 | 9.4 | -7.2 | 17 | 8 | 22.4 | 18 | 26.5 | 21.9 | 13.3 | 3.4 | 22.8 | 18.3 | 18.3 | 17.8 | 25.5 | 18.7 | 7.8 | 5 | 9.1 | 5.1 | 4.4 | -1.1 | 18.7 | 15.6 | 17.2 | 5 | 11.6 | 5.7 | 19.4 | 18.9 | 20.6 | 16.1 | 10.6 | 10.6 | 8 | 4 | 0.7 | -1.8 | 17.2 | 13.3 | 7.2 | 4.4 | 4.2 | 3.2 | 6.7 | 1.7 | 5.6 | -2.8 | 6.1 | 0 | 7.2 | -1.1 | 10.6 | 6.7 | 13.3 | 7.8 | 7.8 | -2.2 | 7.8 | -0.6 | 8.9 | 0 | 17.8 | 17.5 | 13.9 | 6.5 | 16.1 | 7.2 | 5 | -1.1 | 8.3 | 6.7 | 8.9 | -2.2 | 12.8 | -9.1 | 19.4 | 4.4 | 10.6 | -1.3 | 13.9 | 5 | 10.2 | 2.8 | 5.9 | 0.4 | 7.8 | 2.1 | 2.2 | -1.1 | 13.3 | 8.3 | 8 | 7 | 6.5 | 4.8 | 8.9 | 6.7 | 16.7 | 11.7 | 9.7 | 2.5 | 3 | 2 | 17.8 | 10.6 | 18.9 | 18.3 | 6.1 | 1.1 | 6.1 | 2.7 | 7.2 | 3.3 | 13.3 | -5.6 | 26.7 | 18.9 | 16.1 | -1.7 | 20.6 | 13.3 | 17.8 | 11.7 | 22.2 | 18.9 | 11.7 | -1.1 | 8.9 | -0.6 | 7.8 | -3.3 | 12.8 | 10 | 10 | 9.4 | 3.9 | -2.8 | 7.2 | 1.1 | 16.7 | -4.4 | 10.8 | -1.7
2 | -3 | 5.6 | -0.6 | 6.1 | -3.9 | 16.1 | 6.1 | 12.2 | -1.7 | 20.6 | 3.3 | 8 | 7 | 19.4 | 10 | 18.3 | 15 | 21.1 | 11.1 | 19.4 | 12.2 | 13.9 | 11.1 | 0 | -0.6 | 11.7 | -9.4 | 19 | 10 | 24.4 | 18.3 | 28.3 | 21.7 | 12.8 | 1.7 | 23.3 | 17.8 | 18.9 | 18.3 | 26.7 | 18.6 | 10.6 | 5.6 | 9.8 | 5.6 | 7.2 | 0.6 | 19.4 | 15.6 | 22.2 | 6.7 | 14.4 | 7.2 | 21.1 | 20 | 21.9 | 17.1 | 10.6 | 10.6 | 10 | 6 | 2.2 | -1.1 | 19.4 | 13.9 | 10.6 | 5 | 7.2 | 5.6 | 7.8 | 1.7 | 7.3 | -1.9 | 8.9 | 1.3 | 8.5 | -0.7 | 14.4 | 6.1 | 15 | 7.8 | 10 | -4.4 | 8.9 | -0.6 | 12.8 | 2.2 | 18.9 | 18.3 | 14.4 | 5.6 | 17.2 | 5.6 | 8.9 | 0.3 | 11.8 | 8.1 | 10 | -2.8 | 13.9 | -10.6 | 21.7 | 4.4 | 15.6 | -2.8 | 17.2 | 6.1 | 10 | 1.7 | 7.8 | 1.7 | 10.6 | 3.3 | 2.8 | -1.1 | 15 | 9.8 | 8 | 7 | 8.9 | 6.7 | 11.7 | 6.1 | 18.9 | 11.7 | 11.7 | 3.3 | 4 | 3 | 21.1 | 10 | 20.6 | 19.4 | 9.1 | 2.4 | 8.3 | 4.4 | 7.2 | 5 | 16.1 | -4.4 | 27.2 | 18.8 | 18.3 | -1.1 | 23 | 14.3 | 20 | 12.8 | 23.9 | 18.8 | 15 | -1.7 | 13.3 | 0 | 8.3 | -2.8 | 13.9 | 9.4 | 11.7 | 10 | 5 | -3.3 | 10.6 | 0 | 17.2 | -5 | 13.7 | -2.4
3 | -4 | 6.1 | -1.1 | 7.2 | -3.9 | 17.8 | 5.6 | 12.8 | 0.6 | 23.9 | 2.2 | 10 | 8 | 21.1 | 10.6 | 18.3 | 15 | 24.4 | 11.7 | 19.2 | 12.5 | 15.6 | 11.1 | 0 | -0.6 | 13.9 | -8.9 | 22 | 10 | 24.8 | 18 | 28.5 | 21.5 | 13.3 | 1.3 | 23.9 | 17.2 | 20.6 | 18.3 | 27.8 | 18.3 | 13.3 | 5.2 | 10.6 | 6.1 | 6.7 | 0 | 20 | 15.5 | 26.1 | 7.8 | 16.5 | 6.6 | 24.4 | 20.6 | 23.1 | 17.6 | 13.3 | 10.6 | 12 | 7 | 2.9 | -0.3 | 20.6 | 13.3 | 13.3 | 3.3 | 9.8 | 6.9 | 10 | 2.2 | 8.9 | -1.3 | 11.6 | 2.4 | 9.8 | -0.3 | 17.2 | 7.2 | 17.2 | 7.2 | 11.1 | -5 | 11.1 | -0.6 | 14.4 | 2.8 | 20.6 | 18.9 | 15 | 5.3 | 20 | 5.6 | 12.8 | 0.8 | 15.4 | 9.3 | 12.2 | -2.2 | 14.3 | -9.3 | 23.3 | 5 | 18.7 | -1.5 | 20 | 7.2 | 10.7 | 1.8 | 9.1 | 2.2 | 12.3 | 3.5 | 3.9 | -1.7 | 16.6 | 10.9 | 9 | 7 | 11.5 | 7.3 | 15 | 5 | 22.2 | 12.2 | 13.5 | 3 | 6 | 2 | 22.8 | 8.9 | 25 | 20 | 12 | 3.3 | 11.3 | 5 | 8.3 | 3.9 | 18.9 | -2.2 | 27.8 | 18.5 | 20.6 | -1.1 | 25.4 | 14.9 | 21.7 | 14.4 | 25.5 | 18 | 17.8 | -2.8 | 15.6 | -0.6 | 8.9 | -2.8 | 15.6 | 8.3 | 12.2 | 11.7 | 6.1 | -4.4 | 13.9 | -2.8 | 17.2 | -5 | 16.7 | -3.9
4 | -6 | 6.1 | -1.1 | 9.4 | -4.4 | 19.4 | 6.1 | 11.7 | 3.9 | 26.1 | 2.1 | 9 | 8 | 23.3 | 10.6 | 17.8 | 15.6 | 26.7 | 11.7 | 19.1 | 13.1 | 16.7 | 11.7 | 1.1 | -2.2 | 14.4 | -8.3 | 22 | 9 | 25.2 | 17.7 | 28.7 | 21.7 | 13.9 | 0.5 | 25.6 | 17.8 | 21.1 | 18.9 | 27.4 | 18.4 | 16.1 | 4.4 | 11.3 | 6.1 | 8.3 | -1.1 | 20.5 | 15.1 | 28.9 | 8.3 | 18.5 | 5 | 25.6 | 20 | 24.4 | 18.3 | 13.9 | 10.6 | 13 | 7 | 3.7 | 0.4 | 20.6 | 13.3 | 15.6 | 3.9 | 12.4 | 7.9 | 11.1 | 2.2 | 10.6 | -1.1 | 14.4 | 3.3 | 11.1 | -0.6 | 18.9 | 6.1 | 18.3 | 7.2 | 12.2 | -5.6 | 12.2 | -0.6 | 17.8 | 3.9 | 22.2 | 19.2 | 15.5 | 4.9 | 20.6 | 6.1 | 16.7 | 0.6 | 18.9 | 10 | 15 | -1.7 | 14.6 | -8.4 | 24.4 | 5.6 | 21.9 | -1.2 | 22.2 | 8.3 | 11.5 | 2.3 | 10.4 | 2.3 | 13.9 | 3.7 | 3.9 | -2.8 | 18.3 | 12.2 | 11 | 7 | 14.1 | 7.7 | 17.2 | 5 | 25 | 13.3 | 15.4 | 1.9 | 6 | 1 | 23.9 | 8.9 | 26.7 | 20 | 15 | 3.9 | 14.2 | 5.1 | 10.6 | 3.9 | 21.1 | -2.2 | 28.3 | 18.3 | 22.2 | -1.1 | 27.8 | 15 | 23.3 | 15.6 | 27.2 | 17.2 | 19.4 | -4.4 | 16.7 | 0 | 9.4 | -2.8 | 16.7 | 6.1 | 13.9 | 11.1 | 7.2 | -4.4 | 15.6 | -3.9 | 18.3 | -6.1 | 17.8 | -4.8
6 | -6 | 5.6 | -0.6 | 10 | -3.3 | 20.6 | 6.1 | 9.4 | 3.9 | 28.4 | 1 | 9 | 7 | 23.3 | 11.1 | 20.6 | 15.6 | 27.2 | 10.6 | 18.9 | 13.3 | 15.6 | 11.7 | 1.1 | -1.7 | 16.7 | -8.3 | 23 | 13 | 25.6 | 17.2 | 28.9 | 21.7 | 14.4 | 0 | 26.1 | 17.8 | 21.7 | 18.9 | 27.1 | 18.7 | 17.2 | 4.2 | 12.1 | 6 | 8.3 | 1.1 | 21.1 | 15 | 30 | 7.2 | 20.6 | 2.8 | 27.2 | 19.4 | 24.6 | 18.8 | 15 | 11.7 | 14 | 7 | 4.4 | 1.1 | 20.6 | 13.3 | 16.7 | 3.9 | 15 | 8.9 | 13.3 | 2.8 | 12.6 | -0.6 | 15.9 | 3.7 | 11.7 | -0.7 | 20.6 | 5 | 19.4 | 7.2 | 12.8 | -5.6 | 13.3 | -2.8 | 18.9 | 3.3 | 23.9 | 19.4 | 16.1 | 4.4 | 20.6 | 6.1 | 18.4 | 0 | 19.6 | 9.5 | 16.7 | -1.1 | 15 | -8.9 | 26.7 | 5.6 | 25 | -1.1 | 23.3 | 9.4 | 12.2 | 2.2 | 11.7 | 2.2 | 15.6 | 3.3 | 4.4 | -3.9 | 19.1 | 10.9 | 12 | 8 | 16.7 | 7.2 | 18.3 | 5 | 26.1 | 11.7 | 17.2 | 0.6 | 7 | 0 | 25 | 7.2 | 26.1 | 20 | 15.9 | 4.3 | 17.2 | 4.4 | 12.2 | 3.9 | 22.2 | -2.2 | 28.1 | 18.5 | 24.4 | -1.7 | 28.5 | 14.4 | 24.4 | 16.7 | 28.1 | 16.7 | 21.1 | -6.7 | 17.2 | -0.6 | 9.4 | -2.8 | 16.1 | 5.6 | 14.4 | 11.7 | 8.3 | -3.9 | 16.7 | -4.4 | 19.4 | -5.6 | 18.9 | -6.6
6 | -5 | 6.1 | -0.6 | 10.6 | -5 | 21.1 | 6.1 | 12.8 | 1.1 | 30.6 | 0.6 | 9 | 8 | 23.9 | 11.1 | 22.8 | 13.3 | 28.3 | 11.1 | 18.9 | 13.1 | 15 | 11.1 | 1.7 | -2.2 | 17.8 | -8.9 | 22 | 9 | 25.6 | 16.5 | 27.6 | 21.9 | 14.4 | -0.1 | 26.7 | 17.8 | 22.8 | 18.9 | 26.7 | 18.9 | 18.3 | 3.8 | 12.8 | 5.6 | 7.8 | -1.1 | 19.8 | 15.9 | 31.1 | 6.7 | 20.6 | 2.9 | 27.8 | 18.9 | 24.8 | 19 | 15 | 11.7 | 14 | 7 | 3.9 | 1.6 | 20 | 12.8 | 17.2 | 3.9 | 15.7 | 7.7 | 15.6 | 0 | 14.7 | -0.2 | 17.4 | 3.7 | 12.2 | -0.9 | 20.6 | 6.1 | 20 | 7.8 | 13.3 | -5 | 13.3 | 0 | 20.6 | 3.9 | 23.3 | 19.1 | 16.3 | 4.4 | 21.7 | 6.1 | 20 | -0.5 | 20.4 | 9.1 | 16.1 | -2.2 | 14.6 | -8.4 | 27.8 | 4.4 | 24.6 | -1.1 | 22.2 | 9.4 | 12.4 | 2.3 | 11.9 | 1.2 | 15.2 | 3.4 | 3.3 | -5 | 19.8 | 9.1 | 12 | 7 | 17.2 | 7.3 | 19.4 | 4.4 | 26.1 | 11.7 | 17 | 0.2 | 7 | 1 | 26.1 | 8.3 | 26.1 | 18.9 | 16.9 | 4.3 | 17.9 | 4.8 | 11.7 | 4.4 | 22.8 | -2.2 | 28 | 18.7 | 25 | -2.8 | 29.3 | 14 | 25.6 | 17.8 | 29.1 | 16.3 | 23.3 | -5.6 | 17.8 | -2.2 | 9.4 | -2.8 | 13.3 | 9.4 | 13.9 | 11.1 | 9.4 | -3.9 | 17.8 | -3.3 | 18.9 | -5.6 | 20 | -10
7 | -6 | 5.6 | 0 | 10.6 | -5 | 21.1 | 5 | 13.9 | 1.7 | 30.4 | -0.1 | 9 | 7 | 24.4 | 10.6 | 21.7 | 12.2 | 28.9 | 9.4 | 18.9 | 13.1 | 15 | 11.1 | 1.7 | -2.8 | 18.9 | -11.1 | 23 | 11 | 25.6 | 15.3 | 26.3 | 21.7 | 14.4 | -0.1 | 25.6 | 17.2 | 24.4 | 18.9 | 26.7 | 18 | 19.4 | 3.3 | 11.7 | 4.9 | 7.8 | -2.8 | 18.5 | 16.3 | 31.1 | 6.1 | 20.6 | 3.3 | 27.8 | 16.7 | 25 | 19.4 | 14.4 | 11.7 | 14 | 7 | 3.3 | 1.8 | 18.3 | 12.2 | 19.4 | 4.4 | 16.5 | 6.4 | 15.6 | -0.6 | 16.7 | 0 | 18.9 | 3.9 | 12.8 | -1.7 | 21.7 | 5.6 | 20.6 | 7.2 | 13.9 | -5 | 12.2 | 0 | 20.6 | 2.8 | 22.8 | 18.8 | 16.5 | 4.6 | 21.1 | 5.6 | 21.7 | -2.2 | 21.1 | 8.3 | 16.1 | -2.2 | 14.3 | -8.6 | 27.2 | 3.9 | 24.3 | -1.3 | 22.8 | 10 | 12.6 | 2.5 | 12 | -0.2 | 14.8 | 3 | 2.8 | -5 | 20.6 | 6.7 | 12 | 6 | 17.8 | 7.6 | 20 | 5 | 26.1 | 12.2 | 16.9 | 0.1 | 7 | 0 | 26.1 | 11.1 | 26.7 | 18.3 | 17.8 | 4.4 | 18.7 | 5.2 | 12.2 | 4.4 | 22.8 | -2.2 | 27.8 | 18.9 | 25 | -2.2 | 30 | 12.8 | 25.6 | 17.8 | 30 | 15.6 | 23.3 | -3.3 | 17.8 | -2.2 | 9.4 | -2.8 | 12.8 | 9.4 | 12.2 | 12.2 | 8.9 | -4.4 | 18.9 | -2.8 | 16.1 | -3.9 | 19.3 | -7.9
6 | -6 | 6.7 | -0.6 | 10.6 | -5 | 21.1 | 5 | 13.9 | 1.1 | 30.2 | -0.2 | 8 | 7 | 23.9 | 10.6 | 20 | 12.8 | 29.4 | 10 | 18.9 | 12.8 | 15 | 11.1 | 3.3 | -3.3 | 18.9 | -13.9 | 22 | 9 | 25.6 | 14.4 | 25 | 21.7 | 14.4 | 0 | 24.4 | 17.2 | 23.9 | 18.9 | 26.7 | 17.5 | 17.6 | 3.5 | 10.5 | 4.2 | 6.7 | -1.1 | 17.2 | 16.7 | 31.1 | 6.1 | 20.6 | 3.3 | 27.2 | 16.7 | 23.9 | 19 | 16.7 | 10 | 14 | 7 | 2.8 | 2.2 | 16.7 | 11.7 | 17.8 | 5.6 | 17.2 | 4.4 | 16.7 | -1.1 | 14.8 | 0.6 | 17.6 | 3.9 | 10.9 | -1.3 | 21.1 | 6.1 | 19.4 | 7.8 | 13.3 | -6.1 | 11.7 | -0.6 | 21.1 | 3.9 | 22.2 | 18.3 | 16.7 | 4.4 | 20.6 | 5.6 | 18.7 | -1.5 | 19.4 | 8.5 | 15.6 | -1.7 | 13.9 | -10 | 27.8 | 2.2 | 23.9 | -2.2 | 22.2 | 9.4 | 12.8 | 2.2 | 12.2 | -1.7 | 14.4 | 2.8 | 3.9 | -5 | 19.3 | 7.1 | 12 | 6 | 18.3 | 7.2 | 20.6 | 6.1 | 25 | 12.8 | 16.7 | 0 | 7 | -1 | 23.3 | 11.1 | 26.7 | 17.2 | 17.4 | 4.7 | 19.4 | 5.6 | 11.7 | 5 | 23.3 | -2.2 | 27.1 | 19 | 25.6 | -2.8 | 28.3 | 13.8 | 24.4 | 17.8 | 29.1 | 15.3 | 22.2 | -2.2 | 17.8 | -2.8 | 9.4 | -2.8 | 12.8 | 10 | 10.6 | 10.6 | 8.3 | -5 | 18.9 | -3.3 | 16.7 | -4.4 | 18.5 | -7.6
3 | -5 | 6.1 | -0.6 | 9.4 | -5 | 18.9 | 4.4 | 13.3 | 1.7 | 30 | 0 | 7 | 6 | 23.9 | 10.6 | 20 | 10.6 | 28.3 | 10.6 | 18.5 | 13 | 14.4 | 11.1 | 2.2 | -2.2 | 17.8 | -13.9 | 22 | 11 | 24.1 | 14.5 | 24.6 | 21.5 | 14.2 | 0.8 | 23.3 | 17.2 | 24.4 | 18.9 | 26.7 | 16.7 | 15.7 | 3.5 | 9.4 | 3.3 | 5.6 | -2.2 | 16.7 | 16.2 | 30 | 5 | 19.1 | 2.9 | 25 | 17.2 | 22.8 | 18.4 | 15.6 | 8.3 | 13 | 7 | 2.6 | 2 | 14.4 | 11.1 | 16.7 | 5 | 15.9 | 4.6 | 15.6 | 0 | 13 | 1 | 16.3 | 4 | 9.1 | -1.7 | 18.3 | 7.8 | 17.8 | 7.2 | 12.2 | -5.6 | 10 | -1.1 | 18.3 | 5 | 21.3 | 18.7 | 16.3 | 4.7 | 20 | 6.1 | 15.8 | -1.1 | 17.8 | 8.7 | 15 | -0.6 | 13.2 | -8.8 | 26.7 | 3.3 | 21.1 | -1.8 | 21.1 | 11.1 | 12.4 | 2.6 | 11.8 | -0.9 | 13.9 | 3.4 | 2.2 | -5 | 18 | 7.5 | 12 | 6 | 15.7 | 8.2 | 16.7 | 6.1 | 23.9 | 13.3 | 14.5 | 0.7 | 6 | -2 | 21.1 | 11.1 | 26.7 | 16.7 | 17.1 | 4.8 | 17.7 | 6.3 | 11.1 | 5 | 22.8 | -2.2 | 26.3 | 19 | 25 | -2.8 | 26.7 | 14.2 | 23.3 | 17.2 | 28.1 | 15.1 | 20.6 | -1.1 | 16.7 | -2.8 | 8.3 | -2.2 | 12.2 | 10 | 11.7 | 9.4 | 5.6 | -4.4 | 18.3 | -2.8 | 15 | -5 | 17.8 | -7.8
-1 | -6 | 6.1 | 0 | 8.3 | -3.9 | 15.6 | 4.4 | 11.1 | 1.7 | 27.6 | -0.4 | 6 | 6 | 21.7 | 11.1 | 18.9 | 12.2 | 22.8 | 11.1 | 18.2 | 12.9 | 13.9 | 11.1 | 1.1 | -1.7 | 13.9 | -12.8 | 20 | 11 | 22.6 | 14.2 | 24.3 | 21.2 | 14.1 | 1.7 | 21.7 | 16.7 | 22.8 | 18.9 | 25.9 | 16.8 | 13.9 | 3.3 | 8.9 | 3.7 | 5 | -2.2 | 16.1 | 15.6 | 25.6 | 4.4 | 17.6 | 2.8 | 21.1 | 18.3 | 21.7 | 17.8 | 13.9 | 10 | 12 | 6 | 2.4 | 1.8 | 13.3 | 11.1 | 13.9 | 7.2 | 14.6 | 4.6 | 14.4 | 1.1 | 11.1 | 1.1 | 15 | 3.9 | 7.2 | -2.2 | 17.2 | 7.2 | 15.6 | 7.8 | 7.2 | -1.1 | 8.3 | -1.1 | 16.1 | 3.3 | 20.3 | 18.8 | 16 | 4.7 | 15 | 6.7 | 12.8 | -2.2 | 16.1 | 8.3 | 11.7 | 5 | 12.4 | -8.8 | 25.6 | 3.9 | 18.4 | -2.2 | 20 | 12.2 | 12.1 | 2.8 | 11.5 | -0.3 | 13.3 | 3.7 | 2.2 | -6.1 | 16.7 | 7.2 | 11 | 6 | 13.2 | 8.7 | 12.2 | 7.8 | 22.2 | 13.9 | 12.2 | 0.6 | 6 | -1 | 17.8 | 11.7 | 23.9 | 17.8 | 16.7 | 5 | 16.1 | 7.1 | 10.6 | 6.1 | 19.4 | -1.1 | 25.6 | 18.9 | 22.2 | -2.2 | 25 | 14.4 | 21.1 | 18.9 | 27.2 | 14.4 | 13.9 | -2.2 | 11.7 | -2.2 | 5.6 | -1.1 | 11.7 | 10 | 11.1 | 9.4 | 2.2 | -3.9 | 16.1 | -2.8 | 11.7 | -5 | 17.1 | -5.3
-2 | -6 | 6.1 | 0 | 6.7 | -2.8 | 14.4 | 4.4 | 8.9 | 1.1 | 25.2 | 0 | 7 | 6 | 21.7 | 11.1 | 18.3 | 13.3 | 20 | 11.1 | 17.8 | 12.8 | 13.9 | 11.1 | 1.1 | -1.7 | 8.3 | -11.7 | 19 | 12 | 21.1 | 13.9 | 23.9 | 21.1 | 13.9 | 2.2 | 20.6 | 16.7 | 22.2 | 18.9 | 25.2 | 16.6 | 12.6 | 3.3 | 8.3 | 3.8 | 4.4 | -2.2 | 15.6 | 15 | 23.9 | 3.3 | 16.1 | 2.2 | 20 | 18.3 | 20.8 | 18 | 12.8 | 10.6 | 9 | 6 | 2.2 | 1.7 | 13.3 | 11.1 | 11.7 | 6.1 | 13.3 | 4.4 | 14.4 | 1.1 | 11.5 | 1.4 | 14.8 | 3.3 | 6.5 | -2.1 | 17.2 | 7.2 | 15 | 8.3 | 3.9 | -1.1 | 7.2 | -1.1 | 12.8 | 3.9 | 19.4 | 18.9 | 15.6 | 5 | 12.8 | 7.2 | 11.1 | -1.5 | 14.3 | 8.3 | 10.6 | 7.2 | 11.7 | -10 | 23.9 | 3.3 | 15.6 | -3.3 | 19.4 | 12.2 | 11.7 | 2.8 | 11.1 | 0 | 12.8 | 3.9 | 0 | -5 | 15.9 | 6.9 | 10 | 6 | 10.6 | 8.3 | 11.1 | 8.9 | 22.2 | 15.6 | 10 | 0.6 | 6 | -2 | 17.2 | 12.2 | 22.2 | 18.3 | 15.9 | 4.9 | 14.4 | 7.2 | 10.6 | 6.7 | 16.1 | -0.6 | 24.7 | 18.9 | 17.8 | -5 | 23.3 | 15.1 | 20.6 | 17.2 | 25.7 | 14.8 | 10 | -0.6 | 7.8 | -0.6 | 5 | -1.1 | 11.7 | 10.6 | 11.7 | 8.3 | 1.1 | -3.9 | 14.4 | -2.2 | 8.3 | -4.4 | 16.3 | -4.8
0 | -5 | 6.1 | -0.6 | 6.1 | -2.8 | 13.9 | 5.6 | 7.8 | 1.7 | 22.8 | -0.6 | 6 | 6 | 20 | 11.1 | 18.9 | 11.1 | 19.4 | 11.7 | 17.4 | 13 | 13.9 | 11.1 | 1.1 | -1.7 | 6.7 | -11.7 | 19 | 12 | 19.8 | 14.2 | 24.1 | 21.2 | 14.1 | 2.7 | 20 | 16.1 | 20.6 | 18.9 | 24.4 | 16.7 | 11.3 | 3.1 | 7.8 | 3.9 | 4.4 | -2.2 | 14.5 | 13.9 | 21.7 | 3.9 | 15 | 2.2 | 19.4 | 18.3 | 19.8 | 17.8 | 12.2 | 10.6 | 7 | 4 | 2.4 | 1.7 | 12.2 | 10.6 | 11.1 | 6.7 | 12.6 | 4.8 | 13.9 | 1.1 | 11.8 | 1.4 | 14.6 | 3.1 | 5.7 | -2.1 | 16.7 | 7.2 | 13.9 | 8.3 | 2.8 | -1.1 | 3.9 | -1.7 | 13.3 | 2.8 | 19.4 | 18.9 | 15.4 | 4.8 | 10 | 7.2 | 9.5 | -1.6 | 12.4 | 7.7 | 10 | 7.8 | 10.6 | -9.1 | 21.1 | 3.9 | 13.2 | -4.3 | 16.1 | 13.3 | 11.3 | 2.1 | 10.9 | 0 | 11.5 | 3.5 | 0 | -5.6 | 15.2 | 6.8 | 9 | 7 | 9.3 | 7.6 | 10 | 8.9 | 22.2 | 16.7 | 9.1 | 1.3 | 5 | -3 | 16.7 | 12.2 | 21.7 | 18.3 | 15.2 | 4.6 | 12.6 | 6.9 | 10.6 | 7.8 | 14.4 | -1.7 | 23.7 | 18.6 | 16.1 | -5.6 | 21.7 | 15.6 | 19.4 | 16.7 | 24.3 | 15.3 | 8.3 | 0 | 5.6 | 0 | 2.2 | -0.6 | 11.1 | 10.6 | 11.1 | 7.8 | 0.6 | -3.3 | 10.6 | -0.6 | 7.2 | -4.4 | 15.6 | -4.4
0 | -4 | 6.7 | -0.6 | 5 | -2.2 | 13.3 | 5.6 | 7.2 | 2.8 | 20.6 | 0.4 | 6 | 5 | 17.2 | 9.4 | 18.3 | 11.1 | 17.2 | 12.2 | 17.1 | 12.9 | 13.9 | 11 | 0.6 | -2.2 | 5.6 | -10.6 | 17 | 12 | 18.5 | 14 | 24.2 | 21.5 | 14.2 | 2.8 | 19.4 | 16.1 | 20 | 18.9 | 24.2 | 16.7 | 10 | 2.8 | 7.1 | 3.9 | 3.3 | -2.8 | 13.3 | 12.4 | 20.6 | 3.9 | 13.9 | 1.9 | 20 | 18.9 | 18.9 | 17.8 | 13.3 | 11.1 | 9 | 6 | 2.6 | 1.6 | 12.2 | 11.1 | 10 | 6.7 | 11.8 | 4.8 | 14.4 | 0.6 | 12.2 | 1.7 | 14.4 | 2.8 | 5 | -2.8 | 14.4 | 6.7 | 13.9 | 8.3 | 2.8 | -2.8 | 3.3 | -1.1 | 11.7 | 4.4 | 19.4 | 18.9 | 15.2 | 4.6 | 8.3 | 7.2 | 7.8 | -2.2 | 10.6 | 7.2 | 10 | 7.2 | 9.4 | -9 | 20 | 1.7 | 10.7 | -6.3 | 15.6 | 12.8 | 11 | 1.5 | 10.8 | 0.2 | 10.2 | 2.8 | -0.6 | -6.1 | 14.4 | 6.1 | 9 | 7 | 8 | 7 | 9.4 | 6.1 | 21.7 | 17.2 | 8.1 | 1.9 | 5 | -2 | 15 | 12.2 | 21.7 | 18.3 | 14.4 | 4.4 | 10.7 | 6.1 | 10.6 | 7.8 | 13.3 | -1.7 | 22.8 | 18.3 | 15.6 | -5.6 | 20 | 15.6 | 18.3 | 16.7 | 22.8 | 15 | 8.9 | -0.6 | 2.8 | 0 | 1.1 | -1.1 | 11.7 | 10.6 | 11.7 | 7.8 | 0.6 | -2.2 | 10 | -0.6 | 6.1 | -5 | 15 | -3.8
1 | -5 | 6.7 | -0.6 | 3.3 | -1.1 | 12.2 | 3.9 | 3.9 | 1.1 | 18.3 | 0.9 | 5 | 4 | 16.7 | 8.9 | 18.3 | 11.1 | 16.7 | 11.1 | 16.7 | 12.8 | 13.9 | 10.8 | 0 | -1.7 | 7.2 | -9.4 | 16 | 12 | 17.2 | 13.9 | 24.4 | 21.7 | 14.4 | 2.8 | 19.4 | 16.1 | 20 | 18.9 | 24.1 | 17.1 | 9.4 | 2.9 | 6.3 | 3.6 | 1.1 | -3.3 | 12.2 | 11.1 | 19.4 | 3.9 | 12.8 | 1.7 | 18.9 | 18.3 | 18.7 | 17.2 | 13.3 | 11.7 | 8 | 6 | 2.8 | 1.7 | 12.2 | 11.1 | 9.4 | 6.7 | 11.1 | 5 | 13.9 | 1.1 | 11.8 | 2.3 | 14.4 | 2.6 | 4.4 | -2.4 | 13.3 | 7.2 | 13.3 | 8.3 | 2.2 | -3.3 | 2.2 | -1.7 | 10 | 2.2 | 19.4 | 18.9 | 15 | 4.4 | 11.1 | 6.7 | 7.8 | -1.5 | 11 | 7.5 | 10 | 7.8 | 8.3 | -10.6 | 19.4 | 1.1 | 8.3 | -8.9 | 15 | 12.8 | 10.6 | 0.6 | 10.6 | 0 | 8.9 | 2.2 | -1.7 | -5.6 | 13.5 | 6.4 | 9 | 7 | 6.7 | 6.1 | 8.9 | 6.7 | 21.1 | 17.2 | 7.2 | 2.2 | 4 | -2 | 12.8 | 11.7 | 20 | 18.3 | 13.7 | 4 | 8.9 | 5.6 | 11.1 | 8.3 | 12.2 | -2.2 | 22.8 | 18.4 | 16.1 | -3.9 | 20 | 15.5 | 17.2 | 16.7 | 22.2 | 15.8 | 7.2 | -3.3 | 2.8 | 0 | 1.1 | -1.7 | 11.1 | 10.6 | 11.7 | 8.3 | 0 | -2.2 | 8.3 | 0 | 5.6 | -5 | 14.5 | -3.8
1 | -5 | 6.1 | 0 | 1.1 | -0.6 | 11.1 | 2.8 | 5.6 | 1.7 | 16.1 | 1.1 | 4 | 4 | 16.7 | 8.9 | 18.3 | 12.2 | 14.4 | 10.6 | 16.9 | 13.1 | 13.9 | 10.8 | 0.6 | -2.2 | 6.7 | -9.4 | 15 | 12 | 17 | 13.9 | 24.6 | 21.9 | 14.2 | 3.4 | 19.4 | 16.1 | 19.4 | 18.3 | 23.9 | 17.2 | 8.9 | 3.3 | 5.6 | 3.3 | -0.6 | -3.9 | 11.1 | 10 | 18.9 | 4.4 | 11.7 | 1.6 | 18.9 | 18.3 | 18.5 | 16.7 | 13.3 | 11.7 | 7 | 6 | 2.6 | 1.7 | 12.2 | 11.1 | 8.9 | 6.7 | 10.7 | 5.3 | 13.3 | 2.2 | 11.5 | 3 | 14.4 | 2.6 | 3.9 | -2.2 | 13.3 | 7.2 | 12.8 | 8.3 | 1.1 | -0.6 | 1.7 | -2.2 | 8.3 | 3.9 | 18.9 | 18.4 | 15 | 4.7 | 10 | 6.7 | 7.8 | -1.5 | 11.3 | 7.6 | 10 | 6.7 | 8.5 | -10.7 | 20 | 2.2 | 6.5 | -7.3 | 14.4 | 11.7 | 10.2 | 0.8 | 10 | 1.4 | 8.2 | 1.8 | -2.2 | -6.1 | 12.6 | 6.2 | 10 | 8 | 6.1 | 5.4 | 7.2 | 6.1 | 21.1 | 17.8 | 7.2 | 2.7 | 3 | -2 | 12.2 | 10.6 | 18.3 | 17.2 | 12.9 | 3.8 | 8.2 | 5.2 | 10.6 | 8.9 | 8.9 | -1.7 | 22.8 | 18.4 | 13.9 | -3.9 | 20 | 15.3 | 17.2 | 16.7 | 21.7 | 16.2 | 8.9 | -2.2 | 1.7 | 0 | 0 | -1.7 | 11.1 | 11.1 | 10.6 | 8.3 | 0.6 | -2.2 | 6.1 | 0 | 5.6 | -5 | 13.9 | -4.4
0 | -5 | 6.1 | 0 | 0.6 | -1.1 | 10 | 2.2 | 6.1 | 2.8 | 15.2 | 1.7 | 4 | 3 | 16.7 | 7.8 | 18.3 | 13.3 | 15 | 10.6 | 17 | 13.2 | 13.9 | 10.7 | 0.6 | -2.2 | 6.1 | -10 | 15 | 11 | 16.9 | 14 | 24.8 | 22.1 | 14.1 | 4.1 | 19.4 | 16.1 | 18.9 | 18.3 | 23.5 | 17.5 | 8.3 | 3.3 | 4.7 | 2.9 | -1.1 | -3.9 | 10 | 9 | 16.7 | 5.6 | 10.5 | 1.3 | 18.3 | 17.8 | 18.3 | 16.1 | 13.3 | 12.2 | 7 | 6 | 2.4 | 1.7 | 11.1 | 10.6 | 8.9 | 6.1 | 10.4 | 5.4 | 12.8 | 2.8 | 11.1 | 3.3 | 14.4 | 2.8 | 3.3 | -2.8 | 12.8 | 7.2 | 10.6 | 7.8 | 0.6 | -1.1 | 1.7 | -1.7 | 8.9 | 2.2 | 18.3 | 17.8 | 15 | 4.7 | 10 | 6.7 | 7.8 | -1.7 | 11.7 | 7.8 | 9.4 | 7.2 | 8.7 | -12.8 | 18.9 | 2.2 | 4.6 | -7.2 | 13.9 | 10 | 9.8 | 0.9 | 9.5 | 2.4 | 7.4 | 1 | -2.2 | -5.6 | 11.7 | 6.1 | 10 | 8 | 5.6 | 4.7 | 6.1 | 4.4 | 21.1 | 17.8 | 7.2 | 2.9 | 2 | -2 | 11.1 | 10.6 | 16.7 | 15.6 | 12.2 | 3.3 | 7.4 | 4.9 | 10.6 | 8.9 | 8.9 | -1.7 | 22.8 | 18.3 | 13.3 | -3.3 | 20 | 15 | 16.7 | 16.1 | 21.1 | 16.7 | 3.9 | -3.9 | 1.1 | 0 | 0 | -2.2 | 11.1 | 11.1 | 10 | 8.3 | -0.6 | -2.8 | 5 | 0 | 2.2 | -4.4 | 12.8 | -3.4
-1 | -5 | 6.1 | 0 | 1.1 | -0.6 | 8.9 | 1.7 | 6.1 | 2.8 | 14.2 | 1.8 | 4 | 3 | 17.2 | 7.2 | 18.3 | 14.4 | 14.4 | 10 | 17.2 | 13.3 | 13.9 | 10.8 | 0 | -2.2 | 4.4 | -9.4 | 14 | 11 | 16.7 | 13.9 | 25 | 22.2 | 13.9 | 4.4 | 19.4 | 16.1 | 19.4 | 18.3 | 23.2 | 18.1 | 8.3 | 3.8 | 3.7 | 2.2 | -1.1 | -3.3 | 8.9 | 7.8 | 14.4 | 5.6 | 9.4 | 1.1 | 17.8 | 17.8 | 17.9 | 15.9 | 13.9 | 12.2 | 7 | 6 | 2.2 | 1.7 | 11.1 | 11.1 | 7.8 | 5.6 | 10 | 5.6 | 12.8 | 2.8 | 10.7 | 3.5 | 13.7 | 2.6 | 3.1 | -2.3 | 12.8 | 6.7 | 11.7 | 7.8 | 0.6 | -0.6 | 0 | -2.8 | 8.3 | 1.7 | 17.8 | 17.2 | 15 | 5 | 8.3 | 6.1 | 6.7 | -0.6 | 11.3 | 7.6 | 10 | 8.3 | 8.9 | -16.7 | 17.8 | 2.8 | 2.8 | -8.3 | 12.8 | 10.6 | 9.4 | 1.1 | 8.9 | 3.3 | 6.7 | 0.6 | -3.9 | -6.7 | 11.3 | 5.8 | 11 | 8 | 5 | 3.9 | 5.6 | 4.4 | 18.9 | 15.6 | 7.2 | 3.3 | 2 | -1 | 10.6 | 9.4 | 16.1 | 15 | 11.7 | 3.5 | 6.7 | 4.4 | 11.1 | 8.9 | 9.4 | -2.2 | 22.8 | 18.2 | 9.4 | -3.3 | 19.3 | 14.8 | 16.1 | 14.4 | 19.8 | 16.5 | 6.1 | -4.4 | 0 | -1.1 | -0.6 | -2.2 | 11.1 | 10.6 | 9.4 | 8.3 | 0 | -1.7 | 5 | 0 | 3.9 | -5 | 11.7 | -3.6
0 | -5 | 6.1 | 0 | 0.6 | -1.1 | 7.8 | 1.7 | 5 | 2.2 | 13.3 | 2.2 | 3 | 2 | 16.1 | 8.3 | 18.3 | 14.4 | 14.4 | 10.6 | 17 | 13.4 | 13.9 | 10.7 | -1.1 | -3.3 | 5.6 | -10 | 14 | 10 | 16.3 | 13.6 | 24.8 | 22.5 | 13.2 | 4.1 | 19.4 | 16.1 | 18.3 | 17.8 | 22.8 | 18.3 | 8.3 | 4 | 2.8 | 1.7 | -1.1 | -3.3 | 8.3 | 7.3 | 13.9 | 6.1 | 8.5 | 1.2 | 17.2 | 17.2 | 17.6 | 15.8 | 13.9 | 12.8 | 7 | 6 | 2.2 | 1.7 | 11.1 | 11.1 | 7.8 | 5.6 | 9.8 | 5.4 | 12.8 | 2.8 | 10.4 | 3.9 | 12.9 | 2.2 | 3 | -2.4 | 15 | 5.6 | 11.1 | 7.8 | 0 | -0.6 | 1.7 | -1.7 | 6.7 | 2.2 | 16.7 | 15.8 | 14.8 | 4.8 | 6.7 | 5 | 5.5 | -0.3 | 11 | 7.5 | 10 | 8.3 | 6.3 | -14 | 19.4 | 3.3 | 0.9 | -7 | 12.8 | 8.9 | 9 | 1.2 | 8.5 | 3.4 | 5.9 | 0 | -2.2 | -6.1 | 11 | 5.6 | 11 | 8 | 5.2 | 4 | 5.6 | 5.6 | 16.1 | 14.4 | 6.1 | 3.1 | 1 | -2 | 10.6 | 9.4 | 15 | 14.4 | 11.1 | 3.4 | 6.3 | 4 | 11.1 | 8.9 | 11.1 | -1.7 | 22.8 | 18.2 | 11.1 | -3.3 | 18.5 | 14.2 | 16.1 | 12.8 | 18.5 | 16 | 8.3 | -4.4 | 0 | -0.6 | -0.6 | -2.2 | 11.1 | 9.4 | 9.4 | 8.9 | 0.6 | -1.7 | 4.4 | 0 | 3.9 | -5 | 10.6 | -3.9
0 | -5 | 6.1 | 0 | 0.6 | -1.1 | 7.2 | 1.7 | 3.9 | 1.1 | 12.8 | 1.8 | 3 | 2 | 15.6 | 8.9 | 16.1 | 14.4 | 12.2 | 9.4 | 16.9 | 13.5 | 14.4 | 10.7 | -1.7 | -3.9 | 2.8 | -9.4 | 13 | 11 | 16 | 13.3 | 24.6 | 22.5 | 12.4 | 3.4 | 20 | 15.6 | 17.8 | 17.8 | 22.8 | 18.2 | 8.3 | 4.4 | 2.4 | 1.7 | -1.1 | -3.3 | 7.8 | 6.8 | 15 | 7.2 | 7.6 | 1.2 | 17.2 | 16.1 | 17.2 | 15.6 | 13.9 | 12.8 | 7 | 6 | 2.2 | 1.7 | 10.6 | 10 | 8.3 | 6.1 | 9.6 | 5.2 | 12.8 | 2.8 | 10 | 3.9 | 12.2 | 2.2 | 2.8 | -2.8 | 14.4 | 5 | 10.6 | 7.2 | 0 | -1.1 | -0.6 | -3.3 | 6.7 | 1.7 | 15.5 | 13.9 | 14.6 | 4.6 | 5 | 5 | 4.4 | 0 | 10.6 | 7.2 | 8.3 | 7.8 | 3.7 | -13.4 | 16.7 | 3.3 | -0.9 | -6.7 | 12.2 | 7.8 | 8.7 | 1.6 | 8.2 | 3.5 | 5.2 | -0.5 | -4.4 | -7.2 | 10.6 | 5 | 10 | 8 | 5.4 | 3.9 | 4.4 | 4.4 | 16.1 | 14.4 | 5 | 3 | 1 | -1 | 8.9 | 8.3 | 14.4 | 14.4 | 10.6 | 3.3 | 6 | 3.3 | 11.1 | 9.4 | 9.4 | -2.2 | 22.8 | 17.8 | 10 | -4.4 | 17.8 | 13.9 | 16.1 | 11.7 | 17.2 | 15.6 | 11.1 | -5.6 | -1.1 | -1.1 | -1.7 | -2.8 | 11.1 | 8.3 | 9.4 | 8.9 | 0.6 | -1.1 | 3.9 | 0 | 2.8 | -5 | 9.8 | -3.4
-1 | -5 | 6.1 | 0.6 | 0 | -1.1 | 6.1 | 1.1 | 3.3 | 1.1 | 12.2 | 1.2 | 2 | 1 | 15.6 | 8.9 | 16.7 | 13.9 | 12.2 | 9.4 | 16.7 | 13.3 | 14.4 | 10.6 | -2.2 | -4.4 | 3.9 | -9.4 | 13 | 9 | 15.6 | 12.8 | 24.4 | 22.8 | 11.7 | 2.8 | 18.9 | 15 | 18.3 | 18.3 | 22.8 | 18.2 | 8.5 | 4.3 | 2.1 | 1.7 | -2.2 | -3.3 | 7.2 | 6.1 | 16.1 | 7.8 | 6.7 | 1.1 | 16.7 | 16.1 | 17 | 15.5 | 14.4 | 13.3 | 7 | 5 | 2.2 | 1.7 | 8.3 | 7.8 | 6.7 | 5 | 9.4 | 5 | 11.7 | 3.9 | 10 | 4 | 11.5 | 2.3 | 2.2 | -2.4 | 15 | 6.7 | 10.6 | 7.8 | 0 | -1.1 | -1.1 | -3.3 | 5.6 | 1.7 | 14.4 | 12.2 | 14.4 | 4.4 | 5.6 | 5.6 | 5.3 | -0.1 | 10.8 | 7.3 | 7.2 | 6.7 | 1.1 | -15.6 | 18.3 | 2.8 | -2.8 | -7.8 | 12.2 | 6.7 | 8.3 | 1.7 | 7.8 | 3.3 | 4.4 | -1.1 | -4.4 | -6.7 | 9.7 | 5.1 | 10 | 8 | 5.6 | 3.9 | 5.6 | 5.6 | 16.7 | 13.9 | 3.9 | 2.8 | 1 | -1 | 8.9 | 8.3 | 14.4 | 14.4 | 10.4 | 3.4 | 5.6 | 2.8 | 10.6 | 9.4 | 7.8 | -2.8 | 22.2 | 17.6 | 7.2 | -5 | 17.4 | 13.9 | 15.6 | 11.7 | 17 | 15.5 | 10 | -5.6 | -1.1 | -1.7 | -1.7 | -3.3 | 10.6 | 8.3 | 9.4 | 8.3 | 0 | -1.7 | 1.7 | -0.6 | 2.8 | -4.4 | 9.1 | -3.3
-1 | -6 | 5.6 | 0.6 | 0 | -1.1 | 5.6 | 1.1 | 3.3 | 1.7 | 11.7 | 0.6 | 2 | 1 | 14.4 | 10.6 | 16.7 | 13.3 | 11.7 | 9.4 | 16.3 | 13.6 | 15 | 10.6 | -2.8 | -6.1 | 2.8 | -9.4 | 13 | 9 | 15.8 | 13.1 | 24.2 | 22.3 | 11.7 | 3.2 | 18.9 | 15 | 18.9 | 18.3 | 22.8 | 17.8 | 8.7 | 4.5 | 1.7 | 1.7 | -2.2 | -3.9 | 6.1 | 5.4 | 16.1 | 8.3 | 5.8 | 1.1 | 15.6 | 15.6 | 16.9 | 15.6 | 15 | 13.3 | 7 | 6 | 2.6 | 1.7 | 8.9 | 8.3 | 6.1 | 5 | 9.6 | 5.6 | 11.7 | 4.4 | 10 | 4 | 10.7 | 2 | 1.7 | -2.3 | 14.4 | 7.8 | 7.8 | 7.2 | 0 | -1.1 | -0.6 | -3.3 | 6.7 | 0.6 | 13.7 | 11.8 | 14.2 | 4.8 | 3.9 | 3.3 | 6.3 | -0.2 | 10.9 | 7.2 | 6.1 | 5.6 | 1.8 | -12.8 | 18.9 | 3.9 | -3.2 | -7 | 11.7 | 6.1 | 8.1 | 1.9 | 7.6 | 3.7 | 3.7 | -1.3 | -3.3 | -5.6 | 8.7 | 4.7 | 10 | 7 | 5.6 | 4.3 | 5 | 5 | 14.4 | 10 | 3.7 | 2.4 | 1 | -1 | 8.9 | 8.3 | 15.6 | 15.6 | 10.2 | 3.5 | 5.4 | 2.6 | 10.6 | 9.4 | 6.1 | -2.8 | 21.7 | 17.1 | 6.7 | -6.1 | 17.1 | 13.8 | 15.6 | 11.1 | 16.9 | 15.6 | 10.6 | -6.7 | -1.1 | -1.7 | -1.1 | -2.8 | 10.6 | 8.9 | 9.4 | 8.3 | -0.6 | -2.2 | 1.7 | 0 | 1.7 | -5.6 | 8.3 | -3.9
-1 | -6 | 5.6 | 1.1 | 1.1 | -1.1 | 5 | 1.1 | 3.9 | 1.1 | 12.4 | 1.1 | 2 | 1 | 13.9 | 11.1 | 16.7 | 15 | 11.1 | 8.9 | 16 | 13.9 | 13.9 | 11.7 | -3.9 | -7.2 | 1.1 | -9.4 | 12 | 9 | 15.9 | 13.2 | 24.1 | 22 | 11.7 | 3.2 | 18.3 | 15 | 19.4 | 18.9 | 23.5 | 18.2 | 8.9 | 4.4 | 1.1 | 1.1 | -2.2 | -3.9 | 5 | 4.7 | 16.1 | 8.3 | 4.8 | 0.7 | 16.1 | 15.6 | 16.7 | 15.6 | 15 | 13.3 | 7 | 6 | 2.9 | 1.7 | 8.9 | 8.3 | 6.7 | 5.6 | 9.8 | 6.2 | 11.7 | 4.4 | 10 | 3.9 | 10 | 2.2 | 1.1 | -2.8 | 13.9 | 7.8 | 8.3 | 7.8 | 0.6 | -1.7 | 0 | -2.8 | 7.2 | 0 | 12.9 | 11.2 | 14.1 | 5.2 | 3.9 | 3.9 | 7.2 | -0.6 | 11.1 | 7.2 | 6.7 | 6.1 | 2.6 | -12.2 | 20 | 3.3 | -3.5 | -6.9 | 10 | 4.4 | 8 | 2 | 7.4 | 3.8 | 2.9 | -1.8 | -4.4 | -6.7 | 7.8 | 4.4 | 10 | 7 | 5.6 | 4.7 | 4.4 | 4.4 | 13.9 | 8.3 | 3.5 | 2 | 1 | -1 | 8.3 | 7.2 | 16.1 | 16.1 | 10 | 3.3 | 5.2 | 2.4 | 10.6 | 9.4 | 5 | -1.7 | 21.1 | 16.7 | 5 | -5.6 | 16.7 | 13.9 | 15 | 11.1 | 16.7 | 15.6 | 8.9 | -6.7 | -1.7 | -2.2 | -1.1 | -2.8 | 11.7 | 7.2 | 9.4 | 7.8 | -1.1 | -2.8 | 1.1 | -0.6 | 2.8 | -5.6 | 10.5 | -3.5
-3 | -7 | 5.6 | 1.1 | 3.9 | 0 | 5.6 | 1.1 | 4.4 | 2.2 | 13.2 | 1.5 | 3 | 2 | 11.7 | 9.4 | 16.1 | 15 | 10.6 | 8.9 | 15.6 | 13.9 | 13.9 | 11.7 | -2.8 | -6.7 | 2.2 | -8.9 | 12 | 9 | 16.1 | 13.3 | 23.9 | 21.7 | 11.7 | 3.3 | 18.9 | 15 | 19.4 | 18.9 | 24.3 | 18.3 | 10.4 | 5.4 | 0.6 | 0.6 | -1.7 | -3.9 | 3.9 | 3.9 | 15.6 | 8.3 | 3.9 | 0.6 | 16.7 | 16.1 | 18.7 | 16.3 | 14.4 | 13.9 | 7 | 6 | 3.3 | 1.7 | 10 | 8.9 | 7.2 | 5.6 | 10 | 6.7 | 10.6 | 6.1 | 10.2 | 4.1 | 10.4 | 2.3 | 3 | -2 | 13.3 | 8.9 | 9.4 | 7.8 | 4.4 | -1.7 | -1.1 | -3.3 | 7.2 | 0 | 12.2 | 10.6 | 13.9 | 5.6 | 3.9 | 3.3 | 7.6 | -0.1 | 12 | 7.7 | 6.1 | 6.1 | 3.3 | -12.8 | 20.6 | 3.3 | -3.9 | -7.2 | 10 | 3.9 | 7.8 | 2.2 | 7.2 | 3.9 | 2.2 | -2.2 | -5 | -7.2 | 8.3 | 3.8 | 10 | 7 | 5.6 | 5 | 3.9 | 3.9 | 14.4 | 6.1 | 3.3 | 1.7 | 1 | -1 | 8.9 | 7.8 | 16.1 | 16.1 | 10.2 | 3.3 | 5 | 2.2 | 11.1 | 9.4 | 6.7 | -1.7 | 23.1 | 17.1 | 8.3 | -4.4 | 18.2 | 14.1 | 15.6 | 10 | 18 | 16.9 | 10 | -6.7 | -1.7 | -2.2 | -1.1 | -2.8 | 11.7 | 7.2 | 9.4 | 8.9 | 0 | -2.8 | 1.1 | -0.6 | 5 | -4.4 | 12.8 | -3.8
-3 | -6 | 4.4 | 0.6 | 8.3 | -1.1 | 7.8 | 1.1 | 5.6 | 3.3 | 13.9 | 1.7 | 4 | 3 | 11.1 | 8.3 | 16.7 | 14.4 | 11.1 | 9.4 | 16.3 | 14 | 13.9 | 12.8 | -0.6 | -6.7 | 4.4 | -7.8 | 14 | 12 | 19.3 | 14.8 | 25.2 | 22.1 | 12.8 | 5.3 | 20 | 15.6 | 20 | 18.9 | 25 | 18.3 | 11.8 | 5.9 | 0 | 0 | 2.2 | -0.6 | 5.9 | 4.7 | 16.7 | 9.4 | 7.4 | 2.7 | 18.9 | 17.8 | 20.8 | 16.8 | 15 | 13.9 | 7 | 6 | 3.7 | 1.2 | 11.7 | 8.3 | 8.9 | 5 | 11.7 | 7.1 | 11.1 | 7.8 | 10.4 | 4.3 | 10.7 | 2 | 4.8 | -1.8 | 14.4 | 10 | 12.8 | 8.3 | 9.4 | -1.1 | -1.1 | -3.3 | 7.8 | 0.6 | 13.5 | 11.4 | 15 | 5.3 | 10 | 9.4 | 7.9 | 0.1 | 13 | 8.5 | 10 | 7.8 | 5 | -10.3 | 22.2 | 2.8 | 0.4 | -5.2 | 10.6 | 3.9 | 8.7 | 2.7 | 8.3 | 3.8 | 4.4 | -1 | -1.1 | -4.4 | 8.9 | 2.9 | 11 | 8 | 7.4 | 5.9 | 5 | 5 | 15.6 | 5 | 5.5 | 2.5 | 3 | 0 | 13.3 | 11.1 | 16.7 | 16.7 | 10.4 | 3.2 | 7.8 | 4.4 | 11.7 | 8.9 | 7.8 | -1.1 | 25.2 | 17.2 | 11.7 | -2.8 | 19.6 | 14.4 | 16.7 | 10.6 | 19.3 | 18.2 | 9.4 | -6.1 | 3.3 | 0 | 1.1 | -1.1 | 12.2 | 6.7 | 9.4 | 8.9 | 2.2 | -1.7 | 3.3 | 0.6 | 12.2 | -3.3 | 15 | -5.6
0 | -5 | 4.4 | 1.1 | 11.1 | -1.7 | 9.4 | 1.7 | 8.3 | 3.9 | 17.6 | 2.8 | 5 | 5 | 11.1 | 7.8 | 18.3 | 14.4 | 15.6 | 11.1 | 17.1 | 14 | 12.2 | 11.7 | 1.7 | -6.7 | 7.8 | -8.3 | 18 | 14 | 22.4 | 16 | 26.5 | 22.4 | 13.9 | 6.8 | 22.8 | 16.1 | 20.6 | 18.9 | 25.2 | 18.7 | 13.3 | 6.7 | 2.2 | 1.5 | 5.6 | 0.6 | 8 | 5.7 | 19.4 | 10 | 10.9 | 4.6 | 19.4 | 18.9 | 22.8 | 17.2 | 16.1 | 14.4 | 9 | 7 | 4 | 0.5 | 15.6 | 7.8 | 13.3 | 6.1 | 13.3 | 6.9 | 11.1 | 8.3 | 10.6 | 4.4 | 11.1 | 2.2 | 6.7 | -2.2 | 17.2 | 11.7 | 15 | 8.3 | 13.3 | -1.1 | 2.8 | -1.1 | 9.4 | 1.7 | 14.8 | 12.2 | 16.1 | 5.1 | 13.9 | 10.6 | 8.3 | 0.6 | 13.9 | 8.9 | 11.1 | 8.3 | 6.6 | -9.4 | 24.4 | -0.6 | 4.6 | -4.8 | 11.7 | 3.3 | 9.7 | 3 | 9.5 | 3.5 | 6.7 | -0.2 | 2.2 | -2.2 | 9.4 | 1.7 | 12 | 8 | 9.3 | 6.6 | 5.6 | 5.6 | 16.1 | 5 | 7.8 | 3.5 | 5 | 1 | 18.9 | 12.2 | 17.8 | 17.8 | 10.6 | 2.8 | 10.5 | 6.3 | 12.2 | 8.9 | 13.9 | -1.7 | 27.2 | 17.2 | 15.6 | -1.1 | 21.1 | 14.4 | 18.3 | 11.1 | 20.6 | 19.4 | 16.7 | -5 | 10 | 0 | 4.4 | 0.6 | 12.8 | 6.7 | 10 | 9.4 | 4.4 | -1.7 | 8.9 | 2.2 | 15.6 | -3.9 | 16.1 | -5.5
1 | -5 | 3.9 | 1.1 | 13.3 | -0.6 | 11.7 | 2.2 | 9.4 | 5.6 | 21.3 | 2.6 | 6 | 5 | 11.1 | 8.3 | 19.4 | 13.9 | 19.4 | 11.7 | 17.8 | 13.9 | 13.3 | 12.2 | 3.9 | -7.2 | 11.7 | -7.8 | 22 | 16 | 25.6 | 16.7 | 27.8 | 22.8 | 15 | 8.3 | 25 | 15 | 22.2 | 18.9 | 25.4 | 18.8 | 15.5 | 7.8 | 4.5 | 3.2 | 7.2 | -1.1 | 10 | 6.1 | 21.7 | 10.6 | 14.4 | 6.1 | 20.6 | 19.4 | 23.7 | 17.2 | 16.7 | 14.4 | 11 | 8 | 4.4 | 0 | 17.8 | 7.2 | 15.6 | 7.2 | 15 | 6.7 | 11.7 | 8.3 | 11.5 | 4.7 | 12 | 2.2 | 9.1 | -0.9 | 20 | 13.3 | 17.8 | 9.4 | 17.2 | 0 | 5.6 | -0.6 | 12.8 | 1.7 | 16.1 | 12.8 | 17.2 | 4.4 | 17.8 | 11.7 | 8.7 | 0.6 | 16.5 | 9.9 | 12.8 | 7.2 | 8.3 | -9.4 | 25 | -2.2 | 8.9 | -6.7 | 12.2 | 2.8 | 10.6 | 3.3 | 10.6 | 2.8 | 8.9 | 0.6 | 5 | -2.8 | 10.7 | 0.7 | 13 | 8 | 11.1 | 7.2 | 7.2 | 6.7 | 16.7 | 5 | 10 | 3.9 | 7 | 3 | 22.2 | 11.7 | 20 | 19.4 | 12.4 | 3.6 | 13.3 | 8.3 | 12.2 | 8.3 | 16.7 | -1.1 | 27.6 | 17.2 | 19.4 | -1.1 | 22.2 | 14.4 | 21.1 | 12.8 | 22.4 | 19.6 | 21.1 | -7.2 | 15.6 | -0.6 | 6.7 | -1.1 | 13.3 | 6.7 | 10 | 9.4 | 7.2 | -2.2 | 16.1 | 1.1 | 17.8 | -3.9 | 17.2 | -6.5
3 | -4 | 4.4 | 1.7 | 15.6 | 0.6 | 13.9 | 2.8 | 9.4 | 6.7 | 25 | 1.7 | 7 | 7 | 12.2 | 8.3 | 20 | 13.3 | 23.3 | 12.8 | 18.3 | 13.6 | 13.3 | 12.2 | 6.1 | -6.1 | 13.9 | -9.4 | 24 | 13 | 26.1 | 16.4 | 27.6 | 23 | 17.6 | 9.8 | 27.2 | 15 | 23.3 | 18.9 | 25.6 | 18.9 | 17.8 | 9.2 | 6.7 | 4.4 | 8.9 | -1.7 | 11.9 | 6.2 | 22.8 | 10 | 15.9 | 6.1 | 25 | 20 | 24.7 | 17.5 | 17.2 | 14.4 | 13 | 8 | 5.5 | -0.1 | 19.4 | 8.3 | 17.2 | 7.2 | 16.7 | 7.9 | 12.2 | 8.3 | 12.4 | 4.9 | 13 | 2.3 | 11.5 | -0.3 | 20.6 | 13.9 | 21.1 | 11.1 | 18.9 | -0.6 | 8.9 | 0.6 | 15.6 | 1.7 | 17.4 | 11.2 | 17.2 | 5.2 | 20 | 10 | 9 | 0.9 | 19.1 | 10.7 | 15 | 7.2 | 8.9 | -9 | 26.1 | -3.3 | 10.4 | -5.7 | 11.7 | 2.2 | 12.1 | 3.9 | 11 | 2.6 | 9.6 | 0.7 | 6.1 | -3.9 | 12 | -0.4 | 16 | 9 | 13.7 | 7.9 | 10.6 | 7.8 | 17.8 | 5 | 11.1 | 3.6 | 10 | 3 | 22.8 | 8.9 | 25 | 18.9 | 14.3 | 4.6 | 15.5 | 9 | 13.3 | 7.8 | 20.6 | -0.6 | 27.9 | 17.2 | 21.7 | -1.1 | 23.3 | 14.3 | 23.3 | 15 | 24.3 | 19.8 | 22.2 | -8.3 | 18.3 | 0 | 7.8 | -1.1 | 13.9 | 7.8 | 10.6 | 9.4 | 9.4 | -2.2 | 18.9 | 0 | 18.9 | -4.4 | 18.3 | -8.9
5 | -3 | 5.6 | 1.7 | 17.2 | 0.6 | 15 | 2.8 | 9.4 | 6.7 | 26.7 | 1.9 | 8 | 7 | 14.4 | 7.8 | 21.1 | 12.8 | 25.6 | 12.8 | 18.9 | 13.3 | 15.6 | 11.1 | 7.8 | -4.4 | 15.6 | -9.4 | 24 | 14 | 26.7 | 16.1 | 27.4 | 23 | 20.2 | 11.2 | 28.3 | 15.6 | 23.9 | 18.9 | 25.4 | 19.1 | 20 | 10 | 8.2 | 4 | 10 | -2.2 | 13.7 | 5.9 | 26.7 | 7.2 | 17.4 | 5.4 | 26.1 | 18.3 | 25.6 | 17.2 | 18.3 | 14.4 | 14 | 9 | 6.7 | 0 | 20 | 10 | 19.4 | 6.1 | 18.3 | 8.6 | 12.8 | 8.9 | 13.3 | 5 | 13.9 | 2.2 | 13.9 | 0.6 | 24.4 | 15 | 22.8 | 11.7 | 21.1 | -0.6 | 11.1 | 1.1 | 18.3 | 3.3 | 18.7 | 8.7 | 17.2 | 6.1 | 21.1 | 9.4 | 9.4 | 1.1 | 21.7 | 11.1 | 16.1 | 7.8 | 9.4 | -9.5 | 26.7 | -2.8 | 11.8 | -5.4 | 12.2 | 2.8 | 13.5 | 3.9 | 11.3 | 2.3 | 10.4 | 1 | 7.8 | -4.4 | 13.3 | -2.8 | 16 | 9 | 16.3 | 8.6 | 13.9 | 8.9 | 16.7 | 4.4 | 12.2 | 3.4 | 12 | 4 | 24.4 | 10 | 25.6 | 17.8 | 16.1 | 5 | 17.8 | 9.5 | 13.9 | 7.2 | 23.3 | 0 | 28.3 | 17.2 | 22.8 | -1.7 | 24.4 | 13.9 | 24.4 | 15.6 | 26.1 | 19.4 | 22.8 | -8.3 | 19.4 | 0 | 8.9 | -1.7 | 13.9 | 7.2 | 10.6 | 9.4 | 11.1 | -2.8 | 20 | 0 | 18.9 | -4.4 | 19.8 | -6.7
6 | -3 | 5.6 | 1.7 | 18.3 | 1.7 | 16.7 | 1.7 | 11.7 | 5.6 | 28.3 | 0.9 | 8 | 7 | 15.6 | 6.1 | 21.1 | 13.9 | 27.2 | 12.2 | 19.4 | 12.8 | 16.1 | 10 | 8.9 | -3.3 | 17.2 | -8.9 | 25 | 14 | 27.2 | 15.6 | 27.2 | 23.3 | 22.8 | 12.2 | 28.3 | 16.1 | 25.6 | 18.9 | 25.2 | 18.9 | 20.9 | 10.1 | 9.6 | 3.1 | 11.1 | -2.8 | 15.6 | 5 | 28.3 | 8.3 | 18.9 | 4.4 | 27.8 | 16.7 | 25.8 | 16.7 | 18.3 | 13.9 | 17 | 10 | 7.8 | -0.6 | 21.7 | 10 | 22.2 | 7.8 | 20 | 9.4 | 10 | 8.3 | 13.3 | 5 | 14.8 | 2.7 | 15 | 1.2 | 25 | 15.6 | 24.4 | 12.2 | 22.2 | -0.6 | 12.2 | 1.7 | 20.6 | 3.3 | 20 | 5 | 17.2 | 6.7 | 22.2 | 7.8 | 9.2 | 1.4 | 21.7 | 11.2 | 17.8 | 7.2 | 10 | -11.1 | 27.2 | -2.8 | 13.3 | -6.7 | 12.2 | 5 | 15 | 3.9 | 11.7 | 1.7 | 11.1 | 1.1 | 8.9 | -3.3 | 14.2 | -2.8 | 17 | 9 | 18.9 | 8.3 | 16.1 | 8.9 | 16.7 | 3.9 | 13.3 | 2.8 | 13 | 4 | 25 | 10.6 | 27.2 | 17.8 | 17 | 5.3 | 20 | 9.4 | 13.9 | 8.3 | 26.1 | -0.6 | 28.5 | 17.1 | 24.4 | -2.2 | 25.3 | 13.9 | 25.6 | 15.6 | 27.2 | 19 | 23.9 | -9.4 | 21.1 | 0 | 9.4 | -1.7 | 13.3 | 6.7 | 11.1 | 9.4 | 12.8 | -2.8 | 21.1 | 0 | 19.4 | -5.6 | 21.3 | -5.6
6 | -2 | 3.9 | 2.2 | 18.9 | 1.1 | 17.2 | 0 | 8.3 | 6.7 | 30 | 0.6 | 7 | 7 | 16.7 | 5.6 | 20.6 | 13.9 | 28.3 | 12.8 | 19.2 | 13 | 17.2 | 8.9 | 10.6 | -4.4 | 18.3 | -9.4 | 24 | 13 | 27 | 16 | 27.4 | 23 | 23.7 | 13 | 29.4 | 14.4 | 26.1 | 18.9 | 25 | 18.9 | 21.9 | 10.1 | 11.1 | 1.7 | 11.7 | -3.3 | 16 | 5 | 29.4 | 8.9 | 19.1 | 4.5 | 28.3 | 17.2 | 25.9 | 15.6 | 19.4 | 12.8 | 18 | 10 | 7.6 | -1 | 19.4 | 11.1 | 22.8 | 8.3 | 20.2 | 9.2 | 8.3 | 6.1 | 13.3 | 5 | 15.8 | 2.9 | 16.1 | 2.1 | 26.7 | 15.6 | 25 | 12.8 | 23.3 | -0.6 | 15.6 | 0 | 21.1 | 3.3 | 19.8 | 5.1 | 16.7 | 7.1 | 23.3 | 8.3 | 9.1 | 2 | 21.7 | 11.2 | 19.4 | 6.1 | 10 | -10.1 | 26.1 | -3.3 | 13.5 | -5.9 | 12.2 | 5 | 15 | 3.5 | 11.3 | 1.5 | 10.9 | 1.4 | 9.4 | -3.3 | 15.2 | -2.8 | 18 | 10 | 19.6 | 8.9 | 16.7 | 8.9 | 17.8 | 3.3 | 13.9 | 2.8 | 14 | 6 | 25 | 12.2 | 27.8 | 17.2 | 18 | 5.6 | 20.7 | 9 | 13.9 | 7.8 | 26.7 | -1.7 | 28.7 | 17.3 | 25.6 | -3.9 | 26.3 | 13.5 | 25.6 | 13.9 | 28.3 | 18.1 | 24.4 | -8.9 | 21.7 | 0 | 10.6 | -1.7 | 12.8 | 7.2 | 10.6 | 10 | 13.3 | -3.3 | 22.2 | -1.1 | 20 | -5 | 22.8 | -5
8 | -2 | 3.3 | 1.7 | 18.3 | 0.6 | 17.8 | 0.6 | 8.3 | 6.7 | 30 | 0.5 | 7 | 7 | 17.2 | 6.1 | 21.1 | 13.3 | 28.9 | 11.7 | 19.1 | 12.9 | 16.7 | 7.8 | 11.7 | -3.9 | 19.4 | -9.4 | 24 | 13 | 26.9 | 16.2 | 27.6 | 23 | 24.7 | 13.6 | 29.4 | 13.3 | 26.7 | 18.3 | 24.8 | 18.5 | 22.8 | 10 | 11.7 | 2.2 | 12.2 | -4.4 | 16.3 | 4.4 | 29.4 | 7.8 | 19.2 | 4.6 | 27.8 | 17.2 | 26.1 | 15 | 18.9 | 11.7 | 18 | 10 | 7.4 | -1.8 | 17.8 | 12.2 | 23.9 | 7.8 | 20.4 | 9.1 | 7.8 | 6.7 | 13.3 | 5 | 16.7 | 3.3 | 17.2 | 2.8 | 26.7 | 15.6 | 26.1 | 12.8 | 23.3 | -1.1 | 16.1 | 0 | 21.7 | 3.3 | 19.6 | 4.5 | 16.1 | 7.6 | 23.3 | 7.8 | 8.9 | 2.2 | 21.7 | 11.1 | 18.9 | 5 | 10 | -10.1 | 24.4 | -0.6 | 13.7 | -6.3 | 12.2 | 5 | 15 | 2.5 | 11 | 1.5 | 10.8 | 1.9 | 10 | -3.3 | 16.1 | -3.9 | 17 | 9 | 20.4 | 9.7 | 17.8 | 8.3 | 17.2 | 2.8 | 14.4 | 2.3 | 14 | 5 | 25.6 | 12.8 | 26.7 | 16.1 | 18.9 | 5.6 | 21.5 | 8.1 | 14.4 | 8.3 | 27.2 | -1.7 | 28.9 | 17.2 | 26.7 | -2.8 | 27.2 | 13.3 | 25.6 | 12.8 | 29.4 | 17.2 | 25.6 | -9.4 | 22.2 | 0 | 10 | -2.8 | 13.3 | 7.2 | 8.3 | 7.8 | 13.3 | -3.3 | 22.2 | -1.1 | 20 | -5 | 21.5 | -5.5
7 | -2 | 3.9 | 1.7 | 17.8 | 1.7 | 16.7 | 0 | 8.3 | 6.7 | 30 | 0.5 | 7 | 6 | 17.2 | 5 | 20.6 | 13.3 | 28.9 | 10.6 | 18.9 | 12.8 | 16.1 | 8.3 | 12.2 | -3.3 | 18.9 | -9.4 | 24 | 13 | 26.7 | 16.7 | 27.8 | 22.8 | 25.6 | 14.4 | 28.9 | 14.4 | 27.2 | 17.8 | 24.6 | 18.1 | 21.9 | 10.7 | 12.2 | 2.6 | 11.1 | -5 | 16.7 | 3.9 | 27.8 | 11.1 | 19.4 | 4.4 | 27.2 | 17.8 | 24.3 | 14.7 | 13.9 | 8.9 | 17 | 9 | 7.2 | -2.8 | 15.6 | 12.8 | 23.3 | 7.8 | 20.6 | 8.3 | 7.8 | 4.4 | 12.6 | 4.3 | 15.8 | 3.9 | 15.7 | 2.5 | 26.1 | 15.6 | 25.6 | 13.3 | 22.8 | -1.1 | 16.7 | -1.1 | 21.7 | 2.8 | 19.4 | 4.4 | 15.6 | 7.8 | 22.8 | 7.8 | 7.8 | 2.9 | 20.2 | 9.8 | 19.4 | 5 | 10 | -11.1 | 24.4 | -0.6 | 13.9 | -7.8 | 11.1 | 5 | 15 | 1.7 | 10.6 | 1.1 | 10.6 | 2.2 | 10.6 | -3.9 | 15.5 | -3.5 | 16 | 11 | 21.1 | 10 | 17.8 | 8.9 | 16.1 | 2.8 | 15 | 2.2 | 14 | 5 | 24.4 | 12.8 | 28.9 | 16.1 | 18.2 | 4.8 | 22.2 | 7.2 | 13.9 | 7.2 | 27.2 | -2.8 | 27.8 | 17.1 | 26.1 | -3.3 | 25.7 | 12.9 | 25.6 | 12.8 | 26.8 | 17.9 | 25 | -9.4 | 21.7 | 0 | 10 | -2.2 | 12.8 | 6.7 | 8.3 | 7.8 | 12.8 | -2.2 | 21.1 | -2.2 | 18.3 | -5.6 | 20.2 | -7.2
5 | -3 | 3.9 | 1.1 | 16.7 | 2.2 | 15 | 0.6 | 6.7 | 5 | 30 | 0.6 | 7 | 6 | 16.1 | 5.6 | 20 | 13.9 | 27.2 | 11.1 | 18.2 | 12.9 | 13.9 | 9.4 | 10.6 | -0.6 | 17.8 | -7.8 | 23 | 13 | 25.4 | 17.4 | 26.9 | 22.7 | 23.9 | 14.6 | 27.2 | 16.1 | 26.7 | 17.8 | 24.4 | 17.8 | 20.9 | 11.3 | 12.8 | 2.8 | 9.4 | -5.6 | 15.2 | 4.3 | 25 | 10.6 | 17.6 | 4.6 | 25 | 20 | 22.4 | 14.5 | 13.3 | 8.9 | 16 | 8 | 5.9 | -3.1 | 15 | 13.3 | 22.8 | 7.8 | 19.8 | 8.8 | 7.8 | 4.4 | 11.8 | 3.6 | 14.8 | 4.2 | 14.3 | 2.2 | 25 | 15.6 | 23.9 | 12.8 | 20.6 | -1.1 | 15 | -2.2 | 19.4 | 1.7 | 17.2 | 5.2 | 15.6 | 8.6 | 21.7 | 9.4 | 6.7 | 3.1 | 18.7 | 8.7 | 18.3 | 2.8 | 7.8 | -10.3 | 22.8 | 0 | 11.1 | -6.4 | 7.8 | 5 | 14.1 | 3 | 10 | 0.8 | 9.7 | 2.1 | 9.4 | -3.9 | 15 | -3.8 | 16 | 10 | 18.7 | 10.6 | 16.7 | 8.3 | 15 | 2.8 | 13.5 | 2.1 | 12 | 4 | 22.2 | 13.3 | 27.8 | 15 | 17.4 | 3.3 | 20.5 | 5.7 | 13.3 | 7.8 | 26.1 | -5.6 | 26.7 | 16.9 | 25.6 | -1.1 | 24.3 | 12.6 | 23.9 | 12.8 | 24.3 | 18.3 | 20.6 | -7.2 | 18.9 | 0 | 8.9 | -3.3 | 12.2 | 6.7 | 8.9 | 7.8 | 10.6 | -2.8 | 21.1 | -1.7 | 16.7 | -5 | 18.9 | -9.4
1 | -3 | 3.3 | 1.1 | 11.1 | 5.6 | 11.7 | 1.1 | 6.1 | 5 | 26.9 | 1.3 | 7 | 6 | 13.9 | 8.3 | 20 | 13.9 | 22.8 | 12.2 | 17.4 | 13 | 12.2 | 10 | 7.8 | -0.6 | 14.4 | -6.7 | 22 | 13 | 24.1 | 17.6 | 25.9 | 22.4 | 22.3 | 14.7 | 25.6 | 16.1 | 25 | 17.8 | 24 | 18 | 20 | 11.7 | 10.8 | 3.1 | 9.4 | -5.6 | 13.7 | 4 | 21.1 | 12.8 | 15.7 | 4.1 | 22.8 | 19.4 | 20.6 | 13.9 | 12.8 | 7.8 | 14 | 8 | 4.6 | -3.7 | 14.4 | 13.9 | 18.9 | 8.9 | 19.1 | 8.8 | 7.8 | 5 | 11.1 | 2.8 | 13.9 | 4.4 | 12.8 | 1.7 | 18.9 | 15.6 | 22.8 | 12.8 | 15 | -2.2 | 10.6 | -1.7 | 18.3 | 1.1 | 15 | 5.8 | 15.6 | 9.3 | 16.7 | 10.6 | 5.6 | 3.3 | 17.2 | 7.2 | 16.7 | 3.9 | 5.5 | -10.3 | 20 | 5 | 8.4 | -6.2 | 8.3 | 3.9 | 13.1 | 3.8 | 9.5 | 0.9 | 8.7 | 2.1 | 5.6 | -4.4 | 14.4 | -4.4 | 14 | 10 | 16.3 | 10.4 | 12.8 | 8.9 | 12.2 | 3.3 | 12.1 | 2 | 12 | 5 | 18.3 | 13.9 | 24.4 | 15.6 | 16.7 | 2.2 | 18.9 | 4.7 | 12.8 | 7.8 | 22.8 | -1.1 | 25.6 | 16.7 | 21.7 | -2.8 | 22.8 | 12.2 | 21.7 | 13.3 | 21.7 | 17.8 | 16.1 | -7.2 | 15 | 0 | 4.4 | -0.6 | 10.6 | 6.1 | 8.9 | 8.3 | 10 | -2.8 | 19.4 | -1.7 | 15 | -4.4 | 18.2 | -7.1
0 | -3 | 3.3 | 1.7 | 8.9 | 5.6 | 9.4 | 1.7 | 6.1 | 5 | 23.7 | 0.7 | 7 | 6 | 12.8 | 8.3 | 18.3 | 15 | 18.9 | 12.2 | 16.7 | 12.8 | 11.1 | 9.4 | 6.1 | -0.6 | 8.3 | -8.3 | 21 | 13 | 22.8 | 17.8 | 25 | 22.2 | 20.6 | 14.4 | 24.4 | 15.6 | 24.4 | 17.8 | 23.7 | 18.2 | 18.3 | 9.9 | 8.7 | 3.1 | 8.3 | -5 | 12.2 | 3.9 | 19.4 | 12.2 | 13.9 | 3.9 | 21.1 | 19.4 | 19.1 | 14.6 | 11.7 | 7.2 | 14 | 8 | 3.3 | -5 | 14.4 | 13.9 | 17.8 | 8.9 | 18.3 | 8.9 | 7.8 | 5 | 10.4 | 3.2 | 13.5 | 4.7 | 11.7 | 1.3 | 16.7 | 15 | 20.6 | 13.3 | 15.6 | 1.1 | 7.2 | -3.3 | 17.8 | 0 | 12.8 | 5.6 | 15.6 | 10 | 13.9 | 10 | 5.4 | 3.1 | 16.5 | 6.6 | 15.6 | 5 | 3.3 | -12.2 | 18.9 | 4.4 | 5.6 | -7.8 | 7.8 | 2.8 | 12.2 | 4.4 | 8.9 | 0.6 | 7.8 | 1.7 | 4.4 | -3.9 | 13.5 | -2.9 | 14 | 11 | 13.9 | 10 | 10.6 | 7.8 | 12.2 | 2.2 | 10.6 | 1.7 | 11 | 4 | 18.9 | 14.4 | 20 | 16.7 | 15.2 | 1.7 | 17.2 | 3.3 | 12.2 | 8.3 | 21.1 | -3.9 | 24.3 | 16.8 | 16.7 | -2.8 | 21.7 | 12.8 | 20 | 13.9 | 21.3 | 18.5 | 16.1 | -5.6 | 14.4 | 0 | 3.3 | -1.7 | 10 | 6.1 | 8.3 | 8.3 | 8.9 | -2.8 | 17.2 | -1.1 | 12.2 | -3.9 | 17.4 | -7
2 | -2 | 3.3 | 1.7 | 10 | 6.1 | 8.9 | 1.1 | 6.7 | 5.6 | 20.6 | 0.6 | 7 | 6 | 12.2 | 7.8 | 17.8 | 15.6 | 19.4 | 11.7 | 16.5 | 12.7 | 10 | 8.9 | 4.4 | -1.1 | 8.3 | -7.8 | 19 | 16 | 21.7 | 17.5 | 25.2 | 22.5 | 19.8 | 14.4 | 22.8 | 15 | 23.3 | 17.8 | 23.3 | 18.3 | 16.7 | 7.9 | 6.7 | 2.8 | 7.8 | -4.4 | 12.6 | 4.6 | 17.2 | 11.7 | 12.8 | 4 | 21.1 | 19.4 | 17.6 | 14.9 | 11.1 | 6.7 | 14 | 8 | 3.3 | -3.9 | 13.9 | 13.3 | 15.6 | 8.3 | 18.3 | 9.1 | 7.2 | 5.6 | 9.6 | 3.4 | 13.2 | 4.9 | 10.5 | 0.5 | 17.2 | 15.6 | 20 | 13.3 | 12.8 | 6.7 | 6.1 | -2.8 | 15 | 0.6 | 12.2 | 5.6 | 15.6 | 10.8 | 12.8 | 10 | 5.2 | 2.6 | 15.7 | 5.6 | 12.2 | 4.4 | 2 | -7.7 | 17.8 | 5 | 6 | -6.7 | 7.2 | 2.2 | 12.4 | 3.4 | 8.5 | 0.9 | 6.9 | 1.8 | 3.9 | -4.4 | 12.6 | -2.5 | 13 | 11 | 12.4 | 9.4 | 10 | 7.8 | 11.7 | 1.7 | 9.3 | 1.9 | 11 | 3 | 18.3 | 14.4 | 17.8 | 16.1 | 13.7 | 0.7 | 15 | 4.4 | 11.7 | 7.8 | 17.8 | -2.2 | 23 | 16.8 | 15.6 | -2.2 | 20.5 | 13.5 | 16.7 | 13.9 | 21 | 19 | 15.6 | -6.1 | 12.8 | -0.6 | 2.2 | -1.1 | 9.4 | 6.1 | 7.8 | 7.8 | 8.9 | -2.8 | 15 | 0 | 10.6 | -3.3 | 16.7 | -7.2
1 | -4 | 3.3 | 2.2 | 9.4 | 6.7 | 9.4 | 0.6 | 7.2 | 6.1 | 19.3 | 0.8 | 7 | 6 | 11.7 | 7.8 | 18.3 | 15.6 | 18.9 | 11.7 | 16.3 | 12.5 | 10.6 | 8.2 | 3.3 | -2.2 | 6.7 | -7.8 | 18 | 15 | 20.5 | 17.2 | 25.4 | 22.7 | 19.1 | 14.6 | 21.7 | 15 | 21.7 | 17.2 | 23.1 | 18.7 | 15 | 6.1 | 6.9 | 3 | 7.2 | -4.4 | 12.9 | 5.1 | 14.4 | 7.2 | 11.7 | 4.2 | 20 | 19.4 | 16.1 | 15 | 10.6 | 6.1 | 13 | 7 | 3.3 | -3.3 | 12.8 | 12.8 | 14.4 | 8.9 | 18.3 | 9.1 | 7.2 | 5.6 | 8.9 | 3.3 | 12.8 | 5 | 9.4 | 0 | 16.1 | 15 | 18.9 | 13.3 | 13.9 | 8.3 | 3.9 | -2.8 | 15.6 | 0 | 11.7 | 5.8 | 15.6 | 11.6 | 13.3 | 9.4 | 5 | 2.2 | 15 | 5 | 13.3 | 2.8 | 0.7 | -5.9 | 16.7 | 4.4 | 6.3 | -6.8 | 6.7 | 1.1 | 12.6 | 1.9 | 8.2 | 1.6 | 5.9 | 1.8 | 2.2 | -3.9 | 11.7 | -2.2 | 12 | 11 | 10.9 | 8.5 | 7.8 | 6.1 | 7.8 | 2.2 | 8 | 1.8 | 11 | 2 | 18.3 | 14.4 | 17.2 | 16.1 | 12.2 | 0 | 12.8 | 5 | 10 | 7.2 | 16.1 | -3.9 | 21.7 | 16.7 | 13.3 | -2.8 | 19.4 | 13.9 | 15.6 | 13.3 | 20.6 | 19.4 | 14.4 | -2.2 | 12.8 | -0.6 | 1.1 | -1.7 | 9.4 | 6.1 | 8.3 | 7.8 | 8.3 | -2.8 | 14.4 | -1.7 | 10 | -3.9 | 16.5 | -6.4
1 | -5 | 3.3 | 2.2 | 8.9 | 6.1 | 7.2 | 1.1 | 7.2 | 5.6 | 18 | 1.5 | 7 | 6 | 10.6 | 7.8 | 18.3 | 15 | 16.1 | 11.7 | 16.1 | 12.2 | 9.4 | 6.7 | 4.4 | -3.3 | 5.6 | -7.8 | 18 | 13 | 19.4 | 16.7 | 25.6 | 22.8 | 18.3 | 14.4 | 21.1 | 15.6 | 21.7 | 17.2 | 23 | 18.8 | 13.9 | 5.8 | 7 | 3.3 | 7.2 | -4.4 | 13.3 | 5.6 | 12.8 | 7.2 | 10.6 | 3.9 | 19.4 | 18.3 | 16.7 | 15.4 | 10 | 6.1 | 13 | 8 | 3.3 | -3.3 | 12.2 | 12.2 | 13.9 | 8.3 | 18.3 | 9.4 | 6.1 | 4.4 | 9.6 | 3.8 | 13.5 | 4.7 | 8.9 | -0.4 | 15.6 | 13.3 | 18.9 | 13.3 | 14.4 | 8.3 | 2.2 | -2.2 | 13.9 | 0.6 | 11.1 | 5.6 | 15.6 | 12.2 | 12.8 | 9.4 | 4.3 | 1.8 | 13.7 | 4.8 | 10 | 3.9 | -0.6 | -5 | 16.7 | 4.4 | 6.7 | -7.8 | 6.1 | 0.6 | 12.8 | 0.6 | 7.8 | 1.7 | 5 | 1.7 | 1.1 | -3.9 | 10.8 | -1.7 | 12 | 11 | 9.4 | 7.8 | 6.7 | 5.6 | 7.8 | 2.2 | 6.7 | 1.7 | 9 | 2 | 17.8 | 14.4 | 16.1 | 15 | 10.4 | 0.1 | 10.6 | 5 | 9.4 | 7.8 | 15 | -3.9 | 20.8 | 16.6 | 13.3 | -2.8 | 19 | 13.2 | 15.6 | 13.3 | 20.6 | 19.4 | 13.9 | -2.8 | 12.8 | 2.8 | 1.1 | -1.7 | 9.4 | 6.1 | 7.8 | 7.8 | 8.3 | -2.8 | 12.2 | 0.6 | 10.6 | -3.3 | 16.3 | -6.5
0 | -4 | 3.3 | 2.2 | 7.8 | 5.6 | 5.6 | 1.1 | 6.7 | 5 | 16.7 | 1.7 | 7 | 7 | 10 | 6.7 | 18.3 | 14.4 | 15.6 | 10.6 | 16.1 | 12.3 | 8.3 | 6.7 | 4.4 | -3.9 | 8.3 | -6.7 | 17 | 13 | 19.2 | 16.5 | 25.6 | 23.1 | 17.8 | 14.5 | 20 | 15.6 | 21.1 | 17.2 | 22.8 | 18.9 | 12.8 | 5.5 | 7.2 | 3.3 | 7.2 | -3.3 | 12.6 | 6 | 11.7 | 7.8 | 10.4 | 4.3 | 18.9 | 17.8 | 17.2 | 15.7 | 8.9 | 6.1 | 12 | 8 | 3.3 | -2.9 | 12.2 | 12.2 | 13.3 | 8.3 | 17.8 | 9.5 | 5.6 | 4.4 | 10.4 | 4.3 | 14.3 | 4 | 8.3 | -0.9 | 13.9 | 9.4 | 17.8 | 13.9 | 13.3 | 8.9 | 3.3 | -1.7 | 13.9 | 1.1 | 10.2 | 6 | 15.4 | 12.9 | 12.2 | 8.9 | 3.5 | 1.5 | 12.4 | 4.9 | 10 | 3.9 | -2.3 | -7.3 | 16.1 | 3.9 | 5 | -6.3 | 5.6 | 0.6 | 11.5 | 2 | 6.9 | 1.6 | 4.1 | 1.3 | 1.1 | -4.4 | 9.8 | -1.4 | 12 | 11 | 8.7 | 7.3 | 4.4 | 3.3 | 7.8 | 2.2 | 6.3 | 1.6 | 9 | 2 | 16.1 | 13.9 | 15.6 | 14.4 | 8.5 | -0.2 | 9.1 | 4.3 | 10.6 | 8.3 | 14.4 | -3.3 | 19.8 | 16.3 | 11.1 | -3.9 | 18.7 | 12.7 | 15 | 12.2 | 20.6 | 19.4 | 12.8 | -2.2 | 10.6 | 0.6 | 0 | -2.2 | 8.9 | 6.7 | 7.8 | 7.8 | 7.8 | -2.2 | 12.2 | 2.2 | 12.2 | -2.8 | 16.1 | -7.8
0 | -3 | 3.3 | 2.2 | 8.3 | 6.1 | 3.9 | 1.1 | 6.7 | 5.6 | 15.9 | 1.2 | 7 | 6 | 10 | 6.7 | 18.3 | 14.4 | 14.4 | 10.6 | 16.1 | 12.3 | 7.2 | 6.1 | 4.4 | -3.9 | 8.3 | -6.1 | 16 | 12 | 19.1 | 16.4 | 25.6 | 23.3 | 17.2 | 14.5 | 19.4 | 16.1 | 20 | 16.7 | 22.4 | 19 | 11.7 | 5 | 7.4 | 2.9 | 7.2 | -2.8 | 11.8 | 6.1 | 11.7 | 8.3 | 10.2 | 4.4 | 18.3 | 16.7 | 17.8 | 16.1 | 8.9 | 5.6 | 12 | 8 | 3.3 | -2.4 | 12.2 | 12.2 | 12.8 | 8.9 | 17.2 | 9.7 | 6.7 | 5 | 11.1 | 4.4 | 15 | 3.3 | 7.8 | -1.7 | 13.9 | 9.4 | 17.2 | 13.9 | 13.9 | 10 | 5 | -1.7 | 12.8 | 2.8 | 9.2 | 6 | 15.2 | 13.4 | 12.2 | 10 | 2.8 | 1.1 | 11.1 | 4.4 | 11.1 | 4.4 | -3.9 | -10.4 | 15.6 | 0 | 3.4 | -6.3 | 5.6 | 1.1 | 10.2 | 2.8 | 5.9 | 1.4 | 3.1 | 0.8 | 1.7 | -3.9 | 8.9 | -1.7 | 12 | 11 | 7.9 | 7 | 5.6 | 5 | 6.7 | 1.7 | 6 | 1.3 | 8 | 3 | 15.6 | 13.3 | 14.4 | 13.9 | 6.7 | -0.6 | 7.6 | 3.7 | 11.1 | 8.9 | 12.2 | -3.3 | 18.9 | 16.1 | 12.8 | -3.9 | 18.3 | 12.2 | 14.4 | 12.2 | 20.6 | 19.4 | 14.4 | -3.3 | 8.9 | -0.6 | 0.6 | -2.2 | 10 | 6.1 | 7.8 | 7.8 | 7.8 | -2.2 | 11.7 | 2.8 | 14.4 | -3.3 | 15.7 | -7
0 | -3 | 1.7 | 1.1 | 8.3 | 6.1 | 4.4 | 1.1 | 6.1 | 5.1 | 15.2 | 0.6 | 7 | 6 | 9.4 | 6.1 | 18.3 | 13.9 | 13.9 | 10.6 | 16.1 | 12.2 | 6.7 | 6.5 | 4.4 | -3.3 | 7.2 | -7.2 | 16 | 12 | 18.9 | 16.1 | 25.6 | 23.3 | 16.7 | 14.4 | 19.4 | 16.1 | 19.4 | 17.2 | 22.1 | 18.9 | 10.4 | 4.6 | 7.6 | 2.5 | 6.7 | -2.8 | 11.1 | 6.1 | 10.6 | 8.3 | 10 | 4.4 | 17.2 | 16.1 | 17.6 | 16.3 | 8.3 | 4.4 | 11 | 7 | 3.3 | -2 | 12.8 | 12.8 | 15.6 | 7.8 | 16.7 | 9.4 | 6.7 | 4.4 | 10.5 | 3.5 | 12.4 | 2.8 | 7.2 | -1.5 | 12.8 | 6.7 | 17.8 | 14.4 | 14.4 | 10.6 | 5 | -2.2 | 12.2 | 2.8 | 8.3 | 6.1 | 15 | 13.9 | 11.7 | 10 | 1.7 | 0.1 | 10.4 | 4.3 | 11.7 | 4.4 | -5.6 | -14.4 | 14.4 | 0 | 1.7 | -7.2 | 5 | 1.7 | 8.9 | 3.3 | 5 | 1.1 | 2.2 | 0.6 | 0.6 | -5 | 8.2 | -1.2 | 11 | 9 | 7.2 | 6.7 | 5 | 4.4 | 7.8 | 3.3 | 5.6 | 1.1 | 7 | 2 | 14.4 | 12.8 | 14.4 | 13.9 | 6.1 | -0.4 | 6.1 | 2.8 | 11.1 | 8.9 | 11.1 | -2.2 | 19.6 | 16.1 | 10.6 | -5.6 | 17.6 | 12.5 | 13.9 | 12.2 | 20.6 | 19.6 | 10.6 | -2.8 | 6.7 | -1.7 | 0 | -2.2 | 10 | 6.1 | 7.8 | 7.8 | 7.2 | -2.2 | 10 | 2.8 | 14.4 | -3.9 | 15.4 | -6.6
0 | -4 | 1.7 | 1.1 | 8.3 | 6.1 | 4.4 | 1.1 | 6.1 | 5 | 14.4 | 0 | 6 | 5 | 8.3 | 6.1 | 18.3 | 13.9 | 12.2 | 12.2 | 16.1 | 12.1 | 6.1 | 6.1 | 5.6 | -3.9 | 6.1 | -6.7 | 15 | 13 | 18.9 | 16.3 | 25 | 23.1 | 16.5 | 14.4 | 18.9 | 16.1 | 18.9 | 17.2 | 21.7 | 18.9 | 9.1 | 3.9 | 7.8 | 1.7 | 6.7 | -2.8 | 9.6 | 5 | 10 | 8.3 | 10.2 | 4.6 | 17.2 | 15.6 | 17.4 | 16.6 | 7.8 | 3.9 | 11 | 8 | 2.9 | -1.6 | 13.3 | 13.3 | 14.4 | 7.2 | 16.5 | 9.7 | 6.1 | 3.9 | 10 | 2.8 | 9.8 | 1.7 | 6.7 | -1.5 | 12.2 | 5.6 | 17.8 | 14.4 | 14.4 | 10.6 | 4.4 | -1.7 | 11.1 | 3.3 | 8.9 | 5.8 | 15.6 | 14.3 | 11.7 | 10 | 0.5 | -1 | 9.6 | 4.2 | 10.6 | 5 | -6 | -13.6 | 13.3 | -0.6 | 0.6 | -6.1 | 5 | 1.7 | 9.1 | 3.7 | 5.2 | 1.3 | 1.7 | -0.1 | 0.6 | -5 | 7.4 | -1.4 | 11 | 9 | 6.7 | 6.1 | 5 | 5 | 7.2 | 2.8 | 5 | 0.9 | 6 | 2 | 15.6 | 14.4 | 13.3 | 12.8 | 5.6 | 0 | 5.5 | 2.1 | 11.1 | 8.9 | 11.1 | -1.7 | 20.4 | 15.8 | 8.3 | -6.1 | 16.8 | 13 | 13.9 | 12.2 | 20.6 | 20 | 7.8 | -2.8 | 7.8 | -1.7 | -0.6 | -2.8 | 10 | 6.1 | 7.8 | 7.2 | 6.7 | -1.7 | 8.9 | 2.8 | 13.9 | -2.8 | 15 | -7.8
-1 | -5 | 0.6 | -0.6 | 7.8 | 5.6 | 2.8 | 0 | 5.6 | 4.4 | 13.3 | 0.6 | 6 | 5 | 7.8 | 5.6 | 18.3 | 14.4 | 12.8 | 12.8 | 16.1 | 11.9 | 6.7 | 5.9 | 5.6 | -3.3 | 5 | -6.7 | 15 | 12 | 18.9 | 16.5 | 24.5 | 22.6 | 16.3 | 14.2 | 19.4 | 16.1 | 18.3 | 16.7 | 21.5 | 18.9 | 7.8 | 3.3 | 7.6 | 1.7 | 6.7 | -2.2 | 8.2 | 4 | 10.6 | 8.3 | 10.4 | 4.6 | 16.1 | 15 | 17.2 | 16.7 | 7.2 | 3.3 | 11 | 8 | 2.6 | -1.1 | 13.3 | 12.2 | 12.2 | 7.8 | 16.3 | 9.5 | 5.6 | 3.9 | 9.4 | 1.7 | 7.2 | 0.6 | 6.1 | -2.2 | 10.6 | 5 | 17.2 | 14.4 | 13.9 | 10.6 | 3.9 | -1.7 | 10.6 | 2.2 | 9.4 | 5.4 | 16.1 | 14.7 | 10.6 | 9.4 | -0.6 | -2.2 | 8.9 | 3.9 | 11.7 | 5 | -6.3 | -13.9 | 12.8 | 0 | -0.6 | -6.4 | 3.9 | 1.1 | 9.2 | 3.8 | 5.4 | 1.5 | 1.1 | -0.6 | 1.1 | -4.4 | 6.7 | -1.7 | 10 | 8 | 6.1 | 5.5 | 5 | 5 | 8.3 | 3.3 | 4.5 | 0.8 | 6 | 1 | 14.4 | 13.9 | 12.8 | 11.7 | 5 | 0 | 5 | 1.7 | 10 | 8.3 | 10.6 | -2.2 | 21.1 | 15.6 | 8.3 | -6.1 | 16.1 | 13.3 | 13.3 | 12.2 | 20.6 | 20 | 7.8 | -2.8 | 6.1 | -0.6 | -0.6 | -2.8 | 11.1 | 5.6 | 7.8 | 7.2 | 6.7 | -1.7 | 8.9 | 2.8 | 13.3 | -2.8 | 15.2 | -6.7