-1 | -4 | 1.1 | 0 | 7.2 | 5.6 | 2.8 | 0 | 5.6 | 4.4 | 12.2 | 0.9 | 6 | 4 | 7.8 | 5.6 | 18.3 | 15 | 11.7 | 11.7 | 16.1 | 11.7 | 7.2 | 4.8 | 3.3 | -2.8 | 4.4 | -6.7 | 14 | 12 | 18.9 | 16.7 | 23.9 | 22.2 | 16.1 | 13.9 | 18.9 | 16.1 | 17.8 | 17.2 | 21.3 | 18.9 | 7.8 | 3.1 | 7.4 | 1.2 | 6.7 | -2.2 | 6.7 | 2.8 | 10 | 7.2 | 10.6 | 4.4 | 15.6 | 14.4 | 17.4 | 16.9 | 6.7 | 2.2 | 9 | 7 | 2.2 | -0.7 | 13.3 | 11.7 | 10.6 | 7.2 | 16.1 | 9.4 | 6.1 | 3.9 | 8.1 | 1 | 6.8 | 0.7 | 5.5 | -2.1 | 10 | 4.4 | 17.2 | 15 | 12.8 | 10.6 | 3.3 | -2.2 | 10.6 | 2.8 | 10 | 5 | 16.7 | 15 | 8.3 | 8.3 | -0.8 | -2.3 | 8.3 | 3.6 | 11.7 | 6.1 | -6.7 | -15 | 10.6 | -0.6 | -1.7 | -7.2 | 5 | 1.7 | 9.4 | 3.9 | 5.6 | 1.7 | 0.6 | -1.1 | 1.1 | -4.4 | 5.9 | -1.1 | 11 | 7 | 5.6 | 5 | 4.4 | 4.4 | 8.3 | 2.2 | 3.9 | 0.6 | 6 | 1 | 13.9 | 13.3 | 11.7 | 11.1 | 4.6 | -0.5 | 4.4 | 1.1 | 10.6 | 9.4 | 10 | -2.2 | 21.5 | 15.8 | 8.3 | -6.1 | 16.3 | 14 | 13.3 | 12.2 | 20.6 | 20.3 | 6.7 | -2.8 | 5.6 | -0.6 | -2.2 | -3.9 | 11.7 | 6.7 | 7.2 | 6.7 | 5.6 | -1.7 | 8.9 | 2.8 | 10 | 0 | 15.4 | -7.2
-1 | -5 | 1.1 | 0.6 | 7.8 | 6.7 | 3.9 | 0.6 | 5.6 | 4.4 | 11.1 | 1.1 | 5 | 4 | 7.8 | 5.6 | 17.8 | 15.6 | 12.2 | 12.2 | 15.5 | 12.1 | 7.8 | 5 | 3.9 | -2.8 | 4.4 | -6.7 | 14 | 11 | 18.9 | 16.7 | 23.9 | 22.2 | 15.9 | 14.1 | 18.3 | 16.1 | 17.8 | 17.2 | 21.1 | 18.9 | 7.8 | 3.1 | 7.2 | 1.1 | 6.1 | -2.2 | 6.1 | 2.2 | 10 | 7.2 | 9.8 | 4.4 | 15 | 13.9 | 17.6 | 17.1 | 6.7 | 1.7 | 9 | 7 | 3.1 | -0.3 | 12.8 | 10.6 | 9.4 | 6.1 | 15.2 | 9.8 | 6.1 | 3.3 | 6.9 | 0.3 | 6.5 | 0.6 | 5 | -2.1 | 8.9 | 3.9 | 15 | 14.4 | 12.2 | 10 | 3.9 | -2.2 | 7.8 | 2.2 | 8.5 | 4.9 | 16.5 | 14.5 | 7.2 | 7.2 | -0.9 | -2.7 | 7.8 | 3.3 | 11.1 | 6.1 | -6.1 | -13.5 | 11.1 | -1.7 | -2.1 | -6.5 | 4.4 | 2.2 | 9.6 | 4.4 | 5 | 1.3 | -0.2 | -1.6 | 1.7 | -4.4 | 5.2 | -0.9 | 9 | 7 | 6 | 5.3 | 5 | 4.4 | 8.3 | 2.2 | 3.9 | 0.7 | 4 | 0 | 12.2 | 11.7 | 11.7 | 11.7 | 4.3 | -0.9 | 3.7 | 0.9 | 10.6 | 9.4 | 10 | -2.2 | 21.8 | 15.9 | 9.4 | -6.1 | 16.5 | 14.9 | 12.2 | 11.7 | 20.6 | 20.4 | 4.4 | -3.3 | 5 | -0.6 | -2.2 | -4.4 | 10.6 | 8.9 | 6.7 | 6.7 | 5.6 | -1.1 | 8.9 | 2.8 | 5.6 | -3.3 | 15.6 | -8.3
-1 | -5 | 1.7 | 0.6 | 7.2 | 6.1 | 4.4 | 0 | 4.4 | 3.9 | 11.8 | 1.1 | 5 | 4 | 7.8 | 5.6 | 17.2 | 16.1 | 12.2 | 9.4 | 15 | 12.5 | 7.8 | 6.7 | 6.1 | -3.3 | 3.3 | -6.7 | 14 | 11 | 18.9 | 16.7 | 23.9 | 22.2 | 15.8 | 14.4 | 18.3 | 16.1 | 17.8 | 16.7 | 21.8 | 18.8 | 7.8 | 2.8 | 7.4 | 1.2 | 6.1 | -2.2 | 5.6 | 1.7 | 10 | 7.2 | 9.1 | 4.1 | 14.4 | 13.3 | 17.8 | 17.2 | 6.1 | 1.1 | 10 | 8 | 4.1 | 0.2 | 12.8 | 10 | 10.6 | 7.8 | 14.2 | 9.9 | 6.1 | 1.7 | 5.6 | -0.6 | 6.1 | 0.6 | 4.4 | -2.8 | 8.3 | 3.9 | 13.3 | 13.3 | 11.7 | 10 | 5 | -2.2 | 8.3 | 2.2 | 7.1 | 4.9 | 16.3 | 13.8 | 7.2 | 7.2 | -1.1 | -3.3 | 7.2 | 2.8 | 10.6 | 6.1 | -5.6 | -13 | 8.9 | -2.2 | -2.4 | -6.3 | 4.4 | 2.2 | 9.8 | 4.6 | 4.5 | 1 | -0.9 | -2 | 1.7 | -4.4 | 4.4 | -1.1 | 9 | 7 | 6.3 | 5.4 | 5 | 4.4 | 8.3 | 3.3 | 3.9 | 0.9 | 3 | 0 | 12.2 | 11.7 | 11.7 | 11.7 | 3.9 | -1.7 | 2.9 | 0.6 | 11.1 | 8.9 | 10 | -2.8 | 22.2 | 16.1 | 8.9 | -6.1 | 16.7 | 15.6 | 12.2 | 11.1 | 20.6 | 20.6 | 4.4 | -3.9 | 6.1 | -0.6 | -2.2 | -3.9 | 10.6 | 9.4 | 7.8 | 6.7 | 6.1 | -0.6 | 8.3 | 2.8 | 3.9 | -8.3 | 11.5 | -2
-2 | -6 | 2.8 | -0.6 | 10 | 7.8 | 4.4 | 0.6 | 3.9 | 2.8 | 12.6 | 1.6 | 5 | 4 | 8.3 | 6.7 | 17.2 | 15.6 | 11.1 | 8.9 | 14.4 | 12.8 | 7.8 | 6.7 | 7.8 | -2.8 | 0.6 | -7.8 | 14 | 11 | 18.9 | 16.7 | 23.9 | 22.2 | 15.6 | 14.4 | 18.9 | 16.1 | 18.3 | 17.2 | 22.6 | 19 | 8.2 | 2.9 | 7.6 | 1.7 | 6.1 | -1.7 | 5 | 1.1 | 10.6 | 7.8 | 8.3 | 3.9 | 14.4 | 13.9 | 19.5 | 17.8 | 6.1 | 0.6 | 10 | 8 | 5 | 0.6 | 11.7 | 7.2 | 10.6 | 7.2 | 13.3 | 10 | 6.1 | 1.7 | 5.2 | 0.4 | 6.1 | 0 | 6.8 | -1.4 | 8.3 | 3.9 | 15.6 | 15 | 12.8 | 10 | 4.4 | -2.2 | 10 | 5 | 5.6 | 4.4 | 16.1 | 13.3 | 6.7 | 6.7 | 0 | -2.4 | 8.1 | 3.2 | 9.4 | 5.6 | -5 | -13.3 | 10 | -2.8 | -2.8 | -6.7 | 5 | 2.8 | 10 | 5 | 3.9 | 0.6 | -1.7 | -2.8 | 2.2 | -4.4 | 5.7 | -0.3 | 10 | 7 | 6.7 | 5.6 | 5.6 | 5.6 | 8.9 | 3.9 | 3.9 | 1.1 | 4 | 1 | 12.8 | 12.2 | 13.3 | 12.8 | 4.6 | -1.8 | 2.2 | 0.6 | 11.7 | 8.3 | 10 | -2.8 | 23.7 | 16.3 | 11.7 | -3.9 | 17.6 | 16 | 12.8 | 11.1 | 19.5 | 19 | 3.9 | -3.9 | 5 | -0.6 | -1.1 | -2.8 | 9.4 | 8.9 | 7.8 | 6.7 | 7.2 | -0.6 | 6.7 | 2.8 | 2.8 | -9.4 | 7.4 | -0.5
-2 | -6 | 2.8 | -1.1 | 13.3 | 8.3 | 7.8 | 3.3 | 6.1 | 4.4 | 13.3 | 1.7 | 6 | 4 | 8.9 | 7.2 | 17.2 | 16.7 | 13.9 | 10 | 14.8 | 13.2 | 11.1 | 8.9 | 9.4 | -2.2 | 5.6 | -5.6 | 17 | 11 | 21.3 | 17.7 | 25.2 | 22.7 | 18 | 15.1 | 20.6 | 16.7 | 17.8 | 17.2 | 23.3 | 18.9 | 8.5 | 2.7 | 7.8 | 1.7 | 8.3 | -1.1 | 5.2 | 1.1 | 10.6 | 7.8 | 11.1 | 5.4 | 17.2 | 15.6 | 21.1 | 18.1 | 7.2 | 0 | 9 | 8 | 5.9 | 0.2 | 10.6 | 4.4 | 11.7 | 7.8 | 13.9 | 10.5 | 5 | 2.8 | 4.8 | 0.9 | 6.1 | -0.4 | 9.3 | -0.5 | 8.9 | 3.9 | 17.2 | 15.6 | 13.9 | 10.6 | 7.2 | -1.7 | 10 | 6.7 | 8.9 | 5.8 | 18.1 | 13 | 12.2 | 11.7 | 1.1 | -1.9 | 9.1 | 3.7 | 11.7 | 5.6 | 0 | -11 | 12.8 | -0.6 | 1.3 | -4.4 | 6.1 | 3.3 | 11.1 | 5.4 | 5.6 | 1.5 | 1.6 | -0.1 | 3.3 | -3.9 | 7 | 0 | 11 | 8 | 8 | 6.6 | 6.1 | 5.6 | 10.6 | 5.6 | 6.9 | 2.6 | 7 | 2 | 16.1 | 15 | 15.6 | 15.6 | 5.4 | -1.9 | 5.9 | 2 | 11.7 | 8.3 | 11.7 | -1.1 | 25.2 | 16.1 | 13.9 | -2.8 | 18.5 | 16.3 | 15 | 11.7 | 18.3 | 17.2 | 6.7 | -2.8 | 9.4 | -1.1 | 1.1 | -1.7 | 9.4 | 8.9 | 8.3 | 7.2 | 9.4 | 0.6 | 8.9 | 4.4 | 3.3 | -10 | 3.3 | -0.6
-1 | -7 | 2.8 | -2.2 | 15.6 | 8.9 | 11.1 | 5.6 | 8.3 | 6.1 | 17.2 | 2.4 | 6 | 5 | 10.6 | 8.9 | 17.2 | 16.7 | 17.2 | 11.1 | 15.2 | 13.6 | 16.1 | 7.8 | 12.2 | -0.6 | 8.9 | -5.6 | 19 | 11 | 23.7 | 18.8 | 26.5 | 23 | 20.4 | 15.6 | 24.4 | 16.1 | 17.8 | 17.2 | 23.7 | 19 | 8.9 | 2.8 | 10.9 | 2.5 | 10.6 | 0 | 5.4 | 1.1 | 11.1 | 7.2 | 13.9 | 6.8 | 19.4 | 16.7 | 22.8 | 18.3 | 8.3 | -1.1 | 9 | 8 | 6.9 | 0.1 | 9.4 | 4.4 | 13.9 | 7.8 | 14.4 | 11.2 | 6.1 | 3.3 | 4.4 | 1.7 | 6.1 | -1.1 | 11.7 | 0 | 10 | 3.9 | 18.9 | 16.7 | 18.3 | 11.7 | 11.1 | -1.1 | 8.3 | 6.1 | 12.3 | 6.6 | 20.2 | 12.7 | 15.6 | 13.9 | 2.2 | -1.7 | 10 | 3.9 | 13.9 | 6.1 | 5 | -11.1 | 15 | -1.7 | 5.3 | -3.5 | 5.6 | 3.9 | 12.2 | 5.8 | 7.2 | 2.5 | 5 | 2.4 | 6.7 | -2.8 | 8.3 | 0.6 | 12 | 8 | 9.3 | 7.4 | 8.3 | 7.8 | 13.9 | 6.7 | 9.8 | 3.5 | 9 | 3 | 20 | 16.7 | 17.8 | 17.8 | 6.1 | -2.8 | 9.6 | 2.9 | 12.8 | 7.8 | 17.8 | 0.6 | 26.7 | 16.1 | 16.1 | -1.1 | 19.4 | 16.7 | 18.9 | 13.9 | 17.2 | 15.6 | 12.8 | -1.7 | 14.4 | -2.2 | 5.6 | -0.6 | 10 | 9.4 | 9.4 | 7.8 | 12.8 | 2.2 | 11.1 | 5.6 | 4.4 | -11.1 | 2.4 | -0.2
-1 | -7 | 3.3 | -3.3 | 18.9 | 10.6 | 15 | 6.7 | 9.4 | 5.6 | 21.1 | 2.9 | 6 | 6 | 12.8 | 9.4 | 17.8 | 17.2 | 21.1 | 12.2 | 15.6 | 13.9 | 18.9 | 5 | 15.6 | -1.1 | 12.8 | -6.1 | 22 | 11 | 26.1 | 19.4 | 27.8 | 23.3 | 22.8 | 15.6 | 26.7 | 15.6 | 19.4 | 17.8 | 24 | 19.3 | 10.4 | 2.5 | 14.1 | 2.4 | 13.3 | 1.1 | 5.6 | 1.1 | 11.7 | 7.2 | 16.7 | 7.8 | 22.8 | 17.8 | 23.9 | 18.6 | 9.4 | -1.7 | 10 | 8 | 7.8 | -0.6 | 7.2 | 4.4 | 16.1 | 8.9 | 15 | 11.7 | 8.9 | 1.1 | 3.7 | 1.4 | 7.4 | -0.7 | 14.1 | 2 | 11.1 | 3.9 | 21.7 | 16.7 | 21.7 | 12.2 | 14.4 | -0.6 | 8.3 | 6.1 | 15.6 | 6.7 | 22.2 | 11.7 | 20 | 15 | 5 | -0.5 | 11.5 | 3.8 | 16.1 | 6.1 | 10 | -16.7 | 16.7 | -2.2 | 9.4 | -3.9 | 6.7 | 4.4 | 13.3 | 6.1 | 8.9 | 3.3 | 8.3 | 5 | 9.4 | -1.7 | 10.5 | 0.2 | 13 | 7 | 10.6 | 8.3 | 11.7 | 8.9 | 15.6 | 2.8 | 12.8 | 4.4 | 13 | 4 | 24.4 | 16.7 | 19.4 | 18.9 | 7.6 | -2.4 | 13.3 | 3.3 | 13.3 | 6.7 | 21.1 | 1.7 | 27.4 | 17 | 18.9 | 0 | 20.7 | 16.5 | 21.1 | 16.1 | 19.4 | 16.5 | 16.1 | 0 | 18.3 | -4.4 | 8.9 | 0.6 | 11.1 | 8.9 | 10 | 7.8 | 16.1 | 3.9 | 17.8 | 6.1 | 4.4 | -11.7 | 1.5 | -0.1
-1 | -7 | 3.9 | -3.3 | 20 | 11.1 | 17.8 | 7.8 | 10.6 | 3.9 | 25 | 1.7 | 7 | 6 | 14.4 | 10 | 17.8 | 17.2 | 25.6 | 12.8 | 16.5 | 13.8 | 20 | 6.7 | 18.9 | 0 | 15.6 | -6.1 | 25 | 11 | 26.5 | 19.6 | 28 | 23.6 | 24.3 | 16.1 | 28.3 | 15 | 21.7 | 17.8 | 24.4 | 19.4 | 11.8 | 1.7 | 17.2 | 1.7 | 16.7 | 3.9 | 6 | 0.1 | 11.7 | 7.2 | 18.4 | 7.8 | 24.4 | 17.8 | 25 | 18.9 | 11.1 | -2.2 | 11 | 9 | 8.5 | 0 | 7.2 | 5 | 17.8 | 8.9 | 15.7 | 11.7 | 7.8 | 0.6 | 2.9 | 1.3 | 8.7 | -0.5 | 16.5 | 3.9 | 12.8 | 3.9 | 22.8 | 16.1 | 21.7 | 12.2 | 15.6 | -1.1 | 8.9 | 6.7 | 16.7 | 6.3 | 22.8 | 12.2 | 22.8 | 15.6 | 7.8 | -0.2 | 12.9 | 3.6 | 16.7 | 2.8 | 10.7 | -10.1 | 17.8 | -3.3 | 10.5 | -3.5 | 2.8 | 1.7 | 14.8 | 6.1 | 9.1 | 3.1 | 10.2 | 5 | 12.2 | 0.6 | 12.8 | -0.1 | 14 | 3 | 12.3 | 9.2 | 15.6 | 8.9 | 15.6 | 2.8 | 15.2 | 4.6 | 14 | 3 | 26.7 | 14.4 | 22.2 | 18.9 | 9.1 | -2.5 | 15.3 | 3.8 | 14.4 | 7.2 | 24.4 | 1.7 | 28.2 | 18 | 22.2 | 0 | 22 | 16.1 | 23.3 | 17.2 | 21.7 | 17.3 | 17.2 | 1.1 | 21.1 | -2.2 | 11.7 | -0.6 | 11.1 | 10 | 10.6 | 8.3 | 17.2 | 6.1 | 21.1 | 7.8 | 5.6 | -11.7 | 0.6 | 0
0 | -7 | 4.4 | -2.8 | 21.7 | 11.7 | 20.6 | 8.9 | 12.2 | 3.9 | 26.9 | 1.3 | 8 | 6 | 15.6 | 8.9 | 18.9 | 17.8 | 27.2 | 12.2 | 17.4 | 13.8 | 18.9 | 7.8 | 20 | 0 | 17.8 | -6.1 | 26 | 11 | 26.8 | 19.9 | 28.1 | 23.7 | 25.7 | 16 | 29.4 | 13.9 | 23.9 | 17.8 | 25 | 19.6 | 13.3 | 1.1 | 18.5 | 1.5 | 18.9 | 3.9 | 6.3 | -0.8 | 12.2 | 7.8 | 20 | 7.7 | 26.1 | 16.7 | 26.1 | 18.9 | 12.2 | -2.8 | 12 | 9 | 9.3 | 0.2 | 7.2 | 3.9 | 18.9 | 8.9 | 16.5 | 11.5 | 8.3 | 0 | 2.2 | 1.1 | 10 | -0.6 | 18.9 | 5.6 | 14.4 | 3.3 | 24.4 | 15.6 | 22.8 | 11.7 | 17.2 | -0.6 | 11.1 | 5.6 | 17.8 | 5.7 | 23.3 | 12.9 | 23.9 | 13.9 | 10.6 | 0 | 14.4 | 2.8 | 18.3 | 2.8 | 11.5 | -6.5 | 18.9 | -3.3 | 11.7 | -3.6 | 2.2 | 0.6 | 16.3 | 5.6 | 9.2 | 2.5 | 12 | 5 | 14.4 | 1.1 | 15 | -1.7 | 16 | 3 | 13.9 | 9.6 | 17.8 | 10 | 14.4 | 1.7 | 17.6 | 3.9 | 16 | 5 | 27.2 | 13.9 | 25 | 17.8 | 10.6 | -3.3 | 17.4 | 4 | 15 | 7.8 | 26.7 | 0 | 28.9 | 18.9 | 23.3 | -0.6 | 23.3 | 15.6 | 25 | 17.8 | 23.9 | 17.8 | 18.3 | 1.1 | 22.8 | 8.9 | 13.3 | 2.8 | 12.2 | 10 | 9.4 | 8.3 | 17.8 | 6.1 | 21.1 | 8.9 | 7.2 | -10.6 | 1.5 | 0.6
0 | -7 | 4.4 | -3.3 | 22.2 | 11.7 | 21.1 | 8.3 | 13.3 | 5.6 | 28.7 | -0.4 | 8 | 6 | 16.7 | 8.9 | 21.7 | 18.3 | 28.3 | 12.8 | 18.3 | 13.3 | 19.4 | 7.8 | 20.6 | 0.6 | 18.9 | -6.7 | 28 | 11 | 27.2 | 20 | 28.3 | 23.9 | 27.2 | 16.1 | 28.3 | 15 | 25 | 17.2 | 25.5 | 19.4 | 13.9 | 0.5 | 19.8 | 0.8 | 20 | 5 | 6.7 | -2.2 | 12.2 | 7.8 | 21.7 | 7.2 | 25.6 | 16.7 | 25.9 | 19.1 | 12.8 | -2.8 | 13 | 9 | 10 | 0.6 | 7.8 | 4.4 | 21.7 | 10.6 | 17.2 | 11.1 | 9.4 | 0 | 2 | 1 | 10 | -1.5 | 20 | 5.7 | 15.6 | 2.8 | 25.6 | 15.6 | 23.3 | 11.7 | 18.3 | -0.6 | 11.7 | 1.1 | 18.9 | 4.4 | 23.9 | 13.3 | 25.6 | 13.3 | 11.3 | -0.4 | 15 | 2.9 | 18.9 | 2.2 | 12.2 | -3.9 | 19.4 | -3.3 | 12.8 | -4.4 | 2.8 | 1.1 | 17.8 | 5 | 9.4 | 2.2 | 13.9 | 4.4 | 16.1 | 1.7 | 16.1 | -1.7 | 17 | 3 | 15.6 | 10 | 20 | 10.6 | 14.4 | -0.6 | 20 | 2.8 | 17 | 5 | 26.1 | 13.3 | 26.1 | 16.7 | 11 | -3.8 | 19.4 | 3.9 | 16.7 | 7.8 | 27.2 | -1.7 | 28.7 | 18.2 | 25.6 | -1.7 | 23.9 | 13.8 | 26.7 | 18.3 | 24.3 | 17.8 | 18.3 | -1.1 | 22.2 | 11.1 | 14.4 | 1.7 | 12.8 | 10.6 | 10.6 | 8.9 | 18.9 | 7.2 | 21.1 | 8.3 | 7.2 | -11.7 | 2.4 | 1.1
0 | -7 | 5.6 | -5 | 23.9 | 12.2 | 22.8 | 7.8 | 12.2 | 3.3 | 30.6 | -1.7 | 8 | 6 | 17.8 | 8.9 | 22.8 | 18.3 | 29.4 | 12.8 | 18.1 | 12.8 | 17.8 | 9.4 | 21.1 | 1.1 | 19.4 | -6.7 | 28 | 11 | 27.2 | 19.6 | 27.4 | 23.4 | 27.6 | 15.6 | 30.6 | 16.1 | 26.1 | 16.7 | 26.1 | 19.4 | 14.4 | -0.1 | 21.1 | 0 | 20.6 | 5.6 | 6.9 | -2.2 | 13.3 | 7.8 | 20.9 | 8.2 | 26.1 | 12.2 | 25.8 | 19 | 13.9 | -2.8 | 14 | 10 | 9.8 | 0.4 | 7.2 | 4.4 | 22.8 | 10.6 | 16.3 | 10 | 9.4 | 0 | 1.9 | 1.2 | 10 | -2.6 | 21.1 | 5.5 | 16.1 | 1.1 | 26.7 | 16.1 | 23.3 | 11.7 | 18.9 | -0.6 | 11.1 | 0.6 | 18.7 | 4.5 | 23.2 | 14 | 26.7 | 12.8 | 12.1 | -0.7 | 15.5 | 2.3 | 20 | 1.1 | 12 | -2 | 19.4 | -3.9 | 13.2 | -3.5 | 3.9 | 1.7 | 17.1 | 7.2 | 9.6 | 3.1 | 14.3 | 3.5 | 17.2 | 1.7 | 17.2 | -1.7 | 17 | 3 | 15.8 | 10.4 | 22.8 | 7.8 | 13.9 | 0.6 | 20 | 2.8 | 17 | 6 | 27.8 | 12.8 | 27.2 | 16.1 | 11.3 | -5 | 20.3 | 4 | 17.2 | 6.7 | 27.2 | -5 | 28.5 | 17.4 | 26.1 | -2.2 | 24.4 | 11.4 | 27.2 | 17.8 | 24.6 | 17.9 | 18.3 | -1.7 | 23.3 | 10.6 | 16.1 | 0.6 | 13.9 | 10 | 11.1 | 8.3 | 19.4 | 7.8 | 20.6 | 7.8 | 5.6 | -12.2 | 3.3 | 1.7
0 | -7 | 6.7 | -3.9 | 23.3 | 11.1 | 22.2 | 6.7 | 12.8 | 3.9 | 30.8 | -1.6 | 8 | 6 | 17.8 | 8.3 | 21.1 | 17.2 | 30 | 12.8 | 18 | 12.5 | 17.8 | 9.4 | 21.1 | 1.1 | 20.6 | -6.7 | 28 | 13 | 27.2 | 18.8 | 26.5 | 22.8 | 27.9 | 15.2 | 30.6 | 14.4 | 27.2 | 15 | 26.5 | 19.2 | 15 | -0.6 | 21.3 | 0.5 | 21.1 | 6.7 | 7 | -2.9 | 13.3 | 7.2 | 20.2 | 9.5 | 25.6 | 14.4 | 25.6 | 18.9 | 13.3 | -3.3 | 14 | 10 | 9.6 | 0.2 | 7.2 | 4.4 | 22.2 | 10.6 | 15.3 | 8.6 | 10 | 0 | 1.7 | 1.1 | 10 | -4.4 | 22.2 | 5 | 16.7 | 1.7 | 26.1 | 15.6 | 23.3 | 11.1 | 18.9 | 0 | 11.1 | 0 | 18.5 | 4.3 | 22.4 | 14.3 | 26.1 | 12.2 | 12.8 | -1.7 | 16.1 | 2.2 | 20 | 1.1 | 11.9 | -0.2 | 20 | -3.9 | 13.5 | -3.7 | 3.9 | 0.6 | 16.3 | 8.6 | 9.8 | 3.8 | 14.6 | 2.2 | 17.2 | 1.7 | 18.3 | -2.8 | 18 | 5 | 15.9 | 10.5 | 22.8 | 4.4 | 11.7 | -2.2 | 20 | 2.8 | 17 | 5 | 26.7 | 13.3 | 27.8 | 15.6 | 11.7 | -7.2 | 21.3 | 3.5 | 18.3 | 7.2 | 27.2 | -5 | 28.3 | 16.7 | 26.7 | -2.2 | 25 | 8.3 | 26.7 | 18.3 | 25 | 17.8 | 17.2 | -1.1 | 24.4 | 10.6 | 15.6 | 1.1 | 15.6 | 8.9 | 11.1 | 8.3 | 18.9 | 7.8 | 20.6 | 7.8 | 6.1 | -13.3 | 3.3 | 1.3
0 | -8 | 5.6 | 0 | 22.2 | 11.7 | 21.7 | 6.7 | 13.3 | 2.8 | 30.9 | -1.6 | 8 | 6 | 17.8 | 7.8 | 20.6 | 17.8 | 29.4 | 11.1 | 17.8 | 11.7 | 17.2 | 7.8 | 21.1 | 1.7 | 20 | -6.7 | 26 | 16 | 27.2 | 18.3 | 25.6 | 22.2 | 28.3 | 14.4 | 28.9 | 13.3 | 26.7 | 14.4 | 26.8 | 18.7 | 13.7 | -0.6 | 21.5 | 0.6 | 20.6 | 6.7 | 7.2 | -3.9 | 13.3 | 6.7 | 19.4 | 10 | 25.6 | 14.4 | 24.7 | 19.6 | 12.8 | -2.2 | 13 | 10 | 9.4 | 0 | 7.2 | 5 | 22.2 | 11.1 | 14.4 | 7.2 | 10 | -1.1 | 1.9 | 0.4 | 9.4 | -4.7 | 20.5 | 4.5 | 16.1 | 1.1 | 25 | 15 | 22.8 | 11.1 | 18.3 | 0 | 10.6 | 1.1 | 18.3 | 3.9 | 21.7 | 14.4 | 25.6 | 12.2 | 12.2 | -1.5 | 15 | 2.2 | 20 | 0.6 | 11.7 | 1.1 | 19.4 | -4.4 | 13.9 | -3.9 | 4.4 | -0.6 | 15.6 | 10 | 10 | 4.4 | 15 | 0.6 | 17.2 | 1.7 | 17.9 | -1.6 | 16 | 8 | 16.1 | 10.6 | 21.1 | 6.1 | 11.1 | -3.3 | 20 | 2.8 | 16 | 5 | 25.6 | 14.4 | 27.8 | 14.4 | 10.2 | -6.2 | 22.2 | 3.3 | 17.8 | 7.2 | 27.2 | -7.8 | 27.4 | 17 | 25.6 | -2.8 | 23.1 | 8.1 | 26.1 | 19.4 | 24.1 | 18.1 | 17.8 | -0.6 | 23.9 | 10.6 | 15 | 1.7 | 15.6 | 9.4 | 10.6 | 8.3 | 17.8 | 8.9 | 20.6 | 7.8 | 5 | -14.4 | 3.3 | 0.8
0 | -8 | 3.9 | -1.7 | 19.4 | 12.2 | 19.4 | 7.2 | 13.3 | 3.3 | 31.1 | -1.1 | 8 | 6 | 17.2 | 8.3 | 19.4 | 17.2 | 27.8 | 11.7 | 17.1 | 12.3 | 15.6 | 6.1 | 18.3 | 0.6 | 19.4 | -5.6 | 24 | 16 | 26.3 | 18.5 | 25.8 | 22.7 | 25.5 | 15 | 27.8 | 13.9 | 26.1 | 14.4 | 27.2 | 18.3 | 12.4 | -0.7 | 21.7 | 0.6 | 19.4 | 6.7 | 5.5 | -3.2 | 12.8 | 6.1 | 18.5 | 9.6 | 23.9 | 16.7 | 23.7 | 19.7 | 11.7 | -2.8 | 12 | 10 | 8.1 | 0.1 | 6.7 | 5 | 22.2 | 11.1 | 12.9 | 7.2 | 9.4 | -0.6 | 2 | -0.2 | 8.9 | -5.1 | 18.9 | 4.3 | 15 | 2.2 | 23.9 | 15 | 21.7 | 11.7 | 16.7 | -0.6 | 10 | 5.6 | 16.1 | 3.9 | 21.1 | 14.8 | 24.4 | 12.2 | 11.7 | -1.3 | 13.9 | 1.9 | 18.3 | 0 | 10.6 | 0.9 | 18.3 | -3.3 | 11.3 | -3.2 | 1.7 | -2.8 | 15.2 | 9.6 | 8.7 | 3.5 | 13 | 2.8 | 15.6 | 1.1 | 17.6 | -0.6 | 16 | 8 | 15.2 | 10.4 | 17.2 | 6.1 | 9.4 | -4.4 | 18.9 | 2.7 | 13 | 6 | 23.9 | 15.6 | 26.1 | 14.4 | 8.7 | -6.3 | 19.8 | 6.6 | 16.7 | 7.2 | 26.1 | -6.1 | 26.5 | 17 | 25 | -2.2 | 21.3 | 7.9 | 25 | 20 | 23.1 | 18.2 | 16.7 | -1.1 | 21.1 | 11.1 | 12.2 | 2.2 | 15 | 9.4 | 10.6 | 8.3 | 17.2 | 8.9 | 20 | 7.8 | 3.9 | -15 | 3.3 | 0.6
-1 | -7 | 3.9 | -0.6 | 16.1 | 12.8 | 16.7 | 6.1 | 11.1 | 3.3 | 28.9 | 0.6 | 8 | 6 | 15.6 | 8.9 | 18.9 | 17.8 | 23.3 | 13.3 | 16.3 | 12.7 | 13.9 | 8.3 | 16.1 | 1.1 | 16.1 | -4.4 | 23 | 16 | 25.3 | 18.8 | 25.9 | 23 | 22.8 | 15.2 | 26.1 | 13.9 | 24.4 | 15 | 26.3 | 18.2 | 11.1 | -1.1 | 18.5 | 2.4 | 18.3 | 6.7 | 3.9 | -3.2 | 11.7 | 5.6 | 17.6 | 9 | 22.2 | 18.3 | 22.8 | 20 | 11.1 | -2.2 | 11 | 9 | 6.9 | 0.3 | 6.7 | 5 | 20.6 | 11.7 | 11.5 | 7.1 | 7.8 | -0.6 | 2.2 | -1.1 | 8.3 | -6.7 | 17.2 | 3.3 | 12.2 | 2.8 | 21.1 | 15.6 | 17.8 | 11.7 | 13.3 | -0.6 | 8.9 | 5.6 | 13.9 | 3.1 | 20.6 | 15 | 19.4 | 13.3 | 11.1 | -1.7 | 12.8 | 1.7 | 17.2 | -0.6 | 9.4 | 0.8 | 17.2 | -3.9 | 8.7 | -3.4 | 1.1 | -3.9 | 14.8 | 9.2 | 7.4 | 2.7 | 10.9 | 3.9 | 12.2 | 0.6 | 17.2 | 0 | 14 | 6 | 14.2 | 10.3 | 14.4 | 5.6 | 8.3 | -4.4 | 17.8 | 2.5 | 13 | 6 | 21.7 | 15.6 | 22.2 | 15.6 | 7.2 | -7.2 | 17.4 | 8.6 | 14.4 | 7.8 | 23.3 | -2.2 | 25.6 | 17.2 | 22.2 | -1.7 | 19.4 | 7.2 | 22.8 | 19.4 | 22.2 | 18.3 | 13.9 | -1.1 | 17.2 | 10.6 | 8.9 | 2.8 | 15 | 8.3 | 10.6 | 8.3 | 16.7 | 8.9 | 19.4 | 7.8 | 2.8 | -14.4 | 1.8 | -0.4
-1 | -8 | 3.9 | -3.3 | 15 | 12.8 | 13.9 | 6.7 | 7.2 | 3.3 | 26.6 | 2.5 | 8 | 6 | 15.6 | 7.8 | 18.9 | 17.2 | 20.6 | 13.3 | 15.6 | 12.8 | 13.3 | 8.3 | 15 | 0 | 10 | -6.7 | 22 | 17 | 24.4 | 18.9 | 26.1 | 23.3 | 20 | 14.4 | 24.4 | 14.4 | 23.3 | 15.6 | 25.3 | 17.8 | 9.8 | -0.6 | 15.4 | 2.6 | 16.7 | 6.1 | 2.2 | -3.9 | 11.7 | 6.1 | 16.7 | 8.3 | 21.7 | 18.9 | 22.6 | 20.2 | 11.1 | -2.2 | 9 | 8 | 5.6 | 0 | 6.7 | 5 | 18.9 | 11.1 | 10 | 6.7 | 4.4 | -0.6 | 1.8 | -1.1 | 7.4 | -5.3 | 16.1 | 3.2 | 11.1 | 2.8 | 18.9 | 15 | 14.4 | 11.7 | 11.1 | -1.1 | 7.8 | 4.4 | 11.7 | 2.2 | 20 | 15 | 18.3 | 13.3 | 9.3 | -1 | 11.5 | 3.5 | 15.6 | -0.6 | 8.3 | 0.6 | 15.6 | -4.4 | 6.1 | -4.4 | 0 | -5 | 14.4 | 8.9 | 6.1 | 1.7 | 8.9 | 4.4 | 10 | 0.6 | 15.9 | 1.6 | 13 | 7 | 13.3 | 10 | 12.2 | 7.8 | 7.2 | -3.9 | 16.7 | 2.2 | 12 | 5 | 20 | 16.1 | 20.6 | 16.1 | 4.8 | -5.4 | 15 | 9.4 | 12.8 | 7.8 | 18.3 | -2.8 | 25 | 17.2 | 22.2 | -2.2 | 17.4 | 9.3 | 22.2 | 19.4 | 21.7 | 18.3 | 11.1 | -1.1 | 15.6 | 12.2 | 7.2 | 2.8 | 14.4 | 8.3 | 10.6 | 8.3 | 16.7 | 8.9 | 18.9 | 8.9 | 2.2 | -14.4 | 0.4 | -1.1
-1 | -8 | 2.8 | -3.9 | 13.9 | 12.2 | 12.2 | 7.2 | 5 | 2.2 | 24.4 | 3.3 | 8 | 6 | 13.9 | 8.9 | 18.9 | 17.8 | 20.6 | 12.2 | 15.4 | 12.6 | 12.8 | 8.9 | 13.9 | -1.7 | 10 | -6.1 | 21 | 16 | 24 | 18.4 | 25.5 | 23.2 | 18.3 | 14.4 | 23.3 | 15 | 22.2 | 16.1 | 24.4 | 17.8 | 8.5 | -0.5 | 12.2 | 2.2 | 15.6 | 6.1 | 1.7 | -3.2 | 11.1 | 6.1 | 15.4 | 7 | 21.7 | 18.9 | 22.4 | 20.3 | 10 | -2.2 | 9 | 8 | 4.8 | 0.2 | 6.7 | 5.6 | 19.4 | 11.1 | 9.1 | 6.4 | 2.2 | 0 | 1.5 | -1.4 | 6.5 | -4.6 | 15 | 3.2 | 10 | 3.9 | 17.8 | 15 | 14.4 | 11.7 | 10 | -1.1 | 7.8 | 2.2 | 10.9 | 1.2 | 19.6 | 15.3 | 15.6 | 12.8 | 7.4 | -0.7 | 10.2 | 4.6 | 13.9 | -0.6 | 6.6 | 0.3 | 14.4 | -4.4 | 4.8 | -3.7 | 0 | -4.4 | 14 | 9.3 | 5.9 | 1.8 | 8.2 | 3.5 | 7.8 | 0.6 | 14.6 | 3.1 | 13 | 6 | 13.3 | 9.6 | 11.7 | 8.3 | 6.7 | -4.4 | 15.2 | 5.4 | 11 | 5 | 19.4 | 16.7 | 20 | 15 | 2.4 | -4.8 | 13.1 | 8.6 | 11.1 | 7.8 | 16.1 | -1.7 | 24.5 | 17.3 | 19.4 | -0.6 | 15.3 | 10.5 | 22.2 | 19.4 | 21.1 | 17.9 | 10 | 0 | 12.8 | 11.1 | 4.4 | 1.7 | 13.9 | 8.9 | 9.4 | 7.8 | 15 | 8.9 | 17.8 | 10.6 | 2.2 | -13.9 | -1.1 | -2.2
-1 | -8 | 1.7 | -3.3 | 12.2 | 11.1 | 11.1 | 6.7 | 3.9 | 1.7 | 21.5 | 3.2 | 8 | 6 | 12.8 | 8.9 | 19.4 | 17.2 | 18.3 | 12.2 | 15.2 | 12.2 | 12.2 | 8.5 | 12.8 | -2.2 | 7.8 | -6.1 | 20 | 16 | 23.7 | 18.2 | 25 | 22.9 | 16.7 | 14.4 | 23.3 | 15.6 | 21.7 | 16.7 | 24.4 | 17.7 | 7.2 | -0.6 | 11.3 | 2.3 | 15 | 6.7 | 1.1 | -3.1 | 10.6 | 6.1 | 14.1 | 5.5 | 21.1 | 19.4 | 22.2 | 20.6 | 10 | -1.1 | 7 | 6 | 4.1 | 0 | 6.1 | 5.6 | 18.3 | 11.1 | 8.1 | 5.9 | 2.8 | 0 | 1.1 | -1.7 | 5.6 | -5 | 13.9 | 2.8 | 9.4 | 4.4 | 17.2 | 15 | 13.9 | 11.7 | 9.4 | -1.7 | 6.7 | 3.3 | 10.2 | 0.2 | 19.3 | 15.8 | 15 | 13.3 | 5.6 | -1.1 | 8.9 | 5.6 | 13.3 | -0.6 | 5 | 0 | 13.3 | -5 | 3.5 | -3.7 | 0 | -6.7 | 13.7 | 9.6 | 5.8 | 2.1 | 7.4 | 2.3 | 9.4 | 1.1 | 13.3 | 3.9 | 12 | 4 | 13.3 | 9.4 | 9.4 | 5.6 | 5.6 | -5 | 13.7 | 7.5 | 11 | 5 | 18.3 | 16.1 | 20.6 | 15 | 0 | -5.6 | 11.3 | 7.6 | 10.6 | 7.8 | 14.4 | -1.7 | 23.9 | 17.2 | 17.2 | -0.6 | 13.3 | 11.1 | 21.1 | 19.4 | 20.6 | 17.8 | 10 | 0 | 12.8 | 11.7 | 4.4 | 1.1 | 15 | 7.8 | 10 | 7.2 | 16.1 | 9.4 | 17.2 | 10.6 | 1.7 | -13.3 | -1.7 | -2.6
-1 | -8 | 2.2 | -1.1 | 11.7 | 10.6 | 8.9 | 6.1 | 3.3 | 1.1 | 18.5 | 2.4 | 8 | 6 | 12.2 | 8.9 | 19.4 | 17.2 | 16.7 | 11.7 | 15 | 11.7 | 11.1 | 7.7 | 11.1 | -1.1 | 7.2 | -6.1 | 19 | 16 | 23.3 | 17.8 | 24.4 | 22.8 | 15 | 13.9 | 21.7 | 16.1 | 21.1 | 16.7 | 24.4 | 17.7 | 7.2 | 0 | 10.3 | 2.4 | 15.6 | 6.7 | 0.6 | -3.3 | 10 | 6.7 | 12.8 | 3.9 | 21.1 | 18.9 | 22.2 | 20.3 | 9.4 | -0.6 | 6 | 5 | 3.3 | 0 | 6.1 | 5.6 | 19.4 | 11.1 | 7.2 | 5.6 | 1.1 | -0.6 | 0.5 | -2.1 | 4.3 | -4.4 | 13 | 2.8 | 7.8 | 5 | 16.7 | 15.6 | 14.4 | 11.1 | 10 | -2.2 | 5.6 | 0 | 9.4 | -1.1 | 18.9 | 16.1 | 12.8 | 12.2 | 6 | -0.8 | 8.9 | 5.3 | 12.2 | 0 | 3.3 | -0.6 | 12.2 | -5.6 | 2.2 | -4.4 | -0.6 | -7.8 | 13.3 | 10 | 5.6 | 2.2 | 6.7 | 1.1 | 9.4 | 1.1 | 13.5 | 4.4 | 11 | 4 | 13.3 | 8.9 | 7.2 | 6.1 | 5 | -6.1 | 12.2 | 8.9 | 11 | 5 | 17.8 | 16.1 | 20.6 | 15.6 | 0.2 | -5 | 9.4 | 6.7 | 9.4 | 7.8 | 12.8 | -1.7 | 23.7 | 17.7 | 17.2 | -0.6 | 12.9 | 10.5 | 20.6 | 19.4 | 20.4 | 17.6 | 10.6 | -1.1 | 11.1 | 10 | 4.4 | 1.1 | 15.6 | 7.2 | 9.4 | 7.2 | 14.4 | 8.9 | 15.6 | 11.7 | 1.1 | -13.3 | -2.2 | -2.8
-2 | -8 | 1.7 | -1.7 | 11.1 | 10 | 10 | 6.1 | 2.8 | 0.6 | 15.6 | 1.7 | 8 | 5 | 10.6 | 7.8 | 19.4 | 17.2 | 15.6 | 12.2 | 14.8 | 10.8 | 10.6 | 7.7 | 10 | 0 | 9.4 | -5.6 | 18 | 16 | 22.9 | 18 | 24.2 | 22.6 | 16.5 | 14.9 | 21.1 | 16.7 | 20 | 16.7 | 24.4 | 17.8 | 7.2 | 0.6 | 9.4 | 2.2 | 15.6 | 6.7 | -1.1 | -3.3 | 9.4 | 6.1 | 11.3 | 3.8 | 21.1 | 18.3 | 22.2 | 20.1 | 8.9 | -0.6 | 5 | 4 | 2.8 | 0.2 | 6.1 | 5.6 | 18.3 | 11.7 | 6.8 | 4.6 | 0.6 | -0.6 | 0 | -2.5 | 3 | -4.6 | 12 | 3 | 9.4 | 4.4 | 16.7 | 16.1 | 15 | 11.1 | 8.3 | -2.2 | 7.8 | 3.3 | 8.7 | -0.8 | 18.5 | 16.1 | 14.4 | 12.8 | 6.3 | -1.2 | 8.9 | 5.3 | 11.1 | 0 | 1.8 | -1.4 | 11.1 | -5 | 0.5 | -4.3 | -1.7 | -8.3 | 12.9 | 10.1 | 5 | 1.3 | 6.1 | 0.8 | 8.9 | 1.1 | 13.7 | 5.1 | 11 | 6 | 12 | 8.7 | 6.7 | 5.6 | 4.4 | -7.8 | 11.7 | 8.4 | 12 | 5 | 15.6 | 14.4 | 19.4 | 16.1 | 0.4 | -4.8 | 8.7 | 6 | 8.3 | 6.1 | 13.9 | -0.6 | 23.5 | 18.4 | 17.2 | -0.6 | 12.6 | 9.6 | 20.6 | 19.4 | 20.2 | 17.4 | 11.7 | -0.6 | 11.7 | 11.1 | 3.9 | 1.1 | 15 | 7.8 | 8.9 | 7.2 | 13.9 | 9.4 | 14.4 | 12.8 | 0.6 | -12.8 | -2.8 | -3.3
-2 | -8 | 0.6 | -3.3 | 12.2 | 11.1 | 9.4 | 6.7 | 1.7 | 0 | 14.8 | 1.7 | 8 | 6 | 11.1 | 7.8 | 18.9 | 17.2 | 15 | 11.7 | 14.6 | 10.1 | 10 | 7.3 | 8.3 | 0 | 10 | -5.6 | 18 | 17 | 22.6 | 18.2 | 24.1 | 22.9 | 17.9 | 15.7 | 20 | 16.7 | 20.6 | 16.7 | 24 | 17.3 | 7.2 | 1.1 | 9.2 | 1.8 | 15 | 6.7 | -2.7 | -3.7 | 7.2 | 5.6 | 9.8 | 3.8 | 20 | 18.3 | 22.2 | 20 | 7.8 | 0 | 3 | 3 | 2.2 | 0.5 | 6.1 | 6.1 | 17.2 | 12.8 | 6.5 | 3.7 | 0 | -1.1 | -0.6 | -3.3 | 1.7 | -5.6 | 11.1 | 2.8 | 8.9 | 3.9 | 15.6 | 15.6 | 13.9 | 10.6 | 10 | -2.2 | 6.7 | -0.6 | 7.9 | -0.5 | 18.2 | 16.6 | 13.9 | 12.8 | 6.7 | -1.7 | 8.9 | 5 | 10 | 0.6 | 0.4 | -2.5 | 10 | -5.6 | -1.1 | -4.8 | -1.7 | -7.2 | 12.6 | 10.4 | 4.5 | 0.4 | 5.6 | 0.3 | 7.8 | 1.1 | 13.9 | 5.6 | 11 | 4 | 10.7 | 8.1 | 7.2 | 6.7 | 4.4 | -8.9 | 11.1 | 7.8 | 12 | 4 | 14.4 | 13.3 | 18.9 | 16.1 | 0.6 | -5.6 | 7.9 | 5.2 | 7.2 | 6.1 | 12.8 | -1.1 | 23.3 | 18.9 | 15 | -1.1 | 12.2 | 8.9 | 20 | 18.9 | 20 | 17.2 | 11.7 | -1.1 | 10 | 9.4 | 2.8 | 1.1 | 15 | 8.3 | 8.3 | 7.8 | 13.3 | 9.4 | 13.9 | 12.8 | 0 | -12.8 | -3 | -3.5
-2 | -8 | -1.1 | -3.3 | 11.7 | 10.6 | 7.8 | 5.6 | 1.1 | -0.4 | 14.1 | 1.4 | 8 | 6 | 10.6 | 7.8 | 18.9 | 17.2 | 13.9 | 11.1 | 14.4 | 8.9 | 9.4 | 7.6 | 6.1 | 0.6 | 8.3 | -5.6 | 17 | 17 | 22.2 | 18.3 | 23.9 | 22.8 | 19.4 | 16.7 | 20 | 16.7 | 20 | 17.8 | 23.7 | 17 | 7.2 | 1.5 | 9.1 | 1.7 | 15 | 6.7 | -4.4 | -4.4 | 8.9 | 6.1 | 8.3 | 3.3 | 19.4 | 17.8 | 22.2 | 19.9 | 5 | 0.6 | 2 | 1 | 1.7 | 0.7 | 6.7 | 6.1 | 13.9 | 7.2 | 6.1 | 2.8 | -0.6 | -1.7 | -0.4 | -3.1 | 1.5 | -4.4 | 11.1 | 3.4 | 9.4 | 3.9 | 13.3 | 13.3 | 13.9 | 10.6 | 11.1 | -2.2 | 6.1 | -1.7 | 7.2 | -0.6 | 17.8 | 16.7 | 13.3 | 12.2 | 6.1 | -1.4 | 9.3 | 4.9 | 9.4 | 0.6 | -1.1 | -3.9 | 10 | -5.6 | -2.8 | -6.1 | -1.7 | -8.3 | 12.2 | 10.6 | 3.9 | -0.6 | 5 | 0 | 7.2 | 1.7 | 13 | 6.2 | 11 | 5 | 9.4 | 7.8 | 5.6 | 5.6 | 3.9 | -10.6 | 10.6 | 7.2 | 12 | 5 | 12.8 | 11.7 | 18.9 | 16.1 | 1 | -4.3 | 7.2 | 4.4 | 5.6 | 3.9 | 10 | -0.6 | 23.1 | 18.9 | 12.2 | -2.8 | 12.6 | 9.3 | 20 | 18.9 | 19.4 | 17.2 | 11.1 | -1.1 | 10 | 9.4 | 2.8 | 1.1 | 15 | 8.3 | 8.9 | 7.8 | 13.3 | 9.4 | 13.9 | 12.8 | 0 | -13.3 | -3.1 | -3.6
-2 | -8 | -2.2 | -3.9 | 11.7 | 11.1 | 8.9 | 6.1 | 0.6 | -1.1 | 13.3 | 1.1 | 8 | 6 | 10 | 7.2 | 18.3 | 17.8 | 13.3 | 10.6 | 14 | 8.4 | 8.9 | 7.3 | 4.4 | 1.1 | 7.8 | -5.6 | 17 | 17 | 21.5 | 18.3 | 23.9 | 22.7 | 17.9 | 15.9 | 19.4 | 16.7 | 19.4 | 17.8 | 23.3 | 16.7 | 7.2 | 1.7 | 8.9 | 1.1 | 15.6 | 7.2 | -4.2 | -4.6 | 9.4 | 6.1 | 7 | 2.9 | 19.4 | 17.8 | 22.2 | 19.9 | 6.1 | 0 | 0 | 0 | 1.7 | 1 | 6.7 | 6.7 | 12.8 | 6.1 | 5.7 | 2.5 | 0 | -0.6 | -0.2 | -3 | 1.3 | -3.8 | 11.1 | 4.1 | 8.9 | 4.4 | 12.2 | 12.2 | 13.3 | 10.6 | 8.9 | -1.7 | 5.6 | -2.2 | 6.3 | -0.6 | 18.3 | 16.7 | 13.3 | 12.2 | 5.6 | -1.4 | 9.6 | 4.8 | 7.8 | 0.6 | -1.8 | -4.2 | 9.4 | -5.6 | -3.5 | -6 | -2.2 | -8.3 | 12.6 | 10.9 | 3.5 | -0.6 | 4.8 | -0.2 | 6.1 | 1.1 | 12 | 6.3 | 7 | 5 | 9.6 | 7.7 | 5.6 | 5 | 2.2 | -12.2 | 8.7 | 5.3 | 12 | 5 | 12.8 | 12.2 | 16.7 | 15.6 | 1.3 | -3.8 | 7.2 | 4.7 | 6.1 | 5 | 8.9 | -1.1 | 23 | 19 | 15 | -1.7 | 12.9 | 9.6 | 20 | 18.9 | 18.9 | 17.2 | 11.7 | -1.1 | 9.4 | 9.4 | 2.2 | 0.6 | 13.9 | 9.4 | 8.9 | 7.8 | 12.8 | 9.4 | 13.3 | 12.2 | -1.1 | -13.9 | -3.3 | -3.9
-2 | -6 | -2.8 | -3.9 | 10 | 9.4 | 8.9 | 5.6 | 0 | -1.7 | 12.6 | 1.3 | 8 | 6 | 9.4 | 7.2 | 18.3 | 17.2 | 12.2 | 10 | 13.7 | 7.9 | 8.3 | 7.2 | 3.9 | 0.6 | 6.7 | -5.6 | 16 | 16 | 20.7 | 17.9 | 23.9 | 22.3 | 16.5 | 15.4 | 18.9 | 16.7 | 17.2 | 16.7 | 23.1 | 16.9 | 7.2 | 2.2 | 8.2 | 1.8 | 15 | 7.2 | -4.1 | -4.7 | 9.4 | 6.1 | 5.7 | 2.2 | 19.4 | 17.8 | 22.2 | 20 | 6.7 | 2.2 | 1 | 1 | 1.7 | 1.2 | 6.7 | 6.7 | 11.7 | 5.6 | 5.4 | 2.4 | 1.1 | 0 | 0 | -3.3 | 1.1 | -3.9 | 11.1 | 4.4 | 10 | 3.9 | 11.7 | 11.7 | 12.2 | 10.6 | 8.9 | -2.2 | 6.1 | -1.7 | 5.3 | -0.6 | 18.9 | 16.7 | 12.2 | 12.2 | 5 | -1.7 | 10 | 4.4 | 6.7 | 0.6 | -2.6 | -4.7 | 9.4 | -5.6 | -4.3 | -6.2 | -2.2 | -8.9 | 12.9 | 11.3 | 3.2 | -0.7 | 4.6 | -0.3 | 8.9 | 2.2 | 11.1 | 6.7 | 7 | 6 | 9.8 | 7.8 | 3.9 | 3.9 | 1.1 | -11.1 | 6.9 | 3.2 | 13 | 7 | 11.7 | 11.1 | 16.7 | 16.1 | 1.7 | -3.9 | 7.2 | 4.9 | 6.1 | 5.6 | 7.8 | -2.2 | 22.8 | 18.9 | 15.6 | -1.7 | 13.3 | 10 | 19.4 | 18.3 | 18.3 | 17.2 | 11.1 | -1.7 | 7.8 | 7.8 | 1.7 | 0 | 13.9 | 10 | 9.4 | 7.2 | 12.8 | 9.4 | 11.7 | 11.1 | -2.2 | -13.9 | -3.3 | -4.2
-2 | -6 | -3.3 | -5 | 10.6 | 10 | 8.3 | 6.1 | 0.6 | -1.1 | 11.8 | 1.1 | 8 | 6 | 9.4 | 6.7 | 17.8 | 17.2 | 12.2 | 10 | 13.3 | 7.2 | 8.3 | 6.6 | 3.3 | 0.6 | 6.1 | -5.6 | 16 | 15 | 20 | 17.8 | 23.9 | 22.2 | 15 | 14.4 | 18.3 | 16.1 | 15 | 14.4 | 23 | 17 | 7.4 | 2.1 | 7.4 | 2.1 | 14.4 | 7.2 | -3.9 | -5 | 9.4 | 6.1 | 4.4 | 1.7 | 18.9 | 17.8 | 21.8 | 19.7 | 6.7 | 1.7 | 0 | 0 | 1.7 | 1.5 | 7.2 | 6.7 | 10 | 6.7 | 5 | 2.2 | 1.1 | 0 | -0.6 | -3.6 | 0.5 | -3.5 | 11.1 | 4.8 | 10 | 4.4 | 11.1 | 11.1 | 11.7 | 10.6 | 9.4 | -2.2 | 6.1 | -2.8 | 4.4 | -1.1 | 19.4 | 16.7 | 11.7 | 11.7 | 4.6 | -0.3 | 8.9 | 3.9 | 7.2 | -0.6 | -3.3 | -5.6 | 8.9 | -5.6 | -5 | -6.7 | -2.8 | -9.4 | 13.3 | 11.7 | 2.8 | -1.1 | 4.4 | -0.6 | 8.9 | 2.2 | 10.7 | 6.5 | 6 | 5 | 10 | 7.8 | 2.2 | 2.2 | 0.6 | -10.6 | 5 | 1.1 | 13 | 8 | 11.1 | 10.6 | 16.7 | 16.1 | 2.1 | -3.2 | 7.2 | 5 | 4.4 | 3.3 | 6.1 | -2.8 | 21.9 | 18.9 | 13.9 | -2.2 | 13.3 | 9.2 | 19.4 | 18.3 | 17.9 | 16.8 | 10 | -1.1 | 7.2 | 7.2 | 0.6 | -0.6 | 12.8 | 10.6 | 9.4 | 7.2 | 12.8 | 9.4 | 11.7 | 11.1 | -3.3 | -13.3 | -3.3 | -4.4
-2 | -7 | -3.9 | -5.6 | 10 | 9.4 | 8.3 | 5.6 | 0.6 | -0.9 | 11.1 | 1.1 | 8 | 6 | 9.4 | 6.7 | 17.2 | 17.2 | 11.7 | 8.9 | 13.5 | 7.5 | 8.9 | 6.7 | 3.3 | 0 | 6.1 | -5.6 | 16 | 15 | 20 | 18 | 23.3 | 21.8 | 15.7 | 15.1 | 17.8 | 15.6 | 13.3 | 12.8 | 22.8 | 17.2 | 7.6 | 2.3 | 6.7 | 2.2 | 13.9 | 7.2 | -3.7 | -4.8 | 8.3 | 6.1 | 4 | 1.4 | 18.9 | 18.3 | 21.5 | 19.6 | 7.2 | 1.7 | 0 | 0 | 2.2 | 1.7 | 7.2 | 7.2 | 8.9 | 7.8 | 4.4 | 1.4 | 1.7 | 0 | -1.1 | -4.1 | 0 | -3.4 | 11.1 | 4.8 | 10.6 | 3.9 | 11.1 | 11.1 | 11.7 | 10 | 10 | -2.8 | 4.4 | -1.1 | 3.9 | -0.9 | 19.6 | 17 | 12.2 | 12.2 | 4.3 | 0.8 | 7.8 | 3.5 | 6.7 | -0.6 | -2.6 | -4.7 | 9.4 | -5.6 | -4.8 | -6.6 | -2.8 | -10.6 | 13.1 | 11.5 | 2.8 | -0.9 | 4.4 | -0.5 | 8.3 | 2.2 | 10.4 | 6.4 | 6 | 5 | 9.8 | 7.6 | 1.1 | 1.1 | 0 | -10 | 4.6 | 1.1 | 13 | 8 | 11.1 | 11.1 | 16.1 | 15.6 | 2.4 | -3.1 | 6.8 | 4.6 | 3.9 | 3.3 | 5.6 | -3.3 | 20.9 | 18.5 | 12.8 | -2.2 | 13.3 | 8.6 | 19.4 | 18.3 | 17.6 | 16.5 | 10 | -1.1 | 6.1 | 6.1 | 0.6 | -0.6 | 13.3 | 10.6 | 9.4 | 7.2 | 12.8 | 8.9 | 11.7 | 11.1 | -4.4 | -12.2 | -3.3 | -5
-2 | -7 | -4.4 | -5.6 | 8.9 | 8.3 | 7.8 | 5.6 | 0.6 | -1.1 | 11.7 | 1 | 8 | 6 | 8.9 | 6.7 | 17.2 | 16.7 | 11.1 | 8.3 | 13.7 | 7.7 | 9.4 | 5.6 | 2.2 | 0 | 5 | -5.6 | 16 | 14 | 20 | 18.2 | 22.8 | 21.4 | 16.5 | 15.6 | 17.2 | 15.6 | 13.3 | 12.8 | 23.5 | 17.7 | 7.8 | 2.2 | 6.9 | 2.6 | 13.3 | 7.2 | -3.5 | -4.9 | 6.1 | 4.4 | 3.7 | 1.4 | 18.9 | 17.8 | 21.1 | 19.4 | 7.2 | 1.1 | 0 | 0 | 2.8 | 2 | 7.2 | 7.2 | 7.8 | 6.7 | 3.9 | 0.7 | 2.2 | 0 | -1.7 | -5 | -0.6 | -3.9 | 11.1 | 5 | 10 | 4.4 | 11.1 | 11.1 | 11.1 | 10 | 10 | -3.3 | 3.3 | -1.7 | 3.3 | -1.3 | 19.8 | 17.4 | 12.2 | 12.2 | 3.9 | 1.7 | 6.7 | 2.8 | 6.7 | -0.6 | -1.8 | -4.2 | 8.3 | -5.6 | -4.6 | -6.8 | -3.3 | -10.6 | 13 | 11.4 | 2.8 | -0.9 | 4.4 | -0.5 | 8.9 | 2.8 | 10 | 6.1 | 7 | 5 | 9.6 | 7.4 | 2.8 | 2.8 | -0.6 | -9.4 | 4.3 | 1.1 | 13 | 8 | 11.1 | 11.1 | 17.8 | 17.2 | 2.8 | -3.3 | 6.5 | 4.3 | 3.3 | 2.2 | 5.6 | -3.3 | 20 | 18.3 | 10 | -3.3 | 13.3 | 7.8 | 18.9 | 18.9 | 17.2 | 16.1 | 12.2 | -1.7 | 5.6 | 5.6 | 1.1 | -0.6 | 13.3 | 10.6 | 9.4 | 6.7 | 12.2 | 8.3 | 11.1 | 10.6 | -5.6 | -12.8 | -3.7 | -5.1
-2 | -7 | -5 | -6.7 | 10.6 | 10 | 7.8 | 5 | 0.6 | -1.1 | 12.2 | 1.2 | 8 | 6 | 8.3 | 6.7 | 17.2 | 16.7 | 11.7 | 8.9 | 13.9 | 7.8 | 11.1 | 6.1 | 2.8 | 0 | 5.6 | -5.6 | 15 | 14 | 20 | 18.3 | 22.2 | 21.1 | 17.2 | 16.1 | 16.7 | 15.6 | 13.3 | 12.8 | 24.3 | 18 | 8.7 | 3.3 | 7 | 2.7 | 12.8 | 7.2 | -3.3 | -5 | 7.8 | 5.6 | 3.3 | 1.1 | 18.9 | 18.3 | 21.8 | 19.4 | 8.3 | 1.7 | 0 | 0 | 3.3 | 2.2 | 7.2 | 6.7 | 7.2 | 6.7 | 3.3 | 0 | 3.9 | 1.1 | -1.7 | -4.8 | 1.3 | -3.1 | 12.4 | 5.8 | 11.1 | 3.9 | 11.1 | 11.1 | 11.7 | 10.6 | 10 | -3.3 | 3.3 | -2.2 | 2.8 | -1.7 | 20 | 17.8 | 12.2 | 12.2 | 3.9 | 1.9 | 8.7 | 3.5 | 6.7 | 0.6 | -1.1 | -3.9 | 10.6 | -5 | -4.4 | -7.2 | -3.3 | -10 | 12.8 | 11.1 | 2.8 | -1.1 | 4.4 | -0.6 | 8.9 | 3.3 | 11.5 | 6.7 | 6 | 4 | 9.4 | 7.2 | 1.1 | 1.1 | -0.6 | -8.9 | 3.9 | 1.1 | 13 | 7 | 11.1 | 10.6 | 18.3 | 17.8 | 4.1 | -3 | 6.1 | 3.9 | 3.3 | 3.3 | 4.4 | -3.3 | 22.6 | 19.4 | 9.4 | -2.8 | 14.6 | 7.9 | 19.4 | 18.9 | 18.7 | 16.5 | 8.9 | -0.6 | 7.2 | 7.2 | 1.1 | -0.6 | 14.4 | 10 | 9.4 | 7.2 | 11.7 | 7.2 | 8.9 | 7.2 | -4.4 | -13.3 | -4 | -5.1
-2 | -6 | -6.1 | -7.2 | 13.9 | 11.7 | 11.7 | 8.3 | 3.3 | 1.1 | 12.8 | 1.1 | 7 | 5 | 11.7 | 8.3 | 17.8 | 16.7 | 15.6 | 12.2 | 14.6 | 8.1 | 15.6 | 7.2 | 7.8 | 0.6 | 7.2 | -4.4 | 17 | 14 | 22.2 | 19 | 21.8 | 19.9 | 20.2 | 17.6 | 21.1 | 17.8 | 13.3 | 13.3 | 25 | 18.3 | 9.7 | 4.5 | 7.2 | 2.8 | 13.9 | 8.9 | -1.5 | -4.4 | 7.8 | 5.6 | 6.1 | 2.7 | 20.6 | 19.4 | 22.6 | 19.6 | 9.4 | 2.2 | 0 | 0 | 5.2 | 3.4 | 7.8 | 7.2 | 7.2 | 6.7 | 3.3 | -0.5 | 4.4 | 1.1 | -1.7 | -4.9 | 3.1 | -2.9 | 13.7 | 6.6 | 11.7 | 3.9 | 11.7 | 11.7 | 15.6 | 11.7 | 12.2 | -3.3 | 6.7 | -2.2 | 4.3 | -1.9 | 20.6 | 18.4 | 13.9 | 13.9 | 3.9 | 2.1 | 10.8 | 4.5 | 8.9 | 0 | 2.2 | -2 | 13.3 | -5 | -0.5 | -4.9 | -1.7 | -9.4 | 13.7 | 11.6 | 5.8 | 0.7 | 8.3 | 1 | 9.4 | 3.9 | 12.9 | 7 | 9 | 7 | 10.7 | 7.4 | 3.3 | 2.8 | 1.7 | -8.9 | 5.6 | 1.9 | 12 | 3 | 15 | 14.4 | 19.4 | 18.3 | 5.4 | -3 | 8.5 | 5.8 | 6.7 | 5.6 | 6.1 | -2.8 | 25.2 | 20 | 14.4 | -1.1 | 15.9 | 7.9 | 21.7 | 19.4 | 20.2 | 17.1 | 13.9 | 1.1 | 11.1 | 9.4 | 4.4 | 0 | 14.4 | 10 | 9.4 | 7.8 | 11.1 | 6.7 | 7.8 | 6.7 | 2.2 | -13.3 | -4.4 | -5.6
-1 | -6 | -5.6 | -7.2 | 17.2 | 12.2 | 14.4 | 8.9 | 8.3 | 5 | 16.9 | 1.7 | 8 | 5 | 14.4 | 9.4 | 18.3 | 16.7 | 18.9 | 11.1 | 15.4 | 8.2 | 20 | 7.2 | 9.4 | 0.6 | 11.7 | -3.3 | 20 | 17 | 24.5 | 19.4 | 21.5 | 18.9 | 23.1 | 18.9 | 24.4 | 18.3 | 11.7 | 11.1 | 26.3 | 18.2 | 10.6 | 5.6 | 8.5 | 2.9 | 14.4 | 8.9 | 0.4 | -4.4 | 8.9 | 6.1 | 8.9 | 4.3 | 22.2 | 20.6 | 23.3 | 19.4 | 11.1 | 3.3 | 1 | 0 | 7 | 4.2 | 8.9 | 8.3 | 7.2 | 6.1 | 3.3 | -0.9 | 5.6 | 1.7 | -1.7 | -5.6 | 5 | -3.3 | 15 | 7.2 | 12.2 | 3.9 | 13.3 | 13.3 | 20 | 11.7 | 15 | -2.8 | 7.2 | 0 | 5.7 | -2.5 | 21.1 | 18.9 | 17.8 | 15 | 3.9 | 2.2 | 12.8 | 5 | 10.6 | -0.6 | 5.6 | -0.8 | 16.1 | -5 | 3.3 | -3.7 | -0.6 | -10 | 14.7 | 12.1 | 8.7 | 2.1 | 12.2 | 2.4 | 10.6 | 4.4 | 14.4 | 7.2 | 12 | 9 | 12 | 7.3 | 5.6 | 5.6 | 2.8 | -8.9 | 7.2 | 2.3 | 12 | 3 | 19.4 | 16.7 | 23.3 | 18.9 | 6.7 | -3.9 | 10.9 | 7.6 | 12.8 | 7.2 | 8.9 | -2.8 | 27.8 | 20.6 | 20 | 0.6 | 17.2 | 7.8 | 21.7 | 19.4 | 21.7 | 17.2 | 11.7 | 1.1 | 12.2 | 11.1 | 10 | 1.7 | 13.9 | 11.1 | 10.6 | 8.3 | 11.1 | 6.7 | 7.2 | 6.1 | 6.1 | -15 | -4.2 | -5.3
-1 | -5 | -2.2 | -5 | 18.9 | 12.2 | 17.8 | 9.4 | 11.7 | 5.6 | 20.9 | 1.7 | 8 | 5 | 16.1 | 8.3 | 19.4 | 16.7 | 22.2 | 11.1 | 16.1 | 8.3 | 21.7 | 7.8 | 11.7 | -0.6 | 12.8 | -4.4 | 23 | 18 | 26.7 | 19.4 | 21.1 | 17.8 | 26.1 | 20 | 26.7 | 17.8 | 11.1 | 10.6 | 27.6 | 17.8 | 11.7 | 5.1 | 9.8 | 3.1 | 14.4 | 8.9 | 2.2 | -5.6 | 9.4 | 6.7 | 11.7 | 5.6 | 25.6 | 21.1 | 23.5 | 19.5 | 13.3 | 4.4 | 4 | 2 | 8.9 | 5 | 9.4 | 9.4 | 6.7 | 5.6 | 3.3 | -1.7 | 8.3 | 2.8 | -1.1 | -4.8 | 6.7 | -3.4 | 15.7 | 8 | 12.2 | 4.4 | 15.6 | 13.9 | 22.2 | 12.2 | 17.8 | -2.2 | 10.6 | 5.6 | 7.2 | -4.4 | 21.7 | 19.4 | 21.7 | 13.9 | 3.9 | 2.1 | 13.7 | 4.3 | 13.9 | 0 | 8.9 | 0 | 18.3 | -4.4 | 7.2 | -3.9 | 0.6 | -9.4 | 15.6 | 12.2 | 11.7 | 3.3 | 16.1 | 2.8 | 12.8 | 5.6 | 15.7 | 7.7 | 14 | 10 | 13.3 | 7.2 | 8.3 | 7.2 | 3.9 | -9.4 | 8.9 | 2.8 | 12 | 3 | 23.9 | 15 | 20.6 | 19.4 | 8.7 | -3.4 | 13.3 | 9.4 | 18.3 | 8.3 | 12.2 | -1.1 | 28.3 | 20.3 | 22.8 | 0 | 18.9 | 8.3 | 23.3 | 19.4 | 22.8 | 17.3 | 12.2 | 0.6 | 17.8 | 12.2 | 12.8 | 1.7 | 12.8 | 12.2 | 11.7 | 8.9 | 12.2 | 6.7 | 7.2 | 6.1 | 8.3 | -16.1 | -4.1 | -5.5
0 | -5 | 0.6 | -2.2 | 20 | 12.2 | 20.6 | 10.6 | 13.3 | 5 | 25 | 0 | 8 | 5 | 17.8 | 8.3 | 18.9 | 16.7 | 24.4 | 10.6 | 16.3 | 7.8 | 24.4 | 7.8 | 12.2 | -1.1 | 15.6 | -3.3 | 26 | 17 | 26.5 | 19.6 | 21.5 | 17.3 | 26.1 | 19.7 | 27.2 | 17.2 | 11.1 | 10 | 28.9 | 17.2 | 12.8 | 4.8 | 11.1 | 2.8 | 15.6 | 9.4 | 3.3 | -4.7 | 10 | 7.2 | 13.2 | 4.6 | 26.1 | 20.6 | 23.7 | 19.4 | 13.3 | 5.6 | 7 | 3 | 10.4 | 6 | 10.6 | 10 | 7.2 | 5 | 3.5 | -1.4 | 10 | 1.7 | -0.6 | -4.7 | 8.3 | -4.6 | 16.5 | 8.7 | 13.3 | 5.6 | 18.9 | 14.4 | 23.3 | 12.2 | 18.3 | -2.2 | 12.8 | 0 | 9.1 | -3 | 22.2 | 19.6 | 23.9 | 13.9 | 3.9 | 1.9 | 14.7 | 3.5 | 16.1 | 0 | 10.6 | -0.2 | 20 | -5 | 10.4 | -2.6 | 2.2 | -11.1 | 16.5 | 12.1 | 13.9 | 3.1 | 18.3 | 3 | 16.1 | 7.2 | 17 | 7.9 | 16 | 11 | 14.6 | 7.2 | 12.8 | 7.8 | 5.6 | -10 | 10.2 | 2.3 | 14 | 3 | 26.1 | 15 | 21.1 | 19.4 | 10.8 | -3.6 | 16.5 | 10.2 | 20.6 | 7.8 | 16.1 | 1.1 | 28.9 | 20.4 | 23.9 | 0 | 20.5 | 8.2 | 24.4 | 20 | 23.9 | 16.9 | 12.2 | 1.1 | 22.8 | 12.2 | 15.6 | 3.3 | 12.8 | 11.7 | 13.9 | 8.9 | 13.3 | 6.7 | 6.7 | 5.6 | 10.6 | -15 | -3.9 | -5.6
0 | -5 | 1.1 | -3.3 | 21.7 | 12.2 | 22.8 | 11.1 | 13.9 | 4.4 | 27.4 | -0.5 | 9 | 6 | 18.3 | 8.3 | 20 | 15.6 | 26.7 | 11.1 | 16.5 | 7.5 | 26.1 | 7.2 | 13.3 | -0.6 | 17.2 | -3.9 | 27 | 16 | 26.3 | 19.5 | 21.8 | 16.6 | 26.1 | 19.3 | 28.9 | 17.2 | 13.3 | 9.4 | 29.1 | 17.3 | 13.9 | 3.9 | 12 | 3.5 | 16.7 | 10 | 4.5 | -4.7 | 10.6 | 7.8 | 14.6 | 2.8 | 27.2 | 20.6 | 23.9 | 19.4 | 13.9 | 5 | 9 | 3 | 11.8 | 6.5 | 11.1 | 10 | 7.8 | 4.4 | 3.7 | -1.5 | 12.2 | 0.6 | 0 | -5 | 10 | -6.7 | 17.2 | 9.4 | 16.1 | 7.2 | 21.7 | 13.3 | 25 | 12.2 | 20 | -2.2 | 13.3 | -2.2 | 10.9 | -2.8 | 22.8 | 19.8 | 26.7 | 13.9 | 3.9 | 1.7 | 15.6 | 2.2 | 17.8 | -1.1 | 12.2 | -0.6 | 21.7 | -6.1 | 13.5 | -2.9 | 2.2 | -10.6 | 17.4 | 11.7 | 16.1 | 2.1 | 20.6 | 3.3 | 17.8 | 7.8 | 18.3 | 8.3 | 18 | 12 | 15.9 | 6.6 | 15.6 | 7.8 | 6.1 | -10.6 | 11.5 | 1.4 | 16 | 1 | 26.7 | 13.3 | 22.8 | 20 | 12.8 | -5 | 19.6 | 10.1 | 21.7 | 7.8 | 19.4 | 3.3 | 29.4 | 20 | 25 | 0 | 22.2 | 8.3 | 25.6 | 20 | 25 | 16.7 | 13.3 | -3.3 | 23.9 | 10 | 17.8 | 2.8 | 12.2 | 11.1 | 13.9 | 9.4 | 13.9 | 7.2 | 6.1 | 4.4 | 10.6 | -13.9 | -3.9 | -5
0 | -5 | 2.2 | -3.3 | 22.8 | 11.1 | 23.3 | 11.7 | 13.9 | 3.9 | 29.8 | -1.4 | 10 | 6 | 19.4 | 8.9 | 20 | 15.6 | 27.2 | 11.7 | 16.7 | 6.7 | 24.4 | 10 | 13.3 | -0.6 | 18.3 | -3.9 | 26 | 18 | 26.1 | 19.4 | 22.2 | 16.1 | 26.1 | 18.9 | 28.9 | 16.7 | 16.7 | 8.3 | 29.2 | 17.4 | 14.1 | 2.7 | 13 | 3.9 | 15.6 | 9.4 | 5.6 | -5.6 | 11.7 | 7.8 | 16.1 | 0.6 | 25 | 22.2 | 24.3 | 19.4 | 14.4 | 4.4 | 13 | 4 | 13.3 | 7.2 | 11.1 | 10.6 | 7.8 | 2.2 | 3.9 | -1.7 | 13.3 | 0.6 | 0.2 | -4.4 | 10 | -5.6 | 17.4 | 9.8 | 17.8 | 6.1 | 21.7 | 13.3 | 26.1 | 12.2 | 21.1 | -1.1 | 12.8 | -3.3 | 12.8 | -2.8 | 23.3 | 20 | 27.8 | 12.8 | 4.1 | 1.3 | 15 | 2.2 | 20 | -0.6 | 13.9 | -1.7 | 22.8 | -5.6 | 16.7 | -3.9 | 3.3 | -11.1 | 18.3 | 11.1 | 18.3 | 0.6 | 22.8 | 2.8 | 20 | 8.3 | 19.6 | 7.7 | 18 | 12 | 17.2 | 6.1 | 17.8 | 7.2 | 6.7 | -10 | 12.8 | 0 | 16 | 1 | 27.2 | 12.8 | 23.3 | 18.9 | 12.8 | -4.2 | 22.8 | 9.4 | 23.3 | 7.8 | 20.6 | 2.2 | 29.4 | 20.3 | 26.1 | 0.6 | 22.8 | 9.6 | 27.2 | 18.3 | 25.4 | 16.6 | 13.3 | -3.9 | 25 | 9.4 | 18.9 | 2.2 | 12.2 | 11.1 | 12.8 | 10 | 13.9 | 7.2 | 5.6 | 4.4 | 9.4 | -13.9 | -3.9 | -4.7
0 | -5 | 2.8 | -3.9 | 22.8 | 10 | 24.4 | 11.1 | 15 | 3.9 | 32.2 | -3.3 | 10 | 6 | 20 | 8.9 | 20.6 | 15 | 28.9 | 11.1 | 16.7 | 7.1 | 20.6 | 12.2 | 15 | 0.6 | 17.8 | -1.7 | 27 | 18 | 25.7 | 19.1 | 22.6 | 15.7 | 26.1 | 19.3 | 29.4 | 15.6 | 18.3 | 5.6 | 29.4 | 17.8 | 14.2 | 1.5 | 13.9 | 4.4 | 13.3 | 8.3 | 6 | -4.5 | 13.9 | 8.3 | 16.1 | 0.6 | 23.3 | 20.6 | 24.6 | 19.5 | 15.6 | 4.4 | 14 | 4 | 13.3 | 7.6 | 11.7 | 11.1 | 7.2 | 2.2 | 4.1 | -1.7 | 13.9 | 0.6 | 0.4 | -4.3 | 10 | -5.6 | 17.6 | 10.3 | 18.9 | 2.2 | 22.2 | 11.7 | 25.6 | 11.7 | 20.6 | -1.1 | 13.3 | -5 | 12.6 | -1.5 | 22.9 | 18.9 | 28.3 | 12.2 | 4.2 | 0.5 | 14.5 | 2.1 | 20 | -1.1 | 14.1 | -2.4 | 23.3 | -5.6 | 16.9 | -3.3 | 3.3 | -10.6 | 18.3 | 11.6 | 18.7 | 1.2 | 22.8 | 2.3 | 20.6 | 8.9 | 20.9 | 7.2 | 18 | 12 | 17.8 | 5.7 | 18.9 | 7.2 | 7.2 | -10 | 12.8 | -0.1 | 16 | 2 | 27.8 | 13.3 | 20.6 | 18.9 | 12.8 | -4.2 | 23 | 9.8 | 23.9 | 6.1 | 21.7 | 2.8 | 29.4 | 20.3 | 26.1 | 0.6 | 23.3 | 10.7 | 28.3 | 17.8 | 25.7 | 16.3 | 13.9 | -4.4 | 24.4 | 9.4 | 19.4 | 2.8 | 11.7 | 10 | 13.3 | 9.4 | 13.9 | 7.2 | 6.7 | 3.9 | 10 | -13.3 | -3.9 | -4.4
0 | -4 | 2.2 | -2.8 | 23.3 | 10.6 | 24.4 | 10 | 15.6 | 2.8 | 32 | -3 | 10 | 6 | 20.6 | 10 | 19.4 | 15.6 | 29.4 | 10 | 16.7 | 7.7 | 19.4 | 12.8 | 15.6 | 1.1 | 18.3 | 0.6 | 27 | 18 | 25.4 | 18.8 | 22.9 | 15.3 | 26.1 | 19.3 | 29.4 | 15 | 19.4 | 4.4 | 28.7 | 17.6 | 14.4 | 0 | 13.7 | 3.5 | 13.3 | 8.9 | 6.3 | -4.5 | 15.6 | 8.3 | 16.1 | 0.2 | 23.9 | 20 | 25 | 19.4 | 16.1 | 6.1 | 14 | 5 | 13.3 | 7.6 | 12.2 | 11.1 | 7.2 | 0.6 | 4.2 | -1.8 | 14.4 | 1.1 | 0.6 | -5 | 10 | -6.1 | 17.8 | 10.6 | 17.2 | 1.7 | 22.2 | 10.6 | 26.1 | 11.1 | 20 | -0.6 | 10.6 | -1.1 | 12.4 | -0.7 | 22.6 | 18.2 | 28.3 | 11.1 | 4.4 | 0 | 13.9 | 1.7 | 20.6 | -0.6 | 14.2 | -3.2 | 23.3 | -5 | 17 | -2.8 | 2.2 | -11.7 | 18.3 | 12.3 | 19 | 1.5 | 22.8 | 2.3 | 21.1 | 10 | 22.2 | 6.1 | 19 | 13 | 18.3 | 5.2 | 19.4 | 4.4 | 6.7 | -11.1 | 12.8 | -0.7 | 16 | 2 | 28.9 | 13.9 | 22.8 | 19.4 | 12.8 | -5 | 23.1 | 9.9 | 25 | 7.2 | 21.7 | 1.7 | 29.4 | 20.6 | 26.7 | 0.6 | 23.9 | 11.7 | 27.8 | 17.8 | 26.1 | 16.1 | 15 | -5.6 | 22.8 | 9.4 | 20 | 1.1 | 11.7 | 9.4 | 12.8 | 10 | 13.9 | 7.2 | 8.3 | 3.9 | 8.3 | -13.9 | -3.9 | -4.7
0 | -4 | 2.2 | -2.2 | 21.1 | 10.6 | 23.3 | 10 | 15 | 2.8 | 31.9 | -4.3 | 10 | 6 | 20.6 | 10 | 18.9 | 15 | 30 | 10.6 | 16.7 | 7.8 | 18.9 | 12.2 | 14.4 | 1.1 | 17.8 | 0.6 | 26 | 18 | 25 | 18.3 | 23.3 | 15 | 26.1 | 19.4 | 29.4 | 15.6 | 18.9 | 3.3 | 27.9 | 17.2 | 13.1 | 0.1 | 13.5 | 2.4 | 12.8 | 8.9 | 6.7 | -5 | 16.1 | 8.9 | 16.1 | 0 | 26.1 | 20 | 24.3 | 19.6 | 14.4 | 6.7 | 13 | 6 | 13.3 | 7.8 | 12.2 | 11.1 | 6.7 | -0.6 | 4.4 | -2.2 | 14.4 | 0.6 | 0.2 | -4.3 | 9.1 | -5.3 | 17.1 | 10.5 | 16.1 | 0 | 21.1 | 10.6 | 25 | 11.1 | 20 | -1.1 | 10.6 | -1.7 | 12.2 | 0 | 22.2 | 17.2 | 27.8 | 10.6 | 4 | -0.7 | 12.4 | 2.6 | 20 | -0.6 | 14.4 | -5 | 23.9 | -3.9 | 17.2 | -3.3 | 1.1 | -11.7 | 18.3 | 12.8 | 19.4 | 2.2 | 22.8 | 1.7 | 20 | 9.4 | 21.5 | 6.6 | 18 | 12 | 18.9 | 4.4 | 19.4 | 4.4 | 6.1 | -11.7 | 12.8 | -1.1 | 16 | 1 | 27.8 | 13.3 | 21.7 | 16.7 | 10.9 | -3.8 | 23.3 | 10 | 23.3 | 6.7 | 21.7 | 1.7 | 28.3 | 21.1 | 26.7 | 0.6 | 23 | 12.9 | 26.1 | 16.7 | 23.3 | 16.6 | 14.4 | -4.4 | 22.2 | 10 | 18.9 | -1.1 | 10 | 8.3 | 11.7 | 10 | 13.3 | 7.2 | 8.9 | 2.8 | 7.2 | -11.1 | -3.9 | -5
-1 | -5 | 1.1 | -2.2 | 19.4 | 10.6 | 21.7 | 9.4 | 15 | 3.3 | 31.7 | -5 | 9 | 6 | 19.4 | 10 | 17.8 | 15 | 27.8 | 10 | 15.8 | 8.1 | 17.8 | 11.7 | 12.2 | 1.1 | 16.1 | 4.4 | 25 | 19 | 24.6 | 18.3 | 22.9 | 15.3 | 25.4 | 19.5 | 28.3 | 16.1 | 18.3 | 4.4 | 27.2 | 17.2 | 11.9 | 0.6 | 13.3 | 1.1 | 11.1 | 7.8 | 5.4 | -4.2 | 15 | 8.9 | 14.6 | 0.4 | 23.9 | 20.6 | 23.5 | 19.5 | 13.9 | 7.2 | 12 | 6 | 12.9 | 7.6 | 11.1 | 11.1 | 6.7 | -0.6 | 3.5 | -1.8 | 13.9 | 0 | -0.2 | -4.5 | 8.1 | -5.7 | 16.3 | 10.4 | 15.6 | 0.6 | 19.4 | 10.6 | 21.7 | 15 | 18.9 | -1.7 | 10 | -3.9 | 10.2 | 0 | 21.7 | 17.5 | 26.1 | 11.7 | 3.7 | -1.3 | 10.9 | 2.7 | 19.4 | -0.6 | 12.6 | -4.4 | 22.2 | -5.6 | 15.2 | -2.4 | -0.6 | -11.7 | 17.8 | 13.5 | 17.4 | 3 | 20.8 | 1.6 | 18.9 | 10 | 20.7 | 7 | 17 | 12 | 16.1 | 5.7 | 16.1 | 6.7 | 5 | -11.7 | 11.5 | -0.6 | 12 | 1 | 23.9 | 14.4 | 21.7 | 15 | 9.1 | -3.3 | 22.2 | 10.7 | 21.7 | 6.7 | 21.1 | 2.2 | 27.2 | 21.5 | 25.6 | 0 | 22 | 13.9 | 25 | 17.2 | 20.6 | 16.7 | 12.8 | -4.4 | 21.7 | 9.4 | 16.1 | -0.6 | 10.6 | 8.9 | 10 | 8.9 | 12.8 | 6.7 | 8.9 | 2.8 | 8.3 | -12.8 | -3.9 | -5.6
-3 | -6 | 0.6 | -2.8 | 13.3 | 11.1 | 17.8 | 8.9 | 12.8 | 3.9 | 28.7 | -0.4 | 9 | 6 | 18.9 | 10 | 17.2 | 15 | 22.2 | 11.7 | 14.8 | 8.3 | 16.1 | 11.7 | 10.6 | 1.7 | 14.4 | 3.9 | 23 | 18 | 24.3 | 18.5 | 22.6 | 15.7 | 24.6 | 19.5 | 25.6 | 18.3 | 15 | 3.3 | 26.3 | 17.4 | 10.6 | 0.6 | 11.6 | 1.5 | 11.1 | 8.3 | 4.1 | -4.1 | 12.2 | 8.3 | 13.2 | 0.9 | 22.8 | 21.1 | 22.8 | 19.4 | 13.3 | 7.8 | 11 | 7 | 12.6 | 7.5 | 11.1 | 11.1 | 6.1 | -1.1 | 2.6 | -1.9 | 11.7 | 0 | -0.6 | -5 | 7.2 | -6.7 | 15.6 | 10 | 13.9 | -0.6 | 18.9 | 11.1 | 17.2 | 13.3 | 16.1 | -1.7 | 7.8 | -3.9 | 8.1 | -0.6 | 21.1 | 17.5 | 22.8 | 11.7 | 3.3 | -2.2 | 9.4 | 2.8 | 17.2 | -0.6 | 10.7 | -4.7 | 20.6 | -5 | 13.1 | -2.5 | -1.7 | -11.7 | 17.2 | 13.9 | 15.3 | 3.5 | 18.7 | 1.7 | 16.1 | 10.6 | 20 | 7.2 | 14 | 11 | 13.4 | 5.8 | 12.8 | 8.3 | 3.9 | -11.1 | 10.2 | -0.5 | 11 | 0 | 20.6 | 13.9 | 18.3 | 13.9 | 7.2 | -3.9 | 21.1 | 11.5 | 20 | 6.7 | 19.4 | 2.2 | 26.1 | 21.7 | 23.9 | -0.6 | 21.1 | 14.4 | 21.1 | 16.7 | 17.8 | 16.1 | 10 | -3.9 | 20.6 | 7.8 | 15.6 | -1.1 | 10 | 8.9 | 9.4 | 8.9 | 12.2 | 6.7 | 7.8 | 3.3 | 7.2 | -12.8 | -4.1 | -5.5
-5 | -6 | 0.6 | -3.3 | 12.2 | 10.6 | 16.1 | 10 | 8.3 | 3.3 | 25.8 | 1.8 | 9 | 6 | 17.2 | 10.6 | 17.2 | 15 | 20.6 | 11.7 | 13.9 | 8.3 | 15.6 | 11.1 | 7.2 | 2.2 | 13.3 | 5 | 22 | 19 | 23.9 | 18.3 | 22.2 | 16.1 | 23.9 | 19.4 | 22.2 | 17.8 | 12.8 | 4.4 | 25.3 | 17.5 | 10 | 1.6 | 10 | 1.9 | 11.1 | 8.3 | 2.8 | -5 | 10.6 | 7.8 | 11.7 | 0.6 | 22.2 | 20 | 22.4 | 19.6 | 13.3 | 7.8 | 11 | 7 | 12.2 | 7.2 | 11.1 | 11.1 | 3.9 | -1.7 | 1.7 | -2.2 | 8.3 | -0.6 | -0.6 | -4.5 | 6.5 | -6 | 15 | 10.2 | 13.3 | 0 | 16.1 | 11.1 | 16.1 | 12.8 | 15 | -1.1 | 7.2 | -5 | 6.1 | -1.1 | 20.6 | 17.8 | 20.6 | 12.2 | 3.1 | -2 | 9.4 | 3.6 | 13.9 | -0.6 | 8.9 | -5.6 | 18.3 | -5.6 | 11.1 | -3.3 | -1.7 | -11.7 | 16.7 | 14.4 | 13.3 | 3.3 | 16.7 | 1.1 | 13.9 | 11.7 | 18.5 | 6.4 | 13 | 11 | 10.6 | 5.6 | 10 | 7.2 | 2.8 | -10.6 | 8.9 | -0.6 | 12 | 0 | 18.9 | 15 | 15.6 | 13.9 | 5.9 | -3.1 | 20 | 11.7 | 19.4 | 7.2 | 16.7 | 1.7 | 25.9 | 22 | 23.3 | -1.1 | 19.8 | 12.8 | 20 | 16.7 | 17.8 | 16.3 | 7.8 | -3.9 | 20 | 6.1 | 15 | -0.6 | 10 | 8.3 | 8.9 | 8.3 | 11.7 | 6.1 | 7.8 | 1.1 | 6.7 | -12.2 | -4.2 | -5.3
-6 | -8 | 0 | -3.3 | 11.7 | 10.6 | 13.9 | 9.4 | 6.1 | 2.2 | 22.8 | 2.8 | 9 | 6 | 16.1 | 10.6 | 17.2 | 15.6 | 18.3 | 11.7 | 13.7 | 7.9 | 15 | 11.1 | 7.2 | 1.7 | 13.3 | 5 | 20 | 18 | 23.5 | 18.2 | 21.7 | 16.2 | 23.5 | 19.9 | 22.8 | 18.3 | 12.2 | 5 | 24.4 | 17.8 | 9.5 | 2.6 | 8.3 | 1.7 | 11.1 | 7.8 | 2.2 | -4.6 | 10 | 7.8 | 10.6 | 0.9 | 21.7 | 20 | 22.1 | 19.5 | 13.3 | 8.3 | 11 | 8 | 11.5 | 7.6 | 11.1 | 11.1 | 2.8 | -1.1 | 0.4 | -2.3 | 6.7 | 1.7 | -0.6 | -4.5 | 5.7 | -6.1 | 14.5 | 10.2 | 11.1 | 0.6 | 15 | 11.1 | 17.8 | 10.6 | 13.3 | -1.1 | 5 | -2.2 | 4.6 | -0.7 | 20.2 | 18 | 19.4 | 12.2 | 3 | -1.9 | 9.4 | 4.4 | 12.2 | 0 | 6.5 | -5.1 | 16.7 | -6.1 | 9.1 | -2.5 | -3.3 | -11.7 | 16.3 | 14.3 | 12.9 | 3.3 | 15.8 | 1.5 | 14.4 | 11.7 | 17.1 | 5.7 | 13 | 11 | 9.3 | 5.3 | 8.9 | 7.2 | 2.2 | -11.1 | 8 | -0.4 | 11 | 2 | 17.8 | 15 | 14.4 | 12.2 | 4.6 | -3 | 18.9 | 11.5 | 18.3 | 7.2 | 15 | 2.2 | 25.8 | 22.1 | 22.8 | -1.1 | 18.5 | 11.1 | 19.4 | 16.1 | 17.8 | 16.5 | 3.3 | -6.7 | 18.9 | 5.6 | 10 | 0 | 10 | 8.3 | 8.3 | 5 | 6.7 | 4.4 | 7.8 | -1.7 | 5.6 | -10.6 | -4.4 | -5.6
-5 | -7 | 0 | -3.9 | 11.1 | 10 | 13.9 | 9.4 | 4.4 | 1.7 | 20.8 | 1.6 | 9 | 7 | 15.6 | 10 | 17.2 | 16.1 | 16.7 | 11.1 | 13.5 | 7.7 | 12.8 | 10.4 | 8.3 | 1.7 | 13.9 | 5 | 20 | 18 | 23.2 | 18.1 | 21.1 | 16.1 | 23.2 | 20.2 | 21.7 | 18.3 | 11.1 | 5 | 24.6 | 17.9 | 8.9 | 3.3 | 7.6 | 1.9 | 11.1 | 7.8 | 1.7 | -5 | 10 | 8.3 | 9.4 | 0.5 | 21.1 | 20 | 21.7 | 19.4 | 12.8 | 8.3 | 10 | 9 | 10.7 | 7.6 | 11.7 | 11.7 | 2.8 | -1.1 | -0.9 | -2.8 | 6.1 | 2.2 | -0.6 | -5 | 5 | -7.2 | 13.9 | 10 | 10.6 | 1.1 | 17.2 | 11.7 | 16.7 | 9.4 | 11.7 | -1.1 | 3.3 | -5 | 3.2 | -0.4 | 19.8 | 18.1 | 18.3 | 12.2 | 2.8 | -2.2 | 9.4 | 5 | 13.3 | 0 | 4.1 | -5.7 | 15 | -6.1 | 7 | -2.6 | -4.4 | -11.7 | 16 | 14.2 | 12.6 | 3 | 14.8 | 2 | 13.9 | 11.7 | 15.6 | 4.4 | 13 | 11 | 8 | 5 | 7.8 | 6.7 | 1.7 | -11.1 | 7 | -0.4 | 9 | 2 | 16.7 | 15 | 12.8 | 10.6 | 3.3 | -3.3 | 17.8 | 11.4 | 15 | 7.8 | 14.4 | 2.8 | 25.6 | 22.2 | 22.2 | 0 | 17.2 | 9.4 | 18.3 | 16.7 | 17.8 | 16.7 | 4.4 | -6.7 | 18.9 | 3.9 | 11.7 | 1.1 | 10 | 7.8 | 6.1 | 5 | 6.7 | 4.4 | 6.7 | -2.2 | 4.4 | -8.9 | -4.8 | -5.8
-4 | -6 | -0.6 | -3.3 | 11.1 | 10 | 12.2 | 8.3 | 3.9 | 1.1 | 18.7 | 0.8 | 9 | 6 | 13.9 | 10 | 17.2 | 16.1 | 16.1 | 11.1 | 13.3 | 7.2 | 10.6 | 8.9 | 8.3 | 2.8 | 13.3 | 5.6 | 21 | 18 | 22.8 | 17.8 | 20.6 | 16.1 | 22.8 | 20.6 | 20.6 | 17.8 | 10 | 5 | 24.8 | 18.3 | 8 | 3.1 | 6.8 | 2.1 | 11.1 | 7.8 | 1.1 | -6.1 | 10 | 8.3 | 8.3 | 0.6 | 20.6 | 20 | 21.5 | 19.3 | 11.7 | 8.3 | 11 | 9 | 10 | 7.8 | 11.7 | 11.7 | 1.7 | -1.1 | -2.2 | -3.9 | 5.6 | 2.2 | -0.6 | -4.5 | 3.5 | -6.2 | 13.9 | 10.2 | 8.9 | 1.1 | 17.8 | 11.7 | 13.9 | 10 | 10.6 | -0.6 | 3.3 | -5.6 | 1.7 | -0.6 | 19.4 | 18.3 | 18.3 | 12.2 | 1.7 | -2.1 | 9 | 4.8 | 11.1 | -0.6 | 1.7 | -7.2 | 15 | -6.1 | 5 | -3.3 | -5.6 | -11.1 | 15.6 | 13.9 | 12.2 | 2.8 | 13.9 | 2.2 | 12.8 | 11.7 | 14.1 | 3.6 | 13 | 11 | 6.7 | 4.4 | 7.8 | 6.1 | 1.7 | -11.7 | 6.1 | -0.6 | 9 | 2 | 16.1 | 15 | 10.6 | 9.4 | 1.8 | -3.1 | 16.7 | 11.1 | 15.6 | 7.2 | 12.2 | 2.8 | 25.4 | 22.5 | 21.1 | 0 | 15.9 | 9.4 | 17.8 | 16.7 | 18.2 | 16.9 | 2.8 | -6.1 | 17.8 | 4.4 | 10 | 0 | 10 | 7.8 | 6.1 | 5 | 7.2 | 3.9 | 5 | -2.2 | 4.4 | -8.9 | -5.2 | -6.2
-3 | -6 | -1.1 | -3.9 | 10.6 | 8.3 | 11.7 | 8.3 | 2.8 | 0 | 16.7 | -0.6 | 9 | 6 | 13.9 | 9.4 | 17.2 | 15.6 | 16.1 | 13.9 | 12.9 | 8 | 10.6 | 8.9 | 8.9 | 0.6 | 12.8 | 5.6 | 20 | 18 | 22.1 | 17.9 | 20 | 15.9 | 22.2 | 20.5 | 20 | 18.3 | 8.9 | 4.4 | 25 | 18.3 | 7 | 2.5 | 6.1 | 2.2 | 11.1 | 7.8 | 0.5 | -5.4 | 10.6 | 8.3 | 7.6 | 0.3 | 20.6 | 19.4 | 21.3 | 19.1 | 11.1 | 8.3 | 11 | 9 | 9.3 | 6.9 | 11.7 | 11.7 | 1.1 | -1.1 | -1.1 | -3 | 5.6 | 2.2 | -0.6 | -4.5 | 2.1 | -6.2 | 13.9 | 10.2 | 7.2 | 1.7 | 17.2 | 11.7 | 12.8 | 10 | 11.1 | 0 | 3.9 | -3.9 | 0.9 | -0.6 | 19.4 | 18.4 | 17.8 | 12.2 | 0.5 | -2.5 | 8.7 | 4.5 | 10.6 | -0.6 | 0.6 | -6.6 | 14.4 | -6.1 | 3 | -2.6 | -6.7 | -11.1 | 15.6 | 13.3 | 12.2 | 2.9 | 13.9 | 2.5 | 12.2 | 11.1 | 12.6 | 2.2 | 13 | 11 | 5.6 | 3.8 | 6.7 | 5 | 1.1 | -11.7 | 5.5 | -0.5 | 9 | 2 | 16.1 | 15 | 9.4 | 7.8 | 0.4 | -3.1 | 14.5 | 10 | 14.4 | 7.2 | 13.3 | 4.4 | 25.2 | 22.7 | 19.4 | 0 | 14.6 | 9 | 18.9 | 17.8 | 18.5 | 17 | 1.1 | -1.7 | 14.4 | 5 | 10 | -1.1 | 10 | 6.7 | 6.7 | 4.4 | 9.4 | 4.4 | 3.9 | -4.4 | 4.4 | -7.8 | -5.6 | -6.7
-6 | -7 | -1.7 | -5 | 10.6 | 8.3 | 11.7 | 8.3 | 2.2 | 0 | 16.1 | -0.5 | 9 | 6 | 12.8 | 9.4 | 16.7 | 15.6 | 14.4 | 10 | 12.6 | 8.9 | 9.4 | 8.3 | 6.1 | 1.7 | 12.2 | 6.1 | 20 | 18 | 21.3 | 17.9 | 19.5 | 15.4 | 21.7 | 20.7 | 20 | 17.8 | 8.3 | 3.9 | 24.8 | 18.5 | 6.1 | 2.2 | 6.3 | 1.8 | 11.7 | 6.7 | 0 | -5.3 | 10 | 8.9 | 6.8 | 0.2 | 20.6 | 19.4 | 21.1 | 18.9 | 10 | 8.3 | 11 | 10 | 8.5 | 5.9 | 11.1 | 11.1 | 1.1 | -1.7 | 0 | -2.7 | 7.2 | 3.3 | -0.6 | -5 | 0.6 | -7.2 | 13.9 | 10 | 6.7 | 2.2 | 17.8 | 12.2 | 13.3 | 9.4 | 11.7 | -0.6 | 3.3 | -2.2 | 0.2 | -0.8 | 19.4 | 18.8 | 16.7 | 12.2 | -0.6 | -3.3 | 8.3 | 4.4 | 11.1 | -1.1 | -0.6 | -7.2 | 13.9 | -6.1 | 0.9 | -2.7 | -6.1 | -10 | 15.6 | 12.4 | 12.2 | 2.9 | 13.9 | 3.1 | 11.7 | 10.6 | 11.1 | 1.1 | 8 | 7 | 4.4 | 3.1 | 6.1 | 5 | 0.6 | -11.1 | 5 | -0.5 | 9 | 3 | 17.2 | 15.6 | 8.9 | 6.7 | -1.1 | -3.9 | 12.2 | 8.5 | 13.3 | 7.2 | 12.8 | 4.4 | 25 | 22.8 | 21.1 | -1.1 | 13.3 | 8.9 | 18.3 | 17.2 | 18.9 | 17.2 | 0.6 | -6.7 | 11.7 | 5 | 8.3 | -1.1 | 8.9 | 6.1 | 6.1 | 3.9 | 8.9 | 3.3 | 2.2 | -5.6 | 3.9 | -7.8 | -5.8 | -6.8
-6 | -7 | -2.8 | -5.6 | 10.6 | 7.8 | 11.1 | 8.3 | 1.7 | -0.6 | 15.6 | -0.2 | 8 | 6 | 12.8 | 8.9 | 16.1 | 15 | 12.8 | 9.4 | 12.2 | 9.4 | 9.4 | 8.7 | 4.4 | 0 | 11.1 | 6.1 | 20 | 18 | 20.6 | 17.8 | 18.9 | 15 | 21.1 | 20.6 | 18.9 | 17.2 | 7.2 | 3.9 | 24.6 | 18.3 | 5 | 1.5 | 6.5 | 1.6 | 11.1 | 6.7 | -0.6 | -6.1 | 10.6 | 8.9 | 6.1 | 0 | 20.6 | 19.4 | 20.7 | 18.7 | 10.6 | 8.3 | 11 | 9 | 7.8 | 5 | 11.1 | 11.1 | 0 | -1.1 | 1.1 | -2.8 | 5 | 2.8 | -0.6 | -4.2 | -0.5 | -6.2 | 13.3 | 9.8 | 6.1 | 2.2 | 16.7 | 12.2 | 16.1 | 9.4 | 10.6 | -0.6 | 1.7 | -3.9 | -0.6 | -1.1 | 19.4 | 18.9 | 17.2 | 12.8 | -1.3 | -3.7 | 6.8 | 2.7 | 10.6 | 0.6 | -1.7 | -8.3 | 12.8 | -6.1 | -1.1 | -3.3 | -8.3 | -10.6 | 15.6 | 11.7 | 12.2 | 2.8 | 13.9 | 3.3 | 10 | 10 | 10 | 0 | 8 | 8 | 3.3 | 2.2 | 6.7 | 5.6 | -1.1 | -9.4 | 4.4 | -0.6 | 9 | 3 | 17.2 | 15.6 | 7.2 | 5.6 | -2 | -4.3 | 10 | 7.2 | 13.3 | 7.2 | 12.8 | 5 | 25.2 | 22.9 | 18.3 | -0.6 | 13.1 | 8.2 | 17.2 | 17.2 | 18.7 | 17.2 | 1.1 | -6.7 | 12.2 | 6.1 | 12.2 | -2.2 | 9.4 | 5.6 | 5.6 | 3.9 | 6.7 | 2.8 | 1.1 | -5.6 | 2.8 | -6.1 | -5.9 | -6.9
-7 | -8 | -3.9 | -6.1 | 11.1 | 7.2 | 10.6 | 7.8 | 0.6 | -1.1 | 15 | -0.6 | 8 | 6 | 11.7 | 8.9 | 15.6 | 14.4 | 12.8 | 8.9 | 11.8 | 9 | 8.9 | 8.3 | 2.8 | 1.1 | 11.1 | 6.1 | 19 | 18 | 20 | 17.4 | 18.5 | 14.8 | 20.7 | 20.2 | 18.3 | 16.7 | 6.7 | 3.9 | 24.4 | 18.3 | 3.9 | 0.7 | 6.7 | 1.1 | 11.1 | 6.7 | -1.3 | -5.5 | 10 | 8.9 | 5.2 | 0.2 | 20 | 18.9 | 20.4 | 18.5 | 10.6 | 8.3 | 11 | 9 | 6.1 | 4.1 | 11.1 | 11.1 | -1.1 | -1.7 | 1.1 | -2.2 | 2.8 | 1.1 | -0.6 | -3.9 | -1.7 | -6.1 | 12.8 | 9.3 | 6.7 | 3.3 | 17.2 | 12.2 | 16.1 | 9.4 | 10 | -0.6 | 2.2 | -3.9 | -1.1 | -1.6 | 19.2 | 18.7 | 18.3 | 13.3 | -2.1 | -4.6 | 5.4 | 1.1 | 10 | 0 | -2.1 | -7.9 | 12.2 | -5.6 | -1.5 | -3.4 | -7.2 | -10.6 | 15.2 | 11.4 | 11.3 | 2.9 | 14.5 | 3.6 | 7.8 | 7.8 | 8.9 | -0.8 | 8 | 7 | 2.4 | 1.4 | 7.2 | 6.1 | -2.2 | -9.4 | 4.4 | 0.2 | 9 | 4 | 16.7 | 15 | 6.1 | 5 | -3 | -5 | 10.6 | 8.4 | 12.2 | 7.2 | 12.2 | 5 | 25.4 | 22.9 | 21.1 | -1.1 | 13 | 7.9 | 17.8 | 17.2 | 18.5 | 17.2 | 0.6 | -6.7 | 9.4 | 5 | 10.6 | -1.1 | 9.4 | 6.1 | 5.6 | 3.9 | 6.7 | 2.8 | 0 | -5 | 2.2 | -6.7 | -6.1 | -7.2
-8 | -9 | -4.4 | -6.7 | 11.7 | 5.6 | 10.6 | 7.8 | 0 | -1.7 | 13.9 | -0.1 | 8 | 6 | 11.1 | 8.3 | 15.6 | 13.3 | 12.2 | 8.9 | 11.5 | 8.7 | 7.8 | 7.8 | 3.9 | 1.7 | 10.6 | 5.6 | 19 | 18 | 19.5 | 17.1 | 18.2 | 14.7 | 20.4 | 19.9 | 17.8 | 16.1 | 6.1 | 3.9 | 24.4 | 18.6 | 2.8 | 0 | 6.5 | 1 | 10.6 | 6.7 | -2.1 | -5.6 | 10 | 8.9 | 4.2 | 0 | 19.4 | 18.3 | 20 | 18.3 | 10 | 8.3 | 10 | 9 | 4.5 | 3.1 | 11.1 | 11.1 | -1.7 | -2.2 | 1.1 | -2 | 2.2 | 0.6 | -0.6 | -3.9 | -2.8 | -6.7 | 12.2 | 8.9 | 7.2 | 3.9 | 16.1 | 13.3 | 15.6 | 10.6 | 10.6 | -0.6 | 1.7 | -3.3 | -1.7 | -2.2 | 19.1 | 18.6 | 17.2 | 15.6 | -2.8 | -5.6 | 3.9 | -0.6 | 8.3 | 0 | -2.4 | -8 | 11.7 | -5.6 | -1.8 | -3.7 | -6.7 | -10.6 | 14.8 | 11.2 | 10.3 | 2.9 | 15 | 3.8 | 10.6 | 10 | 7.8 | -2.2 | 7 | 7 | 1.5 | 0.3 | 7.2 | 6.7 | -3.9 | -8.9 | 4.4 | 0.9 | 9 | 3 | 16.1 | 14.4 | 5.6 | 5 | -3.9 | -6.1 | 11.1 | 9.6 | 11.7 | 7.2 | 11.7 | 5 | 25.6 | 22.8 | 19.4 | -1.1 | 12.8 | 7.2 | 16.7 | 16.7 | 18.3 | 17.2 | -0.6 | -6.7 | 9.4 | 5.6 | 11.7 | -1.1 | 8.3 | 5.6 | 5 | 3.3 | 5.6 | 3.9 | -0.6 | -5 | 1.7 | -7.8 | -7 | -8.5
-8 | -9 | -5 | -7.2 | 11.1 | 5 | 9.4 | 7.2 | 0 | -1.7 | 12.8 | 0.2 | 8 | 7 | 11.7 | 8.3 | 14.4 | 13.3 | 11.7 | 8.3 | 11.1 | 8.3 | 8.3 | 7 | 3.9 | 2.8 | 10 | 5.6 | 19 | 18 | 18.9 | 16.7 | 17.8 | 14.4 | 20 | 19.4 | 17.8 | 16.1 | 6.1 | 3.9 | 24.4 | 18.6 | 2.4 | -0.3 | 6.3 | 0.8 | 10 | 6.7 | -2.8 | -6.1 | 10 | 8.9 | 3.3 | 0 | 18.9 | 17.8 | 20.2 | 18.5 | 9.4 | 7.8 | 9 | 8 | 2.8 | 2.2 | 10 | 8.9 | -1.1 | -1.7 | 1.1 | -2.2 | 1.7 | 0.6 | -0.6 | -3.4 | -3.2 | -6.3 | 12.6 | 9.3 | 7.2 | 3.3 | 15.6 | 14.4 | 15 | 10.6 | 10.6 | -0.6 | 1.7 | -3.9 | -2.2 | -2.8 | 18.9 | 18.3 | 15 | 13.9 | -2.1 | -4.4 | 3.2 | -0.7 | 8.3 | -0.6 | -2.8 | -8.9 | 10.6 | -6.1 | -2.2 | -4.4 | -7.2 | -10 | 14.4 | 11.1 | 9.4 | 2.8 | 15.6 | 3.9 | 10 | 9.4 | 6.9 | -1.8 | 7 | 7 | 0.6 | -0.6 | 7.8 | 7.2 | -2.8 | -8.9 | 4.4 | 1.7 | 8 | 2 | 15.6 | 13.9 | 5 | 4.4 | -4.1 | -6 | 11.7 | 10.6 | 9.4 | 6.7 | 11.7 | 5.6 | 25.2 | 22.7 | 19.4 | -1.1 | 11.7 | 7.4 | 16.7 | 16.7 | 18.1 | 16.8 | -0.6 | -6.7 | 10 | 7.2 | 11.7 | -1.1 | 8.3 | 6.7 | 3.9 | 2.8 | 7.2 | 4.4 | -1.1 | -5 | 1.7 | -8.3 | -8 | -9.8
-8 | -9 | -4.4 | -7.8 | 10 | 4.4 | 9.4 | 6.7 | -0.6 | -2.2 | 11.7 | 0 | 8 | 6 | 11.7 | 8.9 | 14.4 | 13.9 | 12.2 | 8.3 | 10.9 | 7.8 | 8.3 | 7.2 | 3.9 | 2.2 | 10 | 5.6 | 18 | 18 | 18.3 | 16.1 | 17.8 | 14.3 | 20.4 | 19.9 | 18.9 | 17.2 | 5.6 | 3.9 | 24.4 | 18.9 | 2.1 | -0.6 | 6.1 | 0.6 | 9.4 | 6.7 | -2.4 | -5.5 | 8.9 | 7.8 | 4.6 | 0.9 | 18.9 | 17.8 | 20.4 | 18.7 | 9.4 | 7.8 | 9 | 8 | 2.2 | 1.3 | 9.4 | 8.9 | -0.6 | -1.7 | 1.1 | -1.7 | 2.8 | 0 | -0.6 | -3.3 | -3.5 | -6.3 | 12.9 | 9.6 | 5.6 | 3.3 | 15 | 14.4 | 13.3 | 10.6 | 10 | -0.6 | 3.3 | -3.9 | -2.6 | -3.2 | 18.7 | 18.4 | 14.4 | 12.2 | -1.3 | -3.4 | 2.4 | -1.1 | 7.8 | -0.6 | -2.8 | -7.8 | 11.1 | -5 | -2 | -4.1 | -7.8 | -10 | 14.6 | 10.5 | 9.4 | 2.9 | 15.2 | 4.3 | 10 | 9.4 | 5.9 | -1.7 | 7 | 6 | 0.4 | -0.3 | 7.8 | 7.2 | -3.9 | -8.9 | 4.6 | 1.6 | 9 | 3 | 13.9 | 13.3 | 4.4 | 3.9 | -4.2 | -6.2 | 13.2 | 10.9 | 7.8 | 6.7 | 11.1 | 5.6 | 24.8 | 22.3 | 13.3 | -1.1 | 10.5 | 7.2 | 16.7 | 16.7 | 18 | 16.5 | -1.1 | -6.1 | 8.3 | 6.1 | 11.1 | 0 | 8.3 | 7.2 | 2.8 | 1.7 | 7.2 | 3.3 | -2.8 | -3.9 | 3.3 | -8.9 | -8.9 | -11.7
-7 | -8 | -6.1 | -8.9 | 10 | 4.4 | 9.4 | 6.7 | -1.1 | -2.8 | 13 | 0.4 | 8 | 6 | 11.1 | 8.3 | 14.4 | 13.3 | 11.1 | 8.3 | 10.8 | 7.3 | 8.3 | 7.2 | 3.9 | 2.2 | 9.4 | 5 | 18 | 18 | 17.8 | 15.6 | 17.8 | 14.1 | 20.7 | 20.2 | 18.9 | 17.2 | 5 | 3.9 | 24.8 | 19 | 1.7 | -1.1 | 5.9 | 0.6 | 8.9 | 6.7 | -2.1 | -5.3 | 7.8 | 7.2 | 5.9 | 2 | 18.9 | 17.8 | 20.6 | 18.9 | 10 | 8.3 | 9 | 9 | 1.7 | 0.3 | 9.4 | 8.9 | -0.6 | -1.7 | 1.1 | -1.6 | 3.3 | 2.2 | -0.6 | -3.3 | -3.9 | -6.7 | 13.3 | 10 | 6.1 | 3.9 | 14.4 | 14.4 | 12.2 | 10 | 9.4 | 0 | 2.2 | -3.9 | -2.9 | -3.8 | 18.5 | 18.4 | 13.3 | 11.7 | -0.6 | -2.8 | 1.7 | -1.7 | 6.7 | -0.6 | -2.8 | -7.6 | 10.6 | -4.4 | -1.9 | -4.1 | -8.3 | -10.6 | 14.8 | 10 | 9.4 | 3.2 | 14.8 | 4.8 | 10 | 9.4 | 5 | -2.2 | 7 | 6 | 0.2 | -0.2 | 7.8 | 7.8 | -2.8 | -8.9 | 4.8 | 1.6 | 9 | 3 | 14.4 | 13.3 | 3.9 | 2.8 | -4.4 | -6.7 | 14.6 | 11 | 7.8 | 6.1 | 11.1 | 6.1 | 24.4 | 22.2 | 13.9 | -1.7 | 9.4 | 7.2 | 16.7 | 16.7 | 17.8 | 16.1 | -0.6 | -7.2 | 9.4 | 7.2 | 11.7 | 0 | 8.9 | 7.2 | 2.2 | 1.7 | 7.8 | 4.4 | -2.2 | -3.9 | 2.8 | -8.3 | -9.3 | -11.8
-7 | -8 | -7.2 | -10 | 12.2 | 5.6 | 8.9 | 6.7 | -1.1 | -2.8 | 14.3 | 0.2 | 8 | 7 | 11.1 | 8.3 | 15.6 | 13.3 | 11.1 | 7.8 | 10.6 | 6.7 | 8.9 | 7.2 | 3.9 | 2.2 | 10 | 5 | 18 | 18 | 17.2 | 15 | 17.8 | 13.9 | 21.1 | 20.6 | 18.9 | 17.2 | 5 | 3.9 | 25.2 | 18.9 | 2.2 | -0.9 | 5.8 | 0.7 | 8.3 | 6.1 | -1.7 | -5.6 | 6.7 | 6.1 | 7.2 | 2.8 | 18.9 | 17.8 | 21 | 19.5 | 10.6 | 8.9 | 9 | 9 | 1.1 | -0.6 | 9.4 | 8.3 | -1.1 | -2.2 | 1.1 | -1.7 | 8.3 | 5 | -0.2 | -2.7 | -2 | -4.9 | 14.4 | 10.3 | 5.6 | 3.3 | 15 | 15 | 13.3 | 10.6 | 8.3 | 0 | 2.2 | -3.9 | -3.3 | -4.4 | 18.3 | 18.3 | 12.2 | 6.7 | 0.3 | -2 | 2.4 | -1.4 | 7.8 | -0.6 | -2.8 | -7.8 | 12.8 | -3.9 | -1.7 | -4.4 | -5 | -7.8 | 15 | 9.4 | 9.4 | 3.3 | 14.4 | 5 | 10 | 9.4 | 5.7 | -1.1 | 6 | 6 | 0 | 0 | 7.8 | 7.8 | -1.7 | -8.9 | 5 | 1.7 | 9 | 2 | 13.9 | 12.8 | 3.3 | 2.8 | -2.2 | -4.8 | 16.1 | 11.1 | 7.8 | 6.7 | 11.7 | 6.7 | 25.7 | 22.4 | 11.7 | -2.2 | 10.5 | 6.7 | 16.7 | 16.1 | 18 | 16.4 | -0.6 | -7.8 | 10 | 7.8 | 10.6 | -0.6 | 8.9 | 6.7 | 2.8 | 1.1 | 6.7 | 3.3 | -3.3 | -4.4 | 2.2 | -7.8 | -9.6 | -12.4
-7 | -7 | -8.3 | -10 | 15 | 5.6 | 12.8 | 8.9 | 1.7 | -0.6 | 15.6 | 0 | 8 | 7 | 13.3 | 10 | 17.2 | 13.9 | 13.3 | 9.4 | 11.9 | 7.4 | 14.4 | 10 | 5 | 1.7 | 10.6 | 5.6 | 19 | 19 | 20 | 15.7 | 19.3 | 14.6 | 22 | 21.5 | 21.1 | 18.3 | 6.1 | 3.9 | 25.6 | 18.9 | 2.8 | -0.9 | 5.6 | 0.6 | 11.7 | 8.9 | 0.3 | -4.2 | 7.8 | 6.7 | 8.3 | 3.2 | 19.4 | 17.8 | 21.3 | 20 | 11.1 | 9.4 | 10 | 9 | 2.2 | -0.6 | 10.6 | 8.9 | -0.6 | -2.8 | 2 | -0.7 | 7.8 | 3.9 | 0.2 | -2.4 | -0.2 | -3.6 | 15.6 | 10.4 | 5 | 0.6 | 15 | 15 | 17.2 | 11.7 | 11.7 | 1.1 | 3.9 | -3.9 | -0.9 | -3.3 | 19.4 | 18.6 | 11.7 | 3.9 | 1.3 | -1.4 | 3.2 | -1.4 | 9.4 | 0 | 1.7 | -5.2 | 16.7 | -3.3 | 1.6 | -2.9 | -1.1 | -6.1 | 15 | 7.8 | 11.6 | 4.4 | 15.3 | 5.5 | 10.6 | 10 | 6.5 | -0.2 | 8 | 8 | 2.8 | 1.6 | 8.3 | 7.8 | 1.7 | -8.3 | 5.9 | 2 | 10 | 3 | 16.1 | 13.9 | 6.7 | 6.1 | 0 | -3.3 | 16.5 | 11 | 12.2 | 9.4 | 11.1 | 7.2 | 27 | 22.6 | 15 | -0.6 | 11.7 | 6 | 18.3 | 16.7 | 18.1 | 16.5 | 2.2 | -6.7 | 13.3 | 10 | 11.7 | 0.6 | 8.9 | 7.2 | 5 | 2.2 | 10 | 5 | -1.7 | -3.3 | 5.6 | -7.8 | -10 | -13.3
-6 | -7 | -8.3 | -10 | 17.2 | 4.4 | 16.1 | 10.6 | 8.3 | 4.4 | 19.8 | 1.3 | 8 | 7 | 15.6 | 11.1 | 18.3 | 14.4 | 16.7 | 10 | 13.1 | 7.8 | 18.9 | 9.4 | 7.2 | 1.7 | 12.8 | 5.6 | 19 | 19 | 22.8 | 15.9 | 20.7 | 15.1 | 23 | 22.5 | 23.9 | 19.4 | 8.9 | 4.4 | 26.7 | 19.3 | 3.3 | -1.1 | 6.1 | 1.2 | 15 | 11.7 | 2.4 | -3.5 | 7.2 | 7.2 | 9.5 | 3.3 | 21.1 | 18.9 | 21.7 | 20.6 | 12.2 | 9.4 | 11 | 10 | 3.3 | -0.9 | 12.2 | 7.8 | 3.3 | -5 | 3 | 0.2 | 7.8 | 3.3 | 0.6 | -2.2 | 1.7 | -2.8 | 16.7 | 10.6 | 6.1 | -1.1 | 15.6 | 15 | 20 | 13.3 | 13.3 | 1.7 | 7.2 | -3.3 | 1.5 | -2.6 | 20.6 | 18.7 | 11.7 | 2.8 | 2.2 | -1.1 | 3.9 | -1.7 | 11.7 | 0 | 6.1 | -3.9 | 17.2 | -2.8 | 5 | -2.3 | 1.1 | -4.4 | 15 | 6.3 | 13.9 | 5 | 16.3 | 6.2 | 11.7 | 10.6 | 7.2 | 0.6 | 12 | 11 | 5.5 | 3.2 | 8.9 | 8.3 | 4.4 | -7.8 | 6.9 | 2.6 | 10 | 4 | 18.9 | 13.9 | 11.1 | 8.3 | 2.2 | -2.2 | 16.8 | 10.7 | 17.8 | 8.3 | 12.8 | 8.3 | 28.3 | 22.8 | 17.2 | 0.6 | 12.8 | 5 | 21.7 | 17.8 | 18.3 | 16.7 | 7.2 | -7.2 | 17.2 | 10 | 12.8 | -2.2 | 10.6 | 7.2 | 7.8 | 2.8 | 11.7 | 6.1 | 0.6 | -2.8 | 7.2 | -8.9 | -8.3 | -11.5
-6 | -7 | -3.3 | -7.2 | 18.9 | 5 | 20 | 11.7 | 12.2 | 3.9 | 24.1 | 1.1 | 8 | 7 | 18.3 | 10.6 | 20.6 | 14.4 | 18.9 | 10.6 | 14.4 | 8.3 | 22.2 | 8.9 | 8.9 | 1.7 | 14.4 | 5 | 21 | 19 | 25.6 | 15.6 | 22.2 | 15.6 | 23.9 | 23.3 | 26.7 | 18.9 | 11.7 | 2.2 | 27.8 | 19.3 | 4.4 | -0.7 | 6.7 | 1.8 | 16.7 | 12.2 | 4.4 | -3.3 | 10 | 8.9 | 10.6 | 3.3 | 22.2 | 19.4 | 21.5 | 20.5 | 14.4 | 10 | 11 | 10 | 4.4 | -1.7 | 13.3 | 6.7 | 5.6 | -0.6 | 3.9 | 1.1 | 7.8 | 2.8 | 1.5 | -1.8 | 3.4 | -2.6 | 18.4 | 11.5 | 6.1 | -1.7 | 15 | 15 | 22.8 | 9.4 | 13.9 | 0 | 11.1 | -3.3 | 3.9 | -2.8 | 21.7 | 18.9 | 13.3 | 5 | 4.4 | -0.5 | 5 | -1.3 | 15 | 0.6 | 10.6 | -3.9 | 22.8 | -2.8 | 8.3 | -2.8 | 1.1 | -4.4 | 15 | 4.4 | 16.1 | 5.6 | 17.2 | 6.7 | 13.9 | 11.7 | 9.1 | 0.3 | 17 | 12 | 8.3 | 4.4 | 10 | 8.9 | 5.6 | -7.2 | 7.8 | 2.8 | 11 | 5 | 21.7 | 13.9 | 14.4 | 6.1 | 5.5 | -1.4 | 17.2 | 10.6 | 22.2 | 8.3 | 12.8 | 8.9 | 29.1 | 22.6 | 21.1 | 1.7 | 14.1 | 5 | 23.9 | 17.2 | 20 | 16.9 | 10 | -7.8 | 19.4 | 10.6 | 15.6 | -1.1 | 10.6 | 8.3 | 9.4 | 2.8 | 14.4 | 8.3 | 2.2 | -2.2 | 7.8 | -8.9 | -6.7 | -10.3
-5 | -5 | -2.8 | -7.8 | 20.6 | 6.1 | 22.2 | 11.1 | 14.4 | 3.3 | 28.3 | 0.6 | 9 | 8 | 20.6 | 11.7 | 20.6 | 15.6 | 21.7 | 10.6 | 15.3 | 7.4 | 21.7 | 11.7 | 11.1 | 2.2 | 16.7 | 5 | 22 | 20 | 26.5 | 15.6 | 23.1 | 15.2 | 23 | 22.3 | 27.2 | 18.9 | 13.9 | 1.7 | 28.9 | 19.4 | 5.6 | -0.6 | 7.2 | 2.2 | 18.3 | 12.2 | 6.1 | -2.4 | 12.8 | 9.4 | 11 | 3.5 | 23.3 | 20 | 21.3 | 20.6 | 16.7 | 10.6 | 11 | 10 | 5.3 | -1.4 | 13.9 | 6.1 | 6.7 | -0.6 | 5.7 | 2.2 | 7.8 | 2.2 | 2.4 | -1.5 | 5 | -3.1 | 20 | 12 | 7.8 | -1.7 | 15 | 15 | 24.4 | 10 | 14.4 | 0.6 | 11.1 | -3.3 | 5.9 | -2.4 | 22.1 | 18.9 | 14.4 | 4.4 | 6.7 | -0.2 | 6.1 | -0.9 | 17.2 | 0.6 | 12.6 | -2.9 | 23.3 | -2.2 | 10.9 | -2.2 | 3.9 | -3.3 | 15.7 | 4.1 | 17.2 | 5.8 | 18.9 | 7.7 | 14.4 | 11.7 | 10.9 | -0.8 | 17 | 12 | 12.8 | 4.8 | 10.6 | 8.9 | 7.2 | -6.1 | 9.1 | 2.7 | 12 | 6 | 23.3 | 15 | 15.6 | 4.4 | 8.9 | -1.1 | 18.5 | 11.6 | 23.9 | 8.9 | 13.9 | 10 | 29.8 | 22.5 | 22.8 | 1.1 | 15.4 | 4.5 | 25 | 16.7 | 21.6 | 16.8 | 12.2 | -7.8 | 20 | 10.6 | 15.6 | 4.4 | 11.7 | 8.3 | 10.6 | 2.8 | 15.6 | 8.9 | 3.9 | -3.9 | 7.8 | -7.2 | -5 | -9.4
-3 | -4 | -1.7 | -8.3 | 21.1 | 5.6 | 23.3 | 10 | 16.7 | -2.8 | 30.2 | -0.2 | 9 | 8 | 21.7 | 12.2 | 21.1 | 16.1 | 23.3 | 10.6 | 16.3 | 6.2 | 20 | 13.3 | 12.2 | 2.2 | 16.7 | 4.4 | 25 | 21 | 27.4 | 15.8 | 24.1 | 14.5 | 22 | 21 | 28.3 | 18.3 | 14.4 | 2.2 | 28.9 | 19.3 | 6.7 | -0.6 | 8.1 | 2.1 | 19.4 | 12.2 | 7.7 | -2.3 | 13.3 | 8.9 | 11.3 | 3.8 | 26.1 | 20.6 | 21.1 | 20.6 | 15 | 11.1 | 13 | 11 | 6.3 | -1.2 | 13.9 | 5 | 8.3 | 1.7 | 7.6 | 3.1 | 7.8 | 1.7 | 3.3 | -1.7 | 6.7 | -4.4 | 21.7 | 12.8 | 8.9 | -1.7 | 15.6 | 15.6 | 25 | 9.4 | 14.4 | 0.6 | 14.4 | -3.3 | 8 | -2.3 | 22.4 | 19 | 14.4 | 2.8 | 8.9 | -0.6 | 7.2 | -1.1 | 20 | 0.6 | 14.7 | -2.8 | 25 | -1.7 | 13.5 | -2.2 | 4.4 | -2.8 | 16.5 | 4.2 | 18.3 | 6.2 | 20.5 | 8.2 | 15.6 | 12.8 | 12.8 | -2.2 | 18 | 12 | 17.2 | 3.5 | 12.2 | 8.9 | 7.8 | -7.2 | 10.4 | 2.3 | 13 | 6 | 24.4 | 14.4 | 16.7 | 3.9 | 12.2 | -2.2 | 19.8 | 12.3 | 25 | 8.3 | 15.6 | 10 | 30.6 | 22.2 | 23.9 | 0 | 16.7 | 3.9 | 25.6 | 16.1 | 23.3 | 16.7 | 12.8 | -7.2 | 20.6 | 10.6 | 15.6 | 5.6 | 13.3 | 6.7 | 11.7 | 2.2 | 17.8 | 10.6 | 5.6 | -4.4 | 8.3 | -8.3 | -4.4 | -8.4
-1 | -4 | -1.1 | -7.8 | 22.8 | 7.2 | 24.4 | 9.4 | 17.2 | -5.6 | 32 | -0.8 | 10 | 8 | 22.2 | 12.8 | 20.6 | 16.1 | 24.4 | 10 | 17.2 | 4.4 | 20 | 13.3 | 13.3 | 3.3 | 14.4 | 8.3 | 27 | 21 | 28.3 | 15.6 | 25 | 13.9 | 21.1 | 20 | 28.9 | 16.7 | 16.1 | 1.7 | 28.9 | 19.3 | 6.7 | -0.4 | 9.1 | 2.2 | 21.1 | 12.8 | 9.4 | -2.2 | 15 | 8.9 | 11.7 | 3.9 | 25 | 20.6 | 21.3 | 20.6 | 17.2 | 10.6 | 14 | 11 | 7.2 | -1.7 | 15.6 | 5 | 9.4 | 0.6 | 9.4 | 3.9 | 7.8 | 0.6 | 3.9 | -1.3 | 7.2 | -4 | 22.2 | 13 | 10 | -2.2 | 15 | 15 | 25.6 | 11.1 | 15 | 0.6 | 15.6 | -5 | 10 | -3.3 | 22.8 | 18.9 | 15.6 | 2.8 | 9.8 | -0.1 | 7.6 | -0.8 | 21.7 | 1.1 | 16.7 | -2.8 | 26.1 | -1.1 | 16.1 | -3.3 | 3.9 | -2.8 | 17.2 | 3.9 | 19.4 | 6.1 | 22.2 | 8.9 | 15.6 | 12.8 | 13.3 | -2 | 19 | 12 | 21.7 | -1.7 | 12.8 | 8.9 | 8.9 | -7.8 | 11.7 | 1.7 | 14 | 3 | 22.2 | 14.4 | 18.9 | 4.4 | 13.1 | -1.8 | 21.1 | 13.3 | 25.6 | 8.3 | 16.1 | 11.1 | 30.8 | 22.1 | 24.4 | -1.1 | 17.2 | 3.5 | 26.1 | 15.6 | 23.9 | 16.5 | 15 | -6.7 | 21.1 | 10 | 15.6 | 9.4 | 13.3 | 8.3 | 12.2 | 3.9 | 18.9 | 11.1 | 7.2 | -4.4 | 7.8 | -7.8 | -3.9 | -7.7
0 | -4 | 0 | -6.1 | 22.8 | 7.2 | 24.4 | 8.3 | 17.8 | -7.2 | 33.9 | -1.1 | 11 | 8 | 22.8 | 13.3 | 19.4 | 16.1 | 25.6 | 10.6 | 17.2 | 6.7 | 19.4 | 13.3 | 15 | 1.7 | 11.7 | 10 | 26 | 21 | 27.8 | 15.8 | 25.2 | 13.8 | 21.5 | 20.3 | 29.4 | 15.6 | 17.8 | 1.1 | 28.9 | 18.9 | 6.7 | -0.4 | 10 | 1.7 | 21.7 | 12.2 | 9.8 | -2.2 | 17.2 | 9.4 | 11.7 | 4 | 26.1 | 20 | 21.5 | 20.5 | 20 | 8.3 | 14 | 10 | 6.8 | -1.4 | 12.2 | 7.2 | 10.6 | 0.6 | 9.8 | 3.3 | 7.8 | 0.6 | 4.4 | -1 | 7.8 | -3.8 | 22.8 | 13.3 | 10 | -2.2 | 15 | 15 | 25.6 | 10.6 | 15.6 | 1.1 | 16.1 | -6.1 | 10.4 | -2.9 | 22.2 | 18.8 | 16.1 | 1.7 | 10.8 | 0 | 7.9 | -1 | 22.8 | 0.6 | 17.2 | -3.1 | 26.7 | -0.6 | 15.9 | -3.2 | 5 | -2.8 | 17.2 | 3.5 | 19.2 | 6 | 22.2 | 9.1 | 16.7 | 13.3 | 13.9 | -1.5 | 19 | 11 | 21.7 | -1.4 | 13.3 | 8.9 | 9.4 | -7.8 | 10.4 | 2.7 | 14 | 0 | 21.7 | 13.9 | 19.4 | 4.4 | 14.1 | -1.3 | 21.7 | 13.6 | 26.1 | 8.3 | 17.8 | 10.6 | 30.9 | 22.2 | 25.6 | -1.1 | 17.8 | 3.3 | 26.1 | 15.6 | 24.4 | 16.4 | 15.6 | -6.1 | 21.1 | 10 | 15 | 10 | 14.4 | 6.7 | 12.8 | 1.1 | 20 | 11.7 | 8.3 | -5 | 8.3 | -11.1 | -3.3 | -7.8
0 | -4 | 0.6 | -7.8 | 22.8 | 6.7 | 23.3 | 7.8 | 17.8 | -6.1 | 33.9 | -0.6 | 11 | 8 | 23.3 | 12.8 | 18.9 | 16.1 | 26.1 | 11.1 | 17.2 | 8.9 | 18.3 | 13.9 | 16.7 | 2.2 | 11.1 | 9.4 | 26 | 22 | 27.2 | 15.6 | 25.4 | 13.6 | 21.8 | 20.6 | 29.4 | 15.6 | 18.3 | 1.7 | 28 | 19 | 6.7 | -0.6 | 10.4 | 1.7 | 20.6 | 11.7 | 10.2 | -2.5 | 18.3 | 8.9 | 11.7 | 4 | 25.6 | 20.6 | 21.7 | 20.6 | 18.9 | 3.9 | 13 | 10 | 6.5 | -1.7 | 12.2 | 6.7 | 10.6 | 0.6 | 10.2 | 2.6 | 7.2 | 2.2 | 5 | -1.1 | 8.3 | -4.4 | 23.3 | 13.3 | 10.6 | -3.3 | 15 | 15 | 25 | 10.6 | 15 | 1.1 | 17.2 | -3.9 | 10.7 | -3.3 | 21.7 | 18.5 | 16.7 | 1.1 | 11.7 | 0 | 8.3 | -1.1 | 22.2 | -1.1 | 17.8 | -3.7 | 27.2 | 0 | 15.8 | -3.2 | 6.1 | -2.8 | 17.2 | 3.5 | 19.1 | 5.9 | 22.2 | 9.4 | 17.2 | 12.8 | 14.4 | -1.7 | 19 | 11 | 21.7 | -2 | 13.3 | 8.9 | 9.4 | -7.8 | 9.1 | 3.3 | 16 | 2 | 20.6 | 13.3 | 20.6 | 5 | 15 | -1.7 | 22.2 | 14.1 | 26.7 | 8.9 | 19.4 | 10.6 | 31.1 | 22.2 | 25 | -2.2 | 18.3 | 2.8 | 26.1 | 16.1 | 25 | 16.1 | 16.1 | -6.1 | 20.6 | 10.6 | 15 | 10 | 14.4 | 6.1 | 12.8 | 0.6 | 20.6 | 11.7 | 8.9 | -5 | 8.3 | -13.9 | -3.9 | -7.6
1 | -4 | 0.6 | -7.8 | 21.7 | 6.7 | 23.3 | 8.3 | 17.8 | -7.2 | 33.9 | -0.6 | 10 | 8 | 22.8 | 13.3 | 18.9 | 16.1 | 26.1 | 11.1 | 17.2 | 10.6 | 16.1 | 13.3 | 15 | 3.3 | 11.1 | 9.4 | 26 | 22 | 26.7 | 15.6 | 25.6 | 13.3 | 22.2 | 21.1 | 30 | 16.1 | 18.3 | 0.6 | 27 | 19.1 | 5.9 | -1.9 | 10.7 | 1.2 | 20.6 | 11.7 | 10.6 | -3.3 | 18.3 | 8.9 | 11.7 | 3.9 | 25.6 | 21.1 | 22.1 | 20.9 | 18.3 | 3.3 | 13 | 9 | 6.1 | -2.2 | 12.2 | 7.2 | 11.1 | -0.6 | 10.6 | 1.7 | 7.8 | 0 | 3.7 | -1.6 | 7.4 | -3.6 | 22.2 | 13.3 | 10 | -3.3 | 15 | 15 | 24.4 | 10.6 | 16.1 | 0.6 | 16.7 | -2.2 | 11.1 | -3.9 | 21.1 | 18.3 | 16.7 | 0.6 | 10.9 | 0.3 | 7.8 | -1.3 | 22.2 | -1.7 | 18.3 | -5 | 27.8 | 0 | 15.6 | -3.9 | 5.6 | -2.2 | 17.2 | 3.3 | 18.9 | 5.6 | 22.2 | 9.4 | 17.2 | 13.3 | 14 | -1.8 | 18 | 11 | 21.7 | -2.2 | 13.9 | 8.9 | 9.4 | -8.3 | 7.8 | 3.9 | 14 | 0 | 20 | 13.3 | 20 | 5 | 12.4 | -0.7 | 22.8 | 14.4 | 26.1 | 8.3 | 17.8 | 11.1 | 29.8 | 22.8 | 24.4 | -2.8 | 16.8 | 3.1 | 25 | 16.7 | 24.4 | 15.9 | 15.6 | -6.7 | 20 | 11.1 | 13.9 | 11.1 | 13.3 | 7.2 | 12.2 | 1.1 | 20 | 12.2 | 8.9 | -5 | 7.8 | -14.4 | -4.4 | -8
0 | -4 | 0 | -8.9 | 17.2 | 9.4 | 21.7 | 8.3 | 16.7 | -3.3 | 33.9 | 0.6 | 11 | 9 | 21.7 | 13.3 | 17.8 | 16.1 | 23.3 | 11.1 | 16.5 | 11 | 15.6 | 12.8 | 13.3 | 2.8 | 10.6 | 9.4 | 24 | 21 | 25.4 | 16.8 | 24.5 | 13.4 | 22 | 21 | 27.8 | 16.1 | 17.2 | 0.6 | 26.1 | 18.9 | 5.2 | -3.4 | 11.1 | 1.1 | 18.9 | 10.6 | 9.5 | -1.9 | 17.8 | 8.9 | 10.6 | 4.5 | 23.9 | 21.7 | 22.4 | 21.2 | 16.1 | 3.9 | 13 | 10 | 5.4 | -1.5 | 11.1 | 7.2 | 10.6 | 1.1 | 9.8 | 0.4 | 6.1 | 2.2 | 2.4 | -2.2 | 6.5 | -3.5 | 21.1 | 13.1 | 8.9 | -3.3 | 15 | 15 | 21.1 | 13.9 | 15.6 | 1.1 | 14.4 | -0.6 | 9.3 | -2.6 | 20.2 | 18 | 15 | 0.6 | 10.2 | 0.5 | 7.2 | -1.5 | 21.7 | -1.1 | 14.6 | -3.7 | 25.6 | -0.6 | 13.7 | -3.5 | 5 | -2.2 | 16.5 | 4.6 | 17.2 | 5.8 | 21.3 | 8.6 | 16.1 | 13.3 | 13.7 | -2.4 | 16 | 11 | 18 | -0.2 | 12.8 | 9.4 | 6.7 | -8.3 | 7.2 | 3.8 | 12 | 1 | 17.8 | 12.8 | 18.9 | 4.4 | 9.8 | -0.6 | 22.4 | 14.5 | 23.9 | 7.8 | 18.3 | 11.1 | 28.5 | 23 | 23.3 | -2.8 | 15.4 | 3.2 | 23.9 | 16.7 | 23.9 | 16 | 13.3 | -7.8 | 18.3 | 11.1 | 14.4 | 11.7 | 12.8 | 6.7 | 9.4 | 2.2 | 19.4 | 12.2 | 7.8 | -4.4 | 5.6 | -15 | -5 | -8.9
-3 | -6 | -2.2 | -8.3 | 12.8 | 8.9 | 18.3 | 8.9 | 14.4 | -2.8 | 31.1 | 2.3 | 11 | 8 | 20 | 13.9 | 17.2 | 16.1 | 20.6 | 10.6 | 15.7 | 11.5 | 13.3 | 12.2 | 10.6 | 2.8 | 10.6 | 10 | 23 | 21 | 24.1 | 17.8 | 23.3 | 12.9 | 21.9 | 21.2 | 24.4 | 16.1 | 14.4 | 1.1 | 25.7 | 18.9 | 4.4 | -5.6 | 9.6 | 0.7 | 18.3 | 11.1 | 8.3 | -1.3 | 13.3 | 8.9 | 9.4 | 4.8 | 23.3 | 21.1 | 22.8 | 21.7 | 15 | 3.3 | 13 | 11 | 4.6 | -1.6 | 10.6 | 6.1 | 8.3 | 0.6 | 9.1 | -0.7 | 5 | 2.2 | 1.1 | -3.3 | 5.6 | -3.9 | 20 | 12.8 | 7.2 | -2.8 | 15 | 15 | 17.8 | 12.8 | 15.6 | 0.6 | 12.8 | 0 | 7.4 | -2.5 | 19.2 | 17.5 | 11.1 | 1.7 | 9.4 | 0.6 | 6.7 | -2.2 | 17.8 | -0.6 | 10.9 | -4.2 | 23.3 | -0.6 | 11.9 | -3.4 | 5 | -2.2 | 15.7 | 5.9 | 15.6 | 5.8 | 20.3 | 7.4 | 15 | 12.8 | 13.3 | -3.3 | 16 | 10 | 14.3 | 0.5 | 11.1 | 8.3 | 6.1 | -6.1 | 6.7 | 4 | 11 | 1 | 16.7 | 12.2 | 13.9 | 7.8 | 7.2 | -1.1 | 22.1 | 15 | 22.2 | 7.8 | 16.1 | 6.1 | 27.2 | 23.3 | 20 | -2.8 | 13.9 | 3.3 | 22.2 | 16.1 | 23.3 | 15.6 | 10.6 | -5 | 15.6 | 11.1 | 14.4 | 11.7 | 12.2 | 6.7 | 7.2 | 1.7 | 18.9 | 12.2 | 7.2 | -4.4 | 3.9 | -14.4 | -6.3 | -9.7
-4 | -6 | -2.2 | -8.3 | 11.1 | 8.3 | 16.1 | 9.4 | 8.9 | -2.2 | 28.4 | 3.3 | 11 | 8 | 18.9 | 13.3 | 17.2 | 16.1 | 18.3 | 11.1 | 15 | 11.7 | 11.7 | 11.1 | 8.9 | 3.3 | 10.6 | 10 | 22 | 20 | 22.8 | 18.3 | 22.2 | 12.8 | 21.7 | 21.1 | 22.2 | 17.8 | 12.8 | 2.2 | 25.4 | 19.1 | 3.3 | -4.5 | 8.2 | 0.7 | 17.2 | 11.1 | 7.2 | -1.1 | 10.6 | 8.3 | 8.3 | 5 | 22.8 | 21.1 | 22.8 | 21.6 | 14.4 | 4.4 | 13 | 11 | 3.9 | -1.7 | 9.4 | 5.6 | 6.7 | 0 | 8.3 | -2.2 | 5.6 | 2.2 | 0.2 | -3.1 | 4.3 | -2.9 | 18.7 | 12.7 | 5.6 | -2.8 | 15 | 15 | 15 | 12.2 | 14.4 | 0.6 | 11.1 | -1.1 | 5.6 | -2.8 | 18.3 | 17.2 | 8.3 | 1.7 | 8.1 | 0.8 | 5.8 | -0.8 | 15.6 | -1.1 | 7.2 | -5.6 | 20 | -1.7 | 10 | -4.4 | 5 | -2.2 | 15 | 6.7 | 13.9 | 5.6 | 19.4 | 6.7 | 14.4 | 12.8 | 11.3 | -1.3 | 16 | 11 | 10.6 | 0 | 11.1 | 7.2 | 5.6 | -6.1 | 6.1 | 3.9 | 9 | 2 | 15.6 | 11.7 | 10.6 | 8.3 | 5.5 | -1.2 | 21.7 | 15 | 20 | 7.8 | 13.3 | 8.3 | 27 | 23.5 | 18.3 | -3.9 | 12.4 | 4.1 | 20.6 | 17.2 | 22 | 16.1 | 10 | -5.6 | 14.4 | 11.1 | 14.4 | 11.1 | 11.7 | 7.2 | 3.9 | 1.1 | 18.9 | 12.2 | 5.6 | -4.4 | 1.7 | -13.9 | -7.6 | -11
-5 | -7 | -3.9 | -8.9 | 10.6 | 7.8 | 15 | 8.9 | 6.1 | -2.8 | 25.6 | 3.3 | 11 | 8 | 18.9 | 13.3 | 17.8 | 16.7 | 15.6 | 10.6 | 14.6 | 12.1 | 11.7 | 11.7 | 8.9 | 2.8 | 10.6 | 10 | 22 | 20 | 22.4 | 18.4 | 21.5 | 12.9 | 21.5 | 21 | 21.1 | 18.3 | 11.7 | 2.8 | 25 | 18.9 | 2.2 | -4.2 | 6.7 | 0 | 18.3 | 12.2 | 6.8 | -0.4 | 10 | 7.8 | 7.9 | 5 | 21.7 | 21.1 | 22.8 | 21.6 | 13.9 | 5.6 | 12 | 11 | 3.3 | -1.4 | 8.9 | 4.4 | 6.1 | 0 | 7.8 | -1 | 5.6 | -0.6 | -0.8 | -3.3 | 3 | -2.6 | 17.4 | 12.5 | 5 | -2.8 | 15 | 15 | 15.6 | 11.7 | 14.4 | 0.6 | 10 | 0 | 5.6 | -1.8 | 18.3 | 17.2 | 6.1 | 1.7 | 6.9 | 1.2 | 4.8 | -0.2 | 14.4 | 0 | 5.5 | -5.4 | 20 | -1.1 | 7.6 | -3.2 | 5 | -2.8 | 14.8 | 5.3 | 13.2 | 5.9 | 19.2 | 6.4 | 14.4 | 12.2 | 9.2 | -0.8 | 12 | 9 | 8.9 | 0.3 | 10.6 | 6.1 | 5 | -5.6 | 5.9 | 3.9 | 9 | 3 | 14.4 | 11.7 | 9.4 | 8.3 | 3.9 | -1.5 | 20.8 | 14.9 | 18.9 | 7.8 | 12.8 | 7.2 | 26.9 | 23.8 | 17.2 | -4.4 | 10.9 | 4.8 | 20 | 17.2 | 20.7 | 16.5 | 9.4 | -3.3 | 13.9 | 10.6 | 14.4 | 12.2 | 12.2 | 6.1 | 6.1 | 1.1 | 17.2 | 12.2 | 5 | -3.3 | 1.1 | -16.1 | -8.9 | -12.8
-7 | -8 | -3.9 | -9.4 | 10 | 6.7 | 14.4 | 8.9 | 3.9 | -2.8 | 24.7 | 3.4 | 11 | 8 | 16.1 | 12.8 | 17.8 | 16.1 | 15 | 10.6 | 14.3 | 12.5 | 11.1 | 11.1 | 7.8 | 3.3 | 10.6 | 9.4 | 22 | 20 | 22.1 | 18.3 | 20.7 | 12.7 | 21.3 | 20.8 | 20.6 | 18.3 | 10.6 | 3.9 | 25 | 18.7 | 1.1 | -4.4 | 5.4 | -0.2 | 17.8 | 12.2 | 6.5 | 0.2 | 8.9 | 7.2 | 7.6 | 5.1 | 21.7 | 21.1 | 22.8 | 21.7 | 13.3 | 8.3 | 12 | 11 | 2.8 | -1.4 | 7.2 | 3.3 | 5.6 | 1.1 | 7.2 | -0.4 | 5.6 | -1.1 | -1.7 | -3.9 | 1.7 | -2.8 | 16.1 | 12.2 | 5.6 | -2.8 | 14.4 | 14.4 | 16.1 | 11.7 | 15.6 | 1.1 | 9.4 | -0.6 | 5.6 | -1.4 | 18.3 | 17.2 | 7.2 | 1.7 | 5.6 | 1.1 | 3.9 | 0.6 | 13.9 | -0.6 | 3.9 | -5.7 | 17.8 | -1.1 | 5.2 | -3.2 | 4.4 | -3.3 | 14.6 | 3.4 | 12.4 | 6 | 19.1 | 6.3 | 14.4 | 12.8 | 7.2 | -0.6 | 12 | 10 | 7.3 | 0.3 | 10 | 4.4 | 3.3 | -5 | 5.8 | 4 | 9 | 1 | 13.3 | 11.1 | 7.8 | 6.7 | 2.2 | -2.2 | 19.8 | 14.9 | 17.2 | 7.8 | 10 | 6.1 | 26.7 | 23.9 | 16.7 | -4.4 | 9.4 | 5 | 20 | 16.7 | 19.4 | 16.7 | 8.3 | -1.1 | 13.9 | 10.6 | 14.4 | 12.8 | 11.1 | 7.2 | 3.9 | 1.1 | 16.7 | 12.2 | 2.2 | -2.2 | 1.1 | -16.7 | -8.9 | -12.4
-5 | -7 | -7.8 | -10.6 | 9.4 | 7.2 | 13.3 | 8.9 | 2.8 | -2.8 | 23.7 | 3.6 | 11 | 8 | 16.1 | 12.8 | 17.8 | 16.1 | 15 | 10.6 | 13.9 | 12.8 | 10.6 | 10.4 | 7.2 | 3.3 | 10.6 | 9.4 | 22 | 18 | 21.7 | 18.3 | 20 | 12.8 | 21.1 | 20.6 | 20.6 | 18.9 | 10 | 3.3 | 25 | 18.7 | 0.5 | -3.8 | 4.1 | -0.4 | 17.2 | 11.7 | 6.1 | 0.6 | 8.3 | 7.2 | 7.2 | 5 | 21.1 | 20.6 | 22.8 | 21.6 | 13.9 | 10.6 | 12 | 10 | 2.2 | -1.7 | 7.2 | 3.9 | 6.1 | 1.1 | 6.7 | 0 | 5.6 | -2.8 | -1.9 | -3.8 | 1.1 | -2.7 | 15.9 | 12.1 | 4.4 | -1.1 | 14.4 | 14.4 | 13.9 | 10.6 | 15.6 | 1.7 | 10 | -1.1 | 5.6 | -1.1 | 18.3 | 17.2 | 5 | 2.2 | 4.3 | 0.6 | 3.9 | 0.6 | 13.9 | 1.7 | 2.2 | -7.2 | 17.2 | -0.6 | 2.8 | -3.9 | 2.8 | -3.9 | 14.4 | 1.7 | 11.7 | 6.1 | 18.9 | 6.1 | 13.9 | 12.8 | 7 | 0.2 | 13 | 10 | 5.6 | 0 | 9.4 | 4.4 | 3.3 | -4.4 | 5.6 | 3.9 | 8 | 2 | 12.8 | 11.1 | 7.2 | 6.7 | 2.4 | -2.2 | 18.9 | 14.4 | 16.7 | 8.3 | 12.8 | 7.8 | 26.3 | 24 | 15 | -3.9 | 8.7 | 5.1 | 19.4 | 16.7 | 18.3 | 16.1 | 7.8 | -1.1 | 13.9 | 10.6 | 15 | 13.3 | 10.6 | 8.9 | 3.9 | 0.6 | 13.9 | 11.1 | 1.1 | -1.7 | 0 | -17.2 | -8.9 | -12.6
-4 | -6 | -7.8 | -10.6 | 8.3 | 6.7 | 12.8 | 8.9 | 2.8 | -2.8 | 22.8 | 3.3 | 11 | 8 | 15 | 12.8 | 17.8 | 15.6 | 13.9 | 10 | 13.5 | 12.6 | 10 | 10 | 5.6 | 3.3 | 10 | 9.4 | 21 | 16 | 21.1 | 18.1 | 19.8 | 12.6 | 20.4 | 19.4 | 20.6 | 18.9 | 9.4 | 3.3 | 25 | 18.3 | 0 | -3.6 | 2.8 | -1.1 | 17.2 | 12.2 | 5.9 | 1.2 | 8.3 | 7.8 | 6.8 | 4.6 | 21.1 | 20.6 | 22.8 | 21.6 | 13.9 | 11.7 | 12 | 10 | 2.6 | -1.3 | 5.6 | 2.8 | 6.1 | 1.1 | 6.9 | 1 | 5.6 | -2.8 | -2 | -3.9 | 0.6 | -2.8 | 15.8 | 12 | 1.7 | -0.6 | 13.9 | 13.9 | 12.8 | 10 | 16.1 | 1.1 | 9.4 | -1.1 | 5.4 | -0.6 | 18.5 | 17.4 | 6.1 | 2.8 | 3 | 0 | 3.9 | 0.6 | 12.8 | 0 | 1.3 | -6.4 | 16.1 | -1.7 | 3.3 | -3.7 | 2.8 | -3.9 | 14.4 | 1 | 12.4 | 6.7 | 17.2 | 7.6 | 14.4 | 12.8 | 6.9 | 1.2 | 14 | 10 | 4.7 | -0.1 | 9.4 | 3.9 | 3.9 | -3.3 | 5.6 | 4.1 | 8 | 2 | 12.2 | 10.6 | 6.1 | 5.6 | 2.6 | -2.2 | 17.2 | 13.6 | 15.6 | 7.2 | 11.7 | 8.3 | 26 | 24 | 12.8 | -3.9 | 7.9 | 5 | 18.3 | 17.2 | 17.2 | 15.6 | 5.6 | -2.2 | 13.9 | 8.9 | 15.6 | 13.9 | 10 | 8.9 | 1.1 | 0 | 15.6 | 11.7 | 0.6 | -1.7 | -2.8 | -15 | -8.9 | -13.3
-4 | -6 | -6.7 | -10 | 8.9 | 6.7 | 11.7 | 7.8 | 2.2 | -2.8 | 20.4 | 3.2 | 9 | 8 | 15 | 12.2 | 16.1 | 15 | 13.3 | 10.6 | 13.2 | 12.4 | 10 | 10 | 5 | 2.8 | 10 | 9.4 | 19 | 14 | 20.6 | 18 | 19.6 | 12.4 | 19.6 | 17.9 | 19.4 | 17.8 | 8.9 | 3.3 | 24.8 | 18.3 | -0.6 | -3.9 | 1.3 | -1.9 | 16.7 | 12.2 | 5.8 | 1.7 | 7.8 | 7.8 | 6.5 | 4.3 | 21.1 | 20.6 | 22.8 | 21.7 | 15 | 11.7 | 12 | 11 | 2.9 | -0.9 | 5.6 | 2.8 | 5.6 | 0.6 | 7 | 1.5 | 5.6 | -3.3 | -2.2 | -4.4 | 0 | -3.3 | 15.6 | 11.7 | 2.8 | 0 | 13.9 | 13.9 | 11.7 | 8.9 | 16.7 | 0.6 | 8.3 | -1.1 | 5.2 | -0.2 | 18.7 | 17.6 | 5.6 | 3.9 | 1.7 | -0.6 | 3.9 | 0.6 | 10 | 0 | 0.3 | -6.8 | 14.4 | -1.7 | 3.9 | -3.8 | 4.4 | -3.9 | 14.4 | 0.2 | 13.2 | 7.5 | 15.6 | 8.9 | 14.4 | 12.2 | 6.7 | 1.7 | 14 | 11 | 3.7 | -0.6 | 8.9 | 3.9 | 3.3 | -2.8 | 5.6 | 4.4 | 6 | 2 | 12.2 | 10.6 | 5.6 | 5 | 2.8 | -2.8 | 15.6 | 12.8 | 15 | 7.8 | 11.7 | 8.9 | 25.6 | 23.9 | 12.8 | -4.4 | 7.2 | 5 | 18.3 | 17.2 | 16.1 | 15 | 5.6 | -2.8 | 13.9 | 7.2 | 15.6 | 13.9 | 10 | 8.9 | 2.2 | 0.6 | 14.4 | 11.1 | 0 | -2.2 | -3.9 | -13.3 | -9.1 | -13.2
-3 | -6 | -7.8 | -10.6 | 8.9 | 6.7 | 11.1 | 7.8 | 1.7 | -2.3 | 18 | 3.1 | 10 | 9 | 14.4 | 11.7 | 17.2 | 15 | 12.8 | 10 | 12.8 | 12.2 | 10 | 10 | 6.1 | 2.2 | 10 | 9.4 | 18 | 12 | 20 | 17.8 | 19.4 | 12.2 | 18.9 | 16.7 | 19.4 | 17.8 | 8.3 | 3.3 | 24.6 | 17.9 | -1.1 | -3.8 | -0.2 | -2.9 | 16.7 | 12.8 | 5.6 | 2.2 | 7.8 | 7.8 | 6.1 | 3.9 | 21.1 | 20.6 | 22.8 | 21.6 | 15.6 | 11.7 | 12 | 11 | 3.3 | -0.6 | 5.6 | 2.2 | 5.6 | 1.1 | 7.2 | 2.2 | 3.9 | 1.1 | -2.4 | -4 | -0.6 | -3.4 | 15.2 | 11.8 | 3.3 | 1.1 | 14.4 | 14.4 | 10.6 | 10 | 17.2 | 1.1 | 7.2 | -0.6 | 5 | 0 | 18.9 | 17.8 | 5.6 | 3.9 | 2.4 | -0.2 | 3.3 | 0.2 | 11.1 | -0.6 | -0.6 | -7.8 | 13.9 | -1.7 | 4.4 | -5 | 3.9 | -4.4 | 14.4 | -0.6 | 13.9 | 7.8 | 13.9 | 9.4 | 14.4 | 12.2 | 6.7 | 1.8 | 13 | 11 | 2.8 | -1.1 | 7.8 | 3.9 | 3.3 | -2.2 | 5.6 | 4.4 | 5 | 0 | 11.7 | 10.6 | 5 | 4.4 | 2.6 | -2.6 | 13.9 | 11.7 | 15 | 7.2 | 11.1 | 8.9 | 25.2 | 23.6 | 11.1 | -5.6 | 6.8 | 4.8 | 17.8 | 17.2 | 15.7 | 14.8 | 3.3 | -3.3 | 13.3 | 6.7 | 15.6 | 13.9 | 10 | 7.8 | 2.2 | 1.7 | 10.6 | 8.3 | 2.2 | -2.2 | -3.9 | -13.9 | -9.2 | -13.8
-4 | -6 | -7.2 | -10 | 7.8 | 5.6 | 11.1 | 7.8 | 1.1 | -2.8 | 15.6 | 2.2 | 11 | 9 | 12.8 | 11.1 | 16.7 | 15 | 12.8 | 10 | 12.8 | 12.1 | 8.9 | 8.9 | 6.1 | 1.7 | 10 | 9.4 | 18 | 8 | 19.4 | 17.4 | 18.9 | 12.9 | 17.8 | 16 | 18.9 | 17.8 | 7.2 | 3.3 | 24.4 | 17.8 | -1.7 | -3.9 | -1.7 | -4.4 | 15.6 | 12.2 | 4.8 | 1.8 | 7.2 | 7.2 | 5.7 | 3.4 | 21.1 | 20.6 | 22.8 | 21.6 | 16.7 | 11.7 | 13 | 11 | 3.3 | -0.2 | 6.1 | 1.7 | 4.4 | 1.1 | 7.2 | 2.7 | 5 | -0.6 | -2.6 | -3.8 | -1.1 | -3.8 | 14.8 | 11.8 | 2.8 | 0.6 | 13.9 | 13.9 | 10 | 9.4 | 16.7 | 1.7 | 6.7 | -0.6 | 5.4 | 0.1 | 18.7 | 17.6 | 5 | 4.4 | 3.2 | 0.2 | 2.8 | -0.1 | 10 | 0 | -1 | -7.2 | 13.9 | -1.1 | 4 | -3.9 | 3.9 | -5 | 13.9 | -0.1 | 14.6 | 8.4 | 12.6 | 8.7 | 14.4 | 11.7 | 6.7 | 1.8 | 13 | 11 | 2.4 | -0.9 | 5.6 | 2.8 | 3.3 | -1.1 | 5.2 | 4.2 | 6 | 0 | 11.1 | 10 | 4.4 | 3.9 | 2.4 | -2.7 | 12.8 | 10.6 | 14.4 | 7.2 | 10.6 | 9.4 | 24.8 | 23.1 | 11.7 | -5 | 6.5 | 4.7 | 17.8 | 17.2 | 15.4 | 14.8 | 2.2 | -3.3 | 12.8 | 5.6 | 15.6 | 13.9 | 9.4 | 8.3 | 1.1 | 0.6 | 10 | 6.7 | 2.8 | -2.2 | -6.7 | -13.9 | -9.4 | -15
-5 | -6 | -6.1 | -7.2 | 6.7 | 5 | 11.1 | 8.3 | 0.6 | -2.3 | 15.2 | 2.4 | 11 | 8 | 13.3 | 11.1 | 17.2 | 14.4 | 11.7 | 8.9 | 12.8 | 11.9 | 7.8 | 7.8 | 6.7 | 1.1 | 9.4 | 8.9 | 16 | 7 | 18.9 | 17.1 | 18.3 | 13.4 | 16.7 | 15.3 | 17.8 | 16.7 | 6.7 | 3.3 | 24.2 | 17.7 | -2.2 | -4.4 | -1.9 | -4.1 | 15.6 | 12.2 | 4.1 | 1.6 | 6.1 | 6.1 | 5.4 | 2.7 | 21.1 | 20 | 22.8 | 21.7 | 16.7 | 11.1 | 13 | 12 | 3.3 | 0.2 | 6.1 | 0.6 | 3.9 | 1.1 | 7.2 | 3.1 | 4.4 | 0 | -2.8 | -3.9 | -1.7 | -4.4 | 14.4 | 11.7 | 3.9 | 1.1 | 14.4 | 14.4 | 8.9 | 8.3 | 16.7 | 1.7 | 6.7 | -0.6 | 5.7 | 0.4 | 18.5 | 17.4 | 3.3 | 2.8 | 3.9 | 0.6 | 2.2 | -0.6 | 10 | 0 | -1.3 | -7.5 | 13.9 | -1.1 | 3.7 | -3.6 | 3.3 | -5 | 13.3 | 0 | 15.4 | 9.1 | 11.3 | 8 | 14.4 | 11.7 | 6.7 | 1.7 | 13 | 11 | 2.1 | -0.9 | 5.6 | 3.3 | 3.9 | -0.6 | 4.8 | 3.6 | 6 | 1 | 11.1 | 10 | 3.9 | 3.3 | 2.2 | -3.3 | 11.7 | 9.5 | 14.4 | 7.8 | 11.1 | 10 | 24.4 | 22.8 | 9.4 | -5.6 | 6.1 | 4.4 | 17.8 | 17.2 | 15 | 14.4 | 3.9 | -3.9 | 11.7 | 5 | 15 | 14.4 | 9.4 | 8.3 | 1.7 | 1.7 | 8.9 | 3.3 | 1.1 | -1.7 | -5.6 | -13.9 | -9.8 | -14.4
-4 | -6 | -6.7 | -8.9 | 6.1 | 5 | 10 | 7.2 | 0 | -2.8 | 14.8 | 2.4 | 10 | 8 | 12.2 | 10.6 | 16.7 | 13.9 | 11.1 | 8.9 | 12.8 | 11.7 | 8.9 | 8.9 | 6.7 | 0 | 9.4 | 8.9 | 15 | 5 | 18.3 | 16.7 | 17.8 | 13.9 | 15.6 | 14.4 | 18.3 | 17.8 | 6.1 | 3.3 | 24.1 | 17.8 | -2.6 | -4.5 | -2 | -4.1 | 15.6 | 12.8 | 3.3 | 1.1 | 5 | 4.4 | 5 | 2.2 | 20.6 | 20 | 22.6 | 21.4 | 16.1 | 11.1 | 13 | 12 | 3.3 | 0.6 | 6.1 | -0.6 | 3.9 | 0.6 | 7.2 | 3.3 | 3.9 | -0.6 | -2.2 | -3.8 | -1.9 | -4.4 | 14.8 | 12.3 | 3.9 | 0 | 13.9 | 13.9 | 8.3 | 7.8 | 16.7 | 1.7 | 6.1 | 0 | 6.1 | 0.6 | 18.3 | 17.2 | 2.2 | 1.7 | 2.8 | 0 | 1.7 | -0.8 | 8.9 | 0 | -1.7 | -8.3 | 12.2 | -1.7 | 3.3 | -3.9 | 2.8 | -5.6 | 12.8 | 0 | 16.1 | 9.4 | 10 | 7.2 | 12.8 | 10.6 | 6.1 | 0.6 | 13 | 12 | 1.7 | -1.1 | 6.1 | 3.3 | 3.9 | -0.6 | 4.4 | 3.3 | 6 | 2 | 11.1 | 10 | 3.9 | 3.3 | 0.9 | -3 | 10.6 | 8.3 | 13.9 | 8.3 | 11.1 | 10 | 24.6 | 22.9 | 9.4 | -5.6 | 6.1 | 4.4 | 17.8 | 17.8 | 14.4 | 14 | 3.9 | -2.8 | 11.7 | 5 | 15.6 | 10 | 9.4 | 8.3 | 2.2 | 1.7 | 7.8 | 1.7 | 1.7 | -1.7 | -6.1 | -14.4 | -10.2 | -14.5
-5 | -6 | -6.7 | -8.9 | 6.7 | 5.6 | 10.6 | 7.8 | 0 | -2.8 | 14.4 | 2.2 | 10 | 8 | 11.7 | 10 | 16.1 | 13.3 | 11.1 | 9.4 | 12.8 | 11.4 | 9.4 | 9.4 | 6.7 | -0.6 | 9.4 | 8.9 | 14 | 5 | 18.5 | 16.7 | 17.6 | 13.8 | 15 | 13.7 | 17.8 | 17.2 | 6.1 | 2.8 | 23.9 | 17.8 | -2.9 | -4.8 | -2.2 | -4.4 | 14.4 | 11.7 | 3.1 | 1 | 5 | 4.4 | 5 | 2.2 | 20.6 | 20 | 22.4 | 21.2 | 16.1 | 12.8 | 13 | 12 | 3.3 | 0.9 | 5.6 | -0.6 | 3.9 | 0.6 | 7.4 | 3.5 | 3.9 | -1.1 | -1.7 | -3.9 | -2 | -4.5 | 15.2 | 12.9 | 3.9 | -1.1 | 13.3 | 13.3 | 7.8 | 7.8 | 13.3 | 2.2 | 5.6 | 0 | 5.5 | 1.6 | 18.3 | 17 | 1.7 | 1.1 | 1.7 | -0.3 | 1.1 | -1.1 | 8.3 | 0 | -1.7 | -6.9 | 12.2 | -1.1 | 2.2 | -3.3 | 3.3 | -5 | 12.8 | 0.2 | 15.9 | 9.8 | 9.6 | 5.8 | 13.3 | 10.6 | 5.6 | -0.4 | 13 | 12 | 1.3 | -1.1 | 5 | 3.3 | 3.9 | 0 | 4.4 | 3.1 | 4 | 1 | 10.6 | 9.4 | 3.3 | 2.8 | -0.4 | -3.2 | 9.8 | 7.6 | 14.4 | 8.3 | 11.1 | 10 | 24.8 | 23.2 | 8.3 | -6.1 | 6.1 | 4.4 | 17.8 | 17.2 | 13.9 | 13.3 | 4.4 | -3.3 | 11.1 | 5 | 13.9 | 4.4 | 8.9 | 8.3 | 3.3 | 2.2 | 4.4 | 1.1 | 1.1 | -1.7 | -5 | -12.8 | -10.6 | -15
-4 | -6 | -6.7 | -8.3 | 6.1 | 5 | 11.1 | 8.3 | -0.6 | -2.8 | 15.3 | 2.1 | 10 | 8 | 12.2 | 10.6 | 15.6 | 11.7 | 11.1 | 8.9 | 12.8 | 10.9 | 8.3 | 8.3 | 6.1 | -1.1 | 9.4 | 7.8 | 13 | 4 | 18.7 | 16.7 | 17.4 | 13.6 | 14.5 | 13.1 | 17.8 | 16.7 | 5 | 2.8 | 24.5 | 18 | -3.3 | -5.6 | -2.9 | -4.7 | 12.8 | 10 | 3 | 0.7 | 3.3 | 3.3 | 5 | 2.2 | 20 | 19.4 | 22.2 | 21.1 | 16.1 | 13.3 | 13 | 12 | 3.3 | 1.3 | 4.4 | -1.7 | 4.4 | 1.7 | 7.6 | 3.5 | 2.2 | 0.6 | -1.1 | -4.4 | -2.2 | -5 | 15.6 | 13.3 | 3.3 | -1.7 | 13.9 | 13.9 | 7.2 | 6.7 | 15 | 4.4 | 6.1 | 0 | 5 | 2.7 | 18.3 | 16.8 | 0.6 | 0 | 0.6 | -1.1 | 0.6 | -1.7 | 7.8 | -0.6 | -1.7 | -6.2 | 12.2 | -1.1 | 1.1 | -3.3 | 3.9 | -5.6 | 12.8 | 0.5 | 15.8 | 9.9 | 9.3 | 4.5 | 13.3 | 10.6 | 5 | -1.7 | 13 | 12 | 1 | -1.2 | 5.6 | 3.9 | 3.9 | 0 | 4.4 | 2.9 | 3 | 0 | 10.6 | 9.4 | 2.8 | 2.2 | -1.7 | -3.9 | 9.1 | 6.9 | 14.4 | 8.9 | 11.1 | 10 | 25 | 23.3 | 7.2 | -6.7 | 6.1 | 4.4 | 17.8 | 17.2 | 13.3 | 12.8 | 5 | -2.2 | 10.6 | 6.7 | 11.7 | 2.8 | 8.9 | 8.3 | 1.7 | 1.1 | 5 | 0.6 | 1.1 | -1.1 | -4.4 | -11.7 | -10.6 | -14.5
-4 | -6 | -6.1 | -7.8 | 7.8 | 6.1 | 11.7 | 8.3 | 0.6 | -1.7 | 16.3 | 2.3 | 10 | 8 | 12.2 | 10.6 | 16.7 | 10 | 12.2 | 10 | 12.8 | 10.6 | 8.9 | 8.9 | 6.7 | -1.1 | 9.4 | 8.3 | 12 | 3 | 18.9 | 16.7 | 17.2 | 13.3 | 13.9 | 12.2 | 18.3 | 17.2 | 4.4 | 2.8 | 25 | 18.2 | -1.3 | -3.7 | -3.7 | -5.3 | 11.7 | 7.8 | 2.8 | 0.6 | 6.1 | 5.6 | 5 | 2.2 | 20 | 19.4 | 22 | 20.8 | 16.7 | 13.3 | 14 | 12 | 3.3 | 1.7 | 3.9 | -1.1 | 3.9 | 1.7 | 7.8 | 3.3 | 2.8 | 0 | 0.6 | -3.6 | -0.2 | -3.6 | 16.3 | 14 | 2.8 | -1.7 | 14.4 | 14.4 | 7.8 | 7.2 | 13.3 | 6.1 | 5.6 | 0 | 4.4 | 3.3 | 18.3 | 16.7 | 0.6 | 0 | 2.1 | -0.1 | 2.4 | -0.5 | 7.8 | -0.6 | -1.7 | -6.1 | 13.9 | -0.6 | 0 | -3.9 | 3.9 | -5 | 12.8 | 0.6 | 15.6 | 10 | 8.9 | 2.8 | 13.3 | 10.6 | 6.9 | -0.9 | 16 | 13 | 0.6 | -1.7 | 3.9 | 2.8 | 4.4 | 1.1 | 4.4 | 2.8 | 2 | 0 | 11.1 | 10 | 6.1 | 4.4 | 1.6 | -2.1 | 8.3 | 6.1 | 15 | 8.9 | 11.1 | 10 | 26.1 | 23.2 | 6.7 | -6.7 | 8.1 | 5.6 | 17.8 | 17.2 | 15.5 | 14.1 | 5.6 | -2.8 | 10 | 7.8 | 7.8 | 4.4 | 8.9 | 8.3 | 1.1 | 1.1 | 3.3 | 0 | 1.7 | -1.1 | -3.9 | -12.2 | -10.6 | -14.5
-4 | -6 | -6.1 | -8.3 | 14.4 | 8.3 | 13.9 | 10 | 3.9 | 0.6 | 17.2 | 2.2 | 10 | 8 | 13.9 | 11.1 | 17.2 | 10 | 13.3 | 10.6 | 13.3 | 10.7 | 13.3 | 12.2 | 10.6 | -1.1 | 10 | 8.3 | 13 | 4 | 21.5 | 18.1 | 19.8 | 14.6 | 14.8 | 12 | 20 | 18.9 | 5 | 2.8 | 25.6 | 18.3 | 0.8 | -2.1 | -4.4 | -6.1 | 12.8 | 6.7 | 5 | 2 | 8.3 | 7.2 | 5.2 | 2.2 | 20.6 | 20 | 21.9 | 20.7 | 11.7 | 3.9 | 14 | 12 | 4.2 | 1.9 | 5.6 | -1.7 | 5 | 1.1 | 8 | 4.2 | 2.8 | 0.6 | 2.2 | -3.4 | 1.9 | -2.6 | 17.1 | 14.6 | 4.4 | -0.6 | 14.4 | 14.4 | 13.3 | 10 | 13.3 | 6.1 | 7.2 | 0 | 5 | 4.3 | 18.7 | 16.9 | 5.6 | 5 | 3.5 | 0.4 | 4.3 | 0.6 | 10 | 0 | 3.3 | -3.7 | 19.4 | 0.6 | 3.1 | -2.7 | 4.4 | -4.4 | 13.2 | 0.9 | 14.5 | 10.6 | 9.3 | 2.4 | 13.9 | 10.6 | 8.7 | -0.8 | 17 | 14 | 3.7 | -0.6 | 3.3 | 1.7 | 6.1 | 1.7 | 5 | 2.9 | 5 | 1 | 13.9 | 12.2 | 8.3 | 6.1 | 5 | -0.7 | 9.6 | 6.5 | 17.2 | 10.6 | 11.7 | 10.6 | 27.2 | 22.8 | 10.6 | -4.4 | 10.2 | 6.7 | 18.3 | 17.8 | 17.8 | 15.5 | 7.8 | -2.8 | 10 | 8.3 | 11.7 | 5 | 8.9 | 8.3 | 1.7 | 1.7 | 8.3 | 2.2 | 2.2 | 0 | 0 | -11.1 | -10.6 | -15
-3 | -6 | -5.6 | -8.3 | 17.2 | 6.7 | 15.6 | 11.7 | 10 | 1.7 | 21.3 | 3 | 11 | 9 | 16.7 | 12.2 | 17.8 | 9.4 | 16.1 | 11.7 | 13.9 | 11.1 | 16.7 | 14.4 | 13.9 | -0.6 | 11.1 | 8.9 | 14 | 3 | 24.1 | 19.4 | 22.4 | 15.8 | 15.8 | 11.8 | 22.8 | 20.6 | 7.8 | 2.8 | 26.7 | 18 | 2.8 | -1.1 | -0.5 | -3.9 | 14.4 | 5 | 7.2 | 3.6 | 11.1 | 8.9 | 5.4 | 2.2 | 20.6 | 20 | 21.7 | 20.6 | 11.1 | 2.2 | 14 | 12 | 5.2 | 2 | 7.2 | -1.1 | 6.7 | 3.9 | 8.1 | 4.9 | 3.3 | 0.6 | 3.9 | -3.9 | 3.9 | -2.2 | 17.8 | 15 | 7.8 | -0.6 | 15.6 | 15.6 | 19.4 | 9.4 | 14.4 | 5 | 8.9 | 0.6 | 5.5 | 5.2 | 19 | 17 | 8.9 | 6.7 | 5 | 1.1 | 6.1 | 1.7 | 11.1 | 1.7 | 8.3 | -2.6 | 20.6 | 0.6 | 6.3 | -2 | 5.6 | -3.3 | 13.5 | 0.8 | 13.3 | 10.5 | 9.6 | 1.7 | 15.6 | 12.2 | 10.6 | -0.6 | 17 | 14 | 6.9 | 0.1 | 7.2 | 5 | 6.1 | 1.1 | 5.5 | 2.7 | 7 | 1 | 16.7 | 13.3 | 11.1 | 5 | 8.3 | 0 | 10.9 | 6.9 | 20.6 | 12.2 | 12.8 | 11.1 | 28.3 | 22.2 | 15 | -2.8 | 12.2 | 7.8 | 19.4 | 18.3 | 20 | 16.7 | 8.9 | -2.2 | 10 | 8.9 | 13.9 | 3.3 | 11.1 | 8.3 | 4.4 | 3.3 | 10.6 | 0.6 | 3.9 | 0.6 | 2.2 | -10.6 | -7.4 | -11.8
-2 | -8 | -4.4 | -7.8 | 19.4 | 5.6 | 17.2 | 10.6 | 11.7 | 0 | 25.3 | 3.3 | 12 | 9 | 18.9 | 13.3 | 18.9 | 8.9 | 18.9 | 11.7 | 14.4 | 11.1 | 20 | 13.9 | 17.8 | -2.2 | 11.7 | 8.3 | 17 | 3 | 26.7 | 20.6 | 25 | 16.7 | 16.7 | 11.1 | 23.9 | 20.6 | 11.1 | 2.8 | 27.8 | 17.7 | 5.4 | -0.6 | 3.3 | -2.9 | 15.6 | 3.3 | 9.4 | 5 | 15 | 8.3 | 5.6 | 2.2 | 22.2 | 20 | 22.1 | 20.8 | 11.7 | 1.7 | 14 | 12 | 6.1 | 2.2 | 7.8 | -1.7 | 10.6 | 2.2 | 8.3 | 5.6 | 3.3 | 0 | 6.3 | -2 | 7.4 | -1.1 | 19.5 | 15.6 | 10 | 1.1 | 15.6 | 15.6 | 21.7 | 7.2 | 13.3 | 4.4 | 11.7 | 2.2 | 6.1 | 6.1 | 19.4 | 17.2 | 12.2 | 6.1 | 8.7 | 1.4 | 8.7 | 3.1 | 13.9 | 1.7 | 13.3 | -3.3 | 22.2 | 0.6 | 9.4 | -2.8 | 7.8 | -2.8 | 13.9 | 1.1 | 12.2 | 10.6 | 10 | 1.1 | 16.1 | 13.3 | 13 | -0.2 | 18 | 13 | 10 | 0 | 8.3 | 5 | 6.7 | 1.7 | 6.1 | 2.8 | 8 | 0 | 20 | 13.9 | 13.3 | 3.9 | 11.8 | 2.3 | 12.2 | 7.2 | 21.7 | 13.3 | 13.9 | 11.1 | 28.7 | 22.2 | 17.8 | -2.2 | 15.2 | 7.8 | 20.6 | 18.3 | 21.7 | 16.9 | 11.1 | -2.2 | 11.1 | 10 | 13.9 | 3.3 | 11.1 | 8.3 | 6.7 | 3.9 | 11.7 | 0.6 | 7.2 | 2.2 | 4.4 | -10.6 | -4.3 | -9.3
-1 | -5 | -3.3 | -8.3 | 21.1 | 5 | 18.3 | 10.6 | 12.2 | -0.6 | 29.4 | 2.8 | 11 | 9 | 20.6 | 13.9 | 18.9 | 10 | 20 | 11.1 | 15.2 | 11 | 23.9 | 12.8 | 20.6 | -2.8 | 13.3 | 7.8 | 19 | 3 | 26.7 | 20.3 | 25 | 16.2 | 18.2 | 11.8 | 26.1 | 20.6 | 13.3 | 2.8 | 28.9 | 17.2 | 8 | -0.9 | 7.2 | -2.8 | 16.7 | 2.2 | 11.5 | 5 | 19.4 | 8.3 | 6.1 | 2.2 | 23.9 | 20 | 22.4 | 20.9 | 13.9 | 1.7 | 15 | 12 | 6.5 | 2.6 | 8.9 | -0.6 | 12.2 | 2.2 | 8.5 | 6.3 | 3.9 | -1.7 | 8.7 | -1 | 10.9 | -1 | 21.1 | 15.9 | 13.3 | 2.8 | 17.2 | 16.1 | 22.8 | 6.1 | 11.7 | 5 | 13.3 | 3.9 | 6.8 | 6.8 | 19.4 | 17 | 16.7 | 6.1 | 12.4 | 0.8 | 11.3 | 4.3 | 16.1 | 1.7 | 15.9 | -3.2 | 23.9 | 1.7 | 11.3 | -1.9 | 9.4 | -1.7 | 14.6 | 2.2 | 11.7 | 10.1 | 9.8 | 0.1 | 16.7 | 13.9 | 15.4 | 0 | 16 | 12 | 13.1 | -0.2 | 10 | 5 | 7.8 | 1.1 | 6.5 | 2.6 | 9 | 0 | 21.7 | 13.3 | 15 | 4.4 | 15.4 | 4.2 | 13.1 | 5.5 | 23.3 | 14.4 | 16.1 | 11.1 | 29 | 21.8 | 20 | -1.1 | 18.1 | 6.6 | 21.7 | 18.3 | 23.3 | 16.9 | 12.2 | -2.8 | 12.2 | 10.6 | 14.4 | 3.9 | 11.7 | 7.8 | 8.3 | 4.4 | 13.9 | 0.6 | 9.4 | 2.8 | 6.1 | -10 | -1.1 | -7.2
-1 | -4 | -2.8 | -7.8 | 22.8 | 5 | 19.4 | 10 | 12.8 | -1.7 | 30.7 | 2 | 12 | 9 | 21.7 | 13.9 | 18.9 | 10.6 | 22.2 | 11.1 | 15.9 | 10.9 | 26.1 | 12.8 | 22.2 | -3.9 | 13.3 | 7.8 | 21 | 4 | 26.7 | 20.3 | 25 | 15.6 | 19.6 | 12.4 | 27.2 | 19.4 | 15.6 | 3.3 | 28.9 | 17.5 | 10.6 | -1.7 | 8.3 | -3.1 | 16.7 | 0.6 | 13.5 | 4.1 | 22.8 | 7.2 | 6.7 | 2.4 | 23.3 | 18.9 | 22.8 | 21.1 | 15 | 0.6 | 16 | 12 | 6.8 | 3.1 | 10 | 0 | 15 | 3.9 | 8.7 | 7.2 | 4.4 | -2.2 | 11.1 | 0 | 14.4 | -1.7 | 22.8 | 16.1 | 14.4 | 3.3 | 17.8 | 15.6 | 23.9 | 6.7 | 12.2 | 4.4 | 18.3 | 3.9 | 7.6 | 7.6 | 19.4 | 16.8 | 18.3 | 5.6 | 16.1 | -2.2 | 13.9 | 5.6 | 19.4 | 2.8 | 18.5 | -3.2 | 25.6 | 1.1 | 13.1 | -1.4 | 11.7 | -1.1 | 15.4 | 2.9 | 11.1 | 9.6 | 9.6 | -0.5 | 18.3 | 15 | 17.8 | -0.6 | 12 | 8 | 16.3 | -0.7 | 11.7 | 4.4 | 8.3 | 1.1 | 6.8 | 2.5 | 10 | -1 | 23.3 | 13.9 | 16.1 | 5 | 18.9 | 6.1 | 14.1 | 3.6 | 18.3 | 17.2 | 17.8 | 10.6 | 29.4 | 21.7 | 22.8 | -1.1 | 21.1 | 4.4 | 22.8 | 18.9 | 25 | 16.7 | 12.8 | 0 | 12.2 | 10 | 14.4 | 2.8 | 12.8 | 7.8 | 9.4 | 4.4 | 15 | 0.6 | 12.2 | 3.9 | 7.8 | -10 | -0.4 | -6.4
-1 | -3 | -1.7 | -7.8 | 22.8 | 1.7 | 20 | 8.9 | 13.3 | 0.6 | 32 | 0.1 | 12 | 9 | 22.8 | 13.9 | 19.4 | 10 | 23.3 | 11.7 | 16.7 | 10.6 | 22.8 | 13.3 | 23.3 | -6.7 | 13.9 | 7.8 | 23 | 4 | 26.7 | 20 | 25 | 15 | 21.1 | 12.8 | 28.3 | 18.9 | 17.2 | 3.3 | 28.9 | 18.1 | 11 | -1 | 9.5 | -3.9 | 16.7 | 1.1 | 15.6 | 2.8 | 24.4 | 6.1 | 7.2 | 2.2 | 23.9 | 19.4 | 23.2 | 20.9 | 16.1 | -0.6 | 16 | 13 | 7.2 | 3.3 | 9.4 | 0.6 | 15.6 | 5 | 8.9 | 7.8 | 3.9 | -2.2 | 11.8 | 0.5 | 15.5 | -1 | 22.4 | 16.2 | 15 | 3.9 | 17.2 | 15.6 | 25 | 6.7 | 12.2 | 2.8 | 19.4 | 3.9 | 8.3 | 8.3 | 19.4 | 16.7 | 20 | 6.7 | 16.7 | -1.7 | 15 | 5.5 | 21.7 | 5 | 21.1 | -5 | 26.7 | 1.1 | 15 | -1.7 | 15.6 | 0.6 | 16.1 | 3.9 | 10.6 | 8.9 | 9.4 | -1.7 | 17.8 | 14.4 | 19.1 | 0.6 | 12 | 7 | 19.4 | -3.3 | 12.2 | 3.9 | 9.4 | 0.6 | 7.2 | 2.2 | 11 | -2 | 23.3 | 13.9 | 17.8 | 5 | 20 | 6 | 15 | 0.6 | 18.9 | 16.1 | 18.9 | 9.4 | 29.6 | 21.6 | 24.4 | -0.6 | 22.2 | 4.8 | 23.9 | 18.3 | 25.6 | 16.5 | 15 | -1.1 | 12.8 | 10 | 13.9 | 1.7 | 13.3 | 6.7 | 10 | 3.9 | 16.1 | 0 | 14.4 | 5 | 8.9 | -11.1 | 0.4 | -6.3
0 | -3 | -1.7 | -7.8 | 23.3 | 3.3 | 21.1 | 10 | 12.2 | -1.1 | 33.3 | -0.6 | 11 | 9 | 23.3 | 13.3 | 18.9 | 11.1 | 23.9 | 11.1 | 16.3 | 10 | 21.7 | 12.8 | 23.9 | -6.1 | 15.6 | 7.8 | 24 | 3 | 26.7 | 20.3 | 25 | 14.8 | 22 | 12.6 | 29.4 | 17.2 | 18.9 | 1.1 | 28.9 | 18.3 | 11.3 | -0.2 | 10.6 | -6.1 | 15 | 1.7 | 15.8 | 3.3 | 25.6 | 3.9 | 7.6 | 2.1 | 24.4 | 17.8 | 23.5 | 20.8 | 16.1 | -0.6 | 15 | 13 | 7.2 | 3.8 | 10.6 | -2.2 | 13.9 | 8.9 | 9.3 | 8.3 | 3.9 | -1.1 | 12.6 | 1.3 | 16.7 | -0.1 | 22.1 | 16.2 | 16.1 | 5 | 16.1 | 15.6 | 25 | 6.7 | 12.8 | 2.2 | 19.4 | 4.4 | 9.6 | 9.6 | 19.2 | 16.6 | 21.1 | 7.2 | 17.2 | -2.2 | 16.1 | 5.1 | 24.4 | 6.1 | 20.9 | -3.8 | 27.2 | 0.6 | 15.7 | -0.8 | 13.3 | -1.1 | 16.3 | 2.3 | 10 | 8.3 | 8.7 | -0.5 | 18.3 | 14.4 | 20.4 | 1.8 | 12 | 6 | 20.2 | -2.5 | 12.2 | 2.8 | 10.6 | 0.6 | 6.5 | 2.8 | 11 | 0 | 24.4 | 14.4 | 18.9 | 5.6 | 21.1 | 6.3 | 15.4 | 0.8 | 20.6 | 16.1 | 20 | 7.8 | 29.8 | 21.7 | 26.1 | -0.6 | 23.3 | 5.3 | 24.4 | 17.8 | 26.1 | 16.1 | 13.3 | -1.1 | 13.9 | 8.9 | 13.3 | 1.7 | 13.3 | 7.2 | 10.6 | 3.9 | 16.7 | -1.1 | 15 | 5.6 | 8.9 | -10.6 | 1.1 | -7.2
0 | -3 | -1.1 | -7.2 | 23.3 | 4.4 | 20 | 10 | 11.7 | -0.6 | 33.3 | 0 | 12 | 9 | 23.9 | 13.3 | 18.3 | 10.6 | 23.9 | 11.1 | 16 | 9.7 | 20.6 | 12.2 | 23.9 | -7.2 | 15 | 6.7 | 24 | 2 | 26.7 | 20.3 | 25 | 14.8 | 23 | 12.7 | 28.9 | 17.8 | 19.4 | 1.1 | 28.3 | 18.4 | 11.7 | 0.6 | 11 | -6 | 13.9 | 2.2 | 15.9 | 3.7 | 26.7 | 3.3 | 7.9 | 1.5 | 23.9 | 18.3 | 23.9 | 20.6 | 15.6 | -1.1 | 15 | 14 | 7.2 | 4.2 | 10.6 | -3.3 | 13.9 | 9.4 | 9.6 | 8.6 | 3.9 | -1.7 | 13.3 | 1.7 | 17.8 | 0.6 | 21.7 | 16.1 | 17.2 | 5.6 | 15 | 15 | 25 | 6.1 | 12.2 | 1.7 | 19.4 | 4.4 | 10.9 | 10.9 | 19.1 | 16.7 | 21.1 | 5.6 | 17.8 | -2.8 | 17.2 | 5 | 24.4 | 1.7 | 20.8 | -3.9 | 27.8 | 0.6 | 16.5 | 0.2 | 12.2 | -0.6 | 16.5 | 0.6 | 9.5 | 7.5 | 7.9 | -0.1 | 18.9 | 13.9 | 21.7 | 2.8 | 11 | 5 | 20.9 | -2 | 12.8 | 1.1 | 10.6 | 1.1 | 5.7 | 3 | 11 | 0 | 23.9 | 13.3 | 20 | 5.6 | 22.2 | 6.1 | 15.7 | 0.3 | 22.2 | 14.4 | 20.6 | 6.7 | 30 | 21.7 | 26.7 | -1.1 | 24.4 | 5.6 | 24.4 | 17.8 | 26.7 | 15.6 | 12.8 | 1.1 | 13.3 | 8.9 | 12.8 | 1.1 | 12.8 | 7.2 | 10 | 3.9 | 17.2 | -3.3 | 15 | 6.7 | 9.4 | -11.1 | 0.5 | -6.9
0 | -3 | -1.1 | -7.8 | 22.2 | 2.2 | 20 | 11.7 | 10.6 | -1.1 | 33.3 | 0 | 11 | 8 | 23.3 | 12.8 | 17.8 | 11.7 | 22.8 | 11.1 | 15.6 | 8.9 | 18.3 | 11.7 | 23.9 | -7.8 | 15.6 | 7.2 | 24 | 1 | 26.7 | 20.6 | 25 | 14.4 | 23.9 | 12.2 | 27.8 | 18.3 | 20 | 1.7 | 27.8 | 18.2 | 10.6 | 0.6 | 11.3 | -6.7 | 12.2 | 2.8 | 16.1 | 3.9 | 26.7 | 4.4 | 8.3 | 1.1 | 23.9 | 19.4 | 23.2 | 20.4 | 14.4 | 0 | 14 | 12 | 7.2 | 4.4 | 10 | -3.3 | 14.4 | 10.6 | 10 | 8.9 | 4.4 | -3.9 | 11.6 | 1.8 | 15.8 | 1.1 | 20.4 | 15.8 | 17.8 | 5 | 14.4 | 14.4 | 24.4 | 5.6 | 11.7 | 1.7 | 18.3 | 3.9 | 12.2 | 12.2 | 18.9 | 16.7 | 21.1 | 5.6 | 15.9 | -2.3 | 15.4 | 4.5 | 22.2 | 1.7 | 20.6 | -3.9 | 27.2 | 1.1 | 17.2 | 0.6 | 11.7 | -1.1 | 16.7 | -1.7 | 8.9 | 6.7 | 7.2 | 0.6 | 18.9 | 12.8 | 20.8 | 4 | 11 | 6 | 21.7 | -1.7 | 12.2 | 0.6 | 10.6 | -0.6 | 5 | 3.3 | 10 | 0 | 22.8 | 13.9 | 20 | 5.6 | 19.4 | 6.2 | 16.1 | 0 | 22.2 | 10.6 | 21.1 | 6.1 | 26.1 | 20 | 26.1 | -2.2 | 22.9 | 6.2 | 24.4 | 17.8 | 26.1 | 15.8 | 13.9 | -0.6 | 13.3 | 8.3 | 11.7 | 2.2 | 12.2 | 7.2 | 9.4 | 4.4 | 16.7 | -3.3 | 15.6 | 8.3 | 7.8 | -11.1 | 0 | -7.3
0 | -3 | -1.7 | -7.2 | 18.3 | 6.7 | 19.4 | 10 | 9.4 | -0.6 | 33.3 | 1.1 | 11 | 8 | 22.2 | 13.3 | 17.8 | 11.1 | 18.9 | 10 | 14.8 | 9.4 | 15.6 | 11.7 | 20.6 | -2.8 | 15 | 7.2 | 23 | 2 | 25.8 | 20.6 | 24.6 | 14.7 | 21.5 | 12.7 | 26.7 | 18.3 | 18.9 | 1.1 | 27.2 | 18.3 | 9.4 | 0.5 | 11.7 | -8.9 | 10 | 2.8 | 15.2 | 4 | 25 | 3.9 | 7.9 | 0.4 | 22.8 | 19.4 | 22.4 | 19.8 | 12.8 | -1.7 | 14 | 12 | 7.2 | 4.7 | 7.8 | -2.8 | 12.8 | 11.7 | 10 | 9.1 | 3.9 | -4.4 | 10 | 1.9 | 13.7 | 1 | 19.1 | 15.6 | 17.2 | 1.7 | 13.9 | 13.9 | 22.2 | 8.9 | 10 | 3.3 | 16.7 | 5.6 | 12 | 12 | 18.7 | 16.5 | 15.6 | 4.4 | 14.1 | -2.4 | 13.5 | 4.1 | 21.7 | 0.6 | 17.4 | -3.5 | 25 | 0.6 | 14.1 | 1 | 9.4 | -1.7 | 15.6 | 1.3 | 8.5 | 6 | 6.7 | 0.1 | 18.3 | 11.7 | 19.8 | 4.3 | 9 | 4 | 18 | 1.9 | 10.6 | 2.8 | 8.9 | 0 | 5.2 | 3.4 | 7 | 0 | 20.6 | 14.4 | 18.9 | 5 | 16.7 | 5.7 | 15 | 0 | 19.4 | 4.4 | 20.6 | 6.1 | 22.2 | 17.8 | 25.6 | -2.8 | 21.5 | 7 | 23.3 | 17.2 | 25.6 | 15.6 | 12.8 | 0.6 | 12.8 | 8.3 | 11.7 | 1.1 | 11.7 | 6.1 | 8.3 | 5.6 | 13.3 | -2.8 | 15.6 | 10 | 6.7 | -11.1 | -0.6 | -8.9
0 | -2 | -1.1 | -7.2 | 13.3 | 7.2 | 17.2 | 10.6 | 7.8 | 0.6 | 31.1 | 3.2 | 10 | 8 | 21.1 | 13.3 | 17.8 | 10.6 | 17.2 | 11.1 | 14.1 | 9.8 | 12.8 | 11.7 | 15 | -0.6 | 12.2 | 7.8 | 20 | 4 | 24.8 | 20.7 | 24.3 | 15 | 19.1 | 12.6 | 24.4 | 18.3 | 16.1 | 1.1 | 26.8 | 18.1 | 8.3 | 0.6 | 9.3 | -6.6 | 8.3 | 2.8 | 14.2 | 3.9 | 19.4 | 6.7 | 7.6 | -0.5 | 21.1 | 19.4 | 21.7 | 19.4 | 11.7 | -1.1 | 14 | 13 | 7.2 | 4.9 | 6.1 | -2.8 | 12.8 | 12.2 | 10 | 9.3 | 3.9 | -3.9 | 8.3 | 1.7 | 11.7 | 1.1 | 17.8 | 15 | 13.9 | 2.2 | 13.3 | 13.3 | 14.4 | 8.9 | 9.4 | 3.3 | 14.4 | 4.4 | 11.9 | 11.9 | 18.5 | 16.3 | 15.6 | 4.4 | 12.2 | -3.3 | 11.7 | 3.3 | 20.6 | -1.1 | 14.3 | -3.9 | 23.9 | 1.1 | 10.9 | 0.9 | 8.9 | -2.2 | 14.4 | 2.9 | 8.2 | 5.3 | 6.1 | -0.6 | 15 | 8.3 | 18.9 | 5 | 8 | 4 | 14.3 | 2.8 | 7.8 | 1.7 | 6.7 | 0 | 5.4 | 3.4 | 6 | 0 | 19.4 | 15.6 | 13.9 | 7.8 | 13.9 | 5 | 13.9 | -0.1 | 17.8 | 6.7 | 17.8 | 10 | 18.3 | 15.6 | 23.9 | -3.3 | 20 | 7.2 | 21.1 | 17.8 | 25 | 15.6 | 11.1 | -1.7 | 12.2 | 8.3 | 11.7 | 0 | 11.1 | 6.7 | 7.2 | 6.1 | 8.3 | -1.7 | 15 | 8.3 | 5 | -10.6 | -0.8 | -7.8
0 | -2 | -1.7 | -7.2 | 11.7 | 6.1 | 17.8 | 11.1 | 7.2 | 1.1 | 28.9 | 4.4 | 9 | 7 | 18.9 | 13.3 | 18.3 | 6.7 | 16.7 | 11.1 | 13.3 | 10 | 11.7 | 10.6 | 13.3 | 0 | 10 | 7.2 | 18 | 4 | 23.9 | 20.6 | 23.9 | 15 | 16.7 | 12.2 | 22.8 | 18.3 | 13.9 | 1.7 | 26.5 | 18.4 | 7.4 | 1 | 6.8 | -5.8 | 7.2 | 2.2 | 13.3 | 3.9 | 17.2 | 8.3 | 7.2 | -1.7 | 20.6 | 18.9 | 21.3 | 19.2 | 11.1 | -1.1 | 13 | 13 | 7.2 | 5 | 6.1 | -2.8 | 13.3 | 12.2 | 10 | 9.4 | 3.3 | -3.9 | 6.3 | 1.4 | 10.4 | 1 | 17.4 | 14.5 | 12.8 | 1.7 | 12.8 | 12.8 | 13.3 | 8.9 | 9.4 | 2.8 | 11.7 | 3.9 | 11.7 | 11.7 | 18.3 | 16.1 | 13.3 | 3.9 | 10.2 | -2.5 | 10 | 3.7 | 20 | -1.7 | 11.1 | -5.6 | 21.1 | 0 | 7.8 | 0 | 8.9 | -1.1 | 13.3 | 4.4 | 7.8 | 4.4 | 5.6 | -1.1 | 13.3 | 4.4 | 17.8 | 5.1 | 7 | 4 | 10.6 | 2.8 | 7.8 | 2.8 | 6.1 | 1.1 | 5.6 | 3.3 | 4 | 0 | 18.3 | 15.6 | 10.6 | 7.8 | 12.2 | 4.7 | 12.8 | -0.6 | 15.6 | 2.8 | 15 | 11.1 | 17.4 | 15.2 | 21.1 | -3.3 | 18.7 | 7.8 | 20 | 17.2 | 23.1 | 16.2 | 8.9 | -2.2 | 12.2 | 9.4 | 11.1 | -1.1 | 10.6 | 7.2 | 6.7 | 4.4 | 6.1 | -1.1 | 13.9 | 8.3 | 3.3 | -9.4 | -0.9 | -7.5
0 | -2 | -2.2 | -7.2 | 11.1 | 5.6 | 16.1 | 11.7 | 3.3 | 0 | 26.7 | 5 | 9 | 8 | 18.3 | 13.3 | 17.8 | 3.3 | 16.1 | 11.1 | 13.1 | 9.9 | 12.2 | 11.1 | 12.2 | 0.6 | 10 | 6.7 | 18 | 5 | 24.1 | 20.4 | 23.3 | 15.4 | 15 | 12 | 21.7 | 18.3 | 12.8 | 1.7 | 26.1 | 18.3 | 6.5 | 1.4 | 4.4 | -6.7 | 6.7 | 2.8 | 12.6 | 4.6 | 15.6 | 8.3 | 7 | -1 | 20.6 | 18.9 | 21 | 19.1 | 10 | -2.2 | 13 | 11 | 7.2 | 5 | 5.6 | -2.8 | 13.3 | 12.8 | 9.4 | 8.4 | 2.8 | -3.3 | 4.2 | 0.7 | 9.1 | 0.8 | 17.1 | 14 | 11.7 | 3.3 | 12.2 | 12.2 | 12.2 | 8.3 | 9.4 | 2.8 | 11.7 | 3.9 | 11.1 | 11.1 | 18.3 | 16.1 | 15 | 2.8 | 8.1 | -2.7 | 8.4 | 4.1 | 19.4 | -2.2 | 8.9 | -5.1 | 18.9 | -0.6 | 6.7 | -0.4 | 7.2 | -2.2 | 13.1 | 5.8 | 7.4 | 4 | 5.4 | -1.3 | 11.7 | 2.8 | 16.7 | 5.4 | 6 | 4 | 11.3 | 3.6 | 4.4 | 1.7 | 5.6 | 1.1 | 5.2 | 2.9 | 4 | 0 | 17.8 | 16.1 | 9.4 | 7.8 | 10.6 | 4.5 | 10.8 | 1.3 | 13.3 | 0.6 | 13.3 | 11.1 | 16.5 | 14.9 | 18.3 | -2.8 | 17.4 | 8.3 | 20 | 17.2 | 21.3 | 16.7 | 8.3 | -2.2 | 11.7 | 8.9 | 11.1 | 0 | 10 | 6.7 | 6.1 | 5.6 | 2.8 | -1.1 | 12.8 | 8.3 | 2.2 | -9.4 | -1.1 | -8.3
0 | -2 | -2.2 | -8.3 | 10 | 6.7 | 16.1 | 11.7 | 2.2 | -0.6 | 23.9 | 4.8 | 9 | 8 | 16.7 | 12.8 | 17.8 | 2.2 | 15.6 | 10.6 | 13 | 10 | 12.2 | 10.8 | 11.1 | 0.6 | 7.2 | 6.1 | 17 | 6 | 24.2 | 20.1 | 22.8 | 15.9 | 13.4 | 11.7 | 21.7 | 18.9 | 11.7 | 2.2 | 25.9 | 18.3 | 5.6 | 1.7 | 5 | -5.5 | 6.1 | 2.8 | 11.8 | 5.2 | 15.6 | 9.4 | 6.9 | -0.7 | 20.6 | 18.9 | 20.6 | 18.9 | 8.9 | -2.2 | 11 | 9 | 7.2 | 5 | 5 | -3.3 | 13.9 | 12.8 | 8.9 | 7.2 | 1.7 | -3.3 | 2.2 | 0 | 7.8 | 0.6 | 16.7 | 13.3 | 9.4 | 3.9 | 12.2 | 11.7 | 10.6 | 8.3 | 8.9 | 2.8 | 10 | 3.3 | 10.6 | 10.6 | 18.3 | 16.1 | 13.9 | 3.3 | 6.1 | -3.3 | 6.7 | 3.9 | 18.9 | -3.3 | 6.6 | -5.3 | 18.3 | -0.6 | 5.5 | -0.9 | 5 | -1.7 | 13 | 7.3 | 7.1 | 3.4 | 5.2 | -1.5 | 8.9 | 2.8 | 15.6 | 5 | 8 | 3 | 12.1 | 4.4 | 6.7 | 3.3 | 4.4 | -0.6 | 4.8 | 2.2 | 4 | 0 | 16.7 | 15.6 | 7.8 | 6.7 | 8.9 | 3.9 | 8.7 | 2.3 | 12.8 | -1.1 | 12.8 | 10.6 | 15.6 | 14.4 | 20 | -2.8 | 16.1 | 8.3 | 18.3 | 17.2 | 19.4 | 16.7 | 4.4 | -2.8 | 11.7 | 9.4 | 10 | 2.2 | 11.1 | 5.6 | 5.6 | 5 | 3.3 | 0 | 12.8 | 8.3 | 1.7 | -8.9 | -2.2 | -7.8
0 | -2 | -2.8 | -8.3 | 10 | 6.7 | 16.1 | 11.7 | 1.1 | -2.8 | 21.1 | 4.7 | 9 | 8 | 16.1 | 12.8 | 17.2 | 1.7 | 15 | 10.6 | 12.8 | 10 | 11.7 | 10.2 | 9.4 | 0.6 | 6.7 | 5.6 | 17 | 6 | 24.4 | 20 | 22.2 | 16.1 | 11.7 | 11.1 | 21.7 | 18.9 | 10.6 | 2.8 | 25.8 | 18.2 | 4.8 | 1.5 | 5.5 | -5.1 | 5 | 2.2 | 11.1 | 5.6 | 14.4 | 8.9 | 6.7 | -0.6 | 19.4 | 18.9 | 20.2 | 18.9 | 8.3 | -2.2 | 8 | 7 | 7.2 | 5 | 2.8 | -3.3 | 13.9 | 12.8 | 8.3 | 6.1 | 1.1 | -4.4 | 2.6 | 0.5 | 6.9 | 1.6 | 15.9 | 12.7 | 7.8 | 3.9 | 11.7 | 11.7 | 10 | 7.2 | 8.9 | 3.3 | 8.3 | 2.8 | 10 | 10 | 18.3 | 16.1 | 13.9 | 4.4 | 5.7 | -2.8 | 5.8 | 3.8 | 18.9 | -4.4 | 4.4 | -6.7 | 16.1 | -1.1 | 4.4 | -1.7 | 5 | -1.7 | 12.8 | 8.3 | 6.7 | 2.8 | 5 | -2.2 | 8.3 | 2.8 | 14.1 | 5.7 | 7 | 4 | 12.8 | 5 | 6.1 | 3.3 | 3.3 | -0.6 | 4.4 | 1.7 | 3 | 0 | 15.6 | 15 | 7.2 | 6.7 | 7.4 | 3.3 | 6.7 | 2.8 | 10.6 | -0.6 | 11.7 | 10 | 15 | 14.1 | 20.6 | -2.8 | 14.8 | 7.9 | 17.8 | 16.7 | 18.7 | 16.3 | 4.4 | -2.2 | 11.1 | 10 | 9.4 | 2.2 | 10.6 | 6.1 | 5.6 | 4.4 | 2.2 | -0.6 | 12.8 | 8.9 | 3.3 | -8.9 | -3.3 | -8
0 | -2 | -2.8 | -8.3 | 9.4 | 7.2 | 16.7 | 11.7 | 0.6 | -3.3 | 18.3 | 3.9 | 9 | 8 | 15 | 12.2 | 16.1 | 2.2 | 15 | 10 | 12.2 | 9.8 | 11.1 | 10.2 | 9.4 | 0 | 7.8 | 6.1 | 14 | 6 | 24.4 | 20.1 | 21.7 | 16.2 | 12.1 | 10.9 | 21.1 | 18.9 | 11.1 | 2.8 | 25.6 | 18.3 | 4.1 | 1.3 | 6.1 | -5.6 | 4.4 | 1.7 | 10.7 | 5.9 | 13.9 | 8.3 | 6.1 | -0.7 | 18.9 | 18.3 | 19.8 | 19 | 7.8 | -2.2 | 7 | 6 | 6.5 | 4.8 | 2.8 | -2.8 | 14.4 | 13.3 | 7.9 | 5.6 | 0 | -3.3 | 2.9 | 0.8 | 5.9 | 2.2 | 15.2 | 12 | 6.7 | 3.9 | 11.1 | 10.6 | 8.3 | 6.1 | 8.9 | 2.8 | 7.2 | 2.2 | 10 | 10 | 18.3 | 15.9 | 14.4 | 5.6 | 5.4 | -2.4 | 4.8 | 3.5 | 18.9 | -5 | 3.5 | -5.7 | 15 | -1.7 | 3.7 | -1.6 | 5 | -1.7 | 12.2 | 6.7 | 6.5 | 2.4 | 4.4 | -2.2 | 7.2 | 2.2 | 12.6 | 6.2 | 6 | 3 | 11.7 | 4.2 | 6.7 | 3.3 | 3.3 | -1.1 | 3.5 | 0.9 | 3 | 0 | 16.1 | 15.6 | 6.1 | 5.6 | 5.9 | 2.4 | 5.6 | 1.9 | 8.9 | -1.1 | 10 | 8.9 | 14.5 | 13.7 | 20.6 | -2.8 | 13.5 | 7.3 | 17.2 | 16.7 | 17.9 | 15.9 | 2.8 | -2.2 | 11.1 | 10.6 | 8.9 | 1.7 | 10 | 7.2 | 4.4 | 3.9 | 1.1 | -1.7 | 12.2 | 8.9 | 3.9 | -8.9 | -4.4 | -8.9
0 | -2 | -3.3 | -8.9 | 8.9 | 6.7 | 15.6 | 11.7 | 0 | -3.9 | 17.4 | 3.7 | 10 | 8 | 14.4 | 12.2 | 16.1 | 2.2 | 13.9 | 9.4 | 11.7 | 9.8 | 10.6 | 9.9 | 8.9 | -0.6 | 7.2 | 5 | 13 | 5 | 24.4 | 20.3 | 21.1 | 16.1 | 12.4 | 10.3 | 21.1 | 19.4 | 10.6 | 2.8 | 25.6 | 18.3 | 3.3 | 1.1 | 6.7 | -4.7 | 3.9 | 1.1 | 10.4 | 6 | 13.3 | 8.3 | 5.6 | -1.2 | 17.8 | 17.2 | 19.4 | 18.9 | 7.2 | -2.2 | 7 | 6 | 5.7 | 4.8 | 4.4 | -2.8 | 13.9 | 13.9 | 7.6 | 5.1 | -1.1 | -4.4 | 3.3 | 1.1 | 5 | 2.8 | 14.4 | 11.1 | 6.7 | 3.9 | 11.1 | 10 | 7.8 | 6.7 | 9.4 | 2.8 | 6.7 | 2.2 | 10 | 10 | 18.3 | 15.6 | 13.9 | 6.1 | 5 | -2.8 | 3.9 | 3.3 | 16.7 | -3.9 | 2.6 | -5.5 | 16.1 | -1.7 | 2.9 | -2.1 | 5.6 | -2.2 | 11.7 | 5.1 | 6.3 | 2 | 3.9 | -2.2 | 6.7 | 2.2 | 11.1 | 6.1 | 6 | 3 | 10.5 | 3.1 | 5 | 2.8 | 3.3 | -1.1 | 2.6 | 0.1 | 2 | 0 | 16.7 | 16.1 | 5.6 | 5 | 4.4 | 1.7 | 4.4 | 0.9 | 9.4 | -1.1 | 11.1 | 10.6 | 13.9 | 13.3 | 20.6 | -2.8 | 12.2 | 6.7 | 16.7 | 15.6 | 17.2 | 15.6 | 1.7 | -3.3 | 11.1 | 10.6 | 8.9 | 1.7 | 9.4 | 7.2 | 3.3 | 2.8 | 0.6 | -2.2 | 11.7 | 10.6 | 2.2 | -8.9 | -3.1 | -7.6
-1 | -2 | -3.3 | -8.9 | 8.3 | 6.1 | 15.6 | 11.7 | 0 | -5.6 | 16.5 | 3.6 | 10 | 8 | 13.9 | 11.7 | 15 | 2.2 | 15 | 9.4 | 11.1 | 9.4 | 10.6 | 10.1 | 8.3 | -1.1 | 6.7 | 4.4 | 12 | 6 | 24.4 | 20.6 | 20.6 | 16.1 | 12.8 | 10 | 21.1 | 19.4 | 9.4 | 2.8 | 25.6 | 18.3 | 2.6 | 0.3 | 7.2 | -4.9 | 3.3 | 1.1 | 10 | 6.1 | 13.3 | 8.9 | 5 | -1.7 | 17.8 | 17.2 | 18.9 | 18.4 | 6.7 | -2.2 | 6 | 5 | 5 | 5 | 5 | -2.2 | 14.4 | 13.3 | 7.2 | 4.4 | -2.2 | -3.9 | 2 | 0.2 | 4.6 | 2.5 | 13.5 | 10.5 | 5.6 | 3.9 | 11.1 | 10 | 6.7 | 5.6 | 8.9 | 2.8 | 5.6 | 2.2 | 10 | 10 | 18.3 | 15.6 | 13.3 | 6.7 | 4.1 | -2.4 | 3.7 | 3.1 | 16.7 | -3.3 | 1.7 | -6.1 | 13.3 | -1.7 | 2.2 | -2.8 | 5 | -2.2 | 11.1 | 3.3 | 6.1 | 1.7 | 3.3 | -2.8 | 6.1 | 1.7 | 10.9 | 6.3 | 7 | 3 | 9.4 | 2.2 | 3.9 | 2.2 | 1.7 | -1.7 | 1.7 | -0.6 | 1 | 0 | 15 | 14.4 | 4.4 | 3.9 | 3.7 | 1.2 | 3.3 | 0 | 7.2 | 0 | 10.6 | 9.4 | 14.1 | 13.5 | 20 | -2.8 | 11.7 | 6.6 | 15.6 | 14.4 | 16.7 | 15.3 | 3.3 | -1.1 | 11.7 | 11.1 | 8.3 | 1.7 | 10 | 6.7 | 2.8 | 2.8 | 0.6 | -2.2 | 12.8 | 11.7 | 1.7 | -8.9 | -1.9 | -7.1
-1 | -2 | -4.4 | -9.4 | 7.8 | 6.1 | 16.1 | 11.7 | -0.6 | -7.2 | 15.6 | 3.3 | 10 | 8 | 13.9 | 11.7 | 15 | 1.7 | 14.4 | 9.4 | 10.9 | 9.5 | 9.4 | 9.4 | 8.3 | -1.7 | 6.1 | 3.9 | 12 | 6 | 24 | 20.4 | 20.2 | 16.3 | 12.2 | 9.6 | 20.6 | 19.4 | 8.3 | 2.8 | 25.6 | 18.3 | 1.8 | -0.4 | 7.8 | -5.6 | 3.3 | 1.1 | 9.8 | 6.7 | 13.9 | 8.9 | 3.5 | -2.2 | 16.7 | 16.1 | 18.3 | 17.8 | 6.1 | -2.8 | 7 | 6 | 5.2 | 4.8 | 5.6 | -2.2 | 14.4 | 13.9 | 6.7 | 4.5 | -2.8 | -4.4 | 0.7 | -0.7 | 4.3 | 2 | 12.6 | 9.6 | 5.6 | 3.9 | 11.1 | 10 | 6.7 | 5.6 | 8.3 | 2.2 | 4.4 | 2.2 | 9.6 | 9.6 | 18.1 | 15.6 | 12.8 | 8.3 | 3.1 | -2.7 | 3.5 | 2.9 | 15.6 | -2.8 | 1.5 | -5.8 | 12.8 | -1.7 | 1.7 | -2.3 | 4.4 | -2.8 | 11.1 | 2.9 | 5.4 | 1.5 | 3.5 | -2.5 | 5 | 1.7 | 10.8 | 6.2 | 5 | 3 | 7.7 | 1.5 | 3.9 | 1.7 | 1.1 | -2.2 | 1.1 | -0.9 | 0 | 0 | 14.4 | 13.9 | 4.4 | 3.9 | 2.9 | 0.8 | 3.1 | 0 | 6.7 | 0.6 | 10 | 8.3 | 14.2 | 13.6 | 17.2 | -2.8 | 11.1 | 6.3 | 15 | 14.4 | 16.1 | 14.8 | 5 | 0 | 11.7 | 11.1 | 8.9 | 1.7 | 10 | 7.2 | 2.8 | 2.2 | 0.6 | -2.2 | 12.8 | 11.7 | 1.1 | -8.9 | -0.6 | -7.2
-1 | -2 | -4.4 | -10 | 9.4 | 6.1 | 16.1 | 11.1 | -2.2 | -6.7 | 14.8 | 2.7 | 10 | 8 | 12.8 | 10.6 | 13.9 | 1.7 | 12.8 | 8.9 | 10.8 | 9.6 | 8.9 | 8.9 | 7.2 | -2.2 | 5.6 | 3.9 | 11 | 6 | 23.7 | 20.3 | 19.8 | 16.1 | 11.7 | 9.3 | 21.1 | 20 | 7.2 | 2.8 | 25 | 18.2 | 1.1 | -1.1 | 8.2 | -4.4 | 2.8 | 1.1 | 9.6 | 7.2 | 13.9 | 8.3 | 2.1 | -2.6 | 16.1 | 15.6 | 17.8 | 17.2 | 5.6 | -2.8 | 7 | 4 | 5.4 | 4.6 | 4.4 | -2.2 | 14.4 | 13.9 | 6.1 | 4.6 | -2.2 | -3.9 | -0.6 | -1.7 | 3.9 | 1.7 | 11.7 | 8.9 | 5.6 | 3.9 | 11.1 | 10 | 6.1 | 5 | 7.2 | 1.7 | 4.4 | 2.2 | 9.3 | 9.3 | 18 | 16 | 12.2 | 9.4 | 2.2 | -3.3 | 3.3 | 2.8 | 15 | -1.7 | 1.3 | -6 | 12.8 | -1.7 | 1.1 | -2.3 | 3.9 | -2.8 | 11.1 | 2.1 | 4.6 | 1.3 | 3.7 | -2.4 | 4.4 | 1.7 | 10.6 | 6.1 | 4 | 3 | 6.1 | 0.8 | 3.3 | 1.7 | 1.1 | -1.7 | 0.6 | -1.2 | 0 | -1 | 15 | 13.9 | 3.9 | 3.3 | 2.2 | 0.6 | 3 | 0 | 6.1 | 0 | 8.3 | 6.7 | 14.4 | 13.9 | 17.2 | -3.3 | 10.6 | 6.1 | 14.4 | 14.4 | 15.6 | 14.4 | 3.3 | -3.9 | 11.7 | 11.1 | 8.9 | 1.7 | 9.4 | 7.8 | 2.8 | 2.2 | -1.7 | -3.3 | 13.3 | 11.7 | 2.8 | -8.9 | 1.6 | -4.7
-1 | -3 | -8.9 | -11.1 | 12.2 | 6.7 | 15 | 11.1 | -1.7 | -6.7 | 14.1 | 2.4 | 10 | 8 | 12.8 | 11.1 | 13.3 | 1.7 | 11.7 | 8.9 | 10.6 | 9.4 | 10 | 9.3 | 7.8 | -2.8 | 5.6 | 3.3 | 11 | 6 | 23.3 | 20 | 19.4 | 16.1 | 11.1 | 8.9 | 20.6 | 19.4 | 6.7 | 3.3 | 24.5 | 18.5 | 0.9 | -1 | 8.5 | -4.1 | 2.8 | 0.6 | 9.4 | 7.8 | 13.9 | 8.3 | 0.6 | -3.9 | 15.6 | 15.6 | 17.2 | 16.9 | 5 | -2.8 | 6 | 4 | 5.6 | 4.6 | 2.2 | -2.8 | 12.8 | 11.7 | 5.6 | 4.4 | -2.2 | -3.9 | -0.8 | -1.8 | 3 | 1 | 10.8 | 8.1 | 5 | 3.9 | 10.6 | 10 | 5.6 | 5 | 6.7 | 0.6 | 4.4 | 2.2 | 8.9 | 8.9 | 17.8 | 16.1 | 11.1 | 10.6 | 3.1 | -2.1 | 3.1 | 2.4 | 12.8 | -1.1 | 1.1 | -7.2 | 12.8 | -1.7 | 0.6 | -2.8 | 4.4 | -2.2 | 11.1 | 1.7 | 3.9 | 1.1 | 3.9 | -2.8 | 3.9 | 1.1 | 9.8 | 5.2 | 4 | 2 | 4.4 | 0 | 3.3 | 1.7 | 0.6 | -1.1 | 0 | -1.7 | 0 | -2 | 14.4 | 13.3 | 3.3 | 2.8 | 1.3 | 0 | 2.8 | 0 | 5.6 | 0.6 | 8.3 | 6.7 | 14.8 | 14 | 16.1 | -2.8 | 10.2 | 6.2 | 14.4 | 14.4 | 15.2 | 14.1 | 3.9 | -4.4 | 11.7 | 11.1 | 7.2 | 2.2 | 9.4 | 7.8 | 2.2 | 1.7 | 0 | -2.8 | 13.3 | 11.7 | 0.6 | -9.4 | 3.9 | -3
-1 | -2 | -9.4 | -11.7 | 8.3 | 5.6 | 14.4 | 10.6 | -2.8 | -6.7 | 13.3 | 1.7 | 10 | 8 | 12.2 | 10 | 12.2 | 2.2 | 11.7 | 8.9 | 10.6 | 9.2 | 12.2 | 9.4 | 6.7 | -3.3 | 4.4 | 2.8 | 11 | 6 | 22.6 | 19.8 | 19.6 | 16.1 | 10.7 | 8.8 | 20.6 | 19.4 | 6.1 | 3.3 | 23.9 | 18.3 | 0.8 | -0.8 | 8.9 | -4.4 | 1.7 | 0 | 9.4 | 7.9 | 13.9 | 8.3 | 0 | -3.6 | 15.6 | 15.6 | 16.7 | 16.6 | 4.4 | -2.8 | 6 | 3 | 5.6 | 4.4 | 2.2 | -2.2 | 11.7 | 11.1 | 5.4 | 4.4 | -2.2 | -4.4 | -0.9 | -1.9 | 2 | 0.5 | 9.8 | 7.1 | 5.6 | 3.9 | 10.6 | 9.4 | 5 | 4.4 | 6.1 | -0.6 | 3.9 | 1.7 | 8.3 | 8.3 | 17.8 | 16.3 | 12.2 | 12.2 | 4.1 | -1.1 | 3 | 2 | 11.7 | 1.1 | 1.5 | -6 | 12.8 | -1.1 | 0.4 | -2.5 | 4.4 | -2.2 | 10.5 | 1.6 | 4.3 | 0.8 | 4.1 | -2.6 | 2.8 | 0.6 | 9.1 | 4.3 | 3 | 1 | 4.8 | 0.5 | 1.7 | 0.6 | 1.1 | -1.1 | 0.4 | -1.6 | 0 | -1 | 13.3 | 12.8 | 2.8 | 2.2 | 0.3 | -0.6 | 2.8 | -0.1 | 4.4 | -0.6 | 6.7 | 5.6 | 15.2 | 14.3 | 21.1 | -2.8 | 9.8 | 6 | 14.4 | 13.9 | 14.8 | 13.7 | 2.8 | -3.9 | 11.7 | 9.4 | 7.2 | 2.2 | 9.4 | 7.8 | 2.2 | 1.7 | -1.7 | -3.3 | 12.8 | 12.2 | 2.2 | -10.6 | 6.1 | -1.7
-1 | -2 | -10 | -12.2 | 7.2 | 5 | 15 | 10.6 | -2.2 | -6.7 | 14.2 | 2.1 | 10 | 8 | 11.7 | 10 | 12.2 | 2.8 | 12.2 | 8.9 | 10.6 | 8.7 | 10 | 8.3 | 7.8 | -3.9 | 4.4 | 3.3 | 11 | 6 | 21.8 | 19.2 | 19.8 | 16.1 | 10.4 | 9 | 20.6 | 19.4 | 6.7 | 3.3 | 24.3 | 18.5 | 0.6 | -1.1 | 8.3 | -0.6 | 2.8 | 0.6 | 9.4 | 8.2 | 12.8 | 7.2 | -0.5 | -3.8 | 15 | 15 | 16.1 | 16.1 | 4.4 | -2.8 | 4 | 3 | 5.6 | 4.2 | 3.3 | -2.2 | 11.1 | 10.6 | 5.2 | 4.2 | -2.8 | -4.4 | -1.1 | -2.2 | 1.1 | 0 | 8.9 | 6.1 | 5.6 | 3.9 | 10.6 | 9.4 | 4.4 | 3.9 | 6.1 | -0.6 | 1.7 | -0.6 | 7.8 | 7.8 | 17.8 | 16.5 | 12.8 | 12.8 | 5 | -0.6 | 2.8 | 1.7 | 7.8 | -0.6 | 1.8 | -5.8 | 12.2 | -1.7 | 0.2 | -2.7 | 1.7 | -3.3 | 10 | 1.9 | 4.6 | 0.3 | 4.2 | -2.7 | 2.8 | 0.6 | 8.3 | 3.3 | 2 | 0 | 5.2 | 1.1 | 2.8 | 1.7 | 0 | -1.7 | 0.7 | -1.8 | 0 | -1 | 14.4 | 13.9 | 2.8 | 2.2 | -0.6 | -1.1 | 2.8 | -0.3 | 4.4 | 0 | 6.1 | 5 | 15.6 | 14.4 | 19.4 | -3.9 | 9.4 | 6.1 | 14.4 | 13.9 | 14.4 | 13.3 | 1.1 | -6.1 | 11.7 | 11.1 | 7.2 | 1.7 | 9.4 | 7.8 | 1.7 | 1.1 | -2.2 | -3.9 | 12.8 | 12.2 | 5 | -10.6 | 6.7 | -1.1
-3 | -3 | -10.6 | -13.3 | 11.7 | 6.1 | 15.6 | 10.6 | -2.8 | -7.8 | 15.2 | 2.4 | 10 | 9 | 12.8 | 10.6 | 13.3 | 2.2 | 12.8 | 10 | 10.6 | 8.3 | 12.2 | 9.4 | 8.9 | -3.9 | 5 | 2.8 | 11 | 7 | 21.1 | 18.9 | 20 | 16.1 | 10 | 8.9 | 20.6 | 19.4 | 6.7 | 3.3 | 24.6 | 18.3 | 3 | 0.9 | 7.8 | 1.8 | 2.2 | 0 | 9.4 | 8.3 | 10.6 | 6.7 | -1.1 | -4.4 | 15 | 14.4 | 17.6 | 17.1 | 5 | -2.8 | 3 | 1 | 5.6 | 4.4 | 3.9 | -1.7 | 10.6 | 10.6 | 5 | 3.9 | -2.8 | -4.4 | 0.2 | -1 | 2.8 | 0.8 | 10.7 | 6.5 | 5 | 3.9 | 10 | 9.4 | 5.6 | 5 | 6.1 | -0.6 | -0.6 | -2.2 | 7.2 | 7.2 | 17.8 | 16.7 | 13.3 | 13.3 | 6.9 | 0.1 | 5.4 | 3.1 | 7.8 | -1.7 | 2.2 | -6.1 | 13.9 | -1.7 | 0 | -3.3 | 1.1 | -3.9 | 9.4 | 1.7 | 5 | 0 | 4.4 | -3.3 | 2.8 | 0.6 | 9.6 | 3.6 | 1 | 0 | 5.6 | 1.7 | 3.3 | 2.8 | 1.7 | 0 | 1.1 | -2.2 | 0 | -2 | 15.6 | 14.4 | 1.7 | 1.7 | 2 | 0.4 | 2.8 | -0.6 | 5 | 0.6 | 5 | 3.9 | 15.4 | 14.1 | 18.3 | -4.4 | 11.5 | 7.4 | 13.9 | 13.3 | 16.8 | 14.5 | -1.1 | -6.1 | 11.7 | 11.1 | 7.2 | 1.7 | 9.4 | 7.2 | 2.8 | 2.2 | -2.2 | -3.3 | 12.8 | 12.2 | 6.7 | -10.6 | 7.2 | -0.7
-2 | -3 | -10 | -12.2 | 15 | 5.6 | 17.2 | 11.1 | -1.1 | -6.7 | 16.1 | 2.8 | 10 | 9 | 13.9 | 12.2 | 16.1 | 3.3 | 15 | 10.6 | 12.3 | 9 | 16.7 | 12.2 | 12.8 | -4.4 | 6.7 | 3.9 | 12 | 9 | 23.3 | 19.1 | 22 | 16.7 | 12.8 | 9.8 | 21.7 | 20.6 | 8.9 | 3.3 | 25 | 18.3 | 5.4 | 2.6 | 7.2 | 3.9 | 6.1 | 3.9 | 10.3 | 9.1 | 11.1 | 6.7 | 1.5 | -2.3 | 17.2 | 16.7 | 19.1 | 18 | 5.6 | -2.8 | 3 | 1 | 6 | 5 | 8.3 | 0 | 8.9 | 8.3 | 5.4 | 4.1 | -2.2 | -4.4 | 1.5 | 0 | 4.4 | 1.4 | 12.6 | 6.9 | 8.3 | 4.4 | 10.6 | 9.4 | 12.2 | 9.4 | 6.7 | -0.6 | 1.7 | -2.2 | 9.1 | 8.8 | 17.8 | 16.5 | 13.9 | 13.9 | 8.7 | 0.4 | 8 | 4.4 | 9.4 | -4.4 | 7 | -3.9 | 18.3 | -0.6 | 3.5 | -1.3 | 5.6 | -1.7 | 10.5 | 2.1 | 5.2 | 0 | 5 | -2.9 | 3.3 | 1.7 | 10.9 | 3.9 | 2 | 0 | 7.6 | 2.1 | 2.2 | 1.7 | 6.1 | 2.2 | 2.2 | -1.6 | 1 | 0 | 19.4 | 17.8 | 5.6 | 5.6 | 4.6 | 2 | 5.2 | 0.9 | 7.2 | -0.6 | 7.2 | 6.1 | 15.2 | 13.8 | 21.1 | -3.9 | 13.5 | 8.6 | 15.6 | 14.4 | 19.3 | 15.8 | 3.3 | -4.4 | 11.7 | 11.1 | 8.3 | 2.8 | 9.4 | 7.8 | 3.9 | 2.8 | 2.8 | -0.6 | 13.3 | 12.8 | 11.1 | -8.9 | 7.8 | -0.6
0 | -1 | -10 | -11.7 | 17.8 | 6.1 | 17.8 | 11.7 | 2.8 | -8.9 | 19.8 | 3.5 | 11 | 9 | 16.7 | 13.3 | 17.8 | 2.8 | 16.7 | 11.1 | 13.9 | 9.2 | 20 | 12.2 | 17.2 | -3.9 | 10 | 5 | 15 | 11 | 25.6 | 19.3 | 24.1 | 17.4 | 15.5 | 10.1 | 23.9 | 21.1 | 12.2 | 4.4 | 26.5 | 18.4 | 7.8 | 4.4 | 7.8 | 4.9 | 10.6 | 6.1 | 11.3 | 9.9 | 15.6 | 5.6 | 4.1 | -0.9 | 19.4 | 18.9 | 20.6 | 18.9 | 7.8 | -3.3 | 4 | 2 | 6.3 | 5.3 | 11.1 | 1.1 | 8.9 | 7.2 | 5.7 | 3.9 | 1.1 | -3.3 | 2.8 | 1.1 | 6.1 | 2.2 | 14.4 | 6.7 | 12.8 | 4.4 | 12.2 | 10 | 19.4 | 8.3 | 8.3 | -0.6 | 3.9 | -1.7 | 10.9 | 10.2 | 17.8 | 16.3 | 15 | 15 | 10.6 | 0.6 | 10.6 | 5.6 | 10.6 | -5 | 11.9 | -3.4 | 21.1 | 0.6 | 7.1 | 0.1 | 7.2 | -1.7 | 11.7 | 2.7 | 5.4 | 0.1 | 5.5 | -2.9 | 7.2 | 4.4 | 12.2 | 3.9 | 6 | 3 | 9.7 | 2.1 | 2.8 | 2.2 | 9.4 | 5.6 | 3.3 | -1.3 | 4 | 1 | 23.9 | 18.9 | 12.2 | 5 | 7.2 | 3.3 | 7.6 | 2.3 | 10 | -4.4 | 11.7 | 8.9 | 15 | 13.3 | 22.8 | -5 | 15.6 | 10 | 18.9 | 13.9 | 21.7 | 16.7 | 7.8 | -5.6 | 11.7 | 11.1 | 10 | 1.1 | 8.9 | 7.2 | 5 | 3.3 | 9.4 | 0.6 | 13.9 | 13.3 | 16.1 | -8.9 | 8.3 | 0
4 | 0 | -7.2 | -9.4 | 19.4 | 3.9 | 19.4 | 11.7 | 5 | -11.7 | 23.5 | 4 | 11 | 9 | 18.9 | 13.9 | 19.4 | 2.8 | 18.3 | 11.1 | 15.6 | 9.4 | 23.9 | 10.6 | 21.1 | -4.4 | 12.2 | 3.9 | 19 | 12 | 27.8 | 18.9 | 26.1 | 17.8 | 18.3 | 10 | 25.6 | 20.6 | 13.3 | 4.4 | 27.9 | 17.8 | 10.9 | 4.8 | 8.3 | 5.8 | 13.3 | 3.9 | 12.2 | 10.6 | 20 | 4.4 | 6.7 | 0.6 | 23.9 | 17.8 | 22.1 | 19.5 | 8.9 | -3.9 | 6 | 2 | 6.7 | 5.6 | 13.3 | 1.1 | 8.9 | 6.7 | 6.1 | 3.9 | 3.9 | -2.8 | 5.2 | 2 | 9.4 | 3.2 | 16.5 | 8.2 | 15 | 6.7 | 13.9 | 10 | 22.2 | 7.2 | 8.3 | -0.6 | 6.1 | -2.8 | 12.8 | 11.7 | 17.8 | 16.1 | 20 | 17.2 | 11 | 0.7 | 13.9 | 6.8 | 11.7 | -5 | 16.7 | -4.4 | 22.8 | 0.6 | 10.6 | 1.1 | 10 | -1.1 | 12.8 | 2.8 | 5.6 | 0 | 6.1 | -3.3 | 11.7 | 6.1 | 14.4 | 3.8 | 9 | 3 | 11.7 | 1.7 | 3.9 | 2.2 | 12.8 | 1.7 | 4.4 | -1.1 | 6 | 1 | 25.6 | 16.7 | 15.6 | 3.9 | 10.9 | 5 | 10 | 3.3 | 11.7 | -5 | 16.1 | 8.3 | 15 | 13.4 | 23.3 | -4.4 | 19.1 | 10.9 | 21.7 | 13.9 | 23.4 | 16.7 | 9.4 | -6.1 | 11.7 | 11.1 | 10.6 | 1.1 | 9.4 | 7.8 | 7.2 | 4.4 | 13.3 | -1.1 | 13.9 | 13.3 | 16.1 | -9.4 | 8.9 | 0.6
8 | 1 | -3.9 | -7.8 | 21.1 | 3.3 | 21.7 | 12.8 | 6.7 | -10.6 | 27.2 | 2.8 | 12 | 9 | 21.1 | 13.3 | 21.1 | 3.9 | 21.1 | 10.6 | 16.9 | 8.6 | 25 | 12.8 | 24.4 | -4.4 | 13.9 | 5 | 23 | 7 | 28 | 19.3 | 26.3 | 17.7 | 19.8 | 10.8 | 27.8 | 19.4 | 15 | 3.9 | 29.4 | 17.2 | 14.1 | 5 | 8.9 | 6.7 | 16.1 | 1.1 | 13.9 | 11.1 | 23.9 | 5.6 | 8.4 | 0.1 | 25 | 18.3 | 23.5 | 19.7 | 10 | -4.4 | 9 | 3 | 6.9 | 5.7 | 15 | 2.8 | 9.4 | 5.6 | 6.7 | 3.9 | 6.1 | -1.7 | 7.6 | 2.5 | 12.8 | 4 | 18.5 | 9.9 | 17.8 | 5 | 15 | 10.6 | 23.9 | 6.1 | 10.6 | -1.1 | 6.7 | -2.2 | 14.5 | 12.2 | 18 | 16.2 | 22.8 | 17.8 | 11.3 | 0.7 | 17.3 | 7.7 | 12.8 | -7.8 | 18 | -5.3 | 24.4 | 1.1 | 13 | 1.3 | 11.7 | -0.6 | 13.7 | 2.6 | 6 | -0.1 | 6.8 | -2.6 | 12.8 | 5.6 | 16.7 | 3.4 | 11 | 2 | 12.4 | 1.4 | 4.4 | 2.8 | 15.6 | 2.2 | 5 | -1.1 | 8 | 1 | 27.2 | 16.7 | 16.7 | 3.3 | 14.6 | 6.5 | 12.4 | 3.1 | 12.8 | -6.1 | 20 | 7.8 | 15 | 13.4 | 25 | -5 | 22.6 | 11.1 | 23.3 | 13.3 | 25 | 16.5 | 10 | -5 | 12.2 | 11.7 | 11.7 | 0.6 | 9.4 | 8.3 | 8.9 | 3.9 | 15.6 | -2.2 | 15 | 14.4 | 15.6 | -10 | 9.4 | 1.1
12 | 0 | -2.8 | -6.1 | 22.2 | 3.3 | 23.3 | 12.2 | 7.8 | -11.1 | 28.7 | 2.8 | 12 | 9 | 22.8 | 12.2 | 20.6 | 8.3 | 21.7 | 10 | 18.1 | 7 | 25 | 11.7 | 25 | -5.6 | 15 | 5.6 | 23 | 9 | 28.1 | 19.6 | 26.5 | 17.9 | 21.3 | 11.4 | 28.3 | 20.6 | 16.1 | 3.3 | 29.6 | 17.8 | 17.2 | 3.9 | 10.9 | 6.3 | 17.2 | 0 | 15.5 | 11.1 | 26.7 | 5 | 10 | -0.7 | 26.1 | 17.8 | 25 | 20 | 11.7 | -3.9 | 9 | 3 | 7 | 5.5 | 15.6 | 2.8 | 10 | 5.6 | 7.2 | 3.6 | 7.2 | -1.1 | 10 | 2.8 | 16.1 | 3.9 | 20.6 | 11.1 | 19.4 | 5.6 | 16.7 | 11.1 | 25 | 5.6 | 11.1 | -1.1 | 8.3 | -2.8 | 16.1 | 12.7 | 18.1 | 16.1 | 24.4 | 17.8 | 11.7 | 0.6 | 20.6 | 7.8 | 13.3 | -7.2 | 19.3 | -7.1 | 25.6 | 1.1 | 15.4 | 0.8 | 13.9 | 0 | 14.7 | 2.3 | 6.3 | -0.6 | 7.6 | -2.1 | 14.4 | 3.9 | 18.9 | 2.2 | 11 | 1 | 13.2 | 0.9 | 6.7 | 3.3 | 17.8 | 2.2 | 5.5 | -1.2 | 10 | 2 | 28.3 | 16.1 | 17.8 | 2.2 | 18.3 | 7.2 | 14.8 | 2 | 13.9 | -6.7 | 21.1 | 5 | 15 | 13.3 | 25.6 | -3.9 | 26.1 | 10.6 | 24.4 | 13.3 | 26.7 | 16.1 | 11.7 | -6.1 | 12.8 | 12.2 | 12.8 | 0 | 8.9 | 8.3 | 9.4 | 3.3 | 17.8 | -2.8 | 15.6 | 14.4 | 17.2 | -9.4 | 10.5 | 1.6
14 | -2 | -2.2 | -6.1 | 23.3 | 1.1 | 25 | 12.2 | 8.9 | -10 | 30.2 | 2.5 | 12 | 9 | 23.9 | 12.2 | 19.4 | 8.3 | 21.7 | 10.6 | 19.4 | 5 | 24.4 | 12.8 | 24.4 | -3.3 | 17.2 | 5 | 23 | 8 | 28.3 | 20 | 26.7 | 17.8 | 22.8 | 11.7 | 28.9 | 19.4 | 16.7 | 2.8 | 29.8 | 18 | 18.1 | 4 | 13 | 5.7 | 17.8 | 0 | 17.2 | 11.1 | 28.9 | 2.8 | 11.7 | -2.2 | 26.7 | 16.7 | 25.2 | 19.8 | 10.6 | -1.7 | 11 | 2 | 7.2 | 5.6 | 16.1 | 2.2 | 11.7 | 5 | 7.8 | 3.3 | 8.3 | -0.6 | 12 | 3.5 | 17.6 | 4.6 | 20.8 | 11.7 | 21.1 | 6.1 | 17.8 | 10.6 | 25.6 | 5 | 11.7 | -1.1 | 9.4 | -2.2 | 17.8 | 12.8 | 18.3 | 16.1 | 25.6 | 17.8 | 11.7 | -1.3 | 21.3 | 7.9 | 15 | -12.2 | 20.6 | -10.6 | 26.7 | 1.1 | 17.8 | 0 | 15 | 1.1 | 15.6 | 1.7 | 6.7 | -1.1 | 8.3 | -2.2 | 15 | 2.2 | 19.5 | 1.5 | 11 | 1 | 13.9 | 0 | 8.9 | 4.4 | 18.9 | 0.6 | 6.1 | -1.7 | 11 | 1 | 28.3 | 15.6 | 18.9 | 2.8 | 19.6 | 7.1 | 17.2 | 0 | 14.4 | -7.2 | 22.8 | 6.1 | 15.2 | 13.8 | 26.7 | -6.1 | 27 | 9.8 | 25 | 11.7 | 26.9 | 15.6 | 13.3 | -6.7 | 13.3 | 12.8 | 13.9 | 0 | 8.3 | 7.2 | 8.3 | 2.8 | 18.9 | -2.2 | 15.6 | 15 | 17.8 | -9.4 | 11.7 | 1.9
14 | -1 | -2.2 | -6.1 | 23.9 | 2.2 | 26.7 | 11.1 | 10.6 | -9.4 | 31.7 | 1.7 | 12 | 9 | 24.4 | 12.2 | 18.9 | 8.3 | 20.6 | 10.6 | 18.9 | 6.7 | 22.8 | 12.2 | 23.9 | -4.4 | 18.3 | 5 | 24 | 8 | 28.3 | 19.5 | 26.5 | 17.3 | 22.6 | 12.3 | 28.3 | 17.2 | 18.9 | 2.8 | 30 | 18.3 | 19.1 | 4.1 | 15 | 3.9 | 18.3 | -0.6 | 17.6 | 10.5 | 30.6 | 2.2 | 12.1 | -1.9 | 27.2 | 15.6 | 25.4 | 19.3 | 11.1 | -0.6 | 12 | 4 | 7.6 | 5.4 | 16.7 | 2.8 | 11.7 | 5 | 7.1 | 3.2 | 9.4 | -0.6 | 14.1 | 4.1 | 19.1 | 4.9 | 20.9 | 12.4 | 22.8 | 5.6 | 18.9 | 10.6 | 26.1 | 5.6 | 11.7 | -3.3 | 10.6 | -2.2 | 18 | 12.9 | 18.3 | 15.8 | 26.7 | 17.8 | 11.7 | -3.6 | 22.1 | 7.9 | 15 | -13.9 | 19.5 | -8.6 | 27.8 | 1.1 | 17.8 | 0 | 15 | 1.1 | 16 | 1.7 | 6.3 | -0.4 | 8.9 | -1.8 | 16.1 | 2.2 | 20 | 0.4 | 13 | 1 | 13.9 | -0.1 | 10.6 | 5 | 18.3 | 0.6 | 5.9 | -1.3 | 11 | 1 | 27.8 | 16.1 | 19.4 | 1.7 | 20.9 | 6.1 | 17.9 | 0.5 | 15.6 | -7.2 | 24.4 | 0 | 15.4 | 14.1 | 27.2 | -5.6 | 28 | 9.3 | 26.1 | 11.7 | 27 | 15.4 | 13.3 | -6.1 | 13.9 | 13.3 | 14.4 | -1.1 | 8.9 | 7.8 | 7.8 | 4.4 | 18.9 | -3.3 | 16.1 | 15.6 | 16.1 | -8.3 | 12.8 | 2.2
13 | -2 | -1.7 | -6.7 | 23.9 | 2.8 | 25.6 | 10.6 | 11.7 | -10 | 31.9 | 2.1 | 12 | 9 | 24.4 | 11.7 | 18.9 | 8.3 | 20.6 | 10 | 18.3 | 7.7 | 20.6 | 11.7 | 24.4 | -5.6 | 17.2 | 4.4 | 23 | 8 | 28.3 | 19 | 26.3 | 17.1 | 22.4 | 12.4 | 28.3 | 17.8 | 19.4 | -1.1 | 29.1 | 18.6 | 20 | 3.9 | 14.4 | 3.2 | 18.3 | -1.1 | 17.9 | 9.3 | 30.6 | 2.2 | 12.4 | -1.7 | 27.8 | 15.6 | 25.6 | 18.9 | 12.2 | -1.1 | 11 | 0 | 7.9 | 5.2 | 13.3 | 5 | 11.7 | 4.4 | 6.3 | 2.6 | 10 | -1.1 | 16.1 | 4.4 | 20.6 | 5.6 | 21.1 | 12.8 | 22.2 | 5 | 20 | 10 | 25.6 | 5 | 11.1 | -3.9 | 11.7 | -3.9 | 18.1 | 12.8 | 18.3 | 15.4 | 25.6 | 17.2 | 11.7 | -7.2 | 22.8 | 7.8 | 15.6 | -15 | 18.3 | -7.8 | 28.9 | 0.6 | 17.8 | -0.4 | 15 | 0.6 | 16.3 | 1.2 | 6 | 0.3 | 9.4 | -2.2 | 16.1 | 1.1 | 20.6 | -0.6 | 12 | 2 | 13.9 | -0.5 | 11.7 | 3.9 | 18.3 | 0.6 | 5.8 | -1 | 11 | 1 | 27.8 | 15.6 | 19.4 | 1.7 | 22.2 | 5 | 18.7 | 1.7 | 15.6 | -6.1 | 24.4 | 0 | 15.6 | 14.4 | 27.2 | -3.3 | 28.9 | 8.3 | 26.1 | 11.7 | 27.2 | 15 | 12.8 | -6.1 | 13.9 | 13.3 | 14.4 | -2.2 | 10 | 7.2 | 6.7 | 4.4 | 18.9 | -3.3 | 16.7 | 16.1 | 15.6 | -8.9 | 11.1 | 2.7
12 | -3 | -2.2 | -6.1 | 22.8 | 2.8 | 25.6 | 9.4 | 11.7 | -8.9 | 32 | 2.1 | 12 | 9 | 24.4 | 12.2 | 18.3 | 8.3 | 19.4 | 10 | 17.8 | 8.9 | 18.9 | 11.7 | 23.3 | -6.7 | 17.8 | 3.3 | 23 | 9 | 28.3 | 18.3 | 26.1 | 16.7 | 22.2 | 12.8 | 27.8 | 18.3 | 19.4 | -1.1 | 28.1 | 18.8 | 18.5 | 4.3 | 13.9 | 2.5 | 18.3 | -2.8 | 18.3 | 8.3 | 30 | 1.1 | 12.8 | -2.2 | 26.7 | 15.6 | 24.5 | 18.7 | 11.1 | 0.6 | 11 | 1 | 8.3 | 5 | 12.2 | 5.6 | 10.6 | 3.9 | 5.6 | 2.2 | 10 | -1.1 | 14.4 | 4.1 | 18.2 | 5.8 | 19.6 | 12.6 | 22.2 | 6.1 | 20 | 10.6 | 25 | 5.6 | 10.6 | -5 | 11.7 | -3.9 | 18.3 | 12.8 | 18.3 | 15 | 21.1 | 19.4 | 11.1 | -6.4 | 22.2 | 8 | 15.6 | -15 | 17.2 | -8.3 | 28.3 | -0.6 | 17.8 | -0.6 | 14.4 | 0.6 | 16.7 | 1.1 | 5.6 | 0.6 | 10 | -2.8 | 16.1 | 1.1 | 18.9 | -0.4 | 11 | 2 | 13.9 | -1.1 | 11.7 | 2.8 | 16.7 | 1.1 | 5.6 | -1.1 | 11 | 1 | 26.7 | 15.6 | 18.9 | 0.6 | 20.5 | 5.7 | 19.4 | 2.2 | 15 | -5.6 | 23.9 | 0 | 15.8 | 14.7 | 26.7 | -5.6 | 26.7 | 8.7 | 26.1 | 11.7 | 26.7 | 15.1 | 12.2 | -7.2 | 14.4 | 13.3 | 14.4 | -2.8 | 10 | 7.2 | 6.1 | 5 | 17.8 | -2.2 | 16.7 | 16.1 | 15 | -7.8 | 9.5 | 3
10 | -1 | -2.8 | -7.2 | 17.2 | 7.2 | 22.2 | 12.8 | 11.1 | -8.3 | 32.2 | 2.8 | 11 | 9 | 22.8 | 12.8 | 16.7 | 9.4 | 18.9 | 10 | 16.5 | 9.5 | 16.7 | 11.7 | 20.6 | -5 | 16.1 | 5.6 | 22 | 11 | 27 | 19.1 | 25.4 | 16.6 | 21.5 | 13.2 | 27.2 | 19.4 | 18.9 | 0.6 | 27.2 | 18.9 | 17.1 | 4.1 | 13.3 | 1.7 | 14.4 | -2.8 | 17.2 | 8.6 | 28.3 | 1.1 | 11.1 | -1.7 | 25 | 16.7 | 23.3 | 18.2 | 10.6 | 0.6 | 9 | 4 | 7.6 | 4.9 | 10 | 5 | 10.6 | 5 | 5.2 | 1.9 | 10 | -1.1 | 12.8 | 3.5 | 15.7 | 5.3 | 18.2 | 12.7 | 21.1 | 6.7 | 17.8 | 10 | 20.6 | 8.9 | 9.4 | -6.7 | 10.6 | -3.9 | 16.5 | 12.9 | 18.1 | 14.6 | 21.1 | 18.9 | 10.6 | -6.8 | 21.7 | 8.3 | 14.4 | -13.9 | 15 | -6.9 | 26.7 | -1.1 | 16.3 | 1.2 | 12.8 | 0.6 | 15.6 | 2.7 | 5.4 | 0.9 | 8.7 | -2 | 14.4 | 1.7 | 17.3 | -0.8 | 9 | 3 | 11.7 | -0.1 | 9.4 | 3.3 | 15.6 | 2.2 | 5.2 | -0.9 | 8 | 1 | 22.8 | 16.7 | 17.8 | 0.6 | 18.9 | 5.7 | 17.6 | 4.9 | 12.8 | -3.3 | 23.3 | 0 | 15.9 | 14.8 | 26.1 | -5.6 | 24.4 | 9.2 | 23.9 | 13.9 | 26.1 | 14.9 | 11.1 | -7.8 | 13.9 | 12.8 | 13.3 | -2.8 | 10 | 7.8 | 5.6 | 5 | 14.4 | -1.1 | 16.7 | 15.6 | 11.1 | -6.7 | 7.8 | 2.8
8 | -1 | -3.3 | -7.2 | 12.8 | 6.7 | 19.4 | 11.7 | 8.3 | -7.8 | 29.1 | 4.6 | 11 | 9 | 21.1 | 12.8 | 16.1 | 10 | 18.3 | 10 | 15.2 | 10 | 13.3 | 11.1 | 16.1 | -1.1 | 13.3 | 6.1 | 20 | 10 | 25.7 | 19.6 | 24.6 | 16.4 | 20.7 | 13.7 | 25.6 | 19.4 | 16.1 | -0.6 | 26.7 | 18.8 | 15.6 | 3.9 | 11.6 | -0.2 | 11.1 | -1.7 | 16.1 | 8.9 | 22.8 | 0 | 9.5 | -1.9 | 22.2 | 15.6 | 22.2 | 17.8 | 9.4 | 0.6 | 8 | 2 | 6.8 | 4.6 | 8.3 | 5 | 8.9 | 4.4 | 4.8 | 1.5 | 8.3 | -0.6 | 11.1 | 2.8 | 13.3 | 5 | 16.7 | 12.2 | 18.9 | 7.2 | 12.8 | 10.6 | 14.4 | 9.4 | 3.9 | -7.2 | 9.4 | -5 | 14.6 | 12.5 | 18 | 14.3 | 20 | 18.9 | 10 | -7.8 | 21.1 | 8.3 | 12.2 | -12.8 | 12.8 | -6.9 | 23.3 | -1.7 | 14.8 | 2 | 10 | 1.7 | 14.4 | 4.1 | 5.2 | 0.9 | 7.4 | -2.1 | 12.2 | 0.6 | 15.6 | -1.1 | 8 | 2 | 9.4 | 0 | 8.9 | 2.8 | 14.4 | 3.3 | 4.8 | -1.1 | 7 | 1 | 21.7 | 16.7 | 11.1 | 5 | 17.2 | 5.6 | 15.7 | 6.2 | 10.6 | -3.3 | 20.6 | 0.6 | 16.1 | 15 | 23.9 | -4.4 | 22.2 | 8.9 | 18.9 | 15 | 25.6 | 15 | 7.2 | -7.2 | 13.9 | 12.8 | 9.4 | 0.6 | 8.9 | 7.2 | 6.1 | 5 | 11.1 | -0.6 | 16.7 | 15.6 | 10 | -6.1 | 6.9 | 2.4
7 | -1 | -3.3 | -5.6 | 11.7 | 6.1 | 16.7 | 11.7 | 5 | -7.2 | 25.9 | 5.5 | 11 | 9 | 20 | 12.8 | 16.1 | 11.1 | 17.8 | 9.4 | 13.9 | 10 | 12.8 | 11.1 | 15.6 | -0.6 | 10.6 | 6.1 | 19 | 11 | 24.4 | 20 | 23.9 | 16.1 | 20 | 13.9 | 23.9 | 19.4 | 13.3 | 1.1 | 26.1 | 19 | 15.4 | 4.5 | 10 | -1.8 | 9.4 | -0.6 | 15 | 8.9 | 21.1 | -1.7 | 7.8 | -2.8 | 20 | 15.6 | 21.5 | 17.3 | 8.3 | 0.6 | 8 | 3 | 6.1 | 4.4 | 7.8 | 3.9 | 8.3 | 5.6 | 4.4 | 1.1 | 7.2 | -0.6 | 10.9 | 3.2 | 12 | 5 | 16.1 | 12.3 | 18.3 | 7.8 | 12.2 | 10.6 | 13.3 | 8.9 | 4.4 | -7.2 | 8.3 | -3.9 | 12.8 | 12.2 | 17.8 | 13.9 | 18.9 | 18.3 | 9.3 | -6.2 | 19.1 | 7.2 | 11.1 | -12.2 | 10.6 | -8.3 | 21.1 | -2.8 | 13.3 | 2.8 | 8.9 | 1.7 | 13.3 | 5 | 5 | 1.1 | 6.1 | -2.2 | 10.6 | 0.6 | 13.7 | -0.3 | 8 | 3 | 7.2 | 0 | 7.2 | 2.8 | 13.3 | 3.9 | 4.4 | -1.1 | 6 | 0 | 19.4 | 16.7 | 8.9 | 5 | 16.3 | 5.3 | 13.9 | 7.2 | 9.4 | -1.7 | 16.1 | 10.6 | 16.3 | 15.2 | 21.1 | -3.3 | 21.7 | 9.3 | 18.9 | 14.4 | 24.5 | 15.5 | 5 | -6.7 | 13.9 | 12.8 | 7.2 | 1.1 | 8.3 | 6.7 | 6.1 | 5.6 | 9.4 | 1.7 | 16.7 | 15.6 | 10.6 | -6.7 | 5.9 | 1.6
5 | 0 | -3.9 | -5 | 11.1 | 5 | 15.6 | 11.1 | 1.1 | -6.7 | 22.8 | 5.6 | 11 | 9 | 18.9 | 12.8 | 16.1 | 10.6 | 17.2 | 8.9 | 13.2 | 9.5 | 11.7 | 10.6 | 15 | -1.1 | 10 | 5.6 | 18 | 11 | 23.7 | 19.9 | 23 | 15.9 | 19.1 | 14.6 | 22.8 | 20 | 12.8 | 2.2 | 25.6 | 18.9 | 15.2 | 4.6 | 8.3 | -3.9 | 8.9 | 0 | 13 | 8.1 | 18.9 | -2.2 | 6.9 | -2 | 17.8 | 16.1 | 20.7 | 16.5 | 7.8 | 0.6 | 7 | 3 | 5.5 | 4 | 6.1 | 3.3 | 7.8 | 5 | 4.4 | 1.1 | 6.7 | -0.6 | 10.8 | 3.8 | 10.7 | 4.6 | 15.6 | 12.4 | 18.3 | 8.3 | 11.7 | 10.6 | 13.3 | 8.3 | 2.8 | -6.7 | 8.3 | -3.3 | 12.2 | 11.8 | 17.8 | 13.9 | 19.4 | 18.3 | 8.5 | -5.7 | 17 | 5.6 | 10 | -11.7 | 9.3 | -7.3 | 19.4 | -2.2 | 11.6 | 2.9 | 8.3 | 2.8 | 12.6 | 3.6 | 5.4 | 0.7 | 6.1 | -1.6 | 8.9 | 0 | 11.9 | 0 | 8 | 3 | 5.4 | -0.2 | 6.7 | 2.8 | 12.2 | 4.4 | 4.6 | -1.2 | 5 | 1 | 18.9 | 17.2 | 7.2 | 5 | 15.3 | 5 | 12.4 | 6.9 | 7.2 | -1.1 | 13.9 | 10.6 | 16.5 | 15.4 | 18.3 | -3.3 | 21.1 | 9.4 | 16.7 | 15 | 23.3 | 15.4 | 3.9 | -5.6 | 13.3 | 12.8 | 6.7 | 1.1 | 7.8 | 5 | 6.1 | 5.6 | 4.4 | -1.1 | 16.7 | 15.6 | 11.7 | -7.8 | 5 | 1.1
3 | 0 | -3.3 | -5 | 11.1 | 5 | 14.4 | 11.1 | -1.1 | -7.2 | 21.1 | 5.9 | 11 | 9 | 16.7 | 12.2 | 16.7 | 3.9 | 17.2 | 9.4 | 12.4 | 8.5 | 11.1 | 10.4 | 12.8 | 0 | 8.3 | 5.6 | 17 | 11 | 22.9 | 19.5 | 22 | 15.4 | 18.1 | 15.2 | 23.3 | 20.6 | 12.2 | 2.8 | 25.4 | 18.8 | 15 | 5 | 6.8 | -3.3 | 8.3 | 0 | 10.9 | 7.2 | 17.8 | -1.7 | 5.9 | -1.9 | 16.7 | 15.6 | 20 | 16.1 | 7.8 | 0.6 | 7 | 2 | 5 | 3.8 | 7.2 | 3.3 | 6.7 | 2.8 | 4.4 | 1.1 | 6.1 | -0.6 | 10.6 | 3.9 | 9.4 | 4.4 | 15 | 12.2 | 18.9 | 8.3 | 12.8 | 11.1 | 12.2 | 8.3 | 2.2 | -5.6 | 8.3 | -3.9 | 11.7 | 11.6 | 17.8 | 13.9 | 19.4 | 18.3 | 7.8 | -6.1 | 15 | 4.4 | 8.9 | -11.1 | 8 | -7.2 | 16.1 | -3.3 | 10 | 3.1 | 10 | 1.7 | 11.8 | 1.7 | 5.7 | 0.4 | 6.1 | -1.4 | 7.8 | 0 | 10 | 0 | 5 | 2 | 3.5 | -0.4 | 6.7 | 2.8 | 11.1 | 5.6 | 4.8 | -1.6 | 6 | 1 | 18.9 | 17.8 | 5 | 4.4 | 14.4 | 4.4 | 10.9 | 6.5 | 5 | -1.7 | 13.3 | 10.6 | 16.7 | 15.6 | 17.8 | -2.8 | 20.6 | 9.4 | 15.6 | 14.4 | 22.2 | 15.6 | 4.4 | -5 | 13.3 | 12.8 | 6.7 | 1.1 | 5.6 | 4.4 | 6.1 | 5.6 | 3.9 | -1.1 | 16.7 | 15.6 | 10.6 | -7.2 | 5 | 0.7
3 | 0 | -2.2 | -3.3 | 10.6 | 4.4 | 14.4 | 11.1 | -1.7 | -7.2 | 19.5 | 5.9 | 11 | 9 | 15 | 11.7 | 16.1 | 5 | 16.7 | 10 | 11.7 | 7.8 | 10.6 | 10 | 11.1 | 0 | 7.8 | 4.4 | 16 | 12 | 22.2 | 19.4 | 21.1 | 15 | 17.2 | 15.6 | 23.3 | 20.6 | 11.1 | 3.3 | 25.2 | 18.7 | 13.1 | 5.3 | 5.4 | -3.2 | 7.8 | -0.6 | 8.9 | 6.1 | 16.7 | -1.1 | 5 | -2.2 | 16.1 | 15.6 | 19.3 | 15.8 | 8.3 | 0.6 | 6 | 2 | 4.4 | 3.3 | 6.7 | 3.3 | 5 | 2.2 | 4.4 | 1.1 | 6.1 | -2.2 | 11 | 4.2 | 9.4 | 4.4 | 14.1 | 11.7 | 18.9 | 8.3 | 9.4 | 9.4 | 10.6 | 7.2 | 1.1 | -6.1 | 8.3 | -3.3 | 11.1 | 11.1 | 17.8 | 13.9 | 19.4 | 18.3 | 7.2 | -4.6 | 13.5 | 5.2 | 7.8 | -10.6 | 6.7 | -8.3 | 16.1 | -2.8 | 8.3 | 2.8 | 11.1 | 1.1 | 11.1 | 0 | 6.1 | 0 | 6.1 | -1.1 | 7.8 | -0.6 | 10 | -0.2 | 6 | 2 | 1.7 | -1.1 | 5.6 | 2.2 | 11.1 | 6.7 | 5 | -2.2 | 5 | 1 | 19.4 | 17.8 | 4.4 | 3.9 | 14.4 | 4.1 | 9.4 | 6.1 | 3.3 | -2.2 | 12.2 | 11.1 | 16.9 | 15.8 | 16.1 | -2.2 | 19.3 | 9.5 | 15 | 14.4 | 20.4 | 15.6 | 1.7 | -5 | 13.3 | 12.8 | 7.2 | 2.2 | 6.7 | 5 | 6.7 | 5.6 | 3.3 | -1.1 | 16.1 | 15.6 | 12.2 | -7.8 | 5 | 0.4
2 | -1 | -2.2 | -3.9 | 10 | 4.4 | 13.3 | 10 | -2.8 | -7.8 | 17.8 | 5.6 | 11 | 9 | 15.6 | 11.7 | 14.4 | 7.2 | 15.6 | 9.4 | 11.3 | 7.4 | 10 | 10 | 10 | 0 | 6.7 | 3.9 | 15 | 12 | 21.8 | 19 | 20.7 | 15.3 | 17.8 | 16 | 22.8 | 20 | 11.7 | 3.9 | 25 | 18.3 | 11.3 | 5.2 | 3.9 | -3.9 | 7.8 | 0 | 7.6 | 4.6 | 16.7 | 0.6 | 4.6 | -1.8 | 15.6 | 14.4 | 18.5 | 15.4 | 7.8 | 0.6 | 6 | 2 | 5.3 | 2.8 | 7.8 | 3.3 | 4.4 | 2.2 | 4.4 | 1.2 | 6.7 | -0.6 | 11.3 | 4.3 | 9.4 | 4.4 | 13.1 | 10.7 | 17.2 | 4.4 | 9.4 | 9.4 | 9.4 | 7.2 | 2.8 | -6.7 | 7.2 | -3.9 | 10.7 | 10.7 | 17.1 | 13.8 | 20 | 18.3 | 6.7 | -3.9 | 12.1 | 6 | 6.1 | -10 | 5.9 | -7.1 | 16.1 | -2.2 | 6.5 | 2 | 11.7 | 1.1 | 10.7 | 0.1 | 6.1 | 0 | 6.3 | -0.6 | 5.6 | -0.6 | 10 | -0.2 | 5 | 2 | 0.8 | -1.4 | 6.1 | 2.2 | 11.1 | 7.8 | 4.1 | -1.8 | 4 | 1 | 18.9 | 17.8 | 3.9 | 3.3 | 14.4 | 4.1 | 9 | 5.6 | 1.7 | -2.8 | 12.2 | 11.1 | 17 | 15.9 | 17.2 | -3.3 | 18 | 9.1 | 15 | 14.4 | 18.5 | 15.4 | 0.6 | -6.7 | 13.3 | 12.2 | 11.1 | -1.7 | 5.6 | 5 | 6.1 | 4.4 | 1.7 | -1.7 | 17.2 | 15 | 10.6 | -7.8 | 5 | 0
2 | -1 | -0.6 | -3.3 | 9.4 | 4.4 | 12.8 | 10 | -3.9 | -7.7 | 16.7 | 5.1 | 10 | 8 | 15 | 11.1 | 13.9 | 9.4 | 14.4 | 8.9 | 11 | 7.2 | 9.4 | 9.4 | 9.4 | 0 | 6.1 | 3.3 | 14 | 12 | 21.5 | 18.7 | 20.4 | 15.4 | 18.3 | 16.3 | 22.2 | 19.4 | 10 | 3.9 | 24.6 | 18.3 | 9.4 | 5 | 3 | -3.5 | 7.8 | -1.1 | 6.3 | 2.8 | 15 | 1.1 | 4.3 | -1.5 | 15 | 13.3 | 17.8 | 15 | 7.2 | 0.6 | 4 | 2 | 6.3 | 2.3 | 7.2 | 5 | 3.9 | 1.1 | 4.4 | 1.4 | 6.7 | 0 | 11.7 | 4.4 | 9.4 | 4.4 | 12.2 | 10 | 15 | 4.4 | 8.9 | 8.9 | 8.9 | 7.8 | -2.2 | -7.2 | 6.7 | -3.3 | 10.4 | 10.4 | 16.3 | 13.4 | 19.4 | 17.8 | 6.1 | -3.9 | 10.6 | 6.1 | 5.6 | -8.9 | 5.2 | -7.1 | 14.4 | -2.2 | 4.6 | 0.9 | 11.7 | 1.1 | 10.4 | 0.1 | 6.1 | 0 | 6.5 | -0.2 | 6.7 | -0.6 | 10 | -0.6 | 3 | 1 | -0.2 | -1.9 | 5 | 2.2 | 11.1 | 8.3 | 3.1 | -1.8 | 3 | 1 | 17.8 | 17.2 | 2.8 | 2.2 | 14.4 | 3.9 | 8.7 | 5.3 | 2.8 | -3.3 | 11.7 | 10.6 | 17.2 | 16.1 | 13.3 | -2.8 | 16.7 | 8.9 | 13.9 | 13.9 | 16.7 | 15 | -0.6 | -6.7 | 13.3 | 12.8 | 11.7 | -2.2 | 7.2 | 5.6 | 5.6 | 4.4 | 2.2 | -1.1 | 17.8 | 15.6 | 8.3 | -5 | 5 | -0.2
0 | -2 | -1.1 | -3.9 | 8.9 | 3.9 | 12.8 | 10 | -4.4 | -8.3 | 15.5 | 4 | 8 | 7 | 15 | 11.1 | 13.3 | 9.4 | 16.1 | 10 | 10.6 | 6.7 | 9.4 | 9.4 | 7.8 | 0 | 7.8 | 3.9 | 14 | 12 | 21.1 | 18.3 | 20 | 15.6 | 18.9 | 16.7 | 23.3 | 20 | 11.1 | 2.8 | 24.3 | 18.5 | 8.5 | 4.7 | 2 | -3.6 | 6.7 | -1.1 | 5 | 1.1 | 13.9 | 2.2 | 3.9 | -1.7 | 13.9 | 13.3 | 17.4 | 14.9 | 6.1 | 0.6 | 4 | 2 | 7.2 | 1.8 | 9.4 | 4.4 | 3.3 | 1.1 | 4.4 | 1.7 | 6.1 | -0.6 | 10.4 | 4.6 | 10.7 | 4.6 | 11.8 | 9.4 | 14.4 | 4.4 | 8.3 | 8.3 | 8.3 | 7.2 | 0.6 | -6.7 | 6.1 | -1.1 | 10 | 10 | 15.6 | 13.3 | 19.4 | 17.8 | 5.4 | -2.4 | 10.2 | 3.9 | 5 | -8.3 | 4.4 | -7.8 | 13.3 | -2.8 | 2.8 | 0 | 11.1 | 0.6 | 10 | 0 | 6.1 | 0 | 6.7 | 0 | 5.6 | -0.6 | 9.3 | -0.5 | 1 | 0 | -1.1 | -2.8 | 6.1 | 3.3 | 11.1 | 8.9 | 2.2 | -2.2 | 3 | 2 | 16.7 | 16.1 | 2.8 | 2.2 | 12.9 | 3.6 | 8.3 | 5 | 0.6 | -2.2 | 11.1 | 10 | 17.4 | 16.3 | 13.3 | -3.9 | 15.9 | 9.1 | 15 | 14.4 | 16.5 | 15.1 | -0.6 | -6.7 | 13.3 | 12.2 | 11.1 | -1.7 | 7.8 | 6.1 | 5.6 | 4.4 | 1.1 | -1.7 | 17.8 | 15.6 | 8.3 | -4.4 | 5 | -0.2
0 | -2 | -1.1 | -2.8 | 10 | 3.9 | 11.7 | 9.4 | -4.4 | -8.3 | 14.4 | 3.3 | 8 | 7 | 13.3 | 10.6 | 12.2 | 8.9 | 15.6 | 10 | 10.2 | 6.9 | 8.9 | 8.9 | 10 | -2.2 | 6.1 | 3.3 | 13 | 12 | 20.7 | 18.1 | 19.8 | 15.9 | 19.5 | 17.7 | 23.3 | 20 | 8.3 | 3.3 | 23.9 | 18.3 | 7.6 | 4.2 | 1.1 | -4.4 | 5.6 | -1.1 | 4.3 | 0.8 | 13.9 | 2.8 | 4.1 | -1.3 | 13.3 | 12.8 | 17.1 | 14.8 | 5 | 0.6 | 3 | 2 | 6.7 | 1.3 | 8.3 | 4.4 | 2.2 | 1.1 | 4.2 | 1.6 | 6.7 | -1.1 | 9.1 | 4.5 | 12 | 5 | 11.5 | 8.9 | 12.2 | 4.4 | 9.4 | 9.4 | 7.8 | 6.7 | 1.7 | -7.8 | 6.1 | -1.1 | 9.8 | 9.8 | 15.6 | 12.9 | 18.3 | 16.7 | 4.6 | -1.6 | 9.8 | 1.2 | 4.4 | -8.9 | 3.3 | -7.2 | 13.3 | -2.8 | 3.2 | 0.1 | 11.1 | 1.7 | 9.6 | 0.7 | 6.1 | -0.4 | 6.3 | 0.8 | 5.6 | -1.1 | 8.5 | -0.7 | 1 | 0 | -1.5 | -2.9 | 8.3 | 1.1 | 11.7 | 9.4 | 2 | -2.1 | 3 | 1 | 17.8 | 17.2 | 1.7 | 1.7 | 11.5 | 3.3 | 7.9 | 4.5 | -0.6 | -2.8 | 11.7 | 10 | 17.6 | 16.5 | 16.7 | -4.4 | 15.2 | 9.4 | 14.4 | 14.4 | 16.3 | 15 | 0 | -7.2 | 13.3 | 12.8 | 10.6 | -1.1 | 7.2 | 6.1 | 4.4 | 3.9 | 0.6 | -2.2 | 17.8 | 15 | 9.4 | -6.1 | 5 | -0.6
1 | -2 | 1.7 | -0.6 | 10 | 3.9 | 11.7 | 8.9 | -5 | -8.9 | 13.7 | 2.9 | 9 | 8 | 12.8 | 10.6 | 11.7 | 7.2 | 15 | 9.4 | 9.8 | 7.1 | 8.3 | 8.3 | 7.8 | -0.6 | 5 | 2.8 | 13 | 11 | 20.4 | 18 | 19.6 | 15.9 | 20 | 18.5 | 23.3 | 20.6 | 8.3 | 3.9 | 23.9 | 18.1 | 6.7 | 3.9 | 1.5 | -3.1 | 5 | -1.7 | 3.5 | 0.4 | 12.8 | 2.8 | 4.2 | -1 | 13.3 | 12.2 | 16.7 | 14.4 | 5.6 | 0 | 4 | 2 | 6.1 | 0.9 | 8.3 | 3.9 | 1.7 | 0 | 4.1 | 1.8 | 6.7 | -1.1 | 7.8 | 4.4 | 13.3 | 5 | 11.1 | 8.3 | 10.6 | 5 | 8.3 | 8.3 | 7.2 | 6.7 | 1.1 | -7.8 | 5.6 | -0.6 | 9.6 | 9.6 | 15.6 | 12.8 | 18.3 | 16.7 | 3.9 | -1.1 | 9.4 | -1.7 | 3.9 | -8.9 | 2.2 | -7.6 | 14.4 | -2.8 | 3.5 | 0 | 11.1 | 1.7 | 9.3 | 1.2 | 6.1 | -0.6 | 6 | 1.7 | 4.4 | -1.7 | 7.8 | -1.1 | 0 | -1 | -1.8 | -3.2 | 11.1 | -1.7 | 11.1 | 9.4 | 1.9 | -2.3 | 2 | 1 | 17.8 | 17.2 | 1.1 | 1.1 | 10 | 2.8 | 7.6 | 4.2 | -1.1 | -4.4 | 10.6 | 9.4 | 17.8 | 16.7 | 15 | -1.7 | 14.4 | 9.4 | 15 | 14.4 | 16.1 | 15 | -1.1 | -7.8 | 12.8 | 12.2 | 11.1 | -1.1 | 7.2 | 5.6 | 5 | 4.4 | 1.1 | -1.7 | 16.7 | 15 | 8.9 | -5 | 4.4 | -0.3
4 | -1 | 1.7 | -2.2 | 10.6 | 3.9 | 11.1 | 8.3 | -5.6 | -8.9 | 12.9 | 2.7 | 10 | 8 | 13.3 | 10.6 | 11.7 | 6.7 | 15.6 | 10 | 9.4 | 7.2 | 7.8 | 7.8 | 6.7 | -1.7 | 6.1 | 2.8 | 12 | 10 | 20 | 17.8 | 19.4 | 16.1 | 20.6 | 19.4 | 23.3 | 20.6 | 8.3 | 0.6 | 23.9 | 18.1 | 6.5 | 2.2 | 1.8 | -2.6 | 3.9 | -1.7 | 2.8 | 0 | 13.9 | 2.2 | 4.4 | -1.1 | 13.3 | 11.7 | 15.8 | 13.8 | 5.6 | 0 | 6 | 0 | 5.6 | 0.4 | 7.8 | 3.3 | 1.1 | -0.6 | 3.9 | 1.7 | 6.7 | -1.1 | 6.7 | 4 | 12.2 | 4.9 | 11.1 | 8.7 | 9.4 | 3.9 | 7.8 | 7.8 | 7.2 | 6.1 | 1.1 | -6.7 | 5 | 0 | 9.4 | 9.4 | 15.6 | 12.2 | 17.8 | 16.7 | 3.3 | -0.9 | 8.7 | -1.5 | 3.9 | -8.9 | 1.1 | -8.9 | 12.8 | -3.3 | 3.9 | 0 | 10 | 1.1 | 8.9 | 1.7 | 6.1 | -1.1 | 5.6 | 2.2 | 5 | -1.1 | 7.6 | -0.8 | 1 | 0 | -2.2 | -3.9 | 11.1 | -1.1 | 11.7 | 10 | 1.7 | -2.8 | 2 | 1 | 18.3 | 17.8 | 0.6 | 0.6 | 10 | 2.8 | 7.2 | 3.9 | -1.1 | -3.9 | 10.6 | 9.4 | 17.6 | 16.5 | 12.8 | -2.2 | 13.1 | 9.4 | 15 | 14.4 | 16.3 | 15.2 | -1.1 | -7.2 | 12.8 | 12.2 | 11.1 | -1.1 | 6.7 | 6.1 | 4.4 | 3.9 | 1.1 | -1.7 | 16.1 | 14.4 | 8.9 | -1.7 | 3.9 | -0.4
4 | -1 | 3.3 | -1.1 | 11.7 | 3.3 | 10.6 | 7.8 | -6.1 | -8.9 | 12.2 | 2.2 | 10 | 8 | 11.7 | 9.4 | 12.2 | 5.6 | 14.4 | 9.4 | 9.8 | 7.9 | 7.2 | 7.2 | 4.4 | -1.1 | 5 | 2.2 | 12 | 9 | 19.8 | 17.8 | 19.4 | 16.1 | 20.6 | 19.6 | 22.8 | 20.6 | 8.3 | 2.8 | 23.9 | 17.8 | 6.3 | 0.2 | 2.2 | -2.2 | 5 | -1.1 | 2.4 | -0.2 | 13.3 | 1.7 | 4.8 | -0.7 | 12.8 | 11.1 | 14.8 | 13 | 3.9 | 0 | 5 | 2 | 4.7 | -0.1 | 7.8 | 3.9 | 2.8 | 0.6 | 3.7 | 1.7 | 7.2 | -0.6 | 5.5 | 3.7 | 11.1 | 4.6 | 11.1 | 9.2 | 8.9 | 1.7 | 7.8 | 7.8 | 6.7 | 5.6 | 1.1 | -5.6 | 4.4 | 0 | 9.2 | 9.2 | 15.2 | 12.5 | 17.2 | 16.7 | 2.8 | -0.9 | 7.9 | -1.4 | 3.3 | -8.3 | 1.7 | -8 | 12.2 | -2.8 | 3.7 | 0.2 | 9.4 | 1.1 | 8.5 | 1.6 | 6.1 | -0.9 | 6.1 | 2.6 | 3.9 | -1.1 | 7.4 | -0.5 | -1 | -2 | -2.8 | -4.2 | 8.3 | 3.3 | 11.7 | 10 | 1.5 | -2.6 | 2 | 1 | 17.8 | 17.2 | 0 | 0 | 10 | 2.8 | 8.5 | 4.5 | -2.2 | -4.4 | 10 | 8.3 | 17.4 | 16.3 | 10 | -3.3 | 11.9 | 9.1 | 13.9 | 13.9 | 16.5 | 15.4 | -1.7 | -7.8 | 13.3 | 12.8 | 11.1 | -1.1 | 6.7 | 6.1 | 3.9 | 3.3 | 2.2 | -1.1 | 16.1 | 13.9 | 7.8 | -0.6 | 3.3 | -0.6
4 | -1 | 3.9 | -1.1 | 7.8 | 3.9 | 9.4 | 7.2 | -6.1 | -9.4 | 13.1 | 2.6 | 9 | 7 | 11.7 | 9.4 | 10.6 | 5 | 13.9 | 9.4 | 10.2 | 8.8 | 10 | 9.4 | 2.8 | -1.1 | 4.4 | 2.2 | 13 | 8 | 19.6 | 17.8 | 19.4 | 16.1 | 20.6 | 20 | 22.2 | 20 | 7.8 | 2.8 | 24.3 | 18 | 6.1 | -1.7 | 1.5 | -1.5 | 4.4 | -1.7 | 2.1 | -0.3 | 13.9 | 1.1 | 5.2 | -0.5 | 13.3 | 11.7 | 13.9 | 12.2 | 3.3 | 0 | 3 | 2 | 3.7 | -0.6 | 6.7 | 5 | 3.3 | 1.1 | 3.5 | 1.7 | 7.8 | -1.7 | 4.4 | 3.3 | 10 | 4.4 | 11.1 | 9.4 | 8.3 | 0 | 7.2 | 7.2 | 6.1 | 5.6 | -0.6 | -6.7 | 4.4 | 0 | 9.1 | 9.1 | 14.8 | 12.7 | 17.2 | 16.7 | 2.2 | -1.1 | 7.2 | -1.7 | 2.2 | -8.3 | 2.2 | -8.3 | 12.8 | -2.8 | 3.5 | 0.4 | 10 | 1.7 | 8.2 | 1.3 | 6.1 | -0.9 | 6.7 | 3 | 4.4 | -1.1 | 7.2 | -0.6 | 0 | -1 | -3.3 | -4.8 | 7.2 | 3.3 | 11.7 | 10 | 1.3 | -2.8 | 3 | 2 | 17.2 | 16.7 | 0.6 | 0 | 10 | 2.8 | 9.8 | 5.4 | -2.8 | -4.4 | 8.9 | 7.2 | 17.2 | 16.1 | 10 | -3.3 | 10.6 | 8.9 | 15 | 13.9 | 16.7 | 15.6 | -1.1 | -6.7 | 13.3 | 12.8 | 11.1 | -1.1 | 6.1 | 5.6 | 3.9 | 3.3 | 2.8 | -0.6 | 16.1 | 12.8 | 6.7 | -0.6 | 2.8 | -0.4
6 | -1 | 3.9 | -1.1 | 12.8 | 3.9 | 10 | 7.8 | -6.7 | -10 | 14.1 | 2.7 | 9 | 8 | 11.7 | 9.4 | 12.2 | 4.4 | 14.4 | 9.4 | 10.6 | 9.4 | 12.2 | 12.2 | 3.9 | -1.1 | 5.6 | 2.2 | 12 | 7 | 19.4 | 17.8 | 19.4 | 16.1 | 20.6 | 20 | 22.2 | 20 | 7.8 | 2.2 | 24.6 | 18.3 | 6.7 | -1.7 | 0.7 | -1.2 | 4.4 | -1.7 | 1.7 | -0.6 | 12.8 | 0.6 | 5.6 | -0.6 | 13.3 | 12.2 | 15.4 | 13.3 | 3.9 | 0.6 | 3 | 3 | 2.8 | -1.1 | 6.1 | 4.4 | 2.8 | 0.6 | 3.3 | 1.7 | 8.3 | -1.1 | 4.6 | 3.4 | 11.3 | 4.8 | 12.6 | 10.9 | 8.3 | -0.6 | 8.9 | 8.9 | 6.7 | 6.1 | 2.2 | -5.6 | 4.4 | -0.6 | 8.9 | 8.9 | 14.4 | 12.8 | 16.7 | 16.7 | 2.2 | -2 | 7.9 | -1.4 | 2.8 | -8.3 | 2.8 | -9.4 | 13.9 | -2.2 | 3.3 | 0.6 | 8.9 | 3.3 | 7.8 | 1.1 | 6.1 | -1.1 | 7.2 | 3.3 | 2.8 | -1.7 | 9.1 | 0.5 | 0 | -1 | -3.9 | -5.6 | 6.7 | 3.9 | 11.7 | 10 | 1.1 | -3.3 | 4 | 3 | 17.8 | 17.2 | 0.6 | 0 | 10.9 | 3.2 | 11.1 | 6.1 | -1.7 | -3.3 | 6.7 | 5 | 17.9 | 16.6 | 10.6 | -3.9 | 13.2 | 10.2 | 15 | 13.9 | 18.2 | 16.6 | 1.1 | -6.1 | 13.3 | 12.8 | 11.1 | 0 | 6.7 | 5.6 | 2.8 | 2.8 | 2.8 | -1.1 | 14.4 | 13.3 | 7.2 | -1.1 | 2.2 | -0.5
6 | -1 | 2.8 | -0.6 | 15.6 | 5 | 12.8 | 9.4 | -2.8 | -8.3 | 15 | 2.8 | 10 | 7 | 14.4 | 11.1 | 14.4 | 5 | 16.1 | 9.4 | 12.4 | 9.8 | 12.8 | 12.8 | 9.4 | -1.1 | 6.7 | 2.8 | 14 | 7 | 22 | 18.8 | 20.9 | 16.3 | 21.5 | 20.8 | 23.9 | 21.1 | 8.9 | 1.7 | 25 | 18.3 | 7.2 | -1.8 | 0 | -1.1 | 8.3 | 2.2 | 2.6 | -0.3 | 13.3 | 1.7 | 8.4 | 1.3 | 16.7 | 12.8 | 16.8 | 14.1 | 7.8 | 0.6 | 3 | 2 | 3 | -1.5 | 7.2 | 5.6 | 3.9 | 1.7 | 4.6 | 2.5 | 8.3 | -1.7 | 4.8 | 3.6 | 12.6 | 4.8 | 14.1 | 12.2 | 8.3 | 0 | 10 | 10 | 13.3 | 7.2 | 3.9 | -3.3 | 4.4 | -0.6 | 10.9 | 10.2 | 15 | 13.1 | 17.2 | 14.4 | 2.2 | -3.1 | 8.7 | -1.5 | 5 | -7.8 | 5.6 | -7.4 | 17.2 | -1.1 | 6.3 | 1.6 | 8.3 | 3.3 | 9.3 | 1.5 | 6.8 | -0.6 | 7.4 | 2.9 | 4.4 | -1.1 | 10.9 | 1.4 | 1 | 0 | -1.1 | -3.5 | 6.7 | 3.9 | 12.2 | 10 | 4.1 | -2 | 6 | 4 | 20 | 19.4 | 3.9 | 2.8 | 11.9 | 3.7 | 11.1 | 6.1 | 1.1 | -1.1 | 7.8 | 4.4 | 18.7 | 17.2 | 12.2 | -2.8 | 15.7 | 11.1 | 17.8 | 16.1 | 19.6 | 17.4 | 3.3 | -5.6 | 13.3 | 12.8 | 12.2 | 0 | 7.2 | 6.1 | 2.8 | 2.2 | 7.8 | 2.2 | 14.4 | 13.3 | 7.8 | -1.1 | 1.7 | -0.6
6 | 0 | 2.2 | 0 | 17.8 | 5.6 | 17.2 | 12.2 | 4.4 | -5 | 18.9 | 3.9 | 10 | 8 | 17.2 | 12.8 | 16.7 | 6.7 | 20 | 9.4 | 14.3 | 10.2 | 13.3 | 13.3 | 11.1 | -2.2 | 10 | 2.8 | 17 | 7 | 24.6 | 19.9 | 22.4 | 16.7 | 22.4 | 21.6 | 25.6 | 21.1 | 11.7 | 2.2 | 25.6 | 18.6 | 7.8 | -2.2 | 0.7 | -0.9 | 12.8 | 2.8 | 3.5 | -0.1 | 17.2 | 2.8 | 11.1 | 2.9 | 20 | 16.1 | 18.3 | 15 | 10 | 0.6 | 4 | 2 | 3.1 | -2.1 | 7.2 | 5 | 5.6 | 1.7 | 5.9 | 3.2 | 9.4 | -1.1 | 5 | 3.9 | 13.9 | 5 | 15.6 | 13.3 | 10 | -0.6 | 12.8 | 12.2 | 19.4 | 7.8 | 7.2 | -2.2 | 7.2 | 0 | 13 | 11.3 | 15.5 | 13 | 18.9 | 12.8 | 2.2 | -5 | 9.4 | -1.7 | 7.2 | -7.8 | 8.3 | -6.6 | 21.7 | -0.6 | 9.2 | 2.5 | 8.9 | 2.8 | 10.7 | 1.8 | 7.6 | -0.3 | 7.6 | 2.7 | 10.6 | 3.3 | 12.8 | 2.2 | 5 | 2 | 1.6 | -1.9 | 7.8 | 3.3 | 12.8 | 10 | 7 | -1.2 | 7 | 5 | 22.2 | 20.6 | 8.3 | 4.4 | 12.8 | 3.9 | 11.1 | 6.1 | 7.2 | -1.7 | 12.8 | 5 | 19.4 | 17.8 | 13.9 | -2.2 | 18.3 | 12.2 | 20 | 18.3 | 21.1 | 18.3 | 7.2 | -5.6 | 14.4 | 12.8 | 12.2 | 0.6 | 7.8 | 5.6 | 3.3 | 2.8 | 13.3 | 2.2 | 15.6 | 12.8 | 8.3 | -1.1 | 2.1 | -0.1
8 | 0 | 2.8 | 0 | 19.4 | 6.7 | 21.1 | 13.3 | 8.3 | -10 | 22.8 | 4.4 | 11 | 8 | 20 | 13.9 | 19.4 | 6.7 | 20 | 8.9 | 16.1 | 10 | 15.6 | 12.8 | 12.8 | -0.6 | 11.7 | 2.8 | 21 | 7 | 27.2 | 20.6 | 23.9 | 16.7 | 23.3 | 22.2 | 28.3 | 22.8 | 13.3 | 2.8 | 26.1 | 18.3 | 7.8 | -1.5 | 1.5 | -0.9 | 16.7 | 2.8 | 4.4 | 0 | 17.2 | 3.3 | 13.9 | 4.4 | 23.3 | 15 | 19.4 | 15.3 | 11.1 | 0.6 | 3 | 2 | 3.3 | -3.3 | 8.9 | 6.1 | 8.9 | 1.7 | 7.2 | 3.9 | 10 | -1.7 | 6.5 | 4 | 15.4 | 5.6 | 16.9 | 13.3 | 12.2 | -1.7 | 16.7 | 12.8 | 22.8 | 5 | 10 | -1.1 | 11.1 | 1.1 | 15 | 12.2 | 16.1 | 13.3 | 19.4 | 11.7 | 2.8 | -4.5 | 9.2 | -1.3 | 10 | -8.3 | 11.1 | -6.7 | 22.8 | 0 | 12.2 | 2.8 | 7.8 | 1.7 | 12.2 | 1.7 | 8.3 | 0 | 7.8 | 2.2 | 12.8 | 3.9 | 14.6 | 1.8 | 8 | 5 | 4.4 | -0.6 | 8.9 | 3.3 | 14.4 | 8.9 | 10 | -1.1 | 9 | 6 | 25.6 | 19.4 | 12.2 | 2.2 | 14.6 | 4.3 | 11.1 | 6.1 | 12.2 | -3.3 | 18.9 | -1.1 | 20.9 | 18.1 | 15.6 | -1.7 | 19.8 | 10.8 | 23.3 | 20 | 22.2 | 18.2 | 10 | -5 | 16.7 | 13.3 | 13.9 | 1.7 | 7.8 | 5.6 | 3.3 | 2.8 | 16.7 | 1.7 | 16.1 | 12.8 | 10.6 | -3.9 | 2.4 | 0.1
9 | 1 | 1.7 | -0.6 | 21.1 | 5.6 | 23.3 | 11.1 | 10.6 | -11.7 | 26.7 | 3.9 | 12 | 9 | 21.7 | 14.4 | 18.9 | 11.7 | 18.3 | 11.7 | 17.6 | 10 | 17.8 | 12.8 | 14.4 | -0.6 | 14.4 | 2.2 | 23 | 7 | 27.6 | 20.7 | 24.6 | 15.8 | 23.3 | 22.5 | 27.8 | 21.1 | 15.6 | 3.3 | 26.7 | 18.3 | 7.8 | -0.8 | 2.2 | -1.1 | 18.9 | 1.1 | 5.5 | -0.5 | 23.3 | 4.4 | 15.6 | 5.5 | 24.4 | 15 | 20.6 | 15.4 | 12.8 | 0.6 | 3 | 2 | 3.3 | -3.3 | 7.8 | 4.4 | 10.6 | 2.2 | 8.7 | 4.1 | 11.7 | -0.6 | 7.9 | 4.1 | 16.8 | 5.8 | 18.1 | 12.8 | 12.8 | -2.2 | 20 | 13.3 | 24.4 | 5 | 11.1 | -0.6 | 12.8 | 1.7 | 15 | 11.6 | 16.3 | 12.7 | 21.1 | 10.6 | 3.3 | -4.5 | 9.1 | -0.9 | 12.8 | -7.8 | 13.7 | -5.8 | 25 | 0.6 | 13.5 | 2.7 | 7.2 | 0.6 | 13.3 | 1.9 | 8.3 | 0.7 | 8 | 2.2 | 15 | 2.2 | 16.5 | 0.6 | 11 | 6 | 6.8 | 0 | 8.9 | 3.3 | 15.6 | 6.1 | 12 | -0.2 | 11 | 6 | 27.8 | 18.9 | 14.4 | 2.8 | 16.5 | 4.9 | 13 | 7.5 | 14.4 | -2.8 | 21.7 | -3.3 | 22.4 | 18.2 | 17.2 | -1.1 | 21.3 | 8.6 | 24.4 | 20.6 | 23.3 | 18 | 12.2 | -5.6 | 17.2 | 13.3 | 15 | 1.7 | 8.3 | 5.6 | 3.9 | 2.2 | 19.4 | 3.3 | 16.1 | 12.8 | 11.7 | -5 | 2.8 | 0.6
11 | 1 | 2.8 | -0.6 | 22.8 | 5 | 25 | 10.6 | 11.7 | -10 | 28.7 | 3.6 | 12 | 7 | 23.3 | 14.4 | 19.4 | 10.6 | 16.7 | 12.2 | 19.1 | 9.9 | 19.4 | 13.9 | 17.2 | -1.1 | 16.1 | 2.2 | 25 | 5 | 27.9 | 21 | 25.4 | 15.2 | 23.3 | 22.6 | 28.3 | 20.6 | 17.2 | 3.3 | 26.9 | 18.5 | 7.8 | -0.6 | 2.9 | -1.8 | 20.6 | 1.1 | 6.7 | -1.3 | 26.1 | 5 | 17.2 | 6.4 | 27.2 | 14.4 | 21.7 | 15.6 | 13.9 | 0.6 | 3 | 2 | 3.3 | -3.9 | 9.4 | 2.2 | 12.2 | 3.3 | 10.2 | 4.1 | 13.3 | -0.6 | 9.4 | 3.9 | 18.3 | 6.1 | 19.4 | 12.2 | 12.8 | -1.7 | 22.8 | 13.3 | 25.6 | 4.4 | 13.9 | 0 | 15.6 | 2.8 | 15 | 10.8 | 16.5 | 12.3 | 21.1 | 9.4 | 3.9 | -5.6 | 8.9 | -1.1 | 15 | -8.3 | 16.3 | -6.5 | 26.7 | 1.1 | 14.8 | 2.4 | 8.9 | -1.1 | 14.5 | 1.7 | 8.3 | 1.7 | 8.1 | 2.3 | 16.1 | 2.2 | 18.3 | -1.1 | 12 | 5 | 9.3 | 0.2 | 9.4 | 3.9 | 16.7 | 4.4 | 14.1 | 0.3 | 12 | 5 | 28.9 | 18.9 | 16.1 | 2.8 | 18.3 | 5 | 14.8 | 8.8 | 17.2 | -2.8 | 23.3 | -7.2 | 23.9 | 18.3 | 18.9 | -1.1 | 22.8 | 5.6 | 26.1 | 20.6 | 24.4 | 17.8 | 14.4 | -5 | 20 | 13.9 | 14.4 | 1.7 | 8.9 | 5.6 | 3.9 | 2.2 | 22.2 | 4.4 | 17.2 | 12.2 | 11.7 | -5.6 | 3.3 | 0.5
12 | 1 | 2.8 | 0 | 23.3 | 3.9 | 25.6 | 10 | 12.2 | -10 | 30.8 | 3.8 | 12 | 8 | 24.4 | 12.8 | 19.4 | 12.2 | 20 | 9.4 | 20.6 | 9.4 | 20 | 13.9 | 18.9 | -1.7 | 17.2 | 2.8 | 25 | 7 | 28.3 | 21.1 | 26.1 | 13.9 | 23.3 | 22.8 | 29.4 | 20 | 19.4 | 2.8 | 27 | 18.6 | 6.9 | 0.5 | 3.7 | -2.9 | 20.6 | 0.6 | 7.8 | -2.8 | 27.2 | 6.1 | 18.9 | 7.2 | 26.7 | 14.4 | 22.4 | 15.5 | 13.3 | 0.6 | 3 | 3 | 3.3 | -5 | 8.3 | 0.6 | 13.3 | 4.4 | 11.7 | 3.9 | 13.9 | -0.6 | 9.6 | 3.8 | 19.1 | 6.3 | 20.5 | 12 | 12.2 | -2.2 | 24.4 | 14.4 | 26.1 | 5.6 | 15.6 | 0.6 | 18.9 | 3.3 | 15 | 10 | 16.7 | 11.7 | 22.2 | 8.9 | 4.6 | -4.6 | 8.5 | -0.5 | 16.1 | -8.9 | 18.9 | -8.3 | 27.8 | 1.1 | 16.1 | 1.7 | 10 | -1.7 | 15.6 | 1.7 | 8.3 | 2.2 | 8.3 | 2.2 | 17.2 | 1.1 | 19.4 | -0.1 | 13 | 6 | 11.7 | 0 | 8.9 | 4.4 | 16.7 | 4.4 | 16.1 | 1.1 | 13 | 3 | 29.4 | 18.9 | 17.8 | 3.3 | 20 | 5.3 | 16.7 | 10 | 18.9 | -5.6 | 24.4 | -3.9 | 24.5 | 18.7 | 19.4 | -1.1 | 23.2 | 4.2 | 26.7 | 20 | 24.2 | 17.9 | 16.1 | -5 | 20 | 12.2 | 15 | 1.7 | 10 | 5.6 | 3.9 | 2.2 | 22.2 | 5 | 17.8 | 12.2 | 12.2 | -5.6 | 3.9 | 0.6
13 | 2 | 3.3 | -0.6 | 23.9 | 3.3 | 25.6 | 10 | 12.8 | -10 | 32.8 | 2.8 | 12 | 8 | 25.6 | 13.9 | 19.4 | 11.1 | 22.2 | 11.1 | 21 | 9.9 | 19.4 | 13.3 | 19.4 | -1.1 | 19.4 | 0.6 | 26 | 9 | 28.1 | 21.2 | 26.1 | 13.9 | 22.9 | 22.2 | 29.4 | 21.1 | 21.1 | -1.7 | 27.2 | 18.9 | 5.9 | 1 | 4.4 | -5 | 21.1 | 1.1 | 8 | -2.3 | 25.6 | 6.7 | 18.3 | 7.4 | 26.1 | 15.6 | 23.2 | 15.3 | 13.9 | 0.6 | 4 | 3 | 3.1 | -4.9 | 7.8 | -2.8 | 14.4 | 3.3 | 11.9 | 3.9 | 12.8 | -0.6 | 9.8 | 3.8 | 19.8 | 6.2 | 21.7 | 11.7 | 11.1 | -2.2 | 25.6 | 15 | 26.1 | 5 | 16.1 | 1.7 | 21.1 | 2.2 | 16.3 | 9.5 | 16.3 | 11.3 | 22.2 | 9.4 | 5.4 | -4.4 | 8.2 | 0.2 | 16.7 | -8.3 | 18.5 | -7.6 | 28.3 | 1.1 | 15.4 | 2.2 | 8.3 | -1.7 | 15.4 | 1.9 | 8.9 | 2.5 | 7.8 | 1.4 | 18.3 | 2.2 | 20.6 | 1.5 | 13 | 6 | 12.6 | 0.3 | 9.4 | 3.3 | 15.6 | 0.6 | 15.9 | 1.6 | 13 | 3 | 28.9 | 19.4 | 18.9 | 3.3 | 21.6 | 5.9 | 17.4 | 8.6 | 20 | -6.1 | 25 | -3.3 | 25 | 18.7 | 20.6 | -1.1 | 23.5 | 2.4 | 26.7 | 19.4 | 24.1 | 18.1 | 15.6 | -4.4 | 20.6 | 12.8 | 15 | 3.3 | 11.7 | 6.7 | 5 | 2.2 | 21.7 | 6.1 | 17.2 | 10.6 | 12.8 | -6.7 | 4.4 | 0.6
16 | 2 | 3.9 | -2.2 | 23.9 | 4.4 | 25.6 | 9.4 | 12.2 | -9.4 | 33 | 2.9 | 12 | 8 | 26.1 | 13.3 | 19.4 | 10 | 22.2 | 11.1 | 21.3 | 10.2 | 17.2 | 13.3 | 19.4 | -1.1 | 20 | -0.6 | 24 | 12 | 28 | 21.1 | 26.1 | 13.9 | 22.6 | 21.6 | 27.8 | 22.2 | 21.7 | 0 | 26.8 | 18.9 | 5 | 1.7 | 3.9 | -4.2 | 21.1 | 1.1 | 8.1 | -2.7 | 25.6 | 6.7 | 17.8 | 7.9 | 27.8 | 12.8 | 23.9 | 15 | 13.9 | 0.6 | 4 | 3 | 3 | -5.7 | 7.2 | -4.4 | 15 | 3.3 | 12 | 4 | 12.8 | -0.6 | 10 | 3.3 | 20.6 | 6.1 | 22.8 | 11.1 | 12.2 | -2.2 | 27.2 | 13.9 | 26.1 | 5 | 14.4 | 0.6 | 21.7 | 3.3 | 17.6 | 8.5 | 16 | 11 | 22.8 | 10 | 6.1 | -5 | 7.8 | 0.6 | 17.2 | -10 | 18.2 | -7.9 | 28.9 | 1.7 | 14.6 | 2.5 | 10 | -1.1 | 15.2 | 2 | 9.4 | 2.7 | 7.2 | 0.4 | 18.9 | 0.6 | 21.7 | 2.2 | 13 | 6 | 13.5 | 0.5 | 9.4 | 3.9 | 14.4 | 2.2 | 15.8 | 1.9 | 14 | 5 | 27.8 | 18.3 | 20 | 3.3 | 23.3 | 6.1 | 18.2 | 6.4 | 20.6 | -3.3 | 25.6 | -7.2 | 25.6 | 18.9 | 21.7 | -1.7 | 23.9 | 0 | 25.6 | 20 | 23.9 | 18.3 | 15 | -4.4 | 20.6 | 11.7 | 17.2 | 3.9 | 11.1 | 5.6 | 6.1 | 2.8 | 22.8 | 5.6 | 16.7 | 10.6 | 12.2 | -6.7 | 4 | 0.3
16 | 2 | 3.3 | -1.1 | 22.2 | 5 | 23.9 | 10 | 12.2 | -8.9 | 33.1 | 2.1 | 12 | 8 | 26.7 | 14.4 | 18.3 | 10.6 | 18.3 | 13.3 | 21.7 | 10.6 | 16.1 | 13.3 | 18.9 | -1.1 | 20 | -2.2 | 24 | 12 | 27.8 | 21.1 | 26.1 | 13.9 | 22.2 | 21.1 | 27.2 | 22.2 | 22.2 | 0 | 26.5 | 18.9 | 4.6 | 0.7 | 3.3 | -4.3 | 20.6 | 1.1 | 8.3 | -3.3 | 24.4 | 6.7 | 17.2 | 7.8 | 25.6 | 14.4 | 21.9 | 15.5 | 13.3 | 0.6 | 4 | 2 | 2.8 | -7.2 | 6.1 | -4.4 | 15 | 2.8 | 12.2 | 3.9 | 12.8 | 3.3 | 8.5 | 3.6 | 19.1 | 6.3 | 20.8 | 10.9 | 11.1 | -2.8 | 26.1 | 15.6 | 25 | 5.6 | 15.6 | 0.6 | 21.1 | 0.6 | 18.9 | 7.2 | 15.6 | 10.6 | 22.2 | 10.6 | 5.4 | -4.2 | 6.7 | 0 | 17.2 | -10 | 17.8 | -9.4 | 28.3 | 1.7 | 13.9 | 2.8 | 7.8 | -2.2 | 15 | 2.2 | 10 | 2.8 | 6.7 | -0.6 | 16.7 | 3.9 | 20.8 | 3.1 | 12 | 7 | 14.4 | 0.6 | 8.9 | 3.9 | 13.3 | 2.2 | 15.6 | 2.2 | 14 | 4 | 26.1 | 19.4 | 19.4 | 3.3 | 20.3 | 6.7 | 18.9 | 3.9 | 20.6 | -1.7 | 25 | -3.9 | 24.8 | 19.4 | 21.7 | -1.7 | 21.9 | 0.4 | 24.4 | 20.6 | 23.3 | 18.6 | 14.4 | -4.4 | 20.6 | 12.2 | 17.8 | 1.1 | 10 | 5.6 | 7.8 | 3.3 | 21.1 | 6.7 | 15 | 11.1 | 11.7 | -6.7 | 3.7 | 0.2
16 | 1 | 2.8 | -1.1 | 17.8 | 7.2 | 22.2 | 10 | 11.1 | -8.9 | 33.3 | 2.8 | 12 | 8 | 24.4 | 13.3 | 16.7 | 11.1 | 18.3 | 13.9 | 20 | 10.7 | 15.6 | 12.8 | 16.1 | -1.1 | 19.4 | -1.1 | 24 | 12 | 26.9 | 21 | 25.5 | 15.3 | 22 | 21.2 | 26.7 | 22.2 | 21.1 | 0.6 | 26.1 | 18.9 | 4.3 | -0.1 | 2.8 | -5 | 17.8 | 1.1 | 7 | -2.9 | 23.9 | 6.7 | 16.1 | 5.4 | 23.9 | 16.1 | 19.8 | 15.3 | 12.2 | 0 | 4 | 2 | 1.7 | -6.3 | 4.4 | -5 | 14.4 | 2.2 | 11.1 | 4.1 | 10 | 8.9 | 7.1 | 3.7 | 17.6 | 6.2 | 18.7 | 10.3 | 10.6 | -2.8 | 23.3 | 15.6 | 21.1 | 10 | 13.3 | 0 | 18.9 | 1.7 | 16.9 | 8.1 | 15.4 | 10.8 | 21.1 | 10.6 | 4.6 | -4.4 | 5.5 | -0.5 | 16.7 | -9.4 | 14.5 | -6.7 | 26.1 | 1.7 | 12.8 | 2.9 | 6.7 | -2.8 | 14.1 | 3.3 | 10.6 | 3.2 | 6.5 | -0.8 | 15 | 3.3 | 19.8 | 3.1 | 11 | 6 | 11.3 | 1 | 10 | 3.9 | 12.8 | 1.1 | 14.7 | 3.2 | 13 | 3 | 24.4 | 18.9 | 18.3 | 4.4 | 17.4 | 6.6 | 17 | 3 | 17.8 | -1.1 | 23.3 | -3.3 | 24.1 | 19.8 | 21.1 | -2.2 | 19.8 | -0.2 | 23.9 | 20.6 | 22.8 | 19.2 | 13.9 | -3.9 | 18.3 | 12.8 | 15.6 | -3.3 | 9.4 | 5.6 | 2.2 | 0.6 | 17.2 | 6.7 | 14.4 | 10 | 10 | -6.7 | 3.3 | 0
15 | 1 | 2.8 | -2.2 | 13.3 | 7.8 | 17.8 | 10 | 8.3 | -8.9 | 30.5 | 3.5 | 12 | 8 | 22.2 | 13.3 | 15.6 | 11.7 | 17.8 | 14.4 | 18.4 | 10.8 | 15.6 | 12.8 | 14.4 | -0.6 | 12.8 | 2.2 | 21 | 12 | 25.9 | 20.7 | 25 | 16.7 | 21.9 | 21.6 | 26.7 | 22.2 | 19.4 | 2.2 | 25.7 | 18.6 | 3.9 | -1.1 | 2.1 | -4.3 | 16.1 | 1.1 | 5.7 | -3.2 | 21.7 | 7.2 | 15 | 2.9 | 21.1 | 17.2 | 17.8 | 15 | 12.2 | -0.6 | 4 | 2 | 0.5 | -6.2 | 3.3 | -4.4 | 12.8 | 3.9 | 10 | 4 | 7.8 | 6.1 | 5.6 | 3.3 | 16.1 | 6.1 | 16.7 | 9.4 | 9.4 | -1.1 | 21.7 | 16.1 | 14.4 | 8.3 | 10 | -0.6 | 16.7 | 1.7 | 14.8 | 8.5 | 15.2 | 10.8 | 18.3 | 11.1 | 3.9 | -5 | 4.4 | -1.1 | 13.3 | -8.3 | 11.1 | -6 | 23.3 | 1.1 | 11.7 | 3 | 6.1 | -3.3 | 13.1 | 3.8 | 11.1 | 3.6 | 6.3 | -1 | 12.2 | 1.1 | 18.9 | 3.3 | 8 | 6 | 8.1 | 0.8 | 8.9 | 5.6 | 12.2 | 1.1 | 13.7 | 3.5 | 12 | 3 | 22.8 | 18.9 | 15 | 5 | 14.4 | 6.1 | 15.2 | 2.4 | 13.9 | -3.3 | 18.9 | -0.6 | 23.3 | 20 | 17.2 | -0.6 | 17.8 | -0.6 | 23.3 | 20.6 | 22.2 | 19.4 | 12.8 | -3.9 | 16.7 | 14.4 | 15 | -0.6 | 8.9 | 5.6 | 2.8 | 1.7 | 13.3 | 6.1 | 14.4 | 9.4 | 7.8 | -6.7 | 2.2 | -0.5
14 | 1 | 2.2 | -2.2 | 11.7 | 7.2 | 16.7 | 10 | 6.1 | -8.9 | 27.8 | 4.2 | 12 | 8 | 20 | 13.3 | 15.6 | 13.3 | 17.8 | 13.9 | 16.7 | 10.6 | 15.6 | 12.8 | 10.6 | 0 | 11.1 | 2.2 | 20 | 12 | 25 | 20.6 | 24.4 | 17.8 | 21.7 | 21.7 | 26.1 | 22.2 | 18.3 | 1.7 | 25.4 | 18.1 | 3.5 | -0.9 | 1.3 | -4.2 | 14.4 | 1.1 | 4.4 | -3.9 | 20 | 7.8 | 13.9 | 0 | 20.6 | 16.7 | 17.4 | 14.9 | 12.2 | -1.1 | 3 | 1 | -0.6 | -7.2 | 1.7 | -4.4 | 11.7 | 3.3 | 8.9 | 3.9 | 7.2 | 5 | 5.4 | 3.6 | 14.3 | 6.2 | 16.1 | 9.8 | 8.9 | -1.1 | 18.3 | 15 | 12.8 | 8.3 | 10 | -0.6 | 15 | 1.7 | 12.8 | 8.3 | 15 | 11.1 | 18.3 | 12.2 | 3.2 | -4 | 4.8 | -1.4 | 12.2 | -7.8 | 7.8 | -7.2 | 22.8 | 0.6 | 10.6 | 2.8 | 6.1 | -2.8 | 12.2 | 4.4 | 11.7 | 3.9 | 6.1 | -1.7 | 10.6 | 0.6 | 17.4 | 3.7 | 8 | 7 | 5 | 0 | 8.3 | 4.4 | 11.1 | 2.8 | 12.8 | 3.9 | 11 | 3 | 22.2 | 19.4 | 10 | 6.7 | 12.9 | 5.6 | 13.3 | 1.1 | 13.9 | -5 | 16.1 | 0 | 22.4 | 20 | 14.4 | -1.1 | 15.8 | 0.8 | 22.2 | 21.1 | 21.7 | 18.9 | 10.6 | -3.3 | 15 | 13.3 | 12.2 | -2.8 | 8.9 | 5 | 2.2 | 1.1 | 12.2 | 5.6 | 12.8 | 10 | 6.7 | -6.7 | 1.1 | -0.9
14 | 1 | 2.8 | -1.7 | 11.7 | 7.8 | 14.4 | 9.4 | 3.3 | -8.3 | 25 | 4.4 | 11 | 9 | 19.4 | 13.3 | 15 | 12.8 | 17.8 | 13.9 | 16.3 | 10.2 | 15 | 12.8 | 9.4 | 0 | 9.4 | 2.2 | 19 | 12 | 24.3 | 20.2 | 23.1 | 16.9 | 22.4 | 22.1 | 26.1 | 22.2 | 17.2 | 1.7 | 25 | 17.8 | 3.2 | -0.9 | 0.6 | -5 | 14.4 | 1.7 | 3.3 | -3.3 | 18.3 | 8.3 | 12.6 | -0.6 | 18.9 | 17.2 | 17.1 | 14.8 | 12.2 | -2.2 | 2 | 0 | -0.8 | -6.6 | -1.1 | -4.4 | 8.3 | 3.9 | 8.2 | 3.9 | 6.1 | 3.9 | 5.2 | 3.7 | 12.4 | 5.8 | 15.6 | 10 | 6.1 | 1.1 | 16.7 | 15 | 12.8 | 7.2 | 6.1 | -0.6 | 15 | 1.7 | 12.1 | 9 | 15 | 11.4 | 17.8 | 12.8 | 2.4 | -4 | 5.2 | -1.9 | 11.1 | -8.3 | 6.1 | -7 | 20 | 0 | 9.8 | 4.4 | 5.6 | -2.8 | 11.8 | 4.5 | 10.4 | 2.3 | 5.7 | -1.5 | 10.6 | 0 | 15.9 | 4 | 8 | 7 | 4.6 | 0 | 8.3 | 4.4 | 10.6 | 1.7 | 11.9 | 5.1 | 11 | 3 | 21.7 | 19.4 | 10 | 6.1 | 11.5 | 5.2 | 11.3 | 1.8 | 10.6 | -2.2 | 12.2 | 2.2 | 21.5 | 19.6 | 12.8 | -2.8 | 13.7 | 1.3 | 22.2 | 21.1 | 21.1 | 18.3 | 8.9 | -3.3 | 13.9 | 12.8 | 11.1 | -2.8 | 8.9 | 4.4 | 1.7 | 1.1 | 12.2 | 5.6 | 11.7 | 10 | 6.7 | -5 | 0 | -1.7
12 | 1 | 2.8 | -2.2 | 11.1 | 8.3 | 14.4 | 9.4 | 1.7 | -7.8 | 23 | 4.5 | 11 | 9 | 17.8 | 12.8 | 14.4 | 12.2 | 17.8 | 13.3 | 16 | 9.9 | 15 | 12.8 | 7.8 | 0 | 8.9 | 1.7 | 18 | 12 | 23.5 | 19.9 | 21.9 | 16.4 | 23.2 | 22.5 | 26.1 | 22.2 | 15 | 2.2 | 25 | 17.7 | 2.8 | -1.1 | 0.2 | -4.6 | 12.2 | 1.1 | 2.2 | -3.3 | 17.8 | 9.4 | 11.3 | -1 | 19.4 | 17.2 | 16.7 | 14.4 | 12.2 | -2.2 | 1 | 0 | -0.9 | -6.7 | 0.6 | -2.2 | 7.2 | 3.9 | 7.4 | 3.6 | 5.6 | 0 | 5 | 3.9 | 10.6 | 5.6 | 15 | 10 | 5.6 | 1.1 | 15.6 | 14.4 | 11.1 | 6.7 | 10 | -0.6 | 13.3 | 1.1 | 11.3 | 9.2 | 15 | 11.8 | 16.7 | 12.2 | 1.7 | -4.4 | 5.6 | -2.8 | 11.1 | -7.8 | 4.5 | -7.6 | 17.8 | -0.6 | 9.1 | 5.7 | 4.4 | -2.2 | 11.5 | 5 | 9.1 | 0.3 | 5.4 | -1.3 | 11.1 | -0.6 | 14.4 | 3.9 | 5 | 4 | 4.3 | 0.1 | 8.3 | 4.4 | 10.6 | 1.1 | 10.9 | 6.1 | 10 | 2 | 21.7 | 19.4 | 7.2 | 5.6 | 10 | 4.4 | 9.2 | 1.8 | 8.3 | -1.1 | 11.7 | 2.2 | 20.6 | 19.4 | 11.7 | -3.3 | 11.7 | 1.7 | 22.2 | 21.1 | 20.6 | 17.8 | 6.7 | -3.3 | 14.4 | 12.8 | 9.4 | -2.8 | 8.3 | 5 | 1.7 | 1.1 | 13.9 | 5.6 | 11.7 | 8.9 | 3.9 | -5 | -0.7 | -2.1
7 | 0 | 2.2 | -2.8 | 12.8 | 7.2 | 12.8 | 8.9 | 1.7 | -8.3 | 20.9 | 4.5 | 11 | 9 | 16.7 | 12.8 | 14.4 | 12.8 | 17.8 | 13.3 | 15.6 | 9.4 | 15 | 12.8 | 6.7 | 0 | 8.9 | 1.7 | 15 | 11 | 22.8 | 19.4 | 20.6 | 15.6 | 23.9 | 22.8 | 25.6 | 22.2 | 13.9 | 2.8 | 25 | 17.7 | 2.8 | -1.2 | -0.2 | -5.1 | 11.7 | 1.1 | 1.1 | -3.9 | 16.7 | 10 | 10 | -2.2 | 19.4 | 17.2 | 17.1 | 14.8 | 12.2 | -2.2 | 1 | 0 | -1.1 | -7.8 | 0.6 | -2.8 | 10 | 4.4 | 6.7 | 3.3 | 5.6 | 0 | 4.6 | 3.3 | 9.3 | 5.5 | 14.3 | 10 | 5 | -3.3 | 13.9 | 13.3 | 10 | 7.2 | 6.1 | 0 | 12.8 | 1.1 | 10.6 | 9.4 | 15 | 12.2 | 16.1 | 12.2 | 1.5 | -3.7 | 4.8 | -2.2 | 8.9 | -7.8 | 2.8 | -9.4 | 17.8 | -0.6 | 8.3 | 6.7 | 3.9 | -2.8 | 11.1 | 5 | 7.8 | -1.7 | 5 | -1.7 | 8.9 | -0.6 | 14 | 3.2 | 4 | 4 | 3.9 | 0 | 7.8 | 6.1 | 10 | -1.1 | 10 | 6.7 | 8 | 2 | 21.1 | 19.4 | 6.1 | 5 | 9.3 | 4.3 | 7.2 | 1.7 | 8.9 | -3.9 | 9.4 | 2.2 | 20.4 | 19.4 | 10 | -3.9 | 10.8 | 1.9 | 22.2 | 20.6 | 20.4 | 17.8 | 5 | -3.3 | 13.3 | 12.2 | 7.8 | -4.4 | 7.8 | 5 | 1.1 | 0.6 | 12.8 | 6.1 | 11.1 | 8.9 | 3.9 | -4.4 | -1.5 | -2.9
11 | 1 | 1.7 | -2.8 | 11.1 | 7.2 | 13.9 | 9.4 | 0.6 | -7.8 | 18.9 | 4.4 | 11 | 9 | 15.6 | 12.2 | 14.4 | 12.8 | 16.7 | 13.3 | 14.7 | 9.5 | 14.4 | 12.8 | 5.6 | 0.6 | 8.9 | 1.1 | 17 | 14 | 22.4 | 19.4 | 20.4 | 16.3 | 23.2 | 22.4 | 25.6 | 22.8 | 13.9 | 3.3 | 25 | 17.8 | 2.8 | -1.5 | -0.6 | -6.1 | 10.6 | 0.6 | 0.2 | -3.3 | 16.1 | 10 | 8.7 | -1.7 | 18.9 | 17.2 | 17.4 | 14.9 | 12.8 | -4.4 | 0 | -1 | -1.3 | -8 | 0 | -3.3 | 10 | 4.4 | 5.4 | 2.7 | 5 | 0 | 4.3 | 2.8 | 8 | 5.3 | 13.5 | 9.6 | 4.4 | -3.3 | 13.3 | 13.3 | 9.4 | 6.7 | 6.1 | 0.6 | 11.7 | 1.1 | 10.4 | 9.2 | 15.2 | 12.4 | 15.6 | 11.7 | 1.3 | -3.5 | 4.1 | -2 | 5.6 | -7.2 | 1.9 | -8.3 | 17.2 | -0.6 | 7.9 | 6.2 | 3.9 | -3.3 | 10.7 | 5.1 | 7.2 | -0.7 | 4.8 | -1.1 | 8.9 | 1.1 | 13.7 | 2.3 | 6 | 4 | 4.1 | 0 | 6.7 | 5.6 | 9.4 | -2.8 | 9.1 | 4.5 | 7 | 2 | 21.7 | 20.6 | 5 | 4.4 | 8.5 | 4.1 | 6.1 | 1.8 | 9.4 | -3.3 | 8.3 | 1.7 | 20.2 | 19.6 | 8.9 | -3.3 | 9.8 | 1.7 | 22.2 | 20.6 | 20.2 | 17.8 | 6.7 | -2.2 | 13.9 | 12.8 | 6.7 | -5.6 | 7.8 | 5.6 | 0 | -1.1 | 12.8 | 6.1 | 10.6 | 9.4 | 5 | -3.9 | -2.2 | -3.9
10 | 2 | 1.1 | -2.8 | 11.1 | 7.2 | 12.2 | 8.9 | 2.2 | -8.3 | 18 | 4.6 | 11 | 9 | 15.6 | 12.2 | 13.3 | 11.1 | 16.7 | 12.8 | 13.7 | 9.6 | 14.4 | 12.8 | 6.7 | -0.6 | 9.4 | 0 | 16 | 14 | 22.1 | 19.1 | 20.2 | 16.7 | 22.4 | 21.7 | 25.6 | 23.3 | 12.8 | 3.3 | 24.8 | 17.6 | 2.8 | -2.2 | -0.8 | -6.3 | 11.7 | 1.1 | -0.8 | -3.5 | 16.1 | 10.6 | 7.4 | -1.6 | 18.9 | 17.2 | 17.8 | 15 | 12.8 | -3.9 | 0 | -1 | -1.5 | -8.2 | 0 | -3.3 | 9.4 | 4.4 | 4.1 | 2 | 5 | 0 | 3.9 | 2.2 | 6.7 | 5 | 12.8 | 9.4 | 4.4 | -3.3 | 12.8 | 12.8 | 8.3 | 6.7 | 3.9 | 0 | 11.1 | 0.6 | 10.2 | 8.7 | 15.4 | 12.6 | 15 | 11.7 | 1.1 | -3.9 | 3.3 | -2.2 | 5 | -6.7 | 0.9 | -8.4 | 16.1 | -1.1 | 7.6 | 5.9 | 3.9 | -3.3 | 10.4 | 5 | 6.7 | 0.1 | 4.6 | -0.9 | 8.3 | 2.2 | 13.3 | 1.7 | 7 | 3 | 4.2 | 0 | 6.1 | 5.6 | 8.3 | -2.8 | 8.1 | 2.3 | 7 | 2 | 21.7 | 20.6 | 4.4 | 3.9 | 7.8 | 3.9 | 5 | 1.8 | 7.2 | -2.2 | 8.3 | 3.3 | 20 | 19.4 | 8.3 | -4.4 | 8.9 | 1.7 | 22.2 | 21.1 | 20 | 17.8 | 6.7 | -3.3 | 13.9 | 10 | 5 | -6.1 | 6.7 | 5.6 | -0.6 | -1.7 | 13.3 | 6.1 | 10.6 | 9.4 | 5 | -5 | -2.6 | -4
9 | 3 | 1.1 | -4.4 | 11.7 | 7.8 | 13.3 | 9.4 | 0.6 | -8.3 | 17 | 4.4 | 11 | 9 | 15 | 12.2 | 12.8 | 11.1 | 16.7 | 12.2 | 12.8 | 9.4 | 14.4 | 12.8 | 5 | -0.6 | 7.2 | 0 | 14 | 13 | 21.7 | 18.9 | 20 | 17.2 | 21.7 | 21.1 | 25.6 | 23.3 | 11.7 | 3.3 | 24.6 | 17.4 | 2.4 | -2.2 | -0.9 | -7.1 | 11.7 | 1.1 | -1.7 | -3.9 | 15.6 | 10.6 | 6.1 | -2.2 | 18.3 | 16.7 | 17.2 | 14.9 | 12.8 | 10.6 | -2 | -3 | -1.7 | -8.3 | 0.6 | -3.3 | 8.3 | 3.3 | 2.8 | 1.1 | 5 | -0.6 | 3.7 | 1.7 | 6.5 | 4.8 | 12.2 | 8.9 | 3.9 | -3.3 | 12.2 | 12.2 | 7.8 | 6.1 | 6.1 | 1.1 | 11.1 | 0.6 | 10 | 8.3 | 15.6 | 12.8 | 14.4 | 11.1 | 0.7 | -3.3 | 3.1 | -2.1 | 3.9 | -7.2 | 0 | -9.4 | 16.1 | -0.6 | 7.2 | 5.6 | 4.4 | -2.8 | 10 | 5 | 6.1 | 0.6 | 4.4 | -0.6 | 10 | 0 | 12.4 | 2 | 7 | 3 | 4.4 | 0 | 4.4 | 3.3 | 8.3 | -3.3 | 7.2 | 0 | 9 | 2 | 21.7 | 20.6 | 4.4 | 3.9 | 6.9 | 3.2 | 3.9 | 1.7 | 8.9 | -1.7 | 7.8 | 3.9 | 20 | 19.5 | 7.8 | -5.6 | 7.8 | 2.1 | 22.2 | 21.7 | 19.4 | 17.7 | 10 | -4.4 | 13.3 | 9.4 | 4.4 | -6.1 | 6.1 | 5 | 0 | -1.7 | 13.3 | 6.7 | 10.6 | 8.9 | 3.9 | -3.3 | -2.9 | -4.4
7 | 1 | 0.6 | -4.4 | 10 | 7.8 | 13.9 | 10.6 | -0.6 | -8.3 | 16.1 | 4.4 | 11 | 9 | 15.6 | 12.8 | 12.2 | 11.1 | 16.1 | 12.8 | 12.2 | 9.3 | 14.4 | 12.8 | 3.3 | 0 | 7.2 | 0 | 14 | 13 | 21.5 | 18.7 | 19.8 | 16.9 | 20.2 | 19.7 | 25.6 | 23.3 | 11.7 | 3.3 | 24.4 | 17.2 | 2.1 | -2.6 | -1.1 | -8.9 | 11.7 | 0.6 | -2.2 | -3.8 | 15.6 | 8.9 | 5.4 | -1.7 | 18.3 | 17.2 | 16.7 | 14.7 | 12.8 | 10 | -1 | -1 | -2.1 | -8.5 | 0 | -2.2 | 7.8 | 3.3 | 2.8 | 1.3 | 4.4 | -1.7 | 3.5 | 1 | 6.3 | 4.6 | 11.7 | 8.4 | 3.3 | -3.3 | 11.7 | 11.7 | 6.7 | 5.6 | 5 | 0.6 | 10 | 0.6 | 9.1 | 7.4 | 15.6 | 12.9 | 14.4 | 11.1 | 0.4 | -3.4 | 3 | -2.2 | 4.4 | -7.2 | -0.2 | -8.3 | 15 | -1.1 | 7.2 | 5.2 | 2.8 | -3.3 | 9.3 | 4.7 | 5.5 | -0.3 | 4.2 | -0.5 | 7.2 | 0 | 11.5 | 2.3 | 6 | 4 | 4.6 | 0.9 | 5.6 | 4.4 | 8.3 | -3.9 | 6.1 | 0 | 7 | 2 | 22.2 | 20.6 | 3.9 | 3.3 | 5.9 | 2.4 | 3.3 | 1 | 6.1 | -2.8 | 6.7 | 3.3 | 20 | 19.5 | 8.3 | -5.6 | 6.7 | 2.2 | 22.2 | 21.1 | 18.9 | 17.9 | 11.7 | -4.4 | 13.3 | 8.9 | 3.9 | -6.7 | 6.1 | 5.6 | -1.1 | -2.8 | 12.8 | 7.2 | 10.6 | 8.9 | 4.4 | -2.8 | -3.3 | -5
7 | 2 | 1.1 | -4.4 | 10 | 7.8 | 12.8 | 10 | 0 | -7.8 | 16.1 | 3.9 | 11 | 9 | 14.4 | 11.7 | 12.2 | 11.1 | 16.7 | 13.3 | 11.7 | 9.1 | 14.4 | 12.8 | 2.8 | -0.6 | 7.2 | 0 | 14 | 14 | 21.3 | 18.5 | 19.6 | 16.5 | 18.7 | 18.2 | 25.6 | 23.3 | 11.1 | 3.3 | 24.4 | 17.7 | 1.7 | -3.3 | -1.1 | -8.3 | 11.1 | 1.7 | -2.8 | -4 | 14.4 | 7.8 | 4.6 | -1.8 | 18.9 | 16.7 | 16.1 | 14.4 | 12.8 | 11.1 | -2 | -2 | -2.4 | -8.7 | 0.6 | -2.2 | 7.8 | 2.8 | 2.8 | 1.5 | 3.9 | -0.6 | 3.3 | 0.6 | 6.1 | 4.4 | 11.1 | 7.8 | 2.8 | -2.8 | 11.1 | 11.1 | 6.1 | 5.6 | 4.4 | 0 | 8.9 | -1.1 | 8.1 | 6.4 | 15.6 | 13.1 | 14.4 | 11.1 | 0 | -3.9 | 2.8 | -2.8 | 5 | -7.8 | -0.4 | -8.5 | 15 | -1.1 | 7.2 | 4.9 | 3.9 | -2.8 | 8.5 | 4.1 | 5 | -1.1 | 4.1 | -0.4 | 7.2 | 0.6 | 10.6 | 2.2 | 5 | 3 | 4.8 | 2 | 5 | 3.9 | 7.2 | -3.3 | 5 | 0.2 | 8 | 2 | 22.2 | 20.6 | 3.3 | 2.8 | 5 | 1.7 | 2.8 | 0.2 | 6.7 | -2.8 | 5.6 | 2.8 | 20 | 19.4 | 7.8 | -4.4 | 5.6 | 2.2 | 22.8 | 21.7 | 18.3 | 17.8 | 11.7 | -3.9 | 12.2 | 8.9 | 3.3 | -6.1 | 6.1 | 5.6 | -1.7 | -2.8 | 13.3 | 8.3 | 10 | 8.9 | 3.9 | -2.8 | -3.1 | -4.1
6 | 1 | 0.6 | -4.4 | 10 | 7.8 | 13.3 | 10 | -3.3 | -8.9 | 16.1 | 3.5 | 10 | 9 | 13.9 | 11.1 | 11.1 | 9.4 | 16.7 | 13.9 | 11.1 | 8.9 | 13.9 | 12.8 | 7.2 | -0.6 | 6.7 | 0.6 | 14 | 13 | 21.1 | 18.3 | 19.4 | 16.1 | 17.2 | 16.7 | 25.6 | 23.3 | 9.4 | 4.4 | 24.4 | 17.9 | 1.3 | -3 | -1.1 | -9 | 10.6 | 1.7 | -3.3 | -4.4 | 13.9 | 6.7 | 3.9 | -2.2 | 18.3 | 16.7 | 15.9 | 14.3 | 12.2 | 11.7 | -2 | -3 | -2.8 | -8.9 | 1.7 | -1.1 | 7.2 | 2.2 | 2.8 | 1.7 | 4.4 | -2.2 | 3.1 | -0.5 | 5.5 | 4 | 10.7 | 7.4 | 2.8 | -2.8 | 10.6 | 10.6 | 5.6 | 4.4 | 7.2 | 1.7 | 4.4 | 0 | 7.2 | 5.6 | 15.6 | 13.3 | 14.4 | 11.1 | -1.5 | -4.6 | 2.6 | -2 | 7.8 | -9.4 | -0.6 | -9.4 | 15 | -0.6 | 7.2 | 4.4 | 3.3 | -2.2 | 7.8 | 3.9 | 4.4 | -2.2 | 3.9 | -0.6 | 6.1 | 0.6 | 10 | 2.1 | 5 | 4 | 5 | 2.8 | 4.4 | 3.3 | 6.7 | -2.8 | 3.9 | 0 | 6 | 2 | 21.7 | 20.6 | 3.3 | 2.8 | 4.8 | 1.8 | 2.2 | -0.6 | 7.2 | -1.7 | 6.7 | 4.4 | 20 | 19.5 | 6.7 | -5 | 5.4 | 2 | 22.8 | 22.2 | 18.5 | 17.9 | 14.4 | -7.8 | 13.9 | 8.3 | 3.3 | -7.2 | 6.1 | 4.4 | -2.2 | -3.9 | 13.9 | 8.9 | 9.4 | 7.8 | 3.3 | -2.8 | -3 | -3.5
6 | 1 | 0 | -3.9 | 11.1 | 7.8 | 12.8 | 10 | -3.3 | -8.3 | 16.1 | 2.8 | 10 | 9 | 13.3 | 11.1 | 11.1 | 8.3 | 16.1 | 14.4 | 11.1 | 9.2 | 13.9 | 12.8 | 7.2 | -1.1 | 6.7 | 0 | 15 | 14 | 21.5 | 18.9 | 19.2 | 15.5 | 16.5 | 16 | 25.6 | 23.3 | 8.3 | 4.4 | 24.4 | 18.3 | 1 | -2.9 | -1.1 | -10.6 | 11.7 | 2.8 | -3.5 | -4.5 | 12.2 | 5 | 3.9 | -1.6 | 18.3 | 17.2 | 15.8 | 14.2 | 13.3 | 12.8 | -3 | -5 | -3 | -9 | 1.1 | -0.6 | 7.2 | 2.2 | 2.4 | 1.1 | 2.8 | -2.2 | 3 | -1.4 | 5 | 3.7 | 10.4 | 7.1 | 2.8 | -2.8 | 10.6 | 10.6 | 5.6 | 4.4 | 7.8 | 1.1 | 5.6 | 0 | 6.3 | 4.5 | 15.4 | 12.9 | 14.4 | 11.7 | -2.9 | -5.7 | 2.4 | -1.7 | 3.3 | -7.2 | -0.4 | -8.3 | 15 | -1.1 | 6.7 | 4.2 | 3.3 | -2.2 | 8.3 | 4.3 | 4 | -1.9 | 3.9 | -0.4 | 6.1 | 0.6 | 9.5 | 2.1 | 6 | 5 | 5 | 3.2 | 5.6 | 4.4 | 6.1 | -3.3 | 3.7 | 0.2 | 5 | 2 | 22.2 | 20.6 | 3.9 | 3.3 | 4.6 | 2.1 | 1.7 | -0.8 | 10 | -0.6 | 6.7 | 3.9 | 20 | 19.5 | 7.8 | -5 | 5.2 | 1.9 | 22.8 | 22.2 | 18.7 | 17.7 | 12.2 | -6.1 | 12.2 | 8.3 | 2.8 | -7.2 | 6.1 | 5 | -1.7 | -3.9 | 13.3 | 8.3 | 9.4 | 7.8 | 2.8 | -2.8 | -2.8 | -2.8
6 | 1 | 0 | -5 | 10.6 | 7.8 | 13.9 | 10.6 | -2.8 | -8.3 | 15.9 | 3 | 11 | 9 | 12.8 | 11.1 | 11.1 | 7.8 | 16.1 | 15 | 11.1 | 9.7 | 13.9 | 12.8 | 8.9 | -1.1 | 5.6 | 0 | 15 | 14 | 21.8 | 19.4 | 19.1 | 15 | 15.7 | 15.3 | 25.6 | 23.3 | 8.3 | 4.4 | 24.8 | 18.5 | 0.6 | -3.3 | -2.2 | -9.8 | 10 | 5 | -3.7 | -4.7 | 10.6 | 7.8 | 3.9 | -1.6 | 18.3 | 17.2 | 15.6 | 13.9 | 13.3 | 12.8 | -2 | -3 | -3.1 | -9.2 | 1.7 | 0.6 | 6.7 | 3.9 | 2.1 | 0.6 | 2.8 | -1.1 | 2.8 | -2.8 | 4.4 | 3.3 | 10 | 6.7 | 2.8 | -2.8 | 10.6 | 10.6 | 5 | 4.4 | 7.8 | 0.6 | 5 | 0 | 5.3 | 3.3 | 15.2 | 12.5 | 13.3 | 12.8 | -4.4 | -7.2 | 2.2 | -1.7 | 3.3 | -7.2 | -0.2 | -8.1 | 13.3 | -1.1 | 6.1 | 3.8 | 2.8 | -2.8 | 8.9 | 5.1 | 3.7 | -2 | 3.9 | -0.4 | 5.6 | 0 | 8.9 | 1.7 | 6 | 5 | 5 | 3.7 | 6.7 | 5 | 5 | -3.3 | 3.5 | 0.4 | 7 | 3 | 21.7 | 20.6 | 4.4 | 3.3 | 4.4 | 2.2 | 1.1 | -1.1 | 11.1 | -1.7 | 5.6 | 2.8 | 20 | 19.4 | 8.9 | -4.4 | 5 | 1.7 | 22.8 | 22.8 | 18.9 | 17.8 | 14.4 | -7.8 | 12.2 | 7.8 | 2.8 | -6.1 | 6.1 | 5 | -2.2 | -4.4 | 12.8 | 10 | 9.4 | 7.2 | 2.2 | -2.8 | -2.8 | -2.9
5 | 1 | 0 | -5 | 11.7 | 8.3 | 14.4 | 10.6 | -0.6 | -8.3 | 15.8 | 2.9 | 11 | 9 | 12.2 | 10.6 | 12.2 | 7.2 | 15.6 | 11.7 | 11.1 | 10 | 13.9 | 12.2 | 10 | -1.7 | 6.7 | -0.6 | 16 | 15 | 22.2 | 20 | 18.9 | 14.4 | 15 | 14.4 | 25.6 | 23.9 | 8.3 | 5 | 25.2 | 18.9 | 0.8 | -2.9 | -3.3 | -10.2 | 11.1 | 6.1 | -3.9 | -5 | 8.9 | 4.4 | 3.9 | -1.7 | 18.9 | 17.2 | 16.9 | 14.8 | 15 | 13.3 | -1 | -2 | -3.3 | -9.4 | 1.1 | 0.6 | 6.1 | 3.9 | 1.7 | 0 | 2.8 | -0.6 | 2.8 | -2.4 | 4.8 | 3.5 | 11.7 | 7.8 | 2.2 | -2.8 | 11.1 | 11.1 | 6.1 | 5 | 1.7 | -1.1 | 4.4 | 0 | 4.4 | 2.2 | 15 | 12.2 | 12.8 | 12.2 | -3.1 | -5.9 | 2.8 | -1.2 | 3.9 | -7.2 | 0 | -8.9 | 14.4 | -0.6 | 5.6 | 3.3 | 3.3 | -2.8 | 9.4 | 5.6 | 3.3 | -2.2 | 3.9 | -0.6 | 5 | 0 | 11.1 | 2.4 | 6 | 5 | 5 | 3.9 | 6.7 | 4.4 | 5 | -2.8 | 3.3 | 0.6 | 7 | 3 | 21.7 | 20.6 | 5 | 4.4 | 4.4 | 2.6 | 0.6 | -1.7 | 12.8 | -2.2 | 5 | 2.2 | 22 | 20.7 | 10.6 | -3.9 | 7.6 | 2.1 | 22.8 | 22.8 | 19.6 | 18.3 | 15 | -8.3 | 13.3 | 8.3 | 2.8 | -6.1 | 6.7 | 5.6 | -1.7 | -4.4 | 11.7 | 8.9 | 10 | 7.2 | 2.2 | -2.2 | -2.8 | -3.2
6 | 0 | -0.6 | -3.9 | 16.7 | 8.9 | 15.6 | 11.1 | 0.6 | -6.7 | 15.6 | 2.8 | 10 | 9 | 13.9 | 11.7 | 13.9 | 7.8 | 16.1 | 12.2 | 13.3 | 10.7 | 15 | 12.2 | 13.3 | -1.7 | 7.8 | 0.6 | 18 | 16 | 24.2 | 20.9 | 20.9 | 15.7 | 16.5 | 15.1 | 26.1 | 23.9 | 10 | 6.7 | 25.6 | 18.9 | 0.9 | -3 | -4.4 | -11.7 | 11.7 | 7.2 | -1.5 | -3.3 | 8.9 | 5 | 4.6 | -0.7 | 19.4 | 17.8 | 18.1 | 15.4 | 17.2 | 15.6 | -1 | -3 | -1.3 | -7.9 | 3.3 | 1.7 | 5 | 3.9 | 2.6 | 0 | 2.8 | -0.6 | 2.8 | -2.4 | 5.2 | 3.7 | 13.3 | 8.6 | 3.3 | -2.2 | 12.8 | 12.8 | 12.8 | 10 | 5.6 | 0.6 | 5.6 | -1.1 | 5.9 | 2 | 15.4 | 12.4 | 12.8 | 12.8 | -1.9 | -5 | 3.3 | -1.1 | 7.2 | -6.1 | 4.3 | -6.6 | 15.6 | -0.6 | 6 | 3.7 | 6.1 | -2.2 | 11.1 | 6.3 | 4.1 | -1.5 | 3.7 | -0.3 | 8.3 | 3.3 | 13.4 | 2.9 | 7 | 6 | 5.9 | 4.1 | 6.7 | 5 | 7.2 | -2.2 | 4.8 | 0.2 | 8 | 4 | 21.7 | 20.6 | 7.8 | 6.7 | 4.4 | 2.9 | 3.2 | 0.4 | 13.9 | -1.7 | 7.2 | 3.3 | 24.1 | 21.8 | 13.3 | -2.2 | 10.2 | 2.3 | 22.8 | 22.2 | 20.4 | 18.9 | 16.1 | -7.8 | 13.9 | 8.9 | 3.3 | -6.1 | 5.6 | 5 | 0 | -2.8 | 13.3 | 8.9 | 10 | 7.2 | 2.8 | -1.7 | -2.8 | -3.3
6 | 1 | -0.6 | -4.4 | 17.2 | 9.4 | 16.7 | 12.2 | 4.4 | -7.2 | 19.8 | 3.9 | 11 | 9 | 15 | 12.2 | 17.2 | 6.7 | 16.7 | 12.8 | 15.6 | 11 | 15.6 | 11.7 | 16.7 | -1.7 | 10.6 | 0 | 21 | 17 | 26.3 | 22 | 23 | 17.3 | 17.9 | 15.2 | 25.6 | 22.8 | 13.3 | 8.3 | 26.5 | 18.9 | 1.1 | -3.3 | -2.7 | -10.5 | 15 | 10.6 | 0.9 | -2 | 10 | 5.6 | 5.4 | 0.3 | 21.7 | 17.2 | 19.4 | 16.1 | 18.3 | 17.8 | 0 | 0 | 0.8 | -7.5 | 5 | 2.2 | 7.8 | 3.3 | 3.5 | -0.3 | 2.8 | -3.3 | 2.8 | -2.8 | 5.6 | 3.9 | 15 | 9.4 | 5 | -2.2 | 12.8 | 12.8 | 20 | 11.7 | 11.1 | 2.2 | 7.8 | 0.6 | 7.4 | 1.5 | 15.7 | 12.7 | 12.2 | 12.2 | -0.6 | -4.4 | 3.9 | -1.1 | 10.6 | -9.4 | 8.5 | -6.4 | 18.9 | 0.6 | 6.3 | 3.8 | 7.2 | -3.3 | 12.7 | 6.8 | 4.8 | -0.9 | 3.5 | -0.1 | 12.8 | 4.4 | 15.6 | 2.8 | 8 | 7 | 6.9 | 4.1 | 10 | 4.4 | 8.9 | -2.2 | 6.3 | -0.2 | 10 | 4 | 22.8 | 21.1 | 14.4 | 10 | 4.4 | 3.3 | 5.7 | 2.3 | 15.6 | 0.6 | 10.6 | 3.9 | 26.1 | 22.8 | 15 | -1.1 | 12.8 | 1.7 | 23.3 | 22.2 | 21.1 | 19.4 | 16.7 | -7.8 | 16.1 | 10 | 3.3 | -6.1 | 7.2 | 5.6 | 2.8 | -2.2 | 15 | 9.4 | 10.6 | 7.8 | 3.9 | -1.7 | -0.6 | -3
7 | 1 | 0 | -4.4 | 21.1 | 8.3 | 17.8 | 12.8 | 7.2 | -10 | 24.1 | 3.4 | 11 | 9 | 17.2 | 13.3 | 19.4 | 5.6 | 17.8 | 12.2 | 17.8 | 11.1 | 16.1 | 11.7 | 20.6 | -1.7 | 12.2 | -0.6 | 24 | 19 | 28.3 | 22.8 | 25 | 18.3 | 19.4 | 15.6 | 25 | 23.3 | 17.2 | 8.3 | 27.4 | 18.7 | 2.4 | -2.6 | -1.1 | -10.4 | 17.8 | 11.7 | 3.3 | -1.1 | 10 | 7.8 | 6.1 | 1.1 | 22.2 | 15.6 | 20.5 | 16.2 | 17.8 | 17.8 | 1 | 0 | 2.8 | -8.3 | 7.2 | 1.7 | 8.9 | 2.8 | 4.4 | -0.6 | 2.8 | -3.9 | 2.8 | -2.2 | 7.3 | 4.3 | 16.7 | 9.9 | 6.1 | -2.2 | 13.3 | 12.8 | 22.8 | 13.3 | 13.9 | 2.8 | 12.2 | 1.7 | 8.9 | 0.6 | 16.1 | 12.8 | 12.8 | 12.8 | 2.2 | -3.4 | 5.4 | -1.1 | 12.8 | -10 | 12.8 | -7.8 | 20.6 | 1.1 | 6.7 | 3.9 | 8.3 | -3.9 | 14.4 | 7.2 | 5.6 | -0.6 | 3.3 | 0 | 16.1 | 3.9 | 17.6 | 2.4 | 11 | 9 | 7.8 | 3.9 | 11.1 | 5 | 10 | -2.2 | 7.8 | -1.1 | 12 | 5 | 23.3 | 21.1 | 18.9 | 11.1 | 5.5 | 3.5 | 8.3 | 4.4 | 17.2 | 2.2 | 15 | 6.1 | 27.6 | 22.3 | 20 | 1.1 | 14.6 | 1.5 | 23.9 | 22.2 | 22.6 | 19.6 | 10 | 2.2 | 17.2 | 8.9 | 3.3 | -6.1 | 9.4 | 6.1 | 3.9 | -2.2 | 17.2 | 8.3 | 11.1 | 7.2 | 3.9 | -1.1 | 1.7 | -3
8 | 1 | 0 | -3.9 | 22.8 | 8.3 | 17.2 | 13.3 | 9.4 | -10.6 | 28.3 | 1.7 | 13 | 9 | 20 | 12.8 | 21.7 | 2.8 | 18.3 | 12.2 | 18.9 | 11.5 | 16.7 | 11.7 | 23.3 | -2.8 | 13.3 | -0.6 | 26 | 19 | 28.7 | 22.5 | 25.7 | 17.6 | 20.7 | 15.5 | 24.4 | 22.2 | 19.4 | 9.4 | 28.3 | 18.3 | 3.7 | -2.2 | 0.6 | -12.2 | 20.6 | 10.6 | 4.6 | -0.9 | 13.3 | 9.4 | 5.7 | 0.6 | 24.4 | 16.7 | 21.7 | 16.2 | 17.8 | 16.1 | 1 | 0 | 3.3 | -7.7 | 8.3 | -1.1 | 10.6 | 2.8 | 5 | -0.5 | 3.3 | -2.8 | 2.8 | -2.2 | 8.9 | 4.5 | 18.3 | 10.2 | 7.8 | -1.7 | 16.7 | 13.3 | 24.4 | 13.3 | 16.7 | 2.2 | 15.6 | 2.2 | 10.4 | 0.1 | 15.9 | 12.3 | 13.3 | 13.3 | 5 | -3.3 | 6.8 | -1.6 | 14.4 | -10.6 | 14.5 | -6.7 | 22.2 | 1.7 | 7.6 | 3.1 | 7.8 | -3.9 | 15.7 | 6.2 | 5.6 | -0.4 | 4.4 | 0.2 | 17.8 | 3.3 | 19.7 | 1.2 | 13 | 11 | 8.2 | 4 | 12.8 | 6.7 | 11.1 | -2.2 | 7.6 | -1.4 | 13 | 7 | 22.8 | 20 | 21.1 | 10 | 6.7 | 3.7 | 11.1 | 4.3 | 18.3 | 4.4 | 17.2 | 6.1 | 29.1 | 21.6 | 22.2 | 0 | 16.5 | 0.6 | 25.6 | 22.8 | 24.1 | 19.6 | 8.9 | 2.2 | 17.8 | 8.3 | 3.9 | -6.1 | 8.9 | 5.6 | 5.6 | -1.1 | 18.9 | 8.3 | 11.1 | 7.2 | 4.4 | 0 | 3.9 | -4.4
9 | 0 | 0 | -7.8 | 23.9 | 8.3 | 16.7 | 13.9 | 11.1 | -10.6 | 30 | 1.5 | 13 | 8 | 21.7 | 11.7 | 22.8 | 2.8 | 18.3 | 12.2 | 20 | 12 | 18.3 | 11.7 | 25 | -5 | 15.6 | 0 | 26 | 20 | 29 | 22 | 26.5 | 16.8 | 22 | 15.4 | 26.1 | 23.3 | 21.1 | 10.6 | 28.5 | 18.6 | 5 | -2.2 | 1.5 | -11 | 22.2 | 8.3 | 5.9 | -1.1 | 15.6 | 10 | 5.4 | 0.1 | 26.7 | 16.7 | 22.8 | 16.1 | 18.3 | 15.6 | 2 | 1 | 3.9 | -8.1 | 7.8 | -1.1 | 11.1 | 1.7 | 5.5 | -0.9 | 3.3 | -2.8 | 2.8 | -2.2 | 10.6 | 4.4 | 20 | 10 | 8.9 | -1.7 | 18.3 | 13.9 | 25.6 | 11.7 | 18.3 | 2.2 | 17.2 | 3.9 | 11.8 | -0.3 | 15.8 | 11.8 | 13.9 | 13.9 | 7.8 | -4.4 | 8.3 | -2.8 | 16.7 | -8.3 | 16.1 | -6.7 | 22.8 | 2.8 | 8.5 | 1.6 | 8.3 | -3.9 | 17 | 4.7 | 5.6 | -0.4 | 5.6 | 0.1 | 19.4 | 3.3 | 21.7 | -1.1 | 16 | 11 | 8.5 | 4 | 14.4 | 7.2 | 12.2 | -3.3 | 7.4 | -2.1 | 14 | 6 | 21.7 | 19.4 | 22.8 | 9.4 | 7.8 | 3.9 | 13.9 | 3.9 | 20 | 5 | 19.4 | 5 | 30.6 | 20.6 | 24.4 | 0 | 18.3 | -0.6 | 26.1 | 22.8 | 25.6 | 19.4 | 6.7 | 3.3 | 18.3 | 8.3 | 4.4 | -6.7 | 10.6 | 5 | 6.1 | -0.6 | 19.4 | 8.3 | 11.7 | 7.8 | 6.7 | 0.6 | 5.2 | -4.8
10 | 0 | 0 | -7.8 | 25 | 6.7 | 17.2 | 14.4 | 11.7 | -10.6 | 31.6 | -0.1 | 13 | 8 | 23.3 | 10.6 | 22.2 | 7.2 | 20.6 | 13.3 | 21.1 | 12.2 | 18.9 | 11.7 | 25.6 | -5 | 17.2 | -1.1 | 26 | 20 | 29.4 | 21.7 | 27.2 | 15.6 | 23.3 | 15 | 27.8 | 23.3 | 22.2 | 10 | 28.7 | 18.8 | 5.6 | -1.8 | 2.4 | -10.9 | 21.7 | 9.4 | 7.2 | -1.7 | 17.8 | 10 | 5 | -0.6 | 27.8 | 16.7 | 23 | 15.6 | 16.7 | 14.4 | 3 | 2 | 4.4 | -10 | 7.8 | -2.2 | 11.1 | 0.6 | 6.1 | -1.1 | 2.8 | -0.6 | 2.4 | -1.9 | 9.8 | 4.4 | 18.7 | 11.3 | 10 | -2.2 | 19.4 | 14.4 | 26.1 | 10 | 17.2 | 1.1 | 18.3 | 3.9 | 13.3 | -1.7 | 15.6 | 11.1 | 14.4 | 14.4 | 9.1 | -4.3 | 9.2 | -2.1 | 17.8 | -7.2 | 17.8 | -7.8 | 23.3 | 2.8 | 9.4 | 0 | 8.3 | -4.4 | 18.3 | 2.8 | 5.6 | -0.6 | 6.7 | 0 | 20.6 | 2.8 | 21.9 | -0.7 | 17 | 10 | 8.9 | 3.9 | 15.6 | 7.2 | 11.1 | -3.9 | 7.2 | -2.8 | 15 | 6 | 21.1 | 19.4 | 23.9 | 8.3 | 8.7 | 3.3 | 16.7 | 2.2 | 20.6 | 6.1 | 22.8 | 3.3 | 30.2 | 20.5 | 26.1 | 1.7 | 19.2 | -0.2 | 23.9 | 22.8 | 26 | 18.9 | 5.6 | 2.8 | 18.9 | 8.3 | 5.6 | -6.1 | 10.6 | 4.4 | 6.1 | 0.6 | 21.1 | 8.9 | 13.3 | 7.8 | 6.7 | 0.6 | 6.5 | -6
10 | -1 | -0.6 | -6.1 | 25 | 4.4 | 18.3 | 15.6 | 11.7 | -11.7 | 33.3 | -1.1 | 14 | 8 | 23.3 | 11.1 | 19.4 | 12.8 | 21.1 | 10.6 | 20.2 | 12.5 | 17.2 | 11.7 | 26.1 | -5.6 | 17.2 | 0 | 24 | 20 | 27.6 | 21.4 | 27 | 16 | 23.7 | 15.2 | 28.9 | 22.8 | 23.9 | 10.6 | 28.9 | 18.9 | 6.1 | -2 | 3.3 | -12.8 | 22.2 | 10 | 7.6 | -1.4 | 19.4 | 10.6 | 4.8 | 0.2 | 28.3 | 15 | 23.1 | 15.2 | 16.7 | 14.4 | 3 | 2 | 4 | -8.6 | 7.2 | -5 | 11.7 | 0 | 5.7 | -0.9 | 3.9 | -2.2 | 2.1 | -1.5 | 9.1 | 4.5 | 17.4 | 12.3 | 11.1 | -1.7 | 19.4 | 14.4 | 26.7 | 10.6 | 18.9 | 0.6 | 19.4 | 3.9 | 13.5 | -1.5 | 15.8 | 11 | 14.4 | 13.9 | 10.4 | -4.9 | 10.2 | -1.6 | 18.3 | -5 | 17.8 | -6.7 | 23.9 | 2.8 | 9 | -0.5 | 7.8 | -3.9 | 17.9 | 2.6 | 5.2 | -0.4 | 6.7 | -0.9 | 21.7 | 2.2 | 22 | -0.6 | 18 | 11 | 8.7 | 2.9 | 15 | 6.7 | 11.1 | -3.3 | 6.5 | -2.8 | 16 | 6 | 21.1 | 18.9 | 24.4 | 7.2 | 9.7 | 2.5 | 16.9 | 0.9 | 20.6 | 7.2 | 24.4 | 0.6 | 29.8 | 20.7 | 26.7 | 0 | 20.2 | -0.4 | 24.4 | 22.2 | 26.3 | 18.5 | 5 | 2.2 | 18.9 | 7.8 | 5.6 | -7.2 | 11.7 | 4.4 | 6.1 | 0 | 21.7 | 8.9 | 15.6 | 7.8 | 6.1 | 0 | 7.8 | -9.4
10 | -1 | -0.6 | -5.6 | 25 | 3.3 | 18.9 | 16.1 | 11.1 | -11.1 | 33.3 | -1 | 14 | 8 | 23.9 | 11.1 | 18.3 | 12.2 | 20.6 | 9.4 | 19.2 | 12.7 | 16.7 | 11.7 | 25.6 | -7.2 | 17.8 | 0.6 | 24 | 20 | 25.7 | 21.2 | 26.9 | 16.2 | 24 | 15 | 29.4 | 22.2 | 23.9 | 10 | 28.3 | 18.4 | 6.7 | -2.2 | 3.5 | -11.5 | 22.2 | 10.6 | 7.9 | -1.7 | 20.6 | 10 | 4.6 | 0.5 | 28.9 | 15.6 | 23.3 | 14.4 | 16.7 | 12.2 | 2 | 2 | 3.7 | -8.9 | 6.1 | -3.9 | 11.7 | -2.8 | 5.4 | -0.9 | 3.9 | -2.8 | 1.7 | -1.7 | 8.3 | 4.4 | 16.1 | 12.8 | 11.1 | -2.8 | 20 | 15 | 26.1 | 10 | 20 | 0.6 | 21.7 | 3.3 | 13.7 | -1.3 | 15.9 | 10.7 | 15 | 13.9 | 11.7 | -6.7 | 11.1 | -1.7 | 18.9 | -4.4 | 17.8 | -7.4 | 24.4 | 2.8 | 8.7 | -1.2 | 7.8 | -3.3 | 17.6 | 2.8 | 4.8 | -0.5 | 6.7 | -1.7 | 21.7 | 2.2 | 22.2 | -0.6 | 18 | 12 | 8.5 | 1.6 | 14.4 | 7.2 | 11.1 | -3.9 | 5.7 | -3 | 16 | 6 | 21.1 | 18.9 | 25 | 7.8 | 10.6 | 1.7 | 17 | -1 | 21.7 | 7.8 | 25 | 2.8 | 29.4 | 20.6 | 25.6 | 0 | 21.1 | -0.6 | 22.8 | 22.2 | 26.7 | 17.8 | 5 | 2.2 | 20 | 7.2 | 6.1 | -7.2 | 10.6 | 3.9 | 5.6 | -0.6 | 22.2 | 8.9 | 15.6 | 6.7 | 4.4 | 0 | 7.1 | -7.9
9 | -1 | -2.2 | -4.4 | 24.4 | 3.9 | 18.9 | 16.1 | 11.1 | -10.6 | 33.3 | -1 | 13 | 9 | 22.8 | 12.2 | 18.3 | 10.6 | 20 | 9.4 | 18.3 | 12.8 | 15.6 | 11.7 | 25.6 | -7.2 | 17.2 | 1.1 | 26 | 21 | 23.9 | 20.6 | 26.7 | 16.7 | 24.4 | 15 | 28.3 | 22.8 | 23.9 | 8.9 | 27.8 | 18.2 | 5.8 | -2.2 | 3.7 | -12.1 | 21.7 | 10 | 8.3 | -2.2 | 20 | 8.9 | 4.4 | 1.1 | 28.3 | 13.9 | 21.8 | 15.7 | 15 | 10.6 | 2 | 1 | 3.3 | -10 | 5 | -5.6 | 11.7 | -2.8 | 5 | -1.1 | 3.9 | -2.8 | 1.5 | -2.2 | 7.6 | 3.1 | 16.1 | 12.3 | 11.1 | -2.8 | 19.4 | 13.9 | 25.6 | 10 | 18.9 | 0 | 16.7 | 1.1 | 13.9 | -1.7 | 16.1 | 10.6 | 15 | 13.9 | 9.8 | -5.8 | 10 | -1.2 | 18.3 | -5 | 17.8 | -8.3 | 23.9 | 2.2 | 8.3 | -2.2 | 6.7 | -3.9 | 17.2 | 2.8 | 4.4 | -0.6 | 6.7 | -3.3 | 21.1 | 2.8 | 21.1 | 1.4 | 18 | 11 | 8.3 | 0.6 | 13.9 | 7.2 | 12.2 | -4.4 | 5 | -3.9 | 15 | 6 | 21.1 | 19.4 | 24.4 | 7.8 | 9.3 | 0.5 | 17.2 | -2.8 | 20.6 | 8.3 | 25.6 | 2.8 | 28.1 | 20.9 | 26.1 | 0 | 19.3 | 0.8 | 23.3 | 22.2 | 26.5 | 17.9 | 5 | 2.2 | 19.4 | 6.1 | 6.7 | -6.7 | 10 | 3.3 | 6.7 | -0.6 | 20.6 | 8.9 | 16.1 | 5.6 | 1.1 | -1.1 | 6.3 | -7.5
7 | 0 | -2.2 | -3.9 | 17.8 | 8.9 | 16.7 | 13.9 | 10 | -10.6 | 33.3 | -1.1 | 12 | 9 | 21.7 | 12.2 | 17.2 | 10.6 | 16.7 | 10 | 18.1 | 12.4 | 13.9 | 11.7 | 22.8 | -5.6 | 15.6 | 2.2 | 24 | 21 | 23.5 | 20.5 | 26.1 | 17.2 | 22.2 | 15.3 | 27.2 | 22.2 | 22.8 | 9.4 | 27.2 | 17.8 | 4.8 | -2.6 | 3.9 | -13.9 | 20 | 9.4 | 6.6 | -1.8 | 19.4 | 8.9 | 4.4 | 1.1 | 26.7 | 15 | 20.4 | 16.3 | 13.9 | 9.4 | 2 | 1 | 2.4 | -8.7 | 3.3 | -5.6 | 10.6 | -3.9 | 3.7 | -1.3 | 3.9 | -3.3 | 1.3 | -3 | 6.8 | 1.9 | 16.1 | 11.7 | 9.4 | -3.9 | 17.8 | 13.3 | 22.2 | 11.1 | 15 | 0.6 | 13.9 | -1.7 | 11.9 | -0.8 | 15.7 | 9.8 | 14.4 | 13.9 | 8 | -6.1 | 8.9 | -1.3 | 17.2 | -7.2 | 13.9 | -7.2 | 23.3 | 2.8 | 7 | -1.2 | 5.6 | -3.9 | 15.7 | 3.5 | 4 | -0.5 | 6.1 | -3.1 | 16.7 | 2.8 | 20 | 2.4 | 16 | 12 | 7.4 | 1.2 | 12.8 | 6.7 | 10 | -4.4 | 4.1 | -2.8 | 11 | 6 | 20.6 | 19.4 | 23.3 | 8.9 | 8 | -0.9 | 14.8 | -2.3 | 20 | 8.3 | 24.4 | 5.6 | 26.9 | 21.2 | 25 | 0 | 17.4 | 1.4 | 24.4 | 23.3 | 26.3 | 17.7 | 5 | 2.8 | 17.8 | 6.7 | 5.6 | -6.7 | 8.3 | 3.9 | 3.9 | -0.6 | 18.3 | 8.3 | 14.4 | 6.1 | 1.7 | -0.6 | 5.6 | -8.3
5 | 0 | -2.8 | -4.4 | 14.4 | 8.9 | 16.7 | 13.9 | 7.8 | -10 | 29.8 | 2.1 | 11 | 8 | 20.6 | 11.7 | 16.7 | 12.8 | 16.7 | 10 | 18 | 12.3 | 12.2 | 11.1 | 16.7 | -3.3 | 11.7 | 3.3 | 23 | 22 | 23.2 | 20.2 | 25.6 | 18.1 | 20 | 15.5 | 26.1 | 21.7 | 21.1 | 9.4 | 26.7 | 17.5 | 3.9 | -3.3 | 2 | -10.9 | 18.3 | 9.4 | 5 | -2.1 | 15 | 8.9 | 4.4 | 1.1 | 22.2 | 16.1 | 18.9 | 16.7 | 13.3 | 8.3 | 1 | 1 | 1.5 | -8.9 | 2.2 | -6.7 | 8.9 | -4.4 | 2.4 | -1.9 | 3.3 | -2.8 | 1.1 | -4.4 | 6.1 | 0.6 | 16.1 | 11.1 | 8.3 | -3.3 | 16.7 | 13.3 | 16.7 | 11.7 | 13.3 | 0 | 12.8 | -3.3 | 9.8 | -0.9 | 15.4 | 9.6 | 14.4 | 13.9 | 6.1 | -7.2 | 7.8 | -1.7 | 13.9 | -10.6 | 10 | -7.2 | 21.7 | 2.2 | 5.7 | -1.1 | 4.4 | -5 | 14.3 | 4.3 | 3.7 | -0.4 | 5.6 | -3.1 | 16.7 | 0 | 18.9 | 3.3 | 14 | 11 | 6.5 | 1.8 | 12.2 | 6.7 | 8.9 | -4.4 | 3.1 | -2.3 | 11 | 6 | 20.6 | 18.9 | 18.9 | 9.4 | 6.7 | -2.2 | 12.4 | -2 | 17.8 | 6.7 | 20.6 | 6.1 | 25.6 | 21.1 | 23.9 | 0 | 15.6 | 1.7 | 23.9 | 22.8 | 26.1 | 17.8 | 5 | 1.1 | 15.6 | 6.7 | 4.4 | -6.7 | 7.8 | 3.9 | 2.2 | -0.6 | 15 | 8.3 | 12.8 | 6.1 | 1.1 | -2.2 | 4.1 | -5
5 | -1 | -2.2 | -4.4 | 12.8 | 8.9 | 16.7 | 14.4 | 3.9 | -9.4 | 26.3 | 2.9 | 11 | 8 | 18.9 | 11.7 | 16.7 | 10.6 | 16.1 | 10.6 | 17.8 | 11.7 | 12.2 | 11.7 | 15.6 | -2.8 | 10.6 | 3.3 | 23 | 22 | 22.8 | 20 | 25 | 18.3 | 17.8 | 15 | 24.4 | 21.7 | 20 | 9.4 | 26.1 | 17.5 | 3.5 | -2.9 | 0.2 | -10.2 | 17.2 | 9.4 | 3.3 | -2.8 | 13.3 | 8.3 | 4.4 | 1.1 | 20.6 | 15.6 | 18 | 16.4 | 12.2 | 7.8 | 1 | 1 | 0.6 | -10 | 1.7 | -6.1 | 8.3 | -5 | 1.1 | -2.8 | 3.3 | -2.8 | 0.4 | -3.7 | 5.2 | 0.5 | 16.3 | 11.7 | 7.8 | -2.2 | 15.6 | 13.3 | 15 | 11.7 | 13.9 | 0.6 | 12.2 | -4.4 | 7.8 | -1.1 | 15 | 8.9 | 13.9 | 13.3 | 5.4 | -5.5 | 6.1 | -0.6 | 12.2 | -10.6 | 6.1 | -9.4 | 19.4 | 1.1 | 4.4 | -1.1 | 2.2 | -5.6 | 12.8 | 4.4 | 3.3 | -0.6 | 5 | -3.9 | 12.2 | 1.1 | 16.9 | 4.6 | 14 | 11 | 5.6 | 2.2 | 11.7 | 7.8 | 8.3 | -4.4 | 2.2 | -2.2 | 11 | 6 | 19.4 | 18.9 | 13.9 | 10 | 4.8 | -2.9 | 10 | -2.8 | 17.8 | 5.6 | 17.2 | 9.4 | 24.7 | 21 | 23.3 | -1.1 | 14.1 | 2.7 | 23.9 | 22.8 | 24.6 | 18.1 | 5 | -0.6 | 10.6 | 6.1 | 3.9 | -6.7 | 6.1 | 3.3 | 1.7 | -0.6 | 15 | 8.3 | 11.1 | 6.1 | 0 | -2.8 | 2.6 | -3.3
3 | 0 | -2.2 | -4.4 | 12.2 | 8.9 | 16.7 | 14.4 | 1.7 | -9.4 | 22.8 | 3.3 | 11 | 8 | 18.3 | 11.7 | 16.7 | 11.1 | 15 | 11.7 | 17.8 | 10.2 | 12.2 | 11.1 | 12.8 | -2.8 | 9.4 | 2.2 | 23 | 21 | 23 | 20.4 | 24.1 | 18.5 | 17.1 | 14.8 | 23.3 | 21.1 | 18.9 | 10 | 25.6 | 17.2 | 3.2 | -3 | -1.7 | -11.1 | 17.2 | 8.9 | 3.3 | -2.2 | 11.7 | 7.8 | 4.4 | 1.1 | 18.9 | 16.7 | 17 | 16.1 | 11.1 | 6.1 | 1 | 1 | -0.3 | -8.7 | 0.6 | -5.6 | 6.7 | -2.2 | 0 | -2.7 | 3.3 | -2.8 | -0.4 | -4 | 4.2 | 0.1 | 16.5 | 12.3 | 6.1 | -1.7 | 15 | 12.8 | 15 | 12.2 | 13.3 | 1.1 | 10.6 | -3.9 | 5.6 | -0.6 | 14.8 | 9.6 | 13.9 | 12.8 | 4.6 | -4.8 | 4.5 | -0.1 | 7.8 | -15.6 | 4.6 | -9.2 | 17.8 | 0.6 | 4.6 | -1.1 | 1.1 | -5 | 13 | 4.2 | 3.3 | -0.5 | 3.7 | -3.1 | 11.7 | 1.1 | 14.8 | 4.8 | 12 | 10 | 5.4 | 2.6 | 11.1 | 7.8 | 7.8 | -3.9 | 2.2 | -1.7 | 9 | 6 | 19.4 | 18.9 | 13.3 | 10 | 3 | -3.9 | 8.3 | -0.6 | 17.2 | 2.8 | 14.4 | 9.4 | 23.7 | 20.8 | 23.3 | -1.1 | 12.6 | 3 | 22.8 | 22.2 | 23.2 | 18.3 | 4.4 | -0.6 | 9.4 | 6.1 | 3.3 | -6.7 | 6.1 | 4.4 | 0.6 | -1.7 | 14.4 | 8.3 | 9.4 | 6.1 | -0.6 | -2.8 | 1.1 | -2.8
4 | 0 | -2.8 | -5 | 11.1 | 8.3 | 16.7 | 14.4 | 1.1 | -8.9 | 21.3 | 3 | 10 | 8 | 15.6 | 11.7 | 15.6 | 12.8 | 15 | 11.1 | 17.8 | 8.7 | 11.7 | 10.6 | 12.2 | -2.8 | 8.3 | 2.8 | 22 | 21 | 23.1 | 20.6 | 23.1 | 18.4 | 16.3 | 14.3 | 22.8 | 21.1 | 17.8 | 10 | 25.4 | 17.4 | 2.8 | -3.3 | -2.6 | -10.2 | 18.3 | 8.3 | 3.3 | -2.2 | 11.7 | 7.8 | 4.4 | 1.1 | 18.3 | 16.1 | 16.1 | 15.6 | 10.6 | 6.1 | 2 | 1 | -1.3 | -8.5 | 2.2 | -5.6 | 5.6 | -1.1 | -1.1 | -3 | 1.1 | -3.3 | -1.1 | -4.4 | 3.3 | 0 | 16.7 | 12.8 | 6.1 | -1.7 | 15 | 12.8 | 13.3 | 11.1 | 11.7 | 1.1 | 10 | -3.9 | 3.3 | -0.6 | 14.6 | 10.5 | 13.9 | 12.8 | 3.9 | -5 | 2.8 | 0 | 8.3 | -16.1 | 3.2 | -9.9 | 16.1 | 0.6 | 4.8 | -1.3 | 0 | -5 | 13.1 | 3.8 | 3.3 | -0.5 | 2.4 | -2.9 | 11.1 | 1.7 | 12.8 | 5 | 12 | 10 | 5.2 | 3.1 | 11.1 | 7.2 | 7.2 | -3.3 | 2.2 | -1.2 | 9 | 6 | 19.4 | 18.9 | 11.1 | 8.9 | 1.1 | -5.6 | 6.7 | 0.4 | 16.7 | 0 | 12.8 | 9.4 | 22.8 | 20.6 | 22.8 | -1.7 | 11.1 | 3.3 | 22.2 | 21.7 | 21.7 | 18.3 | 4.4 | 0 | 7.8 | 6.7 | 2.8 | -6.1 | 7.2 | 5 | 0.6 | -1.7 | 16.1 | 9.4 | 8.3 | 6.1 | -2.2 | -4.4 | 0.2 | -3.6
7 | 2 | -3.3 | -5 | 11.1 | 7.2 | 16.7 | 14.4 | 1.7 | -9.4 | 19.8 | 2.6 | 9 | 8 | 15 | 11.1 | 15 | 11.7 | 14.4 | 11.7 | 17.8 | 6.7 | 11.7 | 10.5 | 10.6 | -2.2 | 7.2 | 2.8 | 23 | 22 | 23.3 | 21.1 | 22.2 | 18.3 | 15.6 | 13.9 | 22.2 | 20.6 | 16.7 | 10.6 | 25.2 | 17.7 | 1.5 | -3 | -3.5 | -10.4 | 18.3 | 7.2 | 3.3 | -2.2 | 11.7 | 7.8 | 4.4 | 1.1 | 18.9 | 16.1 | 16.3 | 15.7 | 10.6 | 6.1 | 2 | 1 | -2.2 | -9.4 | 2.8 | -4.4 | 4.4 | -1.1 | -2.2 | -3.9 | -1.1 | -2.8 | -1.3 | -4.3 | 2.8 | -0.9 | 16.5 | 13.1 | 5 | -1.1 | 13.9 | 13.3 | 13.9 | 11.7 | 12.8 | 1.1 | 7.8 | -3.9 | 1.1 | -1.1 | 14.4 | 11.1 | 13.9 | 12.8 | 3.3 | -4.3 | 1.9 | -0.3 | 7.2 | -13.9 | 1.7 | -12.2 | 15.6 | 0 | 5 | -1.7 | -1.7 | -6.1 | 13.3 | 3.3 | 3.3 | -0.6 | 1.1 | -3.3 | 10 | 1.1 | 13.2 | 5.1 | 12 | 10 | 5 | 3.3 | 10 | 8.3 | 6.1 | -3.3 | 2.2 | -1.1 | 8 | 6 | 20 | 19.4 | 10.6 | 8.9 | -0.2 | -5.1 | 5 | 1.1 | 16.1 | 0.6 | 11.1 | 8.3 | 22.2 | 20.3 | 18.9 | -1.7 | 10.4 | 3.4 | 22.8 | 22.2 | 21.5 | 19.1 | 4.4 | -0.6 | 7.2 | 6.1 | 2.2 | -6.1 | 6.7 | 4.4 | 0.6 | -2.2 | 16.7 | 9.4 | 7.8 | 6.1 | -3.3 | -5.6 | -0.8 | -5.2
4 | 2 | -3.3 | -4.4 | 10.6 | 6.1 | 16.7 | 14.4 | -0.6 | -10 | 18.3 | 2.2 | 9 | 7 | 14.4 | 11.1 | 15 | 11.1 | 14.4 | 10.6 | 17.4 | 5.1 | 11.7 | 10.6 | 10 | -2.2 | 8.9 | 3.3 | 24 | 22 | 23.7 | 21.2 | 21.8 | 18.6 | 14.7 | 13.4 | 21.1 | 19.4 | 15.6 | 10.6 | 25 | 17.8 | 0.2 | -3.3 | -4.4 | -11.7 | 18.3 | 7.2 | 2.6 | -1.9 | 11.1 | 8.3 | 4.4 | 0.9 | 17.8 | 16.1 | 16.5 | 15.6 | 9.4 | 6.1 | 2 | 2 | -2.8 | -9.4 | 2.2 | -4.4 | 3.3 | -1.1 | -3.1 | -4.3 | -2.2 | -3.9 | -1.5 | -4.4 | 2.2 | -2 | 16.3 | 13.3 | 3.3 | 1.1 | 14.4 | 13.3 | 16.7 | 11.1 | 8.9 | 0.6 | 7.2 | -2.8 | 0.5 | -1.2 | 14.2 | 11.2 | 13.9 | 12.8 | 2.8 | -4.3 | 0.9 | -0.6 | 7.2 | -13.3 | 0.8 | -10 | 15.6 | 0.6 | 4.8 | -0.7 | -0.6 | -5.6 | 12.8 | 3.5 | 2.8 | -0.9 | 0.7 | -3 | 10.6 | 1.1 | 13.5 | 4.9 | 12 | 11 | 4.3 | 2.8 | 9.4 | 7.2 | 5.6 | -3.3 | 2 | -0.5 | 7 | 6 | 20 | 18.9 | 15 | 11.7 | -1.5 | -5.7 | 4.3 | 0.8 | 15.6 | 1.1 | 12.2 | 9.4 | 21.7 | 20.2 | 20.6 | -1.1 | 9.6 | 3.6 | 23.9 | 22.8 | 21.3 | 20 | 4.4 | -1.7 | 6.1 | 5 | 1.7 | -7.2 | 6.1 | 4.4 | 0 | -2.2 | 17.2 | 9.4 | 7.2 | 5.6 | -3.3 | -6.1 | -1.7 | -7.2
3 | 1 | -2.8 | -3.9 | 10 | 7.2 | 16.7 | 14.4 | -2.8 | -10 | 17.8 | 2.5 | 8 | 7 | 13.9 | 11.1 | 15 | 11.1 | 13.9 | 11.1 | 17.1 | 3.8 | 11.7 | 10.7 | 10 | -3.9 | 10 | 2.8 | 24 | 22 | 24 | 21.5 | 21.5 | 18.7 | 13.7 | 12.8 | 22.2 | 21.1 | 15.6 | 11.1 | 24.6 | 18.1 | -1.1 | -3.9 | -5.2 | -11 | 17.8 | 7.2 | 1.8 | -1.9 | 10.6 | 7.8 | 4.4 | 0.7 | 17.8 | 16.7 | 16.7 | 15.6 | 8.9 | 5 | 2 | 2 | -3.3 | -9.4 | 1.1 | -4.4 | 3.3 | -0.6 | -4.1 | -5.2 | -2.2 | -3.9 | -1.7 | -5 | 1.7 | -3.3 | 16.1 | 13.3 | 3.9 | 0.6 | 14.4 | 12.8 | 13.3 | 10.6 | 10 | 1.1 | 7.2 | -2.2 | 0 | -1.3 | 14.1 | 11.5 | 13.9 | 12.8 | 2.2 | -5 | 0 | -1.1 | 5 | -13.9 | -0.2 | -9.3 | 14.4 | 0 | 4.6 | -0.2 | -1.7 | -6.7 | 12.2 | 3.4 | 2.2 | -1.4 | 0.4 | -2.9 | 9.4 | 1.1 | 13.9 | 5 | 12 | 11 | 3.5 | 2.2 | 10 | 7.8 | 4.4 | -3.3 | 1.9 | 0.1 | 7 | 6 | 20 | 18.9 | 15 | 12.2 | -2.8 | -6.7 | 3.5 | 0.4 | 15 | 2.2 | 10.6 | 8.9 | 21.1 | 20 | 18.9 | -1.1 | 8.9 | 3.3 | 23.3 | 22.8 | 21.1 | 20.6 | 3.9 | -1.7 | 5 | 3.9 | 1.1 | -7.2 | 5.6 | 4.4 | -0.6 | -2.8 | 15 | 11.1 | 5.6 | 5 | -3.3 | -6.1 | -1.7 | -7.1
3 | 0 | -2.8 | -4.4 | 8.9 | 6.1 | 16.7 | 14.4 | -3.3 | -10.6 | 17.2 | 3.1 | 8 | 7 | 13.3 | 10.6 | 13.9 | 10.6 | 13.9 | 10.6 | 16.7 | 1.7 | 11.7 | 10.8 | 9.4 | -4.4 | 10 | 2.8 | 24 | 22 | 24.4 | 21.7 | 21.1 | 18.9 | 12.8 | 12.2 | 21.1 | 20 | 15 | 11.1 | 24.3 | 18.7 | -1.8 | -4 | -5.9 | -11.2 | 17.8 | 7.2 | 1.1 | -2.2 | 10.6 | 8.3 | 4.4 | 0.6 | 17.2 | 16.7 | 15.9 | 15 | 7.8 | 3.3 | 1 | 1 | -3.9 | -9.4 | 1.1 | -3.3 | 3.3 | -0.6 | -5 | -6.1 | -2.8 | -3.9 | -1.9 | -5 | 0.4 | -3.3 | 15.9 | 13.2 | 3.3 | 0.6 | 13.3 | 12.8 | 11.1 | 9.4 | 8.9 | 1.7 | 6.1 | -1.1 | -0.6 | -1.7 | 13.9 | 11.7 | 13.9 | 12.8 | 1.5 | -4.2 | 0 | -1.1 | 5 | -13.9 | -1.1 | -10 | 12.8 | 0 | 4.4 | 0.6 | -2.8 | -7.2 | 11.7 | 3.3 | 1.7 | -2.2 | 0 | -3.3 | 12.2 | 1.1 | 13.2 | 5.6 | 12 | 10 | 2.8 | 1.7 | 10 | 6.1 | 3.9 | -3.9 | 1.7 | 0.6 | 6 | 5 | 20 | 18.9 | 13.3 | 11.7 | -3 | -6.1 | 2.8 | 0 | 13.9 | 3.9 | 10.6 | 9.4 | 20.4 | 19.4 | 19.4 | 1.1 | 9.1 | 3.1 | 21.7 | 21.7 | 20.7 | 20.1 | 4.4 | -2.2 | 6.7 | 5.6 | 1.1 | -6.7 | 5 | 3.3 | 0 | -2.2 | 13.3 | 11.1 | 5 | 3.9 | -3.9 | -5.6 | -1.7 | -7.5
3 | -1 | -3.3 | -5 | 8.3 | 6.7 | 17.2 | 15 | -4.4 | -10.6 | 16.7 | 3.3 | 6 | 5 | 12.2 | 10 | 13.9 | 10 | 13.3 | 9.4 | 14.8 | 3.3 | 11.1 | 10.9 | 8.9 | -4.4 | 10.6 | 2.8 | 24 | 22 | 24.2 | 21.9 | 20.9 | 18.9 | 12.2 | 11.6 | 20 | 18.9 | 14.4 | 11.7 | 23.9 | 18.9 | -2.6 | -4.4 | -6.7 | -12.2 | 17.8 | 7.2 | 0.9 | -1.9 | 10 | 8.3 | 4.4 | 0.5 | 17.8 | 16.7 | 15.2 | 14.4 | 7.8 | 2.8 | 2 | 2 | -4.6 | -9.4 | 0.6 | -5 | 2.8 | -1.1 | -5.4 | -6.2 | -2.2 | -3.9 | -2 | -5.2 | -0.9 | -3.6 | 15.8 | 13.1 | 2.2 | 0 | 12.8 | 12.8 | 10.6 | 10 | 11.1 | 1.7 | 5.6 | -2.2 | -0.8 | -1.9 | 13.9 | 11.3 | 13.9 | 12.8 | 0.7 | -4 | 0 | -1.4 | 1.1 | -15 | -1.3 | -9.4 | 12.2 | 0 | 4.4 | 0.2 | -3.9 | -7.8 | 11.3 | 3.8 | 1.1 | -2.3 | -0.4 | -3.4 | 12.2 | 0.6 | 12.4 | 5.8 | 11 | 8 | 2.6 | 1.4 | 10 | 5 | 2.8 | -4.4 | 2.1 | 0.6 | 5 | 3 | 20 | 18.9 | 12.2 | 11.1 | -3.1 | -5.9 | 2.4 | -0.3 | 12.8 | 4.4 | 10 | 8.9 | 19.6 | 19 | 19.4 | 1.1 | 9.2 | 2.3 | 21.1 | 21.1 | 20.4 | 19.4 | 3.9 | -2.2 | 3.9 | 3.3 | 1.1 | -6.7 | 4.4 | 2.8 | -0.6 | -2.2 | 13.3 | 11.1 | 5 | 3.9 | -3.9 | -5.6 | -1.7 | -8.9
3 | -2 | -4.4 | -5.6 | 8.9 | 6.7 | 17.8 | 15.6 | -5.6 | -11.1 | 15.6 | 2.7 | 6 | 5 | 12.2 | 10 | 13.3 | 9.4 | 12.2 | 8.3 | 13 | 4.2 | 11.7 | 11 | 8.9 | -5.6 | 8.9 | 3.3 | 22 | 19 | 24.1 | 22 | 20.8 | 18.9 | 11.7 | 11.1 | 20 | 18.9 | 14.4 | 11.7 | 23.7 | 19 | -3.3 | -5 | -7.4 | -13.1 | 15 | 8.3 | 0.8 | -1.8 | 8.9 | 7.2 | 4.4 | 0.5 | 17.2 | 16.7 | 14.4 | 13.9 | 7.2 | 2.8 | 1 | 0 | -5.4 | -9.4 | 0.6 | -6.7 | 1.1 | -0.6 | -5.7 | -6.3 | -2.8 | -4.4 | -2.2 | -6.1 | -2.2 | -4.4 | 15.6 | 12.8 | 2.2 | -1.7 | 12.8 | 12.8 | 9.4 | 8.9 | 10 | 1.1 | 5 | -1.7 | -0.9 | -2.2 | 13.9 | 10.9 | 13.9 | 12.8 | 0 | -4.4 | 0 | -1.7 | 2.8 | -13.9 | -1.5 | -9.8 | 12.2 | 0.6 | 4.4 | -0.2 | -4.4 | -8.3 | 11 | 4.2 | 0.6 | -2.9 | -0.7 | -3.7 | 13.9 | 0.6 | 11.7 | 6.1 | 11 | 8 | 2.4 | 1.2 | 8.9 | 5.6 | 2.2 | -5 | 2.4 | 0.6 | 4 | 3 | 20 | 18.9 | 11.7 | 10.6 | -3.3 | -6.1 | 2.1 | -0.6 | 13.9 | 6.7 | 9.4 | 8.3 | 18.9 | 18.3 | 17.8 | 1.1 | 9.4 | 1.7 | 20.6 | 20.6 | 20 | 18.9 | 2.8 | -3.3 | 3.9 | 3.9 | 0.6 | -6.7 | 3.9 | 2.2 | -1.1 | -2.2 | 13.9 | 10.6 | 2.8 | 2.8 | -3.9 | -5.6 | -2.1 | -8.3
2 | -2 | -6.7 | -7.8 | 8.9 | 6.7 | 17.8 | 15.6 | -6.7 | -11.1 | 14.4 | 2.3 | 8 | 6 | 11.7 | 9.4 | 13.3 | 8.3 | 11.7 | 8.3 | 11.1 | 4.4 | 11.7 | 10.9 | 7.8 | -5 | 9.4 | 3.3 | 18 | 18 | 23.9 | 22.2 | 20.6 | 18.9 | 11.1 | 10.6 | 19.4 | 18.3 | 14.4 | 11.7 | 23.5 | 18.8 | -2.9 | -4.7 | -8.2 | -14.7 | 14.4 | 9.4 | 0.6 | -2.2 | 8.9 | 8.3 | 4.4 | 0.6 | 17.2 | 16.1 | 14.2 | 13.8 | 6.7 | 2.2 | 2 | 1 | -6.1 | -9.4 | 0 | -7.8 | 0.6 | -1.1 | -6.1 | -6.7 | -2.2 | -3.9 | -2.8 | -6.6 | -1.8 | -4.2 | 15.2 | 12.9 | 1.1 | -1.1 | 11.1 | 11.1 | 9.4 | 8.9 | 8.3 | 1.1 | 3.9 | -1.1 | -1.1 | -2.8 | 13.9 | 10.6 | 13.9 | 12.8 | -0.4 | -4.5 | 0.2 | -1.4 | 2.8 | -12.8 | -1.7 | -11.1 | 11.1 | 0 | 4.4 | -0.6 | -3.9 | -8.3 | 10.6 | 4.4 | 0 | -3.9 | -1.1 | -4.4 | 14.4 | 1.1 | 11.7 | 5.6 | 11 | 8 | 2.2 | 1.1 | 8.9 | 6.7 | 2.2 | -5 | 2.8 | 0.6 | 4 | 3 | 20 | 18.9 | 10.6 | 10 | -3.7 | -6 | 1.7 | -1.1 | 15.6 | 8.3 | 8.3 | 6.7 | 18.9 | 18.4 | 18.9 | 1.1 | 8.9 | 2.2 | 21.1 | 21.1 | 20 | 18.7 | 1.1 | -3.3 | 3.3 | 2.8 | 0 | -6.7 | 3.3 | 2.2 | -1.7 | -2.8 | 13.9 | 11.7 | 3.3 | 2.8 | -4.4 | -6.1 | -2.4 | -8.4
1 | -2 | -6.1 | -6.7 | 7.2 | 6.1 | 18.3 | 15.6 | -7.8 | -12.2 | 13.3 | 1.7 | 6 | 4 | 10.6 | 8.9 | 11.7 | 7.8 | 11.7 | 8.3 | 11.8 | 4.8 | 11.7 | 11.1 | 7.8 | -5 | 7.8 | 3.3 | 18 | 18 | 23.3 | 21.6 | 20.8 | 18.8 | 10.2 | 9.8 | 18.3 | 17.2 | 14.4 | 13.9 | 23.3 | 18.9 | -2.6 | -4.8 | -8.9 | -17.2 | 13.9 | 10.6 | 0.2 | -1.9 | 8.9 | 8.3 | 4.2 | 0.3 | 16.7 | 15.6 | 14.1 | 14 | 6.1 | 1.7 | 2 | 1 | -6.5 | -9.4 | 0 | -7.8 | 0.6 | -1.1 | -5.9 | -6.4 | -1.7 | -3.9 | -3.3 | -7.6 | -1.5 | -4.4 | 14.8 | 12.9 | 1.7 | -1.1 | 11.1 | 11.1 | 8.3 | 7.8 | 6.7 | 0 | 2.8 | -2.2 | -1.7 | -3 | 13.9 | 10.5 | 13.3 | 12.8 | -0.7 | -4.9 | 0.4 | -1.2 | 1.1 | -13.3 | -2.1 | -10.1 | 11.1 | 0 | 4.4 | -0.5 | -3.9 | -7.2 | 10.6 | 5 | 0.7 | -3.2 | -0.9 | -3.9 | 13.3 | 2.2 | 11.7 | 4.7 | 10 | 6 | 2.6 | 1.3 | 6.7 | 5.6 | 1.7 | -5.6 | 2.6 | 0.3 | 4 | 3 | 19.4 | 18.9 | 10 | 9.4 | -4 | -6.2 | 1.7 | -0.8 | 16.7 | 10 | 8.3 | 3.9 | 18.9 | 18.4 | 16.7 | 0.6 | 8.3 | 2.5 | 22.2 | 22.2 | 20 | 18.5 | 0.6 | -3.9 | 2.8 | 2.2 | -0.6 | -6.1 | 4.4 | 4.4 | -2.2 | -3.3 | 13.9 | 11.7 | 3.3 | 2.8 | -4.4 | -6.1 | -2.8 | -9.4
0 | -2 | -7.2 | -8.3 | 7.8 | 6.7 | 18.3 | 15.6 | -6.7 | -11.7 | 14.4 | 1.3 | 6 | 5 | 10 | 8.3 | 10.6 | 7.8 | 11.7 | 8.3 | 12.6 | 4.8 | 11.7 | 11.1 | 8.3 | -5.6 | 8.3 | 2.8 | 19 | 18 | 22.8 | 21.1 | 20.9 | 18.5 | 9.2 | 9.1 | 17.8 | 16.1 | 15 | 15 | 24.2 | 18.9 | -2.2 | -5 | -8.9 | -14.8 | 13.9 | 11.1 | -0.2 | -1.9 | 6.7 | 5.6 | 4.1 | 0.2 | 17.2 | 15 | 13.9 | 13.9 | 5.6 | 1.1 | 2 | 1 | -6.8 | -9.4 | -0.6 | -7.8 | 0 | -1.7 | -5.8 | -6.3 | -0.6 | -3.9 | -3.9 | -9.4 | -1.1 | -5 | 14.4 | 12.8 | 2.8 | -1.7 | 11.1 | 11.1 | 7.8 | 7.8 | 10.6 | 1.7 | 1.7 | -1.7 | -2.2 | -3.3 | 13.9 | 10.5 | 13.3 | 12.2 | -1.1 | -6.1 | 0.6 | -1.1 | 1.7 | -12.8 | -2.4 | -9.8 | 10.6 | 0 | 4.4 | -0.5 | -5 | -8.3 | 10.6 | 5.2 | 1.5 | -2.6 | -0.8 | -3.8 | 13.9 | 3.3 | 11.7 | 3.9 | 9 | 6 | 2.9 | 1.4 | 7.8 | 7.2 | 1.1 | -5.6 | 2.4 | -0.2 | 3 | 2 | 17.8 | 17.2 | 10 | 9.4 | -4.4 | -6.7 | 1.7 | -0.6 | 16.7 | 10 | 8.3 | 2.2 | 18.9 | 18.3 | 16.1 | 0.6 | 7.8 | 2.8 | 22.2 | 22.2 | 20 | 18.3 | 0.6 | -3.9 | 2.2 | 2.2 | -0.6 | -6.1 | 4.4 | 4.4 | -3.3 | -3.9 | 13.9 | 12.2 | 3.9 | 3.3 | -4.4 | -6.1 | -2.4 | -8
0 | -4 | -6.7 | -7.2 | 9.4 | 7.2 | 18.3 | 16.1 | -6.7 | -12.8 | 15.6 | 1.3 | 6 | 5 | 11.1 | 8.9 | 11.7 | 7.8 | 12.2 | 8.3 | 13.3 | 5 | 11.1 | 10.6 | 8.3 | -5.6 | 7.2 | 2.8 | 19 | 17 | 22.2 | 20.6 | 21.1 | 18.3 | 8.3 | 8.3 | 18.3 | 17.2 | 15 | 15 | 25.2 | 19.1 | -0.2 | -3.5 | -8.9 | -13.5 | 13.9 | 11.7 | -0.6 | -2.2 | 7.8 | 6.7 | 3.9 | 0 | 18.3 | 16.7 | 16.3 | 15.4 | 6.1 | 1.1 | 2 | 1 | -7.2 | -9.4 | 0 | -7.2 | -0.6 | -1.7 | -5.6 | -6.1 | -1.7 | -4.4 | -3.7 | -7.8 | -0.4 | -4.3 | 15.2 | 13.6 | 3.3 | -2.2 | 11.1 | 11.1 | 8.3 | 7.8 | 9.4 | 1.1 | 1.1 | -2.2 | -2.8 | -3.9 | 13.9 | 10.6 | 13.3 | 12.2 | 0.7 | -4.2 | 2.6 | -0.4 | 1.7 | -10 | -2.8 | -10.6 | 12.2 | 0.6 | 4.4 | -0.6 | -6.1 | -9.4 | 10.6 | 5.6 | 2.2 | -2.8 | -0.6 | -3.9 | 13.3 | 4.4 | 12.6 | 4.1 | 7 | 4 | 3.3 | 1.7 | 8.9 | 7.2 | 1.1 | -5.6 | 2.2 | -0.6 | 3 | 2 | 16.7 | 15.6 | 9.4 | 8.3 | -3.3 | -5.5 | 1.7 | -0.6 | 16.7 | 10.6 | 6.7 | 1.1 | 21.1 | 19.8 | 17.8 | 2.2 | 10.4 | 4.6 | 21.7 | 21.7 | 20.4 | 18.9 | 0.6 | -3.9 | 2.2 | 2.2 | -0.6 | -6.1 | 4.4 | 4.4 | -2.8 | -3.3 | 13.9 | 12.2 | 3.9 | 3.3 | -5 | -7.2 | -2.1 | -7.7
-1 | -4 | -3.3 | -4.4 | 17.2 | 7.2 | 18.9 | 16.7 | -2.8 | -13.3 | 16.7 | 0.6 | 7 | 7 | 12.2 | 10 | 16.1 | 5.6 | 14.4 | 8.9 | 14.6 | 4.6 | 11.7 | 10.6 | 12.2 | -5 | 10.6 | 2.8 | 18 | 14 | 22.6 | 20.9 | 23 | 18.8 | 11.5 | 10.4 | 21.1 | 18.3 | 14.4 | 14.4 | 26.1 | 18.9 | 1.9 | -2.3 | -8.9 | -12.8 | 15 | 12.8 | 1.5 | -1.2 | 8.3 | 7.8 | 4.3 | 0.1 | 20.6 | 18.3 | 18.7 | 16.5 | 6.7 | 0 | 2 | 1 | -4.6 | -7.8 | 1.1 | -7.2 | 0.6 | -1.7 | -3.7 | -4.7 | -0.6 | -3.9 | -3.5 | -7.2 | 0.4 | -4.1 | 15.9 | 14.3 | 5.6 | -1.7 | 11.7 | 11.1 | 13.9 | 11.1 | 8.9 | 1.1 | 3.3 | -1.7 | 0.5 | -2.2 | 15 | 10.8 | 13.9 | 12.2 | 2.6 | -3.1 | 4.7 | -0.1 | 4.4 | -10 | 1.8 | -7.1 | 17.8 | 1.7 | 4.8 | -0.5 | -0.6 | -4.4 | 12.8 | 5.7 | 3.7 | -2.8 | 1.8 | -2.2 | 14.4 | 5 | 13.5 | 4.4 | 7 | 3 | 4.1 | 2 | 9.4 | 7.8 | 2.8 | -5.6 | 2.4 | -0.6 | 5 | 4 | 16.7 | 15.6 | 12.8 | 11.7 | -2.2 | -4.5 | 4.1 | 0.8 | 18.3 | 11.7 | 7.8 | 4.4 | 23.4 | 21.1 | 18.3 | 2.2 | 13 | 5.9 | 22.8 | 22.8 | 20.7 | 19.4 | 1.7 | -2.8 | 5.6 | 5 | 0.6 | -5.6 | 4.4 | 4.4 | -0.6 | -1.7 | 13.9 | 12.2 | 4.4 | 3.9 | -6.1 | -7.8 | -1.7 | -7.8
-2 | -5 | -4.4 | -5.6 | 19.4 | 7.2 | 20 | 17.2 | -0.6 | -12.8 | 20 | 1.4 | 8 | 7 | 15.6 | 11.7 | 18.9 | 0 | 16.1 | 9.4 | 15.9 | 4.3 | 12.2 | 10.6 | 16.7 | -5 | 13.9 | 2.8 | 19 | 12 | 22.9 | 21.2 | 24.8 | 18.7 | 14.6 | 12.1 | 23.9 | 18.9 | 15 | 14.4 | 26.8 | 18.9 | 3.9 | -1.7 | -7 | -12.2 | 15.6 | 12.8 | 3.5 | -0.8 | 12.2 | 11.7 | 4.6 | 0 | 23.3 | 19.4 | 21.1 | 17.8 | 8.3 | 0 | 3 | 1 | -2 | -6.4 | 2.2 | -7.2 | 2.8 | 0 | -1.9 | -3.3 | 1.7 | -2.8 | -3.3 | -6.7 | 1.1 | -4.4 | 16.7 | 15 | 8.9 | -0.6 | 12.8 | 11.1 | 21.7 | 9.4 | 11.7 | 0.6 | 9.4 | -1.7 | 3.9 | -1.3 | 16.1 | 10.9 | 15 | 11.7 | 4.4 | -2.2 | 6.7 | 0 | 6.7 | -10 | 6.5 | -5.4 | 21.1 | 1.7 | 5.2 | -0.4 | 1.7 | -4.4 | 15 | 5.3 | 5.2 | -3.2 | 4.3 | -0.9 | 15.6 | 6.7 | 14.4 | 4.4 | 7 | 3 | 4.8 | 2 | 10.6 | 7.8 | 5 | -5 | 2.6 | -0.7 | 7 | 6 | 17.2 | 15.6 | 16.1 | 13.3 | -1.1 | -3.9 | 6.5 | 1.8 | 20.6 | 13.3 | 11.7 | 6.7 | 25.6 | 22.2 | 20 | 1.7 | 15.6 | 7.2 | 26.1 | 24.4 | 21.1 | 20 | 3.9 | -2.8 | 9.4 | 7.8 | 2.2 | -5.6 | 4.4 | 4.4 | 1.1 | -1.1 | 15 | 12.8 | 5.6 | 5.6 | -6.1 | -8.3 | 0.5 | -6.9
0 | -2 | -4.4 | -5 | 21.1 | 7.8 | 21.7 | 17.8 | 0.6 | -12.8 | 23.4 | 1.1 | 9 | 7 | 18.3 | 11.7 | 21.7 | -2.2 | 17.8 | 9.4 | 17.2 | 3.3 | 12.8 | 10.6 | 20 | -5 | 16.1 | 2.2 | 19 | 13 | 23.3 | 21.7 | 26.7 | 18.9 | 17.8 | 13.9 | 25 | 17.8 | 14.4 | 14.4 | 27.6 | 19.2 | 6.9 | -0.7 | -5.2 | -12.8 | 16.1 | 13.9 | 5.6 | -0.6 | 13.3 | 12.8 | 5 | 0 | 25 | 18.3 | 22 | 17.8 | 9.4 | -0.6 | 3 | 1 | 0.6 | -6.1 | 3.9 | -6.7 | 6.1 | 1.1 | 0 | -2.2 | 4.4 | -1.1 | -2.8 | -7 | 1.7 | -4.1 | 18.5 | 15.2 | 12.2 | 1.1 | 14.4 | 11.1 | 23.9 | 7.2 | 13.3 | 0.6 | 6.7 | -1.1 | 7.2 | -1.1 | 17.2 | 11.1 | 17.2 | 11.1 | 8.7 | -0.3 | 9.1 | 1.3 | 8.9 | -10 | 11.1 | -4.4 | 22.2 | 1.7 | 5.6 | -0.6 | 3.9 | -5 | 17.2 | 4.4 | 6.7 | -5 | 6.7 | 0 | 16.1 | 8.3 | 16.5 | 4.2 | 7 | 2 | 5.6 | 2.2 | 10 | 8.3 | 6.7 | -5 | 2.8 | -1.1 | 7 | 5 | 17.8 | 15.6 | 20.6 | 13.9 | 0.6 | -3.6 | 8.9 | 2.8 | 22.2 | 14.4 | 15 | 7.2 | 26.9 | 21.9 | 21.7 | 1.7 | 19.5 | 8.8 | 27.2 | 24.4 | 22.2 | 20.3 | 5.6 | -2.8 | 14.4 | 9.4 | 2.2 | -6.7 | 5 | 5 | 2.8 | -0.6 | 15.6 | 13.3 | 8.3 | 6.7 | -6.7 | -8.9 | 2.8 | -7.1
2 | -3 | -3.3 | -5 | 22.8 | 8.3 | 22.8 | 17.8 | 2.2 | -13.3 | 26.7 | 0.6 | 11 | 7 | 20.6 | 12.8 | 23.3 | -5 | 17.8 | 7.8 | 18.7 | 2.5 | 13.3 | 10.6 | 22.2 | -6.7 | 17.2 | 2.2 | 21 | 12 | 24.6 | 21.7 | 27.1 | 18.7 | 19.1 | 14.2 | 26.1 | 17.8 | 15.6 | 14.4 | 28.3 | 18.9 | 9.8 | -0.1 | -3.3 | -15 | 16.7 | 14.4 | 7.4 | -0.1 | 16.7 | 15 | 5.7 | -0.5 | 26.7 | 16.1 | 23 | 17.9 | 10.6 | 0 | 6 | 1 | 2.6 | -4.9 | 4.4 | -6.7 | 7.8 | 2.2 | 2.2 | -2.9 | 7.2 | 0 | -2.2 | -7.6 | 2.2 | -4.2 | 20.4 | 15.4 | 15.6 | 0.6 | 16.7 | 11.1 | 25.6 | 5 | 13.9 | 0.6 | 8.9 | -2.2 | 8.3 | -0.9 | 18.1 | 11 | 18.3 | 10 | 12.9 | 0.6 | 11.5 | 2.5 | 10 | -10 | 13.5 | -4.5 | 23.9 | 1.1 | 6.1 | -0.2 | 5 | -5 | 18.5 | 5.7 | 7.2 | -4.3 | 8.2 | 0.4 | 18.3 | 9.4 | 18.5 | 3.6 | 7 | 2 | 7.1 | 2.4 | 10 | 8.9 | 8.9 | -5 | 3.3 | -1.6 | 8 | 3 | 20 | 16.7 | 22.8 | 13.3 | 2.2 | -4.2 | 11.3 | 2.9 | 24.4 | 15 | 20.6 | 8.9 | 28.1 | 20.9 | 16.1 | -2.8 | 23.3 | 9.7 | 27.8 | 23.9 | 23.3 | 20.8 | 7.2 | -2.8 | 16.1 | 8.3 | 3.3 | -6.1 | 6.7 | 5 | 5 | 0 | 16.7 | 13.9 | 13.3 | 7.8 | -6.7 | -8.9 | 5 | -8.9
5 | -6 | -2.8 | -3.9 | 23.9 | 7.8 | 24.4 | 18.3 | 2.8 | -15.6 | 28.4 | 1 | 11 | 8 | 21.7 | 12.2 | 25 | -5.6 | 18.9 | 7.2 | 20.2 | 0.6 | 14.4 | 10 | 23.3 | -6.1 | 20 | 2.2 | 25 | 12 | 25.9 | 21.8 | 27.4 | 18.4 | 20.4 | 14.6 | 26.7 | 17.2 | 16.1 | 15 | 28.9 | 19 | 12.8 | 0 | -0.9 | -13 | 17.8 | 15.6 | 9.3 | 0.2 | 18.9 | 15 | 6.5 | -1.2 | 27.2 | 15.6 | 23.9 | 17.8 | 12.2 | -1.7 | 5 | 0 | 4.7 | -4.3 | 5 | -6.7 | 8.3 | 2.2 | 4.5 | -4.7 | 8.9 | 0 | -1.7 | -9.4 | 2.8 | -5 | 22.2 | 15 | 16.7 | 2.2 | 18.3 | 11.7 | 26.7 | 5.6 | 14.4 | 0.6 | 10.6 | -2.8 | 9.5 | -1.1 | 19.1 | 10.7 | 20.6 | 10 | 17.2 | 1.1 | 13.9 | 3.3 | 11.1 | -10 | 15.9 | -5.7 | 25.6 | 1.1 | 6.7 | 0.4 | 6.1 | -5 | 19.8 | 6.6 | 7.8 | -4.1 | 9.6 | 0.2 | 18.9 | 10.6 | 20.6 | 2.2 | 7 | 1 | 8.5 | 2.5 | 10.6 | 8.9 | 10 | -5 | 3.9 | -2.4 | 6 | 0 | 21.7 | 16.7 | 23.9 | 12.8 | 3.9 | -5.6 | 13.7 | 2 | 25.6 | 15 | 22.8 | 8.3 | 29.4 | 20 | 16.7 | -2.2 | 27.2 | 10 | 30 | 23.3 | 24.4 | 21.1 | 7.8 | -2.8 | 17.8 | 8.3 | 3.3 | -6.7 | 8.9 | 3.9 | 6.1 | -1.7 | 17.8 | 14.4 | 15.6 | 8.9 | -6.7 | -9.4 | 7 | -6.6
7 | -5 | -2.8 | -4.4 | 25 | 6.7 | 24.4 | 17.8 | 3.9 | -16.1 | 30 | 1.5 | 12 | 8 | 22.8 | 12.2 | 25 | -5.6 | 19.4 | 6.7 | 21.7 | -1.7 | 15.6 | 10 | 24.4 | -6.1 | 17.8 | 3.3 | 25 | 8 | 27.2 | 21.7 | 27.8 | 18.3 | 21.7 | 14.4 | 26.7 | 17.2 | 15.6 | 15 | 29.4 | 18.5 | 13.5 | 0.1 | 1.5 | -12.3 | 17.2 | 15 | 11.1 | 0 | 22.2 | 13.9 | 7.2 | -2.2 | 28.9 | 15.6 | 24.3 | 17.8 | 12.2 | -1.7 | 5 | 0 | 6.7 | -5 | 5.6 | -8.3 | 8.3 | 1.1 | 6.7 | -9.4 | 10 | 0 | -0.8 | -8 | 3.5 | -4.4 | 22.8 | 14.9 | 18.9 | 2.8 | 18.9 | 11.1 | 27.2 | 5.6 | 15.6 | 0.6 | 11.7 | -4.4 | 10.6 | -1.7 | 20 | 10.6 | 21.1 | 10 | 19.1 | 1.6 | 15.7 | 4.1 | 11.7 | -11.1 | 18.3 | -8.9 | 26.7 | 2.2 | 7.2 | 0.6 | 7.8 | -5 | 21.1 | 7.8 | 8.3 | -5 | 11.1 | 0 | 20.6 | 11.1 | 21.1 | 1.4 | 7 | 1 | 10 | 2.2 | 10.6 | 8.9 | 11.1 | -5.6 | 4.4 | -3.9 | 5 | 1 | 21.7 | 16.7 | 23.9 | 12.2 | 4.1 | -5 | 16.1 | 0.6 | 25 | 15 | 25 | 6.7 | 29.4 | 20 | 13.3 | -6.1 | 28.5 | 9.3 | 29.4 | 23.3 | 25.5 | 20.8 | 9.4 | -3.9 | 17.2 | 8.9 | 4.4 | -6.1 | 8.9 | 3.9 | 7.2 | -2.8 | 18.3 | 14.4 | 18.9 | 9.4 | -6.7 | -10 | 9.1 | -4.9
6 | -7 | -2.2 | -5 | 25 | 6.1 | 26.1 | 17.8 | 5 | -15.6 | 31.7 | 1.7 | 11 | 7 | 23.3 | 11.7 | 25.6 | -7.8 | 19.4 | 6.1 | 21.7 | 1.4 | 17.2 | 10.6 | 23.9 | -6.7 | 18.3 | 4.4 | 22 | 12 | 26.7 | 21.7 | 27.4 | 17.6 | 22.2 | 14.6 | 26.7 | 17.2 | 15.6 | 15 | 30 | 18.3 | 14.3 | 0.2 | 3.9 | -13.9 | 17.8 | 15.6 | 11.8 | -0.3 | 22.8 | 13.3 | 7.6 | -1.9 | 28.9 | 14.4 | 24.6 | 17.4 | 12.8 | -2.8 | 5 | 0 | 6.5 | -4.3 | 5.6 | -8.9 | 10.6 | 2.2 | 7.1 | -7.5 | 11.1 | -0.6 | 0.2 | -7.5 | 4.3 | -4.1 | 23.3 | 14.3 | 20 | 3.9 | 19.4 | 11.1 | 27.2 | 2.8 | 15 | -1.7 | 12.2 | -6.1 | 11 | -1.5 | 20 | 10.2 | 21.7 | 10 | 20.9 | 1.2 | 17.6 | 4.9 | 11.7 | -12.2 | 18.1 | -7.9 | 27.2 | 1.7 | 7.6 | 1 | 8.9 | -4.4 | 18.7 | 6.9 | 8.1 | -4.4 | 11.3 | -0.4 | 20.6 | 11.7 | 21.7 | 0.2 | 7 | 1 | 9.6 | 1.5 | 10.6 | 8.9 | 11.7 | -6.1 | 4.6 | -3.7 | 5 | 0 | 21.7 | 16.7 | 25 | 12.2 | 4.2 | -5.2 | 17.6 | -0.1 | 25.6 | 15.6 | 25.6 | 6.7 | 29.4 | 20 | 12.2 | -5 | 29.8 | 8.8 | 30.6 | 23.3 | 26.7 | 20.3 | 9.4 | -4.4 | 18.3 | 9.4 | 5 | -6.7 | 9.4 | 4.4 | 7.2 | -2.8 | 19.4 | 15 | 20.6 | 9.4 | -6.7 | -10 | 11.1 | -4.4
6 | -6 | -2.2 | -4.4 | 24.4 | 6.1 | 26.1 | 17.2 | 5 | -15 | 31.9 | 2.1 | 11 | 8 | 23.9 | 11.1 | 25.6 | -5 | 20.6 | 6.1 | 21.7 | 3.4 | 17.2 | 10.6 | 25 | -6.7 | 17.8 | 5 | 21 | 13 | 26.1 | 21.3 | 27.1 | 16.7 | 22.8 | 14.7 | 26.1 | 16.7 | 15.6 | 15 | 28.9 | 18.7 | 15 | 0.6 | 4.3 | -12.5 | 17.8 | 15.6 | 12.6 | -1.2 | 23.3 | 12.2 | 7.9 | -1.9 | 28.9 | 14.4 | 25 | 17.2 | 12.8 | -0.6 | 6 | 0 | 6.3 | -4.2 | 5.6 | -10.6 | 10 | 0 | 7.4 | -6.9 | 12.2 | -1.7 | 1.1 | -8.3 | 5 | -5 | 23.9 | 13.9 | 21.1 | 4.4 | 20 | 9.4 | 27.2 | 0.6 | 15 | -1.7 | 12.2 | -6.1 | 11.3 | -1.6 | 20 | 10.2 | 21.1 | 8.9 | 22.8 | 1.1 | 19.4 | 5.6 | 11.1 | -15.6 | 18 | -8.8 | 27.8 | 1.7 | 7.9 | 1.3 | 8.9 | -4.4 | 16.3 | 6.2 | 8 | -4.5 | 11.5 | -0.8 | 21.1 | 11.7 | 22.2 | -1.1 | 6 | 0 | 9.3 | 0.5 | 10 | 9.4 | 12.2 | -6.1 | 4.8 | -4 | 5 | -1 | 21.1 | 16.7 | 23.9 | 12.2 | 4.4 | -6.1 | 19.1 | -0.7 | 25.6 | 15.6 | 24.4 | 7.2 | 29.4 | 20 | 12.8 | -5.6 | 31.1 | 7.8 | 30 | 24.4 | 27.8 | 19.4 | 9.4 | -5.6 | 19.4 | 8.9 | 5.6 | -5.6 | 10 | 4.4 | 6.7 | -2.8 | 19.4 | 13.9 | 21.7 | 9.4 | -7.2 | -10 | 10.4 | -3.6
6 | -5 | -2.8 | -5 | 23.3 | 4.4 | 25.6 | 17.2 | 5 | -14.4 | 32 | 2.1 | 10 | 7 | 23.9 | 11.1 | 23.3 | -0.6 | 20.6 | 5 | 21.7 | 5.6 | 15 | 10 | 23.9 | -6.7 | 16.1 | 6.1 | 21 | 12 | 25.6 | 21.1 | 26.7 | 16.1 | 23.3 | 14.4 | 26.1 | 16.7 | 15.6 | 15 | 27.8 | 18.8 | 13.7 | 0.7 | 4.6 | -12.7 | 17.2 | 15 | 13.3 | -2.2 | 22.8 | 12.8 | 8.3 | -2.2 | 28.3 | 13.9 | 23.3 | 17.5 | 11.7 | -1.1 | 6 | 1 | 6.1 | -5 | 4.4 | -10 | 10 | 1.7 | 7.8 | -7.2 | 12.8 | -1.7 | -0.2 | -7.3 | 3.9 | -4.5 | 21.9 | 13.6 | 21.1 | 4.4 | 18.9 | 8.9 | 26.7 | 1.7 | 15 | -2.2 | 12.2 | -3.9 | 11.7 | -2.2 | 20 | 10 | 20.6 | 8.9 | 19.1 | 2 | 17.2 | 5.5 | 10.6 | -17.2 | 17.8 | -10 | 27.2 | 1.7 | 8.3 | 1.7 | 8.3 | -3.9 | 13.9 | 5 | 7.8 | -5.6 | 11.7 | -1.7 | 20.6 | 11.1 | 20.7 | 0.5 | 6 | 0 | 8.9 | -0.6 | 10 | 9.4 | 11.7 | -6.7 | 5 | -5 | 4 | -4 | 21.1 | 16.7 | 23.3 | 11.7 | 3.7 | -5.3 | 20.6 | -2.8 | 25.6 | 15 | 23.9 | 7.8 | 28.1 | 20.4 | 12.8 | -6.1 | 28.7 | 8.4 | 27.8 | 25 | 27.2 | 20.1 | 8.9 | -6.1 | 18.9 | 9.4 | 5 | -6.7 | 8.9 | 4.4 | 6.1 | -2.2 | 18.9 | 13.9 | 21.1 | 10 | -7.2 | -10 | 9.6 | -3.2
2 | -5 | -4.4 | -6.1 | 18.9 | 6.1 | 24.4 | 16.7 | 3.9 | -15 | 32.2 | 2.2 | 8 | 7 | 21.7 | 10.6 | 21.7 | -0.6 | 18.3 | 5 | 19.8 | 5.8 | 12.2 | 10 | 21.1 | -6.7 | 14.4 | 7.8 | 21 | 11 | 25.4 | 21.3 | 26.1 | 16.1 | 21.3 | 15 | 24.4 | 16.7 | 17.2 | 16.1 | 26.7 | 18.9 | 12.4 | 0.5 | 5 | -14.4 | 17.2 | 15 | 12.2 | -1.5 | 21.7 | 13.9 | 7.4 | -2.1 | 25.6 | 16.1 | 21.7 | 17.9 | 11.1 | -1.1 | 4 | 1 | 4.8 | -4.2 | 1.7 | -10.6 | 8.9 | 1.7 | 6.3 | -4.7 | 12.2 | -2.8 | -1.5 | -7.3 | 2.8 | -4.5 | 19.8 | 12.6 | 20 | 3.9 | 16.7 | 8.3 | 23.3 | 3.9 | 11.7 | -2.2 | 10.6 | -5.6 | 9.5 | -1.6 | 17.2 | 10.1 | 18.9 | 8.9 | 15.4 | 1.5 | 15 | 5.5 | 9.4 | -20 | 14.5 | -8.5 | 24.4 | 1.7 | 8.1 | 2.1 | 5 | -5 | 12.8 | 2.6 | 6.3 | -4.5 | 10.9 | -1.3 | 20 | 11.1 | 19.3 | 1.3 | 5 | 0 | 6.9 | 0.1 | 9.4 | 8.9 | 10.6 | -7.2 | 4.3 | -4.1 | 2 | -4 | 20.6 | 16.7 | 22.8 | 12.8 | 2.9 | -5.8 | 19.3 | -0.1 | 24.4 | 15 | 22.2 | 8.3 | 26.9 | 20.5 | 12.8 | -6.1 | 26.3 | 8.8 | 26.7 | 24.4 | 26.7 | 20.8 | 7.8 | -5 | 17.8 | 8.3 | 3.3 | -6.7 | 7.2 | 4.4 | 5 | -1.1 | 17.8 | 13.9 | 19.4 | 9.4 | -7.2 | -10 | 8.9 | -3.9
0 | -6 | -7.2 | -7.2 | 13.9 | 7.2 | 21.7 | 16.1 | 2.2 | -15 | 29.4 | 3.4 | 8 | 6 | 20 | 10.6 | 19.4 | -1.7 | 16.1 | 5 | 18 | 5.9 | 10.6 | 9.4 | 18.3 | -5.6 | 13.3 | 8.3 | 20 | 12 | 25.2 | 21.1 | 25.6 | 16.2 | 19.2 | 14.7 | 21.1 | 16.7 | 16.1 | 16.1 | 25.9 | 19.1 | 11.1 | 0.6 | 3.3 | -12 | 17.2 | 15 | 11.1 | -1.2 | 18.9 | 13.3 | 6.5 | -2.1 | 22.8 | 19.4 | 20 | 17.8 | 10.6 | -1.1 | 2 | 1 | 3.5 | -4.4 | 0.6 | -10.6 | 7.2 | 1.1 | 4.8 | -3.5 | 10 | -2.2 | -2.8 | -8.3 | 1.7 | -5.6 | 17.8 | 11.7 | 17.2 | 3.9 | 12.8 | 8.3 | 15 | 7.2 | 7.2 | -2.8 | 8.9 | -6.1 | 7.2 | -1.5 | 14.5 | 10.2 | 16.1 | 8.9 | 11.7 | 0.6 | 12.8 | 5 | 7.2 | -18.3 | 11.1 | -8.2 | 22.8 | 1.7 | 8 | 2.5 | 0.6 | -6.1 | 11.7 | -0.1 | 4.8 | -4.2 | 10.2 | -1.1 | 17.8 | 11.1 | 17.8 | 2.2 | 5 | -1 | 4.8 | 0.2 | 10 | 8.9 | 8.9 | -6.7 | 3.5 | -3.9 | 2 | -5 | 19.4 | 15.6 | 21.1 | 12.8 | 2.2 | -6.7 | 18 | 1.5 | 23.9 | 15.6 | 20 | 8.9 | 25.6 | 20.6 | 11.7 | -5.6 | 23.9 | 8.9 | 25.6 | 24.4 | 26.1 | 21.1 | 3.9 | -3.9 | 15.6 | 6.1 | 1.7 | -6.7 | 6.1 | 4.4 | 4.4 | -1.1 | 16.7 | 13.3 | 17.8 | 8.9 | -7.8 | -10 | 7 | -2.9
0 | -3 | -8.9 | -10 | 12.8 | 7.2 | 20.6 | 16.1 | 1.1 | -15.6 | 26.7 | 4.5 | 7 | 6 | 18.3 | 10.6 | 20 | -2.2 | 15 | 6.1 | 16.1 | 5.6 | 10.6 | 9.4 | 13.9 | -3.9 | 12.2 | 9.4 | 20 | 12 | 25 | 21.1 | 25 | 16.1 | 17.2 | 14.4 | 19.4 | 16.7 | 15.6 | 15.6 | 25.2 | 19.4 | 10 | 0.6 | 1.7 | -11.5 | 16.7 | 14.4 | 10 | -1.1 | 16.7 | 13.3 | 5.6 | -2.8 | 21.1 | 20 | 19.1 | 17.4 | 10 | -1.1 | 2 | 2 | 2.2 | -5 | 0.6 | -10 | 6.1 | 0.6 | 3.3 | -3.3 | 8.9 | -2.2 | -2.2 | -7.2 | 1.3 | -4 | 17.4 | 11.9 | 16.7 | 4.4 | 11.1 | 8.3 | 13.9 | 7.2 | 6.1 | -2.8 | 8.3 | -7.8 | 5 | -2.2 | 11.7 | 9.4 | 13.9 | 8.9 | 9.7 | 0.8 | 10.8 | 5.2 | 6.1 | -16.1 | 7.8 | -10 | 20 | 0.6 | 7.8 | 2.8 | 0 | -5.6 | 10.6 | -2.8 | 3.3 | -5 | 9.4 | -1.1 | 17.8 | 11.7 | 15.9 | 3.4 | 4 | -1 | 2.8 | 0 | 10 | 9.4 | 6.1 | -6.1 | 2.8 | -4.4 | 2 | -5 | 18.9 | 15.6 | 20 | 12.8 | 2 | -5.6 | 16.7 | 2.8 | 22.8 | 15.6 | 17.2 | 9.4 | 24.8 | 20.5 | 8.3 | -5 | 22 | 9.6 | 25.6 | 24.4 | 25.5 | 21.2 | 3.3 | -3.9 | 15 | 8.9 | 1.1 | -6.1 | 6.1 | 3.9 | 2.8 | -1.1 | 16.1 | 13.3 | 16.7 | 8.9 | -7.8 | -10 | 5.2 | -2.7
0 | -4 | -7.2 | -8.3 | 12.8 | 7.2 | 17.8 | 15 | -0.6 | -15.6 | 23.9 | 4.4 | 7 | 6 | 17.8 | 10.6 | 18.9 | -7.2 | 13.9 | 7.2 | 16.1 | 4.2 | 9.4 | 8.9 | 13.3 | -3.9 | 11.1 | 9.4 | 19 | 12 | 25 | 21.1 | 24.8 | 16.3 | 16.3 | 14.2 | 20 | 16.7 | 15 | 15 | 24.4 | 19.4 | 8.9 | 0.6 | 0 | -12.8 | 17.2 | 15 | 9.1 | -0.9 | 17.2 | 13.9 | 4.8 | -2.4 | 20 | 19.4 | 18.1 | 17.1 | 8.9 | -0.6 | 2 | 1 | 1.7 | -4.1 | -1.7 | -8.9 | 5 | 0.6 | 2.9 | -2.1 | 7.8 | -2.2 | -1.7 | -6.8 | 1 | -3.1 | 17.1 | 12.3 | 14.4 | 4.4 | 11.7 | 8.3 | 12.8 | 7.2 | 5 | -2.2 | 7.8 | -9.4 | 3.3 | -1.4 | 13.4 | 10.4 | 15 | 8.9 | 7.6 | 0.5 | 8.7 | 4.9 | 4.4 | -15.6 | 5.9 | -9.2 | 18.3 | 0.6 | 7.8 | 2.9 | -1.1 | -6.1 | 9.8 | -2.8 | 2.8 | -4.3 | 9.6 | -1 | 15.6 | 12.8 | 14.1 | 4.1 | 3 | -1 | 1.7 | -0.8 | 10 | 9.4 | 5 | -4.4 | 2.4 | -2.9 | 1 | -2 | 18.3 | 14.4 | 18.3 | 12.8 | 1.9 | -5.1 | 13.9 | 3.9 | 21.7 | 15.6 | 15.6 | 10 | 24.1 | 20.2 | 7.2 | -5.6 | 20.2 | 9.8 | 25.6 | 24.4 | 25 | 21.1 | 2.2 | -3.9 | 13.3 | 8.9 | -0.6 | -6.1 | 5.6 | 4.4 | 2.2 | -1.7 | 16.1 | 13.9 | 13.3 | 8.9 | -7.8 | -10 | 3.3 | -3.3
-1 | -5 | -10 | -11.1 | 11.7 | 7.2 | 17.2 | 15 | -0.6 | -14.4 | 22.6 | 5.5 | 6 | 4 | 15.6 | 10.6 | 18.3 | -10 | 12.8 | 7.2 | 16.1 | 2.9 | 10 | 8.9 | 10.6 | -2.2 | 10 | 8.9 | 19 | 11 | 25 | 21.1 | 24.6 | 16.1 | 15.3 | 13.7 | 18.9 | 16.1 | 15 | 15 | 24.2 | 19.5 | 7.8 | 0.6 | 0 | -10.7 | 17.2 | 15.6 | 8.1 | -0.8 | 17.2 | 14.4 | 4.1 | -2.2 | 19.4 | 18.9 | 17.2 | 16.7 | 8.9 | -1.1 | 2 | 1 | 1.1 | -4 | 1.1 | -8.9 | 3.9 | 0 | 2.6 | -1.5 | 4.4 | -3.9 | -1.1 | -7.2 | 0.6 | -2.8 | 16.7 | 12.2 | 12.8 | 5 | 10.6 | 7.8 | 11.1 | 6.1 | 6.7 | -1.7 | 6.7 | -8.9 | 1.7 | -1.4 | 15 | 11.4 | 13.9 | 8.9 | 5.6 | 0 | 6.7 | 4.4 | 4.4 | -15 | 4.1 | -9.2 | 17.8 | -0.6 | 7.8 | 2.9 | -1.1 | -5.6 | 9.1 | -3 | 2.2 | -4.2 | 9.8 | -1.4 | 16.1 | 13.3 | 12.2 | 4.4 | 3 | -3 | 0.5 | -1.7 | 10.6 | 10 | 3.3 | -3.9 | 2.1 | -2.1 | 0 | -3 | 18.3 | 13.9 | 17.8 | 12.8 | 1.7 | -5.6 | 11.1 | 4.6 | 21.1 | 15 | 13.9 | 9.4 | 23.3 | 20 | 6.7 | -6.1 | 18.3 | 10 | 25.6 | 24.4 | 24.4 | 21.1 | 1.1 | -3.9 | 12.2 | 10 | -1.7 | -5.6 | 5 | 4.4 | 0.6 | -2.2 | 16.7 | 13.9 | 13.3 | 8.9 | -7.8 | -9.4 | 3.1 | -3.5
0 | -2 | -10 | -11.1 | 11.1 | 7.2 | 18.3 | 15.6 | -0.6 | -14.4 | 21.3 | 6.1 | 6 | 4 | 14.4 | 10 | 16.7 | -3.9 | 11.1 | 7.2 | 16.1 | 1.1 | 8.9 | 8.8 | 9.4 | -2.2 | 10 | 8.3 | 18 | 11 | 25 | 21.1 | 24.4 | 16.1 | 14.4 | 13.3 | 18.3 | 16.1 | 14.4 | 14.4 | 24.1 | 19.4 | 6.7 | 0.4 | 0 | -10.4 | 17.2 | 15.6 | 7.2 | -1.1 | 16.7 | 14.4 | 3.3 | -2.8 | 18.9 | 18.3 | 17 | 16.7 | 7.2 | -0.6 | 1 | 0 | 0.6 | -4.4 | 2.2 | -8.9 | 3.3 | 0.6 | 2.2 | -1.1 | 2.8 | -1.7 | -0.9 | -6.9 | 1 | -2.9 | 16.3 | 12.3 | 12.8 | 5 | 9.4 | 7.2 | 10 | 7.2 | 7.2 | -1.1 | 6.1 | -7.8 | 0 | -1.7 | 16.7 | 12.2 | 12.8 | 8.3 | 4.5 | -0.1 | 6.1 | 4.3 | 3.9 | -13.9 | 2.2 | -11.1 | 15.6 | -1.1 | 7.8 | 2.8 | -3.3 | -6.7 | 8.3 | -3.9 | 1.7 | -5 | 10 | -1.7 | 16.1 | 13.3 | 11.8 | 4.5 | 2 | -2 | -0.6 | -2.8 | 10.6 | 10 | 3.3 | -3.3 | 1.7 | -1.7 | 0 | -5 | 17.8 | 13.9 | 18.3 | 13.9 | 1.5 | -4.6 | 8.3 | 4.4 | 21.1 | 14.4 | 12.8 | 9.4 | 23.1 | 20.3 | 6.1 | -6.7 | 17.4 | 10.6 | 25.6 | 24.4 | 23.5 | 21.2 | 0 | -3.9 | 12.2 | 9.4 | -1.1 | -5 | 5.6 | 4.4 | 1.1 | -1.7 | 16.7 | 14.4 | 14.4 | 7.8 | -6.7 | -9.4 | 3 | -4.1
0 | -3 | -7.2 | -8.3 | 11.1 | 7.2 | 17.2 | 15 | -1.7 | -13.9 | 20 | 6.7 | 4 | 3 | 13.9 | 9.4 | 17.8 | -6.1 | 11.1 | 7.2 | 15 | 2.2 | 10 | 8.9 | 8.9 | -2.2 | 9.4 | 7.8 | 17 | 9 | 24.4 | 21.1 | 24.2 | 17 | 14.2 | 13.3 | 17.8 | 16.1 | 14.4 | 14.4 | 23.9 | 19.4 | 5.5 | 0.2 | 0 | -11.1 | 17.2 | 15.6 | 6.3 | -1.2 | 16.1 | 13.9 | 2.8 | -2.4 | 17.2 | 17.2 | 16.9 | 16.8 | 7.2 | 1.1 | 1 | 0 | 0.4 | -3.7 | 2.2 | -10 | 2.8 | 0 | 2.6 | -0.4 | 5 | -2.2 | -0.8 | -7.4 | 1.3 | -3.3 | 16 | 12.4 | 11.7 | 4.4 | 9.4 | 7.8 | 9.4 | 7.2 | 7.8 | -1.1 | 6.1 | -7.2 | -0.4 | -1.8 | 16.1 | 10.9 | 12.2 | 8.3 | 3.3 | -0.6 | 5.6 | 4.1 | 3.3 | -13.3 | 0.7 | -10.4 | 14.4 | -1.7 | 7.8 | 2.7 | -3.3 | -7.2 | 7.6 | -4 | 1.5 | -3.9 | 9.8 | -1.6 | 16.1 | 13.3 | 11.5 | 4.5 | 0 | -3 | -1.3 | -3 | 11.1 | 10.6 | 2.2 | -3.3 | 1.7 | -1.2 | 0 | -5 | 17.2 | 12.8 | 17.8 | 13.9 | 1.3 | -4.6 | 7.4 | 3.6 | 20.6 | 14.4 | 12.2 | 10 | 23 | 20.4 | 5.6 | -7.8 | 16.5 | 10.8 | 25 | 23.9 | 22.6 | 21.2 | 0 | -3.9 | 11.7 | 8.9 | -1.7 | -5.6 | 5.6 | 4.4 | 0 | -2.2 | 17.2 | 14.4 | 14.4 | 7.8 | -6.7 | -9.4 | 2.8 | -5.6
-4 | -6 | -6.1 | -6.7 | 11.1 | 7.2 | 18.3 | 15.6 | -1.7 | -13.3 | 18.9 | 5.7 | 2 | 1 | 12.2 | 8.9 | 15 | -5.6 | 10.6 | 6.7 | 13.9 | 2.8 | 9.4 | 9 | 8.9 | -2.8 | 10 | 7.8 | 17 | 10 | 23.9 | 21 | 24.1 | 17.6 | 14.1 | 13.3 | 17.8 | 16.1 | 14.4 | 14.4 | 23.5 | 19.5 | 4.4 | 0 | 0.2 | -9.7 | 17.8 | 15.6 | 5.3 | -1.6 | 16.1 | 13.9 | 2.2 | -2.7 | 17.8 | 17.2 | 16.7 | 16.7 | 6.1 | 1.1 | -1 | -2 | 0.2 | -3 | 2.2 | -10 | 2.8 | 1.7 | 2.9 | 0 | 8.3 | -1.1 | -0.6 | -8.9 | 1.7 | -4.4 | 15.6 | 12.2 | 12.2 | 5 | 8.9 | 7.2 | 8.9 | 7.2 | 7.2 | -0.6 | 5.6 | -6.1 | -0.7 | -2.1 | 15.6 | 9.3 | 11.1 | 8.3 | 2.2 | -1.1 | 5 | 3.9 | 2.2 | -13.3 | -0.7 | -10.8 | 15 | -1.1 | 7.8 | 2.5 | -3.3 | -6.7 | 6.8 | -4.9 | 1.3 | -3.7 | 9.6 | -1.8 | 15.6 | 13.3 | 11.1 | 4.4 | 0 | -3 | -2.1 | -3.3 | 12.2 | 10.6 | 2.2 | -3.9 | 1.7 | -1.1 | -1 | -5 | 16.7 | 12.8 | 17.2 | 14.4 | 1.1 | -5 | 6.5 | 2.9 | 20.6 | 14.4 | 12.2 | 10.6 | 22.8 | 20.6 | 5.6 | -7.8 | 15.6 | 11.1 | 24.4 | 23.9 | 21.7 | 21.1 | -1.1 | -5 | 11.1 | 8.9 | -2.2 | -6.1 | 5 | 4.4 | -0.6 | -2.2 | 17.2 | 14.4 | 13.3 | 7.2 | -6.7 | -8.9 | 2.1 | -5.1
-4 | -5 | -5.6 | -6.1 | 13.3 | 6.7 | 18.3 | 16.1 | -2.2 | -13.3 | 17.8 | 5.1 | 3 | 2 | 11.7 | 8.9 | 15.6 | -7.8 | 8.3 | 6.1 | 12.8 | 3.3 | 9.4 | 9.1 | 8.3 | -2.8 | 9.4 | 7.8 | 17 | 8 | 23.3 | 21.1 | 23.9 | 18.3 | 13.9 | 13.3 | 17.2 | 15.6 | 15 | 15 | 23.2 | 19.6 | 4 | 0 | 0.4 | -9.3 | 17.8 | 15.6 | 4.4 | -2.2 | 16.7 | 14.4 | 1.7 | -3.3 | 16.7 | 16.7 | 15.9 | 15.9 | 5.6 | 1.1 | -1 | -2 | 0 | -2.4 | 2.2 | -9.4 | 1.7 | 0.6 | 3.3 | 0.6 | 8.9 | -0.6 | -0.4 | -7.4 | 1.7 | -3.9 | 15.4 | 12.6 | 11.1 | 5 | 8.9 | 7.2 | 8.9 | 7.2 | 7.2 | -0.6 | 5.6 | -6.1 | -1.1 | -2.8 | 15 | 7.8 | 10.6 | 8.3 | 1.8 | -1.1 | 4.6 | 3.4 | 1.7 | -11.7 | -2.2 | -12.8 | 13.3 | -1.7 | 7.8 | 2.2 | -3.9 | -7.2 | 6.1 | -6.1 | 1.1 | -3.9 | 9.4 | -2.2 | 16.1 | 13.3 | 10.7 | 4.4 | 0 | -3 | -2.8 | -3.9 | 12.2 | 11.1 | 2.2 | -2.8 | 1.7 | -1.1 | -2 | -8 | 16.1 | 12.2 | 16.1 | 14.4 | 1.1 | -4.2 | 5.6 | 2.2 | 18.3 | 13.9 | 12.8 | 8.3 | 22.4 | 20.5 | 3.3 | -7.8 | 14.8 | 11.6 | 24.4 | 23.9 | 21.3 | 20.6 | -1.1 | -5 | 10.6 | 8.9 | -2.8 | -5.6 | 4.4 | 3.9 | -1.1 | -2.2 | 17.2 | 14.4 | 13.3 | 6.7 | -6.7 | -8.9 | 1.3 | -5.4
-5 | -6 | -5.6 | -6.7 | 11.1 | 7.8 | 17.2 | 15 | -1.7 | -13.9 | 16.7 | 3.9 | 3 | 2 | 11.7 | 8.9 | 15 | -8.9 | 10 | 6.7 | 13.5 | 3 | 8.9 | 8.9 | 8.3 | -2.8 | 9.4 | 7.8 | 15 | 7 | 23.3 | 20.6 | 23.7 | 19 | 13.5 | 13.1 | 17.2 | 16.1 | 14.4 | 14.4 | 22.8 | 19.4 | 3.7 | 0 | 0.6 | -10.6 | 18.3 | 16.1 | 4 | -1.9 | 16.7 | 14.4 | 1.1 | -3 | 16.1 | 16.1 | 15.2 | 15.2 | 6.1 | 1.7 | -1 | -1 | 0.7 | -1.7 | 2.2 | -8.3 | 1.7 | 1.1 | 3.3 | 0.7 | 8.3 | -0.6 | -0.2 | -6.8 | 1.7 | -3.9 | 15.2 | 12.7 | 8.3 | 5.6 | 7.2 | 6.7 | 8.9 | 6.7 | 6.1 | -1.7 | 5 | -6.7 | -1.5 | -2.9 | 14.6 | 7.4 | 9.4 | 8.9 | 1.5 | -1.2 | 4.3 | 3.1 | 0.6 | -10 | -2.4 | -11.4 | 13.3 | -1.7 | 7.1 | 2.2 | -3.9 | -6.7 | 5.4 | -5.5 | 1.1 | -3.1 | 9.2 | -2.4 | 15.6 | 13.9 | 10.4 | 4.1 | -1 | -5 | -3 | -4 | 11.7 | 10.6 | 2.8 | -4.4 | 1.5 | -1.1 | -2 | -8 | 16.1 | 11.7 | 15.6 | 15 | 1.1 | -4 | 5.6 | 2.1 | 18.3 | 13.9 | 13.3 | 5.6 | 22.1 | 20.6 | 3.3 | -7.8 | 14.1 | 12 | 25 | 24.4 | 21 | 20 | -2.2 | -5.6 | 10.6 | 8.3 | -2.2 | -5.6 | 3.3 | 3.3 | -0.6 | -1.7 | 17.2 | 14.4 | 12.2 | 6.1 | -6.7 | -9.4 | 0.6 | -6.7
-4 | -6 | -7.8 | -8.9 | 9.4 | 7.8 | 17.2 | 15.6 | -2.2 | -13.9 | 16.1 | 3.2 | 3 | 2 | 10.6 | 7.8 | 13.9 | -7.8 | 8.9 | 5.6 | 14.3 | 2.5 | 9.4 | 9.3 | 8.3 | -2.8 | 10 | 8.9 | 14 | 7 | 23.3 | 20.5 | 23.5 | 19.9 | 13.2 | 13.1 | 16.7 | 15.6 | 14.4 | 14.4 | 22.2 | 19.4 | 3.3 | 0 | 0.4 | -8.8 | 18.3 | 16.1 | 3.7 | -2 | 16.7 | 13.9 | 0.6 | -3.2 | 15.6 | 15 | 14.4 | 14.4 | 5.6 | 1.7 | -1 | -1 | 1.5 | -1 | 2.2 | -7.8 | 1.7 | 0.6 | 3.3 | 1 | 8.3 | 2.8 | 0 | -7.2 | 1.7 | -4.4 | 15 | 12.8 | 7.2 | 5.6 | 6.7 | 6.7 | 8.3 | 7.2 | 6.1 | -1.7 | 3.3 | -6.1 | -1.8 | -3.2 | 14.3 | 7.2 | 9.4 | 8.9 | 1.1 | -1.7 | 3.9 | 2.8 | 0 | -11.1 | -2.6 | -11.1 | 12.2 | -1.7 | 6.3 | 1.8 | -3.9 | -6.7 | 4.6 | -5.6 | 1.1 | -3 | 9.1 | -2.5 | 15.6 | 13.9 | 10 | 3.9 | -1 | -6 | -3.1 | -4.1 | 11.7 | 10.6 | 2.2 | -5 | 1.3 | -1.4 | -2 | -10 | 15 | 11.1 | 16.1 | 15 | 1.1 | -4.4 | 5.6 | 1.9 | 17.2 | 13.3 | 11.7 | 4.4 | 21.7 | 20.6 | 1.7 | -8.3 | 13.3 | 12.2 | 25 | 24.4 | 20.6 | 19.4 | -2.2 | -5.6 | 10 | 8.9 | -2.8 | -5.6 | 2.8 | 2.8 | -2.2 | -2.8 | 17.2 | 14.4 | 11.7 | 7.2 | -7.8 | -10 | 0.2 | -5.5
-4 | -6 | -9.4 | -11.1 | 10 | 8.3 | 18.9 | 16.7 | -2.2 | -13.3 | 15.6 | 2.1 | 5 | 4 | 10 | 7.2 | 13.9 | -7.2 | 8.9 | 5.6 | 15 | 1.7 | 10 | 9.2 | 7.8 | -2.8 | 9.4 | 7.2 | 13 | 6 | 23.3 | 20 | 23.3 | 20.6 | 12.8 | 12.8 | 16.7 | 15 | 14.4 | 14.4 | 21.7 | 19.1 | 2.9 | -0.3 | 0.2 | -8.7 | 17.8 | 15.6 | 3.3 | -2.2 | 16.7 | 13.9 | 0 | -3.9 | 15.6 | 15 | 14.2 | 14.2 | 4.4 | 1.7 | -1 | -2 | 2.2 | -0.3 | 2.2 | -7.2 | 1.7 | 0.6 | 3.3 | 1.1 | 7.8 | -0.6 | 0 | -6.1 | 1.7 | -3.7 | 15.2 | 13.3 | 6.7 | 4.4 | 6.7 | 6.7 | 7.8 | 6.1 | 4.4 | -1.7 | 3.3 | -5.6 | -2.2 | -3.9 | 13.9 | 6.7 | 8.9 | 8.3 | 0.7 | -1.6 | 3.3 | 2.3 | -0.6 | -11.7 | -2.8 | -11.7 | 11.7 | -1.7 | 5.6 | 1.7 | -3.9 | -6.7 | 3.9 | -6.7 | 1.1 | -3.3 | 8.9 | -3.3 | 15.6 | 14.4 | 10 | 4 | -2 | -6 | -3.3 | -4.4 | 12.2 | 10 | 2.2 | -5 | 1.1 | -1.7 | -3 | -10 | 14.4 | 10.6 | 16.1 | 15 | 1.1 | -3.3 | 5.6 | 1.7 | 15.6 | 12.8 | 11.7 | 4.4 | 21.7 | 20.7 | 1.7 | -8.3 | 13.5 | 12.4 | 25 | 24.4 | 20.4 | 19.2 | -2.8 | -6.1 | 10 | 8.3 | -2.2 | -4.4 | 2.2 | 1.7 | -2.2 | -2.8 | 17.2 | 14.4 | 11.1 | 6.1 | -7.8 | -10.6 | -0.2 | -5.1
-4 | -6 | -11.1 | -12.2 | 10 | 7.8 | 19.4 | 17.2 | -3.3 | -13.3 | 15 | 1.1 | 6 | 4 | 9.4 | 6.7 | 12.2 | -6.7 | 8.3 | 5.6 | 15.9 | 2 | 10.6 | 9.4 | 7.8 | -2.8 | 9.4 | 7.2 | 13 | 6 | 23.1 | 20.3 | 23.7 | 20.5 | 12.8 | 12.8 | 16.1 | 14.4 | 14.4 | 14.4 | 21.1 | 18.9 | 2.6 | -0.6 | 0 | -9.4 | 17.2 | 15.6 | 2.8 | -1.5 | 16.1 | 13.3 | -0.6 | -3.7 | 15.6 | 15 | 14.1 | 14.1 | 3.9 | 1.7 | -1 | -2 | 2.9 | 0.3 | 2.2 | -7.8 | 1.1 | 0 | 3.3 | 1.2 | 7.2 | -0.6 | 0 | -6.1 | 1.7 | -3.5 | 15.4 | 13.6 | 6.7 | 4.4 | 6.7 | 6.7 | 7.2 | 6.1 | 4.4 | -1.7 | 3.3 | -5.6 | -2.6 | -4 | 13.5 | 6.2 | 8.9 | 8.3 | 0.4 | -1.7 | 2.8 | 2.1 | -0.6 | -12.8 | -2.8 | -10.8 | 11.1 | -1.7 | 4.1 | 0.9 | -4.4 | -7.2 | 3.7 | -5.6 | 1.1 | -2.8 | 8.5 | -3 | 15.6 | 14.4 | 10 | 4 | -2 | -6 | -3.1 | -3.7 | 12.2 | 10.6 | 0.6 | -5.6 | 0.7 | -1.8 | -3 | -10 | 13.9 | 10.6 | 15.6 | 15 | 1.1 | -2.8 | 5.4 | 1.7 | 15 | 12.8 | 11.7 | 3.9 | 21.7 | 21 | 2.2 | -7.8 | 13.7 | 12.6 | 25 | 24.4 | 20.2 | 19 | -1.1 | -5.6 | 13.3 | 7.2 | -1.7 | -4.4 | 2.2 | 2.2 | -3.3 | -3.9 | 17.2 | 14.4 | 11.1 | 6.1 | -7.2 | -10.6 | -0.6 | -5.6
-5 | -6 | -10.6 | -12.2 | 13.3 | 8.9 | 19.4 | 17.2 | -3.9 | -13.9 | 15.4 | 1.5 | 5 | 3 | 8.9 | 6.7 | 12.2 | -6.7 | 8.3 | 5 | 16.9 | 1.7 | 10.6 | 9.4 | 8.9 | -2.8 | 10 | 6.1 | 12 | 6 | 23 | 20.4 | 24 | 20.6 | 12.8 | 12.8 | 15.6 | 13.9 | 14.4 | 14.4 | 22 | 19 | 2.2 | -1.1 | 0 | -8.4 | 17.2 | 15 | 2.2 | -1.2 | 16.7 | 13.3 | -1.1 | -3.8 | 15.6 | 15 | 13.9 | 13.9 | 4.4 | 1.7 | 0 | -1 | 3.7 | 1 | 2.2 | -7.8 | 0.6 | -0.6 | 3.3 | 1.2 | 6.7 | -1.1 | 0 | -6.7 | 1.7 | -3.9 | 15.6 | 13.9 | 5.6 | 3.9 | 6.1 | 6.1 | 6.7 | 6.1 | 3.3 | -2.2 | 2.8 | -6.1 | -2.9 | -4.4 | 13.2 | 5.6 | 8.9 | 8.9 | 0 | -2.2 | 2.2 | 1.7 | -0.6 | -12.2 | -2.8 | -10.8 | 11.1 | -2.2 | 2.6 | 0.3 | -6.1 | -7.8 | 3.5 | -5.5 | 1.1 | -2.8 | 8.2 | -2.7 | 15.6 | 14.4 | 10 | 3.9 | -2 | -6 | -3 | -3.4 | 12.2 | 10.6 | 2.2 | -5 | 0.4 | -1.7 | -3 | -10 | 13.3 | 10.6 | 15.6 | 15 | 1.1 | -2.8 | 5.2 | 1.7 | 15 | 12.8 | 11.1 | 2.8 | 21.7 | 21.1 | 2.8 | -7.8 | 13.9 | 12.8 | 23.9 | 23.3 | 20 | 18.9 | 0 | -5 | 13.3 | 7.2 | -0.6 | -4.4 | 2.8 | 2.8 | -3.3 | -3.9 | 16.1 | 13.9 | 10.6 | 6.1 | -6.1 | -10.6 | 0.3 | -5.2
-3 | -5 | -9.4 | -11.1 | 15 | 10 | 19.4 | 17.8 | -4.4 | -13.3 | 15.7 | 1.8 | 4 | 3 | 8.9 | 7.2 | 13.9 | -7.2 | 8.3 | 5.6 | 17.8 | 1.7 | 10.6 | 9.4 | 8.3 | -2.8 | 9.4 | 6.7 | 12 | 6 | 22.8 | 20.6 | 24.4 | 20.6 | 12.8 | 12.8 | 16.1 | 14.4 | 15 | 15 | 23 | 19.4 | 3.5 | -0.4 | 0 | -8.4 | 17.2 | 15 | 1.7 | -1.1 | 16.7 | 12.8 | -1.7 | -4.4 | 16.1 | 15 | 16.1 | 16 | 5.6 | 1.1 | 0 | -1 | 4.4 | 1.7 | 2.8 | -7.2 | 0.6 | 0 | 3.3 | 1.1 | 5 | -0.6 | 0.6 | -5 | 2.8 | -2.8 | 16.7 | 14.7 | 5.6 | 4.4 | 6.1 | 6.1 | 7.8 | 6.7 | 4.4 | -2.2 | 2.2 | -5 | -3.3 | -5 | 12.8 | 5 | 8.9 | 8.9 | 1.7 | -1.1 | 5.4 | 3.6 | -0.6 | -12.2 | -2.8 | -11.7 | 11.7 | -1.7 | 1.1 | -0.6 | -5 | -7.8 | 3.3 | -6.1 | 1.1 | -3.3 | 7.8 | -3.3 | 15.6 | 14.4 | 11.7 | 4.5 | -4 | -7 | -2.8 | -2.8 | 12.8 | 10.6 | 2.2 | -5 | 0 | -2.2 | -3 | -8 | 13.9 | 11.1 | 15.6 | 15 | 2 | -1.9 | 5 | 1.7 | 18.3 | 13.9 | 10.6 | 2.2 | 22.6 | 21.4 | 3.3 | -7.8 | 16.1 | 14.1 | 24.4 | 23.9 | 20.6 | 19.4 | -1.7 | -5.6 | 13.3 | 7.2 | 0 | -4.4 | 2.8 | 2.8 | -3.3 | -3.3 | 12.8 | 11.7 | 10 | 6.1 | -2.8 | -7.2 | 1.3 | -5.8
-3 | -5 | -9.4 | -10.6 | 17.2 | 11.7 | 20.6 | 17.8 | -2.8 | -12.8 | 16.1 | 2.2 | 6 | 4 | 10.6 | 7.8 | 17.8 | -6.7 | 11.7 | 6.1 | 19.1 | 1.6 | 10.6 | 10 | 10.6 | -2.2 | 9.4 | 6.7 | 14 | 5 | 23.5 | 20.8 | 25.2 | 20.9 | 15.8 | 14 | 17.8 | 15.6 | 15 | 15 | 23.9 | 19.4 | 4.8 | 0.2 | 0 | -9.4 | 17.2 | 15.6 | 3.9 | -0.4 | 17.2 | 11.7 | 1.6 | -1.8 | 17.2 | 15.6 | 18.4 | 18.1 | 6.1 | 1.1 | 0 | 0 | 5.3 | 2.5 | 3.9 | -7.2 | 2.2 | 1.1 | 4.6 | 0.9 | 3.9 | -1.1 | 1.1 | -4.2 | 3.9 | -2.4 | 17.8 | 15.5 | 8.3 | 5.6 | 8.9 | 8.3 | 12.8 | 9.4 | 6.1 | -1.7 | 3.9 | -6.1 | -0.3 | -2.8 | 13.3 | 4.7 | 10.6 | 9.4 | 3.3 | -0.3 | 8.5 | 5.1 | 1.1 | -11.7 | 2.6 | -8.3 | 17.2 | 0.6 | 4.3 | 1 | -2.2 | -3.9 | 3.7 | -5.6 | 3.1 | -2.3 | 10.2 | -1.6 | 15.6 | 15 | 13.3 | 4.5 | -2 | -6 | -1.9 | -2 | 13.3 | 10.6 | 5 | -3.3 | 1.5 | -2 | -1 | -7 | 13.9 | 11.7 | 16.1 | 15.6 | 3 | -1.4 | 7.8 | 2.9 | 17.2 | 13.9 | 13.3 | 2.8 | 23.5 | 21.6 | 5 | -6.7 | 18.4 | 15.5 | 25 | 23.9 | 21.1 | 19.9 | 1.1 | -3.9 | 13.3 | 8.3 | 0.6 | -4.4 | 3.3 | 3.3 | -1.1 | -1.7 | 15.6 | 13.3 | 10.6 | 7.2 | 0.6 | -4.4 | 2.2 | -7.2
0 | -2 | -9.4 | -10.6 | 19.4 | 12.8 | 20.6 | 18.3 | 1.1 | -12.2 | 18.3 | 2.2 | 7 | 6 | 12.8 | 8.3 | 21.1 | -8.9 | 12.8 | 7.2 | 20.4 | 1.3 | 10.6 | 10 | 15 | -2.2 | 10.6 | 6.1 | 16 | 4 | 24.3 | 21.4 | 25.9 | 20.9 | 18.7 | 15 | 21.1 | 16.7 | 15.6 | 15 | 25 | 19.4 | 6.1 | 0.6 | 1.9 | -8.1 | 18.3 | 16.1 | 6.1 | -0.4 | 17.8 | 11.7 | 5 | 0.2 | 21.1 | 17.8 | 20.6 | 20 | 7.8 | 1.1 | 0 | 0 | 6.3 | 3.6 | 5.6 | -7.2 | 6.7 | 3.9 | 5.9 | 0.6 | 8.3 | -1.1 | 1.7 | -3.9 | 5 | -2.2 | 18.9 | 16.1 | 12.2 | 7.2 | 10.6 | 8.3 | 17.2 | 11.1 | 8.3 | -1.1 | 5 | -3.3 | 2.6 | -1.2 | 13.9 | 4.8 | 12.8 | 10 | 5 | 0.6 | 11.7 | 6.7 | 3.3 | -11.7 | 7.9 | -6.5 | 18.9 | -0.6 | 7.4 | 2.1 | 1.7 | -2.2 | 4 | -6.1 | 5.2 | -2.1 | 12.6 | -0.9 | 15.6 | 15 | 15 | 4.4 | -1 | -6 | -0.9 | -1.3 | 13.9 | 10.6 | 8.3 | -2.8 | 2.9 | -2.5 | 0 | -7 | 15 | 11.7 | 17.2 | 16.1 | 3.9 | -1.1 | 10.5 | 3.8 | 20.6 | 16.7 | 16.1 | 4.4 | 24.4 | 21.7 | 6.7 | -6.1 | 20.6 | 16.7 | 26.7 | 23.9 | 21.7 | 20.6 | 2.2 | -3.3 | 16.1 | 8.9 | 2.8 | -4.4 | 3.9 | 3.9 | 1.1 | -1.1 | 17.8 | 13.3 | 13.9 | 7.8 | 2.2 | -4.4 | 3.9 | -4.9
1 | -1 | -10.6 | -11.7 | 21.1 | 13.3 | 21.1 | 18.3 | 2.8 | -12.2 | 20.6 | 2.4 | 8 | 5 | 15 | 9.4 | 22.8 | -7.8 | 15.6 | 7.8 | 21.7 | 0.6 | 13.3 | 10.6 | 19.4 | -2.8 | 11.1 | 6.7 | 17 | 1 | 25 | 21.7 | 26.7 | 21.1 | 21.7 | 15.6 | 23.9 | 16.7 | 16.1 | 15.6 | 26.1 | 19 | 9.3 | 2.2 | 3.7 | -7.7 | 19.4 | 17.2 | 8.3 | -0.6 | 18.3 | 10 | 8.3 | 2.2 | 23.9 | 18.3 | 22.1 | 20 | 8.9 | 1.1 | 1 | 1 | 7.2 | 4.4 | 8.3 | -7.8 | 9.4 | 3.3 | 7.2 | 0 | 11.1 | -0.6 | 3.4 | -2.2 | 5.9 | -1.3 | 21.3 | 16.7 | 16.1 | 8.9 | 13.9 | 9.4 | 22.8 | 8.9 | 10 | -1.7 | 8.3 | -3.3 | 5.6 | 0 | 14.4 | 4.4 | 15.6 | 9.4 | 8.3 | 1.2 | 15 | 7.6 | 5 | -10.6 | 13.3 | -6.7 | 20.6 | 0.6 | 10.6 | 2.8 | 4.4 | -2.2 | 4.4 | -7.2 | 7.2 | -2.2 | 15 | 0 | 15.6 | 15 | 17 | 4.4 | 0 | -4 | 0 | -0.6 | 14.4 | 11.7 | 10.6 | -2.2 | 4.4 | -3.3 | 0 | -7 | 16.1 | 12.2 | 18.3 | 16.7 | 5.9 | -0.1 | 13.3 | 4.4 | 17.8 | 14.4 | 19.4 | 5.6 | 26.1 | 21.1 | 8.9 | -6.1 | 23.4 | 17.2 | 27.8 | 23.3 | 23 | 20.4 | 6.1 | -2.2 | 17.8 | 10 | 3.9 | -3.9 | 5 | 5 | 2.8 | -0.6 | 18.9 | 13.9 | 15.6 | 8.3 | -1.1 | -7.2 | 5.5 | -3.9
3 | -1 | -8.3 | -9.4 | 23.3 | 13.3 | 22.8 | 18.9 | 4.4 | -12.2 | 22.8 | 1.7 | 10 | 6 | 16.7 | 10.6 | 24.4 | -7.8 | 17.8 | 7.8 | 22.8 | 0.6 | 14.4 | 10 | 21.1 | -4.4 | 11.1 | 7.2 | 18 | 4 | 24.8 | 21.5 | 26.7 | 21.2 | 23.5 | 15.8 | 26.1 | 18.3 | 17.2 | 16.1 | 27.2 | 18.9 | 12.4 | 3.1 | 5.6 | -8.9 | 21.1 | 17.8 | 10.3 | -0.2 | 19.4 | 8.9 | 9.6 | 1.7 | 26.1 | 18.9 | 23.5 | 19.5 | 10.6 | 1.1 | 2 | 2 | 7.6 | 5.1 | 9.4 | -7.8 | 12.2 | 1.1 | 10 | 0.6 | 13.3 | -0.6 | 5 | -1.5 | 6.9 | -0.9 | 23.7 | 16.8 | 20 | 9.4 | 15.6 | 8.9 | 24.4 | 13.3 | 11.1 | -2.8 | 10.6 | -2.8 | 7.6 | 0.8 | 13.9 | 5 | 16.7 | 8.3 | 11.7 | 1.6 | 18.4 | 8.1 | 7.8 | -10.6 | 15.2 | -6.2 | 22.2 | 0.6 | 12.3 | 2.7 | 7.2 | -1.7 | 5.2 | -6.5 | 8.5 | -1.2 | 16.9 | 0.9 | 16.7 | 15.6 | 19.1 | 4.1 | 1 | -2 | 3.1 | -0.3 | 15.6 | 11.7 | 11.7 | -1.7 | 5.2 | -3.2 | 1 | -7 | 17.8 | 12.8 | 20 | 17.2 | 8 | 0.9 | 13.7 | 5.9 | 17.8 | 16.1 | 23.3 | 2.8 | 27.7 | 20.3 | 10 | -6.7 | 26.1 | 17.2 | 27.8 | 23.9 | 24.3 | 20 | 8.9 | -3.3 | 17.8 | 7.2 | 5.6 | -4.4 | 5.6 | 5.6 | 4.4 | 0 | 20.6 | 13.9 | 18.3 | 7.8 | 1.1 | -6.1 | 7.2 | -2.8
4 | -1 | -7.2 | -8.9 | 24.4 | 12.8 | 23.9 | 18.9 | 6.1 | -13.3 | 23.3 | 2.2 | 11 | 5 | 18.9 | 11.1 | 26.1 | -6.7 | 19.4 | 8.3 | 23.9 | 0.9 | 15 | 10.6 | 22.8 | -5.6 | 11.1 | 8.9 | 19 | 4 | 24.6 | 21.3 | 26.7 | 21.2 | 25.4 | 15.7 | 27.2 | 18.3 | 18.3 | 16.7 | 27.4 | 19 | 15.6 | 3.9 | 6.1 | -8.3 | 22.8 | 16.7 | 12.4 | -0.4 | 21.1 | 9.4 | 10.9 | 0.9 | 26.1 | 16.1 | 25 | 18.9 | 11.7 | -0.6 | 3 | 2 | 7.9 | 5.6 | 12.8 | -7.2 | 14.4 | -1.1 | 12.8 | 0.8 | 14.4 | -0.6 | 6.7 | -0.6 | 7.8 | -0.6 | 26.1 | 16.7 | 23.3 | 9.4 | 16.7 | 9.4 | 26.1 | 7.8 | 11.7 | -3.3 | 13.3 | -1.7 | 9.7 | 1.6 | 13.3 | 5.2 | 17.8 | 7.2 | 15 | 0.6 | 21.7 | 7.8 | 8.9 | -11.7 | 17 | -7.3 | 23.9 | 0.6 | 13.9 | 2.2 | 8.9 | -1.1 | 5.9 | -6.5 | 9.8 | -0.6 | 18.7 | 1.2 | 17.8 | 16.7 | 21.1 | 2.8 | 2 | -4 | 6.3 | -0.6 | 16.1 | 11.7 | 13.3 | -2.8 | 5.9 | -3.5 | 1 | -6 | 20 | 13.3 | 22.2 | 17.2 | 10 | 1.7 | 14 | 7.1 | 18.3 | 16.7 | 25.6 | 1.1 | 29.4 | 18.9 | 10.6 | -6.1 | 28.9 | 16.7 | 27.8 | 23.3 | 25.6 | 19.4 | 11.1 | -4.4 | 19.4 | 6.7 | 6.7 | -4.4 | 6.7 | 5.6 | 6.1 | -1.1 | 21.1 | 13.9 | 20 | 8.3 | 2.8 | -3.9 | 10.7 | -1.8
6 | -1 | -6.7 | -8.3 | 25.6 | 12.2 | 25.6 | 19.4 | 7.8 | -12.8 | 23.9 | 3.3 | 11 | 5 | 20 | 11.1 | 26.7 | -7.2 | 21.1 | 8.3 | 25 | 0.6 | 15.6 | 10 | 22.8 | -8.3 | 11.7 | 7.2 | 19 | 6 | 24.4 | 21.1 | 26.7 | 21.1 | 27.2 | 15.6 | 28.3 | 17.8 | 18.3 | 16.7 | 27.6 | 19.4 | 16.7 | 4.4 | 6.7 | -8.6 | 23.3 | 16.1 | 14.4 | -1.1 | 21.7 | 11.1 | 12.2 | -0.6 | 26.7 | 16.1 | 25 | 19.2 | 12.2 | -1.7 | 4 | 2 | 8.3 | 6.1 | 13.3 | -8.3 | 16.1 | -0.6 | 15.6 | 0.6 | 13.9 | -0.6 | 8.5 | 0.5 | 8.5 | 0.2 | 26.5 | 16.5 | 26.1 | 8.9 | 17.2 | 9.4 | 26.7 | 7.2 | 12.8 | -4.4 | 15.6 | 0 | 11.7 | 1.7 | 12.8 | 5.6 | 18.9 | 6.7 | 17.2 | 0.4 | 23 | 8 | 10 | -12.2 | 18.9 | -8.9 | 25.6 | 1.1 | 15.6 | 1.1 | 11.1 | -1.7 | 6.7 | -7.8 | 11.1 | 0 | 20.6 | 1.7 | 19.4 | 16.7 | 21.7 | 4.3 | 2 | -5 | 9.4 | -2.8 | 16.7 | 11.7 | 13.9 | -2.2 | 6.7 | -4.4 | 1 | -6 | 21.7 | 13.9 | 23.9 | 16.7 | 11.7 | 2.2 | 14.4 | 8.3 | 20.6 | 18.3 | 27.2 | 0.6 | 29.2 | 18.7 | 11.7 | -6.1 | 29.1 | 16.3 | 27.8 | 23.9 | 26 | 19.7 | 11.1 | -3.9 | 18.9 | 6.1 | 6.7 | -5.6 | 8.3 | 5.6 | 6.1 | -1.7 | 21.1 | 13.3 | 21.1 | 8.9 | 3.3 | -2.8 | 14.3 | -1.9
7 | -3 | -6.7 | -8.3 | 25 | 11.7 | 26.1 | 18.9 | 8.3 | -13.3 | 24.4 | 3.9 | 11 | 6 | 21.1 | 10.6 | 25 | -5 | 21.7 | 7.8 | 24.4 | 0.7 | 14.4 | 10 | 23.3 | -8.9 | 12.8 | 5.6 | 19 | 7 | 24.6 | 21.1 | 26.5 | 21.3 | 27.8 | 15.5 | 28.9 | 17.8 | 18.9 | 16.7 | 27.8 | 19.4 | 17.8 | 4.7 | 7.2 | -10.6 | 23.9 | 15 | 14.6 | -0.3 | 23.3 | 11.1 | 12.8 | -0.4 | 26.7 | 16.7 | 25 | 19.2 | 12.8 | -2.8 | 6 | 3 | 8.5 | 6.5 | 15.6 | -7.8 | 17.2 | -1.1 | 16 | 1.3 | 14.4 | -0.6 | 10.4 | 1.5 | 9.3 | 1 | 26.8 | 16.5 | 26.7 | 10 | 17.2 | 9.4 | 26.7 | 6.1 | 10 | -1.7 | 16.7 | -2.2 | 12.4 | 2.6 | 12.4 | 5.6 | 19.4 | 6.7 | 19.5 | 0 | 24.3 | 7.5 | 11.7 | -12.8 | 18.7 | -9.1 | 26.7 | 0.6 | 14.3 | 0.9 | 12.2 | -1.1 | 6.9 | -7.3 | 11.1 | 0.2 | 20.8 | 2.1 | 20 | 16.7 | 22.2 | 5.2 | 2 | -4 | 10 | -2 | 16.7 | 11.1 | 15.6 | -2.2 | 7.2 | -4 | 2 | -6 | 22.2 | 13.9 | 23.9 | 16.1 | 13.3 | 2.5 | 15.3 | 8.8 | 21.1 | 18.3 | 27.2 | 0.6 | 29.1 | 18.6 | 11.7 | -6.7 | 29.2 | 15.4 | 27.8 | 23.9 | 26.3 | 19.5 | 11.1 | -2.8 | 18.9 | 6.7 | 7.2 | -5 | 7.2 | 5.6 | 7.2 | -1.1 | 20.6 | 12.8 | 22.2 | 8.9 | 5.6 | -2.2 | 17.8 | -3.3
7 | -2 | -6.1 | -8.3 | 25 | 11.1 | 26.7 | 18.9 | 9.4 | -14.4 | 25.2 | 3.8 | 11 | 7 | 21.1 | 10 | 22.2 | 3.3 | 22.2 | 8.3 | 23.9 | 1.5 | 14.4 | 10.6 | 23.9 | -8.9 | 12.8 | 5.6 | 19 | 6 | 24.8 | 21.1 | 26.3 | 21.1 | 28.3 | 15.3 | 29.4 | 17.8 | 18.9 | 16.7 | 27.6 | 19.7 | 18.9 | 5 | 6.8 | -7.8 | 22.8 | 15.6 | 14.8 | 0.6 | 23.3 | 11.1 | 13.3 | -0.6 | 26.7 | 18.3 | 25 | 19.4 | 11.7 | -2.2 | 5 | 2 | 8.7 | 6.9 | 15.6 | -7.8 | 17.8 | -0.6 | 16.3 | 1.6 | 14.4 | -0.6 | 12.2 | 2.2 | 10 | 1.7 | 27.2 | 16.1 | 26.7 | 11.1 | 17.8 | 10 | 25.6 | 5 | 11.1 | -2.8 | 17.8 | 0 | 13.2 | 3.3 | 12.1 | 5.3 | 19.4 | 7.8 | 21.7 | -1.7 | 25.6 | 7.2 | 12.8 | -13.9 | 18.5 | -9.3 | 28.3 | -0.6 | 13 | 0.7 | 12.8 | -1.1 | 7 | -8 | 11.1 | 0.2 | 20.9 | 2.7 | 21.1 | 16.7 | 22.8 | 6.7 | 3 | -4 | 10.5 | -1.9 | 16.1 | 11.1 | 15.6 | -2.8 | 7.8 | -3.8 | 1 | -7 | 22.2 | 13.9 | 23.9 | 15 | 15 | 2.8 | 16.3 | 9 | 22.2 | 18.3 | 27.2 | 0.6 | 28.9 | 18.3 | 11.7 | -7.2 | 29.4 | 15 | 27.2 | 23.9 | 26.7 | 19.4 | 10.6 | -3.3 | 19.4 | 7.2 | 7.2 | -4.4 | 7.2 | 5 | 5.6 | -1.7 | 20 | 12.8 | 22.2 | 8.3 | 3.3 | -1.1 | 16.7 | -1.7
6 | -2 | -5.6 | -7.8 | 23.9 | 10.6 | 26.1 | 18.3 | 9.4 | -15 | 25.9 | 4.4 | 10 | 7 | 21.1 | 9.4 | 20.6 | 5 | 21.1 | 7.8 | 23.3 | 1.7 | 13.9 | 10.6 | 22.8 | -7.8 | 13.9 | 5.6 | 19 | 8 | 25 | 21.1 | 26.1 | 21.1 | 28.9 | 15 | 27.8 | 17.8 | 19.4 | 16.7 | 27.4 | 19.5 | 17.6 | 5.2 | 6.5 | -6 | 22.2 | 16.1 | 15 | 1.1 | 22.8 | 10.6 | 13.9 | -1.1 | 25 | 18.3 | 24.1 | 19.4 | 11.7 | -2.8 | 4 | 1 | 8.9 | 7.2 | 15 | -7.2 | 17.2 | 1.7 | 16.7 | 2.2 | 12.8 | 6.7 | 11.5 | 1.7 | 9.8 | 1.9 | 25.7 | 16 | 26.7 | 9.4 | 16.7 | 10 | 26.1 | 6.7 | 10 | -5 | 15 | 0.6 | 13.9 | 3.9 | 11.7 | 5 | 18.3 | 8.9 | 19.3 | -1.1 | 24.1 | 7.7 | 12.2 | -13.9 | 18.3 | -11.7 | 27.8 | -7.8 | 11.7 | 0 | 11.7 | -0.6 | 7.2 | -9.4 | 11.1 | 0 | 21.1 | 2.8 | 19.4 | 15.6 | 21.7 | 7.6 | 2 | -5 | 11.1 | -2.2 | 16.1 | 11.1 | 15 | -3.9 | 8.3 | -4.4 | 1 | -7 | 22.2 | 13.9 | 24.4 | 15.6 | 13.7 | 3.2 | 17.2 | 9.4 | 21.7 | 18.9 | 27.2 | 0.6 | 27.4 | 19.2 | 11.1 | -7.8 | 28.1 | 15.1 | 26.7 | 23.3 | 26.5 | 18.9 | 11.7 | -3.3 | 18.3 | 5.6 | 7.2 | -3.3 | 7.2 | 5 | 6.1 | -1.7 | 19.4 | 12.8 | 22.2 | 8.9 | 2.8 | -1.7 | 15.5 | -1
4 | -2 | -6.1 | -8.3 | 18.9 | 13.9 | 25.6 | 17.8 | 8.3 | -16.1 | 26.7 | 4.4 | 9 | 6 | 20 | 8.9 | 19.4 | 4.4 | 20 | 7.8 | 21.8 | 2 | 12.8 | 10.6 | 19.4 | -5.6 | 12.2 | 7.2 | 19 | 8 | 24.4 | 20.9 | 25.5 | 21.4 | 26.3 | 16.3 | 27.8 | 17.8 | 18.9 | 16.7 | 27.2 | 19.4 | 16.3 | 5 | 6.1 | -5.6 | 21.7 | 16.1 | 14.3 | 0.9 | 21.7 | 10.6 | 12.2 | -0.6 | 23.9 | 18.9 | 23.1 | 19.5 | 11.1 | -1.7 | 3 | 1 | 9.1 | 7.6 | 12.2 | -5 | 14.4 | 4.4 | 15.8 | 1.1 | 10.6 | 5 | 10.7 | 0.7 | 9.6 | 2.5 | 24.3 | 15.5 | 25 | 9.4 | 15.6 | 10.6 | 20.6 | 10 | 7.2 | -5.6 | 12.8 | -1.1 | 12.4 | 4.1 | 10.9 | 4.6 | 17.2 | 8.9 | 16.8 | -1.6 | 22.6 | 7.6 | 11.7 | -13.9 | 14.6 | -9.7 | 24.4 | -11.7 | 10.8 | 0.2 | 10 | 1.7 | 7 | -8 | 10.2 | 0.2 | 19.1 | 2.5 | 19.4 | 16.1 | 20.5 | 8.5 | 1 | -5 | 8.7 | -0.8 | 14.4 | 11.1 | 12.8 | -3.9 | 6.6 | -4 | 0 | -8 | 21.1 | 12.8 | 22.8 | 15 | 12.4 | 3.4 | 16.1 | 10.2 | 21.1 | 18.9 | 25.6 | 0 | 25.9 | 19.6 | 11.1 | -9.4 | 26.9 | 15.6 | 25.6 | 23.3 | 26.3 | 18.5 | 10.6 | -3.3 | 16.7 | 5 | 6.1 | -2.8 | 7.2 | 5 | 3.9 | -0.6 | 18.3 | 13.3 | 20 | 7.8 | 0 | -2.8 | 14.4 | -0.6
2 | -2 | -7.2 | -8.9 | 17.2 | 12.8 | 22.8 | 17.2 | 5.6 | -16.1 | 24.8 | 6.1 | 9 | 7 | 18.9 | 8.9 | 18.9 | 3.9 | 18.3 | 8.3 | 20.4 | 1.8 | 11.7 | 10.6 | 16.1 | -4.4 | 10.6 | 6.7 | 19 | 12 | 23.9 | 20.7 | 25 | 21.9 | 23.7 | 16.8 | 26.7 | 18.3 | 18.3 | 16.7 | 26.7 | 19.6 | 15 | 5 | 5 | -2.9 | 20.6 | 16.1 | 13.5 | 0.8 | 17.8 | 11.1 | 10.6 | -0.7 | 21.1 | 19.4 | 22.2 | 19.4 | 10 | 0.6 | 3 | 1 | 9.2 | 8 | 11.1 | -4.4 | 11.7 | 3.3 | 14.8 | 0.2 | 8.9 | -0.6 | 10 | 0 | 9.4 | 2.8 | 22.8 | 15 | 23.3 | 9.4 | 15 | 10 | 16.7 | 10 | 5 | -3.9 | 10 | 3.9 | 10.9 | 4.2 | 10.2 | 3.9 | 13.9 | 8.9 | 14.4 | -2.2 | 21.1 | 7.8 | 8.9 | -13.3 | 10.9 | -10.5 | 24.4 | -8.3 | 9.8 | 0.1 | 8.3 | 1.7 | 6.9 | -7.3 | 9.2 | 0.1 | 17 | 1.8 | 18.3 | 15 | 19.4 | 8.9 | -1 | -5 | 6.3 | -0.4 | 13.3 | 11.1 | 9.4 | -3.3 | 5 | -4 | 0 | -8 | 19.4 | 11.7 | 21.7 | 15 | 11.1 | 3.3 | 15 | 10.6 | 20.6 | 18.9 | 23.3 | 0 | 24.4 | 20 | 9.4 | -9.4 | 25.6 | 15.6 | 25.6 | 23.3 | 26.1 | 17.8 | 6.1 | -2.2 | 15 | 6.1 | 5 | -2.2 | 7.8 | 5 | 4.4 | 0 | 15.6 | 12.2 | 17.8 | 7.8 | -1.1 | -3.9 | 12.6 | -2.2
2 | -1 | -7.2 | -8.9 | 14.4 | 12.2 | 22.2 | 17.8 | 0 | -15.6 | 23 | 6.8 | 9 | 7 | 16.7 | 8.3 | 18.3 | 6.7 | 17.2 | 8.3 | 18.9 | 1.7 | 11.1 | 10 | 12.2 | -2.2 | 7.8 | 6.7 | 18 | 12 | 23.3 | 20.6 | 24.4 | 22.2 | 21.1 | 16.7 | 26.1 | 18.3 | 17.8 | 16.7 | 26.1 | 19.5 | 14.1 | 5.2 | 3.9 | -1.5 | 20 | 16.1 | 12.8 | 0.6 | 15 | 10 | 8.9 | -1.1 | 20 | 18.9 | 21.7 | 19.5 | 10 | 0 | 3 | 1 | 9.4 | 8.3 | 10.6 | -3.9 | 10 | 4.4 | 13.9 | -1.1 | 6.7 | -0.6 | 8.7 | 1.8 | 9.6 | 2.2 | 22.1 | 15.5 | 22.2 | 9.4 | 15.6 | 8.9 | 15.6 | 10.6 | 5 | -3.9 | 10 | -1.1 | 9.4 | 3.9 | 9.4 | 3.3 | 12.2 | 8.9 | 11.5 | -1.4 | 20 | 8.4 | 7.8 | -15 | 7.2 | -12.8 | 22.8 | -5 | 8.9 | 0 | 6.1 | -1.1 | 6.7 | -7.8 | 8.3 | 0 | 15 | 1.1 | 16.1 | 14.4 | 18.1 | 8.4 | -2 | -6 | 3.9 | -0.6 | 11.7 | 10.6 | 9.4 | 1.7 | 3.3 | -5 | -2 | -8 | 18.9 | 10 | 20.6 | 15 | 10.4 | 2.5 | 13.9 | 11.1 | 19.4 | 17.8 | 21.1 | 0 | 23.1 | 19.9 | 5 | -10.6 | 23.9 | 15.7 | 25.6 | 23.3 | 25.5 | 18.2 | 6.1 | -2.2 | 13.3 | 5 | 3.9 | -1.1 | 8.3 | 5.6 | 3.9 | 0.6 | 14.4 | 12.2 | 16.1 | 7.8 | -1.7 | -4.4 | 10.7 | -4
0 | -2 | -7.2 | -9.4 | 14.4 | 12.8 | 21.7 | 17.8 | -2.8 | -15 | 21.1 | 7.2 | 10 | 7 | 15.6 | 7.2 | 17.2 | 6.7 | 14.4 | 7.8 | 18.2 | 3.7 | 11.1 | 10 | 11.1 | -2.8 | 6.7 | 5.6 | 18 | 6 | 23.1 | 20.5 | 24 | 21.9 | 20.9 | 16.9 | 25 | 18.3 | 17.8 | 16.7 | 25.6 | 19.4 | 13.1 | 5.5 | 2.8 | -0.6 | 19.4 | 16.1 | 12.6 | 0.7 | 12.2 | 6.7 | 8 | -0.9 | 19.4 | 18.3 | 21.1 | 19.4 | 9.4 | 2.8 | 3 | 1 | 9.6 | 8.6 | 11.7 | -5 | 8.3 | 5 | 12.8 | -0.1 | 5 | 0 | 7.4 | 3.1 | 9.8 | 1.7 | 21.3 | 15.4 | 22.2 | 8.9 | 15 | 9.4 | 17.2 | 11.7 | 5.6 | -3.3 | 7.8 | -1.1 | 9.2 | 4.2 | 9.4 | 3.4 | 12.8 | 8.3 | 8.5 | -1.9 | 18.9 | 8.6 | 5.6 | -13.3 | 5.5 | -11.6 | 22.8 | -5.6 | 8.5 | 0.2 | 5 | -0.6 | 6.1 | -7 | 7.8 | -0.2 | 15.2 | 0.6 | 16.1 | 14.4 | 16.9 | 8.1 | -3 | -6 | 2.6 | -0.9 | 10 | 9.4 | 7.8 | 1.1 | 2.4 | -4 | -1 | -8 | 18.3 | 9.4 | 19.4 | 15.6 | 9.6 | 1.5 | 14.5 | 11.3 | 19.4 | 18.3 | 19.4 | 0.6 | 21.9 | 19.7 | 5.6 | -10 | 22.3 | 15.9 | 25 | 23.3 | 25 | 18.5 | 3.9 | -2.8 | 12.2 | 5.6 | 2.8 | -1.7 | 8.3 | 6.1 | 1.7 | 0 | 13.9 | 12.2 | 15 | 7.2 | -2.2 | -3.9 | 8.9 | -6.7
0 | -2 | -8.9 | -10.6 | 13.3 | 11.7 | 21.1 | 17.2 | -3.9 | -15 | 20 | 7.1 | 9 | 7 | 13.9 | 7.2 | 17.2 | 7.8 | 13.3 | 8.3 | 17.4 | 5.1 | 8.9 | 8.9 | 10.6 | -2.2 | 6.1 | 5 | 16 | 4 | 23 | 20.5 | 23.7 | 21.8 | 20.8 | 17 | 23.9 | 18.3 | 17.8 | 16.7 | 25.2 | 19.6 | 12.2 | 5.6 | 2.4 | -0.3 | 20 | 16.7 | 12.4 | 0.5 | 11.1 | 5.6 | 7 | -1.2 | 18.9 | 17.8 | 20.6 | 19.4 | 9.4 | 2.8 | 3 | 1 | 9.8 | 8.8 | 9.4 | -4.4 | 8.3 | 6.1 | 11.7 | 0.1 | 3.3 | 1.7 | 6.1 | 3.9 | 10 | 1.1 | 20.6 | 15.6 | 20.6 | 10 | 15 | 8.9 | 20 | 11.7 | 5 | -4.4 | 7.8 | -1.1 | 9.1 | 4.3 | 9.4 | 3.4 | 12.2 | 8.3 | 5.6 | -2.8 | 17.8 | 8.9 | 5.6 | -13.9 | 3.9 | -12.4 | 22.8 | -4.4 | 8.2 | 0.7 | 4.4 | -1.1 | 5.6 | -6.7 | 7.2 | -0.7 | 15.4 | 0 | 15.6 | 14.4 | 15.6 | 7.2 | -3 | -6 | 1.3 | -1.4 | 11.1 | 10 | 6.1 | 0 | 1.5 | -4 | -2 | -8 | 17.2 | 8.9 | 18.3 | 15.6 | 8.9 | 0.6 | 15 | 11.4 | 19.4 | 17.8 | 19.4 | 2.2 | 20.6 | 19.4 | 3.3 | -10.6 | 20.6 | 15.6 | 25 | 23.3 | 24.4 | 18.9 | 3.9 | -2.2 | 10.6 | 5 | 2.2 | -1.7 | 7.8 | 6.1 | -0.6 | -1.7 | 13.9 | 12.2 | 13.3 | 7.2 | -1.7 | -3.9 | 8.2 | -4.7
0 | -2 | -9.4 | -11.1 | 12.2 | 11.1 | 21.1 | 17.2 | -5.6 | -15 | 18.9 | 6.7 | 9 | 7 | 12.8 | 7.2 | 17.8 | 7.8 | 13.9 | 8.3 | 16.7 | 6.1 | 8.9 | 8.9 | 10 | -2.8 | 5 | 4.4 | 16 | 6 | 22.8 | 20.6 | 23.3 | 21.7 | 20.6 | 17.2 | 22.2 | 18.3 | 17.8 | 16.7 | 24.8 | 19.4 | 11.7 | 6 | 2.1 | 0 | 19.4 | 17.2 | 12.2 | 0.6 | 11.1 | 4.4 | 6.1 | -1.7 | 18.9 | 17.8 | 20.2 | 19.2 | 8.9 | 5 | 3 | 2 | 10 | 8.9 | 8.9 | -3.3 | 7.8 | 6.1 | 10.6 | 0.6 | 2.2 | -0.6 | 4.3 | 2.3 | 10 | 0.6 | 20.2 | 15.9 | 19.4 | 10 | 15.6 | 8.3 | 18.9 | 12.8 | 4.4 | -5.6 | 7.8 | -1.1 | 8.9 | 4.4 | 9.4 | 3.3 | 10.6 | 8.3 | 3.9 | -2.4 | 17.1 | 8.6 | 4.4 | -13.3 | 2.2 | -14.4 | 22.2 | -3.9 | 7.8 | 0.6 | 3.3 | -1.7 | 5 | -7.8 | 6.7 | -1.1 | 15.6 | -0.6 | 15 | 13.9 | 15.4 | 6.4 | -3 | -6 | 0 | -2.2 | 10 | 9.4 | 5.6 | 0 | 0.6 | -4.4 | -2 | -6 | 16.7 | 8.9 | 16.7 | 14.4 | 8 | 0 | 15.6 | 11.7 | 17.2 | 16.7 | 17.8 | 3.9 | 20 | 19 | 5 | -10 | 21 | 16.2 | 25 | 23.3 | 23.7 | 19 | 2.8 | -2.2 | 8.9 | 4.4 | 1.7 | -2.2 | 7.2 | 6.1 | -1.1 | -2.2 | 14.4 | 11.7 | 12.2 | 7.2 | -2.2 | -4.4 | 7.4 | -3.6
0 | -2 | -9.4 | -11.7 | 12.2 | 10.6 | 21.7 | 17.2 | -6.1 | -15 | 17.8 | 6.1 | 9 | 8 | 12.2 | 7.2 | 17.2 | 2.2 | 13.3 | 8.3 | 16.1 | 6.6 | 7.8 | 7.8 | 9.4 | -2.8 | 5.6 | 4.4 | 16 | 6 | 23.2 | 20.7 | 23.9 | 21.8 | 20.2 | 17.6 | 21.1 | 18.3 | 18.3 | 16.7 | 24.4 | 19.4 | 11.1 | 6.5 | 1.7 | 0 | 18.9 | 16.1 | 11.3 | 0.4 | 8.3 | 3.9 | 5.9 | -1.5 | 18.3 | 17.8 | 19.8 | 19.2 | 8.9 | 5.6 | 3 | 1 | 10 | 8.9 | 7.2 | -3.9 | 7.8 | 5.6 | 9.8 | 0.9 | 1.7 | -0.6 | 2.4 | 0.4 | 10 | 0 | 19.8 | 15.9 | 18.9 | 10 | 15 | 8.9 | 16.7 | 14.4 | 4.4 | -6.1 | 9.4 | -0.6 | 9.1 | 4.9 | 9.4 | 3.6 | 9.4 | 7.8 | 2.3 | -2.6 | 16.3 | 7.8 | 5.6 | -14.4 | 1.3 | -12.5 | 21.7 | -4.4 | 7.4 | 1 | 1.1 | -2.2 | 4.6 | -6.7 | 5.8 | -0.6 | 15.2 | -0.1 | 15 | 13.9 | 15.2 | 5.7 | -4 | -6 | -0.6 | -2.4 | 9.4 | 8.3 | 5 | 0 | -0.5 | -4.1 | -3 | -6 | 16.1 | 8.9 | 16.1 | 14.4 | 7 | -0.8 | 15.4 | 12 | 17.8 | 17.2 | 16.7 | 5 | 19.5 | 18.9 | 5.6 | -9.4 | 21.3 | 16.7 | 25 | 22.8 | 22.9 | 19.3 | 2.2 | -2.8 | 8.3 | 4.4 | 0.6 | -2.2 | 7.8 | 6.7 | -2.2 | -3.3 | 16.1 | 13.3 | 11.7 | 6.7 | -1.7 | -3.9 | 6.7 | -3.3
0 | -1 | -8.3 | -9.4 | 11.7 | 11.1 | 21.7 | 17.2 | -7.2 | -14.5 | 16.9 | 6.4 | 9 | 7 | 11.1 | 7.2 | 16.7 | 0.6 | 11.7 | 7.8 | 15.6 | 6.6 | 8.3 | 8.3 | 8.9 | -2.8 | 6.7 | 5 | 15 | 6 | 23.5 | 21 | 24.4 | 22.1 | 19.8 | 18 | 20.6 | 18.3 | 17.8 | 16.7 | 23.5 | 19.3 | 10.6 | 6.7 | 1.5 | 0 | 18.3 | 15.6 | 10.3 | -0.2 | 8.9 | 5.6 | 5.8 | -1.6 | 18.3 | 17.2 | 19.4 | 18.9 | 8.9 | 6.7 | 2 | 1 | 10 | 8.9 | 8.3 | -3.3 | 10 | 5.6 | 9.1 | 1.5 | 1.1 | 0 | 0.6 | -1.1 | 10 | -0.6 | 19.4 | 16.1 | 19.4 | 11.1 | 14.4 | 9.4 | 16.1 | 15 | 3.9 | -6.7 | 10.3 | -0.7 | 9.2 | 5.2 | 9.4 | 3.8 | 9.4 | 7.8 | 0.6 | -3.3 | 15.6 | 7.2 | 0 | -15 | 0.3 | -12.3 | 21.1 | -4.4 | 7.1 | 1.6 | 1.1 | -2.2 | 4.3 | -6.6 | 4.8 | -0.5 | 14.8 | -0.1 | 14.4 | 13.3 | 15 | 4.4 | -4 | -6 | -1.1 | -2.6 | 9.4 | 8.3 | 4.4 | 0.6 | -1.7 | -4.3 | -2 | -8 | 15.6 | 8.9 | 15.6 | 13.9 | 6.1 | -1.7 | 15.2 | 12.4 | 17.8 | 16.7 | 16.1 | 6.7 | 18.9 | 18.3 | 5.6 | -9.4 | 21.7 | 17.2 | 25 | 22.8 | 22.2 | 19.4 | 0.6 | -2.8 | 8.3 | 4.4 | 0 | -3.3 | 6.7 | 6.1 | -2.2 | -2.8 | 16.1 | 13.3 | 10.6 | 6.7 | -1.7 | -3.9 | 6.1 | -2.4
-1 | -2 | -8.3 | -10 | 13.9 | 12.2 | 21.7 | 17.2 | -7.2 | -15 | 15.9 | 6.1 | 9 | 7 | 10.6 | 7.2 | 15.6 | 2.2 | 10.6 | 7.2 | 15 | 6.7 | 8.3 | 8.3 | 7.8 | -2.8 | 5 | 3.9 | 14 | 5 | 23.9 | 21.1 | 25 | 22.2 | 19.4 | 18.3 | 20 | 17.8 | 17.8 | 16.7 | 22.6 | 19.2 | 11 | 7 | 1.3 | 0 | 18.3 | 16.1 | 9.4 | -0.6 | 9.4 | 5.6 | 5.6 | -2.2 | 17.8 | 16.7 | 18.9 | 18.6 | 8.9 | 7.2 | 2 | 1 | 10 | 8.9 | 8.3 | -2.2 | 8.3 | 3.9 | 8.3 | 1.7 | 1.1 | -0.6 | 0.4 | -1.6 | 9.4 | -0.4 | 19.8 | 16.3 | 19.4 | 11.7 | 14.4 | 14.4 | 15.6 | 15 | 3.9 | -6.7 | 11.1 | -1.7 | 9.4 | 5.6 | 9.4 | 3.9 | 10.6 | 7.8 | 0.4 | -2.8 | 14.3 | 7.6 | 2.2 | -14.4 | -0.6 | -13.3 | 21.1 | -5.6 | 6.7 | 1.7 | 1.1 | -0.6 | 3.9 | -7.2 | 3.9 | -0.6 | 14.4 | 0 | 13.9 | 12.8 | 14.3 | 4.6 | -3 | -5 | -1.7 | -3.3 | 10.6 | 8.9 | 2.2 | -0.6 | -2.8 | -5 | -2 | -7 | 14.4 | 8.9 | 15 | 13.9 | 5.9 | -2.2 | 15 | 12.8 | 17.8 | 16.7 | 15.6 | 8.3 | 18.7 | 18.1 | 3.3 | -10.6 | 21.5 | 17.9 | 25 | 22.8 | 22.4 | 19.6 | 0.6 | -2.8 | 6.7 | 3.9 | -0.6 | -3.9 | 7.8 | 6.1 | -1.7 | -2.8 | 16.1 | 13.3 | 10 | 6.7 | -2.2 | -5 | 5.6 | -2.2
-1 | -2 | -8.3 | -10 | 12.2 | 11.1 | 20.6 | 16.7 | -8.3 | -15 | 15 | 6.1 | 9 | 7 | 9.4 | 6.7 | 16.1 | 1.1 | 11.1 | 7.8 | 14.3 | 6.9 | 7.8 | 7.8 | 7.2 | -2.8 | 5.6 | 4.4 | 13 | 6 | 23.9 | 21 | 24.8 | 22.1 | 19 | 18 | 19.4 | 17.8 | 17.2 | 16.7 | 21.7 | 18.9 | 11.3 | 7.1 | 1.1 | 0 | 18.9 | 16.7 | 9 | -0.5 | 8.3 | 5.6 | 5.2 | -1.7 | 17.8 | 16.7 | 18.3 | 18.2 | 10 | 7.8 | 2 | 1 | 10 | 8.9 | 8.9 | -2.8 | 8.3 | 4.4 | 9.1 | 3.1 | 0.6 | -1.7 | 0.2 | -2.4 | 8.9 | -0.6 | 20.2 | 16.7 | 20 | 12.8 | 15.6 | 10 | 16.1 | 15 | 3.9 | -6.7 | 10 | -1.7 | 9.2 | 5.6 | 9.6 | 4.8 | 10.6 | 7.8 | 0.2 | -2.5 | 13 | 7.9 | 1.7 | -12.8 | -1.3 | -11.3 | 20 | -6.7 | 6.1 | 2.4 | -0.6 | -3.9 | 3.7 | -6.3 | 4.1 | -0.6 | 13.9 | 0.5 | 15.6 | 14.4 | 13.5 | 4.1 | -6 | -7 | -1.5 | -2.9 | 8.9 | 7.8 | 1.1 | -1.7 | -2.8 | -4.7 | -2 | -6 | 13.9 | 8.9 | 15 | 14.4 | 5.8 | -2.9 | 15 | 13.1 | 18.3 | 16.7 | 14.4 | 8.9 | 18.5 | 17.5 | 0 | -12.8 | 21.3 | 18.3 | 25 | 22.8 | 22.6 | 19.8 | 0 | -3.3 | 5.6 | 3.3 | -1.1 | -3.9 | 7.2 | 6.1 | -2.8 | -4.4 | 17.8 | 14.4 | 9.4 | 6.1 | -1.7 | -4.4 | 5 | -2.2
-2 | -3 | -9.4 | -11.1 | 12.2 | 11.1 | 19.4 | 16.1 | -8.9 | -15.6 | 14.1 | 6 | 9 | 8 | 8.9 | 6.7 | 15.6 | -2.2 | 10.6 | 7.2 | 13.5 | 6.9 | 7.8 | 7.8 | 7.8 | -3.3 | 5 | 3.9 | 13 | 5 | 23.9 | 20.8 | 24.6 | 21.9 | 18.7 | 18.1 | 19.4 | 17.8 | 17.2 | 16.7 | 21.5 | 18.9 | 11.7 | 7.2 | 1.1 | 0 | 18.9 | 16.7 | 8.7 | -0.3 | 9.4 | 6.1 | 4.8 | -1.4 | 17.8 | 16.7 | 17.8 | 17.8 | 10.6 | 7.8 | 3 | 1 | 10 | 8.9 | 8.9 | -3.3 | 7.2 | 3.9 | 9.8 | 4.2 | -0.6 | -0.6 | 0 | -3.3 | 8.3 | -0.6 | 20.6 | 16.7 | 19.4 | 13.3 | 15.6 | 10.6 | 16.1 | 15 | 2.8 | -7.2 | 10.6 | -3.3 | 9.1 | 5.7 | 9.8 | 5.4 | 10.6 | 8.3 | 0 | -2.8 | 11.7 | 7.8 | -1.7 | -14.4 | -2.1 | -10.6 | 18.9 | -3.9 | 5.6 | 2.9 | -1.7 | -2.8 | 3.5 | -6 | 4.2 | -0.7 | 13.3 | 0.3 | 14.4 | 13.3 | 12.8 | 3.9 | -6 | -8 | -1.3 | -2.7 | 7.2 | 6.7 | 3.3 | -0.6 | -2.8 | -4.7 | 0 | -6 | 13.9 | 8.9 | 15.6 | 14.4 | 5.6 | -4.4 | 15 | 13.6 | 17.2 | 16.7 | 14.4 | 10 | 18.3 | 17.2 | -1.1 | -13.9 | 21.1 | 18.9 | 24.4 | 22.8 | 22.8 | 20 | 0 | -3.3 | 5.6 | 2.8 | -1.7 | -3.9 | 7.8 | 5 | -2.8 | -3.9 | 18.3 | 15 | 9.4 | 6.1 | -1.1 | -3.9 | 4.4 | -2
-1 | -2 | -6.7 | -9.4 | 15.6 | 12.2 | 19.4 | 16.1 | -8.9 | -15 | 13.1 | 5.8 | 9 | 8 | 8.9 | 6.7 | 14.4 | -0.6 | 9.4 | 6.1 | 12.8 | 6.7 | 7.2 | 7.2 | 5 | -2.8 | 4.4 | 3.3 | 11 | 5 | 23.9 | 20.6 | 24.4 | 21.7 | 18.3 | 17.8 | 19.4 | 17.8 | 17.2 | 16.1 | 21.3 | 18.9 | 12.1 | 7.8 | 1.1 | 0 | 18.9 | 16.1 | 8.3 | -0.6 | 9.4 | 4.4 | 4.4 | -1.7 | 17.8 | 16.7 | 17.4 | 17.4 | 11.1 | 7.2 | 2 | 0 | 10 | 8.9 | 8.9 | -2.8 | 7.8 | 4.4 | 10.6 | 5.6 | -0.6 | -1.7 | -0.6 | -3.6 | 7.8 | -0.6 | 19.1 | 16.2 | 19.4 | 14.4 | 15.6 | 11.7 | 16.1 | 15 | 2.8 | -7.2 | 9.4 | -1.7 | 8.9 | 5.6 | 10 | 6.1 | 11.1 | 8.3 | 2.2 | -1.1 | 12.1 | 8.6 | -2.8 | -14.4 | -2.8 | -11.1 | 21.1 | -2.8 | 5 | 3.3 | -2.2 | -3.9 | 3.3 | -6.7 | 4.4 | -1.1 | 12.8 | 0.6 | 14.4 | 13.3 | 12.6 | 4.1 | -5 | -7 | -1.1 | -2.8 | 6.7 | 6.1 | 2.8 | -0.6 | -2.8 | -5 | 0 | -4 | 13.3 | 9.4 | 15.6 | 14.4 | 5.2 | -3.9 | 15 | 13.9 | 16.7 | 16.7 | 12.8 | 10 | 18.3 | 17.2 | -1.7 | -13.9 | 20.9 | 18.9 | 24.4 | 22.8 | 22.6 | 20 | 1.1 | -3.3 | 5 | 2.8 | -2.2 | -4.4 | 7.8 | 5.6 | -2.8 | -3.9 | 18.3 | 15.6 | 8.9 | 5.6 | -2.2 | -4.4 | 3.9 | -2.2
0 | -2 | -7.8 | -8.9 | 15.6 | 11.7 | 19.4 | 16.1 | -10 | -16.7 | 12.2 | 5.6 | 9 | 8 | 8.3 | 6.1 | 13.9 | -2.8 | 8.9 | 6.1 | 12.8 | 7.1 | 7.8 | 7.8 | 3.3 | -2.2 | 3.9 | 2.8 | 11 | 3 | 23.5 | 20.5 | 23.7 | 21.2 | 18.3 | 17.7 | 19.4 | 17.8 | 17.2 | 16.1 | 21.1 | 18.9 | 12.4 | 8.3 | 1.1 | 0 | 18.9 | 16.1 | 8.5 | -0.2 | 7.2 | 0.6 | 4.8 | -1.1 | 17.2 | 16.1 | 17.1 | 17.1 | 10.6 | 6.7 | 2 | 0 | 9.8 | 8.9 | 8.9 | -2.2 | 7.2 | 3.9 | 9.1 | 5.5 | -0.6 | -0.6 | -1.1 | -4.1 | 7.2 | -0.4 | 17.6 | 15.3 | 18.9 | 14.4 | 15 | 13.3 | 16.1 | 15 | 1.7 | -7.2 | 8.3 | -2.8 | 8.5 | 6 | 8.1 | 5.2 | 11.1 | 8.9 | 4.5 | 0.4 | 12.4 | 9.3 | -3.3 | -15 | -3 | -10.3 | 20.6 | 0 | 5 | 3.2 | -2.8 | -3.9 | 3.7 | -5.6 | 4.6 | -0.7 | 12.8 | 0.8 | 15 | 13.9 | 12.4 | 3.9 | -6 | -9 | -1.1 | -2.4 | 5.6 | 5.6 | 5 | 0.6 | -3.2 | -5 | 0 | -5 | 13.3 | 9.4 | 15.6 | 14.4 | 4.8 | -4 | 15 | 13.7 | 16.7 | 16.7 | 12.2 | 10 | 18.3 | 17.2 | -1.7 | -13.9 | 20.8 | 18.9 | 24.4 | 22.8 | 22.4 | 20 | -1.1 | -3.9 | 4.4 | 1.7 | -2.8 | -5 | 6.1 | 5.6 | -2.8 | -3.3 | 18.3 | 15 | 7.8 | 5.6 | -3.9 | -5.6 | 3.3 | -2.8
0 | -2 | -6.7 | -8.9 | 14.4 | 12.2 | 19.4 | 16.1 | -9.4 | -16.1 | 13.1 | 5.8 | 9 | 8 | 7.8 | 5.6 | 13.3 | -3.9 | 8.9 | 6.1 | 12.8 | 7.1 | 10 | 8.9 | 6.1 | -2.8 | 3.3 | 2.2 | 11 | 3 | 23.2 | 20.2 | 22.9 | 20.4 | 18.3 | 17.3 | 19.4 | 18.3 | 16.7 | 16.1 | 22.2 | 18.8 | 12.8 | 8.9 | 0.9 | -0.2 | 18.9 | 16.1 | 8.7 | -0.1 | 7.2 | -1.1 | 5.2 | -0.7 | 17.2 | 16.1 | 16.7 | 16.7 | 10 | 5 | 2 | 0 | 9.6 | 8.9 | 9.4 | -1.1 | 6.1 | 3.9 | 7.6 | 5.4 | -1.1 | -3.3 | -1.7 | -5 | 6.7 | -0.6 | 16.1 | 14.4 | 18.3 | 14.4 | 15 | 15 | 14.4 | 12.8 | 1.1 | -7.2 | 7.8 | -3.3 | 8.2 | 6.5 | 6.3 | 4.3 | 11.7 | 9.4 | 6.7 | 1.7 | 12.8 | 10 | -1.1 | -15 | -3.1 | -10.6 | 20 | 1.1 | 5 | 3 | -3.3 | -4.4 | 4 | -5.1 | 4.8 | -0.5 | 12.8 | 0.8 | 15 | 13.9 | 12.2 | 3.9 | -5 | -7 | -1.1 | -2.2 | 7.2 | 6.1 | 4.4 | 1.1 | -3.5 | -5.1 | 0 | -3 | 13.3 | 10 | 15.6 | 13.9 | 4.4 | -4.4 | 15 | 13.6 | 16.7 | 16.7 | 11.7 | 9.4 | 18.3 | 17.2 | -2.2 | -14.4 | 20.6 | 18.9 | 24.4 | 22.8 | 22.2 | 20 | 0 | -3.9 | 3.3 | 1.7 | -4.4 | -6.1 | 7.2 | 5.6 | -3.3 | -3.9 | 18.3 | 15.6 | 6.7 | 5 | -3.3 | -5 | 4.4 | -2.6
0 | -2 | -7.2 | -10 | 14.4 | 13.3 | 19.4 | 16.1 | -9.4 | -16.1 | 14.1 | 6 | 9 | 8 | 8.3 | 6.1 | 13.9 | -4.4 | 7.8 | 5 | 12.8 | 7.2 | 9.4 | 8.3 | 8.3 | -2.8 | 2.2 | 1.1 | 11 | 4 | 22.8 | 20 | 22.2 | 20 | 18.3 | 17.2 | 18.9 | 17.8 | 16.1 | 16.1 | 23.3 | 18.6 | 14.5 | 10.4 | 0.8 | -0.3 | 18.9 | 16.7 | 8.9 | 0 | 7.2 | -1.1 | 5.6 | -0.6 | 16.7 | 15.6 | 18.4 | 17.9 | 10 | 3.9 | 1 | 0 | 9.4 | 8.9 | 8.3 | 1.1 | 6.1 | 3.9 | 6.1 | 5 | -1.1 | -1.1 | -1.9 | -5.3 | 5.8 | -0.6 | 16.5 | 14.9 | 17.8 | 14.4 | 15.6 | 15.6 | 13.9 | 12.2 | 0.6 | -6.7 | 6.1 | -3.3 | 7.8 | 6.7 | 4.4 | 3.3 | 11.1 | 8.9 | 7.6 | 1.4 | 14.5 | 10.9 | -1.1 | -14.4 | -3.3 | -11.7 | 18.9 | 1.7 | 5 | 2.8 | -3.9 | -5.6 | 4.4 | -5.6 | 5 | -0.6 | 12.8 | 1.1 | 14.4 | 13.3 | 13.3 | 5 | -6 | -7 | -1.1 | -2.2 | 11.1 | 8.9 | 6.1 | 2.2 | -3.9 | -5.6 | 0 | -2 | 13.3 | 10 | 15 | 13.3 | 5 | -3.8 | 15 | 13.3 | 17.8 | 16.7 | 10 | 8.9 | 20.5 | 18.5 | -0.6 | -13.3 | 21.5 | 19.3 | 24.4 | 22.8 | 22.2 | 20.1 | 1.7 | -2.8 | 2.8 | 1.1 | -3.9 | -5.6 | 6.7 | 5.6 | -4.4 | -4.4 | 17.8 | 15 | 6.1 | 5 | -2.2 | -5 | 5.6 | -2.8
1 | -2 | -7.2 | -10 | 15.6 | 13.9 | 20 | 16.1 | -7.2 | -15.6 | 15 | 6.1 | 9 | 7 | 10 | 7.8 | 18.3 | -4.4 | 12.2 | 8.3 | 14.8 | 8.5 | 11.7 | 8.3 | 11.7 | -2.8 | 5 | 3.3 | 12 | 4 | 23.3 | 20.3 | 22.4 | 20.3 | 20 | 17.8 | 21.1 | 18.9 | 16.1 | 16.1 | 24.4 | 18.3 | 16.1 | 11.5 | 0.6 | -0.6 | 19.4 | 16.7 | 8.3 | 2.1 | 6.7 | -0.6 | 8.4 | 1.5 | 20 | 18.3 | 20 | 18.9 | 11.7 | 3.3 | 1 | 0 | 9.6 | 9 | 7.2 | 3.9 | 6.1 | 3.9 | 6.7 | 4.2 | 0 | -1.1 | -2 | -5.9 | 4.8 | -0.7 | 16.8 | 15.2 | 18.9 | 14.4 | 16.1 | 16.1 | 13.3 | 11.7 | 1.7 | -6.7 | 6.1 | -2.8 | 8.7 | 7.2 | 8.1 | 5.6 | 11.7 | 8.9 | 8.5 | 0.7 | 16.1 | 11.9 | 0.6 | -14.4 | 1.5 | -8.6 | 20.6 | -0.6 | 5.4 | 3.1 | -1.7 | -2.8 | 6.3 | -4.2 | 6.7 | 0.4 | 13.5 | 1.5 | 15 | 13.9 | 14.5 | 5.9 | -2 | -5 | 0.6 | -1 | 11.7 | 8.9 | 7.8 | 3.9 | -1.1 | -3.8 | 1 | -1 | 14.4 | 11.1 | 15 | 12.8 | 5.5 | -3.6 | 15 | 13.7 | 18.9 | 17.8 | 10.6 | 8.9 | 22.8 | 20 | 5 | -9.4 | 22.4 | 19.6 | 25.6 | 23.3 | 22.2 | 20.3 | 3.3 | -2.2 | 4.4 | 1.1 | -1.1 | -3.9 | 6.7 | 5 | -1.1 | -1.7 | 18.9 | 15.6 | 8.3 | 6.1 | 0 | -3.9 | 6.7 | -3.9
3 | -2 | -6.1 | -8.9 | 17.2 | 13.3 | 20.6 | 16.7 | -0.6 | -12.2 | 17.8 | 6.7 | 11 | 9 | 11.7 | 8.3 | 21.7 | -4.4 | 15 | 8.9 | 16.9 | 10.1 | 15 | 9.4 | 15.6 | -2.8 | 7.2 | 4.4 | 15 | 6 | 23.9 | 20.8 | 22.6 | 20.7 | 21.6 | 18.4 | 24.4 | 19.4 | 16.7 | 16.1 | 25.7 | 19.1 | 17.8 | 12.8 | 0.8 | -0.4 | 20 | 17.2 | 7.8 | 3.7 | 11.1 | 0.6 | 11.1 | 3.6 | 23.3 | 20 | 21.7 | 20 | 12.2 | 2.8 | 1 | 0 | 9.8 | 9.2 | 7.8 | 5 | 8.9 | 5 | 7.2 | 3.1 | 1.7 | 0 | -2.2 | -7.2 | 3.9 | -1.1 | 17.2 | 15.6 | 21.1 | 15 | 16.1 | 16.1 | 13.3 | 11.7 | 3.9 | -7.2 | 7.8 | -3.3 | 9.7 | 7.5 | 11.9 | 8 | 12.2 | 8.9 | 9.4 | 0 | 17.8 | 12.8 | 5 | -13.9 | 6.3 | -7.1 | 21.7 | -5 | 5.7 | 3.2 | -0.6 | -2.8 | 8.1 | -4.1 | 8.3 | 1.2 | 14.3 | 1.9 | 17.2 | 15.6 | 15.6 | 6.7 | 1 | -2 | 2.2 | -0.3 | 11.7 | 8.9 | 10.6 | 5 | 1.6 | -2.6 | 2 | -2 | 15.6 | 11.7 | 15 | 12.8 | 6.1 | -3.9 | 15 | 14.2 | 19.4 | 17.8 | 13.3 | 10 | 25 | 21.1 | 8.3 | -8.3 | 23.3 | 20 | 25.6 | 23.3 | 22.2 | 20.6 | 5.6 | -1.1 | 6.7 | 0.6 | 2.2 | -2.2 | 7.8 | 5.6 | 0 | -0.6 | 19.4 | 15.6 | 12.8 | 7.8 | 2.8 | -2.8 | 7.4 | -2.8
6 | -1 | -5.6 | -8.9 | 17.2 | 14.4 | 21.1 | 16.7 | 6.1 | -14.4 | 20.5 | 7.2 | 12 | 9 | 13.3 | 8.9 | 23.9 | -6.7 | 17.8 | 8.9 | 18.9 | 11.1 | 17.2 | 8.3 | 18.9 | -3.9 | 10.6 | 4.4 | 17 | 3 | 24.4 | 21.1 | 22.8 | 21.1 | 23.3 | 18.9 | 26.7 | 18.9 | 17.2 | 16.7 | 27 | 19.9 | 20.8 | 13.8 | 0.9 | -0.5 | 21.1 | 17.2 | 7.2 | 5 | 15.6 | 0.6 | 13.9 | 5.6 | 25.6 | 20 | 23.2 | 20 | 13.9 | 2.2 | 1 | 0 | 10 | 9.4 | 9.4 | 5.6 | 12.2 | 4.4 | 7.8 | 1.7 | 7.2 | 0 | -2.6 | -6.9 | 3.9 | -1.6 | 17.4 | 15.4 | 23.9 | 15 | 16.7 | 16.7 | 13.9 | 11.7 | 5.6 | -8.9 | 10 | -3.9 | 10.6 | 7.8 | 15.6 | 10 | 13.9 | 10 | 11.1 | 1.1 | 20.4 | 13.4 | 8.3 | -12.8 | 11.1 | -7.8 | 22.2 | -5.6 | 6.1 | 3.3 | 0.6 | -1.7 | 10 | -4.4 | 10 | 1.7 | 15 | 2.2 | 19.4 | 16.1 | 17.1 | 7.2 | 2 | -1 | 3.9 | 0.6 | 12.2 | 9.4 | 12.8 | 5.6 | 4.4 | -1.7 | 3 | -3 | 16.7 | 11.7 | 16.1 | 12.8 | 6.1 | -3.4 | 15 | 14.4 | 21.1 | 19.4 | 15 | 8.3 | 26.5 | 20.4 | 12.2 | -7.2 | 24.6 | 19.9 | 27.2 | 23.9 | 23.1 | 20.6 | 8.9 | -0.6 | 8.3 | -0.6 | 5.6 | -1.1 | 7.2 | 5 | 2.2 | -0.6 | 20 | 16.1 | 14.4 | 6.7 | 5 | -1.7 | 8.2 | -2.4
9 | -1 | -4.4 | -9.4 | 18.9 | 14.4 | 22.2 | 16.7 | 9.4 | -15.6 | 23.3 | 7.2 | 13 | 10 | 14.4 | 8.9 | 23.3 | 2.2 | 19.4 | 8.9 | 20.7 | 11.6 | 21.1 | 5.6 | 20 | -5 | 12.2 | 4.4 | 18 | 3 | 24.2 | 20.7 | 23.5 | 21.4 | 24.8 | 19.2 | 28.9 | 18.9 | 19.4 | 17.2 | 28.3 | 20.6 | 23.7 | 13.9 | 1.1 | -0.6 | 22.8 | 17.8 | 7.6 | 5.9 | 18.9 | -1.1 | 17 | 8.2 | 26.1 | 20 | 24.6 | 19.9 | 13.9 | 1.7 | 1 | 0 | 10.2 | 9.6 | 11.1 | 3.9 | 13.9 | 5.6 | 8.9 | 2 | 11.1 | 0 | -2.9 | -7.2 | 3.9 | -2.6 | 17.6 | 15.3 | 25.6 | 15 | 17.8 | 17.8 | 13.9 | 10.6 | 6.7 | -8.3 | 10.6 | -3.9 | 11 | 8.6 | 16 | 10.1 | 14.4 | 10.6 | 12.7 | 2 | 23 | 13.5 | 9.4 | -13.3 | 13 | -5.4 | 22.8 | -8.3 | 6.3 | 3.8 | 5 | 0 | 10.7 | -2.4 | 11.3 | 3.6 | 14.6 | 4 | 22.2 | 16.1 | 18.5 | 7.6 | 4 | 0 | 5 | 0.7 | 13.3 | 9.4 | 15 | 5 | 6.6 | -1.4 | 3 | -3 | 19.4 | 12.2 | 19.4 | 13.9 | 6.1 | -3.4 | 15 | 14.4 | 23.9 | 20 | 16.1 | 5.6 | 27.9 | 19.2 | 14.4 | -7.2 | 25.9 | 20 | 23.9 | 23.3 | 24.1 | 21 | 10.6 | -0.6 | 10.6 | 2.2 | 8.3 | -1.1 | 8.9 | 5.6 | 3.3 | -0.6 | 20.6 | 15.6 | 16.7 | 6.7 | 6.7 | -1.1 | 8.9 | -2.2
12 | -1 | -3.3 | -8.3 | 18.3 | 13.3 | 22.2 | 17.2 | 11.7 | -14.4 | 24.6 | 7.3 | 13 | 9 | 16.7 | 8.9 | 21.7 | 2.8 | 21.1 | 9.4 | 22.6 | 12.3 | 21.7 | 4.4 | 22.2 | -6.7 | 13.9 | 4.4 | 19 | 1 | 24.1 | 20.4 | 24.3 | 22 | 26.3 | 19.5 | 28.9 | 20 | 18.9 | 17.2 | 27.9 | 20.5 | 26.7 | 13.9 | 2.2 | -0.3 | 23.9 | 17.2 | 7.9 | 6.9 | 20 | -1.1 | 20.2 | 10.9 | 27.2 | 18.9 | 26.1 | 19.4 | 14.4 | -0.6 | 1 | 1 | 10.4 | 9.8 | 10.6 | 3.3 | 15 | 5.6 | 10 | 1.9 | 13.3 | -0.6 | -3.3 | -8.3 | 3.9 | -3.9 | 17.8 | 15 | 26.7 | 15.6 | 18.3 | 17.8 | 13.9 | 10.6 | 8.3 | -8.3 | 8.9 | -3.9 | 11.3 | 9.4 | 16.3 | 10.4 | 17.2 | 11.1 | 14.4 | 2.8 | 25.6 | 13.3 | 11.7 | -15 | 14.8 | -3.5 | 23.3 | -8.3 | 6.5 | 4.2 | 10 | 1.7 | 11.5 | -0.8 | 12.6 | 5.1 | 14.3 | 5.9 | 22.8 | 15 | 20 | 7.8 | 4 | 0 | 6.1 | 0.6 | 13.9 | 9.4 | 16.1 | 5 | 8.9 | -1.1 | 3 | -5 | 21.1 | 12.2 | 22.2 | 15 | 6.1 | -3.9 | 15 | 14.1 | 25.6 | 18.9 | 18.3 | 5 | 29.4 | 17.8 | 16.1 | -7.8 | 27.2 | 20 | 27.8 | 23.9 | 25 | 21.1 | 12.8 | 0 | 12.2 | 1.1 | 10 | -1.1 | 10 | 5.6 | 5 | -0.6 | 21.1 | 15.6 | 18.9 | 6.7 | 8.3 | -0.6 | 9.3 | -2
11 | -1 | -2.2 | -7.8 | 20 | 12.2 | 23.3 | 17.8 | 13.3 | -15 | 25.9 | 7 | 14 | 9 | 18.3 | 9.4 | 21.7 | 2.8 | 22.2 | 8.9 | 24.4 | 12.2 | 22.8 | 4.4 | 22.2 | -7.8 | 14.4 | 4.4 | 19 | 3 | 23.9 | 20 | 25 | 22.2 | 27.8 | 19.4 | 29.4 | 20 | 19.4 | 17.2 | 27.6 | 20.7 | 27.4 | 13 | 3.3 | -0.5 | 24.4 | 16.1 | 8.3 | 7.8 | 20.6 | -0.6 | 23.3 | 13.3 | 26.1 | 18.9 | 26.5 | 19.6 | 14.4 | 0 | 2 | 1 | 10.6 | 10 | 10.6 | 5 | 16.1 | 6.7 | 11.1 | 1.7 | 12.8 | -0.6 | -3.1 | -7.4 | 3.3 | -3.5 | 17.4 | 15.1 | 27.8 | 15.6 | 18.3 | 18.3 | 17.2 | 10 | 8.9 | -8.3 | 8.9 | -7.2 | 11.7 | 10 | 16.7 | 10.6 | 16.1 | 10.6 | 14.6 | 1.8 | 25.8 | 13 | 11.7 | -15 | 16.7 | -2.2 | 23.9 | -7.2 | 6.7 | 4.4 | 12.8 | 2.8 | 12.2 | 0.6 | 13.9 | 6.7 | 13.9 | 7.2 | 23.3 | 14.4 | 20.9 | 8.2 | 5 | 0 | 7.2 | 0.6 | 13.9 | 9.4 | 16.1 | 4.4 | 11.1 | -1.7 | 4 | -4 | 21.7 | 13.3 | 21.7 | 14.4 | 5 | -4 | 15 | 13.9 | 25.6 | 18.3 | 18.9 | 5 | 29.2 | 17.7 | 16.7 | -7.2 | 28.1 | 18.8 | 27.8 | 22.8 | 25.6 | 21.1 | 14.4 | 0.6 | 13.9 | 2.2 | 10 | -1.1 | 11.1 | 5 | 6.7 | -1.1 | 21.1 | 15.6 | 20.6 | 7.8 | 8.9 | -0.6 | 9.6 | -2.1
13 | 0 | -1.1 | -7.8 | 21.1 | 11.7 | 22.8 | 17.8 | 13.3 | -14.4 | 27.2 | 7.2 | 13 | 7 | 19.4 | 9.4 | 21.7 | 3.3 | 23.3 | 7.8 | 23.3 | 11.1 | 23.9 | 4.4 | 21.7 | -7.8 | 14.4 | 3.9 | 20 | 4 | 23.5 | 19.5 | 24.6 | 22.1 | 28.2 | 19.2 | 29.4 | 17.8 | 19.4 | 17.2 | 27.2 | 20.6 | 28.2 | 12.6 | 4.4 | -0.6 | 24.4 | 13.9 | 8.9 | 8.2 | 20.6 | -1.7 | 23.9 | 13.5 | 27.2 | 20 | 26.8 | 19.4 | 14.4 | 0 | 3 | 2 | 10.4 | 9.5 | 11.1 | 4.4 | 16.7 | 6.7 | 11.1 | 1.1 | 14.4 | -0.6 | -3 | -7.3 | 2.8 | -3.3 | 17.1 | 15.1 | 28.3 | 14.4 | 17.8 | 17.8 | 18.3 | 8.9 | 7.2 | -8.9 | 8.9 | -4.4 | 12.1 | 10.5 | 16.5 | 10.8 | 16.7 | 10.6 | 14.8 | 1 | 25.9 | 12 | 12.2 | -11.1 | 16.3 | -2 | 24.4 | -13.3 | 6.7 | 4.4 | 12.8 | 2.8 | 12 | 1.9 | 14.3 | 6.7 | 13.9 | 8.6 | 24.4 | 15 | 21.9 | 9.1 | 5 | 0 | 8.1 | 0.6 | 13.9 | 9.4 | 16.1 | 5 | 11.1 | -1.5 | 4 | -5 | 23.3 | 13.3 | 22.2 | 15 | 3.9 | -4.7 | 15 | 14.1 | 25.6 | 18.3 | 20.6 | 4.4 | 29.1 | 18.3 | 18.3 | -6.7 | 29.1 | 17.6 | 26.1 | 23.9 | 26.1 | 20.7 | 14.4 | 0.6 | 13.9 | 4.4 | 10 | 0 | 12.2 | 5.6 | 7.2 | -1.7 | 22.2 | 15.6 | 21.7 | 7.8 | 10 | 0.6 | 10 | -2.8
14 | -1 | -1.7 | -7.2 | 19.4 | 10.6 | 17.2 | 14.4 | 12.8 | -15.6 | 27.4 | 7.3 | 14 | 8 | 18.9 | 9.4 | 21.1 | 2.2 | 24.4 | 8.3 | 22.2 | 9.7 | 16.7 | 10.6 | 21.7 | -7.8 | 13.9 | 5 | 19 | 4 | 23.2 | 19 | 24.3 | 21.8 | 28.5 | 18.9 | 31.1 | 17.8 | 19.4 | 17.2 | 27.2 | 20.6 | 28.9 | 11.7 | 4.4 | -0.7 | 24.4 | 14.4 | 9.4 | 8.5 | 20 | -2.2 | 24.4 | 13.3 | 27.2 | 19.4 | 27.2 | 19.4 | 14.4 | -0.6 | 3 | 3 | 10.2 | 8.8 | 12.2 | 4.4 | 16.7 | 6.1 | 11.1 | -0.1 | 14.4 | -0.6 | -2.8 | -7.8 | 2.2 | -3.9 | 16.7 | 15 | 27.8 | 15 | 20 | 18.3 | 18.9 | 8.3 | 7.2 | -9.4 | 8.3 | -7.8 | 12.4 | 10.8 | 16.3 | 10.9 | 18.3 | 11.7 | 15 | -0.6 | 26.1 | 11.7 | 12.8 | -11.7 | 16 | -2.2 | 24.4 | -13.9 | 6.7 | 4.2 | 12.2 | 2.8 | 11.9 | 3.4 | 14.6 | 6.5 | 13.9 | 10 | 25.6 | 15 | 22.8 | 9.4 | 5 | -1 | 9.1 | 0.8 | 14.4 | 9.4 | 16.1 | 6.1 | 11.1 | -1.7 | 6 | -3 | 23.9 | 13.3 | 22.8 | 14.4 | 2.8 | -6.1 | 15 | 14.4 | 26.1 | 17.8 | 21.7 | 4.4 | 28.9 | 18.3 | 18.9 | -6.1 | 30 | 16.1 | 20 | 19.4 | 26.7 | 20.6 | 15.6 | 1.1 | 13.9 | 4.4 | 10 | 1.1 | 12.2 | 5.6 | 7.8 | -2.2 | 21.7 | 15.6 | 22.8 | 7.2 | 10.6 | 0 | 10 | -2
13 | -1 | -2.8 | -7.2 | 17.8 | 9.4 | 16.7 | 14.4 | 12.2 | -15.6 | 27.6 | 7 | 13 | 8 | 18.9 | 8.9 | 21.1 | 3.3 | 23.9 | 7.8 | 21.1 | 8.3 | 15 | 10 | 21.1 | -6.7 | 13.9 | 4.4 | 19 | 4 | 22.8 | 18.3 | 23.9 | 21.7 | 28.9 | 18.3 | 30 | 17.8 | 18.9 | 17.2 | 27.2 | 20.6 | 27.2 | 11.7 | 4.4 | -0.7 | 23.9 | 14.4 | 10 | 8.9 | 18.9 | -2.8 | 25 | 13.3 | 25.6 | 18.9 | 25.9 | 19.8 | 13.3 | -0.6 | 4 | 3 | 10 | 8.3 | 13.3 | 5.6 | 16.7 | 7.2 | 11.1 | -1.1 | 14.4 | 6.1 | -3.2 | -7.5 | 1.5 | -3.5 | 16.7 | 14.9 | 27.2 | 15.6 | 20.6 | 18.3 | 18.9 | 7.8 | 6.1 | -9.4 | 8.3 | -8.3 | 12.8 | 11.1 | 16.1 | 11.1 | 18.9 | 12.2 | 14.1 | -0.3 | 25 | 11.9 | 13.9 | -12.8 | 15.6 | -2.2 | 23.9 | -13.3 | 6.7 | 3.9 | 10 | 2.2 | 11.7 | 4.4 | 15 | 6.1 | 13.9 | 11.1 | 25.6 | 15 | 21.1 | 9.7 | 6 | -3 | 10 | 0.6 | 13.9 | 9.4 | 15.6 | 5.6 | 11.1 | -2.2 | 7 | -3 | 23.3 | 13.3 | 22.8 | 14.4 | 2.4 | -5.5 | 15 | 14.4 | 25 | 18.3 | 21.7 | 4.4 | 27.4 | 19 | 19.4 | -6.7 | 28.7 | 16.3 | 20 | 19.4 | 26.5 | 20.6 | 14.4 | 1.1 | 14.4 | 2.8 | 9.4 | 0.6 | 11.1 | 4.4 | 7.2 | -2.8 | 21.7 | 14.4 | 21.1 | 6.7 | 10.6 | 0.6 | 10 | -1.8
11 | -2 | -3.9 | -7.8 | 16.1 | 8.9 | 17.2 | 15 | 10.6 | -16.7 | 27.8 | 7.2 | 10 | 4 | 18.3 | 9.4 | 18.3 | 4.4 | 21.7 | 9.4 | 18.3 | 9.9 | 13.3 | 10 | 20 | -6.7 | 12.8 | 5 | 18 | 5 | 22.6 | 18.2 | 23.5 | 21.4 | 26.5 | 18.6 | 28.9 | 18.3 | 18.9 | 17.2 | 27.2 | 20.6 | 25.6 | 11.8 | 4.4 | -1.1 | 23.3 | 14.4 | 10.2 | 9.3 | 16.7 | -1.7 | 22.8 | 13.3 | 23.9 | 18.9 | 24.6 | 20.1 | 11.7 | -0.6 | 4 | 3 | 8.7 | 7.2 | 12.2 | 5 | 15.6 | 6.1 | 9.1 | -0.7 | 13.3 | 6.7 | -3.5 | -7.8 | 0.7 | -3.8 | 16.7 | 14.7 | 25.6 | 15.6 | 20 | 17.8 | 14.4 | 8.9 | 5.6 | -10.6 | 7.2 | -8.9 | 12.4 | 11.3 | 15.2 | 11.2 | 17.8 | 12.2 | 13.1 | -0.2 | 23.9 | 12.6 | 12.8 | -13.9 | 12.6 | -1.8 | 21.7 | -8.3 | 6.3 | 4 | 8.9 | 1.7 | 11.5 | 4.5 | 13.7 | 5.9 | 13.7 | 10.9 | 23.3 | 13.9 | 19.5 | 9.7 | 6 | -3 | 9.4 | 1.1 | 12.8 | 8.9 | 13.9 | 6.7 | 10 | -1.8 | 7 | -3 | 21.7 | 13.3 | 22.2 | 15 | 2.1 | -5.7 | 15 | 14.2 | 23.9 | 17.8 | 20.6 | 3.9 | 25.9 | 19.3 | 18.3 | -6.7 | 27.4 | 16.7 | 20 | 19.4 | 26.3 | 20.6 | 12.8 | 1.1 | 12.8 | 3.3 | 6.7 | 0.6 | 8.9 | 5 | 4.4 | -3.3 | 19.4 | 14.4 | 19.4 | 6.1 | 7.2 | 0.6 | 10 | -1.7
7 | -3 | -5 | -7.8 | 15 | 9.4 | 17.2 | 15 | 8.3 | -17.8 | 26.3 | 7.9 | 10 | 4 | 17.2 | 8.9 | 16.7 | 9.4 | 18.3 | 9.4 | 15.6 | 10.6 | 11.7 | 10 | 15 | -2.8 | 11.7 | 5.6 | 17 | 4 | 22.4 | 18 | 23.2 | 21.3 | 24.1 | 18.8 | 27.2 | 18.3 | 18.3 | 17.2 | 26.7 | 20.3 | 23.9 | 11.7 | 2.9 | -1.3 | 22.8 | 13.3 | 10.4 | 9.7 | 14.4 | -1.1 | 20.5 | 12.8 | 21.7 | 19.4 | 23.3 | 20 | 10.6 | 0 | 4 | 3 | 7.4 | 6.2 | 12.2 | 4.4 | 12.8 | 6.7 | 7 | -0.6 | 10 | 7.2 | -3.9 | -8.9 | 0 | -4.4 | 16.7 | 14.4 | 24.4 | 15.6 | 19.4 | 17.8 | 11.7 | 9.4 | 3.3 | -10.6 | 3.3 | -7.8 | 12.1 | 11.7 | 14.2 | 11 | 15 | 11.7 | 12.2 | -0.6 | 22.8 | 12.8 | 8.9 | -15.6 | 9.7 | -2.3 | 20.6 | -9.4 | 6 | 4 | 8.3 | 1.7 | 11.3 | 4.5 | 12.4 | 5.1 | 13.5 | 10.7 | 21.7 | 12.8 | 17.8 | 9.4 | 6 | -4 | 8.9 | 1.3 | 12.2 | 8.9 | 12.8 | 6.1 | 8.9 | -1.8 | 7 | -2 | 18.9 | 13.3 | 20.6 | 15 | 1.7 | -6.7 | 15 | 13.7 | 23.3 | 17.8 | 18.3 | 4.4 | 24.4 | 19.4 | 16.7 | -6.7 | 26.1 | 16.7 | 20 | 20 | 26.1 | 20.6 | 10 | 1.1 | 10 | 3.3 | 5.6 | -0.6 | 7.8 | 4.4 | 2.8 | -2.8 | 18.9 | 14.4 | 17.8 | 5.6 | 3.9 | -0.6 | 8.3 | -2.1
7 | -3 | -5.6 | -8.5 | 13.2 | 8.7 | 17.2 | 14.9 | 4.5 | -17 | 23.6 | 7.3 | 9 | 4 | 14.3 | 8.4 | 15.9 | 10.7 | 15.5 | 10 | 12.7 | 10.6 | 11.1 | 9.9 | 13 | -3.1 | 11.4 | 5.6 | 16 | 4 | 22.2 | 18 | 23.1 | 21.2 | 20.7 | 17.5 | 25.7 | 19.1 | 17.4 | 15.6 | 25.7 | 20.2 | 22.1 | 12.5 | 1.5 | -1.6 | 22 | 13.3 | 10.5 | 10 | 12.5 | -0.6 | 17.3 | 11.2 | 20.7 | 19.7 | 22.3 | 19.6 | 8.8 | -0.6 | 3 | 2 | 6.5 | 5.2 | 12.7 | 3.6 | 10.8 | 6.4 | 4.5 | -1.1 | 8 | 0.9 | -3.6 | -8.2 | 0 | -4.4 | 16.2 | 14 | 22.9 | 15.3 | 18.3 | 16.8 | 10.6 | 7.6 | 0.5 | -10.4 | 2.3 | -6.3 | 11.2 | 11.2 | 13 | 10.9 | 11.4 | 9.8 | 10.1 | -0.5 | 19.7 | 9.2 | 5.8 | -14.9 | 5.5 | -3.9 | 19 | -10.1 | 5.1 | 3.4 | 7.1 | 2 | 11 | 4.7 | 10.7 | 4.3 | 13.7 | 10.8 | 17.6 | 12.4 | 16 | 8.7 | 3 | -2 | 8 | 2.1 | 12 | 8.9 | 10.9 | 6.1 | 7.5 | -2.1 | 7 | -1 | 15.8 | 12.4 | 18.8 | 14.7 | 1.3 | -4.4 | 14.7 | 13.1 | 21.9 | 18.6 | 14.9 | 4.2 | 23.5 | 19.2 | 15.9 | -5.8 | 24.6 | 16.8 | 20.1 | 19.5 | 24.9 | 20.3 | 6.3 | 0.9 | 7.8 | 3.2 | 4.5 | 0.4 | 7.8 | 3.6 | 1.4 | -3 | 18.1 | 14.5 | 15.7 | 5.2 | 4 | -1.4 | 5.8 | -3.3
8 | -3 | -6 | -9.2 | 10.4 | 8.4 | 16.8 | 14 | 1.4 | -14.8 | 21.4 | 6.9 | 9 | 4 | 13.6 | 8.2 | 16.2 | 10.4 | 13.3 | 10 | 12.6 | 10.6 | 10.2 | 9.4 | 11.7 | -2.6 | 11.3 | 5.6 | 14 | 5 | 22.2 | 18.1 | 23.7 | 21.1 | 19.8 | 16.7 | 24.9 | 18.9 | 17 | 14.4 | 24.9 | 20 | 20.5 | 13.1 | 0.4 | -2.1 | 19.9 | 12.6 | 10.6 | 10.1 | 11.4 | 0.2 | 15.9 | 10.3 | 20 | 19.4 | 21.4 | 19 | 7.4 | -0.5 | 3 | 3 | 7 | 5.3 | 12.1 | 3.9 | 10.1 | 6.7 | 2.7 | -0.9 | 8.1 | 1.3 | -3.1 | -8 | 0 | -4.8 | 15.7 | 13.5 | 21.2 | 15 | 17.2 | 15.9 | 9.3 | 7.5 | -1.6 | -9.8 | 2 | -7.1 | 10.8 | 10.6 | 13.8 | 11.9 | 10.6 | 8.9 | 8.4 | -0.6 | 17 | 6.1 | 5.9 | -14.1 | 3.5 | -4.3 | 16.4 | -6.8 | 4.2 | 2.4 | 7.1 | 2.8 | 11 | 5.9 | 9.9 | 4.2 | 14.1 | 11 | 16.4 | 11.5 | 14.3 | 7.8 | 4 | -1 | 7.3 | 2.8 | 11.5 | 8.9 | 10.4 | 6.1 | 6.9 | -1.9 | 7 | -2 | 13.7 | 11.5 | 18.2 | 13.9 | 1.2 | -3.1 | 14.4 | 13 | 20.9 | 18.3 | 12.2 | 4.5 | 22.7 | 18.9 | 17 | -4.4 | 23.3 | 17.2 | 19.6 | 19 | 23.9 | 20.3 | 5.5 | 1.1 | 6.6 | 3.2 | 3.4 | 1.7 | 7.5 | 4.7 | -0.1 | -3.2 | 16.5 | 12.5 | 14 | 4.7 | 2.8 | -2.2 | 3.7 | -4.9
2 | -3 | -5 | -10 | 10.1 | 7.8 | 16.8 | 14 | -0.5 | -13 | 20.1 | 6.2 | 10 | 3 | 11.7 | 7.4 | 15.6 | 11.2 | 12.7 | 9.7 | 12.6 | 10.6 | 10.3 | 9.4 | 9 | -2.7 | 11.3 | 5.3 | 13 | 7 | 22.2 | 18.3 | 24.1 | 21.2 | 18.9 | 16 | 23.8 | 19.3 | 16.3 | 12.9 | 24.3 | 19.9 | 19 | 13.4 | 0.7 | -1.5 | 18.8 | 12 | 10.5 | 10 | 10.3 | 0.9 | 14.6 | 9 | 19.3 | 19.1 | 20.4 | 18.5 | 6.1 | -0.5 | 4 | 3 | 7.4 | 5.4 | 12.1 | 3.5 | 9.9 | 6.4 | 1.5 | -1.1 | 9.1 | 2.3 | -2.6 | -8.3 | 0 | -5.4 | 15.3 | 13 | 20.4 | 14.8 | 16.4 | 14.9 | 8.3 | 6.9 | -1.6 | -8.5 | 1.2 | -5.6 | 10.3 | 10.1 | 14.2 | 12.5 | 9.8 | 7.7 | 7 | -1 | 14.7 | 3.9 | 6.3 | -11.8 | 1.7 | -5.2 | 15.7 | -5.5 | 3.5 | 1.6 | 7.7 | 3.7 | 11 | 6.7 | 9.3 | 4.2 | 14.5 | 11.2 | 14.1 | 10.3 | 13 | 7.1 | 5 | 0 | 6.8 | 3.4 | 11.3 | 8.9 | 10 | 6.1 | 6.5 | -1.6 | 7 | -2 | 12.8 | 11.2 | 16.4 | 13.7 | 1.2 | -2.5 | 14.2 | 12.8 | 21.1 | 17.9 | 12.3 | 4.4 | 22.2 | 18.6 | 16.3 | -3.3 | 22.2 | 17.2 | 19.3 | 18.8 | 23 | 20 | 5.8 | 0.8 | 5 | 2.8 | 3.7 | 2.3 | 7 | 4.8 | -0.1 | -2.8 | 14.7 | 11.6 | 12.5 | 3.9 | 1.7 | -2.7 | 2.8 | -5.1
1 | -5 | -5.5 | -10.3 | 9.3 | 7.2 | 17.1 | 14.3 | -1.9 | -11.4 | 18.9 | 5.4 | 10 | 4 | 11.3 | 6.8 | 15.3 | 11.1 | 12.5 | 9.5 | 12.5 | 10.6 | 10.2 | 9.2 | 7 | -2.1 | 12 | 4.5 | 13 | 8 | 22.2 | 18.5 | 24.4 | 21.2 | 17.9 | 15.1 | 23.4 | 19.8 | 15.9 | 11.8 | 23.9 | 19.9 | 17.5 | 13.1 | 0.9 | -1.1 | 17.4 | 11.4 | 10.5 | 10.1 | 9.5 | 1.3 | 13.6 | 8 | 18.8 | 18.3 | 19.5 | 17.9 | 6.4 | -0.6 | 4 | 3 | 7.8 | 5.5 | 13 | 4.4 | 9.4 | 6.6 | 0.7 | -1.3 | 11.5 | 3.2 | -2.1 | -7.3 | -0.1 | -5.2 | 14.8 | 12.9 | 19.3 | 14.5 | 15.9 | 14 | 7.4 | 5.9 | -2.1 | -7.7 | 2.3 | -6.7 | 9.9 | 9.6 | 14.1 | 12.5 | 9.7 | 7 | 6.1 | -1.1 | 12.9 | 3.3 | 6.4 | -10.7 | 0.4 | -6.1 | 14.2 | -3.7 | 2.9 | 1 | 8.7 | 4.8 | 10.9 | 7.1 | 8.7 | 4 | 14.8 | 11.5 | 13.3 | 9.5 | 11.8 | 5.6 | 4 | 2 | 6.4 | 3.9 | 11.2 | 8.9 | 10 | 6.1 | 6.2 | -1.7 | 7 | -1 | 12 | 10.8 | 15.9 | 13 | 1.8 | -2.1 | 13.9 | 12.6 | 20.6 | 17.6 | 10.5 | 4.5 | 22.2 | 18.6 | 15.7 | -2.8 | 21.1 | 17 | 18.7 | 18.2 | 22.4 | 19.8 | 4.4 | -0.2 | 4.3 | 2.3 | 4.2 | 3 | 7.5 | 5.4 | -1.6 | -2.9 | 13.9 | 10.6 | 11.4 | 3.3 | 1.9 | -2.9 | 2.1 | -5.6
0 | -5 | -5.6 | -10.2 | 8.6 | 7 | 17 | 14.1 | -2.1 | -10.9 | 18 | 4.7 | 10 | 6 | 10.7 | 6.2 | 14.8 | 11 | 12 | 9.7 | 12.4 | 10.6 | 10.3 | 9.3 | 6.1 | -1.9 | 12.7 | 3.6 | 13 | 9 | 22.2 | 18.6 | 24.5 | 21.5 | 16.7 | 14.4 | 23.1 | 20.2 | 15.8 | 11 | 23.5 | 19.9 | 16.3 | 12.7 | 1.1 | -1 | 16.2 | 10.6 | 10.3 | 9.9 | 8.9 | 1.9 | 12.7 | 7.2 | 18.7 | 18.3 | 18.6 | 17.4 | 6 | -0.5 | 4 | 3 | 8.3 | 6.1 | 12.5 | 4.4 | 10.3 | 6.9 | 0.6 | -1.3 | 12 | 3.9 | -1.6 | -6.9 | -0.1 | -5 | 14.4 | 12.7 | 18.6 | 14.2 | 15.4 | 13 | 7.5 | 6.5 | -2.5 | -7.3 | 2.5 | -5.9 | 9.5 | 9.1 | 13.2 | 11.6 | 9 | 5.6 | 5.5 | -1.2 | 11.5 | 2.7 | 6 | -9.3 | -0.4 | -6.4 | 13.6 | -2.4 | 2.5 | 0.6 | 8.6 | 5.5 | 10.7 | 7 | 8.6 | 4 | 15.3 | 11.7 | 12.2 | 8.6 | 11 | 4.7 | 6 | 4 | 6.3 | 4.2 | 11.1 | 8.9 | 10.2 | 6.3 | 5.9 | -1.4 | 6 | -1 | 11 | 10.1 | 15.7 | 12.9 | 2.4 | -1.7 | 13.6 | 12.3 | 20.5 | 17.3 | 10.9 | 5.1 | 22.2 | 18.5 | 15.6 | -1.9 | 20.2 | 16.8 | 18.1 | 17.6 | 22 | 19.7 | 4 | -0.2 | 4.5 | 2.6 | 5.1 | 3.6 | 7.5 | 5.4 | -0.7 | -2.3 | 12.8 | 9.4 | 10.6 | 3 | 1.8 | -3 | 1.5 | -6.4
-2 | -5 | -6 | -10.1 | 8.6 | 7.1 | 17 | 14.1 | -2.2 | -9.8 | 17.1 | 4.2 | 10 | 8 | 10.5 | 5.8 | 14.8 | 11.2 | 12 | 9.9 | 12.3 | 10.6 | 10.4 | 9.3 | 5.5 | -2 | 12.9 | 3.1 | 14 | 11 | 22.2 | 18.8 | 24.6 | 21.6 | 15.6 | 13.6 | 23 | 20.4 | 15.5 | 9.8 | 23.3 | 19.8 | 15.4 | 12.4 | 1.2 | -0.7 | 15.1 | 10 | 10.2 | 9.8 | 8.2 | 2 | 11.9 | 6.2 | 18.4 | 18 | 17.9 | 16.9 | 5.5 | -0.4 | 5 | 3 | 8.7 | 6.3 | 11.9 | 4.3 | 11.1 | 7.6 | 0.8 | -1.2 | 12.5 | 5.1 | -1 | -6.5 | 0 | -5 | 14.2 | 12.6 | 17.9 | 13.9 | 15 | 12.1 | 7.4 | 6.4 | -2.8 | -6.9 | 2.4 | -4.6 | 9 | 8.5 | 12.3 | 10.7 | 9.1 | 5.1 | 5.2 | -1.1 | 10.6 | 2.1 | 6.2 | -8.2 | -1.2 | -6.9 | 13.2 | -1.4 | 2.3 | 0.4 | 9.2 | 6.3 | 10.5 | 6.8 | 8.5 | 3.9 | 15.7 | 12 | 11.2 | 7.9 | 10.5 | 4.3 | 7 | 6 | 6.2 | 4.5 | 11 | 8.9 | 10 | 6.2 | 5.8 | -1.3 | 6 | 0 | 10.7 | 9.9 | 15.4 | 12.8 | 3 | -1.1 | 13.3 | 12 | 20.3 | 16.9 | 10.9 | 5.6 | 22.2 | 18.4 | 15.3 | -1.1 | 19.6 | 16.6 | 17.5 | 17 | 21.5 | 19.4 | 4.1 | -0.3 | 5 | 3 | 6.4 | 4.8 | 7.7 | 5.3 | -0.5 | -1.8 | 11.5 | 8.5 | 10.2 | 2.7 | 1.7 | -3.3 | 0.9 | -6.8
-3 | -6 | -5.7 | -9.9 | 8.8 | 7.2 | 16.9 | 14.2 | -1.9 | -8.1 | 15.9 | 2.8 | 9 | 8 | 10 | 4.8 | 15.2 | 11.6 | 11.9 | 10.1 | 12.2 | 10.5 | 11.2 | 9.6 | 4.1 | -2 | 13.2 | 2.5 | 18 | 14 | 22.2 | 19.2 | 25 | 21.8 | 13.7 | 11.8 | 23.1 | 20.7 | 14.5 | 7.5 | 23.1 | 19.9 | 14 | 11.5 | 1.3 | -0.3 | 13.3 | 8.9 | 9.8 | 9.6 | 7.4 | 2.4 | 10.5 | 4.2 | 18.3 | 17.6 | 16.6 | 15.9 | 5.1 | -0.1 | 6 | 3 | 9.6 | 6.5 | 12 | 6.2 | 12.8 | 9 | 1.7 | -0.8 | 13.6 | 7.1 | 0.4 | -5.7 | 0.1 | -4 | 14.2 | 12.6 | 16.5 | 13.4 | 13.9 | 10.1 | 7.8 | 6.8 | -2.9 | -6.1 | 3.2 | -3.8 | 8 | 7.4 | 10.5 | 9 | 9.8 | 4.3 | 5.5 | -0.4 | 9.4 | 1.2 | 7.1 | -6.8 | -2.5 | -7.8 | 12.4 | 0.8 | 2 | -0.2 | 10.3 | 8.1 | 10.1 | 6.2 | 8 | 3.5 | 16.3 | 12.4 | 8.8 | 6 | 10.1 | 5.1 | 7 | 6 | 6.2 | 4.9 | 10.7 | 8.9 | 10 | 6.1 | 5.8 | -1.2 | 5 | 1 | 10.4 | 9.6 | 15.1 | 12.8 | 4.4 | 1.1 | 12.8 | 11.3 | 20.3 | 16.4 | 10.8 | 6.1 | 22.1 | 18.2 | 14.7 | 0.6 | 18.7 | 16.2 | 16.4 | 15.8 | 20.7 | 18.9 | 3.7 | -0.3 | 5 | 2.6 | 9.1 | 7.4 | 8.5 | 5.3 | -0.1 | -1 | 9.6 | 7.1 | 9.8 | 2.3 | 1.6 | -3.4 | 0.1 | -7.9
-6 | -7 | -5.8 | -9.8 | 8.8 | 7.4 | 16.9 | 14.2 | -1.6 | -7.2 | 15.1 | 2 | 11 | 8 | 9.5 | 4.2 | 15.2 | 11.8 | 11.9 | 10.2 | 11.8 | 10.2 | 11.5 | 9.9 | 3.4 | -1.9 | 13.1 | 2 | 19 | 15 | 22.1 | 19.4 | 25 | 21.7 | 12.4 | 10.7 | 23.1 | 20.9 | 14.4 | 7.8 | 22.9 | 20.1 | 13.4 | 11.1 | 1.2 | 0 | 11.9 | 8 | 9.4 | 9.2 | 6.7 | 2.5 | 9.6 | 3.3 | 18.3 | 17.6 | 15.8 | 15.2 | 4.9 | 0 | 4 | 2 | 10.1 | 6.7 | 12.2 | 7.4 | 13.6 | 9.6 | 2 | -0.5 | 13.9 | 7.9 | 1 | -5.3 | 0.1 | -3.6 | 14.1 | 12.5 | 15.8 | 12.9 | 13.2 | 8.4 | 8.2 | 7.1 | -3 | -5.6 | 3.6 | -3.5 | 7.5 | 6.9 | 10 | 8.6 | 10.1 | 4.2 | 5.3 | -0.3 | 8.9 | 1 | 7.4 | -6.2 | -3.7 | -8.6 | 11.9 | 1.8 | 1.9 | -0.6 | 10.9 | 8.8 | 9.9 | 6 | 7.6 | 3.3 | 16.7 | 12.7 | 7.6 | 5.1 | 9.7 | 5.1 | 7 | 6 | 6.2 | 5.1 | 10.4 | 8.7 | 9.7 | 6.5 | 5.6 | -1 | 3 | 0 | 10.4 | 9.7 | 15 | 12.8 | 4.7 | 1.9 | 12.3 | 11 | 19.9 | 16.2 | 10.8 | 6.4 | 21.9 | 18.1 | 14.2 | 1.4 | 18.3 | 16 | 15.3 | 14.9 | 20.5 | 18.8 | 3.6 | -0.5 | 4.7 | 2.3 | 10.6 | 8.6 | 8.6 | 5.7 | 0.1 | -0.7 | 8.5 | 6.1 | 9.4 | 2.1 | 1.7 | -3.5 | -0.6 | -7.8
-6 | -8 | -6.2 | -10 | 9 | 7.6 | 17.1 | 14 | -1.3 | -6.1 | 14.1 | 1.3 | 10 | 8 | 8.8 | 3.4 | 15 | 12 | 11.6 | 10.3 | 11.2 | 9.7 | 11.7 | 10.3 | 2.8 | -1.6 | 12.9 | 1.3 | 20 | 17 | 22.1 | 19.7 | 24.9 | 21.9 | 11 | 9.7 | 22.9 | 20.8 | 14.5 | 8.3 | 22.6 | 20.2 | 12.9 | 10.9 | 1.2 | 0.2 | 10.5 | 7.1 | 8.8 | 8.6 | 5.9 | 2.7 | 8.5 | 2.2 | 18.1 | 17.3 | 14.9 | 14.4 | 4.7 | 0.3 | 4 | 2 | 10.6 | 7.3 | 12.5 | 8.5 | 14.7 | 10.2 | 2.3 | 0 | 14 | 8.3 | 1.2 | -4.4 | 0 | -3.3 | 13.8 | 12.2 | 14.8 | 12.6 | 12.5 | 7.3 | 8.9 | 7.6 | -3.1 | -5.3 | 3.5 | -3.3 | 7 | 6.4 | 9.9 | 8.4 | 9.4 | 3.9 | 4.9 | -0.2 | 8.6 | -0.3 | 6.9 | -5.5 | -5.1 | -9.2 | 11.4 | 2.6 | 1 | -1.4 | 11.5 | 9.6 | 9.7 | 6 | 6.9 | 2.9 | 17 | 12.9 | 6.4 | 4.2 | 9.2 | 4.8 | 8 | 6 | 6.4 | 5.6 | 10 | 8.9 | 9.3 | 6.1 | 5.2 | -0.8 | 2 | 0 | 10.1 | 9.1 | 14.7 | 12.8 | 4.5 | 2.4 | 11.7 | 10.7 | 19.7 | 15.9 | 10.7 | 6.7 | 21.5 | 17.8 | 13.8 | 2.5 | 17.8 | 15.8 | 15.2 | 14.9 | 19.9 | 18.3 | 3.2 | -0.6 | 4.7 | 1.6 | 11.8 | 9.9 | 8.7 | 6.1 | 0.6 | -0.3 | 6.8 | 4.7 | 9 | 1.9 | 0.9 | -3.8 | -1.9 | -8.5
-5 | -7 | -7.9 | -10.6 | 9.1 | 7.6 | 17.1 | 14.3 | -1 | -5.1 | 12.9 | 0.8 | 10 | 8 | 7.9 | 2.6 | 14.7 | 12.2 | 11.8 | 10.3 | 10.3 | 9 | 11.9 | 10.5 | 2.3 | -1.3 | 12.9 | -0.1 | 20 | 19 | 21.9 | 19.9 | 24.9 | 21.7 | 9.8 | 8.6 | 22.6 | 20.9 | 13.7 | 8.2 | 22.3 | 19.9 | 12.6 | 10.8 | 0.2 | -0.6 | 8.6 | 5.9 | 8.4 | 8.3 | 5.2 | 2.5 | 7.3 | 1 | 18 | 17.2 | 13.5 | 13.1 | 4.8 | 0.5 | 3 | 1 | 11.2 | 8.1 | 13.1 | 9.9 | 15.9 | 10.9 | 2.4 | 0.5 | 13.8 | 8.3 | 1.1 | -3.9 | 0.1 | -2.7 | 13.4 | 11.9 | 13.7 | 11.9 | 11.6 | 5.7 | 9.1 | 7.6 | -3.3 | -5.1 | 3.4 | -3.1 | 6.5 | 5.9 | 10.3 | 8.7 | 10.7 | 2.6 | 4.5 | -0.1 | 8.4 | 1.1 | 6.7 | -5.1 | -5.9 | -9.8 | 10.9 | 3.4 | -0.7 | -2.5 | 11.8 | 10.4 | 9.5 | 6 | 6.1 | 2.6 | 17 | 12.8 | 4.9 | 3.3 | 8.5 | 5.2 | 7 | 6 | 6.8 | 6.1 | 9.7 | 8.6 | 9.4 | 5.8 | 4.7 | -0.5 | 2 | 0 | 10.2 | 9.6 | 14.1 | 12.5 | 4.4 | 2.9 | 11 | 10.4 | 19.2 | 15.7 | 10 | 6.6 | 21.3 | 17.7 | 12.8 | 3.7 | 17.3 | 15.5 | 13 | 12.7 | 19.2 | 18 | 2.6 | -0.8 | 4 | 1.2 | 13.5 | 11.2 | 9.2 | 6.1 | 1.5 | 1 | 5.5 | 3.7 | 8.4 | 1.7 | 0.1 | -4.3 | -3.3 | -7.6
-3 | -7 | -7.2 | -10.8 | 9.2 | 7.4 | 16.8 | 14.3 | -0.6 | -4.1 | 11.4 | -0.2 | 10 | 8 | 7 | 1.8 | 14.2 | 12 | 11.8 | 10.4 | 10.5 | 9 | 12.6 | 11.3 | 1.8 | -1 | 10.1 | -0.8 | 20 | 20 | 21.7 | 19.9 | 24.9 | 21.7 | 8.5 | 7.2 | 22.1 | 20.6 | 13.4 | 8.8 | 22.1 | 20 | 12.6 | 11 | -0.4 | -0.9 | 6.4 | 4.3 | 7.6 | 7.6 | 4.2 | 2.6 | 5.7 | 0.5 | 19.1 | 18.2 | 12.1 | 11.8 | 5.1 | 1.1 | 3 | 1 | 12 | 9 | 13.6 | 11.1 | 16.9 | 11.5 | 3 | 0.9 | 13.4 | 8 | 1.1 | -3.3 | 0.3 | -2.4 | 12.8 | 11.5 | 12.8 | 11 | 10.8 | 3.6 | 9.2 | 7.5 | -3.6 | -5 | 3.6 | -2.8 | 6.4 | 6.3 | 9.6 | 8.2 | 10.6 | 1.8 | 3.9 | -0.1 | 6.9 | 0.5 | 5.9 | -4.5 | -6.9 | -10.5 | 10.5 | 4.3 | -1 | -3.1 | 12.3 | 11.2 | 9.3 | 5.9 | 5.6 | 2 | 16.9 | 13 | 3.3 | 2 | 8.1 | 4.9 | 7 | 6 | 6.9 | 6.5 | 9 | 8.5 | 8 | 5.3 | 3.8 | -0.5 | 1 | -1 | 10.9 | 10.4 | 13.5 | 12.4 | 4.3 | 3.2 | 10.4 | 10 | 19.3 | 15.9 | 9.5 | 6.5 | 21 | 17.5 | 11.4 | 4.7 | 16.8 | 15.2 | 10 | 9.8 | 18.7 | 18.2 | 1.9 | -1.3 | 4.6 | 0.4 | 14.5 | 12.5 | 9.9 | 5.9 | 1.9 | 1.6 | 3 | 1.8 | 7.4 | 1.6 | 0.9 | -4.1 | -3.4 | -8.8
-3 | -8 | -8.5 | -11.9 | 9.3 | 7.2 | 17.2 | 14.4 | -0.5 | -3.2 | 10.8 | -0.7 | 10 | 7 | 6.1 | 0.8 | 13.5 | 11.7 | 11.2 | 10.5 | 11 | 9.1 | 12.9 | 11.8 | 1.6 | -0.6 | 9.5 | -1.5 | 19 | 19 | 21.4 | 19.9 | 25 | 22.1 | 6.9 | 5.6 | 21.9 | 20.6 | 12.6 | 8.9 | 21.4 | 19.5 | 12.1 | 10.8 | 0.2 | -0.6 | 6.3 | 4.7 | 8.1 | 8.1 | 3.5 | 2.2 | 3.8 | -0.3 | 20.3 | 18.7 | 12.5 | 11.9 | 5.6 | 1.9 | 2 | 1 | 12.9 | 10.3 | 14.2 | 12.5 | 17.4 | 12.2 | 3.6 | 0.9 | 12.7 | 7.3 | 0.9 | -2.8 | 0.5 | -2.1 | 12.1 | 10.9 | 12 | 11 | 10.1 | 1.6 | 9.1 | 7.1 | -3.9 | -4.9 | 3.2 | -3 | 6.4 | 5.9 | 8.7 | 7.8 | 9.4 | -0.3 | 3.2 | -0.1 | 5.7 | -2.6 | 4.7 | -3.9 | -7 | -10.1 | 10.2 | 5.3 | -1.6 | -3.8 | 12.8 | 12 | 9.1 | 5.8 | 5.3 | 1.3 | 17.5 | 13.1 | 2.4 | 1.5 | 7.6 | 4.4 | 7 | 6 | 6.6 | 6.4 | 8.7 | 8.4 | 8.5 | 4.7 | 2.5 | -0.8 | 1 | -1 | 12 | 10 | 13.6 | 12.8 | 3.9 | 3.3 | 9.9 | 9.7 | 18.6 | 15.8 | 8.7 | 6.1 | 20.8 | 17.4 | 9.3 | 5.7 | 16.1 | 14.7 | 11 | 10.9 | 18.3 | 18 | 1.1 | -1.9 | 4.1 | -0.5 | 15.4 | 13.2 | 9.2 | 6.9 | 2.8 | 2.6 | 2 | 0.6 | 6 | 1.2 | 1.2 | -3.8 | -4.7 | -10.6
-3 | -7 | -9.4 | -11.7 | 10.2 | 7.5 | 17.2 | 15 | -0.4 | -2.3 | 10.2 | -1.3 | 9 | 7 | 5 | 0 | 13.3 | 11.7 | 11.1 | 10.6 | 11.7 | 9.4 | 13.3 | 12.2 | 1.7 | -0.5 | 10.6 | -1.7 | 19 | 19 | 21.1 | 20 | 24.4 | 22.2 | 4.4 | 3.3 | 21.1 | 20.6 | 13.3 | 10.6 | 21.1 | 19.4 | 11.7 | 10 | -0.6 | -0.6 | 5.6 | 5 | 7.8 | 7.8 | 2.8 | 2.2 | 1.7 | -1.1 | 21.1 | 19.4 | 14.4 | 14.4 | 6.1 | 2.8 | 2 | 1 | 13.9 | 11.7 | 15 | 13.9 | 17.8 | 13.3 | 4.4 | 1.1 | 11.7 | 6.1 | 0.6 | -2.8 | 2.1 | -0.9 | 13.2 | 11.5 | 11.7 | 11.1 | 8.9 | 0 | 9.6 | 6.9 | -4.2 | -4.7 | 3.3 | -2.8 | 6.7 | 6.1 | 7.8 | 7.2 | 8.3 | -1.1 | 2.8 | -0.3 | 5 | -1.7 | 2.2 | -3.3 | -3.3 | -8.9 | 10 | 6.1 | -2.2 | -4.4 | 12.8 | 12.2 | 8.9 | 5.6 | 5 | 0.6 | 17.2 | 13.3 | 0.6 | 0 | 7.2 | 3.9 | 7 | 6 | 6.7 | 6.7 | 9.4 | 8.9 | 6.7 | 3.3 | 1.1 | -1.1 | 1 | -1 | 11.1 | 8.9 | 13.3 | 12.8 | 4.8 | 4.8 | 9.4 | 9.4 | 18.9 | 16.1 | 7.8 | 5.6 | 22.8 | 17.9 | 9.4 | 6.7 | 15.4 | 14.3 | 10.6 | 10.6 | 17.8 | 17.8 | 2.2 | -1.1 | 4.4 | -0.6 | 16.7 | 14.4 | 9.4 | 7.2 | 3.3 | 3.3 | 0 | -1.1 | 4.4 | 1.1 | 0.6 | -3.3 | -7.2 | -11.7
0 | -7 | -7.2 | -10 | 10.9 | 7.6 | 17.8 | 15 | -0.6 | -2.8 | 10.6 | -1.7 | 9 | 7 | 9.3 | 2.4 | 15 | 12.8 | 13.3 | 11.7 | 12.1 | 9.5 | 13.9 | 12.2 | 2.2 | -0.6 | 11.1 | -0.6 | 20 | 19 | 22.6 | 20.7 | 26.1 | 22.8 | 6.7 | 6.7 | 23.3 | 22.2 | 14.4 | 11.1 | 22.8 | 20.6 | 12.2 | 10.6 | 0 | -1.7 | 7.2 | 5 | 8.3 | 8.3 | 2.2 | 1.7 | 3.9 | 0 | 16.1 | 13.9 | 17.8 | 15 | 8.3 | 3.3 | 1 | 0 | 12.4 | 10.3 | 16.3 | 14.3 | 17.8 | 13.9 | 4.6 | 1.3 | 11.3 | 5.8 | 0 | -2.8 | 3.5 | -0.4 | 14.6 | 12.1 | 12.2 | 11.7 | 8.9 | 0 | 9.8 | 6.5 | -4.4 | -5 | 3.3 | -2.8 | 7.2 | 6.1 | 11.1 | 8.4 | 11.1 | -1.1 | 2.8 | -0.6 | 3.9 | -1.1 | 3.9 | -3.9 | 2.2 | -7.8 | 11.1 | 6.7 | 2.8 | -0.6 | 14.4 | 12.2 | 10.4 | 6.4 | 5.2 | 0.5 | 17.2 | 13.3 | 1.1 | 0.6 | 7.8 | 3.9 | 9 | 6 | 6.7 | 6.7 | 9.4 | 9.4 | 10.6 | 6.1 | 3 | -0.4 | 0 | -2 | 13.3 | 9.4 | 14.4 | 13.3 | 5.8 | 5.8 | 10 | 9.9 | 20 | 16.7 | 6.1 | 5.6 | 25 | 18.5 | 9.4 | 7.2 | 15.2 | 14.1 | 12.8 | 12.8 | 18.3 | 17.8 | 2.8 | -0.6 | 5.6 | 0 | 18.3 | 14.4 | 9.4 | 7.2 | 4.4 | 4.4 | 3.3 | 0.6 | 5.5 | 1.4 | 0.6 | -2.8 | -2.8 | -11.1
0 | -7 | -5.6 | -8.9 | 11.7 | 7.8 | 18.3 | 15.6 | 0.5 | -2.4 | 14.1 | -0.3 | 9 | 8 | 13.5 | 4.1 | 17.2 | 12.8 | 15.6 | 12.8 | 12.4 | 9.4 | 15 | 12.2 | 4.6 | -1.6 | 12.8 | 0 | 20 | 19 | 24.1 | 21.6 | 27.8 | 22.8 | 11.1 | 8.3 | 26.1 | 22.2 | 15 | 11.7 | 25.6 | 21.1 | 12.2 | 10.6 | 2.8 | 2.2 | 8.9 | 4.4 | 8.9 | 8.9 | 2.2 | 1.7 | 6.1 | 0.8 | 15.6 | 12.8 | 20 | 12.8 | 10.6 | 4.4 | 3 | 1 | 10.9 | 8.7 | 17.6 | 14.7 | 17.8 | 15 | 4.8 | 1.5 | 11 | 5.6 | 0 | -3.3 | 5 | 0 | 16.1 | 12.8 | 14.4 | 12.8 | 9.4 | 0 | 10 | 6.1 | -4.2 | -4.6 | 5.6 | -2.8 | 7.8 | 6.7 | 14.5 | 8.9 | 13.3 | -1.7 | 2.8 | -1.1 | 5.6 | 0 | 7.8 | -3.9 | 5.6 | -7.8 | 12.2 | 6.9 | 7.2 | 0.6 | 15.6 | 13.3 | 11.8 | 6.7 | 5.4 | 0.7 | 18.3 | 13.9 | 3.3 | 1.7 | 8.3 | 3.9 | 11 | 7 | 6.1 | 6.1 | 10 | 9.4 | 11.1 | 4.4 | 4.8 | -0.2 | 1 | -1 | 16.7 | 11.1 | 16.1 | 13.9 | 6.7 | 6.7 | 10.5 | 10.1 | 21.7 | 17.8 | 5 | 5 | 27.2 | 18.9 | 8.3 | 7.8 | 15 | 13.9 | 16.1 | 15.6 | 20 | 17.8 | 7.8 | 1.7 | 7.8 | 1.1 | 17.8 | 14.4 | 10 | 7.8 | 5.6 | 5.6 | 5 | 0 | 6.7 | 1.6 | 2.8 | -2.2 | 1.1 | -9.4
2 | -7 | -5.6 | -9.4 | 11.9 | 7.6 | 18.9 | 16.7 | 1.7 | -2.3 | 17.6 | -0.1 | 11 | 6 | 17.8 | 5.6 | 18.9 | 11.7 | 18.3 | 12.2 | 12.8 | 9.4 | 15.6 | 12.2 | 7 | -3.9 | 13.9 | -0.6 | 21 | 18 | 25.6 | 22.2 | 28.3 | 22.2 | 15 | 7.8 | 28.3 | 23.3 | 17.2 | 12.8 | 27.8 | 20.6 | 12.8 | 10.6 | 5.6 | 3.3 | 10 | 4.4 | 10 | 10 | 2.2 | 1.7 | 8.3 | 1.7 | 15.6 | 11.1 | 22.2 | 11.7 | 12.8 | 5 | 6 | 2 | 9.4 | 7.2 | 18.9 | 15 | 18.9 | 15 | 5 | 1.7 | 10.6 | 5 | 0 | -2.8 | 8.1 | 0.6 | 17.6 | 12.9 | 16.1 | 12.8 | 10.6 | 0.6 | 10 | 5.6 | -4.1 | -4.2 | 8.9 | -1.7 | 10 | 6.7 | 17.8 | 8.9 | 14.4 | -2.2 | 3.5 | -1.1 | 9.4 | -0.6 | 11.1 | -3.9 | 8.3 | -10 | 13.3 | 7.2 | 11.1 | 1.7 | 16.1 | 13.3 | 13.3 | 7.2 | 5.6 | 0.6 | 20 | 15 | 6.1 | 2.2 | 7.2 | 5 | 11 | 8 | 6.1 | 6.1 | 10.6 | 8.9 | 16.7 | 2.2 | 6.7 | 0 | 3 | 0 | 18.9 | 11.7 | 18.9 | 14.4 | 8.5 | 7.3 | 11.1 | 10.6 | 24.4 | 18.3 | 5.6 | 5 | 27.9 | 18.9 | 11.7 | 8.9 | 17 | 14.7 | 22.2 | 18.9 | 22.8 | 17.8 | 11.1 | 3.3 | 9.4 | 1.1 | 18.3 | 14.4 | 10.6 | 7.8 | 5 | 5 | 6.1 | 0.6 | 7.8 | 1.7 | 3.3 | -1.7 | 2.8 | -9.4
3 | -7 | -2.2 | -6.1 | 12 | 7.3 | 20 | 16.7 | 2.8 | -2.8 | 21.1 | -0.6 | 11 | 6 | 20 | 6 | 19.4 | 9.4 | 16.7 | 11.7 | 13.7 | 9.6 | 17.8 | 11.7 | 9.4 | -10 | 15 | -1.1 | 21 | 19 | 26 | 22.3 | 28.3 | 22.2 | 17.8 | 6.1 | 29.4 | 22.2 | 18.9 | 13.3 | 27.2 | 20 | 12.2 | 10.6 | 7.8 | 2.2 | 10.6 | 5.6 | 11.7 | 11.1 | 1.7 | 1.1 | 10 | 1.1 | 13.9 | 12.2 | 22.8 | 10 | 13.9 | 5.6 | 8 | 3 | 9.2 | 6.1 | 20 | 15 | 19.4 | 15 | 5.6 | 1.1 | 10 | 4.4 | 0 | -3.3 | 11.3 | 0.4 | 19.1 | 13.1 | 17.2 | 12.8 | 11.7 | 0 | 10 | 5.2 | -3.9 | -3.9 | 11.7 | -1.1 | 11.1 | 5.6 | 18.5 | 9.1 | 16.1 | -3.3 | 4.3 | -1.5 | 12.8 | 1.1 | 13.3 | -3.9 | 12.2 | -8.9 | 14.1 | 6.7 | 15 | 1.7 | 17.8 | 13.9 | 13.5 | 6.9 | 6 | 0.5 | 21.7 | 15 | 8.9 | 2.8 | 7.2 | 5 | 13 | 7 | 8.3 | 7.2 | 11.7 | 9.4 | 17.8 | 3.3 | 7.6 | -0.5 | 4 | 0 | 21.1 | 12.8 | 20.6 | 15 | 10.4 | 7.7 | 15.5 | 12.5 | 23.9 | 18.3 | 5 | 4.4 | 28.7 | 18.8 | 12.8 | 6.1 | 19.1 | 15.6 | 24.4 | 17.2 | 23.9 | 17.2 | 13.9 | 2.2 | 11.1 | 1.7 | 18.3 | 15 | 11.1 | 8.3 | 6.1 | 5 | 8.3 | 1.7 | 9.6 | 1.2 | 5.6 | -2.2 | 5 | -9.4
4 | -6 | -2.2 | -6.7 | 12.2 | 7.2 | 20.6 | 17.2 | 3 | -2 | 23 | 0.1 | 11 | 6 | 22.2 | 5.6 | 20 | 12.8 | 17.2 | 11.1 | 14.7 | 9.5 | 18.3 | 11.7 | 10.5 | -8.7 | 16.7 | -2.2 | 22 | 19 | 26.3 | 22.4 | 28.3 | 22.2 | 20.6 | 6.1 | 30.6 | 21.7 | 18.9 | 13.3 | 28.9 | 20 | 13.9 | 11.1 | 8.9 | 3.3 | 11.7 | 6.1 | 13.3 | 11.7 | 1.1 | 0.6 | 11.6 | 0.4 | 15 | 11.7 | 24.4 | 9.4 | 15 | 5.6 | 9 | 2 | 9.1 | 5.1 | 21.1 | 15.2 | 21.7 | 13.9 | 6.1 | 0.2 | 9.5 | 3.7 | 0.6 | -3.3 | 14.4 | -0.6 | 20.6 | 12.8 | 18.9 | 13.3 | 12.2 | 0.6 | 10 | 4.4 | -3.2 | -3.3 | 15.6 | -1.1 | 12.2 | 5.6 | 19.3 | 9 | 16.7 | -3.9 | 5 | -2.2 | 13.9 | 2.2 | 16.1 | -3.3 | 13.9 | -11.1 | 14.8 | 5.6 | 18.3 | 2.2 | 19.4 | 14.4 | 13.7 | 6.1 | 6.3 | 0.4 | 21.7 | 11.1 | 10 | 2.8 | 7.8 | 5.6 | 13 | 8 | 11.7 | 8.3 | 13.9 | 10.6 | 17.8 | 2.8 | 8.5 | -1.7 | 6 | 0 | 22.8 | 13.3 | 22.8 | 16.1 | 12.2 | 7.8 | 20 | 13.7 | 25.6 | 17.8 | 5 | 5 | 29.4 | 18.9 | 11.7 | 3.9 | 21.1 | 16.1 | 25 | 15 | 25.6 | 15.6 | 15.6 | 2.2 | 12.2 | -1.1 | 19.4 | 15.6 | 10.6 | 7.8 | 7.8 | 5 | 8.3 | 2.8 | 11.5 | 0 | 7.2 | -2.2 | 5 | -10.6
5 | -7 | -1.1 | -6.1 | 12.2 | 6.7 | 21.7 | 17.2 | 3.1 | -1.8 | 24.8 | 0.3 | 11 | 5 | 24.4 | 5 | 19.4 | 12.8 | 17.8 | 10.6 | 15.6 | 9.4 | 16.1 | 11.7 | 11.7 | -9.4 | 14.4 | -0.6 | 22 | 18 | 26.7 | 22.2 | 27.8 | 22.2 | 22.2 | 6.7 | 31.1 | 20.6 | 19.4 | 13.9 | 28.3 | 21.1 | 16.1 | 11.7 | 9.4 | 2.2 | 12.8 | 5 | 13.9 | 10 | 1.1 | 0.6 | 13.3 | -1.1 | 16.1 | 10.6 | 25.6 | 8.3 | 15.6 | 5.6 | 12 | 3 | 8.9 | 3.9 | 22.2 | 15 | 21.1 | 13.3 | 6.7 | -0.6 | 8.9 | 2.8 | 0 | -3.3 | 15 | -1 | 21 | 11.7 | 19.4 | 13.3 | 13.3 | -0.6 | 9.1 | 4.3 | -2.4 | -2.8 | 18.3 | -1.1 | 12.8 | 3.9 | 20 | 8.9 | 17.2 | -3.9 | 5.4 | -2.1 | 15.6 | -3.3 | 18.3 | -3.3 | 13.9 | -8.9 | 15.6 | 4.4 | 20.6 | 1.1 | 22.8 | 14.4 | 13.9 | 5.6 | 6.7 | 0 | 21.1 | 15 | 11.1 | 2.2 | 7.8 | 5 | 13 | 8 | 15.6 | 9.4 | 17.2 | 10 | 17.2 | 1.7 | 9.4 | -3.3 | 7 | 0 | 22.2 | 12.8 | 22.2 | 16.1 | 11.5 | 7.8 | 24.4 | 14.4 | 26.7 | 16.7 | 5 | 4.4 | 29.2 | 19 | 12.2 | 4.4 | 22 | 16.1 | 26.1 | 16.7 | 27.2 | 15 | 16.1 | 2.2 | 12.8 | 1.1 | 18.9 | 15.6 | 10.6 | 7.8 | 9.4 | 5.6 | 8.9 | 3.3 | 13.3 | -1.7 | 7.2 | -2.8 | 5.6 | -10.6
6 | -7 | -2.2 | -7.2 | 12.2 | 6.5 | 21.7 | 17.2 | 3.3 | -1.7 | 26.7 | 0.6 | 12 | 4 | 24.8 | 5.1 | 19.4 | 12.8 | 17.2 | 10.6 | 15.4 | 9.6 | 15 | 10.6 | 12.8 | -11.1 | 14.4 | -1.1 | 22 | 18 | 26.7 | 21.9 | 27.8 | 22.2 | 22.8 | 6.1 | 30 | 20.6 | 18.9 | 13.9 | 28.9 | 20.6 | 17.2 | 12.2 | 10.6 | 2.2 | 12.2 | 5.6 | 13.9 | 10 | 1.1 | 0.6 | 13.5 | -1.1 | 17.8 | 8.3 | 26.1 | 8.3 | 16.7 | 5 | 12 | 2 | 7.8 | 2.1 | 22.4 | 14.8 | 23.3 | 12.2 | 6.7 | -1.3 | 8.3 | 2.5 | 0.6 | -3.3 | 15.5 | -1.8 | 21.3 | 10.5 | 20.6 | 12.8 | 13.9 | -1.1 | 8.1 | 4.1 | -1.7 | -2.2 | 19.4 | -0.6 | 13.3 | 4.4 | 20 | 9.6 | 17.8 | -5.6 | 5.7 | -2.5 | 16.1 | -1.7 | 20 | -3.3 | 13.9 | -10 | 15.6 | 3.7 | 21.1 | 0.6 | 24.4 | 13.9 | 13.3 | 5.7 | 6.3 | 0.2 | 22.2 | 15.6 | 11.1 | 2.2 | 7.8 | 5 | 12 | 9 | 17.8 | 9.4 | 17.8 | 8.3 | 16.7 | 2.8 | 9.4 | -3.4 | 8 | 0 | 21.7 | 12.8 | 22.2 | 16.7 | 10.7 | 7.4 | 25 | 14.5 | 27.2 | 16.1 | 4.4 | 3.9 | 29.1 | 18.9 | 12.2 | 6.1 | 23 | 16.3 | 26.7 | 15 | 27.2 | 13.9 | 16.7 | 1.1 | 13.3 | 0.6 | 13.9 | 12.2 | 11.1 | 8.3 | 10 | 5 | 9.4 | 4.4 | 12.9 | -1.9 | 8.3 | -1.7 | 6.7 | -12.2
5 | -6 | -1.1 | -6.7 | 12.2 | 6.1 | 21.7 | 17.8 | 2.9 | -1.1 | 26.7 | 0.4 | 11 | 6 | 25.2 | 4.4 | 18.9 | 11.7 | 17.2 | 11.1 | 15.2 | 9.6 | 15.6 | 10.6 | 11.9 | -9.8 | 13.3 | 1.1 | 22 | 18 | 26.7 | 21.7 | 27.8 | 22.2 | 23.9 | 7.2 | 31.7 | 20.6 | 15 | 14.4 | 29.4 | 21.7 | 18.9 | 11.7 | 11.7 | 1.7 | 12.8 | 6.1 | 13.3 | 10 | 0.6 | -0.6 | 13.7 | -1.3 | 19.4 | 6.1 | 26.1 | 7.8 | 16.7 | 5.6 | 12 | 2 | 6.7 | 0.4 | 22.6 | 14.7 | 23.3 | 10.6 | 6.7 | -1.9 | 7.8 | 2.1 | 0.6 | -2.8 | 16.1 | -2.8 | 21.7 | 8.9 | 19.4 | 12.8 | 13.3 | -2.2 | 7.2 | 3.9 | -1.5 | -2.5 | 18.9 | 0 | 13.9 | 3.3 | 20 | 10.2 | 17.2 | -6.7 | 6.1 | -3.3 | 16.1 | -5 | 20 | -2.8 | 13.3 | -7.2 | 15.6 | 2.7 | 22.2 | 0.6 | 23.9 | 13.3 | 12.8 | 6.2 | 6 | 0.1 | 22.2 | 15 | 11.1 | 2.2 | 7.8 | 5 | 12 | 9 | 20 | 9.4 | 16.7 | 8.3 | 17.2 | 1.7 | 9.4 | -4 | 8 | 0 | 22.2 | 13.3 | 22.2 | 16.7 | 10 | 7.2 | 25.5 | 14.7 | 26.7 | 15.6 | 3.9 | 3.9 | 28.9 | 18.9 | 12.8 | 5 | 23.9 | 16.1 | 26.7 | 16.7 | 27.8 | 12.8 | 16.7 | 1.7 | 12.8 | -1.7 | 12.8 | 11.1 | 11.1 | 7.8 | 9.4 | 5 | 10 | 5 | 12.6 | -2.5 | 8.3 | -1.1 | 6.1 | -11.7
3 | -7 | -2.2 | -7.2 | 11.3 | 5.6 | 22.2 | 17.8 | 2.6 | -0.7 | 26.7 | -0.3 | 10 | 7 | 25.6 | 3.9 | 18.3 | 11.7 | 17.8 | 11.1 | 15 | 9.4 | 15 | 10.6 | 10.9 | -9.4 | 13.3 | 1.1 | 22 | 18 | 26.7 | 21.1 | 27.8 | 22.2 | 23.9 | 7.2 | 31.1 | 21.1 | 10 | 8.9 | 27.2 | 21.1 | 18.9 | 12.2 | 11.7 | 2.2 | 12.8 | 7.2 | 13.3 | 10.6 | 0.6 | -0.6 | 13.9 | -1.7 | 18.9 | 6.1 | 25.6 | 7.8 | 16.1 | 6.1 | 10 | 1 | 5.6 | -1.7 | 22.8 | 14.4 | 22.8 | 10 | 6.7 | -3.3 | 7.2 | 1.7 | 0 | -2.8 | 13.9 | -2.2 | 19.8 | 9.1 | 18.9 | 12.8 | 12.8 | -1.7 | 6.3 | 4 | -1.3 | -2.7 | 19.4 | 0.6 | 13.9 | 2.2 | 20 | 10.6 | 16.7 | -6.1 | 5.2 | -3 | 15.6 | -5.6 | 20 | -2.8 | 8.3 | -7.8 | 15.6 | 1.7 | 21.1 | 1.1 | 22.8 | 13.3 | 12.2 | 6.1 | 5.6 | 0 | 22.2 | 14.4 | 10.6 | 2.8 | 8.3 | 5.6 | 12 | 9 | 20 | 11.7 | 16.1 | 7.8 | 16.7 | 0.6 | 9.4 | -5.6 | 8 | 2 | 21.1 | 13.9 | 22.8 | 16.7 | 9.3 | 6.9 | 26.1 | 15 | 25.6 | 14.4 | 3.3 | 2.8 | 28 | 19.5 | 11.7 | 4.4 | 23 | 16.6 | 26.1 | 18.3 | 27.8 | 12.8 | 15.6 | 1.7 | 12.2 | -1.1 | 11.7 | 10 | 11.1 | 7.8 | 8.9 | 4.4 | 10 | 5.6 | 12.2 | -3.3 | 7.2 | -2.8 | 5 | -8.3
2 | -8 | -2.2 | -6.7 | 10.3 | 4.9 | 21.7 | 17.8 | 2.2 | -0.6 | 26.7 | -0.6 | 9 | 7 | 22.3 | 5.3 | 16.7 | 11.7 | 16.7 | 10.6 | 14.4 | 9 | 14.4 | 11.1 | 10 | -11.1 | 12.2 | 0 | 21 | 18 | 25.8 | 21.3 | 27.2 | 22.2 | 22.8 | 8.3 | 29.4 | 20.6 | 7.8 | 6.7 | 25.6 | 20.6 | 17.2 | 12.2 | 11.1 | 1.1 | 11.7 | 7.8 | 13.3 | 11.1 | 0.6 | -0.6 | 12 | -1.3 | 18.3 | 5.6 | 23.3 | 8.9 | 15 | 6.7 | 8 | 1 | 4.7 | -1.7 | 20.9 | 12.9 | 20.6 | 10 | 6.3 | -2.3 | 6.5 | 1.2 | 0 | -3.3 | 11.6 | -2.3 | 18 | 9.4 | 18.3 | 12.8 | 12.2 | -1.7 | 5.3 | 3.8 | -1.1 | -3.3 | 17.2 | -1.1 | 12.8 | 1.7 | 19.6 | 11.4 | 15 | -5.6 | 4.2 | -3.1 | 13.3 | -1.7 | 18.9 | -2.8 | 5.6 | -8.3 | 14.7 | 2.3 | 15 | -0.6 | 21.7 | 12.8 | 11.8 | 6.3 | 5.4 | -0.2 | 20.6 | 13.9 | 9.4 | 2.2 | 8.3 | 4.4 | 11 | 9 | 17.2 | 11.7 | 13.9 | 7.8 | 15 | 0 | 8.7 | -4.6 | 8 | 2 | 20.6 | 13.9 | 21.7 | 17.2 | 8.5 | 6.5 | 24.3 | 15.5 | 22.8 | 15.6 | 2.8 | 2.2 | 27 | 19.6 | 11.1 | 3.3 | 22 | 16.5 | 23.9 | 18.9 | 26.1 | 12.8 | 13.3 | 1.1 | 10.6 | -1.7 | 11.1 | 10 | 10 | 7.8 | 6.7 | 4.4 | 9.4 | 5.6 | 11.3 | -2.8 | 3.9 | -0.6 | 4.4 | -10.6
1 | -9 | -2.8 | -6.7 | 9.4 | 4.4 | 20 | 17.2 | 2 | -0.7 | 23.9 | 0.9 | 9 | 8 | 18.9 | 5 | 16.1 | 12.8 | 15 | 10 | 13.9 | 8.3 | 13.9 | 10 | 9.4 | -8.6 | 10.6 | 0.6 | 20 | 18 | 24.8 | 21.3 | 27.2 | 22.2 | 21.1 | 11.7 | 28.3 | 20 | 7.2 | 5.6 | 22.2 | 21.1 | 16.1 | 11.7 | 10 | 1.1 | 12.2 | 8.3 | 13.3 | 11.1 | 0 | -0.6 | 10.2 | -1.6 | 15.6 | 5 | 18.3 | 10 | 14.4 | 7.2 | 7 | 0 | 3.7 | -2 | 19.1 | 11.7 | 17.8 | 9.4 | 6 | -1.9 | 5.7 | 0.4 | 0 | -3.3 | 9.4 | -2.8 | 16.1 | 8.9 | 16.7 | 11.7 | 10 | -0.6 | 4.4 | 3.9 | -1.7 | -3.5 | 15 | 1.7 | 9.4 | 0 | 19.3 | 12.4 | 12.8 | -5.6 | 3.3 | -3.9 | 10.6 | -5 | 16.1 | -2.8 | 4.4 | -8.3 | 13.7 | 2.6 | 11.1 | 0 | 19.4 | 12.8 | 11.5 | 6.7 | 5.2 | -0.5 | 17.8 | 13.9 | 7.8 | 1.7 | 8.3 | 3.9 | 12 | 10 | 13.3 | 10 | 12.8 | 7.2 | 12.8 | 0.6 | 7.9 | -4.9 | 9 | 3 | 19.4 | 14.4 | 20.6 | 16.7 | 7.8 | 6.1 | 22.4 | 15.5 | 20.6 | 15.6 | 2.2 | 1.7 | 26.1 | 20 | 10.6 | 3.3 | 21.1 | 16.7 | 21.7 | 17.8 | 25 | 12.2 | 10 | 0.6 | 10 | -1.7 | 10.6 | 10 | 8.3 | 7.2 | 5.6 | 4.4 | 9.4 | 5.6 | 10.3 | -2.7 | 1.1 | -1.1 | 3.3 | -8.9
0 | -8 | -2.8 | -6.7 | 8.7 | 4.7 | 17.8 | 16.1 | 1.9 | -0.7 | 21.1 | 1.9 | 9 | 8 | 15.6 | 4.4 | 15.6 | 12.8 | 13.3 | 10 | 13.3 | 7.8 | 13.3 | 10.6 | 8.9 | -7.7 | 10.6 | 1.1 | 19 | 18 | 23.9 | 21.1 | 27.2 | 20.6 | 18.9 | 10.6 | 27.8 | 21.1 | 6.7 | 5 | 21.7 | 21.1 | 16.1 | 11.7 | 6.7 | 1.1 | 12.2 | 9.4 | 13.3 | 11.7 | 0 | -0.6 | 8.3 | -2.2 | 13.9 | 5.6 | 16.1 | 11.1 | 13.9 | 7.8 | 5 | 1 | 2.8 | -2.8 | 17.2 | 10 | 15.6 | 9.4 | 5.6 | -1.7 | 5 | 0 | 0 | -3.3 | 9 | -2.3 | 15.4 | 8.9 | 15 | 12.2 | 10 | -0.6 | 4 | 3.6 | -2.2 | -3.8 | 13.3 | -1.1 | 7.8 | 0 | 18.9 | 12.8 | 8.9 | -2.8 | 2.2 | -3.4 | 9.4 | -5 | 13.3 | -2.8 | 3.9 | -8.9 | 12.8 | 2.8 | 8.3 | -0.6 | 19.4 | 13.9 | 11.1 | 6.7 | 5 | -1.1 | 17.8 | 13.9 | 7.8 | 0.6 | 8.3 | 3.9 | 12 | 11 | 10.6 | 9.4 | 12.2 | 7.8 | 11.7 | 0.6 | 7.2 | -5.6 | 9 | 4 | 20 | 14.4 | 19.4 | 16.7 | 7.1 | 5.1 | 20.6 | 15.6 | 21.1 | 15.6 | 1.7 | 1.1 | 24.8 | 19.9 | 10 | 3.9 | 20.4 | 17.1 | 21.1 | 17.2 | 23.3 | 12.8 | 7.8 | 0.6 | 8.9 | -1.7 | 10 | 9.4 | 8.3 | 7.2 | 5.6 | 1.7 | 9.4 | 6.1 | 9.4 | -3.3 | 1.1 | -1.1 | 2.8 | -8.3
0 | -8 | -2.2 | -6.7 | 7.9 | 4.9 | 16.7 | 15 | 1.7 | -1.1 | 18.3 | 1.7 | 9 | 7 | 14.5 | 4.5 | 15 | 11.7 | 12.8 | 9.4 | 13.3 | 8.6 | 12.2 | 10.6 | 8.3 | -7.8 | 9.4 | 1.7 | 19 | 18 | 24.1 | 21.8 | 26.7 | 21.1 | 15.6 | 10 | 27.2 | 21.7 | 6.7 | 3.3 | 21.7 | 20 | 15 | 11.7 | 3.9 | 0.6 | 12.2 | 10 | 12.8 | 12.2 | 0 | -0.6 | 7 | -1.9 | 13.3 | 4.4 | 15 | 11.1 | 13.9 | 8.3 | 4 | 1 | 3 | -2.6 | 16.3 | 9 | 16.7 | 9.4 | 4.7 | -1.2 | 4.8 | -0.3 | 0 | -2.8 | 8.7 | -1.7 | 14.6 | 8.6 | 15.6 | 12.2 | 8.9 | -1.1 | 3.7 | 3.6 | -2.8 | -4.4 | 10.6 | -1.7 | 6.7 | 1.1 | 18.7 | 13.6 | 5 | -1.1 | 1.1 | -3.7 | 7.8 | -7.2 | 12.8 | -2.8 | 0 | -9.4 | 12.1 | 3.9 | 6.7 | -0.6 | 17.8 | 15 | 10.9 | 6.9 | 4.8 | -0.9 | 17.2 | 15 | 6.7 | 1.1 | 8.3 | 4.4 | 12 | 11 | 8.9 | 8.3 | 10 | 7.8 | 10 | -1.1 | 6.5 | -4.6 | 8 | 4 | 20 | 15.6 | 17.8 | 16.1 | 6.3 | 4 | 18.4 | 15.1 | 21.1 | 15.6 | 1.1 | 0.6 | 23.5 | 19.7 | 9.4 | 4.4 | 19.6 | 17 | 19.4 | 17.2 | 22.8 | 13.3 | 7.2 | 1.7 | 8.3 | -1.7 | 10 | 8.9 | 9.4 | 7.8 | 2.2 | 1.1 | 9.4 | 7.8 | 7.2 | -2.2 | 1.1 | -1.1 | 2.8 | -7.8
-1 | -8 | -4.4 | -7.8 | 7.2 | 5 | 18.3 | 16.7 | 1.3 | -1.1 | 17 | 1.8 | 9 | 8 | 13.3 | 4.2 | 15 | 11.7 | 11.7 | 8.9 | 13.3 | 9.2 | 12.8 | 10.6 | 6.3 | -5.9 | 10 | 2.2 | 19 | 17 | 24.2 | 22.1 | 26.7 | 21.7 | 12.2 | 9.4 | 26.7 | 22.2 | 5.6 | 2.2 | 22.2 | 18.9 | 13.9 | 11.1 | 2.2 | -0.6 | 12.2 | 10.6 | 13.3 | 12.2 | 0 | -0.6 | 5.7 | -2.1 | 10.6 | 6.1 | 13.3 | 10.6 | 13.9 | 9.4 | 3 | -1 | 3.1 | -2.7 | 15.3 | 7.9 | 12.8 | 9.4 | 3.7 | -0.9 | 4.6 | -0.5 | 0 | -2.8 | 8.3 | -1.7 | 13.9 | 8.3 | 13.9 | 11.7 | 6.7 | 0.6 | 3.3 | 3.3 | -3.7 | -5.1 | 10 | -2.2 | 3.3 | 1.1 | 18.5 | 14.4 | 5.6 | -2.8 | 0 | -4.4 | 7.2 | -5 | 12.2 | -2.8 | -1.1 | -10 | 11.3 | 4.5 | 3.3 | -1.7 | 17.2 | 15 | 10.8 | 7.1 | 4.6 | -0.9 | 17.2 | 15 | 7.8 | 1.7 | 8.9 | 5 | 11 | 10 | 7.8 | 6.7 | 10 | 8.3 | 8.9 | -2.8 | 5.7 | -4.4 | 6 | 3 | 21.7 | 16.1 | 17.8 | 16.1 | 5.6 | 2.8 | 16.1 | 14.3 | 20.6 | 15 | 1.1 | 0.6 | 22.2 | 19.4 | 8.3 | 5 | 18.9 | 17.2 | 18.9 | 16.1 | 21.7 | 13.9 | 6.1 | 0.6 | 7.8 | -1.7 | 8.9 | 8.3 | 9.4 | 7.2 | 2.8 | 2.2 | 10 | 10 | 5 | -2.3 | 0.6 | -0.6 | 1.1 | -8.3
-2 | -8 | -4.4 | -7.8 | 6.5 | 4.5 | 18.3 | 16.1 | 1 | -1.2 | 15.7 | 1.8 | 8 | 8 | 12.2 | 3.9 | 15 | 11.1 | 11.1 | 8.9 | 13.3 | 10 | 11.7 | 10.3 | 4.2 | -5.4 | 10.6 | 1.7 | 19 | 17 | 24.4 | 22.8 | 26.7 | 21.7 | 10.6 | 9.4 | 26.1 | 22.2 | 5 | 1.7 | 22.2 | 18.3 | 13.3 | 10.6 | 1.1 | -0.6 | 12.8 | 11.1 | 13.3 | 12.2 | 0 | -0.6 | 4.4 | -2.8 | 9.4 | 6.1 | 13.9 | 11.1 | 14.4 | 10 | 2 | -1 | 3.3 | -3.3 | 14.4 | 6.7 | 11.7 | 8.9 | 2.8 | -1.1 | 4.4 | -1.1 | 0.6 | -1.7 | 7.8 | -1 | 13.3 | 8.4 | 13.3 | 11.1 | 5.6 | 1.7 | 3.1 | 3 | -4.7 | -5.8 | 9.4 | -2.2 | 3.3 | 0.6 | 18.3 | 15 | 3.9 | -2.8 | -0.2 | -3.5 | 6.7 | -4.4 | 12.2 | -3.9 | -2.8 | -9.4 | 10.6 | 5 | 0.6 | -2.8 | 17.2 | 15 | 10.6 | 7.2 | 4.4 | -1.1 | 16.7 | 15.6 | 6.1 | 1.7 | 8.9 | 5.6 | 9 | 8 | 6.7 | 6.1 | 8.3 | 7.8 | 7.8 | -2.8 | 5 | -5 | 7 | 4 | 18.3 | 16.1 | 17.2 | 16.7 | 5 | 2.7 | 13.9 | 13.3 | 20 | 15.6 | 1.1 | 0.6 | 22 | 19.2 | 6.1 | 5.6 | 18.9 | 17.2 | 18.3 | 16.7 | 21.1 | 15 | 5 | 0 | 5 | -1.7 | 7.8 | 7.2 | 9.4 | 7.8 | 3.3 | 2.2 | 10.6 | 10.6 | 2.8 | -2.8 | 1.1 | -0.6 | 0.6 | -6.7
-1 | -8 | -4.4 | -8.3 | 5.7 | 3.9 | 17.2 | 15.6 | 0.6 | -1.7 | 14.4 | 1.7 | 9 | 8 | 11.3 | 3.3 | 15 | 10 | 10.6 | 8.9 | 12.8 | 9.5 | 11.1 | 10.2 | 2.2 | -6.1 | 9.4 | 2.2 | 19 | 17 | 24 | 22.3 | 26.7 | 21.7 | 10 | 8.3 | 25.6 | 22.2 | 4.4 | 1.1 | 22.8 | 18.3 | 12.8 | 10.6 | 1.7 | 0.6 | 13.3 | 11.7 | 13.3 | 12.8 | 0 | -0.6 | 3.3 | -2.5 | 9.4 | 5 | 13.3 | 12.2 | 13.9 | 10.6 | 1 | -1 | 3.3 | -3.3 | 13.1 | 5.5 | 11.7 | 9.4 | 2.1 | -0.7 | 4.6 | -0.7 | 0.6 | -1.7 | 7.2 | -0.9 | 12.8 | 8.3 | 13.3 | 11.1 | 6.1 | 0 | 3 | 2.6 | -5.6 | -6.7 | 10 | -2.2 | 1.7 | 0.6 | 17.9 | 14.4 | 6.7 | -4.4 | -0.4 | -2.9 | 6.1 | -4.4 | 11.7 | -3.9 | -1.7 | -9.4 | 10.4 | 4.6 | 1.7 | -2.2 | 14.4 | 12.2 | 11 | 7.7 | 4.2 | -1.2 | 16.1 | 15.6 | 5 | 1.1 | 8.9 | 5.6 | 8 | 7 | 7.2 | 5.6 | 8.9 | 8.3 | 6.7 | -3.3 | 4.4 | -2.8 | 6 | 3 | 17.2 | 16.1 | 17.2 | 16.7 | 4.5 | 2.5 | 13 | 12.7 | 18.9 | 15 | 1.1 | 0.6 | 21.9 | 19.1 | 5.6 | 5 | 18.9 | 17.2 | 17.8 | 16.7 | 20 | 16.1 | 4.4 | -0.6 | 4.4 | -1.7 | 6.7 | 6.1 | 9.4 | 8.3 | 1.1 | 1.1 | 11.1 | 10.6 | 1.7 | -2.1 | 0.6 | -1.1 | 0 | -6.1
-2 | -7 | -4.4 | -7.8 | 5 | 3.3 | 18.3 | 16.1 | 0.6 | -1.3 | 13.7 | 1.3 | 9 | 8 | 10.3 | 2.9 | 13.9 | 9.4 | 10 | 8.3 | 12.2 | 8.9 | 10.6 | 10.1 | 1.7 | -5.4 | 8.3 | 1.7 | 19 | 17 | 23.7 | 22 | 26.7 | 21.7 | 9.4 | 7.8 | 25 | 22.2 | 3.9 | 0.6 | 23.3 | 18.3 | 11.7 | 10 | 1.7 | 0.6 | 13.3 | 12.2 | 13.3 | 12.8 | 0 | -0.6 | 2.2 | -2.7 | 11.1 | 4.4 | 13.3 | 12.2 | 13.9 | 10.6 | 0 | -2 | 3.3 | -3.6 | 11.9 | 4.6 | 11.7 | 9.4 | 1.3 | -0.5 | 4.8 | -0.5 | 1.1 | -1.1 | 6.7 | -0.6 | 12.2 | 8.3 | 12.8 | 11.1 | 5.6 | 0.6 | 2.8 | 2.2 | -6.1 | -7.1 | 10 | -2.2 | 0.6 | -0.6 | 17.6 | 13.9 | 2.2 | -3.3 | -0.6 | -2.8 | 5.6 | -5 | 10 | -3.3 | -3.3 | -10 | 10.2 | 4.1 | 1.1 | -2.2 | 12.2 | 10 | 11.3 | 8 | 4.1 | -1.5 | 15.6 | 15 | 5.6 | 1.1 | 8.9 | 5.6 | 8 | 4 | 4.4 | 3.9 | 7.8 | 6.7 | 6.1 | -2.8 | 3.9 | -1.5 | 7 | 3 | 16.1 | 13.9 | 16.7 | 16.1 | 3.9 | 2.2 | 12 | 11.9 | 18.9 | 15 | 0.6 | 0 | 21.7 | 18.9 | 5.6 | 4.4 | 18.9 | 17.2 | 17.2 | 16.7 | 19.4 | 16.7 | 3.9 | -0.6 | 3.9 | -1.7 | 5.6 | 3.9 | 9.4 | 8.3 | 2.2 | 2.2 | 11.7 | 11.1 | 0.5 | -2.1 | 0.6 | -1.1 | 0 | -8.9
-3 | -7 | -5 | -8.9 | 3.7 | 2.1 | 18.9 | 18.9 | 0.6 | -1 | 12.9 | 0.9 | 9 | 8 | 9.4 | 2.2 | 13.9 | 10 | 8.9 | 7.8 | 11.7 | 8.3 | 10 | 10 | 1.1 | -5.5 | 6.1 | 2.2 | 19 | 17 | 23.3 | 21.7 | 26.7 | 21.7 | 8.3 | 7.2 | 24.4 | 22.2 | 3.3 | -0.6 | 23.9 | 18.3 | 10.6 | 9.4 | 2.2 | 0.6 | 13.9 | 13.3 | 13.3 | 13.3 | 0 | -0.6 | 1.1 | -3.3 | 10.6 | 4.4 | 14.4 | 13.9 | 13.3 | 11.1 | 0 | -3 | 3.3 | -3.3 | 10.6 | 3.3 | 12.2 | 8.9 | 0.6 | -0.6 | 5 | -0.6 | 1.1 | -1.1 | 7.1 | -0.3 | 12.4 | 8.3 | 12.8 | 10.6 | 4.4 | 1.1 | 2.4 | 0.9 | -6.7 | -7.7 | 10 | -2.2 | -0.6 | -1.7 | 17.2 | 13.3 | 3.3 | -3.3 | -0.6 | -2.4 | 5 | -1.7 | 8.3 | -3.3 | -3.9 | -10.6 | 10 | 3.3 | -1.1 | -3.3 | 11.1 | 9.4 | 11.7 | 8.3 | 3.9 | -2.2 | 15 | 14.4 | 5 | 1.7 | 8.3 | 6.7 | 7 | 4 | 3.9 | 3.3 | 7.8 | 7.2 | 5 | -1.7 | 3.3 | -0.6 | 7 | 3 | 11.1 | 10.6 | 16.7 | 16.7 | 3.9 | 2.1 | 11.1 | 11.1 | 18.9 | 15.6 | 0.6 | 0 | 21.5 | 18.9 | 4.4 | 3.9 | 19.8 | 18 | 17.2 | 16.7 | 19.4 | 18.3 | 3.3 | -1.1 | 3.3 | -1.7 | 5 | 2.8 | 9.4 | 8.9 | 0 | -0.6 | 12.2 | 11.7 | -0.6 | -2.2 | 0.6 | -1.1 | 1.7 | -6.7
-3 | -8 | -4.4 | -8.3 | 2.4 | 0.6 | 18.9 | 18.9 | 0.6 | -1.1 | 12.2 | 0.6 | 9 | 8 | 9 | 2.6 | 13.3 | 9.4 | 9.4 | 8.3 | 11.1 | 8.2 | 10.6 | 9.9 | 0.6 | -6.7 | 6.1 | 2.2 | 18 | 17 | 23.3 | 21.6 | 26.7 | 22.2 | 7.8 | 7.2 | 24.4 | 22.2 | 3.3 | -1.1 | 23.3 | 18.9 | 10.6 | 8.3 | 1.1 | 0 | 14.4 | 13.9 | 13.3 | 13.3 | 0 | -0.6 | 0.7 | -3 | 10 | 3.9 | 14.4 | 13.9 | 13.9 | 11.7 | 1 | -3 | 3.1 | -3.6 | 9.7 | 2.8 | 10.6 | 8.9 | 1 | -0.4 | 4.6 | -1.6 | 1.7 | -0.6 | 7.4 | -0.1 | 12.6 | 8.5 | 11.1 | 10 | 4.4 | 0 | 2.1 | -0.1 | -7.2 | -8.3 | 12.2 | -2.2 | -0.6 | -1.1 | 17.2 | 13.4 | 0 | -2.8 | -0.6 | -2.1 | 5 | -1.1 | 7.2 | -3.3 | -3.9 | -10 | 9.3 | 3.5 | -1.1 | -3.9 | 11.1 | 8.9 | 11.9 | 9 | 3.7 | -1.8 | 15 | 14.4 | 5 | 1.7 | 8.3 | 6.7 | 6 | 2 | 4.4 | 3.3 | 8.3 | 7.8 | 4.4 | -2.2 | 2 | -1.3 | 6 | 3 | 10.6 | 8.3 | 17.2 | 16.7 | 3.9 | 1.9 | 10.7 | 10.7 | 17.8 | 15.6 | 0 | 0 | 21.3 | 18.9 | 3.9 | 3.3 | 20.8 | 18.8 | 17.2 | 16.7 | 19.4 | 18.9 | 2.2 | -1.7 | 3.9 | -2.2 | 5 | 2.2 | 9.4 | 8.9 | 0.6 | 0.6 | 12.8 | 12.2 | -1.3 | -2.3 | 1.1 | -1.1 | -1.7 | -6.1
-5 | -8 | -4.4 | -7.8 | 1.1 | -0.6 | 18.9 | 18.9 | 0.6 | -0.9 | 11.5 | 0.6 | 9 | 8 | 8.7 | 3.1 | 13.3 | 9.4 | 9.4 | 7.8 | 10.6 | 8 | 11.1 | 9.8 | 1.9 | -5.9 | 5 | 2.8 | 18 | 17 | 23.3 | 21.6 | 26.7 | 22.2 | 7.2 | 6.1 | 24.4 | 22.2 | 2.8 | -2.2 | 23.3 | 18.3 | 8.9 | 7.2 | 1.1 | -0.6 | 15.6 | 15 | 13.9 | 13.3 | 0 | -0.6 | 0.4 | -2.9 | 6.7 | 3.9 | 13.9 | 13.9 | 13.9 | 12.2 | 1 | -2 | 3 | -3.6 | 8.7 | 1.8 | 11.7 | 9.4 | 1.3 | -0.5 | 4.3 | -2.9 | 2.2 | -0.6 | 7.8 | 0 | 12.8 | 8.3 | 11.1 | 10 | 3.9 | 0 | 1.7 | -1.7 | -7.4 | -8.2 | 10 | -2.8 | -1.1 | -1.7 | 17.2 | 13.4 | 2.8 | -3.9 | -0.6 | -2.2 | 4.4 | -1.1 | 6.7 | -3.3 | -5 | -9.4 | 8.5 | 3.6 | -2.2 | -4.4 | 10.6 | 7.8 | 12 | 9.4 | 3.5 | -2 | 15 | 15 | 5 | 1.1 | 7.8 | 6.1 | 4 | 2 | 3.3 | 2.8 | 8.3 | 7.8 | 3.3 | -2.2 | 0.7 | -2.2 | 7 | 4 | 9.4 | 6.1 | 17.2 | 16.7 | 3.9 | 1.7 | 10.4 | 10.4 | 17.8 | 16.1 | 0.6 | 0 | 21.1 | 18.9 | 3.9 | 3.3 | 21.7 | 19.4 | 16.7 | 16.7 | 19.4 | 18.9 | 2.2 | -2.2 | 3.9 | -1.7 | 5 | 1.1 | 10 | 8.9 | 0 | -0.6 | 13.3 | 12.8 | -2.1 | -2.6 | 1.7 | 0 | -1.7 | -7.8
-5 | -8 | -4.4 | -6.7 | 0.9 | -0.6 | 18.9 | 18.9 | 0.6 | -0.9 | 10.7 | 0.1 | 10 | 8 | 8.3 | 3.3 | 12.8 | 9.4 | 10 | 8.3 | 10 | 7.8 | 11.7 | 9.5 | 3.1 | -6.3 | 5 | 2.2 | 18 | 17 | 23.3 | 21.7 | 26.1 | 22.2 | 6.7 | 6.1 | 24.4 | 22.2 | 2.8 | -2.8 | 22.8 | 18.9 | 8.9 | 7.2 | -0.6 | -1.1 | 16.7 | 16.1 | 14.4 | 14.4 | 0 | -0.6 | 0 | -3.3 | 6.1 | 3.9 | 13.3 | 13.3 | 15.6 | 12.8 | 1 | -1 | 2.8 | -3.9 | 7.8 | 1.1 | 12.2 | 8.9 | 1.7 | -0.6 | 3.9 | -5 | 1.1 | -1.1 | 6.7 | 0.1 | 12.4 | 8.5 | 10.6 | 9.4 | 3.3 | 0.6 | 1.7 | -1.5 | -7.6 | -8.2 | 8.3 | -3.3 | 0.6 | -1.1 | 17.2 | 13.3 | -0.6 | -5 | -0.6 | -2.3 | 4.4 | -2.8 | 5.6 | -3.3 | -3.9 | -9.4 | 7.8 | 3.3 | -2.2 | -3.9 | 9.4 | 7.2 | 12.2 | 10 | 3.3 | -2.2 | 15 | 15 | 3.9 | 1.1 | 8.3 | 6.1 | 4 | 2 | 2.8 | 2.2 | 8.3 | 7.2 | 2.8 | -2.2 | -0.6 | -3.3 | 8 | 4 | 8.9 | 6.1 | 17.2 | 16.7 | 3.7 | 1.6 | 10 | 10 | 17.8 | 16.1 | 0 | -0.6 | 20.9 | 18.7 | 2.8 | 2.2 | 21.7 | 19.5 | 16.7 | 16.1 | 19.4 | 18.9 | 3.3 | -1.7 | 2.8 | -1.7 | 5 | 1.1 | 10.6 | 10 | 0.6 | 0.6 | 14.4 | 13.3 | -2.8 | -2.8 | 1.7 | 0 | -1.7 | -10
-5 | -8 | -5 | -6.7 | 0.8 | -0.4 | 18.3 | 18.3 | 0.6 | -1.1 | 10 | 0 | 11 | 7 | 7.9 | 3.2 | 11.7 | 8.9 | 10 | 8.3 | 10.2 | 8 | 12.2 | 9.5 | 4.4 | -7.8 | 4.4 | 1.7 | 18 | 18 | 23.1 | 21.6 | 25 | 22.2 | 6.7 | 5.6 | 23.9 | 21.7 | 2.8 | -3.9 | 21.1 | 18.3 | 8.9 | 7.2 | 0 | -1.1 | 17.2 | 16.7 | 14.4 | 14.4 | 0 | -0.6 | -0.2 | -3 | 5 | 2.8 | 12.8 | 12.8 | 15 | 12.8 | 1 | -2 | 2.8 | -4.4 | 7.1 | 0.5 | 11.1 | 8.3 | 1.7 | -0.6 | 3.3 | -3.9 | 1.1 | -0.6 | 5.5 | 0 | 12.1 | 8.4 | 8.9 | 8.3 | 3.3 | 0.6 | 1.7 | -1.7 | -7.8 | -8.3 | 10 | -2.8 | 3.3 | -0.6 | 16.8 | 13.4 | -1.7 | -5 | -0.6 | -2.7 | 4.4 | -2.8 | 5 | -3.3 | -5.6 | -10 | 8 | 3.5 | -3.9 | -6.1 | 8.3 | 6.1 | 12.8 | 10.6 | 3.1 | -2 | 15.6 | 15 | 3.3 | 1.1 | 7.8 | 6.1 | 4 | 2 | 2.8 | 2.8 | 7.8 | 6.7 | 2.8 | -2.2 | -1.1 | -3 | 7 | 4 | 8.9 | 6.1 | 17.2 | 17.2 | 3.5 | 1.4 | 9.6 | 9.6 | 18.3 | 16.7 | 0 | -0.6 | 20.8 | 18.6 | 0.6 | -0.6 | 21.7 | 19.5 | 16.1 | 16.1 | 19.4 | 18.9 | 2.8 | -1.7 | 2.2 | -1.7 | 4.4 | 1.7 | 11.1 | 10 | 0.6 | 0 | 16.1 | 15 | -3 | -3 | 1.7 | 0 | -0.6 | -7.8
-6 | -9 | -5 | -6.7 | 0.6 | -0.6 | 18.3 | 17.8 | 0.6 | -0.9 | 10.6 | 0 | 10 | 8 | 7.6 | 3.1 | 12.2 | 8.9 | 10 | 8.9 | 10.4 | 8.2 | 12.2 | 9.4 | 3.9 | -5.7 | 4.4 | 1.7 | 18 | 16 | 23 | 21.6 | 24.4 | 22.2 | 6.1 | 5 | 23.9 | 21.7 | 2.2 | -3.9 | 22.8 | 19.4 | 8.3 | 7.2 | 0 | -1.1 | 18.3 | 17.2 | 15 | 15 | 0 | -0.6 | -0.4 | -3.1 | 3.9 | 2.2 | 15.6 | 13.3 | 15.6 | 12.2 | 3 | -3 | 2.8 | -4.4 | 6.3 | -0.2 | 12.2 | 7.8 | 1.7 | -0.8 | 2.8 | -3.7 | 1.1 | -1.1 | 4.4 | 0 | 11.7 | 8.3 | 8.3 | 8.3 | 3.3 | 0.6 | 1.7 | -2.2 | -6.9 | -7.4 | 10.6 | -2.2 | 4.4 | -0.6 | 16.5 | 13.4 | -0.6 | -4.4 | -0.6 | -3.3 | 4.4 | -2.8 | 4.4 | -3.3 | -5 | -10.6 | 8.1 | 3.4 | -2.8 | -5 | 7.2 | 4.4 | 13.3 | 11.2 | 3 | -1.9 | 15 | 15 | 4.4 | 1.1 | 8.3 | 6.1 | 3 | 1 | 2.8 | 2.8 | 6.7 | 6.7 | 2.8 | -2.2 | -1.7 | -3.2 | 7 | 5 | 7.8 | 5.6 | 16.7 | 16.7 | 3.3 | 1.1 | 9.3 | 9.3 | 18.3 | 16.7 | 0 | -0.6 | 20.6 | 18.3 | 0 | -0.6 | 21.7 | 19.4 | 16.1 | 15.6 | 19.4 | 18.9 | 2.2 | -1.1 | 1.1 | -1.7 | 4.4 | 1.7 | 11.1 | 10 | -1.7 | -1.7 | 17.2 | 15.6 | -3.1 | -3.1 | 1.7 | -0.6 | 1.7 | -5.6
-8 | -10 | -4.4 | -6.7 | 0.8 | -0.4 | 17.8 | 17.2 | 0.6 | -0.9 | 11.1 | 0.2 | 10 | 8 | 7.2 | 2.8 | 12.2 | 8.9 | 10.6 | 8.9 | 10.6 | 8.3 | 12.8 | 9.4 | 3.3 | -4.7 | 4.4 | 1.7 | 18 | 16 | 22.8 | 21.7 | 25 | 22.2 | 6.1 | 5.6 | 23.9 | 22.2 | 1.1 | -3.9 | 22.2 | 17.8 | 8.3 | 6.1 | 0.6 | -1.1 | 18.9 | 17.2 | 15.6 | 15.6 | 0 | 0 | -0.6 | -3.3 | 6.1 | 2.8 | 16.1 | 12.8 | 15.6 | 11.7 | 3 | -3 | 2.8 | -4.4 | 5.6 | -1.1 | 10 | 7.8 | 1.7 | -1.1 | 2.2 | -3.9 | 0.6 | -1.7 | 5.9 | 0.8 | 13.2 | 9.3 | 8.3 | 8.3 | 3.3 | 0.6 | 1.7 | -2.3 | -5.9 | -6.4 | 10 | -1.1 | 4.4 | -1.7 | 16.1 | 13.3 | -1.1 | -5 | -1.1 | -3.8 | 3.9 | -1.7 | 4.4 | -3.3 | 0.6 | -7.2 | 8.3 | 3.3 | -2.8 | -4.4 | 6.1 | 2.2 | 13.9 | 11.7 | 2.8 | -2.2 | 15 | 14.4 | 3.3 | 1.7 | 8.3 | 5.6 | 3 | 1 | 1.7 | 1.1 | 5.6 | 5.6 | 3.9 | -1.1 | -2.2 | -3.3 | 6 | 4 | 7.2 | 3.3 | 17.2 | 16.7 | 3.1 | 0.8 | 8.9 | 8.9 | 18.3 | 16.7 | 0 | -0.6 | 22.8 | 19 | 1.1 | 0.6 | 22.2 | 19.8 | 16.1 | 15.6 | 19.4 | 18.9 | 2.8 | -1.1 | 2.2 | -1.1 | 4.4 | 1.7 | 11.1 | 9.4 | -2.8 | -2.8 | 17.8 | 16.7 | -3.3 | -3.3 | 1.7 | -0.6 | -0.6 | -6.7
-7 | -10 | -4.4 | -5.6 | 0.9 | -0.6 | 18.3 | 18.3 | 0.6 | -1.1 | 11.7 | 0 | 11 | 8 | 11.1 | 4.3 | 13.9 | 9.4 | 11.1 | 8.9 | 11.9 | 9.3 | 13.3 | 10 | 2.8 | -4.4 | 5.6 | 2.2 | 20 | 17 | 23.9 | 22 | 25.6 | 22.2 | 8.9 | 8.3 | 23.9 | 22.2 | 1.7 | -3.9 | 22.8 | 19.4 | 7.8 | 6.1 | 1.1 | -1.1 | 19.4 | 17.2 | 16.7 | 16.1 | 0 | 0 | 2.4 | -1.9 | 8.9 | 2.8 | 19.4 | 13.9 | 16.1 | 11.7 | 4 | -2 | 3.2 | -4.2 | 6.7 | -1.1 | 11.1 | 7.8 | 2.2 | -0.6 | 2.4 | -3.7 | 0.6 | -2.2 | 7.4 | 1.5 | 14.6 | 9.9 | 8.3 | 8.3 | 3.9 | 0 | 1.7 | -2.8 | -5 | -5.6 | 10.6 | -1.1 | 5 | -1.1 | 18.1 | 13.8 | 3.3 | -0.6 | -1.7 | -4.8 | 5 | -2.2 | 7.2 | -3.3 | 8.9 | -5.6 | 9.4 | 3.6 | 2.2 | -1.7 | 6.1 | 2.2 | 14.5 | 12 | 3.3 | -2 | 15 | 15 | 5 | 2.2 | 8.3 | 6.1 | 3 | 1 | 2.2 | 2.2 | 7.8 | 7.8 | 6.7 | -0.6 | 0.4 | -1.6 | 8 | 6 | 8.3 | 2.8 | 18.3 | 17.2 | 3 | 0.4 | 10.6 | 10.3 | 19.4 | 17.8 | 0 | -0.6 | 25 | 19.4 | 6.1 | 5 | 22.8 | 20.2 | 17.2 | 16.7 | 20 | 18.9 | 4.4 | 0 | 4.4 | 1.1 | 4.4 | 1.7 | 11.1 | 9.4 | -1.1 | -1.1 | 17.8 | 17.2 | -0.3 | -1.4 | 1.7 | 0 | 0.6 | -5.6
-4 | -7 | -5 | -7.2 | 1.1 | -0.6 | 20 | 19.4 | 0.6 | -1 | 15 | 1.2 | 11 | 8 | 15 | 5 | 16.1 | 10 | 11.1 | 8.3 | 13.1 | 10.3 | 14.4 | 10 | 4.1 | -5 | 7.2 | 2.2 | 21 | 17 | 25 | 22.5 | 26.7 | 22.8 | 15.6 | 11.7 | 25 | 22.2 | 4.4 | -3.9 | 22.2 | 20 | 7.8 | 6.1 | 3.3 | 0 | 20.6 | 17.8 | 18.3 | 17.2 | 0 | -0.6 | 5.3 | -1 | 11.7 | 1.7 | 21.1 | 15 | 17.2 | 12.2 | 4 | 0 | 3.5 | -4.4 | 7.8 | -1.3 | 12.2 | 8.3 | 2.8 | -0.3 | 2.6 | -4.1 | 0.6 | -2.2 | 8.9 | 2.2 | 16.1 | 10.6 | 8.9 | 8.3 | 6.1 | 1.1 | 1.7 | -3.9 | -4.3 | -4.7 | 13.9 | -1.1 | 6.7 | -1.1 | 20.2 | 13.9 | 7.2 | -1.1 | -2.2 | -6.1 | 6.7 | -1.7 | 10 | -2.8 | 11.1 | -3.3 | 10.6 | 3.9 | 7.8 | 0 | 5.6 | 1.1 | 15 | 12.2 | 3.9 | -2.2 | 16.7 | 15.6 | 6.1 | 2.8 | 8.3 | 6.1 | 4 | 1 | 3.3 | 3.3 | 8.9 | 7.8 | 8.3 | 0.6 | 3 | -0.6 | 11 | 6 | 10 | 1.7 | 18.9 | 17.8 | 2.8 | 0 | 12.2 | 11.5 | 21.7 | 18.3 | 0 | 0 | 27.2 | 19.4 | 8.9 | 5 | 23.3 | 20.6 | 19.4 | 18.9 | 20.6 | 18.3 | 7.8 | 0.6 | 6.1 | 1.7 | 4.4 | 1.1 | 11.1 | 8.9 | 1.7 | 1.7 | 18.3 | 17.2 | 2.6 | -0.1 | 1.7 | 0.6 | 7.2 | -3.9
-2 | -7 | -5 | -6.7 | 1.1 | -0.7 | 21.1 | 18.9 | 0.6 | -1.3 | 18.4 | 2.3 | 11 | 8 | 18.9 | 5 | 18.9 | 10 | 11.1 | 8.9 | 14.4 | 11.1 | 17.2 | 10 | 5.4 | -6.3 | 9.4 | 2.2 | 21 | 17 | 26.1 | 22.8 | 27.2 | 22.8 | 19.4 | 11.7 | 25.6 | 22.8 | 6.1 | -4.4 | 25 | 19.4 | 7.8 | 6.1 | 6.1 | 0 | 21.7 | 17.8 | 20 | 17.8 | 0.6 | 0 | 8.3 | -0.6 | 15 | -1.1 | 22.8 | 16.1 | 17.2 | 12.2 | 4 | -2 | 3.9 | -5.6 | 8.9 | -2.2 | 15 | 9.4 | 3.3 | 0 | 2.8 | -5 | 0.6 | -2.8 | 11.1 | 2.9 | 17.4 | 11 | 8.9 | 8.9 | 7.2 | 1.1 | 1.7 | -4.1 | -3.5 | -3.6 | 15 | 1.1 | 7.8 | -1.1 | 22.2 | 13.9 | 11.7 | -0.6 | -1.3 | -5.5 | 8.3 | -1.1 | 12.8 | -2.8 | 13.3 | -2.8 | 11.7 | 3.9 | 11.7 | 0 | 6.1 | 1.7 | 15.6 | 12.2 | 4.4 | -2.8 | 18.9 | 16.7 | 7.2 | 2.8 | 8.9 | 6.7 | 7 | 1 | 6.1 | 5.6 | 11.1 | 8.9 | 10 | 1.7 | 5.6 | 0.6 | 13 | 8 | 11.7 | 0 | 20.6 | 19.4 | 4.6 | 0.3 | 13.9 | 12.8 | 23.3 | 18.9 | 0 | 0 | 27.9 | 20 | 10.6 | 4.4 | 23.9 | 20.8 | 20.6 | 19.4 | 21.1 | 18.3 | 11.7 | 1.7 | 8.3 | 2.8 | 4.4 | 0.6 | 11.1 | 8.9 | 5 | 3.9 | 18.3 | 17.2 | 5.6 | 1.1 | 1.7 | 0.6 | 12.8 | -4.4
-2 | -7 | -5.6 | -7.2 | 1.1 | -0.9 | 23.3 | 18.3 | 0.6 | -1.7 | 21.7 | 2.2 | 11 | 7 | 21.3 | 4.8 | 20 | 10 | 11.7 | 10 | 14.8 | 10.8 | 18.9 | 11.7 | 6.7 | -10 | 10.6 | 1.7 | 23 | 16 | 25.9 | 22.6 | 27.8 | 22.8 | 22.8 | 9.4 | 26.1 | 22.2 | 7.8 | -6.7 | 25.6 | 20 | 8.9 | 6.1 | 8.9 | 0.6 | 22.8 | 17.8 | 21.1 | 18.3 | 0.6 | 0 | 10.7 | 0.1 | 16.7 | -6.7 | 25 | 16.7 | 11.7 | 9.4 | 6 | -2 | 4.6 | -4.6 | 9.5 | -1.9 | 16.7 | 11.1 | 3.3 | 0.8 | 3.7 | -3.8 | 1.1 | -2.8 | 13.4 | 3.8 | 18.7 | 11.6 | 8.9 | 8.9 | 10 | 0.6 | 1.7 | -5 | -2.8 | -2.8 | 15.6 | 0.6 | 8.9 | -2.2 | 22.6 | 14.7 | 14.4 | -4.4 | -0.3 | -5.6 | 11.1 | 2.8 | 13.9 | -2.8 | 15 | -5 | 11.9 | 4.2 | 5.3 | -1 | 6.7 | 1.7 | 15.8 | 12.8 | 5 | -2.1 | 20.6 | 16.7 | 8.3 | 3.9 | 8.9 | 6.7 | 8 | 0 | 10 | 8.3 | 12.8 | 9.4 | 12.2 | 2.2 | 7.6 | 0.1 | 16 | 8 | 13.3 | -1.1 | 21.7 | 20 | 6.5 | 0.6 | 17.2 | 13.8 | 22.8 | 18.9 | 0.6 | 0 | 28.7 | 20.2 | 11.7 | 4.4 | 24.4 | 21.3 | 23.3 | 20.6 | 25 | 17.8 | 14.4 | 0.6 | 10 | 1.1 | 4.4 | 0 | 11.1 | 9.4 | 8.3 | 4.4 | 18.3 | 17.2 | 8.4 | 0.6 | 1.7 | 0.6 | 13.9 | -2.8
0 | -7 | -4.4 | -10.6 | 1.1 | -1.1 | 23.9 | 20.6 | 0.6 | -1.7 | 23.4 | 2.3 | 11 | 8 | 23.7 | 4.1 | 20 | 11.1 | 13.3 | 10 | 15.2 | 10.6 | 20 | 13.3 | 6.7 | -9 | 11.7 | 1.7 | 23 | 17 | 25.8 | 22.5 | 27.2 | 22.8 | 23.9 | 8.9 | 26.1 | 22.8 | 10 | -5.6 | 26.7 | 18.9 | 8.9 | 5 | 10 | 1.1 | 24.4 | 17.2 | 22.2 | 18.3 | 1.1 | 0.6 | 13.2 | 0.6 | 17.2 | -6.1 | 26.1 | 16.7 | 11.7 | 8.9 | 8 | -1 | 5.4 | -4.4 | 10 | -1.8 | 17.8 | 12.2 | 3.3 | 1.5 | 4.7 | -3.4 | 1.1 | -2.8 | 15.6 | 3.9 | 20 | 11.7 | 9.4 | 9.4 | 11.1 | -0.6 | 1.7 | -6.7 | -1.1 | -2.2 | 17.2 | -2.2 | 10 | -1.7 | 22.9 | 15.3 | 15.6 | -5.6 | 0.6 | -6.7 | 12.2 | 4.4 | 16.1 | -2.2 | 14.4 | -5.6 | 12 | 4.3 | -1.1 | -3.9 | 7.8 | 2.2 | 15.9 | 13 | 5.5 | -2.1 | 20.6 | 16.7 | 10 | 4.4 | 9.4 | 7.2 | 8 | 0 | 14.4 | 8.3 | 14.4 | 9.4 | 13.3 | 2.2 | 9.7 | -0.4 | 16 | 8 | 14.4 | -4.4 | 23.3 | 20 | 8.3 | 0.6 | 20.6 | 14.1 | 23.3 | 21.1 | 0.6 | 0 | 29.4 | 20.6 | 13.3 | 3.9 | 25 | 21.7 | 25.6 | 20 | 25 | 15.6 | 15 | 2.2 | 11.1 | 1.1 | 5 | -0.6 | 12.2 | 9.4 | 6.7 | 3.9 | 17.2 | 16.7 | 11.1 | -0.6 | 2.2 | 1.1 | 15 | -2.8
0 | -6 | -5 | -10.6 | 1.1 | -1.1 | 23.3 | 20.6 | 0.6 | -2 | 25 | 2.4 | 11 | 7 | 26.1 | 2.8 | 20 | 11.1 | 13.3 | 10 | 15.6 | 10 | 21.1 | 13.3 | 6.7 | -9.8 | 11.1 | 1.7 | 24 | 17 | 25.6 | 22.2 | 27.2 | 22.8 | 25.6 | 8.9 | 26.1 | 22.8 | 10.6 | -7.2 | 27.8 | 19.4 | 8.9 | 5 | 10.6 | 1.7 | 23.9 | 16.7 | 23.9 | 17.8 | 2.2 | 1.1 | 15.6 | 0.6 | 17.8 | -6.7 | 26.7 | 15.6 | 11.7 | 8.3 | 11 | -1 | 6.1 | -5 | 10.6 | -2.2 | 19.4 | 13.3 | 3.3 | 2.2 | 5.6 | -3.3 | 1.1 | -2.8 | 17.1 | 4.8 | 19.4 | 12.2 | 10 | 10 | 12.2 | -3.3 | 1.9 | -5.9 | 0.5 | -1.9 | 16.1 | -2.2 | 11.1 | -1.7 | 23.3 | 16.1 | 16.7 | -6.1 | 0.2 | -6.1 | 14.4 | 3.9 | 16.1 | -0.6 | 15 | -2.8 | 12.2 | 4.4 | 18.9 | -0.6 | 7.8 | 2.2 | 16.1 | 13.3 | 6.1 | -2.2 | 18.3 | 16.7 | 10.6 | 4.4 | 10 | 6.1 | 8 | 0 | 17.8 | 7.2 | 15.6 | 8.9 | 14.4 | 3.3 | 11.7 | -2.2 | 17 | 9 | 15 | -5.6 | 25 | 20 | 8.7 | 0.6 | 23.9 | 13.9 | 24.4 | 20.6 | 1.1 | 0.6 | 29.6 | 20.5 | 15 | 3.3 | 25.2 | 21.1 | 27.2 | 18.3 | 26.1 | 14.4 | 16.1 | 1.1 | 11.7 | 1.1 | 5 | -1.1 | 12.2 | 9.4 | 8.3 | 4.4 | 17.8 | 16.7 | 13.9 | -3.9 | 2.2 | 1.1 | 14.4 | -1.1
1 | -6 | -4.4 | -11.7 | 1.1 | -1.4 | 23.3 | 18.3 | 0.6 | -2.8 | 26.7 | 2.2 | 11 | 7 | 26.7 | 3.2 | 20 | 12.2 | 15.6 | 9.4 | 16 | 10.4 | 19.4 | 13.9 | 6.7 | -11.7 | 10.6 | 1.7 | 24 | 18 | 24.8 | 22.3 | 27.2 | 22.8 | 26.1 | 8.9 | 24.4 | 22.2 | 11.7 | -6.7 | 27.2 | 20.6 | 9.4 | 5 | 11.1 | 2.2 | 23.9 | 17.2 | 24.4 | 17.2 | 2.8 | 1.7 | 16.5 | -0.2 | 19.4 | -3.9 | 26.1 | 16.1 | 10.6 | 8.9 | 12 | 0 | 5.5 | -4.3 | 10.2 | -1.9 | 18.9 | 13.3 | 4.2 | 3.3 | 6 | -2.7 | 1.1 | -3.3 | 18.5 | 5 | 18.9 | 12.4 | 10 | 10 | 12.2 | -4.4 | 2 | -6.3 | 2.2 | -2.2 | 17.2 | -2.2 | 12.2 | -1.1 | 22.9 | 16.5 | 17.2 | -7.2 | -0.2 | -6.4 | 15 | 5.6 | 16.7 | -0.6 | 14.4 | -2.8 | 11.7 | 5.6 | 20.6 | -0.6 | 8.9 | 2.2 | 15.9 | 13.2 | 5.9 | -1.9 | 18.9 | 16.7 | 8.9 | 6.1 | 10 | 6.1 | 8 | 0 | 19.4 | 6.7 | 16.7 | 10 | 15.6 | 3.9 | 11.7 | -2.2 | 17 | 9 | 15.6 | -3.9 | 23.9 | 18.3 | 9 | 0.4 | 24.5 | 13.4 | 23.9 | 19.4 | 1.7 | 1.1 | 29.8 | 20.1 | 15.6 | 2.2 | 25.4 | 20.7 | 26.1 | 19.4 | 26.7 | 13.9 | 16.7 | 0.6 | 12.2 | 0.6 | 5 | -1.1 | 12.8 | 9.4 | 8.3 | 4.4 | 20 | 17.8 | 14.5 | -3.3 | 2.2 | 1.1 | 13.9 | -0.6
1 | -5 | -3.9 | -11.7 | 1.1 | -1.7 | 23.9 | 17.8 | 0.2 | -2.4 | 26.9 | 2.1 | 10 | 9 | 27.2 | 3 | 18.9 | 12.2 | 17.2 | 8.3 | 16.3 | 10.4 | 17.8 | 13.9 | 6.1 | -10.7 | 10.6 | 1.1 | 24 | 19 | 24.1 | 22.4 | 27.2 | 22.2 | 26.7 | 9.4 | 23.9 | 22.2 | 11.7 | -7.8 | 26.7 | 19.4 | 9.4 | 5 | 11.7 | 2.2 | 23.9 | 17.2 | 25.6 | 16.7 | 3.3 | 1.7 | 17.4 | -0.7 | 19.4 | -6.1 | 25.6 | 16.1 | 9.4 | 7.2 | 14 | 1 | 5 | -4.3 | 9.8 | -2.2 | 17.8 | 13.3 | 5.2 | 4.5 | 6.3 | -3 | 0.6 | -3.3 | 20 | 5.6 | 18.3 | 12.8 | 10 | 10 | 12.2 | -4.4 | 2.2 | -7.2 | 2.2 | -2 | 17.2 | -1.7 | 12.8 | -1.7 | 22.6 | 16.9 | 17.2 | -6.7 | -0.6 | -7.8 | 15.6 | 5 | 16.7 | -0.6 | 12.8 | -2.2 | 11.1 | 6.5 | 19.4 | 1.1 | 7.8 | 1.7 | 15.8 | 13.1 | 5.8 | -2.2 | 17.8 | 16.1 | 8.3 | 5.6 | 11.1 | 5.6 | 9 | 0 | 20.6 | 7.8 | 17.8 | 10 | 16.1 | 4.4 | 11.7 | -2.5 | 17 | 10 | 15.6 | -3.9 | 25.6 | 19.4 | 9.4 | 0.6 | 25 | 13.3 | 24.4 | 18.3 | 2.2 | 1.7 | 30 | 20 | 16.1 | 2.8 | 25.6 | 20 | 25 | 19.4 | 25.6 | 12.8 | 17.2 | 1.7 | 11.7 | 0.6 | 5 | -1.1 | 12.8 | 9.4 | 7.8 | 4.4 | 21.1 | 17.2 | 15 | -3.8 | 2.8 | 1.1 | 13.3 | 0
1 | -5 | -5 | -12.2 | 0.9 | -1.8 | 23.9 | 18.3 | -0.2 | -2.4 | 27 | 1.4 | 10 | 9 | 27.8 | 3.3 | 17.8 | 13.3 | 16.7 | 7.8 | 16.7 | 10.6 | 16.1 | 13.3 | 5.6 | -11.5 | 10 | 0.6 | 24 | 19 | 23.3 | 22.2 | 27.2 | 22.2 | 26.7 | 10.6 | 23.9 | 22.8 | 11.7 | -7.8 | 26.1 | 19.4 | 10 | 5 | 11.7 | 2.2 | 23.3 | 15.6 | 25.6 | 14.4 | 3.3 | 1.7 | 18.3 | -2.2 | 20.6 | -9.4 | 26.1 | 14.4 | 8.9 | 6.7 | 16 | -1 | 4.4 | -5 | 9.4 | -2.8 | 16.7 | 13.3 | 6.1 | 5.6 | 6.7 | -3.3 | 0.6 | -3.3 | 17.8 | 5.7 | 17 | 13.2 | 10 | 10 | 10.6 | -6.1 | 1.5 | -6.7 | 2.2 | -2.2 | 15 | -1.7 | 12.8 | -2.2 | 22.2 | 17.2 | 17.2 | -5.6 | -1.7 | -6.6 | 15.6 | 6.1 | 14.4 | -0.6 | 10 | -1.1 | 10.6 | 7.2 | 18.3 | 1.7 | 7.8 | 1.7 | 15.6 | 12.8 | 5.6 | -2.8 | 16.7 | 16.1 | 7.2 | 4.4 | 10.6 | 5 | 8 | -1 | 18.9 | 10 | 17.2 | 10 | 15.6 | 5 | 11.7 | -3.3 | 16 | 10 | 15 | -5.6 | 21.7 | 20 | 8.3 | 0.7 | 25.6 | 12.8 | 24.4 | 18.9 | 2.2 | 1.7 | 28.7 | 20.5 | 16.7 | 2.2 | 25.2 | 19.6 | 23.3 | 19.4 | 26.1 | 13.9 | 16.7 | 1.7 | 11.1 | -0.6 | 4.4 | -1.7 | 11.7 | 9.4 | 7.2 | 4.4 | 21.1 | 16.7 | 15.6 | -4.4 | 2.2 | 1.1 | 12.2 | -1.1
0 | -5 | -5 | -12.2 | 0.8 | -1.8 | 22.2 | 18.3 | -0.6 | -2.8 | 27.2 | 1.7 | 10 | 9 | 24.3 | 5.2 | 17.2 | 13.3 | 14.4 | 8.3 | 16.5 | 11 | 14.4 | 13.3 | 5 | -13.3 | 8.9 | 1.1 | 23 | 19 | 23.1 | 22.1 | 25.6 | 20.6 | 25.6 | 11.7 | 24.4 | 23.3 | 11.1 | -7.2 | 25 | 19.4 | 9.4 | 5 | 10.6 | 2.2 | 22.8 | 15 | 25 | 12.8 | 3.3 | 1.7 | 15.9 | -1.9 | 17.8 | -5.6 | 23.3 | 15.6 | 8.9 | 6.1 | 14 | 0 | 3.3 | -4.3 | 7.4 | -2.3 | 15 | 12.8 | 6.7 | 6.1 | 5.4 | -2.4 | 0 | -3.3 | 15.5 | 5.4 | 15.7 | 13.2 | 10 | 10 | 10.6 | -5.6 | 0.7 | -6.9 | 2.2 | -2.8 | 13.3 | -1.7 | 11.7 | -2.8 | 21.5 | 17.5 | 15.6 | -4.4 | -2.8 | -6.3 | 15.6 | 6.1 | 11.7 | 0.6 | 6.1 | -2.2 | 10.2 | 7.3 | 14.4 | 2.8 | 5.6 | 0.6 | 15.8 | 13.3 | 4.7 | -1.7 | 16.1 | 15.6 | 6.7 | 3.3 | 10 | 6.1 | 7 | 0 | 16.1 | 9.4 | 16.1 | 8.9 | 13.3 | 5.6 | 10.8 | -2.6 | 16 | 11 | 13.3 | -5 | 20.6 | 19.4 | 7.2 | 0.6 | 23.2 | 14.2 | 22.8 | 18.9 | 2.8 | 1.7 | 27.4 | 20.5 | 15 | 2.2 | 24.8 | 19.2 | 21.7 | 18.9 | 26.1 | 13.9 | 14.4 | 2.2 | 10 | -0.6 | 2.8 | -2.2 | 11.1 | 8.9 | 5 | 3.9 | 21.7 | 16.1 | 13.7 | -3.5 | 0.6 | -1.1 | 11.1 | -2.8
-2 | -7 | -5.6 | -12.2 | 0.6 | -2.2 | 21.1 | 18.3 | -0.8 | -2.7 | 24.6 | 2.7 | 11 | 10 | 20.7 | 5.5 | 17.2 | 12.8 | 12.8 | 8.9 | 16.3 | 11.3 | 13.9 | 13.3 | 2.8 | -10.9 | 8.9 | 1.1 | 22 | 19 | 23 | 21.8 | 25.6 | 22.2 | 23.9 | 15 | 24.4 | 22.2 | 8.3 | -6.7 | 24.4 | 19.4 | 8.3 | 5 | 9.4 | 1.7 | 22.8 | 14.4 | 23.9 | 12.2 | 3.3 | 2.2 | 13.5 | -2.5 | 15.6 | -3.3 | 21.1 | 15.6 | 7.8 | 5 | 13 | -5 | 2.2 | -4.6 | 5.3 | -2.4 | 15 | 13.3 | 7.2 | 6.6 | 4.1 | -2 | 0 | -3.3 | 13.3 | 5 | 14.4 | 13.3 | 9.4 | 9.4 | 7.2 | -3.9 | 0 | -8.3 | 0.7 | -2.7 | 11.1 | -1.7 | 8.3 | -1.7 | 20.7 | 17.5 | 11.1 | -3.9 | -3.9 | -6.7 | 13.9 | 6.7 | 10 | 1.1 | 6.1 | -2.2 | 9.8 | 7.3 | 10 | 2.8 | 4.4 | 0 | 15.9 | 13.6 | 3.7 | -1.3 | 15.6 | 15.6 | 5.6 | 2.2 | 8.9 | 6.7 | 6 | 1 | 13.3 | 10 | 12.8 | 8.9 | 12.2 | 5.6 | 9.8 | -2.5 | 15 | 11 | 10.6 | -5 | 19.4 | 18.9 | 6.1 | 0.6 | 20.7 | 14.8 | 22.2 | 18.9 | 2.8 | 1.7 | 26.1 | 20.6 | 12.2 | 2.8 | 24.4 | 18.9 | 21.7 | 18.9 | 24.4 | 13.3 | 10 | 2.2 | 9.4 | -1.1 | 1.7 | -2.2 | 11.1 | 8.9 | 5 | 3.3 | 21.7 | 15 | 11.9 | -3.1 | 0.6 | -1.1 | 8.9 | -1.7
-5 | -8 | -5.6 | -12.2 | 0.4 | -2.3 | 20.6 | 17.8 | -0.9 | -2.8 | 22 | 3.7 | 11 | 10 | 17.2 | 5 | 16.7 | 12.2 | 12.8 | 9.4 | 16.1 | 11.7 | 13.9 | 13.3 | 0.5 | -10.9 | 8.3 | -1.1 | 22 | 20 | 22.8 | 21.7 | 25.6 | 21.1 | 21.7 | 15 | 22.8 | 21.7 | 7.2 | -6.1 | 23.9 | 20 | 7.8 | 5 | 7.8 | 2.2 | 22.2 | 12.8 | 23.3 | 12.2 | 3.3 | 2.2 | 11.1 | -3.3 | 12.8 | 0.6 | 18.9 | 15.6 | 7.2 | 2.8 | 11 | -3 | 1.1 | -5.6 | 3.3 | -3.3 | 15 | 13.3 | 7.8 | 7.2 | 2.8 | -2.2 | 0 | -3.9 | 12.8 | 5.5 | 14.6 | 13.3 | 9.4 | 9.4 | 7.2 | -3.9 | -1.1 | -6.7 | -0.7 | -2.9 | 10 | -2.2 | 7.2 | -1.1 | 20 | 17.8 | 8.9 | -0.6 | -3.9 | -6.6 | 13.3 | 7.2 | 9.4 | 1.1 | 5 | -2.8 | 9.4 | 7.2 | 7.2 | 2.2 | 2.8 | -1.1 | 16.1 | 13.9 | 2.8 | -1.1 | 15.6 | 15.6 | 5 | 1.7 | 9.4 | 6.1 | 6 | 1 | 11.1 | 8.9 | 12.8 | 8.3 | 11.7 | 6.7 | 8.9 | -2.8 | 14 | 10 | 8.3 | -3.3 | 18.9 | 18.3 | 4.8 | 0.5 | 18.3 | 15 | 21.7 | 18.9 | 2.8 | 2.2 | 25.4 | 20.7 | 11.1 | 2.8 | 23.9 | 19 | 21.1 | 19.4 | 22.8 | 13.3 | 7.2 | 1.1 | 8.3 | -0.6 | 1.1 | -2.8 | 10.6 | 8.9 | 3.3 | 2.8 | 15.6 | 15.6 | 10 | -3.9 | 0.6 | -1.7 | 8.3 | -5.6
-6 | -9 | -5 | -12.2 | 0.2 | -2.7 | 20 | 17.8 | -1.1 | -3.3 | 19.4 | 3.3 | 11 | 10 | 15.7 | 5.6 | 16.1 | 13.3 | 13.3 | 9.4 | 16.1 | 11.7 | 13.9 | 12.8 | -1.7 | -12.2 | 7.8 | -2.2 | 21 | 20 | 22.6 | 21.4 | 25.6 | 21.7 | 20 | 15 | 22.2 | 21.1 | 5 | -4.4 | 23.9 | 20 | 7.8 | 5 | 3.9 | 1.1 | 22.2 | 12.8 | 22.8 | 12.2 | 3.3 | 2.8 | 10.7 | -3 | 11.7 | 2.8 | 17.2 | 16.1 | 6.7 | 1.7 | 9 | -4 | 0.7 | -4.7 | 2.6 | -2.4 | 14.4 | 13.3 | 8.3 | 7.6 | 3.3 | -1.8 | -0.6 | -3.9 | 12.2 | 5.8 | 14.8 | 13.4 | 9.4 | 9.4 | 6.7 | -3.3 | -2.2 | -6.6 | -2.2 | -3.9 | 7.8 | -2.2 | 6.1 | -1.7 | 20 | 17 | 8.3 | -2.8 | -3.9 | -6.9 | 12.8 | 5 | 8.9 | 1.1 | 5 | -2.2 | 9.4 | 7 | 6.7 | 1.1 | 1.7 | -1.1 | 15.5 | 13.6 | 1.9 | -1.2 | 15.6 | 15.6 | 5 | 1.7 | 8.9 | 7.2 | 4 | 1 | 9.4 | 7.8 | 11.1 | 8.9 | 11.7 | 7.8 | 8.2 | -2.4 | 13 | 10 | 6.1 | -0.6 | 18.9 | 18.3 | 3.5 | 0.2 | 16.8 | 14.5 | 21.1 | 18.9 | 2.8 | 2.2 | 24.6 | 20.7 | 10.6 | 3.9 | 23.3 | 18.9 | 21.1 | 19.4 | 21.7 | 13.3 | 6.7 | 1.7 | 7.8 | -0.6 | 1.1 | -2.8 | 10.6 | 8.9 | 3.3 | 2.8 | 14.4 | 13.3 | 8.1 | -2.7 | 0 | -1.7 | 7.8 | -3.9
-7 | -9 | -5 | -11.7 | 0 | -3.3 | 18.9 | 17.2 | -1.1 | -3 | 18.3 | 3.8 | 11 | 10 | 14.3 | 5.7 | 15.6 | 13.3 | 11.7 | 10 | 16.1 | 11.7 | 12.8 | 12.2 | -1.9 | -10.4 | 7.2 | -2.2 | 21 | 19 | 22.4 | 21.2 | 25.6 | 22.2 | 17.8 | 13.9 | 22.2 | 21.1 | 3.9 | -5 | 23.9 | 20 | 7.8 | 5 | 2.8 | 0.6 | 16.1 | 12.8 | 20.6 | 12.8 | 3.3 | 2.8 | 10.4 | -2.9 | 11.1 | 2.8 | 16.7 | 15.6 | 6.1 | 0 | 8 | -3 | 0.4 | -4.8 | 1.8 | -2.2 | 13.9 | 13.3 | 8.9 | 8 | 3.9 | -1.5 | -1.1 | -3.9 | 11.7 | 6.1 | 15 | 13.3 | 9.4 | 9.4 | 4.4 | -1.1 | -3.3 | -6.7 | -3.1 | -4.5 | 7.2 | -2.2 | 4.4 | -1.7 | 20 | 16.5 | 7.8 | -2.8 | -3.9 | -7.8 | 13.3 | 6.1 | 8.3 | 1.1 | 3.3 | -2.8 | 9.4 | 6.9 | 6.1 | 0.6 | 1.7 | -1.1 | 15 | 13.2 | 0.9 | -1.6 | 15.6 | 15.6 | 5 | 2.2 | 8.9 | 6.7 | 3 | 0 | 8.3 | 6.7 | 10 | 7.2 | 11.7 | 8.3 | 7.4 | -2.3 | 11 | 9 | 4.4 | 1.7 | 18.9 | 18.3 | 2.2 | 0 | 15.4 | 14.1 | 20 | 18.3 | 2.8 | 2.2 | 23.9 | 20.6 | 9.4 | 3.3 | 22.8 | 18.9 | 21.1 | 19.4 | 20.6 | 12.8 | 6.1 | 1.7 | 7.8 | -0.6 | 1.1 | -2.2 | 14.4 | 8.9 | 2.8 | 2.8 | 14.4 | 13.9 | 6.3 | -2.3 | -0.6 | -2.2 | 7.8 | -3.9
-5 | -7 | -5 | -11.7 | -0.2 | -3.3 | 19.4 | 17.8 | -1.1 | -3 | 17.2 | 3.5 | 11 | 9 | 12.8 | 5.6 | 15.6 | 13.3 | 10 | 8.9 | 16.1 | 11.7 | 11.7 | 11.7 | -2 | -10 | 7.2 | -2.8 | 20 | 17 | 22.2 | 21.1 | 25 | 22.2 | 15.6 | 13.3 | 21.7 | 20.6 | 4.4 | -5.6 | 23.3 | 20 | 7.8 | 4.4 | 1.1 | 0 | 15 | 13.3 | 21.7 | 12.8 | 3.9 | 2.8 | 10 | -3.3 | 9.4 | 3.3 | 17.2 | 16.1 | 5.6 | -1.7 | 7 | -2 | 0 | -5.6 | 1.1 | -2.2 | 13.9 | 13.3 | 9.4 | 8.3 | 4.4 | -1.7 | -1.1 | -3.9 | 11.7 | 6.4 | 14.4 | 13 | 10 | 10 | 3.9 | -0.6 | -4.1 | -6.4 | -4.1 | -5.6 | 7.2 | -2.2 | 2.8 | -1.1 | 20 | 15.6 | 8.3 | -3.9 | -4.1 | -7.3 | 12.8 | 5 | 6.7 | 1.1 | 5.6 | -2.2 | 9.4 | 6.7 | 3.9 | -0.6 | 0.6 | -1.7 | 14.4 | 12.8 | 0 | -2.2 | 15 | 15 | 4.4 | 2.2 | 8.9 | 7.2 | 3 | 0 | 8.3 | 6.7 | 9.4 | 7.2 | 12.2 | 8.9 | 6.7 | -2.8 | 10 | 8 | 4.4 | 0.6 | 18.9 | 18.3 | 0.7 | -0.8 | 13.9 | 13.3 | 19.4 | 18.3 | 2.8 | 2.2 | 23.5 | 20.5 | 6.7 | 3.3 | 22.6 | 19.4 | 21.1 | 20 | 19.4 | 12.2 | 5 | 0.6 | 7.8 | 0 | 1.1 | -1.7 | 10 | 8.9 | 0.6 | 0 | 14.4 | 13.9 | 4.4 | -2.8 | -0.6 | -2.8 | 7.8 | -4.4
-5 | -7 | -5.6 | -9.4 | -0.4 | -3.7 | 18.9 | 17.2 | -1.1 | -3.3 | 16.1 | 3.3 | 11 | 9 | 11.1 | 5 | 15.6 | 13.3 | 9.4 | 8.3 | 15.9 | 11.7 | 10.6 | 10.6 | -2.2 | -10.6 | 6.1 | -1.1 | 19 | 14 | 22 | 20.8 | 25.6 | 22.2 | 13.3 | 11.7 | 21.7 | 20.6 | 2.8 | -5 | 23.3 | 20.6 | 7.8 | 3.9 | 0.6 | 0 | 14.4 | 13.3 | 22.2 | 12.2 | 3.9 | 2.8 | 9.6 | -2.9 | 9.4 | 4.4 | 16.1 | 15.6 | 5 | -1.1 | 7 | -2 | -0.6 | -5.6 | 0.4 | -2.5 | 13.9 | 13.3 | 9.4 | 8.5 | 4 | 0 | -1.1 | -4.4 | 11.7 | 6.4 | 13.9 | 12.7 | 10 | 10 | 3.3 | -1.1 | -4.8 | -6.4 | -5 | -6.7 | 7.2 | -2.2 | 2.2 | -0.6 | 19.4 | 15.3 | 6.1 | -2.8 | -4.2 | -7.2 | 11.7 | 5 | 6.7 | 1.1 | 5.6 | -2.8 | 9 | 6.3 | 3.9 | 0 | 0.6 | -2.2 | 14.4 | 12.8 | 0.2 | -1.6 | 15.6 | 15 | 4.4 | 1.1 | 8.9 | 7.2 | 3 | 0 | 6.7 | 5 | 8.3 | 7.2 | 12.2 | 9.4 | 6.9 | -2.7 | 12 | 9 | 3.9 | -0.6 | 18.3 | 18.3 | -0.7 | -1.7 | 13.5 | 13.1 | 19.4 | 18.3 | 3.3 | 2.8 | 23.2 | 20.2 | 6.1 | 2.8 | 22.4 | 19.6 | 21.1 | 20 | 18.9 | 12.8 | 3.9 | 0.6 | 7.8 | 1.1 | 1.1 | -1.7 | 10.6 | 9.4 | 0 | 0 | 14.4 | 13.3 | 4.2 | -2.3 | -0.6 | -3.3 | 6.7 | -4.4
-7 | -8 | -6.7 | -8.3 | -0.6 | -4.4 | 18.9 | 17.8 | -1.3 | -3.1 | 15.4 | 3.5 | 11 | 9 | 9.5 | 4.3 | 15 | 12.2 | 8.9 | 8.3 | 15.8 | 11.8 | 11.1 | 11.1 | -2.2 | -8.7 | 5.6 | -1.1 | 18 | 13 | 21.9 | 20.7 | 25 | 20.6 | 12.8 | 11.1 | 21.7 | 21.1 | 3.3 | -5.6 | 23.3 | 20.6 | 7.8 | 3.9 | -0.6 | -1.1 | 14.4 | 13.3 | 22.8 | 12.8 | 3.9 | 2.8 | 9.3 | -2.9 | 9.4 | 3.9 | 15.6 | 15 | 3.9 | -1.7 | 7 | -1 | -1.1 | -5.9 | -0.4 | -3.4 | 13.9 | 13.3 | 9.4 | 8.7 | 3.7 | 1.6 | -1.1 | -3.9 | 11.7 | 6.7 | 13.3 | 12.2 | 10 | 10 | 3.3 | -2.2 | -5.6 | -6.7 | -5.4 | -6.5 | 7.8 | -1.7 | 1.1 | -1.1 | 18.9 | 14.8 | 7.8 | -2.8 | -4.4 | -7.8 | 10.6 | 4.4 | 5.6 | 1.1 | 5.6 | -2.8 | 8.7 | 6 | 3.3 | 0 | -1.1 | -2.8 | 14.4 | 12.8 | 0.4 | -1.2 | 15 | 15 | 3.3 | 0 | 8.3 | 7.2 | 2 | 0 | 6.1 | 5.6 | 7.2 | 5.6 | 12.8 | 10.6 | 7 | -3.1 | 12 | 9 | 2.8 | 0.6 | 18.3 | 18.3 | -2.2 | -2.8 | 13.2 | 12.8 | 18.3 | 17.2 | 3.3 | 2.8 | 22.8 | 20 | 5 | 3.3 | 22.2 | 20 | 21.7 | 20 | 17.2 | 12.2 | 4.4 | 0 | 7.8 | 2.2 | 1.1 | -1.7 | 10.6 | 10 | 1.1 | 1.1 | 13.9 | 12.8 | 4.1 | -2 | -1.1 | -3.3 | 6.1 | -5.6
-6 | -8 | -7.2 | -8.3 | -1.1 | -4.4 | 18.9 | 17.8 | -1.5 | -3 | 14.6 | 3.4 | 11 | 9 | 7.8 | 3.3 | 14.4 | 12.2 | 8.9 | 7.8 | 15.6 | 11.7 | 11.1 | 11.1 | -2.2 | -7.8 | 3.9 | -2.2 | 18 | 12 | 21.7 | 20.6 | 24.4 | 21.1 | 11.7 | 11.1 | 21.7 | 21.1 | 3.3 | -6.1 | 22.2 | 21.1 | 7.2 | 3.3 | 1.7 | 0.6 | 14.4 | 13.3 | 23.3 | 13.3 | 3.9 | 2.8 | 8.9 | -3.3 | 7.8 | 1.7 | 17.8 | 16.7 | 3.3 | -2.2 | 7 | -2 | -1.7 | -5.6 | -1.1 | -4.4 | 13.3 | 12.8 | 9.4 | 8.9 | 3.3 | 2.8 | -1.1 | -4.4 | 11.1 | 6.3 | 13.3 | 12.2 | 10 | 10 | 5 | -3.9 | -6 | -7 | -5.7 | -6.5 | 8.3 | -1.1 | 0.6 | -1.1 | 18.3 | 14.4 | 6.7 | -1.1 | -4.6 | -7.5 | 8.9 | 4.4 | 5.6 | 1.1 | 5.6 | -2.8 | 8.3 | 5.6 | 3.3 | 0 | -0.6 | -2.8 | 14.4 | 12.8 | 0.6 | -1.1 | 14.4 | 14.4 | 2.8 | 0 | 6.7 | 6.1 | 2 | 0 | 6.1 | 5.6 | 7.8 | 7.8 | 13.3 | 10.6 | 7.2 | -3.9 | 12 | 9 | 2.2 | 0.6 | 18.9 | 18.3 | -2.9 | -3.3 | 12.8 | 12.2 | 17.2 | 16.7 | 3.3 | 3.3 | 22.1 | 19.7 | 3.9 | 2.8 | 22.2 | 19.8 | 21.7 | 20.6 | 14.4 | 12.2 | 6.1 | 0 | 8.3 | 3.3 | -0.6 | -2.8 | 11.1 | 10 | 0 | 0 | 12.8 | 12.2 | 3.9 | -2.2 | -1.1 | -3.3 | 3.9 | -5
-6 | -8 | -6.7 | -8.9 | -1.7 | -4.8 | 19.4 | 17.8 | -1.7 | -3.3 | 13.9 | 3.3 | 12 | 9 | 7.2 | 2.9 | 14.4 | 11.7 | 8.3 | 7.8 | 15.2 | 12 | 11.7 | 11.7 | -2.2 | -7.8 | 1.7 | -0.6 | 17 | 12 | 21.5 | 20.3 | 23.9 | 21.1 | 12.2 | 12.2 | 21.7 | 21.1 | 1.1 | -6.1 | 22.2 | 21.1 | 7.2 | 3.3 | 0.6 | 0 | 14.4 | 13.3 | 23.3 | 13.9 | 3.9 | 2.8 | 8.7 | -2.8 | 7.8 | 2.2 | 18.3 | 14.4 | 2.8 | -2.8 | 5 | -2 | -2.4 | -5.9 | -1.5 | -4.1 | 13.3 | 12.8 | 9.4 | 9 | 3.3 | 1.5 | -1.1 | -5 | 10.6 | 6 | 13.3 | 12.2 | 10.6 | 10 | 5.6 | -4.4 | -6.3 | -7.3 | -6.1 | -6.7 | 7.8 | -1.1 | -0.6 | -1.7 | 17.9 | 14 | 6.7 | 0 | -4.8 | -7.7 | 9.4 | 4.4 | 6.1 | 1.7 | 6.7 | -2.8 | 8.3 | 5.6 | 5.6 | 1.7 | -1.1 | -3.3 | 14.6 | 13.2 | 1.3 | -0.4 | 14.4 | 14.4 | 2.2 | 0 | 7.2 | 6.7 | 2 | 0 | 6.1 | 5 | 7.8 | 7.2 | 13.3 | 10.6 | 7.2 | -3.5 | 11 | 8 | 1.7 | -1.1 | 18.9 | 18.3 | -3.7 | -3.8 | 12.2 | 11.8 | 16.7 | 16.7 | 3.3 | 3.3 | 21.3 | 19.2 | 3.3 | 2.8 | 22.2 | 19.6 | 21.7 | 20.6 | 13.3 | 12.2 | 3.9 | -0.6 | 8.3 | 2.8 | -0.6 | -2.8 | 11.1 | 10 | -0.6 | -0.6 | 11.1 | 10.6 | 3.2 | -1.9 | -1.1 | -3.3 | 2.2 | -5
-6 | -9 | -7.8 | -10 | -2.2 | -5.6 | 18.3 | 17.2 | -1.7 | -3.2 | 13.2 | 3.3 | 12 | 9 | 6.7 | 2.2 | 14.4 | 11.7 | 7.8 | 7.2 | 14.8 | 12.2 | 11.7 | 11.7 | -2 | -6.9 | 0.6 | -0.6 | 16 | 12 | 21.3 | 20.1 | 23.9 | 21.1 | 13.3 | 12.8 | 21.1 | 20.6 | 1.7 | -6.1 | 22.8 | 21.1 | 7.2 | 2.8 | 0 | -0.6 | 13.3 | 12.2 | 23.3 | 14.4 | 4.4 | 3.3 | 8.5 | -3 | 7.8 | 3.3 | 17.2 | 14.4 | 2.2 | -3.3 | 6 | -2 | -3.2 | -5.9 | -1.8 | -4 | 12.8 | 12.2 | 9.4 | 9.3 | 3.3 | 0.3 | -1.7 | -5 | 10 | 5.6 | 13.3 | 12.2 | 10 | 10 | 5.6 | -3.9 | -6.7 | -7.8 | -6.8 | -7.1 | 7.8 | -0.6 | -1.1 | -2.2 | 17.6 | 13.8 | 6.7 | 1.1 | -5 | -8.3 | 9.4 | 3.9 | 6.1 | 1.7 | 6.7 | -2.8 | 8.3 | 5.6 | 3.3 | 0.6 | -1.1 | -3.3 | 14.8 | 13.5 | 2.1 | 0 | 13.9 | 13.3 | 1.7 | -0.6 | 7.8 | 6.7 | 1 | -1 | 5.6 | 4.4 | 8.3 | 7.2 | 13.9 | 10.6 | 7.2 | -3.5 | 10 | 8 | 1.7 | -2.2 | 18.9 | 18.3 | -4.4 | -4.4 | 11.7 | 11.1 | 16.1 | 16.1 | 3.3 | 3.3 | 20.6 | 18.9 | 3.9 | 3.3 | 22.2 | 19.4 | 21.7 | 16.1 | 12.8 | 11.7 | 3.9 | -0.6 | 7.8 | 2.8 | 0 | -2.2 | 11.1 | 10 | 0.6 | 0.6 | 5.6 | 4.4 | 2.4 | -1.9 | -1.1 | -3.9 | 0.6 | -4.4
-6 | -8 | -10 | -12.2 | -2.8 | -5.6 | 17.8 | 17.2 | -1.7 | -3.5 | 12.4 | 3.1 | 11 | 9 | 6.1 | 1.7 | 13.9 | 11.1 | 7.8 | 7.2 | 14.4 | 12.2 | 11.7 | 11.7 | -1.9 | -6.8 | 0.6 | -1.1 | 16 | 11 | 21.1 | 20 | 23.9 | 21.7 | 13.3 | 12.8 | 21.1 | 20 | -1.7 | -5 | 22.8 | 20.6 | 7.2 | 2.2 | 0 | -0.6 | 12.2 | 10.6 | 16.1 | 15.6 | 4.4 | 3.9 | 8.3 | -3.3 | 6.7 | 3.3 | 17.2 | 14.4 | 2.2 | -3.3 | 4 | -3 | -3.9 | -6.2 | -2.2 | -4.4 | 12.2 | 12.2 | 9.4 | 9.4 | 3.3 | -1.1 | -1.7 | -5 | 10.6 | 5.6 | 12.6 | 11.5 | 10 | 9.4 | 6.1 | -2.8 | -6.7 | -7.5 | -7.6 | -7.7 | 8.3 | -0.6 | -1.7 | -2.8 | 17.2 | 13.3 | 6.1 | 1.1 | -5.2 | -8.1 | 8.3 | 4.4 | 6.1 | 1.7 | 5 | -2.2 | 8.3 | 5.6 | 4.4 | 1.1 | -1.7 | -3.9 | 15 | 13.9 | 2.8 | 0.6 | 13.3 | 13.3 | 1.1 | -0.6 | 7.8 | 6.7 | 0 | -2 | 5 | 4.4 | 8.3 | 7.8 | 13.9 | 11.1 | 7.2 | -3.9 | 8 | 7 | 1.1 | -1.1 | 18.9 | 18.3 | -4 | -4.1 | 11.1 | 10.6 | 16.1 | 15.6 | 3.9 | 3.9 | 20.2 | 18.9 | 2.8 | 2.8 | 21.8 | 19.2 | 21.1 | 20 | 12.2 | 11.7 | 3.3 | -0.6 | 7.8 | 2.2 | 0 | -2.2 | 11.1 | 10 | -0.6 | -0.6 | 2.8 | 1.7 | 1.7 | -2.2 | -1.1 | -3.3 | 0 | -5
-6 | -8 | -11.1 | -13.9 | -3.3 | -5.9 | 20 | 18.3 | -1.7 | -3.9 | 11.7 | 2.8 | 12 | 9 | 6.8 | 2.1 | 13.3 | 11.1 | 7.8 | 7.2 | 14.4 | 12.3 | 11.7 | 11.7 | -1.7 | -7.2 | 1.1 | -1.7 | 15 | 9 | 20.9 | 19.7 | 23.9 | 21.7 | 13.3 | 13.3 | 21.1 | 20.6 | -1.1 | -5.6 | 22.8 | 21.1 | 6.7 | 2.2 | 1.1 | 0 | 12.2 | 10.6 | 15.6 | 15 | 5 | 3.9 | 7.8 | -2.7 | 5.6 | 3.9 | 17.2 | 14.4 | 1.7 | -2.8 | 4 | -4 | -3.9 | -6.7 | -1.7 | -3.8 | 11.7 | 11.7 | 8.9 | 8.8 | 2.4 | -0.9 | -1.7 | -4.4 | 11.1 | 5.7 | 11.8 | 10.7 | 8.9 | 8.9 | 5.6 | -4.4 | -6.7 | -7.3 | -8.3 | -8.3 | 7.2 | -0.6 | -2.2 | -2.8 | 17 | 13.2 | 5 | 0 | -5.4 | -8.3 | 6.1 | 3.3 | 5 | 1.7 | 4.4 | -1.7 | 7.6 | 5.6 | 1.7 | 0 | -2.2 | -3.3 | 14.8 | 13.4 | 3 | 0.4 | 12.8 | 12.8 | 1.1 | -0.6 | 7.8 | 6.7 | 0 | -2 | 5 | 4.4 | 8.3 | 7.8 | 14.4 | 11.7 | 7.4 | -3.6 | 7 | 6 | -0.6 | -1.7 | 18.9 | 18.3 | -3.7 | -4.1 | 10.5 | 10.1 | 15.6 | 15.6 | 3.9 | 3.9 | 19.8 | 19 | 3.3 | 2.8 | 21.5 | 19.1 | 20 | 19.4 | 13.9 | 13.3 | 2.8 | -0.6 | 7.8 | 1.7 | 0 | -2.2 | 11.7 | 10.6 | -1.1 | -1.1 | 1.1 | -1.1 | 1.5 | -1.7 | -2.8 | -4.4 | -2.8 | -5.6
-5 | -8 | -12.8 | -14.4 | -3.9 | -6.7 | 20 | 18.3 | -1.7 | -3.5 | 12.8 | 2.6 | 12 | 10 | 7.6 | 2.9 | 12.8 | 10.6 | 6.7 | 6.1 | 14.4 | 12.3 | 11.7 | 11.7 | -0.6 | -6.4 | 1.7 | -2.2 | 14 | 9 | 20.8 | 19.6 | 23.9 | 21.7 | 16.1 | 15.6 | 21.1 | 20.6 | -2.2 | -5.6 | 22.8 | 20.6 | 5.6 | 2.2 | -0.6 | -1.1 | 7.2 | 5.6 | 15 | 14.4 | 5.6 | 3.9 | 7.2 | -2.5 | 7.2 | 4.4 | 16.7 | 14.4 | 1.7 | -3.3 | 4 | -4 | -3.9 | -6.7 | -1.1 | -3.3 | 11.7 | 11.1 | 8.3 | 7.9 | 1.5 | -0.8 | -1.7 | -4.4 | 11.7 | 5.6 | 11.1 | 10 | 8.3 | 8.3 | 4.4 | -1.1 | -6.7 | -7.2 | -7.8 | -7.9 | 7.2 | -0.6 | -2.2 | -3.3 | 16.9 | 13.1 | 3.9 | 0.6 | -5.6 | -8.9 | 5 | 3.9 | 4.4 | 1.7 | 3.3 | -2.2 | 6.8 | 5.6 | 0 | -1.7 | -3.3 | -3.9 | 14.6 | 12.8 | 3.1 | 0.1 | 12.2 | 12.2 | -0.6 | -1.7 | 7.8 | 7.2 | -1 | -2 | 4.4 | 3.9 | 8.3 | 8.3 | 13.9 | 12.2 | 7.6 | -3.7 | 6 | 5 | -0.6 | -2.8 | 16.7 | 16.1 | -3.3 | -3.9 | 10 | 9.9 | 15.6 | 15 | 3.9 | 3.9 | 19.4 | 18.9 | 2.8 | 2.8 | 21.1 | 18.9 | 20 | 19.4 | 14.4 | 14.4 | 2.2 | -1.1 | 7.2 | 3.3 | 0 | -2.2 | 12.8 | 11.1 | -1.7 | -1.7 | 0 | -2.8 | 1.3 | -1.7 | -2.8 | -5.6 | -1.7 | -4.4
-5 | -8 | -11.7 | -13.3 | -2.4 | -5.8 | 20 | 18.9 | -1.7 | -3.2 | 13.9 | 1.9 | 12 | 11 | 8.3 | 3.3 | 12.8 | 10.6 | 6.7 | 6.7 | 14.4 | 12.2 | 11.1 | 11.1 | 0.6 | -6.1 | 1.1 | -2.8 | 15 | 8 | 20.6 | 19.4 | 23.9 | 21.7 | 16.7 | 15.6 | 21.7 | 21.1 | -2.2 | -5.6 | 23.3 | 21.1 | 5 | 2.2 | -0.6 | -1.1 | 5 | 3.9 | 14.4 | 13.9 | 5.6 | 4.4 | 6.7 | -2.8 | 8.3 | 5 | 18.3 | 15 | 2.2 | -2.8 | 3 | -3 | -3.9 | -6.7 | -0.6 | -3.3 | 11.1 | 11.1 | 7.8 | 7.2 | 0.6 | -1.1 | -1.1 | -3.9 | 11.9 | 5.6 | 11.3 | 10.1 | 8.3 | 7.8 | 3.9 | -0.6 | -4.1 | -6 | -7.2 | -7.5 | 6.1 | -0.6 | -1.1 | -2.2 | 16.7 | 12.8 | 3.9 | 0 | -5.6 | -8.8 | 5 | 3.9 | 4.4 | 1.7 | 5 | -1.1 | 6.1 | 5.6 | -1.1 | -2.8 | -2.2 | -3.3 | 14.4 | 12.2 | 3.3 | 0 | 11.7 | 11.7 | -0.6 | -1.1 | 7.8 | 7.2 | 0 | -2 | 5 | 4.4 | 8.3 | 8.3 | 13.9 | 12.2 | 7.8 | -4.4 | 7 | 6 | -1.1 | -2.8 | 16.1 | 15 | -2.8 | -3.2 | 9.4 | 9.4 | 15.6 | 15.6 | 4.4 | 3.9 | 21.6 | 20.3 | 4.4 | 3.3 | 21.5 | 19.4 | 20.6 | 20.6 | 15.6 | 15.6 | 3.3 | -0.6 | 6.7 | 3.9 | 0 | -2.2 | 13.3 | 11.7 | -1.7 | -1.7 | -0.6 | -3.9 | 1.1 | -1.7 | -3.3 | -5.6 | -1.7 | -4.4
-5 | -8 | -12.8 | -15 | -0.9 | -5.1 | 20 | 18.9 | -1.7 | -3.3 | 15 | 1.1 | 13 | 11 | 11.6 | 4.4 | 15 | 11.7 | 9.4 | 8.9 | 14.2 | 11.9 | 11.1 | 11.1 | 1.7 | -7.2 | 1.7 | -5 | 16 | 7 | 22.3 | 20.2 | 24.4 | 22.8 | 17.2 | 16.1 | 22.2 | 21.7 | 0.6 | -5 | 25 | 21.1 | 5.6 | 1.7 | 0 | -1.1 | 2.8 | 1.1 | 13.9 | 13.9 | 6.1 | 5 | 9.3 | -1.3 | 11.1 | 6.1 | 20 | 15 | 3.9 | -2.2 | 3 | -3 | -1.9 | -5.3 | 1.6 | -2.1 | 11.1 | 11.1 | 7.6 | 6.9 | 1 | -0.9 | -1.1 | -3.9 | 12 | 5.7 | 11.5 | 10.1 | 7.8 | 7.2 | 5 | 0.6 | -1.5 | -4.9 | -6.7 | -7.2 | 7.2 | 0.6 | 0 | -2.2 | 18.4 | 12.9 | 6.7 | 2.8 | -5.6 | -9.2 | 5.6 | 3.3 | 4.4 | 1.7 | 7.8 | -0.6 | 8.1 | 5.8 | 4.4 | 1.1 | -0.6 | -2.2 | 15.2 | 12.5 | 5.3 | 0.3 | 12.2 | 12.2 | 0 | -0.6 | 8.3 | 7.8 | 0 | -1 | 6.7 | 5.6 | 8.3 | 6.1 | 14.4 | 12.8 | 9.6 | -2.9 | 8 | 4 | 2.8 | -0.6 | 15.6 | 13.9 | -2.2 | -2.3 | 11.3 | 10.4 | 17.8 | 17.2 | 4.4 | 4.4 | 23.9 | 21.6 | 8.9 | 4.4 | 21.8 | 19.9 | 21.7 | 20.6 | 17.2 | 17.2 | 6.7 | 0.6 | 6.7 | 4.4 | 0.6 | -1.1 | 13.9 | 11.7 | -1.1 | -1.1 | -1.1 | -5.6 | 6.1 | 0.4 | -2.8 | -5.6 | -2.2 | -3.9
-5 | -8 | -14.4 | -15.6 | 0.6 | -5.6 | 21.1 | 18.9 | -1.3 | -2.8 | 17.6 | 0.3 | 12 | 11 | 15 | 5.3 | 17.8 | 11.7 | 12.2 | 9.4 | 14.1 | 11.5 | 12.2 | 11.7 | 5.4 | -6 | 2.8 | -5.6 | 18 | 6 | 23.9 | 21 | 26.7 | 22.8 | 19.4 | 17.2 | 24.4 | 22.8 | 4.4 | -5.6 | 26.7 | 22.2 | 5 | 1.7 | 2.8 | 0.6 | 1.1 | -0.6 | 13.9 | 13.3 | 6.1 | 5.6 | 11.8 | -0.6 | 15 | 6.7 | 21.1 | 14.4 | 6.7 | -4.4 | 4 | -2 | 0.2 | -4.4 | 3.9 | -1.5 | 11.1 | 10.6 | 7.4 | 6.5 | 1.3 | -1.3 | -1.1 | -4.4 | 12.2 | 5.6 | 11.7 | 10 | 7.8 | 6.7 | 6.7 | 2.8 | 1.1 | -5 | -6.5 | -7.1 | 8.9 | -0.6 | 3.9 | 0.6 | 20 | 12.3 | 11.1 | 2.8 | -5.6 | -10 | 7.8 | 4.4 | 6.1 | 1.7 | 9.4 | -1.1 | 10.2 | 6 | 9.4 | 2.2 | 2.2 | -1.1 | 15.9 | 12.7 | 7.4 | 0.4 | 13.3 | 12.8 | 1.1 | -2.2 | 8.3 | 7.8 | 2 | 0 | 8.9 | 7.2 | 10 | 8.3 | 15.6 | 13.3 | 11.5 | -1.7 | 9 | 3 | 8.9 | 1.7 | 15 | 12.8 | -1.7 | -1.7 | 13.1 | 11.4 | 22.2 | 18.9 | 5 | 5 | 26.1 | 22.8 | 11.7 | 4.4 | 22.2 | 20.6 | 23.3 | 21.1 | 17.8 | 17.8 | 8.9 | 0.6 | 6.7 | 4.4 | 2.2 | 0 | 15 | 12.2 | 1.7 | 1.7 | -1.7 | -5.6 | 11.1 | 1.6 | -2.8 | -5.6 | 0.6 | -2.2
-3 | -8 | -10.6 | -11.7 | 1.9 | -4.3 | 22.2 | 19.4 | -1 | -2.8 | 20.2 | -0.9 | 13 | 12 | 18.3 | 5 | 18.3 | 12.2 | 14.4 | 9.4 | 13.9 | 11.1 | 16.1 | 11.7 | 9.1 | -6.3 | 3.3 | -5 | 19 | 5 | 25.6 | 21.7 | 27.2 | 22.8 | 22.2 | 17.2 | 26.7 | 23.3 | 7.8 | -5.6 | 27.8 | 22.2 | 5.6 | 2.2 | 7.2 | 1.1 | 0.6 | -1.7 | 13.9 | 13.3 | 6.7 | 6.1 | 14.4 | 0 | 18.3 | 3.3 | 22.8 | 15.6 | 7.2 | -5 | 5 | -1 | 2.2 | -4.4 | 6.1 | -1.1 | 12.2 | 11.1 | 7.2 | 6.1 | 1.7 | -1.7 | -1.1 | -4.4 | 13.5 | 5.2 | 11.7 | 10.1 | 7.8 | 6.7 | 8.3 | 3.9 | 2.8 | -5.2 | -6.3 | -7.1 | 10 | 1.1 | 6.1 | 1.1 | 21.7 | 11.7 | 15.6 | 2.2 | -5 | -9.6 | 10 | 4.4 | 8.3 | 1.7 | 11.7 | -1.7 | 12.2 | 5.6 | 12.2 | 2.8 | 4.4 | -1.1 | 16.7 | 12.8 | 9.4 | 0 | 15.6 | 12.8 | 1.7 | -2.8 | 9.4 | 8.3 | 4 | 1 | 11.1 | 7.2 | 10.6 | 8.3 | 16.1 | 14.4 | 13.3 | -1.1 | 11 | 5 | 11.7 | -3.3 | 15.6 | 11.7 | -1.3 | -2 | 15 | 12.2 | 23.9 | 18.3 | 5.6 | 5.6 | 25 | 21.5 | 14.4 | 5 | 23.1 | 20.3 | 25.6 | 20 | 20.6 | 17.8 | 11.7 | 1.1 | 6.7 | 4.4 | 3.3 | 0.6 | 15.6 | 12.8 | 2.2 | 2.2 | -1.7 | -6.7 | 16.1 | 1.7 | -2.2 | -4.4 | 2.2 | -2.8
-2 | -7 | -9.4 | -10 | 3.1 | -3.9 | 23.9 | 19.4 | -0.6 | -2.8 | 22.8 | -4.4 | 13 | 12 | 20.3 | 5.6 | 18.9 | 13.3 | 15.6 | 9.4 | 13.5 | 10.5 | 20 | 11.7 | 12.8 | -9.4 | 4.4 | -6.1 | 21 | 3 | 26.1 | 21.5 | 25.6 | 21.7 | 25 | 17.2 | 26.7 | 23.3 | 8.9 | -8.3 | 27.2 | 20.6 | 5.6 | 1.1 | 8.9 | 1.7 | 0 | -2.8 | 13.9 | 13.3 | 6.7 | 6.1 | 16.3 | 1.2 | 19.4 | 2.8 | 22.2 | 15.6 | 7.8 | -6.1 | 6 | 0 | 3.1 | -3.5 | 7.4 | -0.9 | 13.3 | 11.7 | 7 | 6 | 2.4 | -1.5 | -1.1 | -5 | 14.8 | 4.2 | 11.7 | 10.1 | 7.2 | 6.1 | 10 | 3.9 | 4.4 | -6.3 | -6.1 | -7.2 | 13.9 | 1.7 | 9.4 | 1.1 | 22.2 | 12.8 | 17.8 | 0.6 | -4.5 | -9.6 | 12.2 | 5 | 10.6 | 1.7 | 12.2 | -2.8 | 13.1 | 6 | 16.1 | 2.8 | 6.7 | -0.6 | 16.9 | 12.7 | 11.3 | -0.2 | 16.1 | 12.8 | 3.3 | -3.3 | 10 | 7.8 | 7 | 2 | 13.3 | 8.3 | 11.7 | 8.3 | 23.3 | 15.6 | 15.2 | 0.2 | 12 | 6 | 12.8 | -4.4 | 16.1 | 10.6 | -1 | -2.5 | 17.8 | 12.9 | 25.6 | 17.8 | 6.1 | 5.6 | 23.9 | 20.3 | 17.8 | 3.3 | 24.1 | 19.8 | 26.1 | 18.3 | 22.8 | 18.3 | 14.4 | 1.1 | 6.1 | 4.4 | 5 | 1.1 | 15.6 | 12.8 | 2.8 | 2.8 | -1.7 | -7.8 | 17.8 | 1.3 | -1.7 | -5 | 3.9 | -1.7
-1 | -7 | -7.2 | -9.4 | 4.4 | -3.9 | 24.4 | 18.9 | 0 | -2.1 | 24.3 | -3.5 | 14 | 12 | 22.4 | 5.4 | 18.9 | 13.3 | 17.2 | 9.4 | 13.2 | 10 | 20.6 | 11.7 | 14.1 | -8.2 | 4.4 | -6.1 | 23 | 4 | 26.7 | 21.2 | 26.7 | 23.3 | 26.1 | 16.7 | 24.4 | 22.8 | 11.1 | -7.2 | 28.9 | 21.7 | 6.1 | 2.2 | 10 | 1.7 | 0.6 | -3.3 | 13.9 | 13.3 | 7.8 | 6.7 | 18.1 | 2.4 | 19.4 | 3.9 | 22.2 | 16.7 | 8.3 | -4.4 | 7 | -1 | 4.1 | -3.2 | 8.7 | -0.8 | 13.9 | 12.2 | 6.9 | 5.9 | 3.2 | -1.5 | -1.1 | -5 | 16.1 | 3.3 | 11.7 | 10 | 6.7 | 5 | 11.1 | 2.8 | 6.1 | -9.4 | -4.8 | -5.6 | 13.9 | 1.7 | 12.2 | 3.3 | 22.8 | 13.6 | 20 | 2.2 | -3.9 | -10.6 | 15 | 5.6 | 11.7 | 1.7 | 12.2 | -3.9 | 14.1 | 6.5 | 18.9 | 2.8 | 8.9 | 0.6 | 17 | 12.6 | 13.1 | -0.5 | 16.7 | 13.3 | 3.9 | -4.4 | 10 | 7.8 | 9 | 1 | 15.6 | 8.9 | 13.9 | 8.9 | 23.9 | 15.6 | 17 | 1.4 | 13 | 7 | 14.4 | -5.6 | 17.8 | 9.4 | -0.6 | -3.3 | 20.5 | 13.3 | 25.6 | 16.7 | 6.7 | 6.1 | 22.8 | 18.9 | 18.9 | 2.2 | 25 | 19.4 | 26.7 | 18.3 | 23.9 | 17.8 | 15 | 1.7 | 6.1 | 3.9 | 6.1 | 1.1 | 15.6 | 12.8 | 2.8 | 2.8 | 0.6 | -7.2 | 19.4 | 0.4 | -1.7 | -5.6 | 5.6 | -1.7
0 | -6 | -7.2 | -10 | 5.3 | -4.3 | 24.4 | 18.9 | 0.5 | -1.8 | 25.7 | -3.3 | 14 | 12 | 24.4 | 5 | 18.9 | 13.9 | 17.8 | 8.9 | 12.8 | 9.4 | 21.7 | 11.7 | 15.4 | -8.5 | 4.4 | -6.1 | 24 | 4 | 27.2 | 21.1 | 26.7 | 23.3 | 26.7 | 17.2 | 23.9 | 22.2 | 13.3 | -8.3 | 27.8 | 21.7 | 6.7 | 1.7 | 11.1 | 1.1 | 0.6 | -3.9 | 7.8 | 7.2 | 8.3 | 7.2 | 20 | 3.3 | 19.4 | 5 | 21.1 | 18.3 | 7.8 | -3.3 | 8 | -1 | 5 | -3.3 | 10 | -1.1 | 13.9 | 12.8 | 6.7 | 5.6 | 3.9 | -2.2 | -1.1 | -5 | 14.8 | 2.7 | 10.9 | 9.5 | 6.7 | 5 | 12.2 | 3.3 | 7 | -8.3 | -3.5 | -4.1 | 16.1 | 0.6 | 13.9 | 3.9 | 23.3 | 14.4 | 21.1 | 1.7 | -3.9 | -9.2 | 15 | 6.7 | 12.8 | 1.7 | 11.7 | -3.3 | 15 | 6.7 | 21.7 | 3.3 | 11.7 | 2.2 | 17.2 | 12.2 | 15 | -1.7 | 17.2 | 13.3 | 5 | -5.6 | 11.1 | 7.8 | 9 | 2 | 17.8 | 8.3 | 13.9 | 9.4 | 23.9 | 15.6 | 18.9 | 2.8 | 13 | 8 | 15 | -5 | 18.3 | 8.3 | 0.3 | -2.7 | 23.3 | 13.3 | 26.7 | 16.7 | 7.2 | 6.7 | 23.2 | 17.5 | 19.4 | 2.2 | 25.2 | 20 | 27.2 | 19.4 | 26.1 | 15.6 | 17.8 | 3.3 | 5.6 | 3.3 | 7.8 | 1.1 | 16.1 | 12.8 | 2.8 | 2.8 | 1.1 | -8.3 | 21.1 | -1.1 | -1.1 | -5.6 | 7.2 | -2.8
1 | -6 | -7.2 | -11.7 | 6.3 | -5 | 24.4 | 18.9 | 1.1 | -1.7 | 27.2 | -3.3 | 15 | 11 | 24.2 | 4 | 18.9 | 13.9 | 18.3 | 9.4 | 13 | 9.9 | 20.6 | 12.2 | 16.7 | -9.4 | 5 | -5.6 | 24 | 5 | 26.7 | 21 | 26.7 | 22.8 | 26.7 | 16.7 | 25 | 22.2 | 15 | -8.9 | 28.9 | 21.7 | 6.1 | 2.2 | 12.2 | 2.2 | 1.1 | -5 | 5 | 3.9 | 8.3 | 7.2 | 20 | 2.8 | 20.6 | 5.6 | 21.1 | 18.3 | 8.3 | -1.7 | 7 | -2 | 4.1 | -3.4 | 9.1 | 0 | 13.9 | 12.8 | 6.5 | 5.6 | 3.9 | -2 | -1.1 | -5.6 | 13.5 | 2.1 | 10.2 | 9 | 6.7 | 5 | 12.8 | 3.3 | 8 | -8.8 | -2.2 | -2.8 | 16.1 | -1.7 | 17.8 | 3.9 | 22.6 | 15.7 | 21.7 | 1.7 | -3.9 | -8.7 | 15 | 5.6 | 13.3 | 1.1 | 11.7 | -3.3 | 15.2 | 7 | 22.2 | 2.8 | 12.8 | 2.8 | 17.6 | 12.3 | 15.4 | -1.1 | 17.8 | 13.3 | 6.1 | -6.7 | 11.1 | 7.8 | 9 | 1 | 18.9 | 7.8 | 15 | 9.4 | 23.3 | 16.1 | 18.9 | 3.1 | 14 | 10 | 16.7 | -5 | 18.9 | 6.7 | 1.3 | -2.5 | 23.3 | 12.9 | 27.2 | 16.7 | 7.8 | 7.2 | 23.5 | 15.6 | 20 | 1.7 | 25.4 | 20.7 | 27.2 | 19.4 | 27.2 | 14.4 | 17.8 | 1.1 | 5 | 2.8 | 8.9 | 1.1 | 16.1 | 13.3 | 2.8 | 2.8 | 1.7 | -9.4 | 21.3 | -0.6 | -1.1 | -6.1 | 6.7 | -1.1
2 | -5 | -7.2 | -10.6 | 7.2 | -7.2 | 24.4 | 18.3 | 0.9 | -1.5 | 26.8 | -2.6 | 14 | 11 | 24.1 | 3.4 | 18.3 | 13.9 | 18.9 | 8.9 | 13.1 | 10.1 | 20.6 | 13.3 | 15.9 | -8.1 | 4.4 | -5.6 | 23 | 9 | 26.1 | 20.7 | 26.7 | 23.3 | 26.7 | 15.6 | 25 | 22.2 | 15 | -8.3 | 27.8 | 21.1 | 6.1 | 1.7 | 13.3 | 2.8 | 3.3 | -5.6 | 3.3 | 2.2 | 8.3 | 6.7 | 20 | 1.9 | 20.6 | 7.2 | 22.8 | 17.8 | 8.3 | -0.6 | 7 | -1 | 3.1 | -3.9 | 8.1 | 1 | 13.3 | 12.2 | 6.3 | 5.6 | 3.9 | -2.2 | -1.1 | -6.7 | 12.2 | 1.7 | 9.4 | 8.3 | 6.7 | 5.6 | 12.8 | -2.8 | 8.9 | -10 | -2.8 | -3.3 | 16.7 | -2.8 | 18.9 | 0.6 | 21.8 | 16.6 | 22.2 | 1.7 | -3.9 | -8.9 | 15 | 6.7 | 13.9 | 1.1 | 11.1 | -2.8 | 15.4 | 7.2 | 22.8 | 1.1 | 13.3 | 3.3 | 17.9 | 12.4 | 15.7 | -1.2 | 18.3 | 13.3 | 4.4 | -7.2 | 11.7 | 7.8 | 9 | 2 | 20 | 7.8 | 15.6 | 8.9 | 23.3 | 15.6 | 18.9 | 3.1 | 13 | 8 | 16.1 | -5 | 18.9 | 6.1 | 2.2 | -2.8 | 23.3 | 12.6 | 26.7 | 16.1 | 7.8 | 7.2 | 23.9 | 13.3 | 20.6 | 1.1 | 25.6 | 21.1 | 27.2 | 19.4 | 28.3 | 13.3 | 17.8 | 1.1 | 4.4 | 1.7 | 8.9 | 1.1 | 16.1 | 12.8 | 2.8 | 2.8 | 2.2 | -8.9 | 21.5 | -0.4 | -1.7 | -7.2 | 7.2 | -1.7
1 | -5 | -6.7 | -10 | 6.1 | -6.7 | 24.4 | 18.3 | 0.8 | -1.4 | 26.5 | -2.8 | 14 | 11 | 23.9 | 2.2 | 16.7 | 15 | 18.3 | 8.9 | 13.3 | 10.6 | 19.4 | 13.3 | 15.2 | -7.3 | 4.4 | -5.6 | 23 | 11 | 25.6 | 20.6 | 25.6 | 22.2 | 26.7 | 15 | 25 | 22.2 | 14.4 | -7.2 | 27.8 | 21.7 | 6.1 | 1.1 | 13.9 | 2.8 | 2.8 | -7.2 | 3.3 | 2.2 | 8.9 | 6.7 | 20 | 1.7 | 20.6 | 8.9 | 22.8 | 17.2 | 7.8 | 0.6 | 7 | 0 | 2.2 | -5 | 7.2 | 1.7 | 12.8 | 12.2 | 6.1 | 5.6 | 3.9 | -2.8 | -0.6 | -6.1 | 10.4 | 0.4 | 9 | 8 | 6.7 | 5 | 12.2 | -2.2 | 6.7 | -5.6 | -3.3 | -3.8 | 16.1 | -3.9 | 17.8 | 0 | 21.1 | 17.2 | 21.7 | 1.1 | -4.3 | -8.4 | 13.3 | 7.2 | 13.9 | 0.6 | 8.3 | -2.2 | 15.6 | 7.2 | 21.1 | 0.6 | 13.3 | 3.3 | 18.3 | 12.2 | 16.1 | -1.1 | 18.9 | 12.8 | 4.4 | -6.1 | 10.6 | 8.3 | 8 | 1 | 20 | 8.3 | 15 | 8.3 | 22.2 | 15.6 | 18.9 | 3.3 | 13 | 8 | 15.6 | -5 | 17.8 | 5 | 1.3 | -2.5 | 23.3 | 12.2 | 25 | 14.4 | 8.3 | 7.8 | 23.2 | 13.4 | 20.6 | 0.6 | 25.2 | 20.7 | 26.7 | 20 | 26.7 | 13.3 | 17.8 | 2.2 | 4.4 | 2.2 | 9.4 | 2.2 | 15.6 | 12.8 | 2.8 | 2.8 | 2.2 | -8.3 | 21.7 | -0.6 | -1.7 | -8.3 | 8.3 | -1.1
1 | -5 | -6.1 | -10.6 | 5 | -6.9 | 23.3 | 18.9 | 0.6 | -1.7 | 26.1 | -2.2 | 14 | 11 | 22.2 | 2.8 | 16.7 | 14.4 | 16.7 | 9.4 | 13.3 | 10.3 | 17.2 | 13.9 | 14.4 | -8.3 | 3.9 | -5 | 22 | 12 | 24.7 | 20.4 | 25 | 21.7 | 26.7 | 16.7 | 23.9 | 20.6 | 12.8 | -5.6 | 27.2 | 21.7 | 5.6 | 0.6 | 13.3 | 2.2 | 1.1 | -7.8 | 2.8 | 1.1 | 8.9 | 6.1 | 17.8 | 2.1 | 19.4 | 8.9 | 21.7 | 17.2 | 7.8 | 1.1 | 4 | -1 | 1.3 | -4.6 | 6.1 | 1.8 | 12.8 | 12.2 | 5.9 | 5.2 | 3.9 | -2 | -0.6 | -6.1 | 8.5 | -0.5 | 8.7 | 7.7 | 6.1 | 5.6 | 10.6 | -2.2 | 4.4 | -3.8 | -3.9 | -4.4 | 12.2 | -4.4 | 15.6 | 1.7 | 20.5 | 17 | 18.9 | 0.6 | -4.6 | -8.7 | 12.8 | 8.3 | 13.9 | 0.6 | 6.7 | -1.7 | 14.7 | 6.8 | 14.4 | 0 | 9.4 | 2.8 | 17.6 | 12.3 | 15.4 | -0.3 | 19.4 | 13.9 | 4.4 | -6.1 | 10 | 8.9 | 7 | 2 | 17.8 | 8.3 | 12.2 | 6.7 | 20 | 15 | 17.6 | 2.8 | 12 | 9 | 12.8 | 0.6 | 17.2 | 5.6 | 0.3 | -2.7 | 22.4 | 13.2 | 23.3 | 13.9 | 7.8 | 7.2 | 22.4 | 13 | 19.4 | 0.6 | 24.8 | 20.1 | 25 | 19.4 | 26.7 | 12.8 | 13.9 | 0 | 3.9 | 1.1 | 7.8 | 2.2 | 14.4 | 13.3 | 2.8 | 2.8 | 1.7 | -6.7 | 20.4 | -0.2 | -2.2 | -7.8 | 6.7 | -1.7
-1 | -5 | -6.7 | -8.9 | 3.9 | -8.3 | 22.2 | 18.9 | 0 | -1.4 | 23.9 | 0.2 | 13 | 12 | 20.6 | 3.8 | 16.7 | 15 | 13.3 | 10.6 | 13.3 | 10.1 | 15.6 | 13.9 | 13.7 | -6.8 | 3.3 | -6.1 | 20 | 13 | 23.7 | 20.3 | 24.4 | 21.1 | 25.6 | 17.8 | 22.8 | 21.1 | 11.7 | -3.3 | 26.1 | 21.1 | 5 | 1.1 | 10 | 1.7 | 0 | -6.7 | 2.2 | 0.6 | 8.3 | 6.7 | 15.5 | 2.3 | 17.2 | 10.6 | 22.2 | 17.2 | 7.2 | 1.7 | 3 | -3 | 0.3 | -4.7 | 5 | 1.8 | 13.3 | 12.8 | 5.8 | 4.9 | 3.9 | -1.8 | -1.1 | -6.7 | 6.7 | -1.7 | 8.3 | 7.2 | 6.1 | 5 | 7.8 | -1.7 | 2.2 | -3.3 | -4.8 | -5.3 | 12.2 | -5.6 | 12.8 | 3.3 | 20 | 16.5 | 15 | 0.6 | -5 | -9.4 | 12.2 | 8.3 | 12.2 | 0.6 | 5.6 | -1.7 | 13.7 | 6.3 | 11.7 | 0 | 7.2 | 3.3 | 16.8 | 12.4 | 14.6 | 0.1 | 18.3 | 15 | 2.2 | -5.6 | 10 | 8.9 | 5 | 2 | 11.7 | 8.9 | 10.6 | 6.1 | 18.9 | 14.4 | 16.3 | 1.6 | 13 | 10 | 8.9 | 1.7 | 14.4 | 6.1 | -0.6 | -3.3 | 21.5 | 13.9 | 21.1 | 13.9 | 7.8 | 7.2 | 21.7 | 12.8 | 17.2 | 0 | 24.4 | 19.4 | 24.4 | 19.4 | 25.6 | 13.3 | 10 | 2.2 | 3.9 | 1.1 | 6.7 | 2.2 | 15 | 12.8 | 2.8 | 2.8 | 1.1 | -6.7 | 19.1 | 0.2 | -2.2 | -7.8 | 4.4 | -2.2
-1 | -5 | -6.7 | -9.4 | 2.2 | -5.7 | 22.2 | 18.9 | -0.5 | -1.5 | 21.6 | 1.3 | 14 | 12 | 18.9 | 3.9 | 16.7 | 15 | 13.3 | 10 | 13.3 | 10 | 14.4 | 13.3 | 12.9 | -6.4 | 3.3 | -6.1 | 18 | 15 | 22.8 | 20 | 24.4 | 21.1 | 23.3 | 17.8 | 22.2 | 21.1 | 10.6 | -3.9 | 25.6 | 21.1 | 3.9 | 0 | 10 | 1.1 | -0.6 | -6.1 | 1.7 | -0.6 | 7.2 | 6.1 | 13.3 | 2.2 | 15.6 | 10 | 21.1 | 18.3 | 6.7 | 2.2 | 1 | -2 | -0.6 | -5.6 | 3.9 | 1.7 | 13.3 | 12.8 | 5.6 | 4.4 | 3.9 | -1.7 | -1.7 | -6.7 | 5.9 | -1.5 | 8.3 | 7.3 | 6.1 | 3.9 | 7.2 | -1.1 | 1.1 | -3.1 | -5.8 | -6.3 | 12.8 | -3.9 | 9.4 | 3.3 | 19.4 | 16.1 | 14.4 | 1.1 | -5.2 | -9 | 12.2 | 9.4 | 11.1 | 0.6 | 6.1 | -0.6 | 12.8 | 5.6 | 7.8 | -0.6 | 8.9 | 3.3 | 16.1 | 12.2 | 13.9 | 0.6 | 18.3 | 15.6 | 1.7 | -5.6 | 10 | 8.9 | 4 | 3 | 12.8 | 8.9 | 9.4 | 6.7 | 17.8 | 14.4 | 15 | 0.6 | 13 | 10 | 7.2 | 2.8 | 12.8 | 7.2 | -1.7 | -3.6 | 20.6 | 14.4 | 20 | 13.9 | 7.8 | 7.2 | 20.6 | 13.1 | 13.3 | 1.7 | 23.7 | 19.7 | 23.3 | 20.6 | 22.2 | 13.3 | 8.9 | 1.7 | 3.9 | 1.1 | 6.1 | 2.2 | 13.9 | 12.2 | 2.8 | 2.8 | 1.1 | -6.1 | 17.8 | 0 | -2.8 | -6.1 | 1.7 | -3.3
-1 | -5 | -6.7 | -9.4 | 0.6 | -4.4 | 21.7 | 18.3 | -1.1 | -1.7 | 19.4 | 2.2 | 14 | 12 | 18.3 | 4.1 | 16.7 | 15 | 11.7 | 10 | 13.3 | 10.1 | 13.9 | 13.3 | 12.2 | -6.7 | 2.8 | -6.1 | 18 | 11 | 22.6 | 20.2 | 24.4 | 21.1 | 20 | 17.2 | 21.7 | 21.1 | 8.9 | -1.7 | 25 | 21.1 | 3.9 | 0 | 6.1 | 1.7 | -1.1 | -5.6 | 0.6 | -1.1 | 7.2 | 5.6 | 13.3 | 1.9 | 15 | 10.6 | 20.6 | 17.8 | 6.7 | 1.7 | 1 | -2 | -0.8 | -5 | 3.9 | 1.8 | 13.3 | 12.2 | 5.4 | 4.4 | 3.5 | -1.4 | -2.2 | -6.7 | 5.2 | -1.5 | 8.3 | 7.3 | 5.6 | 3.9 | 5.6 | -0.6 | 0 | -3.6 | -6.7 | -7.2 | 10 | -5 | 10 | 3.3 | 19.2 | 16.3 | 13.9 | 0 | -5.4 | -9 | 12.2 | 10 | 10.6 | 0.6 | 6.1 | 0 | 11.9 | 6 | 6.1 | -0.6 | 9.4 | 4.4 | 15.9 | 12.5 | 13.5 | 0.8 | 17.8 | 16.1 | 1.1 | -5.6 | 8.9 | 7.8 | 4 | 2 | 10 | 7.8 | 9.4 | 6.1 | 17.2 | 14.4 | 14.6 | -0.3 | 13 | 10 | 6.1 | 3.3 | 11.1 | 6.7 | -2.8 | -4.2 | 19.8 | 14.6 | 19.4 | 13.9 | 7.2 | 6.7 | 19.4 | 13.4 | 10.6 | 2.8 | 22.9 | 19.9 | 22.8 | 21.1 | 19.4 | 14.4 | 6.1 | 1.1 | 3.9 | 1.1 | 8.9 | 3.3 | 13.9 | 12.2 | 2.8 | 2.2 | 0.6 | -6.1 | 15.8 | 1.1 | -3.9 | -6.7 | 2.2 | -2.8
-1 | -5 | -6.7 | -9.4 | -1.1 | -4.4 | 21.1 | 17.8 | -1.8 | -2.8 | 17.2 | 1.6 | 15 | 11 | 17.8 | 4.4 | 16.7 | 15 | 10.6 | 10 | 13.3 | 10.3 | 13.9 | 13.3 | 9.6 | -4.9 | 2.2 | -6.7 | 18 | 12 | 22.4 | 20.3 | 24.4 | 21.1 | 18.3 | 17.2 | 21.7 | 21.1 | 8.3 | -3.3 | 25 | 20.6 | 2.8 | -1.1 | 4.4 | 1.1 | -0.6 | -6.1 | 0 | -1.1 | 6.7 | 5.6 | 13.3 | 1.9 | 15 | 11.7 | 20.6 | 17.8 | 5.6 | 1.7 | 1 | -4 | -0.9 | -5 | 3.9 | 1.8 | 11.1 | 8.9 | 5.2 | 4.2 | 3.2 | -1.4 | -2.8 | -7.2 | 4.4 | -1.7 | 8.3 | 7.2 | 5.6 | 3.3 | 5 | 0 | -1.1 | -4.4 | -6.3 | -6.6 | 8.9 | -5 | 8.3 | 3.9 | 19.1 | 16.5 | 12.8 | -0.6 | -5.6 | -9.4 | 12.8 | 10.6 | 9.4 | 0.6 | 4.4 | 0 | 10.9 | 6.1 | 3.9 | -1.1 | 10.6 | 7.8 | 15.8 | 12.8 | 13.2 | 0.9 | 17.8 | 16.1 | 0 | -5 | 8.3 | 7.2 | 3 | 3 | 8.9 | 7.8 | 8.3 | 6.1 | 16.1 | 14.4 | 14.3 | -1.5 | 12 | 10 | 5 | 3.3 | 10.6 | 5.6 | -3.9 | -5 | 19.1 | 15 | 18.9 | 13.9 | 6.7 | 5.6 | 18.3 | 13.3 | 8.9 | 1.7 | 22.2 | 20 | 22.2 | 21.1 | 18.9 | 13.9 | 6.1 | 1.1 | 3.9 | 1.1 | 8.9 | 3.9 | 13.3 | 12.2 | 2.8 | 2.8 | 0 | -5.6 | 13.7 | 1.3 | -4.4 | -8.3 | 1.7 | -3.3
-2 | -6 | -6.7 | -8.9 | -1.5 | -4 | 21.1 | 17.8 | -2.6 | -4 | 15 | 0.4 | 14 | 11 | 17.2 | 4.4 | 16.7 | 15 | 10 | 9.4 | 13.3 | 10.6 | 13.3 | 13 | 7 | -4.2 | 0.6 | -6.7 | 17 | 13 | 22.2 | 20.6 | 24.4 | 21.1 | 18.3 | 16.7 | 22.8 | 21.7 | 7.8 | -3.9 | 24.4 | 21.1 | 1.7 | -1.7 | 3.3 | 1.7 | -1.1 | -6.1 | 0 | -1.1 | 6.7 | 6.1 | 13.3 | 1.7 | 13.9 | 11.1 | 20 | 18.3 | 5.6 | 2.2 | 1 | -5 | -1.1 | -5.6 | 3.9 | 1.7 | 10.6 | 8.9 | 5 | 3.9 | 2.8 | -1.7 | -3.3 | -6.7 | 3.5 | -2.2 | 7.8 | 6.8 | 5.6 | 3.3 | 3.3 | 0 | -1.3 | -4 | -6 | -6.1 | 7.2 | -5.6 | 7.2 | 3.9 | 18.9 | 16.7 | 12.8 | -0.6 | -5.6 | -8.8 | 12.2 | 10 | 8.9 | 0.6 | 2.2 | -1.1 | 10 | 6.1 | 3.3 | -1.1 | 11.1 | 8.9 | 15.6 | 12.8 | 12.8 | 1.1 | 16.7 | 16.1 | 0.6 | -5.6 | 7.8 | 6.7 | 3 | 2 | 9.4 | 7.8 | 8.9 | 6.7 | 16.7 | 14.4 | 13.9 | -2.8 | 13 | 10 | 4.4 | 2.8 | 10 | 5 | -4.5 | -5.5 | 18.3 | 15 | 18.3 | 13.3 | 6.1 | 5.6 | 17.6 | 13.2 | 8.3 | 1.1 | 20 | 17.8 | 22.8 | 21.1 | 17.8 | 13.3 | 4.4 | 0 | 3.9 | 1.1 | 9.4 | 3.9 | 13.9 | 12.2 | 2.8 | 2.8 | 0 | -5.6 | 11.7 | 1.7 | -4.4 | -8.3 | 1.1 | -2.8
-3 | -7 | -7.2 | -10 | -1.8 | -3.7 | 21.1 | 17.8 | -3.3 | -5.6 | 12.8 | -0.6 | 14 | 11 | 17 | 4.7 | 16.7 | 15 | 9.4 | 8.9 | 13.1 | 10.5 | 14.4 | 12.8 | 4.4 | -5 | 0 | -7.2 | 16 | 13 | 21.7 | 19.3 | 23.9 | 20 | 18.3 | 16.7 | 22.8 | 21.1 | 6.1 | -3.9 | 23.9 | 21.1 | 1.7 | -2.2 | 5 | 2.8 | 0 | -6.1 | -0.6 | -1.1 | 7.2 | 6.1 | 13.1 | 1.7 | 14.4 | 12.2 | 20 | 18.3 | 6.1 | 2.2 | 1 | -5 | -1.1 | -5.2 | 4.1 | 2 | 10 | 8.3 | 4.1 | 3.1 | 3 | -1.7 | -3.3 | -6.7 | 2.6 | -2.7 | 7.2 | 6.2 | 5.6 | 3.3 | 2.8 | 0 | -1.5 | -3.7 | -5.6 | -5.6 | 6.1 | -5.6 | 6.7 | 3.9 | 18.3 | 16.5 | 10.6 | -0.6 | -5.6 | -8.3 | 12.2 | 9.4 | 8.3 | 0.6 | 2.2 | -1.1 | 9.4 | 5.8 | 1.1 | -2.8 | 11.7 | 9.4 | 14.8 | 12.7 | 12.6 | 1.6 | 15.6 | 15 | 0 | -5.6 | 7.2 | 5.6 | 2 | 1 | 6.7 | 6.1 | 8.3 | 6.1 | 16.1 | 14.4 | 14.1 | -1.3 | 13 | 10 | 3.9 | 2.8 | 8.9 | 3.9 | -5 | -6 | 17.8 | 15.5 | 17.2 | 13.3 | 6.1 | 5.6 | 16.8 | 12.6 | 7.2 | 1.7 | 17.8 | 15.6 | 22.8 | 21.1 | 18.3 | 13.9 | 4.4 | 0 | 3.9 | 1.1 | 8.9 | 3.9 | 14.4 | 12.2 | 2.8 | 2.8 | 0.6 | -5.6 | 11.1 | 1.9 | -5 | -9.4 | 1.1 | -3.9
-4 | -7 | -6.7 | -10.6 | -2.2 | -3.9 | 21.1 | 17.8 | -5.3 | -7.2 | 13 | -0.9 | 14 | 11 | 16.9 | 4.6 | 16.7 | 15.6 | 8.9 | 8.3 | 13 | 10.6 | 16.1 | 12.6 | 3.9 | -4.2 | -0.6 | -6.7 | 16 | 12 | 21.1 | 18.1 | 23.3 | 20.6 | 18.3 | 16.7 | 22.8 | 21.1 | 6.1 | -4.4 | 23.9 | 21.1 | 1.7 | -2.2 | 3.9 | 2.2 | 0 | -6.1 | -1.1 | -1.7 | 7.2 | 6.1 | 13 | 1.7 | 14.4 | 11.7 | 19.4 | 18.3 | 6.1 | 2.8 | -2 | -6 | -1.1 | -4.7 | 4.2 | 2.1 | 9.4 | 7.8 | 3.1 | 1.9 | 3.1 | -2 | -3.3 | -6.7 | 1.7 | -3.9 | 6.7 | 5.6 | 5.6 | 3.3 | 2.2 | 0 | -1.7 | -3.9 | -5.8 | -5.8 | 7.2 | -5 | 5 | 3.3 | 17.8 | 16.3 | 8.9 | -0.6 | -5.6 | -8.3 | 11.7 | 8.9 | 7.2 | 0.6 | 2.2 | -0.6 | 8.9 | 5.5 | 0.6 | -2.2 | 11.1 | 10 | 14.1 | 12.5 | 12.4 | 2 | 13.9 | 13.9 | -2.2 | -5 | 5.6 | 5.6 | 2 | 0 | 6.1 | 5 | 7.8 | 6.1 | 16.7 | 15 | 14.2 | -0.6 | 14 | 11 | 2.8 | 2.2 | 7.8 | 3.9 | -5.6 | -6.7 | 17.2 | 15.9 | 17.2 | 13.3 | 6.1 | 5.6 | 16.1 | 12.2 | 7.2 | 2.2 | 15.6 | 13.3 | 22.8 | 21.1 | 17.8 | 14.4 | 5 | 0 | 3.9 | 0.6 | 8.9 | 5.6 | 14.4 | 12.2 | 2.8 | 2.8 | 0.6 | -5.6 | 10.6 | 2.2 | -5.6 | -10 | -1.1 | -3.9
-3 | -7 | -6.7 | -10.6 | -2.6 | -4.1 | 21.1 | 17.8 | -7.4 | -9.4 | 13.1 | -1.1 | 14 | 12 | 16.7 | 4.4 | 16.7 | 15 | 8.3 | 7.8 | 12.8 | 10.6 | 17.8 | 12.5 | 3.3 | -4.3 | -0.6 | -7.2 | 16 | 12 | 20.6 | 16.7 | 23.3 | 20.6 | 17.2 | 16.7 | 22.2 | 20 | 6.1 | -4.4 | 22.8 | 20.6 | 0.6 | -2.8 | 2.8 | 1.7 | 0 | -6.1 | -1.7 | -1.7 | 7.2 | 5.6 | 12.8 | 1.7 | 16.1 | 12.8 | 19.4 | 18.3 | 6.7 | 2.8 | -2 | -6 | -1.1 | -4.3 | 4.4 | 2.2 | 7.8 | 6.7 | 2.2 | 1.1 | 3.3 | -2.8 | -3.3 | -6.1 | 0.2 | -3.6 | 6.3 | 5.1 | 5.6 | 2.8 | 2.2 | 0 | -1.9 | -3.8 | -5.9 | -5.9 | 6.1 | -6.1 | 3.3 | 2.8 | 17.2 | 16.1 | 8.3 | 0.6 | -5.6 | -8.2 | 11.1 | 8.3 | 6.7 | -1.1 | 2.2 | -1.1 | 8.3 | 5 | -1.7 | -3.3 | 11.1 | 10.6 | 13.3 | 12.2 | 12.2 | 2.2 | 12.2 | 12.2 | -1.1 | -4.4 | 5.6 | 4.4 | 3 | 0 | 7.2 | 6.1 | 8.3 | 7.2 | 17.2 | 15 | 14.4 | 0.6 | 14 | 12 | 3.3 | 2.2 | 7.2 | 2.8 | -5.6 | -6.6 | 16.7 | 16.1 | 16.7 | 13.3 | 5.6 | 5 | 15.7 | 12.5 | 6.1 | 1.1 | 14.7 | 12.8 | 22.8 | 21.1 | 16.7 | 12.8 | 3.3 | -1.1 | 3.9 | 1.1 | 8.9 | 6.1 | 13.9 | 11.7 | 2.8 | 2.8 | 0.6 | -5 | 10 | 2.2 | -5.6 | -10.6 | 0.6 | -5
-5 | -6 | -6.1 | -11.1 | -2.9 | -4.4 | 20.6 | 17.8 | -9.4 | -11.7 | 13.3 | -1.7 | 14 | 11 | 16.9 | 4.6 | 16.7 | 15.6 | 7.8 | 7.2 | 12.6 | 10.5 | 18.9 | 12.3 | 2.8 | -5 | -0.6 | -7.8 | 16 | 14 | 19.5 | 14.1 | 22.2 | 20.6 | 17.2 | 17.2 | 21.7 | 18.9 | 3.9 | -3.3 | 22.2 | 20.6 | 0.6 | -2.2 | 3.3 | 1.7 | -0.6 | -6.1 | -1.7 | -1.7 | 7.2 | 5.6 | 13 | 2.3 | 16.1 | 13.3 | 19.4 | 18.3 | 6.7 | 3.3 | -2 | -7 | -0.5 | -3.9 | 5.3 | 3.2 | 8.3 | 6.7 | 1.7 | 0.5 | 2.9 | -2.5 | -3.3 | -6.1 | -1.3 | -4.1 | 6 | 4.5 | 5.6 | 2.8 | 1.7 | -1.1 | -2 | -3.9 | -6.1 | -6.1 | 7.8 | -5 | 3.3 | 2.8 | 16.8 | 15.7 | 7.8 | 0 | -5.6 | -8.3 | 10.6 | 7.2 | 5.6 | -1.7 | 1.7 | -1.1 | 7.9 | 4.7 | 1.1 | -2.2 | 11.1 | 10.6 | 13.5 | 12.3 | 12.4 | 2.8 | 11.1 | 11.1 | -0.6 | -3.9 | 7.2 | 6.1 | 3 | 1 | 6.7 | 5.6 | 8.3 | 7.2 | 17.8 | 15 | 14.2 | 1.1 | 15 | 12 | 3.9 | 2.8 | 6.7 | 1.7 | -5.6 | -6.6 | 16.3 | 15.8 | 16.1 | 13.9 | 5.6 | 5 | 15.4 | 12.7 | 5.6 | 1.1 | 13.7 | 12 | 22.2 | 21.1 | 16.1 | 11.7 | 3.9 | 0 | 3.9 | 1.1 | 8.3 | 6.1 | 13.9 | 11.1 | 2.2 | 2.2 | 0.6 | -5 | 11.3 | 2.6 | -6.7 | -11.1 | -0.6 | -5
-4 | -6 | -6.7 | -10.6 | -3.3 | -5 | 20.6 | 17.8 | -9.6 | -11.7 | 12.8 | -1.7 | 14 | 11 | 17 | 4 | 16.7 | 15.6 | 7.8 | 7.2 | 12.4 | 10.7 | 20.6 | 12.2 | 3.3 | -4.3 | -2.2 | -8.3 | 16 | 15 | 18.3 | 10.9 | 22.2 | 20.6 | 18.9 | 17.2 | 21.1 | 18.3 | 3.3 | -2.8 | 24.4 | 22.2 | 0 | -2.2 | 3.3 | 1.7 | -1.1 | -6.1 | -1.7 | -1.7 | 6.7 | 5 | 13.1 | 2.3 | 16.1 | 13.3 | 20 | 18.3 | 6.7 | 3.3 | -3 | -6 | 0 | -3.4 | 6.3 | 4.1 | 8.3 | 6.7 | 1.1 | 0 | 2.6 | -2.7 | -3.3 | -5.6 | -2.8 | -5 | 5.6 | 3.9 | 5 | 2.2 | 1.1 | -1.1 | -2.2 | -4.4 | -6.5 | -6.6 | 7.8 | -5.6 | 4.4 | 3.9 | 16.5 | 15.4 | 7.8 | -1.7 | -5.6 | -8.9 | 10 | 7.8 | 2.8 | -2.2 | 1.1 | -1.1 | 7.6 | 4.4 | -2.2 | -3.3 | 11.1 | 10.6 | 13.7 | 12.3 | 12.6 | 3.6 | 10.6 | 10.6 | -0.6 | -3.9 | 6.1 | 5.6 | 2 | 0 | 5.6 | 4.4 | 8.3 | 7.8 | 17.2 | 16.1 | 14.1 | 1.4 | 16 | 13 | 3.9 | 3.3 | 6.7 | 1.7 | -5.6 | -6.7 | 16 | 15.6 | 15.6 | 13.3 | 5.6 | 5 | 15 | 12.8 | 5 | 0.6 | 12.8 | 11.1 | 21.1 | 20.6 | 15.6 | 11.7 | 3.3 | -1.1 | 3.3 | 0.6 | 7.8 | 6.1 | 12.2 | 10.6 | 2.2 | 2.2 | 0 | -5 | 12.6 | 2.7 | -6.7 | -9.4 | 0 | -5
-4 | -6 | -6.7 | -11.1 | -3.3 | -4.8 | 19.4 | 18.3 | -9.8 | -12.2 | 12.2 | -1.8 | 14 | 11 | 17.2 | 3.9 | 16.7 | 15.6 | 7.2 | 6.7 | 12.2 | 10.6 | 17.8 | 11.8 | 3.9 | -4.2 | -3.9 | -7.8 | 16 | 16 | 17.2 | 7.8 | 22.2 | 20.6 | 17.8 | 17.2 | 19.4 | 13.9 | 3.3 | -2.8 | 24.4 | 22.2 | 0 | -2.2 | 3.3 | 1.7 | -1.1 | -6.1 | -1.7 | -1.7 | 6.1 | 4.4 | 13.3 | 2.8 | 16.1 | 13.3 | 20.6 | 17.8 | 7.2 | 3.9 | -3 | -6 | 0.6 | -3 | 7.2 | 5 | 8.3 | 6.1 | 0.6 | -0.6 | 2.2 | -3.3 | -3.3 | -5.6 | -2.6 | -4.5 | 5.2 | 3.7 | 5 | 2.2 | 0 | -1.1 | -2.6 | -4.2 | -6.8 | -7.1 | 7.2 | -5.6 | 4.4 | 3.9 | 16.1 | 15 | 7.2 | -1.1 | -5.6 | -8.3 | 8.9 | 6.7 | 2.8 | -2.8 | 2.2 | -0.6 | 7.2 | 3.9 | -1.1 | -3.3 | 11.7 | 11.1 | 13.9 | 12.2 | 12.8 | 3.9 | 10.6 | 10 | -0.6 | -2.8 | 6.1 | 5 | 1 | -1 | 5 | 3.9 | 8.3 | 8.3 | 17.2 | 16.1 | 13.9 | 1.7 | 16 | 13 | 4.4 | 2.8 | 6.7 | 0.6 | -5.2 | -5.8 | 15.6 | 15 | 15.6 | 13.3 | 5.6 | 4.4 | 14.6 | 12.7 | 3.3 | 0 | 12.4 | 10.7 | 20.6 | 20 | 15 | 12.2 | 4.4 | -0.6 | 2.8 | 0.6 | 7.8 | 6.1 | 12.2 | 10.6 | 2.2 | 2.2 | 0 | 0 | 13.9 | 2.8 | -7.2 | -10 | -0.6 | -5
-4 | -6 | -7.2 | -9.4 | -3.3 | -4.8 | 19.4 | 18.3 | -10 | -12.8 | 11.7 | -2.2 | 14 | 11 | 17 | 5.9 | 16.1 | 15 | 6.7 | 6.1 | 12 | 10.6 | 16.1 | 11.8 | 4.4 | -5 | -1.7 | -8.9 | 17 | 16 | 16.1 | 7.6 | 21.7 | 20 | 17.8 | 17.2 | 18.3 | 11.1 | 1.7 | -2.2 | 23.3 | 21.7 | 0 | -2.2 | 2.8 | 1.1 | -1.7 | -6.1 | -1.7 | -1.7 | 5.6 | 4.4 | 12.9 | 3.3 | 16.1 | 13.9 | 18.9 | 18.3 | 7.2 | 4.4 | -5 | -7 | 0.6 | -2.6 | 8.3 | 6.6 | 7.8 | 4.4 | 0.2 | -0.8 | 2.2 | -2.6 | -2.8 | -5.6 | -2.4 | -4.3 | 4.8 | 3.6 | 4.4 | 1.1 | 0 | -1.1 | -2.9 | -4.1 | -7.2 | -7.8 | 8.3 | -3.9 | 6.7 | 5.6 | 14.8 | 13.9 | 6.1 | -1.1 | -5.6 | -8.2 | 8.9 | 5.6 | 1.7 | -2.2 | 1.7 | -1.1 | 7.2 | 4 | -1.1 | -3.9 | 11.7 | 11.1 | 14.1 | 12.7 | 12.4 | 5.1 | 10.6 | 10 | -0.6 | -2.8 | 5 | 3.9 | 0 | -1 | 3.9 | 3.3 | 8.3 | 7.2 | 17.8 | 16.1 | 13 | 2 | 15 | 13 | 3.9 | 2.8 | 6.1 | 1.1 | -4.8 | -5.2 | 15.6 | 15.2 | 16.7 | 14.4 | 5 | 4.4 | 14.3 | 12.5 | 2.2 | 0 | 12.1 | 10 | 21.1 | 20.6 | 14.4 | 12.8 | 2.8 | -1.1 | 2.8 | 0 | 8.3 | 6.7 | 12.2 | 9.4 | 2.8 | 2.8 | 0 | -3.9 | 14.5 | 3 | -6.1 | -9.4 | -1.1 | -5
-5 | -6 | -6.7 | -8.9 | -3.3 | -5 | 20 | 18.9 | -9.3 | -11.9 | 11.9 | -1.7 | 13 | 11 | 16.9 | 8.1 | 16.1 | 15 | 6.7 | 6.1 | 11.9 | 10.7 | 15.6 | 11.7 | 6.6 | -3.7 | -3.3 | -8.3 | 17 | 16 | 15 | 7.6 | 21.7 | 20 | 17.8 | 17.8 | 17.2 | 9.4 | 1.7 | -2.2 | 22.8 | 21.1 | 0 | -2.2 | 2.8 | 1.1 | -1.7 | -5.6 | -3.3 | -3.3 | 5.6 | 4.4 | 12.6 | 3.6 | 16.1 | 14.4 | 18.9 | 18.3 | 7.2 | 5 | -5 | -7 | 0.6 | -2.1 | 9.5 | 8.5 | 7.2 | 4.4 | -0.2 | -1.2 | 2.2 | -2.2 | -2.8 | -5 | -2.2 | -4.4 | 4.4 | 3.3 | 4.4 | 1.1 | 0.6 | -1.1 | -3.3 | -4.4 | -7.6 | -8.1 | 7.8 | -3.3 | 3.9 | 3.3 | 13.5 | 12.7 | 5.6 | 0 | -5.6 | -8.3 | 7.8 | 6.7 | 0.6 | -2.2 | 2.2 | -0.6 | 7.2 | 4 | -2.8 | -5 | 11.7 | 11.1 | 14.2 | 13 | 12.1 | 6 | 10.6 | 10 | 0 | -3.9 | 4.4 | 3.9 | 0 | -1 | 3.9 | 3.3 | 7.8 | 6.1 | 17.2 | 16.1 | 12 | 2.2 | 14 | 14 | 3.3 | 2.8 | 5.6 | 1.1 | -4.4 | -4.4 | 15.6 | 15.2 | 18.3 | 16.1 | 4.4 | 4.4 | 13.9 | 12.2 | 1.7 | -0.6 | 11.7 | 9.4 | 21.7 | 21.1 | 14.4 | 12.8 | 2.8 | -0.6 | 2.8 | 0 | 8.3 | 6.7 | 11.7 | 9.4 | 2.8 | 2.8 | 0.6 | -3.9 | 15 | 2.9 | -6.1 | -10 | 0 | -5
-6 | -8 | -5 | -7.2 | 0.8 | -2.9 | 18.3 | 17.2 | -8.5 | -11.3 | 12 | -2 | 14 | 11 | 16.7 | 9.4 | 16.1 | 15 | 7.8 | 7.8 | 11.7 | 10.6 | 20.6 | 12.2 | 8.9 | -3.5 | -4.4 | -8.3 | 18 | 17 | 13.9 | 7.2 | 22.2 | 21.1 | 17.8 | 17.8 | 16.1 | 7.2 | 1.7 | -2.2 | 22.8 | 21.1 | 0 | -2.8 | 3.3 | 0.6 | -1.7 | -5.6 | -3.3 | -3.3 | 5 | 4.4 | 12.2 | 3.9 | 16.1 | 14.4 | 19.4 | 18.3 | 8.3 | 6.1 | -4 | -7 | 0.6 | -1.7 | 10.6 | 10 | 7.2 | 3.9 | -0.6 | -1.7 | 2.2 | -2.2 | -2.8 | -5 | -1.1 | -3.3 | 4.8 | 3.6 | 3.3 | 1.1 | 0 | -1.1 | 0.9 | -2.7 | -7.9 | -8.4 | 6.7 | -5 | 3.9 | 3.3 | 12.2 | 11.7 | 6.7 | 1.1 | -5.8 | -8.1 | 7.8 | 7.8 | -0.6 | -2.2 | 4.4 | 0 | 7.2 | 3.9 | -3.3 | -4.4 | 12.2 | 11.7 | 14.4 | 13.3 | 11.7 | 6.7 | 10 | 10 | 0 | -2.8 | 4.4 | 3.9 | 0 | -1 | 4.4 | 3.9 | 7.2 | 6.7 | 17.2 | 16.1 | 11.1 | 2.2 | 15 | 14 | 6.1 | 2.2 | 4.4 | 1.1 | -3.9 | -4 | 15.6 | 15 | 18.9 | 16.7 | 4.4 | 3.9 | 16.1 | 13.2 | 2.8 | 1.7 | 11.7 | 8.9 | 21.7 | 21.1 | 14.4 | 12.8 | 2.8 | -0.6 | 2.2 | 0 | 11.1 | 8.9 | 11.1 | 8.9 | 2.8 | 2.2 | 0.6 | -4.4 | 15.6 | 2.8 | -5.6 | -9.4 | -1.1 | -5
-7 | -10 | -4.4 | -8.3 | 4.8 | -2 | 18.3 | 17.2 | -7.8 | -11.1 | 12.2 | -2.2 | 12 | 12 | 16.3 | 10.4 | 16.1 | 15 | 9.4 | 9.4 | 12.8 | 10.9 | 19.4 | 12.2 | 11.1 | -3.9 | -1.1 | -6.7 | 21 | 18 | 15.9 | 9.4 | 22.8 | 21.1 | 18.3 | 17.8 | 15.6 | 7.2 | 3.3 | 0 | 25.6 | 21.7 | 0 | -2.8 | 2.8 | 0.6 | 1.7 | -5 | -2.2 | -2.2 | 5 | 4.4 | 13.3 | 5 | 18.3 | 14.4 | 19.4 | 17.8 | 8.9 | 6.7 | -4 | -7 | 1.1 | -0.9 | 10 | 9.1 | 7.2 | 3.9 | 0.2 | -1.1 | 2.6 | -2.2 | -2.2 | -4.4 | 0 | -2.7 | 5.2 | 3.7 | 3.3 | 1.1 | 2.2 | -0.6 | 5.2 | -2.1 | -8.3 | -8.9 | 6.7 | -5 | 5 | 4.4 | 15.2 | 13.3 | 9.4 | 3.9 | -5.9 | -8 | 8.9 | 8.9 | 1.1 | -2.8 | 7.2 | -0.6 | 9.2 | 5 | 1.1 | -2.2 | 12.2 | 11.7 | 14.6 | 13.3 | 12.8 | 7.5 | 10 | 10 | 0.6 | -3.3 | 6.1 | 5.6 | 1 | 0 | 6.1 | 5 | 8.3 | 6.1 | 18.3 | 16.7 | 10.9 | 1.7 | 14 | 14 | 7.8 | 3.9 | 7.2 | 1.7 | -3.3 | -3.7 | 15.6 | 15 | 20 | 17.2 | 4.4 | 3.9 | 18.4 | 13.9 | 7.8 | 3.3 | 11.7 | 8.4 | 22.2 | 21.7 | 16.7 | 13.3 | 3.3 | -0.6 | 2.8 | 0.6 | 11.1 | 10 | 11.7 | 8.9 | 2.8 | 2.2 | 1.1 | -3.9 | 16.1 | 3.2 | -2.2 | -7.8 | 0 | -5
-8 | -11 | -5 | -6.7 | 8.9 | -2.2 | 18.3 | 17.2 | -4.6 | -8.2 | 15.7 | -1.2 | 13 | 12 | 16 | 11.2 | 16.7 | 15.6 | 12.2 | 8.9 | 13.9 | 11.1 | 24.4 | 12.2 | 13.5 | -3.3 | 0.6 | -6.7 | 25 | 18 | 18 | 11.4 | 23.9 | 21.1 | 20 | 18.9 | 16.1 | 7.2 | 8.3 | -0.6 | 27.2 | 21.7 | 1.7 | -2.2 | 6.1 | 2.2 | 3.9 | -4.4 | 0 | -1.1 | 4.4 | 3.9 | 14.5 | 5.9 | 22.2 | 15.6 | 18.9 | 17.8 | 8.9 | 6.7 | 0 | -4 | 1.7 | -0.1 | 9.5 | 8.1 | 7.2 | 3.9 | 0.9 | -0.9 | 2.9 | -2.5 | -1.7 | -5 | 1.1 | -2.2 | 5.6 | 3.9 | 3.3 | 0 | 6.7 | 0.6 | 9.4 | -3.3 | -7.2 | -7.7 | 7.8 | -4.4 | 10.6 | 7.8 | 18.1 | 14.8 | 12.2 | 5.6 | -6.1 | -8.3 | 8.3 | 6.1 | 4.4 | -2.8 | 9.4 | -0.6 | 11.3 | 5.8 | 6.7 | 0 | 12.8 | 12.2 | 14.8 | 13.4 | 13.9 | 8.3 | 10.6 | 10.6 | 2.2 | -2.2 | 7.2 | 6.7 | 6 | 2 | 8.3 | 6.7 | 9.4 | 7.8 | 18.9 | 16.7 | 10.8 | 1.6 | 14 | 14 | 12.8 | 5 | 10 | 0.6 | -2.8 | -3.3 | 15.6 | 14.7 | 20.6 | 17.8 | 3.9 | 3.9 | 20.6 | 14.4 | 12.8 | 4.4 | 11.7 | 7.8 | 23.9 | 22.2 | 20 | 15.6 | 7.8 | 1.1 | 3.9 | 1.1 | 11.1 | 10.6 | 13.9 | 8.3 | 2.8 | 2.2 | 2.8 | -3.9 | 16.7 | 3.7 | 0 | -6.1 | 2.8 | -4.4
-8 | -12 | -4.4 | -6.1 | 10.4 | -2.3 | 18.3 | 17.2 | -1.5 | -6 | 19.3 | -1.5 | 14 | 11 | 15.6 | 11.7 | 17.8 | 15 | 14.4 | 10.6 | 15 | 11.1 | 26.7 | 11.7 | 15.9 | -3.6 | 2.8 | -6.7 | 25 | 18 | 20 | 13.3 | 25.6 | 21.7 | 21.1 | 19.4 | 17.2 | 8.3 | 11.1 | -1.7 | 28.3 | 21.7 | 3.3 | -2.2 | 9.4 | 2.8 | 6.1 | -5 | 2.2 | -1.7 | 5 | 3.9 | 15.6 | 6.7 | 24.4 | 15.6 | 20 | 18.9 | 10 | 6.7 | 1 | -4 | 2.2 | 0.6 | 8.9 | 7.2 | 7.2 | 3.9 | 1.7 | -0.6 | 3.3 | -3.3 | -1.1 | -5.6 | 2.6 | -2 | 5.2 | 3.5 | 3.9 | -0.6 | 9.4 | 0 | 11.6 | -2.6 | -6.1 | -6.6 | 9.4 | -4.4 | 13.9 | 8.9 | 21.1 | 16.1 | 15.6 | 5.6 | -5.9 | -8 | 8.9 | 7.8 | 7.2 | -2.8 | 10 | -0.6 | 13.3 | 6.7 | 11.1 | 0.6 | 13.3 | 12.8 | 15 | 13.3 | 15 | 8.9 | 10 | 10 | 3.3 | -2.8 | 8.9 | 7.2 | 6 | 1 | 8.9 | 7.8 | 10 | 7.2 | 20.6 | 17.8 | 10.6 | 1.1 | 15 | 15 | 15 | 5.6 | 12.2 | -1.7 | -1.9 | -2.5 | 15.6 | 14.4 | 22.2 | 18.3 | 4.4 | 3.9 | 22.1 | 14.3 | 16.7 | 3.3 | 11.7 | 7.4 | 26.1 | 21.1 | 23.9 | 15.6 | 11.1 | 1.7 | 5 | 2.2 | 11.1 | 10 | 15.6 | 10 | 3.3 | 2.2 | 3.3 | -3.9 | 17.2 | 3.9 | 1.7 | -6.1 | 6.1 | -3.9
-9 | -12 | -4.4 | -6.7 | 11.8 | -2.8 | 18.9 | 17.2 | 1.7 | -4.4 | 22.8 | -2.8 | 15 | 11 | 15.6 | 12 | 18.9 | 13.9 | 15.6 | 9.4 | 15.6 | 11 | 27.8 | 11.7 | 18.3 | -5 | 4.4 | -5.6 | 26 | 17 | 20.9 | 14.1 | 26.7 | 21.1 | 24.4 | 21.1 | 19.4 | 10 | 13.3 | -3.9 | 28.9 | 22.2 | 4.4 | -1.1 | 12.2 | 2.2 | 8.3 | -6.1 | 4.4 | -1.1 | 5 | 4.4 | 16.1 | 7.1 | 25 | 16.1 | 20 | 18.3 | 11.1 | 5.6 | 2 | -3 | 2.6 | 1 | 9.6 | 7.7 | 7.8 | 3.9 | 2.6 | -0.1 | 4.4 | -2.8 | -1.1 | -5.6 | 4.1 | -2 | 4.8 | 3.1 | 2.8 | 1.1 | 11.7 | 0.6 | 13.9 | -3 | -5 | -5.6 | 10.6 | -3.9 | 15 | 10.6 | 20.4 | 16.9 | 17.2 | 5.6 | -5.8 | -8.1 | 11.7 | 7.2 | 10 | -2.8 | 11.1 | -1.7 | 14.1 | 6.2 | 14.4 | 1.7 | 13.9 | 12.2 | 15.7 | 12.9 | 14.3 | 9.4 | 10 | 10 | 4.4 | -2.8 | 10 | 8.3 | 7 | 0 | 10.6 | 8.3 | 11.1 | 7.8 | 22.2 | 18.3 | 11 | 0.4 | 15 | 14 | 17.2 | 3.9 | 13.3 | -2.2 | -0.9 | -1.8 | 16.1 | 14.7 | 21.7 | 18.3 | 4.4 | 3.3 | 23.5 | 13.7 | 18.3 | 3.3 | 11.7 | 7.3 | 15 | 14.4 | 26.7 | 15.6 | 13.9 | 2.8 | 7.2 | 2.8 | 11.1 | 10.6 | 16.7 | 9.4 | 3.3 | 1.7 | 6.1 | -3.9 | 17.9 | 4.8 | 2.2 | -5 | 8.3 | -2.8
-10 | -13 | -3.9 | -6.7 | 13.3 | -4.4 | 18.9 | 17.8 | 2.6 | -3.9 | 23.7 | -2.4 | 15 | 10 | 15.6 | 12.2 | 19.4 | 13.9 | 17.2 | 10.6 | 16.1 | 10.9 | 28.9 | 11.7 | 19.4 | -6.3 | 5.6 | -5.6 | 25 | 18 | 21.9 | 15.1 | 26.7 | 21.1 | 25.6 | 21.1 | 21.7 | 11.1 | 15.6 | 0 | 29.4 | 21.7 | 5.6 | -0.6 | 12.8 | 2.2 | 9.4 | -6.1 | 5.6 | -1.1 | 5.6 | 5 | 16.7 | 7.1 | 25 | 17.2 | 21.7 | 18.9 | 12.8 | 4.4 | 3 | -4 | 2.9 | 1.3 | 10.4 | 8.4 | 7.8 | 3.9 | 3.5 | 0.2 | 5.6 | -2.4 | -0.6 | -5 | 5.6 | -2.8 | 4.4 | 2.8 | 3.3 | 2.2 | 12.8 | 0 | 16.1 | -3.9 | -3.3 | -4.5 | 11.7 | -4.4 | 18.3 | 11.7 | 19.6 | 17.2 | 20.6 | 3.9 | -5.6 | -8.3 | 13.9 | 6.7 | 11.7 | -2.8 | 10.6 | -2.2 | 14.8 | 5.9 | 17.8 | 2.2 | 13.3 | 10 | 16.5 | 12.1 | 13.5 | 9.8 | 10.6 | 10 | 5.6 | -2.8 | 12.2 | 8.3 | 6 | 1 | 11.7 | 8.3 | 12.2 | 8.3 | 22.2 | 17.8 | 11.3 | -0.2 | 15 | 15 | 18.3 | 5 | 14.4 | -2.8 | 0 | -1.1 | 16.7 | 14.9 | 17.2 | 16.7 | 3.9 | 3.3 | 25 | 12.8 | 20 | 2.8 | 11.7 | 6.7 | 12.8 | 11.7 | 27.8 | 15 | 16.1 | 3.3 | 8.3 | 3.9 | 10.6 | 8.3 | 17.8 | 9.4 | 3.3 | 2.2 | 6.7 | -5 | 18.7 | 5.6 | 3.3 | -6.1 | 14.4 | 0
-10 | -13 | -4.4 | -7.2 | 14.1 | -3.6 | 16.7 | 15 | 3.5 | -4.1 | 24.7 | -1.7 | 15 | 11 | 15.6 | 12.2 | 18.9 | 13.9 | 17.8 | 10 | 16.7 | 10.6 | 30 | 11.1 | 20.6 | -7.8 | 6.7 | -6.1 | 26 | 19 | 22.8 | 15.6 | 26.7 | 21.7 | 26.1 | 20 | 23.9 | 11.7 | 16.7 | 1.7 | 28.9 | 21.7 | 7.8 | -0.6 | 13.9 | 2.8 | 9.4 | -5 | 7.2 | 0 | 5 | 4.4 | 17.2 | 7.2 | 24.4 | 17.8 | 21.7 | 18.9 | 13.3 | 3.3 | 4 | -3 | 3.3 | 1.7 | 11.1 | 8.9 | 7.8 | 3.9 | 4.4 | 0.6 | 6.7 | -2.8 | -0.6 | -5 | 6.7 | -2.4 | 3.9 | 2.1 | 4.4 | 1.7 | 14.4 | -1.1 | 16.5 | -3.2 | -1.7 | -3.6 | 11.7 | -3.9 | 16.1 | 11.7 | 18.9 | 17.8 | 22.2 | 4.4 | -5.2 | -8.4 | 15.6 | 7.2 | 12.2 | -2.8 | 10.6 | -3.3 | 15.6 | 5 | 21.7 | 2.8 | 12.2 | 7.8 | 17.2 | 11.1 | 12.8 | 10 | 10.6 | 10.6 | 6.1 | -2.8 | 12.2 | 7.2 | 6 | 1 | 13.3 | 8.3 | 12.2 | 8.9 | 23.9 | 19.4 | 11.7 | -1.1 | 16 | 16 | 19.4 | 6.1 | 15 | -2.2 | 3 | 0.2 | 17.2 | 15 | 17.2 | 16.7 | 2.8 | 2.2 | 25.2 | 13.1 | 21.7 | 3.9 | 12.6 | 7.1 | 12.8 | 11.7 | 28.9 | 14.4 | 16.7 | 2.2 | 10.6 | 2.8 | 11.1 | 7.8 | 18.3 | 10 | 3.3 | 2.2 | 8.3 | -3.9 | 19.4 | 6.7 | 4.4 | -5 | 18.9 | -2.2
-10 | -13 | -5 | -7.2 | 14.8 | -3.5 | 14.4 | 12.2 | 4.4 | -5 | 25.6 | -2.2 | 16 | 11 | 16.1 | 12.1 | 19.4 | 13.3 | 18.9 | 10 | 16.5 | 10.6 | 25.6 | 13.3 | 21.7 | -12.2 | 8.3 | -5.6 | 26 | 19 | 22.2 | 15.3 | 26.7 | 21.7 | 26.1 | 20 | 23.9 | 12.2 | 17.2 | 2.8 | 29.4 | 21.7 | 8.3 | -0.6 | 14.4 | 3.3 | 10 | -4.4 | 9.4 | 1.1 | 5 | 3.9 | 17.2 | 7.6 | 25.6 | 17.8 | 21.7 | 18.9 | 12.8 | 2.8 | 5 | -2 | 3.9 | 1.9 | 11.1 | 8.7 | 7.2 | 4.4 | 5.2 | 0.2 | 7.1 | -2.1 | 0 | -4.4 | 7.8 | -2.2 | 3.3 | 1.2 | 5 | 1.1 | 15.6 | -2.8 | 16.8 | -3.4 | 0 | -3.3 | 11.7 | -3.3 | 17.8 | 11.1 | 18.7 | 17.7 | 22.2 | 2.8 | -4.8 | -8.8 | 16.1 | 6.7 | 13.3 | -2.8 | 11.1 | -2.2 | 15.6 | 5.2 | 22.2 | 1.7 | 11.7 | 5 | 17 | 9.5 | 12.6 | 9.6 | 10.6 | 10.6 | 7.2 | -3.3 | 13.9 | 7.8 | 6 | 0 | 15 | 8.9 | 12.8 | 8.9 | 23.9 | 17.8 | 11.3 | -1.3 | 16 | 16 | 20.6 | 7.2 | 15.6 | -2.8 | 5.9 | 1 | 17.8 | 14.9 | 17.2 | 16.7 | 2.8 | 2.2 | 25.4 | 13.3 | 22.2 | 3.3 | 13.5 | 7.1 | 12.8 | 10.6 | 28.9 | 13.9 | 17.2 | 1.7 | 10 | 0 | 10.6 | 6.7 | 18.3 | 11.1 | 3.9 | 2.8 | 7.8 | -4.4 | 19.4 | 6.9 | 5.6 | -5 | 18.9 | 0
-9 | -13 | -5 | -7.8 | 15.6 | -3.9 | 13.9 | 10.6 | 3.9 | -4 | 25.8 | -1.7 | 17 | 11 | 16.7 | 12.1 | 18.9 | 13.3 | 18.3 | 10 | 16.3 | 10.6 | 24.4 | 13.3 | 20 | -12.4 | 9.4 | -5.6 | 26 | 19 | 21.7 | 14.9 | 26.7 | 21.1 | 26.7 | 18.9 | 24.4 | 12.2 | 18.3 | 2.8 | 28.9 | 22.2 | 8.3 | -1.7 | 15 | 3.3 | 8.9 | -3.9 | 10 | 1.7 | 4.4 | 3.9 | 17.2 | 7.6 | 25.6 | 18.3 | 22.8 | 18.9 | 12.2 | 2.8 | 6 | -3 | 4.4 | 1.9 | 11.1 | 8.5 | 6.7 | 4.4 | 5.9 | -0.3 | 7.4 | -2.1 | -0.6 | -5 | 8.9 | -2.8 | 2.8 | 0.6 | 5.6 | -0.6 | 15.6 | -3.3 | 17.2 | -3.3 | 0.7 | -3.3 | 11.7 | -3.9 | 18.9 | 11.1 | 18.5 | 17.9 | 23.9 | 2.2 | -4.4 | -10 | 16.7 | 5 | 13.3 | -3.9 | 10 | -1.1 | 15.6 | 5.2 | 22.2 | 1.1 | 11.7 | 3.3 | 16.9 | 7.3 | 12.4 | 9.3 | 10.6 | 10.6 | 6.7 | -2.8 | 13.9 | 7.8 | 6 | 0 | 15 | 8.9 | 13.9 | 9.4 | 23.9 | 17.8 | 11 | -1.5 | 16 | 15 | 20.6 | 8.9 | 16.1 | -2.8 | 8.9 | 1.7 | 18.3 | 14.8 | 17.2 | 16.7 | 2.8 | 2.2 | 25.6 | 13.3 | 22.8 | 3.3 | 14.4 | 7.2 | 13.3 | 11.1 | 30.6 | 13.9 | 17.8 | 1.7 | 9.4 | 1.1 | 10.6 | 6.7 | 18.9 | 11.1 | 3.9 | 2.2 | 8.9 | -2.8 | 19.4 | 6.9 | 6.1 | -5.6 | 19.4 | -3.9
-10 | -14 | -5 | -10 | 12.8 | -0.7 | 12.8 | 9.4 | 3.3 | -4.1 | 25.9 | -2.4 | 17 | 11 | 17.2 | 11.7 | 17.8 | 12.8 | 17.8 | 10 | 16.1 | 10.6 | 27.8 | 11.7 | 18.4 | -12.3 | 8.9 | -6.7 | 25 | 19 | 21.1 | 14.4 | 25 | 21.1 | 27.2 | 17.8 | 24.4 | 12.2 | 17.8 | 3.3 | 28.9 | 21.1 | 8.9 | -1.7 | 15.6 | 3.3 | 7.2 | -3.3 | 10 | 3.3 | 4.4 | 3.9 | 17.2 | 7.8 | 24.4 | 18.9 | 22.2 | 18.9 | 12.2 | 1.7 | 7 | -2 | 5 | 2.2 | 11.1 | 8.3 | 6.7 | 5 | 6.7 | -1.1 | 7.8 | -2.2 | -0.6 | -4.4 | 7.6 | -2.1 | 1.9 | 0 | 5 | 0 | 15.6 | -2.8 | 14.2 | -0.9 | 1.5 | -3.7 | 11.7 | -3.3 | 16.7 | 11.7 | 18.3 | 17.8 | 22.2 | 3.9 | -5.3 | -10.1 | 15.6 | 1.7 | 13.3 | -4.4 | 8.9 | 0 | 15.6 | 5 | 21.1 | 1.7 | 10.6 | 5.6 | 16.7 | 5 | 12.2 | 8.9 | 10.6 | 10.6 | 7.8 | -2.2 | 13.3 | 8.3 | 6 | 0 | 15.6 | 9.4 | 13.3 | 10 | 23.3 | 17.8 | 10.6 | -2.2 | 14 | 12 | 20 | 9.4 | 16.1 | -2.2 | 7.2 | 1.9 | 18.9 | 14.4 | 16.7 | 16.1 | 3.3 | 2.8 | 24.1 | 14 | 22.2 | 3.3 | 13.9 | 6.8 | 14.4 | 10.6 | 30.6 | 13.9 | 17.2 | 1.1 | 9.4 | 1.1 | 9.4 | 7.2 | 17.8 | 11.1 | 3.3 | 2.2 | 7.2 | -3.3 | 19.4 | 7.2 | 6.1 | -6.1 | 17.2 | -3.9
-10 | -15 | -5.6 | -10 | 10 | 0.6 | 12.2 | 8.3 | 2.8 | -4.4 | 26.1 | -2.8 | 15 | 10 | 16.8 | 11.8 | 16.1 | 12.8 | 16.1 | 10.6 | 15.2 | 10.4 | 26.1 | 11.7 | 16.7 | -15 | 7.2 | -5 | 24 | 21 | 20.7 | 13.9 | 25 | 20.6 | 26.7 | 17.2 | 22.8 | 12.8 | 17.2 | 3.9 | 28.3 | 21.1 | 7.2 | -1.7 | 14.4 | 3.3 | 4.4 | -3.3 | 9.4 | 4.4 | 3.3 | 2.8 | 16.1 | 7.6 | 23.3 | 18.9 | 21.1 | 18.9 | 11.7 | -1.1 | 7 | -2 | 5 | 2.4 | 10.7 | 8.3 | 6.1 | 4.4 | 6.1 | -0.6 | 6.9 | -0.9 | -0.6 | -5 | 6.3 | -1.8 | 0.9 | -0.5 | 5 | 0.6 | 13.3 | -0.6 | 11.3 | 0.4 | 2.2 | -5 | 10.6 | -3.9 | 15.6 | 12.2 | 18.3 | 17.7 | 20 | 3.3 | -6.3 | -11.2 | 15 | 2.8 | 12.2 | -4.4 | 4.4 | 2.8 | 14.8 | 5.3 | 17.2 | 1.1 | 10 | 5 | 15.6 | 5.5 | 11.8 | 8.9 | 9.4 | 9.4 | 7.8 | -2.2 | 14.4 | 7.8 | 5 | 1 | 13.9 | 9.4 | 10 | 9.4 | 22.2 | 17.2 | 8.9 | -1.8 | 13 | 11 | 18.3 | 9.4 | 14.4 | -1.7 | 5.6 | 2.1 | 17.8 | 14.7 | 16.7 | 16.1 | 3.9 | 2.8 | 22.6 | 14 | 21.1 | 3.9 | 13.3 | 6.2 | 13.9 | 10 | 29.4 | 13.9 | 14.4 | 2.2 | 8.9 | 1.7 | 8.9 | 6.1 | 15.6 | 10.6 | 3.3 | 2.2 | 5.6 | -3.3 | 18.3 | 7.4 | 2.8 | -5.6 | 15.6 | -1.7
-11 | -16 | -5 | -10 | 7.2 | 1.1 | 11.7 | 7.2 | 0.9 | -3.8 | 23.7 | -1.1 | 14 | 9 | 16.5 | 11.7 | 15.6 | 12.8 | 15 | 11.7 | 14.2 | 10.3 | 23.9 | 11.7 | 14.3 | -10.7 | 6.1 | -3.9 | 23 | 21 | 20.4 | 13.4 | 25 | 20 | 25 | 17.8 | 20.6 | 13.3 | 14.4 | 5 | 27.2 | 21.1 | 6.7 | -1.7 | 12.2 | 3.3 | 2.8 | -2.8 | 8.3 | 3.3 | 3.3 | 2.8 | 15 | 7.6 | 23.3 | 18.9 | 19.4 | 18.3 | 11.7 | -1.1 | 6 | -2 | 5 | 2.7 | 10.4 | 8.4 | 6.1 | 5 | 5.6 | -0.2 | 5.9 | -0.5 | -0.6 | -5 | 5 | -2.2 | 0 | -1.1 | 2.8 | 0 | 11.7 | 0.6 | 8.3 | 0.6 | 1.3 | -4.8 | 9.4 | -3.9 | 13.3 | 12.8 | 18.3 | 17.3 | 18.3 | 3.9 | -7.2 | -12.8 | 12.8 | 2.2 | 11.1 | -4.4 | 4.4 | 2.2 | 14.1 | 5.7 | 15 | 1.7 | 10 | 6.1 | 14.4 | 5.5 | 11.5 | 8.9 | 9.4 | 9.4 | 7.8 | -3.3 | 10.6 | 7.2 | 4 | 1 | 12.2 | 8.9 | 8.3 | 7.8 | 20.6 | 16.1 | 7.3 | -2.1 | 12 | 9 | 15.6 | 9.4 | 11.1 | 0.6 | 3.9 | 1.7 | 16.7 | 14.6 | 16.1 | 15.6 | 3.3 | 2.2 | 21.1 | 13.9 | 16.7 | 3.9 | 12.8 | 5.6 | 12.2 | 8.9 | 28.3 | 14.4 | 8.9 | 2.2 | 7.8 | 1.7 | 8.3 | 5.6 | 15.6 | 10.6 | 3.3 | 2.2 | 3.3 | -3.9 | 17.2 | 7.8 | 1.7 | -6.1 | 12.8 | -0.6
-11 | -16 | -5.6 | -9.4 | 5.7 | 0.8 | 11.1 | 6.7 | -0.9 | -4.2 | 21.3 | -0.6 | 14 | 10 | 16.1 | 11.7 | 15 | 11.7 | 14.4 | 11.1 | 13.3 | 10 | 22.8 | 11.1 | 11.8 | -8.7 | 5 | -3.9 | 23 | 22 | 20 | 12.8 | 25 | 20 | 22.8 | 17.8 | 19.4 | 13.3 | 14.4 | 6.1 | 25.6 | 20 | 6.1 | -0.6 | 6.1 | 2.2 | 2.2 | -3.3 | 8.3 | 3.3 | 3.3 | 2.8 | 13.9 | 7.2 | 21.7 | 20 | 20 | 18.3 | 8.3 | 0.6 | 4 | -3 | 5 | 2.8 | 10 | 8.3 | 6.1 | 5 | 5 | 0 | 5 | 0 | -0.6 | -4.4 | 4.3 | -1.7 | 0.6 | -0.6 | 2.2 | 0 | 11.7 | 0.6 | 8.1 | 0.3 | 0.3 | -5.1 | 8.3 | -3.3 | 13.9 | 13.3 | 18.3 | 17.2 | 16.1 | 5 | -8.5 | -11.9 | 11.1 | 1.7 | 11.1 | -4.4 | 4.4 | 2.8 | 13.3 | 5.6 | 15 | 2.8 | 9.4 | 6.1 | 13.3 | 5.6 | 11.1 | 8.9 | 9.4 | 8.9 | 6.7 | -2.8 | 8.9 | 7.2 | 5 | 0 | 11.7 | 10.6 | 8.3 | 7.8 | 19.4 | 16.1 | 5.6 | -2.8 | 12 | 6 | 13.9 | 10 | 8.9 | 2.2 | 3 | 1.2 | 15.6 | 14.4 | 15.6 | 15.6 | 3.3 | 2.2 | 20.2 | 14.1 | 14.4 | 3.3 | 12.2 | 6.1 | 10.6 | 8.3 | 26.1 | 14.4 | 8.3 | 1.1 | 7.2 | 2.2 | 8.3 | 5.6 | 14.4 | 11.1 | 3.3 | 0.6 | 1.7 | -3.9 | 16.1 | 7.8 | 1.1 | -6.1 | 10 | -2.2
-12 | -16 | -6.7 | -8.3 | 4.3 | 0.4 | 11.1 | 6.7 | -2.8 | -5 | 18.9 | -0.6 | 14 | 11 | 16.1 | 11.7 | 15 | 11.7 | 13.9 | 10.6 | 12.8 | 9.8 | 22.8 | 11.1 | 9.4 | -9.4 | 5 | -3.9 | 23 | 22 | 20 | 13 | 23.9 | 20.6 | 18.3 | 16.7 | 18.9 | 13.3 | 12.8 | 6.1 | 25 | 20.6 | 6.7 | 0 | 5.6 | 2.2 | 2.2 | -2.8 | 6.7 | 3.9 | 3.3 | 2.8 | 12.6 | 6.4 | 21.1 | 20 | 20 | 17.8 | 6.7 | -0.6 | 6 | -3 | 4.8 | 2.5 | 10 | 8.3 | 6.7 | 5.6 | 4.6 | 0.7 | 5 | -0.2 | -1.1 | -4.4 | 3.5 | -1.4 | 1.1 | -0.3 | 1.7 | 0 | 12.8 | 0.6 | 8 | 0.2 | -0.6 | -6.1 | 6.7 | -2.8 | 13.9 | 13.3 | 18.5 | 17.2 | 14.4 | 5 | -9.8 | -11.9 | 11.1 | 2.2 | 8.3 | -5 | 3.3 | 2.2 | 12.4 | 5.6 | 11.1 | 1.7 | 8.3 | 6.7 | 12.6 | 4.6 | 10.4 | 8.2 | 8.9 | 8.9 | 7.8 | -2.8 | 9.4 | 7.8 | 4 | 0 | 12.2 | 11.1 | 8.3 | 7.8 | 18.9 | 16.1 | 4.1 | -2.4 | 11 | 4 | 13.9 | 9.4 | 5 | 3.3 | 2 | 0.5 | 14.8 | 13.9 | 15 | 15 | 3.3 | 2.8 | 19.2 | 13.8 | 11.7 | 3.9 | 11.7 | 6.4 | 10 | 7.2 | 22.8 | 14.4 | 6.7 | 1.7 | 6.7 | 2.8 | 8.3 | 5.6 | 12.8 | 10.6 | 3.3 | 2.2 | 1.7 | -3.3 | 14.4 | 6.3 | 1.1 | -6.1 | 10.6 | -2.8
-13 | -16 | -6.7 | -8.9 | 2.8 | 0 | 10.6 | 6.1 | -3.5 | -5.5 | 17.8 | 0 | 13 | 11 | 16.1 | 11.7 | 14.4 | 11.7 | 13.9 | 10.6 | 12.2 | 9.6 | 22.2 | 11.1 | 8.5 | -7.6 | 5 | -3.9 | 24 | 22 | 20 | 13.3 | 23.3 | 19.4 | 18.3 | 16.7 | 17.8 | 12.8 | 12.8 | 6.7 | 24.4 | 20.6 | 4.4 | 1.7 | 4.4 | 1.7 | 1.7 | -2.2 | 5.6 | 4.4 | 3.3 | 2.8 | 11.3 | 5.8 | 21.7 | 20 | 18.9 | 17.8 | 5.6 | -2.8 | 6 | -2 | 4.6 | 2 | 10 | 8.3 | 6.7 | 5 | 4.3 | 1.7 | 5 | -0.2 | -1.1 | -4.4 | 2.8 | -1.7 | 1.7 | 0 | 1.7 | 0.6 | 12.2 | 0.6 | 7.8 | 0 | 1.3 | -6 | 5.6 | -3.3 | 13.9 | 12.8 | 18.7 | 17.2 | 14.4 | 5 | -11.1 | -12.2 | 10 | 2.8 | 7.2 | -5 | 2.2 | 1.1 | 11.5 | 5.4 | 7.8 | 0.6 | 7.2 | 6.7 | 11.8 | 3.6 | 9.6 | 7.4 | 8.3 | 8.3 | 7.2 | -2.2 | 8.9 | 7.2 | 2 | 0 | 11.7 | 10.6 | 7.2 | 7.2 | 18.3 | 15.6 | 2.6 | -2.7 | 9 | 3 | 12.8 | 10 | 3.3 | 2.2 | 1.1 | 0 | 14.1 | 13.5 | 15 | 15 | 2.2 | 1.7 | 18.3 | 13.9 | 10 | 3.9 | 11.1 | 6.7 | 10 | 6.1 | 20.6 | 14.4 | 5.6 | 0 | 6.7 | 3.3 | 7.8 | 5 | 12.2 | 10.6 | 3.3 | 3.3 | -0.6 | -3.3 | 12.8 | 5 | 0.6 | -6.7 | 10 | -1.7
-13 | -17 | -7.2 | -9.4 | 3 | -0.1 | 10.6 | 5.6 | -4.3 | -6.6 | 16.7 | 0.3 | 13 | 11 | 16.1 | 11.7 | 14.4 | 11.7 | 12.2 | 10 | 11.7 | 9.4 | 21.7 | 9.1 | 7.6 | -7.5 | 5 | -3.3 | 23 | 22 | 20 | 13.3 | 23.3 | 20 | 17.8 | 16.1 | 16.7 | 11.7 | 12.2 | 7.2 | 23.9 | 20 | 3.3 | 0.6 | 5 | 2.8 | 1.1 | -2.8 | 5 | 4.4 | 3.9 | 3.3 | 10 | 5 | 21.7 | 20 | 18.9 | 17.8 | 3.9 | -4.4 | 7 | -3 | 4.4 | 1.7 | 10 | 8.3 | 6.7 | 5 | 3.9 | 2.2 | 5 | -0.6 | -1.1 | -3.9 | 2.6 | -1.4 | 1.5 | -0.2 | 2.2 | 1.1 | 11.7 | 0.6 | 7.2 | 0.8 | 3.1 | -7.1 | 4.4 | -3.9 | 13.9 | 13.3 | 18.9 | 17.2 | 13.3 | 5.6 | -10.2 | -11.8 | 10 | 2.2 | 5.6 | -3.9 | 1.7 | 0.6 | 10.6 | 5 | 7.2 | 0.6 | 7.2 | 6.7 | 11.1 | 2.2 | 8.9 | 6.7 | 8.3 | 7.8 | 6.7 | -1.7 | 8.3 | 6.7 | 0 | -1 | 11.7 | 11.1 | 9.4 | 9.4 | 17.8 | 16.1 | 1.1 | -3.3 | 9 | 2 | 13.3 | 10.6 | 2.8 | 2.2 | 1.1 | -0.3 | 13.3 | 12.8 | 15 | 15 | 2.2 | 1.7 | 18.3 | 14.2 | 9.4 | 2.8 | 10.9 | 6.3 | 10 | 5.6 | 20 | 15 | 5.6 | 0.6 | 6.7 | 2.8 | 7.2 | 5 | 11.7 | 10 | 3.3 | 2.8 | 1.7 | -2.8 | 11.1 | 3.3 | -0.6 | -7.8 | 10 | -2.2
-13 | -16 | -7.8 | -10 | 3.1 | -0.3 | 10 | 5.6 | -5 | -7.8 | 15.6 | 0.6 | 13 | 11 | 15.7 | 11.7 | 13.9 | 11.1 | 11.7 | 10 | 11.5 | 9.3 | 20.6 | 8.4 | 6.7 | -8.3 | 4.4 | -3.3 | 23 | 22 | 20.4 | 13.4 | 23.3 | 20.6 | 18.3 | 13.9 | 16.1 | 11.1 | 12.2 | 7.8 | 23.9 | 20 | 2.8 | 0.6 | 5 | 2.8 | 1.1 | -2.8 | 4.4 | 4.4 | 3.3 | 2.8 | 9.1 | 3.7 | 21.7 | 20 | 18.9 | 16.1 | 2.2 | -7.2 | 7 | -3 | 3.9 | 1.4 | 9.8 | 8.1 | 6.7 | 5 | 3.9 | 2.4 | 5.4 | -0.6 | -1.7 | -3.9 | 2.4 | -1.5 | 1.3 | -0.7 | 1.7 | 0.6 | 11.7 | 1.1 | 6.7 | 1.6 | 5 | -10 | 5.6 | -3.3 | 13.9 | 13.3 | 18.9 | 17.4 | 12.8 | 5.6 | -9.2 | -11.4 | 8.9 | 1.7 | 5.6 | -3.9 | 1.1 | -0.6 | 9.7 | 4.9 | 4.4 | 0 | 7.2 | 6.7 | 10.9 | 2.2 | 8.5 | 6.5 | 8.3 | 7.2 | 7.2 | -1.7 | 7.8 | 6.1 | 1 | -1 | 11.1 | 10.6 | 8.9 | 8.3 | 17.2 | 16.1 | 0.5 | -3 | 8 | 1 | 11.7 | 10.6 | 2.2 | 1.7 | 1.1 | -0.7 | 12.6 | 12.3 | 15 | 15 | 2.2 | 1.7 | 18.3 | 14.6 | 9.4 | 2.8 | 10.8 | 6 | 9.4 | 5.6 | 18.3 | 13.3 | 5 | -0.6 | 6.7 | 2.8 | 6.7 | 5 | 11.7 | 10.6 | 3.3 | 2.8 | 0.6 | -2.8 | 9.6 | 3.6 | 0.6 | -8.3 | 8.9 | -2.2
-12 | -15 | -7.8 | -10 | 3.3 | -0.6 | 10 | 4.4 | -5.6 | -8 | 15.2 | 0.6 | 13 | 11 | 15.4 | 11.8 | 14.4 | 11.1 | 10.6 | 9.4 | 11.3 | 9.1 | 18.9 | 7.2 | 6.1 | -7.3 | 4.4 | -3.3 | 23 | 22 | 20.7 | 13.4 | 22.8 | 20 | 18.3 | 12.8 | 15.6 | 11.1 | 12.2 | 7.8 | 22.8 | 20 | 2.2 | -0.6 | 5 | 2.2 | 1.1 | -2.2 | 4.4 | 4.4 | 2.2 | 1.7 | 8.1 | 2.3 | 21.1 | 20 | 17.8 | 16.7 | 1.1 | -8.3 | 8 | -2 | 3.3 | 1.1 | 9.6 | 7.9 | 6.7 | 4.4 | 3.9 | 2.7 | 5.7 | -0.7 | -1.1 | -4.4 | 2.2 | -1.7 | 1.1 | -1.1 | 1.7 | 1.1 | 11.7 | 1.7 | 6.1 | 2.2 | 5.4 | -8.9 | 5.6 | -3.3 | 13.9 | 13.3 | 18.9 | 17.6 | 13.3 | 5.6 | -8.3 | -11.7 | 8.3 | 3.3 | 4.4 | -5 | -0.6 | -1.7 | 8.7 | 4.3 | 3.3 | -0.6 | 7.2 | 6.7 | 10.8 | 1.9 | 8.2 | 6.4 | 8.3 | 7.2 | 6.7 | -2.8 | 7.8 | 6.1 | 0 | -1 | 10.6 | 8.9 | 9.4 | 8.9 | 17.2 | 16.1 | 0 | -3 | 6 | 1 | 12.8 | 11.1 | 1.1 | 0.6 | 1.1 | -1.1 | 11.8 | 11.7 | 15 | 15 | 2.8 | 2.2 | 18.3 | 15 | 6.7 | 2.2 | 10.6 | 5.6 | 8.9 | 4.4 | 18.3 | 13.9 | 4.4 | -1.1 | 6.1 | 2.8 | 6.1 | 5 | 11.7 | 10.6 | 2.8 | 2.8 | 2.2 | -2.2 | 8.2 | 3.5 | 1.1 | -8.3 | 7.8 | -1.7
-11 | -15 | -7.8 | -10 | 3.3 | -0.3 | 8.3 | 4.4 | -6.1 | -8.5 | 14.8 | 1 | 12 | 11 | 15 | 11.7 | 13.3 | 11.1 | 11.1 | 9.4 | 11.1 | 8.9 | 16.7 | 6.4 | 5.6 | -7.7 | 3.9 | -3.3 | 22 | 22 | 21.1 | 13.3 | 22.2 | 20.6 | 16.1 | 12.2 | 15 | 10.6 | 12.2 | 8.3 | 22.2 | 20 | 2.2 | -0.6 | 5.6 | 2.8 | 1.7 | -1.7 | 4.4 | 4.4 | 1.1 | 0.6 | 7.2 | 1.1 | 21.7 | 20 | 16.1 | 15.6 | 1.1 | -8.3 | 8 | 0 | 2.8 | 0.8 | 9.4 | 7.8 | 6.7 | 4.4 | 3.9 | 2.8 | 6.1 | -1.1 | -1.1 | -4.4 | 2.9 | -1.4 | 0.7 | -1.1 | 2.8 | 1.1 | 10.6 | 2.8 | 6.1 | 2.9 | 5.7 | -9.4 | 5.6 | -3.3 | 13.9 | 13.3 | 18.9 | 17.8 | 12.2 | 6.1 | -8.5 | -11.4 | 8.3 | 3.9 | 3.3 | -5.6 | 1.1 | -1.1 | 7.8 | 3.9 | 4.4 | 0 | 7.2 | 6.7 | 10.6 | 1.7 | 7.8 | 6.1 | 7.8 | 7.2 | 6.7 | -3.3 | 7.2 | 5.6 | 1 | -1 | 8.9 | 7.2 | 9.4 | 9.4 | 17.2 | 15.6 | -0.6 | -3.3 | 6 | 1 | 12.2 | 11.1 | 1.1 | 0.6 | 0.4 | -1.3 | 11.1 | 11.1 | 14.4 | 13.9 | 3.3 | 2.2 | 20 | 16.5 | 7.2 | 2.8 | 10 | 5.8 | 7.8 | 2.2 | 17.8 | 13.9 | 4.4 | -0.6 | 6.1 | 2.8 | 6.1 | 5 | 11.7 | 10 | 2.8 | 2.8 | 3.9 | -1.1 | 6.7 | 3.3 | 1.1 | -8.3 | 6.7 | -2.8
-11 | -15 | -7.8 | -10 | 3.3 | -0.1 | 7.2 | 4.4 | -6.7 | -9.4 | 14.4 | 1.1 | 12 | 11 | 15 | 11.6 | 12.2 | 11.1 | 10 | 9.4 | 10.4 | 8.5 | 16.1 | 5.6 | 5 | -8.9 | 3.3 | -2.2 | 22 | 22 | 20.9 | 13.6 | 22.2 | 20 | 12.8 | 10.6 | 15 | 10.6 | 12.2 | 8.9 | 21.7 | 20 | 1.7 | -1.1 | 5.6 | 2.2 | 2.8 | -1.1 | 4.4 | 4.4 | 0.6 | 0 | 6.8 | 1.1 | 22.2 | 20 | 16.7 | 16.1 | 0 | -7.8 | 7 | 0 | 2.6 | 0.5 | 8.7 | 7 | 6.7 | 4.4 | 4.5 | 3 | 6.1 | -0.4 | -1.1 | -4.4 | 3.7 | -1.1 | 0.4 | -0.9 | 2.8 | 1.1 | 7.8 | 2.8 | 6.1 | 3.8 | 6.1 | -10.6 | 2.8 | -3.3 | 13.9 | 13.3 | 18.5 | 17.4 | 15 | 5 | -8.7 | -11.6 | 7.8 | 3.9 | 3.3 | -4.4 | 0 | -2.2 | 7.4 | 3.8 | 3.9 | 0 | 7.2 | 6.7 | 10.2 | 2.1 | 7.2 | 4.9 | 8.3 | 7.2 | 6.1 | -2.8 | 7.8 | 6.1 | 0 | -2 | 8.9 | 6.1 | 9.4 | 8.3 | 16.7 | 15.6 | -0.8 | -3.2 | 5 | 0 | 11.7 | 10.6 | 0.6 | 0.6 | -0.4 | -1.7 | 10.4 | 10.4 | 14.4 | 12.2 | 1.1 | 0.6 | 21.6 | 18 | 8.3 | 2.8 | 9.5 | 6.1 | 7.2 | 2.2 | 17.2 | 13.3 | 4.4 | -0.6 | 6.1 | 2.8 | 5.6 | 5 | 11.1 | 8.9 | 2.8 | 2.2 | 4.4 | -1.1 | 5.8 | 3.1 | 0.6 | -8.3 | 6.1 | -2.8
-11 | -15 | -8.3 | -10.6 | 3.3 | 0 | 6.1 | 4.4 | -6.3 | -8.9 | 14.2 | 0.8 | 12 | 10 | 15 | 11.4 | 12.2 | 10.6 | 10 | 8.9 | 9.6 | 8.2 | 15 | 4.9 | 7.2 | -7.8 | 3.9 | -2.8 | 23 | 22 | 20.8 | 13.8 | 22.2 | 20 | 11.7 | 10.6 | 15 | 10.6 | 11.7 | 9.4 | 21.7 | 19.4 | 1.7 | -1.1 | 5 | 2.2 | 3.3 | -1.1 | 3.9 | 3.9 | 0.6 | 0 | 6.5 | 1 | 22.2 | 20 | 16.1 | 15 | 0 | -7.8 | 7 | 1 | 2.4 | 0.1 | 7.9 | 6.2 | 6.7 | 4.4 | 5 | 2.9 | 6.1 | 0 | -1.1 | -4.4 | 4.4 | -1.1 | 0 | -1.1 | 2.8 | 1.1 | 7.2 | 2.8 | 6.1 | 4.4 | 6.5 | -8.7 | 0.6 | -4.4 | 14.4 | 13.9 | 18.2 | 17.1 | 13.3 | 3.3 | -8.9 | -12.2 | 6.7 | 4.4 | 3.3 | -3.9 | 0.6 | -2.2 | 7.1 | 3.7 | 5 | 0.6 | 6.1 | 5 | 9.8 | 2.4 | 6.7 | 3.5 | 8.3 | 7.8 | 6.7 | -2.2 | 6.7 | 5.6 | 1 | -1 | 7.8 | 6.7 | 9.4 | 8.9 | 17.2 | 15.6 | -0.9 | -3 | 5 | 0 | 11.1 | 10 | 0 | 0 | -1.1 | -2.2 | 9.6 | 9.6 | 13.9 | 11.1 | 0.6 | 0.6 | 23.3 | 19.4 | 8.3 | 3.9 | 8.9 | 6.1 | 6.7 | 1.7 | 16.1 | 13.3 | 7.2 | 0 | 6.1 | 3.3 | 5.6 | 5 | 10.6 | 8.3 | 2.8 | 2.2 | 3.9 | -1.1 | 4.8 | 3 | 0 | -8.9 | 5 | -2.8
-11 | -16 | -8.3 | -11.1 | 2.6 | -0.3 | 5.6 | 3.9 | -6 | -8.7 | 14.1 | 0.7 | 12 | 10 | 15 | 11.1 | 11.7 | 10.6 | 11.7 | 9.4 | 8.9 | 7.8 | 13.3 | 2.9 | 9.5 | -8 | 3.9 | -2.2 | 23 | 23 | 20.6 | 13.9 | 21.7 | 20 | 10.6 | 8.9 | 15 | 10 | 12.2 | 10 | 21.7 | 19.4 | 1.1 | -1.1 | 4.4 | 1.7 | 3.3 | -1.1 | 3.9 | 3.9 | 0.6 | 0 | 6.1 | 1.1 | 21.7 | 20.6 | 17.2 | 15 | -0.6 | -8.3 | 6 | 0 | 2.2 | -0.2 | 7.2 | 5.6 | 6.7 | 4.4 | 5.6 | 2.8 | 6.1 | 0.6 | -1.1 | -5.6 | 4.8 | -0.3 | 0.2 | -1 | 3.3 | 1.1 | 6.1 | 2.8 | 6.1 | 3.9 | 6.8 | -8.5 | 0 | -4.4 | 15 | 13.3 | 17.8 | 16.7 | 13.3 | 1.7 | -10 | -12.4 | 6.1 | 4.4 | 3.3 | -3.3 | 1.1 | -1.7 | 6.7 | 3.3 | 7.2 | 0.6 | 5.6 | 5 | 9.4 | 2.8 | 6.1 | 2.2 | 8.3 | 7.8 | 5.6 | -2.2 | 7.2 | 6.1 | -1 | -2 | 8.3 | 7.2 | 9.4 | 8.3 | 17.2 | 15.6 | -1.1 | -3.3 | 4 | 0 | 11.1 | 10.6 | -0.6 | -0.6 | -1.1 | -2 | 8.9 | 8.9 | 12.8 | 9.4 | 1.1 | 0.6 | 23.3 | 19.7 | 7.8 | 3.9 | 8.5 | 5.8 | 6.1 | 1.1 | 15 | 12.8 | 3.9 | -1.1 | 6.1 | 3.9 | 5 | 5 | 11.1 | 8.9 | 2.8 | 2.2 | 2.2 | 0 | 3.9 | 2.8 | 0 | -8.9 | 4.4 | -3.3
-12 | -17 | -8.3 | -12.2 | 1.8 | -0.7 | 5 | 3.9 | -5.6 | -8.9 | 13.9 | 0.6 | 13 | 10 | 15 | 11.2 | 11.7 | 10 | 12.2 | 10 | 8.7 | 7.7 | 11.7 | 2.9 | 11.7 | -10 | 3.3 | -1.7 | 21 | 21 | 21 | 14.7 | 21.7 | 20 | 9.4 | 7.8 | 15 | 10.6 | 11.7 | 9.4 | 21.7 | 19.4 | 1.1 | -1.1 | 5 | 2.2 | 3.3 | -1.1 | 3.9 | 3.9 | 0 | -0.6 | 5.7 | 1 | 19.4 | 18.9 | 16.7 | 14.4 | -0.6 | -8.9 | 5 | 1 | 2 | -0.5 | 7.2 | 5.5 | 6.7 | 4.4 | 5.6 | 3.1 | 5.5 | 1 | -1.1 | -6.1 | 5.2 | 0.4 | 0.4 | -0.9 | 3.3 | 1.1 | 5.6 | 2.8 | 6.1 | 3.3 | 7.2 | -8.9 | 0 | -4.4 | 13.9 | 12.8 | 17.8 | 16.7 | 12.2 | 1.7 | -11.1 | -13 | 5.6 | 4.4 | 2.2 | -3.3 | 1.1 | -1.7 | 6.7 | 3.1 | 6.1 | 0.6 | 5.6 | 4.4 | 9.4 | 2.7 | 5.4 | 1.5 | 8.9 | 8.3 | 6.7 | -1.7 | 6.1 | 5.6 | -1 | -3 | 8.9 | 7.8 | 9.4 | 8.9 | 17.2 | 16.1 | -2 | -3.7 | 3 | 0 | 11.7 | 11.1 | -0.6 | -1.1 | -1.1 | -1.7 | 8.5 | 8.5 | 11.1 | 7.8 | 1.1 | 0.6 | 23.3 | 19.9 | 8.9 | 3.9 | 8.2 | 5.5 | 5.6 | 0.6 | 15.6 | 12.8 | 4.4 | -0.6 | 5.6 | 3.9 | 5 | 5 | 11.1 | 8.3 | 2.8 | 2.8 | 1.1 | -1.7 | 3.2 | 2.5 | -1.1 | -8.9 | 4.4 | -2.8
-13 | -18 | -8.3 | -12.2 | 1.1 | -1.1 | 4.4 | 3.3 | -4.8 | -7.5 | 14.1 | 0.7 | 13 | 9 | 15 | 11.2 | 11.7 | 10 | 12.2 | 10 | 8.5 | 7.5 | 11.1 | 2.1 | 7.6 | -4.8 | 3.3 | -1.1 | 21 | 21 | 21.3 | 15 | 21.7 | 20 | 10 | 8.3 | 15 | 10.6 | 11.7 | 9.4 | 21.7 | 19.4 | 0.6 | -1.1 | 4.4 | 1.7 | 2.2 | -1.1 | 3.3 | 3.3 | 0 | -0.6 | 5.4 | 1.1 | 19.4 | 18.9 | 16.1 | 14.4 | -0.6 | -8.9 | 4 | 1 | 1.9 | -0.8 | 7.2 | 5.5 | 6.7 | 4.4 | 5.6 | 3.3 | 5 | 1.3 | -1.1 | -5.6 | 5.6 | 1.1 | 0.6 | -1.1 | 3.3 | 1.1 | 5.6 | 2.8 | 6.1 | 2.8 | 7.2 | -7.5 | -1.1 | -5.6 | 12.2 | 10 | 17.8 | 16.7 | 11.7 | 2.2 | -12.2 | -13.9 | 4.4 | 3.3 | 1.7 | -5 | 1.7 | -1.1 | 6.7 | 2.8 | 4.4 | -0.6 | 5.6 | 4.4 | 9.4 | 2.7 | 4.6 | 0.7 | 8.9 | 8.9 | 6.7 | -1.1 | 6.7 | 5.6 | 0 | -2 | 7.8 | 7.2 | 10 | 8.9 | 17.2 | 16.1 | -3 | -4.2 | 3 | 0 | 12.2 | 11.7 | -0.6 | -1.1 | -1.1 | -1.7 | 8.2 | 8.2 | 11.1 | 7.8 | 0.6 | 0 | 23.3 | 20 | 8.3 | 3.3 | 7.8 | 5 | 4.4 | 0.6 | 15 | 12.8 | 3.9 | -0.6 | 5.6 | 3.9 | 5 | 4.4 | 11.1 | 8.3 | 2.8 | 2.8 | 0 | -3.3 | 2.4 | 2 | -0.6 | -9.4 | 3.3 | -2.8
-13 | -19 | -8.9 | -12.2 | 4.8 | -0.2 | 4.4 | 3.3 | -4.1 | -6.7 | 14.2 | 0.4 | 13 | 9 | 15 | 11.1 | 12.2 | 10.6 | 11.1 | 10 | 8.3 | 7.2 | 10.6 | 2.1 | 3.5 | -3.7 | 2.8 | 0 | 22 | 21 | 21.7 | 15.6 | 22.2 | 20 | 10 | 8.3 | 14.4 | 10.6 | 11.1 | 10 | 21.7 | 19.4 | 1.1 | -0.6 | 5 | 1.7 | 1.7 | -1.1 | 2.8 | 2.8 | 0.6 | 0 | 5 | 1.1 | 19.4 | 18.9 | 16.7 | 14.4 | -1.1 | -8.9 | 3 | 0 | 1.7 | -1.1 | 7.2 | 5.6 | 6.7 | 3.9 | 5.6 | 3.3 | 4.4 | 1.7 | -1.7 | -5.6 | 6.7 | 1.8 | 1.3 | -0.3 | 2.2 | 0 | 6.1 | 2.2 | 8.5 | 4.3 | 7.2 | -7.1 | -1.1 | -5.6 | 10.6 | 10 | 17.8 | 16.7 | 10.6 | 2.8 | -10.9 | -12.6 | 3.9 | 3.3 | 0.6 | -5 | 4.4 | -0.6 | 6.7 | 2.2 | 6.1 | 0.6 | 5.6 | 4.4 | 9.4 | 2.8 | 3.9 | 0 | 9.4 | 9.4 | 6.1 | -0.6 | 6.7 | 5.6 | -1 | -2 | 7.2 | 6.7 | 10 | 9.4 | 17.2 | 16.1 | -3.9 | -5 | 4 | 0 | 12.8 | 11.1 | -0.6 | -1.1 | -0.9 | -2.2 | 7.8 | 7.8 | 10.6 | 7.2 | 0.6 | 0 | 24.4 | 20.5 | 7.8 | 3.3 | 9.1 | 6.2 | 3.9 | 0.6 | 15 | 12.8 | 5.6 | -0.6 | 5 | 3.9 | 4.4 | 4.4 | 11.7 | 8.3 | 2.8 | 2.8 | -0.6 | -4.4 | 1.7 | 1.7 | -0.6 | -9.4 | 2.2 | -2.8
-14 | -20 | -8.9 | -13.3 | 8.5 | 0.2 | 6.1 | 4.4 | -3.3 | -6.1 | 14.4 | 0.6 | 13 | 9 | 16.7 | 12.3 | 13.3 | 11.7 | 11.7 | 10.6 | 10 | 8.1 | 17.2 | 7.2 | -0.6 | -4.4 | 3.3 | 0.6 | 26 | 22 | 22.8 | 15.9 | 22.8 | 21.1 | 9.4 | 8.9 | 15.6 | 11.7 | 11.7 | 10.6 | 23.9 | 20.6 | 1.7 | 0 | 4.4 | 1.7 | 2.2 | -0.6 | 2.2 | 2.2 | 1.7 | 0.6 | 8 | 3.1 | 20 | 18.9 | 20 | 15 | 0 | -7.8 | 2 | 0 | 3 | -0.4 | 7.4 | 5.7 | 6.7 | 3.9 | 6 | 3 | 5.3 | 1.4 | -1.7 | -5.6 | 7.8 | 2.7 | 2.1 | 0.5 | 2.2 | 0.6 | 7.2 | 2.2 | 10.9 | 5.9 | 7.2 | -7.8 | 0.6 | -4.4 | 10.6 | 10 | 18 | 16.9 | 10.6 | 3.3 | -9.6 | -11.7 | 4.4 | 3.9 | 2.2 | -3.3 | 7.8 | 0 | 9.3 | 3.1 | 8.9 | 1.7 | 5.6 | 4.4 | 9 | 3.2 | 4.6 | -0.7 | 11.1 | 10.6 | 7.2 | -0.6 | 7.8 | 6.7 | -1 | -2 | 8.3 | 7.8 | 10 | 8.9 | 17.2 | 16.7 | -1.5 | -3.6 | 4 | 0 | 15.6 | 13.9 | 2.8 | 2.2 | -0.8 | -2.9 | 8.5 | 8.4 | 9.4 | 6.7 | 1.1 | 0 | 25.6 | 21.3 | 11.7 | 2.8 | 10.4 | 7.3 | 6.1 | 1.1 | 18.9 | 13.3 | 6.1 | 0 | 4.4 | 2.8 | 5 | 4.4 | 11.1 | 7.8 | 3.3 | 3.3 | -0.6 | -5.6 | 4.3 | 2.8 | 1.7 | -8.9 | 2.8 | -2.8
-13 | -21 | -8.9 | -12.8 | 12.2 | -0.6 | 8.3 | 5 | -1.1 | -5 | 17.2 | 0.8 | 13 | 9 | 18.3 | 13 | 15 | 12.2 | 13.9 | 11.1 | 11.6 | 8.8 | 22.8 | 5 | 0 | -3.9 | 4.4 | 0.6 | 27 | 22 | 23.9 | 16.5 | 24.4 | 21.7 | 13.9 | 7.8 | 18.9 | 13.3 | 12.8 | 11.7 | 26.7 | 21.1 | 1.7 | 0 | 7.8 | 2.2 | 1.1 | -2.2 | 2.8 | 2.8 | 5 | 3.3 | 10.9 | 4.6 | 20 | 19.4 | 21.1 | 13.9 | 1.1 | -6.7 | 3 | 0 | 4.3 | 0.2 | 7.6 | 5.9 | 6.7 | 3.9 | 6.3 | 2.4 | 6.3 | 1.4 | -1.7 | -6.1 | 8.9 | 3.3 | 2.8 | 1.1 | 2.8 | 1.1 | 11.7 | 1.7 | 13.3 | 7.2 | 8.7 | -5.9 | 3.9 | -3.9 | 13.3 | 11.1 | 18.1 | 17 | 11.1 | 3.3 | -8.3 | -11.1 | 3.9 | 1.1 | 5 | -4.4 | 9.4 | -0.6 | 11.8 | 3.6 | 14.4 | 3.3 | 5 | 4.4 | 8.7 | 3.5 | 5.4 | -1.7 | 12.2 | 11.7 | 8.9 | -0.6 | 10.6 | 8.3 | 2 | 0 | 10 | 8.3 | 11.7 | 9.4 | 18.3 | 17.2 | 0.9 | -2.7 | 6 | 0 | 17.8 | 14.4 | 9.4 | 3.9 | -0.6 | -3.9 | 9.3 | 8.9 | 9.4 | 5.6 | 4.4 | 2.2 | 26.7 | 21.7 | 15 | 2.8 | 11.7 | 8.3 | 8.3 | 1.7 | 23.9 | 13.3 | 10 | 0.6 | 3.3 | 1.7 | 5.6 | 4.4 | 12.2 | 9.4 | 3.3 | 3.3 | 0.6 | -5 | 6.8 | 3.8 | 3.9 | -8.9 | 3.9 | -2.2
-13 | -21 | -8.3 | -12.2 | 13.7 | 0 | 11.1 | 6.1 | 1.1 | -4.7 | 20 | 0.9 | 13 | 9 | 20 | 13.9 | 17.2 | 12.8 | 15.6 | 11.1 | 13.3 | 9.4 | 26.1 | 4.4 | 0.5 | -3.8 | 5.6 | 0.6 | 27 | 22 | 25 | 16.7 | 26.7 | 20 | 17.2 | 5.6 | 22.8 | 15.6 | 15 | 13.3 | 28.9 | 21.1 | 2.8 | 1.1 | 10 | 2.8 | 1.1 | -2.8 | 2.8 | 2.8 | 7.8 | 4.4 | 13.9 | 6.1 | 20.6 | 19.4 | 22.8 | 13.9 | 2.2 | -6.1 | 6 | 1 | 5.6 | 0.6 | 7.8 | 6.1 | 6.7 | 3.9 | 6.7 | 1.7 | 7.2 | 1.1 | -1.7 | -6.1 | 10.4 | 3.7 | 3.5 | 1.5 | 2.8 | 0 | 13.3 | 1.7 | 15.2 | 7.8 | 10.2 | -5.5 | 6.1 | -3.3 | 15 | 10 | 18.3 | 17.2 | 13.9 | 4.4 | -5.9 | -9.2 | 2.8 | 0 | 7.2 | -4.4 | 10 | 1.1 | 14.4 | 3.3 | 16.1 | 2.8 | 5 | 4.4 | 8.3 | 3.9 | 6.1 | -3.3 | 13.3 | 10.6 | 10.6 | -0.6 | 13.3 | 8.9 | 6 | 2 | 12.8 | 9.4 | 12.8 | 8.3 | 21.7 | 18.3 | 3.3 | -2.2 | 6 | 0 | 19.4 | 15.6 | 12.8 | 2.8 | 0.9 | -3.2 | 10 | 9.4 | 9.4 | 5.6 | 6.7 | 2.8 | 28 | 21.8 | 16.1 | 3.9 | 13.4 | 8.3 | 10.6 | 1.7 | 25 | 13.3 | 12.2 | 0.6 | 2.8 | 1.1 | 6.1 | 5 | 13.3 | 9.4 | 3.9 | 3.3 | 1.7 | -5 | 9.4 | 4.4 | 5.6 | -8.3 | 7.2 | -1.1
-13 | -21 | -7.8 | -13.3 | 15.2 | 0.6 | 13.9 | 6.1 | 3.3 | -5.6 | 22.8 | 0 | 7 | 6 | 21.1 | 13.8 | 18.9 | 12.8 | 16.1 | 10.6 | 14.4 | 9.9 | 27.8 | 6.1 | 1.1 | -4.4 | 7.2 | 0.6 | 27 | 22 | 25.2 | 16.9 | 27.8 | 20 | 18.9 | 3.9 | 23.3 | 16.7 | 16.7 | 13.9 | 29.4 | 21.7 | 2.8 | 1.1 | 12.8 | 3.3 | 2.2 | -2.2 | 4.4 | 3.3 | 11.1 | 5.6 | 15.9 | 7.2 | 21.1 | 19.4 | 23.9 | 13.3 | 3.3 | -3.9 | 8 | 1 | 5.8 | 0.1 | 8 | 6 | 6.7 | 4.4 | 6.9 | 1.2 | 8.1 | 1.5 | -1.1 | -5.6 | 11.8 | 3.8 | 4.3 | 1.8 | 3.9 | -0.6 | 15.6 | 1.1 | 17 | 8.2 | 11.7 | -5.6 | 8.3 | -3.9 | 15.6 | 7.8 | 18.5 | 16.9 | 16.1 | 3.9 | -3.5 | -7.7 | 3.3 | -1.1 | 8.9 | -2.8 | 10 | 0.6 | 15.2 | 3 | 17.8 | 1.1 | 5.6 | 4.4 | 7.9 | 3.8 | 6.1 | -2.9 | 12.2 | 8.9 | 12.2 | 0 | 16.1 | 10 | 8 | 2 | 13.9 | 7.2 | 13.3 | 10.6 | 22.8 | 17.8 | 6.3 | -1.2 | 7 | 0 | 20 | 16.1 | 15 | 2.2 | 2.4 | -2.9 | 13 | 11.3 | 9.4 | 5.6 | 9.4 | 3.3 | 29.3 | 21.8 | 20 | 5.6 | 15 | 7.6 | 13.3 | 0.6 | 27.2 | 13.3 | 14.4 | 1.1 | 2.2 | 0 | 6.7 | 5.6 | 15 | 9.4 | 2.8 | 2.2 | 2.8 | -5.6 | 12.9 | 5.6 | 7.2 | -7.8 | 10.6 | -1.1
-12 | -21 | -7.8 | -16.1 | 16.7 | 1.1 | 15.6 | 5.6 | 3.3 | -4.5 | 23.7 | 0.1 | 7 | 6 | 22.2 | 13.8 | 18.9 | 12.8 | 17.2 | 11.7 | 15.6 | 10 | 27.2 | 10.6 | 1.3 | -4 | 9.4 | -1.1 | 27 | 22 | 25.4 | 17.1 | 27.8 | 20.6 | 20 | 3.3 | 26.1 | 17.8 | 17.8 | 15 | 28.3 | 21.1 | 3.3 | 1.1 | 14.4 | 3.9 | 3.3 | -2.8 | 6.1 | 3.9 | 14.4 | 6.1 | 18 | 7.8 | 22.8 | 19.4 | 25.6 | 13.3 | 3.9 | -2.8 | 8 | 1 | 5.9 | -0.7 | 8.1 | 5.8 | 6.7 | 4.4 | 7 | 0.2 | 9.1 | 2 | -1.1 | -5.6 | 13.3 | 3.9 | 5 | 2.2 | 3.9 | -1.7 | 17.8 | 1.1 | 18.9 | 8.3 | 12.6 | -4.4 | 10 | -3.9 | 17.2 | 3.3 | 18.7 | 16.5 | 17.8 | 3.3 | -1.1 | -7.2 | 3.9 | -1.7 | 7.8 | -2.8 | 11.1 | 1.7 | 15.9 | 2 | 18.9 | 0 | 5.6 | 5 | 7.6 | 3.7 | 6.1 | -2.9 | 11.1 | 8.3 | 13.3 | 0 | 18.3 | 10 | 8 | 2 | 14.4 | 6.7 | 14.4 | 7.2 | 25 | 17.8 | 9.2 | -0.8 | 7 | -1 | 22.2 | 16.1 | 15.6 | 3.3 | 3.9 | -3.3 | 15.9 | 13 | 9.4 | 5 | 11.7 | 3.9 | 30.6 | 21.7 | 22.2 | 5.6 | 16.7 | 6.7 | 14.4 | 1.1 | 29.4 | 13.3 | 15.6 | -0.6 | 1.1 | 0 | 7.2 | 5.6 | 15 | 9.4 | 3.3 | 3.3 | 3.9 | -3.9 | 16.5 | 6.6 | 8.3 | -9.4 | 12.2 | -0.6
-12 | -20 | -7.2 | -15 | 17.4 | 1.4 | 17.2 | 5.6 | 3.3 | -4.1 | 24.7 | 0.2 | 7 | 6 | 23.3 | 13.3 | 19.4 | 12.8 | 16.7 | 11.1 | 16.7 | 10 | 26.7 | 7.8 | 1.5 | -4 | 10 | -1.1 | 28 | 22 | 25.6 | 17.2 | 27.8 | 21.1 | 20.6 | 1.7 | 26.1 | 17.8 | 18.3 | 15.6 | 29.4 | 22.2 | 5 | 1.1 | 16.1 | 3.3 | 6.1 | -3.3 | 8.3 | 4.4 | 16.7 | 5.6 | 20 | 8.3 | 24.4 | 18.3 | 26.1 | 13.9 | 3.9 | -2.2 | 9 | 1 | 6.1 | -1.7 | 8.3 | 5.6 | 6.7 | 4.4 | 7.2 | -0.6 | 10 | 2.2 | -1.1 | -5 | 14.2 | 4.2 | 5 | 2.2 | 3.3 | -1.1 | 18.9 | 0 | 20.2 | 8.9 | 13.5 | -3.7 | 10.6 | -4.4 | 14.4 | 4.4 | 18.9 | 16.1 | 19.4 | 3.3 | -0.5 | -6.5 | 5.6 | 0.6 | 9.4 | -2.2 | 10.6 | 0.6 | 16.7 | 1.1 | 19.4 | -1.1 | 5.6 | 5 | 7.2 | 3.3 | 6.1 | -3.3 | 9.4 | 6.7 | 15.6 | -1.1 | 19.4 | 10.6 | 8 | 2 | 16.1 | 5 | 13.9 | 6.7 | 26.1 | 17.8 | 12.2 | -1.1 | 7 | 0 | 20.6 | 15.6 | 17.2 | 3.9 | 4.5 | -2.7 | 18.9 | 14.4 | 10 | 4.4 | 13.9 | 2.8 | 30.6 | 21.4 | 24.4 | 6.1 | 17.6 | 6.8 | 15.6 | 1.7 | 30.6 | 13.9 | 15.6 | -0.6 | 1.1 | -0.6 | 7.2 | 5.6 | 9.4 | 6.1 | 3.9 | 2.8 | 3.3 | -5 | 20 | 6.7 | 9.4 | -7.8 | 13.9 | -1.1
-11 | -21 | -7.2 | -15 | 18.2 | 2.1 | 17.8 | 5.6 | 3.3 | -4.4 | 25.6 | 0.6 | 7 | 5 | 23.1 | 13.3 | 19.4 | 11.7 | 16.7 | 11.1 | 16.5 | 9.5 | 23.3 | 11.1 | 1.7 | -5 | 8.9 | -0.6 | 27 | 23 | 25.6 | 17 | 26.7 | 19.4 | 21.1 | 1.1 | 27.2 | 18.3 | 19.4 | 15.6 | 28.9 | 22.2 | 4.4 | 1.7 | 16.7 | 2.2 | 5.6 | -3.9 | 8.9 | 5.6 | 17.2 | 5 | 20.2 | 7.9 | 26.1 | 20 | 26.7 | 13.9 | 3.9 | -2.2 | 9 | 1 | 5.9 | -1.9 | 8.1 | 5.6 | 6.7 | 3.9 | 7.2 | -0.4 | 10.2 | 2.6 | -0.6 | -4.4 | 15.2 | 4.3 | 5 | 2.2 | 2.2 | -2.2 | 18.9 | 0.6 | 21.5 | 9.1 | 14.4 | -3.9 | 11.7 | -4.4 | 13.9 | 1.1 | 18.3 | 16.1 | 19.4 | 3.9 | 0 | -6.9 | 5.6 | 0.6 | 10.6 | -2.2 | 10 | 1.1 | 16.7 | 0.8 | 19.4 | -1.7 | 5.6 | 5 | 6.7 | 3.1 | 5.7 | -3 | 8.9 | 6.7 | 15 | -1.1 | 20.6 | 10 | 8 | 2 | 15 | 3.9 | 13.3 | 7.2 | 26.1 | 17.2 | 12.9 | 0.3 | 8 | 0 | 20 | 15.6 | 17.8 | 3.9 | 5 | -2.5 | 18.5 | 14.2 | 10.6 | 4.4 | 14.4 | 1.7 | 30.6 | 20.8 | 25 | 5.6 | 18.5 | 6.4 | 16.7 | 1.7 | 29.4 | 12.8 | 16.1 | 0 | 1.7 | 0 | 7.2 | 5.6 | 9.4 | 5 | 3.3 | 3.3 | 3.3 | -4.4 | 20.2 | 6.2 | 9.4 | -9.4 | 15.6 | -0.6
-12 | -21 | -7.2 | -14.4 | 18.9 | 2.2 | 17.2 | 5 | 2.9 | -3.8 | 25.8 | 0.4 | 8 | 5 | 23 | 13.5 | 18.9 | 12.2 | 16.1 | 11.1 | 16.3 | 8.6 | 22.8 | 10.6 | 0.9 | -4.5 | 8.3 | -1.1 | 27 | 21 | 25.6 | 16.5 | 26.7 | 20.6 | 21.7 | 1.7 | 27.8 | 18.3 | 19.4 | 15.6 | 28.9 | 21.7 | 5 | 1.1 | 17.2 | 2.8 | 6.1 | -4.4 | 7.2 | 4.4 | 18.3 | 3.3 | 20.4 | 7.8 | 26.1 | 20.6 | 26.7 | 13.3 | 3.9 | -2.2 | 10 | 1 | 5.8 | -2.2 | 8 | 5.7 | 6.7 | 4.4 | 7.2 | -0.4 | 10.4 | 2.7 | -0.6 | -4.4 | 16.1 | 4.4 | 5 | 2.2 | 2.2 | -2.2 | 18.9 | 0 | 22.8 | 9.4 | 13.3 | -3.4 | 11.7 | -5 | 13.3 | 1.1 | 17.8 | 16.2 | 19.4 | 4.4 | 0.6 | -8.3 | 6.7 | 1.1 | 11.1 | -2.2 | 10 | 1.1 | 16.7 | 0.3 | 18.9 | -3.3 | 5.6 | 5 | 6.1 | 2.6 | 5.4 | -3.2 | 7.8 | 6.1 | 16.7 | -1.7 | 20.6 | 10.6 | 8 | 2 | 14.4 | 5 | 13.9 | 8.3 | 26.1 | 17.2 | 13.7 | 1.7 | 8 | 0 | 17.8 | 16.7 | 18.3 | 3.3 | 5.6 | -2.8 | 18.2 | 13.7 | 12.2 | 5.6 | 15.6 | 0.6 | 30.6 | 20.6 | 25 | 5.6 | 19.4 | 6.1 | 17.2 | 1.7 | 30 | 12.8 | 14.4 | 2.2 | 2.8 | 1.1 | 7.2 | 5.6 | 8.9 | 4.4 | 3.3 | 3.3 | 1.7 | -4.4 | 20.4 | 5.6 | 10 | -9.4 | 16.1 | -2.2
-12 | -22 | -7.2 | -15 | 16.3 | 3.7 | 16.7 | 5.6 | 2.6 | -3.5 | 25.9 | 0.5 | 7 | 4 | 22.8 | 13.3 | 17.8 | 12.2 | 17.2 | 11.1 | 16.1 | 7.8 | 21.7 | 10.6 | 0.2 | -4.6 | 6.7 | 0.6 | 26 | 22 | 25.6 | 16.1 | 26.7 | 20 | 21.7 | 1.1 | 27.2 | 17.2 | 17.8 | 16.1 | 28.9 | 21.1 | 5 | 1.1 | 15.6 | 2.8 | 5 | -5 | 7.2 | 3.9 | 18.3 | 3.3 | 20.6 | 7.2 | 25.6 | 21.1 | 26.1 | 12.8 | 3.9 | -1.7 | 8 | 1 | 5.6 | -3.3 | 7.8 | 5.6 | 6.7 | 3.9 | 7.2 | -0.6 | 10.6 | 2.8 | -0.6 | -4.4 | 14.8 | 4.5 | 4.8 | 2.2 | 2.2 | -2.2 | 18.3 | 0.6 | 20.4 | 10.5 | 12.2 | -3.2 | 11.7 | -5.6 | 13.9 | 1.1 | 17.2 | 16.1 | 18.3 | 4.4 | -0.5 | -6.5 | 6.1 | -1.1 | 11.7 | -2.2 | 8.9 | 0.6 | 16.7 | 0 | 17.8 | -3.9 | 6.1 | 5.6 | 5.6 | 2.2 | 5 | -3.9 | 7.8 | 6.1 | 17.2 | -1.7 | 20 | 10.6 | 8 | 1 | 13.3 | 5 | 13.3 | 6.7 | 24.4 | 16.7 | 14.4 | 2.8 | 7 | 0 | 17.2 | 16.7 | 18.3 | 4.4 | 4.1 | -2.4 | 17.8 | 13.3 | 11.7 | 5 | 15.6 | 0.6 | 29.3 | 21 | 24.4 | 4.4 | 18.5 | 7.3 | 17.8 | 2.2 | 30 | 12.8 | 14.4 | 1.1 | 3.9 | 2.2 | 7.2 | 5.6 | 8.9 | 5 | 3.9 | 3.3 | 0.6 | -4.4 | 20.6 | 5 | 9.4 | -8.3 | 15 | -1.1
-14 | -23 | -7.2 | -13.9 | 13.7 | 4.6 | 14.4 | 6.1 | 2.2 | -3.9 | 26.1 | 0.6 | 7 | 4 | 21.5 | 13.7 | 16.1 | 12.8 | 16.1 | 11.7 | 15.9 | 7.9 | 18.9 | 10 | -0.6 | -5.6 | 4.4 | 1.7 | 26 | 21 | 24.8 | 16 | 25 | 20.6 | 21.1 | 2.2 | 26.7 | 17.2 | 15.6 | 15 | 27.8 | 21.1 | 5 | 1.1 | 14.4 | 3.3 | 2.2 | -5 | 6.1 | 3.3 | 16.7 | 5.6 | 18.5 | 7.6 | 24.4 | 22.2 | 23.9 | 12.2 | 4.4 | -1.1 | 7 | 2 | 5.4 | -2.6 | 7.8 | 5.8 | 6.7 | 3.9 | 6.8 | 0.2 | 9.5 | 3 | -1.1 | -5 | 13.5 | 4.7 | 4.6 | 2.3 | 1.7 | -2.8 | 18.3 | 1.1 | 18 | 10.7 | 11.1 | -3.9 | 10.6 | -6.1 | 12.2 | 1.7 | 17.2 | 15.7 | 16.1 | 5 | -1.7 | -6.4 | 5 | -2.2 | 11.7 | -1.7 | 8.3 | 0.6 | 15.6 | 0.6 | 13.9 | -2.2 | 6.1 | 5.6 | 5.4 | 2.2 | 3.5 | -3.3 | 7.2 | 5.6 | 16.7 | -2.2 | 18.9 | 10.6 | 7 | 2 | 10 | 5.6 | 12.2 | 7.2 | 21.7 | 16.1 | 13.1 | 2.9 | 6 | 0 | 16.7 | 16.7 | 16.1 | 5 | 2.6 | -2.6 | 17.4 | 13.8 | 9.4 | 4.4 | 15 | 0 | 28 | 21.1 | 23.9 | 2.2 | 17.6 | 8.2 | 16.7 | 2.2 | 28.3 | 12.8 | 12.8 | 3.3 | 5 | 1.1 | 7.2 | 5.6 | 8.3 | 3.3 | 3.9 | 3.3 | 0 | -5.6 | 18.5 | 5.4 | 5.6 | -7.8 | 12.8 | -0.6
-17 | -25 | -7.8 | -14.4 | 11.1 | 4.4 | 12.8 | 6.1 | 1.7 | -3.5 | 24.8 | 1.6 | 6 | 4 | 20.2 | 13.9 | 15.6 | 12.2 | 15 | 11.7 | 15.8 | 8.3 | 15 | 10.4 | -1.9 | -5.6 | 4.4 | 2.2 | 26 | 22 | 24.1 | 15.9 | 25 | 21.1 | 19.4 | 5 | 24.4 | 16.7 | 15 | 15 | 25.6 | 20 | 5 | 1.1 | 10 | 3.3 | 0 | -4.4 | 5 | 2.8 | 13.9 | 4.4 | 16.5 | 7.5 | 22.8 | 21.1 | 21.7 | 10.6 | 4.4 | -0.6 | 7 | 0 | 5.2 | -2.5 | 7.8 | 6 | 6.7 | 3.3 | 6.5 | 1 | 8.3 | 3 | -1.1 | -5 | 12.2 | 4.4 | 4.4 | 2.2 | 1.7 | -2.2 | 18.3 | 1.1 | 15.6 | 10.6 | 9.3 | -3.2 | 6.7 | -6.7 | 8.9 | 2.8 | 17.2 | 15.4 | 13.3 | 4.4 | -2.8 | -6.7 | 3.9 | -3.3 | 9.4 | -2.2 | 7.2 | 0.6 | 14.4 | 1.3 | 8.9 | -3.3 | 6.1 | 5.6 | 5.2 | 2.2 | 2.1 | -3.2 | 6.7 | 5.6 | 17.2 | -2.2 | 15.6 | 11.1 | 6 | 2 | 8.3 | 5 | 11.7 | 7.2 | 19.4 | 16.1 | 11.9 | 3.2 | 6 | 0 | 17.2 | 16.7 | 13.3 | 5 | 1.1 | -3.3 | 17.1 | 14.2 | 8.3 | 4.4 | 12.2 | 0.6 | 26.7 | 21.1 | 21.7 | 1.7 | 16.7 | 8.9 | 12.8 | 5 | 26.7 | 13.3 | 8.9 | 1.1 | 5 | 0.6 | 7.2 | 5.6 | 7.8 | 3.9 | 3.9 | 3.9 | 0 | -5.6 | 16.5 | 5.8 | 2.8 | -5.6 | 13.3 | -5.6
-18 | -23 | -8.9 | -17.2 | 10.9 | 4.8 | 12.2 | 6.1 | 1.1 | -3.7 | 23.5 | 2.9 | 4 | 3 | 18.9 | 13.9 | 15 | 12.2 | 15 | 11.7 | 15.6 | 8.3 | 14.4 | 10.5 | -3.1 | -6.2 | 3.9 | 2.8 | 25 | 21 | 23.3 | 15.6 | 25 | 20.6 | 15 | 5.6 | 23.3 | 16.7 | 15 | 15 | 25 | 20 | 5 | 1.7 | 8.9 | 1.7 | 0 | -4.4 | 3.9 | 1.7 | 12.2 | 5 | 14.4 | 7.2 | 21.7 | 21.1 | 21.7 | 8.9 | 5 | 0 | 6 | 0 | 5 | -2.8 | 7.8 | 6.1 | 6.7 | 3.3 | 6.1 | 1.7 | 7.2 | 2.8 | -1.1 | -5 | 10.5 | 4.4 | 4 | 2 | 1.7 | -1.7 | 17.8 | 1.7 | 14.5 | 10.6 | 7.4 | -3.6 | 5 | -6.1 | 7.8 | 3.9 | 17.2 | 15 | 11.7 | 4.4 | -3.7 | -6.6 | 3.9 | 0 | 7.2 | -2.2 | 7.2 | 0.6 | 13.3 | 1.7 | 7.8 | -2.8 | 6.1 | 5.6 | 5 | 2.2 | 0.6 | -3.9 | 6.1 | 5 | 17.2 | -1.7 | 15 | 11.1 | 6 | 2 | 7.8 | 5 | 11.7 | 7.2 | 18.3 | 16.1 | 10.6 | 2.8 | 6 | 0 | 17.2 | 16.7 | 10.6 | 6.1 | -0.4 | -3.4 | 16.7 | 14.4 | 7.8 | 4.4 | 9.4 | 1.7 | 26.3 | 21.5 | 21.1 | 2.8 | 15.6 | 8.6 | 10 | 6.1 | 25.6 | 13.3 | 7.2 | 0.6 | 4.4 | 0 | 7.2 | 5.6 | 7.8 | 4.4 | 3.9 | 1.1 | 0 | -5.6 | 14.4 | 5.6 | 0 | -6.1 | 8.9 | -1.1
-20 | -25 | -9.4 | -16.7 | 10.8 | 5.4 | 11.1 | 7.2 | 0.6 | -4.4 | 22.2 | 3.3 | 5 | 3 | 18.3 | 13.6 | 15 | 12.2 | 14.4 | 11.7 | 15.2 | 8.7 | 14.4 | 10.5 | -4.4 | -7.2 | 3.9 | 2.8 | 24 | 21 | 23.3 | 15.6 | 25 | 20.6 | 12.2 | 5.6 | 21.7 | 16.7 | 15 | 15 | 24.4 | 20 | 5 | 1.7 | 6.7 | 2.8 | -0.6 | -4.4 | 3.3 | 0.6 | 9.4 | 4.4 | 13.7 | 7.3 | 21.7 | 21.1 | 20.6 | 7.2 | 5.6 | 0 | 6 | 0 | 4.6 | -2.2 | 7.6 | 5.9 | 6.7 | 3.3 | 5.9 | 2 | 6.8 | 3.6 | -1.1 | -5 | 8.9 | 4.1 | 3.7 | 1.9 | 1.7 | -1.7 | 17.2 | 2.2 | 13.3 | 10.1 | 5.6 | -4.4 | 4.4 | -6.1 | 7.2 | 2.8 | 17 | 15 | 12.2 | 5 | -4.7 | -7 | 2.8 | -0.6 | 5.6 | -2.2 | 7.8 | 0.6 | 12 | 1.6 | 3.9 | -3.9 | 6.1 | 5.6 | 4.6 | 1.8 | 0.6 | -3.4 | 6.1 | 5 | 16.7 | 1.1 | 12.8 | 10.6 | 6 | 2 | 6.7 | 4.4 | 10.6 | 6.7 | 17.2 | 15.6 | 10 | 3.3 | 4 | 0 | 17.8 | 17.2 | 7.8 | 5.6 | -1.8 | -4 | 15.4 | 14 | 6.7 | 3.9 | 7.8 | 2.2 | 26 | 22.1 | 21.1 | 3.3 | 14.4 | 8.2 | 8.9 | 5.6 | 22.8 | 13.3 | 7.8 | 2.2 | 3.9 | -1.1 | 6.7 | 5.6 | 6.1 | 3.9 | 3.3 | 2.8 | -0.6 | -5.6 | 14.2 | 4.5 | 0 | -5.6 | 10.6 | -4.4
-21 | -26 | -10 | -17.2 | 10.6 | 5.6 | 10 | 7.8 | 0.2 | -3.9 | 21.7 | 3.4 | 3 | 2 | 17.8 | 13.1 | 15 | 12.2 | 13.9 | 11.1 | 14.8 | 8.8 | 13.3 | 10.6 | -4.6 | -6.9 | 3.3 | 1.7 | 23 | 22 | 23.3 | 15.6 | 25 | 20.6 | 10 | 5.6 | 21.7 | 16.7 | 15 | 15 | 23.9 | 20 | 4.4 | 1.7 | 6.1 | 0 | -1.1 | -4.4 | 2.2 | 0.6 | 8.9 | 3.9 | 12.9 | 7.2 | 21.1 | 20.6 | 19.4 | 4.4 | 6.1 | 0 | 6 | 1 | 4.3 | -1.9 | 7.4 | 5.7 | 6.7 | 3.3 | 5.8 | 2.6 | 6.5 | 4.5 | -1.1 | -5 | 7.2 | 3.9 | 3.3 | 1.7 | 1.7 | -1.1 | 16.7 | 2.8 | 12.2 | 10 | 6.5 | -3.3 | 3.9 | -6.1 | 6.1 | 3.9 | 16.9 | 15.1 | 11.1 | 5 | -5.6 | -7.8 | 2.8 | -1.1 | 5.6 | -2.2 | 8.3 | 1.7 | 10.7 | 1.2 | 1.7 | -3.9 | 5.6 | 4.4 | 4.3 | 1.5 | 0.6 | -3.4 | 6.1 | 3.9 | 17.2 | 0.6 | 12.2 | 10.6 | 5 | 2 | 5 | 3.3 | 10 | 6.7 | 16.1 | 15.6 | 9.5 | 3.7 | 4 | 0 | 17.8 | 17.8 | 6.7 | 5 | -3.3 | -5 | 14.1 | 13.5 | 6.1 | 3.9 | 7.2 | 2.8 | 25.6 | 22.2 | 20.6 | 3.9 | 13.3 | 7.8 | 8.3 | 5 | 21.1 | 13.3 | 8.3 | 2.2 | 3.9 | -1.7 | 6.7 | 5.6 | 5.6 | 3.9 | 2.8 | 2.2 | -1.7 | -6.1 | 14.1 | 3.3 | -0.6 | -6.1 | 7.8 | -3.9
-22 | -26 | -10.6 | -17.2 | 10.2 | 4.8 | 8.9 | 6.7 | -0.2 | -4.3 | 21.1 | 3.3 | 3 | 3 | 17.2 | 12.8 | 14.4 | 12.2 | 13.9 | 11.7 | 14.4 | 8.9 | 13.3 | 10.6 | -4.8 | -6.8 | 3.3 | 1.7 | 23 | 22 | 23.3 | 15.6 | 25 | 20 | 9.4 | 5.6 | 21.1 | 16.7 | 14.4 | 14.4 | 23.3 | 20.6 | 4.4 | 1.7 | 5.6 | -1.1 | -2.8 | -5.6 | 1.7 | 0.6 | 8.9 | 3.9 | 12.2 | 7.2 | 19.4 | 19.4 | 17.8 | 2.2 | 6.7 | 0 | 5 | 1 | 3.9 | -2.2 | 7.2 | 5.6 | 6.7 | 2.8 | 5.6 | 2.8 | 6.1 | 5 | -1.1 | -4.4 | 7.2 | 3.1 | 3.1 | 1.5 | 1.7 | -1.1 | 16.1 | 3.3 | 12.2 | 10.1 | 7.4 | -2.8 | 4.4 | -6.1 | 5 | 2.8 | 16.7 | 15 | 10.6 | 5 | -6 | -7.7 | 2.8 | -1.1 | 5 | -2.2 | 8.3 | 2.2 | 9.4 | 1.1 | 1.7 | -3.3 | 5 | 4.4 | 3.9 | 1.1 | 0.6 | -3.9 | 6.1 | 3.9 | 17.2 | 3.3 | 12.8 | 10 | 3 | 2 | 5 | 3.9 | 10.6 | 6.7 | 16.7 | 16.1 | 8.9 | 3.9 | 6 | 0 | 17.8 | 17.8 | 5.6 | 4.4 | -4.1 | -5.2 | 12.8 | 12.8 | 6.1 | 3.9 | 4.4 | 2.2 | 25.2 | 22.5 | 18.3 | 2.8 | 12.2 | 7.7 | 7.2 | 4.4 | 21.1 | 13.3 | 8.3 | 1.1 | 2.8 | -0.6 | 6.7 | 5.6 | 5.6 | 3.9 | 2.2 | 1.7 | -2.2 | -5.6 | 13.9 | 2.2 | -1.7 | -6.7 | 12.2 | 0.6
-26 | -30 | -11.1 | -18.9 | 9.8 | 4.2 | 7.8 | 6.1 | -0.6 | -5 | 20.6 | 3.3 | 5 | 4 | 16.7 | 12.9 | 14.4 | 12.2 | 13.9 | 11.7 | 13.7 | 9.2 | 13.3 | 10.8 | -5 | -7.2 | 2.8 | 1.1 | 23 | 21 | 23.3 | 16.4 | 25 | 20 | 10 | 5.6 | 20.6 | 16.7 | 14.4 | 14.4 | 22.8 | 20.6 | 4.4 | 1.1 | 5.6 | -0.6 | -3.9 | -5.6 | 1.1 | 0 | 7.8 | 3.9 | 12 | 6.5 | 18.9 | 18.9 | 17.2 | 0.6 | 6.1 | 0 | 4 | 0 | 3.7 | -2 | 7 | 5.3 | 6.7 | 2.8 | 5.2 | 2.7 | 5.9 | 4.9 | -1.1 | -4.4 | 7.2 | 2.5 | 3 | 1.4 | 1.7 | -1.1 | 16.7 | 4.4 | 12.2 | 10.3 | 8.3 | -2.8 | 4.4 | -6.1 | 3.3 | 2.2 | 16.7 | 14.7 | 8.9 | 5.6 | -6.3 | -7.9 | 2.2 | -1.1 | 3.9 | -2.2 | 7.8 | 2.2 | 9 | 0.7 | 0.6 | -3.9 | 5.6 | 5 | 4.1 | 1.1 | -0.5 | -3.8 | 5.6 | 3.3 | 15.6 | 4.4 | 11.7 | 9.4 | 1 | 1 | 5 | 3.9 | 9.4 | 5.6 | 16.7 | 15.6 | 8.2 | 4 | 5 | 1 | 18.9 | 18.3 | 4.4 | 3.9 | -4.8 | -5.6 | 12.8 | 12.8 | 4.4 | 3.3 | 5 | 2.8 | 24.8 | 22.5 | 17.8 | 1.7 | 11.1 | 7.4 | 6.1 | 4.4 | 21.7 | 11.7 | 7.2 | 0 | 2.2 | -0.6 | 6.7 | 5.6 | 6.7 | 3.9 | 1.7 | 1.1 | -2.2 | -5.6 | 13.7 | 2.3 | -2.2 | -6.7 | 8.9 | -3.3
-26 | -30 | -11.7 | -19.4 | 9.4 | 3.3 | 7.8 | 6.1 | -1.1 | -4.8 | 19.7 | 3.8 | 6 | 4 | 16.1 | 12.9 | 13.9 | 12.2 | 13.3 | 11.7 | 12.9 | 9.4 | 12.8 | 10.9 | -5.7 | -7.3 | 2.8 | 0.6 | 22 | 22 | 23.3 | 17.1 | 25 | 19.4 | 7.8 | 4.4 | 20 | 16.7 | 13.9 | 13.9 | 22.8 | 20.6 | 4.4 | 1.1 | 5.6 | 0.6 | -4.4 | -6.1 | 0.6 | -0.6 | 7.2 | 3.9 | 11.9 | 6.2 | 18.9 | 18.9 | 16.7 | -2.8 | 6.1 | 0 | 5 | 2 | 3.5 | -2 | 6.9 | 5.2 | 6.1 | 2.2 | 4.8 | 2.5 | 5.8 | 4.8 | -1.1 | -4.4 | 7.2 | 1.7 | 2.8 | 1.1 | 0.6 | -1.7 | 15 | 7.2 | 12.2 | 10.6 | 8.1 | -0.6 | 5 | -6.1 | 3.9 | 2.8 | 16.7 | 14.4 | 8.9 | 6.7 | -6.7 | -8.3 | 2.2 | -1.7 | 3.9 | -2.8 | 7.2 | 1.7 | 8.7 | 0.4 | -0.6 | -4.4 | 6.1 | 5.6 | 4.2 | 1 | -1.7 | -4.2 | 5.6 | 3.3 | 15 | 11.7 | 10.6 | 8.3 | 1 | 0 | 2.2 | 1.1 | 8.9 | 5 | 15 | 15 | 7.4 | 3.8 | 4 | 1 | 19.4 | 18.3 | 3.9 | 3.3 | -5.6 | -6.1 | 12.8 | 12.8 | 2.8 | 2.2 | 3.3 | 1.7 | 24.4 | 22.8 | 15.6 | 2.8 | 10 | 7.2 | 5.6 | 3.9 | 21.1 | 11.1 | 7.2 | -1.1 | 2.8 | 0 | 6.7 | 5.6 | 6.1 | 2.8 | 2.2 | 1.7 | -2.8 | -5.6 | 13.5 | 2.7 | -2.2 | -6.7 | 8.3 | -3.3
-21 | -26 | -12.2 | -18.9 | 8.9 | 4.1 | 7.2 | 5.6 | -1.7 | -5.3 | 18.7 | 4.1 | 6 | 4 | 15.6 | 12.8 | 12.8 | 11.1 | 13.3 | 11.7 | 12.2 | 9.4 | 12.8 | 11 | -6.5 | -7.7 | 1.7 | -0.6 | 22 | 22 | 23.3 | 17.8 | 25 | 18.9 | 5.6 | 3.9 | 18.9 | 16.7 | 13.3 | 13.3 | 22.8 | 20.6 | 2.8 | 0.6 | 5.6 | 0.6 | -3.9 | -6.1 | 0.6 | -0.6 | 6.1 | 3.3 | 11.7 | 5.6 | 18.3 | 18.3 | 15.6 | -3.9 | 6.7 | -0.6 | 7 | 3 | 3.3 | -1.5 | 6.7 | 5 | 6.1 | 2.2 | 4.4 | 2.2 | 5.6 | 4.4 | -1.1 | -4.4 | 6.3 | 1.6 | 2.8 | 1.2 | 0.6 | -1.7 | 13.9 | 7.8 | 11.1 | 10 | 8 | 1.4 | 4.4 | -6.7 | 2.8 | 1.7 | 16.7 | 13.9 | 7.8 | 6.7 | -7.1 | -8.6 | 2.2 | -1.1 | 3.9 | -2.8 | 6.7 | 1.7 | 8.3 | 0 | -3.3 | -5 | 6.1 | 5.6 | 4.4 | 1.1 | -2.8 | -5 | 5 | 3.3 | 13.9 | 11.1 | 9.4 | 7.2 | 1 | 0 | 1.7 | 0.6 | 9.4 | 5 | 15 | 14.4 | 6.7 | 3.9 | 3 | 1 | 18.9 | 18.3 | 3.9 | 2.8 | -5.8 | -6.4 | 12.8 | 12.8 | 4.4 | 2.2 | 3.3 | 1.7 | 24.2 | 22.3 | 15 | 2.2 | 9.8 | 7.3 | 5.6 | 3.9 | 19.4 | 10 | 3.3 | -1.7 | 2.8 | 0 | 6.7 | 5.6 | 6.7 | 3.3 | 2.2 | 1.7 | -2.8 | -5 | 13.3 | 2.8 | -2.8 | -7.2 | 5 | -3.9
-26 | -28 | -11.7 | -17.2 | 8.3 | 4.5 | 8.3 | 6.1 | -2.2 | -6.1 | 17.8 | 4.4 | 6 | 4 | 15 | 12.9 | 12.8 | 11.1 | 12.8 | 11.7 | 12 | 9.2 | 12.2 | 11.2 | -7.2 | -8.3 | 1.7 | -3.9 | 22 | 22 | 23.3 | 17.5 | 25 | 19.4 | 5 | 3.3 | 19.4 | 16.7 | 12.2 | 12.2 | 22.8 | 20 | 1.7 | -0.6 | 5.6 | 1.1 | -3.9 | -6.1 | 0 | -1.1 | 5.6 | 2.8 | 11.1 | 5.2 | 16.7 | 16.7 | 14.4 | -3.3 | 7.2 | 0 | 7 | 3 | 3.1 | -1.5 | 6.7 | 5.4 | 6.1 | 1.1 | 4 | 2 | 5.4 | 4.7 | -1.1 | -4.4 | 5.3 | 1.2 | 2.8 | 1.2 | 0 | -1.7 | 12.8 | 8.3 | 10 | 9.4 | 7.8 | 2.8 | 4.4 | -6.7 | 2.2 | 1.7 | 16.7 | 14 | 7.2 | 6.1 | -7.4 | -8.9 | 1.7 | -2.2 | 2.8 | -3.9 | 6.7 | 1.7 | 7.8 | -0.2 | -2.8 | -5.6 | 6.1 | 5.6 | 4.6 | 1.3 | -1.9 | -4.1 | 5.6 | 3.3 | 14.4 | 12.2 | 8.9 | 6.7 | 0 | 0 | 0.6 | -0.6 | 8.9 | 6.1 | 14.4 | 13.9 | 6.5 | 3.8 | 3 | 0 | 18.9 | 17.8 | 2.8 | 2.2 | -5.9 | -6.7 | 13.3 | 13 | 3.3 | 2.2 | 2.8 | 1.1 | 24.1 | 22 | 15.6 | 1.1 | 9.6 | 7.2 | 5 | 3.9 | 18.9 | 9.4 | 1.7 | -2.2 | 1.7 | -0.6 | 6.7 | 6.1 | 6.1 | 2.8 | 2.8 | 1.7 | -2.8 | -5 | 13.3 | 2.8 | -2.8 | -7.2 | 7.8 | 0
-27 | -31 | -11.7 | -18.3 | 7.8 | 5 | 7.2 | 5 | -1.8 | -5.5 | 17.4 | 4.7 | 7 | 4 | 14.5 | 12.9 | 12.2 | 10.6 | 13.3 | 11.7 | 11.9 | 9.1 | 11.7 | 11.4 | -7.8 | -8.6 | 1.1 | -5.6 | 21 | 21 | 23.3 | 17.5 | 24.4 | 19.4 | 3.9 | 1.7 | 19.4 | 16.7 | 12.8 | 12.8 | 22.2 | 20 | 1.1 | -1.1 | 5 | 1.7 | -3.9 | -6.1 | 0 | -1.1 | 5.6 | 2.8 | 10.6 | 5 | 16.1 | 16.1 | 13.9 | -4.4 | 7.2 | 0 | 8 | 3 | 3 | -1.3 | 6.7 | 5.8 | 6.1 | 2.2 | 3.7 | 1.9 | 5.2 | 4.9 | -1.1 | -4.4 | 4.4 | 1.1 | 2.8 | 1.1 | 0 | -1.7 | 9.4 | 8.3 | 8.9 | 8.9 | 7.2 | 3.4 | 2.8 | -7.2 | 2.2 | 1.7 | 16.7 | 14 | 8.3 | 7.2 | -7.8 | -9.4 | 1.1 | -2.8 | 2.8 | -3.9 | 6.1 | 1.1 | 7.2 | -0.2 | -2.8 | -6.1 | 6.1 | 5.6 | 4.8 | 1.5 | -0.9 | -3.4 | 5.6 | 3.3 | 13.3 | 11.7 | 8.3 | 5 | 0 | 0 | 1.7 | 0.6 | 10 | 6.1 | 14.4 | 13.9 | 6.3 | 4 | 3 | 1 | 17.8 | 17.2 | 2.2 | 2.2 | -6.1 | -7.2 | 13.9 | 13.1 | 3.3 | 2.2 | 2.8 | 1.1 | 23.9 | 21.7 | 15 | 1.7 | 9.4 | 7.2 | 5 | 3.9 | 17.8 | 9.4 | 1.1 | -2.8 | 2.2 | -0.6 | 6.7 | 6.1 | 6.7 | 2.8 | 1.1 | 0.6 | -3.9 | -5 | 13.3 | 2.8 | -2.8 | -7.2 | 7.2 | -1.7
-27 | -32 | -13.9 | -17.2 | 7.2 | 4.7 | 6.7 | 4.4 | -1.5 | -5.5 | 17.1 | 4.8 | 7 | 3 | 13.9 | 12.8 | 11.7 | 10.6 | 13.9 | 11.7 | 11.7 | 8.9 | 11.1 | 11.1 | -8.3 | -8.9 | -0.6 | -4.4 | 20 | 20 | 23.3 | 17.2 | 24.4 | 20 | 2.8 | 1.1 | 19.4 | 16.7 | 12.8 | 12.8 | 22.2 | 20 | 0 | -1.7 | 4.4 | 1.7 | -3.9 | -6.7 | -0.6 | -1.7 | 5 | 2.2 | 10 | 4.4 | 15.6 | 15.6 | 13.3 | -5.6 | 7.8 | 0 | 8 | 4 | 2.8 | -1.3 | 6.7 | 6.1 | 6.1 | 2.2 | 3.3 | 1.7 | 5 | 5 | -1.1 | -4.4 | 3.7 | 0.7 | 2.6 | 1 | -0.6 | -2.2 | 9.4 | 7.8 | 8.5 | 8.5 | 6.7 | 4 | 3.3 | -7.2 | 2.8 | 2.2 | 16.7 | 13.9 | 8.3 | 7.2 | -8.5 | -9.8 | 1.1 | -2.8 | 2.8 | -3.9 | 5.6 | 1.1 | 6.7 | -0.6 | -3.3 | -6.7 | 6.1 | 5.6 | 5 | 1.7 | 0 | -3.3 | 5.6 | 3.3 | 11.1 | 10 | 7.2 | 4.4 | 0 | -1 | 0.6 | 0 | 9.4 | 6.1 | 12.8 | 12.8 | 6.1 | 3.9 | 4 | 1 | 17.8 | 17.2 | 2.2 | 1.7 | -5.5 | -6.5 | 14.4 | 13.3 | 2.2 | 1.7 | 2.2 | 0.6 | 23.3 | 21.2 | 14.4 | 1.1 | 9.2 | 7.2 | 4.4 | 3.3 | 17.2 | 8.9 | -0.6 | -3.9 | 2.2 | 0 | 6.7 | 6.1 | 7.2 | 3.3 | 1.1 | 0.6 | -3.3 | -4.4 | 13.3 | 2.8 | -2.8 | -8.3 | 6.1 | -1.7
-27 | -31 | -12.8 | -19.4 | 6.7 | 4.4 | 6.1 | 4.4 | -1.1 | -6.1 | 16.7 | 5 | 7 | 4 | 13.3 | 12.4 | 11.1 | 9.4 | 13.3 | 11.7 | 11.3 | 8.7 | 11.7 | 11.7 | -8.9 | -9.4 | 0 | -6.1 | 20 | 20 | 22.9 | 16.9 | 24.4 | 20.6 | 2.2 | 0.6 | 18.9 | 16.7 | 12.8 | 12.8 | 22.2 | 20 | -0.6 | -2.2 | 4.4 | 1.7 | -5 | -7.2 | -0.6 | -1.7 | 3.9 | 2.2 | 9.8 | 5.4 | 15 | 15 | 12.8 | -5.6 | 8.3 | 0 | 8 | 5 | 2.6 | -1.6 | 6.7 | 6 | 6.1 | 2.2 | 3.1 | 2.1 | 5.6 | 5.6 | -1.1 | -4.4 | 2.9 | 0.3 | 2.4 | 0.8 | -0.6 | -2.2 | 7.8 | 7.2 | 8.2 | 8.2 | 6.1 | 4.4 | 3.3 | -7.2 | 3.3 | 2.2 | 16.7 | 14 | 9.4 | 7.2 | -9.3 | -10.4 | 1.1 | -1.7 | 4.4 | -5.6 | 6.1 | 1.1 | 6.5 | -0.4 | -3.3 | -3.3 | 6.1 | 6.1 | 5.2 | 1.5 | 0.4 | -2.6 | 5.6 | 3.3 | 11.1 | 10 | 5.6 | 3.3 | 0 | 0 | 1.7 | 1.7 | 9.4 | 6.1 | 11.7 | 11.7 | 6.7 | 3.5 | 3 | 2 | 17.8 | 17.2 | 1.7 | 1.7 | -5 | -6 | 14.4 | 13.3 | 2.2 | 1.7 | 2.8 | 1.1 | 22.8 | 20.9 | 13.3 | 1.1 | 9.1 | 7.2 | 4.4 | 3.3 | 17.2 | 8.3 | -0.6 | -2.8 | 2.8 | -0.6 | 6.7 | 6.1 | 8.3 | 2.8 | 1.7 | 1.1 | -2.2 | -4.4 | 13.1 | 2.9 | -2.8 | -8.3 | 5 | -2.2
-25 | -28 | -15.6 | -19.4 | 6.1 | 3.9 | 5.6 | 4.4 | -0.4 | -5.5 | 16.7 | 5.4 | 6 | 4 | 12.8 | 12.1 | 11.1 | 8.9 | 13.3 | 12.2 | 11 | 8.6 | 11.7 | 11.7 | -7.6 | -8.4 | -1.7 | -6.1 | 21 | 20 | 22.6 | 16.4 | 25 | 19.4 | 2.2 | 0.6 | 18.9 | 16.7 | 12.2 | 11.7 | 22.2 | 20.6 | -1.1 | -2.8 | 3.3 | 2.2 | -3.9 | -7.2 | -1.1 | -2.2 | 4.4 | 2.2 | 9.6 | 6 | 15.6 | 15 | 11.7 | -5 | 8.3 | 7.2 | 8 | 6 | 2.4 | -1.3 | 6.7 | 5.8 | 6.1 | 2.2 | 3 | 2.4 | 6.1 | 6.1 | -1.1 | -4.4 | 2.2 | 0 | 2.2 | 0.6 | -1.1 | -2.2 | 7.2 | 6.1 | 7.8 | 7.8 | 5.5 | 3.4 | 3.9 | -6.7 | 3.9 | 2.8 | 16.7 | 14 | 8.9 | 7.2 | -10 | -11.1 | 1.1 | -1.7 | 3.3 | -4.4 | 6.1 | 1.7 | 6.3 | -0.4 | -2.2 | -4.4 | 6.7 | 6.7 | 5.4 | 1.3 | 0.7 | -2.5 | 5.6 | 3.3 | 10.6 | 8.9 | 4.4 | 2.8 | 1 | 0 | 2.8 | 2.2 | 9.4 | 6.1 | 11.1 | 11.1 | 7.2 | 2.9 | 3 | 2 | 17.2 | 16.7 | 1.7 | 1.1 | -4.4 | -5.6 | 14.4 | 13.3 | 1.1 | 0.6 | 2.8 | 1.1 | 22.2 | 20.6 | 14.4 | 0.6 | 8.9 | 7.2 | 4.4 | 3.3 | 16.7 | 7.2 | -1.1 | -3.3 | 2.8 | -1.7 | 6.7 | 6.1 | 7.8 | 3.9 | 1.1 | 0 | -2.2 | -3.3 | 13 | 2.8 | -2.8 | -8.9 | 3.3 | -2.8
-25 | -30 | -15 | -18.3 | 9.6 | 5.8 | 5.6 | 3.9 | 0.4 | -5.5 | 16.7 | 6 | 7 | 5 | 12.2 | 11.7 | 11.1 | 8.3 | 13.3 | 12.2 | 10.6 | 8.3 | 12.2 | 12.2 | -6.3 | -7.4 | -2.8 | -5.6 | 21 | 19 | 22.2 | 16.1 | 24.4 | 18.9 | 2.2 | 0 | 18.9 | 16.7 | 11.7 | 11.7 | 22.2 | 20.6 | -0.6 | -2.8 | 3.3 | 2.8 | -4.4 | -6.7 | -1.7 | -2.2 | 5.6 | 2.2 | 9.4 | 6.7 | 13.3 | 12.8 | 11.7 | -4.4 | 8.3 | 8.3 | 9 | 6 | 2.2 | -1.1 | 6.7 | 5.6 | 6.1 | 2.2 | 2.8 | 2.8 | 6.7 | 6.7 | -1.7 | -5 | 3.3 | 0.5 | 2.9 | 0.9 | -1.1 | -2.2 | 6.7 | 5 | 10.9 | 9.2 | 5 | 2.2 | 3.9 | -6.7 | 5 | 2.8 | 16.7 | 13.9 | 8.3 | 7.2 | -9.1 | -10.2 | 0 | -2.8 | 2.8 | -3.9 | 6.7 | 2.2 | 6.1 | -0.6 | -1.1 | -3.9 | 8.9 | 6.7 | 5.6 | 1.1 | 1.1 | -2.8 | 5 | 4.4 | 10 | 8.3 | 5 | 3.3 | 2 | 1 | 2.8 | 2.2 | 10 | 6.1 | 13.3 | 13.3 | 7.8 | 2.2 | 3 | 2 | 16.7 | 15.6 | 1.7 | 1.1 | -3.1 | -4.2 | 14.4 | 13.3 | 1.7 | 1.1 | 2.2 | 1.1 | 23.3 | 20.8 | 15 | 0.6 | 9.6 | 7.4 | 5.6 | 3.3 | 15.6 | 7.2 | -1.7 | -3.9 | 2.8 | -1.7 | 6.1 | 6.1 | 7.2 | 3.9 | 1.7 | 0.6 | -1.7 | -3.3 | 12.8 | 2.8 | -2.8 | -8.3 | 3.9 | -2.2
-23 | -29 | -13.9 | -17.2 | 13.2 | 7.2 | 7.2 | 4.4 | 1.1 | -6.7 | 16.7 | 6.1 | 8 | 5 | 13.9 | 12.3 | 13.3 | 8.3 | 13.9 | 12.2 | 12.3 | 9 | 12.8 | 12.8 | -5 | -6.7 | -1.1 | -4.4 | 17 | 16 | 23.7 | 16.5 | 25 | 20.6 | 5 | 3.9 | 20.6 | 17.8 | 12.2 | 11.7 | 25 | 20.6 | -0.6 | -1.7 | 3.3 | 2.2 | -1.7 | -3.9 | -1.1 | -2.2 | 5.6 | 2.8 | 11.6 | 7.9 | 17.2 | 16.1 | 13.3 | -2.8 | 8.3 | 7.8 | 9 | 7 | 3.1 | -1.1 | 7.2 | 5.9 | 6.1 | 2.2 | 3.5 | 2.9 | 5.8 | 5.1 | -2.2 | -5.6 | 4.5 | 1.2 | 3.7 | 1.2 | 0 | -1.7 | 6.7 | 3.9 | 14.1 | 10.4 | 4.4 | 1.1 | 3.9 | -7.2 | 5 | 2.8 | 17.4 | 13.9 | 9.4 | 7.8 | -8.1 | -9.4 | 0 | -2.8 | 3.9 | -3.9 | 7.2 | 2.2 | 8.7 | -0.1 | 0 | -2.2 | 8.9 | 6.7 | 5.6 | 1.3 | 2.4 | -1.7 | 5.6 | 3.9 | 8.3 | 6.1 | 6.1 | 3.3 | 2 | 2 | 3.3 | 2.8 | 8.9 | 6.7 | 15.6 | 15.6 | 9.3 | 2.4 | 3 | 2 | 16.7 | 15.6 | 4.4 | 3.9 | -1.9 | -3.2 | 15 | 13.6 | 4.4 | 3.3 | 3.3 | 1.7 | 24.5 | 21.4 | 17.2 | 0.6 | 10.4 | 7.7 | 8.9 | 6.1 | 15.6 | 6.1 | 0 | -3.3 | 3.9 | -2.2 | 5.6 | 5.6 | 7.2 | 3.9 | 2.2 | 1.1 | -1.1 | -3.3 | 13.9 | 3.9 | -0.6 | -6.7 | 6.1 | -2.2
-20 | -24 | -12.2 | -16.7 | 16.7 | 8.3 | 8.3 | 3.9 | 2.2 | -5 | 18.9 | 5.7 | 8 | 5 | 15.5 | 12.8 | 15.6 | 9.4 | 14.4 | 11.7 | 13.9 | 9.2 | 12.8 | 12.8 | -2.8 | -5.7 | 0 | -4.4 | 15 | 11 | 25.2 | 16.9 | 25.6 | 21.1 | 11.7 | 5.6 | 23.3 | 18.3 | 12.8 | 12.2 | 26.1 | 20.6 | 2.2 | 0 | 3.3 | 2.2 | 1.1 | -2.8 | -0.6 | -2.2 | 8.3 | 3.9 | 13.9 | 9 | 20.6 | 15.6 | 13.9 | -2.2 | 8.9 | 7.8 | 11 | 8 | 4.1 | -1.5 | 7.8 | 6 | 6.1 | 1.7 | 4.3 | 3.3 | 4.8 | 3.5 | -1.1 | -5 | 5.6 | 1.7 | 4.4 | 1.7 | 2.2 | 0 | 6.7 | 3.9 | 17.2 | 11.1 | 5.7 | 1.4 | 5 | -6.7 | 6.1 | 2.8 | 18.2 | 14.1 | 11.1 | 8.3 | -7.2 | -8.9 | 1.7 | -2.8 | 6.1 | -2.8 | 6.1 | 3.9 | 11.3 | -0.2 | 4.4 | -1.1 | 9.4 | 6.7 | 5.6 | 1.5 | 3.7 | -0.9 | 5.6 | 4.4 | 7.8 | 4.4 | 9.4 | 3.9 | 4 | 3 | 3.3 | 2.8 | 11.1 | 6.1 | 15.6 | 15 | 10.7 | 2.5 | 3 | 2 | 17.8 | 15.6 | 8.3 | 6.7 | -0.6 | -2.2 | 15.5 | 13.6 | 8.3 | 6.1 | 6.7 | 3.3 | 25.6 | 21.7 | 16.7 | 2.2 | 11.1 | 7.8 | 12.2 | 6.7 | 17.2 | 3.9 | 6.1 | -1.7 | 4.4 | -2.2 | 5.6 | 5.6 | 7.2 | 4.4 | 3.3 | 0.6 | 0 | -2.8 | 15 | 4.7 | 2.8 | -5.6 | 6.7 | -1.1
-17 | -21 | -10 | -13.3 | 18.4 | 9 | 10 | 3.9 | 3.3 | -4.5 | 21.1 | 4.7 | 8 | 4 | 17.2 | 13.3 | 17.8 | 8.3 | 16.1 | 10.6 | 15.6 | 9.4 | 16.1 | 14.4 | -0.5 | -4.9 | 0.6 | -2.8 | 16 | 12 | 26.7 | 17.2 | 27.2 | 20.6 | 14.4 | 2.8 | 26.1 | 18.9 | 12.8 | 12.2 | 27.8 | 20.6 | 5.6 | 0.6 | 5.6 | 2.2 | 3.3 | -2.2 | 0 | -1.7 | 11.7 | 4.4 | 16.1 | 10 | 24.4 | 13.9 | 14.4 | -3.3 | 5.6 | 5.6 | 11 | 8 | 5 | -2.2 | 8.3 | 6.1 | 6.1 | 1.1 | 5 | 3.3 | 3.9 | 1.7 | 1.1 | -3.9 | 7.4 | 2.3 | 6.1 | 2.2 | 4.4 | 0 | 6.1 | 2.2 | 19.4 | 11.2 | 7 | 1.5 | 6.7 | -6.1 | 7.8 | 2.8 | 18.9 | 13.9 | 12.2 | 8.3 | -6.1 | -7.4 | 3.9 | -2.8 | 10.6 | -2.8 | 6.1 | 3.3 | 13.9 | -1.1 | 7.2 | -1.1 | 10.6 | 6.7 | 5.6 | 1.7 | 5 | -0.6 | 5.6 | 5 | 8.3 | 5 | 11.1 | 0 | 6 | 4 | 3.9 | 3.3 | 11.1 | 6.1 | 17.2 | 15.6 | 12.2 | 2.2 | 3 | 3 | 18.3 | 15.6 | 11.1 | 5.6 | 2.2 | -0.8 | 16.1 | 13.9 | 11.1 | 6.7 | 10 | 4.4 | 27.3 | 21.8 | 20 | 2.2 | 13 | 8.3 | 15 | 7.2 | 19.4 | 3.3 | 8.9 | -2.2 | 6.1 | -1.7 | 5.6 | 5.6 | 8.3 | 4.4 | 6.1 | 0.6 | 0.6 | -3.3 | 16.1 | 5.6 | 6.1 | -5.6 | 7.8 | 0
-15 | -20 | -8.3 | -10.6 | 20 | 9.3 | 11.1 | 3.3 | 4.4 | -4.4 | 23.3 | 2.8 | 8 | 6 | 18.5 | 12.3 | 20 | 7.8 | 16.7 | 10 | 16.5 | 9.7 | 17.8 | 15.1 | 1.7 | -5.6 | 1.7 | -3.9 | 16 | 11 | 26.9 | 17.1 | 26.7 | 20.6 | 16.7 | 1.1 | 27.2 | 19.4 | 14.4 | 12.8 | 28.3 | 20 | 7.2 | 0.6 | 7.8 | 0.6 | 3.3 | -4.4 | 2.2 | -1.1 | 13.9 | 5 | 17.8 | 10.2 | 27.2 | 11.7 | 16.1 | -2.2 | 3.9 | 3.9 | 12 | 8 | 5.4 | -1.7 | 8.5 | 6.5 | 6.1 | 1.1 | 7.2 | 3.8 | 3.5 | 1.5 | 3.3 | -3.3 | 9.3 | 3.1 | 7.7 | 2.4 | 6.7 | 0.6 | 6.1 | 2.2 | 21.7 | 11.5 | 8.3 | 1.7 | 8.9 | -5.6 | 10 | 2.2 | 19.1 | 14 | 13.9 | 9.4 | -5 | -6.1 | 5.6 | -4.4 | 12.8 | -5 | 7.8 | 5 | 15 | -1.4 | 11.1 | -1.1 | 11.1 | 6.1 | 5.8 | 1.7 | 5.7 | 0.4 | 6.1 | 5 | 10 | 5.6 | 12.8 | -2.2 | 7 | 6 | 4.4 | 3.3 | 10.6 | 7.2 | 18.3 | 15.6 | 13.5 | 3.3 | 4 | 3 | 18.9 | 15.6 | 14.4 | 7.2 | 5 | 0.4 | 16.1 | 13.4 | 12.8 | 5.6 | 13.9 | 5 | 28.9 | 21.4 | 20.6 | 2.2 | 14.8 | 8.3 | 17.2 | 6.7 | 21.1 | 3.3 | 10.6 | -2.8 | 6.1 | -2.8 | 5.6 | 5.6 | 7.8 | 5 | 7.2 | -1.1 | 1.1 | -3.9 | 17.6 | 6.2 | 7.8 | -8.3 | 7.8 | -0.6
-12 | -18 | -8.9 | -11.7 | 21.7 | 9.4 | 12.2 | 3.9 | 5 | -3.6 | 24.8 | 2.9 | 8 | 6 | 19.8 | 11.1 | 22.8 | 7.8 | 17.2 | 9.4 | 17.4 | 10.1 | 17.2 | 13.3 | 3.2 | -4.6 | 3.3 | -4.4 | 14 | 11 | 27 | 17.2 | 27.8 | 21.1 | 18.3 | 0 | 28.3 | 17.8 | 17.2 | 13.3 | 28.9 | 20.6 | 8.3 | 0.6 | 8.3 | 0 | 3.3 | -6.1 | 3.9 | 0 | 16.7 | 5 | 19.4 | 10.2 | 29.4 | 10.6 | 17.2 | -0.6 | 3.9 | 3.3 | 12 | 8 | 5.7 | -1.5 | 8.7 | 6.9 | 6.1 | 0.6 | 9.5 | 4.1 | 3.2 | 1.4 | 4.4 | -3.3 | 11.1 | 3.3 | 9.4 | 2.8 | 6.7 | 1.1 | 6.1 | 2.2 | 23.9 | 11.1 | 9.4 | 1.6 | 11.1 | -3.3 | 10.6 | 0.6 | 19.2 | 13.8 | 15.6 | 10 | -3.9 | -5 | 7.2 | -3.9 | 13.3 | -5 | 8.9 | 3.3 | 16.1 | -2.1 | 13.3 | -1.1 | 11.1 | 6.1 | 5.9 | 1.6 | 6.5 | 1.4 | 6.1 | 5 | 10.6 | 5.6 | 14.4 | -1.7 | 7 | 6 | 5 | 3.9 | 12.2 | 7.2 | 18.3 | 15.6 | 14.8 | 4.2 | 4 | 3 | 20 | 15 | 16.7 | 7.2 | 7.8 | 1.1 | 16.1 | 13.2 | 12.2 | 6.1 | 16.1 | 5 | 30.6 | 21.1 | 21.1 | 2.8 | 16.7 | 8.3 | 18.3 | 6.1 | 22.2 | 2.2 | 11.7 | -3.3 | 6.1 | -3.3 | 6.1 | 5.6 | 7.8 | 5.6 | 7.2 | -1.1 | 0.6 | -4.4 | 19.1 | 6.9 | 7.8 | -7.8 | 8.9 | -0.6
-10 | -16 | -8.3 | -11.7 | 21.9 | 9.5 | 13.9 | 2.8 | 5.5 | -3.6 | 26.3 | 3.5 | 8 | 4 | 21.1 | 8.9 | 21.7 | 12.2 | 18.3 | 9.4 | 18.3 | 10 | 17.8 | 12.2 | 4.6 | -4.4 | 3.9 | -4.4 | 17 | 8 | 27.2 | 17.2 | 26.7 | 20.6 | 18.9 | -1.7 | 29.4 | 17.2 | 18.3 | 12.8 | 28.9 | 20.6 | 9.4 | 1.1 | 8.3 | -1.7 | 2.8 | -6.1 | 5.6 | 0.6 | 18.3 | 4.4 | 21.1 | 10 | 29.4 | 6.7 | 18.9 | -2.2 | 5 | 3.9 | 13 | 8 | 6.1 | -1.7 | 8.9 | 7.2 | 6.1 | 1.1 | 11.7 | 3.9 | 2.8 | 1.1 | 6.1 | -2.8 | 12.4 | 3.6 | 9.6 | 2.7 | 7.8 | 0 | 5.6 | 1.7 | 24.3 | 10.6 | 10.6 | 1.1 | 11.7 | -3.3 | 10 | -0.6 | 19.4 | 13.9 | 18.3 | 8.3 | -3.5 | -5 | 8.3 | -3.3 | 15 | -2.2 | 9.4 | -0.6 | 17.2 | -3.9 | 15 | -1.1 | 11.7 | 5.6 | 6.1 | 1.7 | 7.2 | 2.2 | 6.1 | 5 | 10 | 5.6 | 16.1 | -0.6 | 7 | 6 | 7.2 | 4.4 | 12.8 | 6.1 | 18.9 | 15 | 16.1 | 5 | 4 | 3 | 21.1 | 14.4 | 17.2 | 7.2 | 9.5 | 1.6 | 16.1 | 12.8 | 11.7 | 6.1 | 16.7 | 5 | 30 | 21.4 | 21.7 | 1.7 | 17.2 | 8.1 | 19.4 | 7.8 | 23.3 | 3.3 | 11.7 | -3.9 | 6.7 | -2.8 | 6.7 | 6.1 | 8.9 | 5.6 | 8.3 | -2.2 | 0.6 | -4.4 | 20.6 | 7.2 | 10.6 | -6.1 | 9.4 | -0.6
-8 | -14 | -8.3 | -12.2 | 22 | 9.6 | 14.4 | 2.2 | 6.1 | -3.9 | 27.8 | 3.3 | 8 | 5 | 20.9 | 8.9 | 20 | 13.3 | 18.3 | 8.9 | 17 | 10.2 | 16.7 | 11.7 | 6.1 | -5 | 4.4 | -4.4 | 14 | 8 | 26.8 | 17 | 27.2 | 20.6 | 20 | -1.7 | 29.4 | 15.6 | 18.3 | 12.2 | 28.9 | 20 | 10 | 1.7 | 8.3 | -2.8 | 2.8 | -6.1 | 6.7 | 0 | 18.9 | 6.1 | 21.1 | 10 | 30 | 6.1 | 19.4 | -3.3 | 5.6 | 4.4 | 13 | 7 | 5.9 | -1.1 | 8.7 | 7.3 | 6.1 | 1.1 | 11.5 | 3.3 | 2.6 | 0.1 | 7.8 | -2.8 | 13.7 | 3.5 | 9.8 | 2.4 | 8.3 | 0 | 5.6 | 1.7 | 24.6 | 10.5 | 11.7 | 0.6 | 11.7 | -2.8 | 10.6 | 0.6 | 19 | 14.3 | 20 | 7.8 | -3.2 | -5.1 | 9.4 | -2.8 | 16.7 | -5.6 | 9.4 | 1.1 | 17.2 | -3.6 | 15.6 | -1.7 | 10.6 | 5 | 5.9 | 1.6 | 7.6 | 0.8 | 5.6 | 5 | 11.1 | 5 | 16.1 | -0.6 | 7 | 6 | 10.6 | 4.4 | 12.8 | 5 | 18.9 | 15 | 16.5 | 5.5 | 4 | 4 | 21.7 | 14.4 | 17.8 | 7.8 | 11.1 | 2.1 | 16.1 | 13.6 | 12.8 | 3.3 | 17.2 | 5 | 29.5 | 21.5 | 22.8 | 2.8 | 17.8 | 7.9 | 20 | 8.9 | 25 | 5 | 12.2 | -3.9 | 7.8 | -2.8 | 6.7 | 6.1 | 8.9 | 5 | 7.8 | -2.2 | 0.6 | -5 | 20.6 | 7.3 | 10 | -8.9 | 9.4 | 1.1
-7 | -13 | -10 | -12.2 | 22.2 | 9.4 | 14.4 | 2.2 | 5.7 | -3.5 | 27.6 | 3.3 | 8 | 6 | 20.8 | 9.1 | 19.4 | 12.8 | 17.8 | 9.4 | 15.7 | 10.3 | 16.7 | 11.7 | 5.2 | -4.6 | 5 | -3.9 | 14 | 8 | 26.5 | 16.8 | 27.2 | 20 | 20.6 | -1.1 | 30 | 15 | 19.4 | 11.7 | 28.9 | 20 | 10 | 0.6 | 8.3 | -3.3 | 2.2 | -6.1 | 5.6 | -1.1 | 19.4 | 6.1 | 21.1 | 10 | 29.4 | 4.4 | 20 | -2.8 | 6.1 | 5 | 13 | 8 | 5.8 | -0.6 | 8.5 | 7.6 | 6.1 | 1.1 | 11.3 | 2.6 | 2.4 | -0.9 | 8.3 | -3.3 | 15 | 3.3 | 10 | 2.2 | 9.4 | 0.6 | 5 | 1.1 | 25 | 10 | 10.9 | 0.6 | 11.7 | -2.8 | 10 | -1.1 | 18.7 | 14.6 | 21.1 | 7.8 | -2.8 | -5.6 | 10 | -2.2 | 17.8 | -6.1 | 9.4 | 0 | 17.2 | -3.6 | 16.1 | -1.7 | 10 | 5 | 5.8 | 1.7 | 7.9 | -1 | 5.6 | 5 | 11.1 | 5 | 17.2 | -1.1 | 7 | 6 | 12.2 | 4.4 | 11.7 | 6.7 | 18.3 | 14.4 | 16.8 | 5.8 | 5 | 4 | 21.1 | 13.9 | 18.3 | 7.8 | 12.8 | 2.2 | 16.1 | 14.3 | 11.7 | 3.9 | 18.3 | 3.3 | 28.9 | 21.7 | 22.8 | 2.2 | 18.3 | 7.2 | 20 | 8.9 | 25.6 | 5.6 | 11.7 | -7.2 | 8.3 | -2.2 | 6.7 | 6.1 | 10 | 5.6 | 7.2 | -2.8 | 0 | -5.6 | 20.6 | 7.3 | 10.6 | -8.9 | 9.4 | 1.1
-7 | -14 | -10 | -12.2 | 19.6 | 10.1 | 13.3 | 3.3 | 5.4 | -3.7 | 27.4 | 2.5 | 7 | 6 | 20.6 | 8.9 | 18.3 | 10.6 | 17.2 | 9.4 | 14.4 | 10 | 15.6 | 11.1 | 4.2 | -5.2 | 3.9 | -3.9 | 15 | 4 | 26.1 | 16.7 | 26.7 | 20 | 20.6 | -1.7 | 28.9 | 15 | 19.4 | 11.1 | 27.2 | 20 | 10 | 1.1 | 7.8 | -3.3 | 1.7 | -6.1 | 6.7 | -0.6 | 18.9 | 6.1 | 21.1 | 10 | 28.9 | 3.3 | 20 | -3.3 | 6.1 | 5 | 12 | 8 | 5.6 | -0.6 | 8.3 | 7.8 | 6.1 | 1.7 | 11.1 | 1.7 | 2.2 | -2.2 | 8.3 | -3.9 | 13.1 | 3.8 | 8.9 | 1.8 | 9.4 | 1.1 | 5 | 0.6 | 22.4 | 10.6 | 10.2 | 0.2 | 11.7 | -2.2 | 7.8 | -1.7 | 18.3 | 15 | 21.1 | 7.2 | -3.5 | -5.4 | 10 | -1.7 | 17.8 | -6.7 | 2.8 | 0.6 | 17.2 | -5 | 16.1 | -2.2 | 10 | 5 | 5.6 | 1.7 | 8.3 | -3.3 | 5.6 | 4.4 | 10.6 | 4.4 | 16.7 | -0.6 | 7 | 6 | 12.2 | 4.4 | 10.6 | 7.2 | 16.7 | 13.9 | 17.2 | 6.1 | 5 | 4 | 21.1 | 13.9 | 20 | 8.3 | 11.3 | 2.3 | 16.1 | 15 | 11.1 | 3.9 | 18.3 | 4.4 | 27.8 | 21.4 | 22.2 | 1.7 | 17.4 | 8 | 19.4 | 9.4 | 25.6 | 6.7 | 11.1 | -8.3 | 8.9 | -3.9 | 6.7 | 6.1 | 9.4 | 5 | 7.2 | -2.8 | -0.6 | -6.1 | 20.6 | 7.2 | 8.3 | -7.2 | 8.3 | 0
-8 | -15 | -10.6 | -13.3 | 17 | 10.2 | 12.2 | 2.8 | 5 | -4.4 | 27.2 | 2.2 | 8 | 5 | 18.5 | 10.4 | 16.7 | 13.3 | 16.7 | 9.4 | 14.4 | 10.1 | 13.9 | 10 | 3.3 | -6.1 | 2.8 | -5 | 14 | 4 | 24.8 | 16.8 | 26.1 | 20 | 20.6 | -1.7 | 28.3 | 15 | 18.3 | 12.2 | 26.1 | 19.4 | 7.8 | 0.6 | 7.8 | -4.4 | 1.7 | -5.6 | 5 | -0.6 | 16.7 | 5.6 | 19.4 | 9.9 | 26.7 | 8.9 | 16.7 | 2.8 | 6.1 | 5 | 12 | 8 | 4.5 | -0.6 | 8.1 | 7.7 | 6.1 | 2.2 | 10.7 | 2.8 | 2.2 | -2.2 | 6.1 | -4.4 | 11.3 | 3.6 | 7.8 | 1.2 | 8.3 | 0.6 | 5 | 0.6 | 19.8 | 10.3 | 9.4 | 0 | 12.2 | -2.8 | 7.2 | -1.1 | 18.1 | 15.2 | 18.3 | 8.3 | -4.3 | -5.8 | 7.8 | -3.3 | 16.7 | -6.7 | 2.8 | 0.6 | 15.7 | -3.3 | 12.2 | -2.2 | 9.4 | 4.4 | 5.8 | 1.7 | 8.5 | -3.2 | 5.6 | 3.9 | 9.4 | 4.4 | 16.1 | -1.1 | 7 | 6 | 10.6 | 4.4 | 10 | 6.7 | 15 | 13.3 | 15.9 | 6.4 | 6 | 4 | 20.6 | 13.9 | 17.8 | 7.8 | 9.8 | 1.9 | 15.7 | 14.8 | 10.6 | 5 | 17.2 | 3.9 | 26.7 | 21 | 21.1 | 0.6 | 16.5 | 8.7 | 18.3 | 10.6 | 25 | 6.1 | 7.8 | -6.7 | 7.8 | -3.9 | 6.7 | 5.6 | 7.8 | 5.6 | 3.9 | -3.3 | -1.1 | -6.7 | 18.5 | 7.6 | 5.6 | -4.4 | 6.7 | 0.6
-10 | -15 | -10.6 | -13.3 | 14.4 | 10 | 8.9 | 2.8 | 3.9 | -4 | 25.4 | 3.4 | 8 | 5 | 16.5 | 11.5 | 16.7 | 12.8 | 15.6 | 10 | 14.4 | 10.1 | 12.8 | 10.2 | 1.3 | -6 | 2.2 | -5.6 | 12 | 2 | 23.5 | 16.8 | 26.1 | 20.6 | 18.3 | 3.3 | 25.6 | 16.7 | 16.7 | 11.7 | 25 | 19.4 | 6.1 | 0 | 6.7 | -5 | 1.1 | -5 | 3.9 | -1.1 | 15 | 6.7 | 17.8 | 9.7 | 22.2 | 10.6 | 12.2 | 0 | 6.1 | 5 | 12 | 9 | 3.3 | -1.1 | 8 | 7.9 | 6.1 | 2.2 | 10.4 | 3.9 | 2.2 | -2.6 | 5 | -5.6 | 9.4 | 3.3 | 6.7 | 0.6 | 6.7 | 1.1 | 4.4 | 0.6 | 17.2 | 10 | 6.6 | -0.5 | 11.1 | -5 | 7.2 | -0.6 | 18 | 15.5 | 16.7 | 8.9 | -5 | -6.1 | 5.6 | -2.2 | 12.2 | -7.8 | 0 | 0 | 14.3 | -2.7 | 6.7 | -1.1 | 9.4 | 4.4 | 5.9 | 1.6 | 8.7 | -3.4 | 5 | 3.3 | 7.8 | 4.4 | 12.2 | 2.8 | 6 | 5 | 7.2 | 3.9 | 10 | 6.7 | 14.4 | 12.8 | 14.6 | 6.7 | 6 | 4 | 17.2 | 14.4 | 12.8 | 8.9 | 8.3 | 1.7 | 15.4 | 14.8 | 8.9 | 5 | 13.9 | 4.4 | 25.6 | 20.6 | 19.4 | 0 | 15.6 | 8.9 | 16.7 | 10.6 | 23.3 | 6.1 | 4.4 | -7.2 | 6.1 | -3.9 | 6.1 | 5 | 3.9 | 2.2 | 3.9 | -3.3 | -1.1 | -6.7 | 16.5 | 7.5 | 3.3 | -7.8 | 5 | 0
-10 | -16 | -10.6 | -13.3 | 13.7 | 9.8 | 8.3 | 3.9 | 2.8 | -4.5 | 23.5 | 4 | 8 | 4 | 14.4 | 11.7 | 15.6 | 13.3 | 15 | 10 | 14.4 | 10 | 11.7 | 10.2 | -0.8 | -6.6 | 2.2 | -6.7 | 11 | 2 | 22.2 | 16.7 | 25.6 | 20 | 15 | 3.3 | 22.8 | 17.2 | 15.6 | 12.8 | 24.4 | 20 | 4.4 | 0 | 5 | -3.9 | 1.1 | -4.4 | 2.2 | -1.7 | 12.8 | 7.2 | 16.1 | 9.4 | 19.4 | 13.3 | 10 | 3.3 | 6.1 | 4.4 | 12 | 8 | 2.2 | -1.7 | 7.8 | 7.8 | 6.1 | 2.2 | 10 | 4.4 | 2.2 | -3.3 | 3.3 | -6.1 | 8.3 | 3 | 5.9 | 0.6 | 5 | 0.6 | 4.4 | 0.6 | 16.1 | 9.8 | 3.9 | -1.3 | 8.3 | -6.7 | 7.2 | 0 | 17.8 | 15.6 | 14.4 | 9.4 | -5.9 | -6.9 | 5.6 | -2.2 | 11.1 | -7.8 | 0 | 0 | 12.8 | -2.8 | 3.3 | -1.7 | 8.9 | 4.4 | 6.1 | 1.7 | 8.9 | -4.4 | 5 | 3.9 | 7.2 | 3.9 | 11.1 | 2.2 | 6 | 6 | 4.4 | 2.8 | 8.9 | 6.7 | 14.4 | 12.2 | 13.3 | 6.7 | 6 | 5 | 16.7 | 15 | 11.7 | 8.9 | 7.4 | 1.5 | 15 | 14.4 | 7.8 | 4.4 | 12.2 | 5 | 25.6 | 21.1 | 18.3 | -1.1 | 15.2 | 8.9 | 15.6 | 10.6 | 21.7 | 6.1 | 4.4 | -6.7 | 6.1 | -3.9 | 6.1 | 4.4 | 7.8 | 4.4 | 2.2 | -3.9 | -1.1 | -7.2 | 14.4 | 7.2 | 1.7 | -7.8 | 3.9 | -0.6
-10 | -16 | -10.6 | -12.2 | 12.9 | 9.6 | 8.3 | 3.9 | 1.7 | -5.6 | 21.7 | 4.4 | 7 | 5 | 14.2 | 12.1 | 16.7 | 13.3 | 15 | 10.6 | 14 | 10.3 | 11.1 | 10.3 | -2.8 | -8.3 | 2.2 | -5.6 | 9 | 2 | 21.1 | 16.5 | 25.6 | 20.6 | 8.9 | 2.8 | 22.8 | 17.2 | 15 | 12.8 | 24.4 | 19.4 | 5 | 0 | 3.9 | -4.4 | 0 | -5 | 0.6 | -2.8 | 11.7 | 7.2 | 15.4 | 9.3 | 17.2 | 13.3 | 9.4 | 4.4 | 6.1 | 4.4 | 11 | 9 | 1.7 | -1.7 | 7.6 | 7.5 | 6.1 | 2.2 | 9.3 | 4.3 | 1.8 | -3.1 | 2.8 | -6.1 | 7.2 | 2.7 | 5.2 | 0.5 | 3.9 | -0.6 | 3.9 | 0 | 15 | 9.6 | 1.1 | -2.8 | 6.1 | -7.2 | 6.7 | 0 | 17.8 | 15.8 | 13.3 | 8.9 | -6.9 | -7.9 | 5.6 | -4.4 | 10 | -6.7 | 0 | 0 | 11.5 | -2 | 2.8 | -2.2 | 8.9 | 4.4 | 6.1 | 1.8 | 8.2 | -0.5 | 5 | 3.9 | 6.7 | 4.4 | 10.6 | 2.2 | 6 | 6 | 3.9 | 2.8 | 8.9 | 6.7 | 13.9 | 12.2 | 13.1 | 7.1 | 6 | 5 | 16.7 | 15 | 8.9 | 7.8 | 6.5 | 1.4 | 14.8 | 14.5 | 8.3 | 4.4 | 11.1 | 6.7 | 25.6 | 21.3 | 16.7 | -0.6 | 14.8 | 8.5 | 14.4 | 11.1 | 21.1 | 5.6 | 2.2 | -6.1 | 2.8 | -1.7 | 6.1 | 4.4 | 6.7 | 4.4 | 3.9 | -3.3 | -1.7 | -7.2 | 14.2 | 7.3 | 0.6 | -7.2 | 2.8 | -1.1
-10 | -16 | -10 | -12.8 | 12.2 | 9.4 | 7.2 | 3.3 | 1.7 | -4.4 | 21.3 | 4.4 | 7 | 6 | 14.1 | 12.5 | 15.6 | 12.8 | 13.3 | 10.6 | 13.7 | 10.3 | 10 | 10 | -3.5 | -8.2 | 1.7 | -5.6 | 8 | 3 | 20 | 16.5 | 25 | 20.6 | 8.3 | 2.8 | 21.7 | 17.2 | 13.9 | 12.2 | 23.9 | 19.4 | 3.9 | 0 | 1.7 | -3.9 | -0.6 | -5 | -0.6 | -3.3 | 11.1 | 7.8 | 14.6 | 9.4 | 16.1 | 11.7 | 7.8 | 4.4 | 6.1 | 4.4 | 12 | 9 | 1.1 | -2 | 7.4 | 7 | 6.1 | 2.2 | 8.5 | 3.8 | 1.5 | -3.1 | 2.2 | -6.1 | 6.1 | 2.2 | 4.4 | 0.6 | 3.9 | 0 | 3.9 | 0 | 13.9 | 9.4 | 0.7 | -2.5 | 6.1 | -7.8 | 6.1 | 0 | 17.8 | 16 | 10 | 8.3 | -7.8 | -8.9 | 5.6 | -3.3 | 7.2 | -7.8 | -0.6 | -0.6 | 10.2 | -1.9 | 1.7 | -3.3 | 8.9 | 4.4 | 6.1 | 2 | 7.4 | 1.9 | 4.4 | 3.9 | 6.1 | 3.9 | 8.3 | 2.2 | 6 | 5 | 2.2 | 1.1 | 8.9 | 6.7 | 13.9 | 12.2 | 13 | 7.9 | 6 | 5 | 16.1 | 15 | 7.8 | 6.7 | 5.6 | 1.1 | 14.6 | 14.5 | 8.3 | 4.4 | 10 | 6.1 | 25.6 | 21.7 | 17.8 | -0.6 | 14.4 | 8.3 | 14.4 | 10.6 | 19.4 | 7.2 | 0.6 | -6.7 | 2.8 | -1.7 | 4.4 | 3.9 | 6.7 | 4.4 | 3.9 | -2.8 | -1.7 | -7.2 | 14.1 | 7.2 | 3.3 | -7.8 | 1.7 | -1.7
-11 | -16 | -10 | -12.2 | 11.1 | 8.7 | 7.8 | 3.3 | 1.7 | -4.2 | 21 | 5 | 7 | 6 | 13.9 | 12.8 | 15.6 | 12.8 | 12.2 | 10.6 | 13.3 | 10.6 | 10 | 10 | -4.3 | -8.9 | 1.7 | -6.7 | 8 | 3 | 18.9 | 16.1 | 24.4 | 20.6 | 7.8 | 2.2 | 21.7 | 17.2 | 12.8 | 11.7 | 23.9 | 19.4 | 3.3 | 0 | 0.6 | -3.9 | -0.6 | -4.4 | -1.1 | -3.3 | 10.6 | 7.8 | 13.9 | 9.4 | 16.7 | 12.2 | 8.3 | 5 | 6.1 | 5 | 12 | 9 | 0.6 | -2.8 | 7.2 | 6.7 | 6.1 | 1.7 | 7.8 | 3.3 | 1.1 | -3.9 | 2.8 | -5.6 | 5.5 | 1.8 | 4 | 0.3 | 2.8 | 0 | 3.9 | -1.1 | 13.9 | 10.2 | 0.4 | -2.6 | 5 | -7.8 | 3.3 | 0.6 | 17.8 | 16.1 | 10.6 | 7.8 | -8 | -8.9 | 5 | -3.3 | 6.1 | -8.9 | -0.6 | -0.6 | 8.9 | -2.2 | -0.6 | -3.9 | 8.3 | 4.4 | 6.1 | 2.2 | 6.7 | 3.9 | 4.4 | 3.9 | 5 | 3.3 | 7.2 | 2.2 | 6 | 5 | 2.8 | 2.2 | 8.3 | 6.7 | 13.9 | 12.2 | 12.8 | 8.3 | 6 | 4 | 15.6 | 14.4 | 7.2 | 6.7 | 5.2 | 1.3 | 14.4 | 14.4 | 7.8 | 3.3 | 9.4 | 6.1 | 24.7 | 21.4 | 17.2 | 0.6 | 13.9 | 8.6 | 13.9 | 10.6 | 18.9 | 9.4 | -0.6 | -6.1 | 1.7 | -2.8 | 4.4 | 3.3 | 6.7 | 4.4 | 2.8 | -1.7 | -1.7 | -6.7 | 13.9 | 7.2 | 1.1 | -7.2 | 2.8 | -0.6
-11 | -15 | -10 | -12.2 | 10 | 8 | 6.7 | 3.9 | 1.7 | -4.4 | 20.6 | 5 | 8 | 6 | 13.5 | 12.6 | 15.6 | 11.7 | 10.6 | 10 | 13.1 | 10.7 | 10.6 | 10.4 | -5 | -10 | -0.6 | -4.4 | 8 | 2 | 18.7 | 16.2 | 23.9 | 21.1 | 7.8 | 1.7 | 20.6 | 17.2 | 12.2 | 11.1 | 23.3 | 18.9 | 2.8 | -0.6 | 0 | -4.4 | -0.6 | -5.6 | -1.1 | -3.3 | 10 | 7.8 | 13.5 | 9.4 | 15.6 | 11.1 | 7.8 | 5.6 | 5.6 | 5 | 12 | 9 | 0.4 | -3 | 6.5 | 6.1 | 6.1 | 2.2 | 6.7 | 2.8 | 0.9 | -3.5 | 2.2 | -5 | 5 | 1.5 | 3.7 | 0.2 | 2.2 | 0 | 3.9 | -1.1 | 13.9 | 10.9 | 0 | -3.3 | 4.4 | -7.8 | 2.8 | 0 | 17.8 | 16.3 | 11.1 | 7.8 | -8.1 | -9 | 4.4 | -2.2 | 6.1 | -8.9 | -0.6 | -1.1 | 8.5 | -1.9 | -1.1 | -4.4 | 7.8 | 5 | 5.9 | 2 | 7.2 | 4.2 | 3.9 | 3.9 | 3.9 | 2.8 | 5.6 | 2.2 | 6 | 5 | 1.7 | 0.6 | 8.3 | 6.7 | 13.3 | 12.2 | 12.6 | 8.5 | 6 | 4 | 15.6 | 12.8 | 6.7 | 6.1 | 4.8 | 1.5 | 14.4 | 14.1 | 6.1 | 3.3 | 10 | 7.2 | 23.7 | 20.8 | 17.8 | 0 | 13.3 | 8.8 | 12.8 | 10.6 | 17.2 | 11.1 | -1.1 | -6.1 | 2.2 | -2.8 | 2.8 | 2.2 | 6.7 | 4.4 | 2.8 | -1.1 | -2.2 | -6.7 | 13.2 | 7.2 | -1.1 | -7.8 | 1.1 | -1.1
-11 | -15 | -9.4 | -12.2 | 8.9 | 7.2 | 7.2 | 3.9 | 1.1 | -3.8 | 18.9 | 5.4 | 8 | 4 | 13.2 | 12.4 | 15.6 | 12.2 | 10 | 9.4 | 13 | 11.1 | 10 | 10 | -5.4 | -9 | 0 | -5.6 | 8 | 1 | 18.5 | 16.1 | 25 | 21.1 | 7.2 | 1.1 | 20 | 16.7 | 11.1 | 10.6 | 23.3 | 19.4 | 1.7 | -1.1 | 0.6 | -5 | -1.1 | -6.7 | -1.7 | -3.9 | 10 | 7.2 | 13.2 | 9.5 | 15.6 | 11.1 | 7.8 | 5.6 | 6.1 | 4.4 | 11 | 9 | 0.2 | -3.3 | 5.7 | 5.6 | 6.1 | 1.1 | 5.5 | 1.8 | 0.8 | -3.6 | 2.2 | -3.9 | 4.4 | 1.1 | 3.3 | 0 | 2.2 | 0 | 3.3 | -1.7 | 13.9 | 11.7 | 0.2 | -2.8 | 2.8 | -7.8 | 2.2 | 0 | 17.8 | 16.5 | 8.9 | 7.2 | -8.3 | -9.4 | 5 | -1.7 | 4.4 | -8.9 | -1.1 | -1.1 | 8.2 | -1.6 | -1.7 | -3.9 | 7.8 | 5 | 5.8 | 1.9 | 7.8 | 4.4 | 3.9 | 3.9 | 4.4 | 3.3 | 5.6 | 2.8 | 6 | 5 | 1.1 | 0.6 | 8.3 | 7.2 | 12.8 | 12.2 | 12.4 | 8.7 | 4 | 3 | 14.4 | 12.2 | 5.6 | 5 | 4.4 | 1.7 | 14.4 | 13.6 | 5.6 | 2.8 | 9.4 | 6.7 | 22.8 | 20.6 | 16.1 | 0 | 12.8 | 8.9 | 13.9 | 9.4 | 16.1 | 11.7 | -2.8 | -7.2 | 0.6 | -2.2 | 2.8 | 2.2 | 7.2 | 4.4 | 2.2 | -0.6 | -2.8 | -6.1 | 12.4 | 7.3 | 0.6 | -7.8 | 0.6 | -1.7
-11 | -15 | -9.4 | -11.7 | 8 | 6.5 | 6.7 | 4.4 | 0.6 | -3.9 | 17.3 | 5.9 | 8 | 6 | 12.8 | 12.2 | 16.1 | 11.1 | 10 | 9.4 | 12.8 | 11.1 | 10 | 10 | -5.7 | -8.4 | 0.6 | -6.7 | 7 | 0 | 18.3 | 16.1 | 24.4 | 20.6 | 4.4 | 0.6 | 18.9 | 16.7 | 10.6 | 10 | 23.3 | 19.4 | 1.1 | -1.1 | -1.7 | -4.4 | -2.8 | -6.7 | -2.8 | -3.9 | 9.4 | 7.8 | 12.8 | 9.4 | 14.4 | 11.7 | 7.8 | 6.1 | 6.1 | 4.4 | 11 | 9 | 0 | -3.5 | 5 | 5 | 6.1 | 1.7 | 4.4 | 1.1 | 0.6 | -4.4 | 1.7 | -3.3 | 3.3 | 1 | 2.6 | -0.1 | 1.7 | 0 | 1.7 | -2.2 | 12.8 | 11.4 | 0.4 | -2.9 | 1.7 | -8.3 | 6.1 | -2.2 | 17.8 | 16.7 | 8.9 | 7.8 | -7.8 | -8.9 | 3.9 | -3.3 | 4.4 | -8.9 | -1.1 | -1.1 | 7.8 | -2.2 | -2.8 | -5 | 7.2 | 5 | 5.6 | 1.7 | 8.3 | 4.4 | 4.4 | 3.9 | 4.4 | 3.3 | 6.1 | 2.8 | 6 | 5 | 0.6 | 0 | 8.3 | 7.2 | 12.8 | 12.2 | 12.2 | 8.9 | 4 | 2 | 14.4 | 12.2 | 5 | 4.4 | 4 | 1.5 | 14.4 | 13.3 | 3.9 | 2.2 | 8.9 | 6.1 | 23 | 20.7 | 13.9 | -0.6 | 12.4 | 8.7 | 13.9 | 8.3 | 15 | 12.2 | -3.3 | -7.8 | 0 | -2.8 | 2.8 | 2.2 | 7.2 | 4.4 | 1.7 | 0 | -2.2 | -5.6 | 11.7 | 7.2 | 0 | -8.3 | 0 | -2.8
-12 | -16 | -9.4 | -11.7 | 7 | 5.8 | 7.2 | 4.4 | 0 | -4.4 | 15.6 | 5.6 | 8 | 4 | 12.1 | 11.7 | 16.1 | 11.1 | 8.9 | 8.9 | 12.8 | 11.1 | 10 | 10 | -6.1 | -8.3 | 0 | -5 | 6 | 0 | 18.3 | 16.1 | 24.4 | 21.1 | 2.2 | 0 | 18.9 | 16.7 | 10.6 | 10 | 23.3 | 19.4 | 0.6 | -1.7 | -0.6 | -3.3 | -2.8 | -6.1 | -2.8 | -3.9 | 9.4 | 7.8 | 12.4 | 9.3 | 13.3 | 10.6 | 7.8 | 6.7 | 6.7 | 4.4 | 11 | 9 | 0.2 | -3.8 | 5 | 4.4 | 6.1 | 1.7 | 3.7 | 0.6 | 0.6 | -3.9 | 2.2 | -3.3 | 2.2 | 0.7 | 1.8 | -0.3 | 1.1 | -0.6 | 1.1 | -2.2 | 11.7 | 11 | 0.6 | -3.3 | 3.9 | -7.2 | 6.1 | -2.8 | 17.8 | 16.7 | 7.2 | 6.1 | -7.2 | -8.5 | 3.9 | -1.1 | 4.4 | -7.2 | -1.7 | -2.2 | 7.4 | -1.8 | -3.9 | -5.6 | 7.2 | 5 | 5.6 | 1.9 | 8.9 | 4.3 | 4.4 | 4.4 | 4.4 | 3.3 | 5 | 2.2 | 6 | 4 | 0 | -0.6 | 8.3 | 7.2 | 12.2 | 12.2 | 11.7 | 9.3 | 4 | 0 | 13.9 | 11.7 | 3.9 | 3.9 | 3.7 | 1.7 | 14 | 13.1 | 3.3 | 2.2 | 7.8 | 6.1 | 23.1 | 20.8 | 8.9 | 0 | 12.1 | 8.6 | 13.9 | 8.3 | 14.4 | 11.7 | -2.2 | -7.8 | 0 | -2.8 | 2.2 | 2.2 | 6.1 | 3.3 | 1.7 | 0 | -2.2 | -5 | 11.1 | 7.3 | 1.1 | -9.4 | -0.6 | -3.3
-12 | -16 | -9.4 | -12.2 | 6.1 | 5 | 6.7 | 4.4 | -1.1 | -4.7 | 15 | 5.3 | 8 | 5 | 11.3 | 11.2 | 15.6 | 11.7 | 8.3 | 8.3 | 12.8 | 10.7 | 9.4 | 9.4 | -7 | -8.6 | 0 | -6.1 | 6 | 0 | 18.3 | 16.1 | 24.4 | 21.1 | 2.2 | 0 | 18.3 | 16.1 | 10.6 | 10 | 22.8 | 18.9 | 0 | -1.7 | -1.1 | -2.8 | -2.8 | -6.1 | -3.3 | -4.4 | 9.4 | 7.8 | 12.1 | 9.2 | 12.8 | 11.1 | 10 | 7.8 | 6.7 | 4.4 | 11 | 9 | 0.4 | -4 | 5 | 4 | 6.1 | 0 | 2.9 | 0 | 0.6 | -4.1 | 1.1 | -3.3 | 1.1 | 0.6 | 1.1 | -0.6 | 1.7 | 0 | 0 | -2.2 | 10.6 | 10.6 | 0.2 | -3.1 | 2.2 | -8.3 | 5 | -4.4 | 17.8 | 16.7 | 7.2 | 6.1 | -6.7 | -8.3 | 3.9 | -2.8 | 4.4 | -7.8 | -2.2 | -2.8 | 7.1 | -1.8 | -3.9 | -6.1 | 6.7 | 5 | 5.6 | 2.1 | 9.4 | 4.2 | 5 | 4.4 | 4.4 | 3.3 | 5.6 | 3.3 | 5 | 4 | -1.7 | -2.8 | 8.3 | 6.7 | 12.2 | 11.7 | 11.1 | 9.7 | 4 | 1 | 13.3 | 11.1 | 3.9 | 3.9 | 3.3 | 1.7 | 13.7 | 13.1 | 2.8 | 2.2 | 8.3 | 6.7 | 23.3 | 21.1 | 8.3 | 0 | 11.7 | 8.3 | 13.9 | 8.3 | 15 | 11.7 | -2.8 | -8.3 | -0.6 | -2.8 | 1.7 | 1.1 | 6.7 | 3.9 | 0.6 | 0 | -1.7 | -5 | 10.6 | 7.3 | -0.6 | -9.4 | -1.1 | -3.3
-12 | -16 | -9.4 | -12.2 | 6.1 | 5.1 | 7.2 | 3.9 | -2.2 | -5.4 | 14.5 | 5.1 | 8 | 4 | 10.6 | 10.6 | 14.4 | 11.1 | 8.3 | 8.3 | 12.8 | 10.6 | 10 | 10 | -8 | -9.3 | -0.6 | -6.1 | 5 | -1 | 18.3 | 16.1 | 23.3 | 20.6 | 1.7 | -0.6 | 18.3 | 16.7 | 10 | 9.4 | 22.2 | 19.4 | 0 | -1.7 | -1.7 | -3.9 | -2.8 | -6.1 | -3.3 | -3.9 | 9.4 | 7.8 | 11.7 | 8.9 | 12.8 | 10 | 10 | 8.3 | 7.2 | 5 | 10 | 9 | 0.6 | -4.3 | 5 | 3.3 | 6.1 | 0 | 2.2 | -0.6 | 0.6 | -5 | 1.7 | -2.8 | 0.7 | 0.1 | 0.7 | -0.7 | 1.1 | -0.6 | 0 | -1.7 | 11.5 | 11.2 | -0.2 | -3.3 | 2.8 | -7.8 | 4.4 | -5.6 | 17.8 | 16.7 | 8.3 | 6.7 | -6.9 | -8.2 | 5 | -2.2 | 4.4 | -7.8 | -2.2 | -2.8 | 6.7 | -2.2 | -6.1 | -7.2 | 6.7 | 4.4 | 5.6 | 2.2 | 10 | 3.9 | 5.6 | 4.4 | 5 | 4.4 | 4.4 | 2.8 | 5 | 4 | -2.2 | -2.2 | 8.3 | 6.7 | 11.7 | 11.1 | 10.6 | 10 | 4 | 1 | 12.2 | 10.6 | 3.3 | 3.3 | 2.9 | 1.4 | 13.3 | 12.8 | 3.3 | 2.8 | 7.8 | 6.7 | 23.1 | 20.1 | 5 | 0 | 11.7 | 8.9 | 13.9 | 8.9 | 15 | 11.7 | -3.9 | -8.3 | -0.6 | -3.3 | 1.1 | 0.6 | 6.7 | 3.9 | 0.6 | 0 | -1.1 | -4.4 | 10 | 7.2 | -2.8 | -9.4 | -2.2 | -3.9
-12 | -16 | -8.9 | -10.6 | 6.1 | 5.1 | 6.7 | 4.4 | -3.3 | -6.7 | 13.9 | 4.4 | 7 | 4 | 10.4 | 10.4 | 13.9 | 11.1 | 8.3 | 7.8 | 12.8 | 9.8 | 10 | 10 | -8.9 | -10 | 0 | -6.7 | 4 | -1 | 18.3 | 16.3 | 22.2 | 20 | 1.7 | -0.6 | 17.8 | 16.1 | 10 | 9.4 | 22.8 | 19.4 | 0.6 | -1.7 | -0.6 | -2.8 | -2.2 | -6.1 | -3.3 | -4.4 | 8.9 | 7.8 | 11.3 | 8.7 | 11.7 | 10.6 | 10 | 8.3 | 6.7 | 5 | 10 | 9 | -0.2 | -4.5 | 4.8 | 2.5 | 6.1 | -1.1 | 1.7 | -0.9 | 0.8 | -3.4 | 1.1 | -2.8 | 0.4 | -0.1 | 0.4 | -0.8 | 1.7 | -0.6 | -1.1 | -1.1 | 12.4 | 11.7 | -0.6 | -3.9 | 2.2 | -8.3 | 5.6 | -6.1 | 17.6 | 16.3 | 7.2 | 5.6 | -7 | -8.1 | 4.4 | 0.6 | 3.3 | -7.8 | -1.7 | -2.2 | 7.1 | -1.8 | -5.6 | -7.2 | 6.1 | 3.9 | 5.8 | 2.4 | 9.8 | 3.5 | 6.1 | 3.9 | 6.1 | 5 | 3.9 | 2.2 | 4 | 3 | -2.2 | -2.2 | 7.8 | 6.1 | 11.1 | 10.6 | 10.4 | 9.8 | 4 | 1 | 12.8 | 10.6 | 3.3 | 3.3 | 2.6 | 1.3 | 13.5 | 12.9 | 2.8 | 2.2 | 8.3 | 6.7 | 23 | 19.4 | 3.9 | -0.6 | 11.7 | 9.6 | 13.9 | 9.4 | 15 | 11.7 | -2.2 | -7.8 | -1.1 | -3.9 | 0 | 0 | 7.2 | 4.4 | 0.6 | 0 | -1.1 | -3.9 | 9.6 | 7.2 | -0.6 | -10 | 0 | -3.3
-12 | -16 | -8.9 | -11.1 | 6.1 | 5 | 6.7 | 4.4 | -3.1 | -6 | 14.8 | 4.5 | 7 | 5 | 10.2 | 10.2 | 13.9 | 11.1 | 8.9 | 8.9 | 12.8 | 9.3 | 11.7 | 11.1 | -7.6 | -9.1 | -0.6 | -6.7 | 4 | -1 | 18.3 | 16.5 | 21.7 | 20 | 1.1 | -1.1 | 17.2 | 15.6 | 9.4 | 9.4 | 22.2 | 20 | 0 | -1.7 | 1.1 | -2.8 | -2.2 | -6.1 | -4.4 | -5 | 8.3 | 7.8 | 11 | 8.6 | 12.2 | 11.1 | 9.4 | 8.3 | 7.2 | 4.4 | 10 | 9 | -0.9 | -4.8 | 4.6 | 1.4 | 5.6 | -1.1 | 1.1 | -1.4 | 0.9 | -2.7 | 1.1 | -2.8 | 0 | -0.6 | 0 | -1.1 | 1.7 | -0.6 | -1.1 | -1.1 | 13.3 | 12.2 | -1.3 | -4.1 | 2.8 | -8.3 | 1.7 | -4.4 | 17.4 | 15.9 | 6.7 | 6.1 | -7.2 | -8.3 | 6.1 | 0 | 2.8 | -7.8 | -2.8 | -2.8 | 7.4 | -1.8 | -6.7 | -7.8 | 6.7 | 3.9 | 5.9 | 2.5 | 9.6 | 3.1 | 5.6 | 3.3 | 7.2 | 5.6 | 4.4 | 1.1 | 4 | 2 | -2.2 | -2.8 | 6.7 | 5 | 11.1 | 10.6 | 10.2 | 9.6 | 4 | 0 | 12.2 | 10 | 3.3 | 2.8 | 2.2 | 1.1 | 13.7 | 12.8 | 1.7 | 1.1 | 8.9 | 6.1 | 22.8 | 18.3 | 2.8 | -1.1 | 11.7 | 10 | 13.9 | 9.4 | 15 | 11.7 | -3.3 | -8.3 | -1.1 | -3.9 | 0 | -0.6 | 7.2 | 3.3 | 0 | 0 | -1.1 | -3.9 | 9.3 | 7.3 | -1.1 | -10 | -3.3 | -5.6
-13 | -17 | -8.3 | -9.4 | 9.8 | 6.7 | 6.7 | 4.4 | -3 | -5.9 | 15.8 | 4.5 | 6 | 5 | 10 | 10 | 13.9 | 10.6 | 8.3 | 8.3 | 12.8 | 8.3 | 14.4 | 12.2 | -6.3 | -8.2 | -0.6 | -6.1 | 4 | -1 | 18.3 | 16.7 | 21.7 | 19.4 | 1.1 | -1.1 | 17.8 | 15.6 | 8.9 | 8.9 | 22.2 | 20 | 0.6 | -1.1 | 1.7 | -2.8 | -1.7 | -5.6 | -5.6 | -6.1 | 7.8 | 7.2 | 10.6 | 8.3 | 12.8 | 9.4 | 11.7 | 10.6 | 7.2 | 4.4 | 10 | 9 | -1.7 | -5 | 4.4 | 0.6 | 1.1 | 0.6 | 0.6 | -2.2 | 1.1 | -2.2 | 1.1 | -2.8 | 1.1 | 0.2 | 0.9 | -0.3 | 1.7 | 0 | -1.1 | -1.1 | 15 | 12.9 | -2.1 | -4.7 | 3.9 | -10 | 0.6 | -4.4 | 17.2 | 15.6 | 6.1 | 5.6 | -6.3 | -7.4 | 5 | -1.1 | 2.2 | -8.3 | -1.7 | -2.2 | 7.8 | -2.2 | -6.1 | -7.8 | 6.1 | 3.3 | 6.1 | 2.8 | 9.4 | 2.8 | 5.6 | 2.8 | 6.7 | 6.7 | 5.6 | 1.1 | 4 | 1 | -1.7 | -2.2 | 6.7 | 5.6 | 11.1 | 10 | 10 | 9.4 | 4 | 0 | 11.7 | 9.4 | 2.8 | 2.8 | 2.4 | 1.7 | 13.9 | 12.8 | 1.7 | 1.7 | 7.2 | 6.1 | 22.6 | 18 | 2.8 | -0.6 | 11.9 | 10.2 | 13.9 | 9.4 | 15 | 11.7 | -3.3 | -8.3 | -1.1 | -3.9 | -0.6 | -0.6 | 7.2 | 3.9 | 0 | 0 | -1.1 | -3.3 | 8.9 | 7.2 | 0 | -10 | -2.8 | -5
-13 | -17 | -8.3 | -10 | 13.5 | 8.2 | 7.2 | 5 | -2.8 | -6.1 | 16.7 | 4.4 | 7 | 6 | 10.7 | 10.6 | 15.6 | 11.1 | 10 | 10 | 13.3 | 9 | 15 | 12.8 | -5 | -7.8 | -0.6 | -6.1 | 3 | -2 | 20.3 | 17.2 | 22.8 | 20 | 2.8 | 1.7 | 18.9 | 16.7 | 9.4 | 8.9 | 23.3 | 20.6 | 1.7 | -0.6 | 1.1 | 0.6 | 0 | -4.4 | -4.4 | -5.6 | 8.3 | 7.2 | 12.4 | 9.1 | 15 | 8.9 | 16.1 | 13.3 | 7.2 | 3.9 | 9 | 9 | -0.8 | -3.8 | 5.2 | 0.9 | 1.7 | 1.1 | 1.1 | -1.7 | 0.9 | -2.7 | 1.1 | -2.8 | 2.2 | 0.9 | 1.9 | 0.4 | 2.2 | 0.6 | 0 | -1.1 | 16.6 | 13.4 | -2.8 | -5.6 | 3.3 | -8.9 | 2.2 | -3.3 | 17.9 | 15.7 | 6.7 | 6.1 | -5.3 | -6.6 | 5 | -1.1 | 2.8 | -8.3 | -1.1 | -2.2 | 10 | -1.5 | -1.7 | -3.9 | 6.1 | 2.8 | 7.4 | 3.6 | 10.5 | 3.1 | 5.6 | 2.8 | 7.2 | 7.2 | 6.7 | 2.2 | 4 | 1 | -1.7 | -1.7 | 6.7 | 5 | 11.1 | 10 | 10.6 | 9.7 | 4 | -1 | 15 | 10 | 6.1 | 5.6 | 2.6 | 2.2 | 13.9 | 12 | 3.9 | 3.9 | 7.2 | 6.1 | 22.4 | 17.6 | 10.6 | 1.7 | 12 | 9.9 | 14.4 | 9.4 | 15.6 | 11.7 | 0 | -6.7 | 0.6 | -1.1 | 0 | -0.6 | 6.7 | 4.4 | 0 | 0 | -0.6 | -3.3 | 11.1 | 8.2 | 3.3 | -8.9 | -2.2 | -4.4
-12 | -16 | -8.3 | -10.6 | 17.2 | 8.9 | 8.3 | 5.6 | 0.5 | -4 | 19.3 | 4.7 | 8 | 4 | 11.5 | 11.1 | 16.7 | 13.9 | 13.9 | 11.1 | 13.9 | 9.6 | 15 | 12.8 | -0.2 | -5.1 | 0.6 | -6.7 | 4 | -2 | 22.4 | 17.6 | 24.4 | 21.1 | 10.6 | 6.1 | 21.1 | 17.8 | 11.1 | 9.4 | 25.6 | 20.6 | 5.6 | 2.2 | 0 | 0 | 1.7 | -3.3 | -2.2 | -3.3 | 10 | 8.3 | 14.3 | 10 | 18.9 | 10.6 | 20.6 | 13.9 | 7.2 | 3.9 | 10 | 9 | 0.2 | -2.7 | 5.9 | 1.4 | 3.9 | 1.1 | 1.7 | -1.5 | 0.8 | -3.4 | 2.8 | -1.7 | 3.3 | 1.7 | 2.8 | 1.1 | 4.4 | 2.2 | 2.2 | -0.6 | 18.3 | 13.9 | 0.4 | -3.3 | 7.2 | -8.9 | 5.6 | -1.7 | 18.7 | 16 | 11.1 | 8.9 | -4.4 | -6.1 | 6.7 | 0 | 6.7 | -7.2 | -1.1 | -1.7 | 12.2 | -1.2 | 3.9 | -1.1 | 6.7 | 2.8 | 8.7 | 4.7 | 11.7 | 3.7 | 6.7 | 2.8 | 10 | 10 | 10 | 2.8 | 4 | 1 | -0.6 | -0.6 | 9.4 | 6.1 | 11.1 | 8.9 | 11.1 | 9.7 | 4 | 0 | 15.6 | 10.6 | 11.7 | 6.7 | 2.8 | 2.8 | 13.9 | 10.9 | 4.4 | 3.3 | 9.4 | 6.1 | 22.2 | 17.2 | 13.3 | 1.7 | 12.2 | 10 | 15 | 8.9 | 16.7 | 12.2 | 2.2 | -5.6 | 1.7 | 0.6 | 1.7 | 1.1 | 6.1 | 4.4 | 0.6 | 0 | 1.7 | -2.8 | 13.4 | 8.9 | 7.2 | -8.9 | 0 | -2.2
-11 | -15 | -7.8 | -10 | 18.7 | 9.2 | 9.4 | 5 | 3.9 | -2.8 | 21.8 | 4.8 | 8 | 5 | 12.2 | 11.7 | 19.4 | 13.9 | 16.1 | 10 | 14.4 | 10 | 15.6 | 12.8 | 4.6 | -4.4 | 1.1 | -6.7 | 6 | -3 | 24.4 | 17.8 | 26.7 | 21.1 | 15.6 | 6.1 | 24.4 | 17.8 | 13.3 | 8.9 | 26.7 | 20.6 | 9.4 | 2.8 | 0.6 | 0.6 | 3.3 | -2.2 | 0 | -2.2 | 12.8 | 8.3 | 16.1 | 10.6 | 22.2 | 11.7 | 22.8 | 13.9 | 8.3 | 3.9 | 10 | 9 | 1.1 | -2.2 | 6.7 | 1.7 | 5.6 | 2.2 | 2.2 | -1.7 | 0.6 | -5 | 5.6 | -0.6 | 5.2 | 2.6 | 4.3 | 2 | 5.6 | 2.8 | 4.4 | -1.1 | 20 | 14.2 | 3.5 | -1.8 | 7.8 | -8.9 | 10 | -2.8 | 19.4 | 16.1 | 15.6 | 9.4 | -2.2 | -5 | 7.8 | 0 | 9.4 | -6.1 | 1.7 | -0.6 | 14.4 | -1.7 | 6.7 | -1.7 | 7.8 | 2.8 | 10 | 5.6 | 12.8 | 3.9 | 7.8 | 3.3 | 11.7 | 11.7 | 13.9 | 5 | 4 | 0 | 1.1 | 1.1 | 10.6 | 6.1 | 11.1 | 6.1 | 11.7 | 10 | 4 | 0 | 18.3 | 9.4 | 13.3 | 5.6 | 3.9 | 3.6 | 13.9 | 10 | 5.6 | 4.4 | 11.7 | 5.6 | 21.8 | 17 | 16.1 | 0.6 | 11.8 | 9.6 | 17.8 | 8.3 | 17.2 | 12.8 | 6.1 | -5 | 5 | 1.1 | 3.3 | 2.8 | 6.7 | 4.4 | 0.6 | 0 | 3.9 | -2.2 | 15.6 | 9.4 | 9.4 | -8.9 | 2.2 | -3.3
-9 | -13 | -7.2 | -9.4 | 20.2 | 9.5 | 10 | 4.4 | 7.2 | -2.2 | 24.4 | 4.4 | 8 | 4 | 14.2 | 11.7 | 21.1 | 12.8 | 18.9 | 10 | 15 | 9.6 | 18.3 | 12.8 | 9.4 | -5.6 | 2.8 | -7.8 | 8 | -1 | 24.8 | 17.3 | 27.2 | 19.4 | 19.4 | 5.6 | 26.7 | 15.6 | 15 | 8.3 | 27.8 | 20.6 | 11.7 | 2.8 | 0.6 | 0.6 | 5.6 | -1.7 | 2.2 | -1.7 | 14.4 | 8.3 | 17.8 | 10.7 | 25.6 | 7.8 | 23.3 | 14.4 | 8.9 | 3.9 | 11 | 10 | 1.5 | -2.2 | 7.4 | 1.9 | 7.8 | 2.2 | 3.7 | -1.6 | 1 | -4.3 | 7.8 | 0 | 7 | 3.3 | 5.7 | 2.7 | 7.8 | 3.9 | 5.6 | -1.1 | 21.6 | 14.3 | 6.7 | -0.6 | 9.4 | -9.4 | 12.2 | -3.9 | 19.6 | 15.7 | 20 | 7.8 | 0 | -4.1 | 9.4 | -0.6 | 12.8 | -6.1 | 3.3 | 0 | 15.7 | -1.2 | 10.6 | -2.8 | 8.9 | 2.8 | 10.2 | 5.2 | 14.1 | 4.7 | 7.8 | 2.8 | 12.8 | 12.8 | 17.2 | 3.9 | 4 | -1 | 2.8 | 2.2 | 10 | 5.6 | 12.8 | 6.1 | 12.1 | 10.4 | 6 | 0 | 20 | 8.9 | 16.1 | 5 | 5 | 4.3 | 13.7 | 9.2 | 7.8 | 5 | 11.7 | 4.4 | 21.5 | 16.9 | 17.8 | 0.6 | 11.5 | 9.3 | 18.9 | 8.3 | 20 | 13.9 | 7.8 | -7.8 | 7.8 | 0.6 | 7.2 | 6.1 | 6.7 | 4.4 | 1.1 | 0 | 5 | -1.7 | 17.4 | 9.8 | 11.7 | -9.4 | 5 | -1.1
-7 | -12 | -6.1 | -8.9 | 21.7 | 9.4 | 10.6 | 4.4 | 8.1 | -1.7 | 25.2 | 4.4 | 10 | 4 | 16.3 | 11.7 | 22.2 | 12.8 | 19.4 | 8.9 | 15.5 | 9 | 17.8 | 12.2 | 11.3 | -4.2 | 6.1 | -6.1 | 11 | -3 | 25.2 | 17.2 | 27.8 | 20 | 20.6 | 4.4 | 27.8 | 13.9 | 16.7 | 7.8 | 28.3 | 20 | 13.3 | 3.9 | 0.6 | 0.6 | 6.7 | -0.6 | 4.4 | -1.1 | 17.2 | 7.8 | 19.4 | 10.7 | 26.7 | 6.1 | 22.8 | 14.4 | 9.4 | 3.9 | 11 | 10 | 1.8 | -2.6 | 8.2 | 1.8 | 9.4 | 1.7 | 5.2 | -2.1 | 1.3 | -4.2 | 10 | 0.6 | 8.9 | 3.9 | 7.2 | 3.3 | 10 | 3.3 | 6.7 | -1.1 | 23.3 | 14.4 | 7.8 | -1 | 10 | -9.4 | 14.4 | -3.9 | 19.8 | 15.1 | 23.3 | 6.7 | 2.2 | -4.4 | 10.6 | -1.7 | 14.4 | -6.7 | 3.9 | -0.6 | 17 | -1.4 | 14.4 | -1.1 | 9.4 | 3.3 | 10.4 | 4.6 | 15.4 | 5.1 | 8.9 | 3.9 | 13.3 | 13.3 | 17.2 | 4.4 | 4 | -1 | 7.2 | 4.4 | 10.6 | 5.6 | 12.8 | 3.9 | 12.4 | 10.8 | 7 | 1 | 21.7 | 8.3 | 17.2 | 5 | 6.1 | 5 | 13.5 | 8.6 | 9.4 | 5 | 12.2 | 3.9 | 21.1 | 16.7 | 18.9 | 1.1 | 11.1 | 8.9 | 20.6 | 8.3 | 22.2 | 15.6 | 10.6 | -7.2 | 10 | 0 | 8.9 | 7.2 | 7.8 | 4.4 | 1.1 | 0 | 6.7 | -1.1 | 19.3 | 10.1 | 12.8 | -8.9 | 7.8 | -0.6
-7 | -11 | -5 | -8.9 | 22.1 | 9.3 | 10.6 | 4.4 | 9.1 | -1.7 | 25.9 | 3.8 | 9 | 4 | 18.3 | 11.1 | 21.1 | 15 | 20 | 6.7 | 16.1 | 8.3 | 18.3 | 12.2 | 13.1 | -3.6 | 6.7 | -6.7 | 12 | -3 | 25.6 | 16.7 | 27.8 | 20 | 22.2 | 5 | 28.3 | 14.4 | 17.2 | 7.2 | 27.8 | 20 | 15 | 5 | 1.1 | 0.6 | 8.3 | -0.6 | 6.7 | -0.6 | 17.8 | 6.7 | 21.1 | 10.6 | 27.2 | 4.4 | 23.3 | 14.4 | 10 | 3.9 | 11 | 11 | 2.2 | -3.3 | 8.9 | 1.7 | 10.6 | 1.7 | 6.7 | -3.3 | 1.7 | -5 | 12.2 | 1.1 | 8.3 | 4.3 | 7.9 | 3.2 | 10.6 | 3.3 | 7.2 | -1.7 | 24.1 | 13.7 | 8.9 | -2.1 | 10.6 | -10 | 16.1 | -5 | 20 | 14.4 | 23.3 | 6.7 | 4.2 | -3.6 | 12.2 | 0 | 18.3 | -6.7 | 4.4 | -1.1 | 18.3 | -1.7 | 15.6 | -0.6 | 11.1 | 3.3 | 10.6 | 3.9 | 16.7 | 5.6 | 8.9 | 3.9 | 14.4 | 13.9 | 19.4 | 6.1 | 4 | -1 | 11.1 | 4.4 | 10.6 | 6.1 | 13.9 | 2.8 | 12.8 | 11.1 | 7 | 0 | 22.2 | 7.8 | 18.9 | 5.6 | 8.9 | 5.8 | 13.3 | 7.8 | 10.6 | 4.4 | 12.8 | 0.6 | 21.1 | 16.5 | 20 | 1.1 | 11.1 | 8.9 | 21.7 | 7.8 | 23.3 | 15.6 | 11.7 | -7.8 | 11.7 | 1.7 | 8.9 | 4.4 | 7.8 | 4.4 | 1.1 | 0 | 7.2 | -2.2 | 21.1 | 10 | 13.3 | -8.9 | 8.3 | 0
-7 | -11 | -4.4 | -7.8 | 22.4 | 9.3 | 10.6 | 4.4 | 10 | -1.7 | 26.7 | 3.9 | 10 | 4 | 18.7 | 10.8 | 20 | 14.4 | 20 | 7.2 | 15.7 | 8.9 | 15 | 11.7 | 15 | -3.9 | 6.7 | -6.7 | 13 | -2 | 25.2 | 16.4 | 28.3 | 20 | 23.3 | 5.6 | 28.9 | 13.3 | 18.9 | 6.7 | 28.3 | 19.4 | 15.6 | 5.6 | 1.1 | 1.1 | 9.4 | -1.1 | 7.2 | -1.1 | 18.9 | 5 | 21.5 | 10.4 | 27.8 | 5.6 | 23.3 | 15.6 | 10 | 4.4 | 12 | 11 | 2 | -2.9 | 8.5 | 2.3 | 11.1 | 1.7 | 7.1 | -2.8 | 1.7 | -4.1 | 13.3 | 0.6 | 7.8 | 4.8 | 8.7 | 2.7 | 11.1 | 3.3 | 8.3 | -2.2 | 24.8 | 12.8 | 10 | -3.9 | 10.6 | -9.4 | 16.1 | -6.7 | 20 | 14.4 | 23.9 | 5.6 | 6.3 | -3.2 | 13.3 | 0 | 19.4 | -7.2 | 4.4 | -1.7 | 18.5 | -0.7 | 17.2 | -1.7 | 10 | 2.8 | 10 | 4.6 | 16.3 | 6.5 | 9.4 | 2.2 | 11.7 | 11.1 | 19.4 | 6.7 | 4 | -1 | 13.3 | 3.3 | 11.1 | 3.3 | 13.9 | 0 | 12.8 | 11.2 | 8 | 1 | 22.8 | 7.2 | 18.3 | 5 | 11.6 | 6.3 | 12.8 | 7.3 | 11.1 | 3.9 | 13.3 | 0 | 21.1 | 16.3 | 20.6 | 3.3 | 11.1 | 8.9 | 21.7 | 7.2 | 25.6 | 15.6 | 12.8 | -6.7 | 12.2 | 1.1 | 9.4 | 3.3 | 7.2 | 4.4 | 1.7 | 0 | 7.2 | -4.4 | 20.9 | 9.8 | 13.3 | -7.2 | 10.6 | -1.1
-6 | -10 | -3.9 | -6.7 | 22.8 | 8.9 | 10.6 | 3.9 | 9.6 | -1.3 | 26.7 | 3.2 | 9 | 3 | 19 | 10.1 | 20 | 13.9 | 20 | 7.2 | 15.4 | 9.6 | 16.1 | 11.7 | 13.1 | -3.2 | 7.8 | -6.1 | 13 | -1 | 24.8 | 16 | 28.3 | 20.6 | 23.3 | 6.1 | 28.9 | 13.3 | 18.3 | 5.6 | 27.8 | 19.4 | 15.6 | 6.1 | 1.7 | 1.1 | 8.9 | -2.8 | 7.8 | -1.1 | 12.8 | 6.7 | 21.8 | 10.3 | 27.8 | 6.1 | 22.8 | 16.1 | 9.4 | 4.4 | 12 | 9 | 1.9 | -2.8 | 8.2 | 3.1 | 11.7 | 2.2 | 7.4 | -2.8 | 1.7 | -4.1 | 13.3 | 0.6 | 7.2 | 5 | 9.4 | 2.2 | 10.6 | 2.8 | 8.3 | -2.2 | 25.6 | 11.7 | 8.7 | -3.1 | 10.6 | -9.4 | 16.7 | -7.2 | 20 | 14.2 | 24.4 | 5 | 8.3 | -3.9 | 13.9 | 1.1 | 18.9 | -7.2 | 3.9 | -1.7 | 18.7 | -0.6 | 17.8 | -1.1 | 10 | 2.8 | 9.5 | 5.3 | 16 | 7.3 | 10 | 3.3 | 10.6 | 10 | 20 | 7.2 | 3 | -1 | 14.4 | 5 | 12.8 | 4.4 | 13.3 | 0.6 | 12.8 | 11.2 | 8 | 0 | 22.8 | 7.2 | 19.4 | 5 | 14.4 | 6.1 | 12.2 | 6.7 | 11.1 | 3.3 | 14.4 | -7.8 | 21.1 | 16.1 | 21.1 | 6.7 | 11.1 | 8.9 | 22.2 | 7.8 | 26.1 | 15.6 | 12.8 | -6.7 | 12.8 | 0.6 | 9.4 | 3.9 | 7.2 | 4.4 | 2.2 | 0.6 | 5.6 | -6.1 | 20.8 | 9.7 | 13.9 | -7.2 | 10.6 | -2.2
-6 | -10 | -3.3 | -5 | 20 | 9.9 | 10.6 | 4.4 | 9.3 | -1 | 26.7 | 1.9 | 8 | 4 | 19.4 | 9.4 | 18.9 | 12.8 | 20 | 7.2 | 15 | 10 | 15.6 | 11.1 | 11.3 | -3.5 | 6.7 | -5.6 | 13 | 1 | 24.4 | 15.6 | 27.8 | 19.4 | 23.9 | 6.1 | 28.3 | 13.9 | 18.3 | 5.6 | 27.2 | 19.4 | 15 | 6.1 | 1.7 | 1.1 | 7.8 | -3.3 | 7.8 | -0.6 | 10.6 | 4.4 | 22.2 | 10 | 27.2 | 8.3 | 21.7 | 16.1 | 10 | 3.9 | 12 | 8 | 1.7 | -3.3 | 7.8 | 3.3 | 12.2 | 2.2 | 7.8 | -3.3 | 1.7 | -4.4 | 11.7 | 0 | 7 | 5.2 | 8.1 | 2.1 | 10 | 2.2 | 8.3 | -1.7 | 22.6 | 12.6 | 7.4 | -3.3 | 9.4 | -9.4 | 16.1 | -7.2 | 20 | 13.9 | 23.9 | 3.9 | 6.3 | -3.4 | 12.8 | 0 | 18.9 | -7.2 | 1.1 | -2.8 | 18.9 | 0 | 17.8 | -1.1 | 8.9 | 3.3 | 8.9 | 5.6 | 15.6 | 7.8 | 10 | 2.8 | 9.4 | 8.9 | 19.4 | 6.7 | 3 | -1 | 14.4 | 4.4 | 11.1 | 2.8 | 12.2 | -0.6 | 12.8 | 11.1 | 8 | 0 | 21.7 | 6.7 | 19.4 | 4.4 | 12.4 | 6 | 11.7 | 6.1 | 10.6 | 3.9 | 13.9 | -6.7 | 20.9 | 15.9 | 21.1 | 6.1 | 10.9 | 8.5 | 21.7 | 7.2 | 26.1 | 15 | 12.2 | -6.7 | 12.8 | 1.1 | 8.3 | 4.4 | 8.3 | 5 | 1.7 | 0 | 5 | -6.1 | 20.6 | 9.4 | 12.2 | -7.2 | 11.7 | -0.6
-6 | -10 | -4.4 | -6.1 | 17.2 | 10.1 | 10 | 4.4 | 8.9 | -1.1 | 26.7 | 1.1 | 8 | 3 | 17.4 | 10.1 | 18.3 | 8.9 | 17.2 | 8.3 | 14.3 | 9.8 | 13.9 | 10.6 | 9.4 | -4.4 | 6.1 | -5.6 | 12 | 0 | 23.7 | 15.8 | 27.2 | 19.4 | 23.9 | 6.7 | 26.7 | 14.4 | 17.8 | 4.4 | 26.1 | 19.4 | 12.8 | 5.6 | 1.7 | 1.1 | 5 | -4.4 | 7.2 | -0.6 | 7.8 | 2.8 | 20.4 | 10.3 | 23.9 | 11.7 | 21.7 | 16.1 | 9.4 | 3.9 | 11 | 8 | 1.5 | -2.8 | 6.7 | 3.3 | 10 | 1.7 | 5.4 | -1.9 | 1.7 | -3.3 | 10 | -1.1 | 6.9 | 5.6 | 6.9 | 2 | 9.4 | 2.8 | 8.3 | -1.7 | 19.7 | 12.7 | 6.1 | -3.9 | 6.1 | -10.6 | 13.9 | -6.7 | 19.6 | 14.2 | 20.6 | 6.1 | 4.2 | -4 | 11.7 | 0.6 | 17.8 | -7.8 | 1.1 | -4.4 | 17.6 | 0.3 | 11.7 | -1.1 | 7.2 | 3.9 | 8.5 | 5.3 | 14.3 | 9.4 | 8.3 | 3.3 | 8.3 | 7.2 | 18.3 | 6.7 | 2 | -1 | 11.7 | 4.4 | 8.9 | 2.2 | 10 | -1.1 | 12.2 | 11 | 7 | 0 | 21.1 | 7.8 | 17.8 | 6.1 | 10.3 | 5.7 | 11.7 | 6.2 | 10 | 3.3 | 12.8 | -6.7 | 20.8 | 15.8 | 20 | 5.6 | 10.8 | 8.2 | 20.6 | 7.8 | 25.6 | 15.6 | 9.4 | -7.2 | 10.6 | 2.2 | 5.6 | 2.8 | 7.2 | 4.4 | 1.7 | -0.6 | 4.4 | -5.6 | 19.5 | 9.7 | 7.8 | -8.3 | 7.2 | 0
-6 | -10 | -4.4 | -6.1 | 14.4 | 10 | 10 | 5 | 6.3 | -1 | 24.5 | 3.2 | 7 | 3 | 15.3 | 10.1 | 17.8 | 10 | 13.9 | 8.9 | 13.5 | 9.2 | 12.2 | 10.6 | 6.6 | -3.7 | 4.4 | -5.6 | 11 | 1 | 22.9 | 16 | 26.1 | 20 | 21.7 | 11.7 | 23.9 | 14.4 | 16.1 | 4.4 | 24.4 | 18.9 | 10.6 | 5 | 1.7 | 1.1 | 4.4 | -6.7 | 5.6 | -0.6 | 4.4 | 3.3 | 18.5 | 10.4 | 19.4 | 13.3 | 21.1 | 16.7 | 9.4 | 4.4 | 9 | 7 | 1.3 | -2.8 | 5.5 | 3 | 8.3 | 1.7 | 3 | -1.7 | 1.7 | -2.8 | 7.8 | -1.7 | 6.7 | 5.6 | 5.6 | 1.7 | 8.3 | 2.8 | 8.3 | -1.7 | 16.7 | 12.2 | 4.4 | -3.6 | 3.9 | -11.7 | 10 | -5.6 | 19.3 | 14.8 | 17.8 | 6.7 | 2.2 | -5 | 8.9 | 0 | 15 | -7.8 | 0 | -5 | 16.3 | 0 | 6.7 | -0.6 | 5.6 | 3.3 | 8.2 | 5 | 13 | 10.4 | 6.7 | 3.3 | 7.8 | 6.7 | 14.4 | 6.1 | 2 | -1 | 7.8 | 4.4 | 8.3 | 2.8 | 7.8 | 0.6 | 11.7 | 10.8 | 7 | 0 | 18.3 | 7.8 | 13.3 | 7.2 | 8.3 | 5 | 11.7 | 6.2 | 10 | 2.8 | 11.1 | -5.6 | 20.6 | 15.6 | 16.7 | 0 | 10.6 | 7.8 | 18.9 | 7.2 | 25 | 16.1 | 5 | -5 | 9.4 | 2.8 | 4.4 | 1.7 | 7.2 | 3.9 | 1.1 | -0.6 | 3.9 | -5.6 | 18.3 | 9.4 | 4.4 | -6.1 | 3.9 | -1.7
-7 | -10 | -3.3 | -5.6 | 14 | 9.9 | 10 | 5 | 3.7 | -1.6 | 22.2 | 4.8 | 7 | 2 | 13.3 | 10 | 17.2 | 12.2 | 12.8 | 8.9 | 12.8 | 8.9 | 12.2 | 10.6 | 3.9 | -4 | 2.2 | -6.7 | 10 | 3 | 22.2 | 16.1 | 25.6 | 19.4 | 20 | 11.7 | 22.2 | 17.2 | 14.4 | 4.4 | 24.4 | 18.9 | 8.9 | 4.4 | 0.6 | 0.6 | 2.2 | -6.1 | 2.8 | -0.6 | 3.3 | 2.2 | 16.7 | 10 | 18.3 | 13.3 | 19.4 | 16.7 | 8.9 | 3.9 | 8 | 7 | 1.1 | -3.3 | 4.4 | 2.8 | 5.6 | 1.1 | 0.6 | -2.2 | 1.7 | -2.8 | 6.7 | -1.7 | 6.5 | 5.6 | 4.8 | 1.5 | 7.2 | 3.3 | 8.3 | -1.1 | 16.3 | 12.3 | 2.8 | -3.9 | 3.3 | -11.1 | 10 | -6.1 | 18.9 | 15 | 16.7 | 7.2 | 1.1 | -4.4 | 8.3 | 0 | 13.3 | -8.3 | -1.7 | -4.4 | 15 | 0 | 4.4 | -2.2 | 4.4 | 2.8 | 7.8 | 4.4 | 11.7 | 11.1 | 6.7 | 3.3 | 7.2 | 6.7 | 15 | 5.6 | 2 | -2 | 7.8 | 5 | 7.8 | 2.2 | 5 | 0 | 11.1 | 10.6 | 7 | 0 | 16.1 | 7.8 | 10 | 7.2 | 7.8 | 5.1 | 11.7 | 6.1 | 9.4 | 2.8 | 10 | -6.1 | 20.8 | 15.6 | 13.3 | 1.7 | 10.6 | 7.9 | 16.7 | 7.8 | 23.9 | 16.7 | 2.8 | -6.1 | 8.3 | 1.7 | 3.9 | 1.7 | 6.7 | 3.9 | 0 | -1.7 | 2.8 | -6.1 | 17.2 | 9.4 | 4.4 | -6.7 | 2.8 | -3.9
-8 | -11 | -2.2 | -5.6 | 13.7 | 10 | 9.4 | 6.1 | 1.1 | -2.8 | 20 | 5 | 7 | 2 | 12 | 9.4 | 18.3 | 8.9 | 11.1 | 8.9 | 13.2 | 8.9 | 12.2 | 10.6 | 1.1 | -5.6 | 1.1 | -2.2 | 9 | 3 | 22.2 | 16.3 | 25 | 20.6 | 16.1 | 9.4 | 21.1 | 17.2 | 13.3 | 5 | 23.9 | 18.9 | 8.3 | 3.3 | 1.1 | -0.6 | 2.8 | -5.6 | 3.3 | 0 | 2.8 | 1.7 | 15.2 | 9.6 | 17.2 | 13.3 | 19.4 | 16.7 | 8.3 | 4.4 | 8 | 6 | 0.9 | -2.8 | 4.2 | 2.2 | 4.4 | 1.7 | -0.3 | -2.4 | 1.5 | -2.5 | 5 | -2.2 | 6.3 | 5.6 | 4.1 | 1.5 | 6.7 | 3.9 | 6.7 | 2.8 | 16 | 12.4 | 1.1 | -5 | 0.6 | -11.7 | 5 | -2.2 | 18.9 | 15.4 | 12.2 | 8.9 | 0 | -4.3 | 7.8 | -2.2 | 13.9 | -8.3 | -2.8 | -4.4 | 13.5 | 0.1 | 0.6 | -3.3 | 4.4 | 2.8 | 8 | 4.8 | 11.5 | 11.1 | 5.6 | 3.3 | 7.2 | 6.7 | 14.4 | 6.1 | 2 | -1 | 3.9 | 2.2 | 6.1 | 2.2 | 4.4 | 0 | 10.7 | 10.3 | 6 | 0 | 16.1 | 6.7 | 8.3 | 6.7 | 7.2 | 5 | 11.3 | 6.1 | 9.4 | 2.8 | 10 | -7.2 | 20.9 | 15.7 | 11.7 | 1.7 | 10.6 | 7.9 | 15 | 7.8 | 23.3 | 17.8 | 1.1 | -6.7 | 7.2 | 3.3 | 1.1 | 0 | 6.1 | 3.3 | -0.6 | -1.7 | 2.2 | -6.7 | 15.7 | 9.4 | 2.2 | -6.1 | 2.8 | -6.7
-10 | -12 | -2.2 | -6.1 | 13.3 | 10 | 8.9 | 5.6 | 0.2 | -2.8 | 18.5 | 4.7 | 5 | 2 | 10.7 | 9 | 17.8 | 8.3 | 10.6 | 8.9 | 13.5 | 9 | 11.7 | 10.6 | 0.4 | -4.8 | 1.1 | -2.2 | 9 | 3 | 22.2 | 16.5 | 23.9 | 20 | 13.3 | 7.8 | 20 | 17.8 | 12.2 | 5 | 23.9 | 18.9 | 7.2 | 3.3 | -0.6 | -1.1 | 3.3 | -5 | 2.2 | 0 | 2.8 | 1.7 | 13.7 | 9 | 16.7 | 14.4 | 19.4 | 16.7 | 8.3 | 3.9 | 7 | 6 | 0.8 | -2.9 | 4.1 | 1.6 | 3.3 | 1.1 | -1.3 | -3 | 1.3 | -2.6 | 5.6 | -1.7 | 6.1 | 5.6 | 3.3 | 1.1 | 5.6 | 3.3 | 5.6 | 4.4 | 15.6 | 12.2 | 0.4 | -4.6 | 0 | -11.7 | 5.6 | -1.7 | 18.9 | 15.8 | 12.8 | 7.2 | -1.1 | -5 | 6.7 | -1.1 | 13.3 | -7.8 | -3.3 | -4.4 | 12.1 | 0.2 | 1.1 | -2.8 | 4.4 | 2.2 | 8.1 | 4.9 | 11.3 | 11.2 | 3.9 | 2.2 | 6.1 | 5.6 | 13.3 | 6.1 | 1 | -2 | 4.4 | 3.3 | 7.8 | 3.9 | 4.4 | 0.6 | 10.4 | 10.3 | 6 | 0 | 15 | 6.7 | 6.7 | 5.6 | 6.7 | 5 | 11 | 5.8 | 8.9 | 3.3 | 8.9 | -6.7 | 21.1 | 15.6 | 8.3 | 0.6 | 10.6 | 7.8 | 15 | 8.3 | 22.2 | 18.3 | 0 | -6.1 | 7.2 | 1.7 | 1.1 | 0 | 5 | 2.8 | -1.1 | -2.8 | 1.7 | -6.7 | 14.3 | 9.1 | 1.1 | -6.1 | 2.2 | -6.7
-11 | -12 | -2.8 | -6.1 | 14.2 | 10.1 | 8.9 | 6.1 | -0.8 | -3.5 | 17.1 | 4.1 | 4 | 3 | 9.4 | 8.3 | 16.1 | 10.6 | 10.6 | 8.3 | 13.9 | 8.9 | 10 | 10 | -0.4 | -4.8 | 1.1 | -2.2 | 8 | 3 | 22.2 | 16.7 | 23.3 | 19.4 | 10 | 6.7 | 19.4 | 17.2 | 11.1 | 5.6 | 23.3 | 18.9 | 6.7 | 3.3 | 0.6 | -2.2 | 3.9 | -4.4 | 2.2 | 0 | 2.2 | 0.6 | 12.2 | 8.3 | 16.1 | 14.4 | 18.9 | 16.1 | 8.3 | 4.4 | 8 | 6 | 0.6 | -3.3 | 3.9 | 1.1 | 3.3 | 1.1 | -2.2 | -3.9 | 1.1 | -3.3 | 2.2 | -2.8 | 6.3 | 5.7 | 3.7 | 1.2 | 5 | 3.3 | 5.6 | 5 | 15 | 12.4 | -0.4 | -5.2 | -0.6 | -12.2 | 4.4 | -1.7 | 18.9 | 16.1 | 12.2 | 7.2 | -0.9 | -4.5 | 6.1 | -1.1 | 13.3 | -7.2 | -3.3 | -5 | 10.6 | 0 | -1.7 | -3.3 | 3.9 | 1.7 | 8.3 | 5 | 11.1 | 11.1 | 2.2 | 1.7 | 6.1 | 6.1 | 13.3 | 6.1 | 1 | -3 | 2.2 | 1.1 | 7.8 | 4.4 | 4.4 | -0.6 | 10 | 10 | 6 | 0 | 15 | 6.7 | 6.1 | 5.6 | 5.4 | 4.4 | 10.6 | 5.6 | 8.9 | 3.3 | 5.6 | -4.4 | 21.5 | 15.8 | 10 | 2.2 | 10.4 | 7.8 | 14.4 | 7.8 | 21.7 | 18.3 | 0.6 | -6.7 | 7.2 | 3.9 | 0 | -1.1 | 6.1 | 2.8 | -1.7 | -3.9 | 1.7 | -7.2 | 12.8 | 8.9 | 0.6 | -6.7 | 1.7 | -5
-12 | -15 | -2.8 | -6.1 | 15.2 | 10.4 | 9.4 | 6.7 | -1.7 | -4.4 | 15.6 | 3.3 | 7 | 1 | 8.7 | 7.8 | 16.1 | 10.6 | 9.4 | 8.3 | 13.3 | 9 | 12.2 | 9.7 | -1.1 | -5.6 | 0 | -2.8 | 8 | 3 | 21.8 | 16.6 | 22.8 | 19.4 | 7.8 | 5.6 | 18.9 | 16.1 | 11.1 | 5.6 | 23.9 | 18.9 | 6.1 | 3.3 | -0.6 | -2.8 | 2.8 | -3.9 | 1.7 | -0.6 | 0.6 | -0.6 | 12.4 | 8.3 | 15 | 14.4 | 18.9 | 16.1 | 7.8 | 5 | 8 | 6 | 0.6 | -3.2 | 4.1 | 0.8 | 2.2 | 0.6 | -2.4 | -3.5 | 1.3 | -1.3 | 2.2 | -2.8 | 6.5 | 5.9 | 4 | 1 | 4.4 | 3.3 | 5.6 | 5 | 14.5 | 12.4 | -1.1 | -6.1 | -0.6 | -11.7 | 3.3 | -1.1 | 18.5 | 14.8 | 11.1 | 7.2 | -0.8 | -4.5 | 5 | -1.7 | 11.7 | -6.7 | -3.3 | -4.4 | 10.6 | -0.2 | -0.6 | -4.4 | 3.3 | 1.7 | 8.5 | 5.3 | 10.5 | 10.4 | 1.7 | 1.1 | 6.7 | 6.1 | 13.3 | 7.2 | 1 | -2 | 2.2 | 1.7 | 7.2 | 5 | 2.8 | -0.6 | 10 | 10 | 7 | -3 | 13.9 | 6.7 | 4.4 | 3.9 | 4.1 | 3.5 | 10.4 | 5.6 | 8.3 | 3.3 | 7.8 | -6.1 | 21.8 | 15.9 | 7.2 | 0.6 | 10.2 | 7.8 | 13.9 | 7.8 | 21.1 | 18.3 | -1.1 | -8.3 | 6.7 | 2.8 | -1.1 | -1.7 | 5.6 | 2.8 | -3.3 | -5 | 1.1 | -7.8 | 12.4 | 9.3 | 0.6 | -6.7 | -1.1 | -5.6
-12 | -14 | -2.8 | -6.7 | 16.1 | 10.6 | 8.9 | 6.7 | -2.2 | -4.5 | 14.7 | 3.2 | 6 | 4 | 7.9 | 7.2 | 15 | 10.6 | 8.9 | 8.3 | 12.8 | 8.9 | 11.1 | 9.4 | -0.5 | -5.3 | -1.1 | -3.3 | 8 | 3 | 21.5 | 16.3 | 22.2 | 19.4 | 6.7 | 5 | 18.3 | 15 | 10 | 5 | 23.9 | 18.9 | 6.1 | 3.3 | -0.6 | -2.8 | 1.1 | -2.8 | 1.7 | -2.2 | 0.6 | -0.6 | 12.6 | 8.3 | 13.3 | 12.2 | 18.3 | 16.1 | 8.3 | 7.2 | 8 | 4 | 0.6 | -3.2 | 4.2 | 0.3 | 0.6 | -1.7 | -2.6 | -3.3 | 1.5 | 0.2 | 1.1 | -2.8 | 6.7 | 6.1 | 4.4 | 1.1 | 4.4 | 3.3 | 5.6 | 5.6 | 13.9 | 12.2 | -1.3 | -5.2 | -1.7 | -11.7 | 1.7 | -1.7 | 18.2 | 13.7 | 11.1 | 6.7 | -0.6 | -5 | 3.9 | -1.7 | 9.4 | -6.7 | -3.3 | -5 | 10.6 | -0.2 | -3.3 | -5 | 2.8 | 0.6 | 8.7 | 5.5 | 10 | 9.6 | 1.1 | 1.1 | 6.1 | 6.1 | 14.4 | 8.9 | 0 | -3 | 1.7 | 0.6 | 6.7 | 4.4 | 2.2 | -0.6 | 10 | 10 | 7 | -2 | 12.8 | 6.7 | 3.3 | 3.3 | 2.8 | 2.8 | 10.2 | 5.6 | 8.3 | 3.3 | 7.8 | -6.1 | 22.2 | 16.1 | 6.7 | 0.6 | 10 | 7.8 | 13.9 | 7.8 | 21.1 | 18.3 | 0 | -7.2 | 6.1 | 2.2 | -1.1 | -1.7 | 6.1 | 3.3 | -3.3 | -5.6 | 0 | -7.2 | 12.1 | 9.7 | 1.7 | -7.2 | -2.2 | -6.7
-11 | -13 | -2.8 | -5.6 | 16.5 | 11 | 8.9 | 6.7 | -2.8 | -5.3 | 13.7 | 3.2 | 6 | 4 | 7.2 | 6.7 | 15 | 10.6 | 8.3 | 7.8 | 12.2 | 8.9 | 10 | 9.1 | 0 | -5.9 | -2.2 | -3.9 | 7 | 3 | 21.1 | 16.1 | 21.1 | 18.9 | 5.6 | 4.4 | 17.8 | 15.6 | 9.4 | 5 | 23.3 | 18.9 | 4.4 | 2.2 | 0 | -2.2 | 1.1 | -4.4 | 0.6 | -2.8 | 0.6 | -0.6 | 12.8 | 8.3 | 12.8 | 12.8 | 17.8 | 16.7 | 8.3 | 7.8 | 7 | 4 | 0.6 | -3 | 4.4 | 0 | 2.2 | 0 | -2.8 | -3.3 | 1.7 | 1.7 | 1.7 | -2.8 | 7.1 | 6.1 | 3.9 | 0.9 | 4.4 | 3.3 | 5.6 | 5.6 | 14.1 | 12.2 | -1.5 | -4.9 | -1.1 | -11.1 | 0.6 | -2.2 | 17.8 | 12.2 | 8.9 | 6.7 | 0.3 | -4.7 | 2.8 | -0.6 | 8.3 | -4.4 | -2.2 | -3.9 | 10.6 | -0.6 | -4.4 | -6.7 | 1.7 | 0 | 8.9 | 5.6 | 9.4 | 8.9 | 1.1 | 1.1 | 6.1 | 6.1 | 15 | 10 | 0 | -3 | 1.1 | 0 | 7.2 | 5.6 | 2.2 | -1.1 | 10 | 10 | 7 | -1 | 11.1 | 6.7 | 3.3 | 2.8 | 4.1 | 4 | 10 | 5.6 | 7.8 | 3.9 | 5.6 | -4.4 | 21.8 | 16.6 | 4.4 | 0 | 10 | 7.6 | 13.9 | 6.7 | 21.1 | 18.3 | -2.2 | -7.8 | 6.7 | 2.8 | -1.1 | -1.7 | 5.6 | 2.8 | -2.2 | -4.4 | -0.6 | -8.9 | 11.7 | 10 | 1.1 | -6.7 | -3.3 | -4.4
-10 | -12 | -2.8 | -6.7 | 16.8 | 11.5 | 8.9 | 6.7 | -3.3 | -6.1 | 12.8 | 2.8 | 7 | 4 | 6.8 | 6.2 | 13.9 | 10.6 | 8.3 | 7.2 | 11.1 | 8.4 | 9.4 | 8.9 | 0.6 | -7.2 | -2.2 | -3.9 | 7 | 3 | 19.3 | 14.6 | 21.1 | 18.9 | 5 | 3.9 | 18.3 | 15.6 | 8.3 | 5 | 22.8 | 18.3 | 3.9 | 2.2 | -1.1 | -2.2 | 1.1 | -5 | 0 | -2.8 | 0.6 | -0.6 | 12.6 | 8.1 | 12.8 | 12.2 | 17.8 | 16.7 | 8.9 | 8.3 | 7 | 4 | 0.4 | -3 | 4.2 | 0 | 0 | -1.7 | -3 | -3.5 | 1.7 | 1.7 | 0.6 | -3.3 | 7.4 | 5.7 | 3.3 | 0.7 | 3.3 | 1.7 | 5.6 | 5.6 | 14.2 | 11.7 | -1.7 | -5 | -1.1 | -11.1 | 1.1 | -2.2 | 17.1 | 12.3 | 10 | 7.2 | 1.3 | -4.8 | 2.2 | -1.7 | 8.9 | -4.4 | -1.7 | -3.3 | 10 | -0.2 | -3.3 | -6.1 | 0.6 | -1.1 | 8.5 | 5.4 | 8.1 | 7.4 | 1.1 | 0.6 | 6.1 | 6.1 | 13.9 | 10.6 | 1 | -3 | 0.6 | -0.6 | 7.2 | 5.6 | 1.7 | -1.7 | 10.2 | 10.1 | 6 | 1 | 10 | 5.6 | 2.8 | 2.2 | 5.4 | 5 | 9.4 | 5.8 | 7.2 | 3.9 | 7.2 | -5.6 | 21.5 | 17.3 | 8.3 | 0.6 | 10 | 7.5 | 13.3 | 6.7 | 21.1 | 18.9 | -1.7 | -7.8 | 6.1 | 1.7 | -1.7 | -2.2 | 5.6 | 3.3 | -2.2 | -3.9 | -1.1 | -9.4 | 11.5 | 9.6 | -0.6 | -7.8 | -4.4 | -5.6
-7 | -11 | -3.9 | -6.7 | 17.2 | 12.2 | 8.9 | 6.7 | -2.4 | -4.9 | 13 | 3.1 | 6 | 4 | 6.5 | 5.9 | 13.3 | 10 | 7.8 | 6.7 | 10 | 7.8 | 8.3 | 8.3 | 0.6 | -6.1 | -3.3 | -6.1 | 7 | 3 | 17.4 | 12.8 | 20.6 | 18.3 | 4.4 | 3.3 | 18.3 | 15 | 7.8 | 5 | 22.8 | 18.9 | 3.3 | 1.7 | -2.8 | -3.3 | 1.1 | -6.1 | 1.1 | -2.8 | -0.6 | -1.1 | 12.4 | 7.9 | 12.8 | 12.8 | 17.8 | 16.7 | 8.9 | 8.3 | 7 | 3 | 0.2 | -2.9 | 4.1 | 0 | -0.6 | -2.2 | -3.1 | -3.6 | 1.7 | 1.7 | 1.1 | -2.8 | 7.8 | 5.6 | 2.8 | 0.6 | 3.3 | 2.2 | 6.1 | 5.6 | 14.4 | 11.7 | -1.7 | -4.6 | -0.6 | -11.1 | 0 | -1.7 | 16.3 | 11.9 | 8.9 | 6.7 | 2.2 | -6.1 | 1.7 | -0.6 | 9.4 | -3.9 | -1.7 | -3.3 | 9.5 | -0.1 | -2.2 | -5 | 0.6 | -0.6 | 8.2 | 5.3 | 6.9 | 6 | 1.7 | 1.1 | 6.1 | 6.1 | 12.8 | 11.7 | 1 | -2 | 0.6 | 0 | 6.1 | 5.6 | 1.7 | -1.7 | 10.4 | 10 | 6 | 1 | 9.4 | 6.1 | 2.8 | 2.2 | 6.7 | 6.1 | 8.9 | 6 | 6.7 | 3.9 | 8.3 | -7.2 | 21.1 | 17.8 | 6.7 | 0.6 | 10 | 7.2 | 13.3 | 6.1 | 21.1 | 18.9 | -1.7 | -8.3 | 6.7 | 2.2 | -2.2 | -2.8 | 5.6 | 3.3 | -3.3 | -4.4 | -1.1 | -9.4 | 11.3 | 9.2 | -2.2 | -7.8 | -4.4 | -5.6
-7 | -11 | -2.2 | -6.1 | 17 | 12.4 | 8.9 | 6.1 | -1.5 | -3.9 | 13.1 | 3.2 | 6 | 4 | 6.1 | 5.6 | 13.3 | 9.4 | 7.8 | 6.7 | 8.9 | 7.2 | 7.8 | 7.8 | 0.6 | -5.9 | -3.3 | -5 | 6 | 4 | 15.6 | 11.1 | 20.6 | 18.9 | 4.4 | 3.3 | 17.8 | 15 | 7.2 | 5 | 22.2 | 18.9 | 2.8 | 1.7 | -2.2 | -3.3 | 0.6 | -7.8 | 1.1 | -2.2 | 0 | -1.1 | 12.2 | 7.8 | 12.8 | 12.8 | 18.3 | 16.7 | 8.9 | 8.3 | 6 | 2 | 0 | -2.9 | 3.9 | 0 | -0.6 | -2.2 | -3.3 | -3.9 | 1.7 | 1.7 | 1.1 | -2.2 | 7.1 | 4.3 | 2.2 | 0.1 | 3.9 | 2.8 | 6.1 | 5 | 14 | 11.7 | -1.7 | -4.6 | -1.7 | -10.6 | -0.6 | -2.2 | 15.6 | 11.7 | 7.8 | 6.7 | 2.4 | -4.4 | 1.7 | -2.2 | 6.7 | -3.3 | -1.1 | -3.9 | 8.9 | 0 | -3.9 | -6.1 | 0.6 | -0.6 | 7.8 | 5 | 5.6 | 4.4 | 0.6 | 0 | 6.1 | 6.1 | 12.8 | 11.7 | 2 | -2 | 0.6 | -0.6 | 6.7 | 5.6 | 2.8 | -1.7 | 10.6 | 10 | 6 | 1 | 10.6 | 6.7 | 2.2 | 1.7 | 6.5 | 5.9 | 8.3 | 6.1 | 6.7 | 4.4 | 8.3 | -6.7 | 20.2 | 17.4 | 4.4 | 0.6 | 10 | 6.9 | 12.8 | 6.1 | 20.6 | 18.9 | -0.6 | -7.2 | 6.1 | 2.2 | -2.2 | -2.8 | 5 | 3.3 | -3.9 | -5.6 | -2.2 | -9.4 | 11.1 | 8.9 | -2.2 | -8.9 | -5 | -6.1
-5 | -11 | -1.7 | -6.7 | 16.9 | 12.5 | 8.9 | 6.1 | -0.6 | -3.3 | 13.3 | 3.3 | 6 | 4 | 6.1 | 5.7 | 13.9 | 8.9 | 7.2 | 6.1 | 9.6 | 7.7 | 7.8 | 7.8 | 0.6 | -6.7 | -3.3 | -5 | 6 | 4 | 15.2 | 11.2 | 20.6 | 18.9 | 4.4 | 2.8 | 16.7 | 13.3 | 6.7 | 5 | 21.7 | 18.3 | 2.8 | 1.1 | -2.2 | -3.3 | -0.6 | -8.9 | 0 | -2.8 | -0.6 | -1.1 | 11.8 | 7.5 | 11.7 | 11.7 | 17.8 | 16.1 | 8.9 | 8.3 | 6 | 2 | -0.2 | -3 | 3.7 | 0 | -1.1 | -3.3 | -3.9 | -4.4 | 1.7 | 1 | 0.6 | -2.8 | 6.3 | 2.6 | 1.7 | -0.1 | 2.8 | 1.7 | 6.7 | 5 | 13.7 | 12.1 | -1.7 | -5 | -1.1 | -10.6 | 0.6 | -1.7 | 15 | 10.6 | 6.7 | 5.6 | 2.6 | -3.5 | 1.7 | -2.8 | 3.9 | -7.8 | -0.6 | -3.3 | 9.5 | -0.3 | -2.8 | -5 | 1.1 | 0 | 7.8 | 5.3 | 4.8 | 3.8 | 1.1 | 0.6 | 6.7 | 6.7 | 12.8 | 12.2 | 2 | -1 | 0 | -0.6 | 6.7 | 5.6 | 0 | -2.2 | 10.6 | 10 | 6 | 2 | 8.3 | 5.6 | 2.2 | 1.7 | 6.3 | 5.7 | 8.5 | 5.8 | 5.6 | 3.3 | 8.3 | -5.6 | 19.2 | 17 | 7.2 | 1.1 | 10 | 6.6 | 12.8 | 6.7 | 20.6 | 18.9 | -0.6 | -8.3 | 6.1 | 1.7 | -2.2 | -2.8 | 4.4 | 2.8 | -3.9 | -5.6 | -2.2 | -10 | 10.7 | 8.7 | -2.8 | -7.8 | -4.4 | -6.1
-5 | -11 | -2.2 | -5.6 | 16.7 | 12.8 | 8.9 | 6.1 | 0.2 | -2.2 | 13.7 | 3.8 | 6 | 4 | 6.1 | 6 | 12.8 | 8.3 | 6.7 | 6.1 | 10.4 | 8.4 | 7.8 | 7.8 | 2.1 | -5.1 | -3.9 | -5.6 | 5 | 4 | 14.8 | 11.2 | 20.6 | 18.9 | 3.9 | 2.8 | 15.6 | 11.7 | 6.7 | 5.6 | 21.1 | 18.3 | 2.8 | 1.1 | -2.2 | -3.9 | -0.6 | -8.9 | 0 | -2.8 | -0.6 | -1.7 | 11.5 | 7.4 | 12.8 | 12.2 | 18.9 | 17.2 | 9.4 | 8.9 | 3 | 1 | -0.4 | -2.9 | 3.5 | 0 | -2.2 | -3.3 | -4.4 | -4.9 | 1.7 | 0.2 | 0 | -3.3 | 5.6 | 1.1 | 1.1 | -0.6 | 2.8 | 1.7 | 6.7 | 5.6 | 13.3 | 12.2 | -0.9 | -4.2 | -2.2 | -11.1 | 0.6 | -2.2 | 14.5 | 9.5 | 7.2 | 6.1 | 2.8 | -3.3 | 1.7 | -2.8 | 2.8 | -7.8 | -0.6 | -3.3 | 10 | -0.7 | -3.3 | -5 | 0.6 | -0.6 | 7.8 | 5.5 | 4.1 | 3.1 | 0 | -0.6 | 7.2 | 6.7 | 12.8 | 12.2 | 3 | 0 | 0.6 | 0 | 6.7 | 5 | 1.7 | -2.8 | 10.6 | 10 | 5 | 2 | 7.8 | 5 | 2.8 | 2.2 | 6.1 | 5.6 | 8.7 | 5.5 | 6.1 | 3.3 | 7.8 | -6.1 | 18.3 | 16.7 | 7.2 | 1.1 | 10 | 6.1 | 10.6 | 8.9 | 21.1 | 19.4 | -1.7 | -8.3 | 5 | 1.7 | -1.7 | -2.8 | 4.4 | 2.2 | -5 | -6.1 | -3.3 | -10 | 10.4 | 8.5 | -0.6 | -9.4 | -5.6 | -7.2
-6 | -11 | -2.8 | -5.6 | 17.4 | 13 | 10 | 6.1 | 0.9 | -1.6 | 14 | 4 | 5 | 4 | 6.1 | 6.1 | 13.3 | 8.9 | 6.7 | 6.1 | 11.1 | 8.9 | 7.8 | 7.2 | 3.5 | -4.4 | -2.8 | -5 | 5 | 4 | 14.4 | 11.1 | 21.1 | 18.9 | 3.9 | 2.2 | 14.4 | 10 | 6.7 | 5 | 20.6 | 18.3 | 2.8 | 1.1 | -1.1 | -2.8 | -2.2 | -9.4 | 0 | -3.3 | -0.6 | -1.7 | 11.1 | 7.2 | 12.8 | 11.7 | 19.4 | 17.8 | 10 | 8.9 | 4 | 2 | -0.6 | -2.8 | 3.3 | 0 | -1.1 | -2.8 | -5 | -5.6 | 1.7 | -0.6 | -0.6 | -2.2 | 4.3 | -0.3 | 2.8 | 1 | 2.2 | 1.1 | 6.7 | 5.6 | 14.8 | 13 | -0.2 | -3.8 | -1.7 | -10.6 | 0.6 | -1.1 | 13.9 | 8.3 | 7.2 | 6.1 | 3.2 | -2.4 | 0 | -2.2 | 6.7 | -5.6 | 1.1 | -2.8 | 10.6 | -1.7 | -2.2 | -4.4 | -0.6 | -1.7 | 7.8 | 5.6 | 3.3 | 2.2 | 0.6 | -0.6 | 7.2 | 7.2 | 12.8 | 12.2 | 3 | -1 | 1.1 | 0 | 6.7 | 4.4 | -0.6 | -3.3 | 10.6 | 10 | 6 | 2 | 7.2 | 5 | 3.3 | 2.8 | 6.1 | 5.5 | 8.9 | 5 | 6.7 | 3.9 | 6.7 | -3.9 | 18.1 | 16.6 | 7.8 | 1.1 | 10 | 6.7 | 10.6 | 8.9 | 21.1 | 19.4 | -1.7 | -8.3 | 5 | 2.2 | -2.8 | -2.8 | 5 | 2.8 | -5.6 | -6.7 | -2.8 | -9.4 | 10 | 8.3 | 0.6 | -10 | -5.6 | -7.2
-5 | -11 | -1.7 | -5.6 | 18.2 | 13.5 | 8.9 | 6.1 | 1.7 | -1.1 | 14.4 | 4.4 | 6 | 4 | 9.3 | 7.8 | 17.8 | 10 | 7.8 | 7.2 | 12.8 | 9.1 | 8.9 | 7.8 | 5 | -4.4 | -2.2 | -4.4 | 6 | 4 | 17 | 12.8 | 21.7 | 19.4 | 6.1 | 5.6 | 15 | 10 | 6.7 | 5.6 | 22.2 | 19.4 | 3.3 | 2.2 | -1.1 | -3.3 | -0.6 | -8.9 | 0 | -3.9 | 0 | -0.6 | 12.6 | 8.1 | 14.4 | 13.9 | 21.7 | 18.3 | 10 | 9.4 | 4 | 2 | -0.4 | -2.3 | 4.6 | 0.3 | 0 | -1.7 | -2.4 | -3.5 | 0.9 | -2 | 1.7 | -0.6 | 3 | -1.7 | 4.4 | 2.4 | 3.3 | 2.2 | 7.2 | 6.1 | 16.3 | 13.8 | 0.6 | -3.9 | -1.1 | -10.6 | 1.7 | -1.1 | 14.5 | 8 | 8.3 | 6.7 | 3.5 | -2.2 | 1.7 | -2.8 | 3.9 | -6.1 | 6.1 | -1.1 | 13.7 | -1 | -0.6 | -2.8 | 1.1 | 0 | 9.1 | 5.7 | 2.9 | 0.8 | 1.1 | 0.6 | 7.2 | 7.2 | 12.8 | 12.2 | 3 | 0 | 1.7 | 1.1 | 7.2 | 5.6 | 2.8 | -1.1 | 11.1 | 10.5 | 5 | 3 | 10 | 5.6 | 5 | 4.4 | 6.1 | 5.5 | 8.9 | 4.1 | 8.3 | 4.4 | 6.7 | -2.8 | 18 | 16.7 | 11.7 | 1.7 | 10 | 7.3 | 11.1 | 8.3 | 21.1 | 19.4 | -1.1 | -7.2 | 6.1 | 3.3 | -2.8 | -3.3 | 4.4 | 2.8 | -3.3 | -5 | -2.2 | -8.9 | 12 | 9.1 | 1.7 | -8.9 | -5.6 | -7.2
-4 | -10 | -2.2 | -6.1 | 18.9 | 13.9 | 10.6 | 6.1 | 3 | 0 | 17.6 | 4.9 | 6 | 3 | 12.4 | 9.1 | 22.2 | 2.8 | 12.2 | 8.9 | 14.4 | 9.2 | 12.8 | 8.3 | 8.3 | -3.7 | -1.1 | -4.4 | 7 | 5 | 19.6 | 14.2 | 22.8 | 19.4 | 10.6 | 10 | 17.8 | 11.7 | 9.4 | 5.6 | 25.6 | 20.6 | 5.6 | 3.3 | 0 | -3.3 | -0.6 | -8.3 | 1.1 | -3.3 | 2.8 | 1.7 | 14.1 | 9.2 | 16.7 | 16.7 | 22.8 | 18.3 | 10.6 | 9.4 | 4 | 1 | -0.2 | -2.2 | 5.9 | 0.8 | 2.8 | 1.1 | 0.2 | -1.5 | 0.2 | -3.8 | 2.2 | 0 | 1.7 | -3.3 | 6.1 | 3.9 | 6.7 | 5.6 | 7.2 | 6.1 | 17.8 | 14.4 | 3 | -3 | 0 | -9.4 | 3.9 | 0 | 15 | 7.3 | 11.1 | 8.9 | 3.9 | -2.2 | 4.4 | -2.8 | 7.2 | -7.8 | 8.3 | 1.1 | 16.9 | -0.7 | 1.7 | -1.1 | 3.9 | 1.7 | 10.4 | 5.8 | 2.6 | -0.4 | 3.9 | 2.8 | 7.8 | 7.8 | 13.3 | 12.8 | 4 | 1 | 4.4 | 3.3 | 7.8 | 6.1 | 6.1 | -0.6 | 11.7 | 11.1 | 6 | 3 | 13.9 | 6.1 | 8.9 | 6.1 | 6.1 | 5.6 | 8.9 | 2.9 | 9.4 | 5 | 8.3 | -3.9 | 17.8 | 16.7 | 15 | 2.8 | 10 | 7.8 | 11.1 | 8.3 | 21.7 | 19.4 | 5 | -6.1 | 7.2 | 2.8 | -0.6 | -1.7 | 5 | 3.3 | -1.1 | -3.3 | -2.2 | -9.4 | 14.1 | 9.6 | 8.3 | -6.7 | -5 | -7.8
0 | -7 | -2.2 | -6.1 | 20.6 | 14.1 | 11.1 | 5.6 | 4.3 | 1.1 | 20.7 | 4.3 | 6 | 3 | 15.6 | 10 | 23.9 | 2.8 | 15 | 8.9 | 16.1 | 8.9 | 15 | 7.2 | 11.7 | -4.3 | 1.1 | -4.4 | 8 | 6 | 22.2 | 15.6 | 25 | 19.4 | 17.2 | 12.2 | 20.6 | 12.8 | 12.2 | 5.6 | 27.2 | 19.4 | 8.3 | 4.4 | 1.1 | -1.7 | 0.6 | -8.9 | 1.7 | -3.3 | 6.7 | 3.3 | 15.6 | 10 | 18.3 | 17.2 | 24.4 | 18.9 | 11.1 | 10 | 4 | 1 | 0 | -2.2 | 7.2 | 1.1 | 7.2 | 3.9 | 2.8 | 0 | -0.6 | -6.1 | 3.9 | 1.1 | 1.7 | -3.5 | 8.3 | 4.3 | 9.4 | 6.1 | 7.2 | 6.1 | 19.8 | 14.6 | 5.4 | -2.6 | 2.2 | -9.4 | 7.2 | 2.2 | 15.6 | 6.7 | 17.2 | 8.9 | 5.6 | -1.4 | 8.9 | -1.1 | 11.7 | -6.1 | 8.9 | 1.1 | 20 | -1.7 | 5.6 | -0.6 | 6.1 | 2.2 | 11.7 | 5.6 | 2.2 | -2.2 | 6.7 | 5 | 8.9 | 8.9 | 13.3 | 12.8 | 4 | 1 | 6.1 | 5 | 9.4 | 6.1 | 7.8 | -0.6 | 12.2 | 11.7 | 7 | 4 | 16.7 | 6.7 | 10 | 5.6 | 6.5 | 5.9 | 8.9 | 1.7 | 11.1 | 5 | 10.6 | -3.3 | 17.4 | 15.9 | 17.2 | 4.4 | 10.4 | 7.8 | 11.7 | 7.8 | 22.2 | 19.4 | 7.2 | -6.7 | 8.9 | 3.3 | 1.7 | 1.7 | 4.4 | 2.8 | 1.1 | -3.9 | -2.2 | -9.4 | 16.1 | 10 | 11.1 | -10 | -4.4 | -8.9
2 | -5 | -2.2 | -5 | 22.2 | 13.8 | 12.8 | 5.6 | 5.6 | 2.2 | 23.9 | 3.3 | 7 | 4 | 17.1 | 10.3 | 25.6 | 0.6 | 17.2 | 8.9 | 16.7 | 9.2 | 16.1 | 5.6 | 15 | -7.2 | 2.8 | -3.9 | 8 | 5 | 22 | 14.9 | 26.1 | 20 | 21.1 | 12.2 | 23.3 | 14.4 | 14.4 | 5 | 28.3 | 20 | 11.1 | 5.6 | 2.2 | -2.2 | 1.1 | -8.3 | 2.8 | -3.3 | 7.8 | 2.2 | 15.8 | 10.6 | 20 | 17.8 | 25.6 | 18.9 | 11.1 | 10 | 4 | 0 | 0.6 | -1.9 | 7.8 | 1 | 10 | 5 | 4.6 | 0.9 | -0.4 | -5.3 | 7.2 | 2.8 | 1.7 | -4.2 | 10.6 | 4.3 | 12.2 | 5 | 7.8 | 6.1 | 21.9 | 14.8 | 7.8 | -3.3 | 4.4 | -8.9 | 12.8 | 0.6 | 16.1 | 7.1 | 21.7 | 8.9 | 7.2 | -1.1 | 12.2 | -2.8 | 13.9 | -4.4 | 8.9 | 1.7 | 20.7 | -2.1 | 9.4 | 0.6 | 7.8 | 0.6 | 12.2 | 4.7 | 2.9 | -2.5 | 8.9 | 6.1 | 9.4 | 9.4 | 13.3 | 13.3 | 5 | 2 | 7.8 | 5 | 10 | 5 | 8.9 | -1.1 | 13.7 | 11.4 | 7 | 6 | 17.8 | 7.2 | 11.7 | 6.1 | 6.8 | 6.2 | 9.6 | 1.5 | 12.8 | 5 | 12.2 | -5.6 | 17.1 | 15.3 | 18.9 | 4.4 | 10.7 | 7.8 | 11.7 | 8.9 | 22.2 | 19.4 | 10 | -7.2 | 10 | 3.3 | 3.3 | 2.8 | 4.4 | 2.8 | 1.1 | -3.9 | -1.7 | -9.4 | 17.8 | 9.7 | 12.2 | -10 | -2.8 | -7.2
7 | -4 | -1.1 | -6.7 | 23.9 | 13.9 | 13.3 | 5 | 6.3 | 2.4 | 25 | 3.1 | 7 | 2 | 18.5 | 10.4 | 25.6 | 0.6 | 18.9 | 8.9 | 17.2 | 9.4 | 17.2 | 6.1 | 15.4 | -7.2 | 4.4 | -3.9 | 12 | 6 | 21.9 | 14.6 | 27.2 | 18.3 | 23.9 | 11.7 | 25 | 15 | 16.1 | 3.9 | 28.9 | 20 | 13.9 | 4.4 | 2.8 | -2.2 | 2.2 | -7.8 | 2.8 | -3.9 | 10 | 1.7 | 15.9 | 11.1 | 21.1 | 17.2 | 26.1 | 17.8 | 11.1 | 10.6 | 3 | -1 | 1.1 | -1.9 | 8.3 | 0.7 | 12.2 | 3.9 | 6.5 | 2 | -0.2 | -5 | 7.2 | 2.8 | 1.7 | -5.6 | 12.8 | 3.9 | 13.3 | 4.4 | 7.8 | 5.6 | 23.9 | 14.4 | 8.5 | -3 | 6.7 | -8.3 | 17.2 | 6.1 | 16.7 | 7.7 | 22.8 | 7.2 | 8.9 | -1.1 | 11.7 | -2.8 | 16.1 | -2.2 | 10 | 2.8 | 21.5 | -2.1 | 11.1 | 0 | 9.4 | 1.7 | 12.8 | 4 | 3.7 | -2.9 | 10 | 5 | 11.7 | 11.1 | 13.3 | 12.8 | 4 | 2 | 10 | 5.6 | 11.1 | 3.9 | 10 | -1.7 | 15.2 | 11.2 | 8 | 6 | 20.6 | 6.1 | 13.9 | 6.1 | 7.2 | 6.7 | 10.4 | 1.5 | 13.3 | 3.9 | 13.3 | -6.7 | 16.7 | 14.4 | 20.6 | 4.4 | 11.1 | 7.8 | 12.2 | 8.3 | 21.7 | 20.6 | 12.8 | -6.7 | 10.6 | 2.8 | 6.7 | 5 | 5.6 | 3.3 | 1.7 | -4.4 | 0 | -9.4 | 19.4 | 9.3 | 13.3 | -8.3 | -2.8 | -9.4
7 | -3 | -1.1 | -5.6 | 23.9 | 13.5 | 14.4 | 5 | 7.1 | 2.8 | 26.1 | 2.7 | 8 | 3 | 20 | 10 | 26.7 | 1.7 | 20 | 9.4 | 17.8 | 9.4 | 15 | 7.8 | 15.7 | -7.6 | 6.7 | -3.3 | 14 | 6 | 21.7 | 13.9 | 27.2 | 18.9 | 24.4 | 8.3 | 26.1 | 15.6 | 17.8 | 3.3 | 28.9 | 20 | 14.4 | 2.8 | 4.4 | -1.7 | 2.8 | -7.8 | 3.3 | -5 | 12.2 | 0 | 16.1 | 11.7 | 21.7 | 17.2 | 26.1 | 18.3 | 10.6 | 10.6 | 4 | -1 | 1.7 | -2.2 | 8.9 | 0.6 | 13.3 | 1.7 | 8.3 | 2.8 | 0 | -5.6 | 8.9 | 2.8 | 1.9 | -5.1 | 13.3 | 3.4 | 13.9 | 4.4 | 7.8 | 5.6 | 24.3 | 13.9 | 9.3 | -3.5 | 8.3 | -8.9 | 16.1 | 6.7 | 17.2 | 7.8 | 23.3 | 6.1 | 9.6 | -1.3 | 11.7 | -1.7 | 17.8 | -4.4 | 11.1 | 2.8 | 22.2 | -3.3 | 14.4 | 0 | 10 | 0 | 13.3 | 2.8 | 4.4 | -4.4 | 11.1 | 5 | 12.8 | 11.7 | 13.9 | 13.3 | 5 | 3 | 10.6 | 5 | 11.1 | 4.4 | 10.6 | -1.7 | 16.7 | 10.6 | 9 | 6 | 20.6 | 5 | 17.2 | 7.8 | 8.1 | 7.2 | 11.1 | 1.1 | 14.4 | 4.4 | 14.4 | -6.7 | 15.9 | 13.9 | 21.7 | 5 | 11.5 | 8 | 12.8 | 8.9 | 21.7 | 20 | 14.4 | -6.7 | 12.8 | 3.3 | 6.1 | 4.4 | 5.6 | 3.3 | 2.2 | -3.9 | 0 | -10 | 21.1 | 8.3 | 13.3 | -8.3 | -1.7 | -10.6
9 | -3 | -0.6 | -5.6 | 23.9 | 13.2 | 15 | 4.4 | 7.8 | 2.8 | 27.2 | 2.2 | 8 | 2 | 19.8 | 9.4 | 24.4 | 6.7 | 21.1 | 9.4 | 17.6 | 9.5 | 16.1 | 8.9 | 16.1 | -9.4 | 7.2 | -3.9 | 16 | 6 | 21.1 | 13.8 | 27.2 | 18.3 | 25 | 9.4 | 26.7 | 15 | 18.9 | 3.9 | 28.3 | 19.4 | 15 | 1.7 | 4.4 | -1.7 | 3.3 | -7.8 | 2.2 | -5.6 | 13.3 | -2.2 | 15.7 | 11.9 | 21.7 | 16.7 | 25 | 18.9 | 10.6 | 10.6 | 4 | -2 | 1.5 | -2 | 9.1 | 0 | 14.4 | 1.7 | 8.7 | 2.7 | -0.2 | -5 | 9.4 | 3.3 | 2 | -5.2 | 13.9 | 2.5 | 14.4 | 2.8 | 7.8 | 5.6 | 24.6 | 13.5 | 10 | -4.4 | 9.4 | -7.2 | 16.1 | 7.8 | 16.8 | 7.7 | 23.3 | 5.6 | 10.4 | -1.7 | 12.8 | -1.1 | 19.4 | -3.3 | 11.7 | 3.3 | 22 | -2.4 | 17.2 | -0.6 | 11.7 | 0 | 13.1 | 2.9 | 4.6 | -4.4 | 11.7 | 6.1 | 12.8 | 12.2 | 12.8 | 12.8 | 5 | 2 | 11.1 | 5 | 11.7 | 3.3 | 11.1 | -2.2 | 16.5 | 9.9 | 9 | 6 | 21.1 | 5.6 | 17.8 | 7.2 | 9.1 | 7.7 | 10.9 | 0.9 | 14.4 | 4.4 | 14.4 | -6.7 | 15.2 | 13.4 | 22.2 | 5 | 11.8 | 8.1 | 12.8 | 8.9 | 20.6 | 19.4 | 13.9 | -6.7 | 13.9 | 3.9 | 6.7 | 5 | 6.7 | 2.8 | 2.2 | -6.1 | 0.6 | -8.9 | 20.7 | 8.1 | 13.9 | -8.3 | -1.1 | -9.4
8 | -3 | 0 | -5 | 23.9 | 12.8 | 16.1 | 4.4 | 7.1 | 3 | 27.2 | 1.6 | 8 | 1 | 19.6 | 8.6 | 23.3 | 6.7 | 21.1 | 9.4 | 17.4 | 9.3 | 16.1 | 7.8 | 13.5 | -6.9 | 7.2 | -3.9 | 17 | 6 | 20.6 | 13.6 | 25.6 | 18.9 | 25.6 | 10 | 26.7 | 14.4 | 18.9 | 3.9 | 28.3 | 18.9 | 15 | 2.2 | 5.6 | -1.1 | 3.3 | -8.3 | 2.8 | -5.6 | 13.9 | -8.3 | 15.4 | 12 | 21.7 | 17.2 | 25 | 18.9 | 11.1 | 10.6 | 3 | -2 | 1.3 | -2.2 | 9.2 | -0.4 | 15 | 1.7 | 9 | 2.3 | -0.4 | -5.3 | 10.6 | 5 | 2.2 | -6.1 | 14.4 | 1.7 | 14.4 | 3.3 | 7.8 | 6.1 | 25 | 12.8 | 9.6 | -4.2 | 8.9 | -7.2 | 15.6 | 8.3 | 16.5 | 7.5 | 23.9 | 6.7 | 11.1 | -2.8 | 12.8 | -2.8 | 20.6 | -2.8 | 11.1 | 3.9 | 21.9 | -2.4 | 18.9 | -2.8 | 12.2 | 0.6 | 13 | 3.4 | 4.8 | -4.7 | 12.2 | 2.8 | 12.8 | 12.8 | 12.8 | 12.8 | 5 | 2 | 12.2 | 5.6 | 12.2 | 3.3 | 10 | -2.2 | 16.3 | 9.5 | 9 | 6 | 22.2 | 5.6 | 17.8 | 7.2 | 10 | 8.3 | 10.8 | 0.8 | 13.3 | 4.4 | 14.4 | -7.8 | 14.4 | 12.8 | 22.8 | 5.6 | 12.2 | 8.3 | 12.8 | 8.9 | 17.2 | 15.6 | 13.3 | -6.7 | 14.4 | 3.9 | 7.2 | 4.4 | 7.2 | 2.8 | 1.7 | -7.2 | 0.6 | -9.4 | 20.4 | 7.8 | 12.8 | -6.7 | -2.8 | -12.2
5 | -2 | -0.6 | -5.6 | 22.6 | 12.9 | 15 | 4.4 | 6.3 | 2.9 | 27.2 | 1.6 | 6 | 1 | 19.4 | 7.8 | 20.6 | 11.7 | 20 | 9.4 | 17.2 | 9.4 | 15.6 | 8.9 | 10.9 | -6.1 | 6.7 | -2.8 | 16 | 5 | 20 | 13.3 | 26.1 | 18.9 | 25.6 | 10 | 26.1 | 15.6 | 18.9 | 3.9 | 27.2 | 18.9 | 15 | 2.2 | 4.4 | -2.2 | 1.7 | -8.3 | 2.8 | -6.1 | 13.9 | -6.1 | 15 | 12.2 | 22.2 | 16.7 | 23.9 | 18.9 | 11.1 | 10.6 | 3 | -2 | 1.1 | -2.8 | 9.4 | -1.1 | 15 | 1.7 | 9.4 | 2.2 | -0.6 | -6.1 | 10 | 5 | 1.5 | -5.4 | 12.9 | 1.6 | 13.9 | 2.8 | 7.8 | 6.1 | 23.9 | 14.1 | 9.3 | -4.1 | 7.8 | -7.8 | 15 | 10.6 | 16.1 | 7.2 | 22.2 | 9.4 | 8.9 | -2.1 | 12.8 | -1.7 | 20.6 | -3.3 | 8.9 | 3.9 | 21.7 | -2.2 | 19.4 | -1.7 | 11.7 | 0 | 12.8 | 3.3 | 5 | -6.1 | 11.7 | 5 | 13.3 | 13.3 | 10.6 | 9.4 | 5 | 2 | 12.2 | 6.1 | 11.7 | 3.9 | 8.9 | -3.9 | 16.1 | 8.9 | 9 | 5 | 21.7 | 5 | 18.3 | 7.8 | 10.4 | 8.2 | 10.6 | 0.6 | 13.3 | 5 | 13.9 | -7.8 | 13.5 | 11.9 | 22.8 | 5.6 | 12.4 | 8.3 | 12.2 | 10.6 | 16.7 | 15.6 | 12.2 | -3.9 | 13.9 | 3.9 | 6.1 | 2.8 | 7.2 | 3.3 | 0.6 | -9.4 | -0.6 | -9.4 | 20 | 7.2 | 11.1 | -6.7 | -2.8 | -10.6
4 | -3 | -1.1 | -6.1 | 21.3 | 13 | 13.3 | 5 | 5.6 | 2.8 | 27.2 | 0.6 | 4 | 1 | 18.1 | 9 | 20.6 | 11.1 | 18.3 | 10 | 16.3 | 9.7 | 13.3 | 10.6 | 8.3 | -6.7 | 6.7 | -3.3 | 14 | 6 | 19.8 | 13.1 | 26.1 | 17.8 | 25 | 13.3 | 23.3 | 15.6 | 18.3 | 3.9 | 26.1 | 18.9 | 11.7 | 2.8 | 3.9 | -2.2 | -0.6 | -8.3 | 2.2 | -6.1 | 12.2 | -6.1 | 14.6 | 12.3 | 20.6 | 17.2 | 22.8 | 18.3 | 11.1 | 11.1 | 3 | -3 | 0.9 | -2 | 9 | -0.8 | 13.3 | 2.2 | 7 | 1.9 | -1 | -6.5 | 10.6 | 5 | 0.7 | -5.5 | 11.5 | 1.4 | 12.2 | 2.8 | 8.3 | 6.1 | 22.8 | 15.2 | 8.9 | -5 | 5.6 | -8.3 | 15 | 10.6 | 15.5 | 6.8 | 19.4 | 11.1 | 6.6 | -2 | 11.7 | -1.7 | 19.4 | -3.9 | 8.3 | 3.3 | 20.4 | -1.8 | 15 | -1.1 | 7.2 | 0 | 12.4 | 4.6 | 3.3 | -4.3 | 10 | 3.9 | 13.3 | 13.3 | 8.9 | 7.8 | 3 | 1 | 10 | 6.7 | 9.4 | 3.3 | 8.3 | -2.2 | 14.8 | 9.6 | 8 | 5 | 20 | 6.7 | 15.6 | 7.8 | 10.7 | 8 | 10.2 | 1 | 11.7 | 4.4 | 13.3 | -7.8 | 12.6 | 11 | 21.7 | 4.4 | 12.6 | 8.5 | 12.2 | 11.1 | 16.7 | 14.4 | 8.3 | -3.3 | 12.2 | 4.4 | 2.8 | 0 | 5.6 | 1.7 | -1.1 | -10 | -1.7 | -9.4 | 19.3 | 8.4 | 7.2 | -6.1 | -5 | -14.4
0 | -5 | -1.7 | -5 | 20 | 12.8 | 11.7 | 4.4 | 4.3 | 1.5 | 25 | 2.4 | 7 | 1 | 16.9 | 9.6 | 19.4 | 11.1 | 15.6 | 11.1 | 15.3 | 9.9 | 12.2 | 10.6 | 7.8 | -5 | 5.6 | -3.3 | 14 | 6 | 19.6 | 12.6 | 25.6 | 17.8 | 23.9 | 14.4 | 20.6 | 15 | 15 | 4.4 | 25 | 18.3 | 10 | 2.8 | 3.3 | -2.2 | -1.7 | -7.2 | 0.6 | -5.6 | 9.4 | -6.7 | 14.3 | 12.7 | 20 | 17.8 | 22.2 | 18.9 | 11.1 | 11.1 | 2 | -2 | 0.8 | -1.7 | 8.7 | -0.5 | 10 | 2.2 | 4.6 | 1.4 | -1.3 | -7.1 | 10.6 | 5 | 0 | -6.1 | 10 | 1.1 | 9.4 | 2.8 | 7.8 | 6.1 | 21.7 | 15.6 | 8 | -4.2 | 5.6 | -7.8 | 11.7 | 10.6 | 15 | 6.1 | 16.7 | 11.1 | 4.4 | -2.8 | 11.7 | -2.8 | 17.2 | -3.9 | 7.2 | 3.3 | 19.1 | -1.7 | 15.6 | -2.2 | 6.7 | 0.6 | 12.1 | 6 | 1.7 | -3.7 | 8.3 | 3.9 | 13.3 | 13.3 | 7.8 | 6.7 | 2 | 0 | 9.4 | 6.1 | 8.9 | 2.2 | 6.7 | -3.3 | 13.5 | 10.2 | 7 | 5 | 13.9 | 10.6 | 14.4 | 8.3 | 11.1 | 7.8 | 9.8 | 1.4 | 10 | 4.4 | 11.1 | -7.8 | 11.7 | 10 | 17.8 | -2.8 | 12.8 | 8.3 | 12.2 | 11.7 | 16.7 | 13.3 | 6.7 | -3.3 | 11.1 | 3.3 | 1.7 | -0.6 | 5.6 | 2.2 | -1.7 | -10 | -1.7 | -10 | 18.5 | 8.8 | 5.6 | -6.7 | -7.8 | -12.8
-1 | -5 | -2.2 | -6.1 | 20.2 | 13.2 | 8.9 | 4.4 | 3 | -0.1 | 22.8 | 3.4 | 6 | 1 | 15.6 | 10 | 18.9 | 11.1 | 15 | 10 | 14.4 | 10 | 11.7 | 11.1 | 7.2 | -4 | 3.9 | -3.9 | 13 | 6 | 19.4 | 12.2 | 25 | 17.8 | 21.1 | 12.8 | 19.4 | 13.9 | 11.7 | 3.9 | 24.4 | 18.3 | 8.3 | 2.2 | 0.6 | -1.1 | -1.1 | -7.2 | -1.1 | -5.6 | 7.2 | -5.6 | 13.9 | 12.8 | 19.4 | 17.8 | 21.7 | 18.9 | 11.1 | 11.1 | 2 | -2 | 0.6 | -1.7 | 8.3 | -0.6 | 7.8 | 4.4 | 2.2 | 0.6 | -1.7 | -8.9 | 10.6 | 4.4 | -1.3 | -5.7 | 8.9 | 1.1 | 7.8 | 2.8 | 7.8 | 6.7 | 21.3 | 16.3 | 7 | -4.5 | 3.9 | -8.3 | 11.1 | 9.4 | 14.4 | 5.6 | 15.6 | 11.7 | 2.4 | -2.7 | 11.1 | -2.2 | 16.1 | -4.4 | 3.3 | 1.1 | 17.8 | -2.2 | 14.4 | -1.7 | 6.1 | 0 | 11.7 | 6.7 | 0 | -3.9 | 7.2 | 3.3 | 13.3 | 13.3 | 6.7 | 5.6 | 1 | 0 | 9.4 | 6.7 | 8.3 | 3.9 | 5.6 | -1.7 | 12.2 | 10.6 | 7 | 4 | 11.1 | 9.4 | 11.1 | 8.3 | 10.9 | 7.6 | 9.4 | 1.7 | 9.4 | 4.4 | 8.9 | -4.4 | 11.1 | 9.6 | 18.9 | -1.7 | 12.8 | 8.7 | 12.2 | 11.7 | 16.1 | 13.9 | 6.1 | -2.2 | 11.1 | 5.6 | 2.2 | 0 | 5 | 2.2 | -1.1 | -12.8 | -1.7 | -9.4 | 17.8 | 9.4 | 5.6 | -5.6 | -7.8 | -14.4
1 | -5 | -3.3 | -6.7 | 20.4 | 13.6 | 8.3 | 6.1 | 1.7 | -1.7 | 20.6 | 3.9 | 6 | 1 | 14.1 | 9.8 | 18.3 | 9.4 | 15 | 10 | 13.7 | 10.2 | 11.7 | 11.1 | 6.7 | -3.9 | 3.3 | -3.9 | 12 | 6 | 19.4 | 12 | 22.8 | 19.4 | 15 | 11.1 | 18.3 | 13.3 | 11.7 | 3.9 | 23.9 | 18.3 | 8.3 | 2.2 | 0 | -1.1 | -1.1 | -7.8 | -1.7 | -5.6 | 3.3 | -0.6 | 13.9 | 12.8 | 19.4 | 17.8 | 21.7 | 18.3 | 11.7 | 11.7 | 2 | -2 | 0.8 | -1.1 | 8.1 | -0.3 | 6.1 | 3.9 | 1.8 | 0.3 | -2.6 | -7.6 | 10.6 | 4.4 | -2.6 | -6 | 7.8 | 0.7 | 7.8 | 2.8 | 7.8 | 6.7 | 21 | 16.8 | 6.1 | -5 | 2.8 | -8.3 | 10.6 | 9.4 | 14.4 | 6 | 15 | 12.8 | 0.3 | -3.2 | 10.6 | -2.2 | 14.4 | -4.4 | 2.8 | 0.6 | 17.2 | -1.3 | 12.8 | -1.1 | 4.4 | 0 | 11.5 | 6.5 | 0.2 | -3.4 | 6.1 | 3.3 | 11.7 | 11.7 | 6.1 | 5 | 1 | 0 | 8.9 | 7.2 | 7.8 | 3.3 | 4.4 | -2.2 | 10.9 | 9.2 | 7 | 4 | 10 | 8.9 | 8.9 | 7.8 | 10.8 | 7.5 | 9 | 2.3 | 9.4 | 4.4 | 8.3 | -5.6 | 10.6 | 8.9 | 19.4 | -0.6 | 12.8 | 8.7 | 12.2 | 11.7 | 15.6 | 13.9 | 4.4 | -2.2 | 10.6 | 5 | 2.2 | 0.6 | 3.9 | 1.7 | -1.7 | -11.1 | -1.7 | -10 | 17.2 | 10.1 | 4.4 | -6.1 | -7.8 | -13.3
0 | -5 | -3.3 | -6.1 | 20.6 | 13.9 | 7.8 | 6.1 | 0.4 | -2.2 | 18.5 | 3.2 | 4 | 1 | 12.6 | 9.5 | 18.9 | 10 | 15.6 | 8.3 | 12.9 | 9.9 | 11.1 | 11.1 | 4.7 | -3.1 | 2.2 | -3.9 | 12 | 6 | 19.4 | 11.5 | 23.9 | 18.9 | 12.8 | 10 | 17.2 | 13.3 | 10.6 | 3.3 | 23.3 | 18.3 | 6.7 | 2.2 | -0.6 | -2.2 | -2.2 | -7.8 | -1.7 | -5.6 | 5 | 2.2 | 13.9 | 12.8 | 18.3 | 17.2 | 21.7 | 18.9 | 11.1 | 11.1 | 2 | -3 | 0.9 | -0.8 | 8 | -0.4 | 2.8 | 1.7 | 1.5 | 0.2 | -3.5 | -7.5 | 10.6 | 4.4 | -3.9 | -6.7 | 6.7 | 0.6 | 6.7 | 2.8 | 7.8 | 7.2 | 20.6 | 17.2 | 5.7 | -3.9 | 1.1 | -8.3 | 8.3 | 7.8 | 14.4 | 6.8 | 15 | 12.8 | -1.7 | -4.4 | 10.6 | -2.8 | 12.8 | -4.4 | 3.9 | 1.1 | 16.7 | -1.2 | 13.3 | -2.8 | 2.2 | -1.1 | 11.3 | 6.1 | 0.4 | -3.4 | 5 | 2.2 | 10.6 | 10.6 | 5.6 | 4.4 | 0 | 0 | 8.9 | 7.8 | 8.3 | 3.3 | 3.9 | -1.7 | 9.6 | 7.9 | 7 | 5 | 10 | 8.9 | 9.4 | 8.3 | 10.6 | 7.2 | 8.7 | 2.9 | 7.2 | 3.9 | 10 | -6.7 | 10 | 8.3 | 17.8 | 0.6 | 12.8 | 8.9 | 11.7 | 10.6 | 15 | 13.3 | 1.1 | -3.9 | 10 | 5 | 2.2 | 1.1 | 4.4 | 1.7 | -1.7 | -11.7 | -1.7 | -9.4 | 16.7 | 10.6 | 2.2 | -5.6 | -8.9 | -13.3
-1 | -6 | -2.2 | -6.1 | 20.2 | 14.4 | 6.7 | 5 | -0.9 | -3.1 | 16.5 | 2.5 | 3 | 1 | 11.1 | 8.9 | 17.8 | 9.4 | 13.9 | 11.1 | 12.2 | 10 | 10 | 10 | 2.6 | -3.5 | 0 | -5 | 12 | 6 | 19.4 | 11.1 | 23.3 | 19.4 | 10.6 | 8.3 | 16.1 | 12.2 | 8.3 | 3.3 | 21.7 | 18.3 | 6.1 | 2.2 | -1.1 | -2.8 | -2.2 | -7.8 | -3.3 | -5.6 | 3.9 | -0.6 | 13.9 | 12.8 | 18.3 | 16.7 | 20.6 | 19.4 | 11.7 | 11.7 | 1 | -5 | 1.1 | -0.6 | 7.8 | -0.6 | 4.4 | 2.2 | 1.1 | 0 | -4.4 | -7.8 | 10 | 4.4 | -4.3 | -6.9 | 5.9 | 0 | 6.7 | 2.8 | 7.8 | 7.2 | 19.8 | 17.2 | 5.4 | -3.7 | 1.1 | -7.8 | 10 | 9.4 | 14.4 | 7.2 | 13.9 | 12.8 | -2.8 | -4.7 | 9.4 | -1.7 | 12.8 | -4.4 | 1.1 | -0.6 | 16.1 | -1.1 | 12.2 | -2.8 | 1.7 | -1.1 | 11.1 | 5.6 | 0.6 | -3.9 | 3.3 | 1.7 | 8.9 | 7.8 | 4.4 | 3.3 | -1 | -2 | 8.3 | 7.2 | 7.8 | 3.9 | 2.8 | -2.8 | 8.3 | 6.7 | 7 | 5 | 10.6 | 8.3 | 8.9 | 7.8 | 10.4 | 7.3 | 8.3 | 3.3 | 7.8 | 3.9 | 5 | -4.4 | 9.8 | 8.3 | 17.2 | 1.1 | 12.6 | 9.1 | 11.1 | 10 | 14.4 | 11.7 | 0.6 | -5 | 9.4 | 5 | 2.2 | 0.6 | 3.9 | 1.7 | -2.2 | -11.1 | -2.2 | -8.3 | 16.1 | 11.1 | 1.1 | -5 | -8.3 | -13.9
1 | -6 | -2.8 | -6.1 | 19.8 | 14.9 | 6.7 | 5 | -2.2 | -4.4 | 14.4 | 1.7 | 4 | 1 | 10.5 | 8.5 | 17.2 | 8.3 | 13.9 | 11.7 | 11.7 | 9.5 | 8.9 | 8.9 | 0.6 | -4.4 | -0.6 | -5.6 | 11 | 6 | 19 | 11.1 | 23.9 | 18.9 | 8.9 | 7.2 | 15.6 | 12.2 | 7.8 | 2.8 | 21.7 | 18.3 | 6.1 | 2.2 | 0 | -2.2 | -2.2 | -8.3 | -3.3 | -5.6 | 2.2 | -0.6 | 13.5 | 12.4 | 17.8 | 16.1 | 21.1 | 19.4 | 11.1 | 11.1 | 1 | -1 | 0.9 | -0.9 | 7.4 | -0.5 | 3.9 | 2.2 | 1.8 | 0.6 | -4.6 | -6.8 | 8.9 | 4.4 | -4.6 | -7.5 | 5.2 | -0.4 | 7.2 | 2.8 | 7.2 | 7.2 | 19.1 | 17.3 | 5 | -3.9 | 0 | -8.9 | 7.8 | 7.2 | 13.9 | 7.2 | 13.9 | 13.3 | -3.9 | -5.3 | 8.3 | -1.1 | 11.1 | -3.9 | 1.1 | -0.6 | 16.1 | -0.9 | 11.7 | -3.9 | 0.6 | -1.1 | 10.7 | 6.1 | 1.3 | -3 | 1.7 | 0.6 | 8.3 | 6.7 | 4.4 | 3.3 | -1 | -2 | 8.3 | 7.8 | 7.8 | 4.4 | 2.8 | -2.8 | 7.6 | 5.8 | 7 | 5 | 10 | 7.8 | 8.3 | 7.2 | 10.2 | 7.3 | 8.3 | 3.6 | 7.2 | 3.3 | 5 | -4.4 | 9.6 | 8.4 | 16.7 | 1.1 | 12.4 | 9.3 | 10.6 | 9.4 | 14.4 | 13.3 | 0 | -5.6 | 8.3 | 4.4 | 1.7 | 0.6 | 3.9 | 1.7 | -2.8 | -12.2 | -2.2 | -8.9 | 15.5 | 11.5 | 0.6 | -3.3 | -9.4 | -13.9
-1 | -6 | -2.2 | -6.7 | 19.4 | 15 | 6.1 | 5 | -2.4 | -4.6 | 13.7 | 1.7 | 2 | 1 | 10 | 8.1 | 16.1 | 7.8 | 12.2 | 11.1 | 11.1 | 8.9 | 10 | 8.9 | 0.4 | -3.9 | -0.6 | -5.6 | 10 | 5 | 18.7 | 10.8 | 24.4 | 17.8 | 8.9 | 7.2 | 15 | 12.2 | 6.7 | 2.8 | 21.1 | 18.3 | 5 | 1.7 | -1.7 | -2.8 | -2.2 | -8.9 | -3.3 | -5 | 1.1 | 0 | 13.2 | 12.1 | 17.8 | 16.7 | 20.6 | 19.4 | 11.7 | 11.7 | 1 | -5 | 0.8 | -1.2 | 7.1 | -0.7 | 3.3 | 1.7 | 2.6 | 1.6 | -4.8 | -6.4 | 8.9 | 4.4 | -5 | -8.3 | 4.4 | -1.1 | 6.1 | 2.8 | 7.8 | 7.8 | 18.3 | 17.2 | 5.2 | -3 | -1.1 | -8.9 | 6.1 | 6.1 | 13.3 | 7.3 | 13.9 | 13.9 | -5 | -6.1 | 7.8 | -1.7 | 10.6 | -3.3 | 1.1 | -0.6 | 16.1 | -0.9 | 9.4 | -3.3 | 1.1 | 0 | 10.4 | 6.4 | 2.1 | -2.3 | 1.1 | 0 | 7.8 | 5 | 3.9 | 2.8 | 0 | -3 | 7.8 | 7.2 | 7.8 | 5.6 | 2.2 | -3.9 | 6.8 | 4.8 | 7 | 6 | 8.3 | 7.2 | 8.3 | 7.2 | 10 | 7.2 | 8.3 | 3.8 | 4.4 | 2.8 | 3.3 | -5.6 | 9.4 | 8.3 | 16.1 | 1.7 | 12.2 | 9.4 | 10 | 9.4 | 14.4 | 11.7 | 0 | -5.6 | 7.8 | 4.4 | 1.7 | 0.6 | 3.9 | 1.7 | -2.8 | -11.1 | -2.2 | -8.9 | 15 | 11.8 | 0.6 | -2.8 | -10.6 | -16.1
-3 | -7 | -2.2 | -6.1 | 19.2 | 15.3 | 5.6 | 4.4 | -2.6 | -5.2 | 12.9 | 1.2 | 2 | 1 | 9.4 | 7.8 | 16.1 | 7.2 | 12.2 | 11.1 | 10.6 | 8.3 | 10 | 8.5 | 0.2 | -4.3 | -2.2 | -5.6 | 9 | 6 | 18.3 | 10.6 | 24.4 | 18.3 | 8.3 | 7.2 | 14.4 | 12.2 | 7.2 | 2.8 | 20.6 | 18.3 | 4.4 | 1.7 | -1.7 | -2.8 | -3.3 | -8.9 | -3.9 | -5.6 | 0.6 | -0.6 | 12.8 | 11.7 | 17.8 | 16.7 | 20 | 19.4 | 11.1 | 11.1 | 0 | -5 | 0.6 | -1.5 | 6.7 | -1.1 | 2.2 | 1.1 | 3.3 | 2.2 | -5 | -6.1 | 9.4 | 4.4 | -5.2 | -7.9 | 4 | -1 | 5 | 2.2 | 7.8 | 7.8 | 17.9 | 17.1 | 5.4 | -2.8 | -2.8 | -10 | 5.6 | 5.6 | 12.8 | 7.2 | 14.4 | 14.4 | -5.2 | -6.3 | 7.8 | 0 | 10 | -2.8 | 0.6 | -0.6 | 16.1 | -1.1 | 6.1 | -3.3 | 2.8 | 1.1 | 10 | 6.7 | 2.8 | -2.2 | 0.6 | 0 | 7.2 | 5.6 | 3.9 | 1.7 | -2 | -4 | 8.3 | 7.8 | 7.2 | 6.1 | 1.7 | -4.4 | 6.1 | 3.9 | 8 | 6 | 7.2 | 6.7 | 7.2 | 6.7 | 10 | 7.3 | 8.3 | 3.9 | 3.9 | 2.2 | 2.2 | -3.3 | 8.9 | 7.7 | 15.6 | 5 | 12.2 | 9.6 | 10.6 | 9.4 | 13.9 | 11.7 | -0.6 | -5.6 | 7.2 | 5 | 1.7 | 0.6 | 3.3 | 1.1 | -3.3 | -13.9 | -2.2 | -7.8 | 14.4 | 12.2 | 1.1 | -2.2 | -10 | -15
-1 | -6 | -2.2 | -6.1 | 19.1 | 15.8 | 5.6 | 4.4 | -2.8 | -6.1 | 12.2 | 1.1 | 1 | 0 | 9.4 | 7.9 | 16.1 | 5.6 | 12.2 | 11.7 | 10.6 | 8.6 | 8.9 | 8.1 | 0 | -5 | -3.3 | -6.1 | 8 | 5 | 17.4 | 10.6 | 24.4 | 18.3 | 8.3 | 7.2 | 14.4 | 12.2 | 7.2 | 2.8 | 20.6 | 18.3 | 4.4 | 1.7 | -1.7 | -3.3 | -3.9 | -8.9 | -3.9 | -5.6 | -0.6 | -2.2 | 11.7 | 10.5 | 17.2 | 16.1 | 20 | 19.4 | 11.1 | 11.1 | 0 | -5 | 0.8 | -1.8 | 6.1 | -1.1 | 1.1 | 0 | 3.9 | 2.6 | -5.7 | -6.7 | 8.9 | 4.4 | -5.4 | -7.7 | 3.7 | -1.3 | 4.4 | 1.7 | 7.8 | 7.8 | 17.6 | 17.3 | 5.6 | -2.8 | -2.8 | -10.6 | 4.4 | 4.4 | 12.6 | 7.9 | 14.4 | 13.9 | -5.4 | -6.7 | 7.2 | -0.6 | 8.9 | -3.3 | -0.6 | -1.7 | 15.2 | -0.5 | 1.7 | -3.9 | 3.3 | 1.1 | 9.8 | 6.7 | 3 | -1 | -0.6 | -1.1 | 7.2 | 5.6 | 3.3 | 2.2 | -1 | -3 | 8.9 | 8.3 | 7.2 | 6.1 | 1.1 | -4.4 | 5.5 | 3 | 8 | 6 | 7.2 | 6.1 | 7.2 | 6.7 | 10 | 7.3 | 7.8 | 4 | 2.2 | 1.1 | 1.1 | -1.7 | 8.3 | 6.8 | 15 | 5 | 12.2 | 9.8 | 10.6 | 9.4 | 13.3 | 10 | -2.8 | -6.7 | 7.8 | 5.6 | 1.7 | 0.6 | 3.3 | 1.1 | -4.4 | -15 | -2.8 | -7.8 | 13.3 | 11.4 | 1.1 | -2.2 | -11.7 | -19.4
-3 | -7 | -1.7 | -6.7 | 18.9 | 16.1 | 6.7 | 4.4 | -2.8 | -5.7 | 12 | 1 | 1 | 0 | 9.4 | 8.2 | 16.7 | 3.3 | 12.2 | 11.7 | 10.6 | 8.9 | 8.3 | 7.6 | -0.7 | -4.9 | 0 | -4.4 | 8 | 6 | 16.5 | 10.4 | 23.9 | 18.3 | 7.8 | 6.7 | 13.9 | 12.2 | 7.2 | 2.8 | 20.6 | 18.9 | 5 | 1.7 | -1.1 | -2.8 | -3.9 | -8.9 | -4.4 | -5.6 | -1.7 | -3.3 | 10.5 | 9 | 16.1 | 15 | 20.6 | 19.4 | 12.8 | 12.8 | 0 | -5 | 0.9 | -2.1 | 5.6 | -1.2 | 0.6 | -1.1 | 4.4 | 2.6 | -6.5 | -7.5 | 6.7 | 2.2 | -5.6 | -7.8 | 3.3 | -1.7 | 4.4 | 1.7 | 7.8 | 7.8 | 17.2 | 17.2 | 5.2 | -2.5 | -2.8 | -10 | 5.6 | 5.6 | 12.4 | 8.3 | 14.4 | 14.4 | -5.6 | -7.2 | 7.2 | -0.6 | 9.4 | -2.8 | -1.1 | -2.2 | 14.2 | -0.2 | 1.7 | -3.9 | 3.3 | 1.1 | 9.6 | 6.7 | 3.1 | -0.3 | 1.1 | 0 | 7.2 | 5 | 3.3 | 1.7 | -1 | -3 | 8.9 | 8.3 | 7.2 | 6.7 | 1.1 | -4.4 | 5 | 2 | 7 | 6 | 6.7 | 6.1 | 7.2 | 6.7 | 10 | 7.2 | 7.2 | 3.8 | 2.2 | 1.1 | 0 | -2.8 | 7.8 | 6.1 | 14.4 | 5 | 12.2 | 10 | 10 | 8.3 | 12.8 | 8.9 | -1.7 | -5.6 | 7.2 | 5 | 1.7 | 0.6 | 2.8 | 1.1 | -4.4 | -14.4 | -2.2 | -7.8 | 12.2 | 10.8 | 1.1 | -3.3 | -11.1 | -17.8
-4 | -7 | -1.7 | -6.1 | 18.5 | 15.6 | 7.2 | 5 | -2.8 | -5.7 | 11.9 | 0.9 | 0 | 0 | 9.4 | 8.3 | 15 | 5 | 12.2 | 11.7 | 10.6 | 8.9 | 7.8 | 6.5 | -1.5 | -5.5 | -2.2 | -4.4 | 8 | 6 | 15.6 | 10 | 23.9 | 18.9 | 7.2 | 6.7 | 13.9 | 12.2 | 7.2 | 2.2 | 20.6 | 18.9 | 4.4 | 1.7 | -0.6 | -2.2 | -3.3 | -8.9 | -4.4 | -6.1 | -2.2 | -3.9 | 9.4 | 7.8 | 15.6 | 13.9 | 20.6 | 19.4 | 12.2 | 12.2 | 0 | -5 | 1.1 | -2.4 | 5 | -1.7 | 1.7 | 0 | 5 | 2.8 | -7.2 | -8.3 | 5.6 | 2.2 | -6.3 | -7.8 | 3.1 | -1.4 | 4.4 | 2.2 | 7.8 | 7.8 | 17.4 | 17.3 | 4.8 | -2.9 | -3.3 | -10 | 6.1 | 6.1 | 12.2 | 8.9 | 14.4 | 14.4 | -5 | -6.4 | 7.2 | -0.6 | 8.3 | -2.2 | -2.2 | -2.8 | 13.3 | 0 | 1.7 | -3.9 | 3.3 | 1.1 | 9.4 | 6.7 | 3.3 | 0.6 | -1.1 | -2.2 | 5.6 | 3.9 | 2.8 | 1.1 | -2 | -3 | 8.9 | 8.3 | 7.2 | 6.1 | 0.6 | -4.4 | 4.4 | 1.1 | 8 | 6 | 5.6 | 4.4 | 6.7 | 6.1 | 9.8 | 7.3 | 6.7 | 3.9 | 2.2 | 0.6 | -1.1 | -2.8 | 7.8 | 6 | 13.3 | 5 | 12 | 9.8 | 10 | 8.3 | 11.1 | 7.2 | -2.2 | -6.1 | 7.2 | 5 | 1.7 | 0.6 | 3.3 | 1.1 | -4.4 | -14.4 | -2.2 | -6.7 | 11.1 | 10 | 0.6 | -3.9 | -11.7 | -18.3
-2 | -7 | -1.7 | -6.1 | 18.2 | 15.3 | 7.2 | 5.6 | -2.8 | -6.1 | 11.7 | 0.6 | 0 | 0 | 9.2 | 8.2 | 14.4 | 3.9 | 12.2 | 11.7 | 11.3 | 9.6 | 8.9 | 6.5 | -2.2 | -6.7 | -1.7 | -5 | 7 | 5 | 14.5 | 10.6 | 23.3 | 18.9 | 6.7 | 6.1 | 13.9 | 12.2 | 6.7 | 2.2 | 21.7 | 19.4 | 3.9 | 1.1 | 0 | -2.2 | -2.8 | -8.9 | -4.4 | -6.1 | -2.8 | -4.4 | 8.5 | 6.5 | 16.1 | 13.9 | 20 | 19.4 | 12.2 | 12.2 | 0 | -6 | 0.7 | -2.7 | 4.8 | -1.3 | 0 | -1.7 | 5.4 | 3.6 | -6.8 | -7.6 | 4.4 | 0.6 | -7.1 | -8.1 | 3 | -1.4 | 5 | 2.8 | 7.8 | 7.8 | 17.6 | 17.3 | 4.4 | -3.3 | -2.8 | -9.4 | 6.1 | 6.1 | 12.4 | 8.5 | 13.3 | 13.3 | -4.5 | -5.6 | 7.8 | 0 | 8.9 | -2.8 | -1.1 | -2.8 | 12.9 | 0 | 2.2 | -3.3 | 2.8 | 0.6 | 9.8 | 7.1 | 4.4 | 1.8 | -1.1 | -1.7 | 5.6 | 3.9 | 2.2 | 0.6 | -1 | -3 | 8.9 | 8.3 | 7.2 | 6.7 | -1.7 | -4.4 | 4 | 0.5 | 7 | 6 | 5.6 | 4.4 | 6.1 | 5.6 | 9.6 | 7.2 | 6.1 | 3.8 | 1.7 | -0.6 | -1.7 | -2.8 | 7.8 | 5.8 | 12.8 | 5 | 11.9 | 9.7 | 10 | 8.3 | 10.6 | 6.7 | -1.7 | -5 | 7.2 | 5 | 1.7 | 0.6 | 3.3 | 0.6 | -5 | -15 | -2.8 | -7.2 | 10.4 | 9.2 | 0 | -5 | -11.1 | -17.8
-3 | -7 | -2.8 | -6.7 | 17.8 | 15 | 6.7 | 4.4 | -2.6 | -5.5 | 11.9 | 1.2 | 0 | 0 | 9.1 | 8.1 | 15 | 2.8 | 11.7 | 11.7 | 12.1 | 10 | 7.8 | 6.1 | 0 | -5.5 | -1.1 | -4.4 | 7 | 6 | 13.3 | 10.5 | 23.3 | 18.3 | 7.2 | 6.7 | 13.3 | 11.7 | 3.9 | 1.7 | 22.8 | 19.4 | 3.3 | 0.6 | 0.6 | -2.2 | -2.8 | -8.9 | -5.6 | -6.7 | -3.9 | -6.1 | 7.6 | 5.1 | 17.2 | 14.4 | 20 | 19.4 | 11.7 | 11.7 | 0 | -6 | 0.4 | -3 | 4.6 | -1.1 | -1.1 | -2.2 | 5.7 | 4.4 | -6.5 | -7.1 | 3.3 | -0.6 | -7.8 | -8.3 | 2.8 | -1.7 | 6.1 | 3.3 | 7.8 | 7.8 | 17.8 | 17.2 | 5 | -2.5 | -2.8 | -8.9 | 6.1 | 6.1 | 12.6 | 8.3 | 12.8 | 12.8 | -3.9 | -5 | 6.7 | -0.6 | 6.7 | -3.9 | -1.7 | -3.3 | 12.6 | -0.3 | 0.6 | -3.9 | 2.8 | -0.6 | 10.2 | 7.5 | 5.6 | 3.3 | 0 | -0.6 | 4.4 | 2.2 | 2.2 | 0.6 | -4 | -5 | 8.3 | 8.3 | 7.2 | 6.7 | 0 | -4.4 | 3.7 | 0 | 7 | 6 | 5 | 3.9 | 5.6 | 5 | 9.4 | 7.2 | 5.6 | 3.9 | 1.1 | 0.6 | -1.7 | -2.8 | 7.8 | 5.6 | 12.8 | 5 | 11.7 | 9.4 | 10 | 8.3 | 10.6 | 6.1 | -2.2 | -5.6 | 7.2 | 5.6 | 1.7 | 0.6 | 3.3 | 0.6 | -5 | -14.4 | -2.8 | -7.2 | 9.6 | 8.1 | 0 | -5 | -11.7 | -18.9
-2 | -6 | -3.3 | -7.2 | 18.2 | 15.3 | 7.8 | 5.6 | -2.4 | -5.3 | 12 | 1.3 | 0 | 0 | 8.9 | 7.8 | 13.9 | 3.9 | 10.6 | 10.6 | 12.8 | 10.6 | 6.7 | 6.1 | 2.2 | -5.4 | -2.8 | -5.6 | 7 | 5 | 12.2 | 10.6 | 23.3 | 18.3 | 7.2 | 6.7 | 13.3 | 11.7 | 6.7 | 2.2 | 22.8 | 19.4 | 4.4 | 1.1 | 0.6 | -1.7 | -2.8 | -8.3 | -6.1 | -7.2 | -3.9 | -6.1 | 6.7 | 3.9 | 16.7 | 15 | 20.6 | 19.4 | 12.8 | 12.8 | 0 | -5 | 0 | -3.3 | 4.4 | -1.1 | -1.1 | -2.2 | 6.1 | 5 | -6.1 | -6.7 | 2.8 | -1.1 | -6.5 | -7.5 | 3.9 | -0.6 | 6.7 | 3.3 | 7.8 | 7.8 | 18.2 | 17.6 | 5.5 | -1.9 | -2.2 | -8.3 | 5.6 | 5.6 | 12.8 | 7.8 | 12.2 | 11.7 | -1.9 | -3.6 | 6.1 | -0.6 | 4.4 | -3.9 | 1.7 | 0 | 12.2 | -0.6 | 0.6 | -2.8 | 2.8 | -0.6 | 10.6 | 7.8 | 6.7 | 4.4 | 0.6 | -1.1 | 3.3 | 1.7 | 2.2 | -0.6 | -4 | -5 | 8.3 | 8.3 | 7.2 | 6.1 | 0.6 | -3.9 | 3.3 | -0.6 | 7 | 6 | 5.6 | 4.4 | 5 | 4.4 | 9.2 | 7.3 | 5 | 3.9 | 2.2 | 2.2 | -3.3 | -3.9 | 8 | 5.5 | 12.8 | 5 | 11.9 | 9.7 | 10.6 | 7.8 | 10 | 5 | -1.1 | -3.3 | 7.2 | 5.6 | 2.2 | 0.6 | 2.8 | 0.6 | -6.1 | -13.9 | -2.2 | -7.2 | 8.9 | 7.2 | 0 | -5 | -12.8 | -19.4
-1 | -6 | -4.4 | -6.7 | 18.5 | 15.6 | 8.3 | 6.1 | -2.2 | -5.6 | 12.2 | 1.7 | 1 | 0 | 11.3 | 8.7 | 17.2 | 3.3 | 11.1 | 11.1 | 13.3 | 10.3 | 8.9 | 7.2 | 4.4 | -6.7 | -0.6 | -3.9 | 9 | 6 | 15.7 | 11.9 | 23.9 | 18.3 | 10.6 | 10 | 15.6 | 12.8 | 7.2 | 2.8 | 24.4 | 19.4 | 5 | 1.1 | 0 | -0.6 | -1.1 | -6.7 | -4.4 | -6.7 | -2.8 | -4.4 | 6.5 | 3.8 | 17.2 | 15 | 21.1 | 20 | 17.2 | 17.2 | -1 | -5 | 1.5 | -2.6 | 6.3 | -1 | 0 | -2.2 | 6.7 | 5.4 | -5.2 | -6.4 | 2.2 | -1.1 | -5.2 | -6.5 | 5 | 0.4 | 6.7 | 3.3 | 7.8 | 7.8 | 18.5 | 17.5 | 6.1 | -1.7 | -1.1 | -7.8 | 4.4 | 4.4 | 13.5 | 8.2 | 13.9 | 12.8 | 0.2 | -2.4 | 5.6 | -1.1 | 5 | -4.4 | 6.7 | 1.7 | 14.6 | 0.1 | 6.7 | -1.7 | 2.8 | -0.6 | 11 | 7.9 | 7.8 | 5.6 | -0.6 | -1.7 | 3.3 | 1.1 | 2.2 | -1.1 | -3 | -4 | 8.9 | 8.3 | 6.7 | 5.6 | 1.1 | -3.9 | 3.1 | -1.4 | 8 | 6 | 9.4 | 7.2 | 6.7 | 6.1 | 9.1 | 7.7 | 5 | 3.8 | 5 | 4.4 | -2.8 | -3.9 | 8.1 | 5.2 | 14.4 | 5 | 12 | 9.8 | 10.6 | 7.2 | 10.6 | 6.1 | -0.6 | -3.3 | 7.8 | 5.6 | 1.7 | 0.6 | 2.8 | 0.6 | -6.7 | -13.9 | -0.6 | -6.1 | 8.9 | 6.4 | 0 | -4.4 | -10.6 | -16.7
1 | -4 | -3.3 | -6.7 | 18.9 | 16.1 | 10 | 7.2 | 0.2 | -4.4 | 16.5 | 2.9 | 2 | 1 | 13.7 | 9.6 | 20 | 3.3 | 13.9 | 13.3 | 13.9 | 10.4 | 11.1 | 8.9 | 6.6 | -5.6 | 2.8 | -2.8 | 12 | 6 | 19.3 | 12.6 | 23.9 | 17.8 | 15.6 | 13.9 | 18.9 | 13.9 | 8.3 | 3.3 | 26.1 | 20 | 6.1 | 2.2 | 0 | 0 | -0.6 | -5.6 | -1.1 | -5 | 0.6 | -2.8 | 6.3 | 4 | 18.3 | 15 | 22.2 | 20 | 18.3 | 17.2 | 0 | -5 | 2.9 | -2.9 | 8.1 | -1.5 | 3.3 | 1.7 | 7.2 | 5.4 | -4.2 | -6.2 | 3.9 | -1.1 | -3.9 | -6.1 | 6.1 | 1.1 | 7.2 | 3.9 | 7.8 | 7.8 | 18.9 | 17.8 | 7.2 | -1.1 | 0 | -6.7 | 5 | 5 | 14.3 | 8.7 | 16.7 | 12.8 | 2.2 | -1.7 | 6.7 | -1.7 | 8.3 | -4.4 | 11.1 | 2.2 | 17 | 0.2 | 10.6 | 1.1 | 2.8 | -0.6 | 11.3 | 7.8 | 8.9 | 6.7 | 4.4 | 3.3 | 4.4 | 1.7 | 2.8 | -2.8 | -1 | -2 | 8.9 | 8.9 | 6.7 | 5.6 | 2.8 | -3.9 | 3 | -2.2 | 9 | 7 | 13.9 | 7.2 | 9.4 | 8.3 | 8.9 | 7.8 | 5 | 3.8 | 8.3 | 6.1 | 0.6 | -2.2 | 8.3 | 5 | 17.2 | 4.4 | 12.2 | 10 | 11.1 | 7.8 | 13.3 | 6.1 | 2.8 | -2.2 | 8.9 | 6.1 | 1.7 | 0.6 | 4.4 | 1.1 | -5.6 | -15 | 1.7 | -5 | 8.9 | 5.5 | 1.1 | -4.4 | -8.9 | -15
1 | -3 | -3.3 | -5.6 | 19.8 | 17 | 12.8 | 8.3 | 2.6 | -4.5 | 20.7 | 2.5 | 6 | 3 | 16.1 | 10 | 21.7 | 3.9 | 13.9 | 12.8 | 14.4 | 10 | 12.8 | 8.9 | 8.9 | -6.1 | 5 | -2.8 | 15 | 4 | 22.8 | 12.8 | 24.4 | 17.8 | 18.9 | 15 | 21.1 | 13.9 | 10 | 3.9 | 26.7 | 19.4 | 7.2 | 2.8 | 0.6 | 0.6 | 4.4 | -5 | 1.1 | -4.4 | 1.7 | -5 | 6.1 | 3.9 | 18.3 | 14.4 | 22.8 | 20 | 20 | 17.8 | 0 | -5 | 4.4 | -3.3 | 10 | -2.8 | 8.9 | 4.4 | 7.8 | 5.6 | -3.3 | -6.7 | 5 | -2.2 | -2.4 | -5.5 | 7.8 | 1.8 | 8.3 | 5 | 7.8 | 7.8 | 20.2 | 17.8 | 8.3 | -1.1 | 1.7 | -6.7 | 6.1 | 6.1 | 15 | 8.9 | 19.4 | 11.1 | 4.1 | -1.3 | 7.8 | -1.1 | 10.6 | -3.9 | 12.2 | -1.1 | 19.4 | 0 | 15.6 | -1.1 | 3.3 | 0 | 11.7 | 7.8 | 10 | 7.8 | 8.3 | 6.1 | 5.6 | 1.7 | 3.9 | -2.2 | 0 | 0 | 9.4 | 9.4 | 7.2 | 5.6 | 5 | -3.9 | 2.8 | -3.9 | 9 | 7 | 17.2 | 5.6 | 14.4 | 10.6 | 8.9 | 8.2 | 5 | 3.9 | 11.7 | 6.1 | 3.3 | -1.7 | 10.2 | 5.8 | 18.9 | 0.6 | 12.6 | 10.4 | 11.7 | 7.8 | 14.4 | 6.7 | 7.8 | -2.2 | 8.9 | 5.6 | 1.7 | 0.6 | 5 | 1.7 | -4.4 | -15 | 3.3 | -5 | 8.9 | 4.4 | 3.3 | -3.3 | -5 | -13.9
4 | -1 | -1.7 | -6.1 | 20.8 | 18.4 | 13.3 | 7.8 | 5 | -5.6 | 25 | 1.1 | 6 | 2 | 17.8 | 10 | 24.4 | 4.4 | 13.9 | 11.7 | 15.3 | 9.9 | 15.6 | 7.2 | 11.1 | -7.8 | 6.7 | -2.2 | 17 | 3 | 23 | 13.5 | 25.6 | 18.3 | 22.2 | 13.9 | 23.9 | 14.4 | 11.7 | 4.4 | 27.2 | 19.4 | 8.3 | 3.3 | 1.7 | 1.1 | 6.1 | -3.9 | 3.9 | -3.9 | 4.4 | -5.6 | 6.8 | 3.8 | 19.4 | 14.4 | 24.4 | 20 | 20 | 17.8 | 1 | -5 | 5.7 | -2.5 | 11.1 | -2.7 | 11.1 | 5.6 | 9.5 | 6.1 | -2.2 | -6.1 | 6.1 | -1.7 | -0.9 | -5.3 | 9.4 | 2.5 | 10 | 5.6 | 8.3 | 8.3 | 21.5 | 17.5 | 9.4 | -1.1 | 3.3 | -6.1 | 10 | 7.8 | 15.7 | 8.2 | 21.7 | 10 | 5.9 | -1.3 | 8.3 | -1.7 | 13.9 | -3.9 | 13.9 | 1.1 | 20.2 | 0.1 | 15 | 3.3 | 3.9 | 0 | 12.1 | 8.2 | 11.9 | 9.1 | 11.1 | 6.7 | 6.7 | 0 | 4.4 | -1.1 | 3 | 0 | 10.6 | 10 | 7.8 | 5.6 | 4.4 | -5 | 3.2 | -3.4 | 9 | 7 | 19.4 | 6.1 | 18.3 | 12.2 | 8.9 | 8.6 | 5.2 | 4 | 13.9 | 5.6 | 5.6 | -1.7 | 12 | 6.3 | 20.6 | -1.7 | 12.9 | 10.8 | 12.2 | 7.8 | 15.6 | 7.2 | 10.6 | -2.2 | 10 | 6.1 | 1.7 | 0.6 | 5.6 | 0.6 | -3.9 | -13.3 | 4.4 | -4.4 | 9.1 | 4.5 | 5 | -2.8 | -2.2 | -12.2
4 | -1 | -1.1 | -6.1 | 21.7 | 19.4 | 15 | 8.3 | 6.3 | -5.3 | 25.7 | 1.1 | 6 | 2 | 19.4 | 9.9 | 24.4 | 10 | 14.4 | 12.2 | 16.3 | 9.7 | 16.7 | 5.6 | 10.5 | -4.9 | 8.9 | -1.7 | 18 | 3 | 23.1 | 13.9 | 25.6 | 18.3 | 24.4 | 13.9 | 25.6 | 15.6 | 13.3 | 5 | 27.8 | 20 | 10 | 3.9 | 2.2 | 1.1 | 7.8 | -3.3 | 6.7 | -3.3 | 5.6 | -6.1 | 7.6 | 3.7 | 20 | 13.3 | 23.3 | 20 | 20.6 | 17.2 | 2 | -2 | 7 | -2.2 | 12.2 | -3.2 | 13.9 | 4.4 | 11.1 | 6.1 | -1.1 | -5.8 | 8.3 | -1.7 | 0.6 | -6.1 | 11.1 | 2.8 | 10 | 5.6 | 8.3 | 7.8 | 22.8 | 17.2 | 9.8 | -0.6 | 6.1 | -7.2 | 15 | 9.4 | 16.5 | 7.7 | 22.8 | 10 | 7.8 | -2.2 | 7.8 | 0 | 16.7 | -1.1 | 14.4 | 0 | 20.9 | 0.7 | 17.8 | 1.7 | 5 | 0 | 12.4 | 8.5 | 13.7 | 10.5 | 13.3 | 4.4 | 7.2 | -0.6 | 5 | -1.1 | 4 | 1 | 11.1 | 10.6 | 8.3 | 5.6 | 5 | -4.4 | 3.5 | -3.7 | 10 | 7 | 20.6 | 5 | 21.1 | 12.8 | 8.9 | 8.9 | 5.4 | 4.4 | 16.1 | 5.6 | 7.8 | -1.7 | 13.9 | 6.7 | 20 | -1.1 | 13.3 | 11.1 | 13.3 | 7.8 | 15.6 | 7.2 | 12.8 | -2.2 | 10.6 | 7.2 | 1.7 | 0.6 | 6.7 | 1.1 | -2.8 | -13.9 | 6.7 | -3.3 | 9.2 | 4.4 | 5.6 | -2.8 | -0.6 | -9.4
5 | -1 | -0.6 | -5 | 22.8 | 19.2 | 15.6 | 8.3 | 7.6 | -6.4 | 26.5 | 1 | 6 | 2 | 21.1 | 9.4 | 23.9 | 11.1 | 16.7 | 12.8 | 17.2 | 9.4 | 17.2 | 8.9 | 10 | -3.2 | 10 | -1.7 | 18 | 0 | 23.3 | 14.4 | 26.1 | 17.8 | 25.6 | 14.4 | 26.1 | 15 | 15 | 5 | 28.9 | 20 | 11.1 | 4.4 | 2.2 | 1.1 | 8.3 | -3.3 | 8.9 | -2.2 | 7.2 | -4.4 | 8.3 | 3.3 | 20 | 12.8 | 23.3 | 20.6 | 21.7 | 17.2 | 4 | -3 | 8.3 | -2.2 | 13.3 | -4.4 | 15 | 2.8 | 12.8 | 6.1 | 0 | -6.7 | 8.3 | -2.8 | 1.5 | -5 | 11.5 | 3 | 10 | 6.7 | 8.9 | 8.3 | 23.9 | 16.5 | 10.2 | -0.3 | 7.2 | -7.8 | 17.8 | 8.3 | 17.2 | 6.7 | 22.8 | 10 | 9.1 | -1.2 | 7.2 | 1.7 | 18.3 | -1.7 | 15 | 0 | 21.7 | 0.6 | 15 | 2.8 | 6.1 | 0.6 | 12.8 | 8.9 | 15.6 | 11.7 | 13.9 | 5 | 7.2 | -2.2 | 7.2 | -1.1 | 4 | 1 | 11.1 | 10.6 | 8.9 | 6.1 | 5 | -5 | 3.9 | -4.4 | 12 | 8 | 21.7 | 5.6 | 23.9 | 13.3 | 8.9 | 8.9 | 5.6 | 4.4 | 17.2 | 2.8 | 8.3 | -3.3 | 14.5 | 6.6 | 21.1 | -1.1 | 13.5 | 11.6 | 13.9 | 7.8 | 15 | 7.2 | 14.4 | -2.2 | 11.1 | 7.8 | 1.7 | 0.6 | 7.2 | 1.1 | -2.2 | -13.9 | 7.2 | -3.3 | 9.4 | 4.4 | 7.8 | -2.2 | 0.6 | -7.2
6 | 0 | -1.1 | -5.6 | 23.9 | 18.8 | 16.1 | 8.3 | 8.9 | -8.9 | 27.2 | 1.1 | 6 | 2 | 21.3 | 9.6 | 23.9 | 7.2 | 17.8 | 12.8 | 16.3 | 9.3 | 16.7 | 10.6 | 9.4 | -2.2 | 11.7 | -1.7 | 19 | 0 | 22.9 | 14.2 | 26.1 | 18.3 | 26.7 | 13.3 | 26.7 | 15.6 | 15.6 | 5.6 | 28.9 | 20 | 10 | 6.1 | 2.8 | 1.1 | 9.4 | -2.8 | 9.4 | -1.7 | 7.8 | -5 | 8.1 | 3.2 | 20 | 12.2 | 23.9 | 20.6 | 21.7 | 17.2 | 6 | -2 | 7.9 | -1.9 | 12.8 | -3.8 | 15.6 | 3.3 | 13.2 | 6.3 | 0.4 | -5.7 | 10 | -3.3 | 2.4 | -4.8 | 11.8 | 3.3 | 10.6 | 6.7 | 8.9 | 8.3 | 25 | 15.4 | 10.6 | 0 | 7.2 | -7.2 | 18.3 | 8.3 | 16.3 | 6.5 | 22.8 | 8.9 | 10.4 | -0.9 | 7.2 | 2.8 | 19.4 | -1.7 | 15 | 0 | 21.9 | 0.4 | 13.9 | 3.9 | 6.7 | 0.6 | 12.6 | 9.5 | 15.6 | 11.6 | 15.6 | 5.6 | 8.3 | -3.3 | 8.3 | -0.6 | 4 | 1 | 12.2 | 10.6 | 7.8 | 3.3 | 6.7 | -4.4 | 3.7 | -3.8 | 12 | 8 | 21.7 | 5.6 | 23.3 | 13.3 | 8.9 | 8.9 | 5.4 | 4.2 | 18.3 | 2.8 | 9.4 | -3.9 | 15 | 6.6 | 22.8 | 0 | 13.7 | 12 | 13.9 | 6.7 | 13.9 | 7.2 | 15.6 | -3.9 | 11.7 | 8.3 | 2.2 | 0.6 | 7.8 | 0 | -2.2 | -13.3 | 8.3 | -3.3 | 9.4 | 4 | 6.7 | -1.7 | 2.2 | -8.3
8 | 0 | 0 | -4.4 | 25 | 18.3 | 15.6 | 8.3 | 8.5 | -6.4 | 27 | 0.7 | 6 | 2 | 21.5 | 10.1 | 22.2 | 10.6 | 17.8 | 12.2 | 15.3 | 9.2 | 15.6 | 10 | 8.7 | -2 | 11.7 | -1.7 | 19 | 0 | 22.6 | 14.2 | 25.6 | 18.3 | 26.7 | 12.8 | 27.8 | 15 | 15.6 | 5.6 | 27.8 | 19.4 | 9.4 | 6.7 | 2.8 | 1.7 | 10 | -2.8 | 11.1 | -1.1 | 8.9 | -6.1 | 8 | 3.1 | 20.6 | 12.2 | 23.9 | 20.6 | 21.1 | 17.2 | 4 | -3 | 7.6 | -1.9 | 12.2 | -4.3 | 15 | 2.8 | 13.5 | 6.6 | 0.7 | -5.5 | 10 | -3.9 | 3.3 | -5 | 12.2 | 3.3 | 9.4 | 8.9 | 9.4 | 7.8 | 26.1 | 13.9 | 9.7 | 0.3 | 7.8 | -8.3 | 18.9 | 7.8 | 15.3 | 5.8 | 22.8 | 7.2 | 11.7 | -0.6 | 8.3 | 1.7 | 19.4 | -1.7 | 13.9 | -0.6 | 22 | 0.5 | 15.6 | 2.2 | 7.2 | 0.6 | 12.4 | 10.2 | 15.6 | 11.4 | 13.9 | 7.8 | 8.9 | -3.3 | 8.3 | -0.6 | 4 | 3 | 12.2 | 7.2 | 7.8 | 2.2 | 6.1 | -6.1 | 3.5 | -3.5 | 12 | 8 | 21.7 | 8.3 | 25 | 13.9 | 8.9 | 8.9 | 5.2 | 3.7 | 18.3 | 3.9 | 10 | -4.4 | 15.6 | 6.1 | 22.8 | -0.6 | 13.9 | 12.2 | 15 | 7.8 | 13.9 | 7.2 | 12.8 | 1.1 | 12.2 | 8.9 | 2.2 | 0.6 | 7.2 | 1.1 | -2.8 | -13.9 | 8.3 | -3.3 | 9.4 | 3.8 | 4.4 | 0 | 3.3 | -8.3
4 | -1 | 1.1 | -5.6 | 23.9 | 18.3 | 16.1 | 8.9 | 8.2 | -5.3 | 26.9 | -0.2 | 4 | 2 | 21.7 | 10 | 21.1 | 13.9 | 18.3 | 17.8 | 14.4 | 8.9 | 14.4 | 9.4 | 7.9 | -2.4 | 11.7 | -1.7 | 18 | 1 | 22.2 | 13.9 | 25 | 17.2 | 26.1 | 12.8 | 26.7 | 15 | 15.6 | 5.6 | 27.2 | 19.4 | 9.4 | 6.7 | 2.8 | 1.7 | 8.3 | -2.8 | 11.1 | -0.6 | 8.9 | -6.1 | 7.8 | 2.8 | 20 | 12.8 | 24.4 | 19.4 | 17.2 | 12.8 | 3 | -6 | 7.2 | -2.2 | 11.7 | -5 | 13.3 | 2.8 | 13.9 | 6.7 | 1.1 | -6.1 | 8.9 | -4.4 | 2.6 | -4.3 | 11.8 | 3.6 | 9.4 | 8.9 | 8.9 | 7.8 | 23.9 | 14.3 | 8.7 | 0.6 | 7.2 | -8.3 | 18.9 | 7.2 | 14.4 | 5.6 | 22.2 | 8.9 | 9.7 | -0.2 | 8.3 | 1.1 | 18.9 | -1.7 | 9.4 | 0.6 | 22.2 | 0 | 15 | 2.2 | 6.1 | 0.6 | 12.2 | 10.6 | 15.6 | 11.1 | 12.2 | 6.7 | 8.3 | -5 | 8.3 | -0.6 | 4 | 3 | 12.2 | 4.4 | 6.7 | -0.6 | 5.6 | -5.6 | 3.3 | -3.9 | 11 | 8 | 19.4 | 8.3 | 23.3 | 14.4 | 8.5 | 8.5 | 5 | 3.3 | 17.8 | 5.6 | 9.4 | -4.4 | 14.3 | 6.9 | 21.7 | 0.6 | 13.9 | 12.3 | 15 | 7.2 | 13.3 | 6.7 | 12.8 | 0.6 | 11.7 | 9.4 | 2.2 | 0.6 | 6.7 | 0.6 | -3.9 | -16.1 | 7.2 | -3.3 | 9.4 | 3.3 | 5.6 | 0 | 3.3 | -5.6
3 | -1 | 1.1 | -4.4 | 22.8 | 18.4 | 15 | 8.9 | 7.8 | -5 | 26.7 | -0.6 | 4 | 1 | 19.3 | 10.9 | 18.9 | 13.9 | 17.2 | 12.2 | 13.9 | 9.4 | 12.8 | 9.4 | 7.2 | -2.8 | 10 | -1.1 | 17 | 3 | 21.1 | 14.3 | 25 | 16.7 | 26.1 | 13.3 | 24.4 | 16.1 | 13.9 | 8.3 | 26.1 | 18.9 | 8.9 | 6.7 | 2.8 | 1.7 | 5 | -2.2 | 10.6 | -0.6 | 7.2 | -6.1 | 7.4 | 2.9 | 20 | 12.8 | 23.3 | 18.9 | 15 | 9.4 | 1 | -6 | 5.4 | -2.4 | 10.2 | -4 | 11.1 | 2.8 | 12.6 | 7.9 | 0.4 | -4.3 | 6.7 | -5.6 | 1.8 | -4.2 | 11.5 | 3.8 | 8.9 | 8.3 | 7.2 | 6.7 | 21.6 | 14.5 | 7.8 | 0.6 | 3.9 | -9.4 | 16.7 | 7.2 | 14.2 | 6.8 | 20 | 10 | 7.6 | -0.5 | 7.8 | 1.7 | 18.9 | -1.7 | 7.2 | -0.6 | 20.7 | 0 | 12.2 | 3.9 | 3.3 | 0 | 12.2 | 10.3 | 14.3 | 9.6 | 10.6 | 6.7 | 8.3 | -5 | 7.2 | -1.1 | 5 | 4 | 10.6 | 3.3 | 5 | -3.3 | 4.4 | -5.6 | 2.2 | -3.4 | 11 | 8 | 18.3 | 10 | 23.3 | 15 | 8.2 | 8.2 | 5.4 | 3.7 | 15.6 | 4.4 | 8.3 | -3.9 | 13 | 7 | 21.1 | 0.6 | 13.9 | 12.3 | 14.4 | 7.2 | 12.2 | 6.7 | 11.7 | -1.7 | 11.7 | 10 | 2.2 | 0.6 | 6.1 | 1.1 | -5 | -16.1 | 3.9 | -3.9 | 8.3 | 3.4 | 3.3 | 0 | 0 | -6.1
2 | -2 | 1.1 | -3.9 | 21.7 | 18.3 | 14.4 | 8.9 | 4.8 | -3.7 | 24.1 | 2.3 | 3 | 1 | 16.8 | 10.9 | 17.8 | 13.9 | 15 | 12.2 | 13.3 | 9.8 | 11.1 | 9.4 | 5.9 | -3.3 | 7.8 | -1.1 | 15 | 4 | 20 | 14.4 | 25 | 16.7 | 24.4 | 14.4 | 22.8 | 16.1 | 13.3 | 8.3 | 25 | 18.3 | 8.9 | 6.7 | 1.7 | 1.1 | 3.9 | -2.2 | 6.7 | 0 | 3.9 | -5 | 7.1 | 2.8 | 18.9 | 11.7 | 21.7 | 18.3 | 14.4 | 8.3 | 0 | -8 | 3.5 | -2.7 | 8.7 | -4.3 | 9.4 | 2.8 | 11.3 | 8.9 | -0.4 | -3.7 | 5 | -6.1 | 1.1 | -4.4 | 11.1 | 3.9 | 8.9 | 8.3 | 6.7 | 6.1 | 19.4 | 14.4 | 7.4 | -0.1 | 5.6 | -7.8 | 13.9 | 6.7 | 14.1 | 7.9 | 17.8 | 10 | 5.6 | -1.1 | 7.2 | 1.1 | 17.2 | -1.7 | 3.9 | -0.6 | 19.3 | 0.3 | 11.1 | 3.3 | 1.7 | -1.1 | 12.2 | 9.8 | 13 | 7.9 | 10 | 6.7 | 7.8 | -5 | 5.6 | -1.1 | 5 | 4 | 10 | 3.3 | 4.4 | -5 | 2.8 | -5.6 | 1.1 | -3.3 | 11 | 8 | 15.6 | 10.6 | 21.7 | 15.6 | 7.8 | 7.8 | 5.7 | 4 | 13.9 | 3.9 | 5.6 | -3.9 | 11.7 | 7.2 | 20 | 1.1 | 13.9 | 12.2 | 12.2 | 6.7 | 11.1 | 6.1 | 8.3 | -1.1 | 11.7 | 10.6 | 1.7 | 0 | 6.1 | 1.1 | -6.7 | -15.6 | 0 | -3.9 | 7.2 | 3.4 | 2.8 | -0.6 | -0.6 | -5.6
2 | -3 | 2.2 | -4.4 | 21.5 | 18.5 | 13.3 | 10 | 1.9 | -3.9 | 21.5 | 3.2 | 3 | 1 | 14.4 | 10.6 | 17.2 | 14.4 | 14.4 | 11.7 | 12.8 | 10 | 9.4 | 7.8 | 4.6 | -3.9 | 3.9 | -2.2 | 14 | 4 | 18.9 | 14.4 | 25 | 16.7 | 21.1 | 13.9 | 21.7 | 16.1 | 12.8 | 9.4 | 24.4 | 17.8 | 8.3 | 6.1 | 1.1 | 1.1 | 2.8 | -2.2 | 6.7 | 0 | 2.2 | -3.9 | 6.7 | 2.8 | 18.3 | 11.7 | 20 | 17.2 | 14.4 | 6.7 | -1 | -8 | 1.7 | -3.9 | 7.2 | -5 | 7.8 | 2.8 | 10 | 9.4 | -1.1 | -3.3 | 2.8 | -6.1 | 0.9 | -4 | 10.2 | 4.6 | 8.9 | 8.3 | 6.1 | 5.6 | 20 | 15.7 | 7.1 | -0.5 | 3.9 | -7.8 | 12.8 | 6.7 | 13.9 | 8.9 | 16.7 | 10 | 4.7 | -0.8 | 6.7 | 0.6 | 17.2 | -1.7 | 2.2 | -1.7 | 17.8 | 0 | 9.4 | 3.3 | 0 | -1.7 | 12.2 | 9.4 | 11.7 | 6.1 | 8.9 | 6.7 | 7.2 | -4.4 | 4.4 | -1.1 | 5 | 4 | 8.3 | 4.4 | 4.4 | -6.7 | 1.7 | -5.6 | 0 | -3.9 | 11 | 8 | 15 | 11.1 | 20.6 | 16.1 | 7.8 | 7.8 | 6.1 | 4.4 | 13.3 | 3.3 | 2.8 | -2.2 | 10.4 | 7.1 | 20 | 1.7 | 13.9 | 12.5 | 9.4 | 7.2 | 11.1 | 6.1 | 7.2 | -0.6 | 12.2 | 11.1 | 1.7 | 0 | 5.6 | 1.1 | -7.8 | -15.6 | -0.6 | -3.9 | 6.1 | 3.3 | 1.7 | -3.3 | -1.1 | -5
2 | -3 | 2.2 | -2.8 | 21.3 | 18.7 | 13.3 | 10.6 | -1.1 | -5 | 18.9 | 3.9 | 3 | 0 | 13.7 | 10.5 | 17.8 | 14.4 | 13.3 | 11.1 | 12.8 | 10 | 8.9 | 7.8 | 3.3 | -5.6 | 3.9 | -2.8 | 13 | 2 | 18.9 | 15.4 | 22.8 | 19.4 | 18.3 | 13.3 | 20.6 | 16.1 | 12.2 | 8.9 | 24.4 | 18.3 | 8.3 | 6.1 | 1.7 | -0.6 | 2.2 | -1.7 | 5.6 | -0.6 | 2.2 | -3.9 | 6.7 | 2.6 | 17.8 | 12.8 | 18.9 | 16.1 | 13.9 | 5 | -1 | -7 | 1.1 | -3.5 | 6.8 | -3.8 | 6.1 | 2.8 | 10 | 9.4 | -1.5 | -3.3 | 1.1 | -6.1 | 0.8 | -3.9 | 9.2 | 5.2 | 8.9 | 8.9 | 6.1 | 3.9 | 20.5 | 17 | 6.7 | -1.7 | 1.1 | -8.3 | 11.1 | 6.7 | 13.9 | 10.2 | 15.6 | 10 | 3.7 | -0.8 | 6.1 | 0 | 16.1 | -1.7 | 1.1 | -1.7 | 17.4 | -0.3 | 9.4 | 3.3 | 0 | -1.7 | 11.8 | 8.9 | 11.1 | 6.3 | 7.2 | 6.1 | 6.7 | -2.8 | 3.3 | -1.1 | 6 | 6 | 5.6 | 4.4 | 3.9 | -7.2 | 0.6 | -5 | -0.6 | -3.9 | 11 | 8 | 15 | 10.6 | 20.6 | 16.1 | 7.8 | 7.8 | 5.9 | 4.4 | 9.4 | 5 | 2.8 | -2.2 | 9.1 | 7.1 | 18.9 | 2.2 | 13.9 | 12.7 | 10 | 6.7 | 10.6 | 6.1 | 7.2 | -0.6 | 13.9 | 12.8 | 1.7 | 0 | 5.6 | 0 | -7.2 | -15 | -1.1 | -4.4 | 5 | 3 | 0 | -3.9 | -2.2 | -8.9
2 | -3 | 2.2 | -2.2 | 21.1 | 18.9 | 12.8 | 10 | -1.8 | -5 | 17.2 | 3.1 | 3 | 0 | 12.9 | 10.1 | 17.8 | 14.4 | 12.2 | 10.6 | 12.8 | 10 | 8.9 | 7.8 | 3.3 | -5.9 | 1.1 | -3.9 | 12 | 1 | 18.9 | 16 | 22.8 | 19.4 | 16.7 | 13.3 | 20.6 | 16.1 | 11.7 | 9.4 | 23.3 | 18.3 | 7.8 | 6.7 | 0.6 | -2.2 | 1.1 | -2.2 | 5 | 0 | 0.6 | -2.8 | 6.7 | 2.4 | 18.3 | 11.7 | 18.9 | 15.6 | 13.3 | 5.6 | -1 | -7 | 0.6 | -3.7 | 6.5 | -3.3 | 6.7 | 3.3 | 10 | 9.4 | -1.8 | -3.3 | -0.6 | -6.7 | 0.6 | -4.4 | 8.3 | 5.6 | 9.4 | 8.9 | 4.4 | 3.3 | 21.1 | 18.3 | 6.1 | -1.4 | 1.1 | -7.2 | 10.6 | 6.7 | 13.9 | 11.3 | 15.6 | 10 | 2.8 | -1.1 | 6.1 | 0 | 16.1 | -1.7 | 0.6 | -2.8 | 17.1 | -0.5 | 9.4 | 3.3 | 0.6 | -0.6 | 11.5 | 8.4 | 10.6 | 6.2 | 8.9 | 6.1 | 7.2 | -2.2 | 3.3 | -1.1 | 7 | 6 | 4.4 | 3.9 | 2.8 | -7.8 | 1.1 | -5.6 | -1.1 | -4.2 | 11 | 8 | 14.4 | 11.7 | 20 | 17.2 | 7.8 | 7.8 | 5.8 | 4.6 | 7.8 | 4.4 | 1.7 | -1.7 | 7.8 | 6.7 | 17.8 | 2.2 | 13.9 | 12.8 | 8.3 | 6.7 | 11.1 | 6.7 | 5 | -1.1 | 14.4 | 13.3 | 1.7 | 0 | 6.1 | -1.1 | -8.9 | -15 | -1.7 | -5 | 3.9 | 2.6 | 0 | -5 | -2.2 | -8.9
2 | -3 | 2.2 | 0 | 21.3 | 18.7 | 12.8 | 10.6 | -2.6 | -5.7 | 15.6 | 2.7 | 3 | 0 | 12.2 | 10 | 17.2 | 13.3 | 11.1 | 9.4 | 12.8 | 10 | 8.9 | 7.8 | 3.3 | -6.9 | 2.8 | -2.8 | 11 | 1 | 18.9 | 16.7 | 23.3 | 19.4 | 15.6 | 12.8 | 20 | 16.7 | 11.7 | 9.4 | 23.3 | 18.3 | 7.8 | 6.7 | -1.1 | -3.3 | 0.6 | -2.2 | 4.4 | 0 | 0 | -2.8 | 6.7 | 2.2 | 17.8 | 11.7 | 18.9 | 14.4 | 12.2 | 6.1 | -1 | -7 | 0 | -4.4 | 6.1 | -3.3 | 6.1 | 3.3 | 10 | 9.4 | -2.2 | -3.9 | 1.1 | -5.6 | 0.6 | -3.6 | 7.9 | 5.7 | 8.9 | 8.9 | 2.2 | -2.8 | 21.3 | 18.7 | 5.6 | -1.4 | 0.6 | -6.1 | 10.6 | 7.2 | 13.9 | 12.2 | 15.6 | 8.9 | 2.4 | -0.9 | 6.1 | 0 | 16.1 | -1.7 | -0.6 | -3.3 | 16.7 | -1.1 | 9.4 | 5 | 1.1 | 0 | 11.1 | 7.8 | 10 | 6.1 | 6.1 | 5 | 7.2 | -1.1 | 2.8 | -1.7 | 7 | 6 | 5 | 3.9 | 2.8 | -8.9 | 1.1 | -5.6 | -1.7 | -5 | 10 | 8 | 14.4 | 10 | 19.4 | 17.2 | 7.6 | 7.6 | 5.6 | 4.4 | 7.8 | 4.4 | 1.1 | -1.7 | 7.6 | 6.6 | 17.2 | 2.8 | 13.9 | 12.8 | 8.9 | 6.1 | 10.6 | 5.6 | 3.9 | -1.7 | 15 | 13.9 | 1.7 | 0 | 7.2 | -2.8 | -8.9 | -15 | -1.1 | -5 | 2.8 | 2.2 | -0.6 | -5.6 | -2.8 | -8.9
2 | -3 | 2.2 | 0.6 | 21.5 | 18.5 | 15 | 11.1 | -3.3 | -6.7 | 13.9 | 1.7 | 3 | 0 | 11.7 | 9.6 | 16.7 | 12.8 | 11.1 | 8.9 | 11.7 | 9.3 | 10 | 8 | 3.3 | -9.4 | 1.1 | -2.8 | 11 | 0 | 17.8 | 15.6 | 23.9 | 18.9 | 15 | 11.7 | 18.3 | 16.7 | 11.1 | 9.4 | 23.3 | 18.3 | 7.8 | 6.7 | -1.1 | -6.1 | -1.7 | -3.9 | 4.4 | 0 | -0.6 | -2.8 | 6.5 | 2.2 | 17.2 | 11.1 | 18.3 | 14.4 | 12.8 | 2.2 | -1 | -7 | -0.6 | -4.7 | 5.5 | -2.9 | 6.1 | 2.2 | 10.2 | 9.5 | -1.8 | -3.5 | -0.6 | -6.1 | 0.6 | -3.2 | 7.6 | 6.1 | 8.9 | 8.3 | 1.1 | -3.3 | 21.5 | 19.1 | 5 | -1.7 | -1.1 | -7.8 | 10.6 | 7.2 | 15.4 | 14.1 | 13.3 | 7.8 | 2.1 | -0.9 | 6.1 | -0.6 | 16.1 | -1.1 | -1.1 | -3.3 | 15.4 | -1.1 | 7.2 | 4.4 | 1.1 | 0 | 11.1 | 7.4 | 9.6 | 5.2 | 5.6 | 3.9 | 6.7 | -0.6 | 1.1 | -2.2 | 4 | 4 | 3.9 | 2.8 | 2.8 | -9.4 | -0.6 | -5 | -2.2 | -5 | 11 | 8 | 13.3 | 11.1 | 19.4 | 17.2 | 7.4 | 7.4 | 5.4 | 4.2 | 7.8 | 4.4 | 0.6 | -1.7 | 7.4 | 6.4 | 16.7 | 2.2 | 13.9 | 12.8 | 7.8 | 5.6 | 10.6 | 5.6 | 3.9 | -1.7 | 15.6 | 15 | 1.7 | 0 | 5.6 | -0.6 | -10 | -15 | -1.7 | -5 | 2.4 | 1.8 | -1.7 | -6.1 | -4.4 | -8.9
3 | -3 | 1.7 | 0 | 21.7 | 18.3 | 12.2 | 11.7 | -3.9 | -6.6 | 13 | 2 | 3 | -1 | 11.1 | 9.4 | 16.1 | 13.9 | 10 | 8.9 | 10.5 | 8.5 | 10.6 | 8.1 | 3.1 | -8.5 | 1.1 | -2.8 | 10 | 2 | 16.7 | 14.6 | 23.9 | 17.8 | 13.9 | 11.1 | 17.8 | 16.1 | 11.1 | 9.4 | 23.3 | 18.9 | 7.8 | 6.7 | -2.8 | -6.1 | -2.2 | -4.4 | 3.3 | -0.6 | -0.6 | -2.2 | 6.3 | 2.2 | 16.7 | 10.6 | 17.8 | 13.9 | 11.7 | -1.7 | -2 | -6 | -1.1 | -5 | 5 | -2.9 | 5 | 2.2 | 10.4 | 9.5 | -1.5 | -3.6 | -1.1 | -6.1 | 0.6 | -3.3 | 7.2 | 6.1 | 8.9 | 8.3 | 0.6 | -2.8 | 21.7 | 19.4 | 4.6 | -1.4 | -1.7 | -7.2 | 10.6 | 7.8 | 16.8 | 16 | 12.8 | 4.4 | 1.7 | -1.1 | 6.7 | -0.6 | 12.8 | 2.8 | -1.7 | -3.9 | 14.1 | -1.3 | 9.4 | 3.9 | 1.1 | 0 | 11.1 | 7.1 | 9.3 | 4.3 | 5.6 | 3.3 | 6.7 | 0 | 0 | -2.2 | 3 | 3 | 3.3 | 2.8 | 1.7 | -5.6 | -1.7 | -5.6 | -2.8 | -5.4 | 9 | 7 | 13.3 | 11.1 | 18.9 | 17.2 | 7.2 | 7.2 | 5.2 | 3.7 | 8.3 | 4.4 | 1.1 | -1.1 | 7.2 | 6.1 | 17.2 | 2.2 | 13.9 | 12.8 | 7.2 | 5 | 10 | 4.4 | 6.1 | -1.7 | 16.1 | 15 | 1.7 | 0 | 5 | -1.1 | -10.6 | -14.4 | -3.9 | -5.6 | 2.1 | 1.5 | -1.7 | -6.1 | -1.7 | -8.3
3 | -3 | 2.2 | 0 | 21.3 | 18.3 | 12.2 | 11.1 | -4.4 | -7 | 12 | 1.6 | 2 | 0 | 10.6 | 8.9 | 16.1 | 13.9 | 8.9 | 7.8 | 9.4 | 7.8 | 10 | 8.2 | 3 | -8.5 | 0.6 | -2.8 | 9 | 2 | 15.6 | 13.3 | 23.9 | 18.3 | 11.7 | 9.4 | 17.8 | 16.1 | 11.7 | 9.4 | 23.3 | 18.9 | 7.8 | 6.7 | -4.4 | -6.7 | -3.9 | -5.6 | 2.2 | -1.7 | 0.6 | -2.2 | 6.1 | 2.2 | 16.7 | 11.1 | 16.7 | 13.3 | 10.6 | -2.2 | -3 | -7 | -1.7 | -5.3 | 4.4 | -3.3 | 5 | 2.2 | 10.6 | 9.4 | -1.1 | -3.9 | -2.8 | -7.2 | 0.6 | -2.8 | 7.4 | 6.5 | 8.9 | 8.3 | 0 | -3.3 | 22.1 | 19.8 | 4.3 | -1.5 | -3.3 | -8.3 | 11.7 | 8.3 | 18.3 | 17.8 | 12.2 | 5 | 0.6 | -1.4 | 6.1 | -0.6 | 11.7 | 4.4 | -1.7 | -3.9 | 12.8 | -2.2 | 8.3 | 2.2 | 1.1 | 0 | 11.1 | 6.7 | 8.9 | 3.3 | 6.1 | 3.9 | 4.4 | 2.8 | 0 | -2.8 | 3 | 2 | 4.4 | 3.3 | 1.1 | -7.8 | -0.6 | -5 | -3.3 | -6.1 | 8 | 6 | 13.3 | 12.2 | 18.9 | 17.2 | 6.8 | 6.7 | 5 | 3.3 | 8.3 | 5.6 | 1.1 | -1.1 | 7 | 5.8 | 16.7 | 2.2 | 14.1 | 13 | 6.1 | 4.4 | 10 | 3.3 | 7.8 | -4.4 | 17.2 | 16.1 | 1.1 | 0 | 5 | -1.1 | -10 | -14.4 | -5 | -6.1 | 1.7 | 1.1 | -1.7 | -6.7 | -3.3 | -6.7
1 | -4 | 1.7 | -0.6 | 21 | 18.4 | 12.8 | 11.7 | -5 | -7.8 | 11.1 | 1.7 | 2 | 0 | 9.8 | 8.6 | 15 | 12.8 | 7.8 | 7.2 | 9 | 7.3 | 9.4 | 8.4 | 2.8 | -10 | 1.1 | -2.2 | 9 | 2 | 15.4 | 13.3 | 22.2 | 19.4 | 10.6 | 8.9 | 17.2 | 15.6 | 11.7 | 8.9 | 23.3 | 19.4 | 7.8 | 6.7 | -5 | -7.8 | -3.3 | -5 | 1.7 | -1.7 | 0 | -2.2 | 5.9 | 2.2 | 16.7 | 11.1 | 16.1 | 13.3 | 10 | -2.8 | -5 | -8 | -2.2 | -5.6 | 3.9 | -2.8 | 4.4 | 2.2 | 10.6 | 9.7 | -1.1 | -3.6 | -3.9 | -7.8 | 0.6 | -2.6 | 7.6 | 6.9 | 8.9 | 8.3 | 0 | -3.3 | 22.4 | 20.1 | 3.9 | -1.7 | -5 | -8.3 | 11.7 | 8.3 | 19.4 | 18.8 | 11.7 | 3.3 | -0.6 | -2 | 5.6 | -1.7 | 11.7 | 4.4 | -2.2 | -4.4 | 12.2 | -2.1 | 8.3 | 2.2 | 1.1 | 0 | 10.5 | 6.1 | 7.6 | 2.5 | 4.4 | 3.3 | 4.4 | 2.8 | -0.6 | -2.8 | 3 | 2 | 4.4 | 3.3 | 1.7 | -7.2 | 0 | -5 | -3.5 | -5.8 | 8 | 6 | 13.3 | 11.7 | 18.3 | 17.2 | 6.5 | 6.1 | 4.3 | 2.3 | 8.3 | 5.6 | 1.1 | -0.6 | 6.9 | 5.4 | 15.6 | 2.2 | 14.2 | 13.1 | 7.8 | 4.4 | 10 | 2.8 | 6.7 | -5 | 14.4 | 12.8 | 1.1 | -0.6 | 5 | -1.1 | -10 | -14.4 | -5 | -6.1 | 1.3 | 0.9 | -2.8 | -6.7 | -3.9 | -8.9
1 | -4 | 2.8 | 0.6 | 20.6 | 18.3 | 12.8 | 11.7 | -5.4 | -8 | 10.4 | 1.2 | 1 | 0 | 9.1 | 8.2 | 15.6 | 12.8 | 7.2 | 7.2 | 8.7 | 7 | 8.3 | 8.3 | 3 | -8.8 | -0.6 | -3.3 | 9 | 2 | 15.2 | 13.1 | 21.7 | 19.4 | 8.9 | 7.8 | 17.2 | 15.6 | 12.8 | 8.3 | 23.3 | 19.4 | 7.8 | 6.7 | -6.7 | -8.9 | -4.4 | -6.1 | 1.1 | -1.7 | -0.6 | -2.8 | 5.8 | 2.3 | 16.1 | 11.7 | 16.1 | 12.8 | 7.8 | -3.9 | -5 | -8 | -2.8 | -6 | 3.3 | -2.5 | 4.4 | 2.2 | 10.6 | 9.9 | -1.1 | -3.9 | -3.3 | -7.2 | 0.6 | -2.8 | 7.8 | 7.2 | 8.9 | 8.3 | 0 | -2.8 | 22.8 | 20.6 | 2.2 | -2.2 | -5 | -8.9 | 12.2 | 9.4 | 20.6 | 19.6 | 11.1 | 3.9 | -1.7 | -2.8 | 4.4 | -1.7 | 11.1 | 4.4 | -2.2 | -4.4 | 11.7 | -2.2 | 7.8 | 1.7 | 1.1 | 0 | 10 | 5.6 | 6.3 | 1.4 | 4.4 | 3.3 | 5 | 3.3 | -0.6 | -2.8 | 2 | 2 | 4.4 | 3.3 | 0 | -3.9 | -2.2 | -5 | -3.7 | -5.7 | 8 | 6 | 13.3 | 11.7 | 18.3 | 17.2 | 6.1 | 5.6 | 3.5 | 1 | 8.3 | 5.6 | 1.7 | -1.1 | 6.7 | 5 | 15.6 | 2.8 | 14.4 | 13.3 | 7.2 | 3.9 | 10 | 1.7 | 7.8 | -3.3 | 14.4 | 12.2 | 1.1 | -0.6 | 5.6 | 0 | -11.7 | -15 | -5.6 | -6.7 | 1 | 0.8 | -0.6 | -6.7 | -2.2 | -8.9
-2 | -5 | 2.2 | 0 | 21 | 18.6 | 12.8 | 11.7 | -5.7 | -8.4 | 9.6 | 0.5 | 2 | 0 | 8.3 | 7.8 | 13.9 | 11.1 | 6.1 | 6.1 | 8.3 | 6.7 | 10 | 8.5 | 3.1 | -9.1 | -0.6 | -3.3 | 8 | 3 | 15 | 12.8 | 21.1 | 18.9 | 8.3 | 7.2 | 16.7 | 15 | 12.8 | 8.3 | 23.3 | 18.9 | 7.8 | 6.7 | -6.7 | -9.4 | -3.9 | -5.6 | 0.6 | -1.7 | 0 | -2.8 | 5.6 | 2.2 | 15 | 11.7 | 15.6 | 12.2 | 6.1 | -4.4 | -6 | -8 | -3.3 | -6.3 | 2.8 | -2.8 | 5.6 | 2.8 | 10.6 | 10 | -1.1 | -4.4 | -4.4 | -7.2 | 0.8 | -2.4 | 8 | 7.3 | 8.9 | 8.3 | 0 | -1.7 | 22.4 | 20.3 | 0.6 | -3.1 | -5 | -8.9 | 12.8 | 11.7 | 21.7 | 20.6 | 11.1 | 5 | -1.5 | -2.5 | 2.2 | -1.7 | 11.1 | 5 | -1.7 | -5 | 11.1 | -3.3 | 7.2 | -0.6 | 0.6 | 0 | 9.4 | 5 | 5 | 0.6 | 4.4 | 3.3 | 3.9 | 2.8 | -1.1 | -2.8 | 3 | 3 | 4.4 | 3.3 | 0.6 | -8.9 | -3.3 | -5.6 | -3.9 | -6.1 | 8 | 7 | 14.4 | 10 | 19.4 | 17.2 | 5 | 4.4 | 2.8 | 0 | 8.3 | 4.4 | 2.2 | -1.1 | 6.9 | 5.1 | 15 | 3.3 | 14.4 | 13.5 | 5 | 3.3 | 10 | 1.7 | 5.6 | -3.9 | 13.9 | 11.1 | 0.6 | -1.1 | 5.6 | 0 | -11.1 | -14.4 | -5 | -6.1 | 0.6 | 0.6 | -1.7 | -7.2 | -5.6 | -9.4
-1 | -5 | 2.8 | 1.1 | 21.3 | 18.7 | 12.8 | 11.7 | -6.1 | -9.4 | 8.9 | 0 | 3 | 0 | 7.9 | 7.5 | 13.9 | 10 | 6.1 | 6.1 | 9.2 | 7.5 | 10.6 | 8.8 | 3.3 | -10.6 | -1.7 | -3.9 | 8 | 2 | 15 | 13.1 | 21.1 | 18.9 | 8.3 | 7.2 | 16.7 | 15 | 12.2 | 8.3 | 23.3 | 18.9 | 7.8 | 6.7 | -8.3 | -11.1 | -3.9 | -5.6 | 0 | -1.7 | 0 | -2.8 | 5.8 | 2.6 | 14.4 | 11.7 | 15.6 | 12.2 | 5.6 | -4.4 | -6 | -9 | -3.5 | -6.6 | 2.4 | -2.6 | 7.2 | 6.7 | 10.6 | 10 | -1.1 | -4.1 | -3.3 | -6.7 | 0.9 | -2.5 | 8.1 | 7.2 | 8.3 | 8.3 | 0.6 | -1.1 | 22.1 | 20.2 | -1.1 | -4.4 | -6.1 | -9.4 | 13.9 | 12.8 | 19.3 | 18 | 11.1 | 4.4 | -1.3 | -2.3 | 1.1 | -2.8 | 11.1 | 5 | -3.9 | -6.1 | 11.3 | -2.8 | 6.7 | -1.7 | 0 | -0.6 | 9.4 | 4.8 | 4.3 | -0.6 | 4.4 | 3.3 | 3.9 | 1.7 | -1.7 | -3.3 | 3 | 2 | 4.4 | 3.3 | 0 | -3.9 | -2.8 | -5 | -4.3 | -6.1 | 7 | 6 | 14.4 | 8.9 | 19.4 | 17.2 | 3.9 | 3.3 | 2.1 | -0.3 | 8.3 | 5 | 1.7 | -0.6 | 7 | 5 | 13.9 | 3.3 | 14.4 | 13.6 | 5 | 3.3 | 10 | 1.7 | 5.6 | -2.8 | 11.7 | 5.6 | 0.6 | -1.1 | 5.6 | 0 | -10.6 | -13.3 | -4.4 | -5.6 | 1.5 | 1.3 | -1.1 | -6.7 | -3.3 | -9.4
3 | -2 | 2.8 | 0.6 | 21.7 | 18.9 | 12.8 | 11.7 | -5.5 | -8.4 | 9.3 | -0.3 | 3 | 0 | 7.6 | 7.5 | 13.9 | 9.4 | 6.1 | 6.1 | 10.2 | 8.7 | 11.1 | 8.9 | 5 | -8.5 | -1.1 | -3.9 | 8 | 2 | 15 | 13.2 | 21.1 | 18.9 | 8.3 | 6.7 | 15.6 | 14.4 | 12.2 | 8.3 | 22.8 | 16.7 | 7.8 | 7.2 | -8.3 | -11.7 | -2.8 | -4.4 | 0 | -1.7 | -0.6 | -2.8 | 5.9 | 2.9 | 14.4 | 11.7 | 15 | 12.2 | 5 | -5 | -7 | -10 | -3.7 | -6.9 | 2.1 | -2.6 | 7.2 | 6.7 | 10.6 | 10 | -1.1 | -4.1 | -3.9 | -7.8 | 1.1 | -2.8 | 8.3 | 7.2 | 8.9 | 8.9 | 0.6 | -2.2 | 21.7 | 20 | -1.7 | -4.2 | -6.7 | -10 | 15 | 13.9 | 16.8 | 15.4 | 10.6 | 4.4 | -1.1 | -2.2 | 0.6 | -3.9 | 11.1 | 5 | -2.8 | -6.1 | 11.5 | -2.7 | 7.2 | -2.2 | 0 | -0.6 | 9.4 | 4.6 | 3.5 | -1.6 | 4.4 | 3.9 | 3.9 | 1.1 | -2.2 | -3.9 | 3 | 2 | 4.4 | 3.3 | 1.7 | -4.4 | -1.7 | -5.6 | -4.6 | -6.2 | 6 | 5 | 14.4 | 9.4 | 20 | 16.7 | 2.8 | 2.2 | 1.3 | -0.7 | 8.3 | 5.6 | 1.7 | 0 | 7.2 | 5 | 14.4 | 3.9 | 14.4 | 13.9 | 3.3 | 2.2 | 9.4 | 0.6 | 5 | -2.2 | 11.1 | 6.7 | 0.6 | -1.1 | 5.6 | 0 | -10.6 | -13.3 | -5.6 | -6.7 | 2.4 | 2 | -1.1 | -6.7 | -2.8 | -8.3
1 | -2 | 3.9 | 1.7 | 20.8 | 18.2 | 12.8 | 12.2 | -5 | -7.9 | 9.6 | -0.5 | 3 | 0 | 7.2 | 7.2 | 13.9 | 8.9 | 5.6 | 5 | 11.1 | 9.4 | 12.2 | 8.3 | 6.6 | -8.3 | -1.7 | -3.9 | 9 | 2 | 15 | 13.3 | 21.1 | 18.9 | 8.3 | 6.7 | 15 | 13.3 | 12.8 | 8.3 | 22.8 | 16.7 | 8.3 | 7.2 | -9.4 | -12.8 | -1.7 | -3.9 | -0.6 | -2.2 | -0.6 | -2.8 | 6.1 | 3.3 | 15 | 11.7 | 15 | 12.2 | 4.4 | -6.1 | -8 | -11 | -3.9 | -7.2 | 1.7 | -3.3 | 5.6 | 5.6 | 10.6 | 10 | -1.1 | -4.4 | -3.9 | -7.2 | 1.5 | -2.2 | 8.5 | 7.5 | 8.9 | 8.9 | 0.6 | -2.2 | 20.8 | 19.5 | -2.2 | -4.1 | -6.7 | -10 | 15 | 12.8 | 14.4 | 12.8 | 10.6 | 4.4 | -0.5 | -1.9 | -0.6 | -4.4 | 10.6 | 5 | 1.7 | -3.9 | 11.7 | -3.3 | 4.4 | -2.2 | 0 | -1.1 | 9.4 | 4.4 | 2.8 | -3.3 | 3.9 | 3.9 | 3.3 | 1.1 | -1.7 | -3.3 | 2 | 2 | 3.9 | 2.8 | 2.2 | -10.6 | -1.1 | -5.6 | -5 | -6.7 | 6 | 4 | 15.6 | 6.7 | 19.4 | 16.7 | 3.2 | 2.5 | 0.6 | -1.1 | 8.9 | 6.1 | 1.7 | 0 | 10.2 | 7.6 | 14.4 | 3.9 | 14.6 | 13.8 | 3.3 | 2.2 | 9.4 | -1.1 | 6.1 | -0.6 | 10.6 | 6.1 | 0.6 | -1.1 | 5.6 | 0 | -11.7 | -13.3 | -4.4 | -5.6 | 3.3 | 2.8 | -0.6 | -6.7 | -4.4 | -10.6
3 | -2 | 5 | 1.7 | 19.8 | 17.4 | 13.3 | 12.2 | -4.4 | -7.8 | 10 | -1.1 | 3 | 0 | 10.2 | 8.5 | 16.1 | 9.4 | 8.9 | 6.7 | 12 | 9.9 | 13.3 | 7.2 | 8.3 | -8.9 | 0.6 | -2.8 | 11 | 1 | 15.6 | 13.5 | 21.1 | 18.9 | 8.3 | 7.8 | 15.6 | 13.9 | 12.8 | 8.3 | 24.4 | 18.9 | 8.3 | 7.2 | -8.9 | -12.2 | 0 | -2.2 | 0 | -1.7 | -1.1 | -2.8 | 6.7 | 3.7 | 15.6 | 11.1 | 15.6 | 12.8 | 4.4 | -6.7 | -8 | -10 | -1.9 | -5.5 | 3.7 | -2.4 | 5.6 | 5 | 10.4 | 9.7 | -1.1 | -3.9 | -3.9 | -7.8 | 1.8 | -1.9 | 8.7 | 7.7 | 8.9 | 8.9 | 0 | -2.8 | 19.8 | 19 | -2.8 | -4.4 | -6.7 | -9.4 | 14.4 | 11.7 | 14 | 12.4 | 10.6 | 4.4 | 0 | -2 | -0.6 | -5 | 10.6 | 5 | 6.1 | -2.2 | 14.3 | -2.3 | 6.7 | -1.1 | 0 | -1.1 | 9.6 | 4.4 | 2.4 | -1.9 | 3.9 | 3.3 | 3.3 | 0.6 | 0 | -2.8 | 3 | 1 | 4.4 | 3.3 | 2.8 | -8.9 | 0.6 | -6.1 | -3.3 | -5.3 | 5 | 4 | 16.7 | 8.3 | 20.6 | 17.2 | 3.5 | 2.6 | 1.9 | -0.7 | 12.2 | 6.1 | 1.7 | 0 | 13.1 | 10.3 | 16.1 | 4.4 | 14.8 | 13.9 | 7.2 | 4.4 | 8.9 | -1.1 | 6.1 | 0 | 10.6 | 6.7 | 0.6 | -0.6 | 5.6 | 0 | -10 | -13.3 | -2.8 | -3.9 | 4.2 | 3.3 | 0.6 | -6.7 | -4.4 | -8.3
5 | -2 | 6.1 | 1.1 | 18.9 | 16.7 | 13.9 | 12.8 | -0.3 | -5.4 | 13.7 | 0 | 4 | 1 | 13.1 | 9.4 | 19.4 | 8.9 | 11.1 | 7.8 | 13 | 10.2 | 16.1 | 7.2 | 12 | -7 | 5 | -1.1 | 13 | 2 | 16.1 | 13.4 | 22.8 | 19.4 | 15.6 | 13.3 | 16.7 | 14.4 | 13.9 | 8.3 | 26.7 | 18.3 | 8.3 | 7.2 | -6.1 | -10 | 2.8 | -1.7 | 1.1 | -1.7 | 1.1 | -1.7 | 7.2 | 4 | 16.7 | 11.1 | 15 | 12.8 | 5 | -7.2 | -5 | -8 | 0.2 | -3.9 | 5.8 | -2.2 | 6.7 | 6.1 | 10.2 | 9.3 | -1.1 | -3.6 | -1.7 | -5 | 2.2 | -1.7 | 8.9 | 7.8 | 8.9 | 8.9 | 0 | -3.3 | 18.9 | 18.3 | -2.2 | -4 | -5 | -8.9 | 15.6 | 9.4 | 13.7 | 12.1 | 10 | 3.9 | 0.6 | -2.2 | 0.6 | -4.4 | 11.7 | 5 | 12.2 | -1.7 | 16.8 | -2 | 10 | -1.7 | 0 | -0.6 | 9.8 | 4.6 | 2.1 | -1.2 | 6.1 | 5 | 3.9 | 0.6 | 3.9 | -0.6 | 4 | 2 | 5.6 | 3.9 | 2.8 | -5 | 1.7 | -6.7 | -1.7 | -4.5 | 6 | 5 | 17.8 | 10 | 22.2 | 17.8 | 3.9 | 2.8 | 3.1 | -0.6 | 14.4 | 5 | 2.8 | 0 | 16.1 | 12.8 | 17.2 | 4.4 | 15 | 13.9 | 11.1 | 5.6 | 10 | -0.6 | 7.2 | 2.8 | 10 | 5.6 | 1.1 | -0.6 | 6.1 | 1.1 | -8.3 | -12.8 | 1.1 | -1.1 | 5.2 | 3.9 | 1.1 | -5.6 | 0 | -8.9
7 | -1 | 6.1 | 1.7 | 19.3 | 17.1 | 13.9 | 12.8 | 3.7 | -4.6 | 17.4 | 0.5 | 5 | 0 | 16.1 | 10 | 22.2 | 8.3 | 12.8 | 11.1 | 13.9 | 10.6 | 17.8 | 8.9 | 15.7 | -6.4 | 6.7 | -2.2 | 16 | 2 | 16.7 | 13.3 | 24.4 | 18.9 | 20.6 | 15.6 | 16.7 | 13.3 | 16.1 | 8.3 | 27.2 | 18.9 | 8.3 | 7.2 | -2.8 | -8.3 | 5.6 | -2.8 | 3.3 | -0.6 | 2.2 | -1.7 | 7.8 | 4.4 | 17.2 | 11.7 | 13.9 | 12.8 | 5.6 | -7.2 | -2 | -7 | 2.2 | -3.3 | 7.8 | -2.8 | 7.2 | 6.7 | 10 | 8.9 | -1.1 | -3.9 | 1.7 | -2.8 | 3.1 | -1.4 | 9.1 | 8.1 | 9.4 | 9.4 | 0 | -3.3 | 20.4 | 17.4 | -1.7 | -3.8 | -2.8 | -5 | 15.6 | 9.4 | 13.3 | 11.7 | 10 | 3.9 | 4.1 | -1.1 | 2.2 | -5 | 13.3 | 5 | 15 | -3.3 | 19.4 | -2.2 | 11.1 | -1.7 | 0.6 | -0.6 | 10 | 4.4 | 1.7 | -0.6 | 7.2 | 5 | 3.9 | 1.1 | 6.7 | -0.6 | 4 | 1 | 6.7 | 3.9 | 3.9 | -8.9 | 2.8 | -6.7 | 0 | -3.9 | 8 | 7 | 17.8 | 11.7 | 23.3 | 17.8 | 5.9 | 3.2 | 4.4 | -0.6 | 16.1 | 5.6 | 5.6 | 0 | 18.7 | 14 | 18.3 | 4.4 | 16.1 | 14.5 | 15.6 | 5.6 | 11.7 | -0.6 | 6.1 | 4.4 | 10.6 | 5 | 0.6 | -0.6 | 6.1 | 1.1 | -7.2 | -11.7 | 2.8 | 0 | 6.1 | 4.4 | 2.8 | -6.1 | 3.3 | -3.9
9 | -1 | 7.8 | 1.7 | 19.6 | 17.4 | 13.9 | 12.8 | 7.8 | -5.6 | 21.1 | 0.6 | 6 | 2 | 17.4 | 10.8 | 25 | 8.3 | 15.6 | 14.4 | 14.3 | 10.6 | 18.3 | 10 | 19.4 | -7.8 | 9.4 | -1.7 | 18 | 0 | 17.1 | 13.1 | 23.3 | 18.3 | 23.3 | 16.1 | 19.4 | 13.9 | 18.9 | 6.7 | 26.7 | 18.3 | 8.9 | 7.8 | -1.1 | -8.3 | 6.7 | -2.8 | 5.6 | 0.6 | 0 | -3.3 | 8.9 | 5.1 | 18.3 | 11.7 | 13.3 | 11.1 | 6.1 | -7.8 | 0 | -5 | 3.9 | -2.8 | 9.3 | -2.6 | 8.9 | 7.8 | 10 | 9 | -1.5 | -3.4 | 3.9 | -1.7 | 4.1 | -1.5 | 9.2 | 8.2 | 9.4 | 9.4 | 0 | -3.9 | 21.8 | 15.9 | -1.1 | -3.9 | 0.6 | -5 | 16.7 | 8.9 | 12.4 | 11.2 | 10.6 | 3.9 | 7.6 | -0.8 | 3.3 | -3.9 | 13.9 | 4.4 | 17.2 | -6.1 | 20.5 | -1.7 | 13.3 | -1.7 | 1.1 | -0.6 | 10.2 | 5 | 2.1 | -1.5 | 8.3 | 5.6 | 4.4 | 1.1 | 8.3 | -1.7 | 6 | 1 | 8.9 | 4.4 | 5.6 | -8.3 | 3.9 | -6.7 | 2.2 | -2.6 | 9 | 7 | 18.9 | 12.8 | 25.6 | 17.2 | 8 | 3.7 | 5.5 | -0.7 | 16.7 | 4.4 | 8.3 | 0 | 21.3 | 15 | 20 | 3.3 | 17.2 | 15 | 17.2 | 1.1 | 12.8 | -0.6 | 6.1 | 4.4 | 10 | 5.6 | 1.7 | 0 | 6.1 | 0 | -5.6 | -10.6 | 5.6 | 0 | 7.2 | 4.9 | 5 | -8.3 | 7.8 | -5
3 | -2 | 7.2 | 1.7 | 20 | 17.8 | 13.9 | 12.8 | 8.9 | -5.1 | 23 | 0.1 | 6 | 2 | 18.7 | 11.6 | 22.2 | 12.8 | 17.8 | 15.6 | 14.6 | 10.6 | 18.3 | 11.1 | 20.5 | -7.9 | 11.1 | -1.7 | 19 | 0 | 17.4 | 12.3 | 22.8 | 18.3 | 25 | 16.7 | 20 | 13.3 | 18.3 | 6.1 | 28.3 | 18.9 | 8.9 | 7.8 | 0 | -8.3 | 7.2 | -3.3 | 7.8 | 1.1 | -6.7 | -9.4 | 10 | 6 | 19.4 | 10.6 | 11.1 | 10 | 7.2 | -6.7 | 0 | -2 | 5.5 | -2.7 | 10.7 | -3.3 | 10 | 7.2 | 10 | 9 | -1.8 | -3.2 | 5.6 | -2.2 | 5 | -1.7 | 9.4 | 8.3 | 9.4 | 9.4 | 0 | -3.9 | 23.3 | 13.9 | 0.4 | -2.9 | 4.4 | -4.4 | 17.8 | 10 | 11.5 | 10.6 | 11.7 | 3.9 | 11.1 | -1.7 | 4.4 | -4.4 | 14.4 | 3.9 | 16.1 | -5.6 | 21.7 | -2 | 13.9 | -1.7 | 2.2 | 0 | 10.4 | 5.2 | 2.4 | -2.6 | 8.9 | 6.1 | 5 | 1.1 | 10.6 | -2.8 | 7 | 2 | 9.4 | 4.4 | 6.7 | -6.7 | 5 | -6.7 | 4.5 | -1.5 | 11 | 8 | 21.1 | 12.8 | 26.7 | 17.2 | 10 | 3.3 | 6.7 | -0.6 | 17.2 | 5 | 9.4 | 0 | 23.9 | 15.6 | 20.6 | 2.8 | 18.3 | 15.6 | 18.3 | 1.7 | 14.4 | -0.6 | 7.8 | 4.4 | 10 | 5 | 3.3 | 1.7 | 6.1 | 2.2 | -4.4 | -11.1 | 6.1 | 0 | 8.3 | 5.3 | 5 | -8.9 | 9.4 | -4.4
3 | -3 | 8.9 | 0.6 | 20.6 | 17.8 | 14.4 | 13.3 | 10 | -5.6 | 24.8 | -0.3 | 6 | 1 | 20 | 12.2 | 22.8 | 13.3 | 17.2 | 11.1 | 15 | 10.6 | 16.1 | 13.9 | 21.7 | -8.9 | 11.7 | -1.1 | 21 | 2 | 17.8 | 11.7 | 23.3 | 17.2 | 26.1 | 16.7 | 21.1 | 12.8 | 18.9 | 6.1 | 28.3 | 18.9 | 8.9 | 7.8 | 1.1 | -7.8 | 8.9 | -2.8 | 9.4 | 1.1 | -7.8 | -11.7 | 11.1 | 6.7 | 20 | 11.1 | 10 | 8.3 | 8.3 | -6.7 | 0 | -2 | 7.2 | -3.3 | 12.2 | -5 | 10.6 | 7.2 | 10 | 8.9 | -2.2 | -3.3 | 6.7 | -2.2 | 5.2 | -1.7 | 9.6 | 8.6 | 9.4 | 9.4 | -0.6 | -4.4 | 23.9 | 13.5 | 1.8 | -2.6 | 7.2 | -6.1 | 18.3 | 12.8 | 10.6 | 10 | 12.2 | 4.4 | 11.8 | -1.8 | 6.1 | -3.9 | 15.6 | 2.2 | 16.7 | -5 | 22.8 | -2.2 | 13.9 | -3.3 | 5 | 0.6 | 10.6 | 5.6 | 2.8 | -4.4 | 10 | 5.6 | 5.6 | 0.6 | 11.1 | -2.2 | 7 | 1 | 12.2 | 4.4 | 7.2 | -6.7 | 5 | -7.2 | 6.7 | -1.1 | 11 | 8 | 20.6 | 12.2 | 26.7 | 17.2 | 10.7 | 1.8 | 7.8 | -1.1 | 17.8 | 5 | -0.6 | -2.8 | 24.5 | 16 | 21.1 | 2.2 | 18.5 | 15 | 19.4 | 2.2 | 15.6 | -1.1 | 8.9 | 3.9 | 10 | 6.1 | 4.4 | 1.7 | 7.2 | 2.8 | -3.3 | -11.1 | 7.2 | 0 | 9.4 | 5.6 | 6.1 | -8.9 | 10.6 | -5
4 | -3 | 6.7 | 1.1 | 21.1 | 17.7 | 14.4 | 13.3 | 11.1 | -7.2 | 26.7 | -1.1 | 7 | 2 | 19.6 | 12.4 | 22.8 | 11.7 | 18.9 | 11.7 | 15 | 10.6 | 16.1 | 15 | 22.8 | -11.1 | 13.3 | -1.7 | 21 | 0 | 17.6 | 11 | 22.8 | 16.1 | 25.6 | 15.6 | 22.2 | 11.7 | 20 | 3.3 | 27.8 | 18.9 | 8.9 | 7.8 | 1.1 | -7.8 | 8.9 | -3.3 | 10.6 | 1.7 | -8.3 | -12.2 | 11.3 | 6.9 | 20 | 10.6 | 10 | 6.7 | 8.3 | -6.7 | 1 | -1 | 7 | -3.1 | 12 | -3.7 | 10.6 | 6.7 | 9.3 | 8.3 | -2.2 | -3.2 | 5.6 | -2.2 | 5.4 | -1.7 | 9.8 | 8.8 | 9.4 | 9.4 | -0.6 | -5.6 | 24.4 | 12.7 | 3.3 | -2.8 | 6.7 | -6.7 | 18.9 | 13.3 | 10.4 | 9.7 | 12.2 | 5 | 12.6 | -2.2 | 7.2 | -4.4 | 16.7 | 1.7 | 16.7 | -6.1 | 22.8 | -1.8 | 14.4 | -3.9 | 5 | 0 | 11.1 | 5.9 | 2.6 | -4.1 | 11.7 | 5.6 | 6.1 | 0 | 12.2 | -2.8 | 6 | 1 | 12.8 | 3.9 | 7.8 | -6.1 | 5.6 | -7.8 | 6.9 | -0.5 | 11 | 8 | 21.1 | 12.8 | 26.1 | 17.2 | 11.5 | 0 | 8.2 | -0.9 | 17.2 | 4.4 | -2.8 | -7.2 | 25 | 16.5 | 21.1 | 1.7 | 18.7 | 14.6 | 20.6 | 1.1 | 16.1 | 0 | 8.9 | 3.3 | 9.4 | 6.7 | 3.9 | 0.6 | 7.8 | 2.2 | -3.3 | -13.3 | 7.8 | 0 | 9.6 | 5.6 | 6.1 | -8.9 | 12.8 | -8.3
3 | -3 | 7.2 | -1.1 | 21.7 | 17.8 | 15 | 13.9 | 10.5 | -6 | 26.5 | -1.2 | 6 | 1 | 19.3 | 12.8 | 23.9 | 10 | 18.9 | 10 | 15 | 10.6 | 16.7 | 15 | 19.8 | -8.4 | 14.4 | -1.1 | 21 | 0 | 17.4 | 10.3 | 22.8 | 15 | 25.6 | 16.1 | 21.7 | 8.9 | 20 | 4.4 | 27.8 | 19.4 | 8.9 | 7.8 | 1.7 | -8.3 | 8.3 | -1.1 | 11.7 | 2.2 | -7.8 | -11.7 | 11.5 | 7.1 | 20 | 10.6 | 10.6 | 6.7 | 8.3 | -7.2 | 2 | -5 | 6.9 | -3.2 | 11.9 | -3.4 | 11.1 | 7.2 | 8.5 | 7.5 | -2.2 | -3.2 | 6.1 | -3.3 | 5.6 | -2.2 | 10 | 8.9 | 9.4 | 9.4 | -0.6 | -6.1 | 25 | 12.2 | 2.6 | -2.2 | 6.7 | -6.7 | 17.8 | 13.3 | 10.2 | 9.3 | 11.7 | 4.4 | 13.3 | -3.3 | 6.7 | -3.9 | 17.8 | -0.6 | 15.6 | -5 | 22.8 | -1.8 | 15 | -3.3 | 6.7 | 0.6 | 11.7 | 6.4 | 2.4 | -4.2 | 12.2 | 4.4 | 6.1 | 0 | 13.3 | -3.9 | 6 | 1 | 13.3 | 4.4 | 7.2 | -4.4 | 5 | -7.8 | 7 | -0.4 | 10 | 8 | 21.1 | 13.3 | 26.1 | 17.2 | 12.2 | -2.8 | 8.5 | -0.9 | 15.6 | 7.2 | -3.3 | -7.8 | 25.6 | 16.7 | 21.1 | 0 | 18.9 | 13.9 | 20.6 | 1.7 | 17.2 | 0.6 | 8.3 | 3.3 | 9.4 | 7.2 | 3.9 | 0.6 | 8.3 | 1.7 | -3.3 | -11.7 | 7.8 | -0.6 | 9.8 | 5.6 | 6.7 | -8.9 | 12.8 | -7.2
1 | -3 | 5.6 | -0.6 | 20.8 | 17.4 | 15 | 14.4 | 10 | -6 | 26.3 | -1.3 | 6 | 2 | 18.9 | 12.8 | 22.2 | 9.4 | 17.8 | 11.1 | 15 | 10.6 | 16.7 | 15 | 16.9 | -7.4 | 14.4 | -1.7 | 20 | 0 | 17.2 | 9.4 | 22.8 | 14.4 | 25 | 15.6 | 20.6 | 9.4 | 20 | 4.4 | 27.2 | 19.4 | 8.9 | 7.8 | 1.7 | -8.9 | 6.1 | -1.1 | 11.7 | 2.2 | -7.2 | -11.7 | 11.7 | 7.2 | 20 | 10.6 | 10 | 6.7 | 7.2 | -6.7 | 1 | -5 | 6.7 | -3.9 | 11.7 | -3.3 | 11.1 | 7.2 | 7.8 | 6.7 | -2.2 | -3.3 | 5.6 | -2.8 | 4.5 | -1.7 | 9.8 | 8.9 | 9.4 | 8.9 | -0.6 | -5.6 | 22 | 12.3 | 1.8 | -2.4 | 6.7 | -7.2 | 16.1 | 14.4 | 10 | 8.9 | 11.7 | 5 | 11.1 | -2.7 | 6.1 | -3.9 | 17.8 | -2.2 | 9.4 | -5 | 22.8 | -2.2 | 15 | -3.3 | 5.6 | 0 | 12.2 | 6.7 | 2.2 | -5 | 11.7 | 4.4 | 6.1 | -1.1 | 13.3 | -2.8 | 5 | 1 | 12.8 | 5.6 | 6.7 | -3.9 | 4.4 | -7.8 | 7.2 | 0 | 10 | 8 | 20.6 | 13.3 | 25 | 17.8 | 10.2 | -3.1 | 8.9 | -1.1 | 15.6 | 7.2 | -4.4 | -8.9 | 23.9 | 16.9 | 21.1 | -0.6 | 18.2 | 13.3 | 21.1 | 2.8 | 16.7 | 1.1 | 8.9 | 3.3 | 9.4 | 7.8 | 3.9 | 0.6 | 7.8 | 1.7 | -3.3 | -10.6 | 7.2 | -1.1 | 10 | 5.6 | 5.6 | -10.6 | 12.8 | -4.4
0 | -4 | 3.3 | 0 | 19.8 | 17 | 15 | 14.4 | 9.4 | -6.7 | 26.1 | -1.7 | 5 | 1 | 17.2 | 13 | 19.4 | 12.2 | 17.2 | 11.1 | 14.3 | 10.7 | 15 | 14.4 | 13.9 | -8.3 | 13.3 | -2.2 | 18 | 3 | 15.9 | 9.1 | 22.8 | 13.3 | 25 | 15 | 18.9 | 9.4 | 19.4 | 5 | 26.1 | 18.9 | 8.9 | 7.8 | 1.1 | -8.9 | 4.4 | -1.7 | 11.1 | 2.8 | -7.2 | -11.7 | 10.6 | 7 | 19.4 | 10.6 | 10 | 6.1 | 6.1 | -6.7 | -1 | -9 | 5.2 | -3.2 | 8.7 | -1.7 | 10.6 | 7.2 | 7.4 | 6.4 | -2.4 | -3.3 | 3.9 | -3.9 | 3.3 | -1.6 | 9.6 | 8.9 | 8.9 | 8.3 | -0.6 | -5.6 | 19.1 | 11.9 | 1.1 | -2.8 | 5.6 | -7.2 | 15.6 | 14.4 | 9.4 | 8.4 | 10.6 | 6.7 | 8.9 | -2.9 | 3.9 | -5 | 17.8 | -2.8 | 7.2 | -4.4 | 21.3 | -1.7 | 10 | -0.6 | 2.8 | -0.6 | 12.2 | 6.3 | 1.8 | -4 | 10.6 | 5 | 5.6 | -1.1 | 11.7 | -2.2 | 4 | 1 | 11.7 | 5.6 | 5.6 | -3.9 | 2.8 | -8.3 | 7 | 0.4 | 10 | 8 | 18.9 | 13.9 | 25 | 17.8 | 8.1 | -3.6 | 8.2 | -0.3 | 15.6 | 6.1 | -5.6 | -9.4 | 22.3 | 17 | 20 | 0 | 17.4 | 12.5 | 20 | 3.3 | 16.1 | -0.6 | 8.3 | 2.2 | 9.4 | 7.2 | 1.7 | -0.6 | 6.1 | 1.1 | -3.3 | -10.6 | 4.4 | -1.7 | 9.8 | 6.4 | 2.8 | -8.9 | 7.2 | -5
-3 | -6 | 3.9 | -0.6 | 18.9 | 16.7 | 15 | 13.9 | 5.9 | -5.3 | 23.7 | -0.5 | 5 | 1 | 15.6 | 13.1 | 18.3 | 12.2 | 15 | 11.1 | 13.5 | 10.5 | 15 | 13.9 | 13 | -7.3 | 7.2 | -2.8 | 16 | 5 | 14.6 | 8.8 | 21.7 | 13.9 | 25 | 16.1 | 17.2 | 8.9 | 17.2 | 6.1 | 25 | 18.9 | 8.9 | 7.8 | -1.1 | -7.2 | 3.3 | -1.7 | 10 | 1.7 | -8.3 | -12.2 | 9.4 | 6.5 | 19.4 | 10 | 9.4 | 5 | 5.6 | -6.1 | -3 | -8 | 3.7 | -3.4 | 5.8 | -1.6 | 9.4 | 7.2 | 7.1 | 6.1 | -2.6 | -3.2 | 0.6 | -4.4 | 2.2 | -1.7 | 9.4 | 8.9 | 8.9 | 8.3 | -0.6 | -5.6 | 16.1 | 11.1 | 0.7 | -2.7 | 5.6 | -7.2 | 13.3 | 12.2 | 8.9 | 7.9 | 9.4 | 7.2 | 6.7 | -3.9 | 3.3 | -4.4 | 16.7 | -3.9 | 4.4 | -5 | 19.8 | -1.7 | 9.4 | -0.6 | 1.7 | -1.1 | 12.2 | 6.1 | 1.5 | -3.7 | 10 | 5.6 | 5 | -0.6 | 10 | -3.3 | 3 | 0 | 9.4 | 5 | 5.6 | -3.9 | 1.1 | -7.8 | 6.9 | 0.8 | 10 | 8 | 18.3 | 14.4 | 23.9 | 18.3 | 6.1 | -5 | 7.4 | 0.1 | 15.6 | 6.1 | -6.1 | -9.4 | 20.6 | 16.7 | 16.7 | 0 | 16.7 | 11.7 | 14.4 | 6.7 | 13.9 | -2.2 | 6.7 | 1.7 | 9.4 | 7.8 | 1.1 | -0.6 | 5.6 | 1.7 | -3.3 | -10.6 | 2.2 | -2.2 | 9.6 | 7.1 | 1.7 | -6.7 | 6.1 | -3.3
-3 | -6 | 3.9 | -0.6 | 18.7 | 16.5 | 15 | 13.3 | 2.4 | -5.9 | 21.3 | -0.1 | 3 | 1 | 13.9 | 12.8 | 17.8 | 11.7 | 13.9 | 12.8 | 12.8 | 10.6 | 14.4 | 13.9 | 12 | -8 | 4.4 | -3.3 | 14 | 4 | 13.3 | 8.3 | 20.6 | 13.9 | 23.9 | 15 | 15.6 | 8.9 | 15 | 7.2 | 24.4 | 18.9 | 8.9 | 7.2 | -3.9 | -7.2 | 3.3 | -1.1 | 8.3 | 1.7 | -8.3 | -11.7 | 8.3 | 6.1 | 18.9 | 9.4 | 9.4 | 5 | 5 | -5.6 | -3 | -7 | 2.2 | -3.9 | 2.8 | -2.2 | 8.3 | 6.7 | 6.7 | 5.6 | -2.8 | -3.3 | 1.1 | -3.9 | 1.5 | -1.7 | 9.2 | 8.5 | 8.9 | 8.3 | -0.6 | -6.1 | 15.2 | 11.4 | 0.4 | -3.1 | 5 | -6.7 | 12.2 | 10.6 | 8.3 | 7.2 | 9.4 | 7.2 | 5 | -3.1 | 1.7 | -5.6 | 15.6 | -3.9 | 3.9 | -5.6 | 18.3 | -2.2 | 6.1 | -1.1 | 0.6 | -1.7 | 12.2 | 5.6 | 1.1 | -3.9 | 10 | 5.6 | 4.4 | -0.6 | 7.8 | 0.6 | 3 | 0 | 8.9 | 5.6 | 5.6 | -3.3 | 0.6 | -7.8 | 6.7 | 1.1 | 11 | 8 | 16.7 | 13.9 | 22.2 | 18.9 | 4.4 | -3.6 | 6.7 | 0.6 | 16.1 | 4.4 | -6.1 | -9.4 | 19.7 | 16.8 | 15 | 0 | 15.8 | 11.6 | 12.2 | 6.7 | 11.7 | -2.2 | 5.6 | 1.7 | 9.4 | 6.7 | 1.1 | -0.6 | 5 | 1.7 | -3.3 | -11.7 | 1.7 | -2.8 | 9.4 | 7.8 | 0.6 | -6.7 | 5 | -4.4
-5 | -7 | 3.3 | -0.6 | 18.5 | 16.3 | 14.4 | 12.8 | -1.1 | -7.8 | 18.9 | 0 | 2 | 1 | 13 | 12.2 | 19.4 | 10 | 14.4 | 11.1 | 12.6 | 10.4 | 13.9 | 13.3 | 11.1 | -9.4 | 3.9 | -3.3 | 13 | 6 | 12.8 | 7.9 | 20 | 13.9 | 22.2 | 14.4 | 13.9 | 8.9 | 13.9 | 7.2 | 23.9 | 20 | 8.3 | 6.7 | -3.9 | -7.2 | 1.7 | -1.1 | 7.8 | 1.7 | -8.9 | -11.7 | 8.1 | 5.8 | 19.4 | 7.8 | 9.4 | 5 | 4.4 | -5 | -4 | -7 | 1.3 | -3.5 | 2.1 | -1.8 | 8.3 | 6.1 | 6.7 | 5 | -3.9 | -4.5 | 0 | -4.4 | 0.7 | -1.8 | 9.1 | 8.2 | 8.9 | 7.8 | -0.6 | -6.1 | 14.2 | 11.6 | 0 | -3.9 | 3.9 | -5.6 | 11.1 | 8.9 | 8.5 | 7 | 8.9 | 7.2 | 3.4 | -3.2 | 1.7 | -5.6 | 12.8 | -3.9 | 1.7 | -6.1 | 17.2 | -1.7 | 2.2 | -2.2 | 0.6 | -0.6 | 12 | 5.9 | 0.9 | -3.7 | 9.4 | 5.6 | 3.3 | -0.6 | 7.2 | -1.1 | 3 | 0 | 8.3 | 5 | 5.6 | -2.8 | 0 | -7.8 | 6.5 | 1.4 | 10 | 9 | 17.2 | 13.9 | 22.8 | 18.3 | 2.8 | -2.9 | 5.6 | 0.9 | 15.6 | 4.4 | -6.7 | -9.4 | 18.7 | 16.3 | 14.4 | 0 | 14.8 | 11.4 | 10 | 6.1 | 10.6 | -2.2 | 3.3 | 0.6 | 10 | 7.2 | 0.6 | -1.1 | 4.4 | 1.7 | -3.3 | -11.1 | 1.7 | -2.8 | 9.2 | 7.7 | 0.6 | -6.7 | 3.9 | -5.6
-5 | -7 | 3.3 | 0 | 18.3 | 16.1 | 14.4 | 12.8 | -1.8 | -6.7 | 17.2 | 0.8 | 2 | 0 | 12 | 11.7 | 18.9 | 10 | 13.9 | 11.1 | 12.4 | 10.2 | 13.9 | 12.8 | 9.6 | -7.5 | 6.7 | -2.8 | 13 | 6 | 12.2 | 7.3 | 18.9 | 13.9 | 18.9 | 14.4 | 13.3 | 8.3 | 13.9 | 7.2 | 23.3 | 20 | 8.3 | 6.7 | -3.3 | -6.1 | 2.2 | -0.6 | 7.2 | 1.1 | -9.4 | -12.8 | 8 | 5.5 | 18.3 | 8.3 | 8.9 | 4.4 | 3.9 | -5 | -2 | -6 | 0.3 | -3.8 | 1.3 | -1.9 | 8.3 | 6.1 | 6.7 | 4.2 | -5 | -5.8 | -0.6 | -4.4 | 0 | -2.2 | 8.9 | 7.8 | 8.3 | 7.2 | -1.1 | -5.6 | 13.3 | 11.7 | -0.6 | -4.3 | 2.8 | -5.6 | 10 | 7.8 | 8.7 | 6.5 | 8.9 | 7.2 | 1.7 | -3.9 | 0.6 | -5.6 | 11.1 | -3.9 | -0.6 | -6.7 | 16.1 | -1.7 | 2.2 | -2.2 | 0.6 | -1.1 | 11.9 | 6 | 0.8 | -3.9 | 10 | 6.1 | 1.7 | -1.1 | 5.6 | -1.1 | 3 | 0 | 8.3 | 5.6 | 5.6 | -2.8 | 0.6 | -8.3 | 6.3 | 1.4 | 9 | 9 | 16.1 | 13.3 | 21.7 | 18.3 | 1.1 | -3.3 | 4.4 | 1.1 | 16.7 | 4.4 | -7.2 | -10 | 17.8 | 16.1 | 12.8 | 2.2 | 13.9 | 11.1 | 8.9 | 6.1 | 8.9 | -1.7 | 1.1 | -0.6 | 11.1 | 6.1 | 1.1 | -1.1 | 4.4 | 1.7 | -3.9 | -11.1 | 0 | -3.3 | 9.1 | 7.9 | 0.6 | -6.7 | 3.3 | -5
-6 | -7 | 2.8 | -0.6 | 16.6 | 14.6 | 14.4 | 12.8 | -2.6 | -6.8 | 15.6 | 1 | 2 | 1 | 11.1 | 11.1 | 18.3 | 10.6 | 13.3 | 12.2 | 12.2 | 10 | 13.3 | 12.1 | 8.2 | -7.4 | 4.4 | -2.8 | 12 | 6 | 11.7 | 6.7 | 17.8 | 12.8 | 17.8 | 13.9 | 11.7 | 8.3 | 12.8 | 6.1 | 23.3 | 20 | 7.8 | 6.1 | -3.3 | -6.1 | 1.7 | -1.1 | 6.1 | 1.1 | -10 | -13.3 | 7.8 | 5 | 17.8 | 7.8 | 8.9 | 3.3 | 3.3 | -4.4 | -2 | -5 | -0.6 | -4.4 | 0.6 | -2.2 | 8.3 | 6.1 | 6.7 | 3.3 | -6.1 | -7.2 | 0 | -3.9 | -0.6 | -2 | 8.7 | 7.8 | 8.3 | 7.2 | -2.8 | -5 | 12.9 | 11.5 | -1.1 | -5.2 | 1.7 | -5.6 | 10 | 7.8 | 8.9 | 6.1 | 8.3 | 7.2 | 1.5 | -3.1 | 0 | -5 | 10.6 | -3.9 | -1.7 | -6.7 | 15 | -2.2 | -1.1 | -3.9 | -0.6 | -1.7 | 11.7 | 6.1 | 0.6 | -5 | 10 | 5.6 | 1.1 | -1.1 | 5 | -0.6 | 2 | 0 | 7.8 | 5.6 | 5 | -2.2 | -1.1 | -8.3 | 6.1 | 1.7 | 9 | 8 | 16.1 | 13.9 | 20 | 18.3 | 0.2 | -3 | 3.3 | 1.1 | 15 | 7.2 | -7.8 | -10.6 | 17.1 | 13.3 | 13.9 | 1.1 | 13.5 | 10.5 | 8.3 | 5.6 | 7.8 | -1.1 | 0 | -1.7 | 12.2 | 6.1 | 0.6 | -1.1 | 4.4 | 1.7 | -3.9 | -10.6 | -0.6 | -2.2 | 8.9 | 7.8 | 0.6 | -8.3 | 1.1 | -4.4
-4 | -6 | 1.7 | -0.6 | 15 | 13.2 | 13.9 | 12.8 | -3.3 | -7.2 | 13.9 | 1.1 | 2 | 0 | 10.2 | 10.2 | 17.8 | 10.6 | 10 | 8.9 | 11.8 | 9.7 | 13.3 | 11.8 | 6.7 | -8.3 | 4.4 | -2.8 | 12 | 6 | 11.7 | 6.4 | 16.7 | 12.8 | 17.2 | 12.8 | 11.1 | 7.8 | 13.9 | 7.2 | 22.8 | 18.9 | 7.8 | 6.7 | -1.7 | -5.6 | 2.2 | -2.2 | 6.1 | 1.7 | -11.1 | -13.3 | 7.1 | 4.9 | 17.2 | 6.1 | 8.9 | 3.3 | 2.8 | -4.4 | -2 | -5 | -1.3 | -4.4 | 0.2 | -2.4 | 8.3 | 6.7 | 6.5 | 3.8 | -5.5 | -7.2 | 0 | -3.9 | -1.1 | -2.1 | 8.5 | 7.8 | 8.3 | 6.7 | -2.8 | -6.1 | 12.6 | 11.4 | -1.7 | -6.7 | 1.7 | -5.6 | 9.4 | 6.7 | 8.9 | 6 | 8.3 | 8.3 | 1.3 | -3 | -1.1 | -5.6 | 9.4 | -3.9 | -1.7 | -7.2 | 14.4 | -2.2 | -2.2 | -4.4 | -1.1 | -2.2 | 11.5 | 6.2 | 0.4 | -4.3 | 10.6 | 5.6 | 1.7 | -1.1 | 4.4 | -1.1 | 2 | 0 | 7.2 | 5.6 | 5.6 | -1.1 | -0.6 | -8.3 | 4.8 | 0.9 | 8 | 8 | 16.1 | 13.9 | 20.6 | 18.3 | -0.8 | -3.3 | 2.8 | 1 | 15.6 | 6.1 | -8.3 | -11.1 | 16.3 | 10 | 12.2 | 1.1 | 13.2 | 10 | 7.2 | 5 | 6.7 | -1.7 | 1.1 | -1.7 | 12.2 | 6.1 | 0.6 | -1.1 | 5 | 1.7 | -3.9 | -9.4 | 0.6 | -1.7 | 8.9 | 8 | 0 | -7.8 | 1.7 | -4.4
-2 | -5 | 1.7 | -1.1 | 13.3 | 11.7 | 13.9 | 12.2 | -3.7 | -7.1 | 13.2 | 1.2 | 2 | 0 | 9.2 | 9.2 | 17.2 | 11.1 | 9.4 | 8.3 | 11.5 | 9.8 | 12.2 | 11.3 | 6.9 | -7 | 3.3 | -3.3 | 12 | 7 | 11.7 | 6 | 16.1 | 11.7 | 16.1 | 12.2 | 10.6 | 8.3 | 12.2 | 6.7 | 22.8 | 19.4 | 7.8 | 6.1 | -1.1 | -5.6 | 2.2 | -2.2 | 5 | 1.7 | -11.7 | -13.9 | 6.3 | 4.8 | 16.7 | 6.7 | 8.9 | 3.3 | 2.2 | -3.9 | -2 | -6 | -2.1 | -4.8 | -0.2 | -3 | 9.4 | 6.7 | 6.3 | 4.1 | -5 | -7.4 | 0 | -3.9 | -1.7 | -2.2 | 8.3 | 7.8 | 7.2 | 5.6 | -3.3 | -5 | 12.2 | 11.1 | -0.6 | -6.1 | 1.1 | -5.6 | 8.9 | 5.6 | 8.9 | 5.8 | 8.3 | 7.2 | 1.1 | -3.3 | -1.7 | -5.6 | 9.4 | -3.9 | -1.7 | -7.8 | 13.9 | -2.2 | -0.6 | -3.9 | -1.7 | -2.8 | 11.3 | 6.3 | 0.2 | -4.4 | 10 | 5 | 1.7 | -1.1 | 3.9 | 0.6 | 2 | 0 | 7.2 | 5.6 | 5.6 | -0.6 | -4.4 | -8.3 | 3.5 | 0.2 | 9 | 9 | 15.6 | 13.9 | 20 | 18.9 | -1.7 | -3.9 | 2.2 | 0.7 | 15 | 7.2 | -8.9 | -11.7 | 15.6 | 6.1 | 11.1 | 1.7 | 12.8 | 9.4 | 6.7 | 5 | 4.4 | -1.1 | -0.6 | -2.2 | 12.2 | 6.1 | 0.6 | -1.1 | 5 | 2.2 | -3.9 | -8.9 | -0.6 | -1.7 | 8.9 | 8.2 | -1.7 | -8.3 | 0.6 | -5
-3 | -5 | 1.7 | -1.1 | 13.1 | 11.9 | 13.3 | 12.2 | -4 | -7.3 | 12.4 | 1.4 | 2 | 1 | 8.3 | 8.3 | 16.1 | 11.1 | 9.4 | 8.9 | 11.1 | 9.4 | 11.1 | 11 | 7 | -6.6 | 3.3 | -3.3 | 12 | 7 | 11.7 | 5.6 | 15.6 | 11.1 | 15 | 11.7 | 9.4 | 7.2 | 10 | 6.7 | 22.8 | 18.9 | 7.8 | 6.1 | -1.1 | -5 | 1.7 | -2.8 | 4.4 | 1.7 | -12.8 | -15 | 5.6 | 4.4 | 16.1 | 6.1 | 8.3 | 2.8 | 1.7 | -3.9 | -2 | -6 | -2.8 | -4.4 | -0.6 | -3.9 | 9.4 | 6.1 | 6.1 | 4.4 | -4.4 | -8.3 | 0 | -3.9 | -1.7 | -2.2 | 8.1 | 7.4 | 6.1 | 4.4 | -3.3 | -5.6 | 12.4 | 11.2 | 0.6 | -5.9 | 0 | -6.1 | 8.3 | 5 | 8.9 | 5.6 | 8.9 | 7.2 | 1.7 | -2.5 | -1.1 | -6.7 | 8.9 | -3.9 | -2.8 | -8.3 | 13.3 | -3.3 | 0.6 | -1.7 | -2.8 | -3.9 | 11.1 | 6.1 | 0 | -5 | 11.1 | 4.4 | 1.7 | -0.6 | 5 | -1.1 | 2 | -1 | 6.7 | 5 | 5 | -1.1 | -1.1 | -8.3 | 2.2 | -0.6 | 7 | 6 | 14.4 | 13.3 | 20 | 18.9 | -1.5 | -3.4 | 1.7 | 0.6 | 13.9 | 8.3 | -9.4 | -11.7 | 13.9 | 6.5 | 10.6 | 0.6 | 12.4 | 9.1 | 6.1 | 5 | 3.3 | -1.1 | -0.6 | -2.8 | 12.2 | 6.1 | 0 | -1.1 | 5 | 1.7 | -3.9 | -8.3 | 0 | -1.7 | 8.9 | 8.3 | -1.1 | -8.3 | 2.2 | -6.7
0 | -3 | 2.2 | -2.2 | 13 | 12.2 | 12.8 | 11.7 | -4.4 | -8.3 | 11.7 | 1.1 | 2 | 1 | 8.1 | 8.1 | 15 | 14.4 | 9.4 | 8.9 | 11.1 | 9.6 | 10 | 10 | 7.2 | -7.2 | 2.2 | -3.3 | 11 | 6 | 11.1 | 5.2 | 15.6 | 11.1 | 15.6 | 8.9 | 9.4 | 7.8 | 8.9 | 6.1 | 22.8 | 18.9 | 7.8 | 5.6 | -1.1 | -5 | 1.7 | -2.2 | 4.4 | 1.1 | -12.2 | -15 | 4.8 | 4.1 | 15.6 | 6.1 | 7.8 | 1.7 | 1.7 | -3.9 | -3 | -6 | -3 | -4.8 | -1 | -3.8 | 8.3 | 6.1 | 5.9 | 3.9 | -4.2 | -7.1 | -0.6 | -3.9 | -1.7 | -2.2 | 8 | 7.1 | 5.6 | 2.8 | -4.4 | -5 | 12.6 | 11.2 | 1.7 | -7.2 | -0.6 | -6.7 | 7.8 | 3.3 | 8.7 | 5.5 | 8.9 | 7.8 | 2.2 | -2.2 | -1.7 | -6.7 | 8.9 | -3.9 | -3.3 | -8.3 | 13.3 | -3.1 | 1.1 | -1.7 | -2.8 | -3.3 | 10.9 | 6.1 | 0.2 | -4.3 | 12.2 | 3.9 | 1.1 | -0.6 | 4.4 | -1.1 | 2 | -1 | 7.2 | 5.6 | 5.6 | -1.1 | -3.3 | -8.3 | 2.6 | 0 | 4 | 2 | 13.9 | 12.8 | 19.4 | 18.9 | -1.3 | -3.2 | 1.5 | 0.5 | 13.9 | 8.3 | -9.4 | -11.1 | 12.3 | 6.4 | 11.1 | 0.6 | 12.1 | 8.8 | 6.1 | 4.4 | 1.7 | -1.1 | 0 | -2.8 | 11.7 | 6.1 | 0 | -1.1 | 5 | 1.7 | -3.9 | -8.3 | 0 | -1.1 | 8.9 | 8.3 | -1.1 | -6.7 | -0.6 | -6.1
-2 | -3 | 1.7 | -2.2 | 12.8 | 12.2 | 12.8 | 11.1 | -3.3 | -7.6 | 11.1 | 0.8 | 3 | 2 | 8 | 8 | 15.6 | 14.4 | 10 | 7.8 | 11.1 | 9.6 | 10 | 10 | 6.5 | -6 | 1.1 | -4.4 | 11 | 7 | 10.6 | 5 | 15.6 | 11.1 | 17.8 | 6.7 | 9.4 | 7.2 | 10 | 5 | 22.2 | 19.4 | 6.7 | 4.4 | -0.6 | -5 | 1.7 | -1.7 | 3.9 | 1.1 | -11.7 | -13.9 | 4.1 | 3.8 | 15 | 7.8 | 6.1 | 1.1 | 1.7 | -3.9 | -1 | -4 | -3.1 | -4.8 | -1.3 | -3.8 | 8.9 | 6.7 | 5.8 | 3.5 | -4.1 | -6.4 | -1.1 | -3.9 | -1.7 | -2.2 | 7.8 | 6.7 | 4.4 | 1.7 | -4.4 | -5 | 12.8 | 11.1 | 1.9 | -6.6 | -0.6 | -6.7 | 6.7 | 2.2 | 8.5 | 5.3 | 8.9 | 8.3 | 2.8 | -2.2 | -1.7 | -7.2 | 7.2 | -3.9 | -2.8 | -7.8 | 13.3 | -3.1 | 1.1 | -1.1 | -3.3 | -3.9 | 10.8 | 5.8 | 0.4 | -3.9 | 11.1 | 3.9 | 1.7 | -0.6 | 2.8 | -1.1 | 1 | -1 | 7.2 | 5.6 | 5.6 | -0.6 | -1.1 | -7.8 | 2.9 | 0.6 | 3 | 2 | 13.3 | 12.2 | 18.9 | 18.3 | -1.1 | -3.3 | 1.3 | 0.6 | 13.3 | 10 | -9.4 | -11.1 | 10.6 | 6.1 | 9.4 | 0.6 | 11.7 | 8.3 | 5 | 3.9 | 0.6 | -2.2 | 1.1 | -3.3 | 12.2 | 5.6 | 0.6 | -1.1 | 5.6 | 2.2 | -3.9 | -8.3 | 0.6 | -0.6 | 8.9 | 8.3 | -1.1 | -6.7 | 0.6 | -6.7
-1 | -3 | 1.7 | -2.2 | 13.7 | 13.3 | 13.3 | 11.7 | -2.2 | -7.4 | 10.6 | 0 | 4 | 3 | 7.8 | 7.8 | 14.4 | 13.3 | 10 | 7.8 | 11.1 | 9.4 | 10 | 9.7 | 5.7 | -6.1 | 0.6 | -4.4 | 11 | 7 | 10 | 4.4 | 15.6 | 11.7 | 17.8 | 5 | 8.9 | 6.7 | 10 | 4.4 | 22.8 | 18.9 | 5.6 | 2.8 | -0.6 | -5.6 | 1.1 | -1.7 | 3.3 | 0.6 | -11.7 | -14.4 | 3.3 | 3.3 | 15 | 7.8 | 6.1 | 0.6 | 1.7 | -3.3 | -1 | -7 | -3.3 | -5.3 | -1.7 | -4.4 | 8.9 | 6.7 | 5.6 | 2.8 | -3.9 | -6.1 | -1.7 | -5 | -1.5 | -1.9 | 7.8 | 6.4 | 3.9 | 1.1 | -4.4 | -5 | 13.2 | 11.8 | 2 | -7 | -1.7 | -6.7 | 6.7 | 1.7 | 8.3 | 5 | 8.9 | 8.9 | 3.7 | -1.6 | -2.2 | -7.2 | 6.7 | -3.9 | -3.9 | -7.8 | 13.3 | -3.9 | 1.7 | -1.1 | -3.9 | -3.9 | 10.6 | 5.6 | 0.6 | -4.4 | 12.2 | 2.8 | 1.1 | -0.6 | 2.2 | -1.1 | 1 | -1 | 7.2 | 5.6 | 5.6 | -0.6 | -5 | -8.3 | 3.3 | 1.1 | 2 | 1 | 12.8 | 11.7 | 18.9 | 18.3 | -1.1 | -3 | 1.1 | 0.6 | 12.2 | 10 | -10 | -11.7 | 10.4 | 6 | 7.8 | 0.6 | 11.1 | 7.8 | 5 | 3.9 | 1.7 | -2.8 | -0.6 | -3.3 | 11.7 | 5.6 | 0.6 | -0.6 | 5 | 2.2 | -3.9 | -7.8 | 1.7 | 0 | 8.9 | 8.3 | -2.2 | -7.8 | 0 | -7.2
0 | -3 | 1.7 | -2.2 | 14.7 | 14.3 | 13.3 | 11.1 | -1.1 | -8.3 | 10 | -0.6 | 3 | 3 | 8 | 8 | 14.4 | 13.3 | 8.9 | 7.2 | 10.7 | 9.5 | 10 | 9.7 | 5 | -6.7 | 0 | -4.4 | 11 | 7 | 9.6 | 4.6 | 15 | 12.2 | 17.2 | 4.4 | 8.3 | 6.1 | 8.3 | 3.9 | 22.8 | 18.9 | 3.9 | 1.1 | 0 | -5 | 0.6 | -2.2 | 3.3 | 1.1 | -11.7 | -14.4 | 2.2 | 2.2 | 14.4 | 8.3 | 5.6 | 0.6 | 1.7 | -3.3 | -1 | -5 | -3.1 | -6.1 | -1.5 | -3.7 | 9.4 | 6.7 | 5.8 | 3 | -3.7 | -4.9 | -1.1 | -3.9 | -1.3 | -1.4 | 7.8 | 6 | 3.3 | 0 | -5 | -5.6 | 13.5 | 12.3 | 2.2 | -8.3 | -1.1 | -6.1 | 5.6 | 1.7 | 8.5 | 4.9 | 8.9 | 8.9 | 4.7 | -1.5 | -1.7 | -5.6 | 6.7 | -3.9 | -5 | -8.3 | 13.1 | -3.2 | 2.8 | -0.6 | -2.8 | -3.3 | 10.6 | 5.8 | 0.4 | -3.9 | 12.8 | 1.7 | 1.1 | -0.6 | 2.2 | 0 | 1 | 0 | 7.2 | 6.1 | 6.1 | 0 | -6.1 | -8.3 | 2.9 | 0.9 | 2 | 1 | 12.8 | 11.7 | 19.4 | 18.9 | -1.1 | -3 | 1.5 | 0.9 | 11.7 | 10.6 | -9.4 | -11.7 | 10.2 | 5.8 | 7.8 | 0.6 | 10.6 | 7.3 | 5 | 3.9 | 1.7 | -2.8 | -1.1 | -3.3 | 11.7 | 4.4 | 0 | -0.6 | 5.6 | 2.2 | -4.4 | -7.8 | 1.1 | 0 | 8.9 | 8.2 | -2.2 | -7.8 | -0.6 | -8.9
0 | -3 | 1.7 | -2.2 | 15.6 | 15 | 12.2 | 10 | 0 | -6.9 | 10 | -0.4 | 3 | 3 | 8.1 | 8.1 | 13.9 | 13.3 | 8.9 | 7.2 | 10.4 | 9.5 | 9.4 | 9.4 | 6.9 | -5.1 | 1.1 | -3.9 | 11 | 8 | 9.3 | 4.5 | 15 | 12.2 | 16.7 | 3.9 | 8.3 | 6.1 | 8.9 | 3.3 | 23.3 | 18.3 | 2.8 | 0.6 | 0 | -5 | 0.6 | -1.7 | 4.4 | 1.7 | -11.1 | -13.3 | 1.1 | 1.1 | 13.9 | 8.3 | 5 | 0.6 | 2.2 | -2.8 | -1 | -3 | -3 | -6.1 | -1.3 | -3.4 | 10 | 6.1 | 5.9 | 2.7 | -3.5 | -4.1 | -2.2 | -5 | -1.1 | -1.1 | 7.8 | 5.6 | 3.3 | 0 | -5 | -5 | 13.9 | 12.8 | 2.8 | -7.6 | -2.2 | -6.7 | 5.6 | 2.2 | 8.7 | 4.7 | 8.9 | 7.8 | 5.6 | -1.7 | -1.1 | -6.1 | 6.7 | -3.9 | -5.6 | -8.3 | 13 | -2.9 | 2.8 | -0.6 | -1.7 | -2.2 | 10.6 | 6 | 0.2 | -4.3 | 13.3 | 1.1 | 1.1 | -0.6 | 1.7 | -1.1 | 1 | -1 | 7.2 | 6.1 | 6.7 | -0.6 | -3.3 | -6.7 | 2.6 | 0.6 | 2 | 1 | 12.2 | 11.1 | 19.4 | 18.9 | -1.1 | -3.3 | 1.8 | 1.2 | 11.7 | 11.7 | -9.4 | -11.7 | 10 | 5.6 | 9.4 | 0 | 10 | 6.7 | 5 | 3.9 | 1.7 | -2.8 | -2.8 | -4.4 | 11.7 | 4.4 | -0.6 | -1.1 | 5.6 | 1.7 | -5 | -6.1 | 0.6 | -0.6 | 8.9 | 8 | -2.2 | -8.9 | -2.2 | -10
-1 | -3 | 2.8 | -2.2 | 16.5 | 15.7 | 11.7 | 9.4 | 1.1 | -6.4 | 10 | -0.4 | 4 | 3 | 8.3 | 8.3 | 13.3 | 12.8 | 8.9 | 8.3 | 10 | 9.4 | 8.3 | 8.3 | 8.7 | -4.9 | 0.6 | -4.4 | 11 | 8 | 8.9 | 4.4 | 15 | 11.7 | 15 | 4.4 | 7.8 | 5.6 | 10 | 3.9 | 22.8 | 19.4 | 2.2 | -1.1 | -0.6 | -4.4 | 0.6 | -1.7 | 5 | 1.7 | -10.6 | -12.8 | 0 | 0 | 13.9 | 8.3 | 5.6 | 0.6 | 2.8 | -2.8 | -1 | -5 | -2.8 | -6.1 | -1.1 | -3.3 | 9.4 | 6.7 | 6.1 | 2.8 | -3.3 | -3.3 | -2.2 | -5 | -0.5 | -0.5 | 7.4 | 5.2 | 2.8 | -0.6 | -5 | -5.6 | 14.8 | 13.9 | 3.3 | -7.7 | -2.2 | -7.2 | 5 | 1.7 | 8.9 | 4.4 | 8.9 | 7.8 | 6.5 | -1.2 | -1.7 | -5 | 6.7 | -3.9 | 0.6 | -6.7 | 12.8 | -3.3 | 2.2 | -0.6 | -1.7 | -2.2 | 10.6 | 6.1 | 0 | -5 | 13.3 | 0.6 | 2.2 | -0.6 | 1.1 | -1.7 | 0 | -1 | 7.2 | 6.1 | 6.7 | 0.6 | -3.9 | -7.8 | 2.2 | 0.6 | 2 | 0 | 11.7 | 10.6 | 18.9 | 18.3 | -0.5 | -2.6 | 2.2 | 1.7 | 11.7 | 11.7 | -8.9 | -11.7 | 11.5 | 4.7 | 7.8 | 0.6 | 10.7 | 7.1 | 4.4 | 3.3 | -0.6 | -3.3 | -1.1 | -3.3 | 11.7 | 4.4 | -0.6 | -1.1 | 5 | 2.2 | -5 | -5.6 | 1.1 | 0 | 8.9 | 7.8 | -2.2 | -9.4 | -2.2 | -10
-1 | -2 | 2.2 | -2.2 | 17.4 | 16.1 | 12.2 | 9.4 | 2.2 | -6.7 | 10 | -0.6 | 4 | 4 | 9.4 | 9.3 | 14.4 | 12.8 | 8.9 | 8.3 | 11.1 | 9.7 | 10.6 | 10.6 | 10.6 | -5 | 2.8 | -3.9 | 12 | 9 | 11.7 | 6.2 | 15.6 | 11.1 | 15 | 3.9 | 10 | 6.1 | 8.9 | 3.9 | 23.9 | 18.3 | 2.8 | -1.7 | 0 | -4.4 | 3.9 | 1.1 | 5.6 | 2.8 | -9.4 | -12.2 | 2.8 | 2.5 | 15.6 | 8.3 | 6.7 | 0.6 | 2.8 | -1.7 | -2 | -6 | -0.6 | -4.2 | 1.9 | -2 | 9.4 | 7.2 | 6.1 | 3.6 | -3.5 | -4.5 | -1.7 | -4.4 | 0 | 0 | 7.1 | 4.9 | 3.3 | 0 | -3.9 | -4.4 | 15.8 | 15.2 | 3.9 | -9.4 | -1.1 | -6.1 | 5.6 | 1.7 | 9.8 | 5.4 | 8.9 | 8.3 | 7.4 | -0.9 | -0.6 | -5 | 6.7 | -3.9 | 5 | -7.2 | 14.1 | -2.1 | 5 | 0 | -1.1 | -1.7 | 10.8 | 6 | 0 | -4.6 | 13.3 | 0.6 | 2.2 | -1.1 | 2.2 | -0.6 | 0 | 0 | 7.2 | 6.7 | 6.7 | 0.6 | -2.2 | -5.6 | 3.9 | 0.7 | 3 | 0 | 12.8 | 11.1 | 18.9 | 18.9 | 0 | -2.2 | 2.4 | 1.4 | 12.2 | 12.2 | -8.3 | -11.1 | 12.9 | 3.6 | 11.1 | 0 | 11.5 | 7.6 | 7.8 | 5.6 | 1.7 | -1.1 | 0 | -2.8 | 11.7 | 5 | -0.6 | -1.1 | 5 | 2.2 | -5 | -5.6 | 1.7 | 0.6 | 9.3 | 8.1 | -0.6 | -9.4 | -1.1 | -8.9
1 | -1 | 2.2 | -1.7 | 18.3 | 16.7 | 13.3 | 10 | 4.4 | -5.5 | 14.1 | 0.7 | 4 | 4 | 10.6 | 10.2 | 16.1 | 14.4 | 10.6 | 10.6 | 12.2 | 9.8 | 12.2 | 11.7 | 13 | -4.5 | 5.6 | -3.9 | 14 | 10 | 14.4 | 7.5 | 17.8 | 11.7 | 16.7 | 3.9 | 13.3 | 6.7 | 11.7 | 5.6 | 25 | 18.9 | 5 | -0.6 | 0 | -5 | 8.9 | 3.3 | 6.7 | 3.9 | -6.7 | -10 | 5.5 | 4.8 | 17.8 | 7.8 | 8.3 | 0 | 3.9 | -1.7 | -2 | -8 | 1.7 | -3 | 4.8 | -1.4 | 10 | 8.3 | 6.1 | 4.3 | -3.7 | -5.9 | -1.1 | -3.9 | 0.6 | 0.6 | 6.7 | 4.4 | 4.4 | 0.6 | -1.7 | -5 | 16.7 | 16.1 | 4.6 | -7.9 | 0.6 | -5 | 7.8 | 1.1 | 10.8 | 6.4 | 8.9 | 8.3 | 8.3 | -1.1 | 0.6 | -4.4 | 6.7 | -0.6 | 10 | -6.7 | 15.4 | -1.4 | 7.8 | 1.1 | -1.1 | -1.1 | 10.9 | 5.9 | 0 | -4.6 | 13.3 | 1.7 | 3.9 | -0.6 | 6.1 | 1.7 | 1 | 0 | 7.8 | 7.2 | 7.2 | 1.1 | 1.1 | -6.1 | 5.5 | 0.6 | 4 | 2 | 15.6 | 11.7 | 17.8 | 17.2 | 0.6 | -2.2 | 2.6 | 1 | 11.7 | 11.7 | -5 | -10 | 14.4 | 1.7 | 15.6 | 0 | 12.2 | 7.8 | 12.2 | 6.7 | 7.8 | -0.6 | 2.2 | -0.6 | 12.8 | 5.6 | 0.6 | 0.6 | 6.1 | 2.2 | -4.4 | -5.6 | 6.1 | 2.8 | 9.6 | 8.1 | 0 | -8.3 | 1.7 | -6.1
4 | -1 | 2.2 | -2.2 | 18.7 | 16.9 | 14.4 | 8.3 | 6.7 | -5.3 | 18.1 | 0.7 | 5 | 4 | 11.7 | 11.1 | 20 | 11.7 | 11.1 | 9.4 | 13.3 | 10 | 14.4 | 10.6 | 15.4 | -4.5 | 8.3 | -4.4 | 16 | 11 | 17.2 | 8.9 | 20.6 | 12.8 | 17.2 | 3.9 | 16.7 | 7.2 | 13.9 | 6.1 | 26.1 | 17.8 | 7.2 | 1.1 | 0.6 | -3.9 | 12.8 | 4.4 | 10.6 | 5.6 | -2.8 | -10 | 8.3 | 7.2 | 20.6 | 6.1 | 8.9 | -0.6 | 3.9 | -3.3 | -2 | -7 | 3.9 | -2.2 | 7.8 | -1.7 | 10 | 8.3 | 6.1 | 5 | -3.9 | -7.8 | 0 | -2.8 | 1.7 | 1.3 | 8 | 4 | 6.7 | 0.6 | 0 | -5.6 | 17.1 | 16.6 | 5.4 | -7.5 | 2.8 | -3.3 | 8.9 | 1.1 | 11.7 | 7.2 | 9.4 | 9.4 | 9.6 | -1.8 | 1.7 | -3.3 | 8.3 | -1.1 | 13.3 | -5 | 16.7 | -1.1 | 11.7 | 2.2 | 0 | 0 | 11.1 | 5.6 | 0 | -5.6 | 13.3 | 3.3 | 6.7 | -0.6 | 10.6 | 2.8 | 2 | 1 | 8.9 | 7.8 | 7.8 | 2.2 | 3.3 | -5 | 7.2 | 0.6 | 5 | 2 | 19.4 | 11.1 | 16.7 | 15.6 | 0.6 | -2 | 2.8 | 0.6 | 12.2 | 12.2 | -1.1 | -10.6 | 15.7 | 1 | 18.3 | -0.6 | 13.9 | 7.5 | 16.7 | 6.7 | 10.6 | 3.3 | 6.1 | 0 | 13.9 | 5.6 | 2.8 | 2.2 | 6.7 | 2.8 | -3.9 | -5 | 10 | 4.4 | 10 | 8.3 | 1.7 | -8.9 | 2.8 | -4.4
3 | -1 | 2.8 | -2.2 | 19 | 17 | 15 | 7.2 | 8.9 | -6.1 | 22.2 | 0 | 6 | 4 | 14.1 | 11.8 | 17.8 | 13.9 | 13.3 | 10.6 | 14.6 | 9.9 | 16.1 | 9.4 | 17.8 | -6.1 | 11.1 | -4.4 | 17 | 11 | 18.1 | 9.2 | 22.2 | 13.9 | 18.3 | 4.4 | 18.9 | 8.9 | 15.6 | 5.6 | 25 | 19.4 | 7.8 | 1.7 | 0.6 | -4.4 | 14.4 | 3.9 | 14.4 | 4.4 | 0 | -10.6 | 9.6 | 7.1 | 22.2 | 5 | 10 | 0 | 3.9 | -3.3 | -1 | -7 | 5.4 | -1.3 | 9.5 | -2.2 | 10 | 8.9 | 6.5 | 5.2 | -3.2 | -7.7 | 1.1 | -2.2 | 2.8 | 2.1 | 9.3 | 3.5 | 8.9 | 1.1 | 1.1 | -5.6 | 17.4 | 16.9 | 6.1 | -8.3 | 4.4 | -4.4 | 10 | 0 | 11.9 | 7.2 | 10 | 10 | 10.9 | -3.2 | 3.3 | -6.1 | 7.2 | -1.7 | 15 | -5.6 | 17.8 | -0.8 | 15.6 | 3.3 | 1.1 | 1.1 | 11.7 | 5.8 | 0.4 | -5 | 13.9 | 5 | 10 | -0.6 | 13.9 | 2.8 | 4 | 1 | 9.4 | 8.9 | 7.2 | 3.9 | 3.9 | -6.1 | 8.3 | 1.4 | 6 | 2 | 21.1 | 8.9 | 16.1 | 15 | 0.6 | -2.2 | 3.2 | 1.1 | 12.8 | 12.8 | 1.7 | -8.9 | 17 | -0.2 | 20 | -1.7 | 15.5 | 6.5 | 18.9 | 6.7 | 12.8 | -4.4 | 8.3 | 1.1 | 15 | 5.6 | 8.3 | 7.2 | 6.7 | 3.3 | -2.8 | -5 | 13.3 | 5 | 12 | 8.1 | 2.2 | -8.9 | 5 | -7.2
6 | -1 | 1.1 | -1.7 | 19.4 | 17.2 | 16.1 | 7.2 | 9.6 | -5.2 | 24.4 | 0 | 6 | 4 | 16.5 | 12.1 | 18.9 | 13.9 | 16.7 | 11.7 | 15.9 | 9.4 | 17.8 | 8.9 | 19.1 | -5.1 | 12.2 | -5 | 17 | 12 | 19.1 | 9.9 | 23.9 | 13.9 | 18.9 | 3.9 | 20 | 9.4 | 16.7 | 7.2 | 26.1 | 18.9 | 8.9 | 2.2 | 1.7 | -5 | 16.1 | 3.3 | 15 | 4.4 | 2.8 | -10.6 | 10.9 | 6.7 | 23.3 | 5.6 | 11.7 | 0 | 4.4 | -3.3 | -1 | -7 | 6.8 | -1.2 | 11.1 | -3.7 | 10 | 8.9 | 6.8 | 5 | -2.4 | -8.4 | 1.7 | -2.8 | 3.9 | 2.8 | 10.6 | 2.2 | 11.1 | 1.7 | 2.2 | -5 | 17.8 | 17.2 | 6.3 | -5.3 | 7.8 | -3.9 | 11.1 | 0.6 | 12 | 7.3 | 10 | 8.9 | 12.2 | -6.1 | 5.6 | -2.8 | 9.4 | -2.2 | 16.1 | -5 | 18.9 | -1.4 | 17.2 | 3.3 | 4.4 | 2.8 | 12.2 | 6.1 | 0.7 | -5.1 | 13.9 | 4.4 | 11.7 | 0.6 | 16.7 | 2.2 | 3 | 1 | 10.6 | 9.4 | 7.2 | 4.4 | 5.6 | -6.1 | 9.5 | 2.6 | 5 | 2 | 21.7 | 7.8 | 16.1 | 15 | 0.6 | -2.8 | 3.5 | 1.4 | 12.8 | 12.8 | 3.9 | -7.2 | 18.3 | -1.7 | 21.7 | 0.6 | 17.2 | 5 | 20.6 | 4.4 | 13.3 | -3.9 | 10.6 | -1.1 | 15.6 | 5.6 | 12.2 | 7.8 | 7.8 | 2.8 | -2.2 | -5 | 15 | 5 | 14.1 | 7.7 | 2.8 | -9.4 | 8.3 | -3.3
5 | -1 | 2.2 | -1.1 | 19.4 | 17.2 | 15.6 | 5.6 | 10.4 | -4.6 | 26.7 | 0.4 | 6 | 4 | 18.9 | 12.2 | 19.4 | 13.9 | 18.9 | 10.6 | 17.2 | 8.9 | 17.2 | 9.4 | 20.4 | -4.8 | 13.3 | -3.9 | 18 | 12 | 20 | 10 | 24.4 | 13.3 | 20 | 3.9 | 21.7 | 8.9 | 18.9 | 6.7 | 28.3 | 19.4 | 10 | 2.2 | 1.7 | -5 | 17.8 | 2.8 | 15.6 | 3.3 | 5 | -11.7 | 12.2 | 6.1 | 23.9 | 5 | 12.8 | -0.6 | 1.7 | 0 | -1 | -7 | 8.3 | -1.1 | 12.8 | -6.7 | 10 | 8.9 | 7.2 | 5 | -1.7 | -10 | 2.2 | -2.8 | 4.6 | 2.8 | 11 | 2.1 | 11.1 | 0.6 | 3.3 | -5 | 18 | 17.5 | 6.5 | -3.5 | 9.4 | -3.9 | 11.7 | -0.6 | 12.2 | 7.2 | 10.6 | 10.6 | 12.2 | -4.7 | 6.1 | -2.8 | 9.4 | -8.3 | 16.1 | -2.8 | 20 | -1.7 | 18.3 | 2.8 | 6.1 | 3.3 | 12.8 | 6.1 | 1.1 | -6.1 | 12.8 | 6.7 | 12.8 | 2.2 | 17.8 | 1.7 | 3 | 1 | 10.6 | 9.4 | 7.2 | 4.4 | 6.7 | -6.1 | 10.6 | 3.3 | 5 | 2 | 23.3 | 6.1 | 15.6 | 15 | 1.3 | -2 | 3.9 | 1.7 | 12.8 | 12.8 | 6.7 | -4.4 | 19.1 | -1.2 | 22.8 | 0.6 | 17.8 | 4.7 | 21.1 | 4.4 | 14.4 | -3.9 | 12.8 | -1.1 | 15 | 5.6 | 14.4 | 2.2 | 8.3 | 3.3 | -1.7 | -5 | 16.1 | 5.6 | 16.1 | 6.7 | 3.3 | -10.6 | 8.3 | -2.8
5 | -1 | 3.9 | -1.7 | 19.4 | 17.2 | 17.2 | 3.3 | 11.1 | -5 | 28.9 | -0.6 | 6 | 4 | 18.9 | 12.4 | 20 | 13.9 | 20.6 | 11.1 | 17 | 9.2 | 16.7 | 9.4 | 21.7 | -5.6 | 15 | -4.4 | 19 | 12 | 19.8 | 9.7 | 25 | 13.3 | 20.6 | 3.9 | 22.8 | 7.2 | 20 | 2.8 | 26.1 | 20 | 10 | 0 | 2.2 | -3.9 | 18.3 | 2.8 | 15 | 3.9 | 5.6 | -11.7 | 12.8 | 6 | 25 | 3.9 | 13.9 | -0.6 | 0.6 | 0.6 | 0 | -7 | 8.1 | -0.8 | 11.7 | -3.6 | 10 | 8.9 | 7.4 | 4.9 | -1.7 | -8.9 | 2.2 | -2.8 | 5.4 | 2.7 | 11.3 | 1.8 | 12.2 | -0.6 | 5 | -5 | 18.1 | 17.6 | 6.7 | -2.2 | 11.1 | -4.4 | 12.8 | -2.2 | 12.6 | 7.5 | 11.1 | 10 | 12.2 | -4.7 | 7.8 | -3.9 | 10 | -8.3 | 16.1 | -3.3 | 20.2 | -1.4 | 18.9 | 2.8 | 7.2 | 3.3 | 12.6 | 6.4 | 1.1 | -4.9 | 11.1 | 8.9 | 15.6 | 3.9 | 18.9 | 1.1 | 2 | -1 | 11.1 | 9.4 | 8.3 | 5 | 8.3 | -5.6 | 10.6 | 3.6 | 4 | 1 | 23.9 | 7.2 | 16.1 | 15 | 2.1 | -1.6 | 3.9 | 2.1 | 12.2 | 12.2 | 8.3 | -2.8 | 19.8 | -1.7 | 24.4 | 0 | 18.3 | 4.5 | 22.2 | 2.8 | 16.1 | -4.4 | 13.3 | 0 | 15 | 5 | 13.3 | -0.6 | 8.3 | 3.3 | -1.7 | -5.6 | 16.7 | 4.4 | 15.7 | 6.2 | 3.9 | -10 | 8.3 | -1.7
4 | -1 | 3.9 | -1.7 | 19.4 | 17.2 | 17.2 | 2.2 | 10.5 | -5.2 | 28.9 | 0.6 | 7 | 5 | 18.9 | 12.7 | 20.6 | 13.9 | 20.6 | 11.1 | 16.9 | 9.4 | 16.1 | 9.4 | 18.7 | -1.5 | 15.6 | -5 | 19 | 13 | 19.6 | 8.9 | 25 | 11.7 | 21.7 | 2.8 | 23.3 | 5.6 | 20 | 2.2 | 27.2 | 18.9 | 10 | 0 | 3.3 | -3.3 | 17.2 | 1.1 | 14.4 | 5 | 6.1 | -10 | 13.3 | 5.7 | 25 | 2.8 | 14.4 | -0.6 | 0.6 | 0.6 | 0 | -7 | 8 | -0.9 | 10.5 | -2.2 | 10 | 8.9 | 7.6 | 4.7 | -1.7 | -8.7 | 2.2 | -3.3 | 6.1 | 2.8 | 11.7 | 1.1 | 11.1 | -1.1 | 5.6 | -5 | 18.3 | 17.8 | 6.9 | -2 | 11.7 | -5.6 | 13.3 | -2.2 | 12.9 | 7.6 | 11.7 | 10.6 | 12.2 | -5 | 7.2 | -1.1 | 10 | -8.9 | 13.3 | -5 | 20.4 | -1.2 | 18.3 | 2.8 | 8.9 | 2.8 | 12.4 | 6.5 | 1.1 | -4.7 | 10.6 | 8.9 | 18.3 | 5.6 | 19.4 | 1.7 | 1 | -1 | 11.1 | 9.4 | 8.9 | 5 | 8.3 | -5 | 10.6 | 3.9 | 5 | 0 | 22.8 | 6.7 | 15.6 | 15 | 2.8 | -1.7 | 3.9 | 2.4 | 12.2 | 10 | 8.9 | -1.7 | 20.6 | -1.7 | 23.9 | 0.6 | 18.9 | 3.9 | 22.8 | 3.9 | 16.7 | -4.4 | 12.8 | 0 | 14.4 | 5 | 13.3 | -0.6 | 7.8 | 3.3 | -1.7 | -6.1 | 16.7 | 5 | 15.4 | 5.9 | 4.4 | -11.1 | 8.3 | -2.8
3 | -1 | 4.4 | -1.7 | 19.2 | 17 | 16.7 | 1.7 | 10 | -5.6 | 28.9 | 0.6 | 7 | 5 | 18.9 | 12.8 | 18.3 | 13.9 | 20.6 | 11.1 | 16.7 | 9.4 | 15 | 10 | 15.8 | -0.4 | 15.6 | -5.6 | 19 | 14 | 19.4 | 8.3 | 25 | 11.1 | 20.6 | 3.9 | 23.3 | 5 | 19.4 | 2.2 | 25.6 | 18.9 | 9.4 | -1.1 | 3.3 | -3.3 | 15 | 3.9 | 14.4 | 5 | 6.7 | -10.6 | 13.9 | 5.6 | 24.4 | 3.3 | 13.3 | -1.1 | 0 | 0 | -1 | -8 | 7.8 | -1.1 | 9.4 | -1.1 | 10 | 9.4 | 7.8 | 4.4 | -1.7 | -9.4 | 1.1 | -2.8 | 5.9 | 2.5 | 10.6 | 1.1 | 10.6 | -1.7 | 5.6 | -5 | 17.9 | 17.6 | 7 | -2.4 | 10.6 | -7.2 | 13.3 | -4.4 | 13.3 | 7.8 | 11.1 | 10.6 | 9.8 | -1.9 | 7.2 | -2.2 | 10 | -9.4 | 10.6 | -3.9 | 20.6 | -1.1 | 17.2 | 2.8 | 7.2 | 2.8 | 12.2 | 6.7 | 1.1 | -5 | 10 | 8.9 | 16.7 | 5 | 18.9 | 1.7 | 2 | -3 | 11.1 | 9.4 | 8.3 | 6.1 | 7.8 | -4.4 | 10.6 | 3.9 | 6 | 0 | 22.8 | 6.7 | 15.6 | 15 | 3 | -1.5 | 3.9 | 2.8 | 12.2 | 9.4 | 9.4 | 0 | 18.4 | 1.4 | 23.3 | 1.1 | 18.2 | 4 | 22.2 | 4.4 | 17.2 | -4.4 | 12.8 | -0.6 | 13.3 | 4.4 | 12.8 | -0.6 | 8.3 | 3.3 | -1.7 | -6.1 | 14.4 | 4.4 | 15 | 5.6 | 3.9 | -11.1 | 7.2 | -2.8
3 | -1 | 3.3 | -1.7 | 19.1 | 16.9 | 15 | 1.1 | 9.4 | -7.2 | 28.9 | 1.7 | 8 | 4 | 17.6 | 12.9 | 17.2 | 14.4 | 19.4 | 12.2 | 15.8 | 9.9 | 13.3 | 10 | 12.8 | 0 | 14.4 | -5.6 | 17 | 13 | 17 | 9.2 | 23.9 | 13.3 | 20 | 3.9 | 20 | 6.1 | 17.2 | 3.3 | 25 | 18.9 | 7.2 | -1.1 | 3.3 | -2.8 | 13.9 | 5 | 13.3 | 5.6 | 6.1 | -11.1 | 12.2 | 5.4 | 22.2 | 3.3 | 12.2 | -0.6 | 0.6 | 0.6 | -2 | -8 | 6.3 | -1 | 7.6 | 0.5 | 10 | 8.3 | 7.4 | 3.8 | -2.8 | -7.3 | 0 | -2.8 | 5.8 | 2.4 | 9.4 | 0.8 | 9.4 | -1.1 | 4.4 | -4.4 | 17.6 | 17.5 | 7.2 | -2.8 | 7.2 | -3.3 | 11.1 | -4.4 | 13.5 | 8.6 | 11.1 | 10.6 | 7.4 | -0.5 | 6.7 | -1.1 | 8.3 | -10.6 | 6.7 | -3.9 | 18.2 | -0.5 | 11.7 | 1.7 | 4.4 | 1.1 | 12 | 6.3 | 1.1 | -4.6 | 10 | 8.9 | 16.7 | 6.1 | 16.7 | 2.2 | 1 | -3 | 10.6 | 9.4 | 8.3 | 6.1 | 6.1 | -3.9 | 10.2 | 4.1 | 5 | 0 | 18.9 | 7.8 | 15.6 | 15 | 3.1 | -1.8 | 4.1 | 2.8 | 12.2 | 8.9 | 9.4 | 1.1 | 16.1 | 2.9 | 21.7 | 1.1 | 17.4 | 4 | 21.1 | 5.6 | 16.7 | -3.9 | 10 | -0.6 | 12.2 | 2.8 | 12.2 | -0.6 | 8.3 | 2.8 | -2.2 | -6.1 | 10.6 | 4.4 | 13.7 | 5.6 | 1.7 | -11.7 | 6.7 | -4.4
2 | -1 | 3.3 | -1.1 | 18.9 | 16.7 | 13.3 | 1.1 | 7.6 | -6.4 | 26.5 | 1.7 | 6 | 4 | 16.3 | 13.1 | 17.2 | 14.4 | 17.8 | 12.2 | 14.8 | 10 | 12.2 | 10 | 11.5 | 0.3 | 7.2 | -6.1 | 18 | 13 | 14.6 | 9.6 | 22.8 | 11.7 | 19.4 | 2.8 | 15.6 | 10 | 15 | 0.6 | 24.4 | 18.3 | 3.9 | -0.6 | 3.3 | -2.2 | 13.3 | 5 | 12.2 | 4.4 | 2.8 | -9.4 | 10.6 | 5 | 16.7 | 6.1 | 11.7 | 0 | 0.6 | 0.6 | -3 | -8 | 4.8 | -1.1 | 5.7 | 1.2 | 9.4 | 6.1 | 7.1 | 3.2 | -3.9 | -6.5 | 0 | -2.8 | 5.6 | 2.2 | 8.3 | 0.6 | 7.2 | -1.1 | 2.2 | -3.9 | 17.2 | 17.2 | 7 | -2.4 | 7.2 | -5.6 | 8.3 | -3.9 | 13.7 | 9.4 | 11.1 | 10 | 5 | 0 | 6.1 | -2.2 | 7.2 | -10.6 | 3.9 | -4.4 | 15.7 | -0.1 | 10.6 | 1.7 | 2.2 | 0 | 11.9 | 6 | 1.1 | -4.6 | 10 | 8.9 | 14.4 | 7.2 | 11.7 | 2.2 | 0 | -4 | 10.6 | 8.9 | 7.8 | 6.1 | 5.6 | -3.3 | 9.8 | 4 | 4 | 0 | 16.7 | 8.3 | 15.6 | 14.4 | 3.3 | -2.2 | 4.2 | 2.7 | 11.1 | 9.4 | 7.2 | 0.6 | 13.9 | 3.9 | 18.3 | 2.2 | 16.7 | 3.9 | 18.9 | 6.1 | 14.4 | -3.3 | 7.2 | -1.1 | 11.1 | 2.2 | 11.1 | -0.6 | 8.3 | 2.2 | -2.2 | -4.4 | 10 | 4.4 | 12.4 | 5.8 | -2.2 | -11.1 | 5 | -2.2
2 | -1 | 4.4 | 1.1 | 18.9 | 16.7 | 12.2 | 0.6 | 5.7 | -7 | 24.1 | 2.3 | 7 | 4 | 15 | 12.8 | 16.1 | 14.4 | 16.7 | 11.1 | 13.9 | 10 | 11.7 | 10 | 10.2 | 0.2 | 6.1 | -6.1 | 16 | 14 | 12.2 | 9.4 | 20.6 | 11.7 | 18.9 | 3.9 | 13.9 | 9.4 | 13.9 | 0 | 24.4 | 17.8 | 2.8 | -2.2 | 1.7 | -2.2 | 13.3 | 5 | 11.1 | 3.3 | 0.6 | -8.3 | 8.9 | 4.4 | 15 | 6.7 | 11.7 | -0.6 | 1.1 | 1.1 | -4 | -9 | 3.3 | -1.7 | 3.9 | 1.7 | 8.3 | 5.6 | 6.7 | 2.2 | -5 | -6.1 | -0.6 | -3.9 | 5.6 | 2.4 | 7.6 | 0.1 | 6.7 | -1.1 | 1.1 | -3.3 | 17.2 | 17.2 | 6.9 | -2.5 | 5 | -6.1 | 7.8 | -2.8 | 13.9 | 10 | 11.1 | 10 | 3.9 | -0.6 | 6.1 | -1.7 | 6.1 | -10.6 | 2.8 | -5.6 | 13.3 | -0.6 | 4.4 | 0 | 0 | -1.1 | 11.7 | 5.6 | 1.1 | -5.6 | 10 | 8.9 | 13.9 | 7.2 | 10.6 | 1.7 | -1 | -4 | 10 | 8.9 | 7.2 | 6.1 | 5 | -2.8 | 9.4 | 3.9 | 5 | 0 | 16.1 | 8.3 | 15.6 | 14.4 | 2.9 | -2 | 4.4 | 2.8 | 10 | 8.3 | 5 | 0 | 12 | 4.5 | 18.3 | 6.1 | 15.8 | 4.8 | 17.2 | 6.1 | 12.2 | -1.7 | 3.9 | -1.1 | 9.4 | 1.7 | 10 | -0.6 | 8.3 | 1.7 | -2.8 | -5.6 | 11.1 | 4.4 | 11.1 | 5.6 | -1.7 | -12.2 | 3.9 | -2.8
1 | 0 | 5.6 | 0 | 18.9 | 16.7 | 8.9 | 2.2 | 3.9 | -8.3 | 21.7 | 1.7 | 8 | 5 | 14.6 | 12.7 | 16.1 | 15 | 15.6 | 12.2 | 13.3 | 10.3 | 11.7 | 10 | 8.9 | 0 | 6.1 | -5.6 | 16 | 13 | 11.3 | 8.7 | 20 | 12.2 | 17.8 | 4.4 | 13.3 | 9.4 | 12.8 | 0 | 24.4 | 18.3 | 2.8 | -2.2 | 2.2 | -2.2 | 12.8 | 5 | 11.1 | 4.4 | -0.6 | -8.9 | 8.5 | 4.9 | 13.9 | 5.6 | 11.1 | 0 | 1.7 | 1.1 | -5 | -8 | 2.9 | -1.6 | 4.6 | 2.8 | 7.8 | 5 | 6.3 | 2.8 | -4.1 | -6.1 | -0.6 | -3.9 | 5.6 | 2.6 | 6.8 | -0.6 | 6.7 | -0.6 | 1.1 | -3.3 | 17.2 | 17.2 | 6.7 | -2.8 | 3.9 | -7.8 | 6.7 | -1.7 | 14.6 | 12 | 11.1 | 10 | 2.8 | -1.2 | 5.6 | -1.1 | 4.4 | -10.6 | 1.1 | -6.1 | 12.9 | -0.3 | 3.9 | 0 | 0 | -1.7 | 11.3 | 5.2 | 0.9 | -4.7 | 10 | 8.9 | 13.3 | 7.2 | 10.6 | 0.6 | -1 | -5 | 9.4 | 8.9 | 6.7 | 5.6 | 3.9 | -2.2 | 8.3 | 3.6 | 5 | 0 | 15.6 | 8.3 | 15.6 | 14.4 | 2.6 | -1.9 | 4 | 2.2 | 10 | 8.3 | 3.9 | 0 | 10.2 | 4.6 | 17.2 | 5 | 14.8 | 5.1 | 15.6 | 5.6 | 10 | -1.1 | 2.2 | -1.7 | 8.9 | 1.7 | 10 | -0.6 | 7.8 | 1.7 | -4.4 | -6.7 | 11.1 | 5 | 9.6 | 5.6 | -1.7 | -12.2 | 3.9 | -3.9
1 | 0 | 4.4 | 0.6 | 18.9 | 16.7 | 8.3 | 2.2 | 3.7 | -7.1 | 19.8 | 2.2 | 8 | 4 | 14.3 | 12.5 | 16.1 | 15 | 14.4 | 11.7 | 12.8 | 10.6 | 10.6 | 9.4 | 9.3 | -1 | 6.1 | -5 | 15 | 13 | 10.3 | 7.9 | 20 | 13.3 | 16.7 | 2.8 | 12.2 | 9.4 | 11.1 | 0 | 24.4 | 18.3 | 3.3 | -1.7 | 1.7 | -1.7 | 12.2 | 5.6 | 10.6 | 4.4 | -1.7 | -8.3 | 8.2 | 5.3 | 12.8 | 6.1 | 11.1 | 0.6 | 1.1 | 0.2 | -5 | -8 | 2.6 | -1.7 | 5.4 | 4.1 | 7.8 | 5 | 6 | 3.2 | -3.1 | -6.2 | -0.6 | -3.9 | 5.6 | 2.8 | 6.1 | -1.1 | 6.1 | -2.8 | 0.6 | -3.3 | 17.2 | 17.2 | 6.7 | -2.2 | 0.6 | -10 | 5 | -1.7 | 15.4 | 14 | 11.1 | 9.4 | 1.7 | -2.2 | 4.4 | 2.2 | 1.1 | -10.6 | 1.1 | -6.1 | 12.6 | 0 | 4.4 | 0 | -1.1 | -2.2 | 11 | 4.9 | 0.8 | -4.8 | 10 | 8.9 | 13.3 | 7.2 | 8.3 | 0.6 | 0 | -3 | 9.4 | 9.4 | 6.7 | 6.1 | 3.9 | -1.1 | 7.2 | 3.3 | 5 | 0 | 13.3 | 8.9 | 15 | 14.4 | 2.2 | -2.2 | 3.7 | 1.7 | 10 | 7.8 | 4.4 | 1.1 | 8.3 | 4.4 | 15.6 | 5.6 | 13.9 | 5.6 | 13.9 | 5.6 | 7.2 | -0.6 | 1.7 | -1.7 | 7.8 | 1.7 | 10.6 | -0.6 | 7.2 | 2.2 | -4.4 | -7.2 | 10.6 | 5.6 | 8.2 | 5.3 | -3.3 | -11.1 | 2.8 | -2.8
0 | 0 | 2.8 | -1.7 | 18.9 | 16.7 | 11.1 | 1.7 | 3.5 | -7.3 | 18 | 1.9 | 8 | 5 | 13.9 | 12.2 | 16.1 | 14.4 | 12.8 | 11.1 | 12.2 | 10.6 | 8.9 | 8.8 | 9.6 | -2.4 | 5 | -5.6 | 14 | 12 | 9.4 | 7.2 | 19.4 | 13.3 | 16.7 | 2.8 | 12.2 | 8.9 | 11.1 | 0.6 | 24.4 | 18.9 | 1.7 | -1.7 | 2.2 | -2.8 | 10 | 7.2 | 10.6 | 4.4 | -2.2 | -7.8 | 7.8 | 5.6 | 12.8 | 5.6 | 10.6 | 0.6 | 1.1 | 0 | -6 | -8 | 2.2 | -2.2 | 6.1 | 5 | 7.8 | 5 | 5.6 | 3.3 | -2.2 | -7.2 | -1.1 | -4.4 | 5.4 | 3.3 | 4.8 | -1.3 | 4.4 | -2.8 | -0.6 | -3.3 | 17.2 | 17.2 | 6.7 | -2.2 | 1.1 | -9.4 | 3.3 | -1.1 | 16.1 | 15.6 | 10.6 | 9.4 | 1.1 | -2.2 | 3.9 | 2.8 | 2.2 | -10.6 | -0.6 | -7.2 | 12.2 | 0 | 3.3 | -0.6 | -0.6 | -2.2 | 10.6 | 4.4 | 0.6 | -5.6 | 8.9 | 7.8 | 12.8 | 7.2 | 7.2 | 1.1 | -1 | -4 | 8.9 | 8.9 | 6.7 | 6.1 | 2.2 | -1.7 | 6.1 | 2.8 | 5 | 0 | 14.4 | 7.2 | 15.6 | 14.4 | 1.8 | -1.9 | 3.3 | 1.1 | 10 | 7.8 | 3.3 | 1.1 | 7.9 | 4.5 | 13.9 | 5.6 | 13 | 5.2 | 11.1 | 6.7 | 6.1 | 0.6 | 0.6 | -2.2 | 7.2 | 1.1 | 10.6 | -0.6 | 6.7 | 2.2 | -5 | -7.8 | 10 | 5.6 | 6.7 | 5 | -3.9 | -10.6 | 3.3 | -3.9
0 | 0 | 3.3 | -1.1 | 18.9 | 16.7 | 11.1 | 2.2 | 3.3 | -8.3 | 16.1 | 1.7 | 8 | 4 | 13.9 | 12.5 | 15.6 | 13.3 | 12.2 | 10 | 11.3 | 9.9 | 7.8 | 7.8 | 10 | -4.4 | 3.3 | -5.6 | 14 | 12 | 8.9 | 6.7 | 17.8 | 13.3 | 16.7 | 2.8 | 10.6 | 8.3 | 10 | 0 | 24.4 | 18.9 | 2.8 | -1.7 | 1.7 | -2.2 | 8.9 | 7.8 | 10.6 | 8.9 | -2.2 | -7.8 | 7.6 | 5.4 | 11.7 | 6.7 | 10 | 1.1 | 1.7 | 0.6 | -6 | -8 | 2 | -2.5 | 6.3 | 5.3 | 7.8 | 5 | 5.6 | 3.8 | -2 | -6.2 | -1.7 | -6.1 | 5.2 | 3.5 | 3.5 | -1.4 | 3.3 | -2.2 | 0 | -2.8 | 17.2 | 17.2 | 6.7 | -2.2 | 0 | -10 | 2.2 | -1.7 | 17 | 15.9 | 10.6 | 9.4 | 0.6 | -2.5 | 3.9 | 2.8 | 1.7 | -10.6 | -1.1 | -7.2 | 11.5 | 0 | 0 | -2.2 | 5 | -2.2 | 10.4 | 4.6 | 0.6 | -4.4 | 8.3 | 7.8 | 12.2 | 6.7 | 6.1 | 0.6 | -1 | -3 | 8.9 | 8.3 | 7.2 | 6.1 | 0.6 | -2.2 | 5.7 | 2.7 | 5 | 0 | 12.8 | 7.2 | 15 | 13.9 | 1.5 | -1.8 | 3.5 | 0.9 | 9.4 | 7.8 | 3.3 | 1.1 | 7.6 | 4.6 | 14.4 | 5 | 12 | 5 | 10 | 7.2 | 5 | 0.6 | 1.7 | -2.2 | 6.7 | 0.6 | 9.4 | -0.6 | 6.1 | 1.7 | -5 | -7.2 | 10.6 | 6.1 | 5.9 | 4.9 | -2.8 | -8.9 | 2.8 | -3.3
0 | 0 | 3.9 | -0.6 | 18.9 | 16.7 | 10 | 1.7 | 1.8 | -6.9 | 15.4 | 1.9 | 8 | 4 | 13.9 | 12.7 | 15.6 | 13.3 | 11.1 | 11.1 | 10.3 | 9.1 | 7.2 | 7.2 | 10 | -4.2 | 5 | -5 | 13 | 12 | 8.3 | 6.1 | 17.8 | 13.3 | 15.6 | 4.4 | 10 | 8.3 | 11.1 | -0.6 | 24.4 | 17.8 | 3.3 | -1.7 | 1.7 | -2.2 | 8.9 | 7.8 | 10 | 4.4 | -3.9 | -7.2 | 7.4 | 5.2 | 12.2 | 5 | 8.9 | 2.2 | 1.7 | 0.6 | -5 | -8 | 1.9 | -2.8 | 6.5 | 5.5 | 7.8 | 3.9 | 5.6 | 4.3 | -1.9 | -5.9 | -1.7 | -6.1 | 5 | 3.9 | 2.2 | -2.2 | 3.3 | -2.2 | -1.1 | -2.8 | 17.2 | 17.2 | 6.7 | -1.5 | -2.2 | -10.6 | 0.6 | -1.7 | 18 | 16 | 10.6 | 8.9 | 0 | -3.3 | 3.9 | 2.8 | 0 | -10.6 | -1.1 | -7.2 | 10.7 | 0.1 | -0.6 | -2.8 | 6.7 | -2.8 | 10.2 | 4.6 | 0.6 | -4.1 | 8.3 | 7.8 | 10 | 6.1 | 8.3 | 3.9 | -1 | -3 | 8.9 | 8.9 | 7.2 | 6.7 | 1.7 | -1.1 | 5.4 | 2.9 | 5 | 0 | 10.6 | 6.7 | 14.4 | 12.8 | 1.1 | -2.2 | 3.7 | 0.4 | 7.8 | 6.1 | 2.8 | 1.1 | 7.2 | 4.4 | 14.4 | 5 | 11.1 | 4.4 | 8.9 | 6.7 | 3.3 | 0 | 0 | -2.8 | 5.6 | 0.6 | 10.6 | -0.6 | 6.1 | 1.7 | -5.6 | -7.8 | 10 | 6.1 | 5.2 | 4.6 | -2.8 | -9.4 | 2.2 | -4.4
0 | 0 | 4.4 | -1.7 | 18.5 | 16.5 | 9.4 | 1.7 | 0.4 | -6.7 | 14.6 | 2.2 | 8 | 5 | 13.9 | 12.8 | 15 | 13.3 | 11.7 | 10.6 | 9.4 | 8.3 | 7.8 | 7.8 | 10 | -4.5 | 3.9 | -5.6 | 13 | 12 | 7.8 | 5.6 | 17.2 | 13.3 | 14.4 | 4.4 | 8.9 | 7.2 | 9.4 | -0.6 | 24.4 | 17.2 | 3.9 | -1.1 | 1.7 | -2.2 | 8.9 | 7.8 | 10 | 5 | -4.4 | -6.7 | 7.2 | 5 | 11.7 | 5.6 | 8.3 | 2.2 | 1.7 | 0.6 | -5 | -7 | 1.7 | -3.1 | 6.7 | 5.6 | 7.8 | 4.4 | 5.6 | 4.4 | -1.7 | -6.1 | -2.2 | -6.7 | 5.2 | 4.3 | 2 | -2.1 | 3.3 | -2.8 | -1.1 | -2.8 | 17.4 | 17.4 | 6.7 | -1.3 | -1.1 | -10 | -0.6 | -2.2 | 18.9 | 16.1 | 10.6 | 10 | 0 | -2.7 | 3.9 | 2.8 | 1.1 | -10.6 | -1.1 | -7.2 | 10 | 0 | 0 | -2.2 | 5 | -2.8 | 10 | 4.4 | 0.6 | -4.4 | 8.3 | 7.8 | 9.4 | 4.4 | 7.2 | 1.7 | -2 | -3 | 9.4 | 8.9 | 5.6 | 2.8 | -1.1 | -2.8 | 5 | 2.8 | 4 | 0 | 10.6 | 6.1 | 13.3 | 12.8 | 0.2 | -2.2 | 3.9 | 0 | 7.2 | 5.6 | 2.2 | 0.6 | 6.8 | 4.1 | 11.7 | 5 | 10.5 | 4 | 8.3 | 6.7 | 2.2 | 0 | 0.6 | -3.9 | 5 | 0 | 9.4 | -0.6 | 6.7 | 1.1 | -6.1 | -7.8 | 8.9 | 6.1 | 4.4 | 4.4 | -3.3 | -10.6 | 1.1 | -3.9
0 | 0 | 3.9 | -0.6 | 18.2 | 16.4 | 8.3 | 1.1 | -1.1 | -7.8 | 13.9 | 2.2 | 7 | 5 | 13.5 | 12.1 | 15 | 13.3 | 11.7 | 10.6 | 9.6 | 8.2 | 7.2 | 7.2 | 10 | -5.6 | 2.8 | -3.9 | 13 | 11 | 7.6 | 5.6 | 16.7 | 13.3 | 12.8 | 4.4 | 8.9 | 7.8 | 8.3 | -0.6 | 23.9 | 18.3 | 3.9 | -1.1 | 1.7 | -2.8 | 8.9 | 7.2 | 10.6 | 4.4 | -5 | -7.2 | 7.2 | 5.2 | 11.7 | 5.6 | 7.2 | 1.1 | 1.7 | 0.6 | -5 | -8 | 2.2 | -3.4 | 6.9 | 6 | 7.2 | 3.9 | 5.6 | 4.6 | -1.5 | -4.9 | -2.8 | -7.2 | 5.4 | 4.7 | 1.9 | -2.1 | 3.9 | -3.3 | -1.1 | -3.3 | 17.6 | 17.6 | 6.7 | -1.1 | -2.2 | -10.6 | -1.1 | -2.8 | 17.8 | 13.7 | 10.6 | 10 | 0 | -2.5 | 3.9 | 2.8 | -0.6 | -10.6 | 0 | -6.1 | 9.4 | -0.2 | -2.8 | -3.9 | 4.4 | -2.2 | 9.6 | 4.4 | 0.6 | -3.7 | 7.8 | 7.2 | 7.2 | 4.4 | 7.2 | 1.1 | -2 | -4 | 8.9 | 8.9 | 5.6 | 2.8 | 0.6 | 0 | 4.6 | 2.8 | 4 | -1 | 10.6 | 7.2 | 12.8 | 12.2 | -0.8 | -2.6 | 3.9 | 0 | 7.2 | 5 | 2.2 | 0 | 6.5 | 3.8 | 11.1 | 5 | 10 | 3.3 | 7.2 | 6.1 | 1.7 | -0.6 | 0.6 | -3.3 | 3.9 | 0 | 8.9 | -0.6 | 5.6 | 1.1 | -7.8 | -8.9 | 8.3 | 6.1 | 4 | 4 | -3.9 | -11.1 | 1.1 | -5
0 | 0 | 3.9 | -0.6 | 17.8 | 16.1 | 7.8 | 0.6 | -1.7 | -7.1 | 13.2 | 1.8 | 8 | 5 | 13.2 | 11.3 | 13.9 | 12.8 | 11.7 | 10.6 | 9.8 | 7.9 | 7.2 | 7.2 | 10.2 | -5.5 | 2.2 | -5.6 | 12 | 11 | 7.4 | 5.6 | 16.7 | 12.8 | 11.7 | 4.4 | 8.3 | 6.7 | 8.3 | -0.6 | 23.3 | 19.4 | 3.9 | -1.7 | 1.1 | -1.7 | 8.9 | 7.2 | 10.6 | 5.6 | -5.6 | -7.2 | 7.2 | 5.4 | 10 | 5 | 6.7 | 1.1 | 1.7 | 0.6 | -6 | -8 | 2.8 | -3.8 | 7 | 6.3 | 7.2 | 3.9 | 5.6 | 4.6 | -1.3 | -4.1 | -2.8 | -7.2 | 5.6 | 5 | 1.7 | -2.8 | 3.3 | -3.3 | -1.7 | -3.3 | 17.8 | 17.8 | 6.3 | -1.2 | -1.7 | -10 | -1.1 | -2.2 | 16.7 | 11 | 10.6 | 10 | 0 | -2.8 | 3.9 | 2.8 | -1.7 | -10.6 | -0.6 | -6.1 | 8.9 | -0.6 | -2.2 | -3.9 | 6.7 | -1.7 | 9.3 | 4.1 | 0.6 | -3.7 | 7.8 | 7.2 | 6.1 | 3.9 | 6.7 | 1.7 | -2 | -4 | 8.9 | 8.3 | 6.7 | 5 | 3.3 | 0.6 | 4.3 | 2.8 | 4 | 0 | 10.6 | 7.2 | 11.7 | 11.1 | -1.7 | -3.3 | 3.9 | 0 | 6.7 | 4.4 | 2.8 | -0.6 | 6.1 | 3.3 | 10.6 | 5 | 9.4 | 2.8 | 6.7 | 5.6 | 1.7 | -1.1 | 0.6 | -3.9 | 3.3 | -0.6 | 8.9 | -0.6 | 5 | 1.1 | -7.2 | -8.9 | 8.3 | 6.7 | 3.7 | 3.7 | -4.4 | -10.6 | 0 | -5.6
0 | 0 | 2.2 | -1.1 | 17.8 | 16.2 | 8.9 | 1.1 | -2.2 | -7.4 | 12.4 | 1.1 | 8 | 4 | 12.8 | 10.6 | 14.4 | 13.3 | 11.7 | 10 | 10 | 7.8 | 6.7 | 6.7 | 10.4 | -6.1 | 1.1 | -6.1 | 12 | 11 | 7.2 | 5.6 | 16.1 | 12.8 | 10.6 | 4.4 | 8.9 | 7.8 | 7.8 | -1.1 | 23.3 | 18.9 | 3.3 | -1.7 | 1.1 | -2.2 | 8.9 | 6.7 | 9.4 | 6.1 | -6.1 | -7.2 | 7.2 | 5.6 | 10.6 | 5.6 | 5 | 0.6 | 1.7 | 0.6 | -5 | -7 | 3.3 | -4.1 | 7.2 | 6.7 | 7.2 | 3.9 | 5.6 | 4.4 | -1.1 | -3.9 | -3.3 | -7.2 | 5.8 | 5.2 | 1.9 | -2.3 | 3.3 | -3.3 | -2.8 | -3.3 | 17.4 | 17.4 | 6 | -1.4 | -2.2 | -11.1 | -1.1 | -1.7 | 15.6 | 8.3 | 10 | 8.9 | 0.4 | -2.6 | 3.9 | 3.9 | -1.7 | -10.6 | -1.7 | -4.4 | 8.3 | -1.1 | -2.8 | -5 | 7.8 | 1.7 | 8.9 | 3.9 | 0.6 | -4.4 | 7.2 | 6.7 | 5.6 | 3.9 | 6.7 | 1.7 | -2 | -4 | 8.9 | 8.9 | 5 | 2.2 | 2.8 | 1.1 | 3.9 | 2.8 | 4 | -1 | 10 | 5.6 | 11.1 | 10.6 | -1.7 | -3.2 | 3.9 | 0 | 6.1 | 3.3 | 2.2 | -1.1 | 5.7 | 3.2 | 7.2 | 3.3 | 9 | 2.6 | 7.2 | 6.7 | 1.1 | -1.1 | 0.6 | -4.4 | 5 | -0.6 | 7.8 | -0.6 | 3.9 | 1.1 | -7.2 | -9.4 | 8.9 | 7.8 | 3.3 | 3.3 | -2.8 | -10.6 | 1.1 | -6.1
0 | 0 | 1.7 | -1.7 | 17.8 | 16.2 | 8.3 | 1.1 | -2.8 | -8.3 | 11.7 | 0.6 | 8 | 3 | 12.2 | 10.3 | 15 | 13.9 | 11.1 | 8.9 | 9.8 | 7.9 | 6.1 | 6.1 | 10.6 | -7.8 | 0.6 | -6.1 | 12 | 12 | 6.8 | 5.3 | 15.6 | 12.8 | 9.4 | 3.9 | 8.3 | 7.2 | 7.2 | -2.8 | 23.3 | 19.4 | 2.8 | -2.2 | 1.1 | -2.2 | 9.4 | 6.7 | 9.4 | 6.1 | -4.4 | -6.1 | 7.6 | 6.1 | 10.6 | 4.4 | 3.9 | 0 | 1.7 | 0.6 | -5 | -7 | 3.7 | -4.4 | 7.4 | 6.8 | 6.7 | 3.3 | 5.2 | 4.3 | -1.1 | -4.1 | -3.3 | -8.3 | 5.9 | 5.3 | 2 | -2.4 | 2.8 | -3.3 | -2.8 | -3.3 | 17.1 | 17.1 | 5.6 | -2.2 | -3.9 | -11.7 | -1.1 | -2.2 | 13.5 | 7.1 | 10 | 10 | 0.7 | -3 | 4.4 | 3.9 | -1.7 | -10.6 | -1.7 | -6.1 | 8.3 | -0.6 | -4.4 | -6.1 | 7.8 | 4.4 | 8.5 | 4 | 0.4 | -3.7 | 7.2 | 6.7 | 3.9 | 2.8 | 5.6 | 1.7 | -3 | -4 | 8.9 | 8.9 | 5.6 | 5 | 1.7 | 0 | 3.7 | 2.5 | 4 | -1 | 8.3 | 5.6 | 10.6 | 10 | -1.7 | -3.5 | 3.9 | -0.1 | 5.6 | 2.8 | 1.7 | -1.7 | 5.4 | 3.1 | 6.7 | 3.3 | 8.7 | 2.5 | 6.7 | 5.6 | 1.1 | -1.1 | 1.7 | -4.4 | 3.3 | -0.6 | 7.8 | -0.6 | 3.9 | 1.1 | -7.2 | -9.4 | 8.9 | 8.3 | 3.9 | 3.8 | 1.7 | -11.1 | 1.7 | -5.6
0 | 0 | 2.8 | -0.6 | 17.8 | 16.1 | 5.6 | 1.1 | -2.2 | -7.1 | 12.4 | 0.8 | 8 | 3 | 11.7 | 10.3 | 14.4 | 13.3 | 10 | 8.9 | 9.6 | 8.2 | 6.7 | 6.7 | 11 | -6.5 | 0 | -5 | 12 | 12 | 6.5 | 5.3 | 16.1 | 12.2 | 8.9 | 2.2 | 8.3 | 7.2 | 6.1 | -3.9 | 23.3 | 18.3 | 3.3 | -1.7 | 0 | -2.2 | 9.4 | 6.7 | 10 | 7.2 | -2.2 | -5 | 7.9 | 6.7 | 11.1 | 4.4 | 5 | 0 | 1.7 | 0 | -5 | -7 | 4 | -4.7 | 7.6 | 7 | 6.1 | 3.3 | 4.8 | 4.1 | -1.1 | -4.8 | -3.3 | -8.3 | 6.1 | 5.6 | 2.2 | -2.8 | 2.2 | -3.3 | -3.3 | -3.9 | 16.7 | 16.7 | 4.7 | -2.1 | -5 | -11.7 | -1.1 | -2.2 | 11.5 | 5.8 | 10 | 9.4 | 1.1 | -3.9 | 5 | 3.9 | -1.1 | -10 | -1.1 | -6.1 | 8.3 | -0.6 | -3.3 | -5.6 | 7.8 | 4.4 | 8.2 | 4 | 0.2 | -3.9 | 6.7 | 6.1 | 2.8 | 1.7 | 3.3 | 1.7 | -4 | -5 | 8.9 | 8.9 | 5 | 1.7 | 1.7 | 0.6 | 3.5 | 2.3 | 4 | -1 | 7.2 | 5.6 | 10.6 | 10 | -1.7 | -3.9 | 3.9 | -0.3 | 5.6 | 2.8 | 1.7 | -2.2 | 5 | 2.8 | 8.3 | 3.3 | 8.3 | 2.2 | 6.1 | 5 | 0 | -1.7 | -0.6 | -5 | 2.2 | -1.7 | 7.8 | -0.6 | 3.9 | 2.2 | -7.2 | -9.4 | 8.3 | 8.3 | 4.4 | 4 | 2.8 | -10.6 | -0.6 | -5
0 | 0 | 1.7 | -0.6 | 17.6 | 15.8 | 5 | 0.6 | -1.7 | -6.6 | 13.2 | 0.6 | 8 | 3 | 11.1 | 10 | 15 | 13.3 | 8.9 | 8.9 | 9.4 | 8.3 | 6.1 | 6.1 | 11.3 | -6.7 | 0.6 | -5.6 | 12 | 12 | 6.1 | 5 | 15.6 | 12.2 | 8.9 | 0.6 | 8.3 | 7.2 | 5 | -3.9 | 23.3 | 18.9 | 1.7 | -2.2 | -0.6 | -2.2 | 9.4 | 7.2 | 10.6 | 7.2 | -3.3 | -6.1 | 8.3 | 7.2 | 12.2 | 4.4 | 5.6 | 1.1 | 1.7 | 0 | -5 | -8 | 4.4 | -5 | 7.8 | 7.2 | 6.1 | 3.3 | 4.4 | 3.9 | -1.1 | -6.1 | -3.9 | -8.3 | 6.1 | 5.7 | 2.4 | -2.2 | 1.1 | -3.3 | -2.8 | -3.3 | 16.5 | 16.4 | 3.7 | -2.4 | -5.6 | -11.7 | -1.7 | -2.8 | 9.4 | 4.4 | 10 | 9.4 | 1.1 | -3.3 | 5.6 | 3.9 | -2.2 | -7.8 | 2.2 | -3.9 | 8.3 | -0.6 | -3.3 | -4.4 | 7.2 | 5.6 | 7.8 | 3.9 | 0 | -4.4 | 6.7 | 6.1 | 3.3 | 1.1 | 5.6 | 2.2 | -4 | -5 | 8.3 | 8.3 | 6.7 | 0 | 0.6 | 0 | 3.3 | 2.2 | 4 | -1 | 9.4 | 4.4 | 10.6 | 10 | -1.1 | -3.3 | 3.9 | -0.6 | 5.6 | 2.8 | -1.7 | -3.3 | 8.9 | 5.8 | 10 | 4.4 | 8.9 | 2.2 | 6.1 | 5 | 0 | -2.2 | 1.1 | -5 | 2.8 | -1.1 | 7.8 | -0.6 | 3.9 | 1.7 | -6.7 | -9.4 | 8.3 | 8.3 | 5 | 4.4 | 3.3 | -10 | -1.7 | -6.1
0 | 0 | 1.7 | -1.1 | 17.4 | 15.4 | 6.7 | 1.7 | -1.1 | -6.7 | 13.9 | 0.6 | 8 | 3 | 12.8 | 10.4 | 16.1 | 13.9 | 9.4 | 9.4 | 10.5 | 9.1 | 11.1 | 8.3 | 11.7 | -7.2 | 1.7 | -5 | 13 | 12 | 10 | 6.9 | 16.7 | 12.2 | 10.6 | -0.6 | 11.1 | 8.9 | 5 | -4.4 | 24.4 | 19.4 | 1.1 | -2.8 | -0.6 | -2.2 | 10 | 7.2 | 10 | 7.2 | -5 | -7.8 | 9.1 | 7.9 | 13.9 | 4.4 | 8.9 | 1.1 | 2.8 | 0 | -5 | -8 | 5.2 | -4.3 | 8.3 | 7.9 | 6.1 | 2.2 | 5.3 | 4.1 | -0.7 | -5.3 | -3.9 | -8.3 | 6.1 | 6 | 2.6 | -2 | 1.7 | -3.3 | -2.2 | -2.2 | 16.3 | 16 | 2.8 | -3.3 | -4.4 | -10.6 | -1.1 | -2.2 | 8.7 | 3.7 | 10.6 | 10 | 1.1 | -3.3 | 5.6 | 5 | -0.6 | -8.9 | 6.7 | -2.8 | 10.9 | -0.2 | 0 | -2.2 | 7.2 | 4.4 | 8.3 | 4.3 | 0.2 | -3.8 | 6.7 | 5.6 | 2.2 | 0.6 | 5 | 1.7 | -3 | -5 | 8.3 | 8.3 | 6.7 | -0.6 | 3.3 | 2.2 | 4.6 | 3.1 | 4 | -1 | 10 | 6.1 | 11.1 | 9.4 | -0.6 | -3.1 | 3.5 | -0.9 | 5.6 | 2.8 | -3.3 | -6.1 | 12.8 | 8.5 | 12.2 | 4.4 | 9.4 | 2 | 8.9 | 7.8 | 1.7 | -0.6 | 2.2 | -4.4 | 3.3 | 0 | 7.8 | -0.6 | 3.3 | 1.1 | -6.1 | -9.4 | 8.9 | 8.3 | 7.2 | 5.5 | 4.4 | -10 | -0.6 | -5.6
0 | 0 | 1.1 | -0.6 | 17.2 | 15 | 10.6 | 0.6 | 3.2 | -4.6 | 18.5 | 1.1 | 8 | 3 | 14.4 | 10.6 | 18.3 | 13.3 | 12.8 | 11.7 | 11.7 | 9.8 | 14.4 | 8.3 | 14.1 | -6 | 6.1 | -4.4 | 16 | 14 | 13.9 | 8.1 | 18.9 | 12.2 | 13.3 | -2.2 | 15.6 | 10.6 | 6.7 | -5 | 25.6 | 18.9 | 2.8 | -2.2 | -0.6 | -1.7 | 11.1 | 7.8 | 10 | 7.8 | -6.7 | -10 | 9.8 | 8.3 | 16.1 | 4.4 | 11.1 | 2.2 | 3.9 | 0 | -4 | -8 | 5.9 | -4.5 | 8.9 | 8.8 | 6.1 | 1.7 | 6.3 | 4.3 | -0.4 | -5 | -3.9 | -9.4 | 6.1 | 6.1 | 2.8 | -2.2 | 3.3 | -3.3 | 0 | -1.1 | 16.1 | 15.6 | 4.5 | -2.5 | -1.1 | -8.9 | 1.1 | -0.6 | 7.9 | 3 | 11.1 | 9.4 | 1.1 | -3.9 | 5.6 | 5.6 | 2.8 | -8.9 | 11.1 | -2.8 | 13.5 | -0.2 | 3.3 | 0.6 | 5.6 | 2.8 | 8.9 | 4.7 | 0.4 | -3.6 | 5.6 | 5 | 6.1 | 1.1 | 9.4 | 2.8 | -1 | -4 | 8.9 | 8.9 | 7.8 | -1.1 | 6.7 | 3.9 | 5.9 | 4.1 | 4 | 0 | 14.4 | 3.9 | 10.6 | 9.4 | 0 | -3.3 | 3.2 | -1.5 | 7.2 | 2.8 | -2.8 | -6.1 | 16.7 | 11.1 | 15.6 | 2.2 | 10 | 1.7 | 13.9 | 10 | 6.7 | 1.7 | 7.2 | -2.8 | 5 | -0.6 | 11.1 | -0.6 | 5.6 | 1.7 | -5 | -8.9 | 9.4 | 8.3 | 9.5 | 6.4 | 6.7 | -9.4 | 3.3 | -5
0 | 0 | 1.1 | -1.1 | 17.4 | 15.1 | 11.7 | 0 | 7.4 | -3.9 | 23.2 | 0.3 | 9 | 4 | 16.1 | 10.6 | 18.3 | 12.2 | 15 | 11.7 | 12.8 | 10.6 | 17.2 | 7.2 | 16.5 | -5.8 | 9.4 | -4.4 | 19 | 14 | 17.8 | 8.9 | 21.7 | 12.8 | 16.1 | -4.4 | 18.9 | 6.7 | 8.9 | -5 | 27.8 | 19.4 | 3.3 | -2.8 | 4.4 | -0.6 | 11.7 | 8.9 | 11.1 | 8.3 | -7.2 | -12.8 | 10.6 | 8.9 | 17.8 | 4.4 | 12.2 | 2.2 | 5.6 | 0 | -2 | -8 | 6.7 | -5.6 | 9.4 | 9.4 | 7.2 | -0.6 | 7.2 | 4.4 | 0 | -5.6 | -3.9 | -9.4 | 5.2 | 5.1 | 3.9 | -1.8 | 5.6 | -2.2 | 2.2 | -0.6 | 16.3 | 15.7 | 6.1 | -2.7 | 1.1 | -8.3 | 4.4 | 0 | 7.2 | 2.2 | 11.7 | 9.4 | 1.7 | -3.5 | 6.1 | 5 | 4.4 | -8.3 | 15 | -3.3 | 16.1 | -1.1 | 5.6 | 1.7 | 6.7 | 2.2 | 9.4 | 5 | 0.6 | -3.9 | 6.7 | 5.6 | 7.8 | 1.1 | 12.8 | 5 | 0 | -2 | 9.4 | 8.9 | 9.4 | -0.6 | 9.4 | 5.6 | 7.2 | 5 | 3 | 0 | 16.7 | 2.2 | 11.1 | 10 | 0.4 | -2.8 | 2.8 | -2.2 | 7.8 | 2.8 | -3.9 | -5 | 18.7 | 10.8 | 18.3 | 3.3 | 11.7 | 1.6 | 18.3 | 10.6 | 12.8 | 1.1 | 10 | -2.2 | 6.7 | -0.6 | 13.3 | -0.6 | 7.2 | 3.3 | -3.9 | -8.3 | 10.6 | 9.4 | 11.7 | 7.2 | 8.9 | -9.4 | 5 | -5.6
0 | 0 | 0.6 | -1.7 | 17.6 | 14.9 | 12.2 | 0 | 11.7 | -5 | 27.8 | -2.8 | 10 | 3 | 17 | 10.2 | 18.3 | 12.8 | 14.4 | 11.7 | 13.9 | 10.2 | 18.9 | 7.2 | 18.9 | -6.7 | 10.6 | -5 | 21 | 13 | 19.3 | 7.7 | 23.3 | 11.7 | 17.2 | -6.7 | 20.6 | 7.8 | 11.1 | -6.1 | 28.3 | 19.4 | 3.3 | -3.9 | 5 | -1.7 | 11.7 | 8.9 | 12.2 | 8.3 | -7.2 | -13.9 | 11.1 | 9.2 | 18.9 | 3.3 | 13.3 | 1.7 | 6.7 | 0 | -1 | -8 | 7.6 | -4.3 | 9.4 | 9.3 | 7.8 | -1.7 | 7.8 | 4.2 | 0.6 | -4.3 | -3.9 | -10 | 4.2 | 3.8 | 5 | -1.7 | 6.7 | -2.8 | 3.9 | -1.1 | 16.5 | 15.6 | 7.8 | -3.3 | 4.4 | -8.3 | 5.6 | -1.1 | 7.2 | 2.3 | 12.2 | 8.9 | 2.2 | -3.6 | 6.1 | 4.4 | 6.7 | -8.9 | 15.6 | -3.3 | 17.6 | -1 | 8.3 | 2.2 | 7.8 | 2.8 | 9.6 | 5.6 | 1 | -2.9 | 6.1 | 4.4 | 8.9 | -0.6 | 14.4 | 6.1 | 1 | -4 | 12.2 | 8.3 | 10 | 0 | 12.2 | 6.7 | 9.2 | 5.4 | 4 | 0 | 18.3 | 1.7 | 10.6 | 10 | 0.7 | -2.8 | 3 | -1.7 | 7.2 | 2.2 | -4.4 | -6.1 | 20.8 | 10.3 | 20 | 4.4 | 13.3 | 0.6 | 20.6 | 8.3 | 15 | -1.1 | 13.3 | -5 | 7.8 | -0.6 | 13.9 | -0.6 | 9.4 | 3.3 | -2.2 | -8.3 | 10.6 | 9.4 | 13.2 | 7.2 | 11.7 | -8.9 | 6.1 | -4.4
0 | 0 | 1.1 | -1.7 | 17.8 | 15 | 13.3 | -0.6 | 13.2 | -4.8 | 29.5 | -2.5 | 10 | 4 | 18 | 9.4 | 18.3 | 12.8 | 15.6 | 15 | 15 | 9.8 | 19.4 | 8.3 | 20 | -7.4 | 12.8 | -5.6 | 22 | 12 | 20.7 | 6.3 | 24.4 | 11.7 | 18.9 | -7.2 | 21.7 | 7.2 | 12.8 | -6.7 | 28.3 | 18.9 | 2.8 | -3.3 | 6.7 | -1.1 | 12.8 | 9.4 | 13.3 | 8.9 | -7.2 | -13.9 | 11.7 | 9.6 | 20 | 4.4 | 14.4 | 2.2 | 6.7 | 0 | 0 | -7 | 8.5 | -4.1 | 9.4 | 9 | 8.3 | -1.7 | 8.3 | 3.8 | 1.1 | -3.8 | -3.3 | -9.4 | 3.3 | 2.8 | 6.1 | -2.2 | 7.8 | -2.2 | 6.1 | -1.1 | 16.7 | 15.6 | 8.7 | -3.1 | 6.1 | -10 | 7.2 | -1.1 | 7.2 | 2.3 | 12.8 | 9.4 | 2.8 | -4.4 | 5.6 | 2.8 | 9.4 | -6.7 | 17.2 | -3.3 | 19.1 | -1.2 | 11.1 | 3.3 | 8.3 | 3.3 | 9.8 | 6.2 | 1.3 | -2.3 | 6.7 | 4.4 | 10.6 | -1.1 | 15.6 | 6.1 | 2 | -3 | 13.3 | 6.7 | 11.1 | 0 | 14.4 | 7.8 | 11.3 | 5.6 | 3 | 0 | 19.4 | 1.1 | 11.1 | 10 | 1.1 | -3.3 | 3.1 | -1.4 | 6.7 | 2.2 | -5.6 | -6.7 | 22.8 | 8.9 | 22.8 | 0.6 | 15 | -0.6 | 22.2 | 6.7 | 16.1 | -1.1 | 15 | -5 | 8.3 | -0.6 | 14.4 | -0.6 | 11.1 | 2.2 | -1.1 | -8.3 | 11.1 | 10 | 14.6 | 7 | 11.7 | -8.9 | 7.8 | -3.9
0 | 0 | 1.1 | -1.7 | 18.7 | 15 | 13.9 | -1.1 | 14.6 | -5.1 | 31.1 | -3.6 | 10 | 3 | 18.9 | 8.3 | 18.9 | 12.8 | 16.7 | 15 | 16.1 | 8.9 | 18.3 | 7.8 | 21.1 | -10.4 | 13.9 | -5.6 | 23 | 12 | 22.2 | 3.9 | 24.4 | 10.6 | 20 | -6.7 | 22.8 | 6.1 | 13.9 | -5.6 | 28.3 | 18.9 | 2.8 | -3.9 | 7.8 | -1.1 | 13.3 | 10 | 13.9 | 9.4 | -6.7 | -14.4 | 12.2 | 10 | 21.7 | 6.1 | 14.4 | 2.8 | 7.8 | -1.1 | 0 | -6 | 9.4 | -4.4 | 9.4 | 8.9 | 8.3 | -0.6 | 8.9 | 3.3 | 1.7 | -3.9 | -2.8 | -8.9 | 3.3 | 2.6 | 6.7 | -1.9 | 8.3 | -1.1 | 8.3 | -1.7 | 16.5 | 15.2 | 9.7 | -3.8 | 6.1 | -10 | 7.8 | -0.6 | 7.2 | 2.2 | 12.8 | 10.6 | 3.2 | -3.8 | 6.1 | 2.8 | 9.4 | -6.1 | 17.8 | -10 | 20.6 | -1.7 | 14.4 | 4.4 | 8.9 | 6.1 | 10 | 6.7 | 1.7 | -2.2 | 6.1 | 4.4 | 11.1 | -1.7 | 17.2 | 5 | 3 | -3 | 12.2 | 7.8 | 11.1 | 0 | 16.7 | 7.2 | 13.3 | 5.6 | 3 | 0 | 20 | 1.7 | 11.7 | 10 | 1.7 | -2.8 | 3.3 | -1.1 | 7.2 | 0.6 | -5.6 | -7.8 | 22.8 | 9.3 | 22.8 | -0.6 | 15.6 | -0.5 | 22.8 | 6.7 | 16.7 | -1.7 | 16.7 | -3.3 | 8.9 | -0.6 | 13.3 | -0.6 | 11.7 | 2.8 | 0 | -8.3 | 11.1 | 10 | 16.1 | 6.7 | 13.3 | -7.8 | 8.9 | -4.4
1 | 0 | 1.1 | -1.7 | 19.7 | 15 | 14.4 | -1.1 | 16.1 | -6.7 | 32.8 | -3.9 | 10 | 3 | 18.7 | 8.1 | 18.9 | 13.9 | 17.8 | 11.7 | 16.3 | 9.3 | 17.8 | 10.6 | 22.2 | -15.6 | 15 | -6.1 | 23 | 12 | 21.8 | 4.4 | 25 | 11.1 | 21.1 | -6.7 | 22.2 | 10 | 14.4 | -5 | 29.4 | 18.9 | 3.3 | -3.9 | 8.3 | -0.6 | 14.4 | 9.4 | 15 | 10.6 | -6.7 | -14.4 | 12.9 | 10.3 | 21.1 | 4.4 | 14.4 | 3.3 | 7.8 | -0.6 | 0 | -6 | 9.8 | -3.7 | 9.2 | 8.6 | 8.9 | -1.7 | 8.3 | 4 | 2.1 | -2.8 | -2.8 | -8.9 | 3.3 | 2.3 | 7.2 | -2 | 8.9 | -2.8 | 8.9 | -0.6 | 16.3 | 14.9 | 10.6 | -5 | 6.7 | -9.4 | 8.3 | -0.6 | 7.4 | 2.1 | 12.8 | 10 | 3.5 | -3.5 | 7.2 | 3.9 | 10 | -6.1 | 15.6 | -6.7 | 20.8 | -1.5 | 16.1 | 4.4 | 8.9 | 5.6 | 10.4 | 7.7 | 2.6 | -1.9 | 8.3 | 0.6 | 12.8 | -2.2 | 17.2 | 4.4 | 3 | -5 | 12.2 | 6.1 | 10.6 | -0.6 | 16.7 | 7.2 | 12.9 | 5.6 | 3 | 0 | 19.4 | 0.6 | 11.7 | 10 | 2.2 | -2.7 | 3.7 | -1.5 | 6.1 | 2.2 | -6.7 | -9.4 | 22.8 | 9.6 | 23.9 | -0.6 | 16.1 | -0.5 | 23.9 | 5.6 | 17.8 | -2.2 | 18.9 | -5 | 9.4 | -0.6 | 14.4 | -0.6 | 11.7 | 2.8 | 0.6 | -8.3 | 12.2 | 10.6 | 16.1 | 7.1 | 11.7 | -7.8 | 12.2 | -5
1 | 0 | 1.1 | -1.7 | 20.6 | 15 | 14.4 | -3.3 | 14.6 | -5.1 | 32.4 | -2.7 | 11 | 3 | 18.5 | 7.9 | 18.3 | 13.9 | 18.3 | 12.2 | 16.5 | 9.5 | 16.7 | 11.1 | 19.8 | -9.3 | 15.6 | -6.1 | 23 | 13 | 21.5 | 5 | 25 | 10.6 | 21.7 | -6.7 | 22.8 | 8.3 | 13.9 | -6.7 | 28.3 | 18.9 | 3.3 | -3.3 | 8.3 | -1.1 | 15 | 9.4 | 15 | 10.6 | -7.8 | -15 | 13.7 | 10.7 | 22.2 | 5.6 | 15.6 | -0.6 | 7.2 | 0.6 | 0 | -7 | 10.2 | -3.4 | 9.1 | 8.5 | 8.3 | -1.7 | 7.8 | 4.6 | 2.4 | -2.4 | -2.8 | -8.9 | 3.3 | 2.2 | 7.8 | -2.8 | 8.9 | -3.3 | 7.8 | -0.6 | 16.1 | 14.4 | 9.7 | -3.5 | 6.7 | -8.9 | 8.3 | -1.1 | 7.6 | 2.1 | 12.8 | 9.4 | 3.9 | -3.9 | 8.9 | 4.4 | 10.6 | -6.1 | 14.4 | -4.4 | 20.9 | -1.4 | 17.8 | 2.8 | 8.3 | 7.8 | 10.7 | 8.7 | 3.5 | -2.2 | 7.2 | 0.6 | 13.3 | -1.7 | 17.8 | 3.9 | 3 | -5 | 13.3 | 3.9 | 10 | -1.1 | 16.1 | 6.7 | 12.6 | 5.5 | 3 | 0 | 20 | 1.7 | 11.7 | 10 | 2.8 | -3.3 | 4 | -1.9 | 6.7 | -0.6 | -6.7 | -10.6 | 22.8 | 10 | 23.9 | -2.8 | 16.7 | -1.1 | 23.3 | 6.1 | 17.2 | -2.8 | 14.4 | -0.6 | 10 | 0 | 13.9 | -0.6 | 11.7 | 3.9 | 0 | -8.3 | 12.8 | 10.6 | 16.1 | 7.4 | 10.6 | -7.8 | 12.8 | -6.7
1 | 0 | 0.6 | -2.2 | 19.3 | 15 | 13.9 | -3.3 | 13.2 | -4.8 | 32.1 | -2.9 | 11 | 2 | 18.3 | 7.2 | 17.2 | 13.9 | 18.3 | 12.2 | 16.7 | 9.4 | 16.7 | 10.6 | 17.4 | -7 | 15.6 | -5 | 23 | 13 | 21.1 | 5.6 | 24.4 | 11.1 | 21.7 | -6.7 | 22.8 | 7.8 | 14.4 | -7.2 | 27.2 | 18.9 | 2.8 | -3.9 | 8.3 | -1.1 | 14.4 | 8.9 | 15 | 11.1 | -7.2 | -16.7 | 14.4 | 11.1 | 21.7 | 5 | 15.6 | -0.6 | 6.1 | 0.6 | -1 | -5 | 10.6 | -3.9 | 8.9 | 8.3 | 7.2 | -1.1 | 7.2 | 5 | 2.8 | -2.2 | -3.3 | -8.3 | 2.8 | 0.8 | 6.9 | -2.5 | 8.9 | -3.3 | 7.2 | -2.2 | 15.5 | 14.2 | 8.7 | -2.8 | 7.2 | -7.2 | 9.4 | -0.6 | 7.8 | 1.7 | 13.3 | 9.4 | 3.2 | -3.4 | 9.4 | 2.2 | 10.6 | -6.1 | 13.3 | -4.4 | 21.1 | -1.7 | 17.2 | 2.2 | 8.9 | 7.8 | 11.1 | 9.4 | 4.4 | -2.8 | 7.2 | -0.6 | 12.8 | -1.7 | 17.8 | 3.9 | 2 | -2 | 12.2 | 3.9 | 8.9 | -1.7 | 15 | 7.2 | 12.2 | 5.6 | 2 | 0 | 19.4 | 0.6 | 11.7 | 10 | 1.1 | -3.1 | 4.4 | -2.8 | 6.7 | -1.1 | -6.7 | -10 | 21.3 | 10.5 | 22.8 | -2.8 | 16.1 | -0.9 | 23.9 | 6.7 | 16.7 | -2.2 | 15 | 0 | 10 | 0.6 | 13.3 | -0.6 | 11.1 | 3.9 | -0.6 | -7.8 | 12.2 | 10.6 | 16.1 | 7.8 | 10 | -8.3 | 11.7 | -2.8
0 | 0 | 0 | -1.7 | 18 | 14.7 | 12.2 | -3.3 | 11.7 | -5 | 31.7 | -2.2 | 11 | 2 | 16.8 | 7.2 | 16.1 | 12.8 | 16.1 | 12.2 | 16.1 | 9.8 | 14.4 | 10.6 | 15 | -6.7 | 13.3 | -4.4 | 21 | 13 | 18.5 | 7.9 | 23.9 | 10.6 | 20.6 | -6.1 | 21.1 | 9.4 | 13.3 | -8.3 | 26.1 | 18.3 | 2.8 | -3.3 | 7.8 | -0.6 | 14.4 | 8.9 | 14.4 | 11.7 | -7.8 | -18.3 | 14 | 10.6 | 19.4 | 6.1 | 11.7 | 2.2 | 5 | 0.6 | -1 | -6 | 9.1 | -1.4 | 8.7 | 8.1 | 7.2 | 0 | 7 | 4.8 | 2.8 | -1.2 | -3.9 | -8.9 | 2.2 | -0.3 | 5.9 | -3.1 | 7.2 | -2.8 | 6.7 | -1.1 | 15 | 14.2 | 7.8 | -2.8 | 5 | -7.8 | 8.3 | -1.1 | 8.2 | 1.6 | 12.2 | 10 | 2.4 | -3.3 | 8.9 | 2.8 | 10 | -6.1 | 11.1 | -3.3 | 18.5 | -0.3 | 12.8 | 1.1 | 8.9 | 7.8 | 11.1 | 9.2 | 2.9 | -2.7 | 6.1 | 1.1 | 11.7 | 0 | 15.6 | 3.9 | 1 | -2 | 10 | 3.3 | 8.3 | -2.2 | 13.9 | 8.3 | 11.5 | 5.6 | 2 | 1 | 16.1 | 2.8 | 11.7 | 9.4 | -0.5 | -3.8 | 3.7 | -2.8 | 6.1 | -0.6 | -6.7 | -11.1 | 19.8 | 11.1 | 21.7 | -1.7 | 15.6 | -1.3 | 22.2 | 7.2 | 16.7 | -1.7 | 11.7 | 2.8 | 9.4 | 0 | 11.7 | -0.6 | 10 | 2.8 | -1.1 | -7.2 | 12.8 | 10.6 | 15.4 | 8 | 10 | -8.3 | 8.9 | -7.2
0 | 0 | -1.1 | -2.8 | 16.7 | 14.4 | 10.6 | -2.8 | 8.4 | -3.6 | 28.4 | -2.3 | 10 | 2 | 15.4 | 6.7 | 15.6 | 12.8 | 15.6 | 12.2 | 15.6 | 10 | 12.8 | 11 | 12.8 | -5.5 | 9.4 | -5 | 21 | 14 | 15.9 | 9.1 | 22.8 | 10.6 | 18.9 | -4.4 | 16.7 | 8.9 | 10.6 | -8.3 | 25 | 18.3 | 2.2 | -3.9 | 3.3 | -1.1 | 13.3 | 9.4 | 13.9 | 11.7 | -7.8 | -18.3 | 13.7 | 10.3 | 15.6 | 7.8 | 9.4 | 1.7 | 5 | 1.1 | -1 | -6 | 7.6 | -0.3 | 8.5 | 7.9 | 6.1 | -0.6 | 6.9 | 4.7 | 2.8 | -0.6 | -3.9 | -8.9 | 1.7 | -1.7 | 5 | -3.9 | 6.1 | -2.8 | 6.7 | -1.7 | 14.4 | 13.9 | 6.7 | -1.7 | 5 | -7.2 | 7.2 | -0.6 | 8.5 | 0.9 | 11.1 | 8.9 | 1.7 | -3.9 | 6.7 | 2.8 | 8.9 | -6.1 | 8.3 | -2.8 | 15.9 | -0.3 | 11.7 | 1.1 | 8.9 | 7.8 | 11.1 | 8.7 | 1.5 | -3 | 5.6 | 1.1 | 8.9 | 0.6 | 11.7 | 3.9 | 1 | -2 | 7.2 | 2.8 | 7.8 | -2.2 | 13.9 | 9.4 | 10.7 | 5.7 | 1 | 0 | 15.6 | 3.9 | 11.1 | 9.4 | -2.2 | -5 | 2.9 | -3 | 6.1 | 0 | -7.2 | -11.7 | 18.3 | 11.1 | 19.4 | 0.6 | 15 | -1.7 | 17.2 | 9.4 | 15 | -0.6 | 6.7 | 1.1 | 8.9 | 0.6 | 11.7 | -0.6 | 8.9 | 3.3 | -1.7 | -7.2 | 12.2 | 10.6 | 14.6 | 7.9 | 10 | -7.2 | 6.1 | -3.3
0 | 0 | -0.6 | -1.7 | 15.9 | 13.6 | 8.3 | -1.7 | 5 | -3.6 | 25 | -3 | 10 | 2 | 13.9 | 6.1 | 16.1 | 12.8 | 15.6 | 12.2 | 15 | 10 | 12.2 | 11.1 | 10.5 | -5.6 | 6.1 | -6.1 | 19 | 16 | 13.3 | 9.4 | 20.6 | 11.1 | 16.1 | -1.7 | 14.4 | 9.4 | 7.2 | -6.1 | 25 | 18.3 | 1.7 | -4.4 | 1.7 | -1.7 | 13.3 | 11.7 | 13.9 | 11.1 | -9.4 | -18.3 | 13.3 | 10 | 13.9 | 8.3 | 7.2 | 1.7 | 5 | 1.7 | -1 | -6 | 6.1 | 0.6 | 8.3 | 7.8 | 5.6 | 0 | 6.7 | 4.4 | 2.8 | 0 | -4.4 | -10 | 0.9 | -2.8 | 3.9 | -3.2 | 4.4 | -2.2 | 6.7 | -1.1 | 13.7 | 13.4 | 5.5 | -1.6 | 4.4 | -7.2 | 6.1 | 0 | 8.9 | 0.6 | 11.1 | 10 | 1.5 | -3.1 | 6.1 | 2.8 | 7.2 | -6.1 | 6.7 | -2.8 | 13.3 | -0.6 | 9.4 | 1.7 | 8.9 | 8.3 | 11.1 | 8.3 | 0 | -3.9 | 5.6 | 1.7 | 8.9 | 0.6 | 9.4 | 4.4 | 0 | -2 | 5.6 | 2.8 | 7.8 | -2.2 | 12.8 | 9.4 | 10 | 5.6 | 1 | 0 | 10.6 | 6.7 | 11.1 | 9.4 | -2.9 | -4.8 | 2.2 | -3.9 | 6.1 | -0.6 | -6.7 | -12.2 | 17.2 | 11.5 | 17.8 | 0.6 | 13.3 | 1 | 15 | 10 | 14.4 | 0.6 | 6.1 | 0.6 | 7.2 | 1.1 | 12.2 | -0.6 | 8.3 | 2.8 | -1.7 | -7.2 | 12.2 | 10.6 | 13.9 | 7.8 | 10 | -7.2 | 8.3 | -8.3
0 | 0 | -0.6 | -1.7 | 15.2 | 12.5 | 6.7 | -1.1 | 1.7 | -5 | 21.7 | -4.4 | 9 | 3 | 12.2 | 6.1 | 16.1 | 11.1 | 14.4 | 11.7 | 14.4 | 10.1 | 13.3 | 11.1 | 8.3 | -6.7 | 5 | -6.1 | 18 | 14 | 12.6 | 9.1 | 20 | 11.7 | 14.4 | -2.8 | 13.3 | 11.1 | 6.1 | -6.7 | 25 | 18.3 | 1.1 | -5 | 4.4 | -2.2 | 12.8 | 11.1 | 13.9 | 11.7 | -10 | -17.8 | 13.5 | 10.2 | 13.9 | 8.3 | 5.6 | 2.2 | 4.4 | 1.7 | -1 | -6 | 5.9 | 0.8 | 8.5 | 7.8 | 5 | 1.1 | 6.3 | 4.5 | 2.2 | 0 | -3.9 | -9.4 | 0.2 | -4.1 | 2.8 | -3.3 | 4.4 | -2.8 | 6.1 | -1.1 | 12.9 | 12.8 | 4.4 | -1.7 | 2.8 | -7.2 | 6.1 | 0 | 8.7 | 0.6 | 11.1 | 9.4 | 1.3 | -3 | 5 | 2.8 | 4.4 | -4.4 | 7.2 | -2.8 | 12.6 | -0.3 | 7.8 | 1.7 | 8.9 | 8.3 | 10.5 | 7.8 | 0.2 | -2.5 | 4.4 | 2.2 | 8.3 | 0 | 9.4 | 3.9 | -1 | -3 | 4.4 | 3.3 | 7.2 | -1.7 | 12.8 | 10 | 10.2 | 5.6 | 1 | -1 | 10 | 6.7 | 10.6 | 9.4 | -3.7 | -5.1 | 2 | -4 | 6.1 | -0.6 | -7.2 | -12.2 | 16.1 | 11.7 | 17.2 | 0.6 | 11.7 | 2.4 | 14.4 | 8.9 | 12.2 | 3.3 | 4.4 | 0 | 6.1 | 1.1 | 10.6 | -0.6 | 7.8 | 2.8 | -2.2 | -8.3 | 11.1 | 10.6 | 13.7 | 7.9 | 9.4 | -7.2 | 5.6 | -7.8
0 | 0 | -0.6 | -2.8 | 14.4 | 11.7 | 6.1 | -0.6 | 0.8 | -4.4 | 20.4 | -3.5 | 9 | 2 | 10.6 | 5.6 | 16.1 | 3.3 | 14.4 | 12.2 | 13.9 | 10 | 13.3 | 11.2 | 8.1 | -5.4 | 3.3 | -6.1 | 17 | 14 | 11.8 | 8.3 | 18.9 | 12.2 | 14.4 | -2.8 | 13.3 | 11.7 | 5 | -6.1 | 24.4 | 18.9 | -0.6 | -4.4 | 5 | -3.3 | 12.8 | 11.7 | 13.9 | 11.1 | -11.1 | -17.2 | 13.7 | 10.3 | 12.8 | 8.9 | 6.1 | 3.3 | 5 | 2.2 | -1 | -6 | 5.8 | 0.9 | 8.7 | 7.8 | 4.4 | 1.1 | 6 | 4.7 | 1.7 | 0.1 | -3.9 | -9.4 | -0.6 | -6.1 | 1.7 | -3.9 | 3.3 | -2.8 | 5.6 | 0 | 12.2 | 12.2 | 4 | -1.2 | 4.4 | -7.8 | 6.7 | 0 | 8.5 | 0.5 | 11.1 | 10 | 1.1 | -3.3 | 4.4 | 1.7 | 3.9 | -3.9 | 6.7 | -3.3 | 11.8 | -0.3 | 6.1 | 1.1 | 10 | 8.9 | 10 | 7.3 | 0.4 | -1.7 | 4.4 | 2.8 | 7.8 | 0 | 7.8 | 3.3 | -2 | -5 | 3.9 | 2.2 | 6.7 | -1.7 | 11.7 | 10.6 | 10.4 | 5.6 | 1 | -1 | 9.4 | 6.7 | 10 | 8.9 | -4.4 | -5.6 | 1.9 | -4.3 | 5.6 | -0.6 | -7.2 | -12.2 | 15 | 11.7 | 16.1 | 0.6 | 10 | 3.3 | 12.8 | 8.9 | 12.2 | 3.3 | 4.4 | 0 | 5.6 | 0.6 | 10.6 | -0.6 | 7.2 | 2.8 | -2.2 | -6.7 | 10.6 | 10.6 | 13.5 | 7.7 | 8.9 | -6.7 | 5.6 | -7.8
0 | 0 | -0.6 | -2.8 | 12.9 | 10.5 | 5.6 | -1.1 | -0.2 | -4.6 | 19.1 | -2.7 | 11 | 2 | 8.9 | 5 | 15.6 | 2.2 | 13.9 | 12.2 | 13.3 | 10 | 13.3 | 11.2 | 8 | -4.8 | 5.6 | -5.6 | 16 | 14 | 11.1 | 7.8 | 18.3 | 12.2 | 14.4 | -2.8 | 12.2 | 10.6 | 4.4 | -6.1 | 24.4 | 18.9 | -1.1 | -4.4 | 3.9 | -1.1 | 12.8 | 11.7 | 13.3 | 11.1 | -12.2 | -16.7 | 13.9 | 10.6 | 11.7 | 8.3 | 7.2 | 5 | 4.4 | 2.2 | -1 | -6 | 5.6 | 1.1 | 8.9 | 7.8 | 2.8 | 0.6 | 5.6 | 4.4 | 1.1 | 0 | -3.9 | -9.4 | -1.3 | -6.2 | 1.1 | -3.3 | 2.8 | -3.3 | 6.1 | 0 | 12.2 | 12.2 | 3.7 | -1.1 | 6.7 | -5 | 6.7 | 0 | 8.3 | 0.6 | 10.6 | 9.4 | 1.1 | -2.2 | 4.4 | 0.6 | 3.3 | -3.9 | 5 | -3.3 | 11.1 | -0.6 | 4.4 | 0.6 | 11.1 | 9.4 | 9.4 | 6.7 | 0.6 | -1.1 | 3.9 | 2.2 | 7.2 | -0.6 | 7.2 | 3.3 | -3 | -4 | 3.3 | 2.2 | 6.7 | -1.7 | 11.7 | 10.6 | 10.6 | 5.6 | 1 | -2 | 7.8 | 6.7 | 10 | 8.9 | -3.7 | -4.8 | 1.7 | -5.6 | 5 | -0.6 | -7.2 | -12.8 | 15.2 | 12.2 | 15.6 | 0.6 | 9.3 | 3.5 | 12.8 | 8.3 | 11.7 | 4.4 | 4.4 | -0.6 | 5 | 1.1 | 11.1 | 8.3 | 6.1 | 2.2 | -2.8 | -7.2 | 10.6 | 10.6 | 13.3 | 7.8 | 9.4 | -6.7 | 2.8 | -7.2
0 | 0 | -1.1 | -2.8 | 11.5 | 9.4 | 4.4 | 0 | -1.1 | -5.6 | 17.8 | -3.3 | 9 | 5 | 7.6 | 4.7 | 15.6 | 1.1 | 13.9 | 12.2 | 12.4 | 9.4 | 13.3 | 11.4 | 7.8 | -5 | 5 | -5.6 | 16 | 14 | 10.4 | 7.5 | 18.3 | 12.2 | 13.9 | -3.3 | 12.2 | 10.6 | 2.8 | -5 | 24.4 | 18.9 | -0.6 | -3.9 | 3.3 | -0.6 | 12.8 | 11.7 | 13.3 | 11.7 | -12.2 | -16.7 | 13.5 | 10.9 | 11.7 | 7.8 | 6.7 | 5 | 3.3 | 1.7 | -2 | -6 | 5.6 | 1.5 | 8.7 | 7.8 | 2.2 | 0 | 5.2 | 4 | 1.1 | -0.2 | -4.4 | -9.4 | -2.1 | -7 | 0.6 | -3.4 | 1.7 | -3.9 | 5.6 | 0.6 | 12.2 | 12.2 | 3.3 | -1.1 | 6.1 | -4.4 | 6.1 | 0 | 7.9 | 0.4 | 10.6 | 9.4 | 1.1 | -1.6 | 4.4 | 1.7 | 1.1 | -3.3 | 3.3 | -2.8 | 10.5 | -0.8 | 5 | 0.6 | 11.1 | 8.9 | 9.4 | 5.6 | 0.8 | -0.8 | 3.9 | 1.1 | 6.1 | -0.6 | 6.1 | 3.3 | -2 | -3 | 2.8 | 1.7 | 6.7 | -1.7 | 11.7 | 10 | 11 | 5.8 | 1 | -2 | 10.6 | 7.2 | 10 | 8.3 | -2.9 | -4.1 | 0.6 | -4.6 | 3.9 | -0.6 | -7.8 | -13.3 | 15.4 | 12.6 | 15.6 | 0.6 | 8.5 | 3.6 | 10.6 | 8.3 | 10.6 | 6.1 | 3.9 | -1.1 | 5 | 1.1 | 11.1 | 8.3 | 6.1 | 1.1 | -2.8 | -7.8 | 10.6 | 10 | 13.5 | 8 | 10 | -7.2 | 2.8 | -7.2
0 | -1 | -0.6 | -3.3 | 10 | 8.3 | 5 | 0 | 0.2 | -5.5 | 16.7 | -2.1 | 8 | 6 | 6.3 | 4.5 | 15.6 | 1.1 | 14.4 | 12.2 | 11.5 | 8.9 | 13.3 | 11.5 | 9.5 | -3.9 | 3.3 | -6.1 | 16 | 14 | 9.6 | 7.1 | 18.3 | 12.2 | 10 | -1.7 | 11.1 | 10 | 2.2 | -5 | 24.4 | 18.9 | -0.6 | -3.9 | 2.2 | -2.8 | 12.8 | 11.1 | 13.3 | 12.2 | -13.3 | -17.2 | 13.2 | 11.5 | 11.1 | 8.3 | 4.4 | 4.4 | 3.3 | 1.7 | -2 | -5 | 5.6 | 2 | 8.5 | 7.8 | 1.7 | -0.6 | 4.8 | 3.3 | 1.1 | -0.3 | -4.4 | -9.4 | -2.8 | -8.3 | 0 | -3.9 | 1.7 | -2.8 | 5 | 1.7 | 12.2 | 12.2 | 2.8 | -1 | 5 | -4.4 | 6.1 | 0 | 7.6 | 0.1 | 10.6 | 9.4 | 1.1 | -1.1 | 4.4 | 0.6 | 1.7 | -4.4 | 3.9 | -2.8 | 10 | -0.9 | 2.2 | -0.6 | 11.1 | 8.9 | 9.4 | 4.6 | 0.9 | -1 | 3.3 | 1.1 | 6.7 | -0.6 | 6.1 | 3.3 | -2 | -4 | 1.1 | 0 | 5 | 1.1 | 11.7 | 10.6 | 11.3 | 6.1 | 1 | -3 | 8.3 | 1.1 | 9.4 | 8.9 | -2.2 | -3.9 | -0.6 | -4.5 | 3.9 | 0 | -9.4 | -13.3 | 15.6 | 12.8 | 13.9 | 0.6 | 7.8 | 3.3 | 10 | 7.8 | 10 | 7.8 | 4.4 | -0.6 | 3.9 | 0.6 | 10 | 7.8 | 5 | 1.7 | -2.8 | -7.2 | 10.6 | 10 | 13.7 | 8.2 | 10 | -6.7 | 2.8 | -7.8
0 | -1 | -1.1 | -3.9 | 9.4 | 7.7 | 3.9 | 0.6 | 1.5 | -6.7 | 15.5 | -2.2 | 9 | 6 | 5 | 3.9 | 15 | 1.1 | 14.4 | 12.2 | 10.6 | 8.3 | 13.3 | 11.6 | 11.1 | -4 | 3.3 | -5.6 | 15 | 14 | 8.9 | 6.7 | 18.3 | 12.2 | 3.9 | -1.7 | 11.1 | 9.4 | 2.8 | -5.6 | 23.9 | 18.3 | -0.6 | -3.9 | 1.7 | -3.9 | 12.2 | 11.1 | 12.8 | 12.8 | -13.3 | -17.2 | 12.8 | 11.7 | 10 | 7.2 | 5.6 | 5 | 3.9 | 1.7 | -2 | -4 | 5.6 | 2.4 | 8.3 | 7.8 | 1.7 | -0.6 | 4.4 | 2.8 | 1.1 | -0.6 | -5 | -10.6 | -3.5 | -7.8 | -0.2 | -3.3 | 1.7 | -2.2 | 4.4 | 3.9 | 12.2 | 12.2 | 2.2 | -1.2 | 5 | -5 | 6.1 | 0 | 7.2 | 0 | 10.6 | 9.4 | 0.9 | -0.9 | 3.9 | -0.6 | -0.6 | -6.7 | 2.8 | -2.2 | 9.4 | -1.7 | 1.7 | -0.6 | 11.1 | 9.4 | 9.4 | 3.3 | 1.1 | -1.1 | 3.3 | 1.1 | 6.7 | 0 | 5.6 | 3.9 | -4 | -5 | 0.6 | -0.6 | 5.6 | -1.1 | 12.2 | 10.6 | 11.7 | 6.1 | 0 | -3 | 7.8 | -1.7 | 10 | 8.9 | -2 | -3.1 | -1.7 | -5 | 2.8 | -0.6 | -10.6 | -13.3 | 16.1 | 13.2 | 10.6 | 2.2 | 8 | 3.5 | 9.4 | 7.8 | 10.6 | 7.8 | 6.7 | -2.2 | 3.9 | 1.1 | 10.6 | 7.2 | 6.7 | 1.7 | -2.8 | -6.7 | 10 | 9.4 | 13.9 | 8.3 | 9.4 | -6.7 | 1.7 | -8.3
0 | -1 | -0.6 | -4.4 | 8.9 | 7.2 | 3.3 | 0 | 2.8 | -9.4 | 14.4 | -2.2 | 8 | 5 | 4.4 | 3.5 | 15 | 1.1 | 13.9 | 11.7 | 9.7 | 7.8 | 12.8 | 11.8 | 12.8 | -4.4 | 2.8 | -6.1 | 14 | 14 | 9.1 | 6.9 | 17.8 | 12.8 | 3.3 | -1.1 | 10.6 | 8.9 | 3.3 | -6.1 | 23.3 | 18.3 | 0 | -3.9 | 1.7 | -4.4 | 12.2 | 11.1 | 12.8 | 12.8 | -13.3 | -18.3 | 11.1 | 10.2 | 9.4 | 7.2 | 6.7 | 6.1 | 2.8 | 1.1 | -2 | -5 | 5.8 | 2.8 | 8.7 | 8.1 | 1.7 | -0.6 | 4 | 2.4 | 1.1 | -0.2 | -5 | -10.6 | -4.3 | -8.3 | -0.4 | -3.1 | 2.2 | -2.2 | 4.4 | 4.4 | 12.2 | 12.2 | 1.7 | -1.7 | 3.9 | -5.6 | 6.1 | 0 | 6.7 | 0.4 | 10.6 | 10 | 0.8 | -0.6 | 4.4 | -1.1 | -1.1 | -5.6 | 1.1 | -3.9 | 9.2 | -1.3 | 2.2 | -0.6 | 9.4 | 8.9 | 8.7 | 1.4 | 1.5 | -0.8 | 3.3 | 1.1 | 7.2 | 0 | 5 | 3.3 | -3 | -5 | 1.1 | 0 | 5.6 | -1.1 | 12.2 | 11.1 | 11.1 | 7.3 | 1 | -3 | 7.2 | -2.8 | 9.4 | 8.3 | -1.9 | -2.6 | -2.2 | -5 | 2.8 | -1.1 | -10.6 | -13.3 | 16.7 | 13.6 | 7.8 | 1.1 | 8.1 | 3.4 | 8.3 | 6.7 | 10.6 | 7.2 | 7.2 | -3.3 | 3.9 | 1.7 | 11.7 | 8.9 | 7.2 | 1.7 | -2.8 | -7.8 | 9.4 | 8.9 | 14.5 | 8.7 | 8.9 | -6.7 | 0 | -8.3
0 | -1 | -0.6 | -4.4 | 8.3 | 6.7 | 2.8 | 0 | 2.4 | -8.2 | 14 | -1.8 | 8 | 6 | 3.9 | 3.2 | 14.4 | 1.7 | 13.3 | 12.2 | 8.7 | 7.3 | 12.8 | 12 | 11.9 | -3.8 | 2.2 | -6.1 | 14 | 14 | 9.2 | 7 | 16.7 | 13.3 | 3.3 | 0 | 10 | 8.9 | 2.2 | -5.6 | 22.8 | 17.8 | -0.6 | -3.3 | 2.2 | -5.6 | 11.7 | 11.1 | 12.2 | 12.2 | -13.3 | -18.3 | 9.5 | 8.8 | 8.9 | 6.1 | 5.6 | 5.6 | 1.7 | 1.1 | -2 | -5 | 5.9 | 3.3 | 9 | 8.4 | 1.7 | 0 | 3.7 | 2.1 | 1.1 | 0.2 | -5.6 | -11.7 | -5 | -8.9 | -0.6 | -3.3 | 4.4 | -2.2 | 4.4 | 4.4 | 12.2 | 12.2 | 1.1 | -1.9 | 2.2 | -6.1 | 6.1 | 0.6 | 6.1 | 0.4 | 10.6 | 10 | 0.6 | -0.6 | 3.9 | -1.7 | -0.6 | -6.7 | 0.6 | -3.3 | 9.1 | -0.9 | 1.1 | -1.1 | 6.7 | 5.6 | 7.9 | -0.5 | 1.8 | -0.7 | 3.3 | 1.1 | 6.7 | 0.6 | 5 | 3.3 | -3 | -4 | 0.6 | 0 | 5.6 | -1.1 | 12.2 | 11.1 | 10.6 | 8.2 | 1 | -3 | 5 | -2.8 | 9.4 | 8.3 | -1.7 | -2.2 | -2.8 | -5.4 | 2.2 | -1.7 | -11.1 | -14.4 | 17.2 | 13.9 | 6.7 | 2.2 | 8.3 | 3.3 | 7.8 | 6.7 | 10.6 | 7.2 | 7.2 | -3.9 | 5.6 | 2.2 | 11.1 | 8.9 | 6.7 | 2.8 | -2.8 | -7.8 | 8.3 | 6.7 | 15 | 9.2 | 3.3 | -1.7 | 0 | -8.3
-1 | -2 | -0.6 | -5 | 8.5 | 6.8 | 2.8 | 0 | 2.1 | -8.2 | 13.7 | -2 | 7 | 6 | 3.3 | 2.8 | 14.4 | 1.7 | 13.9 | 12.2 | 7.8 | 6.7 | 12.8 | 12 | 10.9 | -3.8 | 1.1 | -4.4 | 15 | 14 | 9.4 | 7.2 | 16.7 | 13.3 | 5.6 | 1.7 | 10 | 9.4 | 3.3 | -4.4 | 23.9 | 18.3 | -0.6 | -3.3 | 2.2 | -6.1 | 11.7 | 11.7 | 11.7 | 11.7 | -13.3 | -18.3 | 7.8 | 7.2 | 8.3 | 6.1 | 5 | 4.4 | 0.6 | -0.6 | -2 | -5 | 6.1 | 3.7 | 9.4 | 8.9 | 2.2 | 0.6 | 3.3 | 1.7 | 1.1 | 0.6 | -5.6 | -11.1 | -4.8 | -8.3 | -0.2 | -2.7 | 5.6 | -1.7 | 3.9 | 2.8 | 10.9 | 10.9 | 0.6 | -2.3 | 1.1 | -7.8 | 4.4 | 1.7 | 5.6 | 0.6 | 10.6 | 10 | 0.2 | -0.4 | 3.3 | -1.7 | 0 | -7.8 | 2.8 | -2.8 | 8.9 | -1.1 | 1.1 | -1.1 | 6.1 | 4.4 | 7.2 | -2.8 | 2.2 | -0.6 | 3.3 | 0.6 | 7.8 | 2.2 | 5 | 3.3 | -2 | -3 | -0.6 | -1.1 | 4.4 | 0.6 | 11.7 | 11.1 | 10 | 8.9 | 1 | -4 | 5.6 | -3.9 | 9.4 | 8.9 | -1.9 | -2.3 | -3.3 | -6.1 | 2.2 | -1.7 | -11.1 | -13.9 | 17.6 | 14.3 | 5.6 | 2.2 | 7.9 | 3.6 | 7.8 | 6.7 | 10.6 | 7.8 | 8.3 | -3.9 | 5.6 | 2.8 | 10.6 | 8.3 | 5.6 | 1.1 | -2.8 | -7.8 | 7.2 | 6.1 | 15.6 | 9.4 | 0 | -1.7 | 0 | -8.9
-1 | -2 | -1.1 | -5.6 | 8.7 | 7 | 5 | 0.6 | 1.7 | -9.4 | 13.3 | -2.2 | 8 | 6 | 3.5 | 2.9 | 13.9 | 1.7 | 13.9 | 11.7 | 7.8 | 6.6 | 13.3 | 12.3 | 10 | -4.4 | -1.1 | -5 | 14 | 14 | 8.3 | 6.5 | 16.7 | 13.3 | 10 | 1.1 | 9.4 | 8.3 | 3.3 | -5 | 23.9 | 18.3 | 0 | -3.3 | 0.6 | -6.1 | 11.7 | 11.7 | 11.1 | 11.1 | -14.4 | -18.3 | 7.4 | 5.9 | 8.3 | 5.6 | 6.1 | 5.6 | 1.1 | -0.6 | -3 | -5 | 6.5 | 4.1 | 9.6 | 9 | 2.2 | 0 | 2.9 | 1.1 | 1.1 | 0.7 | -6.1 | -10.6 | -4.6 | -8.1 | 0.2 | -2.5 | 5.6 | -1.7 | 2.8 | 2.8 | 9.6 | 9.6 | 0 | -3.3 | 2.2 | -8.9 | 4.4 | 2.8 | 5.8 | 0.9 | 10.6 | 10 | -0.2 | -0.6 | 3.9 | -2.2 | -1.7 | -8.3 | 3.3 | -1.7 | 8.9 | -0.8 | 0.6 | -1.7 | 4.4 | 2.8 | 6.7 | -2.6 | 1.8 | -0.5 | 3.3 | 0 | 9.4 | 3.3 | 4.4 | 3.3 | -1 | -3 | -0.6 | -0.6 | 3.9 | -0.6 | 11.7 | 10.6 | 9.8 | 8.8 | 0 | -5 | 3.9 | -3.9 | 9.4 | 9.4 | -2 | -2.1 | -3.5 | -5.8 | 2.2 | -1.7 | -11.7 | -14.4 | 17.9 | 14.6 | 5.6 | 2.8 | 7.6 | 3.8 | 7.2 | 6.1 | 10 | 6.7 | 8.3 | -4.4 | 5 | 2.2 | 10 | 8.9 | 6.1 | 1.1 | -2.8 | -6.7 | 6.1 | 4.4 | 14.7 | 10.6 | -0.6 | -2.2 | 1.1 | -8.9
-1 | -2 | -1.7 | -5.6 | 8.9 | 7.2 | 5 | 0.6 | 3.5 | -8.4 | 13.9 | -1.8 | 8 | 6 | 3.7 | 3.1 | 13.3 | 1.1 | 13.3 | 11.7 | 7.8 | 6.3 | 12.8 | 12.5 | 10.7 | -3.7 | 1.1 | -5.6 | 14 | 14 | 7.2 | 5.9 | 16.1 | 13.3 | 11.1 | 0.6 | 10 | 8.9 | 3.3 | -3.9 | 23.9 | 18.3 | 0 | -2.2 | 0.6 | -6.1 | 11.7 | 11.7 | 10.6 | 10.6 | -13.9 | -18.9 | 7.1 | 4.8 | 7.8 | 5 | 5.6 | 5 | 2.8 | 0 | -5 | -6 | 6.8 | 4.6 | 9.8 | 9.2 | 1.1 | -0.6 | 2.6 | 0.5 | 1.1 | 0.9 | -6.7 | -10.6 | -4.4 | -8.3 | 0.6 | -2.8 | 5.6 | -0.6 | 3.3 | 2.8 | 8.3 | 8.3 | -0.2 | -3 | 0 | -9.4 | 5 | 4.4 | 5.9 | 1 | 10.6 | 10 | -0.6 | -0.6 | 4.4 | -2.8 | -1.7 | -3.9 | 2.2 | -2.2 | 8.9 | -0.8 | 1.1 | -1.1 | 4.4 | 2.2 | 6.1 | -3.1 | 1.5 | -0.4 | 2.8 | 0 | 9.4 | 4.4 | 5 | 3.9 | -1 | -2 | 0 | 0 | 4.4 | -1.1 | 11.7 | 10.6 | 9.6 | 8.6 | 0 | -5 | 3.3 | -3.9 | 9.4 | 8.9 | -2.2 | -2.2 | -3.7 | -5.7 | 1.1 | -2.2 | -11.7 | -15.6 | 18.3 | 15 | 4.4 | 2.2 | 7.2 | 3.9 | 7.8 | 7.2 | 10 | 7.2 | 7.8 | -4.4 | 5.6 | 1.1 | 10 | 8.9 | 4.4 | 0.6 | -2.2 | -6.7 | 5.6 | 4.4 | 13.7 | 11.1 | -2.8 | -3.9 | -1.1 | -7.8
-1 | -2 | -2.2 | -5.6 | 11.1 | 9.1 | 5 | 0.6 | 5.4 | -8.9 | 14.4 | -1.8 | 9 | 5 | 3.9 | 3.3 | 13.9 | 1.1 | 12.8 | 11.7 | 7.8 | 6.1 | 13.3 | 12.8 | 11.5 | -3 | -0.6 | -6.1 | 14 | 14 | 6.1 | 5 | 16.1 | 13.3 | 11.1 | 2.2 | 10 | 8.9 | 1.7 | -3.9 | 23.3 | 18.3 | -0.6 | -2.2 | 0 | -6.1 | 11.7 | 11.7 | 10.6 | 10 | -15 | -18.3 | 6.7 | 3.3 | 7.8 | 4.4 | 6.1 | 5.6 | 2.8 | -0.6 | -4 | -6 | 7.2 | 5 | 10 | 9.4 | 1.1 | -0.6 | 2.2 | 0 | 1.1 | 1.1 | -6.1 | -10.6 | -4.2 | -7.5 | 1.7 | -2 | 6.1 | 0.6 | 2.8 | 1.1 | 9.8 | 8.8 | -0.4 | -3.4 | -1.7 | -10 | 6.1 | 5.6 | 6.1 | 1.1 | 10.6 | 10 | -0.2 | -0.6 | 3.3 | -1.7 | -1.1 | -5 | 5.6 | -1.7 | 8.9 | -1.1 | -0.6 | -1.7 | 4.4 | 2.2 | 5.6 | -3.9 | 1.1 | -0.6 | 2.2 | -0.6 | 10 | 5.6 | 4.4 | 3.3 | -1 | -1 | 0 | 0 | 5 | -1.1 | 11.7 | 10.6 | 9.4 | 8.3 | 0 | -5 | 2.2 | -3.3 | 9.4 | 8.9 | -2.4 | -2.9 | -3.9 | -6.1 | 1.7 | -1.1 | -11.7 | -15 | 19.6 | 15.3 | 3.3 | 1.1 | 9.1 | 4.9 | 7.8 | 6.7 | 10 | 8.3 | 7.2 | -5 | 5 | 1.1 | 7.2 | 6.7 | 3.3 | -0.6 | -2.2 | -6.1 | 5.6 | 3.9 | 12.8 | 11.7 | -3.9 | -5 | -0.6 | -7.2
-1 | -2 | -2.8 | -5.6 | 13.4 | 11 | 7.2 | 1.1 | 7.2 | -11.1 | 15 | -2.2 | 10 | 4 | 7.4 | 4.9 | 14.4 | 1.7 | 12.2 | 11.7 | 10 | 7.1 | 14.4 | 12.8 | 12.2 | -3.3 | 1.1 | -5.6 | 16 | 14 | 10 | 7.1 | 17.2 | 13.3 | 12.2 | 2.8 | 11.7 | 10.6 | 2.2 | -3.3 | 24.4 | 18.3 | -0.6 | -2.8 | 0 | -5.6 | 12.2 | 11.7 | 10.6 | 10.6 | -13.3 | -17.2 | 7.2 | 3.6 | 11.1 | 5 | 8.3 | 7.2 | 2.8 | 0 | -4 | -6 | 7.8 | 5.5 | 11.1 | 10 | 1.1 | -0.6 | 2.4 | 0.8 | 1.1 | 0.7 | -5.6 | -10.6 | -4.1 | -7.1 | 2.8 | -1.7 | 6.1 | 1.1 | 2.8 | 1.1 | 11.3 | 9.2 | -0.6 | -3.9 | 1.7 | -9.4 | 6.7 | 5.6 | 6.8 | 0.7 | 11.1 | 11.1 | 0.2 | -0.4 | 5 | -2.2 | 1.7 | -5.6 | 10 | -1.7 | 11.7 | -0.7 | 3.3 | 0.6 | 5 | 2.2 | 6.7 | -2.6 | 2.8 | -0.3 | 2.2 | -1.1 | 10.6 | 6.1 | 5.6 | 4.4 | 0 | -1 | 0.6 | 0.6 | 5.6 | -0.6 | 12.2 | 11.1 | 8.9 | 6.2 | 0 | -5 | 5.6 | -3.9 | 10 | 8.9 | -2.6 | -3.6 | -1.5 | -4.6 | 4.4 | 0 | -11.1 | -15.6 | 20.9 | 15.5 | 5.6 | 2.2 | 10.9 | 5.5 | 10.6 | 8.3 | 11.1 | 8.9 | 6.7 | -3.9 | 5 | 1.1 | 6.1 | 5.6 | 5.6 | 0 | -2.2 | -6.1 | 5 | 3.3 | 11.9 | 10 | -4.4 | -5.6 | 0 | -7.8
-1 | -2 | -1.7 | -5.6 | 15.6 | 12.8 | 10 | 1.7 | 10.9 | -9.4 | 19.6 | -0.8 | 11 | 4 | 10.9 | 6.1 | 16.7 | 1.7 | 12.8 | 12.2 | 12.2 | 7.7 | 14.4 | 13.3 | 12.2 | -2.8 | 5.6 | -4.4 | 19 | 16 | 13.9 | 9 | 19.4 | 13.3 | 13.9 | 4.4 | 16.1 | 12.8 | 5.6 | -3.9 | 26.1 | 18.9 | -0.6 | -2.2 | 1.1 | -5.6 | 12.2 | 11.7 | 11.7 | 11.1 | -11.1 | -16.7 | 7.8 | 4 | 12.8 | -1.7 | 12.8 | 7.8 | 3.3 | -1.1 | -3 | -5 | 8.3 | 5.8 | 12.2 | 10.6 | 1.1 | -0.6 | 2.6 | 1.4 | 1.1 | 0.4 | -5 | -9.4 | -3.9 | -7.2 | 3.9 | -1.7 | 6.7 | 2.8 | 2.8 | 1.1 | 12.8 | 9.4 | -0.4 | -2.6 | 3.9 | -9.4 | 7.2 | 6.1 | 7.6 | 0.3 | 11.1 | 10.6 | 0.6 | -0.6 | 6.1 | -2.2 | 4.4 | -5 | 13.9 | 0 | 14.4 | -1.1 | 8.3 | 2.2 | 5.6 | 1.1 | 7.8 | -2 | 4.4 | -0.2 | 2.8 | -0.6 | 12.2 | 6.7 | 9.4 | 7.2 | 0 | 0 | 1.7 | 1.1 | 5.6 | 0 | 13.9 | 11.7 | 8.3 | 3.8 | 1 | -5 | 8.9 | -2.8 | 10 | 8.9 | -2.8 | -4.4 | 0.9 | -3.5 | 7.8 | 0.6 | -10 | -16.1 | 22.2 | 15.6 | 11.7 | 4.4 | 12.8 | 6.1 | 14.4 | 11.1 | 13.3 | 7.8 | 10.6 | -3.9 | 7.2 | 1.7 | 6.1 | 5 | 8.3 | 1.1 | -1.7 | -7.2 | 4.4 | 3.3 | 10.9 | 8 | -4.4 | -6.7 | -0.6 | -7.2
-1 | -2 | -1.7 | -5 | 16.5 | 13.1 | 13.3 | 2.8 | 14.6 | -9.1 | 24.3 | -0.7 | 10 | 4 | 14.4 | 6.7 | 18.9 | 2.2 | 13.3 | 12.2 | 14.4 | 8.3 | 15 | 13.9 | 12.2 | -3.2 | 8.9 | -5 | 23 | 17 | 17.8 | 10 | 22.2 | 13.9 | 16.7 | 7.2 | 19.4 | 12.8 | 6.1 | -3.3 | 27.8 | 18.3 | -1.1 | -2.8 | 3.3 | -3.3 | 11.7 | 10.6 | 12.8 | 12.2 | -8.3 | -16.7 | 8.3 | 4.4 | 14.4 | -1.1 | 15 | 5.6 | 3.9 | -1.1 | -2 | -5 | 8.9 | 6.1 | 13.3 | 11.1 | 1.1 | -0.6 | 2.8 | 2.2 | 1.1 | 0 | -4.4 | -10 | -2.4 | -6.3 | 4.6 | 0 | 7.8 | 2.2 | 2.8 | 0 | 15.2 | 10 | -0.2 | -1.9 | 5 | -8.9 | 8.9 | 7.2 | 8.3 | -0.6 | 12.2 | 11.1 | 1.9 | 0.4 | 8.3 | -1.1 | 7.2 | -5 | 15 | -1.1 | 17.2 | -2.8 | 11.7 | 2.8 | 6.1 | 0.6 | 8.9 | -1.7 | 6.1 | -0.6 | 2.8 | -2.2 | 14.4 | 7.2 | 11.7 | 8.9 | 1 | -1 | 1.7 | 1.1 | 6.7 | 0.6 | 14.4 | 11.7 | 7.8 | 1.1 | 1 | -5 | 12.8 | -2.8 | 10.6 | 8.9 | -2.6 | -4.7 | 3.3 | -3.3 | 10 | 0 | -8.3 | -15.6 | 23.7 | 15.5 | 13.9 | -1.1 | 15.4 | 7.2 | 19.4 | 11.1 | 16.1 | 9.4 | 12.2 | -2.2 | 7.2 | 1.1 | 6.1 | 5 | 10 | 1.7 | -1.1 | -5 | 4.4 | 3.3 | 10 | 6.1 | -4.4 | -8.3 | 0 | -7.8
-2 | -3 | -1.7 | -5.6 | 17.4 | 13.6 | 16.7 | 3.3 | 18.3 | -11.7 | 28.9 | -2.2 | 11 | 4 | 15.9 | 6.4 | 20 | 3.3 | 13.9 | 12.8 | 15.7 | 8.2 | 16.1 | 14.4 | 12.2 | -3.9 | 11.1 | -5.6 | 24 | 18 | 19.1 | 9.3 | 23.9 | 14.4 | 18.3 | 9.4 | 21.7 | 11.1 | 8.3 | -5 | 27.8 | 18.3 | -0.6 | -2.8 | 4.4 | -2.8 | 10 | 9.4 | 13.9 | 13.3 | -6.1 | -17.2 | 9.4 | 4.2 | 15.6 | -3.3 | 14.4 | 5 | 4.4 | -2.8 | 0 | -3 | 9.5 | 6.6 | 12.8 | 9.1 | 1.7 | -0.6 | 3.2 | 2.5 | 1.3 | -0.4 | -3.9 | -10 | -0.9 | -5.6 | 5.4 | 1.9 | 7.8 | 1.7 | 2.8 | 0 | 17.6 | 10.5 | 0 | -1.1 | 6.7 | -8.3 | 14.4 | 8.9 | 9.1 | -0.4 | 14.4 | 12.8 | 3.1 | 1.3 | 11.1 | 0.6 | 10 | -5 | 15 | -2.2 | 18.1 | -1.5 | 13.9 | 1.1 | 6.1 | 0.6 | 9.5 | -1.6 | 8 | -0.2 | 3.9 | -1.1 | 16.7 | 7.8 | 14.4 | 9.4 | 2 | 0 | 2.8 | 1.7 | 6.7 | 0.6 | 15 | 11.7 | 8.2 | 1.3 | 1 | -5 | 13.9 | -5.6 | 11.1 | 8.9 | -2.4 | -5.2 | 4.8 | -2.4 | 12.2 | 1.1 | -6.1 | -16.7 | 25.2 | 15.6 | 16.1 | 3.9 | 18 | 8 | 22.2 | 10 | 17.2 | 9.4 | 12.8 | -1.7 | 6.7 | 2.8 | 6.1 | 5 | 10.6 | 3.3 | -0.6 | -4.4 | 4.4 | 3.3 | 11.1 | 5.7 | -4.4 | -8.3 | 0.6 | -7.2
-1 | -2 | -0.6 | -5.6 | 18.3 | 13.9 | 18.9 | 4.4 | 18.5 | -10.2 | 29.6 | -2.5 | 10 | 6 | 17.4 | 5.7 | 21.1 | 2.2 | 14.4 | 13.3 | 17 | 8.2 | 15 | 14.4 | 12.9 | -3.8 | 12.8 | -6.1 | 25 | 17 | 20.4 | 8.4 | 25 | 13.9 | 21.1 | 11.1 | 22.2 | 8.9 | 8.9 | -4.4 | 28.3 | 18.9 | -0.6 | -2.8 | 7.8 | -1.7 | 8.3 | 7.8 | 14.4 | 13.9 | -5 | -18.9 | 10.6 | 4.3 | 16.7 | -3.9 | 15 | 6.1 | 5 | -6.7 | 1 | -3 | 10 | 6.9 | 12.2 | 6.5 | 1.7 | -1.7 | 3.5 | 2.6 | 1.5 | -0.9 | -3.9 | -9.4 | 0.6 | -6.1 | 6.1 | 3.3 | 7.8 | 0.6 | 4.4 | -0.6 | 20 | 10.6 | 1.1 | -0.7 | 7.8 | -7.8 | 15 | 8.3 | 9.8 | -0.3 | 14.4 | 12.2 | 4.4 | 2.2 | 12.8 | 1.7 | 14.4 | -8.3 | 15 | -2.8 | 19.1 | -1.2 | 17.2 | 0.6 | 9.4 | -0.6 | 10 | -2.3 | 9.8 | -0.1 | 3.3 | -2.2 | 18.9 | 8.3 | 16.7 | 10 | 3 | 0 | 3.3 | 2.2 | 8.3 | 1.7 | 15.6 | 12.2 | 8.5 | 1.6 | 2 | -4 | 14.4 | -6.7 | 11.7 | 9.4 | -2.2 | -6.1 | 6.3 | -2.3 | 12.2 | 0 | -4.4 | -16.7 | 26.7 | 15 | 16.1 | 2.8 | 20.6 | 8.3 | 22.8 | 8.9 | 17.2 | 10 | 16.1 | -2.8 | 6.7 | 3.3 | 6.1 | 3.9 | 11.7 | 3.3 | 0 | -5.6 | 3.3 | 2.2 | 12.2 | 4.9 | -3.9 | -8.9 | 1.1 | -6.7
-1 | -2 | 0 | -5.6 | 18.3 | 13.4 | 20 | 5.6 | 18.7 | -11 | 30.4 | -1.9 | 10 | 6 | 18.9 | 4.4 | 22.2 | 1.7 | 14.4 | 13.3 | 18.3 | 7.8 | 15 | 14.4 | 13.7 | -4.8 | 15 | -6.1 | 23 | 18 | 21.7 | 6.7 | 25 | 13.3 | 23.3 | 12.2 | 22.8 | 7.8 | 9.4 | -4.4 | 28.9 | 18.3 | -1.1 | -5 | 8.9 | -1.1 | 8.3 | 7.2 | 16.1 | 15 | -3.3 | -18.9 | 11.7 | 3.9 | 18.3 | -2.8 | 15.6 | 6.7 | 3.3 | -7.2 | 2 | -3 | 10.6 | 7.2 | 11.7 | 3.9 | 1.7 | -2.2 | 3.9 | 2.8 | 1.7 | -1.7 | -3.9 | -10 | 0 | -5.7 | 5.4 | 2.7 | 4.4 | -1.1 | 6.1 | -1.1 | 20.2 | 9.8 | 2.2 | -0.6 | 8.3 | -7.8 | 16.7 | 8.3 | 10.6 | -0.6 | 15.6 | 12.8 | 5.5 | 2 | 15.6 | 2.2 | 16.1 | -8.9 | 13.3 | -3.9 | 20 | -0.6 | 17.8 | 0 | 7.8 | -2.2 | 10.6 | -3.3 | 11.7 | -0.6 | 2.8 | -2.2 | 20 | 8.3 | 18.3 | 10 | 4 | 0 | 3.9 | 3.3 | 7.8 | 2.2 | 16.1 | 12.2 | 8.9 | 1.7 | 3 | -3 | 15.6 | -6.1 | 12.8 | 9.4 | -2.4 | -5.9 | 7.8 | -2.2 | 13.9 | 0.6 | -3.3 | -16.1 | 26.5 | 15.3 | 17.2 | 3.3 | 21.5 | 8.8 | 23.9 | 8.3 | 17.8 | 10 | 15 | 1.1 | 7.8 | 2.2 | 6.7 | 2.8 | 10.6 | 3.3 | 0.6 | -4.4 | 3.3 | 2.2 | 13.3 | 3.9 | -3.3 | -9.4 | 4.4 | -7.2
-1 | -2 | 0.6 | -6.7 | 18.3 | 13.2 | 21.1 | 6.1 | 18.9 | -12.2 | 31.1 | -2.2 | 9 | 7 | 19.1 | 3.7 | 21.1 | 6.1 | 15 | 13.9 | 18.1 | 7.8 | 15 | 14.4 | 14.4 | -6.7 | 15 | -5 | 22 | 19 | 22.1 | 6.8 | 25 | 13.3 | 23.9 | 12.2 | 22.8 | 9.4 | 7.2 | -5 | 29.4 | 18.9 | -0.6 | -4.4 | 10 | -0.6 | 7.2 | 6.7 | 16.1 | 15 | -2.2 | -18.3 | 11.3 | 3.3 | 18.3 | -6.1 | 16.7 | 7.2 | 3.3 | -10.6 | 3 | -3 | 11 | 7.5 | 10.6 | 2.2 | 2.2 | -2.8 | 3.5 | 2.6 | 1.9 | -2 | -3.9 | -10 | -0.5 | -6.2 | 4.6 | 1.8 | 2.8 | -1.1 | 7.2 | -0.6 | 20.4 | 9.1 | 3.3 | -0.6 | 7.8 | -8.3 | 16.7 | 7.2 | 10.6 | -1 | 15.6 | 12.2 | 6.7 | 1.4 | 16.1 | 1.1 | 16.7 | -9.4 | 15 | -3.3 | 20.2 | -0.9 | 18.3 | -1.7 | 8.3 | -1.7 | 10.6 | -3.4 | 11.7 | -0.7 | 2.8 | -2.8 | 20.6 | 8.9 | 18.9 | 10 | 3 | 0 | 5.6 | 3.9 | 6.7 | 2.8 | 15.6 | 12.8 | 9.1 | 1.3 | 3 | -5 | 16.1 | -5 | 13.3 | 9.4 | -2.6 | -6.3 | 8.3 | -2.1 | 13.9 | 0.6 | -2.2 | -15.6 | 26.3 | 15.4 | 17.2 | 2.8 | 22.4 | 8.9 | 24.4 | 6.1 | 19.4 | 9.4 | 17.8 | -0.6 | 8.3 | 0.6 | 6.7 | 0 | 10.6 | 5.6 | 0.6 | -3.3 | 4.4 | 3.3 | 13.9 | 3.4 | -2.8 | -9.4 | 5.6 | -7.8
-1 | -2 | 0 | -6.7 | 18.3 | 12.8 | 21.1 | 6.7 | 18 | -11.5 | 31.1 | -0.5 | 8 | 7 | 19.2 | 3 | 19.4 | 7.8 | 16.1 | 13.9 | 18 | 7.8 | 15 | 14.4 | 12.9 | -5.9 | 15.6 | -4.4 | 23 | 19 | 22.4 | 6.2 | 25 | 13.3 | 23.9 | 12.8 | 22.8 | 11.1 | 5.6 | -5 | 28.9 | 18.3 | -0.6 | -5.6 | 10.6 | 0 | 7.2 | 6.1 | 16.7 | 15 | -1.7 | -19.4 | 11 | 2.8 | 18.9 | -7.2 | 16.7 | 7.8 | 2.8 | -11.1 | 3 | -3 | 11.3 | 7.6 | 9.4 | 0.3 | 2.2 | -3.3 | 3.2 | 2.5 | 2 | -2.7 | -4.4 | -9.4 | -1.1 | -7.2 | 3.9 | 1.1 | -1.7 | -1.7 | 7.8 | -2.2 | 20.6 | 8.3 | 3.5 | -0.4 | 7.8 | -8.3 | 16.7 | 5.6 | 10.6 | -1.8 | 17.2 | 12.2 | 7.8 | 0.6 | 15 | 3.3 | 16.7 | -8.3 | 13.9 | -2.2 | 20.4 | -1.2 | 16.1 | 0 | 7.2 | -0.6 | 10.6 | -3.7 | 11.7 | -1 | 2.2 | -2.2 | 21.1 | 8.3 | 18.9 | 10 | 4 | 0 | 6.7 | 3.9 | 5.6 | 3.9 | 15.6 | 12.2 | 9.2 | 0.6 | 3 | -4 | 14.4 | -5.6 | 14.4 | 8.9 | -2.8 | -7.2 | 8.9 | -2.1 | 14.4 | 0.6 | -2.2 | -15.6 | 26.1 | 15.6 | 17.2 | 2.8 | 23.3 | 8.9 | 24.4 | 7.8 | 18.9 | 8.9 | 17.2 | -1.1 | 8.3 | 0 | 7.2 | -0.6 | 9.4 | 6.7 | 0.6 | -3.3 | 4.4 | 3.3 | 14.4 | 2.6 | -3.9 | -10 | 7.8 | -5.6
-1 | -2 | -0.6 | -7.2 | 17.4 | 12.3 | 20 | 6.1 | 17 | -11.2 | 31.1 | 0.5 | 9 | 7 | 19.4 | 1.7 | 18.3 | 8.9 | 17.2 | 11.7 | 17.8 | 7.8 | 15.6 | 13.9 | 11.5 | -6.1 | 15 | -4.4 | 23 | 18 | 22.8 | 6.1 | 24.4 | 13.3 | 23.9 | 12.8 | 23.3 | 10 | 4.4 | -6.7 | 27.8 | 18.3 | -1.1 | -6.1 | 8.3 | 0.6 | 7.2 | 6.1 | 16.1 | 15.6 | -2.2 | -18.3 | 10.6 | 2.2 | 18.3 | -5.6 | 16.7 | 8.9 | 1.7 | -12.2 | 4 | -3 | 11.7 | 7.8 | 8.3 | -1.7 | 2.2 | -3.3 | 2.8 | 2.2 | 2.2 | -3.9 | -4.4 | -9.4 | -2 | -8 | 2.6 | 0 | 1.1 | -1.7 | 7.2 | -2.2 | 17.8 | 8.1 | 3.7 | -0.4 | 6.1 | -8.9 | 16.7 | 3.9 | 10.6 | -2.8 | 17.8 | 12.2 | 6.3 | 0.6 | 14.4 | 3.3 | 17.2 | -8.9 | 8.3 | -3.3 | 20.6 | -1.7 | 15 | 0 | 7.2 | -0.6 | 10.6 | -5 | 11.7 | -1.7 | 2.8 | -2.2 | 20.6 | 7.2 | 18.3 | 9.4 | 4 | -1 | 6.7 | 3.3 | 5.6 | 3.9 | 15.6 | 12.8 | 9.4 | 0 | 2 | -4 | 15 | -4.4 | 14.4 | 8.9 | -3.3 | -6.7 | 9.4 | -2.8 | 14.4 | 0 | -2.2 | -15 | 25.4 | 15.7 | 17.2 | 2.8 | 22.2 | 9.4 | 24.4 | 6.7 | 20 | 9.4 | 16.1 | -1.1 | 8.9 | -1.1 | 7.2 | 0 | 8.9 | 7.2 | 0.6 | -3.3 | 4.4 | 3.3 | 15 | 1.7 | -5.6 | -10 | 10 | -8.3
-1 | -2 | -0.6 | -7.2 | 16.5 | 12.1 | 18.9 | 6.1 | 16.1 | -13.3 | 31.1 | 2.8 | 9 | 7 | 17 | 4 | 16.7 | 8.9 | 15.6 | 11.7 | 16.7 | 8.2 | 15 | 13.3 | 10 | -7.2 | 13.3 | -3.9 | 21 | 19 | 19.8 | 8.8 | 24.4 | 12.8 | 22.8 | 13.3 | 21.7 | 9.4 | 3.9 | -6.1 | 26.7 | 18.9 | -2.2 | -6.1 | 7.8 | 0.6 | 7.2 | 6.1 | 15.6 | 15 | -2.8 | -18.3 | 9.5 | 2.1 | 16.1 | -2.8 | 14.4 | 8.9 | 0 | -13.3 | 1 | -3 | 9.5 | 5.5 | 7 | -1 | 1.7 | -4.4 | 2.2 | 1.5 | 1.3 | -3.8 | -5 | -9.4 | -3 | -9.3 | 1.3 | -1 | 0.6 | -3.3 | 6.1 | -2.8 | 15 | 7.6 | 3.9 | -0.6 | 5.6 | -9.4 | 15 | 2.8 | 10.2 | -2.2 | 16.1 | 12.2 | 4.8 | 0.4 | 12.2 | 4.4 | 15.6 | -8.9 | 9.4 | -1.1 | 18.2 | -0.5 | 13.9 | -0.6 | 6.7 | -1.7 | 10 | -3.9 | 10.8 | -1.1 | 2.8 | -2.8 | 20 | 8.3 | 16.7 | 8.9 | 2 | -1 | 6.1 | 3.9 | 5.6 | 3.9 | 13.9 | 12.2 | 8.5 | 0.2 | 1 | -5 | 12.8 | -3.9 | 12.8 | 8.9 | -3.9 | -6.8 | 7.9 | -1.7 | 13.9 | 0 | -2.8 | -14.4 | 24.6 | 16.1 | 15.6 | 3.3 | 21.1 | 10 | 22.8 | 6.7 | 18.9 | 8.9 | 10.6 | 1.1 | 8.3 | -1.1 | 6.7 | 0.6 | 9.4 | 7.8 | 0 | -3.9 | 4.4 | 2.8 | 14.1 | 2 | -6.1 | -10 | 11.7 | -7.2
-1 | -2 | -1.1 | -6.1 | 15.6 | 11.7 | 18.3 | 6.7 | 12 | -9.1 | 27 | 2.8 | 9 | 8 | 14.6 | 5.2 | 17.2 | 5 | 14.4 | 11.7 | 15.5 | 8.3 | 14.4 | 13.3 | 8 | -6.8 | 7.2 | -5 | 22 | 18 | 16.9 | 9.9 | 23.3 | 12.8 | 22.8 | 13.9 | 17.2 | 10.6 | 3.3 | -6.1 | 25 | 18.3 | -2.8 | -6.7 | 6.7 | 0 | 7.2 | 5.6 | 15.6 | 15 | -4.4 | -17.8 | 8.3 | 1.9 | 12.2 | 0 | 11.7 | 9.4 | -0.6 | -17.8 | -1 | -5 | 7.2 | 2.9 | 5.7 | -0.9 | 2.2 | -3.9 | 1.7 | 0.7 | 0.3 | -4.5 | -5.6 | -10 | -3.9 | -11.7 | 0 | -2.2 | 0.6 | -3.9 | 4.4 | -1.7 | 12.2 | 6.7 | 2.8 | -0.9 | 2.2 | -9.4 | 11.7 | 3.9 | 9.8 | -2.2 | 13.3 | 12.8 | 3.3 | 0 | 11.1 | 2.8 | 13.9 | -14.4 | 9.4 | 0 | 15.7 | -0.1 | 11.1 | -0.6 | 6.7 | -2.8 | 9.5 | -3.6 | 9.8 | -0.9 | 2.8 | -2.8 | 18.3 | 7.2 | 12.8 | 8.3 | 1 | -1 | 4.4 | 3.3 | 5.6 | 4.4 | 13.9 | 12.2 | 7.6 | 0.1 | 1 | -5 | 9.4 | 1.1 | 10 | 8.9 | -4.4 | -7.2 | 6.5 | -1 | 13.9 | 0 | -2.8 | -13.9 | 23.9 | 16.1 | 13.9 | 3.3 | 20 | 10 | 21.1 | 5 | 18.3 | 9.4 | 8.3 | 1.1 | 8.3 | -0.6 | 6.1 | 0.6 | 8.9 | 7.8 | -0.6 | -3.3 | 4.4 | 3.3 | 13.1 | 1.7 | -6.7 | -10 | 6.7 | -6.1
-1 | -2 | -1.1 | -5.6 | 15 | 10.8 | 18.9 | 7.8 | 8 | -8.4 | 23 | 3 | 9 | 8 | 12.2 | 5.6 | 17.2 | -0.6 | 13.3 | 11.7 | 14.4 | 8.3 | 13.9 | 12.9 | 5.9 | -7.5 | 6.1 | -5 | 21 | 18 | 13.9 | 10 | 21.7 | 13.3 | 21.1 | 13.9 | 15 | 10.6 | 2.8 | -6.1 | 25 | 18.3 | -2.8 | -7.2 | 2.8 | 0 | 7.8 | 4.4 | 15.6 | 15 | -5 | -16.7 | 7.2 | 1.7 | 11.7 | 0 | 11.7 | 10 | -1.7 | -16.1 | -1 | -4 | 5 | 0.6 | 4.4 | -1.1 | 0.6 | -1.7 | 1.1 | 0 | -0.6 | -5.6 | -5.6 | -9.4 | -5 | -10.8 | -0.4 | -2.9 | 0 | -5 | 3.9 | -1.7 | 11.1 | 7.1 | 1.7 | -1.4 | 2.2 | -9.4 | 11.1 | 3.9 | 9.4 | -2.2 | 12.8 | 12.2 | 1.6 | -0.6 | 10 | 1.7 | 12.8 | -13.3 | 9.4 | -0.6 | 13.3 | 0 | 11.7 | 0.6 | 5.6 | -2.8 | 8.9 | -3.9 | 8.9 | -1.1 | 1.7 | -0.6 | 17.2 | 7.2 | 12.2 | 8.3 | 0 | -2 | 3.9 | 2.8 | 5.6 | 4.4 | 12.2 | 11.1 | 6.7 | 0 | 1 | -5 | 8.9 | 1.7 | 8.9 | 7.8 | -3.9 | -6.1 | 5 | -1.1 | 13.9 | 0 | -2.8 | -13.3 | 23.5 | 16.3 | 13.3 | 3.3 | 18.5 | 8.8 | 16.1 | 8.3 | 16.7 | 10 | 7.2 | -1.1 | 7.8 | -0.6 | 6.1 | 1.1 | 9.4 | 7.8 | 0 | -3.9 | 4.4 | 3.3 | 12.2 | 1.7 | -6.1 | -8.3 | 6.7 | -8.3
-1 | -1 | -1.1 | -6.1 | 14.5 | 10.2 | 17.2 | 5 | 3.9 | -10 | 18.9 | 1.7 | 9 | 8 | 11.3 | 5.8 | 16.1 | -1.1 | 12.2 | 11.1 | 13.1 | 8 | 14.4 | 12.3 | 3.9 | -9.4 | 5.6 | -5.6 | 19 | 17 | 12.8 | 9.5 | 21.1 | 13.9 | 20 | 13.9 | 14.4 | 10.6 | 1.7 | -5.6 | 23.9 | 18.3 | -2.8 | -7.2 | 1.7 | 0 | 7.2 | 5 | 15 | 14.4 | -5 | -15.6 | 6.3 | 1.4 | 12.2 | -1.1 | 10.6 | 10 | -3.3 | -17.2 | -1 | -3 | 4.1 | -0.3 | 4 | -1.2 | 0.6 | -1.1 | 0.9 | -0.3 | -0.4 | -3.7 | -6.1 | -9.4 | -6.1 | -11 | -0.7 | -4 | 0 | -6.1 | 2.8 | -1.7 | 10 | 7.1 | 0.6 | -2.2 | 2.2 | -8.9 | 8.3 | 3.9 | 9 | -1.5 | 11.7 | 11.1 | 0 | -1.3 | 10 | 2.2 | 9.4 | -14.4 | 7.2 | -0.6 | 12.4 | -0.4 | 10.6 | 0.6 | 3.3 | -2.8 | 9.1 | -2.5 | 8.7 | -0.5 | 1.1 | 0 | 16.7 | 6.7 | 11.1 | 8.3 | 0 | -1 | 3.3 | 2.2 | 6.1 | 5 | 11.7 | 11.7 | 5.9 | 0 | 1 | -6 | 7.2 | 4.4 | 7.8 | 7.2 | -3.3 | -5.1 | 3.5 | -0.8 | 13.9 | 0.6 | -2.8 | -12.8 | 23.2 | 16.8 | 12.2 | 3.3 | 17.1 | 7.2 | 17.8 | 7.2 | 15 | 10 | 6.7 | -0.6 | 7.2 | -1.1 | 6.1 | 0.6 | 10 | 8.3 | 0 | -3.9 | 3.9 | 2.8 | 10.9 | 0.9 | -6.1 | -8.3 | 7.8 | -10
0 | -1 | -0.6 | -6.1 | 13.9 | 9.4 | 15.6 | 3.3 | 5.4 | -9.6 | 17.8 | 2.5 | 9 | 8 | 10.3 | 6.1 | 15.6 | -1.1 | 11.7 | 10.6 | 11.9 | 7.8 | 11.7 | 11.7 | 2.8 | -7.9 | 3.3 | -5.6 | 18 | 17 | 11.7 | 8.6 | 20 | 13.9 | 19.4 | 13.9 | 13.3 | 10 | 0.6 | -5 | 23.9 | 18.3 | -2.8 | -7.2 | 2.8 | 0.6 | 7.2 | 5 | 15 | 15 | -4.4 | -16.1 | 5.3 | 0.8 | 9.4 | 2.8 | 9.4 | 8.9 | -4.4 | -16.7 | -2 | -5 | 3.1 | -1.1 | 3.7 | -1.6 | 0.6 | -1.1 | 0.8 | -0.6 | -0.2 | -2.6 | -6.1 | -10 | -7.2 | -11.7 | -1.1 | -5.6 | -0.6 | -5.6 | 2.2 | -1.1 | 8.9 | 7.2 | -0.2 | -2.7 | -0.6 | -10 | 6.7 | 3.9 | 8.7 | -1.2 | 11.7 | 11.1 | -1.7 | -2.2 | 8.9 | 2.8 | 10 | -12.8 | 6.1 | -1.1 | 11.5 | -0.8 | 7.2 | 0.6 | 2.8 | -2.8 | 9.2 | -2.1 | 8.5 | -0.2 | 1.7 | 0.6 | 15.6 | 6.1 | 11.1 | 8.3 | 1 | 0 | 2.2 | 1.7 | 5.6 | 5 | 13.3 | 11.7 | 5.2 | 0.2 | 0 | -7 | 8.3 | 2.8 | 7.2 | 6.7 | -2.8 | -4.4 | 2.1 | -0.9 | 13.9 | 0.6 | -2.8 | -12.2 | 22.8 | 16.7 | 8.9 | 2.2 | 15.6 | 5.6 | 12.8 | 8.3 | 13.9 | 10 | 5.6 | -1.7 | 6.7 | -1.1 | 5.6 | 0.6 | 10 | 8.3 | 0 | -2.8 | 3.9 | 1.7 | 9.6 | 0 | -6.7 | -9.4 | 7.8 | -7.8
0 | -1 | -1.7 | -5.6 | 12.8 | 8.7 | 14.4 | 2.8 | 6.8 | -10.6 | 16.7 | 2.7 | 9 | 8 | 9.4 | 6.1 | 15 | -1.1 | 11.1 | 10.6 | 10.6 | 7.2 | 11.7 | 10.9 | 1.7 | -7.7 | 3.3 | -5.6 | 18 | 17 | 10.6 | 7.8 | 20 | 13.9 | 18.9 | 13.9 | 12.2 | 9.4 | 0 | -5 | 23.3 | 18.9 | -2.8 | -7.2 | 3.3 | 0 | 7.2 | 4.4 | 15 | 15 | -4.4 | -15.6 | 4.4 | 0.6 | 7.8 | 3.3 | 10 | 10 | -5 | -17.2 | -5 | -6 | 2.2 | -2.2 | 3.3 | -2.2 | 0.6 | -1.1 | 0.6 | -1.1 | 0 | -1.7 | -6.1 | -10 | -7.8 | -11.4 | -1.5 | -5.7 | -1.1 | -6.7 | 1.7 | -1.1 | 8.3 | 7.3 | -0.9 | -3.7 | -1.1 | -10 | 5.6 | 3.9 | 8.3 | -1.1 | 10.6 | 9.4 | -1.5 | -2.1 | 8.3 | 2.2 | 8.9 | -11.7 | 5.6 | -0.6 | 10.6 | -1.7 | 8.9 | 1.1 | 1.7 | -3.3 | 9.4 | -1.7 | 8.3 | 0 | 1.7 | 0.6 | 15 | 6.1 | 10 | 7.8 | 1 | 0 | 2.2 | 1.7 | 5.6 | 5 | 12.8 | 11.1 | 4.4 | 0 | 0 | -7 | 7.8 | -1.7 | 7.8 | 7.2 | -3.3 | -5.2 | 0.6 | -1.1 | 13.9 | 0.6 | -2.8 | -11.7 | 23 | 16.6 | 7.8 | 1.7 | 14.1 | 4.1 | 12.2 | 8.9 | 14.4 | 10.6 | 5.6 | -1.1 | 7.2 | -0.6 | 4.4 | 0.6 | 10.6 | 8.3 | 0 | -1.7 | 2.2 | 0.6 | 8.3 | -1.1 | -6.7 | -10.6 | 7.2 | -2.8
0 | -1 | -1.7 | -5.6 | 11.7 | 8 | 12.2 | 0 | 8.3 | -13.9 | 15.6 | 2.8 | 8 | 8 | 8.5 | 5.3 | 13.9 | -1.1 | 11.7 | 10.6 | 10.4 | 6.9 | 11.1 | 10.7 | 0.6 | -8.9 | 5 | -5.6 | 18 | 16 | 9.8 | 7.3 | 20 | 14.4 | 18.3 | 13.3 | 12.2 | 10 | -0.6 | -4.4 | 23.3 | 18.9 | -3.9 | -8.9 | 2.2 | 0 | 7.2 | 3.9 | 15 | 15 | -4.4 | -16.1 | 4.2 | 0.1 | 6.7 | 2.8 | 11.7 | 10.6 | -5.6 | -17.8 | -3 | -5 | 2.2 | -2.2 | 2.8 | -2 | 0.6 | -1.1 | 0.2 | -1.4 | 0 | -1.7 | -6.1 | -11.1 | -8.3 | -11.2 | -1.8 | -6.3 | -1.1 | -7.8 | 1.7 | -1.1 | 7.8 | 7.2 | -1.7 | -5 | -1.1 | -9.4 | 3.9 | 2.8 | 7.9 | -1 | 8.9 | 8.9 | -1.3 | -2.2 | 6.7 | 2.8 | 6.7 | -11.1 | 5.6 | -0.6 | 10 | -1.2 | 7.2 | 3.3 | 1.1 | -2.8 | 9.4 | -0.9 | 7.9 | -0.1 | 2.2 | 0.6 | 14.4 | 6.1 | 9.4 | 7.8 | 1 | 0 | 2.2 | 1.7 | 5.6 | 5 | 12.8 | 11.1 | 4 | -0.7 | -1 | -7 | 6.1 | -2.8 | 9.4 | 8.9 | -3.9 | -6.4 | 0.2 | -1.2 | 13.3 | 1.1 | -2.2 | -11.1 | 23.1 | 15.9 | 5 | 1.1 | 12.6 | 2.7 | 10.6 | 8.3 | 13.9 | 12.2 | 6.7 | -0.6 | 6.1 | -0.6 | 5 | 0.6 | 10.6 | 8.3 | -0.6 | -1.7 | 0 | -1.1 | 7 | -0.2 | -6.1 | -10 | 7.8 | -3.3
0 | -1 | -1.7 | -6.1 | 10.6 | 7.2 | 10.6 | 1.1 | 8.3 | -11.9 | 14.5 | 1.4 | 8 | 7 | 7.6 | 4.4 | 13.9 | 3.9 | 11.1 | 10 | 10.2 | 6.6 | 11.1 | 10.2 | 0 | -7.7 | 3.3 | -5.6 | 18 | 17 | 9.1 | 6.7 | 19.4 | 14.4 | 18.3 | 13.3 | 12.2 | 10 | -0.6 | -4.4 | 23.3 | 19.4 | -5 | -9.4 | 4.4 | 0.6 | 6.7 | 3.9 | 15 | 15 | -4.4 | -15.6 | 4.1 | -0.1 | 6.7 | 1.7 | 11.1 | 10.6 | -6.1 | -17.8 | -3 | -4 | 2.2 | -2.3 | 2.2 | -2.2 | 0.6 | -0.6 | -0.2 | -2 | 0 | -2.1 | -6.7 | -11.1 | -8.9 | -11.7 | -2.2 | -7.8 | -1.1 | -7.8 | 0 | -1.1 | 7.2 | 7.2 | -1.9 | -4.5 | -0.6 | -8.9 | 2.8 | 2.2 | 7.6 | -0.8 | 10 | 9.4 | -1.1 | -2.2 | 7.2 | 2.2 | 6.1 | -10.6 | 4.4 | -1.1 | 9.5 | -0.8 | 7.2 | 3.3 | 2.2 | -2.8 | 9.4 | -0.4 | 7.6 | 0.1 | 3.3 | 0.6 | 12.8 | 6.1 | 9.4 | 7.8 | 1 | 0 | 2.2 | 2.2 | 5.6 | 5 | 13.9 | 11.7 | 3.7 | -1.3 | -2 | -7 | 5 | -2.8 | 9.4 | 8.9 | -4.4 | -7.8 | -0.2 | -1.3 | 13.3 | 2.2 | -2.2 | -9.4 | 23.3 | 15.6 | 13.3 | -1.1 | 11.1 | 1.1 | 10 | 7.8 | 13.9 | 12.8 | 8.9 | -1.7 | 6.7 | -0.6 | 4.4 | 0.6 | 10 | 7.8 | -0.6 | -1.1 | -0.6 | -1.7 | 5.7 | 0.2 | -7.8 | -11.1 | 5.6 | -7.2
0 | -1 | -1.7 | -6.7 | 10.6 | 7.5 | 8.3 | 0 | 8.3 | -11.9 | 13.3 | -0.3 | 8 | 7 | 6.7 | 3.3 | 13.9 | 3.3 | 11.7 | 9.4 | 10 | 6.1 | 11.1 | 9.9 | -0.5 | -7.8 | 3.9 | -5 | 17 | 17 | 8.3 | 6.1 | 19.4 | 15 | 16.7 | 13.9 | 10.6 | 9.4 | -0.6 | -4.4 | 23.9 | 19.4 | -4.4 | -8.9 | 3.3 | 0 | 6.7 | 3.9 | 12.2 | 12.2 | -4.4 | -15 | 3.9 | -0.6 | 6.1 | 1.1 | 11.1 | 10.6 | -6.7 | -16.7 | -4 | -5 | 2.2 | -2.2 | 1.7 | -2.8 | 0.6 | -1.1 | -0.6 | -2.8 | 0 | -2.8 | -6.7 | -12.2 | -9.3 | -11.7 | -2.2 | -7.4 | -2.2 | -7.8 | 0 | -1.1 | 7.2 | 7.1 | -2 | -4.2 | 0.6 | -8.3 | 1.7 | 1.1 | 7.2 | -1.1 | 8.9 | 8.3 | -1.7 | -2.8 | 6.1 | 2.2 | 6.1 | -10 | 4.4 | -1.1 | 8.9 | -1.1 | 6.7 | 3.3 | 1.7 | -2.8 | 9.4 | 0 | 7.2 | 0 | 5 | 0.6 | 12.8 | 5.6 | 8.3 | 7.2 | 0 | 0 | 2.2 | 2.2 | 5.6 | 5.6 | 13.9 | 11.7 | 3.3 | -2.2 | -3 | -7 | 3.9 | -3.3 | 11.1 | 7.8 | -4.8 | -7.4 | -0.6 | -1.7 | 11.7 | 8.3 | -2.2 | -7.2 | 23.1 | 16.2 | 8.3 | -0.6 | 9.6 | 1 | 9.4 | 7.8 | 14.4 | 13.3 | 7.2 | -1.7 | 6.1 | -0.6 | 3.9 | 0 | 11.1 | 7.8 | -0.6 | -2.2 | -1.7 | -2.2 | 4.4 | 0.6 | -8.9 | -12.2 | 5.6 | -7.2
0 | 0 | -2.2 | -7.2 | 10.6 | 7.7 | 7.2 | -0.6 | 8.3 | -12.8 | 12.2 | -2.2 | 8 | 7 | 6.1 | 3.1 | 13.3 | 3.9 | 11.7 | 10.6 | 9.4 | 6.2 | 11.1 | 9.6 | -1.1 | -8.9 | 3.3 | -5.6 | 17 | 17 | 8.1 | 6.1 | 19.4 | 15 | 16.1 | 13.9 | 10.6 | 9.4 | -0.6 | -4.4 | 21.7 | 19.4 | -3.9 | -8.3 | 3.9 | 0 | 5.6 | 2.8 | 10.6 | 10.6 | -4.4 | -14.4 | 3.3 | -0.8 | 5.6 | 1.1 | 12.2 | 11.1 | -6.7 | -17.2 | -6 | -7 | 1.8 | -2.3 | 1.7 | -2.3 | 0.6 | -1.1 | -1 | -3.7 | 0 | -2.2 | -6.7 | -11.7 | -9.6 | -11.7 | -2.2 | -7.6 | -2.8 | -7.8 | -1.7 | -1.7 | 7.2 | 6.8 | -2.2 | -4.4 | -1.1 | -8.9 | 1.1 | 0.6 | 6.8 | -0.4 | 7.8 | 7.2 | -2.2 | -3.6 | 6.1 | 2.2 | 5.6 | -10.6 | 1.7 | -2.2 | 8.3 | -0.6 | 7.2 | 4.4 | 2.2 | -2.8 | 8.5 | 1.2 | 6.8 | 0.9 | 6.1 | 1.1 | 12.8 | 5.6 | 8.3 | 6.7 | 0 | -1 | 2.2 | 2.2 | 5.6 | 5.6 | 13.9 | 11.7 | 3.1 | -2.7 | -1 | -8 | 2.8 | -3.3 | 11.1 | 5.6 | -5.2 | -7.4 | -1 | -2 | 6.7 | 4.4 | -2.8 | -6.7 | 23 | 16.8 | 7.2 | 0 | 8.2 | 0.9 | 8.3 | 7.2 | 13.9 | 13.9 | 6.7 | -1.1 | 5.6 | -0.6 | 3.3 | -0.6 | 11.1 | 7.8 | -0.6 | -2.2 | -2.8 | -3.9 | 3.5 | 0.5 | -11.7 | -14.4 | 4.4 | -7.2
0 | -1 | -2.8 | -7.8 | 10.6 | 7.8 | 6.7 | -1.1 | 5.5 | -10.3 | 12.2 | -1.8 | 9 | 8 | 5.6 | 2.6 | 12.2 | 3.3 | 11.7 | 11.7 | 8.9 | 6.2 | 10.6 | 9.3 | -1.7 | -7.5 | 0 | -6.1 | 17 | 17 | 8 | 6.2 | 19.4 | 15 | 16.1 | 14.4 | 11.1 | 10 | -0.6 | -4.4 | 21.7 | 19.4 | -2.8 | -6.7 | 3.3 | 0 | 5 | 2.8 | 10.6 | 10.6 | -4.4 | -13.9 | 2.8 | -1 | 5 | 0 | 12.2 | 11.1 | -6.7 | -17.2 | -5 | -6 | 1.5 | -2.3 | 1.7 | -2.3 | 0.6 | -1.7 | -1.3 | -4.9 | 0 | -2.1 | -7.2 | -12.2 | -10 | -12.2 | -2.2 | -8.9 | -2.8 | -6.7 | -1.7 | -1.7 | 7.2 | 6.7 | -2 | -4.3 | -1.1 | -8.9 | 0 | -0.6 | 6.5 | 0.2 | 7.8 | 7.8 | -2.8 | -4.4 | 4.4 | 1.7 | 5.6 | -11.7 | 0 | -2.8 | 7.8 | -0.6 | 6.1 | 4.4 | 2.8 | -2.2 | 7.6 | 2.1 | 6.5 | 2 | 6.7 | 1.7 | 12.8 | 5.6 | 7.2 | 6.1 | 0 | -1 | 2.2 | 2.2 | 5.6 | 5.6 | 14.4 | 11.1 | 3 | -3.1 | -1 | -8 | 1.7 | -3.3 | 10 | 2.2 | -5.6 | -7.8 | -1.3 | -2.3 | 5.6 | 3.3 | -2.2 | -6.7 | 22.8 | 17.2 | 7.8 | 1.7 | 6.7 | 0.6 | 7.8 | 6.7 | 13.9 | 13.9 | 7.2 | -0.6 | 5 | -1.1 | 3.9 | -1.1 | 11.7 | 7.8 | -1.1 | -2.2 | -2.8 | -3.9 | 2.6 | 0.6 | -11.7 | -14.4 | 1.1 | -8.3
-1 | -1 | -2.8 | -7.8 | 10.8 | 7.9 | 5.6 | -2.2 | 2.8 | -9.6 | 12.2 | -1.8 | 11 | 9 | 5 | 2.2 | 11.7 | 1.7 | 12.8 | 10.6 | 8.3 | 6.1 | 10 | 8.6 | -2.2 | -6.9 | 1.7 | -5 | 17 | 17 | 7.8 | 6.1 | 19.4 | 15 | 15.6 | 14.4 | 11.1 | 10 | 0 | -3.9 | 20.6 | 18.3 | -2.2 | -6.1 | 2.2 | 0 | 4.4 | 2.2 | 10 | 10 | -4.4 | -12.8 | 2.2 | -1.7 | 4.4 | -0.6 | 12.8 | 11.7 | -6.7 | -17.2 | -4 | -5 | 1.1 | -2.5 | 1.7 | -2.8 | -0.6 | -2.8 | -1.7 | -6.7 | 0 | -2.2 | -7.2 | -11.7 | -10 | -11.8 | -2.9 | -8.1 | -2.2 | -6.1 | -1.7 | -1.7 | 7 | 6.6 | -1.9 | -4.8 | -1.1 | -8.3 | 0 | -0.6 | 6.1 | 0.6 | 7.2 | 6.7 | -2.4 | -4 | 4.4 | 1.7 | 5.6 | -10.6 | 2.2 | -1.7 | 7.2 | -0.6 | 3.3 | 2.2 | 3.3 | -2.2 | 6.7 | 2.8 | 6.1 | 2.8 | 5.6 | 2.8 | 13.3 | 6.1 | 7.2 | 5.6 | 0 | 0 | 2.2 | 2.2 | 5.6 | 5 | 15 | 11.7 | 2.8 | -4.4 | -1 | -8 | 1.7 | -2.8 | 8.9 | 1.7 | -5.2 | -7.4 | -1.7 | -2.8 | 4.4 | 1.1 | -2.8 | -5.6 | 23 | 17.5 | 9.4 | 2.2 | 6.3 | -0.2 | 7.8 | 6.7 | 13.9 | 13.9 | 6.7 | -0.6 | 5 | -1.1 | 4.4 | -1.1 | 11.7 | 8.3 | -1.7 | -3.3 | -3.3 | -4.4 | 1.7 | 0.6 | -9.4 | -10.6 | 1.1 | -7.8
-1 | -2 | -3.9 | -7.2 | 10.9 | 7.8 | 5 | -3.3 | 0 | -11.1 | 12.2 | -2.2 | 11 | 8 | 4.6 | 2.5 | 11.1 | 1.7 | 11.1 | 3.9 | 7.9 | 5.7 | 10 | 8.6 | -2.8 | -7.2 | -2.2 | -6.7 | 17 | 17 | 7.6 | 6.1 | 19.4 | 15 | 15 | 12.8 | 11.1 | 10 | 0.6 | -3.9 | 20 | 18.3 | -2.2 | -6.7 | 1.7 | 0 | 4.4 | 2.2 | 10 | 10 | -4.4 | -11.7 | 1.8 | -1.6 | 3.9 | -1.1 | 13.3 | 12.2 | -6.7 | -17.2 | -5 | -6 | 0.9 | -2.8 | 1.7 | -2.1 | -0.6 | -3.3 | -1.9 | -6.4 | 0.2 | -2.1 | -7.8 | -12.2 | -10 | -11.6 | -3.7 | -8.2 | -1.1 | -5.6 | -2.2 | -2.2 | 6.9 | 6.8 | -1.7 | -5.6 | 0 | -8.3 | -0.6 | -0.6 | 6.1 | 0.8 | 6.1 | 6.1 | -2.1 | -3.9 | 4.4 | 0.6 | 5.6 | -11.1 | 3.9 | -1.1 | 7.6 | -0.3 | 4.4 | 2.2 | 4.4 | -2.8 | 6.9 | 3.3 | 6.8 | 4.3 | 2.8 | 0 | 13.3 | 6.1 | 7.2 | 5 | 0 | -1 | 2.8 | 1.7 | 6.1 | 5.6 | 14.4 | 11.7 | 1.9 | -4.1 | -2 | -10 | 1.7 | -2.2 | 8.3 | 1.1 | -4.8 | -7.4 | -2.1 | -3.1 | 3.9 | 0.6 | -1.7 | -4.4 | 23.1 | 17.6 | 9.4 | 1.1 | 6 | -0.6 | 6.7 | 5.6 | 13.9 | 13.3 | 7.8 | -0.6 | 3.9 | -1.1 | 4.4 | -1.1 | 11.1 | 8.9 | -2.8 | -3.9 | -3.3 | -4.4 | 0.9 | 0.2 | -10 | -11.7 | 0 | -7.8
-3 | -5 | -4.4 | -7.8 | 11.1 | 7.8 | 4.4 | -3.9 | 0.2 | -8.9 | 12.2 | -1.5 | 11 | 9 | 4.3 | 2.6 | 11.1 | 1.1 | 9.4 | 4.4 | 7.6 | 5.4 | 8.9 | 8.3 | -1.7 | -6.2 | 0 | -5.6 | 17 | 16 | 7.4 | 6.2 | 19.4 | 15.6 | 14.4 | 12.8 | 10 | 8.9 | 1.1 | -3.9 | 20.6 | 18.9 | -3.3 | -7.8 | 0.6 | -0.6 | 4.4 | 1.7 | 9.4 | 9.4 | -5 | -11.1 | 1.5 | -1.7 | 3.9 | -1.7 | 13.9 | 12.8 | -7.2 | -18.3 | -4 | -5 | 0.8 | -2.8 | 1.7 | -2 | -1.1 | -3.9 | -2 | -6.7 | 0.4 | -2.2 | -7.8 | -12.2 | -10 | -11.7 | -4.4 | -8.9 | -0.6 | -5 | -1.7 | -1.7 | 6.7 | 6.7 | -1.1 | -5.2 | 1.7 | -6.7 | -0.6 | -0.6 | 6.1 | 1 | 6.1 | 4.4 | -1.7 | -3.9 | 3.9 | 0 | 5 | -11.1 | 3.9 | -1.1 | 7.9 | -0.5 | 4.4 | 1.1 | 4.4 | -2.2 | 7 | 4 | 7.6 | 5.8 | 2.2 | -1.1 | 13.3 | 6.7 | 7.2 | 5 | 0 | 0 | 2.8 | 2.2 | 6.1 | 5.6 | 13.9 | 12.2 | 0.9 | -4.5 | -2 | -10 | 0.6 | -2.8 | 8.3 | 1.1 | -4.4 | -7.8 | -2.4 | -3.4 | 2.2 | 0.6 | -1.7 | -3.9 | 23.3 | 17.8 | 8.3 | 0 | 5.6 | -1.7 | 6.7 | 5.6 | 13.3 | 13.3 | 6.1 | -0.6 | 2.2 | -1.7 | 5 | -1.1 | 11.1 | 8.9 | -4.4 | -5.6 | -3.9 | -5 | 0.2 | -0.2 | -8.9 | -10.6 | -1.7 | -8.9
-4 | -5 | -5 | -7.8 | 11.8 | 7.7 | 4.4 | -3.9 | 0.4 | -8.1 | 12.2 | -1.2 | 11 | 9 | 3.9 | 2.8 | 11.1 | 1.7 | 8.3 | 3.9 | 7.2 | 5 | 7.8 | 7.2 | -0.5 | -6 | -1.7 | -6.7 | 17 | 16 | 7.2 | 6.1 | 20 | 15.6 | 13.9 | 12.8 | 10.6 | 9.4 | 1.1 | -3.9 | 21.1 | 19.4 | -3.9 | -8.3 | 0.6 | -1.1 | 5 | 1.1 | 8.9 | 8.9 | -5 | -10 | 1.1 | -2.2 | 3.3 | -2.2 | 14.4 | 12.8 | -6.7 | -17.2 | -4 | -5 | 0.6 | -2.8 | 1.7 | -2.2 | -1.7 | -3.9 | -2.2 | -7.8 | 0.6 | -2.8 | -6.7 | -11.7 | -9.3 | -10.9 | -3.5 | -6.9 | -0.6 | -5 | -1.7 | -2.2 | 7.8 | 7.8 | -0.6 | -5.2 | 0.6 | -6.1 | -1.7 | -2.2 | 6.1 | 1.1 | 6.7 | 5 | -1.9 | -4 | 3.3 | 0 | 4.4 | -10.6 | 5.6 | -1.1 | 8.3 | -0.6 | 3.9 | 2.2 | 5.6 | -2.2 | 7.2 | 4.4 | 8.3 | 7.2 | 1.7 | -2.2 | 13.9 | 6.7 | 6.7 | 5 | 0 | 0 | 2.8 | 2.2 | 6.1 | 5.6 | 13.9 | 12.2 | 0 | -5.6 | -2 | -10 | 0.6 | -2.8 | 7.2 | 1.7 | -4.2 | -6.9 | -2.8 | -3.9 | 1.7 | 0.6 | -2.2 | -3.9 | 24.2 | 17.7 | 7.2 | -1.1 | 6.1 | -1.4 | 8.3 | 7.2 | 13.3 | 13.3 | 3.3 | -0.6 | 2.8 | -1.1 | 5.6 | -1.1 | 10.6 | 9.4 | -3.9 | -5 | -5.6 | -6.1 | -0.6 | -0.6 | -7.8 | -9.4 | -2.2 | -7.8
-5 | -6 | -5 | -8.3 | 12.6 | 7.5 | 4.4 | -3.9 | 0.6 | -8.3 | 12.2 | -1.1 | 11 | 9 | 9.1 | 4.1 | 13.3 | 1.1 | 10.6 | 2.8 | 9.4 | 6 | 11.1 | 8.9 | 0.6 | -6.7 | 1.1 | -5 | 18 | 17 | 11.3 | 8.4 | 20 | 15.6 | 13.3 | 13.3 | 12.2 | 10.6 | 1.7 | -3.9 | 22.8 | 19.4 | -3.3 | -7.8 | 1.7 | -0.6 | 4.4 | 1.7 | 8.9 | 8.9 | -4.4 | -9.4 | 2.6 | -1.4 | 5.6 | -1.7 | 16.1 | 13.9 | -5.6 | -17.2 | -3 | -5 | 1.3 | -2 | 4.7 | 0.1 | -1.1 | -3.3 | -2.2 | -6.4 | 0.4 | -3.1 | -6.7 | -11.1 | -8.5 | -10.3 | -2.6 | -5.5 | 0 | -4.4 | 0.6 | -0.6 | 8.9 | 8.9 | 0 | -6.1 | 0.6 | -5 | -1.7 | -1.7 | 7.2 | 1.7 | 8.3 | 6.7 | -2 | -4.2 | 4.4 | -0.6 | 5.6 | -9.4 | 9.4 | -0.6 | 10.5 | -0.5 | 5.6 | 3.9 | 5.6 | -1.7 | 7.4 | 4.9 | 7.6 | 6.7 | 1.1 | -2.2 | 13.9 | 7.2 | 7.8 | 5.6 | 1 | -1 | 2.8 | 1.7 | 6.1 | 5 | 13.9 | 12.8 | 0.7 | -5.1 | -2 | -10 | 2.2 | -2.8 | 7.2 | 1.7 | -4.1 | -6.7 | -0.9 | -2 | 1.7 | 0.6 | -1.7 | -3.3 | 25.2 | 17.4 | 9.4 | -2.2 | 6.7 | -1.3 | 10 | 7.8 | 13.9 | 13.9 | 7.8 | 0 | 5.6 | 0.6 | 6.7 | -1.7 | 11.1 | 9.4 | -3.3 | -4.4 | -3.3 | -3.9 | 1.1 | 0.2 | -7.8 | -9.4 | -3.3 | -8.3
-2 | -3 | -6.1 | -8.9 | 13.3 | 7.2 | 5 | -3.9 | 5.4 | -6.3 | 16.1 | -0.1 | 12 | 9 | 14.2 | 3.7 | 16.1 | 1.7 | 12.2 | 4.4 | 11.7 | 6.6 | 11.7 | 8.3 | 3.2 | -5.1 | 4.4 | -4.4 | 21 | 17 | 15.3 | 10.3 | 22.8 | 16.7 | 15.6 | 15 | 16.7 | 12.2 | 2.2 | -3.9 | 24.4 | 19.4 | -2.8 | -7.8 | 1.7 | 0 | 5 | 1.7 | 8.9 | 8.9 | -1.7 | -8.3 | 4.1 | -0.8 | 8.3 | -1.1 | 17.8 | 13.9 | -4.4 | -16.7 | -3 | -4 | 2.1 | -1.6 | 7.6 | 2.1 | -1.1 | -3.9 | -2.2 | -5.7 | 0.2 | -3.9 | -6.1 | -10.6 | -7.8 | -10 | -1.7 | -4.4 | 0 | -7.2 | 2.8 | -1.1 | 10 | 10 | 1.9 | -5.3 | 0.6 | -6.1 | 1.7 | 1.1 | 8.3 | 2.3 | 11.1 | 7.8 | -2.2 | -5 | 6.1 | 0.6 | 8.9 | -7.8 | 11.1 | -1.1 | 12.8 | -0.7 | 8.3 | 5.6 | 6.7 | -1.7 | 7.6 | 5.3 | 6.8 | 6.1 | 1.7 | -2.2 | 15 | 7.8 | 10 | 7.2 | 3 | -1 | 3.3 | 2.2 | 6.7 | 5.6 | 14.4 | 13.3 | 1.5 | -5.4 | -2 | -10 | 5.6 | -1.7 | 9.4 | 1.1 | -3.9 | -6.7 | 0.9 | -0.6 | 2.2 | 0 | 0.6 | -2.2 | 26.1 | 17.2 | 11.7 | -3.3 | 7.2 | -1.7 | 14.4 | 9.4 | 15.6 | 14.4 | 7.2 | 1.7 | 6.7 | 0 | 6.7 | -1.7 | 11.7 | 9.4 | -1.1 | -2.8 | -0.6 | -1.7 | 2.7 | 0.9 | -7.2 | -8.9 | 2.8 | -7.8
0 | -2 | -5 | -8.3 | 15 | 7.6 | 6.1 | -3.3 | 10.2 | -6.7 | 20 | -0.5 | 12 | 6 | 19.4 | 0 | 17.2 | 9.4 | 13.9 | 4.4 | 13.9 | 7.2 | 12.8 | 7.8 | 5.7 | -5 | 8.3 | -3.9 | 23 | 18 | 19.4 | 11.7 | 24.4 | 17.2 | 18.3 | 15 | 20.6 | 12.8 | 4.4 | -3.9 | 26.7 | 20 | -1.7 | -7.8 | 2.8 | 1.1 | 5.6 | 1.7 | 8.3 | 8.3 | 1.1 | -6.7 | 5.6 | -0.6 | 11.7 | -2.2 | 20 | 13.9 | -3.3 | -15.6 | -2 | -2 | 2.8 | -1.7 | 10.6 | 3.9 | 0 | -3.3 | -2.2 | -5.6 | 0 | -5.6 | -5 | -10 | -5.6 | -9.1 | -0.2 | -4.1 | 0 | -6.1 | 4.4 | 1.1 | 11.5 | 10.8 | 3.7 | -5.3 | 0.6 | -5 | 6.7 | 3.9 | 9.4 | 2.8 | 14.4 | 5.6 | -2 | -4.5 | 8.9 | 1.1 | 10.6 | -6.7 | 13.3 | -1.1 | 15 | -2.2 | 9.4 | 4.4 | 7.8 | 0 | 7.8 | 5.6 | 6.1 | 5.6 | 1.7 | -1.1 | 16.1 | 8.9 | 13.3 | 8.3 | 3 | 0 | 3.9 | 2.8 | 7.2 | 6.1 | 15 | 13.3 | 2.2 | -6.7 | -2 | -10 | 8.9 | -1.7 | 11.1 | 0 | -3.3 | -6.2 | 2.8 | 1.1 | 2.8 | -1.1 | 3.3 | -1.7 | 26.7 | 17.5 | 12.2 | -6.7 | 7.9 | -1.2 | 18.3 | 9.4 | 16.1 | 15 | 8.9 | 1.7 | 8.9 | -0.6 | 7.8 | -1.1 | 11.7 | 9.4 | 0 | -2.8 | 1.7 | -0.6 | 4.4 | 1.7 | -5.6 | -7.2 | 3.9 | -6.7
0 | -1 | -4.4 | -7.8 | 16.6 | 7.8 | 7.2 | -3.3 | 15 | -10.6 | 23.9 | -2.2 | 12 | 6 | 20.3 | -0.8 | 18.9 | 10 | 14.4 | 3.9 | 15.4 | 7.5 | 13.3 | 6.7 | 8.3 | -5.6 | 11.1 | -3.9 | 24 | 18 | 20.3 | 11.5 | 25 | 15.6 | 21.1 | 15.6 | 22.2 | 11.1 | 5.6 | -3.9 | 26.7 | 19.4 | -1.7 | -7.2 | 4.4 | 0.6 | 6.1 | 1.7 | 8.9 | 8.3 | 3.3 | -5.6 | 7.1 | 0.1 | 13.3 | -5 | 20.6 | 14.4 | -1.7 | -14.4 | -1 | -2 | 3.7 | -1.1 | 10.6 | 4.5 | 0 | -4.4 | -2 | -5.4 | 0.6 | -4.8 | -4.4 | -10.6 | -3.3 | -8.7 | 1.3 | -4.6 | 1.7 | -7.2 | 7.2 | -0.6 | 12.9 | 11.5 | 5.6 | -6.7 | 0 | -4.4 | 12.2 | 5.6 | 10 | 1.4 | 17.2 | 3.9 | -1.9 | -4.7 | 10.6 | -1.1 | 12.2 | -7.2 | 13.9 | -0.6 | 16.3 | -1.1 | 12.2 | 3.3 | 10 | 0 | 8 | 5.5 | 5.7 | 4.8 | 1.7 | -1.7 | 17.2 | 10.6 | 16.1 | 10 | 4 | -1 | 4.4 | 3.3 | 8.3 | 6.1 | 15.6 | 14.4 | 2.9 | -6 | -1 | -10 | 10 | -2.8 | 12.2 | 0 | -2.8 | -6.2 | 6.1 | 1.8 | 2.2 | -3.3 | 7.8 | -1.1 | 27.2 | 17.7 | 13.9 | -5 | 8.7 | -1 | 21.1 | 11.7 | 17.8 | 15.6 | 10 | 2.2 | 10 | -0.6 | 8.3 | -1.1 | 12.2 | 10 | 0.6 | -2.8 | 2.2 | -0.6 | 5.5 | 0.4 | -3.9 | -6.1 | 6.1 | -10
0 | 0 | -3.3 | -8.9 | 18.3 | 7.8 | 7.8 | -3.3 | 15.7 | -8.2 | 25.9 | -1.6 | 12 | 4 | 21.3 | -1.1 | 18.9 | 10 | 14.4 | 3.9 | 16.8 | 7.5 | 14.4 | 6.7 | 9.8 | -4.7 | 12.8 | -4.4 | 24 | 19 | 21.3 | 11.7 | 26.7 | 15 | 24.4 | 16.7 | 22.8 | 11.1 | 6.1 | -3.9 | 26.7 | 20.6 | -2.2 | -8.3 | 5 | 0 | 6.7 | 1.7 | 8.3 | 8.3 | 5 | -5 | 8.5 | 0.2 | 14.4 | -5 | 21.1 | 14.4 | -1.1 | -13.9 | -1 | -1 | 4.7 | -0.6 | 10.6 | 5.2 | 0.6 | -5.6 | -1.9 | -5.8 | 1.1 | -5.1 | -3.9 | -10.6 | -1.1 | -9.4 | 2.8 | -6.1 | 1.7 | -7.8 | 8.9 | -1.1 | 14.4 | 12.2 | 6.3 | -6.5 | -0.6 | -3.9 | 14.4 | 6.7 | 10.5 | 0 | 18.9 | 1.1 | -1.7 | -5 | 11.1 | 1.7 | 13.3 | -8.3 | 15 | -1.7 | 17.6 | -1 | 10 | 3.3 | 10 | -0.6 | 8.1 | 5.2 | 5.4 | 4.1 | 1.1 | -2.2 | 17.8 | 11.7 | 16.7 | 11.7 | 3 | 0 | 5 | 2.8 | 8.9 | 6.7 | 15.6 | 14.4 | 3.7 | -6.1 | 0 | -9 | 9.4 | -4.4 | 12.8 | -0.6 | -2.2 | -6.7 | 9.5 | 1.9 | 1.7 | -3.9 | 11.1 | 0 | 27.8 | 17.8 | 15.6 | -6.1 | 9.4 | -1.1 | 23.3 | 11.7 | 20 | 16.7 | 10.6 | 2.2 | 11.1 | -1.7 | 8.9 | -0.6 | 12.2 | 10 | 1.1 | -2.8 | 2.2 | 0 | 6.7 | -0.6 | -1.7 | -5.6 | 6.7 | -11.7
2 | 0 | -2.2 | -8.3 | 18.7 | 8.4 | 8.9 | -3.9 | 16.5 | -6.4 | 28 | -0.9 | 12 | 3 | 22.2 | -2.8 | 19.4 | 11.1 | 15.6 | 2.2 | 18.3 | 7.2 | 14.4 | 5 | 11.3 | -5 | 15 | -5.6 | 26 | 18 | 22.2 | 11.1 | 26.1 | 16.1 | 25.6 | 16.1 | 23.9 | 11.7 | 8.3 | -3.9 | 24.4 | 21.7 | -2.2 | -9.4 | 6.1 | 1.1 | 6.7 | 1.7 | 8.9 | 8.3 | 7.2 | -4.4 | 10 | 0.6 | 15 | -4.4 | 22.8 | 15 | 0 | -13.3 | 0 | -1 | 5.6 | -0.6 | 10.6 | 5.6 | 0.6 | -6.7 | -1.7 | -6.7 | 1.7 | -6.1 | -3.9 | -10.6 | -0.4 | -8.5 | 2.2 | -5.4 | 2.2 | -6.7 | 10 | -1.1 | 16.1 | 12.3 | 7.1 | -7.2 | -0.6 | -3.3 | 16.7 | 7.2 | 11.1 | -2.2 | 18.9 | 2.2 | -1.3 | -4.7 | 13.3 | 2.2 | 14.4 | -9.4 | 15 | -1.7 | 18.9 | -0.6 | 12.2 | 1.1 | 10 | -0.6 | 8.3 | 5 | 5 | 3.3 | 1.7 | -2.8 | 17.8 | 13.3 | 17.2 | 12.2 | 4 | 0 | 5.6 | 2.8 | 9.4 | 7.2 | 15.6 | 15 | 4.4 | -7.2 | 0 | -9 | 11.1 | -4.4 | 13.9 | -1.1 | -2 | -6 | 12.8 | 1.1 | 2.8 | -3.9 | 15 | 0 | 27.6 | 18.6 | 15.6 | -6.1 | 10 | -0.9 | 25 | 11.7 | 20.6 | 16.7 | 10.6 | 2.8 | 11.7 | -2.8 | 8.9 | -0.6 | 13.3 | 9.4 | 1.7 | -2.2 | 2.8 | 0 | 7.8 | -2.8 | 0 | -5.6 | 6.1 | -8.3
2 | -1 | -2.2 | -9.4 | 19 | 8.7 | 8.9 | -4.4 | 17.2 | -6.1 | 30 | -1.1 | 11 | 6 | 22.4 | -2.7 | 19.4 | 10 | 16.7 | 2.2 | 17.9 | 7.9 | 14.4 | 6.7 | 12.8 | -6.1 | 15 | -3.9 | 26 | 19 | 22.4 | 11.5 | 25.6 | 16.1 | 26.1 | 16.1 | 25 | 12.2 | 7.8 | -3.3 | 26.1 | 20.6 | -2.2 | -8.3 | 6.7 | 1.1 | 6.7 | 1.7 | 8.9 | 8.3 | 9.4 | -2.8 | 9.6 | 0.7 | 15.6 | -5 | 22.8 | 14.4 | 0.6 | -11.7 | 1 | -1 | 6.1 | -0.4 | 10.4 | 6 | 0 | -6.7 | -1.9 | -6.4 | 1.9 | -4.5 | -3.9 | -9.4 | 0.4 | -8.8 | 1.7 | -5.6 | 2.2 | -6.7 | 11.1 | -0.6 | 17.7 | 12.4 | 7.8 | -9.4 | -0.6 | -3.9 | 18.9 | 6.1 | 10.9 | -1.3 | 19.4 | 0 | -1 | -4.9 | 14.4 | 3.3 | 14.4 | -7.8 | 14.4 | -1.1 | 18.5 | -0.7 | 11.7 | 1.1 | 10 | 0 | 8.5 | 5.1 | 5 | 3.2 | 1.1 | -3.3 | 17.8 | 13.3 | 18.9 | 12.2 | 1 | 0 | 5.6 | 2.8 | 10.6 | 7.8 | 15.6 | 15 | 4.2 | -6.7 | 1 | -8 | 11.7 | -4.4 | 10.6 | -2.2 | -1.9 | -6.1 | 14.5 | 1.4 | 3.9 | -2.8 | 17.2 | -1.7 | 27.4 | 19 | 16.1 | -8.3 | 10.5 | -0.8 | 25 | 11.7 | 22.2 | 16.7 | 11.7 | 1.7 | 12.2 | -2.8 | 8.9 | 0 | 13.3 | 9.4 | 2.2 | -2.2 | 3.3 | 0 | 8.2 | -2.1 | 0.6 | -5.6 | 6.7 | -7.8
3 | -1 | -1.7 | -8.9 | 19.4 | 9.4 | 8.9 | -4.4 | 15.4 | -5 | 29.6 | -0.6 | 11 | 7 | 22.6 | -2.6 | 18.9 | 9.4 | 16.7 | 1.1 | 17.6 | 8.5 | 13.9 | 6.7 | 11.1 | -5.2 | 16.1 | -3.3 | 24 | 19 | 22.6 | 11.7 | 26.1 | 16.1 | 25 | 17.2 | 25 | 12.2 | 7.8 | -3.3 | 27.2 | 20.6 | -1.7 | -8.3 | 7.2 | 1.1 | 7.8 | 1.7 | 8.9 | 8.3 | 10 | -2.8 | 9.3 | 1 | 16.1 | -4.4 | 22.8 | 15 | 0.6 | -11.1 | 2 | -1 | 6.7 | 0 | 10.2 | 6.4 | 0 | -6.7 | -2 | -6.7 | 2 | -3.6 | -4.4 | -8.3 | 1.1 | -10 | 1.1 | -6.7 | 2.8 | -6.7 | 11.7 | -1.1 | 19.4 | 12.2 | 7.2 | -7.8 | -1.1 | -4.4 | 19.4 | 5.6 | 10.8 | -0.8 | 19.4 | 0 | -0.6 | -5.6 | 14.4 | 4.4 | 14.4 | -8.3 | 13.9 | 0 | 18.2 | -0.5 | 11.1 | 0 | 10.6 | 0 | 8.7 | 5.1 | 5 | 3 | 0 | -4.4 | 15.6 | 14.4 | 19.4 | 12.2 | 3 | 1 | 6.1 | 2.2 | 10.6 | 7.2 | 15.6 | 15 | 4.1 | -6.8 | 0 | -8 | 10.6 | -5 | 14.4 | -2.2 | -1.7 | -6.7 | 16.1 | 1.4 | 4.4 | -2.8 | 18.3 | -2.8 | 27.2 | 19.4 | 15.6 | -9.4 | 11.1 | -1.1 | 25 | 11.1 | 24.4 | 16.1 | 10.6 | 2.2 | 12.2 | -2.8 | 7.8 | 1.7 | 12.8 | 9.4 | 2.8 | -1.7 | 3.9 | 0 | 8.5 | -1.7 | 0.6 | -5.6 | 7.8 | -3.9
2 | -2 | -2.8 | -8.3 | 17 | 9.7 | 8.9 | -4.4 | 13.5 | -5 | 29.3 | -0.8 | 9 | 8 | 22.8 | -3.3 | 17.8 | 10 | 16.7 | 0 | 17.2 | 8.9 | 13.3 | 6.1 | 9.5 | -5.3 | 15.6 | -3.9 | 26 | 19 | 22.8 | 11.7 | 25.6 | 15.6 | 24.4 | 16.1 | 24.4 | 12.2 | 7.2 | -3.3 | 26.1 | 20 | -1.7 | -8.3 | 7.8 | 1.1 | 7.2 | 2.2 | 8.9 | 8.3 | 10.6 | -2.2 | 8.9 | 1.1 | 16.1 | -4.4 | 21.1 | 15.6 | 0.6 | -11.1 | 1 | -1 | 7.2 | 0 | 10 | 6.7 | -0.6 | -6.1 | -2.2 | -7.8 | 2.2 | -3.3 | -3.9 | -7.8 | 1.1 | -8 | 0.7 | -5.9 | 3.9 | -5.6 | 12.2 | -1.1 | 17.6 | 12.1 | 6.7 | -7.8 | -2.2 | -5.6 | 18.9 | 6.1 | 10.6 | -0.6 | 17.2 | -0.6 | -2.1 | -5.6 | 13.9 | 5 | 13.9 | -8.9 | 11.7 | 0.6 | 17.8 | -1.1 | 11.1 | 2.2 | 10.6 | 0.6 | 8.9 | 5 | 5 | 2.8 | 0.6 | -6.1 | 16.1 | 13.9 | 18.3 | 11.7 | 2 | 0 | 7.2 | 2.8 | 10 | 7.2 | 15.6 | 15 | 3.9 | -8.3 | 0 | -8 | 10.6 | -3.3 | 13.9 | -2.2 | -2.1 | -5.8 | 17.8 | 1.1 | 3.9 | -3.9 | 18.9 | -3.3 | 26.7 | 20.1 | 15 | -9.4 | 10.2 | -0.5 | 24.4 | 12.2 | 23.9 | 16.1 | 11.1 | 3.3 | 11.7 | -3.3 | 7.8 | 2.8 | 12.2 | 10 | 1.7 | -2.2 | 2.8 | 0 | 8.9 | -1.7 | 0.6 | -6.7 | 7.2 | -6.7
0 | -3 | -3.3 | -8.9 | 14.6 | 9.9 | 7.8 | -4.4 | 11.7 | -6.1 | 28.9 | 0 | 9 | 7 | 19.8 | -1.2 | 16.1 | 8.9 | 15 | 1.7 | 16.3 | 8.8 | 11.7 | 7.2 | 7.8 | -6.7 | 13.9 | -3.3 | 22 | 20 | 20.8 | 12.3 | 25 | 15.6 | 23.9 | 16.7 | 22.8 | 12.8 | 6.1 | -2.8 | 25 | 20 | -1.7 | -7.8 | 6.1 | 1.1 | 6.1 | 1.1 | 8.9 | 8.3 | 9.4 | -2.2 | 8.2 | 0.9 | 15 | -2.2 | 19.4 | 16.1 | 0 | -10.6 | 0 | -2 | 7 | 0.9 | 9.8 | 6.5 | -1.1 | -6.7 | -2.6 | -7.1 | 1.1 | -2.7 | -4.4 | -7.8 | 1.1 | -7.2 | 0.4 | -5.7 | 2.2 | -6.7 | 11.1 | -1.7 | 15.7 | 11.5 | 6.1 | -8.9 | -2.8 | -6.7 | 17.8 | 6.7 | 8.2 | 0.9 | 15.6 | 0.6 | -3.5 | -6.1 | 12.8 | 5.6 | 13.3 | -5 | 9.4 | 0 | 15.8 | -0.7 | 10 | -0.6 | 9.4 | 1.1 | 9.5 | 6.1 | 4.6 | 2.6 | 0 | -6.1 | 15.6 | 13.9 | 17.2 | 11.7 | 1 | -1 | 5.6 | 2.8 | 7.8 | 6.7 | 15.6 | 15 | 3.2 | -7 | -1 | -7 | 9.4 | -3.3 | 11.7 | -1.7 | -2.4 | -5.5 | 16.5 | 1.4 | 2.2 | -3.9 | 16.7 | -1.7 | 26.1 | 20.2 | 13.3 | -8.9 | 9.2 | -0.6 | 22.8 | 11.7 | 23.9 | 16.7 | 10 | 3.3 | 10 | -3.3 | 7.8 | 3.3 | 12.2 | 10 | 0.6 | -2.2 | 2.2 | 0 | 8 | -1.3 | -1.1 | -6.7 | 5.6 | -1.7
0 | -4 | -4.4 | -10 | 12.2 | 9.4 | 6.1 | -3.9 | 9.7 | -5.1 | 25.7 | 1.1 | 8 | 7 | 16.9 | -0.7 | 16.1 | 6.7 | 12.8 | 2.2 | 15.3 | 8.6 | 10.6 | 8.3 | 5.8 | -4.6 | 8.3 | -5 | 22 | 21 | 18.7 | 12.5 | 24.4 | 16.1 | 23.3 | 17.2 | 20.6 | 12.2 | 4.4 | -3.3 | 23.9 | 18.9 | -1.7 | -7.8 | 5.6 | 1.1 | 6.1 | 1.7 | 8.3 | 8.3 | 3.9 | -2.2 | 7.4 | 0.4 | 12.2 | 1.7 | 17.8 | 15.6 | 0 | -10 | -1 | -3 | 6.9 | 1.6 | 9.6 | 6.3 | -2.8 | -7.2 | -2.9 | -7.1 | 0 | -2.4 | -4.4 | -7.8 | 1.1 | -7.2 | 0 | -6.7 | 0.6 | -6.1 | 9.4 | -2.8 | 13.9 | 11.1 | 5.5 | -8.1 | -2.2 | -5.6 | 13.9 | 6.1 | 5.7 | 1.6 | 13.3 | 0.6 | -5 | -7.2 | 10.6 | 5 | 11.7 | -5 | 9.4 | 0.6 | 13.7 | -1 | 8.9 | 0.6 | 7.2 | 3.9 | 10 | 6.9 | 4.3 | 2.5 | -1.1 | -7.8 | 15.6 | 13.9 | 15.6 | 11.7 | 1 | 0 | 5.6 | 2.2 | 7.8 | 6.7 | 15 | 15 | 2.4 | -6.9 | 0 | -6 | 7.2 | -3.3 | 9.4 | -0.6 | -2.8 | -5.6 | 15.2 | 1.3 | 1.7 | -2.8 | 11.1 | 0 | 25.6 | 20.6 | 10 | -8.3 | 8.3 | -0.6 | 21.1 | 13.9 | 23.3 | 17.2 | 8.9 | 2.8 | 9.4 | -3.3 | 7.2 | 3.3 | 11.7 | 10 | 1.1 | -2.2 | 1.7 | 0 | 7 | -1.2 | -2.2 | -8.3 | 4.4 | -5.6
0 | -5 | -7.8 | -10.6 | 11.3 | 9.1 | 5.6 | -3.9 | 7.6 | -5.5 | 22.6 | 1 | 9 | 8 | 13.9 | -0.6 | 15.6 | 6.7 | 12.2 | 2.2 | 14.4 | 8.3 | 9.4 | 8.3 | 3.7 | -4.4 | 6.7 | -5 | 21 | 20 | 16.7 | 12.2 | 23.9 | 16.1 | 22.2 | 17.2 | 18.3 | 12.2 | 3.3 | -2.8 | 23.3 | 18.9 | -1.7 | -7.8 | 4.4 | 1.1 | 5 | 1.7 | 8.3 | 8.3 | 2.8 | -2.2 | 6.7 | 0 | 10.6 | 2.2 | 18.9 | 16.1 | -0.6 | -10 | -1 | -3 | 6.7 | 2.2 | 9.4 | 6.1 | -3.3 | -7.8 | -3.3 | -7.8 | -1.1 | -2.8 | -3.3 | -8.3 | 0.9 | -6.1 | -0.7 | -5.8 | 0 | -6.7 | 7.8 | -1.7 | 12 | 10.3 | 5 | -8.2 | -2.2 | -6.7 | 12.8 | 6.1 | 3.3 | 1.7 | 11.1 | 3.3 | -5.9 | -7.5 | 9.4 | 2.8 | 10.6 | -3.9 | 8.3 | 0.6 | 11.7 | -1.7 | 8.3 | 0 | 7.2 | 3.9 | 10.6 | 7.8 | 3.9 | 2.2 | -1.7 | -7.2 | 15 | 13.9 | 15.6 | 11.7 | 1 | 0 | 5 | 2.2 | 7.2 | 5.6 | 15 | 15 | 1.7 | -7.8 | 0 | -7 | 6.7 | -2.8 | 5 | 1.1 | -3.5 | -5.7 | 13.9 | 1.1 | 1.7 | -2.8 | 8.3 | 1.1 | 25.4 | 20.4 | 8.9 | -8.3 | 7.8 | -0.6 | 17.2 | 13.3 | 22.8 | 17.8 | 8.3 | 3.3 | 8.3 | -3.3 | 7.2 | 3.9 | 11.7 | 9.4 | 0.6 | -2.2 | 1.7 | 0 | 6.1 | -1.7 | -2.2 | -7.8 | 5 | -5.6
-2 | -6 | -7.2 | -11.1 | 10.3 | 8.8 | 3.9 | -2.8 | 5.6 | -6.7 | 19.4 | 1.1 | 9 | 8 | 12.2 | -0.3 | 15.6 | 8.3 | 11.1 | 1.7 | 13.7 | 8.4 | 7.8 | 7.2 | 1.7 | -5 | 5 | -5 | 21 | 21 | 15.6 | 12 | 23.9 | 15.6 | 21.7 | 17.8 | 17.2 | 12.2 | 2.2 | -2.8 | 22.2 | 18.3 | -1.7 | -6.7 | 3.9 | 1.1 | 5.6 | 2.8 | 8.3 | 7.8 | 1.1 | -2.8 | 6.1 | -0.2 | 10 | 3.3 | 18.9 | 16.1 | -0.6 | -10 | -1 | -3 | 6.9 | 3 | 9.4 | 6.3 | -3.3 | -7.8 | -3.1 | -6.8 | -0.7 | -2.5 | -2.8 | -8.9 | 0.8 | -5.6 | -1.5 | -6 | -1.1 | -6.7 | 5.6 | 0 | 10.2 | 9.3 | 4.4 | -10 | -2.8 | -7.2 | 11.1 | 6.1 | 3.7 | 1.7 | 9.4 | 5 | -6.9 | -8.1 | 8.9 | 4.4 | 7.8 | -2.8 | 7.8 | 1.1 | 10.8 | -1.1 | 7.8 | 0 | 6.7 | 3.9 | 10.4 | 6.8 | 3.3 | 1 | -2.2 | -6.7 | 15 | 13.9 | 15.6 | 11.7 | 0 | 0 | 5 | 2.2 | 7.2 | 5.6 | 15 | 14.4 | 0.6 | -6.6 | 0 | -6 | 5.6 | -1.7 | 3.3 | 1.7 | -4.3 | -6.1 | 11.3 | 2.6 | 1.7 | -3.9 | 7.2 | 0 | 25.2 | 20.3 | 5.6 | -8.9 | 7.2 | -1.1 | 16.7 | 11.1 | 22.2 | 18.9 | 7.2 | 5 | 6.7 | -3.3 | 7.2 | 4.4 | 12.8 | 9.4 | 0.6 | -2.2 | 1.1 | -0.6 | 5.2 | -1.3 | -2.2 | -7.8 | 3.9 | -6.7
-2 | -6 | -7.8 | -10.6 | 9.4 | 8.3 | 2.8 | -3.3 | 4.7 | -6 | 17.7 | 1.6 | 9 | 8 | 10.6 | -0.2 | 15 | 8.9 | 10.6 | 1.1 | 12.9 | 8.4 | 7.2 | 6.7 | 0.8 | -4.4 | 3.9 | -5 | 21 | 20 | 14.4 | 11.6 | 23.9 | 15.6 | 21.7 | 17.8 | 16.1 | 12.8 | 1.7 | -2.8 | 22.2 | 18.3 | -1.1 | -7.2 | 2.8 | 1.1 | 4.4 | 2.2 | 8.3 | 7.8 | 1.7 | -1.7 | 5.6 | -0.2 | 10 | 1.7 | 18.9 | 16.7 | -0.6 | -8.9 | -1 | -2 | 7 | 3.4 | 9.4 | 6.5 | -3.9 | -7.8 | -3 | -6.5 | -0.4 | -2.8 | -2.8 | -9.4 | 0.6 | -6.1 | -2.2 | -6.7 | -1.1 | -5.6 | 5 | 0 | 8.3 | 8.3 | 4.8 | -8.7 | -4.4 | -7.2 | 7.8 | 5.6 | 4 | 1.5 | 9.4 | 2.8 | -7.8 | -8.9 | 10 | 4.4 | 5.6 | -3.3 | 8.3 | 0.6 | 9.8 | -1.4 | 4.4 | -0.6 | 6.1 | 3.3 | 10.2 | 5.8 | 2.8 | -0.3 | -2.2 | -6.1 | 14.4 | 13.9 | 14.4 | 11.1 | -1 | -2 | 5 | 2.2 | 7.2 | 5 | 15 | 14.4 | -0.6 | -6.4 | 0 | -6 | 5 | -1.7 | 2.8 | 1.7 | -5 | -6.7 | 8.7 | 3.3 | 1.1 | -4.4 | 6.7 | 0 | 25 | 20 | 5 | -9.4 | 6.7 | -1.7 | 17.2 | 10.6 | 21.7 | 18.9 | 6.7 | 5 | 7.2 | -3.3 | 6.7 | 4.4 | 13.9 | 10 | -0.6 | -2.2 | 1.1 | -0.6 | 4.2 | -1.4 | -1.1 | -7.8 | 1.7 | -5.6
-2 | -7 | -7.8 | -10.6 | 8.7 | 7.7 | 2.8 | -3.9 | 3.7 | -6.6 | 16.1 | 2.1 | 9 | 9 | 8.9 | -0.6 | 14.4 | 7.2 | 9.4 | 3.3 | 12.2 | 8.3 | 6.7 | 6 | -0.2 | -4.6 | 7.2 | -4.4 | 21 | 20 | 13.3 | 11.1 | 23.9 | 15.6 | 21.1 | 18.3 | 17.2 | 12.8 | 0.6 | -3.3 | 22.2 | 17.8 | -1.1 | -6.7 | 3.9 | 1.1 | 3.3 | 1.7 | 8.3 | 7.8 | 2.2 | -2.2 | 5 | -0.6 | 8.9 | 3.3 | 18.9 | 16.7 | -1.1 | -8.9 | -1 | -1 | 7.2 | 3.9 | 9.4 | 6.7 | -4.4 | -7.8 | -2.8 | -6.7 | 0 | -3.3 | -3.3 | -8.9 | 0.8 | -4.1 | -2.8 | -6.3 | -1.7 | -6.7 | 5.6 | -1.1 | 7.9 | 7.9 | 5.2 | -8.7 | -4.4 | -7.8 | 6.1 | 4.4 | 4.4 | 1.7 | 7.8 | 3.3 | -7.6 | -8.6 | 10.6 | 6.1 | 5 | -3.3 | 8.3 | 1.1 | 8.9 | -1.7 | 1.7 | -1.7 | 5.6 | 3.3 | 10 | 4.4 | 2.2 | -1.7 | -1.7 | -6.7 | 14.4 | 13.9 | 13.9 | 11.1 | -1 | -2 | 4.4 | 2.8 | 7.2 | 5 | 13.3 | 13.3 | -1.7 | -7.2 | 0 | -6 | 4.4 | -2.8 | 1.1 | 0.6 | -5.6 | -6.7 | 6.1 | 3.3 | 0 | -2.8 | 5 | 0 | 25 | 20.1 | 4.4 | -7.8 | 6.1 | -1.1 | 13.3 | 10.6 | 21.7 | 19.4 | 6.1 | 5 | 6.1 | -2.8 | 6.7 | 4.4 | 13.9 | 10 | -0.6 | -2.8 | 1.7 | -0.6 | 3.3 | -1.7 | -1.1 | -7.2 | 1.7 | -5.6
-4 | -7 | -8.3 | -11.1 | 7.9 | 6.9 | 2.2 | -2.2 | 2.8 | -7.8 | 14.4 | 2.2 | 12 | 10 | 7.8 | -0.2 | 14.4 | 5.6 | 8.3 | 1.7 | 12 | 8.7 | 6.1 | 5.7 | -1.1 | -5.6 | 5.6 | -4.4 | 20 | 18 | 13.9 | 11.8 | 23.9 | 14.4 | 21.1 | 18.3 | 15.6 | 12.2 | -0.6 | -3.3 | 21.7 | 17.2 | -1.7 | -6.7 | 2.8 | 1.1 | 3.3 | 1.1 | 8.3 | 7.8 | 1.1 | -2.8 | 4.3 | -0.4 | 8.9 | 2.8 | 18.9 | 16.7 | -1.1 | -8.3 | 0 | -1 | 7.2 | 3.6 | 9.4 | 7 | -4.4 | -7.8 | -2.6 | -6.5 | 0.2 | -2.1 | -3.3 | -8.9 | 0.9 | -3.2 | -3.3 | -6.5 | -1.7 | -6.7 | 6.1 | -2.2 | 7.6 | 7.6 | 5.6 | -10 | -4.4 | -7.8 | 5 | 4.4 | 6.3 | 3.3 | 6.1 | 2.8 | -7.4 | -8.4 | 12.2 | 7.8 | 4.4 | -3.3 | 8.3 | 1.1 | 8.7 | -1.2 | 1.7 | -1.7 | 5 | 2.8 | 9.3 | 3.9 | 2.2 | -1.9 | -2.2 | -7.2 | 15 | 13.9 | 12.8 | 11.1 | -1 | -2 | 4.4 | 2.8 | 6.7 | 4.4 | 14.4 | 13.9 | -2.2 | -6.6 | 0 | -5 | 3.9 | -2.8 | 0.6 | 0 | -6.1 | -6.9 | 5.4 | 2.7 | -2.2 | -3.9 | 3.3 | 0 | 25 | 20.1 | 5.6 | -9.4 | 5.6 | -1 | 12.8 | 10 | 22.2 | 19.4 | 5.6 | 4.4 | 6.1 | -3.3 | 6.1 | 4.4 | 14.4 | 10.6 | -1.1 | -2.8 | 1.7 | -0.6 | 2.4 | -1.4 | -0.6 | -6.7 | 0 | -6.7
-5 | -8 | -8.3 | -10 | 7.2 | 6.1 | 0.6 | -2.8 | 2.1 | -6.7 | 13.5 | 1.5 | 13 | 11 | 6.7 | 0.1 | 13.3 | 7.2 | 6.7 | 2.2 | 11.9 | 9.1 | 5.6 | 5.2 | -1.8 | -5.4 | 5.6 | -4.4 | 19 | 18 | 14.4 | 12.3 | 23.9 | 15.6 | 20.6 | 17.8 | 15.6 | 12.8 | -1.1 | -3.3 | 20 | 16.7 | -1.7 | -6.7 | 3.3 | 1.1 | 3.9 | 1.7 | 8.3 | 7.8 | 0.6 | -1.7 | 3.5 | -0.4 | 8.3 | 2.2 | 18.9 | 16.1 | -1.1 | -8.3 | 0 | -1 | 7.2 | 3.3 | 9.4 | 7.4 | -4.4 | -7.8 | -2.4 | -6.8 | 0.4 | -1.2 | -4.4 | -8.9 | 1.1 | -2.2 | -3.9 | -7.2 | -2.2 | -6.1 | 5.6 | -2.2 | 7.2 | 7.2 | 5.6 | -8.7 | -4.4 | -7.8 | 3.9 | 3.3 | 8.1 | 5.1 | 6.1 | 1.7 | -7.2 | -8.3 | 12.8 | 10 | 4.4 | -2.8 | 7.8 | 0 | 8.5 | -1.4 | 0.6 | -2.2 | 4.4 | 2.8 | 8.5 | 2.9 | 2.2 | -2.4 | -2.8 | -8.3 | 15 | 13.9 | 13.3 | 11.1 | -1 | -3 | 3.9 | 2.2 | 6.1 | 4.4 | 14.4 | 13.9 | -2.8 | -6.8 | 0 | -5 | 1.7 | -2.2 | 0 | -0.6 | -6.7 | -7.2 | 4.6 | 2.3 | -1.7 | -3.3 | 3.9 | 0 | 25 | 20 | 4.4 | -10.6 | 5 | -1.1 | 11.7 | 10 | 22.2 | 19.4 | 6.1 | 3.9 | 5.6 | -2.8 | 5.6 | 4.4 | 14.4 | 10 | -2.8 | -3.9 | 1.7 | -0.6 | 1.5 | -1.4 | 0.6 | -6.7 | 2.8 | -6.1
-5 | -8 | -9.4 | -12.2 | 6.8 | 5.6 | 0.6 | -2.8 | 1.3 | -6.9 | 12.6 | 0.3 | 9 | 4 | 5.6 | 0 | 12.8 | 7.2 | 6.7 | 1.7 | 11.7 | 9.4 | 4.4 | 4.4 | -2.6 | -5.8 | 5 | -3.9 | 18 | 16 | 15 | 12.8 | 23.9 | 14.4 | 20 | 18.3 | 16.1 | 12.8 | -2.2 | -3.9 | 20 | 16.7 | -2.8 | -6.7 | 3.3 | 1.1 | 3.9 | 2.2 | 8.3 | 8.3 | 0 | -3.3 | 2.8 | -0.6 | 7.2 | 1.7 | 18.9 | 16.1 | -1.1 | -9.4 | -1 | -1 | 7.2 | 3 | 9.4 | 7.8 | -4.4 | -7.2 | -2.2 | -7.8 | 0.6 | -0.6 | -4.4 | -8.3 | 1.5 | -1.7 | -4.1 | -7 | -2.2 | -6.1 | 5.6 | -1.1 | 6.7 | 6.7 | 5.6 | -9.1 | -4.4 | -8.3 | 2.8 | 2.8 | 10 | 6.7 | 7.2 | -0.6 | -6.5 | -7.6 | 14.4 | 12.8 | 4.4 | -3.3 | 7.2 | 0.6 | 8.3 | -1.7 | -0.6 | -3.3 | 3.3 | 1.7 | 7.8 | 2.2 | 2.2 | -3.3 | -2.2 | -6.7 | 15 | 14.4 | 13.3 | 11.1 | -2 | -3 | 3.9 | 2.8 | 6.7 | 5 | 13.9 | 13.9 | -3.3 | -7.2 | -1 | -5 | 0 | -2.2 | -1.1 | -1.1 | -8 | -8.5 | 3.9 | 1.7 | -1.7 | -3.9 | 2.2 | 0 | 25 | 20.3 | 0 | -10 | 4.1 | -0.8 | 11.7 | 10 | 22.2 | 19.4 | 5.6 | 3.9 | 5 | -2.8 | 3.3 | 2.2 | 11.7 | 8.9 | -1.1 | -2.8 | 1.7 | -0.6 | 0.6 | -1.7 | -1.1 | -6.7 | 2.8 | -6.1
-6 | -8 | -8.3 | -11.1 | 6.5 | 5 | 0 | -3.3 | 0.6 | -7.8 | 11.7 | -0.6 | 9 | 5 | 5.4 | -0.2 | 12.2 | 7.2 | 6.7 | 1.1 | 11.1 | 9.1 | 4.4 | 4.4 | -3.3 | -6.7 | 2.2 | -5 | 17 | 14 | 15 | 12.9 | 23.9 | 15.6 | 20 | 18.3 | 15.6 | 12.8 | -1.7 | -3.3 | 18.3 | 16.1 | -3.3 | -6.7 | 2.8 | 1.1 | 4.4 | 2.2 | 7.8 | 7.8 | -0.6 | -1.7 | 3 | -0.4 | 7.2 | 1.7 | 17.8 | 15.6 | -0.6 | -10.6 | -1 | -1 | 7.2 | 2.7 | 9.4 | 7.7 | -4.4 | -7.2 | -2.8 | -7.8 | 0.6 | -0.3 | -4.4 | -8.3 | 1.8 | -1.3 | -4.2 | -7.1 | -2.2 | -6.1 | 5.6 | -3.3 | 6.1 | 6.1 | 5.6 | -10.6 | -5 | -9.4 | 2.8 | 2.8 | 9.6 | 6.9 | 5 | 0.6 | -5.7 | -7 | 16.7 | 14.4 | 3.9 | -3.9 | 6.7 | 1.7 | 7.6 | -1.9 | -2.2 | -3.9 | 3.3 | 1.1 | 7.1 | 1.4 | 1.8 | -2.7 | -1.7 | -5.6 | 15.6 | 14.4 | 12.8 | 11.1 | -1 | -2 | 3.9 | 2.2 | 5.6 | 4.4 | 14.4 | 13.9 | -3.9 | -6.9 | 0 | -4 | 0 | -1.7 | -1.1 | -1.7 | -9.3 | -9.8 | 3.3 | 1.7 | -2.2 | -5 | 2.8 | -0.6 | 25 | 20.3 | 0.6 | -9.4 | 3.1 | -0.9 | 10.6 | 9.4 | 22.2 | 19.4 | 5.6 | 3.9 | 3.3 | -2.8 | 1.1 | 0 | 8.3 | 5 | -0.6 | -2.8 | 1.7 | -0.6 | -0.2 | -1.6 | -2.8 | -6.7 | 0.6 | -7.8
-6 | -8 | -7.8 | -11.1 | 6.1 | 4.4 | -0.6 | -2.8 | 0.2 | -7.1 | 11.5 | -0.8 | 9 | 2 | 5.2 | -0.5 | 11.1 | 7.8 | 7.2 | 0.6 | 10.6 | 8.7 | 3.9 | 3.9 | -3.1 | -5.9 | 5 | -3.9 | 16 | 14 | 15 | 12.9 | 23.9 | 15 | 20.6 | 19.4 | 15.6 | 12.8 | -2.2 | -3.3 | 18.3 | 15.6 | -4.4 | -7.2 | 2.2 | 0.6 | 4.4 | 2.2 | 7.8 | 7.8 | 0 | -2.8 | 3.1 | -0.5 | 6.7 | 2.8 | 18.3 | 16.1 | -1.1 | -10 | -1 | -2 | 7.2 | 2.3 | 9.4 | 7.7 | -3.9 | -6.7 | -3.3 | -8.5 | 0.6 | -0.1 | -4.4 | -8.3 | 2.2 | -1.1 | -4.4 | -7.8 | -2.2 | -6.1 | 4.4 | -2.8 | 5.6 | 5.6 | 5.4 | -9.2 | -5 | -9.4 | 1.1 | 1.1 | 9.3 | 7.1 | 7.2 | 3.9 | -5 | -6.7 | 16.1 | 14.4 | 3.9 | -3.9 | 6.7 | 2.2 | 6.8 | -2.3 | -1.7 | -3.9 | 1.1 | 0 | 6.3 | 0.4 | 1.5 | -2.5 | -2.2 | -8.3 | 15.6 | 14.4 | 12.2 | 11.1 | 0 | -2 | 3.9 | 2.8 | 5 | 3.9 | 13.3 | 11.7 | -4.4 | -6.8 | 0 | -3 | 0 | -2.2 | -1.7 | -1.7 | -10.6 | -11.1 | 2.8 | 1.8 | -2.8 | -5 | 1.7 | -0.6 | 25 | 20.6 | 0.6 | -9.4 | 2.2 | -1.1 | 10.6 | 9.4 | 22.2 | 19.4 | 4.4 | 2.8 | 4.4 | -3.3 | 1.1 | 0 | 8.3 | 5.6 | -1.7 | -2.2 | 1.7 | -0.6 | -0.9 | -1.9 | -3.3 | -6.7 | 1.7 | -6.1
-8 | -9 | -10.6 | -12.2 | 7.2 | 4.7 | -0.6 | -3.9 | -0.2 | -7.5 | 11.3 | -1 | 9 | 1 | 5 | -1.1 | 11.1 | 8.3 | 6.7 | 0 | 10 | 8.3 | 3.3 | 3.3 | -3 | -5.6 | 2.8 | -4.4 | 15 | 13 | 15 | 12.8 | 23.9 | 15.6 | 20.6 | 20 | 15 | 12.8 | -3.3 | -4.4 | 16.7 | 15.6 | -5 | -7.8 | 2.2 | 0.6 | 5 | 2.8 | 7.8 | 7.8 | 0 | -2.8 | 3.3 | -0.6 | 7.2 | 3.3 | 16.1 | 15 | -1.7 | -10.6 | -1 | -2 | 7.2 | 2 | 9.4 | 7.8 | -3.9 | -6.7 | -3.9 | -10 | 0.6 | 0 | -6.1 | -9.4 | 2.6 | -0.4 | -4.4 | -7.3 | -2.2 | -6.1 | 3.9 | -2.8 | 5.4 | 5.4 | 5.2 | -9.8 | -5.6 | -9.4 | -0.6 | -0.6 | 8.9 | 7.2 | 6.1 | 3.3 | -5 | -6.6 | 16.1 | 14.4 | 3.3 | -3.3 | 6.1 | 1.7 | 6.1 | -3.3 | -3.9 | -6.1 | 1.1 | 0 | 5.6 | -0.6 | 1.1 | -2.8 | -3.3 | -8.3 | 15.6 | 14.4 | 12.2 | 11.1 | 0 | -1 | 3.9 | 3.3 | 5.6 | 4.4 | 12.2 | 10 | -5 | -7.2 | 0 | -3 | 0 | -2.2 | -2.2 | -2.2 | -10.2 | -10.5 | 2.2 | 1.7 | -2.8 | -5 | 1.7 | -0.6 | 25 | 20.7 | -1.1 | -9.4 | 2.2 | -1.1 | 10.6 | 9.4 | 21.7 | 19.4 | 5 | 3.3 | 3.9 | -2.8 | 0.6 | 0 | 7.8 | 5 | -1.1 | -1.7 | 1.7 | -0.6 | -1.7 | -2.2 | -3.9 | -7.2 | 0.6 | -7.8
-10 | -12 | -11.7 | -13.3 | 8.3 | 4.9 | -1.1 | -3.9 | -0.6 | -8.9 | 11.1 | -1.7 | 8 | 0 | 4.8 | -0.9 | 10.6 | 8.3 | 5.6 | 0.6 | 9.8 | 8.3 | 3.3 | 3.3 | -2.8 | -5.6 | 1.1 | -5.6 | 14 | 13 | 15.2 | 12.9 | 23.9 | 15.6 | 20.6 | 20 | 14.4 | 12.8 | -2.2 | -3.3 | 16.1 | 15 | -6.1 | -8.3 | 2.2 | 0 | 5 | 2.8 | 7.8 | 7.8 | -1.1 | -2.8 | 3.3 | -0.5 | 6.7 | 3.9 | 15.6 | 14.4 | -2.2 | -10.6 | -1 | -2 | 6.1 | 1.7 | 8.7 | 7.2 | -3.9 | -6.7 | -4.5 | -9.5 | 0.6 | 0 | -6.1 | -9.4 | 2.9 | 0 | -4.4 | -7.3 | -1.7 | -5.6 | 3.9 | -2.2 | 5.2 | 5.2 | 5 | -11.1 | -6.7 | -10.6 | -0.6 | -1.1 | 8 | 6.5 | 5 | 1.7 | -5 | -6.7 | 16.1 | 14.4 | 3.3 | -3.3 | 5.6 | 1.7 | 6.1 | -2.4 | -3.9 | -5.6 | 2.2 | 0 | 4.8 | -0.7 | 1.1 | -2.2 | -3.3 | -8.3 | 15 | 15 | 11.1 | 10.6 | 0 | -1 | 3.9 | 2.8 | 6.1 | 5 | 11.1 | 9.4 | -4.6 | -6.5 | 1 | -3 | -0.6 | -2.2 | -2.8 | -2.8 | -9.8 | -9.9 | 2.4 | 1.7 | -3.3 | -5 | 1.1 | -1.1 | 25 | 20.9 | -2.8 | -9.4 | 2.2 | -1.2 | 10.6 | 9.4 | 21.7 | 18.9 | 5.6 | 3.3 | 1.7 | -2.8 | 0.6 | 0 | 7.8 | 4.4 | -0.6 | -1.7 | 1.7 | 0 | -1.9 | -2.4 | -4.4 | -7.8 | 2.2 | -6.1
-10 | -11 | -9.4 | -14.4 | 9.4 | 5 | -1.7 | -3.9 | 0.3 | -7.5 | 11.1 | -1.5 | 9 | 0 | 4.6 | -0.9 | 10.6 | 8.3 | 3.9 | 0.6 | 9.6 | 8.4 | 3.9 | 3.3 | -1.7 | -4.9 | 1.7 | -5 | 13 | 12 | 15.4 | 12.9 | 23.9 | 15.6 | 20.6 | 20 | 15 | 13.3 | -1.7 | -3.3 | 16.1 | 15 | -7.8 | -10 | 3.3 | -2.8 | 5 | 2.2 | 7.8 | 7.8 | -2.2 | -3.3 | 3.3 | -0.5 | 8.3 | 5.6 | 16.1 | 15.6 | -2.8 | -11.1 | -1 | -2 | 5 | 1.4 | 7.9 | 6.7 | -3.9 | -6.7 | -5 | -9.8 | 0.6 | 0 | -6.1 | -9.4 | 3.3 | 0.6 | -4.4 | -7.8 | -2.2 | -6.1 | 4.4 | -2.2 | 5 | 5 | 5.4 | -10 | -6.1 | -10 | 0.6 | 0.6 | 7 | 5.8 | 2.8 | 1.7 | -5 | -7.2 | 16.7 | 14.4 | 3.3 | -3.3 | 5.6 | 2.2 | 6.1 | -1.8 | -6.7 | -7.8 | 1.7 | -0.6 | 4.1 | -1.1 | 1.1 | -2 | -2.2 | -7.8 | 15 | 15 | 9.4 | 8.9 | 0 | -1 | 3.9 | 3.3 | 6.7 | 5.6 | 11.1 | 8.9 | -4.3 | -5.9 | 0 | -3 | -0.6 | -2.2 | -2.8 | -2.8 | -9.4 | -9.4 | 2.6 | 1.6 | -3.3 | -5 | 3.9 | -1.1 | 25 | 21.1 | -1.1 | -8.9 | 2.2 | -1.7 | 12.2 | 11.7 | 21.7 | 18.9 | 4.4 | 2.2 | 2.8 | -2.8 | 0.6 | 0 | 7.2 | 4.4 | -0.6 | -1.1 | 1.7 | -0.6 | -2 | -2.5 | -5.6 | -8.9 | -1.7 | -6.7
-10 | -12 | -9.4 | -11.7 | 11.1 | 5.4 | -1.7 | -3.3 | 1.3 | -7.1 | 11.1 | -1.5 | 9 | 1 | 4.4 | -1.1 | 10.6 | 8.3 | 3.3 | 0.6 | 9.4 | 8.3 | 3.9 | 3.9 | -0.5 | -4.4 | 0.6 | -5 | 14 | 13 | 15.6 | 12.8 | 23.9 | 16.1 | 20.6 | 20 | 15 | 13.3 | -2.2 | -3.9 | 16.1 | 15 | -7.8 | -9.4 | 2.2 | 0.6 | 5 | 2.2 | 8.3 | 8.3 | -1.1 | -2.8 | 3.3 | -0.6 | 10 | 6.1 | 17.2 | 16.1 | -2.2 | -10 | -1 | -2 | 3.9 | 1.1 | 7.2 | 6.1 | -3.9 | -7.2 | -5.6 | -10.6 | 0.6 | 0 | -7.2 | -10.6 | 3.3 | 0.8 | -2.7 | -6.1 | -3.9 | -6.7 | 5 | -1.1 | 7.8 | 7.1 | 5.7 | -9.8 | -6.1 | -10 | 0.6 | 0.6 | 6.1 | 5 | 1.7 | 0.6 | -4.3 | -6.2 | 16.7 | 15 | 4.4 | -2.8 | 7.8 | 2.8 | 6.1 | -1.7 | -6.1 | -7.2 | 1.7 | -1.7 | 3.3 | -1.7 | 1.1 | -2.2 | -2.2 | -7.2 | 15.6 | 15.6 | 9.4 | 9.4 | 1 | -1 | 4.4 | 2.8 | 6.7 | 5.6 | 10.6 | 8.3 | -3.9 | -5.6 | 1 | -2 | -1.1 | -2.2 | -2.8 | -3.3 | -7.9 | -8 | 2.8 | 1.7 | -3.3 | -5.6 | 2.8 | -1.1 | 25.2 | 20.9 | -0.6 | -8.3 | 4.1 | -0.8 | 11.1 | 10 | 21.7 | 18.9 | 5 | 2.8 | 3.9 | -3.3 | 1.1 | 0 | 6.7 | 2.8 | -0.6 | -1.7 | 1.7 | -0.6 | -2.2 | -2.8 | -5 | -8.9 | -1.1 | -6.7
-10 | -11 | -11.1 | -13.3 | 12.7 | 5.4 | 0.6 | -1.7 | 2.2 | -7.8 | 11.1 | -1.7 | 7 | 2 | 8.3 | 0.5 | 10.6 | 8.3 | 5 | 1.7 | 10.9 | 9.2 | 7.8 | 7.2 | 0.6 | -5 | 2.8 | -4.4 | 14 | 14 | 18 | 14.7 | 23.9 | 16.7 | 20.6 | 20 | 16.1 | 12.2 | -2.2 | -3.9 | 20 | 16.7 | -6.1 | -8.9 | 0.6 | -0.6 | 5.6 | 2.8 | 8.3 | 8.3 | -1.1 | -2.8 | 5.5 | 1 | 11.1 | 5.6 | 19.4 | 17.2 | -1.7 | -9.4 | -2 | -2 | 3.2 | 0.6 | 7 | 5.7 | -3.9 | -6.7 | -5.4 | -9.8 | 0.8 | 0.2 | -6.7 | -9.4 | 3.3 | 1.3 | -1.1 | -4.8 | -2.2 | -5.6 | 6.1 | -0.6 | 10.5 | 9.1 | 6.1 | -11.1 | -6.7 | -10.6 | 0 | 0 | 9.1 | 5.3 | 3.9 | 2.2 | -3.5 | -5.4 | 16.7 | 15 | 5 | -2.2 | 8.9 | 2.8 | 9.3 | -0.8 | -1.7 | -3.3 | 1.7 | -2.2 | 3.5 | -1.8 | 1.8 | -2.2 | -2.2 | -9.4 | 15.6 | 15.6 | 11.1 | 11.1 | 1 | -1 | 3.9 | 3.3 | 7.2 | 5.6 | 10.6 | 7.2 | -2.8 | -4.7 | 1 | -2 | 1.1 | -0.6 | -1.1 | -1.7 | -6.5 | -6.8 | 6.1 | 2.4 | -1.1 | -3.9 | 2.8 | -1.1 | 25.4 | 20.9 | 3.3 | -7.8 | 5.9 | -0.3 | 12.8 | 12.2 | 21.1 | 18.9 | 5 | 3.3 | 3.9 | -1.1 | 1.1 | 0 | 6.7 | 3.9 | -0.6 | -1.7 | 2.2 | 0 | 1.3 | -0.8 | -3.3 | -6.7 | -1.1 | -6.1
-7 | -8 | -8.9 | -11.1 | 14.4 | 5.6 | 4.4 | -0.6 | 5.9 | -6.2 | 14.8 | -0.1 | 9 | 2 | 12.2 | 1.5 | 10.6 | 8.9 | 8.9 | 0.6 | 12.4 | 9.8 | 10.6 | 7.2 | 2.4 | -4 | 6.1 | -3.9 | 16 | 16 | 20.4 | 16.3 | 24.4 | 16.7 | 21.1 | 20.6 | 19.4 | 12.2 | 1.1 | -2.2 | 23.9 | 17.2 | -3.9 | -7.2 | 2.8 | 1.1 | 5.6 | 2.8 | 8.9 | 8.9 | 1.1 | -1.1 | 7.8 | 2.5 | 12.8 | 3.9 | 21.7 | 17.8 | -0.6 | -9.4 | -2 | -3 | 2.4 | 0 | 6.9 | 5.1 | -3.9 | -7.2 | -5.2 | -9.6 | 0.9 | 0.3 | -6.1 | -8.9 | 3.3 | 1.7 | 0.6 | -4.4 | 1.1 | -3.3 | 5.6 | 3.3 | 13.3 | 11.1 | 7.6 | -9.5 | -5.6 | -10.6 | 2.8 | 2.8 | 12 | 4.5 | 7.8 | 1.7 | -2.8 | -5 | 16.7 | 14.4 | 5.6 | 1.1 | 9.4 | 2.8 | 12.4 | -0.4 | 3.3 | 0 | 1.1 | -2.2 | 3.7 | -2.4 | 2.6 | -2.7 | -1.7 | -9.4 | 16.1 | 15.6 | 12.2 | 12.2 | 1 | -1 | 4.4 | 3.3 | 7.8 | 5.6 | 10.6 | 7.8 | -1.7 | -4.2 | 1 | -1 | 5.6 | 1.1 | 3.3 | 1.7 | -5 | -5.6 | 9.5 | 2.6 | 2.2 | -2.2 | 6.1 | 0.6 | 25.6 | 20.6 | 5.6 | -7.8 | 7.8 | 0 | 16.7 | 14.4 | 21.7 | 19.4 | 5 | 2.8 | 5.6 | -1.1 | 1.7 | 0.6 | 6.7 | 3.9 | 0 | -1.1 | 2.8 | 0.6 | 4.8 | 0.5 | 0 | -5.6 | 2.8 | -6.7
-4 | -6 | -8.3 | -10.6 | 16.3 | 6.2 | 8.3 | -1.1 | 9.6 | -6.3 | 18.5 | 0.6 | 8 | 2 | 16.1 | 1.7 | 10.6 | 8.9 | 11.7 | 0 | 13.9 | 10.6 | 13.9 | 6.7 | 4.3 | -4.1 | 7.8 | -2.8 | 18 | 16 | 22.8 | 17.8 | 25 | 16.7 | 22.2 | 20.6 | 22.2 | 13.3 | 3.3 | -1.1 | 25.6 | 17.8 | -1.7 | -6.1 | 5.6 | 1.1 | 5.6 | 3.3 | 8.9 | 8.9 | 7.2 | 0.6 | 10 | 3.9 | 14.4 | 4.4 | 23.9 | 18.3 | 1.1 | -8.9 | -1 | -2 | 1.7 | -0.6 | 6.7 | 4.4 | -2.8 | -7.2 | -5 | -10 | 1.1 | 0.6 | -6.1 | -9.4 | 3.7 | 2.4 | 2.8 | -3.1 | 3.9 | -3.3 | 10.6 | 1.1 | 15.7 | 10.7 | 9.1 | -9.3 | -5.6 | -10 | 5.6 | 4.4 | 15 | 2.8 | 10.6 | 1.7 | -1.7 | -3.8 | 17.2 | 14.4 | 7.2 | 1.1 | 9.4 | 2.2 | 15.6 | -1.1 | 6.1 | 0 | 1.7 | -1.7 | 3.9 | -3.3 | 3.3 | -3.9 | -1.7 | -8.3 | 15 | 13.9 | 13.3 | 12.2 | 1 | 0 | 5 | 3.3 | 7.8 | 5.6 | 10.6 | 7.2 | -0.6 | -3.9 | 1 | 0 | 10 | 0.6 | 7.2 | 1.7 | -2.2 | -4 | 12.8 | 1.7 | 5 | -4.4 | 11.1 | -1.7 | 26.7 | 20.6 | 7.2 | -7.8 | 9.1 | 0.3 | 20.6 | 16.1 | 22.2 | 19.4 | 6.1 | 3.3 | 7.2 | -0.6 | 3.3 | 2.2 | 8.3 | 3.9 | 0 | -0.6 | 3.9 | 1.1 | 8.3 | 1.7 | 2.8 | -5.6 | 2.8 | -3.3
-2 | -5 | -7.2 | -8.9 | 18.1 | 6.3 | 9.4 | -1.7 | 13.3 | -8.9 | 22.2 | 1.1 | 7 | 3 | 18.3 | 1.3 | 11.7 | 9.4 | 12.8 | 0.6 | 14.6 | 10.6 | 15 | 6.7 | 6.1 | -5 | 11.7 | -2.8 | 22 | 17 | 23.3 | 17.8 | 25.6 | 16.7 | 22.8 | 20.6 | 24.4 | 14.4 | 6.1 | -1.7 | 25 | 17.8 | 1.1 | -5 | 7.2 | 1.7 | 5.6 | 2.8 | 9.4 | 9.4 | 11.7 | -1.1 | 11.7 | 5.6 | 16.7 | 6.7 | 25 | 18.9 | 3.3 | -10 | -1 | -2 | 2.2 | -0.2 | 6.7 | 3.5 | -3.9 | -6.7 | -3.9 | -8.9 | 1.3 | 0.4 | -5.6 | -10 | 4 | 3.1 | 5 | -2.7 | 7.2 | -1.7 | 13.3 | 1.7 | 18.2 | 9.8 | 10.6 | -10.6 | -5.6 | -9.4 | 11.1 | 6.7 | 15.6 | 3.7 | 12.8 | 2.2 | -0.5 | -2.7 | 17.8 | 15 | 7.8 | 1.7 | 10 | 2.8 | 16.9 | -0.7 | 8.3 | 0 | 3.3 | -1.7 | 3.9 | -3.2 | 3.7 | -3.4 | -1.7 | -7.2 | 16.1 | 15.6 | 14.4 | 12.8 | 2 | 1 | 5 | 4.4 | 7.8 | 6.1 | 10.6 | 6.7 | 0.9 | -3 | 1 | 0 | 11.7 | -1.1 | 10.6 | -1.1 | 0.5 | -3 | 14.5 | 2.1 | 6.1 | -5 | 13.9 | -1.1 | 27.8 | 20.4 | 10 | -8.3 | 10.4 | 0.1 | 23.3 | 16.7 | 22.8 | 19.4 | 6.7 | 3.3 | 9.4 | -0.6 | 3.9 | 1.7 | 8.3 | 3.9 | 0 | 0 | 5 | 1.1 | 11.3 | 2.9 | 3.9 | -5 | 5.6 | -4.4
0 | -5 | -5.6 | -8.3 | 20 | 6.7 | 10 | -2.8 | 14.1 | -6 | 24.4 | 0.7 | 8 | 4 | 20.6 | 0.4 | 13.3 | 9.4 | 14.4 | -0.6 | 15.4 | 10.6 | 16.1 | 6.1 | 6.8 | -3.8 | 12.8 | -2.2 | 24 | 16 | 23.9 | 17.9 | 25.6 | 17.2 | 23.3 | 21.1 | 26.1 | 14.4 | 7.2 | -3.3 | 25 | 17.2 | 2.8 | -4.4 | 8.9 | 0.6 | 5.6 | 3.3 | 10 | 10 | 14.4 | -1.7 | 13.3 | 7.3 | 18.3 | 7.8 | 24.4 | 18.9 | 5 | -10 | -1 | -1 | 2.8 | 0.2 | 6.7 | 2.4 | -2.2 | -6.1 | -2.8 | -8.6 | 1.5 | 0.2 | -4.4 | -10 | 4.4 | 3.9 | 7.2 | -2.8 | 8.3 | -1.1 | 14.4 | 2.2 | 20.6 | 7.8 | 11 | -9.3 | -5.6 | -9.4 | 16.1 | 6.7 | 16.1 | 4.2 | 14.4 | 3.3 | 0.6 | -2.2 | 16.7 | 13.9 | 10 | 0.6 | 11.7 | 3.3 | 18.1 | -0.2 | 10.6 | -0.6 | 3.3 | -5 | 3.9 | -3.8 | 4 | -3.3 | -1.1 | -7.8 | 17.8 | 16.7 | 16.7 | 12.2 | 3 | 1 | 5.6 | 4.4 | 8.3 | 6.1 | 11.7 | 6.1 | 2.4 | -2.4 | 2 | 0 | 13.3 | -1.7 | 12.2 | -1.1 | 3.3 | -2.8 | 16.1 | 2.1 | 7.2 | -5 | 15 | -1.7 | 28.9 | 20 | 11.1 | -8.9 | 11.7 | 0 | 23.9 | 16.1 | 25.6 | 18.9 | 7.8 | 2.8 | 10.6 | 0.6 | 5 | 1.1 | 5.6 | 2.8 | 0.6 | 0 | 5.6 | 1.1 | 14.2 | 3.9 | 3.9 | -5 | 6.1 | -3.9
0 | -3 | -4.4 | -7.8 | 20.2 | 5.8 | 10.6 | -3.3 | 14.8 | -4.9 | 26.7 | -1 | 6 | 4 | 22.8 | -1.7 | 14.4 | 10 | 15.6 | 0 | 16.1 | 10.6 | 17.2 | 6.1 | 7.6 | -3.4 | 14.4 | -2.8 | 25 | 18 | 24.4 | 17.8 | 25.6 | 17.2 | 23.9 | 21.1 | 26.7 | 15 | 9.4 | -3.3 | 25 | 18.3 | 3.3 | -3.9 | 10 | 1.1 | 6.1 | 3.3 | 10.6 | 10.6 | 17.2 | -2.2 | 15 | 8.9 | 20 | 9.4 | 24.4 | 20 | 4.4 | -11.1 | 0 | 0 | 3.3 | 0.6 | 6.7 | 1.1 | -1.7 | -5.6 | -1.7 | -8.9 | 1.7 | 0 | -2.8 | -10 | 5 | 4.1 | 8.1 | -2.2 | 10 | 0.6 | 16.7 | 2.2 | 20.8 | 7.8 | 11.3 | -9.1 | -5 | -9.4 | 18.3 | 7.8 | 16.7 | 5 | 15.6 | 2.2 | 3.2 | -0.4 | 9.4 | 8.3 | 12.2 | 0 | 10 | 3.3 | 19.4 | 0 | 12.2 | -1.7 | 2.8 | -5.6 | 3.9 | -5 | 4.4 | -3.9 | -0.6 | -6.7 | 18.3 | 16.7 | 18.3 | 12.2 | 3 | 2 | 6.1 | 4.4 | 8.9 | 6.1 | 13.3 | 5.6 | 3.9 | -2.2 | 3 | 0 | 13.9 | -1.7 | 13.3 | -1.7 | 4.2 | -2.3 | 17.8 | 2.2 | 7.8 | -5 | 14.4 | -1.1 | 29.1 | 20 | 12.2 | -8.3 | 12.2 | 0 | 23.9 | 16.1 | 25.6 | 17.8 | 7.2 | 1.1 | 12.2 | 1.1 | 5 | -1.7 | 8.3 | 5 | 1.1 | 0.6 | 7.2 | 2.2 | 17.2 | 4.4 | 5 | -4.4 | 11.1 | 2.2
0 | -3 | -3.9 | -8.3 | 20.4 | 4.9 | 11.7 | -2.8 | 15.6 | -3.9 | 28.9 | -3.3 | 8 | 4 | 23 | -1.6 | 15 | 10 | 16.7 | -0.6 | 16.1 | 10.9 | 17.2 | 7.8 | 8.3 | -3.3 | 15.6 | -2.2 | 24 | 17 | 23.9 | 17.9 | 25.6 | 16.7 | 24.4 | 21.1 | 26.7 | 14.4 | 11.1 | -3.9 | 25 | 18.9 | 6.1 | -2.2 | 10 | 1.1 | 6.1 | 3.3 | 11.1 | 10.6 | 19.4 | -2.2 | 15.6 | 9.8 | 20 | 11.1 | 25.6 | 20 | 4.4 | -9.4 | 1 | -1 | 2.9 | -0.5 | 6.1 | 0 | -1.1 | -4.4 | -1.3 | -7.5 | 1.9 | 0.3 | -2.2 | -10 | 5.5 | 4.2 | 9.1 | -1.7 | 10.6 | 0.6 | 18.3 | 1.1 | 20.9 | 7.5 | 11.7 | -10.6 | -5 | -10 | 18.9 | 7.8 | 16.5 | 5.8 | 17.2 | 2.8 | 5.7 | 0.8 | 5.6 | 2.8 | 13.3 | -1.7 | 2.8 | 0.6 | 19.8 | -0.7 | 13.3 | -2.8 | 2.8 | -5.6 | 3.2 | -4.8 | 4.2 | -3.1 | -0.6 | -5.6 | 18.3 | 16.1 | 19.4 | 12.2 | 3 | 2 | 7.8 | 5.6 | 9.4 | 6.1 | 13.9 | 5 | 5.2 | -1.7 | 3 | -1 | 14.4 | -2.2 | 15 | -1.1 | 5.2 | -2.3 | 18.2 | 4.4 | 8.3 | -4.4 | 16.1 | -1.1 | 29.2 | 20.1 | 12.2 | -8.9 | 12.8 | 0.2 | 25.6 | 15 | 27.2 | 17.2 | 8.9 | 1.7 | 13.3 | 1.1 | 4.4 | -5 | 5.6 | 2.2 | 1.7 | 1.1 | 8.3 | 2.8 | 17 | 4 | 5.6 | -4.4 | 11.1 | -0.6
0 | -2 | -3.3 | -9.4 | 20.6 | 3.9 | 11.1 | -3.3 | 14.1 | -3.2 | 28.9 | -2.9 | 8 | 3 | 23.1 | -2.2 | 15 | 10 | 16.1 | 0 | 16.1 | 10.9 | 16.1 | 8.3 | 7.4 | -2.3 | 16.7 | -3.9 | 23 | 18 | 23.3 | 17.8 | 25.6 | 17.8 | 25 | 21.1 | 26.7 | 14.4 | 11.7 | -3.9 | 23.9 | 21.1 | 7.2 | -2.2 | 11.1 | 1.1 | 6.1 | 3.9 | 11.7 | 10.6 | 21.7 | -6.1 | 16.1 | 10.2 | 20.6 | 11.7 | 24.4 | 20 | 5 | -9.4 | 1 | -1 | 2.6 | -1.4 | 5.6 | -0.8 | -1.1 | -4.4 | -1 | -7 | 2 | 0.4 | -1.1 | -10 | 6.1 | 4.4 | 10 | -1.7 | 11.1 | 0.6 | 18.9 | 1.7 | 21.1 | 7.2 | 10.9 | -7.4 | -5 | -9.4 | 18.9 | 7.2 | 16.3 | 6.7 | 17.8 | 3.3 | 8.3 | 2.2 | 3.9 | 2.8 | 16.1 | -6.7 | 0 | 0 | 20.2 | -0.9 | 14.4 | -3.9 | 4.4 | -6.1 | 2.4 | -5.3 | 4.1 | -2.6 | 0 | -4.4 | 12.8 | 12.2 | 20 | 12.2 | 3 | 2 | 8.9 | 3.9 | 9.4 | 6.1 | 15 | 5 | 6.5 | -1.2 | 3 | -1 | 14.4 | -2.2 | 15 | -0.6 | 6.1 | -2.8 | 18.5 | 6.1 | 8.3 | -3.9 | 16.1 | -1.1 | 29.4 | 20 | 13.3 | -8.9 | 13.3 | 0 | 25.6 | 15 | 28.3 | 15 | 7.8 | -1.7 | 13.3 | 1.7 | 3.9 | -5.6 | 7.2 | 3.9 | 2.2 | 1.1 | 7.8 | 2.2 | 16.9 | 3.9 | 5.6 | -5 | 10.6 | -4.4
0 | -2 | -4.4 | -9.4 | 17.8 | 6.1 | 10.6 | -2.2 | 12.6 | -3.6 | 28.9 | -2.9 | 7 | 2 | 23.3 | -3.3 | 15 | 10.6 | 15.6 | 1.1 | 16.1 | 11.1 | 15.6 | 8.9 | 6.5 | -1.7 | 15.6 | -3.3 | 21 | 18 | 22.8 | 17.8 | 25 | 17.2 | 25.6 | 21.1 | 26.7 | 13.9 | 13.3 | -4.4 | 23.9 | 19.4 | 6.7 | -1.7 | 11.1 | 0.6 | 6.7 | 3.9 | 11.7 | 11.1 | 21.1 | -5.6 | 16.7 | 11.1 | 20 | 11.7 | 23.3 | 20 | 5 | -9.4 | 2 | -1 | 2.2 | -2.8 | 5 | -2.2 | 0 | -4.4 | -0.6 | -7.2 | 2.2 | 0.6 | -1.7 | -10 | 5.7 | 4.4 | 8 | -1.6 | 11.7 | 0 | 18.3 | 1.7 | 18.1 | 9 | 10.2 | -5.9 | -5 | -10 | 17.8 | 7.8 | 16.1 | 7.2 | 17.8 | 2.8 | 8.1 | 1.9 | 2.2 | -0.6 | 15.6 | -3.9 | 0 | -0.6 | 20.6 | -1.7 | 12.2 | -3.9 | 2.2 | -6.7 | 1.7 | -6.7 | 3.9 | -2.8 | 0 | -5 | 12.2 | 12.2 | 20.6 | 12.2 | 2 | 2 | 8.3 | 4.4 | 9.4 | 6.7 | 13.9 | 3.9 | 7.8 | -1.1 | 3 | -1 | 15 | -1.7 | 15 | -1.1 | 4.3 | -2.1 | 18.9 | 7.8 | 7.2 | -3.9 | 15.6 | 0 | 28.1 | 20.7 | 13.3 | -10 | 12.6 | -0.6 | 25 | 15 | 28.3 | 14.4 | 7.2 | -1.7 | 13.3 | 0.6 | 3.3 | -5.6 | 6.1 | 2.8 | 1.7 | 0.6 | 6.1 | 2.8 | 16.7 | 3.3 | 5 | -5 | 8.9 | -4.4
0 | -2 | -7.2 | -10.6 | 15 | 6.8 | 8.9 | -1.1 | 11.1 | -4.4 | 28.9 | -3.3 | 6 | 3 | 19.8 | -0.7 | 14.4 | 11.7 | 14.4 | 2.2 | 15.9 | 11.1 | 13.3 | 8.9 | 5.6 | -1.7 | 13.3 | -3.3 | 21 | 19 | 22.4 | 18 | 25 | 17.8 | 26.1 | 20.6 | 25 | 14.4 | 12.2 | -3.9 | 23.3 | 19.4 | 5.6 | -3.3 | 9.4 | 0 | 6.7 | 5 | 11.7 | 11.1 | 17.2 | -5.6 | 16.1 | 10.7 | 18.3 | 12.2 | 22.2 | 20 | 4.4 | -7.8 | 2 | -1 | 1.3 | -3 | 3.5 | -2.9 | 0.6 | -5 | -0.8 | -6.3 | 2.2 | 0.1 | -2.8 | -10 | 5.4 | 4.5 | 5.9 | -1.9 | 10 | 0 | 16.1 | 2.2 | 15.2 | 9.6 | 9.4 | -5.6 | -5.6 | -10 | 16.1 | 8.3 | 16.1 | 8.6 | 16.1 | 4.4 | 8 | 1.6 | 2.2 | 1.1 | 15 | -2.2 | -0.6 | -0.6 | 17.8 | -1.3 | 8.9 | -4.4 | 1.1 | -7.2 | 1.3 | -6.2 | 3.7 | -2 | 0.6 | -5.6 | 12.2 | 11.7 | 18.9 | 11.1 | 2 | 1 | 7.2 | 5 | 8.9 | 6.7 | 12.8 | 3.3 | 8.3 | 0.3 | 2 | -2 | 12.2 | -0.6 | 13.3 | -0.6 | 2.4 | -2.2 | 18.3 | 9.1 | 5 | -3.3 | 13.3 | 0.6 | 26.9 | 21.4 | 11.7 | -9.4 | 11.8 | -0.9 | 23.9 | 14.4 | 27.2 | 13.9 | 5 | -2.2 | 11.7 | -0.6 | 1.7 | -5.6 | 5.6 | 2.8 | 1.7 | 0.6 | 5.6 | 2.2 | 16.7 | 3.4 | 2.8 | -5 | 7.8 | -4.4
0 | -3 | -8.9 | -11.7 | 12.2 | 7.2 | 7.8 | -0.6 | 9.1 | -3.9 | 25.9 | -0.2 | 6 | 2 | 16.3 | -0.4 | 13.9 | 12.2 | 13.3 | 2.8 | 15.8 | 11.2 | 11.7 | 9.4 | 5.4 | -0.9 | 11.7 | -2.8 | 20 | 19 | 22.1 | 18.3 | 25 | 18.3 | 23.9 | 20.6 | 21.7 | 15 | 8.3 | -2.8 | 22.8 | 18.9 | 5 | -3.3 | 9.4 | -0.6 | 7.2 | 5 | 11.7 | 11.1 | 10 | -5 | 15.6 | 10.4 | 16.7 | 12.8 | 22.2 | 20 | 3.9 | -6.7 | 1 | 0 | 0.3 | -3.8 | 2.1 | -3.7 | 0 | -5 | -0.9 | -6.2 | 2.2 | -0.5 | -3.3 | -10 | 5 | 4.4 | 3.9 | -2.8 | 8.3 | 0 | 14.4 | 2.8 | 12.2 | 9.4 | 9 | -5.3 | -6.1 | -10 | 15 | 8.3 | 16.1 | 10 | 12.2 | 5 | 7.8 | 1.1 | 1.7 | 0.6 | 13.3 | -1.1 | -1.1 | -1.1 | 15 | -1 | 6.7 | -4.4 | 0.6 | -6.7 | 1 | -6.4 | 3.5 | -1.8 | 0.6 | -5.6 | 12.8 | 12.2 | 15.6 | 10 | 2 | 1 | 7.2 | 4.4 | 9.4 | 6.7 | 11.1 | 3.3 | 8.9 | 2 | 1 | -2 | 10 | 0.6 | 9.4 | 0 | 0.6 | -2.8 | 17.8 | 10.2 | 3.3 | -3.3 | 10.6 | 0.6 | 25.6 | 21.7 | 8.9 | -9.4 | 11.1 | -1.7 | 22.2 | 14.4 | 24.4 | 14.4 | 3.3 | -2.2 | 10 | 0.6 | 1.7 | -5.6 | 5.6 | 2.2 | 2.2 | 1.1 | 5 | 2.8 | 16.7 | 3.4 | 1.7 | -5.6 | 7.8 | -7.2
0 | -3 | -9.4 | -11.7 | 10.5 | 6.5 | 7.2 | 0 | 7 | -4.7 | 23 | 0.8 | 6 | 2 | 12.8 | -0.6 | 13.9 | 12.8 | 12.8 | 3.3 | 15.6 | 11.1 | 9.4 | 8.3 | 5.2 | -0.7 | 10 | -2.8 | 19 | 19 | 21.7 | 18.3 | 25 | 17.8 | 22.2 | 20 | 20.6 | 15.6 | 7.2 | -2.8 | 22.8 | 18.9 | 3.9 | -2.8 | 4.4 | 0 | 7.8 | 6.1 | 12.2 | 11.7 | 8.3 | -5 | 15 | 10 | 15 | 11.7 | 21.7 | 20 | 5 | -3.3 | 1 | 0 | -0.6 | -5 | 0.6 | -5.6 | -0.6 | -5.6 | -1.1 | -6.7 | 2.2 | -1.1 | -4.4 | -10 | 5 | 4.4 | 3.5 | -2.2 | 7.8 | -0.6 | 12.2 | 3.9 | 10.9 | 8.9 | 8.7 | -5.6 | -6.7 | -10 | 12.8 | 8.3 | 16.1 | 11.1 | 11.1 | 5 | 6.1 | 0.8 | 1.7 | -1.1 | 11.1 | 2.2 | -2.2 | -2.8 | 12.2 | -1.7 | 5.6 | -4.4 | 0 | -6.1 | 0.6 | -7.8 | 3.3 | -1.7 | -0.6 | -5.6 | 12.2 | 11.7 | 13.3 | 9.4 | 1 | 1 | 7.2 | 5 | 9.4 | 6.7 | 7.8 | 2.8 | 9.4 | 3.3 | 2 | -2 | 7.2 | 1.7 | 6.1 | 1.7 | -0.7 | -2.9 | 17.2 | 11.1 | 2.8 | -3.3 | 9.4 | 1.1 | 24.7 | 21.6 | 9.4 | -8.9 | 11.3 | -0.7 | 20 | 15 | 21.7 | 15 | 2.8 | -1.1 | 8.3 | 1.1 | 1.7 | -5.6 | 5 | 2.8 | 2.2 | 1.1 | 5 | 2.8 | 16.7 | 3.3 | 1.1 | -5 | 7.2 | -4.4
-1 | -4 | -7.8 | -10.6 | 8.9 | 5.8 | 7.2 | -0.6 | 5 | -6.1 | 20 | 1.7 | 6 | 2 | 10.9 | 0.3 | 14.4 | 12.8 | 12.2 | 3.3 | 15.6 | 10.8 | 8.3 | 6.7 | 5 | -0.6 | 10.6 | -2.8 | 19 | 18 | 21.7 | 18.5 | 25 | 17.8 | 21.1 | 18.3 | 20 | 15 | 5.6 | -2.2 | 22.2 | 18.9 | 3.3 | -2.8 | 2.8 | 0 | 7.8 | 6.7 | 12.2 | 11.7 | 8.9 | -3.3 | 15.2 | 9.8 | 13.9 | 10 | 21.7 | 20 | 5 | -4.4 | 2 | 0 | -0.8 | -4.5 | 0.8 | -5 | -1.1 | -5.6 | -1.1 | -5.8 | 1.1 | -2.5 | -6.1 | -10 | 5 | 4.4 | 3.2 | -2.1 | 7.2 | -1.1 | 10.6 | 3.3 | 9.6 | 8.4 | 8.3 | -7.2 | -6.7 | -10 | 13.9 | 9.4 | 16.1 | 10.9 | 12.2 | 3.3 | 4.5 | 0.6 | 0.6 | -1.1 | 10.6 | 2.2 | -2.2 | -2.8 | 11.7 | -1.3 | 2.2 | -3.9 | 0 | -6.7 | 0.2 | -7.1 | 2.9 | -1.6 | -0.6 | -5 | 13.3 | 12.8 | 12.2 | 9.4 | 1 | 0 | 6.1 | 4.4 | 9.4 | 6.7 | 7.2 | 5 | 10.3 | 3.8 | 3 | -1 | 4.4 | 2.2 | 4.4 | 1.7 | -2 | -3.5 | 17.4 | 11.5 | 1.7 | -2.8 | 10 | 1.7 | 23.7 | 21.2 | 4.4 | -8.9 | 11.5 | 0 | 18.9 | 16.7 | 18.3 | 15 | 1.7 | -1.7 | 8.3 | 1.7 | 1.7 | -5 | 4.4 | 2.2 | 2.2 | 1.1 | 4.4 | 2.2 | 16.5 | 3.9 | 1.1 | -5 | 6.7 | -6.1
-1 | -3 | -10.6 | -12.2 | 7.2 | 5 | 6.1 | 0 | 3.9 | -5.2 | 18.1 | 1.1 | 6 | 2 | 9.1 | 0.5 | 14.4 | 12.8 | 12.2 | 3.3 | 15.6 | 10.6 | 7.8 | 6.7 | 4.8 | 0.5 | 8.3 | -3.3 | 19 | 17 | 21.7 | 18.7 | 25 | 18.3 | 20.6 | 18.3 | 20 | 16.1 | 6.7 | -3.9 | 22.2 | 18.9 | 3.3 | -2.2 | 3.9 | 1.1 | 8.9 | 5.6 | 12.8 | 12.2 | 5.6 | -2.8 | 15.4 | 9.8 | 13.3 | 11.1 | 21.7 | 20 | 5.6 | -3.3 | 2 | 0 | -0.9 | -4.5 | 0.9 | -5.5 | -1.1 | -5.6 | -1.1 | -5.7 | 0 | -4.3 | -6.7 | -10 | 5 | 4.4 | 2.8 | -2.2 | 7.2 | -1.1 | 8.3 | 2.8 | 8.3 | 7.8 | 7.8 | -6.6 | -6.7 | -10 | 13.3 | 9.4 | 16.1 | 10.9 | 11.7 | 2.8 | 2.8 | 0 | -0.6 | -1.1 | 8.9 | 1.7 | -2.8 | -3.3 | 11.1 | -1.5 | 2.2 | -3.9 | -0.6 | -7.2 | -0.2 | -7.5 | 2.6 | -1.7 | -0.6 | -5 | 8.9 | 8.3 | 11.7 | 9.4 | 3 | 1 | 5 | 3.3 | 9.4 | 6.7 | 7.2 | 5.6 | 11.3 | 4.1 | 3 | -1 | 4.4 | 1.7 | 3.3 | 1.1 | -3.3 | -4.4 | 17.6 | 11.9 | 1.1 | -1.7 | 9.4 | 1.7 | 22.8 | 21.1 | 2.2 | -8.9 | 11.7 | 0.6 | 18.9 | 17.2 | 17.8 | 15 | 0 | -2.2 | 6.7 | 2.2 | 1.7 | -3.9 | 3.9 | 2.2 | 2.2 | 1.7 | 3.9 | 2.8 | 16.3 | 4.7 | 0.6 | -5 | 8.3 | -9.4
-3 | -6 | -10 | -11.1 | 6.7 | 4.5 | 6.1 | -0.6 | 2.8 | -5.2 | 16.3 | 0.8 | 6 | 2 | 7.2 | 0.6 | 15 | 12.8 | 11.7 | 4.4 | 15.6 | 10 | 6.7 | 6.2 | 4.6 | 1.4 | 8.3 | -3.3 | 18 | 17 | 21.7 | 18.9 | 25 | 17.8 | 20 | 17.8 | 19.4 | 16.1 | 3.9 | -2.8 | 21.7 | 18.3 | 0 | -3.3 | 5 | 0.6 | 8.9 | 7.2 | 12.8 | 12.8 | 4.4 | 0 | 15.6 | 9.4 | 13.3 | 11.1 | 22.2 | 20 | 5.6 | -2.8 | 3 | 0 | -1.1 | -5 | 1.1 | -6.7 | -1.7 | -6.1 | -1.1 | -6.1 | -1.1 | -6.7 | -7.8 | -10.6 | 4.8 | 4.4 | 3.3 | -2 | 6.7 | -0.6 | 8.9 | 2.2 | 7.6 | 7 | 7.2 | -6.8 | -7.2 | -10 | 13.3 | 9.4 | 16.1 | 10.6 | 11.7 | 3.3 | 2.6 | 0 | -2.2 | -2.8 | 7.2 | 1.1 | -2.8 | -3.3 | 10.6 | -1.7 | 3.3 | -4.4 | 0 | -7.2 | -0.6 | -8.9 | 2.2 | -2.2 | -1.1 | -5 | 7.2 | 6.7 | 10.6 | 7.8 | 2 | 1 | 5 | 3.9 | 9.4 | 6.7 | 5 | 4.4 | 12.2 | 4.4 | 2 | 1 | 2.8 | 1.1 | 4.4 | 2.8 | -2.9 | -3.9 | 17.8 | 12.2 | 1.1 | -2.2 | 10.6 | 1.1 | 22.2 | 20.7 | 2.2 | -8.9 | 11.7 | 1.3 | 18.3 | 17.8 | 17.2 | 14.4 | 0 | -2.2 | 5 | 1.1 | 1.7 | -3.9 | 4.4 | 2.2 | 2.2 | 1.1 | 4.4 | 3.9 | 16.1 | 5 | 1.1 | -4.4 | 5.6 | -6.1
-3 | -6 | -8.9 | -11.1 | 6.1 | 3.9 | 5 | -0.6 | 1.7 | -6.1 | 14.4 | 0 | 6 | 3 | 6.8 | 0.4 | 15 | 13.3 | 11.7 | 4.4 | 15.2 | 9.8 | 10.6 | 6 | 4.4 | 2.2 | 6.7 | -3.9 | 18 | 17 | 21.1 | 18.7 | 25 | 17.8 | 20 | 17.8 | 18.9 | 16.7 | 4.4 | -3.3 | 21.1 | 18.3 | 0.6 | -2.2 | 5.6 | 0 | 8.3 | 7.2 | 13.3 | 13.3 | 3.9 | 0.6 | 15.6 | 9.3 | 13.9 | 11.7 | 22.2 | 20 | 5 | -2.8 | 2 | 0 | -1.1 | -4.9 | 0.2 | -5.7 | -2.2 | -6.1 | -1.3 | -5.7 | -1.1 | -5.8 | -5.6 | -9.4 | 4.6 | 4.5 | 3.9 | -2.2 | 7.2 | -0.6 | 7.2 | 2.8 | 6.8 | 6.2 | 6.7 | -8.3 | -7.2 | -10 | 13.3 | 10.6 | 16.3 | 11.7 | 11.7 | 4.4 | 2.4 | 0 | -2.8 | -4.4 | 8.3 | 2.2 | -2.8 | -3.3 | 10.2 | -1.1 | 4.4 | -3.3 | 0.6 | -7.2 | -0.6 | -8.3 | 1.7 | -2.3 | -2.2 | -5.6 | 6.1 | 5.6 | 8.9 | 7.8 | 1 | 0 | 4.4 | 3.3 | 8.9 | 7.2 | 6.1 | 4.4 | 12.8 | 4.5 | 2 | 1 | 2.2 | 1.7 | 5.6 | 1.1 | -2.6 | -3.6 | 17.6 | 12.9 | 1.1 | -2.8 | 10 | 0.6 | 21.7 | 20.4 | 2.2 | -8.9 | 11.7 | 1.9 | 18.3 | 17.8 | 20 | 17.8 | -0.6 | -2.8 | 5.6 | 1.7 | 2.2 | -3.9 | 4.4 | 2.2 | 2.2 | 1.1 | 3.9 | 3.9 | 16.3 | 5 | 1.1 | -6.7 | 5.6 | -3.9
-3 | -6 | -9.4 | -12.2 | 5.6 | 3.3 | 5 | -1.1 | 0.9 | -5.5 | 13.5 | -0.5 | 5 | 2 | 6.5 | 0.2 | 15.6 | 13.3 | 10 | 4.4 | 14.8 | 9.4 | 9.4 | 5.7 | 4 | 1.5 | 7.8 | -3.3 | 18 | 17 | 20.6 | 18.6 | 25 | 17.8 | 19.4 | 16.7 | 18.3 | 16.7 | 2.8 | -2.8 | 21.1 | 18.3 | 0 | -2.2 | 5.6 | 0 | 7.8 | 7.8 | 13.3 | 13.3 | 5 | 1.7 | 15.6 | 9.1 | 14.4 | 12.2 | 22.2 | 20 | 5.6 | -2.2 | 2 | 0 | -1.1 | -4.9 | -0.8 | -5.9 | -2.8 | -6.7 | -1.5 | -5.9 | -1.1 | -5.7 | -5 | -8.9 | 4.4 | 4.4 | 4.4 | -2.8 | 6.7 | -0.6 | 7.2 | 3.3 | 6.1 | 5.6 | 6.9 | -6.3 | -7.2 | -10 | 13.3 | 11.1 | 16.5 | 12.5 | 11.7 | 5.6 | 2.2 | 0 | -3.3 | -5 | 6.7 | 2.2 | -3.3 | -3.9 | 9.8 | -0.6 | 5 | -3.9 | 0 | -6.7 | -0.6 | -9 | 1.1 | -3 | -2.2 | -5.6 | 4.4 | 3.9 | 9.4 | 7.8 | 0 | -3 | 3.9 | 3.3 | 9.4 | 6.7 | 3.3 | 3.3 | 13.3 | 4.5 | 2 | 1 | 3.9 | 1.7 | 6.7 | 0.6 | -2.2 | -3.3 | 17.4 | 13.4 | 1.7 | -2.2 | 8.9 | 0 | 21.1 | 20 | 1.7 | -8.9 | 11.7 | 2.2 | 17.8 | 17.8 | 22.2 | 21.1 | 0.6 | -2.2 | 5 | 1.1 | 1.7 | -4.4 | 4.4 | 2.8 | 2.2 | 1.1 | 3.9 | 3.3 | 16.5 | 5.2 | 1.1 | -6.1 | 3.9 | -4.4
-5 | -6 | -10.6 | -12.8 | 4.8 | 2.7 | 4.4 | -1.1 | 0.2 | -5.5 | 12.6 | -0.9 | 4 | 3 | 6.1 | 0 | 14.4 | 12.8 | 9.4 | 5 | 14.4 | 8.9 | 8.3 | 5.5 | 3.7 | 0.7 | 5 | -3.9 | 18 | 16 | 20 | 18.3 | 25 | 17.8 | 19.4 | 16.1 | 18.3 | 16.7 | 1.7 | -3.3 | 20.6 | 17.8 | -0.6 | -2.8 | 5.6 | 0 | 8.3 | 7.8 | 13.9 | 13.9 | 2.8 | 0 | 15.6 | 8.9 | 13.9 | 11.7 | 22.2 | 20 | 5 | -1.7 | 2 | 0 | -1.1 | -4.6 | -1.7 | -6.7 | -3.9 | -7.2 | -1.7 | -6.7 | -1.1 | -6.1 | -4.4 | -8.3 | 4 | 4 | 4.8 | -1.8 | 6.7 | -1.1 | 5.6 | 2.8 | 5.7 | 5 | 7 | -5.9 | -7.8 | -10 | 12.8 | 11.1 | 16.7 | 13.3 | 11.7 | 6.7 | 1.5 | -0.7 | -3.3 | -6.1 | 7.2 | 1.7 | -2.2 | -2.8 | 9.4 | -0.6 | 3.3 | -4.4 | -1.1 | -7.2 | -0.6 | -10.6 | 0.6 | -3.9 | -2.2 | -5.6 | 2.8 | 2.2 | 9.4 | 7.2 | -2 | -6 | 3.9 | 3.3 | 9.4 | 6.7 | 2.8 | 2.8 | 13.9 | 4.4 | 2 | 1 | 2.2 | 0.6 | 6.7 | 0 | -3.1 | -3.7 | 17.2 | 13.9 | 1.1 | -2.8 | 11.7 | -1.1 | 21.1 | 19.9 | 1.1 | -8.9 | 11.5 | 2.5 | 18.3 | 18.3 | 22.2 | 20 | 1.1 | -2.2 | 5 | 1.1 | 1.7 | -4.4 | 4.4 | 2.8 | 2.2 | 1.1 | 4.4 | 3.9 | 16.7 | 5 | 0.6 | -5.6 | 6.7 | -7.8
-3 | -5 | -11.1 | -12.8 | 4.1 | 2 | 3.3 | -1.7 | -0.6 | -6.7 | 11.7 | -1.7 | 4 | 3 | 5.5 | 0.2 | 14.4 | 12.8 | 8.9 | 5.6 | 14 | 9.3 | 7.2 | 5.3 | 3.3 | 0 | 6.7 | -3.3 | 17 | 16 | 19.8 | 18.1 | 25 | 18.9 | 17.8 | 16.1 | 17.8 | 16.1 | 2.2 | -3.3 | 20.6 | 17.8 | 1.1 | -1.7 | 6.7 | -0.6 | 8.3 | 8.3 | 15 | 15 | 1.1 | -2.2 | 15.8 | 9 | 14.4 | 11.7 | 22.8 | 20 | 5 | -1.7 | 1 | -1 | -1.1 | -4.6 | -1.1 | -6.5 | -3.9 | -7.2 | -1.9 | -5.9 | -1.8 | -5.8 | -3.9 | -7.8 | 3.7 | 3.7 | 5.2 | -1.3 | 6.7 | -1.1 | 3.9 | 2.8 | 5.4 | 4.4 | 7.2 | -6.1 | -7.8 | -10 | 13.3 | 11.1 | 16.7 | 13.3 | 10.6 | 6.7 | 0.7 | -1.3 | -3.9 | -6.7 | 6.7 | 2.2 | -2.8 | -3.3 | 8.7 | -0.3 | 4.4 | -1.1 | -1.7 | -7.2 | -0.4 | -9.5 | 0 | -4.1 | -2.8 | -5.6 | 2.2 | 1.1 | 8.3 | 6.7 | -3 | -6 | 3.9 | 3.3 | 9.4 | 6.7 | 2.8 | 2.8 | 14.1 | 5 | 2 | 1 | 2.8 | 1.7 | 6.1 | 0.6 | -4.1 | -4.5 | 16.7 | 14.4 | 0.6 | -2.8 | 11.7 | -0.6 | 21.1 | 19.9 | 0.6 | -8.9 | 11.3 | 2.9 | 18.3 | 18.3 | 22.2 | 20 | 1.1 | -2.8 | 5 | 1.7 | 1.7 | -4.4 | 4.4 | 2.8 | 2.2 | 1.1 | 3.9 | 3.3 | 16.7 | 5.4 | 0.6 | -6.1 | 7.8 | -6.7
-3 | -5 | -10 | -11.7 | 3.3 | 1.1 | 3.9 | 0 | -1 | -6.3 | 11.1 | -1.5 | 6 | 3 | 5 | 0.4 | 14.4 | 12.8 | 8.3 | 5.6 | 13.7 | 9.4 | 6.1 | 5.1 | 3.3 | 0.3 | 6.7 | -3.9 | 17 | 16 | 19.6 | 17.9 | 25 | 18.3 | 17.8 | 16.7 | 17.8 | 16.7 | 1.7 | -3.9 | 19.4 | 17.8 | 0 | -2.2 | 6.7 | -1.1 | 8.9 | 8.3 | 15.6 | 15.6 | -0.6 | -2.8 | 15.9 | 9.1 | 14.4 | 12.2 | 22.8 | 20 | 5 | -2.2 | 2 | -1 | -1.1 | -4.5 | -0.6 | -7 | -5 | -7.2 | -2 | -5.7 | -2.6 | -6.3 | -3.9 | -7.2 | 3.3 | 3.3 | 5.6 | -1.1 | 6.1 | -1.1 | 3.3 | 2.8 | 5 | 3.9 | 7.2 | -4.9 | -8.3 | -11.1 | 13.9 | 11.1 | 16.7 | 13.1 | 8.9 | 6.1 | 0 | -2.2 | -2.8 | -6.7 | 6.7 | 2.2 | -3.3 | -3.9 | 7.9 | -0.5 | 0.6 | -1.7 | -2.2 | -7.2 | -0.2 | -9.3 | -0.5 | -4.7 | -4.4 | -6.1 | 1.7 | 0.6 | 7.2 | 5.6 | -6 | -10 | 3.3 | 2.8 | 9.4 | 6.7 | 4.4 | 4.4 | 14.2 | 5.1 | 1 | 1 | 1.1 | 0 | 5.6 | 0.6 | -5 | -5 | 16.1 | 14.8 | 0.6 | -2.2 | 10.6 | -0.6 | 21.1 | 20 | 2.2 | -8.3 | 11.1 | 2.8 | 18.3 | 18.3 | 22.2 | 20 | 1.1 | -3.3 | 4.4 | 1.1 | 1.7 | -4.4 | 4.4 | 2.8 | 2.8 | 1.7 | 3.9 | 3.3 | 16.7 | 5.4 | 0 | -6.1 | 7.2 | -7.2
-3 | -5 | -10.6 | -13.3 | 3.5 | 1.2 | 5 | 1.7 | -1.3 | -6.7 | 10.6 | -1 | 6 | 3 | 4.4 | 0.6 | 13.9 | 12.2 | 7.2 | 5.6 | 13.3 | 9.4 | 5 | 4.6 | 3.3 | 0.8 | 5.6 | -3.9 | 17 | 16 | 19.4 | 17.8 | 25 | 18.3 | 18.3 | 18.3 | 17.8 | 16.7 | 1.1 | -3.3 | 20 | 18.3 | 0 | -2.2 | 5.6 | 0 | 8.9 | 8.9 | 16.1 | 16.1 | -1.7 | -3.3 | 16.1 | 9.4 | 15 | 12.8 | 22.8 | 20 | 5 | -2.8 | 1 | -2 | -1.1 | -4.5 | 0 | -8.9 | -5 | -7.2 | -2.2 | -6.1 | -3.3 | -7.2 | -3.9 | -7.2 | 2.8 | 1.6 | 5 | -0.9 | 6.1 | -1.1 | 1.7 | 1.7 | 4.1 | 3.1 | 7.2 | -4.6 | -8.3 | -11.1 | 13.9 | 11.1 | 16.7 | 12.8 | 9.4 | 6.1 | 0.4 | -1.6 | -2.8 | -7.2 | 6.7 | 2.2 | -5 | -5.6 | 7.2 | -0.6 | 0 | -2.2 | -2.8 | -6.7 | 0 | -10.6 | -1.1 | -6.1 | -4.4 | -6.7 | 1.1 | 0.6 | 7.2 | 5.6 | -6 | -10 | 3.9 | 3.3 | 9.4 | 6.7 | 3.9 | 3.9 | 14.4 | 5.6 | 1 | 0 | 0.6 | -0.6 | 5.6 | 0.6 | -5.7 | -5.8 | 15.6 | 15 | 0.6 | -2.2 | 8.9 | 0 | 21.1 | 19.9 | 0 | -7.8 | 10.9 | 3 | 18.3 | 18.3 | 15 | 7.8 | 1.7 | -1.1 | 4.4 | 1.1 | 1.7 | -4.4 | 5 | 2.8 | 2.2 | 1.1 | 3.9 | 2.8 | 16.7 | 5.6 | -0.6 | -5.6 | 6.1 | -8.9
-3 | -5 | -10 | -12.8 | 3.7 | 1.1 | 5.6 | 2.2 | -1.7 | -7.8 | 10 | -1.1 | 5 | 3 | 3.5 | -0.1 | 13.3 | 12.2 | 6.7 | 5.6 | 13.3 | 9.8 | 6.1 | 4.6 | 3.3 | 1.1 | 5.6 | -3.9 | 16 | 16 | 19.8 | 18 | 25 | 17.8 | 18.3 | 18.3 | 17.8 | 16.7 | 1.1 | -3.3 | 21.7 | 18.9 | -0.6 | -2.8 | 5.6 | 0 | 8.9 | 8.9 | 16.7 | 16.7 | -1.7 | -3.3 | 15.9 | 9.8 | 15.6 | 13.3 | 22.8 | 20 | 4.4 | -2.8 | 0 | -3 | -0.9 | -4.7 | 0 | -7.3 | -6.1 | -7.8 | -1.8 | -5.4 | -4.2 | -6.5 | -3.9 | -7.2 | 2.2 | -0.3 | 4.5 | -0.8 | 6.1 | -1.1 | 1.7 | 1.7 | 3.1 | 2.4 | 7.2 | -5 | -8.3 | -11.1 | 13.9 | 10.6 | 16.7 | 13.3 | 9.4 | 6.1 | 0.7 | -1.3 | -2.8 | -6.7 | 6.1 | 0.6 | -7.8 | -8.9 | 7.4 | -0.5 | 1.7 | -2.8 | -1.7 | -6.1 | -0.2 | -9.1 | -1.5 | -5.7 | -3.9 | -6.1 | 1.7 | 1.1 | 8.3 | 5.6 | -6 | -10 | 3.9 | 3.3 | 9.4 | 6.7 | 4.4 | 4.4 | 13.5 | 6.6 | 0 | 0 | 2.8 | 1.1 | 5.6 | 0.6 | -6.5 | -6.8 | 15.8 | 15.4 | 0.6 | -2.2 | 10 | -0.6 | 21.1 | 19.9 | 0 | -7.8 | 10.8 | 3.4 | 18.3 | 17.8 | 11.7 | 10 | 2.2 | -2.2 | 5 | 3.3 | 1.7 | -3.9 | 5 | 3.3 | 2.2 | 1.7 | 3.9 | 3.3 | 16.5 | 6.4 | -0.6 | -5 | 5.6 | -8.3
-3 | -5 | -12.8 | -15 | 3.9 | 1.1 | 5.6 | 1.7 | -1.5 | -6.9 | 10.6 | -1 | 6 | 3 | 2.6 | -0.7 | 13.3 | 12.2 | 6.7 | 5.6 | 13.3 | 9.8 | 6.7 | 4.4 | 3.1 | 1.8 | 6.1 | -3.3 | 16 | 16 | 20.2 | 18.2 | 25 | 17.2 | 18.3 | 18.3 | 18.3 | 17.2 | 0 | -3.9 | 20.6 | 18.3 | 0 | -2.2 | 5 | 0 | 9.4 | 8.9 | 18.3 | 18.3 | -2.2 | -3.3 | 15.8 | 10.2 | 15.6 | 14.4 | 22.8 | 20 | 4.4 | -3.3 | 0 | -3 | -0.8 | -4.5 | 0 | -6.7 | -6.7 | -8.3 | -1.5 | -5.2 | -5.2 | -6.5 | -3.9 | -7.2 | 1.7 | -2.2 | 3.9 | -1.1 | 6.1 | -1.1 | 0.6 | 0.6 | 2.2 | 1.7 | 7 | -3.4 | -8.3 | -11.1 | 13.9 | 10 | 16.7 | 13.6 | 9.4 | 6.7 | 1.1 | -1.1 | -3.3 | -7.2 | 6.1 | 0.6 | -8.3 | -9.4 | 7.6 | -0.8 | 3.9 | -3.3 | -0.6 | -5 | -0.4 | -8.8 | -1.8 | -5.8 | -4.4 | -6.1 | 1.7 | 0 | 7.2 | 5.6 | -6 | -10 | 3.9 | 3.3 | 8.9 | 7.2 | 5 | 5 | 12.6 | 7.7 | 1 | 0 | 1.7 | 0.6 | 5.6 | 0.6 | -7.2 | -7.8 | 15.9 | 15.5 | -0.6 | -2.8 | 7.8 | -0.6 | 21.1 | 20 | -0.6 | -7.8 | 10.6 | 3.3 | 17.8 | 17.8 | 11.7 | 10 | 2.2 | -1.7 | 5.6 | 2.2 | 1.1 | -3.3 | 4.4 | 2.8 | 2.8 | 1.1 | 3.9 | 3.3 | 16.3 | 7.3 | -0.6 | -5 | 5 | -10.6
-5 | -6 | -10 | -12.2 | 7.6 | 2.3 | 5.6 | 2.2 | -1.3 | -6.6 | 11.1 | -0.9 | 6 | 3 | 1.7 | -1.7 | 13.3 | 12.2 | 6.7 | 5.6 | 13.3 | 10 | 6.1 | 4.4 | 3 | 2.3 | 5 | -3.3 | 17 | 16 | 20.6 | 18.3 | 25.6 | 17.2 | 18.3 | 18.3 | 18.3 | 17.2 | 0 | -2.8 | 20.6 | 18.3 | 0.6 | -1.7 | 5 | 0 | 9.4 | 9.4 | 16.1 | 14.4 | -2.2 | -3.9 | 15.6 | 10.6 | 15.6 | 14.4 | 22.8 | 20 | 4.4 | -3.3 | 0 | 0 | -0.6 | -4.4 | 0 | -7.2 | -6.7 | -8.3 | -1.1 | -5.6 | -6.1 | -6.7 | -3.9 | -6.7 | 0.6 | -3.4 | 4.3 | -1.1 | 5.6 | -0.6 | 0.6 | 0.6 | 5.5 | 3.7 | 6.9 | -2.7 | -8.3 | -10.6 | 13.9 | 10 | 16.7 | 13.9 | 8.9 | 7.8 | 1.7 | -0.8 | -2.8 | -6.7 | 6.1 | 1.1 | -9.4 | -10.6 | 7.8 | -1.1 | 2.2 | -3.9 | -0.6 | -5 | -0.6 | -9.4 | -2.2 | -6.7 | -3.9 | -6.1 | 1.7 | -0.6 | 6.1 | 5 | -7 | -10 | 3.9 | 3.3 | 8.9 | 7.8 | 5 | 5 | 11.7 | 8.3 | 1 | 0 | 1.7 | 0.6 | 6.7 | 1.1 | -5.5 | -6.2 | 16.1 | 15.6 | -0.6 | -2.8 | 7.8 | 0 | 22.4 | 21 | -1.7 | -7.8 | 10.6 | 3.6 | 17.8 | 17.2 | 11.7 | 10 | 2.8 | -2.2 | 5.6 | 2.2 | 1.7 | -3.3 | 5 | 2.8 | 2.8 | 1.7 | 3.9 | 2.8 | 16.1 | 7.8 | -1.1 | -5.6 | 5 | -10.6
-5 | -6 | -12.2 | -13.9 | 11.3 | 2.6 | 6.1 | 2.2 | -1.1 | -7.2 | 11.7 | -1.1 | 4 | 2 | 6.3 | -0.2 | 15.6 | 12.8 | 7.2 | 5.6 | 13.9 | 9.8 | 9.4 | 5 | 2.8 | 2.8 | 6.1 | -2.8 | 18 | 16 | 21.7 | 18.7 | 25.6 | 17.8 | 18.9 | 18.9 | 18.9 | 17.8 | 0 | -2.8 | 21.1 | 19.4 | 1.1 | -1.1 | 4.4 | 0 | 11.7 | 10.6 | 14.4 | 11.7 | -2.2 | -3.9 | 16 | 11.2 | 16.7 | 14.4 | 23.3 | 20.6 | 5 | -3.9 | 0 | -2 | 0.3 | -3.8 | 1.9 | -5.3 | -7.2 | -8.9 | -0.5 | -4.4 | -4.4 | -5.9 | -3.9 | -6.7 | -0.6 | -5 | 4.6 | -1.2 | 6.1 | 0 | 1.1 | 1.1 | 8.9 | 5.5 | 6.7 | -2.2 | -8.3 | -11.1 | 13.9 | 10 | 17.8 | 13.9 | 10.6 | 8.3 | 2.2 | -0.6 | -2.8 | -6.7 | 6.1 | 0.6 | -5 | -7.2 | 10.9 | -0.5 | 2.2 | -1.1 | 2.2 | -3.9 | 0.3 | -8.1 | -1.5 | -6 | -2.2 | -5.6 | 1.1 | -1.1 | 6.7 | 5 | -6 | -10 | 3.9 | 3.3 | 8.3 | 7.8 | 5 | 5 | 11.7 | 8.8 | 1 | 0 | 3.9 | 1.7 | 8.3 | 2.2 | -3.9 | -5 | 16.7 | 15.1 | 3.3 | -0.6 | 6.7 | 0 | 23.7 | 22.3 | 2.8 | -7.2 | 10.6 | 3.9 | 18.3 | 17.2 | 12.2 | 10.6 | 2.8 | -2.2 | 6.7 | 3.9 | 2.2 | -2.8 | 4.4 | 2.2 | 2.8 | 1.7 | 3.9 | 2.8 | 16.1 | 8.1 | 0 | -5 | 5 | -11.7
-3 | -6 | -10 | -12.2 | 15 | 2.2 | 6.7 | 1.7 | 3 | -5 | 14.1 | -1 | 4 | 3 | 11 | 0.4 | 17.2 | 13.3 | 10 | 6.1 | 14.4 | 9.2 | 12.2 | 4.4 | 3 | 2.9 | 8.3 | -2.8 | 17 | 17 | 22.8 | 19.2 | 25.6 | 18.9 | 19.4 | 19.4 | 20 | 18.3 | 4.4 | -1.1 | 25 | 19.4 | 2.2 | 0 | 5 | 1.1 | 11.1 | 6.7 | 12.2 | 8.3 | 0.6 | -2.2 | 16.3 | 11.7 | 20 | 15.6 | 24.4 | 21.1 | 6.1 | -3.9 | 1 | -2 | 1.3 | -3.5 | 3.7 | -4.2 | -5 | -7.2 | 0 | -3.9 | -2.8 | -5.4 | -3.9 | -7.2 | -1.7 | -7.2 | 5 | -1.7 | 6.7 | 0 | 3.9 | 1.7 | 12.2 | 7.2 | 8.2 | -1.4 | -8.3 | -11.1 | 15 | 10 | 18.9 | 13.8 | 13.3 | 10 | 2.8 | -0.6 | -2.2 | -7.2 | 6.7 | 1.1 | -2.2 | -4.4 | 14.1 | -0.3 | 2.8 | -0.6 | 3.9 | -3.9 | 1.3 | -7.6 | -0.7 | -5.8 | -0.6 | -3.9 | 0.6 | -2.2 | 9.4 | 7.8 | -5 | -10 | 5 | 4.4 | 8.3 | 7.8 | 5.6 | 5.6 | 11.7 | 9.1 | 2 | 1 | 8.9 | 2.8 | 12.2 | 2.8 | -2.2 | -3.9 | 17.2 | 14.1 | 4.4 | -0.6 | 10 | 0.6 | 25 | 23.3 | 8.9 | -6.7 | 10.6 | 3.9 | 18.9 | 17.8 | 13.3 | 10.6 | 2.2 | -1.1 | 10 | 2.2 | 2.8 | -2.2 | 5 | 2.2 | 2.8 | 1.7 | 3.9 | 2.8 | 16.1 | 8.6 | 3.3 | -5.6 | 6.1 | -11.7
-1 | -4 | -11.1 | -11.7 | 16.7 | 4.7 | 7.8 | 1.7 | 7 | -4.7 | 16.5 | -1 | 4 | 3 | 15.6 | -1.1 | 18.3 | 12.8 | 12.8 | 7.2 | 15 | 8.9 | 14.4 | 3.3 | 3.1 | 2.7 | 10 | -2.8 | 18 | 16 | 23.9 | 19.4 | 25.6 | 18.9 | 20 | 20 | 21.1 | 18.9 | 8.9 | -1.1 | 26.7 | 20 | 3.3 | 0.6 | 6.7 | 0.6 | 10 | 6.1 | 11.1 | 7.2 | 4.4 | 0 | 16.7 | 12.2 | 21.1 | 16.7 | 25.6 | 21.7 | 7.8 | -3.9 | 2 | -1 | 2.2 | -3.9 | 5.6 | -3.9 | -2.2 | -5 | 0.6 | -3.9 | -1.1 | -5.6 | -3.9 | -7.2 | -1.7 | -7.1 | 4.8 | -0.2 | 7.8 | 0 | 7.2 | 5 | 15.4 | 8.2 | 9.6 | -1.3 | -8.3 | -11.1 | 16.1 | 8.9 | 20 | 13.3 | 17.8 | 12.2 | 4.3 | -0.1 | -1.7 | -7.2 | 8.3 | 0.6 | -0.6 | -3.3 | 17.2 | -1.7 | 2.8 | -2.2 | 5 | -3.3 | 2.2 | -8.3 | 0 | -6.7 | 2.2 | -2.8 | 0.6 | -2.8 | 16.1 | 8.9 | -3 | -8 | 6.1 | 3.9 | 8.9 | 7.8 | 6.7 | 6.1 | 11.7 | 9.4 | 4 | 1 | 12.2 | 2.2 | 13.9 | 3.9 | 0.8 | -2.1 | 17.8 | 13.3 | 7.8 | -0.6 | 11.7 | 1.1 | 26.5 | 22.8 | 10.6 | -6.7 | 11 | 4.7 | 20 | 17.2 | 15 | 10.6 | 2.8 | 0 | 10.6 | 5 | 3.3 | -1.1 | 5.6 | 2.8 | 3.3 | 2.2 | 2.8 | 1.7 | 16.1 | 8.9 | 6.1 | -7.2 | 7.2 | -11.1
0 | -3 | -8.3 | -8.9 | 18.3 | 7.1 | 8.3 | 2.2 | 11.1 | -6.1 | 18.9 | -2.2 | 4 | 3 | 17.1 | -0.9 | 19.4 | 13.3 | 14.4 | 6.7 | 15.6 | 8.6 | 16.7 | 5.6 | 3.3 | 2.8 | 12.8 | -2.8 | 20 | 17 | 24.5 | 19.1 | 25.6 | 18.3 | 20.6 | 20 | 25 | 19.4 | 12.2 | -1.7 | 27.8 | 20 | 5 | 1.7 | 9.4 | -0.6 | 8.3 | 5.6 | 10.6 | 6.1 | 10 | 2.2 | 17.1 | 12.7 | 23.9 | 15.6 | 26.1 | 21.7 | 9.4 | -5.6 | 2 | -2 | 2.2 | -3.8 | 6.7 | -2.9 | 0 | -3.9 | 1.3 | -3.3 | -0.4 | -4.3 | -3.3 | -7.2 | -1.7 | -7.5 | 4.6 | 1.1 | 8.9 | 0 | 8.9 | 4.4 | 18.5 | 8.5 | 11.1 | -1.1 | -6.7 | -11.1 | 17.8 | 8.9 | 20.4 | 13.6 | 21.1 | 12.8 | 5.7 | -0.1 | -0.6 | -5.6 | 8.9 | 1.1 | 0 | -2.2 | 18.1 | -1 | 3.9 | -3.9 | 6.1 | -3.9 | 2.9 | -6.7 | -0.2 | -5.5 | 4.4 | -2.2 | 0.6 | -2.8 | 18.3 | 7.8 | -2 | -7 | 7.2 | 3.9 | 9.4 | 7.8 | 8.9 | 7.2 | 12.6 | 9.8 | 6 | 1 | 14.4 | -0.6 | 15.6 | 4.4 | 3.7 | -1.5 | 18.9 | 12.9 | 8.9 | -2.2 | 15 | 1.7 | 27.9 | 21.9 | 12.8 | -6.1 | 11.3 | 5 | 22.2 | 17.2 | 15.6 | 10.6 | 0.6 | -1.1 | 12.8 | 3.3 | 3.9 | 0 | 5.6 | 2.8 | 4.4 | 2.2 | 1.7 | 1.1 | 16.3 | 9.5 | 7.8 | -6.7 | 7.2 | -14.4
1 | -3 | -7.2 | -9.4 | 20 | 9.4 | 8.3 | 2.8 | 11.8 | -5.4 | 20.9 | -2 | 4 | 3 | 18.5 | -1.2 | 18.9 | 13.9 | 16.7 | 7.2 | 16.1 | 8.4 | 17.2 | 6.7 | 3.9 | 2.9 | 14.4 | -3.9 | 22 | 17 | 25 | 18.7 | 26.7 | 18.3 | 20 | 19.4 | 26.7 | 18.9 | 13.9 | -2.8 | 27.2 | 20.6 | 7.8 | 2.2 | 8.9 | -1.7 | 7.8 | 6.7 | 10 | 6.1 | 13.3 | 2.2 | 17.4 | 13 | 25 | 15 | 26.1 | 22.2 | 8.3 | -2.2 | 3 | -2 | 2.2 | -4.4 | 7.8 | -2.7 | 1.7 | -3.3 | 2.1 | -3.3 | 0.4 | -3.4 | -3.3 | -7.2 | -1.7 | -8.9 | 4.4 | 2.2 | 10.6 | 1.1 | 11.1 | 4.4 | 21.7 | 8.3 | 11.1 | -0.9 | -5.6 | -7.8 | 18.9 | 8.9 | 20.7 | 13.9 | 21.7 | 11.7 | 7.2 | 0 | -0.6 | -6.1 | 10 | 0.6 | -0.6 | -5 | 19.1 | -1.2 | 4.4 | -4.4 | 6.1 | -5 | 3.7 | -6.3 | -0.4 | -5.3 | 6.1 | -2.2 | 0 | -4.4 | 19.4 | 7.8 | -1 | -6 | 8.3 | 3.3 | 9.4 | 8.3 | 11.1 | 7.8 | 13.5 | 10.2 | 8 | 2 | 16.1 | -1.1 | 18.3 | 3.3 | 6.7 | -1.1 | 20 | 12 | 10 | -2.2 | 15.6 | 1.1 | 29.4 | 20.6 | 15 | -6.1 | 11.7 | 5.6 | 23.3 | 17.2 | 18.9 | 8.3 | 0.6 | -0.6 | 15 | 3.9 | 5 | 0.6 | 6.7 | 2.8 | 5 | 2.8 | 1.7 | 0.6 | 16.5 | 9.9 | 8.3 | -6.1 | 7.2 | -16.1
1 | -3 | -7.2 | -9.4 | 20.6 | 8.9 | 8.9 | 2.8 | 12.6 | -6.1 | 23 | -2.3 | 6 | 4 | 20 | -1.7 | 18.9 | 13.3 | 17.8 | 7.2 | 16.7 | 7.8 | 17.2 | 7.8 | 4.4 | 2.7 | 15 | -2.8 | 24 | 17 | 25.6 | 18.3 | 26.7 | 17.8 | 20 | 18.9 | 27.8 | 17.8 | 15.6 | -3.3 | 27.2 | 20 | 8.3 | 2.2 | 9.4 | -2.2 | 7.8 | 6.7 | 10 | 5.6 | 16.7 | -0.6 | 17.8 | 13.3 | 25 | 15.6 | 26.1 | 22.2 | 8.3 | -2.2 | 2 | 0 | 2.2 | -5.6 | 8.9 | -2.8 | 2.2 | -2.8 | 2.8 | -3.9 | 1.1 | -3.3 | -3.3 | -7.2 | -1.7 | -7.7 | 5.2 | 2.7 | 11.1 | 1.1 | 12.8 | 4.4 | 21.7 | 8.6 | 11.1 | -0.9 | -3.9 | -6.1 | 19.4 | 10 | 21.1 | 13.9 | 22.8 | 11.7 | 8.3 | -0.2 | 0 | -5.6 | 9.4 | 1.1 | -1.1 | -5.6 | 20 | -1.1 | 5.6 | -5.6 | 6.1 | 1.1 | 4.4 | -6.7 | -0.6 | -5.6 | 7.2 | -2.2 | 0 | -3.9 | 21.1 | 7.2 | 0 | -5 | 8.3 | 2.2 | 10 | 8.3 | 12.2 | 8.3 | 14.4 | 10.6 | 8 | 3 | 17.2 | -1.7 | 19.4 | 3.3 | 7.2 | -1.3 | 21.1 | 11.1 | 10.6 | -2.8 | 18.9 | -0.6 | 29.2 | 20.7 | 16.7 | -6.1 | 11.7 | 6.2 | 23.9 | 17.2 | 21.1 | 5 | 1.7 | 0.6 | 16.7 | 3.3 | 5 | -0.6 | 7.2 | 2.8 | 5 | 2.2 | 2.8 | 2.2 | 16.7 | 10.6 | 10.6 | -6.7 | 7.2 | -18.3
2 | -3 | -6.1 | -7.2 | 21.1 | 7.7 | 8.9 | 4.4 | 13.3 | -7.2 | 25 | -3.3 | 7 | 3 | 20.2 | -1.4 | 18.9 | 12.8 | 17.2 | 7.2 | 16.7 | 10.6 | 17.8 | 8.9 | 5 | 2.8 | 15 | -2.8 | 23 | 17 | 25 | 18.2 | 26.7 | 16.1 | 21.1 | 19.4 | 28.3 | 16.1 | 16.1 | -3.9 | 28.9 | 20.6 | 10 | 2.2 | 9.4 | -1.7 | 7.2 | 5 | 8.9 | 7.2 | 17.2 | -1.7 | 18 | 13.7 | 24.4 | 15.6 | 26.1 | 22.2 | 8.9 | -4.4 | 1 | 0 | 2 | -4.6 | 8 | -2.6 | 3.9 | -2.2 | 3 | -2.8 | 2 | -2.2 | -2.8 | -7.8 | -1.7 | -7.5 | 5.9 | 3.1 | 12.2 | 1.7 | 14.4 | 4.4 | 21.7 | 9 | 11.1 | -1.1 | -1.7 | -3.3 | 17.8 | 10.6 | 20.7 | 14.4 | 23.3 | 11.1 | 9.5 | -0.1 | 1.1 | -5.6 | 8.9 | 0.6 | 0 | -5.6 | 19.8 | -1.2 | 5.6 | -4.4 | 7.8 | -3.3 | 4.8 | -5.4 | -0.8 | -5.2 | 8.9 | -1.7 | -0.6 | -3.3 | 22.8 | 5 | 0 | -5 | 9.4 | 0 | 10 | 8.3 | 13.3 | 8.9 | 14.6 | 10.5 | 9 | 3 | 18.3 | -1.7 | 20 | 3.3 | 7.8 | -1.7 | 21.3 | 10.8 | 11.1 | -1.1 | 18.9 | 1.1 | 29.1 | 21.1 | 16.7 | -6.7 | 11.7 | 6.6 | 26.1 | 17.2 | 21.7 | 1.1 | 2.2 | 0.6 | 17.2 | 3.3 | 5 | -1.1 | 4.4 | 2.2 | 5.6 | 2.8 | 2.2 | 1.1 | 17.1 | 11 | 11.7 | -6.7 | 7.2 | -15
2 | -3 | -6.1 | -7.2 | 21.7 | 6.7 | 8.3 | 5 | 12.2 | -5.5 | 25 | -3 | 7 | 1 | 20.4 | -0.7 | 18.3 | 12.8 | 16.7 | 7.2 | 16.7 | 13.1 | 17.2 | 10 | 4.8 | 2.7 | 15 | -3.3 | 22 | 18 | 24.5 | 18.5 | 26.7 | 15.6 | 21.7 | 19.4 | 27.2 | 16.7 | 17.2 | -4.4 | 27.2 | 20 | 10.6 | 2.2 | 9.4 | -1.1 | 5 | 2.8 | 8.9 | 7.2 | 17.2 | -1.1 | 18.1 | 14 | 25 | 16.1 | 25 | 22.2 | 8.9 | -2.8 | 1 | 0 | 1.9 | -4.5 | 7 | -3.1 | 4.4 | -1.7 | 3.1 | -2.5 | 3 | -1.5 | -2.2 | -8.3 | -1.7 | -7.8 | 6.7 | 3.3 | 12.2 | 1.7 | 15 | 3.9 | 21.7 | 8.9 | 10.5 | -0.8 | -1.1 | -3.9 | 16.7 | 11.7 | 20.4 | 14.8 | 23.3 | 10 | 10.6 | -0.6 | 1.7 | -5 | 8.9 | 1.1 | -1.1 | -5.6 | 19.6 | -0.8 | 2.8 | -1.1 | 8.9 | -4.4 | 5.2 | -5.1 | -0.9 | -5.3 | 8.3 | -3.3 | -1.7 | -2.8 | 22.2 | 6.1 | 0 | -5 | 10 | 1.7 | 10 | 7.8 | 13.3 | 7.8 | 14.8 | 10.6 | 8 | 4 | 18.3 | 0 | 20 | 3.3 | 8.3 | -2.8 | 21.5 | 10.4 | 11.1 | -2.8 | 20 | 2.8 | 28.9 | 21.1 | 17.2 | -6.1 | 11.7 | 7.2 | 26.1 | 16.7 | 21.7 | 1.7 | 2.2 | 0.6 | 17.2 | 4.4 | 5 | -1.7 | 4.4 | 2.8 | 5.6 | 2.2 | 2.8 | 1.1 | 17.4 | 11.2 | 11.7 | -6.7 | 6.7 | -13.3
1 | -3 | -6.7 | -7.8 | 18 | 7.8 | 7.2 | 5.6 | 11.1 | -4.8 | 25 | -2.2 | 6 | 3 | 20.6 | -0.6 | 17.2 | 13.3 | 16.1 | 7.2 | 16.7 | 15 | 15.6 | 11.1 | 4.6 | 2.5 | 14.4 | -2.8 | 21 | 18 | 23.9 | 18.3 | 26.1 | 16.1 | 21.7 | 19.4 | 28.3 | 13.9 | 16.7 | -4.4 | 27.2 | 20 | 9.4 | 2.8 | 8.9 | -1.1 | 4.4 | 2.2 | 8.9 | 6.7 | 17.2 | -1.1 | 18.3 | 14.4 | 23.9 | 16.7 | 24.4 | 22.8 | 7.2 | -0.6 | 0 | 0 | 1.7 | -5 | 6.1 | -3.9 | 4.4 | -1.1 | 3.3 | -2.2 | 3.9 | -1.1 | -2.2 | -7.8 | -1.5 | -7.1 | 5.4 | 2.6 | 11.7 | 1.7 | 15 | 2.8 | 19.5 | 9.7 | 10 | -0.9 | -1.1 | -5.6 | 16.7 | 11.7 | 20 | 15 | 22.2 | 10 | 9.7 | -0.2 | 1.7 | -4.4 | 9.4 | 1.1 | -6.1 | -8.9 | 19.4 | -1.1 | 1.7 | -2.8 | 7.2 | -6.1 | 5.6 | -5.6 | -1.1 | -6.1 | 7.8 | -2.8 | -1.1 | -3.9 | 21.1 | 6.7 | 0 | -5 | 8.9 | 1.7 | 10 | 8.3 | 12.2 | 8.9 | 15 | 10.6 | 8 | 4 | 17.8 | 0 | 19.4 | 2.8 | 5.9 | -2.2 | 21.7 | 10 | 10.6 | -2.2 | 20 | 0.6 | 27.8 | 21.4 | 17.2 | -6.1 | 10.9 | 7.2 | 25 | 16.7 | 21.1 | 0.6 | 2.2 | 0.6 | 16.1 | 3.3 | 5 | -1.7 | 5.6 | 2.8 | 4.4 | 2.2 | 2.8 | 1.1 | 17.8 | 11.7 | 8.3 | -4.4 | 5.6 | -16.1
1 | -3 | -8.3 | -10 | 14.3 | 7.6 | 6.7 | 5.6 | 10 | -5 | 25 | -2.8 | 6 | 3 | 17.6 | 0.7 | 16.1 | 12.8 | 14.4 | 7.8 | 15.9 | 14.3 | 13.9 | 11.1 | 4.4 | 2.2 | 12.8 | -2.2 | 20 | 18 | 23.2 | 18.5 | 25.6 | 16.1 | 21.7 | 20 | 27.2 | 13.9 | 16.1 | -5 | 25 | 20 | 6.7 | 1.1 | 7.2 | 0 | 3.9 | 1.7 | 7.2 | 5.6 | 13.9 | 0 | 17.6 | 14.3 | 22.2 | 16.7 | 23.9 | 21.1 | 6.7 | 0 | 0 | 0 | 1.1 | -4.4 | 5.5 | -2.9 | 4.4 | -0.6 | 2.9 | -2.5 | 3.7 | -0.1 | -3.9 | -8.9 | -1.3 | -7.1 | 4.1 | 1.5 | 10 | 1.7 | 12.2 | 4.4 | 17.2 | 10.1 | 9.4 | -1.1 | -1.1 | -6.7 | 15 | 13.3 | 19.6 | 15.5 | 20 | 10 | 8.7 | -0.1 | 1.1 | -5.6 | 8.3 | 1.7 | -8.3 | -10 | 17.7 | -0.9 | -1.7 | -3.9 | 5 | -6.7 | 5.2 | -4.8 | -1.7 | -5.9 | 7.2 | -2.8 | -1.7 | -4.4 | 19.4 | 6.7 | 0 | -4 | 6.1 | 2.8 | 10 | 8.9 | 11.7 | 9.4 | 14.4 | 10.8 | 8 | 4 | 16.7 | 3.9 | 17.2 | 3.9 | 3.5 | -2.3 | 20.4 | 10.5 | 10 | -2.2 | 17.2 | 0.6 | 26.7 | 21.7 | 15.6 | -5.6 | 10.2 | 7.3 | 23.3 | 17.8 | 20.6 | 0.6 | 1.7 | -0.6 | 13.3 | 5 | 5 | -1.7 | 4.4 | 1.7 | 3.9 | 2.2 | 2.8 | 1.1 | 17.6 | 12.3 | 5 | -5 | 3.9 | -18.9
2 | -5 | -9.4 | -10.6 | 10.6 | 6.7 | 6.7 | 5 | 7 | -4.2 | 22.8 | -0.6 | 4 | 3 | 14.7 | 0.9 | 15.6 | 13.3 | 12.8 | 8.3 | 15.2 | 13.6 | 12.8 | 11.1 | 3.9 | 2.6 | 10 | -2.8 | 19 | 18 | 22.4 | 18.8 | 25 | 15.6 | 21.1 | 19.4 | 23.9 | 13.9 | 12.8 | -4.4 | 23.9 | 19.4 | 5.6 | 0.6 | 6.7 | 1.1 | 4.4 | 1.1 | 6.1 | 5 | 10 | -0.6 | 16.8 | 13.9 | 20 | 17.2 | 17.8 | 16.1 | 6.1 | 0 | 0 | 0 | 0.6 | -4.6 | 5 | -2.7 | 4.4 | -0.6 | 2.6 | -2.9 | 3.5 | 0.9 | -6.1 | -10 | -1.1 | -7.8 | 2.8 | 0.6 | 8.3 | 1.1 | 11.7 | 5 | 15 | 10 | 8.9 | -0.8 | -3.9 | -8.9 | 13.9 | 13.3 | 19.3 | 15.8 | 18.3 | 10 | 7.8 | 0 | -1.1 | -6.1 | 6.7 | 1.7 | -10 | -11.7 | 16.1 | -0.5 | -1.7 | -4.4 | 3.9 | -7.8 | 4.8 | -4.7 | -2.2 | -6.2 | 6.7 | -2.2 | -2.2 | -6.1 | 16.7 | 7.2 | 0 | -3 | 3.9 | 2.2 | 10 | 8.3 | 10.6 | 10 | 13.9 | 10.9 | 8 | 4 | 10 | 3.9 | 12.2 | 5 | 1.1 | -3.3 | 19.1 | 10.9 | 10 | -1.7 | 13.9 | 0 | 25.6 | 21.7 | 11.7 | -5.6 | 9.4 | 7.2 | 21.7 | 17.8 | 17.8 | 1.1 | 0 | -1.1 | 12.2 | 5 | 5 | -1.7 | 3.9 | 1.7 | 3.3 | 2.2 | 2.8 | 1.1 | 17.4 | 12.8 | 2.8 | -5 | 2.2 | -15.6
2 | -4 | -11.1 | -13.3 | 10.6 | 6.8 | 6.7 | 5 | 4.1 | -4.5 | 20.5 | 0.3 | 4 | 3 | 11.7 | 0.6 | 15.6 | 13.3 | 11.7 | 8.9 | 14.4 | 12.8 | 13.3 | 11.7 | 3.3 | 2.6 | 8.9 | -2.8 | 19 | 18 | 21.7 | 18.9 | 24.4 | 15.6 | 20 | 19.4 | 22.8 | 17.8 | 11.1 | -3.9 | 23.9 | 20 | 5.6 | 0 | 6.7 | 1.1 | 4.4 | 0 | 5.6 | 3.9 | 8.9 | -1.1 | 16.1 | 13.9 | 18.3 | 16.7 | 17.2 | 16.7 | 6.1 | -2.2 | 0 | 0 | 0 | -5.6 | 4.4 | -2.8 | 4.4 | 0.6 | 2.2 | -3.9 | 3.3 | 1.7 | -5 | -8.9 | -1.5 | -6.8 | 2.6 | 0.5 | 7.2 | 1.7 | 11.7 | 5 | 13.7 | 9.8 | 8.3 | -0.9 | -5 | -8.9 | 14.4 | 14.4 | 18.9 | 16.1 | 17.8 | 9.4 | 6.5 | 0 | -2.2 | -6.7 | 6.1 | 1.1 | -12.2 | -13.3 | 14.4 | -1.1 | -5 | -7.2 | 2.8 | -7.8 | 4.4 | -5.6 | -2.8 | -7.2 | 6.1 | -1.7 | -2.2 | -4.4 | 15.6 | 7.2 | 0 | -3 | 3.3 | 0.6 | 9.4 | 8.3 | 11.1 | 10 | 13.3 | 11.1 | 7 | 6 | 10.6 | 4.4 | 9.4 | 5 | -0.4 | -3.4 | 17.8 | 11.1 | 9.4 | 2.2 | 12.8 | 0.6 | 24.8 | 21.5 | 9.4 | -6.1 | 9.2 | 7.2 | 20 | 17.2 | 13.3 | 3.9 | 0.6 | -1.1 | 12.8 | 5 | 5 | -1.7 | 3.3 | 1.7 | 2.8 | 2.2 | 2.2 | 0 | 17.2 | 13.3 | 2.2 | -5 | 1.7 | -16.1
0 | -3 | -11.1 | -14.4 | 10.6 | 6.8 | 6.7 | 5 | 1.1 | -6.1 | 18.3 | 1.1 | 5 | 2 | 10.4 | 0.7 | 15.6 | 13.3 | 12.2 | 10.6 | 14.4 | 12.6 | 12.8 | 12.2 | 2.8 | 2.8 | 8.9 | -2.8 | 18 | 18 | 21.5 | 18.5 | 24.4 | 15.6 | 20 | 19.4 | 21.7 | 17.8 | 9.4 | -2.2 | 22.2 | 20 | 4.4 | 0.6 | 6.1 | 2.2 | 4.4 | 0.6 | 5.6 | 3.9 | 6.7 | -1.1 | 14.3 | 9.8 | 18.3 | 16.7 | 17.2 | 16.7 | 5.6 | -3.3 | 0 | 0 | -0.7 | -5.1 | 3.5 | -2.3 | 3.9 | 0.6 | 2 | -3.1 | 3.7 | 1.6 | -5.6 | -9.4 | -1.8 | -6.3 | 2.4 | 0.6 | 7.2 | 1.7 | 10.6 | 5 | 12.4 | 9.3 | 7.8 | -1.1 | -5.6 | -9.4 | 15.6 | 15 | 19.1 | 16.2 | 16.7 | 10.6 | 5.2 | -0.2 | -2.8 | -6.7 | 5.6 | 1.1 | -13.3 | -15 | 14 | -0.7 | -5 | -7.2 | -1.1 | -7.2 | 4.4 | -4.5 | -3.5 | -6.7 | 5.6 | -1.7 | -2.8 | -6.7 | 14.4 | 7.2 | 0 | -3 | 2.8 | 0.6 | 9.4 | 8.3 | 11.7 | 10.6 | 12.9 | 10.6 | 7 | 6 | 8.9 | 3.9 | 7.8 | 5 | -1.8 | -4 | 16.1 | 10.9 | 8.3 | 2.2 | 8.9 | 1.7 | 24.1 | 21.2 | 7.2 | -3.3 | 9.1 | 7.2 | 18.3 | 16.7 | 12.8 | 4.4 | 1.1 | -1.1 | 12.2 | 5.6 | 5 | -2.2 | 3.3 | 1.7 | 2.8 | 1.7 | 1.7 | -1.1 | 17.4 | 13.2 | 1.7 | -5 | 1.1 | -14.4
1 | -3 | -12.2 | -13.3 | 10.6 | 6.7 | 6.1 | 5 | 0.2 | -5.9 | 17.6 | 1.6 | 5 | 2 | 9.1 | 0.3 | 15 | 13.3 | 11.7 | 10 | 14.4 | 12.5 | 12.8 | 12.8 | 2.6 | 2.6 | 6.7 | -3.3 | 19 | 18 | 21.3 | 18.1 | 23.9 | 15 | 20 | 19.4 | 20.6 | 17.2 | 8.9 | -3.9 | 22.8 | 20 | 3.9 | 0 | 6.1 | 2.2 | 4.4 | 0 | 5.6 | 3.3 | 5.6 | -1.1 | 12.4 | 5.3 | 17.2 | 16.1 | 17.2 | 17.2 | 5.6 | -2.8 | 0 | 0 | -1.5 | -5.7 | 2.6 | -2.2 | 3.3 | 0.6 | 1.9 | -2.6 | 4 | 1.2 | -6.1 | -9.4 | -2.2 | -6.7 | 2.2 | 0.6 | 6.7 | 1.7 | 10 | 5 | 11.1 | 8.9 | 7.4 | -0.9 | -5 | -8.9 | 15.6 | 15 | 19.2 | 16.1 | 17.2 | 11.1 | 3.9 | -0.6 | -2.8 | -6.1 | 5.6 | 0.6 | -13.3 | -15 | 13.7 | -1 | -5.6 | -6.7 | -3.9 | -7.2 | 4.4 | -4.5 | -4.3 | -6.8 | 5.6 | -2.2 | -2.8 | -5.6 | 12.8 | 7.2 | 2 | -1 | 1.7 | 0.6 | 9.4 | 8.3 | 12.2 | 11.1 | 12.6 | 10.4 | 7 | 7 | 6.7 | 3.9 | 5 | 3.9 | -3.3 | -5 | 14.5 | 10.6 | 7.8 | 5.6 | 8.9 | 1.7 | 23.3 | 21.1 | 8.3 | -4.4 | 8.9 | 7.2 | 17.2 | 16.7 | 11.1 | 5 | 1.1 | -0.6 | 10.6 | 6.1 | 5 | -1.7 | 3.3 | 1.1 | 2.2 | 1.7 | 1.1 | -2.2 | 17.6 | 12.9 | 2.2 | -7.8 | -0.6 | -9.4
1 | -3 | -11.7 | -13.3 | 11.5 | 6.9 | 6.1 | 5 | -0.8 | -6.4 | 16.8 | 1.6 | 5 | 1 | 7.8 | 0 | 15 | 13.3 | 12.2 | 10 | 14.4 | 12.2 | 12.8 | 11.2 | 2.4 | 2.4 | 7.8 | -2.8 | 18 | 18 | 21.1 | 17.8 | 24.4 | 15.6 | 20.6 | 18.9 | 20 | 17.2 | 8.9 | -3.3 | 22.2 | 20.6 | 3.3 | 0 | 6.1 | 2.2 | 3.9 | 0.6 | 5 | 2.2 | 5.6 | -1.1 | 10.6 | 0.6 | 17.2 | 16.7 | 17.2 | 17.2 | 5.6 | -1.7 | 0 | 0 | -2.2 | -6.7 | 1.7 | -2.8 | 4.4 | 0.6 | 1.7 | -2.8 | 4.4 | 1.1 | -5.6 | -9.4 | -3.3 | -7 | 2 | 0.4 | 6.7 | 1.7 | 7.8 | 5 | 11.1 | 9.2 | 7.1 | -1.2 | -7.8 | -10 | 16.7 | 15.6 | 19.4 | 16.1 | 16.7 | 11.7 | 2.8 | -1 | -2.8 | -6.7 | 5.6 | 0 | -13.3 | -15 | 13.3 | -1.1 | -7.2 | -8.3 | -4.4 | -7.2 | 4.4 | -5 | -5 | -7.2 | 5 | -2.8 | -3.3 | -7.2 | 11.7 | 7.2 | 2 | -1 | 1.7 | 0.6 | 9.4 | 8.3 | 12.8 | 11.1 | 12.2 | 10 | 7 | 7 | 6.7 | 4.4 | 4.4 | 3.9 | -2.9 | -4.3 | 12.8 | 10 | 7.2 | 5.6 | 13.3 | 0.6 | 22.6 | 20.7 | 3.9 | -6.7 | 8.9 | 7.2 | 16.1 | 15.6 | 10 | 5 | 1.1 | -0.6 | 10 | 5.6 | 5 | -2.2 | 2.8 | 0.6 | 2.8 | 2.2 | 1.1 | -3.3 | 17.8 | 12.8 | 0.6 | -7.8 | -1.1 | -12.8
0 | -2 | -13.3 | -13.9 | 12.4 | 6.7 | 6.1 | 5 | -1.7 | -7.8 | 16.1 | 2.2 | 4 | 1 | 6.5 | -0.2 | 15 | 12.8 | 12.2 | 10 | 14.2 | 12.1 | 12.8 | 10.6 | 2.2 | 2.2 | 7.2 | -2.8 | 18 | 18 | 20.9 | 18.1 | 23.9 | 17.2 | 20.6 | 18.3 | 19.4 | 17.2 | 7.8 | -3.9 | 21.7 | 20.6 | 2.2 | -0.6 | 7.2 | 1.1 | 3.3 | -0.6 | 4.4 | 1.7 | 5 | 0 | 7.6 | -1.7 | 16.7 | 16.1 | 17.8 | 17.2 | 4.4 | 0 | 0 | 0 | -2 | -6.7 | 0.8 | -2.6 | 3.3 | 0.6 | 1.7 | -2.1 | 4.6 | 1.6 | -5.6 | -9.4 | -4.5 | -8.1 | 1.9 | 0.3 | 5.6 | 2.2 | 8.3 | 5 | 11.1 | 9.7 | 6.7 | -1.7 | -7.8 | -10 | 16.7 | 15.6 | 19.4 | 16.5 | 16.7 | 11.7 | 1.7 | -1.7 | -2.8 | -6.7 | 5.6 | 1.1 | -15 | -16.7 | 12.9 | -0.9 | -6.1 | -8.9 | -3.9 | -7.2 | 4 | -4.2 | -5.4 | -7.1 | 4.4 | -3.3 | -3.9 | -6.7 | 11.1 | 7.2 | 2 | -1 | 2.8 | 1.1 | 9.4 | 8.9 | 12.8 | 11.7 | 9.8 | 6.7 | 8 | 8 | 5 | 3.3 | 4.4 | 3.9 | -2.6 | -3.7 | 12.1 | 10 | 7.2 | 5.6 | 13.9 | 0.6 | 21.8 | 20.3 | 3.3 | -7.8 | 8.9 | 7.2 | 15 | 14.4 | 10 | 4.4 | 1.1 | -0.6 | 10.6 | 5.6 | 3.9 | -2.8 | 2.8 | 0 | 3.3 | 2.8 | 1.1 | -3.3 | 15.2 | 9.6 | 1.7 | -8.9 | -2.2 | -11.7
0 | -2 | -13.9 | -15 | 13.3 | 6.7 | 6.1 | 5 | -1.7 | -7.1 | 14.8 | 2.4 | 3 | 1 | 5.2 | -0.5 | 15 | 13.3 | 12.2 | 10 | 14.1 | 12 | 12.2 | 9.7 | 2 | 2 | 6.1 | -2.8 | 17 | 17 | 20.8 | 18.6 | 23.9 | 16.1 | 20.6 | 18.3 | 19.4 | 17.2 | 8.3 | -3.9 | 21.7 | 20.6 | 2.2 | -0.6 | 6.7 | 2.2 | 2.2 | -2.2 | 4.4 | 1.7 | 3.3 | 0 | 4.7 | -3.6 | 16.7 | 15.6 | 17.2 | 16.7 | 3.9 | -1.1 | 0 | -1 | -1.9 | -7 | -0.2 | -3 | 3.3 | 0.6 | 1.7 | -2 | 4.8 | 2.3 | -5 | -8.9 | -5.6 | -9.4 | 1.7 | 0 | 5 | 2.2 | 8.3 | 4.4 | 11.1 | 10 | 5.4 | -1.5 | -9.4 | -12.8 | 12.8 | 11.1 | 19.4 | 16.8 | 16.7 | 11.1 | 0.6 | -2.8 | -2.8 | -6.7 | 5 | 1.7 | -15 | -17.2 | 12.6 | -0.9 | -7.8 | -8.9 | -5 | -8.3 | 3.7 | -4 | -5.7 | -7.3 | 4.4 | -3.3 | -3.9 | -6.7 | 10 | 7.2 | 3 | 0 | 2.8 | 1.7 | 8.9 | 8.3 | 13.3 | 11.7 | 7.4 | 3.3 | 10 | 9 | 4.4 | 2.2 | 3.3 | 2.8 | -2.2 | -3.3 | 11.3 | 10.1 | 7.2 | 5.6 | 9.4 | 0.6 | 21.1 | 20 | 3.9 | -6.7 | 8.9 | 7.2 | 15 | 14.4 | 10 | 4.4 | 0.6 | -0.6 | 11.1 | 8.9 | 3.3 | -2.8 | 2.8 | 0 | 3.3 | 2.2 | 0.6 | -3.9 | 12.6 | 6.7 | -1.7 | -8.3 | -2.8 | -10.6
0 | -2 | -13.3 | -13.9 | 13.7 | 6.8 | 6.1 | 5.6 | -1.7 | -7.1 | 13.5 | 2.7 | 2 | 1 | 3.9 | -1.1 | 13.9 | 12.2 | 12.2 | 8.9 | 13.9 | 11.7 | 11.1 | 9 | 1.9 | 1.9 | 7.2 | -2.2 | 16 | 16 | 20.6 | 18.9 | 23.9 | 15 | 20 | 17.8 | 18.9 | 17.2 | 8.3 | -4.4 | 21.7 | 20.6 | 1.7 | -0.6 | 8.9 | 0 | 1.7 | -1.7 | 4.4 | 1.7 | 4.4 | 0.6 | 1.7 | -6.7 | 17.2 | 16.7 | 16.7 | 16.1 | 4.4 | -2.2 | 0 | -1 | -1.7 | -6.7 | -1.1 | -3.9 | 2.8 | 0.6 | 1.7 | -2.2 | 5 | 2.8 | -5 | -8.3 | -6.1 | -8.8 | 2.2 | 0.6 | 4.4 | 2.2 | 7.8 | 5 | 10.4 | 9.7 | 4.1 | -2 | -11.1 | -14.4 | 10.6 | 9.4 | 19.4 | 17.2 | 16.7 | 11.1 | 0 | -2.7 | -2.8 | -7.2 | 4.4 | 0.6 | -15.6 | -17.8 | 12.2 | -1.1 | -6.7 | -8.9 | -5 | -7.2 | 3.3 | -4.4 | -6.1 | -7.8 | 3.9 | -3.9 | -4.4 | -7.2 | 8.9 | 7.2 | 3 | 0 | 2.8 | 1.7 | 8.9 | 7.8 | 12.8 | 12.2 | 5 | 0 | 10 | 9 | 3.9 | 3.3 | 2.2 | 2.2 | -1.7 | -2.6 | 10.6 | 10 | 6.1 | 5 | 12.2 | 0.6 | 21.1 | 19.9 | 3.9 | -6.1 | 8.9 | 7.2 | 16.1 | 15.6 | 10 | 4.4 | 0.6 | -1.1 | 10.6 | 8.3 | 2.2 | -5 | 3.3 | 0.6 | 1.7 | 1.1 | 0.6 | -4.4 | 10 | 3.3 | 2.8 | -8.9 | -2.8 | -11.1
-1 | -3 | -12.8 | -13.9 | 14 | 7.1 | 6.7 | 5.6 | -1.7 | -7.8 | 12.2 | 2.8 | 3 | 1 | 3.9 | -0.8 | 13.3 | 11.7 | 12.2 | 9.4 | 13.3 | 11.4 | 9.4 | 8.4 | 1.7 | 1.7 | 4.4 | -2.8 | 17 | 17 | 20.6 | 18.7 | 23.9 | 14.4 | 20 | 17.8 | 18.9 | 17.2 | 4.4 | -3.3 | 21.7 | 20.6 | 1.1 | -1.1 | 8.9 | 0 | 0.6 | -1.7 | 4.4 | 1.7 | 3.9 | 0.6 | 0.8 | -5.8 | 16.7 | 16.1 | 16.1 | 15.6 | 3.9 | -2.2 | 0 | -1 | -2.1 | -7 | -1.5 | -3.7 | 2.2 | 1.1 | 1.5 | -1.7 | 4.8 | 2.3 | -5 | -8.3 | -6.7 | -8.8 | 2.8 | 1.2 | 3.9 | 2.2 | 7.2 | 5 | 9.6 | 9.3 | 2.8 | -2.8 | -11.7 | -14.4 | 10 | 9.4 | 19.2 | 17.2 | 16.7 | 11.1 | -0.5 | -3 | -2.8 | -6.7 | 4.4 | 0.6 | -15.6 | -17.2 | 11.8 | -0.9 | -6.7 | -8.9 | -5 | -7.2 | 2.9 | -3.6 | -6.3 | -7.6 | 3.3 | -3.3 | -5.6 | -9.4 | 8.3 | 6.1 | 3 | 0 | 2.8 | 2.2 | 7.8 | 7.2 | 12.8 | 12.2 | 3.3 | -2.2 | 10 | 9 | 3.3 | 2.2 | 2.2 | 2.2 | -1.1 | -1.7 | 10 | 9.4 | 6.1 | 5.6 | 6.1 | 1.1 | 21.1 | 19.9 | 1.1 | -6.7 | 8.9 | 7.2 | 15 | 14.4 | 8.3 | 4.4 | 0.6 | -1.7 | 11.1 | 8.9 | 0.6 | -3.3 | 2.2 | 0.6 | 1.1 | 0.6 | 0 | -4.4 | 7.2 | 0.4 | 3.3 | -9.4 | -4.4 | -12.8
0 | -3 | -8.9 | -8.9 | 14.4 | 7.2 | 6.7 | 5.6 | -1.5 | -6.6 | 11.8 | 1.4 | 4 | 1 | 3.9 | -0.6 | 13.3 | 11.7 | 12.2 | 10 | 12.8 | 11.1 | 8.3 | 7.8 | 1.3 | 1.3 | 5 | -2.8 | 16 | 16 | 20.6 | 18.6 | 23.9 | 14.4 | 20 | 17.8 | 18.9 | 16.7 | 4.4 | -3.9 | 21.7 | 18.3 | 0 | -1.7 | 6.1 | 2.8 | 0.6 | -2.2 | 4.4 | 1.7 | 1.7 | -0.6 | -0.2 | -5.9 | 16.1 | 15.6 | 15 | 14.4 | 4.4 | -1.7 | 0 | -1 | -2.4 | -7 | -1.8 | -3.9 | 2.2 | 1.1 | 1.3 | -1.6 | 4.6 | 1.6 | -5 | -8.3 | -7.2 | -8.9 | 3.3 | 1.7 | 3.9 | 2.2 | 8.9 | 5 | 8.9 | 8.9 | 3 | -2.6 | -12.2 | -15 | 10 | 7.8 | 19.1 | 17.3 | 15.6 | 11.1 | -1.1 | -3.9 | -3.3 | -7.2 | 3.9 | 0 | -16.1 | -17.8 | 11.5 | -0.8 | -5.6 | -7.8 | -4.4 | -6.7 | 2.6 | -3.1 | -6.5 | -7.6 | 2.8 | -3.3 | -5.6 | -9.4 | 8.9 | 6.7 | 4 | 0 | 3.3 | 2.2 | 7.2 | 6.7 | 13.3 | 12.8 | 1.7 | -4.1 | 9 | 9 | 2.8 | 1.1 | 1.7 | 1.7 | -0.6 | -1.1 | 9.5 | 8.9 | 6.1 | 5.6 | 6.1 | 1.1 | 21.1 | 20 | 2.8 | -5.6 | 8.9 | 7.2 | 15.6 | 15 | 6.1 | 3.9 | 0 | -2.2 | 11.1 | 8.9 | 1.1 | -2.8 | 2.2 | 0.6 | 0.6 | 0 | -1.1 | -4.4 | 4.5 | -2.1 | 3.3 | -10 | -4.4 | -12.8
-2 | -5 | -11.1 | -12.2 | 13.7 | 7.7 | 6.7 | 5.6 | -1.3 | -6 | 11.5 | 0.6 | 2 | 1 | 3.9 | -0.6 | 13.3 | 11.7 | 11.7 | 10 | 12.2 | 10.6 | 7.2 | 6.2 | 1 | 1 | 5 | -2.8 | 16 | 16 | 20.6 | 18.3 | 23.9 | 15 | 19.4 | 17.8 | 18.3 | 16.7 | 5 | -2.8 | 21.7 | 20.6 | -0.6 | -2.2 | 5.6 | 2.8 | 1.1 | -2.2 | 3.9 | 1.1 | 0.6 | -0.6 | -1.1 | -6.7 | 16.1 | 15.6 | 14.4 | 13.9 | 4.4 | -1.1 | -1 | -2 | -2.8 | -7.3 | -2.2 | -4.4 | 2.2 | 1.1 | 1.1 | -1.7 | 4.4 | 1.1 | -3.3 | -7.8 | -7.4 | -9 | 2.8 | 1.3 | 3.3 | 2.2 | 9.4 | 5 | 9.1 | 9.1 | 3.1 | -2.7 | -12.2 | -15.6 | 10 | 7.8 | 18.9 | 17.2 | 15.6 | 11.1 | -1.5 | -3.7 | -3.3 | -7.2 | 2.8 | -0.6 | -16.1 | -17.8 | 11.1 | -1.1 | -6.1 | -7.8 | -2.8 | -5 | 2.2 | -3.3 | -6.7 | -7.8 | 2.2 | -1.1 | -6.1 | -10 | 8.3 | 6.1 | 4 | 0 | 2.8 | 1.1 | 3.9 | 3.9 | 12.8 | 12.2 | 0 | -7.2 | 9 | 9 | 2.2 | 1.7 | 1.1 | 1.1 | -1 | -1.6 | 8.9 | 8.3 | 6.1 | 6.1 | 4.4 | 0.6 | 21.3 | 20.1 | 0.6 | -7.2 | 8.9 | 7.2 | 15 | 14.4 | 5.6 | 3.3 | 0 | -2.8 | 11.1 | 8.9 | 0.6 | -3.3 | 2.8 | 1.1 | 0 | 0 | -2.2 | -5 | 1.7 | -5.6 | 3.9 | -9.4 | -3.9 | -12.8
-2 | -6 | -12.2 | -13.9 | 12.9 | 8 | 6.7 | 5.6 | -1.1 | -6.1 | 11.1 | -0.6 | 2 | 1 | 3.3 | -0.6 | 12.8 | 11.1 | 11.1 | 9.4 | 12.2 | 10.6 | 8.9 | 6.2 | 0.6 | 0.6 | 5 | -2.8 | 16 | 16 | 19.1 | 17.3 | 23.9 | 15.6 | 18.9 | 17.8 | 18.3 | 16.7 | 6.1 | -1.7 | 21.7 | 20 | -0.6 | -2.8 | 5.6 | 2.2 | 1.1 | -3.9 | 3.9 | 0 | -1.1 | -2.2 | -0.9 | -6 | 16.1 | 15.6 | 13.9 | 13.3 | 2.8 | -0.6 | -1 | -2 | -3 | -7.8 | -2.4 | -4.5 | 2.2 | 1.1 | 0.9 | -1.5 | 4.4 | 1.9 | -2.8 | -7.2 | -7.6 | -9.4 | 2.2 | 0.9 | 2.8 | 1.7 | 9.4 | 5 | 9.2 | 9.2 | 3.3 | -3.3 | -12.2 | -15.6 | 9.4 | 7.2 | 18.7 | 17 | 15 | 10.6 | -1.8 | -3.9 | -3.3 | -6.7 | 2.2 | -0.6 | -15.6 | -17.2 | 11.3 | -1 | -3.9 | -6.1 | -0.6 | -3.3 | 2.2 | -2.9 | -6.7 | -7.7 | 1.7 | 0 | -6.7 | -10 | 7.8 | 6.7 | 3 | 0 | 2.2 | 1.1 | 4.4 | 4.4 | 12.8 | 12.2 | -0.2 | -5.5 | 9 | 8 | 1.7 | 1.1 | 0.6 | 0.6 | -1.3 | -2.2 | 9.5 | 8.9 | 6.1 | 6.1 | 6.1 | 1.7 | 21.5 | 20.3 | 3.3 | -5 | 8.9 | 7.2 | 15.6 | 14.4 | 5.6 | 3.3 | 0 | -2.8 | 10.6 | 8.3 | 1.7 | -2.8 | 2.8 | 1.1 | -0.6 | -1.1 | -2.2 | -5 | 1.3 | -4.6 | 4.4 | -10 | -2.8 | -12.8
-2 | -6 | -9.4 | -11.1 | 12.2 | 8.3 | 6.7 | 5.6 | -0.4 | -4.8 | 11.3 | -0.7 | 1 | 1 | 2.8 | -0.7 | 12.2 | 11.1 | 11.1 | 9.4 | 12.2 | 10.6 | 8.3 | 5.6 | -0.2 | -0.2 | 4.4 | -2.8 | 16 | 16 | 17.6 | 16.1 | 23.9 | 15.6 | 18.9 | 17.8 | 18.3 | 16.7 | 6.1 | -1.1 | 21.1 | 20.6 | -0.6 | -2.2 | 5.6 | 2.8 | 0.6 | -3.9 | 3.3 | 0 | -1.1 | -2.8 | -0.8 | -5.9 | 16.7 | 16.1 | 13.3 | 12.8 | 3.3 | -1.1 | -1 | -1 | -3.1 | -7.8 | -2.6 | -4.9 | 2.2 | 1.1 | 0.8 | -1.4 | 4.4 | 2.6 | -2.2 | -7.2 | -7.8 | -10 | 1.7 | 0.6 | 2.2 | 1.1 | 8.9 | 5 | 9.4 | 9.4 | 3.1 | -3.1 | -11.7 | -15 | 9.4 | 6.7 | 18.5 | 16.9 | 13.3 | 10.6 | -2.2 | -4.4 | -3.3 | -6.1 | 1.7 | 0 | -15 | -16.7 | 11.5 | -0.8 | -3.3 | -6.1 | 0 | -3.3 | 2.2 | -2.9 | -6.7 | -7.7 | 2.2 | 0.6 | -6.7 | -9.4 | 7.8 | 6.1 | 3 | 0 | 2.2 | 1.1 | 3.9 | 3.9 | 12.8 | 11.7 | -0.4 | -4.6 | 9 | 8 | 1.1 | 0.6 | 0 | 0 | -1.7 | -2.8 | 10 | 9.4 | 6.1 | 6.1 | 5.6 | 1.1 | 21.7 | 20.6 | 2.8 | -3.9 | 8.9 | 7.2 | 15 | 14.4 | 5 | 2.8 | -0.6 | -3.3 | 10.6 | 8.3 | 1.7 | -2.8 | 3.3 | 1.1 | -2.2 | -2.2 | -2.8 | -5.6 | 1 | -4.1 | 4.4 | -9.4 | -5 | -12.2
-6 | -8 | -10 | -11.1 | 14.4 | 9.2 | 6.7 | 5.6 | 0.4 | -3.9 | 11.5 | -0.8 | 1 | 1 | 2.2 | -1.1 | 12.2 | 10.6 | 10.6 | 9.4 | 12.2 | 10.6 | 8.3 | 5.6 | -0.9 | -0.9 | 3.9 | -2.8 | 16 | 16 | 16.1 | 15 | 23.9 | 15.6 | 18.9 | 17.2 | 18.9 | 17.8 | 5.6 | -0.6 | 21.1 | 20.6 | -0.6 | -2.2 | 5.6 | 2.2 | -0.6 | -3.3 | 3.3 | -0.6 | 0 | -1.7 | -0.6 | -6.7 | 17.2 | 16.1 | 13.9 | 13.9 | 4.4 | -1.1 | -1 | -2 | -3.3 | -7.8 | -2.8 | -5.6 | 2.2 | 0.6 | 0.6 | -1.7 | 4.4 | 3.3 | -2.8 | -7.2 | -7.2 | -9.6 | 2.2 | 1 | 2.2 | 1.7 | 9.4 | 3.9 | 11.5 | 11.4 | 3 | -3.1 | -11.7 | -14.4 | 8.3 | 5 | 18.3 | 16.7 | 12.8 | 11.1 | -0.9 | -3.3 | -3.3 | -6.7 | 0.6 | -0.6 | -12.2 | -13.9 | 11.7 | -1.1 | -3.3 | -5 | 0 | -3.3 | 2.2 | -3.3 | -6.7 | -7.8 | 2.8 | 0.6 | -7.2 | -10 | 6.1 | 5 | 3 | 0 | 2.2 | 1.7 | 3.9 | 3.3 | 12.2 | 10 | -0.6 | -4.4 | 9 | 7 | 1.1 | 1.1 | 0.6 | 0.6 | -0.6 | -2 | 10.6 | 10 | 6.1 | 6.1 | 6.7 | 1.1 | 22.8 | 21.6 | 2.8 | -3.9 | 8.9 | 7.2 | 15 | 14.4 | 3.9 | 2.2 | -1.1 | -3.9 | 10.6 | 8.3 | 1.7 | -2.8 | 3.3 | 0.6 | -1.7 | -1.7 | -2.8 | -5.6 | 0.6 | -4.4 | 5.6 | -10.6 | -4.4 | -12.8
-7 | -9 | -10.6 | -12.8 | 16.7 | 9.9 | 6.7 | 6.1 | 1.1 | -3.9 | 11.7 | -1.1 | 2 | 1 | 6.1 | 0.4 | 13.3 | 10.6 | 10.6 | 9.4 | 13.1 | 10.8 | 8.9 | 6.7 | -1.7 | -1.7 | 5 | -1.7 | 18 | 15 | 19.3 | 16 | 24.4 | 15.6 | 18.3 | 17.2 | 18.9 | 17.8 | 3.3 | -1.7 | 21.1 | 20 | 1.1 | -0.6 | 7.2 | 1.1 | 0 | -3.9 | 3.3 | -0.6 | 0 | -0.6 | -0.2 | -5.5 | 19.4 | 17.8 | 15 | 13.9 | 6.1 | -0.6 | -1 | -2 | -2.2 | -6.7 | -0.8 | -3.8 | 2.2 | 0.6 | 1 | -1.2 | 5.2 | 3.5 | -3.3 | -7.8 | -6.7 | -9.7 | 2.8 | 1.8 | 2.8 | 2.2 | 11.1 | 3.9 | 13.5 | 13.2 | 2.8 | -3.9 | -11.1 | -13.9 | 7.2 | 4.4 | 18.9 | 16.2 | 14.4 | 2.2 | 0.4 | -2.5 | -3.3 | -6.1 | 1.1 | -0.6 | -7.2 | -10 | 13.5 | -0.5 | -1.7 | -4.4 | 0.6 | -3.9 | 3.7 | -2.6 | -5.4 | -6.6 | 3.3 | 0.6 | -6.7 | -9.4 | 7.2 | 5.6 | 3 | 0 | 2.2 | 1.1 | 4.4 | 4.4 | 12.2 | 8.9 | -0.6 | -3.6 | 9 | 7 | 3.9 | 2.8 | 1.7 | 1.1 | 0.6 | -1.4 | 11.3 | 10.6 | 7.2 | 7.2 | 5.6 | 1.1 | 23.9 | 22.9 | 6.7 | -3.3 | 8.9 | 7.2 | 15.6 | 15 | 6.7 | 3.9 | -1.7 | -3.9 | 11.1 | 8.9 | 2.2 | -2.8 | 2.8 | 0.6 | -1.7 | -2.2 | -1.7 | -3.9 | 0.4 | -4.1 | 3.9 | -8.9 | -5.6 | -12.2
-5 | -8 | -11.1 | -12.2 | 18.9 | 10.6 | 7.2 | 6.1 | 3.5 | -2.5 | 15.6 | -0.5 | 2 | 1 | 10 | 1.6 | 15.6 | 11.1 | 11.1 | 10 | 14.1 | 11.1 | 11.7 | 5.6 | -1.7 | -1.7 | 6.1 | -0.6 | 18 | 14 | 22.4 | 16.2 | 24.4 | 15.6 | 18.3 | 16.7 | 21.1 | 18.3 | 6.7 | 1.7 | 21.7 | 21.1 | 3.3 | -1.7 | 7.8 | 1.7 | 0.6 | -3.9 | 2.2 | -1.1 | 3.3 | 2.8 | 0.2 | -5.1 | 20.6 | 18.3 | 16.1 | 13.3 | 6.7 | 0.6 | -2 | -3 | -1.1 | -6.2 | 1.3 | -2.2 | 2.2 | 1.1 | 1.3 | -1.1 | 5.9 | 3.4 | -1.7 | -6.1 | -6.1 | -10 | 3.3 | 2.2 | 3.3 | 2.8 | 13.3 | 3.3 | 15.6 | 15 | 4.8 | -3.1 | -10 | -12.8 | 8.3 | 4.4 | 19.4 | 15.7 | 15 | 1.1 | 1.7 | -2.2 | -1.1 | -6.1 | 3.9 | 0 | -5 | -8.9 | 15.4 | -0.3 | -0.6 | -3.3 | 0.6 | -3.3 | 5.2 | -2.5 | -4.1 | -5.7 | 3.9 | 1.1 | -5.6 | -9.4 | 11.1 | 8.3 | 4 | 1 | 2.8 | 1.7 | 6.1 | 6.1 | 12.2 | 7.2 | -0.6 | -3 | 9 | 7 | 10.6 | 7.2 | 7.2 | 4.4 | 1.7 | -1.1 | 12.1 | 11.2 | 7.8 | 7.2 | 10 | 1.7 | 25 | 23.9 | 10.6 | -1.1 | 8.9 | 7.2 | 17.2 | 15.6 | 10 | 5 | 0 | -2.8 | 11.1 | 8.9 | 3.3 | -2.8 | 2.8 | 0.6 | -0.6 | -1.1 | -1.1 | -4.4 | 0.2 | -4.3 | 7.2 | -7.8 | -3.3 | -10.6
-4 | -7 | -10.6 | -14.4 | 20.4 | 10.8 | 7.2 | 6.7 | 5.9 | -2.2 | 19.4 | -1 | 3 | 2 | 13.9 | 1.7 | 17.2 | 12.2 | 11.7 | 10 | 15 | 11.1 | 13.3 | 5.6 | -1.7 | -1.7 | 7.8 | -1.1 | 18 | 13 | 25.6 | 16.1 | 25.6 | 15.6 | 17.8 | 16.7 | 23.9 | 18.3 | 13.3 | 7.8 | 22.2 | 21.7 | 6.7 | 3.3 | 7.8 | 2.8 | 1.7 | -4.4 | 2.8 | -1.1 | 3.9 | 3.9 | 0.6 | -5.6 | 23.9 | 17.2 | 17.8 | 12.8 | 6.7 | 0.6 | -2 | -3 | 0 | -6.7 | 3.3 | -1.1 | 5 | 2.2 | 1.7 | -1.1 | 6.7 | 3.3 | 0 | -5.6 | -4.8 | -8.9 | 5.5 | 3.4 | 5.6 | 5 | 16.7 | 3.3 | 18.4 | 15.5 | 6.9 | -3 | -8.9 | -12.2 | 8.9 | 3.3 | 20 | 15 | 14.4 | -2.2 | 3.2 | -1.9 | 0.6 | -5 | 5.6 | 0.6 | -1.1 | -7.2 | 17.2 | 0 | 0 | -2.8 | 1.1 | -3.3 | 6.7 | -2.8 | -2.8 | -5 | 5.6 | 1.7 | -5 | -8.9 | 13.3 | 10 | 5 | 2 | 3.3 | 2.2 | 6.7 | 6.7 | 13.3 | 6.1 | -0.6 | -2.8 | 11 | 7 | 15 | 4.4 | 12.8 | 6.1 | 4.7 | -0.1 | 12.8 | 11.7 | 8.9 | 7.8 | 13.3 | 2.2 | 26.5 | 23.6 | 12.8 | -0.6 | 9.5 | 7.5 | 17.2 | 15 | 16.1 | 3.3 | 1.1 | -3.3 | 12.2 | 8.3 | 3.3 | -2.2 | 2.8 | 0.6 | 0 | -0.6 | -1.1 | -5.6 | 0 | -5 | 10.6 | -9.4 | 0 | -10.6
-3 | -7 | -10.6 | -12.2 | 21.8 | 11 | 7.8 | 6.7 | 8.3 | -2.2 | 23.3 | -2.8 | 3 | 2 | 15.6 | 2.4 | 18.3 | 13.9 | 11.1 | 10.6 | 15.4 | 10.8 | 14.4 | 3.9 | -1.7 | -1.7 | 10 | -0.6 | 17 | 12 | 25.8 | 16.7 | 26.7 | 15.6 | 17.8 | 16.7 | 26.1 | 18.3 | 15.6 | 8.3 | 23.3 | 22.2 | 10 | 4.4 | 7.8 | 2.8 | 2.2 | -4.4 | 3.3 | -1.1 | 6.1 | 5.6 | 1 | -4.5 | 25 | 16.1 | 18.9 | 12.8 | 8.9 | 1.1 | -2 | -4 | 1.1 | -5.7 | 3.9 | -1.1 | 6.7 | 2.8 | 3 | -1.4 | 8 | 3.9 | 1.7 | -4.4 | -3.5 | -8.2 | 7.8 | 4.2 | 7.2 | 5.6 | 20 | 3.3 | 21.1 | 15.2 | 8.9 | -3.9 | -7.8 | -11.1 | 9.4 | 2.2 | 20.2 | 14.8 | 15 | -5.6 | 4.6 | -2 | 2.8 | -5 | 7.8 | 1.1 | 1.1 | -6.1 | 18.1 | -0.2 | 0 | -2.2 | 2.8 | -3.3 | 7.8 | -2 | -1.9 | -4.4 | 7.2 | 1.1 | -3.9 | -8.9 | 16.7 | 10 | 6 | 3 | 3.9 | 2.8 | 7.8 | 7.2 | 13.9 | 4.4 | -0.6 | -2.8 | 9 | 8 | 18.3 | 0.6 | 17.8 | 5 | 7.6 | 0.5 | 13.7 | 12.6 | 10.6 | 8.9 | 16.7 | 2.2 | 27.9 | 22.6 | 16.1 | -0.6 | 10 | 7.6 | 20.6 | 15.6 | 17.2 | 1.1 | 2.8 | -3.3 | 12.2 | 9.4 | 1.7 | -1.7 | 3.9 | 0.6 | 1.1 | -0.6 | 0 | -5.6 | 0.4 | -4.1 | 12.2 | -8.9 | 1.1 | -11.1
-2 | -6 | -8.9 | -10.6 | 23.3 | 11.1 | 7.8 | 7.2 | 8.9 | -2.1 | 24.6 | -1.8 | 4 | 2 | 17.2 | 3.1 | 18.9 | 13.9 | 11.7 | 10.6 | 15.7 | 10.5 | 15.6 | 3.9 | -1.7 | -2.2 | 10.6 | -0.6 | 16 | 11 | 25.9 | 16.8 | 27.2 | 16.1 | 18.9 | 17.2 | 27.2 | 17.8 | 17.2 | 7.8 | 25.6 | 23.3 | 12.2 | 5 | 8.9 | 1.7 | 2.2 | -3.3 | 3.9 | -1.7 | 10 | 5 | 1.3 | -4.2 | 26.1 | 15 | 20 | 11.1 | 10.6 | 1.1 | -2 | -4 | 2.2 | -5.9 | 4.4 | -1.2 | 7.8 | 2.8 | 4.3 | -2.3 | 9.3 | 3.9 | 3.3 | -4.4 | -2.2 | -8.3 | 10 | 5 | 9.4 | 6.1 | 21.1 | 2.8 | 23.9 | 14.4 | 8.7 | -3.7 | -6.7 | -10.6 | 9.4 | 0 | 20.4 | 14.3 | 13.9 | -5.6 | 6.1 | -2.8 | 3.9 | -4.4 | 10 | 2.2 | 1.7 | -5.6 | 19.1 | -0.3 | 2.2 | -2.2 | 5 | -2.8 | 8.9 | -1.3 | -0.9 | -4.2 | 9.4 | 2.8 | -2.8 | -8.9 | 20 | 10 | 7 | 3 | 3.9 | 3.3 | 10 | 7.8 | 12.2 | 3.9 | -0.6 | -3.3 | 10 | 8 | 20 | -0.6 | 19.4 | 5 | 10.6 | 0.6 | 14.7 | 13.6 | 11.1 | 8.3 | 17.8 | 2.8 | 29.4 | 21.7 | 20 | -1.1 | 10.6 | 7.8 | 21.7 | 15.6 | 18.9 | 2.2 | 2.2 | -3.3 | 12.8 | 8.9 | 1.7 | -1.1 | 4.4 | 0.6 | 2.2 | -0.6 | 0 | -5 | 0.7 | -3.8 | 13.3 | -11.1 | 1.7 | -11.1
-1 | -6 | -7.8 | -11.1 | 23.5 | 10.6 | 7.8 | 7.2 | 9.4 | -2.5 | 25.9 | -1.6 | 5 | 1 | 18.9 | 3.3 | 18.9 | 13.9 | 11.7 | 11.1 | 16.1 | 10 | 15 | 5 | -1.7 | -2.6 | 12.8 | -1.7 | 14 | 11 | 26.1 | 17.2 | 27.2 | 16.1 | 18.9 | 17.2 | 27.2 | 16.7 | 18.3 | 9.4 | 26.7 | 22.8 | 14.4 | 5 | 9.4 | 1.7 | 1.7 | -3.3 | 4.4 | -2.2 | 13.9 | 5 | 1.7 | -4.4 | 26.7 | 15 | 20.6 | 7.2 | 10.6 | 0.6 | -2 | -5 | 3.3 | -6.7 | 5 | -1.7 | 9.4 | 2.8 | 5.6 | -3.9 | 10.6 | 3.9 | 3.9 | -5.6 | -1.5 | -7.5 | 10.7 | 5.3 | 10 | 6.7 | 22.2 | 2.2 | 24.5 | 14 | 8.5 | -4.4 | -6.1 | -10 | 10 | -1.1 | 20.6 | 13.9 | 13.9 | -5 | 6.5 | -4 | 4.4 | -2.8 | 12.8 | 2.2 | 2.2 | -5 | 20 | -0.6 | 2.8 | -2.8 | 7.8 | -3.3 | 10 | -1.1 | 0 | -4.4 | 10 | 1.7 | -1.7 | -8.3 | 21.7 | 10.6 | 7 | 3 | 4.4 | 3.3 | 12.2 | 6.1 | 11.1 | 3.3 | -0.6 | -3.9 | 11 | 8 | 20.6 | -1.1 | 21.1 | 5 | 12.3 | 1 | 15.6 | 14.4 | 12.2 | 7.8 | 19.4 | 3.3 | 29.8 | 20.9 | 21.7 | -6.1 | 10.8 | 7.9 | 23.3 | 15 | 20 | 2.2 | 1.1 | -2.2 | 12.8 | 8.3 | 2.2 | -0.6 | 5.6 | 1.1 | 4.4 | 0 | 1.1 | -4.4 | 1.1 | -3.9 | 13.3 | -10 | 0.6 | -9.4
0 | -6 | -7.2 | -10.6 | 23.7 | 10.4 | 8.3 | 7.2 | 10 | -3.3 | 27.2 | -1.1 | 6 | 2 | 18.9 | 4.3 | 17.8 | 13.9 | 11.7 | 11.1 | 15.5 | 9.9 | 14.4 | 6.7 | -1.7 | -3.3 | 12.2 | -1.1 | 14 | 10 | 25.9 | 16.8 | 26.7 | 16.7 | 19.4 | 17.2 | 27.2 | 14.4 | 18.3 | 9.4 | 26.1 | 22.2 | 15.6 | 5 | 10.6 | 1.7 | 1.7 | -5.6 | 5.6 | -2.8 | 15 | 4.4 | 2.1 | -4.3 | 26.1 | 14.4 | 21.7 | 7.8 | 10.6 | 0 | -2 | -4 | 2.6 | -5.3 | 4.4 | -0.3 | 10 | 2.2 | 5.6 | -3.5 | 10.8 | 3.8 | 3.3 | -6.1 | -0.7 | -7.5 | 11.5 | 5.4 | 10 | 6.7 | 23.3 | 1.7 | 25 | 13.3 | 8.3 | -5.6 | -5 | -9.4 | 10 | -1.7 | 19.5 | 14.1 | 12.8 | -5.6 | 6.8 | -6.1 | 5 | -2.2 | 13.3 | 2.2 | 1.7 | -2.8 | 19.8 | -0.2 | 4.4 | -3.3 | 9.4 | -3.3 | 9.4 | -0.7 | 0.2 | -3.9 | 10.6 | 1.7 | -0.6 | -8.9 | 23.3 | 10 | 7 | 3 | 5 | 3.3 | 12.2 | 5.6 | 12.2 | 2.8 | -0.8 | -4.1 | 9 | 6 | 22.2 | -0.6 | 21.7 | 4.4 | 13.9 | 1.2 | 16.1 | 15 | 12.2 | 7.8 | 21.7 | 0 | 30.2 | 19.9 | 21.7 | -8.3 | 10.9 | 7.8 | 24.4 | 15.6 | 21.1 | 2.8 | 1.7 | -1.7 | 13.9 | 8.3 | 2.2 | 0 | 5.6 | 0 | 5 | 0 | 0 | -6.1 | 1.1 | -3 | 13.3 | -10 | 1.1 | -7.2
0 | -6 | -7.2 | -11.1 | 23.9 | 10 | 8.9 | 7.2 | 9.6 | -2.6 | 27.2 | -0.7 | 6 | 2 | 18.9 | 5.4 | 17.8 | 13.9 | 12.2 | 11.7 | 15 | 9.6 | 13.9 | 6.1 | -2.2 | -3.1 | 12.2 | -1.1 | 14 | 8 | 25.8 | 16.1 | 26.7 | 16.1 | 20 | 17.2 | 27.2 | 13.9 | 18.3 | 9.4 | 26.7 | 22.2 | 16.1 | 5.6 | 11.1 | 1.1 | 0.6 | -6.7 | 5.6 | -3.3 | 16.7 | 3.3 | 2.4 | -4.8 | 25.6 | 14.4 | 21.7 | 5.6 | 10.6 | 0 | -2 | -5 | 1.8 | -5.1 | 3.9 | 0.7 | 10 | 2.8 | 5.6 | -3.5 | 10.9 | 3.7 | 3.3 | -6.1 | 0 | -8.3 | 12.2 | 5.6 | 10 | 6.7 | 22.8 | 1.7 | 25.6 | 12.8 | 7.4 | -5 | -6.1 | -10.6 | 10 | -2.8 | 18.3 | 14 | 11.7 | -5.6 | 7.2 | -10 | 4.4 | -2.8 | 13.3 | 1.7 | 0 | -2.2 | 19.6 | 0.1 | 5 | -3.9 | 6.1 | -3.3 | 8.9 | -0.6 | 0.4 | -3.7 | 10.6 | 1.7 | -0.6 | -8.9 | 23.3 | 10.6 | 7 | 3 | 5 | 3.3 | 11.1 | 6.1 | 10.6 | 1.7 | -0.9 | -4.5 | 8 | 4 | 22.2 | -0.6 | 22.2 | 4.4 | 15.6 | 1.1 | 16.7 | 15.6 | 12.8 | 7.8 | 23.3 | 0 | 30.6 | 18.9 | 23.3 | -7.8 | 11.1 | 7.8 | 24.4 | 15.6 | 21.1 | 2.8 | 2.2 | -2.8 | 14.4 | 8.9 | 2.2 | 0.6 | 6.1 | 0 | 4.4 | -1.1 | -0.6 | -6.1 | 1.1 | -2.3 | 12.8 | -10.6 | 2.8 | -10.6
-1 | -5 | -7.2 | -11.7 | 21.5 | 10.4 | 8.9 | 7.8 | 9.3 | -2.6 | 27.2 | -1.5 | 4 | 2 | 18.9 | 6.1 | 17.2 | 13.9 | 12.8 | 11.7 | 14.4 | 9.4 | 12.8 | 6.7 | -2.8 | -3.3 | 11.7 | -0.6 | 13 | 7 | 25.6 | 15.6 | 26.1 | 16.7 | 20 | 17.2 | 27.8 | 12.8 | 18.9 | 8.9 | 25.6 | 21.7 | 15.6 | 5 | 10.6 | 0.6 | 1.1 | -7.2 | 5 | -2.8 | 16.7 | 2.8 | 2.8 | -6.1 | 24.4 | 15.6 | 20.6 | 5.6 | 10.6 | -0.6 | -2 | -4 | 1.1 | -5.6 | 3.3 | 1.7 | 9.4 | 2.8 | 5.6 | -4.4 | 11.1 | 3.3 | 2.8 | -6.7 | -0.9 | -7.3 | 10.5 | 5.3 | 8.3 | 6.1 | 22.2 | 1.7 | 22.8 | 13.6 | 6.5 | -5.1 | -6.7 | -10.6 | 9.4 | -4.4 | 17.2 | 13.9 | 10 | -6.7 | 6.5 | -9.1 | 3.3 | -1.1 | 13.3 | 0.6 | -3.3 | -6.7 | 19.4 | 0.6 | 5 | -3.9 | 6.1 | -3.3 | 8.3 | -0.6 | 0.6 | -4.4 | 10 | 1.7 | 0 | -8.9 | 23.3 | 9.4 | 7 | 3 | 5.6 | 3.9 | 10.6 | 5.6 | 10.6 | 0.6 | -1.1 | -5.6 | 7 | 4 | 22.2 | 0 | 22.2 | 4.4 | 12.3 | 1.9 | 17.2 | 16.1 | 12.8 | 7.8 | 23.3 | -1.1 | 28.9 | 20.1 | 22.8 | -8.9 | 11.1 | 7.8 | 24.4 | 14.4 | 21.7 | 2.8 | 2.2 | -2.8 | 13.9 | 8.9 | 2.8 | 1.1 | 6.1 | 0 | 3.3 | -0.6 | -0.6 | -6.1 | 1.1 | -2.2 | 11.1 | -9.4 | 2.2 | -11.7
-1 | -4 | -10.6 | -12.2 | 19.1 | 10.4 | 8.9 | 7.2 | 8.9 | -2.8 | 27.2 | -1.7 | 4 | 2 | 16.7 | 6 | 16.1 | 13.9 | 12.2 | 12.2 | 14 | 9.1 | 11.7 | 7.2 | -3.3 | -3.3 | 11.7 | -0.6 | 11 | 6 | 24.7 | 15.9 | 25.6 | 16.1 | 20 | 17.2 | 26.7 | 12.2 | 17.8 | 7.8 | 24.4 | 20 | 11.7 | 4.4 | 9.4 | 0 | 0 | -5 | 3.3 | -3.3 | 15 | 2.8 | 1.5 | -5.2 | 22.8 | 16.7 | 18.3 | 6.7 | 10.6 | 0 | -2 | -4 | 0.9 | -4.4 | 2.6 | 1.1 | 8.3 | 2.8 | 4.7 | -3.1 | 7.8 | 2.9 | 0.6 | -7.8 | -1.9 | -7.3 | 8.9 | 5.1 | 7.8 | 6.1 | 20 | 1.7 | 20 | 13.7 | 5.6 | -6.1 | -7.8 | -11.7 | 8.3 | -4.4 | 16.7 | 14.2 | 6.1 | -6.7 | 5.7 | -10.1 | 3.3 | -0.6 | 11.7 | 1.7 | -5 | -7.8 | 17.2 | 0.8 | 1.7 | -3.9 | 2.2 | -3.3 | 8.1 | -0.3 | 0 | -2.8 | 8.3 | 1.7 | 0 | -8.9 | 21.1 | 10 | 7 | 4 | 5 | 3.9 | 9.4 | 6.7 | 8.9 | 0 | -1.3 | -5.9 | 7 | 4 | 18.9 | 6.1 | 20.6 | 5.6 | 8.9 | 1.6 | 17.6 | 16.5 | 11.7 | 8.9 | 21.1 | 0 | 27.3 | 20.9 | 20.6 | -7.8 | 11.1 | 7.8 | 22.2 | 15 | 20.6 | 3.3 | 1.7 | -3.3 | 13.3 | 9.4 | 2.8 | 1.1 | 4.4 | -0.6 | 1.1 | -1.7 | -0.6 | -7.2 | 1.3 | -2.6 | 7.2 | -9.4 | 0 | -12.8
-1 | -2 | -12.2 | -14.4 | 16.7 | 10 | 8.9 | 7.8 | 7.2 | -2.5 | 24.2 | -0.8 | 3 | 1 | 14.4 | 5.8 | 15.6 | 13.9 | 12.2 | 11.7 | 13.7 | 8.8 | 10 | 6.7 | -3.7 | -4.1 | 10.6 | -1.1 | 11 | 5 | 23.7 | 16 | 25 | 15.6 | 20 | 17.8 | 23.9 | 12.8 | 15 | 8.3 | 23.3 | 20.6 | 10 | 4.4 | 5.6 | -0.6 | 0 | -5 | 3.3 | -2.8 | 8.9 | 3.3 | 0.2 | -5.3 | 20.6 | 16.7 | 13.9 | 8.9 | 9.4 | 1.1 | -2 | -5 | 0.8 | -4.1 | 1.8 | 0.5 | 7.2 | 2.8 | 3.7 | -2.8 | 4.4 | 1.9 | 0 | -8.9 | -2.8 | -7.8 | 7.2 | 4.4 | 7.2 | 5.6 | 18.9 | 2.2 | 17.2 | 13.3 | 4.8 | -4.9 | -7.8 | -11.7 | 6.1 | -5 | 16.1 | 14.3 | 5 | -6.7 | 5 | -12.2 | 2.8 | 0 | 10 | 0.6 | -7.2 | -10 | 15 | 0.4 | -0.6 | -4.4 | 0 | -4.4 | 8 | 0 | -0.5 | -2.2 | 6.7 | 1.7 | 0 | -8.3 | 18.3 | 9.4 | 7 | 4 | 5 | 3.9 | 7.8 | 5.6 | 7.8 | 0.6 | -1.5 | -6.6 | 6 | 4 | 13.3 | 6.7 | 14.4 | 6.7 | 5.6 | 0.6 | 17.9 | 16.8 | 10.6 | 8.3 | 19.4 | 0 | 25.6 | 21.1 | 20.6 | -5.6 | 11.1 | 7.8 | 18.9 | 15.6 | 19.4 | 4.4 | 0.6 | -3.3 | 12.2 | 8.9 | 2.8 | 1.1 | 3.9 | 0.6 | -0.6 | -2.8 | -1.1 | -7.8 | 1.5 | -3.5 | 4.4 | -8.3 | -1.7 | -10
-1 | -3 | -11.7 | -12.8 | 15.2 | 9.8 | 8.9 | 7.8 | 5.6 | -2.4 | 21.3 | -0.6 | 3 | 2 | 12.2 | 5 | 15 | 13.3 | 12.2 | 11.7 | 13.3 | 8.3 | 8.3 | 6.1 | -4 | -4.6 | 10.6 | -2.2 | 9 | 3 | 22.8 | 16.1 | 25 | 15.6 | 19.4 | 17.8 | 22.2 | 13.3 | 13.9 | 8.3 | 22.8 | 20 | 7.8 | 3.3 | 2.2 | -0.6 | 0 | -5 | 2.8 | -3.3 | 7.8 | 3.9 | -1.1 | -6.1 | 19.4 | 17.2 | 13.3 | 10 | 10 | 1.7 | -3 | -4 | 0.6 | -4.4 | 1.1 | 0 | 6.1 | 2.8 | 2.8 | -2.8 | 1.1 | 0.6 | -1.1 | -9.4 | -3.3 | -7.3 | 5.7 | 3.6 | 7.2 | 5.6 | 17.8 | 2.8 | 17 | 13.4 | 4.1 | -4.5 | -7.8 | -11.7 | 3.3 | -4.4 | 15.6 | 14.4 | 4.4 | -6.7 | 3.9 | -8.4 | 3.3 | -0.6 | 9.4 | -0.6 | -9.4 | -11.1 | 12.8 | 0 | -2.2 | -5 | 0 | -2.8 | 7.8 | 0 | -1.1 | -1.7 | 5.6 | 1.1 | 0 | -7.8 | 15 | 9.4 | 5 | 3 | 5 | 3.9 | 7.2 | 5.6 | 6.7 | 0.6 | -1.7 | -8.3 | 5 | 3 | 11.1 | 6.1 | 11.1 | 6.7 | 5 | 0.4 | 18.3 | 17.2 | 10.6 | 8.3 | 15.6 | 0.6 | 24.3 | 20.6 | 20 | -3.9 | 10.9 | 7.8 | 17.2 | 15 | 17.2 | 6.1 | 1.1 | -2.8 | 11.7 | 8.9 | 2.8 | 1.1 | 3.3 | 0.6 | -1.7 | -2.8 | -1.1 | -7.2 | 1.7 | -5 | 3.9 | -8.9 | -1.1 | -11.1
-1 | -2 | -11.7 | -13.9 | 13.7 | 9.4 | 8.9 | 7.8 | 3.9 | -3.3 | 18.3 | -1.1 | 2 | 1 | 10.7 | 4.2 | 15 | 13.3 | 12.2 | 11.7 | 13.1 | 8.6 | 8.9 | 6.1 | -4.4 | -5.6 | 10 | -1.1 | 9 | 0 | 22.4 | 15.8 | 25 | 16.1 | 18.9 | 17.8 | 22.2 | 16.1 | 11.7 | 8.3 | 22.2 | 20 | 8.3 | 5 | 2.2 | -0.6 | 0 | -6.7 | 2.2 | -2.8 | 6.1 | 3.3 | -1.5 | -5.7 | 18.9 | 16.7 | 14.4 | 8.9 | 10 | 2.2 | -3 | -4 | 0.8 | -3.2 | 0.9 | -0.3 | 5.6 | 2.8 | 2.6 | -1.9 | 0 | -0.6 | -1.1 | -10.6 | -3.9 | -7.2 | 4.3 | 2.6 | 7.2 | 5.6 | 16.7 | 0 | 16.9 | 13.5 | 3.3 | -5 | -8.3 | -12.2 | 3.9 | -4.4 | 15 | 14.1 | 3.9 | -7.8 | 2.8 | -7.1 | 3.9 | -0.6 | 8.9 | -0.6 | -8.9 | -11.1 | 12.1 | -0.1 | -2.2 | -5 | 1.7 | -2.2 | 7.8 | 0.3 | -1.1 | -1.7 | 5 | 1.1 | 0.6 | -7.8 | 15.6 | 10 | 3 | 2 | 5 | 3.9 | 7.2 | 5.6 | 6.7 | 0 | -1.7 | -7.3 | 4 | 3 | 11.1 | 7.2 | 10 | 6.7 | 4.5 | -0.1 | 18.7 | 17.4 | 10 | 8.3 | 17.2 | 0.6 | 23 | 20.2 | 18.9 | -3.9 | 10.8 | 7.9 | 18.9 | 15.6 | 13.9 | 6.1 | 1.1 | -2.2 | 10.6 | 8.3 | 2.8 | 1.1 | 2.8 | 0 | -0.6 | -1.7 | -1.1 | -7.2 | 1.5 | -5.2 | 2.2 | -8.3 | -2.2 | -11.1
-1 | -2 | -12.2 | -15.6 | 12.2 | 8.9 | 8.9 | 7.8 | 3 | -3 | 17.2 | -0.1 | 1 | 0 | 9.3 | 3.3 | 15 | 13.3 | 12.2 | 11.7 | 13 | 8.7 | 7.8 | 5.6 | -5.2 | -6.5 | 8.9 | -1.1 | 8 | 0 | 22.1 | 15.5 | 25 | 17.8 | 18.3 | 17.8 | 21.1 | 16.1 | 10.6 | 7.8 | 21.7 | 20 | 7.8 | 5 | 3.3 | 0 | 0 | -6.1 | 1.7 | -2.8 | 4.4 | 2.8 | -1.8 | -5.8 | 18.3 | 16.1 | 10.6 | 8.3 | 10 | 2.2 | -3 | -5 | 0.9 | -3 | 0.8 | -0.6 | 5 | 2.2 | 2.4 | -1.4 | -1.1 | -2 | -2.2 | -11.1 | -4.4 | -7.8 | 2.8 | 1.7 | 7.2 | 5 | 15.6 | 4.4 | 16.7 | 13.3 | 3.3 | -4.3 | -8.9 | -12.2 | 2.8 | -4.4 | 14.5 | 13.7 | 2.8 | -7.8 | 1.7 | -6.7 | 4.4 | -0.6 | 8.9 | 0 | -10 | -11.7 | 11.3 | -0.2 | -1.7 | -4.4 | 0 | -2.8 | 7.8 | 0.5 | -1.1 | -2 | 5 | 1.7 | 0.6 | -7.8 | 15 | 10.6 | 3 | 2 | 5 | 3.9 | 8.3 | 4.4 | 5 | -0.6 | -1.7 | -7.1 | 4 | 3 | 9.4 | 6.7 | 8.9 | 6.1 | 3.9 | -0.6 | 19 | 17.5 | 10 | 8.3 | 17.8 | 1.1 | 21.7 | 19.4 | 18.3 | -2.8 | 10.6 | 7.8 | 17.2 | 15 | 12.2 | 7.2 | 0.6 | -2.2 | 9.4 | 7.2 | 3.3 | 1.1 | 2.2 | 0.6 | 0.6 | -1.1 | -2.8 | -6.7 | 1.3 | -6 | 2.8 | -8.3 | -2.2 | -9.4
-2 | -3 | -12.2 | -13.3 | 12.2 | 8.7 | 8.9 | 7.8 | 2 | -3.1 | 16.1 | 0.2 | 1 | 0 | 7.8 | 2.2 | 14.4 | 12.8 | 12.2 | 11.7 | 12.8 | 8.9 | 7.2 | 4.6 | -5.9 | -7.5 | 7.2 | -1.7 | 7 | -3 | 21.7 | 15 | 24.4 | 17.8 | 18.3 | 17.8 | 20 | 15.6 | 9.4 | 7.2 | 21.1 | 20 | 6.7 | 4.4 | 2.8 | 0 | 0 | -6.1 | 0 | -3.3 | 3.3 | 1.7 | -2.2 | -6.7 | 18.3 | 16.7 | 10 | 8.3 | 9.4 | 2.2 | -4 | -6 | 1.1 | -2.8 | 0.6 | -1.1 | 3.3 | 1.7 | 2.2 | -1.1 | -2.2 | -3.3 | -2.2 | -11.1 | -4 | -6.9 | 3.2 | 2 | 7.2 | 5 | 14.4 | 5 | 15.8 | 13.7 | 3.3 | -4.3 | -8.9 | -11.7 | 1.7 | -4.4 | 13.9 | 13.3 | 2.2 | -7.8 | 1.1 | -5.9 | 4.4 | 0 | 8.3 | 0.6 | -10 | -12.2 | 10.6 | -0.6 | -1.1 | -3.3 | 1.7 | -1.7 | 7.8 | 0.6 | -1.1 | -2.2 | 4.4 | 1.1 | 0 | -7.2 | 13.9 | 11.1 | 3 | 2 | 5 | 3.9 | 8.3 | 4.4 | 3.3 | -0.6 | -1.7 | -7.8 | 4 | 2 | 7.8 | 5.6 | 7.2 | 5.6 | 2.2 | -1.1 | 19.4 | 17.8 | 10 | 9.4 | 16.7 | 1.1 | 21.7 | 18.1 | 16.7 | -3.9 | 10.4 | 7.8 | 16.1 | 15 | 11.7 | 6.7 | 0.6 | -1.7 | 10 | 7.8 | 2.8 | 1.1 | 2.2 | 0.6 | 1.1 | -0.6 | -3.3 | -7.2 | 1.1 | -7.8 | 3.3 | -8.3 | -1.7 | -7.2
-3 | -5 | -13.3 | -14.4 | 12.2 | 8.5 | 8.9 | 7.8 | 1.1 | -3.9 | 15 | 0.6 | 0 | 0 | 6.7 | 1.8 | 14.4 | 12.8 | 12.2 | 11.7 | 12.6 | 9.1 | 7.2 | 4.2 | -6.7 | -8.9 | 6.1 | -2.8 | 7 | -4 | 21.9 | 15.1 | 23.9 | 17.8 | 18.3 | 17.8 | 19.4 | 15.6 | 10 | 8.3 | 21.1 | 20 | 6.7 | 5 | 3.3 | 0 | 0 | -6.7 | 0 | -3.9 | 2.2 | 1.1 | -3.5 | -6.7 | 17.8 | 16.7 | 10 | 8.9 | 9.4 | 2.8 | -6 | -7 | 1.5 | -2.6 | 0 | -1.5 | 3.3 | 1.7 | 2.2 | -0.9 | -2.2 | -3.2 | -3.3 | -11.1 | -3.7 | -6.6 | 3.5 | 2.5 | 7.2 | 5 | 13.9 | 5 | 14.8 | 13.9 | 3.3 | -5 | -8.3 | -11.7 | 2.2 | -4.4 | 14.6 | 14.2 | 1.7 | -7.8 | 0.6 | -5.7 | 5 | -0.6 | 7.8 | 1.1 | -11.1 | -12.8 | 9.8 | -0.6 | -0.6 | -3.3 | 2.8 | -1.7 | 7.6 | 1 | -1.1 | -2.1 | 4.4 | 1.7 | 0.6 | -6.7 | 13.3 | 11.1 | 1 | 1 | 5 | 4.4 | 8.9 | 3.9 | 3.3 | -0.6 | -1.5 | -6.6 | 4 | 3 | 8.3 | 7.2 | 6.1 | 5 | 0.6 | -1.6 | 18.9 | 17.4 | 9.4 | 9.4 | 16.1 | 1.1 | 21.7 | 16.7 | 15 | -3.3 | 10.2 | 7.8 | 16.7 | 15.6 | 13.3 | 7.2 | 0 | -1.7 | 8.9 | 7.2 | 2.8 | 1.1 | 1.1 | -0.6 | -1.1 | -1.7 | -3.9 | -7.2 | 0.9 | -7 | 2.8 | -8.3 | -1.1 | -8.9
-5 | -6 | -13.9 | -16.7 | 12.2 | 8.3 | 8.9 | 8.3 | 0 | -3.8 | 13.9 | 0.5 | 1 | 0 | 5.5 | 1 | 14.4 | 13.3 | 12.2 | 11.7 | 12.4 | 9.3 | 6.7 | 3.6 | -7.4 | -8.9 | 3.3 | -3.3 | 6 | -5 | 22 | 15.2 | 23.9 | 17.8 | 18.3 | 17.8 | 18.3 | 15.6 | 8.9 | 7.8 | 21.1 | 20 | 6.7 | 5 | 3.3 | 0 | 0 | -6.1 | -1.1 | -4.4 | 2.2 | 1.1 | -4.8 | -7.4 | 18.3 | 16.7 | 13.3 | 7.8 | 8.3 | 2.8 | -6 | -7 | 1.8 | -2.3 | -0.5 | -2.3 | 4.4 | 2.2 | 2.2 | -0.9 | -2.2 | -3.2 | -4.4 | -11.7 | -3.3 | -6.7 | 3.9 | 2.8 | 7.2 | 5 | 12.8 | 5 | 13.9 | 13.9 | 3.1 | -4.5 | -8.3 | -11.7 | 0.6 | -3.9 | 15.4 | 15.3 | -1.1 | -7.8 | 0 | -6.7 | 5 | -0.6 | 6.7 | 2.8 | -12.2 | -13.9 | 9.1 | -0.7 | -0.6 | -2.8 | 2.2 | -2.2 | 7.4 | 1.5 | -1.1 | -2.1 | 3.9 | 1.1 | 0.6 | -6.1 | 13.9 | 12.2 | 0 | 0 | 5 | 4.4 | 8.9 | 3.9 | 3.3 | -1.1 | -1.3 | -6.4 | 4 | 3 | 7.2 | 6.1 | 5 | 3.9 | -1.1 | -2.8 | 18.3 | 17 | 9.4 | 9.4 | 12.2 | 1.7 | 21.7 | 15 | 14.4 | -3.3 | 10 | 7.8 | 16.7 | 15 | 10.6 | 7.2 | 0 | -1.7 | 9.4 | 7.2 | 3.3 | 1.1 | 1.1 | 0 | 0 | -1.1 | -5 | -7.8 | 0.8 | -7 | 3.9 | -9.4 | -1.7 | -7.8
-6 | -7 | -13.9 | -16.1 | 11.5 | 8.2 | 8.9 | 8.3 | -1.1 | -4.5 | 12.8 | -0.1 | 0 | 0 | 4.4 | 0.6 | 13.9 | 13.3 | 12.2 | 11.7 | 12.2 | 9.4 | 5 | 3.3 | -8.2 | -9.1 | 2.2 | -3.9 | 6 | -6 | 22.2 | 15 | 23.9 | 17.2 | 18.3 | 18.3 | 17.8 | 15.6 | 7.8 | 6.7 | 21.1 | 19.4 | 6.7 | 5 | 3.9 | 0 | -1.1 | -5.6 | -2.2 | -5 | 2.2 | 1.1 | -6.1 | -8.3 | 17.8 | 16.1 | 13.3 | 7.8 | 8.3 | 2.8 | -5 | -6 | 2.2 | -2.1 | -1.1 | -3.3 | 4.4 | 1.7 | 2.2 | -1.1 | -2.2 | -3.3 | -5 | -11.7 | -2.6 | -6 | 4.3 | 3.3 | 7.2 | 5 | 13.3 | 5.6 | 14.3 | 14.3 | 3 | -4.6 | -8.3 | -12.2 | -0.6 | -3.9 | 16.1 | 16.1 | -1.7 | -7.2 | -0.9 | -6 | 5.6 | -2.8 | 6.7 | 2.2 | -13.9 | -15.6 | 8.3 | -1.1 | -4.4 | -6.1 | 2.8 | -2.2 | 7.2 | 1.7 | -1.1 | -2.2 | 3.9 | 1.1 | 1.7 | -4.4 | 13.9 | 12.2 | 0 | -1 | 5 | 4.4 | 8.9 | 3.9 | 2.8 | -1.7 | -1.1 | -6.7 | 4 | 3 | 6.1 | 5 | 5 | 3.9 | -2 | -3.1 | 17.8 | 16.7 | 9.4 | 9.4 | 11.1 | 1.7 | 20.6 | 14.5 | 13.3 | -2.2 | 10 | 8 | 16.7 | 15.6 | 10 | 7.2 | 0 | -1.7 | 8.3 | 6.7 | 3.9 | 1.7 | 0 | -0.6 | -0.6 | -1.1 | -5 | -7.8 | 0.6 | -8.3 | 4.4 | -10 | -3.3 | -8.3
-6 | -6 | -12.8 | -15.6 | 10.7 | 8 | 8.9 | 8.3 | -2.2 | -5.6 | 11.7 | -0.6 | 0 | 0 | 3.9 | 0.6 | 13.9 | 13.3 | 12.2 | 11.7 | 12 | 9.4 | 3.9 | 2.9 | -8.9 | -9.4 | 2.2 | -3.3 | 4 | -6 | 21.5 | 14.7 | 23.9 | 17.2 | 18.9 | 18.9 | 17.2 | 15.6 | 7.2 | 6.7 | 21.1 | 19.4 | 6.7 | 5 | 3.9 | -0.6 | -1.7 | -6.7 | -2.8 | -5 | 2.8 | 1.7 | -5.4 | -7.7 | 17.8 | 16.7 | 12.8 | 7.8 | 8.3 | 2.8 | -4 | -6 | 2.4 | -1.8 | -0.9 | -2.8 | 4.4 | 1.7 | 2 | -1 | -2.4 | -3.4 | -5 | -11.7 | -1.8 | -5.7 | 4.6 | 3.6 | 6.7 | 5 | 12.8 | 5.6 | 14.6 | 14.6 | 2.8 | -5.6 | -8.3 | -12.2 | -1.1 | -4.4 | 16.7 | 16.4 | -1.1 | -6.1 | -1.9 | -6.4 | 5 | -2.2 | 7.2 | 2.2 | -13.9 | -15.6 | 7.8 | -0.8 | -4.4 | -6.1 | 3.3 | -1.1 | 6.8 | 2.3 | -1.1 | -2 | 3.9 | 1.1 | -1.1 | -2.8 | 13.3 | 12.2 | 0 | -1 | 5 | 4.4 | 9.4 | 4.4 | 1.7 | -2.2 | -1.1 | -6.2 | 4 | 3 | 5 | 3.9 | 5 | 3.9 | -3 | -3.7 | 17.6 | 16.6 | 8.9 | 8.9 | 11.1 | 2.2 | 19.4 | 14 | 11.7 | -2.2 | 10 | 8.1 | 16.1 | 15.6 | 8.9 | 6.7 | -0.6 | -2.8 | 8.3 | 5.6 | 3.9 | 1.7 | 0 | -0.6 | 0 | -1.1 | -6.1 | -7.8 | -0.5 | -6.9 | 4.4 | -10 | -3.9 | -8.9
-5 | -6 | -10.6 | -14.4 | 10 | 7.8 | 8.9 | 8.3 | -2 | -5.1 | 10.9 | -0.5 | 0 | -1 | 3.3 | 0.5 | 13.3 | 12.8 | 12.2 | 11.7 | 11.9 | 9.5 | 2.8 | 2.5 | -8.7 | -9.3 | 2.2 | -2.8 | 4 | -7 | 20.7 | 14.4 | 23.9 | 17.2 | 20 | 20 | 18.3 | 15.6 | 6.7 | 6.1 | 20.6 | 19.4 | 6.7 | 4.4 | 3.9 | -0.6 | -2.2 | -6.7 | -3.3 | -5.6 | 5.6 | 1.7 | -4.6 | -7.3 | 17.8 | 16.7 | 11.1 | 7.2 | 8.3 | 2.8 | -3 | -5 | 2.6 | -1.6 | -0.8 | -2.7 | 3.9 | 1.7 | 1.9 | -0.9 | -2.6 | -3.6 | -6.7 | -12.2 | -1.1 | -6.1 | 5 | 3.9 | 6.7 | 4.4 | 12.8 | 5.6 | 15 | 15 | 2.4 | -4.8 | -8.3 | -11.7 | -2.8 | -4.4 | 17.2 | 16.4 | -1.7 | -6.1 | -2.8 | -7.2 | 5 | -2.2 | 7.8 | 1.1 | -13.9 | -15.6 | 7.2 | -0.9 | -5.6 | -7.2 | 2.2 | -1.7 | 6.5 | 2.9 | -1.1 | -1.7 | 3.3 | 1.1 | -0.6 | -5.6 | 13.3 | 12.2 | -1 | -2 | 5 | 4.4 | 9.4 | 5.6 | 0.6 | -3.3 | -1.1 | -6.2 | 4 | 2 | 5 | 3.9 | 3.3 | 2.8 | -3.9 | -4.4 | 17.4 | 16.8 | 8.9 | 8.9 | 8.3 | 1.1 | 18.3 | 13.3 | 8.9 | -2.2 | 10 | 8.3 | 15.6 | 15 | 9.4 | 7.8 | -1.1 | -2.2 | 7.8 | 5.6 | 3.9 | 1.7 | 0 | 0 | 0.6 | -1.1 | -6.1 | -7.8 | -1.7 | -7.1 | 3.9 | -9.4 | -5 | -9.4
-6 | -7 | -11.7 | -14.4 | 10.2 | 8.2 | 8.9 | 8.3 | -1.9 | -5.1 | 10.2 | -0.3 | 0 | 0 | 2.8 | 0.6 | 12.8 | 12.2 | 12.2 | 11.7 | 11.7 | 9.4 | 1.7 | 1.5 | -8.5 | -9.3 | 3.9 | -2.2 | 3 | -7 | 20 | 13.9 | 23.9 | 16.7 | 20 | 19.4 | 17.8 | 15 | 7.8 | 6.1 | 20 | 18.9 | 6.7 | 4.4 | 5 | -1.1 | -2.8 | -7.2 | -3.3 | -5.6 | 4.4 | 1.7 | -3.9 | -7.2 | 16.7 | 16.1 | 12.2 | 7.8 | 7.8 | 2.8 | -4 | -6 | 2.8 | -1.3 | -0.6 | -2.8 | 2.8 | 1.1 | 1.7 | -1.1 | -2.8 | -3.9 | -7.8 | -12.2 | -0.7 | -4.6 | 5.2 | 4.2 | 6.1 | 4.4 | 12.8 | 5.6 | 15.2 | 14.9 | 2.1 | -4.7 | -7.8 | -11.1 | -2.8 | -4.4 | 17.8 | 16.7 | -1.1 | -6.1 | -3.3 | -7 | 5.6 | -2.8 | 7.8 | 1.7 | -13.9 | -15.6 | 6.7 | -1.1 | -6.1 | -7.8 | 1.1 | -2.2 | 6.1 | 3.3 | -1.1 | -1.7 | 3.3 | 1.1 | -1.1 | -5.6 | 13.3 | 12.2 | 0 | -1 | 5 | 4.4 | 11.1 | 7.2 | 1.1 | -3.3 | -1.1 | -7.2 | 3 | 2 | 4.4 | 3.3 | 3.3 | 2.8 | -4.3 | -4.8 | 17.2 | 16.7 | 8.9 | 8.9 | 5.6 | 2.8 | 18.1 | 13.2 | 8.3 | -1.7 | 10 | 8.6 | 15.6 | 15 | 9.4 | 7.8 | -1.1 | -2.2 | 7.8 | 5.6 | 3.3 | 1.1 | 0 | -0.6 | 1.1 | -1.1 | -6.1 | -7.8 | -2.8 | -7.8 | 3.9 | -8.3 | -5.6 | -10
-6 | -8 | -13.3 | -15.6 | 10.4 | 8.5 | 8.9 | 8.3 | -1.7 | -5.6 | 9.4 | -0.6 | -1 | -1 | 3.2 | 0.6 | 12.8 | 11.7 | 12.2 | 11.7 | 11.3 | 8 | 1.7 | 1.5 | -8.3 | -9.4 | 4.4 | -2.2 | 2 | -6 | 20.2 | 14.4 | 23.9 | 15.6 | 20 | 18.3 | 17.2 | 14.4 | 8.3 | 5.6 | 20.6 | 19.4 | 6.7 | 4.4 | 4.4 | -1.1 | -2.8 | -7.2 | -3.3 | -5.6 | 3.3 | 1.1 | -4.8 | -7.1 | 17.2 | 16.7 | 12.8 | 8.3 | 7.2 | 2.2 | -5 | -6 | 2.8 | -1.1 | -0.2 | -2.2 | 3.3 | 1.7 | 1.3 | -1.3 | -0.6 | -1.5 | -7.8 | -12.8 | -0.4 | -3.8 | 5.4 | 4.4 | 5.6 | 4.4 | 11.1 | 5.6 | 15.4 | 14.6 | 1.7 | -5.6 | -8.3 | -11.1 | -3.3 | -4.4 | 18.2 | 17.2 | -1.7 | -6.1 | -3.9 | -7.4 | 5.6 | -2.8 | 7.2 | 1.7 | -15.6 | -17.8 | 6.7 | -0.9 | -7.8 | -8.9 | 0 | -2.2 | 5.9 | 3.4 | -0.7 | -1.2 | 2.8 | 1.1 | -2.2 | -7.8 | 13.3 | 12.2 | -1 | -2 | 5 | 4.4 | 12.2 | 8.3 | 1.1 | -4.4 | -1.3 | -6.2 | 3 | 2 | 5 | 5 | 2.2 | 2.2 | -4.6 | -5.1 | 15.7 | 14.9 | 8.9 | 8.9 | 4.4 | 3.3 | 18 | 13.1 | 5.6 | -2.8 | 10 | 9.1 | 15 | 15 | 9.4 | 7.8 | -1.7 | -2.8 | 7.8 | 5 | 3.3 | 1.1 | -0.6 | -1.1 | 1.1 | -1.1 | -6.1 | -7.8 | -3.2 | -7 | 5 | -7.2 | -7.2 | -11.1
-7 | -8 | -14.4 | -15.6 | 10.6 | 8.9 | 9.4 | 8.3 | -1.1 | -4.5 | 10.3 | -0.2 | 0 | -1 | 3.5 | 0.5 | 12.2 | 11.7 | 12.2 | 11.7 | 11 | 6.8 | 1.7 | 1.1 | -7.8 | -8.6 | 5 | -2.2 | 2 | -6 | 20.4 | 14.8 | 23.9 | 15.6 | 18.9 | 15 | 16.7 | 13.9 | 8.3 | 5.6 | 21.1 | 20 | 6.7 | 4.4 | 5 | -1.1 | -3.3 | -6.7 | -3.9 | -5.6 | 2.8 | -0.6 | -5.8 | -7.4 | 17.2 | 16.7 | 12.8 | 7.2 | 7.2 | 1.1 | -6 | -7 | 2.8 | -0.8 | 0.2 | -1.8 | 3.9 | 2.2 | 1 | -1.5 | 1.7 | 1 | -8.3 | -12.2 | 0 | -3.3 | 5.6 | 4.4 | 5.6 | 4.4 | 10 | 5.6 | 15.6 | 14.4 | 0.9 | -4.7 | -8.3 | -11.7 | -2.8 | -4.4 | 18.5 | 17.9 | -1.7 | -6.1 | -4.4 | -8.3 | 5 | -3.3 | 6.1 | 2.2 | -14.4 | -16.7 | 6.7 | -0.9 | -5.6 | -7.2 | 0.6 | -1.1 | 5.8 | 3.5 | -0.4 | -0.9 | 1.7 | 0 | -3.3 | -8.3 | 12.8 | 12.2 | -1 | -2 | 5 | 5 | 12.8 | 8.9 | 1.7 | -4.4 | -1.5 | -6.2 | 2 | 0 | 3.9 | 3.3 | 2.2 | 1.7 | -5 | -5.6 | 14.3 | 13 | 9.4 | 9.4 | 3.9 | 3.3 | 17.8 | 12.8 | 3.9 | -3.9 | 10 | 9.4 | 14.4 | 14.4 | 10 | 8.3 | -1.7 | -2.8 | 7.8 | 5.6 | 3.9 | 1.1 | -1.1 | -1.7 | 2.2 | -1.1 | -6.7 | -8.3 | -3.5 | -7 | 5.6 | -6.1 | -7.8 | -11.1
-6 | -8 | -13.3 | -15.6 | 13.4 | 10.2 | 9.4 | 8.3 | -0.6 | -4 | 11.3 | 0.4 | 0 | -1 | 3.9 | 0.6 | 11.7 | 11.1 | 11.7 | 11.1 | 10.6 | 5 | 1.7 | 0.6 | -7.2 | -7.8 | 4.4 | -2.2 | 1 | -6 | 20.6 | 15 | 23.9 | 15 | 18.3 | 14.4 | 16.7 | 13.9 | 7.8 | 5.6 | 21.1 | 20 | 6.7 | 3.9 | 3.9 | -1.7 | -3.9 | -6.1 | -3.9 | -5.6 | 1.1 | -1.1 | -6.7 | -7.8 | 17.2 | 16.7 | 12.8 | 7.2 | 6.7 | 0 | -6 | -7 | 2.8 | -0.6 | 0.6 | -1.7 | 3.9 | 2.2 | 0.6 | -2.2 | 3.9 | 3.3 | -7.8 | -11.1 | 0.4 | -2.5 | 6.1 | 4.8 | 5.6 | 4.4 | 9.4 | 5.6 | 16.3 | 14.7 | 0.2 | -4.4 | -8.3 | -11.1 | -3.3 | -5 | 18.9 | 18.3 | -2.2 | -6.1 | -4.2 | -7.5 | 5 | -3.3 | 6.1 | -0.6 | -12.8 | -15.6 | 6.7 | -1.1 | -3.9 | -5.6 | 1.7 | -1.1 | 5.6 | 3.3 | 0 | -0.6 | 1.7 | 0.6 | -5 | -9.4 | 13.3 | 12.8 | -1 | -1 | 5 | 4.4 | 13.3 | 8.9 | 0 | -5 | -1.7 | -6.7 | 1 | 0 | 3.3 | 3.3 | 1.7 | 1.7 | -3.9 | -4.3 | 12.8 | 11.1 | 10 | 10 | 3.9 | 2.8 | 17.2 | 11.5 | 1.7 | -3.9 | 10 | 9.3 | 13.9 | 13.3 | 9.4 | 8.3 | -2.2 | -3.9 | 8.3 | 5.6 | 3.9 | 1.1 | -0.6 | -1.7 | 2.8 | -1.1 | -7.2 | -8.3 | -3.9 | -7.2 | 4.4 | -6.1 | -6.1 | -10
-7 | -8 | -12.8 | -15.6 | 16.1 | 11.3 | 10 | 8.9 | 0 | -3.9 | 12.2 | 0.6 | -1 | -1 | 6.7 | 1.8 | 11.7 | 11.7 | 12.2 | 11.7 | 11.5 | 5 | 6.1 | 4.4 | -6.7 | -7.2 | 4.4 | -1.7 | 4 | -8 | 21.9 | 15.1 | 23.9 | 15 | 17.2 | 13.3 | 17.8 | 14.4 | 9.4 | 6.1 | 23.3 | 21.1 | 6.7 | 4.4 | 2.8 | -1.7 | -2.2 | -6.1 | -3.9 | -5.6 | 1.1 | -1.1 | -5 | -6.4 | 18.9 | 18.3 | 13.9 | 6.7 | 7.2 | 0 | -5 | -7 | 3 | -0.4 | 2.6 | -0.1 | 2.2 | 0.6 | 1.5 | -1.8 | 5.6 | 3.8 | -8.3 | -11.7 | 0.7 | -1.9 | 6.7 | 4.9 | 5.6 | 4.4 | 10.6 | 5.6 | 17.1 | 14.8 | -0.6 | -5 | -8.3 | -11.1 | -2.8 | -4.4 | 19.1 | 18.5 | -0.6 | -6.1 | -4.1 | -7.4 | 5 | -3.3 | 6.1 | -1.1 | -7.2 | -11.7 | 9.1 | 0 | -2.8 | -4.4 | 2.2 | -0.6 | 7.3 | 4.3 | -0.2 | -0.9 | 1.7 | 0.6 | -5.6 | -9.4 | 13.9 | 13.3 | -1 | -1 | 5.6 | 5 | 12.2 | 9.4 | 2.2 | -3.9 | -1.5 | -6.2 | 3 | 1 | 6.7 | 6.1 | 4.4 | 3.9 | -2.8 | -2.9 | 12.1 | 9 | 11.1 | 11.1 | 3.3 | 1.7 | 16.7 | 9.9 | 6.1 | -2.8 | 10 | 9.1 | 13.9 | 12.2 | 10.6 | 9.4 | -2.2 | -3.3 | 8.3 | 6.1 | 4.4 | 1.7 | -1.1 | -1.7 | 2.8 | 0 | -5.6 | -7.2 | -2.8 | -6.5 | 3.3 | -5.6 | -7.2 | -10
-3 | -6 | -12.2 | -14.4 | 18.9 | 12.2 | 10 | 8.9 | 3.5 | -2.3 | 16.1 | 1.4 | 0 | 0 | 9.4 | 2.7 | 13.3 | 13.3 | 13.3 | 11.7 | 12.4 | 4.9 | 10 | 5 | -5.4 | -6.7 | 6.7 | -0.6 | 7 | -4 | 23.1 | 14.9 | 24.4 | 15 | 16.7 | 12.2 | 20.6 | 15 | 12.8 | 8.9 | 26.1 | 21.1 | 6.7 | 4.4 | 5.6 | -1.1 | -1.7 | -6.1 | -2.8 | -5 | 3.9 | -1.1 | -3.4 | -5.3 | 21.1 | 18.9 | 15 | 6.7 | 7.8 | -1.1 | -5 | -6 | 3.1 | -0.5 | 4.7 | 1.4 | 2.8 | 1.1 | 2.4 | -1.9 | 7.2 | 3.8 | -5 | -9.4 | 1.1 | -1.7 | 7.2 | 5 | 6.7 | 4.4 | 14.4 | 7.2 | 17.8 | 15 | 0.5 | -4 | -8.3 | -11.1 | 0 | -2.8 | 19.2 | 18.2 | 1.7 | -5 | -3.9 | -7.8 | 5.6 | -2.8 | 6.7 | -1.7 | -3.3 | -10.6 | 11.5 | 1.2 | 0 | -2.2 | 4.4 | -0.6 | 8.9 | 4.9 | -0.4 | -1.5 | 3.9 | 1.1 | -5.6 | -8.9 | 16.1 | 13.3 | 1 | 0 | 5.6 | 5 | 12.2 | 10 | 4.4 | -3.9 | -1.3 | -6.2 | 4 | 1 | 12.8 | 10 | 10 | 7.8 | -1.7 | -1.7 | 11.3 | 6.7 | 11.1 | 10.6 | 4.4 | 1.7 | 16.1 | 8.3 | 11.7 | -1.7 | 10 | 8.9 | 15 | 12.2 | 15 | 11.7 | -1.7 | -3.9 | 8.3 | 6.1 | 5.6 | 1.7 | -0.6 | -1.7 | 4.4 | 0.6 | -2.8 | -6.1 | -1.7 | -6.2 | 5 | -5 | -3.3 | -8.3
-1 | -3 | -11.7 | -13.9 | 20.7 | 12.2 | 10.6 | 9.4 | 7.1 | -1.8 | 20 | 1.4 | 2 | 0 | 12.2 | 3.3 | 15 | 13.9 | 15 | 12.2 | 13.3 | 4.4 | 11.1 | 5 | -4.1 | -6.4 | 8.3 | -0.6 | 10 | -2 | 24.4 | 14.4 | 25.6 | 15.6 | 16.7 | 10 | 23.9 | 15 | 14.4 | 8.9 | 26.7 | 21.1 | 6.7 | 4.4 | 3.3 | -1.1 | 0 | -6.1 | 0 | -3.9 | 6.1 | -2.2 | -1.7 | -4.4 | 24.4 | 18.9 | 15 | 6.7 | 7.8 | -2.2 | -5 | -6 | 3.3 | -0.6 | 6.7 | 2.8 | 6.1 | 2.8 | 3.3 | -2.2 | 8.9 | 3.9 | -2.2 | -8.3 | 1.7 | -1.5 | 8.7 | 5.3 | 6.7 | 4.4 | 16.7 | 7.8 | 20.2 | 14.6 | 1.7 | -3.7 | -7.2 | -10.6 | 3.3 | -2.2 | 19.4 | 18.3 | 5.6 | -5.6 | -2 | -6.4 | 6.7 | -3.3 | 7.2 | 2.2 | 0 | -6.7 | 13.9 | 1.7 | 4.4 | -1.7 | 6.7 | 0.6 | 10.6 | 5.6 | -0.6 | -2.2 | 6.1 | 3.9 | -4.4 | -8.9 | 17.8 | 13.3 | 4 | 3 | 6.1 | 5 | 11.7 | 10.6 | 5.6 | -4.4 | -1.1 | -7.2 | 4 | 2 | 16.7 | 11.7 | 14.4 | 7.8 | 0.5 | 0.5 | 10.6 | 3.9 | 12.8 | 12.2 | 5.6 | 0 | 17.4 | 8.6 | 13.9 | -1.1 | 10.6 | 9.4 | 19.4 | 13.9 | 17.2 | 12.2 | -0.6 | -3.9 | 8.3 | 5.6 | 5.6 | 2.2 | 0.6 | -0.6 | 4.4 | 1.7 | -0.6 | -6.7 | -0.6 | -6.7 | 10 | -4.4 | -2.2 | -12.8
0 | -3 | -10.6 | -11.7 | 22.6 | 11.7 | 11.7 | 10 | 10.6 | -2.2 | 23.9 | 0.6 | 4 | 0 | 13.9 | 4.5 | 15.6 | 13.3 | 16.7 | 12.2 | 13.9 | 3.9 | 13.3 | 4.4 | -2.8 | -6.7 | 10 | -0.6 | 11 | -2 | 24.6 | 14.7 | 26.1 | 15 | 16.1 | 8.3 | 26.1 | 15.6 | 18.3 | 9.4 | 27.8 | 21.1 | 7.2 | 4.4 | 9.4 | 0 | 1.1 | -6.1 | 2.2 | -2.8 | 7.2 | -3.3 | -0.2 | -3.6 | 25.6 | 17.2 | 16.7 | 6.7 | 7.8 | -1.7 | -5 | -6 | 4.1 | 0 | 8 | 2.5 | 7.8 | 3.9 | 3.7 | -2 | 10.7 | 4.8 | 0 | -7.8 | 2.2 | -1.7 | 10.2 | 5.6 | 7.2 | 4.4 | 18.3 | 9.4 | 22.6 | 14 | 2.8 | -3.9 | -6.1 | -9.4 | 6.7 | -2.2 | 19.8 | 18.5 | 7.2 | -7.8 | -0.2 | -5.7 | 7.8 | -2.2 | 10 | 1.7 | -0.6 | -8.9 | 15.7 | 4.7 | 6.1 | -2.2 | 7.8 | 1.1 | 11.7 | 5.6 | -0.4 | -2.1 | 8.3 | 4.4 | -3.9 | -8.9 | 19.4 | 12.8 | 6 | 4 | 6.7 | 5 | 12.2 | 10.6 | 6.7 | -4.4 | 0 | -6.1 | 5 | 2 | 20 | 11.7 | 17.2 | 8.3 | 2.8 | 2.8 | 11 | 3.5 | 13.3 | 12.8 | 6.1 | -0.6 | 18.7 | 9 | 15.6 | -2.2 | 11.1 | 9.7 | 21.7 | 15 | 20.6 | 12.8 | 1.1 | -2.8 | 7.8 | 4.4 | 6.7 | 2.2 | 3.3 | 0.6 | 4.4 | 2.8 | 0 | -6.7 | 0.5 | -5.8 | 11.1 | -6.1 | -1.7 | -13.3
0 | -3 | -8.3 | -12.2 | 24.4 | 11.1 | 11.7 | 10 | 10.6 | -1.6 | 25.2 | 1.3 | 4 | 0 | 15.5 | 5.7 | 16.7 | 13.3 | 18.3 | 12.8 | 14.4 | 3.5 | 14.4 | 3.3 | -2.6 | -6.5 | 11.7 | -0.6 | 12 | -2 | 24.8 | 14.9 | 26.7 | 14.4 | 15.6 | 6.7 | 27.2 | 16.1 | 19.4 | 7.8 | 28.9 | 20.6 | 7.2 | 5 | 10 | 0 | 3.3 | -5 | 3.3 | -3.3 | 9.4 | -2.8 | 1.3 | -3.3 | 26.1 | 17.2 | 17.8 | 6.7 | 8.3 | -2.2 | -5 | -7 | 4.8 | 0.5 | 9.3 | 1.9 | 8.9 | 3.9 | 4 | -2.3 | 12.6 | 5.5 | 2.2 | -7.8 | 2.8 | -2.2 | 11.7 | 5.6 | 8.9 | 4.4 | 20.6 | 10.6 | 25 | 12.2 | 2.8 | -3.3 | -5 | -8.3 | 11.7 | -2.8 | 20.2 | 18.7 | 7.8 | -8.3 | 1.7 | -6.1 | 8.9 | -1.7 | 4.4 | 3.3 | 0.6 | -10.6 | 17.6 | 7.4 | 6.7 | -2.2 | 11.1 | 1.7 | 12.8 | 5.3 | -0.2 | -2.3 | 10.6 | 5 | -3.3 | -9.4 | 21.1 | 12.2 | 7 | 3 | 7.2 | 5 | 12.2 | 9.4 | 7.2 | -5 | 1.1 | -5.9 | 5 | 1 | 22.2 | 10 | 20.6 | 8.9 | 5 | 5 | 11.3 | 2.9 | 13.3 | 12.8 | 7.8 | -1.1 | 20 | 8.9 | 17.2 | -5 | 11.7 | 10 | 23.3 | 15.6 | 21.7 | 13.3 | 2.2 | -2.8 | 7.8 | 4.4 | 7.2 | 3.3 | 5.6 | 0 | 5.6 | 3.3 | 0.6 | -7.2 | 1.7 | -6.1 | 10.6 | -6.1 | -1.1 | -12.2
1 | -3 | -7.8 | -12.2 | 24.6 | 11.2 | 12.8 | 10 | 10.6 | -1.6 | 26.5 | 2.4 | 6 | 0 | 17.2 | 6.7 | 17.2 | 13.3 | 18.9 | 11.7 | 15 | 2.8 | 15 | 2.2 | -2.4 | -6.8 | 12.8 | -0.6 | 14 | 0 | 25 | 15 | 26.7 | 15 | 16.1 | 6.1 | 27.2 | 15.6 | 20 | 7.8 | 27.8 | 20.6 | 7.2 | 5 | 12.2 | 0.6 | 3.3 | -6.1 | 4.4 | -4.4 | 10 | -2.2 | 2.8 | -3.9 | 26.7 | 17.2 | 18.3 | 6.1 | 8.9 | -3.9 | -2 | -5 | 5.6 | 1.1 | 10.6 | 1.1 | 10.6 | 4.4 | 4.4 | -2.8 | 14.4 | 6.1 | 3.9 | -8.9 | 3.3 | -2 | 11.9 | 5.8 | 10.6 | 5.6 | 21.7 | 10.6 | 25.4 | 11.6 | 2.8 | -3.3 | -3.9 | -5 | 12.2 | -10 | 20.6 | 18.9 | 9.4 | -8.9 | 2.8 | -5.8 | 9.4 | 0 | 5 | 3.3 | 3.9 | -8.9 | 19.4 | 10 | 7.8 | -3.3 | 12.2 | 2.2 | 13.9 | 5 | 0 | -2.8 | 11.1 | 4.4 | -3.3 | -10 | 22.2 | 10 | 8 | 4 | 7.2 | 5 | 12.2 | 10 | 7.8 | -5 | 2.2 | -6.7 | 4 | 1 | 22.8 | 11.1 | 23.3 | 7.2 | 5.4 | 5.4 | 11.7 | 2.2 | 13.9 | 13.3 | 8.9 | -1.7 | 20 | 8.4 | 17.8 | -6.1 | 12.6 | 10.7 | 24.4 | 15 | 23.3 | 13.3 | 3.3 | -3.9 | 7.8 | 4.4 | 8.3 | 3.3 | 6.1 | -0.6 | 6.1 | 3.9 | 0 | -7.8 | 2.8 | -7.2 | 9.4 | -6.1 | -0.6 | -12.2
2 | -3 | -7.8 | -11.7 | 24.8 | 11.1 | 12.8 | 10 | 10.6 | -1.7 | 27.8 | 3.3 | 5 | 0 | 17.4 | 6.9 | 17.2 | 13.3 | 18.9 | 12.2 | 14.6 | 3.4 | 15 | 1.7 | -2.2 | -7.8 | 12.2 | -0.6 | 15 | 1 | 24.8 | 15.5 | 27.2 | 14.4 | 16.7 | 6.1 | 27.8 | 15.6 | 20.6 | 6.7 | 27.8 | 20.6 | 7.2 | 4.4 | 15.6 | 0 | 3.3 | -7.8 | 4.4 | -5.6 | 9.4 | -2.8 | 3 | -3.5 | 26.1 | 17.2 | 17.8 | 6.1 | 8.9 | -4.4 | -5 | -7 | 5.6 | 0 | 10 | 0.8 | 12.2 | 5 | 4.8 | -2.4 | 15.2 | 7 | 4.4 | -8.9 | 3.9 | -1.8 | 12 | 6.1 | 11.7 | 5.6 | 22.2 | 10.6 | 25.7 | 10.8 | 2.8 | -3.9 | -4.4 | -7.8 | 12.8 | -8.9 | 20.4 | 18.7 | 10.6 | -8.9 | 3.9 | -7 | 11.1 | 0.6 | 4.4 | 2.2 | 4.4 | -7.2 | 20.2 | 7.9 | 8.9 | -4.4 | 11.1 | 1.7 | 13.5 | 4.9 | 0.4 | -2.6 | 11.7 | 4.4 | -3.3 | -10.6 | 23.3 | 9.4 | 5 | 4 | 7.2 | 5 | 12.2 | 6.7 | 8.3 | -5 | 2.6 | -6 | 4 | 1 | 23.3 | 10.6 | 25 | 4.4 | 5.7 | 5.7 | 11.3 | 1 | 14.4 | 13.9 | 10 | -2.2 | 20 | 8.1 | 18.3 | -6.7 | 13.5 | 11.2 | 23.9 | 15 | 23.3 | 12.2 | 3.9 | -4.4 | 7.2 | 4.4 | 8.3 | 3.3 | 6.7 | 0.6 | 7.2 | 0 | 1.1 | -6.7 | 3 | -6.1 | 10 | -6.1 | -0.6 | -12.8
2 | -2 | -7.8 | -11.7 | 25 | 11.1 | 13.3 | 10.6 | 10.2 | -1.3 | 27.8 | 3.5 | 4 | -1 | 17.6 | 7.1 | 16.7 | 13.9 | 18.3 | 13.3 | 14.3 | 4 | 14.4 | 2.2 | -2.9 | -7.4 | 12.2 | -0.6 | 15 | 0 | 24.6 | 15.8 | 26.7 | 16.1 | 15.6 | 5.6 | 27.2 | 15.6 | 20.6 | 6.7 | 26.1 | 20.6 | 7.8 | 4.4 | 15.6 | 0 | 2.8 | -6.7 | 4.4 | -5.6 | 9.4 | -3.9 | 3.1 | -3.7 | 25 | 17.8 | 18.9 | 6.7 | 8.9 | -3.9 | -5 | -7 | 5.6 | -1.2 | 9.5 | 0.9 | 12.8 | 3.3 | 5.2 | -2.3 | 15.9 | 7.7 | 3.9 | -8.3 | 4.4 | -2.2 | 12.2 | 6.1 | 11.7 | 6.1 | 22.8 | 10.6 | 26.1 | 10 | 2.2 | -3.1 | -4.4 | -7.8 | 12.8 | -8.9 | 20.2 | 18.5 | 10.6 | -7.8 | 5 | -9.4 | 11.1 | 0.6 | 3.3 | 1.7 | 5 | -6.1 | 20.9 | 4.5 | 8.3 | -5 | 10.6 | 1.7 | 13.2 | 5.1 | 0.7 | -3 | 12.8 | 3.3 | -2.2 | -8.9 | 22.8 | 7.8 | 4 | 3 | 7.8 | 5.6 | 13.3 | 7.2 | 6.7 | -6.1 | 2.9 | -6.2 | 4 | 2 | 23.3 | 11.1 | 22.8 | 3.9 | 6.1 | 6.1 | 11 | 0.1 | 14.4 | 13.9 | 10 | -3.3 | 20 | 7.2 | 18.9 | -6.1 | 14.4 | 11.7 | 23.3 | 16.7 | 23.9 | 11.7 | 4.4 | -5.6 | 5.6 | 5 | 8.9 | 2.2 | 6.7 | 0 | 6.7 | 5.6 | 0.6 | -7.2 | 3.1 | -6.1 | 9.4 | -5 | -1.1 | -10.6
1 | 0 | -10.6 | -12.2 | 22.8 | 11.9 | 13.3 | 10.6 | 9.8 | -1.4 | 27.8 | 4.2 | 2 | -1 | 17.8 | 7.2 | 15 | 13.3 | 17.8 | 15 | 13.9 | 4.4 | 13.9 | 5 | -3.7 | -8 | 12.2 | -0.6 | 14 | 0 | 24.4 | 16.1 | 26.7 | 16.7 | 14.4 | 4.4 | 27.8 | 17.2 | 20.6 | 7.2 | 24.4 | 21.7 | 7.2 | 4.4 | 15.6 | 1.1 | 2.8 | -5.6 | 3.9 | -5.6 | 8.9 | -3.3 | 3.3 | -4.4 | 23.9 | 17.8 | 18.3 | 7.8 | 7.8 | -4.4 | -6 | -7 | 5.6 | -2.8 | 8.9 | 0.6 | 12.2 | 3.9 | 5.6 | -2.8 | 16.7 | 8.3 | 3.3 | -8.3 | 3.3 | -2 | 11.5 | 6 | 11.1 | 6.7 | 22.2 | 10 | 23.1 | 13 | 1.7 | -3 | -3.9 | -7.8 | 12.2 | -9.4 | 20 | 18.3 | 10 | -8.9 | 2.2 | -7.8 | 11.7 | 0.6 | 3.3 | 1.7 | -3.9 | -7.8 | 21.7 | 0 | 7.2 | -5.6 | 10 | 1.7 | 12.8 | 5 | 1.1 | -3.9 | 12.2 | 3.9 | -2.2 | -9.4 | 22.2 | 6.7 | 4 | 4 | 7.2 | 5.6 | 12.2 | 6.7 | 6.7 | -5.6 | 3.3 | -7.2 | 3 | 1 | 22.8 | 11.7 | 22.2 | 4.4 | 6.3 | 6.3 | 10.6 | -1.1 | 14.4 | 14.4 | 10 | -3.3 | 18.5 | 7 | 18.9 | -11.1 | 14.6 | 12 | 22.8 | 17.2 | 23.3 | 12.2 | 3.3 | -7.2 | 5.6 | 2.8 | 8.9 | 2.2 | 5.6 | 0 | 8.3 | 5.6 | 0 | -7.2 | 3.3 | -6.7 | 9.4 | -4.4 | -2.2 | -9.4
2 | 1 | -10.6 | -14.4 | 20.5 | 11.7 | 13.3 | 10.6 | 9.4 | -1.7 | 27.8 | 3.9 | 2 | -1 | 15.4 | 7.2 | 14.4 | 13.3 | 15.6 | 13.3 | 13.3 | 4.5 | 10.6 | 5.6 | -4.4 | -8.9 | 11.1 | -0.6 | 13 | 0 | 23.5 | 16.6 | 26.1 | 17.2 | 13.9 | 4.4 | 25.6 | 17.2 | 19.4 | 6.7 | 25 | 21.7 | 7.2 | 4.4 | 13.9 | 1.1 | 1.7 | -5 | 3.9 | -5.6 | 8.3 | -3.9 | 2.8 | -3.7 | 22.2 | 17.2 | 16.7 | 8.3 | 6.1 | -2.8 | -6 | -8 | 4.1 | -2.4 | 7.8 | 0.5 | 9.4 | 3.3 | 4.8 | -1.6 | 14.8 | 8.8 | 1.7 | -8.9 | 2.2 | -1.9 | 10.7 | 5.9 | 10.6 | 6.7 | 21.1 | 10 | 20.2 | 14.6 | 1.1 | -3.3 | -4.4 | -7.8 | 11.1 | -7.8 | 20.2 | 18.3 | 8.3 | -7.2 | -0.5 | -7.8 | 8.3 | 2.8 | 2.8 | -0.6 | -6.1 | -8.9 | 19.3 | -0.1 | 3.3 | -6.1 | 8.9 | 0.6 | 12.4 | 5.8 | 0.9 | -3 | 10.6 | 3.9 | -3.3 | -9.4 | 20.6 | 6.7 | 5 | 4 | 6.1 | 5 | 11.1 | 6.7 | 3.9 | -5 | 2 | -5.8 | 2 | 1 | 20.6 | 11.7 | 21.1 | 2.8 | 6.5 | 6.5 | 9.7 | -0.9 | 13.9 | 13.9 | 8.9 | -3.9 | 17.1 | 6.9 | 17.8 | -11.7 | 14.8 | 12.2 | 21.7 | 17.2 | 22.8 | 11.7 | 2.2 | -6.7 | 3.9 | 2.8 | 8.3 | 2.2 | 4.4 | 0 | 7.8 | 5.6 | -1.7 | -7.2 | 3.1 | -5.8 | 6.7 | -4.4 | -3.3 | -8.3
3 | 1 | -13.3 | -15.6 | 18.3 | 11.7 | 12.8 | 10.6 | 7.2 | -1.5 | 25.2 | 5.4 | 2 | 0 | 13 | 6.8 | 14.4 | 13.3 | 14.4 | 12.8 | 12.8 | 4.5 | 9.4 | 3.9 | -5.5 | -9.3 | 8.9 | -1.1 | 12 | 0 | 22.6 | 17.1 | 25 | 16.7 | 12.8 | 5 | 23.3 | 17.2 | 16.7 | 6.1 | 25 | 20.6 | 7.2 | 4.4 | 13.3 | 1.1 | 1.1 | -5 | 2.2 | -5 | 3.9 | -3.3 | 2.2 | -3.4 | 20.6 | 17.2 | 14.4 | 10 | 5.6 | -2.2 | -6 | -7 | 2.6 | -2.6 | 6.7 | 0.4 | 7.2 | 2.8 | 4.1 | -0.9 | 13 | 9.1 | 1.1 | -8.3 | 1.1 | -2.2 | 10 | 5.6 | 10 | 6.7 | 19.4 | 9.4 | 17.2 | 15 | 0.9 | -4 | -5.6 | -7.8 | 7.8 | -7.2 | 20.4 | 18.4 | 6.1 | -6.7 | -3.3 | -9.4 | 7.2 | 2.2 | 2.8 | -1.7 | -7.2 | -10 | 16.8 | -0.8 | -1.7 | -7.2 | 8.9 | 0 | 12.1 | 6.6 | 0.8 | -2.6 | 8.9 | 3.3 | -4.4 | -9.4 | 18.3 | 8.3 | 5 | 4 | 5.6 | 4.4 | 10.6 | 7.2 | 3.9 | -5 | 0.7 | -5.7 | 3 | 1 | 15.6 | 11.7 | 15 | 4.4 | 6.7 | 6.7 | 8.7 | -1.2 | 13.9 | 13.9 | 7.8 | -4.4 | 15.6 | 6.1 | 16.7 | -12.8 | 15 | 12.2 | 20.6 | 17.2 | 22.2 | 12.2 | 0 | -6.1 | 3.3 | 2.2 | 7.8 | 2.2 | 4.4 | -0.6 | 6.1 | 2.2 | -3.9 | -6.7 | 3 | -5.4 | 5.6 | -3.9 | -4.4 | -6.7
3 | 1 | -14.4 | -16.1 | 17.4 | 11.9 | 12.8 | 10.6 | 5 | -1.9 | 22.6 | 5.5 | 1 | -1 | 10.6 | 6.1 | 14.4 | 13.3 | 13.3 | 12.2 | 12.2 | 4.4 | 5 | 2.2 | -6.7 | -10.3 | 7.8 | -1.1 | 11 | -1 | 21.7 | 17.2 | 25 | 17.2 | 12.8 | 5 | 22.2 | 17.8 | 15 | 6.1 | 25 | 21.1 | 7.2 | 4.4 | 12.8 | 1.1 | 0.6 | -4.4 | 1.7 | -5 | 1.7 | -2.8 | 1.7 | -3.9 | 19.4 | 17.2 | 13.9 | 8.9 | 6.7 | -2.2 | -6 | -7 | 1.1 | -3.3 | 5.6 | 0 | 5 | 2.8 | 3.3 | -0.6 | 11.1 | 8.9 | 1.1 | -8.3 | 0 | -2.2 | 9.8 | 6 | 10 | 7.2 | 18.3 | 9.4 | 16.1 | 14 | 0.8 | -5.4 | -5.6 | -7.8 | 6.7 | -6.7 | 20.6 | 18.3 | 5 | -7.2 | -3.3 | -8.3 | 5.6 | 1.7 | 2.2 | -1.7 | -7.8 | -10 | 14.4 | -1.7 | -1.7 | -6.7 | 6.1 | 0 | 11.7 | 7.2 | 0.6 | -2.8 | 7.2 | 3.3 | -5 | -9.4 | 16.1 | 7.8 | 5 | 4 | 4.4 | 3.9 | 11.7 | 7.2 | 2.8 | -4.4 | -0.6 | -6.1 | 2 | 1 | 14.4 | 11.7 | 12.2 | 5 | 6.7 | 6.7 | 7.8 | -1.7 | 13.9 | 13.9 | 6.7 | -4.4 | 14.5 | 6.4 | 15.6 | -11.7 | 15 | 12.5 | 19.4 | 17.2 | 16.1 | 7.8 | -1.7 | -6.7 | 5 | 1.7 | 7.8 | 1.7 | 3.9 | -0.6 | 5.6 | 3.3 | -4.4 | -6.7 | 2.8 | -6.1 | 4.4 | -2.8 | -4.4 | -6.1
3 | 1 | -12.8 | -14.4 | 16.5 | 12.3 | 12.8 | 10.6 | 2.8 | -2.8 | 20 | 5.6 | 1 | 0 | 9.5 | 5.7 | 14.4 | 13.3 | 12.8 | 11.1 | 11.7 | 4.2 | 11.1 | -6.7 | -7.8 | -11.7 | 7.2 | -1.1 | 10 | -1 | 21.7 | 16.9 | 24.4 | 17.8 | 11.7 | 4.4 | 21.1 | 17.2 | 14.4 | 6.1 | 24.4 | 21.1 | 7.2 | 4.4 | 12.2 | 2.8 | 0 | -4.4 | 1.7 | -5 | 1.7 | -2.8 | 1.7 | -3.2 | 18.9 | 17.2 | 14.4 | 9.4 | 6.7 | -3.3 | -6 | -7 | 0.7 | -3.5 | 4.3 | -0.1 | 4.4 | 2.8 | 2.8 | 0.2 | 11.1 | 8.7 | 1.1 | -9.4 | -1.1 | -2.8 | 9.6 | 6.3 | 10 | 7.2 | 17.8 | 9.4 | 15 | 12.7 | 0.6 | -7.8 | -5 | -7.8 | 6.1 | -6.7 | 20.6 | 18.6 | 2.8 | -5.6 | -3.3 | -8 | 4.4 | 1.1 | 1.7 | -3.9 | -8.9 | -11.1 | 14.2 | -1.6 | -3.3 | -7.2 | 2.8 | -1.1 | 11.7 | 7.6 | 0.6 | -2.6 | 6.7 | 2.8 | -6.1 | -8.9 | 15 | 8.3 | 5 | 4 | 5 | 3.9 | 10.6 | 8.3 | 1.1 | -4.4 | -0.4 | -5.3 | 1 | 0 | 13.3 | 12.2 | 10 | 5.6 | 6.7 | 6.7 | 7.4 | -1.8 | 13.9 | 13.9 | 5 | -3.3 | 13.3 | 6.4 | 14.4 | -11.1 | 15 | 12.7 | 18.9 | 17.2 | 15.6 | 6.7 | -0.6 | -5.6 | 4.4 | 1.7 | 7.2 | 1.1 | 1.7 | -1.1 | 5 | 2.8 | -4.4 | -6.7 | 2.8 | -5.2 | 3.3 | -2.8 | -4.4 | -6.1
3 | 0 | -14.4 | -15.6 | 15.6 | 12.2 | 12.8 | 11.1 | 2.4 | -2.2 | 18.5 | 5 | 0 | -2 | 8.3 | 5.1 | 14.4 | 13.3 | 11.7 | 11.1 | 11.1 | 3.6 | 6.1 | -2.2 | -8.3 | -11.4 | 7.8 | -1.1 | 10 | -1 | 21.7 | 16.7 | 24.4 | 17.8 | 10.6 | 4.4 | 21.1 | 16.7 | 13.9 | 6.1 | 24.4 | 21.1 | 8.3 | 5.6 | 11.7 | 2.2 | 0.6 | -3.9 | 1.7 | -5.6 | 1.1 | -2.8 | 1.7 | -3.2 | 18.3 | 17.2 | 15.6 | 8.9 | 6.7 | -2.2 | -7 | -8 | 0.4 | -4.1 | 3 | -0.6 | 2.8 | 1.1 | 2.2 | 0.6 | 11.1 | 8.5 | 1.1 | -9.4 | -2.2 | -3.3 | 9.4 | 6.7 | 10 | 7.8 | 17.2 | 9.4 | 13.9 | 11.7 | 1 | -6.9 | -5.6 | -8.3 | 5.6 | -6.1 | 20.6 | 18.7 | 3.3 | -4.4 | -3.3 | -8.3 | 3.9 | 0.6 | 1.1 | -4.4 | -7.8 | -10.6 | 14.1 | -1.3 | -3.9 | -7.8 | 0.6 | -1.7 | 11.7 | 8 | 0.6 | -3.1 | 5 | 2.2 | -5.6 | -9.4 | 13.3 | 8.3 | 4 | 4 | 5.6 | 4.4 | 10.6 | 8.3 | 0 | -5.6 | -0.2 | -5.1 | 2 | 0 | 12.8 | 11.1 | 8.3 | 5 | 6.7 | 6.7 | 7.1 | -2.3 | 13.3 | 13.3 | 5 | -2.8 | 12.2 | 6.1 | 13.9 | -10 | 15 | 12.8 | 18.9 | 17.2 | 13.9 | 3.9 | -2.2 | -5.6 | 3.9 | 1.7 | 7.2 | 1.1 | 2.8 | -1.1 | 4.4 | 2.2 | -6.1 | -7.2 | 2.8 | -5.2 | 2.8 | -6.1 | -4.4 | -6.1
5 | 1 | -13.3 | -16.1 | 15.2 | 12 | 12.8 | 11.7 | 2.1 | -2 | 17.1 | 4.8 | 1 | 0 | 7.2 | 4.4 | 15 | 13.9 | 11.1 | 11.1 | 10.6 | 3.3 | 3.9 | -2.7 | -8.9 | -11.7 | 7.8 | -1.1 | 9 | -2 | 21.7 | 16.1 | 24.4 | 17.8 | 10.6 | 5 | 20 | 16.7 | 12.8 | 6.7 | 23.9 | 20.6 | 8.9 | 5.6 | 10.6 | 2.2 | 0 | -3.9 | 1.7 | -5.6 | 0 | -2.8 | 1.7 | -3.3 | 18.3 | 16.7 | 15.6 | 8.3 | 6.7 | -2.2 | -9 | -10 | 0 | -5.6 | 1.7 | -1.1 | 3.9 | 2.2 | 1.7 | 1.1 | 11.1 | 8.3 | 0 | -9.4 | -2.6 | -3.2 | 9.4 | 6.9 | 11.1 | 8.3 | 17.2 | 10 | 13.2 | 11.3 | 1.3 | -7.1 | -5.6 | -8.3 | 5.6 | -5.6 | 20.6 | 18.9 | 2.2 | -3.9 | -4.4 | -7.7 | 3.3 | -0.6 | 0.6 | -5 | -5 | -8.9 | 13.9 | -1.7 | -6.1 | -8.9 | 2.8 | 0.6 | 11.7 | 8.3 | 0.6 | -3.9 | 3.3 | 1.7 | -6.1 | -9.4 | 14.4 | 5.6 | 5 | 4 | 5.6 | 5 | 10.6 | 7.8 | 0 | -4.4 | 0 | -5.6 | 3 | 0 | 11.7 | 11.1 | 6.7 | 5 | 6.9 | 6.9 | 6.7 | -3.3 | 13.3 | 13.3 | 5.6 | -2.2 | 11.3 | 5.6 | 13.3 | -11.1 | 15.4 | 13.5 | 17.8 | 16.1 | 11.7 | 1.7 | -2.2 | -5.6 | 3.9 | 1.7 | 6.1 | 0.6 | 3.9 | -6.1 | 4.4 | 2.2 | -5.6 | -7.2 | 2.8 | -5.6 | 2.8 | -7.8 | -5.6 | -6.7
5 | 1 | -10.6 | -12.2 | 14.8 | 11.4 | 12.8 | 12.2 | 1.7 | -2.2 | 15.6 | 3.9 | 0 | 0 | 7 | 4.3 | 14.4 | 13.3 | 10.6 | 10 | 10.2 | 2.8 | 2.8 | -2.7 | -9.4 | -12.2 | 8.9 | -0.6 | 9 | -1 | 20.9 | 16.3 | 24.4 | 17.8 | 10 | 5 | 18.9 | 16.1 | 12.8 | 7.2 | 22.8 | 21.1 | 8.9 | 5.6 | 10.6 | 4.4 | 0 | -3.3 | 1.7 | -5.6 | -0.6 | -2.8 | 1.7 | -2.8 | 17.8 | 16.7 | 16.1 | 8.3 | 6.7 | -2.2 | -10 | -11 | -0.7 | -5.6 | 0.9 | -1.3 | 3.3 | 1.7 | 1.9 | 1.2 | 11.1 | 8 | 0 | -8.9 | -2.9 | -3.3 | 9.4 | 7 | 11.1 | 8.9 | 16.7 | 10 | 12.4 | 11 | 1.7 | -8.3 | -5 | -7.8 | 3.3 | -4.4 | 20 | 18.3 | 2.8 | -2.8 | -5.6 | -7.9 | 1.1 | -1.1 | 0 | -5.6 | -3.3 | -8.3 | 12.2 | 0 | -7.2 | -9.4 | 5 | 2.8 | 11.5 | 8.4 | 0.2 | -3.8 | 3.3 | 1.1 | -6.1 | -8.9 | 13.3 | 4.4 | 6 | 4 | 5 | 4.4 | 10 | 8.9 | 0.6 | -5.6 | -0.2 | -4.8 | 1 | 0 | 11.1 | 10.6 | 5 | 3.9 | 7 | 7 | 6.3 | -2.5 | 13.3 | 13.3 | 5.6 | -2.8 | 10.3 | 5.1 | 10 | -10 | 15.7 | 13.9 | 17.2 | 16.1 | 10.6 | 1.1 | -4.4 | -6.7 | 4.4 | 2.2 | 5.6 | 0 | 1.1 | -4.4 | 5 | 2.2 | -6.1 | -7.8 | 2.6 | -4.3 | 1.7 | -8.3 | -6.1 | -7.2
3 | 0 | -11.7 | -13.3 | 14.4 | 11.1 | 12.8 | 12.2 | 2.2 | -1.4 | 14.8 | 3.6 | 0 | 0 | 6.9 | 4.2 | 13.9 | 13.3 | 11.1 | 10.6 | 9.8 | 2.4 | 2.2 | -2.9 | -9 | -11.9 | 7.8 | -0.6 | 9 | -3 | 20.2 | 16.7 | 24.4 | 17.2 | 10 | 3.9 | 18.9 | 16.1 | 12.2 | 7.2 | 22.8 | 21.1 | 9.4 | 6.1 | 9.4 | 5 | 0.6 | -3.9 | 1.7 | -6.1 | 0 | -2.8 | 1.7 | -2.6 | 17.8 | 16.7 | 15.6 | 7.2 | 6.7 | -0.6 | -9 | -10 | -1.5 | -6 | 0.2 | -1.5 | 5.6 | 3.9 | 2 | 1 | 11.1 | 7.6 | 0.6 | -8.3 | -3.3 | -3.3 | 9.4 | 7.2 | 11.7 | 9.4 | 16.1 | 10.6 | 11.7 | 10.6 | 1.9 | -7.3 | -5 | -7.8 | 4.4 | -3.9 | 19.5 | 17.8 | 1.7 | -2.8 | -6.7 | -8.3 | 0.6 | -1.7 | -0.6 | -5.6 | -6.7 | -10.6 | 10.6 | 1.1 | -6.1 | -8.9 | 5.6 | 2.8 | 11.3 | 8.4 | -0.2 | -4.1 | 3.3 | 1.1 | -6.1 | -8.9 | 12.2 | 3.9 | 4 | 3 | 5 | 4.4 | 10 | 8.3 | 0 | -6.1 | -0.4 | -4.6 | 1 | 0 | 12.2 | 11.1 | 4.4 | 3.3 | 7.2 | 7.2 | 6 | -2.1 | 13.3 | 13.3 | 6.1 | -3.9 | 9.4 | 4.4 | 8.9 | -7.8 | 16.1 | 14.4 | 17.2 | 16.7 | 9.4 | 1.7 | -3.9 | -6.1 | 3.3 | 2.2 | 3.3 | -1.1 | 5 | -8.3 | 5 | 1.7 | -6.1 | -7.2 | 2.4 | -3.5 | 1.1 | -9.4 | -6.7 | -7.8
6 | 2 | -11.7 | -13.9 | 14 | 11 | 12.8 | 12.2 | 2.8 | -0.9 | 14.1 | 3.3 | 0 | 0 | 6.7 | 3.9 | 13.3 | 13.3 | 10 | 9.4 | 9.4 | 1.7 | 2.2 | -3 | -8.7 | -12.1 | 7.2 | -0.6 | 9 | -4 | 19.4 | 16.7 | 23.9 | 16.7 | 9.4 | 3.3 | 18.9 | 16.1 | 12.2 | 7.2 | 22.8 | 21.1 | 10 | 7.2 | 7.8 | 5.6 | 0 | -1.7 | 1.7 | -5.6 | -0.6 | -2.8 | 1.7 | -2.8 | 17.2 | 16.1 | 15 | 7.2 | 6.7 | 0 | -9 | -10 | -2.2 | -5.6 | -0.6 | -2.2 | 6.1 | 4.4 | 2.2 | 1.1 | 11.1 | 7.2 | 0.6 | -5.6 | -3.9 | -4 | 9.6 | 7.1 | 11.7 | 9.4 | 15.6 | 10 | 12.1 | 11 | 2 | -7.7 | -5 | -7.8 | 4.4 | -2.2 | 18.9 | 17.2 | 2.8 | -3.9 | -6.3 | -8 | 0 | -2.2 | -0.6 | -5 | -6.7 | -10.6 | 8.9 | 1.7 | -6.7 | -8.9 | 5.6 | 2.8 | 11.1 | 8.3 | -0.6 | -5 | 5 | 2.2 | -5.6 | -8.9 | 10.6 | 2.8 | 2 | 2 | 5.6 | 4.4 | 9.4 | 8.3 | 0.6 | -7.2 | -0.6 | -5 | 1 | 0 | 10 | 10 | 4.4 | 3.3 | 6.1 | 6.1 | 5.6 | -2.2 | 13.3 | 13.3 | 5 | -3.3 | 9.6 | 3.4 | 10 | -5 | 16.1 | 14.7 | 17.2 | 16.7 | 8.9 | 1.7 | -6.1 | -7.8 | 2.2 | -1.1 | 2.2 | -1.7 | 5.6 | -8.3 | 5 | 1.7 | -6.1 | -7.2 | 2.2 | -3.3 | 0 | -9.4 | -7.2 | -8.3
7 | 2 | -11.7 | -13.9 | 13.7 | 11.1 | 12.8 | 12.2 | 3.3 | -0.6 | 13.3 | 2.8 | 0 | -1 | 6.1 | 3.6 | 13.3 | 13.3 | 10 | 10 | 9.2 | 1.8 | 2.8 | -3 | -8.3 | -12.8 | 7.2 | -1.1 | 7 | -3 | 19 | 16.4 | 23.9 | 17.2 | 8.9 | 1.7 | 18.9 | 16.1 | 11.1 | 7.2 | 23.3 | 21.1 | 10 | 7.2 | 6.1 | 5 | 0 | -1.7 | 1.7 | -5.6 | -1.1 | -3.3 | 1.7 | -2.5 | 15.6 | 14.4 | 15 | 6.7 | 3.9 | 2.2 | -8 | -10 | -2.4 | -6 | -1.1 | -2.8 | 6.1 | 5 | 2.4 | 1.2 | 10.9 | 7.1 | 0.6 | -5.6 | -4.4 | -4.8 | 9.8 | 6.9 | 11.1 | 9.4 | 15.6 | 10.6 | 12.4 | 11.3 | 2.2 | -8.9 | -5 | -7.8 | 5.6 | -1.1 | 16.7 | 15.3 | 3.3 | -1.7 | -6 | -8.1 | 0 | -2.8 | -1.1 | -5.6 | -5 | -10 | 8.5 | 1.9 | -6.7 | -8.3 | 5 | 2.8 | 11.1 | 8.4 | -0.8 | -4.5 | 7.2 | 3.9 | -4.4 | -8.9 | 8.3 | 2.2 | 1 | 0 | 5 | 3.9 | 10 | 8.3 | 0 | -6.7 | -0.8 | -4.7 | 2 | 0 | 11.1 | 10.6 | 3.9 | 2.8 | 5 | 5 | 5.2 | -1.9 | 13.9 | 13.9 | 5 | -3.9 | 9.8 | 1.9 | 10 | -4.4 | 16.1 | 14.8 | 16.7 | 16.1 | 7.8 | 2.2 | -5.6 | -7.8 | 2.2 | -1.7 | 0 | -2.8 | 6.1 | -8.3 | 4.4 | 1.7 | -6.7 | -7.8 | 2 | -2.7 | 0 | -10 | -7.2 | -8.3
6 | 3 | -12.2 | -13.9 | 13.3 | 11.1 | 13.3 | 12.8 | 2.8 | -0.6 | 12.9 | 2.5 | 0 | -1 | 5.6 | 3.3 | 13.3 | 13.3 | 10 | 10 | 9.1 | 2.2 | 3.9 | -3 | -8.5 | -12.7 | 7.2 | -1.1 | 7 | -3 | 18.7 | 16.3 | 23.9 | 16.7 | 8.9 | 1.7 | 19.4 | 16.7 | 10.6 | 6.7 | 23.3 | 21.1 | 10 | 7.8 | 5.6 | 3.3 | 0 | -1.1 | 1.7 | -5.6 | -1.1 | -3.3 | 1.7 | -2.5 | 16.1 | 15.6 | 13.9 | 6.7 | 3.3 | 2.2 | -8 | -9 | -2.6 | -6 | -1.7 | -3.8 | 6.1 | 5 | 2.6 | 1.4 | 10.8 | 7 | 0.6 | -5.6 | -5 | -5.6 | 10 | 6.7 | 11.1 | 9.4 | 15 | 10.6 | 12.8 | 11.7 | 1.8 | -7.6 | -5 | -7.2 | 6.1 | -1.1 | 14.4 | 13.1 | 3.3 | -3.3 | -5.6 | -8.3 | -0.6 | -3.3 | -1.1 | -6.1 | -2.2 | -7.8 | 8.2 | 1.8 | -7.8 | -9.4 | 5.6 | 3.3 | 11.1 | 8.4 | -0.9 | -4.5 | 7.8 | 4.4 | -5 | -7.8 | 7.8 | 2.2 | -1 | -2 | 5.6 | 4.4 | 9.4 | 8.3 | -0.6 | -7.2 | -0.9 | -4.8 | 2 | 0 | 10.6 | 10.6 | 3.3 | 2.2 | 3.9 | 3.9 | 4.8 | -1.8 | 13.9 | 13.9 | 5 | -3.3 | 10 | 0.6 | 8.3 | -3.9 | 16.1 | 15 | 17.2 | 16.7 | 7.2 | 2.2 | -5.6 | -8.3 | 1.7 | -1.7 | 0 | -3.3 | 6.1 | -8.3 | 4.4 | 2.2 | -6.7 | -7.8 | 1.9 | -2.6 | 0 | -10.6 | -7.8 | -8.9
6 | 3 | -14.4 | -16.1 | 13.5 | 11.2 | 13.3 | 12.8 | 2.2 | -0.8 | 12.6 | 2.2 | 0 | -1 | 5 | 2.8 | 13.3 | 12.8 | 10.6 | 10.6 | 8.9 | 2.2 | 2.8 | -3.5 | -8.7 | -13.3 | 6.1 | -1.1 | 6 | -3 | 18.3 | 16.1 | 23.9 | 17.8 | 8.3 | -1.1 | 18.9 | 16.7 | 10 | 7.2 | 23.3 | 21.1 | 10 | 7.8 | 5.6 | 3.3 | 0.6 | -1.7 | 1.1 | -5 | -1.7 | -3.3 | 1.7 | -2.8 | 16.1 | 15 | 13.9 | 6.7 | 2.2 | 1.1 | -8 | -9 | -2.8 | -6.4 | -2.2 | -5 | 6.1 | 5.6 | 2.8 | 1.7 | 10.6 | 6.7 | 0.6 | -4.4 | -4.6 | -5.4 | 10 | 6.9 | 11.1 | 9.4 | 15 | 11.1 | 12.4 | 11.5 | 1.5 | -7.4 | -5 | -7.2 | 6.7 | -2.2 | 12.2 | 11.1 | 3.3 | -1.7 | -5.8 | -8.2 | -1.1 | -3.9 | -2.2 | -6.1 | -3.3 | -7.2 | 7.8 | 1.7 | -8.3 | -9.4 | 5 | 2.8 | 11.1 | 8.3 | -1.1 | -5 | 7.8 | 5 | -3.9 | -7.8 | 7.2 | 0 | -1 | -2 | 5.6 | 4.4 | 9.4 | 7.8 | -1.7 | -7.8 | -1.1 | -5.6 | 2 | -1 | 10 | 10 | 2.8 | 2.2 | 3.9 | 3.9 | 4.4 | -2.2 | 14.4 | 14.4 | 3.9 | -3.9 | 9.4 | 1.6 | 7.2 | -3.3 | 15.7 | 14.6 | 18.3 | 17.8 | 6.7 | 1.7 | -5.6 | -8.9 | 1.1 | -2.2 | 0 | -2.2 | 6.7 | -8.9 | 3.9 | 2.2 | -6.1 | -7.2 | 1.7 | -2.8 | -0.6 | -10.6 | -7.8 | -9.4
7 | 2 | -15 | -16.1 | 13.7 | 11.4 | 13.3 | 12.8 | 1.7 | -1.1 | 12.2 | 1.7 | 0 | -1 | 4.3 | 2.5 | 12.8 | 12.2 | 10 | 10 | 8.5 | 2.7 | 3.3 | -3.2 | -8.9 | -14.4 | 6.7 | -1.1 | 6 | -3 | 18.3 | 16.1 | 23.3 | 16.7 | 7.2 | -1.1 | 17.8 | 16.1 | 8.9 | 6.7 | 23.3 | 20.6 | 10 | 8.3 | 5.6 | 1.7 | 0 | -2.2 | 0.6 | -3.9 | -1.1 | -2.8 | 0.9 | -2.8 | 16.7 | 15.6 | 13.9 | 6.7 | 0 | 0 | -7 | -8 | -3 | -7.2 | -2 | -4.2 | 6.7 | 6.1 | 3 | 1.8 | 10.4 | 7.3 | 0.6 | -3.9 | -4.3 | -5.4 | 10 | 7.1 | 11.7 | 10 | 14.4 | 11.1 | 12.1 | 11.4 | 1.1 | -8.3 | -5 | -7.2 | 6.7 | -2.8 | 12 | 10.4 | 3.3 | -2.2 | -5.9 | -8.3 | -1.1 | -5 | -2.2 | -4.4 | -2.2 | -7.2 | 7.2 | 1.5 | -7.8 | -9.4 | 5.6 | 2.8 | 11.7 | 8.8 | -1.5 | -4.6 | 7.8 | 5.6 | -3.9 | -7.8 | 6.7 | 0.6 | -1 | -2 | 5 | 4.4 | 8.3 | 7.2 | -1.7 | -7.2 | -1.1 | -4.8 | 2 | -1 | 10 | 10 | 2.2 | 1.7 | 3.9 | 3.9 | 4 | -2.3 | 15 | 15 | 4.4 | -3.3 | 8.9 | 2.7 | 6.7 | -2.2 | 15.4 | 14.3 | 17.8 | 17.2 | 6.1 | 1.7 | -5.6 | -8.9 | 0 | -4.4 | -0.6 | -2.2 | 6.7 | -8.3 | 3.9 | 1.7 | -5.6 | -6.7 | 1.7 | -2.5 | -0.6 | -10 | -7.8 | -9.4
6 | 2 | -15 | -16.1 | 13.9 | 11.7 | 16.7 | 15.6 | 1.1 | -1.6 | 12 | 1.9 | 0 | -1 | 3.5 | 2 | 12.8 | 11.7 | 10 | 10 | 8.2 | 3.1 | 3.3 | -3.3 | -7.6 | -13 | 5 | -0.6 | 6 | -3 | 18.3 | 16.1 | 22.8 | 15.6 | 6.7 | -1.1 | 17.8 | 16.1 | 8.3 | 6.7 | 22.8 | 20 | 10 | 8.3 | 5 | 1.7 | 0 | -2.2 | -0.6 | -2.2 | -0.6 | -2.2 | 0.2 | -3.1 | 15.6 | 15 | 13.3 | 7.2 | -1.1 | -1.7 | -7 | -8 | -3.1 | -7.2 | -1.9 | -4 | 7.2 | 6.1 | 3.1 | 2.1 | 10.2 | 7.8 | 1.1 | -3.3 | -3.9 | -5.6 | 10 | 7.2 | 11.7 | 10 | 15 | 11.1 | 11.7 | 11.1 | 0.2 | -7.1 | -7.2 | -8.3 | 6.7 | -2.8 | 11.9 | 9.7 | 3.3 | -1.7 | -6.1 | -8.9 | -2.2 | -4.4 | -2.2 | -4.4 | -1.7 | -6.7 | 6.7 | 1 | -8.3 | -9.4 | 6.1 | 2.2 | 12.2 | 9.1 | -1.8 | -4.4 | 7.8 | 5.6 | -3.3 | -7.8 | 6.1 | 1.1 | -2 | -3 | 5 | 4.4 | 8.3 | 7.2 | -4.4 | -7.2 | -1.1 | -4.7 | 1 | -1 | 8.9 | 8.9 | 1.7 | 1.1 | 3.9 | 3.9 | 3.7 | -2.6 | 15 | 15 | 5 | -2.2 | 8.3 | 3.3 | 8.9 | -3.3 | 15 | 13.9 | 17.2 | 16.7 | 5.6 | 1.7 | -5.6 | -8.9 | 0 | -2.8 | 0 | -1.7 | 6.7 | -7.2 | 3.9 | 1.1 | -6.1 | -7.8 | 1.7 | -2.5 | -1.1 | -11.1 | -8.3 | -10
5 | 2 | -15.6 | -17.2 | 15.9 | 12.1 | 16.7 | 16.1 | 0.6 | -2.2 | 11.9 | 2.1 | -1 | -1 | 2.8 | 1.7 | 12.8 | 11.7 | 9.4 | 9.4 | 7.8 | 3.3 | 3.9 | -3 | -6.3 | -12.3 | 4.4 | -0.6 | 7 | -2 | 18.3 | 16.1 | 22.2 | 15 | 6.1 | -1.1 | 16.7 | 15.6 | 8.3 | 6.7 | 22.8 | 20 | 9.4 | 7.8 | 5 | 1.1 | 0 | 0 | 0 | -1.7 | 0 | -2.2 | -0.6 | -3.9 | 15 | 14.4 | 13.3 | 6.7 | -2.2 | -2.2 | -8 | -10 | -3.3 | -7.2 | -1.7 | -3.9 | 7.2 | 6.1 | 3.3 | 2.2 | 10 | 8.3 | 0.6 | -2.2 | -3.5 | -5 | 10.4 | 8 | 11.1 | 10 | 16.1 | 12.2 | 14.1 | 12.3 | -0.8 | -7.4 | -10.6 | -13.9 | 6.7 | -2.2 | 11.7 | 8.9 | 3.3 | -2.2 | -6.1 | -8.5 | -2.2 | -6.1 | -2.2 | -4.4 | -0.6 | -5 | 6.1 | 0.6 | -7.8 | -9.4 | 5 | 2.2 | 12.8 | 9.4 | -2.2 | -5 | 7.8 | 6.1 | -2.8 | -8.3 | 6.7 | -1.1 | -2 | -5 | 5 | 4.4 | 7.8 | 7.2 | -3.3 | -7.8 | -1.1 | -5 | 1 | -3 | 10 | 10 | 1.1 | 0.6 | 3.7 | 3.4 | 3.3 | -3.3 | 15.6 | 15.6 | 5 | -1.1 | 11.1 | 5.2 | 7.8 | -4.4 | 16.1 | 14.3 | 17.2 | 16.7 | 5.6 | 1.7 | -5.6 | -7.8 | -0.6 | -2.2 | 0.6 | -1.1 | 6.7 | -6.1 | 3.9 | 0.6 | -4.4 | -6.7 | 1.7 | -2.8 | -1.1 | -11.1 | -8.3 | -10
4 | 2 | -14.4 | -16.1 | 18 | 12.7 | 17.2 | 16.1 | 0 | -3.3 | 11.7 | 2.2 | 0 | -1 | 6.7 | 3.7 | 12.8 | 12.2 | 9.4 | 8.9 | 9.3 | 3.5 | 5 | -0.6 | -5 | -12.2 | 4.4 | -0.6 | 8 | -5 | 20.3 | 16.6 | 24.4 | 15.6 | 5.6 | -1.1 | 17.8 | 16.7 | 10 | 7.8 | 24.4 | 21.7 | 9.4 | 8.3 | 4.4 | 0.6 | -0.6 | -1.7 | 0 | -2.2 | 0 | -2.2 | 1.3 | -2.8 | 16.1 | 15 | 14.4 | 7.2 | -2.8 | -3.3 | -9 | -10 | -1.8 | -5.5 | 1.3 | -1.7 | 7.8 | 6.7 | 3.3 | 2.3 | 10.6 | 8 | 0.6 | -2.2 | -3.2 | -4.7 | 10.7 | 8.8 | 11.1 | 10.6 | 18.3 | 11.7 | 16.5 | 13.6 | -1.7 | -8.3 | -12.2 | -14.4 | 6.7 | -1.1 | 11.9 | 7.8 | 3.9 | -1.1 | -6.1 | -8.5 | -2.8 | -6.7 | -2.2 | -5 | 2.8 | -3.9 | 9.3 | 1.2 | -4.4 | -6.7 | 5 | 2.2 | 13.5 | 9.8 | -1.5 | -4.1 | 8.3 | 6.7 | -2.2 | -8.9 | 5.6 | -1.7 | -1 | -2 | 5.6 | 5 | 9.4 | 8.3 | -1.7 | -6.7 | -0.7 | -4.1 | 1 | -3 | 12.8 | 11.7 | 3.9 | 2.8 | 3.5 | 2.8 | 3.1 | -3.3 | 16.1 | 16.1 | 4.4 | 1.1 | 13.9 | 6.8 | 8.3 | -5 | 17.2 | 14.7 | 18.9 | 18.3 | 6.7 | 1.7 | -5 | -7.8 | -0.6 | -1.1 | 2.2 | -0.6 | 7.2 | -7.8 | 3.9 | 0.6 | -3.3 | -6.1 | 2.6 | -2.9 | -0.6 | -10.6 | -10 | -11.7
4 | 2 | -11.7 | -15 | 20 | 12.8 | 17.8 | 16.7 | 3.7 | -2 | 14.8 | 3.3 | 1 | 0 | 10.5 | 5.5 | 12.8 | 12.2 | 10.6 | 10.6 | 10.7 | 3.3 | 9.4 | -2.8 | -2.2 | -9.6 | 6.7 | -0.6 | 9 | -4 | 22.4 | 16.7 | 24.4 | 16.1 | 6.1 | 0 | 20 | 17.8 | 13.9 | 8.3 | 26.7 | 22.2 | 11.1 | 8.9 | 6.1 | 0.6 | -1.1 | -1.1 | 0 | -2.2 | 1.1 | -1.1 | 3.1 | -2.3 | 18.9 | 16.7 | 15.6 | 9.4 | -2.8 | -3.3 | -8 | -10 | -0.4 | -4.3 | 4.2 | 0 | 7.8 | 7.2 | 3.3 | 2.3 | 11.1 | 7.6 | 0.6 | -1.7 | -2.8 | -4.4 | 11.1 | 9.4 | 12.2 | 10.6 | 18.3 | 13.3 | 18.9 | 14.4 | 0.9 | -6.7 | -10.6 | -11.7 | 6.1 | -0.6 | 12 | 6.5 | 6.1 | -1.1 | -6.1 | -8.9 | -2.8 | -7.8 | -1.7 | -5.6 | 2.8 | -3.3 | 12.4 | 1.4 | -0.6 | -4.4 | 5.6 | 2.2 | 14.3 | 10.4 | -0.7 | -3.8 | 8.9 | 7.2 | -1.7 | -8.9 | 7.2 | -0.6 | 0 | 0 | 6.1 | 5 | 10 | 8.9 | -0.6 | -6.1 | -0.4 | -3.8 | 1 | -2 | 15.6 | 12.8 | 7.8 | 5.6 | 3.3 | 2.2 | 3 | -3.5 | 16.1 | 16.1 | 6.7 | 2.8 | 16.7 | 8.3 | 9.4 | -13.3 | 18.3 | 15 | 21.1 | 18.9 | 7.8 | 1.7 | -3.3 | -6.7 | 1.7 | -2.2 | 4.4 | 1.7 | 7.8 | -7.8 | 5 | 1.1 | -2.8 | -5 | 3.5 | -3.3 | 0 | -10.6 | -10.6 | -12.2
3 | 2 | -11.7 | -16.7 | 20.6 | 13.6 | 19.4 | 17.2 | 7.4 | -1.6 | 18 | 4.6 | 1 | 0 | 14.4 | 6.7 | 13.9 | 12.8 | 11.1 | 10.6 | 12.2 | 2.8 | 11.1 | -2.8 | 0.5 | -8.2 | 8.3 | 0 | 13 | -5 | 24.4 | 16.7 | 25.6 | 17.2 | 7.8 | 0.6 | 23.9 | 17.8 | 17.2 | 8.9 | 27.8 | 21.1 | 11.1 | 7.8 | 7.2 | 0.6 | -0.6 | -1.1 | 0 | -1.7 | 6.7 | -0.6 | 5 | -2.2 | 21.1 | 15.6 | 15 | 7.2 | -2.2 | -3.3 | -8 | -10 | 1.1 | -3.9 | 7.2 | 1.7 | 8.9 | 7.8 | 3.3 | 2.2 | 11.7 | 7.2 | 0.6 | -1.7 | -1.5 | -3.3 | 12 | 10.1 | 13.3 | 11.1 | 19.4 | 14.4 | 18.2 | 15.5 | 3.5 | -6.5 | -8.3 | -10.6 | 5 | 2.8 | 12.2 | 5 | 8.9 | -6.1 | -5.2 | -8.2 | -2.8 | -7.2 | -0.6 | -4.4 | 4.4 | -3.3 | 15.6 | 0.6 | 3.3 | -3.9 | 7.2 | 2.8 | 15 | 10.6 | 0 | -3.9 | 9.4 | 8.3 | -0.6 | -9.4 | 7.8 | 0 | 1 | 1 | 6.7 | 5.6 | 11.1 | 8.9 | 0.6 | -7.2 | 0 | -3.9 | 2 | -5 | 18.9 | 12.8 | 13.3 | 7.2 | 4.6 | 2.8 | 2.8 | -4.4 | 16.1 | 16.1 | 10.6 | 5.6 | 18.5 | 8.5 | 10 | -13.3 | 20.5 | 15.1 | 22.8 | 19.4 | 10 | 1.7 | -2.2 | -6.7 | 3.3 | -2.8 | 6.1 | 2.2 | 8.3 | -7.2 | 6.1 | 1.1 | -1.7 | -3.9 | 4.4 | -4.4 | 1.7 | -10.6 | -10.6 | -12.8
4 | 3 | -12.2 | -14.4 | 21.1 | 14.3 | 19.4 | 16.7 | 11.1 | -2.8 | 21.1 | 5 | 3 | 0 | 15.5 | 6.5 | 18.3 | 13.3 | 12.2 | 10 | 12.8 | 2.6 | 13.9 | -6.1 | 3.3 | -7.8 | 10 | 0 | 15 | -5 | 24.8 | 16 | 26.7 | 15.6 | 9.4 | 1.1 | 26.1 | 16.7 | 19.4 | 8.9 | 28.9 | 20.6 | 12.8 | 7.8 | 8.9 | 0.6 | -0.6 | -1.1 | 0 | -1.7 | 10 | 0 | 6.5 | -2.1 | 23.3 | 15.6 | 16.1 | 7.2 | -2.2 | -4.4 | -7 | -9 | 3 | -3.1 | 8.7 | 1.4 | 9.4 | 8.3 | 4.4 | 2.7 | 12.2 | 7.5 | 1.1 | -1.7 | -0.2 | -2.3 | 13 | 10.6 | 15 | 11.7 | 21.1 | 15 | 17.4 | 16.1 | 6.1 | -7.8 | -6.7 | -8.3 | 4.4 | 3.3 | 12.2 | 4.7 | 11.1 | -7.8 | -4.2 | -7.8 | -2.2 | -6.7 | 0.6 | -5 | 4.4 | -4.4 | 16.7 | 1.2 | 6.1 | -4.4 | 10.6 | 2.8 | 15.4 | 10.6 | 0.6 | -3.4 | 10.6 | 8.9 | 0.6 | -8.3 | 7.2 | -1.1 | 2 | 2 | 7.8 | 5.6 | 11.1 | 9.4 | 2.2 | -7.2 | 1.5 | -3 | 2 | -6 | 22.2 | 11.1 | 18.9 | 6.1 | 5.9 | 3.1 | 3.5 | -3.9 | 15.6 | 15.6 | 14.4 | 6.7 | 20.4 | 8.4 | 11.1 | -7.8 | 22.8 | 15.2 | 23.3 | 19.4 | 11.7 | 1.7 | -1.1 | -6.1 | 3.9 | -1.7 | 7.2 | 2.2 | 8.9 | -7.2 | 6.1 | 1.1 | -1.1 | -3.3 | 5.5 | -4.1 | 3.3 | -10.6 | -10.6 | -12.2
4 | 3 | -11.1 | -12.8 | 21.7 | 15 | 21.1 | 16.1 | 12.2 | -2.8 | 22.6 | 5.5 | 3 | 0 | 16.7 | 6.3 | 18.9 | 13.9 | 16.1 | 12.2 | 13.3 | 2.2 | 15.6 | -5.6 | 5 | -5.8 | 10 | 0 | 16 | -3 | 25.2 | 15 | 26.7 | 15 | 11.1 | 2.2 | 26.7 | 16.1 | 20.6 | 9.4 | 28.3 | 21.1 | 13.3 | 6.7 | 10 | 0.6 | 0 | -1.1 | 0 | -1.1 | 11.1 | 1.7 | 7.9 | -2.6 | 23.9 | 15.6 | 17.8 | 8.3 | -1.7 | -4.4 | -6 | -7 | 4.8 | -3.1 | 10.2 | 1 | 10 | 8.9 | 5.6 | 3.1 | 12.8 | 8.1 | 1.1 | -1.1 | 1.1 | -1.7 | 13.9 | 11.1 | 15.6 | 10 | 22.2 | 15 | 16.7 | 16.7 | 6.3 | -7.1 | -5 | -7.8 | 5 | 4.4 | 12.2 | 4.4 | 12.2 | -7.2 | -3.3 | -8.3 | -1.1 | -5.6 | 1.1 | -5.6 | 5 | -3.9 | 17.8 | 1.7 | 12.2 | -3.9 | 10.6 | 2.8 | 15.7 | 10.7 | 1.1 | -3.3 | 11.1 | 9.4 | 1.7 | -7.8 | 7.8 | -1.1 | 3 | 3 | 8.9 | 6.1 | 11.7 | 8.9 | 2.2 | -7.2 | 2.9 | -2.7 | 2 | -5 | 23.9 | 9.4 | 21.7 | 3.9 | 7.2 | 3.3 | 4.3 | -4.1 | 15.6 | 15.6 | 17.8 | 6.7 | 22.2 | 7.8 | 10 | -9.4 | 25 | 14.4 | 25 | 19.4 | 13.3 | 1.1 | 0.6 | -5.6 | 5 | -2.2 | 7.8 | 2.2 | 9.4 | -7.2 | 6.1 | 0.6 | -1.7 | -2.8 | 6.7 | -4.1 | 3.9 | -11.1 | -11.1 | -12.8
4 | 3 | -8.3 | -12.2 | 21.7 | 14.1 | 22.2 | 16.1 | 13.3 | -3.1 | 24.1 | 6 | 4 | 0 | 17.8 | 5.6 | 18.3 | 13.9 | 17.2 | 12.2 | 13.9 | 1.7 | 15.6 | -2.2 | 6.6 | -4.8 | 12.8 | -0.6 | 17 | -2 | 25.6 | 13.9 | 26.7 | 14.4 | 12.2 | 2.8 | 27.2 | 16.1 | 21.7 | 10.6 | 30 | 21.1 | 9.4 | 4.4 | 11.1 | -0.6 | 0 | -1.1 | 0.6 | -1.1 | 15 | 3.9 | 9.4 | -3.9 | 23.3 | 16.7 | 19.4 | 6.7 | -1.1 | -3.9 | -5 | -6 | 6.7 | -3.9 | 11.7 | 0 | 10.6 | 8.9 | 6.7 | 3.3 | 13.3 | 8.3 | 1.7 | -1.1 | 2 | -1.3 | 14.3 | 11.3 | 14.4 | 5.6 | 23.9 | 13.9 | 16.7 | 16.7 | 6.5 | -7.7 | -3.3 | -6.7 | 5 | 3.9 | 12.2 | 3.9 | 12.8 | -6.7 | -2.8 | -7.5 | -1.1 | -4.4 | 1.7 | -6.7 | 4.4 | -3.9 | 18.9 | 2.2 | 11.7 | -3.9 | 12.2 | 2.8 | 16.1 | 10.6 | 1.7 | -3.9 | 12.2 | 9.4 | 2.8 | -6.7 | 7.2 | -1.7 | 4 | 3 | 10 | 6.1 | 12.2 | 8.9 | 2.2 | -7.2 | 4.4 | -2.8 | 3 | -5 | 24.4 | 10 | 22.2 | 3.9 | 8.3 | 2.7 | 5 | -5 | 15.6 | 15.6 | 20 | 2.2 | 22.2 | 8 | 10.6 | -10 | 25.6 | 13.8 | 25.6 | 19.4 | 14.4 | 0.6 | 1.7 | -6.1 | 5.6 | -1.7 | 7.8 | 1.7 | 9.4 | -7.2 | 5.6 | 0.6 | -1.1 | -2.2 | 7.8 | -5 | 4.4 | -12.8 | -12.2 | -13.9
3 | 2 | -7.8 | -11.7 | 21.7 | 13.4 | 23.3 | 16.1 | 14.4 | -4.4 | 25.6 | 6.1 | 5 | 0 | 18.2 | 5.4 | 18.9 | 13.9 | 17.8 | 12.2 | 13.9 | 2.2 | 16.1 | -1.7 | 8.3 | -4.4 | 13.3 | 0 | 18 | 0 | 25.2 | 15 | 26.7 | 15.6 | 13.9 | 3.3 | 27.2 | 15 | 22.2 | 11.1 | 28.3 | 19.4 | 10 | 4.4 | 11.1 | -0.6 | 0 | 0 | 0.6 | -0.6 | 16.7 | 3.9 | 9.6 | -3.2 | 24.4 | 17.8 | 19.4 | 6.1 | 0 | -6.1 | -5 | -6 | 5.6 | -3.8 | 10.2 | 1 | 11.1 | 9.4 | 6.5 | 3.7 | 13.9 | 8.6 | 1.7 | -1.1 | 3 | -1 | 14.6 | 11.6 | 15 | 4.4 | 24.4 | 13.3 | 16.7 | 16.7 | 6.7 | -9.4 | -2.2 | -6.7 | 5.6 | 5 | 11.7 | 1.9 | 13.3 | -8.3 | -2.2 | -7.2 | 0.6 | -4.4 | 1.7 | -6.7 | 4.4 | -4.4 | 18.9 | 1.4 | 12.2 | -3.9 | 13.3 | 3.3 | 16.1 | 10.7 | 1.7 | -3.5 | 12.8 | 10 | 4.4 | -5 | 8.3 | -1.1 | 4 | 3 | 10.6 | 6.1 | 11.7 | 8.9 | 4.4 | -6.7 | 4 | -2.5 | 2 | -5 | 25 | 10 | 23.3 | 2.8 | 9.5 | 1.9 | 5 | -4.5 | 16.1 | 15.6 | 21.7 | 1.7 | 22.2 | 8.4 | 10.6 | -10 | 26.1 | 13.3 | 25.6 | 19.4 | 15.6 | -0.6 | 1.7 | -6.7 | 7.2 | -1.7 | 8.3 | 1.1 | 10 | -7.8 | 7.2 | -2.8 | -1.1 | -2.8 | 8.2 | -4.4 | 4.4 | -12.2 | -12.2 | -14.4
2 | 1 | -8.3 | -12.8 | 21.7 | 12.2 | 23.9 | 16.1 | 13.3 | -3.1 | 25.4 | 5.6 | 4 | 1 | 18.5 | 5.4 | 18.9 | 13.9 | 17.8 | 13.3 | 13.9 | 2.5 | 16.7 | -0.6 | 7.2 | -3 | 13.3 | 0 | 18 | -1 | 24.8 | 16 | 26.7 | 14.4 | 14.4 | 3.3 | 27.8 | 15 | 22.8 | 11.1 | 27.8 | 19.4 | 11.7 | 4.4 | 11.7 | -0.6 | 0 | -1.1 | 0 | -0.6 | 16.7 | 3.9 | 9.8 | -3.4 | 23.9 | 17.8 | 20 | 5.6 | -0.6 | -6.1 | -5 | -6 | 4.4 | -4.3 | 8.7 | 1.4 | 11.1 | 8.9 | 6.3 | 3.8 | 14.4 | 8.4 | 1.1 | -1.7 | 3.9 | -1.1 | 15 | 11.7 | 12.8 | 3.9 | 24.4 | 13.3 | 16.7 | 16.7 | 5.4 | -8.2 | -1.1 | -7.2 | 5.6 | 5.6 | 11.1 | -0.6 | 13.9 | -7.2 | -1.7 | -7.8 | 0 | -2.2 | 2.8 | -6.7 | 3.3 | -3.3 | 18.9 | 0.9 | 13.3 | -3.9 | 12.2 | 2.8 | 16.1 | 10.7 | 1.7 | -3.7 | 12.8 | 9.4 | 6.1 | -3.3 | 8.3 | -1.7 | 4 | 4 | 11.1 | 6.1 | 12.2 | 7.8 | 3.9 | -7.2 | 3.7 | -2.8 | 2 | -6 | 25 | 10 | 23.3 | 2.2 | 10.6 | 0.6 | 5 | -4.5 | 16.7 | 15.6 | 22.2 | 1.7 | 22.2 | 8.3 | 10.6 | -10.6 | 26.7 | 12.2 | 25 | 19.4 | 16.7 | 0 | 1.7 | -6.1 | 5.6 | -1.1 | 7.8 | 2.2 | 9.4 | -7.8 | 6.1 | -2.8 | -1.1 | -2.8 | 8.5 | -4.4 | 3.9 | -12.2 | -12.2 | -15
2 | 1 | -10 | -13.3 | 19.7 | 11.2 | 23.9 | 15.6 | 12.2 | -2.1 | 25.2 | 5.4 | 3 | 0 | 18.9 | 5 | 17.2 | 13.9 | 17.2 | 12.8 | 13.9 | 2.8 | 16.7 | -1.1 | 6.1 | -2.7 | 12.2 | 0 | 18 | -1 | 24.4 | 16.7 | 26.1 | 14.4 | 13.9 | 2.8 | 27.2 | 14.4 | 22.8 | 11.1 | 27.2 | 21.1 | 10.6 | 3.9 | 11.1 | -0.6 | 0 | -0.6 | 0 | -0.6 | 17.8 | 3.9 | 10 | -3.9 | 23.3 | 17.2 | 18.9 | 5 | -0.6 | -6.7 | -5 | -6 | 3.3 | -5.6 | 7.2 | 1.7 | 11.1 | 8.9 | 6.1 | 3.9 | 15 | 8.3 | 0.6 | -2.2 | 3.7 | -0.6 | 14.4 | 11.2 | 12.2 | 5 | 23.9 | 12.8 | 16.5 | 16.4 | 4.1 | -8.6 | -1.1 | -6.7 | 5.6 | 5.6 | 10.6 | -3.3 | 13.3 | -6.7 | -1.9 | -7.1 | -0.6 | -3.9 | 2.2 | -6.7 | 1.7 | -3.9 | 18.9 | 0 | 13.3 | -3.9 | 10.6 | 2.8 | 16.1 | 10.6 | 1.7 | -4.4 | 13.3 | 10 | 7.2 | -1.7 | 7.8 | -1.7 | 6 | 6 | 11.1 | 5.6 | 12.2 | 6.7 | 3.9 | -7.2 | 3.3 | -3.3 | 2 | -5 | 25 | 10 | 22.8 | 2.2 | 8.9 | -0.1 | 5 | -5.6 | 17.2 | 16.1 | 21.7 | 1.1 | 20.9 | 8.9 | 10 | -11.1 | 25 | 11.6 | 25.6 | 19.4 | 16.7 | -2.2 | 2.2 | -6.7 | 4.4 | -3.3 | 6.7 | 1.7 | 8.3 | -7.8 | 5 | 1.1 | -1.1 | -2.8 | 8.9 | -5 | 3.3 | -11.1 | -12.8 | -16.7
1 | 1 | -13.3 | -15.6 | 17.6 | 10 | 22.2 | 15.6 | 11.1 | -2.2 | 25 | 5 | 2 | 0 | 15.9 | 5.5 | 16.1 | 13.9 | 15 | 12.2 | 13 | 3.1 | 11.7 | 7.8 | 5 | -2.8 | 11.1 | 0 | 16 | -1 | 23.5 | 16.8 | 25.6 | 15 | 13.3 | 2.8 | 26.1 | 15 | 21.7 | 11.7 | 26.7 | 20.6 | 10 | 3.3 | 10 | -0.6 | 0 | -0.6 | 0 | 0 | 16.7 | 3.3 | 8.3 | -3.1 | 22.8 | 17.2 | 17.2 | 4.4 | -1.7 | -8.3 | -5 | -7 | 2 | -5.2 | 6.3 | 1.8 | 11.1 | 8.9 | 5.5 | 3.7 | 13.9 | 9.4 | 0.6 | -2.2 | 3.5 | -0.3 | 13.9 | 10.5 | 11.1 | 5 | 21.7 | 12.8 | 16.3 | 16 | 2.8 | -10 | -2.2 | -7.8 | 6.1 | 5.6 | 10 | -2.9 | 11.1 | -3.9 | -2 | -7.1 | -0.6 | -4.4 | 1.7 | -6.7 | 1.7 | -5 | 17.2 | -0.4 | 6.7 | -4.4 | 8.9 | 2.8 | 16.3 | 10.6 | 1.5 | -3.1 | 12.8 | 10.6 | 7.8 | 0 | 6.7 | -1.7 | 4 | 4 | 8.9 | 6.1 | 12.2 | 7.2 | 2.8 | -7.2 | 3.1 | -2.7 | 1 | -5 | 23.3 | 10 | 21.1 | 1.7 | 7.3 | -1 | 4.8 | -4.7 | 17.2 | 16.7 | 21.1 | 1.1 | 19.6 | 9.2 | 9.4 | -12.8 | 23.4 | 10.5 | 25 | 19.4 | 16.1 | -1.7 | 1.7 | -6.1 | 3.9 | -1.1 | 5.6 | 1.1 | 8.3 | -7.8 | 4.4 | 2.2 | -1.7 | -3.3 | 7.8 | -4.1 | 1.1 | -10 | -13.3 | -15.6
1 | 0 | -14.4 | -16.1 | 15.6 | 8.9 | 19.4 | 15 | 8.9 | -2.4 | 23.5 | 5.9 | 2 | 0 | 13 | 5.2 | 15 | 14.4 | 13.9 | 11.7 | 12 | 3.3 | 9.4 | 8.1 | 3.9 | -2.6 | 10 | -0.6 | 14 | 0 | 22.6 | 16.7 | 24.4 | 15.6 | 12.2 | 3.3 | 21.7 | 17.2 | 18.3 | 11.1 | 25.6 | 20 | 7.8 | 2.8 | 9.4 | -0.6 | 0 | -1.1 | 0 | 0 | 14.4 | 3.9 | 6.7 | -3.1 | 21.1 | 16.7 | 15.6 | 6.1 | -2.2 | -8.3 | -5 | -7 | 0.7 | -5.9 | 5.3 | 1.6 | 10.6 | 9.4 | 5 | 3.7 | 12.8 | 10.2 | 0.6 | -2.2 | 3.3 | 0 | 13.3 | 10 | 10.6 | 3.3 | 20 | 12.8 | 16.1 | 15.6 | 0.2 | -7.8 | -3.3 | -7.8 | 6.1 | 6.1 | 9.5 | -3 | 7.8 | -2.8 | -2.2 | -7.8 | -1.1 | -4.4 | 0.6 | -5 | 1.1 | -6.1 | 15.6 | -0.9 | 3.3 | -3.3 | 7.8 | 2.2 | 16.5 | 10.6 | 1.3 | -2.5 | 12.2 | 11.7 | 6.7 | 0 | 6.1 | -1.1 | 4 | 4 | 6.7 | 5.6 | 12.2 | 7.2 | 2.8 | -6.7 | 3 | -2.6 | 1 | -5 | 17.2 | 12.2 | 14.4 | 6.1 | 5.6 | -2.2 | 4.6 | -4.8 | 17.2 | 16.7 | 17.2 | 1.7 | 18.3 | 9.4 | 7.8 | -14.4 | 21.7 | 9.4 | 23.3 | 18.9 | 13.3 | -1.1 | 1.7 | -6.1 | 3.3 | -0.6 | 5.6 | 1.1 | 7.8 | -7.8 | 5 | 2.8 | -1.7 | -3.3 | 6.7 | -3.9 | 0 | -9.4 | -13.9 | -16.1
1 | 0 | -14.4 | -16.7 | 14.7 | 8.7 | 18.9 | 15 | 6.6 | -3 | 22.1 | 6.4 | 3 | 0 | 10 | 4.4 | 14.4 | 14.4 | 13.3 | 11.7 | 11.1 | 3.3 | 8.3 | 7.2 | 2.8 | -2.9 | 8.3 | -0.6 | 13 | 0 | 21.7 | 16.7 | 23.9 | 16.1 | 9.4 | 2.8 | 20.6 | 16.7 | 16.7 | 11.1 | 25 | 21.7 | 5.6 | 1.7 | 4.4 | 0 | 0 | -1.1 | 0 | 0 | 11.7 | 3.3 | 5 | -3.9 | 20 | 16.1 | 15 | 8.3 | -2.8 | -9.4 | -5 | -7 | -0.6 | -7.2 | 4.4 | 1.7 | 10.6 | 9.4 | 4.4 | 3.3 | 11.7 | 10.6 | 0.6 | -2.2 | 3.3 | 0.2 | 11.8 | 7.9 | 8.9 | 3.3 | 18.3 | 12.2 | 15.4 | 14.8 | -2.4 | -8 | -3.3 | -8.3 | 6.7 | 6.1 | 8.9 | -3.9 | 5.6 | -3.3 | -2.6 | -7.1 | -1.7 | -4.4 | 0 | -6.1 | 0 | -6.7 | 13.9 | -1.7 | 3.3 | -3.9 | 7.2 | 2.8 | 16.7 | 10.6 | 1.1 | -2.2 | 12.2 | 11.7 | 6.1 | 0 | 5.6 | -2.2 | 4 | 4 | 6.1 | 5 | 12.8 | 7.2 | 2.2 | -6.7 | 2.8 | -2.8 | 0 | -5 | 16.1 | 12.2 | 11.1 | 5.6 | 5 | -1.7 | 4.4 | -5.6 | 18.3 | 17.8 | 13.3 | 2.2 | 17.9 | 9.8 | 6.1 | -14.4 | 19.8 | 8.8 | 22.2 | 20 | 10.6 | 1.1 | 1.7 | -5.6 | 2.8 | -1.1 | 4.4 | 0.6 | 7.2 | -7.8 | 5 | 3.3 | -2.2 | -2.8 | 5.6 | -4.4 | -1.7 | -9.4 | -14.4 | -16.7
0 | 0 | -13.9 | -16.7 | 13.7 | 8.2 | 17.8 | 15 | 4.4 | -4.4 | 20.6 | 6.7 | 3 | 0 | 8.9 | 3.9 | 14.4 | 14.4 | 11.7 | 11.1 | 9.8 | 3.3 | 6.7 | 6.1 | 1.7 | -3.9 | 8.3 | 0 | 13 | -1 | 20.9 | 16.5 | 23.9 | 16.1 | 5.6 | 1.7 | 18.9 | 16.1 | 16.1 | 10.6 | 22.8 | 21.1 | 6.1 | 1.7 | 3.9 | -0.6 | 0 | -1.7 | 0 | 0 | 11.7 | 2.8 | 4.3 | -3.7 | 18.9 | 16.1 | 15 | 6.1 | -2.8 | -10.6 | -5 | -7 | -1.3 | -6.4 | 3.1 | 0.6 | 10.6 | 10 | 4.8 | 3.8 | 12.1 | 10.5 | 0.6 | -2.8 | 3.3 | 0.3 | 10.4 | 6 | 8.9 | 3.9 | 18.3 | 12.2 | 14.6 | 13.7 | -5 | -8.9 | -4.4 | -8.9 | 6.1 | 6.1 | 8.5 | -3.2 | 3.9 | -2.8 | -2.9 | -7.1 | -1.7 | -5 | 0 | -6.1 | 0 | -7.8 | 13 | -0.9 | 1.1 | -5 | 4.4 | 1.7 | 16.1 | 11.3 | 1.1 | -1.7 | 12.8 | 11.7 | 6.7 | -0.6 | 3.3 | -2.2 | 4 | 4 | 5 | 4.4 | 12.8 | 7.2 | 2.8 | -5.6 | 2.4 | -2.4 | 0 | -5 | 15 | 12.2 | 8.9 | 5.6 | 4.5 | -1.5 | 4.2 | -4.9 | 17.8 | 17.2 | 11.1 | 2.8 | 17.6 | 10.3 | 5.6 | -16.7 | 18 | 7.8 | 21.7 | 19.4 | 9.4 | 0.6 | 1.1 | -4.4 | 2.2 | -0.6 | 3.3 | 0.6 | 7.2 | -7.8 | 4.4 | 3.3 | -2.2 | -3.3 | 4.3 | -3.3 | -1.7 | -10 | -14.4 | -17.2
0 | 0 | -12.2 | -15 | 12.8 | 7.8 | 17.2 | 15 | 2.7 | -4.2 | 19.3 | 7.1 | 3 | 0 | 7.8 | 3.5 | 14.4 | 14.4 | 11.7 | 11.1 | 8.5 | 3.1 | 5.6 | 4.9 | 1.9 | -3.2 | 7.2 | -1.1 | 12 | -1 | 20.2 | 16.3 | 23.9 | 16.7 | 3.9 | 1.1 | 18.3 | 16.1 | 15.6 | 10.6 | 23.9 | 21.1 | 5.6 | 0.6 | 2.8 | -0.6 | 0 | -2.2 | 0 | -0.6 | 8.9 | 5 | 3.5 | -3.9 | 18.9 | 16.1 | 13.9 | 5.6 | -3.9 | -11.1 | -4 | -6 | -2.1 | -6.6 | 1.9 | 0 | 10.6 | 10 | 5.2 | 4.2 | 12.4 | 10.2 | 0 | -2.8 | 3.3 | 0.6 | 8.9 | 3.9 | 7.8 | 2.2 | 16.1 | 12.2 | 13.9 | 12.8 | -5.7 | -9.2 | -6.7 | -10 | 6.1 | 6.1 | 8.2 | -3.2 | 3.3 | -2.8 | -3.3 | -7.8 | -2.2 | -4.4 | -0.6 | -7.2 | 0 | -5.6 | 12 | -0.2 | -1.1 | -5 | 3.3 | 1.7 | 15.6 | 11.8 | 1.1 | -1.6 | 12.8 | 11.7 | 7.2 | 0 | 2.2 | -2.8 | 3 | 3 | 5.6 | 5 | 13.3 | 7.8 | 2.8 | -5.6 | 2.1 | -2.5 | 0 | -5 | 15 | 12.8 | 7.8 | 5 | 3.9 | -1.7 | 4.1 | -5 | 18.9 | 18.3 | 8.9 | 3.3 | 17.2 | 10.6 | 5 | -17.8 | 16.1 | 6.7 | 21.7 | 19.4 | 7.8 | 1.1 | 1.7 | -5 | 1.1 | -1.1 | 2.2 | -1.1 | 7.2 | -7.8 | 5 | 3.3 | -2.2 | -3.3 | 3 | -3.1 | -2.2 | -10 | -15.6 | -17.8
0 | -1 | -15 | -17.2 | 11.5 | 7.8 | 16.7 | 15 | 1.1 | -4.4 | 18 | 6.9 | 2 | 0 | 6.7 | 2.8 | 13.9 | 13.9 | 11.1 | 10.6 | 7.2 | 2.8 | 4.4 | 3.5 | 2 | -3.1 | 7.2 | -0.6 | 12 | 0 | 19.4 | 16.1 | 21.1 | 16.1 | 2.8 | 0.6 | 17.8 | 15.6 | 14.4 | 10.6 | 23.3 | 20.6 | 4.4 | 0 | 6.1 | -0.6 | -0.6 | -1.7 | 0 | -0.6 | 8.3 | 3.3 | 2.8 | -5 | 18.9 | 16.7 | 12.8 | 6.1 | -5 | -11.1 | -4 | -6 | -2.8 | -7.2 | 0.6 | -1.1 | 10.6 | 10 | 5.6 | 4.4 | 12.8 | 10 | -0.6 | -3.3 | 3.1 | 0.5 | 8.7 | 3.5 | 6.7 | 1.7 | 12.8 | 10.6 | 13.5 | 12.7 | -6.5 | -9.9 | -6.7 | -10 | 6.1 | 6.1 | 7.8 | -3.9 | 5 | -4.4 | -3.1 | -6.9 | -1.7 | -5.6 | -1.1 | -6.7 | -0.6 | -6.7 | 11.1 | 0 | -0.6 | -5 | 4.4 | 2.2 | 15 | 12.2 | 1.1 | -1.7 | 12.8 | 11.7 | 7.8 | 0 | 1.1 | -3.3 | 3 | 3 | 6.1 | 5.6 | 13.3 | 8.3 | 2.8 | -5 | 1.7 | -2.8 | 0 | -5 | 12.2 | 11.1 | 6.1 | 4.4 | 3 | -1.5 | 3.9 | -6.1 | 18.9 | 18.3 | 9.4 | 2.8 | 17.9 | 11 | 5 | -19.4 | 14.8 | 6.9 | 21.7 | 18.9 | 6.7 | 1.1 | 1.7 | -5.6 | 1.7 | -1.1 | 1.7 | -0.6 | 6.7 | -7.8 | 5.6 | 3.3 | -5 | -5.6 | 1.7 | -3.3 | -0.6 | -10 | -15.6 | -17.8
0 | 0 | -15.6 | -17.2 | 10.2 | 7.5 | 17.8 | 13.9 | -0.6 | -5.6 | 16.7 | 6.7 | 2 | 0 | 5.9 | 2.5 | 13.9 | 13.3 | 10 | 10 | 6.5 | 2.6 | 3.9 | 2.9 | 2.2 | -3.3 | 7.8 | -1.1 | 12 | -1 | 19 | 15.9 | 21.1 | 16.1 | 2.2 | 0 | 17.2 | 15.6 | 13.9 | 10.6 | 23.3 | 20.6 | 4.4 | -0.6 | 5.6 | -1.1 | 0 | -1.7 | 0 | -0.6 | 6.7 | 2.8 | 2.1 | -4.5 | 17.8 | 16.1 | 12.2 | 6.1 | -5 | -11.7 | -4 | -5 | -3.7 | -7.5 | 0 | -1.5 | 10.6 | 10 | 5.4 | 4.4 | 12.1 | 9.5 | -0.6 | -3.3 | 3 | 0.5 | 8.5 | 3.1 | 7.8 | 1.1 | 11.7 | 10.6 | 13.2 | 12.9 | -7.2 | -11.1 | -6.7 | -10.6 | 5.6 | 5.6 | 7.6 | -3.2 | 3.3 | -3.3 | -3 | -6.8 | -2.2 | -5 | -1.7 | -6.7 | -1.1 | -6.1 | 10.5 | 0.5 | -2.8 | -6.1 | 5 | 2.8 | 12 | 9.1 | 1.3 | -1.4 | 13.3 | 12.2 | 7.8 | 0 | 0.6 | -3.3 | 3 | 3 | 6.1 | 5.6 | 13.9 | 8.9 | 2.8 | -5 | 0.8 | -2.6 | 0 | -5 | 11.7 | 11.1 | 5.6 | 3.9 | 2 | -1.7 | 3.5 | -5.5 | 19.4 | 18.9 | 7.8 | 1.7 | 18.7 | 11.3 | 3.9 | -19.4 | 13.5 | 6.9 | 21.7 | 19.4 | 4.4 | 0 | 1.7 | -5.6 | 1.1 | -1.1 | 0.6 | -1.1 | 6.1 | -7.2 | 6.1 | 3.3 | -5.6 | -6.1 | 0.6 | -3.2 | 1.1 | -10.6 | -15.6 | -18.9
2 | 0 | -16.7 | -17.2 | 8.9 | 7.2 | 17.2 | 12.2 | -1 | -5.2 | 15.4 | 6.7 | 3 | 0 | 5.2 | 2.6 | 14.4 | 12.8 | 8.9 | 8.9 | 5.7 | 2 | 2.8 | 2 | 3.1 | -2.9 | 10.6 | 0 | 12 | 0 | 18.7 | 15.8 | 20.6 | 15.6 | 1.7 | -0.6 | 17.2 | 15 | 13.9 | 10.6 | 23.3 | 20.6 | 3.9 | -1.1 | 5.6 | -1.1 | 0 | -1.7 | 0 | -0.6 | 5 | 2.2 | 1.3 | -4.6 | 18.3 | 16.7 | 11.1 | 6.1 | -6.1 | -11.7 | -3 | -5 | -4.7 | -7.8 | -0.5 | -2.3 | 10 | 10 | 5.2 | 4.2 | 11.3 | 8.9 | -1.1 | -3.9 | 2.8 | 0.6 | 8.3 | 2.8 | 6.7 | 0.6 | 10.6 | 10 | 12.8 | 12.8 | -7.6 | -11 | -6.7 | -10.6 | 6.1 | 6.1 | 7.4 | -3.3 | 3.9 | -5 | -2.8 | -7.2 | -2.8 | -4.4 | -1.7 | -6.7 | -0.6 | -6.7 | 10 | 0.8 | -3.9 | -6.7 | 5.6 | 3.3 | 9.1 | 6 | 1.5 | -1.4 | 13.3 | 12.8 | 7.8 | -0.6 | 0.6 | -4.4 | 4 | 3 | 6.7 | 5.6 | 13.9 | 8.3 | 3.3 | -5 | -0.2 | -2.7 | -1 | -5 | 11.1 | 10.6 | 5 | 3.9 | 1.1 | -2.2 | 3.2 | -5.5 | 19.4 | 18.9 | 6.7 | 1.7 | 19.4 | 11.7 | 3.3 | -18.3 | 12.2 | 6.7 | 21.7 | 18.9 | 4.4 | 0 | 2.2 | -5 | 1.7 | -0.6 | 1.1 | -1.1 | 6.1 | -6.7 | 6.7 | 2.8 | -6.1 | -6.7 | -0.6 | -3.7 | 1.7 | -11.1 | -15.6 | -18.3
3 | 0 | -14.4 | -16.7 | 8 | 6.5 | 15.6 | 10.6 | -1.3 | -5.4 | 14.1 | 6.5 | 2 | 1 | 4.4 | 2.2 | 15 | 11.7 | 8.9 | 8.3 | 5 | 1.7 | 1.7 | 1.5 | 4.1 | -2.8 | 10.6 | 0 | 12 | 0 | 18.3 | 15.6 | 20.6 | 15.6 | 1.1 | -0.6 | 17.8 | 16.1 | 13.3 | 9.4 | 23.3 | 20.6 | 3.3 | -1.1 | 5.6 | -1.7 | 0 | -1.7 | 0 | -1.1 | 3.9 | 1.1 | 0.6 | -5.6 | 18.3 | 16.7 | 10.6 | 6.1 | -6.1 | -11.7 | -4 | -5 | -5.6 | -8.1 | -1.1 | -3.3 | 10 | 9.4 | 5 | 3.9 | 10.6 | 8.3 | -1.1 | -3.9 | 1.9 | 0 | 7.4 | 2.3 | 6.7 | -0.6 | 10 | 10 | 11.5 | 11.5 | -7.9 | -11.3 | -6.7 | -11.1 | 6.1 | 6.1 | 7.2 | -3.9 | 3.3 | -3.9 | -3.5 | -6.9 | -2.2 | -6.1 | -3.3 | -7.8 | 0 | -7.2 | 9.4 | 1.1 | -5 | -7.2 | 5 | 2.8 | 6.1 | 2.8 | 1.7 | -1.7 | 13.3 | 12.8 | 7.8 | -0.6 | -0.6 | -5 | 3 | 3 | 6.7 | 5.6 | 14.4 | 8.3 | 3.3 | -3.9 | -1.1 | -3.3 | -1 | -5 | 10 | 10 | 3.9 | 2.2 | 0.2 | -2.1 | 2.8 | -6.7 | 17.2 | 16.7 | 5 | 1.7 | 19.2 | 11.8 | 3.3 | -18.3 | 11.8 | 5.9 | 21.1 | 18.9 | 2.8 | -0.6 | 2.2 | -5 | 1.7 | 0 | 2.8 | 0 | 6.1 | -6.1 | 6.7 | 3.3 | -3.9 | -4.4 | -1.7 | -4.4 | 0 | -11.1 | -16.7 | -20.6
3 | -1 | -13.3 | -16.1 | 7 | 5.8 | 14.4 | 8.9 | -1.7 | -6.1 | 12.8 | 6.1 | 4 | 1 | 4 | 2 | 15 | 10.6 | 8.9 | 8.3 | 6.7 | 1.4 | 1.1 | 0.9 | 5 | -3.3 | 10 | 0 | 13 | 0 | 18.1 | 15.7 | 20 | 15.6 | 0.6 | -1.1 | 17.2 | 15.6 | 11.7 | 10 | 23.3 | 20.6 | 2.8 | -1.7 | 5 | -1.7 | 0 | -1.7 | 0 | -1.1 | 2.8 | 0 | 0 | -4.8 | 17.8 | 16.7 | 10.6 | 6.1 | -6.7 | -11.7 | -4 | -5 | -5.8 | -8.4 | -1.1 | -3 | 10 | 9.4 | 5.2 | 4.3 | 9.1 | 6.6 | -1.1 | -3.9 | 0.9 | -0.5 | 6.5 | 1.6 | 5.6 | -0.6 | 8.9 | 8.9 | 10.2 | 10.2 | -8.3 | -12.2 | -8.3 | -12.2 | 6.7 | 6.1 | 6.7 | -3.1 | 0.6 | -3.3 | -4.3 | -7.2 | -2.2 | -6.1 | -2.8 | -7.2 | 0.6 | -7.2 | 9.4 | 0.8 | -5.6 | -7.2 | 5 | 2.8 | 5.7 | 2.2 | 1.5 | -1.4 | 13.3 | 12.8 | 7.2 | 0 | -1.1 | -4.4 | 3 | 3 | 6.7 | 5.6 | 14.4 | 8.9 | 0 | -1.7 | -1.3 | -3.2 | -2 | -6 | 9.4 | 8.3 | 3.3 | 2.2 | -0.8 | -2.3 | 2.4 | -5.5 | 16.7 | 16.1 | 3.9 | 1.7 | 19.1 | 11.7 | 2.8 | -17.8 | 11.5 | 5.4 | 21.1 | 18.3 | 2.8 | -0.6 | 2.2 | -5 | 1.7 | -1.1 | 1.1 | 0 | 6.1 | -6.1 | 7.2 | 4.4 | -3.9 | -4.4 | -2.2 | -4.4 | 0 | -11.1 | -18.9 | -23.3
2 | -2 | -15 | -17.2 | 6.1 | 5 | 12.8 | 6.7 | -1.3 | -5.4 | 12.8 | 5.7 | 1 | 0 | 3.7 | 1.9 | 13.9 | 10 | 9.4 | 9.4 | 8.3 | 0.5 | 1.1 | 0.3 | 3.3 | -2.9 | 8.9 | 0 | 13 | 1 | 18 | 16 | 19.4 | 15.6 | 0.6 | -1.1 | 17.2 | 15.6 | 10.6 | 9.4 | 23.3 | 20 | 2.2 | -1.7 | 6.7 | -2.2 | 0 | -1.7 | -0.6 | -1.1 | 2.2 | -0.6 | -0.5 | -4.9 | 17.2 | 16.7 | 10 | 6.1 | -6.7 | -12.2 | -3 | -5 | -5.9 | -8.8 | -1.1 | -3 | 10 | 9.4 | 5.4 | 4.7 | 7.6 | 4.6 | -1.7 | -5 | 0 | -1.1 | 5.6 | 1.1 | 4.4 | -1.1 | 10 | 8.9 | 8.9 | 8.9 | -8.3 | -11.5 | -8.3 | -12.2 | 7.2 | 6.7 | 6.1 | -3.4 | 1.7 | -3.9 | -5 | -7.8 | -2.2 | -5.6 | -3.3 | -7.2 | 0 | -7.2 | 9.4 | 0.8 | -5.6 | -8.3 | 5 | 2.8 | 5.4 | 1.7 | 1.3 | -1.4 | 12.8 | 12.2 | 7.2 | -1.1 | -1.7 | -4.4 | 2 | 1 | 6.7 | 6.1 | 15 | 8.3 | -0.6 | -1.1 | -1.5 | -3.4 | -3 | -6 | 8.3 | 8.3 | 2.2 | 1.7 | -1.7 | -2.8 | 2.1 | -5.1 | 16.7 | 16.1 | 3.3 | 1.1 | 18.9 | 11.7 | 0.6 | -17.2 | 11.1 | 4.4 | 20 | 18.3 | 1.7 | -1.1 | 2.2 | -5 | 1.7 | -0.6 | 1.7 | 0 | 6.1 | -6.1 | 8.3 | 5 | -3.9 | -4.4 | -2.8 | -4.6 | -1.7 | -11.1 | -19.4 | -23.9
1 | -3 | -16.1 | -18.9 | 6.1 | 4.9 | 12.2 | 5 | -1 | -5.2 | 12.8 | 5.5 | 1 | 0 | 3.3 | 1.7 | 15 | 8.9 | 10 | 8.9 | 10 | -0.6 | 1.1 | -1.1 | 1.7 | -3.2 | 7.2 | 0 | 13 | 2 | 17.8 | 16.1 | 19.4 | 15.6 | 0.6 | -0.6 | 16.7 | 15 | 9.4 | 8.9 | 23.3 | 20 | 2.2 | -1.7 | 7.2 | -2.2 | -0.6 | -2.2 | -0.6 | -1.1 | 1.7 | -1.1 | -1.1 | -5.6 | 16.7 | 16.1 | 10 | 6.1 | -6.7 | -11.7 | -3 | -5 | -6.1 | -9.1 | -1.1 | -3.3 | 9.4 | 8.9 | 5.6 | 5 | 6.1 | 2.8 | -2.2 | -6.1 | 0 | -1.1 | 5.2 | 0.7 | 3.9 | -1.7 | 8.9 | 8.3 | 9.3 | 9.3 | -8.3 | -11.4 | -8.9 | -12.2 | 9.4 | 9.4 | 5.6 | -3.9 | 0 | -3.9 | -5 | -7.3 | -2.2 | -5.6 | -2.8 | -6.7 | 0.6 | -6.7 | 9.4 | 0.6 | -7.2 | -9.4 | 5 | 3.9 | 5 | 1.1 | 1.1 | -1.7 | 12.8 | 12.2 | 7.2 | 0 | -1.1 | -4.4 | 1 | 1 | 6.7 | 6.1 | 15.6 | 8.9 | 0 | -1.1 | -1.7 | -3.9 | -2 | -6 | 10 | 10 | 2.8 | 2.2 | -1.7 | -2.6 | 1.7 | -5.6 | 16.7 | 16.1 | 3.9 | 1.1 | 18.9 | 12 | 0.6 | -17.2 | 10.4 | 4.3 | 20.6 | 18.3 | 1.1 | -1.7 | 1.7 | -5 | 1.7 | -0.6 | 2.2 | 0 | 6.1 | -6.1 | 8.3 | 5 | -3.9 | -4.4 | -3.3 | -5 | 2.2 | -12.2 | -18.9 | -23.9
3 | -3 | -13.9 | -16.1 | 6.1 | 4.6 | 11.7 | 4.4 | -0.6 | -5.6 | 12.8 | 5 | 1 | 0 | 2.9 | 1.4 | 14.4 | 8.3 | 9.4 | 8.9 | 9.8 | -0.9 | 0.6 | -1.1 | 0 | -3.9 | 6.7 | 0 | 13 | 1 | 17.1 | 15.6 | 19.4 | 15.6 | 0.6 | -0.6 | 15.6 | 14.4 | 9.4 | 8.9 | 23.3 | 20 | 2.2 | -1.7 | 8.3 | -2.8 | -0.6 | -2.8 | -1.1 | -1.7 | 1.1 | -1.7 | -1.1 | -4.7 | 17.2 | 16.7 | 10 | 5.6 | -6.7 | -11.1 | -3 | -5 | -6.3 | -9.4 | -0.2 | -2.6 | 9.4 | 8.9 | 6 | 5.3 | 5.9 | 3.4 | -2.2 | -6.1 | 0 | -1.3 | 4.8 | 0.4 | 3.3 | -1.7 | 7.8 | 7.8 | 9.6 | 9.6 | -8.3 | -11.7 | -8.3 | -12.2 | 12.2 | 11.7 | 5.2 | -3.4 | -1.1 | -3.9 | -5 | -7 | -3.3 | -6.1 | -3.9 | -7.2 | -1.1 | -5.6 | 9 | 0.4 | -6.1 | -7.8 | 6.7 | 5.6 | 4.6 | -0.2 | 0.2 | -1.9 | 12.8 | 12.8 | 6.7 | 3.3 | -2.2 | -5 | 0 | 0 | 7.2 | 6.1 | 16.1 | 8.3 | 0 | -1.1 | -2.4 | -4.2 | -3 | -6 | 10 | 10 | 2.8 | 2.2 | -1.7 | -2.3 | 1.1 | -4.7 | 16.7 | 13.9 | 1.7 | 0 | 18.9 | 12 | -1.7 | -16.7 | 9.6 | 4.2 | 20 | 17.8 | 1.1 | -1.7 | 2.2 | -5 | 1.1 | 0 | 4.4 | 2.2 | 6.1 | -6.1 | 7.8 | 4.4 | -3.3 | -3.9 | -3.5 | -4.9 | 2.2 | -12.2 | -19.4 | -22.8
2 | -5 | -16.1 | -17.2 | 6.1 | 4.4 | 10.6 | 4.4 | -0.8 | -5 | 12.6 | 4.8 | 0 | -1 | 2.6 | 1.3 | 13.9 | 8.3 | 9.4 | 8.3 | 9.6 | -1 | 0 | -1.7 | 2 | -3.1 | 10 | 1.1 | 13 | 1 | 16.3 | 15 | 19.4 | 15.6 | 1.1 | -0.6 | 17.2 | 15.6 | 8.3 | 7.8 | 22.8 | 20 | 2.2 | -1.7 | 8.3 | -2.8 | -0.6 | -2.8 | -1.1 | -1.7 | 1.1 | -2.2 | -1.1 | -4.4 | 16.7 | 16.1 | 10 | 6.1 | -6.7 | -11.1 | -3 | -5 | -6.5 | -9.7 | 0.8 | -2.1 | 9.4 | 8.9 | 6.3 | 5.4 | 5.8 | 4 | -2.8 | -6.7 | 0 | -1.7 | 4.4 | 0 | 3.3 | -2.2 | 8.9 | 6.1 | 10 | 10 | -8.3 | -10.7 | -8.9 | -12.2 | 11.7 | 11.7 | 4.8 | -3.3 | 0.6 | -3.3 | -5 | -7.2 | -3.3 | -6.1 | -3.9 | -7.8 | -0.6 | -5 | 8.7 | 0.1 | -7.2 | -8.3 | 7.2 | 6.1 | 4.3 | -1.1 | -0.8 | -2.5 | 12.8 | 12.2 | 6.7 | 3.9 | -2.8 | -5.6 | -1 | -1 | 6.7 | 5.6 | 13.9 | 11.1 | 0 | -1.1 | -3.2 | -4.8 | -5 | -7 | 10 | 10 | 1.7 | 1.1 | -1.7 | -2.2 | 0.6 | -4.4 | 13.9 | 10.6 | 2.2 | 0 | 18.9 | 12.2 | -0.6 | -17.2 | 8.9 | 3.9 | 20.6 | 18.3 | 2.2 | -1.1 | 1.7 | -5 | 1.1 | 0.6 | 4.4 | 2.2 | 6.1 | -6.1 | 8.9 | 4.4 | -6.1 | -6.7 | -3.7 | -4.8 | 2.8 | -12.2 | -20.6 | -24.4
2 | -5 | -17.2 | -18.3 | 8.7 | 5.1 | 10.6 | 3.9 | -0.9 | -5 | 12.4 | 4.6 | 1 | 0 | 2.2 | 1.1 | 12.8 | 8.3 | 8.3 | 7.8 | 9.4 | -1.7 | 0.6 | -1.7 | 4.1 | -2.8 | 11.7 | 1.1 | 13 | 2 | 15.6 | 14.4 | 18.9 | 15.6 | 0 | -1.1 | 16.7 | 15 | 7.8 | 7.2 | 23.3 | 20 | 1.1 | -2.2 | 7.8 | -2.8 | -0.6 | -2.8 | -1.1 | -1.7 | 1.1 | -2.8 | -1.1 | -4.4 | 16.7 | 16.7 | 10 | 5.6 | -7.2 | -11.1 | -3 | -5 | -6.7 | -10 | 1.7 | -2.2 | 9.4 | 8.9 | 6.7 | 5.6 | 5.6 | 4.4 | -3.3 | -7.2 | 0 | -1.7 | 5 | 0 | 3.3 | -2.2 | 10 | 6.7 | 10.9 | 10.5 | -8.3 | -10.3 | -8.9 | -12.2 | 12.2 | 11.7 | 4.4 | -3.9 | -1.1 | -3.3 | -4.3 | -6.3 | -3.9 | -6.7 | -3.9 | -7.2 | 0 | -4.4 | 8.3 | 0 | -6.1 | -8.3 | 7.2 | 5.6 | 3.9 | -2.8 | -1.7 | -3.3 | 12.8 | 12.8 | 6.7 | 4.4 | -3.3 | -5.6 | -1 | -2 | 7.2 | 6.1 | 12.2 | 11.7 | 0 | -0.6 | -3.9 | -5.6 | -4 | -6 | 11.1 | 11.1 | 1.7 | 1.1 | -1.7 | -2.2 | 0 | -5 | 12.2 | 6.7 | 1.1 | -1.1 | 19.3 | 12.4 | -1.1 | -17.2 | 10 | 4.2 | 20.6 | 18.3 | 1.1 | -1.1 | 2.2 | -5.6 | 1.1 | 0.6 | 4.4 | 2.2 | 6.1 | -6.7 | 8.3 | 4.4 | -4.4 | -5 | -3.9 | -5 | 3.3 | -13.3 | -21.1 | -25.6
0 | -5 | -17.2 | -18.9 | 11.3 | 5.6 | 11.7 | 5 | -1.1 | -5.6 | 12.2 | 4.4 | 0 | 0 | 6.1 | 2.9 | 16.1 | 9.4 | 8.3 | 8.3 | 10.3 | -1.8 | 3.3 | 0.6 | 6.1 | -3.3 | 11.1 | 0 | 13 | 5 | 18.5 | 15.4 | 18.9 | 16.7 | 2.8 | 1.1 | 19.4 | 17.8 | 9.4 | 8.9 | 24.4 | 21.1 | 1.7 | -2.2 | 8.3 | -2.2 | -0.6 | -2.8 | -2.2 | -2.2 | 0.6 | -2.8 | 1.5 | -2.6 | 19.4 | 18.9 | 11.1 | 5.6 | -6.1 | -10 | -3 | -5 | -5 | -8.2 | 1.7 | -1.2 | 9.4 | 8.9 | 6.9 | 6 | 5.8 | 4.3 | -3.9 | -7.2 | 0 | -2.1 | 5.5 | 0 | 3.9 | -2.2 | 11.7 | 6.1 | 11.9 | 10.8 | -8.3 | -10 | -8.3 | -12.2 | 12.2 | 12.2 | 5.2 | -3.9 | 0 | -2.2 | -3.5 | -5.8 | -3.9 | -7.8 | -3.3 | -8.3 | 0 | -2.8 | 10.9 | 0.3 | -3.9 | -6.1 | 7.2 | 5.6 | 4.3 | -2.4 | 0 | -2.1 | 12.2 | 11.7 | 7.2 | 5 | -2.2 | -5 | 0 | 0 | 7.2 | 6.7 | 11.1 | 10 | 1.1 | 0 | -2.2 | -4.3 | -2 | -5 | 11.7 | 11.7 | 3.9 | 3.3 | -1.7 | -2.2 | 0.4 | -5 | 12.2 | 7.2 | 0.6 | -1.7 | 19.6 | 12.6 | 1.7 | -16.7 | 11.1 | 4.3 | 21.1 | 18.3 | 2.8 | 0 | 2.8 | -5 | 1.1 | 1.1 | 6.1 | 3.3 | 6.1 | -6.7 | 8.9 | 3.9 | -3.9 | -4.4 | -2 | -3.5 | 4.4 | -13.9 | -22.2 | -26.7
1 | -5 | -15 | -18.3 | 13.9 | 5.6 | 13.9 | 4.4 | 3 | -3.7 | 14.8 | 5.1 | 1 | 0 | 10 | 4.2 | 20 | 9.4 | 10 | 8.9 | 11.3 | -1.9 | 9.4 | -3.9 | 8 | -2.1 | 13.3 | -0.6 | 16 | 6 | 21.5 | 16 | 20.6 | 17.8 | 8.3 | 3.3 | 20.6 | 18.9 | 10.6 | 10 | 26.1 | 20.6 | 1.1 | -2.8 | 8.9 | -1.1 | 0 | -2.2 | -1.7 | -1.7 | 3.3 | -2.2 | 4.1 | -1.5 | 22.2 | 21.1 | 11.7 | 5 | -4.4 | -8.3 | -3 | -5 | -3.4 | -6.6 | 1.7 | -0.5 | 9.4 | 8.3 | 7 | 6.3 | 5.9 | 3.7 | -3.9 | -7.2 | 0 | -2.8 | 6.1 | 0 | 5.6 | -1.7 | 13.3 | 6.7 | 12.8 | 11.1 | -7.4 | -9.5 | -7.2 | -11.1 | 12.2 | 12.2 | 5.9 | -4.5 | 6.1 | 1.1 | -2.8 | -5.6 | -3.9 | -7.8 | -1.1 | -8.3 | 1.1 | -3.9 | 13.5 | -0.2 | 0.6 | -3.9 | 7.2 | 5.6 | 4.6 | -2.8 | 1.6 | -1.6 | 12.2 | 11.7 | 8.9 | 5.6 | -0.6 | -5 | 1 | 1 | 7.8 | 6.7 | 10.6 | 9.4 | 1.1 | 0 | -0.6 | -3.3 | 0 | -3 | 13.9 | 12.8 | 8.3 | 6.7 | -1.7 | -2.2 | 0.7 | -5.7 | 12.2 | 6.1 | 3.9 | 0 | 20 | 12.8 | 5.6 | -13.9 | 12.2 | 4.4 | 22.8 | 18.9 | 10 | 3.3 | 3.3 | -5 | 1.7 | 1.1 | 6.1 | 3.3 | 6.7 | -6.7 | 9.4 | 3.9 | -2.2 | -3.9 | -0.2 | -2.4 | 6.7 | -15 | -20.6 | -23.3
2 | -4 | -16.1 | -17.8 | 15.7 | 6.2 | 16.1 | 3.3 | 7 | -3.1 | 17.4 | 5.7 | 4 | 1 | 13.9 | 5 | 23.3 | 8.3 | 11.7 | 8.9 | 12.2 | -2.8 | 12.8 | -4.4 | 9.8 | -1.6 | 15 | -3.3 | 21 | 7 | 24.4 | 16.1 | 23.3 | 18.3 | 11.1 | 1.7 | 23.3 | 19.4 | 14.4 | 11.1 | 27.2 | 20.6 | 1.7 | -2.8 | 10.6 | -0.6 | 1.1 | -2.2 | -1.1 | -1.1 | 7.8 | -0.6 | 6.7 | -0.6 | 24.4 | 21.1 | 12.8 | 5 | -3.3 | -6.7 | -3 | -5 | -1.7 | -5.6 | 1.7 | 0 | 8.9 | 6.7 | 7.2 | 6.7 | 6.1 | 3.3 | -3.9 | -7.2 | 0 | -2.5 | 7.6 | 0.3 | 7.8 | -1.1 | 15 | 6.7 | 14.8 | 12 | -6.5 | -9.2 | -5 | -9.4 | 13.3 | 12.8 | 6.7 | -6.1 | 9.4 | 1.1 | -0.9 | -4.3 | -3.9 | -8.3 | 1.1 | -8.9 | 1.1 | -2.8 | 16.1 | -1.1 | 5.6 | -2.2 | 7.8 | 5.6 | 5 | -3.3 | 3.3 | -1.1 | 11.7 | 10.6 | 10.6 | 6.7 | 1.1 | -4.4 | 3 | 3 | 9.4 | 7.2 | 10.6 | 9.4 | 1.7 | 0.6 | 1.1 | -2.8 | 1 | -4 | 17.2 | 14.4 | 14.4 | 8.3 | 0.5 | -1.9 | 1.1 | -7.2 | 13.3 | 4.4 | 7.2 | -0.6 | 20.4 | 12.7 | 8.9 | -12.8 | 14.6 | 4.6 | 23.9 | 18.9 | 14.4 | -2.2 | 5 | -4.4 | 2.2 | 1.7 | 6.1 | 3.3 | 6.7 | -3.9 | 9.4 | 5 | 0 | -3.3 | 1.7 | -1.7 | 8.3 | -14.4 | -19.4 | -23.9
3 | -5 | -12.8 | -14.4 | 17.6 | 6.8 | 17.2 | 2.8 | 11.1 | -4.4 | 20 | 5.6 | 6 | 0 | 15.7 | 5.3 | 26.1 | 7.2 | 11.1 | 10 | 12.8 | -2.3 | 16.1 | -3.3 | 11.7 | -1.1 | 14.4 | -2.2 | 20 | 11 | 24.8 | 16.5 | 25.6 | 15.6 | 13.9 | 1.7 | 25.6 | 20 | 16.7 | 11.7 | 27.8 | 20.6 | 3.3 | -2.2 | 11.7 | -0.6 | 2.2 | -1.7 | -1.1 | -1.7 | 11.1 | -0.6 | 9.1 | -0.2 | 24.4 | 20 | 13.9 | 4.4 | -2.2 | -5.6 | -3 | -4 | -0.8 | -5.5 | 2.1 | 0.6 | 8.9 | 6.7 | 7.4 | 6.8 | 6.1 | 3.1 | -3.9 | -8.9 | 0 | -2.8 | 9.1 | 0.5 | 9.4 | -0.6 | 17.2 | 6.7 | 16.9 | 12.5 | -5.6 | -9.4 | -2.8 | -7.8 | 15.6 | 14.4 | 6.5 | -4.9 | 11.7 | 0.6 | 0.9 | -3.8 | -2.8 | -7.8 | 2.8 | -9.4 | 0.6 | -3.3 | 16.8 | -0.8 | 10 | -0.6 | 8.3 | 6.7 | 5.4 | -3.2 | 4.2 | -0.7 | 8.9 | 7.8 | 12.2 | 7.2 | 2.2 | -4.4 | 5 | 3 | 10.6 | 7.8 | 10.6 | 9.4 | 2.2 | 1.1 | 3.1 | -2.3 | 2 | -5 | 20 | 14.4 | 19.4 | 7.2 | 2.8 | -2 | 2.2 | -6.3 | 13.9 | 2.8 | 10 | -0.6 | 20.7 | 12.4 | 10 | -12.8 | 17 | 4.4 | 25.6 | 17.8 | 17.2 | -1.1 | 5.6 | -3.9 | 2.8 | 2.2 | 6.7 | 3.9 | 7.8 | -4.4 | 11.1 | 5.6 | 1.1 | -3.3 | 5.8 | -0.6 | 10 | -15 | -15.6 | -21.1
2 | -3 | -11.1 | -12.8 | 19.4 | 7.2 | 18.3 | 1.7 | 11.8 | -3.1 | 21.1 | 5.1 | 6 | 0 | 17.6 | 5.2 | 27.2 | 7.2 | 11.1 | 10 | 13.3 | -2 | 18.9 | -2.8 | 12.6 | -1.2 | 15.6 | -1.1 | 22 | 13 | 25.2 | 16.9 | 26.7 | 14.4 | 14.4 | 1.7 | 26.1 | 18.3 | 18.3 | 11.7 | 28.3 | 20.6 | 4.4 | -1.7 | 13.9 | 0.6 | 3.3 | -1.7 | 1.1 | -0.6 | 12.2 | -0.6 | 11.5 | -0.3 | 24.4 | 20 | 15 | 4.4 | 0 | -3.9 | -4 | -5 | 0.2 | -5.9 | 2.4 | 1.1 | 8.9 | 5.6 | 7.6 | 7 | 6.1 | 2.6 | -3.9 | -8.9 | 0 | -3.3 | 10.6 | 0.6 | 11.1 | -1.1 | 17.8 | 12.2 | 18.9 | 12.8 | -3.7 | -8.3 | 0.6 | -5.6 | 15.6 | 13.9 | 6.3 | -4.7 | 12.8 | -0.6 | 2.8 | -3.9 | -1.1 | -7.2 | 4.4 | -9.4 | 1.1 | -2.8 | 17.6 | -0.1 | 12.8 | -0.6 | 8.9 | 7.2 | 5.7 | -3.5 | 5.2 | -0.5 | 8.3 | 6.7 | 13.9 | 6.7 | 4.4 | -4.4 | 7 | 3 | 11.7 | 8.3 | 11.1 | 10 | 2.8 | 2.2 | 5.2 | -2.3 | 3 | -3 | 21.1 | 13.3 | 21.1 | 5.6 | 5 | -3.3 | 3.3 | -6.1 | 14.4 | 1.7 | 11.7 | -2.2 | 21.1 | 12.2 | 12.2 | -11.7 | 19.4 | 3.3 | 25.6 | 17.8 | 18.9 | -2.2 | 7.2 | -2.8 | 3.9 | 2.8 | 6.7 | 3.9 | 8.9 | -4.4 | 9.4 | 6.7 | 2.2 | -3.9 | 9.8 | -1.1 | 11.1 | -14.4 | -14.4 | -21.7
3 | -2 | -10 | -13.3 | 19.6 | 7.1 | 18.9 | 1.1 | 12.6 | -2.5 | 22.2 | 4.8 | 6 | 0 | 19.4 | 5 | 27.8 | 6.7 | 11.1 | 10.6 | 13.9 | -2.2 | 18.9 | -3.3 | 13.5 | -1.5 | 14.4 | 0 | 22 | 13 | 25.6 | 17.2 | 26.7 | 15 | 16.1 | 2.2 | 25.6 | 18.9 | 20 | 11.7 | 28.9 | 20.6 | 7.2 | -1.1 | 14.4 | 0.6 | 3.3 | -1.7 | 1.1 | -1.1 | 13.9 | -2.8 | 13.9 | -1.1 | 26.1 | 20 | 16.7 | 3.9 | 1.1 | -2.2 | -5 | -6 | 1.1 | -7.8 | 2.8 | 1.7 | 7.8 | 6.1 | 7.8 | 7.2 | 6.1 | 2.2 | -3.9 | -8.9 | 0.2 | -2.8 | 11 | 0.1 | 12.8 | -0.6 | 18.3 | 13.9 | 19.5 | 13.2 | -1.9 | -7.7 | 2.8 | -5 | 16.1 | 14.4 | 6.1 | -5 | 14.4 | -2.2 | 3.9 | -3.2 | -0.6 | -8.3 | 5.6 | -9.4 | 0.6 | -3.3 | 18.3 | 0 | 15 | 0 | 8.9 | 7.8 | 6.1 | -4.4 | 6.1 | -0.6 | 8.3 | 6.7 | 13.3 | 6.7 | 5.6 | -3.9 | 8 | 4 | 12.8 | 8.3 | 10.6 | 8.9 | 2.8 | 1.1 | 7.2 | -3.3 | 3 | -4 | 22.8 | 11.7 | 22.8 | 5.6 | 6.1 | -2.7 | 4.4 | -7.2 | 15.6 | 1.7 | 13.9 | -3.3 | 21.3 | 12.2 | 14.4 | -11.1 | 20 | 2.4 | 26.1 | 17.2 | 19.4 | -2.8 | 7.2 | -3.3 | 4.4 | 3.3 | 5.6 | 3.9 | 8.9 | -3.3 | 8.9 | 8.3 | 1.7 | -4.4 | 13.9 | -3.3 | 12.8 | -15.6 | -16.7 | -23.3
4 | -2 | -8.9 | -12.2 | 19.8 | 6.9 | 18.9 | 0 | 13.3 | -2.2 | 23.3 | 3.9 | 6 | 2 | 19.6 | 5.3 | 26.7 | 6.1 | 10.6 | 10 | 14.1 | -1.7 | 18.3 | 2.2 | 14.4 | -2.2 | 15.6 | -4.4 | 23 | 14 | 25.6 | 17.3 | 27.2 | 14.4 | 16.7 | 1.7 | 23.9 | 20.6 | 21.1 | 11.7 | 28.3 | 20 | 8.9 | -2.2 | 15 | 1.7 | 3.3 | -2.2 | 1.7 | -1.7 | 15 | -2.8 | 14.3 | -0.2 | 25.6 | 19.4 | 17.2 | 2.2 | 2.8 | -1.7 | -5 | -6 | 1.1 | -6.8 | 4.5 | 3.3 | 7.2 | 4.4 | 6.9 | 6.2 | 6.1 | 2.2 | -3.3 | -8.9 | 0.4 | -2.6 | 11.3 | -0.4 | 13.9 | -1.7 | 18.9 | 15 | 20 | 13.3 | 0 | -8.3 | 3.3 | -5 | 18.9 | 15 | 6.1 | -3.9 | 15.6 | -2.8 | 5 | -3.3 | 1.1 | -7.2 | 6.7 | -9.4 | 0.6 | -2.8 | 18.3 | 0 | 17.2 | 0.6 | 9.4 | 8.9 | 5.2 | -4.3 | 6.3 | -0.4 | 7.8 | 6.1 | 13.9 | 6.1 | 6.7 | -3.9 | 6 | 6 | 14.4 | 8.9 | 11.1 | 8.9 | 3.3 | 1.7 | 7.6 | -3.2 | 2 | -5 | 22.2 | 12.2 | 23.3 | 5.6 | 7.2 | -2.5 | 5.2 | -6.5 | 15.6 | 0.6 | 13.9 | -4.4 | 21.5 | 11.8 | 15 | -10.6 | 20.5 | 1.4 | 25.6 | 17.8 | 20 | -2.8 | 7.2 | -2.8 | 5 | 3.9 | 5.6 | 3.9 | 8.9 | -3.9 | 8.9 | 8.3 | 1.7 | -4.4 | 14.3 | -3.1 | 13.3 | -15 | -13.9 | -20
3 | -2 | -8.9 | -15 | 20 | 6.7 | 18.9 | 0 | 12.2 | -1.8 | 23.1 | 4.1 | 6 | 2 | 19.8 | 5.1 | 25 | 6.7 | 11.1 | 7.8 | 14.2 | -2 | 16.7 | 3.9 | 12.6 | -0.9 | 15 | -6.1 | 23 | 14 | 25.6 | 17.3 | 27.2 | 14.4 | 16.7 | 0.6 | 24.4 | 18.9 | 20.6 | 11.1 | 28.3 | 20 | 8.9 | -2.2 | 14.4 | 1.7 | 3.3 | -1.1 | 2.2 | -2.8 | 15.6 | -3.3 | 14.6 | 0.4 | 25.6 | 18.9 | 18.3 | 2.2 | 2.8 | -1.1 | -5 | -6 | 1.1 | -6.8 | 6.1 | 5.1 | 6.7 | 3.9 | 5.9 | 5 | 6.1 | 2.2 | -3.9 | -8.9 | 0.6 | -2.8 | 11.7 | -1.1 | 14.4 | -2.2 | 19.4 | 15.6 | 20.6 | 13.3 | -1.1 | -7.5 | 3.9 | -5 | 18.9 | 13.3 | 6.1 | -3.4 | 15.6 | -3.3 | 6.1 | -3.9 | 1.1 | -6.1 | 6.7 | -8.9 | 0 | -2.8 | 18.3 | 0.4 | 17.8 | 0.6 | 10 | 8.9 | 4.2 | -4.9 | 6.5 | -0.4 | 7.2 | 5 | 15 | 5.6 | 7.2 | -3.9 | 5 | 4 | 15 | 10 | 11.1 | 8.9 | 2.8 | 0.6 | 7.9 | -3.7 | 2 | -4 | 21.7 | 11.1 | 23.9 | 5 | 8.3 | -2.8 | 5.9 | -6.5 | 14.4 | 0.6 | 14.4 | -4.4 | 21.7 | 11.7 | 15 | -10 | 21.1 | -0.6 | 25 | 17.8 | 20.6 | -2.8 | 8.3 | -1.7 | 6.1 | 3.9 | 6.7 | 4.4 | 9.4 | -2.8 | 9.4 | 7.8 | 1.1 | -5 | 14.6 | -2.8 | 14.4 | -15.6 | -15 | -22.2
2 | -2 | -10 | -15 | 18 | 8 | 18.3 | -0.6 | 11.1 | -1.7 | 23 | 4.5 | 4 | 1 | 20 | 5 | 22.8 | 8.9 | 10.6 | 10 | 14.4 | -2.2 | 14.4 | 6.7 | 10.7 | -0.1 | 13.3 | -4.4 | 23 | 13 | 25.6 | 17.2 | 26.7 | 15.6 | 16.7 | 0.6 | 25.6 | 18.9 | 20 | 11.1 | 26.7 | 20.6 | 8.3 | -2.2 | 14.4 | 1.7 | 2.8 | -1.1 | 2.2 | -2.2 | 15 | -4.4 | 15 | 1.1 | 26.1 | 20 | 17.8 | 2.8 | 2.8 | -1.1 | -5 | -6 | 1.1 | -7.8 | 7.8 | 6.7 | 5.6 | 3.3 | 5 | 3.9 | 6.1 | 2.2 | -3.9 | -8.9 | 0.4 | -2.5 | 10.6 | -1 | 13.9 | -2.8 | 20 | 16.1 | 18.9 | 13.3 | -2.2 | -7.8 | 2.8 | -5 | 18.9 | 12.8 | 6.1 | -3.3 | 15 | -3.9 | 5 | -3.6 | 1.1 | -6.7 | 6.1 | -7.8 | -0.6 | -2.2 | 18.3 | 0.6 | 16.7 | 1.1 | 9.4 | 8.9 | 3.3 | -6.1 | 6.7 | -0.6 | 6.7 | 3.9 | 14.4 | 6.1 | 8.3 | -3.3 | 5 | 4 | 15.6 | 10 | 10.6 | 8.9 | 1.7 | 0 | 8.3 | -4.4 | 1 | -3 | 20.6 | 9.4 | 23.9 | 5 | 5.7 | -2.3 | 6.7 | -7.8 | 14.4 | 0 | 13.9 | -4.4 | 21.1 | 11.5 | 15 | -10 | 19.8 | 0.3 | 23.9 | 17.8 | 20.6 | -3.3 | 8.9 | -0.6 | 6.1 | 3.9 | 7.2 | 5 | 8.9 | -3.3 | 8.9 | 7.8 | 0.6 | -4.4 | 15 | -3.3 | 10 | -10.6 | -15 | -20
1 | -2 | -11.1 | -14.4 | 15.9 | 8.7 | 16.7 | -2.2 | 10 | -2.2 | 22.8 | 5 | 3 | 0 | 16.9 | 5.9 | 20 | 10 | 10.6 | 9.4 | 13.3 | 0.3 | 12.2 | 6.7 | 8.9 | 0 | 12.2 | -4.4 | 21 | 14 | 23.4 | 17.2 | 25.6 | 15.6 | 16.7 | 0.6 | 22.8 | 17.8 | 19.4 | 11.7 | 25.6 | 19.4 | 7.2 | -2.2 | 14.4 | 1.7 | 1.7 | -2.2 | 1.1 | -1.1 | 13.3 | -4.4 | 13.7 | 1.3 | 24.4 | 19.4 | 16.1 | 1.7 | 3.3 | -0.6 | -5 | -6 | 0.5 | -5.4 | 7.8 | 6.8 | 5 | 2.2 | 4.4 | 3.2 | 5.9 | 2.5 | -3.9 | -8.9 | 0.2 | -2.4 | 9.4 | -1.2 | 12.2 | -3.3 | 20 | 16.1 | 17.3 | 13.3 | -3.3 | -8.9 | 3.9 | -5.6 | 18.3 | 11.7 | 5.9 | -3.3 | 12.8 | -2.8 | 3.9 | -3.6 | 0 | -6.7 | 4.4 | -7.2 | -0.6 | -2.8 | 16.3 | 1.2 | 8.9 | -0.6 | 9.4 | 8.3 | 2.9 | -6 | 5.4 | -0.9 | 6.1 | 3.3 | 13.3 | 4.4 | 6.7 | -2.8 | 4 | 4 | 14.4 | 10.6 | 10.6 | 8.9 | 1.7 | 0 | 7.9 | -3.7 | 2 | -3 | 18.3 | 10.6 | 21.7 | 6.1 | 3.2 | -2.8 | 5.8 | -6.6 | 13.3 | 0 | 13.3 | -3.9 | 20.6 | 11.6 | 13.9 | -10 | 18.5 | 0.6 | 22.8 | 17.2 | 20 | -3.3 | 8.9 | -1.1 | 5.6 | 3.9 | 7.2 | 5 | 8.9 | -3.3 | 8.3 | 6.7 | 0.6 | -4.4 | 13.9 | -2.6 | 7.2 | -11.1 | -18.9 | -22.8
1 | -2 | -12.2 | -16.1 | 13.9 | 8.9 | 14.4 | -1.1 | 8.1 | -2 | 20.9 | 5.7 | 3 | 0 | 13.7 | 5.9 | 19.4 | 10.6 | 10 | 8.3 | 12.2 | 2.1 | 11.7 | 6.9 | 6.5 | 0.2 | 11.1 | -1.7 | 20 | 14 | 21.1 | 16.7 | 24.4 | 16.7 | 13.3 | 1.1 | 21.1 | 17.8 | 17.8 | 11.7 | 25 | 19.4 | 5 | -1.7 | 13.3 | 1.7 | 1.1 | -2.2 | 0.6 | -1.1 | 10 | -3.9 | 12.4 | 1.1 | 22.8 | 20 | 13.9 | 2.2 | 3.9 | 0 | -5 | -7 | 0 | -4.4 | 7.8 | 6.8 | 4.4 | 2.2 | 3.9 | 2.4 | 5.8 | 3.1 | -3.9 | -8.9 | 0 | -2.8 | 8.3 | -1.7 | 9.4 | -2.8 | 20 | 16.1 | 15.6 | 12.8 | -4.1 | -8.2 | 0 | -6.1 | 18.3 | 3.3 | 5.8 | -3.9 | 10 | -1.1 | 2.8 | -4.4 | -1.1 | -7.2 | 3.3 | -7.2 | -0.6 | -2.8 | 14.2 | 1.1 | 4.4 | -1.1 | 9.4 | 8.3 | 2.6 | -6.2 | 4.1 | -1.3 | 5 | 3.3 | 11.1 | 4.4 | 3.3 | -2.8 | 4 | 4 | 14.4 | 10.6 | 10.6 | 8.9 | 1.7 | -0.6 | 7.6 | -3.2 | 2 | -3 | 16.1 | 10 | 17.2 | 6.1 | 0.6 | -3.9 | 4.8 | -6.5 | 12.8 | 0.6 | 7.8 | -2.8 | 20 | 11.1 | 12.2 | -9.4 | 17.2 | 0.6 | 21.7 | 17.2 | 17.8 | -1.1 | 7.8 | -1.7 | 5.6 | 3.9 | 6.7 | 4.4 | 8.9 | -3.3 | 7.2 | 6.7 | 0.6 | -6.1 | 12.8 | -2.7 | 6.1 | -12.2 | -21.1 | -25.6
2 | -2 | -11.7 | -15.6 | 13.9 | 9 | 10.6 | 0 | 6.3 | -2.5 | 19.1 | 6.6 | 2 | 1 | 10.6 | 5 | 18.3 | 10 | 10 | 8.3 | 11.1 | 3.3 | 10.6 | 6.3 | 4.1 | 0 | 10.6 | -1.1 | 20 | 14 | 18.9 | 16.1 | 24.4 | 15.6 | 9.4 | 1.1 | 20 | 17.8 | 17.2 | 11.7 | 23.9 | 19.4 | 5 | -2.2 | 13.3 | 2.2 | 0 | -2.8 | 0.6 | -1.1 | 7.2 | -3.9 | 11.1 | 1.1 | 21.7 | 19.4 | 13.3 | 2.2 | 3.9 | 1.1 | -7 | -8 | -0.6 | -3.9 | 7.8 | 6.7 | 4.4 | 1.7 | 3.3 | 1.7 | 5.6 | 3.3 | -3.9 | -8.9 | -0.4 | -2.3 | 7.2 | -1.3 | 7.8 | -3.3 | 20.6 | 16.1 | 14.5 | 12.4 | -4.8 | -8.3 | -0.6 | -6.1 | 14.4 | 4.4 | 5.6 | -5 | 7.8 | -1.1 | 2.2 | -3.8 | -1.1 | -8.3 | 1.7 | -7.2 | -0.6 | -2.8 | 12.2 | 1.1 | 1.7 | -2.2 | 9.4 | 8.9 | 2.2 | -7.8 | 2.8 | -2.2 | 5 | 2.8 | 10 | 2.8 | 2.2 | -3.3 | 4 | 3 | 13.9 | 10.6 | 10.6 | 8.9 | 1.7 | -0.6 | 7.2 | -3.3 | 2 | -4 | 15 | 9.4 | 13.3 | 7.8 | -0.7 | -4 | 3.9 | -7.2 | 11.7 | 0 | 5 | -2.2 | 19.8 | 11.3 | 9.4 | -8.3 | 15.7 | 0.7 | 21.1 | 17.8 | 16.1 | -0.6 | 7.2 | -1.1 | 5 | 3.9 | 6.7 | 6.1 | 7.8 | -3.3 | 6.7 | 5.6 | 0.6 | -5.6 | 11.7 | -2.8 | 7.8 | -15 | -21.7 | -24.4
2 | -2 | -13.3 | -15 | 13.9 | 9 | 10 | 0 | 4.4 | -3.3 | 17.2 | 6.7 | 1 | 0 | 9.5 | 4.7 | 19.4 | 11.1 | 10 | 8.9 | 9.6 | 2.9 | 8.9 | 5.6 | 1.7 | -0.6 | 6.7 | 2.2 | 19 | 13 | 18 | 14.7 | 23.3 | 16.1 | 5.6 | 1.1 | 18.9 | 16.1 | 16.1 | 11.1 | 23.9 | 18.9 | 3.9 | -2.2 | 13.9 | 1.7 | 0 | -2.8 | 0.6 | -1.1 | 7.2 | -3.9 | 10.9 | 1.2 | 21.7 | 20.6 | 13.3 | 1.1 | 4.4 | 1.7 | -8 | -10 | -0.6 | -3.4 | 8 | 7 | 3.9 | 1.1 | 3.1 | 1.3 | 5.6 | 2.4 | -3.9 | -8.9 | -0.7 | -2.1 | 6.1 | -1.4 | 6.7 | -3.3 | 20 | 15.6 | 13.3 | 12.1 | -5.6 | -8.9 | 0 | -5.6 | 11.7 | 2.8 | 5.8 | -4.4 | 7.8 | -1.1 | 1.7 | -3.9 | -2.2 | -7.8 | 1.1 | -7.2 | -1.1 | -3.3 | 11.5 | 1.2 | 0.6 | -3.3 | 9.4 | 8.9 | 1.8 | -6.9 | 2.6 | -1.9 | 4.4 | 2.8 | 7.2 | -0.6 | 1.7 | -2.8 | 4 | 2 | 13.3 | 10.6 | 10 | 8.3 | 1.1 | -0.6 | 6.3 | -3 | 2 | -3 | 16.1 | 9.4 | 11.1 | 7.2 | -2 | -4.5 | 2.8 | -5.4 | 11.7 | -1.7 | 4.4 | -1.7 | 19.6 | 11.7 | 8.9 | -8.3 | 14.3 | 0.5 | 20.6 | 18.3 | 11.7 | 1.1 | 7.2 | -1.1 | 5 | 3.9 | 6.7 | 4.4 | 7.2 | -2.2 | 6.7 | 5 | 0.6 | -5.6 | 10.9 | -2.2 | 6.1 | -14.4 | -22.2 | -24.4
1 | -2 | -13.3 | -16.1 | 13.9 | 8.9 | 8.9 | 0 | 2.9 | -3.4 | 15.9 | 5.8 | 1 | 0 | 8.3 | 4 | 18.3 | 8.9 | 10.6 | 8.9 | 8.2 | 2.4 | 8.9 | 4.9 | 1.7 | -0.6 | 4.4 | 1.1 | 19 | 13 | 17 | 13.2 | 21.1 | 16.7 | 3.3 | 0.6 | 17.8 | 14.4 | 15.6 | 11.7 | 23.9 | 19.4 | 3.3 | -2.2 | 15 | 1.1 | -0.6 | -2.8 | 0.6 | -2.2 | 7.2 | -3.9 | 10.8 | 1.1 | 22.2 | 21.1 | 13.3 | 0 | 5 | 1.7 | -9 | -11 | -0.6 | -3.1 | 8.1 | 7.1 | 3.9 | 0.6 | 3 | 0.9 | 5.6 | 1.3 | -3.9 | -8.9 | -1.1 | -2.2 | 5 | -1.7 | 7.2 | -3.3 | 19.4 | 15 | 12.2 | 11.7 | -7.8 | -10.8 | -1.7 | -6.7 | 9.4 | 2.8 | 5.9 | -4.3 | 8.9 | -2.2 | 1.1 | -4.4 | -2.8 | -6.7 | 0 | -7.2 | -1.1 | -2.8 | 10.7 | 0.7 | -0.6 | -5 | 9.4 | 8.9 | 1.5 | -6.7 | 2.4 | -1.9 | 3.9 | 2.2 | 5 | -4.4 | 1.1 | -2.8 | 6 | 3 | 12.2 | 10.6 | 10 | 8.3 | 1.7 | -0.6 | 5.3 | -3.3 | 2 | -3 | 14.4 | 10 | 10 | 7.2 | -3.3 | -5.6 | 1.7 | -4.4 | 10.6 | -1.7 | 5.6 | -1.7 | 19.4 | 11.7 | 6.7 | -8.9 | 12.8 | 0 | 20 | 17.8 | 8.9 | 2.2 | 7.8 | -1.1 | 5 | 3.9 | 7.2 | 5 | 7.2 | -1.7 | 6.1 | 4.4 | 0.6 | -5 | 10.2 | -1.6 | 6.7 | -14.4 | -22.8 | -25
1 | -3 | -12.2 | -15.6 | 12.8 | 8.5 | 7.8 | 0 | 1.5 | -3.9 | 14.6 | 4.9 | 1 | 0 | 7.2 | 3.3 | 17.8 | 8.3 | 10.6 | 9.4 | 6.7 | 1.7 | 5.6 | 3.9 | 1.7 | -0.8 | 5.6 | -1.7 | 18 | 13 | 16.1 | 11.7 | 20.6 | 16.7 | 2.8 | 0 | 16.7 | 11.7 | 13.9 | 11.1 | 23.9 | 19.4 | 1.1 | -2.8 | 12.2 | 1.1 | -1.1 | -2.8 | -1.1 | -2.2 | 6.7 | -3.9 | 10.6 | 1.1 | 21.1 | 20.6 | 12.2 | -0.6 | 5 | 2.8 | -10 | -11 | -0.6 | -3.3 | 8.3 | 7.2 | 3.3 | 0 | 2.8 | 0.6 | 5.6 | 0 | -3.9 | -8.9 | -1.1 | -1.7 | 4.4 | -1.6 | 6.7 | -2.8 | 18.9 | 15 | 12.2 | 11.8 | -10 | -12.9 | -2.8 | -7.8 | 8.3 | 2.2 | 6.1 | -5 | 7.8 | -1.1 | 1.7 | -3.5 | -2.8 | -6.7 | -0.6 | -6.7 | -1.7 | -2.8 | 10 | 0.6 | -2.8 | -5 | 9.4 | 8.9 | 1.1 | -7.8 | 2.2 | -2.2 | 3.9 | 1.1 | 4.4 | -4.4 | 1.1 | -2.8 | 6 | 3 | 12.8 | 10 | 9.4 | 8.9 | 1.1 | -1.1 | 4.4 | -3.9 | 2 | -3 | 15.6 | 10 | 8.3 | 6.7 | -4.1 | -5.7 | 0.6 | -4.4 | 10 | -2.8 | 3.9 | -1.1 | 18.3 | 12.1 | 5.6 | -9.4 | 11.9 | 0.9 | 19.4 | 18.3 | 7.8 | 2.8 | 8.3 | -0.6 | 5 | 4.4 | 6.7 | 5 | 6.7 | -1.7 | 5.6 | 3.9 | 0.6 | -5 | 9.4 | -1.7 | 7.2 | -16.1 | -22.2 | -24.4
2 | -3 | -12.8 | -15.6 | 11.7 | 7.8 | 7.2 | 0 | 0 | -5 | 13.3 | 3.9 | 0 | -1 | 6.7 | 3 | 18.3 | 8.3 | 10 | 8.9 | 6.3 | 2 | 4.4 | 3.6 | 1.7 | -1.1 | 4.4 | -1.1 | 18 | 14 | 15.2 | 11.2 | 20 | 16.1 | 1.7 | 0 | 16.1 | 11.7 | 13.3 | 11.1 | 23.9 | 18.3 | 0.6 | -3.3 | 10.6 | 3.3 | -1.7 | -3.3 | -1.1 | -2.8 | 4.4 | -3.3 | 10.2 | 1.3 | 21.1 | 20.6 | 11.7 | 0.6 | 5.6 | 4.4 | -10 | -11 | -0.8 | -3.3 | 8.7 | 7.8 | 3.3 | 0 | 2.8 | 0 | 5.2 | 0.9 | -3.9 | -8.9 | -1.1 | -1.5 | 3.9 | -1.8 | 6.7 | -3.3 | 18.9 | 14.4 | 12.2 | 12.1 | -12.2 | -15.6 | -2.8 | -7.8 | 7.2 | 1.7 | 5.9 | -3.8 | 7.8 | -2.2 | 2.2 | -3.1 | -3.3 | -6.1 | -0.6 | -6.7 | -1.7 | -2.2 | 9.3 | 0.7 | -3.3 | -6.1 | 8.9 | 8.9 | 0.9 | -6.7 | 1.5 | -2.3 | 3.3 | 1.1 | 3.9 | -4.4 | 0.6 | -3.3 | 6 | 3 | 12.2 | 10.6 | 9.4 | 8.3 | 1.1 | -1.7 | 5 | -2.9 | 2 | -3 | 15 | 12.2 | 7.2 | 6.1 | -4.8 | -6 | -0.3 | -4.1 | 9.4 | -2.8 | 3.3 | -1.1 | 17.2 | 12.1 | 3.9 | -9.4 | 10.9 | 1.4 | 18.9 | 17.8 | 5.6 | 2.2 | 8.3 | -1.1 | 5.6 | 5 | 6.7 | 5 | 6.7 | -1.1 | 5 | 3.9 | 0.6 | -5 | 8.1 | -1 | 8.3 | -16.7 | -23.9 | -26.7
2 | -3 | -13.3 | -15.6 | 10.6 | 7.2 | 5.6 | 0 | -0.6 | -4.8 | 12.8 | 3.7 | 0 | -1 | 6.1 | 2.2 | 17.8 | 8.3 | 10 | 9.4 | 6 | 2.1 | 3.9 | 3 | 0.4 | -1.3 | 3.9 | -5.6 | 18 | 13 | 14.2 | 10.5 | 19.4 | 15 | 1.1 | -0.6 | 13.3 | 11.1 | 12.8 | 11.1 | 23.3 | 18.3 | 0 | -3.3 | 8.9 | 4.4 | -1.7 | -5 | -2.2 | -2.8 | 5 | -3.3 | 9.8 | 1.7 | 21.1 | 20 | 10.6 | 1.7 | 6.1 | 5.6 | -10 | -12 | -0.9 | -3.7 | 9 | 8.3 | 3.3 | -0.6 | 2.8 | -0.4 | 4.8 | 1.6 | -3.9 | -8.9 | -1.1 | -1.1 | 3.3 | -2.2 | 6.1 | -2.8 | 19.4 | 13.9 | 12.2 | 12.2 | -13.3 | -15.7 | -3.3 | -7.8 | 7.2 | 2.2 | 5.8 | -2.9 | 7.2 | -1.1 | 2.8 | -3.3 | -3.9 | -6.7 | -1.1 | -6.1 | -2.2 | -2.2 | 8.5 | 0.7 | -2.8 | -5 | 8.3 | 8.3 | 0.8 | -6.8 | 0.7 | -3 | 2.2 | 0.6 | 3.3 | -3.9 | 0.6 | -2.8 | 6 | 3 | 12.8 | 10.6 | 8.9 | 7.8 | 1.1 | -1.7 | 5.5 | -2.5 | 3 | -4 | 13.9 | 13.3 | 6.7 | 5.6 | -5.6 | -6.7 | -1.3 | -4.4 | 9.4 | -2.8 | 2.2 | -1.1 | 16.1 | 12.2 | 4.4 | -8.3 | 10 | 1.7 | 18.3 | 17.8 | 5 | 1.7 | 8.9 | -1.1 | 6.1 | 6.1 | 7.2 | 5.6 | 6.7 | -1.7 | 5 | 3.9 | 0 | -5.6 | 6.9 | -0.5 | 6.1 | -16.7 | -23.9 | -27.2
1 | -3 | -15.6 | -19.4 | 10.6 | 6.8 | 6.1 | 0 | -1.1 | -5.2 | 12.2 | 3.7 | 0 | -1 | 5.6 | 1.7 | 17.2 | 7.2 | 10.6 | 9.4 | 5.6 | 2.2 | 3.3 | 2.6 | -0.9 | -2 | 2.8 | -8.3 | 17 | 14 | 13.3 | 10 | 19.4 | 15 | 0.6 | -1.1 | 15.6 | 12.8 | 12.8 | 11.1 | 22.8 | 18.3 | 0 | -3.9 | 7.8 | 5.6 | -2.2 | -5 | -2.2 | -2.8 | 5 | -2.8 | 9.4 | 1.7 | 20.6 | 20 | 10 | -0.6 | 7.8 | 6.7 | -11 | -12 | -1.1 | -3.3 | 9.4 | 8.9 | 3.9 | -1.1 | 2.8 | -1.1 | 4.4 | 2.2 | -4.4 | -8.9 | -0.9 | -1 | 2.6 | -2 | 3.9 | -3.3 | 17.2 | 15 | 12.4 | 12.4 | -14.5 | -16.5 | -3.3 | -8.3 | 7.8 | 2.2 | 5.6 | -2.8 | 5.6 | -1.1 | 2.1 | -2.3 | -3.9 | -7.8 | -0.6 | -5.6 | -2.2 | -2.8 | 7.8 | 0.6 | -2.8 | -5.6 | 8.9 | 7.8 | 0.6 | -7.8 | 0 | -3.9 | 2.2 | 0.6 | 2.2 | -4.4 | 0 | -2.8 | 6 | 2 | 12.2 | 10 | 9.4 | 7.8 | 0.6 | -1.7 | 6.1 | -2.2 | 3 | -3 | 13.3 | 12.8 | 6.1 | 5.6 | -6.1 | -7.1 | -2.2 | -5 | 8.9 | -2.2 | 4.4 | -0.6 | 16.1 | 12.5 | 0.6 | -10 | 9.4 | 2.3 | 18.3 | 17.8 | 4.4 | 1.7 | 8.3 | -1.1 | 6.1 | 6.1 | 7.2 | 5 | 6.7 | -1.7 | 4.4 | 3.3 | 0 | -5.6 | 5.6 | -0.6 | 5.6 | -16.1 | -24.4 | -29.4
1 | -3 | -14.4 | -17.8 | 10.6 | 6.2 | 5.6 | 0 | -1.7 | -6.1 | 11.7 | 3.3 | 2 | 0 | 5 | 1.7 | 16.1 | 7.8 | 10 | 10 | 5 | 1.1 | 2.8 | 2.3 | -2.2 | -2.8 | 1.7 | -7.2 | 17 | 15 | 12.9 | 9.4 | 19.4 | 15.6 | 0 | -1.7 | 13.3 | 11.7 | 12.2 | 10.6 | 22.8 | 18.9 | -1.1 | -5 | 7.8 | 5.6 | -2.2 | -5.6 | -2.2 | -2.8 | 3.9 | -2.8 | 9.4 | 1.8 | 21.1 | 20 | 8.9 | -2.2 | 7.8 | 7.2 | -11 | -13 | -1.5 | -3.7 | 9.2 | 8.6 | 2.8 | -1.7 | 2.6 | -1.7 | 4.2 | 1.7 | -4.4 | -9.4 | -0.8 | -1.2 | 1.8 | -2.2 | 3.3 | -2.8 | 16.7 | 15 | 12.6 | 12.6 | -15.6 | -17.2 | -2.8 | -7.2 | 7.2 | 2.2 | 5 | -2.9 | 5.6 | -1.1 | 1.3 | -2.2 | -4.4 | -7.2 | -0.6 | -5 | -1.7 | -2.2 | 7.8 | 1 | -2.8 | -5.6 | 8.3 | 6.7 | 0.2 | -6.5 | 0.7 | -3.5 | 2.2 | 0.6 | 2.2 | -4.4 | 0 | -2.8 | 6 | 2 | 11.7 | 10 | 8.9 | 7.2 | -0.6 | -2.2 | 4.8 | -1.6 | 3 | -3 | 13.9 | 12.8 | 5.6 | 5 | -6.7 | -7.7 | -2.6 | -4.5 | 8.9 | -2.2 | 2.2 | -0.6 | 16.1 | 12.7 | 1.7 | -7.8 | 8.9 | 2.5 | 18.3 | 17.8 | 3.3 | 1.1 | 7.2 | -1.1 | 6.1 | 6.1 | 6.7 | 5 | 6.7 | -1.1 | 3.9 | 3.3 | 0 | -5.6 | 5.4 | -0.2 | 6.1 | -16.1 | -23.9 | -30
2 | -4 | -15.6 | -17.8 | 10.6 | 5.6 | 5 | 0 | -1.3 | -5 | 11.7 | 3.5 | 1 | 0 | 4.5 | 1.9 | 15.6 | 7.2 | 10 | 9.4 | 4.5 | 0.1 | 2.8 | 1.9 | -2.2 | -2.8 | 0 | -8.3 | 17 | 14 | 12.6 | 8.9 | 19.4 | 17.2 | -0.6 | -2.2 | 12.8 | 11.7 | 12.8 | 11.1 | 21.7 | 18.3 | -0.6 | -5.6 | 6.7 | 5.6 | -2.2 | -5 | -3.3 | -3.9 | 3.9 | -2.2 | 9.4 | 1.8 | 21.7 | 20.6 | 7.2 | -2.2 | 8.3 | 7.8 | -11 | -13 | -1.8 | -3.7 | 9.1 | 8.5 | 2.8 | -2.8 | 2.4 | -2.6 | 4.1 | 1.1 | -4.4 | -9.4 | -0.6 | -1.1 | 1.1 | -2.8 | 5 | -3.3 | 16.1 | 15.6 | 12.8 | 12.8 | -15.6 | -17.2 | -2.8 | -7.2 | 6.7 | 2.8 | 4.5 | -3.3 | 5 | -1.1 | 0.6 | -2.2 | -5 | -6.7 | -2.2 | -5.6 | -1.7 | -2.8 | 7.8 | 1 | -4.4 | -6.7 | 7.2 | 6.1 | -0.2 | -6.1 | 1.5 | -3.7 | 1.7 | 0 | 1.1 | -3.9 | 0.6 | -2.8 | 6 | 2 | 10.6 | 9.4 | 8.3 | 6.7 | -0.6 | -2.8 | 3.5 | -1.4 | 3 | -1 | 13.9 | 12.8 | 4.4 | 4.4 | -7.2 | -8.3 | -2.9 | -4.4 | 8.9 | -2.2 | 1.7 | -1.1 | 16.1 | 12.8 | -1.7 | -10.6 | 8.3 | 2.8 | 18.3 | 17.8 | 3.3 | 1.1 | 7.2 | -0.6 | 5.6 | 5.6 | 6.1 | 5 | 6.1 | -0.6 | 3.9 | 3.3 | 0 | -5.6 | 5.2 | -0.2 | 5 | -16.1 | -23.3 | -28.3
1 | -4 | -17.2 | -17.8 | 10.6 | 5 | 4.4 | 0 | -1 | -4.6 | 11.7 | 3.5 | 1 | 0 | 3.9 | 1.7 | 14.4 | 6.7 | 10 | 9.4 | 3.9 | -1.1 | 2.2 | 1 | -2.2 | -3.1 | -1.7 | -8.3 | 16 | 14 | 12.2 | 8.3 | 19.4 | 17.2 | -0.6 | -2.2 | 13.3 | 11.7 | 12.8 | 11.1 | 22.2 | 18.3 | -1.1 | -5.6 | 6.1 | 5.6 | -2.2 | -5 | -2.8 | -3.3 | 3.9 | -2.2 | 9.4 | 1.7 | 22.2 | 21.1 | 6.7 | -2.2 | 8.9 | 8.9 | -12 | -15 | -2.2 | -4.2 | 8.9 | 8.3 | 2.2 | -2.2 | 2.2 | -3.9 | 3.9 | 0.6 | -5 | -9.4 | -0.6 | -1 | 0.9 | -2.5 | 4.4 | -3.3 | 15.6 | 15 | 13.2 | 13.2 | -15.6 | -17.5 | -2.8 | -7.2 | 6.1 | 2.2 | 3.9 | -4.4 | 3.9 | -0.6 | 0.2 | -2.2 | -5 | -7.8 | -3.3 | -6.1 | -2.2 | -2.8 | 7.8 | 1.1 | -4.4 | -6.1 | 6.7 | 4.4 | -0.6 | -6.7 | 2.2 | -4.4 | 1.7 | -0.6 | 1.1 | -3.3 | 1.1 | -2.8 | 6 | 2 | 8.9 | 8.3 | 8.3 | 6.7 | -1.7 | -3.3 | 2.2 | -1.7 | 4 | -2 | 13.9 | 12.8 | 4.4 | 3.9 | -7.2 | -8 | -3.3 | -4.4 | 8.9 | -2.2 | 1.1 | -1.1 | 16.1 | 12.9 | -2.2 | -10.6 | 7.6 | 2.7 | 18.3 | 17.8 | 1.7 | -0.6 | 7.2 | -0.6 | 5.6 | 5.6 | 6.1 | 5 | 6.1 | -0.6 | 3.9 | 2.8 | 0 | -5 | 5 | 0 | 6.1 | -16.7 | -22.8 | -27.2
1 | -4 | -15.6 | -18.3 | 10.6 | 4.1 | 4.4 | 0 | -0.6 | -4.4 | 11.7 | 3.3 | 2 | 0 | 3.7 | 1.6 | 14.4 | 6.1 | 10 | 9.4 | 3.9 | -0.4 | 4.4 | 1 | -2.2 | -3.3 | -5 | -8.3 | 16 | 14 | 11.1 | 7.3 | 18.3 | 16.1 | -1.1 | -2.8 | 12.8 | 11.1 | 12.8 | 10.6 | 21.7 | 18.3 | -1.1 | -6.1 | 6.1 | 5 | -2.2 | -3.9 | -2.8 | -3.3 | 3.3 | -1.7 | 8.9 | 3.1 | 21.7 | 21.1 | 7.2 | -3.9 | 8.9 | 8.9 | -12 | -15 | -2.4 | -5 | 8.2 | 7.3 | 1.1 | -1.7 | 1.8 | -3.2 | 3.9 | 0.9 | -5 | -9.4 | -0.6 | -0.7 | 0.8 | -2.8 | 1.7 | -2.8 | 15 | 15 | 13.5 | 13.5 | -15.6 | -17.8 | -2.2 | -6.1 | 5.6 | 0.6 | 3.5 | -3.1 | 3.9 | 0 | -0.2 | -2.6 | -5 | -7.8 | -3.9 | -6.1 | -1.7 | -4.4 | 7.8 | 1.2 | -5.6 | -6.7 | 5.6 | 3.3 | -0.8 | -6.3 | 1.8 | -3.6 | 1.1 | 0 | 1.1 | -3.3 | 0.6 | -2.2 | 6 | 2 | 7.8 | 7.2 | 8.3 | 6.7 | 0 | -2.2 | 1.7 | -1.4 | 5 | -2 | 13.3 | 12.2 | 3.9 | 3.3 | -7.2 | -7.8 | -3.7 | -4.8 | 8.3 | -2.2 | 1.1 | -1.1 | 16.1 | 12.9 | -2.8 | -10.6 | 6.8 | 2.3 | 18.9 | 18.3 | 2.2 | -0.6 | 6.1 | -0.6 | 5.6 | 5.6 | 5.6 | 5 | 6.1 | -0.6 | 3.9 | 2.8 | -0.6 | -4.4 | 4.8 | 0.2 | 6.1 | -16.7 | -23.3 | -27.8
1 | -4 | -16.1 | -18.9 | 10.6 | 3.3 | 4.4 | 0 | -0.2 | -3.8 | 12.1 | 3.6 | 2 | 0 | 3.5 | 1.4 | 14.4 | 5.6 | 10 | 10 | 3.9 | 0 | 2.8 | 0.6 | -0.4 | -1.8 | -6.1 | -9.4 | 16 | 14 | 10 | 6.2 | 18.3 | 16.7 | -1.1 | -2.8 | 11.7 | 10.6 | 12.2 | 10 | 21.7 | 17.8 | -1.1 | -6.1 | 6.1 | 3.9 | -1.7 | -3.9 | -3.3 | -3.3 | 3.3 | -1.1 | 8.3 | 4.1 | 22.2 | 21.1 | 6.7 | -3.3 | 10 | 10 | -12 | -15 | -2.6 | -5 | 7.4 | 6.1 | 0.6 | -1.1 | 1.5 | -3 | 3.9 | 1.4 | -5 | -9.4 | -0.6 | -0.6 | 0.6 | -3.3 | 2.8 | -2.8 | 15 | 15 | 13.9 | 13.9 | -16.5 | -18.5 | -1.7 | -6.1 | 5.6 | 1.1 | 3.2 | -2.4 | 3.9 | 0.6 | -0.6 | -3.3 | -5.6 | -8.3 | -2.8 | -7.2 | -1.7 | -4.4 | 7.8 | 1.2 | -5 | -8.3 | 5 | 2.8 | -0.9 | -6.5 | 1.5 | -3.5 | 1.1 | 0 | 0.6 | -3.9 | 0.6 | -2.2 | 6 | 2 | 7.2 | 6.7 | 8.3 | 6.7 | -1.7 | -3.9 | 1.1 | -1.4 | 5 | -2 | 12.8 | 12.2 | 3.3 | 2.8 | -7.2 | -7.8 | -4 | -5.4 | 7.8 | -2.2 | 1.1 | -1.1 | 16.1 | 12.8 | -3.3 | -10 | 6.1 | 2.2 | 18.3 | 17.8 | 1.7 | -0.6 | 6.7 | -1.1 | 6.1 | 6.1 | 5 | 4.4 | 6.1 | 0 | 3.3 | 2.2 | 0 | -4.4 | 4.6 | 0.3 | 6.1 | -16.7 | -25 | -28.9
0 | -3 | -16.7 | -20 | 11.3 | 3.8 | 4.4 | 0 | 0.2 | -3.6 | 12.4 | 3.9 | 3 | 0 | 3.3 | 1.1 | 13.9 | 5.6 | 10 | 10 | 3.9 | 0.6 | 2.8 | 0.6 | 1.5 | -0.7 | -6.7 | -10 | 15 | 14 | 8.9 | 5 | 18.9 | 17.8 | -1.1 | -2.8 | 12.2 | 11.1 | 12.2 | 10 | 21.7 | 17.2 | -2.8 | -6.7 | 6.1 | 3.9 | -1.7 | -3.3 | -3.3 | -3.3 | 3.3 | -1.1 | 7.8 | 5 | 22.2 | 21.1 | 7.2 | -4.4 | 9.4 | 9.4 | -12 | -14 | -2.8 | -5 | 6.7 | 5 | 1.1 | -1.1 | 1.1 | -3.3 | 3.9 | 1.7 | -5 | -9.4 | -0.4 | -0.4 | 1.7 | -2.5 | 2.8 | -2.8 | 15 | 15 | 15.4 | 14.1 | -17.4 | -19.4 | -2.8 | -7.2 | 5.6 | 1.1 | 2.8 | -2.2 | 3.9 | 1.1 | -1.1 | -3.3 | -5 | -7.8 | -4.4 | -7.2 | -2.2 | -3.3 | 7.8 | 1.1 | -5 | -7.8 | 4.4 | 2.2 | -1.1 | -7.8 | 1.1 | -3.9 | 1.1 | 0 | 0 | -5 | 0.6 | -2.2 | 6 | 2 | 6.7 | 6.1 | 8.3 | 7.2 | -1.1 | -2.8 | 0.6 | -1.7 | 5 | -1 | 13.3 | 12.8 | 2.8 | 2.8 | -5.5 | -6.2 | -4.4 | -6.1 | 6.7 | -1.7 | 1.7 | -1.1 | 17.6 | 13.6 | -3.3 | -11.1 | 8.1 | 2.8 | 18.9 | 18.3 | 1.7 | -0.6 | 5 | -1.1 | 6.7 | 6.7 | 5 | 3.9 | 6.1 | 0 | 2.8 | 1.7 | 0 | -3.9 | 4.4 | 0.6 | 5 | -16.7 | -23.3 | -26.7
0 | -3 | -17.2 | -18.9 | 12.1 | 4.1 | 6.1 | 1.1 | 0.6 | -3.9 | 12.8 | 3.9 | 3 | 0 | 6.6 | 2.5 | 17.2 | 6.1 | 10 | 9.4 | 5.9 | 0.6 | 6.7 | 2.2 | 3.3 | 0.6 | -5 | -8.9 | 16 | 14 | 11.1 | 5.7 | 19.4 | 18.3 | 0 | -1.7 | 12.8 | 10 | 12.2 | 10 | 24.4 | 19.4 | -2.2 | -6.1 | 6.1 | 3.9 | -1.1 | -3.9 | -3.3 | -3.9 | 3.9 | -1.1 | 8.2 | 6.2 | 22.2 | 21.1 | 8.9 | -3.3 | 10 | 10 | -13 | -15 | -3 | -4.9 | 5.9 | 4.2 | 1.1 | -0.6 | 1.3 | -2.5 | 3.7 | 1.7 | -5 | -9.4 | -0.2 | -0.2 | 2.8 | -2.2 | 2.8 | -3.3 | 15 | 14.4 | 16.8 | 13.9 | -18.3 | -20.6 | -2.8 | -7.2 | 5.6 | 1.1 | 4.1 | -2 | 3.3 | 1.7 | -1.7 | -3.8 | -5 | -7.8 | -4.4 | -7.2 | -2.2 | -5 | 10.6 | 1.9 | -2.2 | -6.1 | 3.9 | 1.7 | -0.4 | -7 | 1.8 | -3.2 | 1.1 | 0 | -0.6 | -5.6 | 1.1 | -1.7 | 5 | 1 | 6.1 | 5.6 | 8.3 | 6.7 | 0.6 | -1.7 | 1.3 | -1.1 | 6 | -1 | 14.4 | 13.3 | 4.4 | 3.9 | -3.9 | -5 | -2.4 | -4.7 | 7.8 | -1.7 | 1.7 | -1.1 | 19.1 | 14 | 3.3 | -7.8 | 10.2 | 3.3 | 19.4 | 18.9 | 2.2 | 0 | 2.8 | -1.1 | 6.7 | 6.7 | 2.2 | 1.7 | 6.1 | 0 | 2.8 | 1.7 | 0 | -3.9 | 5.2 | 0.9 | 8.3 | -16.7 | -23.9 | -28.9
1 | -3 | -16.7 | -19.4 | 12.8 | 4.4 | 9.4 | 2.2 | 4.8 | -1.8 | 14.8 | 4.8 | 3 | 0 | 10 | 3.5 | 20.6 | 6.1 | 10 | 8.9 | 8 | 0.2 | 12.8 | 3.3 | 5 | 0.5 | -0.6 | -8.9 | 18 | 16 | 13.4 | 5.8 | 21.1 | 18.3 | 5 | 1.1 | 15.6 | 10.6 | 12.8 | 9.4 | 26.1 | 19.4 | -0.6 | -5.6 | 6.7 | 5.6 | 1.1 | -2.8 | -2.8 | -2.8 | 7.2 | 0 | 8.5 | 7.3 | 22.8 | 21.1 | 10 | -3.9 | 10 | 9.4 | -13 | -16 | -3.1 | -5 | 5.2 | 3.5 | 3.3 | 0 | 1.5 | -2.2 | 3.5 | 1.7 | -5 | -9.4 | 0 | 0 | 3.9 | -2.2 | 5.6 | -1.7 | 15.6 | 14.4 | 18.3 | 13.9 | -17.4 | -19.6 | -0.6 | -5.6 | 6.1 | 0.6 | 5.4 | -2.4 | 8.3 | 7.8 | -2.2 | -4.4 | -2.8 | -6.7 | -2.2 | -6.7 | -2.8 | -6.1 | 13.3 | 2.2 | 3.3 | -3.3 | 3.9 | 1.7 | 0.4 | -6.9 | 2.6 | -3.3 | 1.7 | 0 | -1.1 | -7.2 | 3.3 | -0.6 | 6 | 2 | 6.7 | 6.1 | 8.9 | 6.7 | 2.2 | -1.1 | 2.1 | -0.7 | 4 | 1 | 15.6 | 13.3 | 8.3 | 7.2 | -2.2 | -3.9 | -0.3 | -3.7 | 8.3 | -3.3 | 5 | 0 | 20.6 | 14.4 | 8.9 | -5.6 | 12.2 | 3.3 | 21.1 | 19.4 | 7.8 | 1.7 | 6.7 | 1.1 | 6.7 | 6 | 0.6 | 0 | 6.7 | 1.1 | 2.8 | 1.1 | 0.6 | -3.9 | 5.9 | 1.4 | 11.1 | -15 | -21.7 | -25
1 | -3 | -13.9 | -16.7 | 13.3 | 4.7 | 13.9 | 2.2 | 9.1 | -0.7 | 16.9 | 5.2 | 4 | 0 | 13.3 | 3.9 | 21.7 | 7.8 | 10.6 | 8.9 | 10 | -0.6 | 16.1 | 2.8 | 6.6 | 0.5 | 1.1 | -10 | 21 | 16 | 15.6 | 5.6 | 22.2 | 16.7 | 10.6 | 1.1 | 19.4 | 11.1 | 14.4 | 9.4 | 27.8 | 18.9 | 0.6 | -5 | 6.1 | 3.9 | 1.7 | -3.9 | -1.1 | -2.2 | 10 | 0 | 8.9 | 8.3 | 23.9 | 21.7 | 11.1 | -5 | 7.8 | 7.2 | -13 | -16 | -3.3 | -5.6 | 4.4 | 2.8 | 2.8 | 0.6 | 1.7 | -2.2 | 3.3 | 1.7 | -5 | -9.4 | 0.7 | 0.3 | 5.7 | -1.9 | 8.9 | -1.7 | 16.1 | 14.4 | 20.3 | 14.2 | -16.5 | -19.1 | 1.1 | -4.4 | 6.7 | 0 | 6.7 | -3.3 | 12.8 | 7.8 | -1.8 | -4.2 | 0 | -6.1 | 0 | -5 | -1.1 | -7.2 | 16.1 | 2.2 | 6.7 | -1.7 | 4.4 | 2.2 | 1.1 | -8.3 | 3.3 | -3.9 | 1.7 | 0.6 | -0.6 | -8.9 | 5.6 | 1.1 | 6 | 2 | 8.3 | 7.8 | 10 | 7.2 | 3.9 | -0.6 | 2.8 | -0.6 | 4 | 2 | 15.6 | 13.9 | 13.3 | 7.8 | 0.9 | -2.7 | 1.7 | -3.3 | 9.4 | -1.1 | 8.9 | 0 | 21.7 | 14.6 | 11.1 | -6.7 | 15.2 | 4 | 23.9 | 20 | 15 | 1.7 | 10.6 | 1.7 | 8.3 | 6.9 | 0.6 | 0 | 7.2 | 1.1 | 4.4 | 1.1 | 0.6 | -3.9 | 6.7 | 1.7 | 13.9 | -17.8 | -18.3 | -21.7
2 | -2 | -13.3 | -15.6 | 13.9 | 5.3 | 16.7 | 3.9 | 13.3 | -0.6 | 18.9 | 5.6 | 5 | 2 | 15.5 | 4.6 | 21.7 | 10 | 11.1 | 8.9 | 10.9 | -0.2 | 19.4 | 1.1 | 8.3 | 0 | 3.3 | -10.6 | 22 | 16 | 17.4 | 6 | 23.9 | 15 | 13.9 | 0 | 21.1 | 9.4 | 15.6 | 10 | 28.3 | 19.4 | 2.2 | -5 | 5.6 | 4.4 | 2.8 | -4.4 | 1.1 | -0.6 | 13.3 | 0.6 | 9.1 | 8.2 | 24.4 | 21.7 | 12.2 | -4.4 | 4.4 | 3.3 | -13 | -16 | -3.7 | -5.9 | 4.2 | 2.4 | 3.3 | 0.6 | 1.7 | -1.4 | 3.7 | 2.4 | -4.4 | -8.3 | 1.5 | 0.8 | 7.6 | -2.1 | 11.1 | -1.7 | 16.1 | 15 | 22.4 | 14.3 | -15.6 | -18.9 | 2.2 | -5 | 7.8 | 0 | 7.1 | -2.8 | 15.6 | 5.6 | -1.5 | -4.4 | 2.8 | -5 | 1.7 | -5 | -0.6 | -7.8 | 17 | 3 | 10.6 | -0.6 | 5 | 2.8 | 1.1 | -7.7 | 3.7 | -2.4 | 2.2 | 0.6 | 0 | -9.4 | 8.9 | 1.7 | 7 | 2 | 9.4 | 7.8 | 11.7 | 7.8 | 4.4 | -0.6 | 3.3 | -0.5 | 4 | 3 | 17.2 | 15 | 17.8 | 8.9 | 4.1 | -2.6 | 4.1 | -3.2 | 10.6 | -3.9 | 12.8 | 0 | 22.8 | 14.7 | 13.9 | -7.2 | 18.1 | 4 | 26.1 | 17.2 | 16.7 | 3.9 | 12.8 | 1.1 | 9.4 | 7.2 | 0.6 | 0 | 8.3 | 1.1 | 5.6 | 1.7 | 0.6 | -3.9 | 6.7 | 3.1 | 15.6 | -17.2 | -17.8 | -21.7
3 | -1 | -11.1 | -15 | 14.4 | 5.6 | 20 | 3.9 | 13.7 | -0.3 | 20 | 5.3 | 6 | 3 | 17.8 | 5.4 | 22.2 | 10.6 | 12.2 | 8.9 | 11.9 | 0 | 19.4 | 1.7 | 8.9 | 0.3 | 3.3 | -10.6 | 24 | 15 | 19.3 | 6.4 | 24.4 | 15 | 15.6 | 0 | 22.2 | 9.4 | 16.1 | 10.6 | 28.3 | 18.3 | 3.9 | -5 | 7.2 | 2.8 | 2.8 | -3.3 | 2.2 | -0.6 | 16.1 | 1.1 | 9.2 | 7.8 | 25.6 | 22.2 | 12.8 | -1.1 | 3.3 | 1.7 | -12 | -16 | -4 | -6.6 | 4.1 | 2.1 | 3.3 | 0.6 | 1.7 | -0.9 | 4 | 3.1 | -3.9 | -8.3 | 2.2 | 1.1 | 9.4 | -3.3 | 12.2 | -1.1 | 17.2 | 15.6 | 24.4 | 14.4 | -15.2 | -18.1 | 3.9 | -5 | 8.9 | 0 | 7.4 | -2.8 | 15.6 | 6.1 | -1.1 | -5 | 3.9 | -6.1 | 3.9 | -4.4 | -0.6 | -8.3 | 18 | 3.9 | 13.3 | 0 | 4.4 | 1.7 | 1.1 | -8.2 | 4 | -1.7 | 2.8 | 0.6 | 0.6 | -10 | 10.6 | 1.7 | 7 | 2 | 11.1 | 7.8 | 12.2 | 7.8 | 6.1 | -1.1 | 3.9 | -0.4 | 4 | 3 | 20.6 | 17.2 | 20.6 | 7.8 | 7.2 | -3.9 | 6.5 | -4 | 12.2 | -3.3 | 14.4 | 0.6 | 23.9 | 14.4 | 16.7 | -6.7 | 21.1 | 3.3 | 27.2 | 17.2 | 17.2 | 6.7 | 12.2 | 0.6 | 8.3 | 7.8 | 0.6 | -0.6 | 9.4 | 1.7 | 6.1 | 1.1 | 1.1 | -3.9 | 6.7 | 4.5 | 16.7 | -14.4 | -16.7 | -20
4 | -1 | -11.1 | -14.4 | 14.6 | 6 | 21.7 | 3.9 | 14 | -0.7 | 21.1 | 5.1 | 6 | 3 | 20 | 5.6 | 21.7 | 12.8 | 13.3 | 7.8 | 12.8 | 0 | 20 | 1.7 | 9.4 | 0.8 | 4.4 | -11.7 | 26 | 14 | 21.1 | 6.1 | 25 | 14.4 | 16.1 | -1.1 | 22.8 | 10 | 18.9 | 12.2 | 28.3 | 18.9 | 5 | -5 | 8.9 | 0 | 3.3 | -3.3 | 3.9 | -1.1 | 17.8 | 1.1 | 9.4 | 7.8 | 25.6 | 21.7 | 13.9 | -1.1 | 3.9 | 2.8 | -12 | -16 | -4.4 | -7.8 | 3.9 | 1.7 | 3.3 | 0.6 | 1.7 | -0.6 | 4.4 | 3.9 | -3.3 | -8.3 | 3.5 | 1.7 | 10.5 | -2.8 | 12.8 | -1.1 | 18.3 | 16.1 | 24.4 | 13.6 | -14.8 | -17.7 | 4.4 | -3.9 | 9.4 | -1.1 | 7.8 | -3.3 | 15.6 | 6.1 | -1.7 | -5.3 | 5.6 | -2.8 | 5 | -4.4 | -1.1 | -9.4 | 18.9 | 4.4 | 16.1 | -0.6 | 4.4 | 1.7 | 1.1 | -10 | 4.4 | -1.1 | 3.3 | 1.1 | 1.1 | -9.4 | 12.2 | 2.2 | 7 | 2 | 11.7 | 7.8 | 10.6 | 7.8 | 5.6 | -2.2 | 4.4 | -0.6 | 5 | 3 | 21.7 | 16.7 | 21.7 | 6.1 | 8.1 | -3.3 | 8.9 | -6.7 | 12.8 | -5 | 15.6 | 1.1 | 23.7 | 14.7 | 19.4 | -10 | 22 | 4.1 | 26.7 | 17.2 | 18.3 | 7.8 | 12.8 | 0.6 | 8.9 | 8.3 | 0 | -1.1 | 10.6 | 2.2 | 7.2 | 2.2 | 1.1 | -3.9 | 6.7 | 5.6 | 17.2 | -13.9 | -16.1 | -20
5 | 0 | -11.1 | -13.9 | 14.8 | 6.4 | 22.8 | 4.4 | 14.4 | -1.1 | 22.2 | 4.4 | 6 | 3 | 19.8 | 5.5 | 21.7 | 12.8 | 13.3 | 7.8 | 12.6 | 0 | 17.8 | 3.3 | 10 | 1.1 | 4.4 | -10.6 | 26 | 13 | 21.7 | 6 | 25 | 14.4 | 17.8 | -1.1 | 22.8 | 10 | 19.4 | 12.8 | 28.3 | 18.3 | 6.1 | -4.4 | 9.4 | -1.1 | 3.3 | -2.8 | 3.9 | -1.7 | 18.9 | 1.1 | 9.2 | 7.8 | 25.6 | 21.7 | 14.4 | -0.6 | 4.4 | 2.8 | -13 | -16 | -5 | -7.7 | 3.2 | 1.2 | 3.9 | 0 | 1.3 | -0.3 | 4.6 | 4.2 | -2.8 | -7.8 | 4.8 | 2.2 | 11.7 | -2.5 | 14.4 | -1.1 | 18.3 | 16.1 | 24.4 | 13.3 | -14.4 | -17.8 | 5 | -3.3 | 10.6 | -1.7 | 7.6 | -2.1 | 15.6 | 6.7 | -2.2 | -5.9 | 7.8 | -1.7 | 5.6 | -4.4 | -1.1 | -9.4 | 19.1 | 5.6 | 17.2 | 1.1 | 3.9 | 2.2 | 1.3 | -9.1 | 4.2 | 0 | 3.9 | 1.7 | 0.6 | -9.4 | 13.3 | 2.2 | 7 | 3 | 12.2 | 7.8 | 11.1 | 7.2 | 6.1 | -2.8 | 4.2 | 0.1 | 6 | 4 | 22.2 | 16.7 | 22.8 | 6.1 | 9.1 | -3 | 10.2 | -6.2 | 13.3 | -3.3 | 16.7 | 1.7 | 23.5 | 14.5 | 20 | -8.9 | 23 | 4.5 | 26.1 | 18.9 | 20 | 8.9 | 12.8 | 0.6 | 8.9 | 8.9 | -0.6 | -1.7 | 10.6 | 3.3 | 7.2 | 1.7 | 1.1 | -3.3 | 6.9 | 6 | 17.2 | -12.8 | -16.1 | -19.4
7 | 0 | -9.4 | -13.9 | 15 | 6.7 | 22.8 | 4.4 | 13.1 | -0.8 | 22 | 5 | 6 | 3 | 19.6 | 5.7 | 21.1 | 12.8 | 13.9 | 8.3 | 12.4 | -0.1 | 16.7 | 6.7 | 8.1 | 0.8 | 4.4 | -10 | 26 | 13 | 22.2 | 6 | 25 | 14.4 | 18.3 | -0.6 | 22.8 | 11.1 | 21.1 | 13.3 | 28.3 | 18.9 | 6.7 | -3.9 | 8.3 | -2.2 | 2.8 | -2.8 | 3.9 | -1.7 | 19.4 | 1.7 | 9.1 | 8.2 | 25.6 | 22.2 | 15 | -2.2 | 5.6 | 1.7 | -13 | -18 | -5.5 | -8.1 | 2.4 | 0.6 | 3.9 | -0.6 | 1 | -0.1 | 4.8 | 4.7 | -2.8 | -7.8 | 6.1 | 2.8 | 12.8 | -3.3 | 15 | -1.1 | 18.9 | 16.1 | 24.4 | 12.8 | -15.2 | -18 | 5.6 | -4.4 | 11.1 | -2.2 | 7.4 | -1.4 | 15.6 | 7.2 | -2.8 | -7.2 | 9.4 | -1.1 | 5.6 | -4.4 | -2.2 | -10 | 19.2 | 6 | 17.2 | 1.1 | 2.2 | 0 | 1.5 | -9.5 | 4.1 | 0.9 | 3.9 | 1.7 | 0.6 | -9.4 | 14.4 | 1.7 | 7 | 3 | 12.2 | 7.8 | 11.1 | 7.2 | 5.6 | -3.9 | 4.1 | 1.1 | 6 | 4 | 22.8 | 16.1 | 23.3 | 6.1 | 10 | -3.9 | 11.5 | -7.4 | 12.8 | -3.3 | 17.2 | 1.7 | 23.3 | 14.4 | 21.7 | -7.8 | 23.9 | 5 | 25.6 | 18.9 | 20 | 8.9 | 12.2 | 0 | 8.9 | 8.9 | -0.6 | -2.2 | 10 | 3.3 | 7.2 | 1.1 | 1.7 | -2.8 | 7 | 6.3 | 17.2 | -10.6 | -16.1 | -19.4
6 | 0 | -10.6 | -14.4 | 14.8 | 6.6 | 21.7 | 5.6 | 11.9 | -1.1 | 21.9 | 5.4 | 6 | 3 | 19.4 | 5.6 | 20 | 14.4 | 14.4 | 7.8 | 12.2 | -0.6 | 15 | 8.3 | 6.3 | 0.6 | 5 | -10.6 | 24 | 13 | 22.8 | 5.6 | 25.6 | 13.9 | 18.3 | -0.6 | 22.2 | 11.7 | 20.6 | 12.8 | 27.2 | 18.9 | 6.7 | -4.4 | 7.8 | -1.7 | 2.8 | -2.2 | 4.4 | -1.7 | 18.9 | 1.1 | 8.9 | 8.3 | 25 | 21.7 | 15 | -3.3 | 4.4 | 1.1 | -13 | -18 | -6.1 | -8.9 | 1.7 | 0 | 4.4 | 0 | 0.6 | 0 | 5 | 5 | -2.8 | -7.8 | 4.8 | 2.5 | 11.3 | -2.5 | 14.4 | -1.1 | 18.3 | 16.1 | 22.7 | 13.5 | -15.9 | -18.5 | 5.6 | -5 | 11.1 | -2.2 | 7.2 | -1.1 | 15 | 7.8 | -3.2 | -6.9 | 10 | 0 | 5.6 | -4.4 | -5.6 | -11.7 | 19.4 | 6.7 | 16.1 | -0.6 | 0.6 | -0.6 | 1.7 | -11.1 | 3.9 | 1.7 | 3.9 | 1.1 | 0 | -8.9 | 14.4 | 1.7 | 7 | 4 | 12.2 | 7.8 | 10 | 8.3 | 4.4 | -3.3 | 3.9 | 1.7 | 6 | 5 | 22.8 | 16.7 | 23.3 | 5.6 | 9.1 | -3 | 12.8 | -9.4 | 12.2 | -3.9 | 17.2 | 1.7 | 22.8 | 14.4 | 21.7 | -7.8 | 22 | 5.9 | 24.4 | 18.9 | 20 | 8.9 | 12.2 | 0 | 8.9 | 8.9 | -1.1 | -3.9 | 10 | 1.7 | 6.7 | 0.6 | 1.1 | -2.8 | 7.2 | 6.7 | 15 | -10.6 | -16.1 | -20.6
4 | 0 | -11.1 | -13.9 | 14.6 | 6.2 | 17.8 | 5 | 10.6 | -1.7 | 21.7 | 6.1 | 6 | 4 | 17.6 | 6.5 | 17.8 | 13.9 | 11.7 | 7.8 | 11.5 | 1.7 | 12.2 | 9.4 | 4.4 | 0 | 3.3 | -11.1 | 22 | 14 | 21.1 | 6.6 | 25 | 13.3 | 17.8 | -1.1 | 21.1 | 11.7 | 18.9 | 12.8 | 26.1 | 18.3 | 6.1 | -3.9 | 7.8 | -2.2 | 2.8 | -2.2 | 3.3 | -2.2 | 17.2 | 1.7 | 8.7 | 8 | 24.4 | 21.7 | 11.7 | -1.1 | 3.9 | 0 | -15 | -18 | -6.1 | -8.7 | 1.7 | 0.1 | 5 | -1.1 | 0.6 | 0.2 | 5 | 5 | -2.8 | -7.2 | 3.5 | 2 | 9.8 | -2.8 | 11.7 | -0.6 | 18.3 | 16.1 | 21.1 | 14.1 | -16.7 | -19.4 | 3.3 | -6.1 | 9.4 | -0.6 | 5.9 | -1.3 | 13.9 | 8.9 | -3.5 | -7 | 8.9 | -1.1 | 4.4 | -4.4 | -6.7 | -11.7 | 18.7 | 5.9 | 8.3 | -1.1 | 0 | -2.2 | 1.1 | -9.2 | 4.1 | 2 | 3.9 | 0.6 | 0 | -7.8 | 12.2 | 1.7 | 7 | 3 | 11.7 | 8.3 | 10 | 7.8 | 3.9 | -3.9 | 3.9 | 2.1 | 6 | 6 | 21.7 | 16.1 | 21.1 | 6.1 | 8.1 | -3 | 11.5 | -6.1 | 8.3 | -4.4 | 15.6 | 2.2 | 22.2 | 14.1 | 20 | -7.8 | 20.2 | 6.2 | 23.9 | 19.4 | 19.4 | 8.3 | 8.9 | -0.6 | 8.9 | 8.9 | -3.3 | -4.4 | 8.9 | -1.1 | 5 | 0.6 | 1.1 | -2.8 | 7 | 6.6 | 11.1 | -12.8 | -16.7 | -19.4
7 | -1 | -11.7 | -15.6 | 14.4 | 6.1 | 13.9 | 5 | 7.8 | -1.3 | 20.6 | 8 | 5 | 4 | 15.7 | 7 | 16.7 | 13.9 | 10.6 | 8.3 | 10.7 | 3.3 | 11.1 | 7.2 | 2.9 | -0.5 | -0.6 | -11.1 | 21 | 14 | 19.5 | 7.6 | 23.9 | 13.9 | 14.4 | -0.6 | 19.4 | 11.7 | 16.1 | 12.2 | 25 | 18.9 | 5.6 | -4.4 | 6.7 | -1.1 | 2.8 | -2.2 | 1.7 | -2.2 | 14.4 | 2.2 | 8.5 | 7.6 | 23.9 | 22.2 | 7.8 | -2.2 | 3.3 | -3.9 | -16 | -18 | -6.1 | -8.8 | 1.7 | 0.1 | 4.4 | -1.7 | 0.6 | 0.4 | 5 | 5 | -2.8 | -7.2 | 2.2 | 1.7 | 8.3 | -3.3 | 7.8 | -0.6 | 17.2 | 16.1 | 19.4 | 14.4 | -18 | -20.4 | 1.7 | -6.7 | 7.8 | -1.1 | 4.6 | -1.8 | 12.2 | 10.6 | -3.9 | -7.8 | 7.2 | -1.7 | 2.2 | -4.4 | -7.2 | -12.8 | 17.9 | 4.8 | 6.1 | -1.1 | -0.6 | -2.8 | 0.6 | -8.9 | 4.2 | 2.1 | 3.3 | 0 | -2.2 | -7.8 | 10.6 | 1.1 | 7 | 4 | 11.1 | 8.9 | 9.4 | 7.2 | 2.8 | -3.9 | 3.9 | 2.4 | 7 | 6 | 18.9 | 16.1 | 17.2 | 5.6 | 7.2 | -3.3 | 10.2 | -4.4 | 7.2 | -4.4 | 12.8 | 2.2 | 21.7 | 13.9 | 17.2 | -7.8 | 18.3 | 6.1 | 23.3 | 19.4 | 18.3 | 9.4 | 6.7 | -0.6 | 8.9 | 8.9 | -3.3 | -4.4 | 8.3 | -1.1 | 4.4 | 1.7 | 1.1 | -2.2 | 6.9 | 6.8 | 7.2 | -11.7 | -16.7 | -20
1 | -1 | -11.7 | -14.4 | 13.7 | 5.9 | 13.3 | 5.6 | 5 | -1.7 | 19.4 | 9.6 | 6 | 4 | 13.9 | 7.2 | 16.7 | 13.9 | 9.4 | 7.8 | 10 | 4.4 | 9.4 | 6.7 | 1.5 | -0.8 | -2.2 | -11.1 | 19 | 14 | 17.8 | 7.8 | 21.1 | 13.9 | 8.9 | -0.6 | 17.8 | 11.7 | 15.6 | 12.8 | 24.4 | 18.9 | 4.4 | -4.4 | 4.4 | -0.6 | 2.8 | -2.2 | 0.6 | -2.2 | 11.7 | 1.7 | 8.3 | 7.2 | 23.3 | 22.2 | 10 | -1.1 | 1.7 | -5 | -17 | -20 | -6.1 | -9.4 | 1.7 | 0 | 3.9 | -1.7 | 0.6 | 0.6 | 5 | 5 | -2.8 | -7.2 | 1.1 | 0.7 | 7 | -3.1 | 8.9 | 0 | 16.7 | 16.7 | 18.9 | 14.2 | -19.3 | -21.4 | 0 | -6.1 | 6.1 | -1.1 | 3.3 | -2.8 | 12.8 | 10 | -4.1 | -7.6 | 6.7 | -3.3 | 0.6 | -4.4 | -8.9 | -13.9 | 17.2 | 3.9 | 3.9 | -2.8 | -0.6 | -4.4 | 0 | -9.4 | 4.4 | 2.2 | 3.9 | 0.6 | -2.8 | -7.8 | 7.8 | 1.1 | 7 | 4 | 10.6 | 9.4 | 9.4 | 7.2 | 2.2 | -3.9 | 3.9 | 2.8 | 8 | 7 | 18.3 | 16.1 | 12.8 | 8.3 | 6.7 | -2.6 | 8.9 | -3.9 | 6.1 | -3.3 | 11.7 | 2.2 | 20.6 | 14.1 | 15 | -7.8 | 17.4 | 6.3 | 22.8 | 20 | 17.2 | 10 | 4.4 | -0.6 | 8.9 | 8.9 | -3.9 | -5 | 8.3 | -1.1 | 3.3 | 1.1 | 1.1 | -1.7 | 6.7 | 6.7 | 6.7 | -8.9 | -17.2 | -20
5 | -1 | -12.8 | -15.6 | 12.9 | 5.8 | 12.8 | 5 | 2.2 | -2.8 | 18.3 | 10.6 | 5 | 4 | 13 | 7.7 | 16.1 | 13.9 | 9.4 | 8.3 | 10.4 | 4.1 | 7.8 | 6.1 | 0 | -1.7 | -3.3 | -11.7 | 18 | 14 | 16.1 | 7.9 | 20 | 13.9 | 5 | -1.1 | 15.6 | 11.7 | 15 | 12.8 | 24.4 | 19.4 | 3.9 | -4.4 | 1.7 | -2.2 | 2.8 | -2.2 | 0.6 | -2.2 | 10.6 | 1.1 | 8.3 | 7.4 | 23.3 | 22.2 | 8.3 | 0 | 0.6 | -6.1 | -17 | -20 | -6.5 | -9.3 | 1.5 | 0 | 2.8 | -2.2 | 0.6 | 0.6 | 4.8 | 4.8 | -2.8 | -7.2 | 0 | -0.1 | 5.7 | -3.5 | 7.2 | -0.6 | 17.2 | 16.7 | 18.3 | 14 | -20.6 | -22.8 | -1.7 | -6.7 | 3.9 | -1.1 | 4.4 | -2.4 | 12.8 | 10.6 | -4.2 | -8 | 5 | -2.8 | -0.6 | -4.4 | -11.1 | -13.9 | 17 | 4 | 1.7 | -3.3 | -1.1 | -5 | -0.6 | -8.7 | 4.2 | 2.2 | 3.9 | 0 | -2.8 | -7.8 | 6.1 | 1.7 | 7 | 5 | 10.6 | 8.9 | 10 | 7.8 | 2.2 | -5 | 4.1 | 2.8 | 8 | 5 | 17.2 | 16.1 | 12.2 | 8.3 | 6.1 | -2.7 | 6.9 | -2.5 | 5 | -2.8 | 11.1 | 2.2 | 19.4 | 13.8 | 14.4 | -5.6 | 16.5 | 6.4 | 22.2 | 19.4 | 16.7 | 10 | 3.9 | -0.6 | 8.9 | 8.9 | -3.9 | -5.6 | 7.8 | -1.7 | 3.3 | 1.1 | 1.1 | -0.6 | 6.7 | 6.7 | 5.6 | -9.4 | -18.3 | -21.7
3 | -1 | -11.7 | -15 | 12.2 | 5.6 | 9.4 | 5 | 1.8 | -2.4 | 17 | 11.7 | 5 | 4 | 12 | 8.1 | 16.1 | 13.9 | 8.3 | 7.8 | 10.7 | 3.5 | 7.8 | 5.6 | 0 | -1.4 | -4.4 | -11.7 | 18 | 14 | 14.5 | 7.6 | 19.4 | 13.3 | 3.3 | -1.1 | 15.6 | 11.1 | 13.9 | 12.2 | 24.4 | 19.4 | 3.9 | -4.4 | 1.7 | -2.2 | 2.8 | -1.7 | 0.6 | -2.2 | 9.4 | 0.6 | 8.3 | 7.6 | 23.3 | 21.7 | 6.1 | 1.7 | 0 | -7.8 | -17 | -20 | -6.8 | -9.8 | 1.3 | 0 | 1.1 | -2.8 | 0.6 | 0.6 | 4.6 | 4.6 | -2.8 | -7.8 | -1.1 | -1.1 | 4.4 | -4.4 | 6.7 | -0.6 | 16.7 | 16.7 | 17.8 | 13.9 | -20.4 | -22.2 | 0 | -6.7 | 2.8 | -1.1 | 5.6 | -2.6 | 12.8 | 11.7 | -4.4 | -8.9 | 3.9 | -3.3 | -1.7 | -5.6 | -13.3 | -16.1 | 16.9 | 4.6 | 0 | -4.4 | -1.7 | -6.1 | -1.1 | -8.8 | 4.1 | 2.3 | 3.9 | -1.1 | -2.8 | -7.2 | 5.6 | 1.1 | 7 | 5 | 10 | 8.3 | 10 | 7.8 | 2.2 | -5 | 4.2 | 2.7 | 7 | 4 | 17.8 | 15.6 | 10 | 7.2 | 5.6 | -2.8 | 4.8 | -2 | 3.3 | -1.7 | 10 | 2.8 | 18.3 | 13.9 | 14.4 | -5.6 | 15.6 | 6.1 | 21.7 | 19.4 | 16.1 | 10.6 | 3.9 | -1.7 | 8.9 | 8.9 | -3.9 | -5.6 | 7.8 | -1.7 | 3.3 | 0.6 | 0.6 | 0 | 6.7 | 6.7 | 7.8 | -9.4 | -17.2 | -20.6
2 | 0 | -12.2 | -14.4 | 11.3 | 5.8 | 8.9 | 5 | 1.5 | -2.3 | 15.7 | 12.3 | 4 | 3 | 11.1 | 8.3 | 15 | 13.9 | 7.8 | 6.7 | 11.1 | 2.8 | 7.2 | 5 | 0 | -1.4 | -4.4 | -11.1 | 17 | 13 | 12.8 | 7.2 | 17.8 | 12.8 | 2.8 | -1.1 | 15 | 10.6 | 13.3 | 12.2 | 24.4 | 19.4 | 2.8 | -4.4 | -1.1 | -2.8 | 2.8 | -1.1 | 0.6 | -2.2 | 8.3 | 0.6 | 8.3 | 7.8 | 23.9 | 21.7 | 7.2 | 1.7 | 0 | -7.2 | -17 | -20 | -7.2 | -10.6 | 1.1 | 0 | 0.6 | -2.8 | 0.6 | 0.6 | 4.4 | 4.4 | -2.2 | -7.2 | -1.5 | -1.5 | 4.2 | -3.8 | 6.7 | -0.6 | 17.2 | 16.7 | 16.9 | 14.2 | -20.2 | -21.8 | 0.6 | -6.7 | 2.8 | -1.1 | 6.7 | -3.3 | 13.3 | 12.8 | -4.4 | -8.2 | 3.9 | -3.9 | -2.2 | -5.6 | -13.3 | -15.6 | 16.7 | 4.4 | 0 | -3.9 | -2.8 | -6.7 | -1.7 | -10 | 3.9 | 2.2 | 3.3 | -0.6 | -2.2 | -7.8 | 4.4 | 1.1 | 7 | 6 | 9.4 | 8.3 | 10.6 | 7.8 | 2.2 | -5 | 4.4 | 2.8 | 6 | 1 | 16.1 | 15 | 10 | 7.2 | 5.4 | -2.1 | 2.8 | -2.2 | 3.3 | -1.7 | 9.4 | 2.8 | 17.8 | 13.7 | 12.2 | -1.1 | 15.4 | 6.4 | 21.1 | 20 | 15.6 | 11.1 | 2.8 | -1.7 | 9.4 | 9.4 | -3.9 | -5.6 | 7.8 | -1.7 | 2.8 | 0.6 | 0.6 | 0 | 6.7 | 6.7 | 7.2 | -9.4 | -17.2 | -20
2 | -1 | -10 | -13.3 | 10.3 | 5.9 | 7.2 | 4.4 | 1.1 | -2.8 | 14.4 | 12.8 | 3 | 3 | 10.4 | 8 | 15.6 | 14.4 | 7.2 | 6.7 | 10.7 | 3.5 | 7.2 | 4.7 | 0 | -1.7 | -5 | -11.7 | 16 | 14 | 12.2 | 5.2 | 17.2 | 12.2 | 2.8 | -1.1 | 12.2 | 10 | 12.8 | 12.2 | 24.4 | 19.4 | 2.8 | -4.4 | -1.7 | -3.9 | 1.1 | 0 | 1.1 | -1.7 | 7.8 | 0.6 | 8.1 | 7.5 | 23.3 | 21.7 | 4.4 | 1.7 | 0.6 | -6.7 | -18 | -21 | -6.8 | -10.6 | 0.5 | -0.8 | 0.6 | -2.8 | 1 | 0.6 | 4.6 | 4.6 | -1.7 | -7.2 | -1.8 | -1.8 | 4.1 | -3.9 | 6.7 | -0.6 | 14.4 | 14.4 | 15.9 | 14.5 | -20 | -21.7 | -0.6 | -6.7 | 0.6 | -1.7 | 6.9 | -2 | 13.9 | 13.3 | -4.4 | -7.9 | 2.8 | -3.9 | -2.8 | -5.6 | -13.9 | -15.6 | 16.5 | 4.6 | -1.1 | -5.6 | -2.8 | -6.7 | -1.9 | -9.5 | 3.9 | 2.1 | 3.3 | -0.6 | -2.2 | -7.8 | 3.9 | 1.1 | 7 | 6 | 9.4 | 8.3 | 10 | 7.8 | 2.8 | -4.4 | 4.4 | 2.7 | 4 | 0 | 15.6 | 14.4 | 9.4 | 7.2 | 5.2 | -1.7 | 1.9 | -2 | 3.3 | -1.7 | 9.4 | 3.3 | 17.2 | 13.6 | 12.8 | -1.1 | 15.2 | 6.3 | 20.6 | 19.4 | 14.4 | 11.1 | 3.9 | -1.7 | 10 | 10 | -4.4 | -6.1 | 7.8 | -1.7 | 3.3 | 0.6 | 0.6 | 0 | 6.5 | 6.5 | 7.2 | -9.4 | -17.2 | -20
4 | -6 | -8.9 | -13.9 | 9.4 | 6.1 | 6.7 | 3.9 | 0.4 | -2.8 | 14.2 | 13 | 4 | 3 | 9.6 | 7.6 | 15 | 13.9 | 6.7 | 6.1 | 10.4 | 4.1 | 6.7 | 4.4 | 0 | -1.1 | -5.6 | -11.1 | 16 | 13 | 11.7 | 3.2 | 16.1 | 12.2 | 2.2 | -1.1 | 13.3 | 10 | 12.8 | 12.2 | 24.4 | 18.9 | 2.8 | -3.9 | 0 | -2.2 | 1.1 | 0 | 1.1 | -1.1 | 7.8 | 0.6 | 8 | 7.4 | 23.3 | 21.7 | 4.4 | 2.2 | 1.1 | -6.1 | -19 | -21 | -6.5 | -10.9 | 0 | -1.7 | 0 | -3.3 | 1.3 | 0.6 | 4.8 | 4.8 | -1.1 | -7.2 | -2.2 | -2.2 | 3.9 | -4.4 | 6.1 | -0.6 | 14.4 | 12.8 | 15 | 14.4 | -21.1 | -23.1 | -1.1 | -6.7 | 1.1 | -0.6 | 7 | -1.2 | 13.9 | 13.9 | -4.4 | -8.3 | 2.2 | -3.9 | -3.9 | -5.6 | -14.4 | -16.1 | 16.3 | 4 | -4.4 | -6.7 | -2.8 | -6.7 | -2 | -9.6 | 3.9 | 1.9 | 3.3 | -0.6 | -2.2 | -7.2 | 3.3 | 0.6 | 7 | 6 | 8.9 | 8.3 | 9.4 | 8.3 | 2.8 | -3.9 | 4.4 | 2.7 | 3 | -1 | 15.6 | 14.4 | 7.8 | 6.7 | 5 | -1.7 | 0.9 | -1.9 | 2.2 | -2.2 | 8.9 | 3.3 | 16.7 | 13.3 | 11.7 | -1.7 | 15 | 6.1 | 20.6 | 19.4 | 13.9 | 11.1 | 5 | -1.7 | 10 | 10 | -4.4 | -6.1 | 7.8 | -1.7 | 2.8 | 1.7 | 1.1 | 0.6 | 6.3 | 6.3 | 7.2 | -10.6 | -16.7 | -21.7
2 | -7 | -8.9 | -11.7 | 9.2 | 5.8 | 5.6 | 3.3 | -0.4 | -3.5 | 14.1 | 13.3 | 4 | 3 | 8.9 | 7.2 | 15 | 13.9 | 6.1 | 5.6 | 10 | 4.4 | 6.1 | 4.1 | 0 | -0.7 | -4.4 | -9.4 | 15 | 13 | 11.1 | 0.6 | 16.1 | 12.8 | 1.7 | -1.1 | 12.8 | 6.7 | 14.4 | 13.3 | 24.4 | 18.9 | 2.8 | -4.4 | 0.6 | -1.7 | 1.1 | 0 | 1.1 | -1.1 | 6.7 | 0.6 | 7.8 | 7.2 | 22.8 | 22.2 | 2.8 | 1.7 | 1.1 | -5.6 | -20 | -22 | -6.1 | -10.6 | -0.6 | -2.8 | -0.6 | -3.3 | 1.7 | 0.6 | 5 | 5 | -1.7 | -7.8 | -2 | -2.1 | 3.5 | -3.9 | 5.6 | -1.1 | 13.3 | 12.8 | 15.2 | 14.8 | -22.2 | -24.9 | -1.1 | -6.7 | -0.6 | -1.1 | 7.2 | -0.6 | 13.3 | 13.3 | -4.8 | -8.1 | 1.7 | -3.9 | -3.9 | -6.1 | -15 | -16.7 | 16.1 | 3.9 | -3.9 | -6.7 | -3.3 | -7.2 | -2.2 | -11.1 | 3.9 | 1.7 | 3.3 | -0.6 | -2.2 | -7.2 | 2.8 | 0.6 | 7 | 6 | 8.3 | 7.2 | 7.2 | 6.1 | 2.2 | -3.9 | 4.4 | 2.8 | 2 | -2 | 15.6 | 14.4 | 7.8 | 6.1 | 4.3 | -1.1 | 0 | -2.2 | 1.7 | -1.1 | 8.3 | 3.9 | 16.5 | 13.8 | 9.4 | -2.2 | 14.6 | 6 | 21.1 | 20 | 14.4 | 11.7 | 5 | -1.1 | 10 | 10 | -5 | -6.7 | 7.8 | -1.7 | 2.8 | 2.2 | 0.6 | 0.6 | 6.1 | 6.1 | 6.1 | -9.4 | -17.8 | -21.7
1 | -6 | -8.3 | -11.1 | 9.1 | 5.7 | 5.6 | 3.3 | -1.1 | -4.4 | 13.9 | 13.3 | 4 | 3 | 7.4 | 6.4 | 15 | 13.9 | 5 | 4.4 | 9.3 | 4.5 | 5 | 3.9 | 0 | -0.6 | -6.1 | -10.6 | 14 | 13 | 10.2 | 0 | 16.1 | 13.3 | 3.3 | -0.6 | 12.2 | 3.9 | 14.4 | 13.3 | 24.4 | 18.3 | 2.8 | -4.4 | 1.1 | -1.7 | 1.1 | 0 | 1.1 | -1.7 | 6.7 | 0.6 | 7.6 | 7.2 | 22.8 | 21.7 | 3.9 | 2.8 | 1.1 | -5.6 | -21 | -23 | -6.1 | -10.9 | -1 | -3.4 | -1.7 | -3.9 | 2.1 | 0.6 | 5 | 5 | -1.7 | -7.8 | -1.9 | -2.3 | 3.2 | -3.8 | 6.7 | -0.6 | 12.8 | 11.7 | 15.4 | 15 | -23.3 | -27.2 | -0.6 | -6.7 | -1.1 | -1.7 | 7.6 | -1.4 | 13.9 | 13.9 | -5.2 | -8.7 | 0.6 | -3.9 | -6.7 | -8.3 | -16.1 | -17.8 | 15.5 | 4.3 | -4.4 | -7.8 | -3.3 | -7.2 | -2.6 | -10 | 3.7 | 1.6 | 3.3 | -1.7 | -2.2 | -7.8 | 2.8 | 0 | 7 | 6 | 7.8 | 7.2 | 8.9 | 7.2 | 2.8 | -3.9 | 4.2 | 2.7 | 1 | -2 | 15 | 13.9 | 7.2 | 6.1 | 3.5 | -1.1 | -0.4 | -2.2 | 1.7 | -1.1 | 8.9 | 3.9 | 16.3 | 14.2 | 8.9 | -2.2 | 14.3 | 5.9 | 20.6 | 20 | 13.9 | 11.7 | 4.4 | -1.1 | 10 | 10 | -5 | -6.7 | 6.7 | -1.7 | 2.2 | 1.1 | 0.6 | 0.6 | 6.1 | 6.1 | 7.2 | -10.6 | -17.2 | -21.1
0 | -6 | -8.3 | -11.1 | 8.9 | 5.6 | 3.9 | 2.2 | 0.6 | -3.1 | 13.9 | 13.3 | 4 | 3 | 5.9 | 5.3 | 15 | 13.9 | 4.4 | 4.4 | 8.5 | 4.1 | 3.9 | 3.7 | -0.4 | -0.8 | -4.4 | -10.6 | 14 | 13 | 9.2 | -0.6 | 15.6 | 12.8 | 4.4 | 0 | 10.6 | 2.8 | 14.4 | 13.3 | 24.4 | 18.3 | 2.8 | -4.4 | 1.7 | -1.7 | 1.1 | 0.6 | 1.1 | -1.7 | 5.6 | 0.6 | 7.4 | 7.3 | 22.8 | 21.7 | 3.9 | 3.3 | 1.1 | -5.6 | -21 | -23 | -6.1 | -10.9 | -1.3 | -4.3 | -2.2 | -4.4 | 2.4 | 0.4 | 5 | 5 | -2.2 | -7.8 | -1.7 | -2.2 | 2.8 | -4.4 | 6.7 | 0.6 | 11.7 | 11.7 | 15.6 | 15 | -24.2 | -27.6 | -0.6 | -6.7 | -1.1 | -2.2 | 7.9 | -2.4 | 13.9 | 13.9 | -5.6 | -9.4 | 0.6 | -5 | -7.2 | -8.9 | -16.1 | -17.8 | 15 | 4.7 | -5.6 | -7.8 | -3.3 | -6.7 | -2.9 | -9.6 | 3.5 | 1.4 | 2.8 | -2.2 | -2.8 | -7.8 | 1.7 | -0.6 | 7 | 6 | 7.2 | 5.6 | 7.8 | 6.1 | 1.1 | -4.4 | 4.1 | 2.8 | 2 | -2 | 15 | 13.9 | 6.1 | 5.6 | 2.8 | -1.1 | -0.7 | -2.4 | 0.6 | -1.1 | 8.9 | 3.9 | 16.1 | 14.4 | 7.2 | -2.2 | 13.9 | 5.6 | 20.6 | 20 | 13.9 | 11.7 | 3.9 | -1.7 | 10.6 | 10.6 | -5 | -6.7 | 6.1 | -1.7 | 1.7 | 1.1 | 0.6 | 0.6 | 6.1 | 6.1 | 9.4 | -12.2 | -16.1 | -20.6
3 | -7 | -8.9 | -10.6 | 8.7 | 5.3 | 5 | 3.3 | 2.2 | -2.2 | 13.9 | 13 | 4 | 3 | 4.4 | 4.4 | 15 | 13.9 | 5 | 4.4 | 7.8 | 3.9 | 2.8 | 2.8 | -0.7 | -0.8 | -3.9 | -9.4 | 14 | 13 | 8.3 | -1.7 | 15.6 | 12.8 | 8.3 | 0 | 10 | 0.6 | 13.3 | 13.3 | 24.4 | 18.3 | 2.2 | -3.9 | 2.8 | -2.2 | 1.7 | 0.6 | 1.7 | -1.1 | 6.7 | 0.6 | 7.2 | 7.2 | 22.8 | 21.7 | 3.9 | 2.8 | 0.6 | -5.6 | -22 | -23 | -6.1 | -11.1 | -1.7 | -5.6 | -2.2 | -4.4 | 2.8 | 0.6 | 5 | 5 | -1.7 | -7.2 | -1.3 | -1.9 | 2.8 | -3.7 | 7.2 | 1.7 | 15 | 11.7 | 15.4 | 15 | -25.2 | -28.7 | -0.6 | -6.1 | -1.1 | -2.2 | 8.3 | -4.4 | 13.9 | 13.9 | -5.4 | -8.9 | 0 | -5 | -7.2 | -8.9 | -15.6 | -17.8 | 14.4 | 5 | -4.4 | -7.2 | -3.9 | -8.9 | -3.3 | -10.6 | 3.3 | 1.1 | 2.8 | -2.2 | -2.8 | -7.8 | 1.7 | -0.6 | 7 | 6 | 6.1 | 4.4 | 7.8 | 5.6 | 0.6 | -4.4 | 3.9 | 2.8 | 1 | -2 | 14.4 | 13.3 | 6.1 | 5.6 | 1.9 | -1 | -1.1 | -2.8 | 0 | -1.1 | 7.8 | 3.9 | 16.5 | 14.9 | 4.4 | -3.3 | 13.5 | 6.2 | 20 | 19.4 | 12.8 | 11.7 | 4.4 | -2.2 | 10.6 | 10.6 | -5 | -6.7 | 6.1 | -1.7 | 1.1 | 0.6 | 1.1 | 0.6 | 6.1 | 6.1 | 6.7 | -11.1 | -16.7 | -21.7
4 | -7 | -8.3 | -10.6 | 8.5 | 5.1 | 4.4 | 2.8 | 3.9 | -1.7 | 13.9 | 12.8 | 4 | 3 | 4.2 | 4.2 | 14.4 | 13.9 | 5.6 | 4.4 | 7.6 | 4.2 | 3.9 | 3 | -1.1 | -1.1 | -5.6 | -9.4 | 14 | 13 | 7.2 | -1.5 | 14.4 | 11.7 | 9.4 | -1.1 | 10 | -1.7 | 13.9 | 13.9 | 23.9 | 18.3 | 2.8 | -3.9 | 2.8 | 0 | 1.7 | 0.6 | 1.1 | -0.6 | 4.4 | 0.6 | 7.4 | 7.3 | 22.8 | 22.2 | 4.4 | 3.3 | 0 | -5.6 | -22 | -23 | -6.3 | -11.7 | -1.5 | -5.2 | -2.2 | -3.9 | 3 | 0.5 | 4.8 | 4.8 | -1.7 | -7.2 | -1 | -1.9 | 2.8 | -3.5 | 7.2 | 2.8 | 11.7 | 11.1 | 15.2 | 14.8 | -26.1 | -30 | -0.6 | -6.1 | -1.7 | -2.2 | 8.7 | -3.1 | 13.9 | 13.9 | -5.2 | -8.7 | 0 | -3.3 | -7.8 | -8.3 | -15 | -17.2 | 14 | 4.3 | -2.2 | -5 | -3.9 | -8.9 | -2.9 | -9.6 | 3.3 | 0.7 | 2.8 | -2.8 | -2.8 | -7.8 | 2.2 | 0 | 7 | 6 | 5.6 | 4.4 | 6.7 | 5.6 | -2.2 | -5 | 4.1 | 2.9 | 0 | -2 | 12.8 | 11.7 | 6.1 | 5.6 | 0.9 | -1.2 | -1.5 | -2.9 | 0 | -1.7 | 7.8 | 3.9 | 16.8 | 15.2 | 3.3 | -3.9 | 13.2 | 6.8 | 20 | 19.4 | 12.8 | 11.7 | 4.4 | -2.2 | 10 | 9.4 | -5.6 | -7.2 | 5 | -0.6 | 0.6 | 0.6 | 1.1 | 0.6 | 6.1 | 6.1 | 7.8 | -11.1 | -16.1 | -20
3 | -7 | -8.3 | -13.3 | 8.3 | 5 | 3.9 | 2.8 | 3.9 | -1.1 | 13.7 | 12.8 | 4 | 3 | 4.1 | 4.1 | 13.9 | 13.3 | 6.1 | 5.6 | 7.4 | 4.4 | 3.9 | 2.8 | -0.5 | -0.6 | -6.1 | -9.4 | 13 | 12 | 6.1 | -1.6 | 13.9 | 11.7 | 8.9 | -0.6 | 8.3 | -1.1 | 13.9 | 13.9 | 23.9 | 18.3 | 2.2 | -3.9 | 0.6 | 0 | 1.7 | 1.1 | 1.1 | 0 | 3.9 | 0.6 | 7.6 | 7.2 | 22.8 | 21.7 | 6.1 | 5 | 0 | -5.6 | -22 | -23 | -6.5 | -11.7 | -1.3 | -5.4 | -1.1 | -3.9 | 3.1 | 0.5 | 4.6 | 4.6 | -2.2 | -7.8 | -0.6 | -1.7 | 2.8 | -3.9 | 6.7 | 2.8 | 11.1 | 11.1 | 15 | 14.4 | -25 | -28.5 | -0.6 | -6.1 | -1.7 | -2.2 | 9 | -2.8 | 13.3 | 13.3 | -5 | -8.9 | -0.6 | -5.6 | -6.1 | -7.2 | -15.6 | -18.3 | 13.7 | 3.5 | -3.9 | -7.2 | -3.9 | -8.9 | -2.6 | -10 | 3.3 | 0 | 2.8 | -2.8 | -2.8 | -7.8 | 2.2 | 0 | 7 | 7 | 6.1 | 4.4 | 7.8 | 5.6 | -2.8 | -5.6 | 4.2 | 3 | 0 | -3 | 13.9 | 12.8 | 5.6 | 5 | 0 | -1.7 | -1.8 | -2.9 | -0.6 | -1.7 | 8.3 | 3.3 | 17.2 | 15.6 | 0.6 | -4.4 | 12.8 | 7.2 | 20 | 19.4 | 12.8 | 11.7 | 3.9 | -2.2 | 9.4 | 8.9 | -5.6 | -7.2 | 5.6 | 0.6 | 0.6 | 0.6 | 1.1 | 0.6 | 6.1 | 6.1 | 5.6 | -10.6 | -16.7 | -20.6
3 | -6 | -7.8 | -11.7 | 8.7 | 4.5 | 3.9 | 2.2 | 3.9 | -0.8 | 13.5 | 12.9 | 7 | 3 | 3.9 | 3.9 | 13.3 | 12.8 | 6.1 | 6.1 | 7.2 | 4.4 | 2.8 | 2.2 | 0 | -0.4 | -6.1 | -9.4 | 14 | 13 | 5 | -2.2 | 13.3 | 10 | 8.3 | 0.6 | 7.2 | -1.7 | 13.9 | 13.9 | 23.9 | 18.3 | 2.2 | -3.3 | 1.1 | 0.6 | 2.2 | 1.1 | 1.7 | 0 | 1.7 | -0.6 | 7.8 | 7.2 | 23.3 | 21.1 | 6.1 | 6.1 | -0.6 | -5.6 | -22 | -23 | -6.7 | -11.7 | -1.1 | -6.1 | -2.2 | -4.4 | 3.3 | 0.6 | 4.4 | 4.4 | -2.2 | -7.2 | 0.7 | -0.9 | 4.5 | -2.1 | 7.2 | 3.3 | 11.1 | 11.1 | 15.6 | 15.2 | -23.9 | -27.3 | -1.7 | -6.7 | -1.7 | -2.8 | 9.4 | -2.8 | 13.3 | 13.3 | -5.2 | -8.4 | -1.1 | -4.4 | -6.7 | -7.2 | -13.3 | -16.7 | 13.3 | 2.8 | -1.7 | -5.6 | -4.4 | -8.9 | -2.2 | -11.1 | 3.3 | -0.6 | 2.8 | -2.2 | -2.8 | -8.3 | 1.1 | -1.1 | 7 | 7 | 4.4 | 3.9 | 7.2 | 5.6 | -1.7 | -4.4 | 4.4 | 3.3 | 1 | -5 | 15 | 13.9 | 5.6 | 5 | 1.3 | -0.5 | -2.2 | -3.3 | -0.6 | -2.2 | 7.8 | 3.3 | 19.2 | 16.3 | -1.7 | -6.1 | 13.5 | 8.4 | 21.1 | 20 | 12.2 | 11.1 | 6.1 | -2.8 | 9.4 | 8.9 | -5.6 | -7.8 | 5.6 | 1.7 | 0.6 | 0.6 | 0.6 | 0.6 | 6.1 | 6.1 | 5.6 | -10 | -16.1 | -18.9
3 | -6 | -7.8 | -11.7 | 9 | 3.8 | 7.8 | 4.4 | 3.9 | -0.6 | 13.3 | 12.8 | 7 | 3 | 5.4 | 5.3 | 13.3 | 12.8 | 6.1 | 6.1 | 8.3 | 4.5 | 6.7 | 4.4 | 0.6 | 0 | -5 | -9.4 | 17 | 14 | 8 | 0.2 | 14.4 | 10 | 8.9 | 1.1 | 7.8 | -2.2 | 13.9 | 13.9 | 24.4 | 19.4 | 2.8 | -2.8 | 1.7 | 0.6 | 2.8 | 1.7 | 1.7 | 0.6 | 1.7 | 0 | 8 | 7.1 | 23.3 | 21.7 | 11.1 | 8.9 | 0.6 | -6.1 | -21 | -23 | -6.1 | -11 | -0.7 | -5.6 | -1.7 | -4.4 | 3.5 | 0.9 | 4.4 | 4.4 | -1.7 | -6.7 | 2 | -0.5 | 6.1 | -1.1 | 8.9 | 3.9 | 11.1 | 11.1 | 16.1 | 15.6 | -22.8 | -26.7 | -0.6 | -6.7 | -1.7 | -2.2 | 10 | -1.5 | 13.9 | 13.9 | -5.4 | -8.1 | -0.6 | -3.9 | -5.6 | -6.7 | -8.3 | -13.9 | 14.6 | 2.8 | 8.9 | -0.6 | -4.4 | -8.3 | -1.3 | -10.1 | 3.7 | -0.4 | 2.8 | -2.2 | -2.8 | -7.8 | 1.7 | 0 | 9 | 8 | 4.4 | 3.9 | 7.8 | 5.6 | 0 | -3.3 | 4.6 | 3.4 | 1 | -6 | 16.1 | 14.4 | 7.2 | 7.2 | 2.6 | 0.1 | 0.2 | -1.8 | 1.1 | 0 | 6.7 | 3.3 | 21.3 | 16.9 | 2.2 | -4.4 | 14.3 | 9.6 | 21.7 | 20.6 | 12.2 | 11.7 | 7.8 | -2.8 | 8.9 | 8.9 | -5.6 | -8.3 | 5.6 | 1.7 | 0.6 | 0.6 | 0.6 | 0.6 | 6.1 | 6.1 | 7.2 | -10 | -17.2 | -20
3 | -6 | -7.2 | -11.1 | 9.4 | 3.3 | 11.1 | 6.1 | 4.8 | -0.2 | 14.4 | 13.1 | 7 | 3 | 6.8 | 6.4 | 13.3 | 12.8 | 5.6 | 5.6 | 9.5 | 4.7 | 11.1 | 5 | 1.1 | 0.4 | -1.7 | -7.8 | 18 | 14 | 10.9 | 2.7 | 17.8 | 8.9 | 10.6 | 0.6 | 10 | -1.7 | 15 | 14.4 | 26.1 | 17.8 | 5.6 | -1.7 | 0.6 | 0 | 3.3 | 2.2 | 1.7 | 0.6 | 3.9 | 0.6 | 8.1 | 6.7 | 23.9 | 22.2 | 15.6 | 7.8 | 1.1 | -6.7 | -21 | -23 | -5.6 | -10.9 | -0.4 | -5.7 | 0 | -3.9 | 3.7 | 1.4 | 4.4 | 4.4 | -1.1 | -6.7 | 3.3 | 0 | 7.8 | 0 | 11.7 | 4.4 | 10 | 9.4 | 16.7 | 16.1 | -21.1 | -24.6 | 0 | -5.6 | -0.6 | -1.7 | 10.5 | -0.5 | 13.9 | 13.9 | -5.6 | -8.3 | 0.6 | -3.9 | -5 | -6.7 | -5.6 | -12.2 | 15.9 | 2.7 | 11.1 | 0 | -3.9 | -7.8 | -0.3 | -9.9 | 4 | -0.5 | 2.8 | -2.8 | -2.2 | -7.8 | 5 | 2.2 | 11 | 10 | 5 | 4.4 | 8.3 | 6.1 | 2.2 | -3.3 | 4.8 | 3.6 | 1 | -5 | 18.3 | 15.6 | 11.1 | 9.4 | 3.9 | 1.1 | 2.6 | -0.9 | 5 | 1.1 | 9.4 | 1.7 | 23.3 | 17.2 | 8.9 | -1.7 | 15 | 10.6 | 22.8 | 21.1 | 15.6 | 13.3 | 8.3 | -2.2 | 9.4 | 7.8 | -5.6 | -8.3 | 5.6 | 2.2 | 0.6 | 0.6 | 0.6 | 0.6 | 6.1 | 6.1 | 9.4 | -8.9 | -13.9 | -18.3
3 | -6 | -7.8 | -12.8 | 10.2 | 3.7 | 14.4 | 7.2 | 5.8 | 0.3 | 15.6 | 13.7 | 7 | 5 | 8.3 | 7.8 | 15 | 13.3 | 6.7 | 6.1 | 10.6 | 4.4 | 15 | 2.8 | 1.7 | 0.7 | 1.1 | -8.3 | 21 | 14 | 13.9 | 5 | 20 | 8.9 | 12.8 | 1.1 | 12.2 | 0 | 15.6 | 15 | 26.1 | 18.9 | 8.9 | 0.6 | 0.6 | 0 | 3.9 | 2.8 | 2.8 | 1.7 | 6.7 | 1.1 | 8.3 | 6.7 | 24.4 | 22.2 | 18.9 | 7.2 | 1.7 | -6.7 | -20 | -23 | -5 | -11.7 | 0 | -6.7 | 1.1 | -3.9 | 3.9 | 1.7 | 4.4 | 4.4 | 0 | -5.6 | 2.8 | -0.3 | 11.1 | 1.9 | 13.9 | 5.6 | 9.4 | 8.3 | 16.9 | 15.1 | -19.5 | -22.9 | 2.2 | -5 | 2.8 | 0 | 11.1 | 0 | 11.1 | 11.1 | -3.5 | -7.3 | 2.8 | -3.3 | -2.2 | -6.1 | -1.1 | -11.1 | 17.2 | 2.2 | 10 | 0 | -2.8 | -8.3 | 0.6 | -11.7 | 4.4 | -0.6 | 2.8 | -1.1 | -2.2 | -7.2 | 8.3 | 3.3 | 11 | 11 | 6.1 | 5 | 9.4 | 6.7 | 4.4 | -3.3 | 5 | 3.9 | 2 | -6 | 21.1 | 16.1 | 15.6 | 11.7 | 7.2 | 1.9 | 5 | 0 | 7.8 | 1.1 | 11.1 | 1.7 | 24.1 | 17.1 | 11.7 | -1.1 | 17.8 | 12.1 | 25 | 20.6 | 18.3 | 14.4 | 11.1 | -2.2 | 8.9 | 6.1 | -5.6 | -8.3 | 6.7 | 3.9 | 0.6 | 0.6 | 0.6 | 0.6 | 6.1 | 6.1 | 10.6 | -8.9 | 0.6 | -2.2
2 | -6 | -7.8 | -12.8 | 10.9 | 3.7 | 17.8 | 7.8 | 6.7 | 0.6 | 16.7 | 13.9 | 8 | 5 | 10.5 | 8.5 | 16.7 | 13.9 | 7.2 | 6.1 | 10.6 | 5.4 | 16.7 | 9.4 | 2.2 | 1.1 | 2.2 | -7.8 | 23 | 14 | 14.5 | 5.6 | 21.7 | 10 | 15 | 2.8 | 14.4 | 1.1 | 18.3 | 15.6 | 26.7 | 18.9 | 12.8 | 3.3 | 0.6 | 0 | 3.9 | 2.8 | 4.4 | 3.3 | 8.3 | 1.1 | 8.5 | 6.3 | 24.4 | 22.8 | 20.6 | 7.8 | 2.8 | -6.1 | -18 | -21 | -4.3 | -10.6 | 0.4 | -5.7 | 3.3 | -3.3 | 3.7 | 0.7 | 5 | 4.7 | 1.1 | -5 | 2.2 | -0.6 | 14.5 | 3.6 | 16.7 | 6.7 | 8.3 | 6.7 | 17 | 13.6 | -17.8 | -21.7 | 4.4 | -3.9 | 5 | -2.2 | 12 | 0.4 | 11.1 | 11.1 | -1.5 | -6.9 | 4.4 | 1.1 | 0.6 | -5 | 2.8 | -10 | 17.9 | 1 | 12.2 | 1.1 | -2.8 | -7.8 | 1.5 | -10 | 5.5 | -0.1 | 3.3 | -1.7 | -1.1 | -6.7 | 13.3 | 3.9 | 12 | 11 | 6.7 | 4.4 | 11.1 | 7.2 | 5.6 | -3.3 | 5.4 | 3.9 | 2 | -6 | 23.9 | 15.6 | 20 | 14.4 | 10.6 | 2.4 | 8.1 | 1.3 | 10.6 | 1.1 | 11.7 | 1.7 | 24.8 | 16.5 | 14.4 | -1.1 | 20.5 | 13.5 | 25.6 | 19.4 | 20.6 | 15.6 | 13.9 | -2.2 | 8.9 | 5.6 | -5 | -8.3 | 9.4 | 5 | 1.1 | 0.6 | 1.1 | 0.6 | 6.5 | 6.4 | 12.8 | -8.9 | 6.1 | -3.3
2 | -5 | -7.8 | -12.2 | 11.7 | 3.9 | 20.6 | 8.3 | 6.7 | 0.8 | 17.6 | 13.2 | 8 | 5 | 12.8 | 9.3 | 17.2 | 13.3 | 8.9 | 6.7 | 10.6 | 6 | 17.2 | 10 | 3.1 | 1.8 | 4.4 | -8.3 | 23 | 14 | 15 | 5.8 | 22.8 | 11.7 | 17.2 | 4.4 | 15.6 | 1.1 | 20.6 | 14.4 | 27.8 | 19.4 | 15 | 5 | 2.2 | 1.1 | 4.4 | 3.3 | 5.6 | 4.4 | 10 | 1.1 | 8.7 | 5.8 | 24.4 | 23.3 | 21.1 | 8.3 | 3.9 | -6.1 | -17 | -20 | -3.5 | -10 | 0.7 | -5.9 | 3.3 | -3.3 | 3.5 | -0.4 | 5.5 | 4.8 | 2.2 | -4.4 | 1.7 | -1.1 | 17.8 | 5 | 17.8 | 7.8 | 8.9 | 5.6 | 17.2 | 12.2 | -16.5 | -20.9 | 8.9 | -3.3 | 6.1 | -2.8 | 13 | 1 | 11.7 | 11.7 | 0.6 | -7.8 | 6.7 | -1.1 | 2.8 | -5 | 3.9 | -12.2 | 18.7 | -0.1 | 14.4 | 1.1 | -1.7 | -6.7 | 2.4 | -9.9 | 6.7 | 0.4 | 3.9 | -1.1 | -1.1 | -7.2 | 15.6 | 3.9 | 12 | 11 | 8.3 | 3.3 | 10.6 | 6.7 | 6.7 | -2.8 | 5.7 | 3.9 | 2 | -6 | 24.4 | 16.1 | 22.2 | 15 | 13.9 | 1.7 | 11.3 | 2.3 | 12.8 | 0 | 11.7 | 1.7 | 25.6 | 16.1 | 16.7 | -1.1 | 23.3 | 14.4 | 26.1 | 20 | 20.6 | 15.6 | 15.6 | -2.2 | 9.4 | 2.8 | -5 | -8.3 | 10.6 | 4.4 | 1.7 | 1.7 | 1.7 | 1.1 | 6.8 | 6.4 | 15.6 | -10.6 | -4.4 | -8.3
1 | -4 | -7.8 | -10 | 13 | 4.4 | 22.2 | 8.9 | 6.7 | 1 | 18.5 | 12.3 | 8 | 5 | 15 | 9.4 | 18.9 | 13.9 | 11.7 | 6.7 | 10.6 | 6.7 | 18.3 | 10.6 | 4.1 | 2.6 | 6.7 | -8.9 | 23 | 14 | 15.6 | 6.1 | 23.9 | 12.8 | 17.8 | 5 | 17.2 | 2.2 | 21.7 | 13.3 | 27.8 | 20 | 16.7 | 6.1 | 5.6 | 1.7 | 4.4 | 4.4 | 5.6 | 5 | 11.7 | 1.7 | 8.9 | 5.6 | 24.4 | 22.8 | 21.7 | 8.9 | 5 | -6.1 | -16 | -20 | -2.8 | -10.6 | 1.1 | -6.7 | 5 | -2.8 | 3.3 | -1.7 | 6.1 | 5 | 2.8 | -4.4 | 1.1 | -1.6 | 19.1 | 5.9 | 19.4 | 8.3 | 10 | 4.4 | 17.6 | 12.1 | -15.2 | -20.5 | 10 | -3.3 | 7.2 | -2.8 | 13.9 | 1.1 | 12.2 | 10.6 | 1.3 | -6.6 | 7.8 | 0 | 5 | -4.4 | 2.2 | -6.1 | 19.4 | -2.2 | 15.6 | 0.6 | -0.6 | -6.7 | 3.3 | -11.1 | 7.8 | 0.6 | 3.9 | -1.7 | -1.1 | -7.2 | 16.7 | 3.9 | 12 | 11 | 9.4 | 3.3 | 11.1 | 6.7 | 7.8 | -2.2 | 6.1 | 3.9 | 3 | -6 | 25 | 16.1 | 22.8 | 14.4 | 15.2 | 2 | 14.4 | 2.8 | 13.9 | 1.7 | 12.8 | 1.1 | 25 | 16.2 | 18.3 | -3.3 | 24.1 | 15.1 | 26.1 | 20 | 22.8 | 16.1 | 16.1 | -2.2 | 11.1 | 1.7 | -4.4 | -8.3 | 8.3 | 5 | 3.3 | 2.8 | 1.7 | 1.1 | 7.2 | 6.7 | 16.1 | -10.6 | 1.1 | -1.1
1 | -4 | -7.8 | -10.6 | 14.3 | 4.6 | 23.3 | 9.4 | 6.7 | 1.1 | 19.4 | 11.1 | 7 | 6 | 15.6 | 9.5 | 17.8 | 13.9 | 13.3 | 7.2 | 11 | 7.9 | 17.2 | 12.2 | 5 | 3.3 | 6.7 | -8.9 | 23 | 16 | 15.8 | 6.3 | 23.9 | 12.8 | 17.2 | 6.1 | 18.9 | 1.1 | 21.1 | 12.8 | 27.2 | 18.9 | 17.8 | 6.7 | 5.6 | 2.2 | 5 | 4.4 | 5.6 | 5.6 | 12.2 | 1.7 | 9.5 | 5.5 | 25 | 23.3 | 21.7 | 9.4 | 5.6 | -6.7 | -15 | -18 | -3.3 | -9.6 | 0.7 | -6.1 | 5.6 | -2.2 | 0.9 | -2.8 | 6.1 | 5.2 | 3.9 | -3.9 | 0.6 | -2.3 | 20.4 | 6.4 | 20.6 | 8.9 | 10 | 3.9 | 17.9 | 12.2 | -13.9 | -21.1 | 10.6 | -3.3 | 8.3 | -2.2 | 14.3 | 3.5 | 12.8 | 10 | 2.1 | -6.4 | 8.9 | 0.6 | 6.1 | -4.4 | 2.2 | -8.3 | 19 | -3.4 | 15.6 | 0 | 0 | -6.7 | 3.3 | -9.2 | 8 | 0.5 | 3.3 | -2.2 | -0.6 | -7.8 | 16.7 | 3.3 | 12 | 11 | 9.4 | 2.2 | 10 | 7.8 | 7.2 | -2.2 | 6.1 | 3.9 | 3 | -6 | 26.1 | 15.6 | 23.9 | 13.9 | 16.5 | 2.1 | 15.3 | 3.8 | 15.6 | 1.7 | 13.3 | 1.1 | 24.5 | 16.3 | 19.4 | -5 | 24.8 | 15.2 | 26.7 | 20.6 | 22.8 | 15.6 | 16.7 | -2.8 | 11.1 | -1.1 | -4.4 | -7.8 | 7.8 | 4.4 | 3.9 | 3.3 | 2.2 | 1.7 | 7.4 | 6.8 | 14.4 | -8.3 | 3.9 | -5
1 | -5 | -7.8 | -10 | 15.6 | 5 | 23.9 | 8.9 | 6.1 | 0 | 19.4 | 11.2 | 8 | 6 | 16.1 | 9.1 | 16.1 | 13.3 | 13.9 | 5.6 | 11.3 | 9.1 | 16.1 | 12.8 | 5.2 | 2.9 | 7.2 | -8.9 | 22 | 16 | 15.9 | 6.4 | 23.9 | 13.3 | 17.2 | 6.1 | 18.9 | 2.2 | 22.2 | 12.2 | 27.2 | 18.3 | 18.9 | 7.8 | 6.1 | 2.2 | 5.6 | 4.4 | 6.1 | 6.1 | 12.8 | 1.7 | 10 | 5.2 | 18.9 | 16.7 | 21.1 | 9.4 | 5 | -6.7 | -15 | -18 | -3.9 | -9.8 | 0.4 | -6.5 | 6.1 | -1.7 | -1.5 | -4.6 | 6.1 | 5.4 | 3.3 | -3.3 | 0 | -3.3 | 21.7 | 7.2 | 21.1 | 9.4 | 10 | 2.2 | 18.3 | 12.2 | -14.6 | -20.8 | 10.6 | -3.3 | 8.9 | -1.1 | 14.6 | 5.4 | 13.9 | 10 | 2.8 | -7.2 | 8.3 | 1.1 | 6.7 | -4.4 | 0.6 | -8.3 | 18.7 | -5.4 | 15.6 | 0 | -1.1 | -6.1 | 3.3 | -8.9 | 8.1 | -0.1 | 4.4 | -2.8 | -0.6 | -7.8 | 17.8 | 3.9 | 12 | 11 | 9.4 | 2.2 | 10 | 7.8 | 7.2 | -2.2 | 6.1 | 3.9 | 2 | -6 | 25 | 15.6 | 22.8 | 13.9 | 17.8 | 2.2 | 16.3 | 4.4 | 15.6 | 1.1 | 13.3 | 1.7 | 23.9 | 16.1 | 20.6 | -7.8 | 25.6 | 15.6 | 21.7 | 20 | 22.8 | 16.1 | 12.8 | -0.6 | 10 | -2.2 | -4.4 | -8.3 | 8.9 | 4.4 | 4.4 | 3.3 | 2.2 | 2.2 | 7.6 | 7 | 11.7 | -9.4 | 3.3 | -3.3
1 | -5 | -7.8 | -10 | 13.4 | 5.6 | 22.2 | 8.9 | 5.6 | -1.2 | 19.4 | 11.2 | 8 | 5 | 16.7 | 8.9 | 15 | 13.3 | 13.9 | 5.6 | 11.7 | 10 | 15.6 | 12.8 | 5.4 | 2.2 | 7.8 | -8.9 | 21 | 16 | 16.1 | 6.1 | 23.9 | 13.3 | 17.2 | 6.7 | 19.4 | 2.2 | 21.7 | 11.7 | 26.7 | 19.4 | 17.8 | 7.2 | 5.6 | 0.6 | 5.6 | 5 | 6.1 | 6.1 | 12.2 | 1.7 | 10.6 | 5 | 17.8 | 15 | 20.6 | 9.4 | 4.4 | -6.7 | -15 | -17 | -4.4 | -10.6 | 0 | -7.8 | 6.7 | -1.7 | -3.9 | -6.7 | 6.1 | 5.6 | 2.2 | -3.3 | 0 | -3.3 | 19.5 | 7.3 | 20 | 8.9 | 8.9 | 2.8 | 17 | 12 | -15.4 | -21.5 | 7.8 | -2.8 | 8.9 | -1.1 | 15 | 7.2 | 14.4 | 9.4 | 2.2 | -6.6 | 9.4 | 1.1 | 6.7 | -4.4 | -3.9 | -8.9 | 18.3 | -8.3 | 12.8 | -0.6 | -2.8 | -7.2 | 3.3 | -9.4 | 8.3 | -0.6 | 4.4 | -2.2 | -0.6 | -7.8 | 17.2 | 3.9 | 12 | 12 | 9.4 | 1.1 | 9.4 | 7.8 | 6.1 | -1.7 | 6.1 | 3.9 | 1 | -6 | 23.3 | 16.1 | 23.9 | 13.3 | 14.3 | 2.5 | 17.2 | 5 | 14.4 | 1.1 | 13.3 | 1.7 | 23.5 | 16.1 | 20.6 | -8.3 | 24.5 | 15.7 | 22.8 | 21.1 | 23.3 | 16.1 | 10 | 0 | 8.9 | -3.9 | -4.4 | -8.3 | 6.1 | 3.9 | 4.4 | 2.8 | 2.8 | 2.2 | 7.8 | 7.2 | 9.4 | -9.4 | 4.4 | -7.2
0 | -5 | -8.3 | -10.6 | 11.1 | 5.7 | 19.4 | 8.3 | 5 | -2.8 | 19.4 | 11.1 | 7 | 4 | 14.5 | 8.9 | 14.4 | 12.8 | 11.1 | 7.2 | 11.9 | 10.3 | 13.9 | 12.8 | 5.6 | 1.7 | 5.6 | -8.9 | 19 | 16 | 14.4 | 6.5 | 23.9 | 13.9 | 17.8 | 6.7 | 17.8 | 2.8 | 20.6 | 11.1 | 26.1 | 19.4 | 15.6 | 7.2 | 5.6 | 0.6 | 5.6 | 5.6 | 6.1 | 6.1 | 10.6 | 0.6 | 8.7 | 4.7 | 17.8 | 16.1 | 18.3 | 10 | 3.9 | -6.1 | -15 | -17 | -5 | -10.1 | -0.6 | -7 | 5 | -1.1 | -4.3 | -6.8 | 6.1 | 5.7 | 1.1 | -3.3 | 0 | -3.6 | 17.2 | 6.7 | 17.8 | 8.3 | 7.2 | 1.7 | 15.7 | 11.9 | -16.1 | -22.8 | 6.7 | -2.8 | 7.2 | -0.6 | 14.1 | 7 | 12.8 | 9.4 | 1.7 | -7 | 8.3 | 1.1 | 5 | -5 | -7.2 | -10.6 | 17.2 | -6.5 | 8.9 | -0.6 | -2.8 | -7.2 | 3.3 | -7.7 | 7 | -0.6 | 3.9 | -2.2 | -1.1 | -8.3 | 15.6 | 4.4 | 12 | 12 | 7.8 | 2.2 | 9.4 | 7.8 | 5.6 | -1.1 | 5.7 | 3.7 | 0 | -6 | 22.2 | 16.7 | 22.2 | 13.3 | 10.7 | 2 | 14.8 | 5.9 | 12.2 | 1.1 | 12.2 | 1.7 | 23.2 | 16.3 | 18.9 | -8.3 | 23.3 | 15.6 | 19.4 | 17.8 | 22.8 | 16.1 | 7.8 | -1.1 | 7.2 | -4.4 | -6.1 | -9.4 | 7.2 | 5 | 3.3 | 1.1 | 2.8 | 2.8 | 7.2 | 6.6 | 6.1 | -8.3 | 3.9 | -6.7
0 | -5 | -8.3 | -10 | 8.9 | 5.6 | 16.7 | 6.1 | 3.9 | -2.6 | 18.7 | 11.3 | 7 | 4 | 12.2 | 8.3 | 13.9 | 12.8 | 9.4 | 6.7 | 12 | 10.4 | 13.3 | 12.8 | 5 | 0.5 | 2.2 | -10 | 19 | 16 | 12.8 | 6.4 | 22.8 | 13.9 | 16.7 | 7.2 | 13.9 | 3.9 | 17.8 | 11.1 | 25 | 18.9 | 13.9 | 6.7 | 5 | 0 | 6.1 | 5.6 | 6.1 | 6.1 | 10 | 0 | 6.9 | 4.1 | 17.2 | 16.1 | 16.1 | 9.4 | 2.8 | -6.1 | -16 | -18 | -5.5 | -10.6 | -1.1 | -7.3 | 2.8 | -1.7 | -4.6 | -7 | 6.1 | 6 | 0.6 | -3.9 | 0 | -4.4 | 15 | 6.1 | 15.6 | 7.8 | 6.7 | 1.7 | 14.4 | 11.7 | -17 | -22.5 | 5 | -3.3 | 5.6 | -1.1 | 13.1 | 6.7 | 11.7 | 10 | 1.1 | -8.3 | 7.8 | 0 | 2.2 | -5 | -7.8 | -10.6 | 16.1 | -6.7 | 6.1 | -1.7 | -2.8 | -6.7 | 3.3 | -6.9 | 5.7 | -1.1 | 2.8 | -2.2 | -1.7 | -5.6 | 12.2 | 4.4 | 12 | 12 | 5 | 2.2 | 8.9 | 7.8 | 5 | -1.1 | 5.4 | 3.6 | 0 | -6 | 20.6 | 16.7 | 20.6 | 13.9 | 7.2 | 1.1 | 12.4 | 5.8 | 11.1 | 0.6 | 10 | 1.7 | 22.8 | 16.1 | 13.9 | -7.8 | 22.2 | 15.6 | 18.3 | 17.2 | 22.2 | 16.1 | 7.2 | -0.6 | 5.6 | -5.6 | -6.7 | -10.6 | 7.2 | 5.6 | 1.7 | 1.1 | 2.8 | 2.8 | 6.7 | 6.1 | 5 | -8.3 | 3.3 | -7.8
-1 | -5 | -8.3 | -10 | 9.6 | 5 | 14.4 | 7.2 | 2.8 | -2.9 | 17.9 | 11 | 7 | 5 | 10 | 7.8 | 13.9 | 12.2 | 8.9 | 6.7 | 12.2 | 10.6 | 13.3 | 12.8 | 4.5 | -0.4 | 0.6 | -10 | 18 | 15 | 11.1 | 6.1 | 22.2 | 13.9 | 15.6 | 7.2 | 12.8 | 5 | 17.8 | 11.1 | 24.4 | 18.9 | 12.8 | 6.7 | 3.3 | 0 | 6.1 | 5.6 | 5.6 | 5.6 | 8.9 | -1.1 | 5 | 3.3 | 17.2 | 15.6 | 15 | 10.6 | 2.8 | -5.6 | -17 | -19 | -6.1 | -11.7 | -1.7 | -8.3 | 1.1 | -2.2 | -5 | -7.8 | 6.1 | 6.1 | 0 | -4.4 | -0.2 | -4 | 14.6 | 6 | 15.6 | 7.8 | 6.7 | 1.7 | 13.7 | 10.9 | -18 | -23.3 | 3.9 | -3.9 | 5.6 | -1.7 | 12.2 | 6.1 | 11.1 | 8.3 | 1.3 | -5.8 | 7.8 | 0 | 0 | -5 | -8.3 | -10.6 | 15 | -7.2 | 1.1 | -3.3 | -3.3 | -7.2 | 3.3 | -7.2 | 4.4 | -1.7 | 2.2 | -2.2 | -2.2 | -5 | 10.6 | 5 | 12 | 11 | 3.3 | 1.7 | 8.9 | 7.2 | 4.4 | 0 | 5 | 3.3 | 0 | -5 | 18.3 | 16.7 | 19.4 | 13.9 | 6.7 | 1.2 | 10 | 5.6 | 10 | 0.6 | 7.2 | 1.1 | 22.6 | 16.2 | 12.8 | -7.2 | 21.8 | 15.7 | 17.8 | 17.2 | 21.7 | 16.7 | 5 | -2.8 | 5 | -7.8 | -7.8 | -10.6 | 7.2 | 5.6 | 1.7 | 1.1 | 3.3 | 2.8 | 6.1 | 5.6 | 4.4 | -8.3 | 2.2 | -7.2
0 | -6 | -8.3 | -10 | 10.4 | 4.6 | 14.4 | 7.8 | 1.7 | -3.9 | 17.2 | 11.1 | 7 | 6 | 9.1 | 6.9 | 13.9 | 12.2 | 7.8 | 6.7 | 12 | 10.4 | 12.8 | 12.8 | 3.9 | -1.7 | -1.7 | -10.6 | 17 | 15 | 10.5 | 6.3 | 22.2 | 14.4 | 15.6 | 7.8 | 12.2 | 5 | 17.8 | 11.7 | 23.9 | 18.3 | 12.2 | 6.7 | 2.8 | -0.6 | 6.1 | 5.6 | 5.6 | 5.6 | 7.2 | -1.7 | 4.4 | 2.9 | 16.7 | 15.6 | 14.4 | 10.6 | 2.2 | -5.6 | -17 | -18 | -7.4 | -11.9 | -2.2 | -9.8 | 1.1 | -2.2 | -5.4 | -7.8 | 5.5 | 5.4 | 0 | -3.9 | -0.4 | -4 | 14.3 | 5.9 | 15.6 | 8.3 | 6.1 | 1.7 | 12.9 | 10.1 | -18.9 | -24.4 | 2.2 | -4.4 | 5.6 | -1.1 | 11.5 | 6 | 9.4 | 6.7 | 1.5 | -4.6 | 8.3 | -0.6 | -0.6 | -5.6 | -5.6 | -10.6 | 14.6 | -5.6 | 1.1 | -3.3 | -4.4 | -8.3 | 3.7 | -6.1 | 4.4 | -1.8 | 1.7 | -2.2 | -2.2 | -5.6 | 9.4 | 5.6 | 12 | 11 | 2.8 | 1.7 | 8.9 | 7.8 | 3.9 | -0.6 | 4.6 | 3.1 | 0 | -5 | 17.2 | 16.1 | 17.8 | 13.9 | 6.1 | 1 | 8.1 | 5.1 | 9.4 | 1.1 | 7.2 | 1.1 | 22.4 | 16 | 11.7 | -7.8 | 21.5 | 15.6 | 17.8 | 17.2 | 21.1 | 17.2 | 2.8 | -3.9 | 3.3 | -7.2 | -7.8 | -10.6 | 6.7 | 5.6 | 1.7 | 1.1 | 3.3 | 3.3 | 5.5 | 4.9 | 3.9 | -7.8 | 2.8 | -6.7
-1 | -7 | -8.3 | -9.4 | 11.1 | 3.9 | 15.6 | 10 | 0.6 | -3.7 | 15.9 | 11.5 | 7 | 6 | 8.1 | 5.9 | 13.9 | 12.8 | 7.2 | 6.1 | 11.9 | 10.3 | 12.8 | 12.8 | 2.6 | -1.5 | 0.6 | -9.4 | 16 | 15 | 10 | 6.2 | 22.2 | 14.4 | 15 | 8.9 | 11.1 | 5.6 | 17.8 | 13.3 | 23.9 | 20 | 12.2 | 6.1 | 1.1 | -1.1 | 7.2 | 5.6 | 5.6 | 5.6 | 5 | -1.7 | 3.9 | 2.6 | 16.1 | 14.4 | 14.4 | 11.1 | 1.7 | -6.1 | -17 | -20 | -8.7 | -13 | -2.8 | -12.5 | 0.6 | -1.7 | -5.7 | -8.1 | 5 | 4.6 | 0 | -3.9 | -0.6 | -4.4 | 13.9 | 5.6 | 15.6 | 8.9 | 5.6 | 1.1 | 12.2 | 9.4 | -18.7 | -23.8 | 3.3 | -3.9 | 6.1 | -1.1 | 10.7 | 5.9 | 9.4 | 5 | 1.7 | -3.9 | 7.2 | -0.6 | -1.1 | -5.6 | -8.9 | -11.1 | 14.3 | -5.3 | 0.6 | -3.3 | -3.9 | -7.2 | 4 | -6.1 | 4.4 | -2 | 1.1 | -2.2 | -2.8 | -5.6 | 8.9 | 5.6 | 12 | 11 | 1.7 | 0.6 | 8.3 | 7.2 | 2.8 | -1.7 | 4.3 | 3 | 0 | -5 | 16.7 | 15.6 | 17.2 | 12.8 | 5.6 | 1.1 | 6.3 | 4.6 | 6.7 | 1.7 | 7.8 | 0.6 | 22.2 | 16.1 | 13.3 | -7.2 | 21.1 | 15.6 | 18.3 | 17.2 | 20.6 | 17.2 | 2.8 | -5.6 | 3.3 | -7.2 | -8.3 | -11.1 | 7.2 | 5.6 | 2.2 | 2.2 | 3.9 | 3.9 | 5 | 4.4 | 3.3 | -7.2 | 3.9 | -6.1
-1 | -6 | -7.8 | -9.4 | 9.1 | 3.1 | 15.6 | 10.6 | -0.6 | -4.5 | 14.6 | 11.6 | 7 | 6 | 7.2 | 5 | 13.3 | 12.2 | 6.7 | 6.1 | 11.7 | 10 | 12.8 | 12.7 | 1.3 | -1.7 | -0.6 | -8.3 | 16 | 16 | 9.4 | 6.1 | 21.7 | 13.9 | 15 | 10 | 11.1 | 6.7 | 17.2 | 14.4 | 22.8 | 20 | 11.1 | 6.1 | -1.1 | -2.8 | 6.7 | 5.6 | 6.1 | 5.6 | 5.6 | -1.1 | 3.3 | 2.2 | 15 | 13.9 | 13.9 | 11.1 | 1.1 | -6.7 | -18 | -21 | -10 | -14.4 | -3.3 | -17.2 | 0 | -1.7 | -6.1 | -8.9 | 4.4 | 3.9 | 0 | -3.9 | -1.3 | -4.4 | 13.5 | 5.7 | 15.6 | 9.4 | 5 | 1.1 | 10.9 | 8.9 | -18.5 | -23.8 | 2.8 | -3.9 | 6.1 | -0.6 | 10 | 5.6 | 7.2 | 4.4 | 2.4 | -1.9 | 6.7 | -0.6 | -1.1 | -5.6 | -9.4 | -12.2 | 13.9 | -5.6 | 0 | -3.9 | -3.9 | -7.8 | 4.4 | -6.7 | 4.4 | -2.8 | 0.6 | -2.2 | -3.3 | -5.6 | 7.8 | 5.6 | 13 | 12 | 1.1 | 0.6 | 8.3 | 7.2 | 2.8 | -1.7 | 3.9 | 2.8 | 0 | -5 | 16.7 | 15.6 | 15 | 12.2 | 6.1 | 0.8 | 4.4 | 3.9 | 6.1 | 1.1 | 6.7 | -1.1 | 22.4 | 16 | 14.4 | -7.2 | 20.7 | 15.7 | 18.3 | 17.2 | 20 | 17.8 | 0.6 | -5.6 | 3.3 | -6.1 | -8.9 | -11.7 | 7.2 | 6.1 | 2.2 | 2.2 | 3.9 | 3.9 | 4.4 | 3.9 | 3.3 | -6.7 | 3.3 | -5.6
-2 | -6 | -8.3 | -9.4 | 7 | 2.1 | 16.7 | 11.1 | -1.7 | -5.6 | 13.3 | 11.7 | 6 | 5 | 6.5 | 4.8 | 12.8 | 12.2 | 6.1 | 5.6 | 11.1 | 9.7 | 12.8 | 12.6 | 0 | -2.2 | -3.9 | -10 | 16 | 15 | 11.6 | 7.7 | 18.3 | 13.9 | 15 | 10 | 11.1 | 6.7 | 16.7 | 15 | 22.8 | 20 | 10.6 | 6.1 | -1.7 | -2.8 | 6.7 | 5.6 | 6.1 | 5.6 | 5 | -1.1 | 3.1 | 1.9 | 13.9 | 13.3 | 13.9 | 10.6 | 1.1 | -6.1 | -21 | -23 | -10.4 | -14.8 | -4.1 | -16.9 | -0.6 | -2.2 | -6.5 | -8.2 | 4.4 | 4 | 0.6 | -3.9 | -2.1 | -4.9 | 13.2 | 5.6 | 15.6 | 10 | 5 | 1.1 | 9.6 | 8.4 | -18.3 | -24.4 | 2.8 | -4.4 | 5.6 | 0 | 8.9 | 5.5 | 7.2 | 3.9 | 3.2 | -0.4 | 5.6 | -1.1 | -1.1 | -5.6 | -9.4 | -12.2 | 13.2 | -4.8 | -1.1 | -5 | -3.9 | -7.8 | 4.2 | -5.2 | 4 | -2.5 | 0.6 | -2.2 | -3.3 | -5 | 7.2 | 5.6 | 13 | 12 | 0.6 | 0 | 8.9 | 7.8 | 0.6 | -2.2 | 3.7 | 2.5 | 0 | -5 | 16.1 | 15 | 13.9 | 12.2 | 6.7 | 0.4 | 4 | 3.3 | 6.1 | 1.1 | 3.9 | -0.6 | 22.6 | 16.2 | 10.6 | -6.7 | 20.4 | 15.6 | 18.3 | 17.2 | 20 | 17.8 | -2.2 | -6.1 | 3.1 | -5.8 | -8.3 | -11.1 | 7.2 | 6.1 | 2.8 | 2.2 | 3.9 | 3.9 | 3.7 | 3.3 | 6.1 | -3.3 | 3.3 | -6.1
-2 | -6 | -8.3 | -10 | 5 | 1.1 | 16.7 | 11.7 | -1.7 | -4.9 | 12.9 | 11.7 | 6 | 5 | 5.7 | 4.7 | 12.2 | 12.2 | 5.6 | 5.6 | 10.6 | 9.4 | 12.2 | 12.2 | -0.7 | -2.4 | -2.2 | -8.9 | 17 | 14 | 13.9 | 9.2 | 21.7 | 14.4 | 15 | 10.6 | 11.1 | 6.7 | 16.7 | 15 | 22.8 | 20.6 | 11.1 | 6.1 | -1.7 | -2.8 | 6.7 | 5.6 | 6.1 | 6.1 | 5 | -1.1 | 3 | 1.8 | 13.9 | 13.3 | 12.2 | 10.6 | 0.6 | -5.6 | -21 | -23 | -10.7 | -15.2 | -4.8 | -18.2 | 0.6 | -1.1 | -6.8 | -7.9 | 4.4 | 4.3 | 1.1 | -3.3 | -2.8 | -5.6 | 12.8 | 5.6 | 15.6 | 10.6 | 4.4 | 0.6 | 8.3 | 7.8 | -18.1 | -23.2 | 3.3 | -3.9 | 4.4 | 2.8 | 7.8 | 5.3 | 5 | 3.3 | 3.9 | 1.1 | 5 | -1.1 | -2.2 | -6.1 | -8.9 | -11.7 | 12.4 | -5 | 0 | -3.3 | -4.4 | -8.3 | 4.1 | -4.3 | 3.7 | -2.8 | 0.6 | -2.2 | -3.9 | -5.6 | 7.2 | 6.1 | 13 | 12 | 0 | -0.6 | 11.1 | 8.3 | 1.7 | -2.2 | 3.5 | 2.3 | 0 | -6 | 14.4 | 12.8 | 12.8 | 11.7 | 7.2 | 0 | 3.7 | 2.7 | 6.7 | 0.6 | 3.9 | -0.6 | 22.8 | 16.1 | 12.8 | -5.6 | 20 | 15.6 | 18.3 | 17.2 | 20 | 17.8 | -0.6 | -3.9 | 2.8 | -7.2 | -9.4 | -11.1 | 7.2 | 6.1 | 3.3 | 1.7 | 3.3 | 3.3 | 2.9 | 2.8 | 3.3 | 0 | 3.3 | -6.7
-3 | -7 | -8.3 | -9.4 | 5.4 | 1.3 | 16.1 | 12.2 | -1.7 | -4.8 | 12.6 | 11.7 | 6 | 5 | 5 | 4.4 | 12.2 | 12.2 | 4.4 | 4.4 | 10 | 8.9 | 11.7 | 11.7 | -1.5 | -2.8 | -2.2 | -8.3 | 17 | 14 | 16.1 | 10.6 | 21.7 | 15 | 14.4 | 10.6 | 11.1 | 6.7 | 16.7 | 16.1 | 22.8 | 20.6 | 11.1 | 6.7 | -1.1 | -2.2 | 6.1 | 6.1 | 6.1 | 6.1 | 3.9 | -1.1 | 2.8 | 1.7 | 14.4 | 13.3 | 12.2 | 10.6 | -0.6 | -6.1 | -20 | -22 | -11.1 | -15.5 | -5.6 | -21.1 | 0.6 | -1.1 | -7.2 | -7.8 | 4.4 | 4.4 | 0.6 | -3.3 | -3.9 | -5.7 | 12.6 | 6 | 15.6 | 10.6 | 5 | 0.6 | 8.3 | 7.4 | -18 | -22.8 | 3.3 | -3.9 | 4.4 | 3.3 | 6.7 | 5 | 5.6 | 2.8 | 4.1 | 1.1 | 3.9 | 0 | -2.8 | -7.2 | -10.6 | -12.2 | 11.7 | -6.1 | -3.3 | -5.6 | -5 | -7.8 | 3.9 | -4.4 | 3.3 | -3.3 | 0.6 | -2.2 | -5 | -6.7 | 6.7 | 5.6 | 13 | 13 | 0 | -0.6 | 11.1 | 8.9 | -1.1 | -3.3 | 3.3 | 2.2 | 0 | -6 | 16.7 | 15 | 13.3 | 12.2 | 5.5 | -0.7 | 3.3 | 2.2 | 6.1 | 1.1 | 4.4 | -0.6 | 22.6 | 16.4 | 15 | -0.6 | 20.2 | 16.3 | 18.3 | 17.8 | 20 | 17.8 | -2.8 | -5 | 2.2 | -7.8 | -9.4 | -11.1 | 7.2 | 5.6 | 3.3 | 1.7 | 3.3 | 3.3 | 2.2 | 2.2 | 2.8 | -1.1 | 1.1 | -8.3
-3 | -7 | -7.8 | -9.4 | 5.7 | 1.4 | 16.1 | 12.2 | -1.7 | -5 | 12.2 | 11.7 | 6 | 5 | 4.6 | 4 | 12.8 | 12.2 | 5 | 5 | 10.4 | 9.2 | 11.1 | 11.1 | -2.2 | -3.3 | -2.8 | -8.3 | 17 | 15 | 16.5 | 10.4 | 21.7 | 15 | 13.9 | 10.6 | 11.1 | 6.1 | 16.7 | 16.7 | 23.3 | 20.6 | 11.1 | 6.7 | 0 | -1.1 | 6.1 | 5.6 | 6.1 | 6.1 | 1.1 | -2.2 | 3.3 | 2 | 13.9 | 11.7 | 11.1 | 10 | -0.6 | -6.1 | -21 | -23 | -11.8 | -15.9 | -5.8 | -15.3 | 1.1 | -1.1 | -7.4 | -8.5 | 4.8 | 4.7 | 0 | -3.9 | -5 | -6.1 | 12.4 | 6.5 | 14.4 | 10.6 | 5 | 0.6 | 8.3 | 6.9 | -17.8 | -22.8 | 3.3 | -3.9 | 5 | 3.3 | 6.7 | 4.9 | 3.3 | 1.7 | 4.2 | 1 | 2.8 | 0 | -3.9 | -7.8 | -8.3 | -11.7 | 11.3 | -5.4 | -2.2 | -5.6 | -6.1 | -8.9 | 3.9 | -3.4 | 3.3 | -3.3 | 1.1 | -1.7 | -5.6 | -7.8 | 6.7 | 5 | 13 | 12 | -0.6 | -1.1 | 11.7 | 9.4 | 1.7 | -1.7 | 3.5 | 2.3 | 0 | -6 | 16.1 | 15 | 13.3 | 12.8 | 3.9 | -1.1 | 3.1 | 2.1 | 6.1 | 1.1 | 5 | -1.1 | 22.4 | 16.5 | 11.1 | -5 | 20.4 | 16.7 | 17.8 | 17.2 | 19.4 | 17.8 | -3.3 | -6.1 | 1.7 | -7.8 | -9.4 | -11.1 | 7.2 | 6.1 | 2.8 | 1.7 | 3.9 | 3.9 | 2.2 | 2.2 | 2.2 | -1.7 | 1.1 | -8.3
-4 | -8 | -8.3 | -10 | 6.1 | 1.7 | 16.1 | 12.8 | -1.7 | -5.1 | 12.2 | 11.6 | 6 | 5 | 4.3 | 3.7 | 12.8 | 12.8 | 4.4 | 3.9 | 10.7 | 9.3 | 11.7 | 11.7 | -2.8 | -3.8 | -3.3 | -8.9 | 16 | 15 | 16.8 | 9.8 | 21.7 | 15 | 13.9 | 11.1 | 11.1 | 6.7 | 16.7 | 16.7 | 23.3 | 19.4 | 10.6 | 6.7 | 0.6 | -1.1 | 6.1 | 6.1 | 6.7 | 6.7 | 0.6 | -2.8 | 3.9 | 2.4 | 12.8 | 10.6 | 9.4 | 9.4 | -0.6 | -7.2 | -21 | -24 | -12.6 | -16.3 | -5.9 | -11.9 | 0.6 | -1.1 | -7.6 | -9.3 | 5.2 | 4.8 | 0 | -5 | -6.1 | -6.7 | 12.2 | 6.7 | 13.9 | 10.6 | 4.4 | 1.1 | 8.3 | 6.7 | -17.1 | -22.1 | 3.3 | -3.9 | 5 | 3.3 | 6.7 | 4.7 | 4.4 | 1.7 | 4.4 | 1.1 | 2.8 | 0 | -3.3 | -7.8 | -9.4 | -12.8 | 11 | -5.6 | -1.1 | -4.4 | -6.1 | -8.3 | 3.9 | -3.2 | 3.3 | -3.9 | 2.2 | -1.7 | -6.7 | -7.8 | 5.6 | 4.4 | 13 | 13 | -1.1 | -1.7 | 11.7 | 9.4 | 0 | -2.2 | 3.7 | 2.5 | 0 | -6 | 17.2 | 16.1 | 13.3 | 12.8 | 2.2 | -2.2 | 3 | 2.3 | 6.1 | 1.7 | 5 | -2.2 | 22.2 | 16.7 | 10 | -5.6 | 20.6 | 17.2 | 17.8 | 17.2 | 19.4 | 18.3 | -3.9 | -6.1 | 1.7 | -7.8 | -8.9 | -11.1 | 7.2 | 6.1 | 2.8 | 2.2 | 3.3 | 3.3 | 2.2 | 2.2 | 0.6 | -2.8 | 1.1 | -7.8
-5 | -8 | -7.8 | -9.4 | 6.1 | 1.2 | 16.1 | 12.8 | -1.7 | -5.6 | 12.2 | 11.6 | 5 | 5 | 3.9 | 3.3 | 12.8 | 12.8 | 2.8 | 1.1 | 11.1 | 9.4 | 12.2 | 12.2 | -3.3 | -4.3 | -3.9 | -8.3 | 16 | 14 | 17.2 | 9.4 | 21.7 | 16.1 | 13.9 | 11.1 | 11.7 | 7.2 | 16.7 | 16.7 | 22.8 | 20 | 11.1 | 7.2 | 0.6 | -1.7 | 6.1 | 5.6 | 7.2 | 7.2 | 0 | -2.8 | 4.4 | 2.8 | 12.2 | 10 | 10 | 9.4 | -0.6 | -6.1 | -20 | -22 | -13.3 | -16.7 | -6.1 | -10 | 0.6 | -1.7 | -7.8 | -10.6 | 5.6 | 5 | 0 | -5.6 | -6.1 | -6.7 | 12.6 | 7.5 | 14.4 | 11.1 | 4.4 | 1.1 | 7.9 | 6.4 | -16.3 | -21.7 | 3.9 | -3.9 | 5 | 3.9 | 6.7 | 4.4 | 3.9 | 2.2 | 3.9 | 0.6 | 2.8 | 0 | -3.9 | -7.8 | -11.1 | -13.3 | 10.6 | -6.7 | -2.8 | -4.4 | -7.2 | -9.4 | 3.9 | -3.3 | 3.3 | -5 | 2.2 | -1.7 | -6.7 | -8.3 | 5.6 | 4.4 | 13 | 13 | -0.6 | -0.6 | 11.7 | 9.4 | 1.1 | -2.2 | 3.9 | 2.8 | -1 | -6 | 17.2 | 16.1 | 13.9 | 13.3 | 1.7 | -2 | 2.8 | 2.2 | 6.1 | 1.1 | 3.9 | -1.1 | 21.8 | 17 | 7.2 | -6.1 | 20.6 | 17.4 | 17.8 | 17.2 | 19.4 | 18.3 | -4.4 | -6.7 | 1.7 | -7.8 | -10.6 | -12.2 | 7.2 | 6.1 | 3.3 | 2.8 | 2.8 | 2.8 | 2.2 | 2.2 | -1.1 | -3.9 | 0.6 | -8.3
-6 | -9 | -7.8 | -9.4 | 6.1 | 1 | 16.1 | 13.3 | -1.7 | -6.7 | 12.2 | 11.7 | 6 | 5 | 3.2 | 2.8 | 12.8 | 12.8 | 3.3 | 2.8 | 10.7 | 9.2 | 12.2 | 12.2 | -3.9 | -5 | -3.9 | -8.3 | 16 | 14 | 17.4 | 10.1 | 21.7 | 17.2 | 13.9 | 11.1 | 11.1 | 7.8 | 16.7 | 16.7 | 22.8 | 20 | 11.7 | 7.2 | 0 | -2.2 | 6.1 | 5.6 | 7.2 | 7.2 | -0.6 | -3.9 | 4.4 | 2.9 | 10 | 8.3 | 9.4 | 9.4 | -1.1 | -5 | -20 | -23 | -13.9 | -17 | -6.3 | -9.6 | 0.6 | -1.7 | -7.4 | -9.3 | 5.4 | 4.4 | -0.6 | -6.1 | -6.1 | -6.9 | 12.9 | 8.2 | 15 | 12.2 | 4.4 | 0.6 | 7.6 | 6.4 | -15.6 | -22.2 | 3.3 | -3.9 | 4.4 | 3.9 | 5.8 | 4.1 | 2.2 | 1.1 | 3.3 | 0 | 2.8 | 0 | -5 | -8.3 | -8.9 | -12.2 | 10.4 | -6.1 | -3.3 | -5.6 | -8.3 | -10 | 3.5 | -2.5 | 3.5 | -4.4 | 2.8 | -1.7 | -7.2 | -8.3 | 6.1 | 5 | 12 | 11 | 0 | 0 | 11.1 | 10 | 1.1 | -2.2 | 3.9 | 2.6 | -1 | -6 | 17.8 | 16.7 | 13.9 | 13.3 | 1.1 | -2.2 | 3 | 2.4 | 6.1 | 1.1 | 1.7 | 0 | 21.5 | 17.1 | 6.7 | -6.1 | 20.6 | 17.6 | 17.8 | 16.7 | 19.4 | 18.3 | -4.4 | -6.7 | -8.3 | -8.3 | -8.9 | -11.7 | 7.8 | 6.7 | 2.8 | 2.8 | 2.2 | 2.2 | 2.9 | 2.9 | -2.2 | -5.6 | 1.1 | -7.8
-7 | -10 | -8.3 | -9.4 | 6.1 | 0.6 | 16.1 | 13.3 | -2.4 | -6.8 | 12.2 | 11.5 | 6 | 5 | 2.4 | 2.3 | 12.2 | 11.7 | 2.8 | 2.2 | 10.4 | 8.7 | 12.2 | 12.2 | -3.3 | -4.4 | -5.6 | -9.4 | 16 | 14 | 17.6 | 10.5 | 21.7 | 17.2 | 13.9 | 11.1 | 11.1 | 8.3 | 16.7 | 16.7 | 23.3 | 20 | 11.7 | 7.2 | 0.6 | -2.2 | 6.1 | 6.1 | 7.2 | 7.2 | -0.6 | -3.9 | 4.4 | 3.1 | 9.4 | 6.7 | 10.6 | 10.6 | -1.1 | -5.6 | -21 | -23 | -14.4 | -17.4 | -6.5 | -9.6 | 0.6 | -1.7 | -7.1 | -8.6 | 5.2 | 3.5 | -0.6 | -6.1 | -6.1 | -7.2 | 13.3 | 8.9 | 16.1 | 13.3 | 3.9 | 0.6 | 7.2 | 6.1 | -15.4 | -20.6 | 2.8 | -3.9 | 4.4 | 4.4 | 4.8 | 3.8 | 1.7 | 1.1 | 2.8 | -0.6 | 2.8 | 0 | -5 | -7.8 | -6.7 | -12.2 | 10.2 | -6.2 | -2.8 | -5.6 | -8.9 | -10 | 3.2 | -2.1 | 3.7 | -4.6 | 2.8 | -1.7 | -7.2 | -8.3 | 5 | 4.4 | 11 | 11 | 0 | 0 | 11.7 | 10 | 0 | -2.2 | 3.9 | 2.4 | -1 | -6 | 18.3 | 17.2 | 17.8 | 17.2 | 0.6 | -2.8 | 3.1 | 2.5 | 6.1 | 1.1 | 1.1 | 0.6 | 21.1 | 17.2 | 2.8 | -6.7 | 20.6 | 17.8 | 17.8 | 16.7 | 20 | 18.3 | -5.6 | -8.3 | 0.6 | -7.8 | -10 | -12.2 | 7.8 | 7.2 | 3.9 | 3.3 | 1.7 | 1.7 | 3.7 | 3.7 | -2.8 | -6.1 | 0 | -7.8
-7 | -10 | -8.3 | -10 | 7.6 | 1 | 16.1 | 13.3 | -3.2 | -7.5 | 12.2 | 11.3 | 6 | 5 | 1.7 | 1.7 | 12.2 | 11.7 | 2.2 | 2.2 | 10 | 8.3 | 12.8 | 12.8 | -2.8 | -4 | -4.4 | -8.3 | 16 | 15 | 17.8 | 11.1 | 21.7 | 17.8 | 13.3 | 11.1 | 11.7 | 8.9 | 16.1 | 16.1 | 22.2 | 20 | 11.7 | 7.8 | 1.1 | -2.2 | 6.1 | 5.6 | 7.2 | 7.2 | 0.6 | -3.9 | 4.4 | 3.3 | 8.9 | 5.6 | 11.1 | 10.6 | -1.1 | -5 | -20 | -22 | -15 | -17.8 | -6.7 | -10 | 0.6 | -1.7 | -6.7 | -7.8 | 5 | 2.8 | -1.7 | -6.7 | -5.2 | -6.4 | 14.2 | 10.3 | 16.7 | 13.9 | 3.9 | 0.6 | 9.1 | 6.2 | -15.2 | -19.8 | 2.8 | -3.3 | 5.6 | 5 | 3.9 | 3.3 | 1.7 | 1.1 | 2.4 | -0.6 | 1.7 | 0 | -5.6 | -8.3 | -4.4 | -11.1 | 10 | -7.2 | -1.7 | -4.4 | -8.9 | -10 | 2.8 | -2.2 | 3.9 | -5.6 | 2.8 | -1.7 | -7.8 | -8.9 | 4.4 | 3.9 | 11 | 11 | 0.6 | 0 | 12.2 | 9.4 | -0.6 | -2.2 | 3.9 | 2.2 | -1 | -7 | 19.4 | 17.2 | 16.7 | 16.7 | 0.4 | -2.5 | 3.3 | 2.8 | 6.1 | 1.7 | 0.6 | 0 | 22 | 17.6 | 1.7 | -7.2 | 20.6 | 18.2 | 17.2 | 16.1 | 20 | 18.3 | -5.6 | -8.3 | 0 | -8.3 | -10.6 | -12.2 | 8.3 | 7.8 | 4.4 | 3.9 | 1.1 | 1.1 | 4.4 | 4.4 | -2.2 | -6.1 | -2.8 | -8.9
-7 | -10 | -8.9 | -10.6 | 9.1 | 1 | 16.7 | 13.3 | -3.9 | -8.9 | 12.2 | 11.1 | 6 | 5 | 4.1 | 3.5 | 12.2 | 12.2 | 2.8 | 2.2 | 10.4 | 8.2 | 13.9 | 13.9 | -2.2 | -3.9 | -3.9 | -8.3 | 17 | 17 | 18.2 | 11.8 | 22.2 | 17.8 | 13.3 | 11.1 | 12.8 | 9.4 | 16.7 | 16.1 | 22.8 | 19.4 | 11.7 | 8.3 | 1.7 | -2.2 | 6.1 | 5 | 7.2 | 7.2 | 0.6 | -3.9 | 5 | 3.7 | 8.9 | 5 | 16.7 | 12.8 | 0 | -5 | -19 | -21 | -13.7 | -16.4 | -5.2 | -9.3 | 0.6 | -1.1 | -6.5 | -7.5 | 4.6 | 2 | -3.3 | -7.8 | -4.2 | -5.8 | 15.2 | 11.6 | 16.7 | 13.9 | 3.9 | 0.6 | 10.9 | 5.7 | -15 | -19.4 | 2.8 | -3.3 | 5.6 | 5 | 8 | 5.8 | 2.2 | 2.2 | 2.1 | -0.7 | 2.2 | -1.1 | -5 | -7.8 | 1.7 | -8.9 | 11.3 | -6.7 | -2.2 | -4.4 | -7.2 | -8.3 | 3.9 | -1.6 | 4.3 | -4.8 | 2.8 | -1.7 | -7.8 | -8.9 | 5 | 4.4 | 11 | 11 | 0.6 | 0.6 | 12.8 | 9.4 | 1.1 | -1.1 | 4.5 | 2 | -1 | -7 | 20 | 17.8 | 16.1 | 16.1 | 0.2 | -2.7 | 4.2 | 3.5 | 10 | 3.9 | 1.1 | 0 | 23 | 18.1 | 7.2 | -4.4 | 20.6 | 18.6 | 17.2 | 16.7 | 20 | 18.3 | -7.8 | -10 | 0 | -7.2 | -10 | -12.2 | 8.9 | 7.8 | 5.6 | 4.4 | 1.1 | 0.6 | 5.3 | 4.6 | -2.2 | -5 | -3.9 | -9.4
-8 | -11 | -9.4 | -10.6 | 10.6 | 1.1 | 17.2 | 13.9 | 0.5 | -7.3 | 13.3 | 11.7 | 6 | 5 | 6.5 | 5.5 | 12.2 | 12.2 | 3.9 | 3.9 | 10.7 | 8 | 15 | 14.4 | -0.9 | -2.7 | -0.6 | -7.8 | 17 | 17 | 18.5 | 12.3 | 22.2 | 17.8 | 15.6 | 12.2 | 17.8 | 11.1 | 16.7 | 16.7 | 23.3 | 20.6 | 11.7 | 8.3 | 2.8 | -1.7 | 6.1 | 5 | 7.2 | 7.2 | 1.1 | -3.9 | 5.5 | 4 | 8.9 | 3.9 | 20.6 | 13.3 | 2.8 | -3.9 | -20 | -21 | -12.4 | -15.5 | -3.7 | -9 | 3.3 | 0.6 | -6.3 | -7.3 | 4.3 | 1 | -3.3 | -8.9 | -3.3 | -5.6 | 16.1 | 12.8 | 17.8 | 14.4 | 2.8 | -1.1 | 12.8 | 5 | -11.1 | -15.3 | 3.3 | -3.3 | 6.1 | 5.6 | 12 | 8.1 | 6.1 | 4.4 | 1.7 | -1.1 | 3.3 | -0.6 | -1.7 | -7.2 | 3.9 | -7.2 | 12.6 | -7.6 | 3.9 | -1.1 | -3.3 | -6.7 | 5 | -1.5 | 4.6 | -5.1 | 4.4 | -1.1 | -5.6 | -7.2 | 8.3 | 6.1 | 11 | 10 | 1.1 | 0.6 | 12.8 | 9.4 | 3.9 | 0.6 | 5 | 1.5 | 0 | -7 | 20.6 | 17.8 | 17.2 | 16.7 | 0 | -3.3 | 5.2 | 4.3 | 13.9 | 5 | 1.7 | 0 | 23.9 | 18.3 | 12.2 | -3.9 | 20.6 | 18.9 | 18.3 | 16.7 | 20 | 18.3 | -1.7 | -3.9 | 1.7 | -7.2 | -6.7 | -9.4 | 10 | 7.8 | 6.7 | 5 | 1.7 | 0.6 | 6.3 | 5 | 0 | -4.4 | -3.9 | -8.9
-7 | -9 | -10.6 | -11.7 | 12.6 | 1.3 | 18.9 | 14.4 | 5 | -7.8 | 14.5 | 12.2 | 6 | 6 | 8.9 | 7.2 | 14.4 | 12.8 | 5.6 | 5.6 | 11.1 | 7.8 | 15 | 14.4 | 0.4 | -2 | 2.8 | -6.7 | 18 | 18 | 18.9 | 12.8 | 22.2 | 18.3 | 17.2 | 12.8 | 19.4 | 12.2 | 16.7 | 16.7 | 25 | 20 | 11.7 | 8.3 | 3.3 | -0.6 | 6.1 | 5 | 7.2 | 7.2 | 0.6 | -3.9 | 6.1 | 4.4 | 10.6 | 5.6 | 22.8 | 13.3 | 3.9 | -3.3 | -18 | -20 | -11.1 | -15 | -2.2 | -10 | 6.1 | 1.1 | -6.1 | -7.2 | 3.9 | 0 | -3.3 | -8.9 | -2 | -5.4 | 17.4 | 13.4 | 18.9 | 14.4 | 3.9 | -1.1 | 14.6 | 5.4 | -7.2 | -11.7 | 6.1 | -2.2 | 6.7 | 6.1 | 16.1 | 10 | 10 | 5.6 | 1.3 | -2.5 | 4.4 | -0.6 | 0.6 | -6.7 | 5.6 | -7.8 | 13.9 | -9.4 | 6.7 | -1.7 | -1.1 | -6.7 | 6.1 | -1.7 | 5 | -6.1 | 5 | -0.6 | -4.4 | -6.1 | 12.2 | 6.1 | 11 | 9 | 1.1 | 0.6 | 12.8 | 10.6 | 8.3 | 2.2 | 5.6 | 1.1 | 0 | -7 | 21.1 | 18.3 | 21.7 | 17.8 | -0.4 | -3.2 | 6.1 | 5 | 17.8 | 6.1 | 2.2 | -1.1 | 25 | 17.7 | 15 | -3.3 | 21 | 19.1 | 18.3 | 16.1 | 21.1 | 18.3 | 1.1 | -4.4 | 2.8 | -6.7 | -4.4 | -7.2 | 10.6 | 7.8 | 7.8 | 5.6 | 1.7 | 0.6 | 7.2 | 5 | 1.1 | -6.1 | -1.7 | -7.8
-7 | -8 | -11.7 | -12.8 | 14.7 | 1.6 | 20.6 | 15.6 | 9.4 | -13.3 | 15.6 | 12.8 | 6 | 6 | 11.3 | 8.2 | 17.2 | 13.3 | 7.2 | 6.7 | 11.5 | 7.4 | 15.6 | 15 | 1.7 | -1.7 | 5 | -6.7 | 18 | 18 | 20 | 13.3 | 23.3 | 18.9 | 20 | 13.9 | 22.2 | 12.8 | 16.7 | 16.7 | 25 | 20 | 11.1 | 8.3 | 3.9 | -0.6 | 6.7 | 5.6 | 7.2 | 7.2 | 1.7 | -3.3 | 7.8 | 3.3 | 12.2 | 3.9 | 23.9 | 11.7 | 5.6 | -1.7 | -16 | -18 | -9.3 | -13.4 | -1.3 | -8.3 | 8.9 | 1.7 | -5.5 | -6.6 | 4.1 | 0 | -2.8 | -9.4 | -0.7 | -5.6 | 18.7 | 13.6 | 18.9 | 12.8 | 3.9 | -1.1 | 16.5 | 6.1 | -3.3 | -8.9 | 9.4 | -0.6 | 7.8 | 7.2 | 17.4 | 10.1 | 13.3 | 5.6 | 1 | -3.9 | 7.2 | 0 | 2.8 | -6.1 | 5.6 | -8.3 | 14.6 | -8.4 | 10 | -1.7 | 0 | -6.7 | 7.8 | -1 | 6.5 | -4.9 | 11.1 | -0.6 | -2.8 | -6.7 | 13.9 | 4.4 | 13 | 10 | 1.1 | 0.6 | 12.8 | 10.6 | 11.1 | 0.6 | 5.4 | 0.1 | 1 | -7 | 22.2 | 18.3 | 23.3 | 17.2 | -0.7 | -3.7 | 9.1 | 6.4 | 19.4 | 7.2 | 3.3 | -2.2 | 26.1 | 17.2 | 18.9 | -3.3 | 21.3 | 19.2 | 19.4 | 15 | 21.7 | 18.3 | 2.8 | -4.4 | 3.9 | -6.1 | -3.9 | -6.1 | 10 | 8.9 | 8.9 | 4.4 | 1.7 | 0.6 | 8.7 | 3.9 | 2.8 | -6.7 | 0.6 | -7.8
-7 | -9 | -7.8 | -9.4 | 16.7 | 1.1 | 21.7 | 15.6 | 9.2 | -12.4 | 16.7 | 12.3 | 7 | 6 | 13.7 | 9 | 20 | 12.8 | 8.9 | 7.2 | 11.8 | 7.1 | 15.6 | 15 | 1.5 | -1.2 | 6.7 | -7.2 | 19 | 18 | 21.1 | 13.6 | 25 | 18.9 | 22.2 | 15 | 23.3 | 12.8 | 15.6 | 15.6 | 24.4 | 21.1 | 6.7 | 4.4 | 4.4 | -0.6 | 6.7 | 5 | 7.8 | 7.8 | 2.8 | -3.3 | 9.4 | 1.3 | 13.3 | 3.3 | 25.6 | 11.1 | 6.1 | -1.1 | -16 | -18 | -7.4 | -12.4 | -0.3 | -7.8 | 11.7 | 2.8 | -5 | -6.4 | 4.2 | 0 | -2.2 | -9.4 | 0.6 | -7.2 | 20 | 13.9 | 19.4 | 11.1 | 4.4 | -1.1 | 18.3 | 6.1 | -1.6 | -6.7 | 10.6 | 0 | 7.8 | 7.8 | 18.7 | 9.8 | 15 | 4.4 | 0.6 | -6.7 | 10 | 0.6 | 5 | -6.1 | 6.7 | -6.1 | 15.4 | -8.5 | 10.6 | -1.1 | 1.1 | -5.6 | 9.4 | -0.9 | 7.9 | -4.9 | 13.3 | 1.1 | -1.1 | -6.7 | 16.1 | 3.9 | 14 | 11 | 1.1 | 0.6 | 13.3 | 11.1 | 11.7 | 0 | 5.2 | -0.9 | 2 | -7 | 22.2 | 18.3 | 25 | 15.6 | -1.1 | -4.4 | 12 | 7.1 | 20.6 | 7.2 | 5 | -2.8 | 27.2 | 16.1 | 18.9 | -3.3 | 21.7 | 19.4 | 20 | 11.1 | 22.8 | 17.8 | 6.7 | -6.7 | 5 | -5.6 | -2.8 | -6.1 | 10 | 9.4 | 9.4 | 4.4 | 1.7 | 0.6 | 10.2 | 2.6 | 3.9 | -9.4 | 1.7 | -7.2
-7 | -8 | -9.4 | -12.2 | 17.4 | 2.2 | 21.7 | 15.6 | 9.1 | -13.8 | 17.8 | 11.4 | 6 | 6 | 16.1 | 9.4 | 20.6 | 12.8 | 11.7 | 6.7 | 12.2 | 6.7 | 12.8 | 12.2 | 1.3 | -1.1 | 7.8 | -7.8 | 22 | 18 | 22.2 | 13.9 | 25 | 18.3 | 23.3 | 16.1 | 25 | 13.3 | 15.6 | 15 | 23.9 | 20.6 | 6.1 | 3.9 | 5.6 | 0 | 7.2 | 5 | 7.8 | 7.8 | 3.9 | -3.9 | 11.1 | -1.7 | 15 | 2.2 | 25.6 | 11.7 | 6.1 | 0 | -15 | -18 | -5.6 | -12.2 | 0.6 | -8.3 | 13.9 | 3.9 | -4.4 | -6.1 | 4.4 | 0 | -1.7 | -11.1 | 1 | -6.2 | 20.9 | 14.1 | 13.9 | 7.8 | 5 | -0.6 | 19.4 | 5.8 | 0 | -5.1 | 11.1 | -1.7 | 8.9 | 8.3 | 20 | 9.4 | 16.1 | 3.9 | 0.4 | -6.1 | 11.7 | 2.2 | 6.7 | -5.6 | 6.1 | -5 | 16.1 | -10 | 11.7 | -1.1 | 2.2 | -5 | 11.1 | -1.1 | 9.4 | -5.6 | 15 | 2.8 | -1.1 | -6.7 | 16.7 | 2.8 | 16 | 11 | 1.7 | 1.1 | 13.3 | 11.1 | 12.2 | 1.1 | 5 | -2.2 | 2 | -7 | 22.8 | 17.8 | 26.1 | 14.4 | -1.3 | -4.1 | 15 | 7.8 | 21.1 | 7.8 | 5.6 | -5 | 26.8 | 16.5 | 18.3 | -3.9 | 22.2 | 19.9 | 21.1 | 8.9 | 23.9 | 18.3 | 7.8 | -6.1 | 6.1 | -5 | -1.7 | -6.1 | 10 | 9.4 | 10 | 5 | 3.3 | 1.1 | 11.7 | 0 | 4.4 | -9.4 | 2.8 | -3.3
-6 | -8 | -6.7 | -9.4 | 18.2 | 2.9 | 21.1 | 15.6 | 8.9 | -16.7 | 18.9 | 10.6 | 6 | 6 | 16.3 | 9.3 | 17.8 | 13.9 | 13.9 | 6.7 | 12.4 | 7.3 | 12.8 | 11.7 | 1.1 | -1.1 | 8.9 | -7.8 | 22 | 18 | 21.8 | 14 | 26.1 | 18.3 | 23.9 | 16.1 | 24.4 | 12.8 | 15.6 | 13.9 | 24.4 | 20 | 6.1 | 2.8 | 7.2 | 0.6 | 7.8 | 3.9 | 7.8 | 7.8 | 5.6 | -3.9 | 11.3 | -2.2 | 15.6 | 0.6 | 25 | 12.8 | 7.2 | 2.2 | -14 | -16 | -5.6 | -11.4 | 0.2 | -6.7 | 15 | 5.6 | -5 | -6.1 | 4.4 | -0.3 | -1.1 | -11.7 | 1.3 | -6 | 21.9 | 14.3 | 10 | 6.1 | 5.6 | -1.1 | 20.6 | 5.8 | 1.7 | -4.4 | 11.7 | -2.2 | 9.4 | 8.9 | 19.3 | 10.3 | 17.2 | 3.9 | 0.2 | -6.5 | 13.3 | 1.7 | 8.9 | -6.1 | 4.4 | -6.1 | 16.3 | -8.5 | 12.8 | -1.7 | 3.3 | -5 | 11.7 | -0.4 | 9.2 | -3.6 | 16.1 | 3.9 | -1.1 | -6.7 | 17.8 | 2.2 | 17 | 11 | 2.2 | 1.1 | 13.3 | 11.1 | 13.3 | 3.3 | 4.4 | -2.2 | 1 | -6 | 22.8 | 17.8 | 25 | 13.3 | -1.5 | -4 | 16.3 | 8.1 | 21.1 | 7.2 | 5.6 | -3.9 | 26.5 | 16.5 | 18.3 | -1.1 | 22.8 | 20.5 | 21.7 | 7.2 | 25 | 17.2 | 7.2 | -3.9 | 6.7 | -4.4 | -0.6 | -5.6 | 10 | 10 | 10.6 | 5 | 3.9 | 1.1 | 11.3 | -0.7 | 5 | -8.9 | 3.3 | -5
-6 | -8 | -10 | -12.2 | 18.9 | 3.9 | 21.7 | 16.1 | 8.3 | -15.1 | 18.9 | 10.2 | 7 | 7 | 16.5 | 9.2 | 16.7 | 13.9 | 14.4 | 6.7 | 12.6 | 7.9 | 13.3 | 10.6 | 0.7 | -1.2 | 9.4 | -7.8 | 23 | 18 | 21.5 | 14.4 | 25.6 | 18.9 | 23.9 | 16.1 | 25 | 12.8 | 15.6 | 12.8 | 25 | 20 | 5 | 2.2 | 7.8 | 0.6 | 5.6 | 2.8 | 7.2 | 7.2 | 6.7 | -5.6 | 11.5 | -3.4 | 16.1 | 0.6 | 25 | 14.4 | 7.8 | 2.8 | -14 | -17 | -5.6 | -11.4 | -0.2 | -6.3 | 16.1 | 6.1 | -5.5 | -6.3 | 4.4 | -0.5 | -1.1 | -12.2 | 1.7 | -6.7 | 22.8 | 14.4 | 6.1 | 2.8 | 5 | -1.7 | 21.7 | 5 | 2.4 | -3.1 | 11.1 | -1.7 | 10 | 9.4 | 18.5 | 10.6 | 17.2 | 3.3 | 0 | -7.8 | 12.8 | 5 | 8.9 | -5.6 | 2.8 | -6.1 | 16.5 | -9.1 | 13.9 | -2.8 | 3.9 | -4.4 | 12.2 | 0 | 9.1 | -2.8 | 16.1 | 4.4 | -1.1 | -5.6 | 17.8 | 1.1 | 17 | 12 | 2.2 | 1.1 | 13.3 | 11.1 | 12.8 | 3.3 | 3.9 | -2.2 | 1 | -6 | 22.2 | 16.7 | 25.6 | 12.8 | -1.7 | -4.4 | 17.6 | 7.9 | 21.1 | 7.2 | 5.6 | -6.1 | 26.1 | 16.7 | 18.3 | 0 | 23.3 | 21.1 | 22.2 | 3.9 | 26.1 | 16.7 | 6.7 | -4.4 | 7.2 | -3.9 | -1.1 | -6.1 | 10.6 | 10 | 10.6 | 5.6 | 4.4 | 1.7 | 11 | -1.8 | 4.4 | -10.6 | 3.9 | -6.1
-6 | -8 | -13.9 | -15 | 15.6 | 5.2 | 21.7 | 16.1 | 7.8 | -15.4 | 18.9 | 10.2 | 7 | 6 | 16.7 | 8.9 | 16.1 | 13.9 | 14.4 | 7.2 | 12.8 | 8.3 | 12.8 | 9.4 | 0.4 | -1.2 | 8.9 | -7.8 | 22 | 18 | 21.1 | 14.4 | 25.6 | 18.3 | 23.9 | 16.1 | 25 | 13.3 | 17.2 | 11.1 | 23.9 | 19.4 | 4.4 | 2.2 | 6.1 | 0.6 | 4.4 | 2.2 | 7.2 | 7.2 | 6.1 | -5.6 | 11.7 | -5 | 15.6 | -1.7 | 23.3 | 14.4 | 7.2 | 3.3 | -14 | -16 | -5.6 | -12.2 | -0.6 | -6.7 | 15 | 7.2 | -6.1 | -6.7 | 4.4 | -1.1 | -2.2 | -11.7 | 0.9 | -5.5 | 20.6 | 12.9 | 4.4 | 1.7 | 5.6 | -1.7 | 19.1 | 6.3 | 3.2 | -2.2 | 8.3 | -0.6 | 10 | 9.4 | 17.8 | 11.1 | 16.7 | 2.8 | -0.4 | -6.4 | 12.8 | 2.2 | 7.8 | -6.1 | 2.8 | -5 | 16.7 | -10 | 11.1 | -2.2 | 2.8 | -5 | 12.8 | 0.6 | 8.9 | -2.2 | 16.1 | 4.4 | -1.7 | -5 | 17.2 | 1.7 | 17 | 12 | 2.2 | 1.1 | 13.3 | 11.1 | 11.7 | 4.4 | 3.3 | -2.8 | 1 | -7 | 20.6 | 16.7 | 23.9 | 12.8 | -1.1 | -5 | 18.9 | 7.8 | 20 | 7.2 | 6.1 | -5.6 | 25 | 16.5 | 17.8 | 0.6 | 22.6 | 20.5 | 21.7 | 5.6 | 26.7 | 16.7 | 5.6 | -3.3 | 7.2 | -6.1 | -1.7 | -6.1 | 10.6 | 9.4 | 10.6 | 6.1 | 4.4 | 1.7 | 10.6 | -3.3 | 3.9 | -10.6 | 3.9 | -6.7
-6 | -8 | -13.9 | -15 | 12.2 | 5.6 | 20.6 | 16.7 | 7.2 | -17.8 | 18.9 | 10 | 7 | 6 | 14.8 | 9 | 15 | 13.3 | 12.2 | 6.7 | 12.4 | 7.7 | 11.1 | 9.4 | 0 | -1.7 | 7.2 | -7.8 | 21 | 18 | 20.9 | 14.3 | 25 | 18.3 | 23.3 | 16.7 | 23.9 | 13.3 | 16.7 | 10 | 23.9 | 18.9 | 3.9 | 2.2 | 5.6 | 0.6 | 4.4 | 1.7 | 7.2 | 6.7 | 4.4 | -4.4 | 9.8 | -4.7 | 13.9 | -1.7 | 21.7 | 15.6 | 7.2 | 3.9 | -15 | -17 | -6.1 | -11.5 | -1.1 | -5.8 | 15 | 5.6 | -6.1 | -6.7 | 4.2 | -0.9 | -5.6 | -11.7 | 0.2 | -5.1 | 18.3 | 11.2 | 3.9 | 0.6 | 5 | -2.2 | 16.5 | 6.9 | 3.9 | -1.7 | 7.2 | -0.6 | 10 | 8.9 | 15.4 | 10.4 | 14.4 | 3.3 | -0.7 | -5.8 | 12.8 | 1.1 | 7.2 | -6.1 | 2.2 | -3.3 | 14.7 | -9 | 7.2 | -3.3 | 0 | -5.6 | 12.8 | 1.5 | 8 | 0.5 | 13.9 | 3.9 | -2.8 | -7.8 | 14.4 | 1.1 | 16 | 12 | 2.2 | 1.7 | 12.8 | 11.1 | 10.6 | 5 | 3.1 | -2 | 1 | -6 | 20.6 | 16.1 | 23.3 | 14.4 | -0.6 | -6.3 | 17.4 | 8 | 17.2 | 6.7 | 6.1 | -5 | 23.9 | 16.5 | 16.7 | 0 | 21.8 | 19.9 | 16.7 | 10 | 25.6 | 17.2 | 4.4 | -2.8 | 3.9 | -2.2 | -1.1 | -5.6 | 11.1 | 10 | 10.6 | 6.1 | 3.3 | 1.1 | 8 | -1.8 | 1.1 | -9.4 | 0.6 | -7.2
-6 | -8 | -13.9 | -15 | 8.9 | 5 | 20 | 16.7 | 5.7 | -15.6 | 17.6 | 11 | 7 | 7 | 13 | 8.7 | 15 | 13.3 | 8.9 | 6.7 | 12.1 | 7 | 9.4 | 8.3 | -0.9 | -2 | 4.4 | -8.3 | 20 | 18 | 20.8 | 14.3 | 24.4 | 18.3 | 22.8 | 17.2 | 21.7 | 13.3 | 14.4 | 8.9 | 22.2 | 20 | 3.9 | 1.7 | 6.1 | 0.6 | 3.3 | 1.7 | 6.7 | 6.1 | 0.6 | -4.4 | 8 | -4.8 | 11.7 | 0 | 20 | 15 | 7.2 | 3.9 | -14 | -18 | -6.7 | -11.9 | -1.7 | -6.1 | 13.9 | 6.1 | -6.1 | -6.9 | 4.1 | -0.9 | -6.7 | -12.2 | -0.6 | -5.6 | 16.1 | 9.4 | 3.3 | 0 | 4.4 | -2.2 | 13.9 | 6.7 | 3.9 | -1.3 | 6.7 | -0.6 | 9.4 | 8.3 | 13 | 9.5 | 11.7 | 2.8 | -1.1 | -6.1 | 11.7 | 0.6 | 5 | -5 | -0.6 | -2.2 | 12.6 | -9.3 | 5.6 | -3.3 | -0.6 | -5.6 | 12.8 | 2.1 | 7 | 2.5 | 13.9 | 3.3 | -2.2 | -7.2 | 11.1 | 2.2 | 13 | 12 | 2.2 | 1.7 | 13.9 | 11.1 | 9.4 | 5.6 | 3 | -1.4 | 0 | -3 | 18.9 | 16.7 | 22.2 | 15 | 0 | -8.9 | 15.9 | 7.9 | 16.7 | 6.7 | 1.7 | -4.4 | 22.8 | 16.1 | 14.4 | 1.1 | 21.1 | 19.4 | 15 | 9.4 | 24.4 | 17.2 | 3.3 | -2.8 | 2.8 | -3.9 | 0 | -5 | 11.1 | 9.4 | 10 | 6.1 | 3.9 | 1.7 | 5.4 | -1.3 | -0.6 | -10 | -1.1 | -10
-6 | -8 | -13.3 | -16.1 | 8.2 | 5 | 20 | 16.7 | 4.3 | -16.1 | 16.3 | 11.7 | 7 | 7 | 11.1 | 8.3 | 14.4 | 13.3 | 7.8 | 6.1 | 11.7 | 6.1 | 8.9 | 7.8 | -1.9 | -2.6 | 3.3 | -8.9 | 20 | 18 | 20.6 | 13.9 | 23.9 | 18.9 | 22.2 | 17.8 | 20 | 13.9 | 13.3 | 9.4 | 22.2 | 20 | 2.8 | 0 | 6.1 | 0.6 | 2.8 | 1.7 | 6.7 | 5 | -1.1 | -5.6 | 6.1 | -6.1 | 9.4 | 1.1 | 17.8 | 15 | 7.2 | 3.9 | -13 | -18 | -7.2 | -12.8 | -2.2 | -6.7 | 13.3 | 6.7 | -6.1 | -7.2 | 3.9 | -1.1 | -7.2 | -12.2 | -0.2 | -4.8 | 12.8 | 7.9 | 3.3 | 0 | 3.9 | -2.2 | 12.4 | 6.3 | 3.9 | -1.1 | 5 | -4.4 | 8.9 | 8.3 | 10.6 | 8.3 | 10.6 | 3.3 | -1.3 | -5.7 | 10.6 | 1.1 | 4.4 | -5.6 | -3.3 | -5 | 10.6 | -11.1 | 5 | -3.3 | -1.1 | -5 | 12.8 | 2.8 | 6.1 | 3.9 | 13.9 | 3.3 | -2.8 | -7.8 | 10.6 | 1.7 | 14 | 13 | 2.2 | 1.7 | 13.3 | 11.1 | 8.3 | 5.6 | 2.8 | -1.1 | 0 | -3 | 18.3 | 16.7 | 21.1 | 15 | -0.9 | -7.7 | 14.4 | 7.8 | 16.1 | 6.1 | 0.6 | -4.4 | 21.3 | 16.1 | 12.8 | 1.1 | 20 | 18.3 | 12.2 | 10 | 23.9 | 17.8 | 2.8 | -1.7 | 1.7 | -3.9 | 0 | -5 | 11.7 | 10 | 10 | 6.1 | 4.4 | 0.6 | 2.8 | -1.7 | -2.2 | -10.6 | -2.8 | -10
-6 | -9 | -9.4 | -10.6 | 7.4 | 4.7 | 20 | 16.1 | 2.8 | -18.3 | 15 | 12.2 | 8 | 7 | 9.8 | 7.6 | 13.9 | 12.8 | 7.8 | 6.1 | 11.1 | 6.3 | 7.8 | 6.7 | -2.8 | -3.3 | 0.6 | -9.4 | 20 | 19 | 20.6 | 14.5 | 23.9 | 18.9 | 20 | 18.9 | 20 | 13.9 | 11.7 | 8.9 | 21.7 | 20 | 2.2 | -0.6 | 6.1 | 0.6 | 2.8 | 1.7 | 6.7 | 5 | -2.2 | -5 | 3.9 | -3.4 | 8.3 | 1.1 | 17.8 | 15.6 | 7.2 | 4.4 | -14 | -18 | -7.4 | -11.9 | -2 | -5.6 | 14.4 | 6.7 | -6.1 | -7.4 | 3.7 | -1.1 | -8.3 | -12.8 | 0.2 | -4.6 | 9.4 | 6 | 3.3 | -0.6 | 3.9 | -2.2 | 10.9 | 5.7 | 3.9 | -1.1 | 3.3 | -2.8 | 7.2 | 6.7 | 12.3 | 9.9 | 8.9 | 2.8 | -1.5 | -5.9 | 9.4 | 1.1 | 3.9 | -5.6 | -2.2 | -2.8 | 9.8 | -9.7 | 4.4 | -3.3 | -2.2 | -5 | 12.8 | 2.6 | 6.5 | 3.3 | 14.4 | 3.3 | -4.4 | -7.8 | 7.2 | 1.7 | 14 | 13 | 2.2 | 1.7 | 13.3 | 11.1 | 8.3 | 5.6 | 2.6 | -0.9 | 1 | -1 | 18.3 | 16.1 | 20.6 | 15.6 | -1.9 | -8.1 | 12.2 | 7.3 | 15.6 | 5.6 | 2.2 | -4.4 | 19.8 | 15.9 | 12.2 | 1.1 | 18.9 | 17.2 | 11.7 | 8.9 | 22.2 | 17.8 | 1.7 | -1.7 | 1.7 | -3.3 | 0.6 | -5 | 11.1 | 9.4 | 10 | 6.1 | 3.9 | -1.1 | 1.9 | -1.7 | -2.2 | -12.2 | -2.2 | -10.6
-7 | -9 | -10 | -12.2 | 6.7 | 4.4 | 20.6 | 16.1 | 3 | -16.5 | 14.1 | 11.8 | 8 | 8 | 8.5 | 7 | 13.9 | 13.3 | 7.2 | 5.6 | 10.6 | 6.2 | 7.2 | 6.1 | -3.3 | -3.7 | 0 | -8.9 | 19 | 18 | 20.6 | 14.7 | 23.9 | 18.9 | 19.4 | 18.9 | 19.4 | 13.9 | 10 | 7.8 | 22.2 | 20 | 1.7 | -1.1 | 5.6 | 0.6 | 2.8 | 1.1 | 5 | 3.9 | -0.6 | -4.4 | 1.6 | -2.6 | 7.8 | 1.1 | 18.3 | 15.6 | 7.2 | 4.4 | -16 | -19 | -7.6 | -11.8 | -1.9 | -5.1 | 13.9 | 7.8 | -6.1 | -7.7 | 3.5 | -1.3 | -10.6 | -14.4 | 0.6 | -5 | 6.1 | 3.9 | 2.8 | -1.7 | 2.8 | -1.7 | 9.4 | 5 | 5.2 | -0.4 | 2.8 | -2.8 | 8.9 | 8.3 | 13.9 | 11.5 | 8.3 | 2.2 | -1.7 | -6.7 | 8.3 | 1.1 | 3.3 | -5.6 | -2.2 | -3.9 | 9.1 | -10.2 | 1.7 | -3.9 | -1.1 | -4.4 | 12.8 | 2.6 | 6.8 | 2.5 | 12.2 | 5.6 | -5 | -7.8 | 7.8 | 2.2 | 13 | 12 | 1.7 | 1.1 | 13.3 | 10 | 8.3 | 6.1 | 2.4 | -0.9 | 0 | -1 | 18.3 | 16.1 | 19.4 | 15.6 | -2.8 | -8.9 | 10 | 6.9 | 15 | 5 | -1.1 | -5.6 | 18.3 | 15.6 | 10.6 | 1.7 | 17.8 | 16.1 | 10.6 | 8.9 | 21.7 | 18.3 | 1.7 | -1.1 | 3.9 | -3.9 | 1.7 | -3.9 | 11.1 | 10 | 9.4 | 6.1 | 3.3 | -1.1 | 0.9 | -1.8 | 0 | -12.2 | -2.8 | -11.7
-7 | -9 | -10 | -11.7 | 6.3 | 4.1 | 18.3 | 15.6 | 3.1 | -17.6 | 13.1 | 11.5 | 9 | 7 | 7.2 | 6.1 | 13.9 | 13.3 | 7.2 | 5.6 | 10 | 6.1 | 6.1 | 5.4 | -3.9 | -4 | -0.6 | -9.4 | 20 | 19 | 20.6 | 15 | 23.3 | 18.3 | 19.4 | 18.9 | 18.9 | 13.9 | 9.4 | 6.7 | 22.2 | 20 | 1.1 | -1.7 | 6.1 | 0.6 | 2.8 | 1.1 | 4.4 | 2.8 | -2.8 | -5.6 | -0.6 | -2.2 | 7.8 | 1.1 | 17.8 | 16.1 | 7.8 | 5 | -18 | -22 | -7.8 | -12.2 | -1.7 | -5 | 11.7 | 8.9 | -6.1 | -8.3 | 3.3 | -1.7 | -10 | -13.3 | 0.8 | -4.3 | 5.5 | 3.2 | 2.2 | -2.2 | 2.8 | -1.1 | 8.3 | 4.7 | 6.5 | 0.2 | 2.2 | -1.7 | 7.8 | 7.2 | 15.6 | 12.8 | 8.3 | 0.6 | -1.9 | -5 | 7.8 | 0 | 2.2 | -5.6 | -3.3 | -4.4 | 8.3 | -11.7 | -0.6 | -4.4 | -0.6 | -4.4 | 12.8 | 2.2 | 7.2 | 1.7 | 11.1 | 6.7 | -6.7 | -8.3 | 6.1 | 1.7 | 12 | 12 | 1.7 | 1.1 | 13.3 | 10 | 8.3 | 6.1 | 2.2 | -1.1 | 1 | 0 | 17.8 | 16.7 | 18.3 | 15.6 | -3.9 | -8.7 | 7.8 | 6.1 | 15 | 4.4 | -1.1 | -6.1 | 17.9 | 15.6 | 10 | 2.2 | 15.8 | 13.3 | 10 | 8.3 | 21.7 | 18.3 | 1.1 | -1.7 | 4.4 | -3.9 | 2.2 | -3.9 | 11.1 | 10 | 10 | 6.1 | 2.2 | -1.7 | 0 | -2.2 | 0.6 | -11.7 | -4.4 | -13.3
-7 | -9 | -9.4 | -11.1 | 6 | 3.8 | 17.2 | 15.6 | 3.3 | -20.6 | 12.2 | 11.1 | 9 | 8 | 6.7 | 5.7 | 13.9 | 13.9 | 6.7 | 3.9 | 10.2 | 6.2 | 6.1 | 5.1 | -4.4 | -4.4 | 0 | -8.3 | 21 | 20 | 20.6 | 15.4 | 23.3 | 18.3 | 19.4 | 19.4 | 18.9 | 14.4 | 7.8 | 4.4 | 22.8 | 20 | 1.1 | -2.2 | 6.1 | 0.6 | 2.8 | 0.6 | 3.9 | 2.2 | -2.8 | -5.6 | -0.8 | -2.3 | 7.2 | 1.1 | 17.8 | 16.7 | 7.8 | 6.1 | -20 | -22 | -7.2 | -11.8 | -1.5 | -4.8 | 12.2 | 8.9 | -6.1 | -8.2 | 3.1 | -1.6 | -10.6 | -14.4 | 0.9 | -4.2 | 5 | 2.4 | 1.1 | -2.8 | 2.2 | -1.1 | 7.2 | 4.3 | 7.8 | 0.6 | 1.7 | -1.7 | 6.7 | 6.1 | 15 | 12.7 | 5.6 | -1.1 | -2 | -4.1 | 6.7 | -0.6 | 0 | -5.6 | -3.9 | -6.1 | 7.6 | -10.4 | -1.7 | -5.6 | 0 | -5 | 12.1 | 3.1 | 7 | 2.1 | 11.1 | 7.2 | -6.1 | -7.8 | 5.6 | 2.2 | 12 | 11 | 1.7 | 1.1 | 13.9 | 9.4 | 8.3 | 6.7 | 2.2 | -0.9 | 1 | 0 | 17.2 | 16.7 | 17.8 | 15.6 | -5 | -9.4 | 7.2 | 5.7 | 14.4 | 4.4 | -3.9 | -7.2 | 17.6 | 15.6 | 9.4 | 2.2 | 13.7 | 10.2 | 8.9 | 7.8 | 21.1 | 18.9 | 1.1 | -1.7 | 5 | -3.3 | 2.8 | -3.9 | 11.1 | 9.4 | 10.6 | 5.6 | 1.7 | -2.8 | -1.1 | -2.5 | 0.6 | -11.1 | -3.3 | -9.4
-7 | -10 | -8.9 | -11.7 | 5.6 | 3.3 | 17.2 | 15.6 | 2.9 | -18.4 | 11.7 | 10.8 | 9 | 8 | 6.1 | 5.1 | 13.9 | 13.9 | 6.7 | 5.6 | 10.4 | 6.2 | 5.6 | 4.7 | -4 | -4 | -1.7 | -8.3 | 21 | 20 | 20.6 | 15.4 | 22.8 | 18.3 | 20 | 19.4 | 18.9 | 15 | 6.1 | 3.9 | 22.8 | 19.4 | 0.6 | -3.9 | 6.7 | 0.6 | 1.7 | -0.6 | 2.2 | 1.7 | -3.9 | -6.1 | -0.9 | -2.4 | 7.2 | -0.6 | 18.3 | 16.7 | 8.9 | 7.2 | -20 | -24 | -6.7 | -11.3 | -1.3 | -4.9 | 12.8 | 8.9 | -6.1 | -8.4 | 3 | -1.7 | -11.7 | -15 | 1.1 | -4.4 | 4.4 | 1.7 | 1.1 | -3.3 | 2.2 | -1.1 | 6.1 | 3.9 | 8.5 | 1.2 | 1.1 | -1.7 | 6.7 | 6.1 | 14.5 | 12.6 | 2.8 | -1.1 | -2.2 | -3.3 | 6.1 | 0 | -1.7 | -5.6 | -3.9 | -5.6 | 6.8 | -10.6 | -0.6 | -5 | 0.6 | -3.9 | 11.3 | 3.6 | 6.9 | 2.4 | 11.1 | 8.3 | -5.6 | -7.8 | 5 | 2.2 | 12 | 11 | 1.1 | 1.1 | 13.9 | 8.9 | 8.9 | 6.7 | 2.2 | -0.9 | 1 | 0 | 17.8 | 17.2 | 17.8 | 15.6 | -6.1 | -10.6 | 6.7 | 5.5 | 13.9 | 5 | -3.3 | -6.7 | 17.2 | 15.6 | 10 | 2.8 | 11.7 | 7.2 | 8.3 | 7.2 | 21.1 | 18.9 | 1.1 | -1.7 | 5 | -3.3 | 2.8 | -3.9 | 11.7 | 10.6 | 10.6 | 6.1 | 0.6 | -2.2 | -2.2 | -3.2 | 0 | -10.6 | -3.9 | -10
-7 | -10 | -8.9 | -11.1 | 5.6 | 3.1 | 17.2 | 15.6 | 2.6 | -18.6 | 11.1 | 10.4 | 9 | 8 | 5.6 | 4.4 | 13.9 | 13.9 | 6.1 | 5.6 | 10.6 | 6.1 | 5 | 4.4 | -3.7 | -3.7 | -1.7 | -7.8 | 21 | 20 | 20.6 | 15.6 | 22.8 | 18.9 | 19.4 | 18.9 | 18.3 | 15.6 | 5.6 | 3.3 | 22.8 | 18.9 | 0.6 | -5.6 | 6.7 | 0.6 | 0.6 | -1.1 | 2.2 | 1.7 | -3.3 | -5.6 | -1.1 | -2.8 | 6.1 | -0.6 | 17.8 | 16.7 | 9.4 | 8.3 | -21 | -25 | -6.1 | -10.9 | -1.1 | -5.6 | 12.8 | 9.4 | -6.1 | -8.9 | 2.8 | -2.2 | -12.2 | -15.6 | 1.3 | -3.8 | 4 | 1 | 0.6 | -3.3 | 1.7 | -1.1 | 5.9 | 4.1 | 9.3 | 1.5 | 0 | -2.2 | 4.4 | 4.4 | 13.9 | 12.2 | 5 | -3.3 | -3.1 | -4.7 | 5.6 | 1.7 | -3.3 | -5.6 | -2.2 | -5.6 | 6.1 | -12.2 | -3.3 | -6.1 | 1.1 | -3.9 | 10.6 | 3.9 | 6.7 | 2.8 | 11.1 | 8.3 | -5.6 | -7.2 | 6.1 | 1.7 | 12 | 11 | 1.1 | 0.6 | 13.9 | 8.9 | 9.4 | 6.7 | 2.2 | -1.1 | 3 | 1 | 17.8 | 17.2 | 17.2 | 15.6 | -6.8 | -10.4 | 6.1 | 5 | 15.6 | 5 | -3.3 | -6.7 | 16.8 | 15.4 | 10 | 2.8 | 11.1 | 5.9 | 8.3 | 7.2 | 20.6 | 18.9 | 0.6 | -2.2 | 5.6 | -4.4 | 3.9 | -3.3 | 11.7 | 10 | 10.6 | 5.6 | -0.6 | -2.8 | -3.3 | -3.9 | 0 | -10.6 | -4.4 | -9.4
-6 | -9 | -8.9 | -11.1 | 5.6 | 2.6 | 16.7 | 15.6 | 2.2 | -21.1 | 10.6 | 10 | 9 | 8 | 5.2 | 4.5 | 13.9 | 13.9 | 6.1 | 5.6 | 10.6 | 6.6 | 4.4 | 4.1 | -3.3 | -3.3 | -6.1 | -10.6 | 21 | 21 | 20.8 | 16 | 22.8 | 18.3 | 19.4 | 18.9 | 18.9 | 16.1 | 4.4 | 2.2 | 22.8 | 18.3 | -0.6 | -6.7 | 6.1 | 1.1 | 0 | -1.1 | 2.2 | 1.7 | -5 | -6.7 | -1.3 | -2.7 | 5.6 | -0.6 | 16.7 | 15.6 | 10 | 9.4 | -21 | -25 | -5.7 | -10.5 | -1.5 | -5.2 | 12.8 | 10 | -6.1 | -8.4 | 2.6 | -1.9 | -12.2 | -15.6 | 1.5 | -3.5 | 3.7 | 0.6 | 0.6 | -4.4 | 1.1 | -1.1 | 5.8 | 4.5 | 10 | 1.7 | 0.6 | -2.8 | 4.4 | 3.9 | 13.9 | 12 | 4.4 | -3.3 | -4.1 | -6.3 | 5 | 1.1 | -3.3 | -6.1 | -1.7 | -5.6 | 5.7 | -11 | -2.8 | -6.1 | 0.6 | -3.3 | 9.8 | 3.3 | 6.5 | 3.3 | 12.2 | 7.8 | -5.6 | -7.2 | 5 | 1.7 | 12 | 12 | 1.1 | 1.1 | 13.9 | 8.3 | 9.4 | 8.3 | 2 | -1.1 | 3 | 1 | 17.8 | 16.7 | 16.7 | 15.6 | -7.6 | -10.9 | 5.4 | 4.4 | 15.6 | 5 | -4.4 | -7.2 | 16.5 | 15.2 | 7.2 | 1.7 | 10.6 | 4.3 | 7.8 | 6.7 | 21.1 | 18.9 | -2.2 | -3.9 | 5.6 | -3.9 | 3.9 | -3.3 | 11.1 | 9.4 | 10 | 5.6 | -3.3 | -3.3 | -3.3 | -3.8 | 0 | -9.4 | -6.7 | -11.1
-7 | -10 | -8.9 | -9.4 | 5.6 | 2.2 | 16.7 | 15 | 1.5 | -18.2 | 10.2 | 9.8 | 7 | 7 | 4.8 | 4.5 | 13.9 | 13.9 | 6.7 | 5.6 | 10.6 | 7 | 5 | 3.8 | -3.5 | -3.5 | -4.4 | -9.4 | 21 | 21 | 20.9 | 16.3 | 22.2 | 18.3 | 19.4 | 18.9 | 19.4 | 16.7 | 3.9 | 1.7 | 22.8 | 17.8 | -1.7 | -7.2 | 5 | 0.6 | 0 | -1.7 | 2.2 | 1.7 | -3.9 | -6.1 | -1.5 | -2.6 | 5 | -0.6 | 17.2 | 16.1 | 11.7 | 10.6 | -23 | -27 | -5.4 | -10 | -1.8 | -5.4 | 12.8 | 10.6 | -6.1 | -8.2 | 2.4 | -1.9 | -12.8 | -15.6 | 1.7 | -3.9 | 3.3 | 0 | 0.6 | -5 | 1.1 | -1.1 | 5.6 | 4.4 | 10 | 1.9 | 0 | -2.8 | 5 | 4.4 | 13.9 | 11.5 | 2.2 | -3.3 | -5 | -8.3 | 4.4 | 1.7 | -2.8 | -6.1 | -2.8 | -5 | 5.4 | -10.8 | -5.6 | -7.8 | 1.1 | -3.3 | 9.1 | 2.4 | 6.3 | 4 | 12.2 | 6.7 | -6.1 | -7.2 | 5.6 | 1.1 | 11 | 10 | 1.1 | 0.6 | 12.8 | 8.9 | 10 | 8.9 | 1.9 | -1.2 | 3 | 2 | 17.2 | 16.7 | 18.3 | 16.1 | -8.3 | -11.7 | 4.6 | 3.4 | 15.6 | 5 | -4.4 | -7.2 | 16.1 | 15 | 7.2 | 1.7 | 10 | 2.8 | 6.7 | 5.6 | 21.1 | 18.9 | -2.2 | -3.3 | 5 | -3.9 | 3.9 | -3.3 | 11.1 | 10 | 10 | 5 | -0.6 | -2.8 | -3.3 | -3.8 | -1.7 | -9.4 | -6.1 | -11.1
-8 | -10 | -8.9 | -10 | 5.2 | 2.2 | 16.7 | 15 | 0.7 | -17.2 | 9.8 | 9.7 | 7 | 7 | 4.4 | 4.4 | 13.9 | 13.3 | 6.1 | 5.6 | 10.6 | 7.2 | 5.6 | 3.1 | -3.7 | -3.7 | -5 | -10 | 21 | 21 | 21.1 | 16.7 | 21.7 | 18.3 | 19.4 | 19.4 | 19.4 | 16.7 | 3.3 | 1.7 | 22.8 | 17.2 | -2.2 | -7.8 | 5 | 0.6 | -0.6 | -2.2 | 1.7 | 0.6 | -4.4 | -6.7 | -1.7 | -2.8 | 5 | -0.6 | 17.2 | 16.1 | 11.1 | 10.6 | -23 | -27 | -5 | -9.6 | -2.2 | -6.1 | 13.3 | 9.4 | -6.1 | -8.3 | 2.2 | -2.2 | -12.8 | -16.1 | 1.5 | -2.3 | 3.1 | -0.3 | 0 | -6.7 | 0.6 | -1.1 | 6 | 4.8 | 10 | 1.9 | 0 | -2.8 | 5 | 5 | 13.9 | 11.1 | 2.8 | -3.3 | -5.9 | -8 | 4.4 | 1.7 | -2.2 | -5.6 | -2.2 | -3.3 | 5 | -12.8 | -5.6 | -7.8 | 1.7 | -2.8 | 8.3 | 1.7 | 6.1 | 4.4 | 12.8 | 6.1 | -6.1 | -7.2 | 3.9 | 1.7 | 10 | 9 | 1.1 | 0.6 | 12.8 | 8.3 | 10.6 | 9.4 | 1.7 | -1.7 | 4 | 2 | 16.7 | 15.6 | 15.6 | 15 | -8.1 | -10.5 | 3.9 | 2.8 | 15 | 5.6 | -3.9 | -6.7 | 16.1 | 15 | 6.7 | 2.2 | 9.4 | 2.7 | 6.7 | 5.6 | 20.6 | 19.4 | -1.7 | -3.3 | 2.8 | -4.4 | 3.9 | -2.8 | 11.1 | 10 | 10 | 5.6 | -0.6 | -2.8 | -3.3 | -3.9 | -1.7 | -9.4 | -4.4 | -10.6
-8 | -11 | -8.3 | -8.9 | 4.8 | 2.3 | 12.8 | 11.1 | 0 | -18.9 | 9.4 | 9.4 | 7 | 7 | 3.9 | 3.9 | 13.9 | 13.3 | 5.6 | 5 | 11.1 | 8.2 | 6.7 | 3.1 | -3.9 | -3.9 | -5 | -8.9 | 22 | 21 | 21.1 | 17.1 | 21.7 | 18.3 | 19.4 | 18.9 | 19.4 | 17.2 | 2.2 | 1.1 | 22.2 | 16.7 | -3.3 | -8.3 | 5 | 0.6 | -0.6 | -1.7 | 1.1 | 0 | -4.4 | -7.2 | -0.9 | -2 | 3.9 | -1.1 | 17.8 | 16.1 | 11.7 | 10.6 | -23 | -27 | -4.4 | -9.2 | -1.5 | -4.6 | 13.3 | 9.4 | -6.3 | -8.2 | 2.4 | -1.9 | -13.3 | -16.7 | 1.3 | -1.3 | 3 | -0.6 | -1.1 | -7.8 | 0.6 | -1.1 | 6.3 | 4.8 | 10 | 1.7 | 0 | -2.2 | 5 | 4.4 | 13.9 | 11.5 | 2.2 | -2.8 | -6.9 | -8.5 | 4.4 | 1.1 | -3.9 | -6.1 | -2.2 | -3.3 | 4.8 | -10.9 | -6.7 | -8.9 | 1.7 | -2.2 | 7.8 | 0.7 | 5.7 | 4.7 | 11.7 | 7.2 | -6.1 | -8.3 | 3.9 | 1.1 | 8 | 7 | 1.1 | 0.6 | 11.1 | 10 | 10.6 | 10 | 1.7 | -1.5 | 5 | 3 | 16.1 | 15.6 | 15.6 | 15 | -8 | -10 | 3.7 | 2.7 | 15 | 6.1 | -3.9 | -6.1 | 16.1 | 15 | 8.3 | 3.9 | 8.9 | 2.5 | 6.7 | 5.6 | 21.1 | 18.9 | -3.9 | -5.6 | 2.2 | -3.9 | 3.9 | -2.8 | 11.7 | 10 | 10 | 5.6 | -1.1 | -2.8 | -3.3 | -3.8 | -1.1 | -9.4 | -6.7 | -11.1
-9 | -12 | -7.8 | -8.9 | 4.4 | 2.2 | 11.7 | 10 | 0.6 | -16.3 | 9.2 | 8.9 | 7 | 7 | 3.3 | 3.3 | 13.9 | 13.3 | 5 | 4.4 | 11.7 | 9.1 | 7.2 | 2.8 | -4.1 | -4.2 | -7.2 | -11.1 | 21 | 21 | 21.1 | 17.3 | 22.2 | 18.3 | 19.4 | 18.9 | 19.4 | 17.2 | 1.1 | -0.6 | 22.8 | 16.7 | -3.9 | -9.4 | 4.4 | 0 | -1.1 | -2.2 | 1.1 | 0 | -4.4 | -7.2 | -0.2 | -1.6 | 2.8 | -0.6 | 16.7 | 15.6 | 11.7 | 10.6 | -23 | -28 | -3.9 | -8.7 | -0.7 | -3.4 | 13.3 | 10 | -6.5 | -8.1 | 2.6 | -1.9 | -12.2 | -15.6 | 1.1 | -0.6 | 2.8 | -1.1 | -1.7 | -7.8 | 1.1 | -0.6 | 6.7 | 5 | 9.8 | 2.4 | 1.7 | -2.2 | 4.4 | 3.9 | 13.9 | 12 | 2.8 | -2.2 | -7.8 | -8.9 | 4.4 | 0.6 | -6.7 | -7.2 | -3.9 | -5 | 4.6 | -11 | -6.1 | -8.9 | 2.8 | -1.7 | 7.2 | 0 | 5.4 | 4.8 | 12.8 | 7.2 | -6.7 | -7.8 | 3.3 | 1.7 | 8 | 7 | 1.1 | 0.6 | 11.7 | 10 | 11.7 | 10.6 | 1.7 | -1.7 | 6 | 3 | 15 | 12.8 | 15.6 | 15 | -7.8 | -9.4 | 3.5 | 2.8 | 14.4 | 7.2 | -4.4 | -6.1 | 16.1 | 15 | 8.3 | 4.4 | 8.3 | 2.2 | 5.6 | 4.4 | 21.1 | 18.9 | -4.4 | -6.1 | 1.7 | -3.9 | 3.9 | -2.8 | 11.1 | 9.4 | 10 | 5 | -1.7 | -3.9 | -3.3 | -3.8 | -2.8 | -9.4 | -7.8 | -11.1
-10 | -12 | -7.8 | -9.4 | 7.7 | 3.4 | 11.1 | 8.9 | 1.1 | -16.4 | 9.1 | 8.4 | 7 | 7 | 2.8 | 2.8 | 14.4 | 13.3 | 4.4 | 3.9 | 12.2 | 10 | 5.6 | 3.3 | -4.2 | -4.6 | -7.8 | -11.1 | 21 | 21 | 21.1 | 17.8 | 21.7 | 18.3 | 18.9 | 17.8 | 18.9 | 17.2 | 0.6 | -1.1 | 22.8 | 16.1 | -3.9 | -8.9 | 5 | 0 | -0.6 | -2.2 | 0.6 | 0 | -4.4 | -7.8 | 0.6 | -1.1 | 2.2 | -0.6 | 17.8 | 15.6 | 11.1 | 10.6 | -24 | -28 | -3.3 | -8.3 | 0 | -2.8 | 13.3 | 10.6 | -6.7 | -8.3 | 2.8 | -2.2 | -10 | -12.8 | 1.3 | -0.1 | 2.4 | -1.5 | -2.2 | -8.3 | 1.1 | -0.6 | 9.3 | 6.4 | 9.6 | 2.9 | 0 | -2.2 | 3.9 | 3.3 | 13.9 | 12.2 | 1.7 | -1.7 | -6.3 | -7.4 | 4.4 | 1.1 | -6.7 | -7.2 | -4.4 | -6.1 | 4.4 | -12.2 | -6.7 | -9.4 | 2.2 | -1.1 | 6.7 | -1.1 | 5 | 5 | 11.7 | 8.9 | -6.7 | -7.8 | 3.3 | 1.1 | 8 | 6 | 1.1 | 0.6 | 11.1 | 10 | 12.2 | 11.7 | 1.7 | -2.2 | 5 | 3 | 13.3 | 11.7 | 15 | 14.4 | -6.3 | -8 | 3.3 | 2.8 | 14.4 | 8.3 | -3.9 | -5.6 | 18.1 | 16.3 | 2.8 | 0.6 | 7.9 | 2.2 | 5 | 3.9 | 21.1 | 18.9 | -3.3 | -5 | 2.2 | -3.3 | 3.3 | -2.2 | 11.1 | 10 | 10 | 4.4 | -3.3 | -4.4 | -3.3 | -3.9 | -2.8 | -9.4 | -2.8 | -8.9
-10 | -12 | -7.8 | -9.4 | 11.1 | 3.9 | 9.4 | 7.2 | 1.7 | -17.8 | 8.9 | 7.8 | 7 | 6 | 5.2 | 4.6 | 14.4 | 13.3 | 6.7 | 6.1 | 12.8 | 10.7 | 6.7 | 4.4 | -4.4 | -5 | -3.3 | -7.8 | 21 | 20 | 20.7 | 17.9 | 22.8 | 18.9 | 18.3 | 17.8 | 19.4 | 17.2 | 0.6 | -1.1 | 23.3 | 15 | -3.3 | -8.9 | 5 | 0 | 0 | -2.2 | 0.6 | 0 | -5 | -7.8 | 1.7 | -0.6 | 3.9 | 0.6 | 19.4 | 16.7 | 11.7 | 10.6 | -24 | -28 | -2.6 | -6.3 | 0.7 | -1.8 | 13.3 | 10.6 | -6.1 | -7.8 | 2.8 | -2.4 | -9.4 | -12.8 | 1.5 | 0.2 | 2.1 | -2.1 | -2.8 | -8.3 | 1.7 | 0 | 11.8 | 7.3 | 9.4 | 3.3 | 0 | -2.2 | 2.2 | 2.2 | 14.8 | 11 | 1.7 | -1.1 | -4.8 | -6.2 | 4.4 | 1.1 | -3.3 | -5.6 | -1.1 | -4.4 | 7.4 | -9.7 | -6.1 | -8.9 | 2.2 | 0 | 7.1 | -0.7 | 5.4 | 5.3 | 11.1 | 10 | -6.1 | -7.2 | 3.9 | 1.7 | 7 | 5 | 1.1 | 0.6 | 7.2 | 6.1 | 12.2 | 11.7 | 1.9 | -2.1 | 4 | 2 | 14.4 | 12.8 | 16.1 | 15.6 | -4.8 | -7 | 5.3 | 4.7 | 14.4 | 9.4 | -3.9 | -5 | 20.2 | 17.8 | 7.8 | 2.8 | 7.6 | 1.9 | 7.8 | 6.7 | 21.1 | 18.9 | -4.4 | -6.1 | 2.8 | -2.2 | 3.3 | -1.7 | 11.1 | 10 | 9.4 | 4.4 | -3.3 | -3.9 | -2 | -2.9 | -1.1 | -8.3 | -2.8 | -10.6
-10 | -12 | -6.7 | -8.3 | 14.4 | 3.9 | 8.9 | 6.7 | 4.1 | -15.1 | 11.5 | 8.9 | 7 | 6 | 7.6 | 6.6 | 14.4 | 13.3 | 8.3 | 7.2 | 13.3 | 11.6 | 8.9 | 3.3 | -0.7 | -2.9 | 0 | -7.2 | 21 | 18 | 20.4 | 18.2 | 24.4 | 19.4 | 18.3 | 17.8 | 21.1 | 18.3 | 2.2 | -0.6 | 23.9 | 16.7 | -2.2 | -8.3 | 6.7 | 0 | 1.7 | -2.8 | 1.1 | 0 | -2.2 | -6.1 | 2.8 | -0.3 | 6.7 | 0.6 | 21.7 | 16.1 | 11.7 | 10.6 | -23 | -27 | -1.8 | -4.7 | 1.5 | -1.1 | 12.2 | 11.1 | -5.6 | -7.7 | 2.8 | -2.8 | -8.9 | -12.2 | 1.7 | 0.6 | 1.7 | -3.3 | 0 | -8.3 | 3.9 | 0 | 14.4 | 8.3 | 10 | 3.5 | 0 | -2.8 | 3.9 | 3.9 | 15.8 | 9.5 | 7.2 | 0.6 | -3.3 | -5 | 6.1 | 0.6 | -0.6 | -5.6 | 0.6 | -2.2 | 10.3 | -9.3 | -0.6 | -4.4 | 3.3 | 0 | 7.4 | -0.9 | 5.7 | 5.3 | 11.7 | 10 | -4.4 | -6.1 | 6.7 | 3.3 | 7 | 4 | 1.1 | 0.6 | 6.1 | 5 | 12.8 | 12.2 | 2 | -2.6 | 5 | 1 | 15 | 11.1 | 17.8 | 17.2 | -3.3 | -6.1 | 7.4 | 6.8 | 15 | 9.4 | 0 | -1.7 | 22.2 | 18.9 | 12.8 | 5.6 | 7.2 | 1.7 | 13.9 | 8.9 | 21.7 | 18.9 | -2.2 | -3.3 | 8.3 | -2.2 | 3.9 | -0.6 | 11.1 | 10 | 8.3 | 5 | 0.6 | -2.8 | -0.7 | -1.8 | 1.7 | -7.8 | -3.9 | -9.4
-10 | -12 | -6.1 | -7.2 | 16.3 | 4 | 8.3 | 5.6 | 6.5 | -14.4 | 14.1 | 10 | 8 | 6 | 10 | 8.3 | 15.6 | 12.8 | 10.6 | 7.8 | 13.9 | 12.2 | 10 | 2.2 | 3 | -1.9 | 3.3 | -6.1 | 22 | 18 | 20 | 18.3 | 25.6 | 20 | 18.9 | 18.3 | 22.8 | 18.9 | 6.1 | 0.6 | 23.9 | 17.8 | 0.6 | -8.3 | 8.9 | -0.6 | 3.9 | -3.3 | 3.3 | 0.6 | 4.4 | -2.8 | 3.9 | 0 | 8.3 | -1.1 | 22.8 | 15 | 11.7 | 10 | -23 | -26 | -1.1 | -3.9 | 2.2 | -0.6 | 12.2 | 11.1 | -5 | -7.8 | 2.8 | -3.9 | -8.9 | -12.2 | 1.7 | 1 | 2.2 | -4 | 2.2 | -7.8 | 7.8 | 0 | 16.6 | 9.1 | 10.5 | 3.3 | 0.6 | -2.8 | 6.7 | 5 | 16.7 | 7.2 | 8.9 | -1.1 | -1.3 | -3.1 | 7.2 | 1.1 | 2.2 | -5.6 | 2.8 | -2.2 | 13.3 | -10 | 3.9 | -2.8 | 3.3 | 0.6 | 7.8 | -1.1 | 6.1 | 5.6 | 11.7 | 10.6 | -2.2 | -5 | 11.7 | 4.4 | 6 | 4 | 1.7 | 1.7 | 5.6 | 4.4 | 11.7 | 10.6 | 2.2 | -3.3 | 6 | 1 | 16.7 | 9.4 | 20.6 | 17.2 | -1.6 | -5 | 9.4 | 8.9 | 15.6 | 11.1 | 1.7 | -2.2 | 24.1 | 18.3 | 15 | 6.1 | 8.5 | 2.3 | 17.2 | 6.7 | 21.7 | 18.9 | 1.7 | -1.7 | 8.9 | -1.7 | 3.9 | -0.6 | 10.6 | 10.6 | 8.9 | 4.4 | 2.8 | -2.8 | 0.6 | -1.1 | 3.3 | -7.8 | 2.2 | -6.7
-9 | -12 | -5.6 | -6.1 | 18.1 | 3.6 | 7.8 | 5.6 | 8.9 | -15.6 | 16.7 | 10.6 | 8 | 6 | 12.2 | 8.9 | 17.2 | 12.8 | 12.2 | 8.3 | 14.6 | 12.8 | 11.7 | 3.9 | 6.7 | -1.7 | 6.1 | -6.7 | 22 | 17 | 20.9 | 18.7 | 26.1 | 20 | 20 | 19.4 | 23.9 | 18.9 | 9.4 | 1.7 | 26.1 | 17.2 | 2.8 | -6.7 | 10.6 | -1.1 | 6.1 | -3.3 | 4.4 | 0.6 | 8.9 | -4.4 | 5.4 | 0.1 | 10.6 | -3.3 | 24.4 | 14.4 | 12.2 | 10 | -22 | -25 | -0.4 | -2.8 | 2.9 | 0.1 | 10.6 | 7.8 | -4.6 | -7.9 | 3.7 | -3.4 | -8.3 | -12.8 | 1.7 | 1.3 | 2.8 | -5.2 | 3.9 | -7.2 | 9.4 | -0.6 | 18.9 | 9.7 | 11.1 | 3.3 | 1.1 | -3.3 | 10.6 | 6.1 | 17.2 | 8.4 | 10 | -1.1 | 0.8 | -1.4 | 9.4 | 2.2 | 3.9 | -6.1 | 3.3 | -2.8 | 14.6 | -8.4 | 7.2 | -2.2 | 3.9 | 1.1 | 7.6 | -1.7 | 6.3 | 5.7 | 11.7 | 11.1 | 0 | -4.4 | 13.9 | 4.4 | 7 | 3 | 1.7 | 1.7 | 5.6 | 4.4 | 11.1 | 8.9 | 3.1 | -2.7 | 5 | 1 | 17.2 | 8.3 | 23.3 | 18.3 | 0 | -4.3 | 10.5 | 9.9 | 15.6 | 11.7 | 6.1 | -2.8 | 25.9 | 17.3 | 18.9 | 6.7 | 9.8 | 2.9 | 20 | 7.2 | 22.2 | 18.9 | 4.4 | -1.1 | 9.4 | -1.1 | 3.9 | 0 | 11.1 | 8.9 | 7.2 | 5.6 | 3.3 | -2.8 | 2.6 | -0.6 | 6.1 | -8.3 | 3.9 | -7.8
-8 | -12 | 0 | -0.6 | 20 | 3.3 | 7.8 | 5.6 | 9.1 | -13.8 | 17.8 | 10.2 | 8 | 6 | 14.5 | 9.5 | 17.8 | 12.8 | 12.2 | 8.3 | 15.4 | 13.5 | 13.3 | 3.3 | 9.5 | -1.4 | 6.7 | -7.2 | 19 | 19 | 21.9 | 19.3 | 26.7 | 20 | 19.4 | 18.3 | 25 | 18.9 | 12.2 | 3.3 | 25.6 | 18.3 | 4.4 | -6.1 | 11.7 | -1.1 | 7.2 | -2.2 | 6.1 | 0.6 | 10 | -5.6 | 6.8 | 0.2 | 12.8 | -2.2 | 25.6 | 15 | 12.2 | 9.4 | -21 | -23 | 0.4 | -2 | 3.7 | 0.9 | 8.9 | 6.7 | -4.3 | -8.6 | 4.7 | -3.1 | -7.8 | -12.8 | 1.7 | 1.7 | 3.3 | -7.8 | 6.1 | -6.7 | 9.4 | 0.6 | 21.1 | 10 | 11.5 | 3.3 | 1.1 | -3.9 | 12.2 | 6.7 | 17.8 | 9.7 | 11.1 | -1.1 | 2.8 | 0 | 11.1 | 2.8 | 5.6 | -6.7 | 2.2 | -2.2 | 15.9 | -8.1 | 10 | -1.7 | 4.4 | 1.1 | 7.4 | -2.3 | 6.5 | 5.9 | 11.7 | 10.6 | 2.2 | -5.6 | 16.7 | 3.3 | 7 | 3 | 1.7 | 1.1 | 7.2 | 5 | 10.6 | 8.3 | 4.1 | -2.6 | 5 | 1 | 19.4 | 8.3 | 25 | 18.3 | 1.7 | -4.4 | 11.7 | 11.3 | 15 | 12.8 | 7.8 | -5 | 27.8 | 15.6 | 20 | 6.7 | 11.1 | 3.3 | 21.7 | 6.1 | 22.2 | 18.3 | 6.7 | -1.1 | 9.4 | -2.2 | 5 | 1.1 | 11.1 | 8.3 | 6.7 | 5 | 5.6 | -4.4 | 4.7 | -0.4 | 8.3 | -8.3 | 3.9 | -7.2
-9 | -12 | 0.6 | 0 | 20.4 | 3.6 | 7.8 | 5.6 | 9.2 | -13 | 18.9 | 9.7 | 9 | 7 | 16.7 | 9.4 | 18.9 | 12.8 | 13.9 | 9.4 | 16.1 | 13.9 | 13.9 | 3.9 | 12.2 | -2.5 | 8.9 | -6.7 | 19 | 19 | 22.8 | 19.4 | 26.7 | 19.4 | 18.3 | 18.3 | 25 | 18.9 | 14.4 | 4.4 | 26.1 | 17.2 | 5.6 | -3.9 | 13.3 | -2.2 | 8.9 | -3.9 | 7.2 | 1.1 | 12.2 | -6.1 | 8.3 | 0 | 14.4 | -5 | 25 | 14.4 | 12.2 | 8.9 | -21 | -23 | 1.1 | -1.7 | 4.4 | 1.7 | 8.3 | 6.1 | -3.9 | -10 | 5.6 | -3.9 | -7.2 | -12.2 | 1.9 | 1.9 | 4.4 | -7.1 | 7.8 | -3.9 | 12.8 | 1.1 | 21.7 | 9.6 | 11.8 | 3.1 | 0.6 | -4.4 | 14.4 | 5.6 | 18.3 | 10.6 | 12.2 | -1.7 | 3.5 | -0.1 | 12.8 | 2.2 | 6.7 | -6.7 | 2.2 | -2.2 | 17.2 | -8.9 | 11.7 | -2.2 | 5 | 1.7 | 7.2 | -3.9 | 6.7 | 6.1 | 11.1 | 10.6 | 3.3 | -5.6 | 17.2 | 3.3 | 7 | 4 | 2.8 | 1.7 | 8.3 | 5.6 | 10 | 6.1 | 5 | -2.8 | 4 | 1 | 18.9 | 8.3 | 24.4 | 18.3 | 1.9 | -3.9 | 12.8 | 12.2 | 15 | 13.3 | 8.9 | -6.1 | 27.1 | 16.7 | 20 | 7.8 | 11.8 | 3.3 | 22.8 | 4.4 | 22.8 | 18.3 | 8.9 | -1.7 | 10 | -1.1 | 5 | 1.1 | 10.6 | 7.8 | 6.7 | 5.6 | 6.1 | -3.3 | 6.7 | -0.6 | 8.9 | -8.3 | 6.1 | -6.7
-8 | -12 | 0 | -2.2 | 20.7 | 3.4 | 7.8 | 5 | 9.4 | -14.4 | 20 | 8.9 | 8 | 6 | 16.9 | 9.6 | 18.9 | 12.8 | 15.6 | 8.9 | 15.9 | 14.1 | 14.4 | 4.4 | 15 | -5 | 10 | -7.2 | 19 | 19 | 23.3 | 19.3 | 27.2 | 19.4 | 18.9 | 18.3 | 26.1 | 19.4 | 15.6 | 5.6 | 25 | 17.2 | 6.1 | -2.2 | 13.9 | -0.6 | 9.4 | -2.8 | 8.9 | 1.1 | 13.3 | -7.2 | 8.5 | 0.2 | 15.6 | -5.6 | 23.9 | 14.4 | 11.7 | 8.3 | -21 | -23 | 1.1 | -1.4 | 4.6 | 1.6 | 7.8 | 6.1 | -3.9 | -9.1 | 6.1 | -3.4 | -6.7 | -11.7 | 2 | 2 | 5.6 | -7.4 | 8.9 | -2.8 | 13.3 | 0 | 22.2 | 9.4 | 12.2 | 2.8 | 1.1 | -5 | 16.1 | -3.3 | 18.1 | 11 | 12.8 | -2.2 | 4.3 | -0.1 | 13.9 | 2.2 | 7.8 | -7.2 | 3.3 | -2.8 | 17.4 | -7.7 | 13.3 | -1.7 | 5.6 | 2.2 | 7 | -3.1 | 6.7 | 6.3 | 11.1 | 11.1 | 4.4 | -6.7 | 18.9 | 2.8 | 8 | 2 | 3.3 | 1.7 | 9.4 | 5.6 | 11.1 | 5 | 5.4 | -2.4 | 4 | 0 | 19.4 | 8.3 | 26.1 | 17.8 | 2 | -3.8 | 13 | 11.3 | 15.6 | 13.9 | 10.6 | -7.8 | 26.3 | 17.4 | 20.6 | 8.3 | 12.6 | 3 | 23.9 | 5 | 22.8 | 17.8 | 10 | -1.7 | 10 | -2.2 | 5.6 | 1.7 | 10 | 7.2 | 6.7 | 4.4 | 6.1 | -3.9 | 6.9 | -0.7 | 9.4 | -8.3 | 6.1 | -6.7
-8 | -11 | 0 | -1.7 | 21.1 | 3.9 | 8.3 | 5 | 8.7 | -12.2 | 20 | 8.7 | 8 | 6 | 17 | 9.5 | 17.2 | 12.8 | 16.1 | 7.8 | 15.8 | 14.4 | 13.3 | 5 | 12.6 | -2.5 | 10 | -7.8 | 18 | 18 | 23.9 | 18.8 | 27.2 | 19.4 | 18.9 | 17.8 | 25.6 | 19.4 | 16.7 | 6.1 | 25 | 17.2 | 6.7 | -3.3 | 13.9 | -0.6 | 10 | -3.9 | 9.4 | 0 | 13.3 | -7.2 | 8.7 | 0.4 | 16.1 | -5 | 24.4 | 14.4 | 11.7 | 8.3 | -20 | -22 | 1.1 | -1.4 | 4.8 | 1.6 | 7.2 | 5.6 | -3.9 | -8.9 | 6.7 | -3.1 | -7.2 | -12.2 | 2.2 | 2.2 | 6.7 | -8.9 | 9.4 | -5 | 13.3 | 0.6 | 22.8 | 8.9 | 11.7 | 3 | 0.6 | -5.6 | 16.1 | 1.7 | 18 | 11.6 | 12.8 | -2.8 | 5 | -0.6 | 15 | 1.1 | 8.9 | -7.2 | 1.1 | -3.3 | 17.6 | -6.9 | 13.9 | -2.2 | 6.1 | 2.8 | 6.9 | -3 | 6.7 | 6.6 | 9.4 | 8.9 | 5 | -6.1 | 19.4 | 0.6 | 8 | 2 | 3.9 | 2.2 | 9.4 | 5.6 | 8.9 | 2.8 | 5.7 | -2.1 | 4 | -1 | 18.9 | 7.8 | 26.7 | 17.2 | 2.2 | -4.4 | 13.1 | 9.8 | 12.8 | 12.2 | 10.6 | -8.3 | 25.6 | 18.3 | 21.1 | 7.8 | 13.3 | 2.8 | 24.4 | 5.6 | 22.8 | 17.8 | 10 | -1.1 | 10 | -2.2 | 6.1 | 2.2 | 10.6 | 8.3 | 6.1 | 4.4 | 6.1 | -2.2 | 7 | -1.2 | 8.3 | -8.3 | 7.8 | -8.3
-8 | -11 | 0.6 | -1.7 | 17.4 | 6 | 8.3 | 3.9 | 7.9 | -12.2 | 20 | 8.7 | 8 | 7 | 17.2 | 9.4 | 16.7 | 12.2 | 15.6 | 8.3 | 15.6 | 14.4 | 12.8 | 4.4 | 10.2 | -1.6 | 10 | -8.3 | 18 | 18 | 24.4 | 18.3 | 26.7 | 19.4 | 20 | 18.3 | 25.6 | 19.4 | 17.2 | 5 | 24.4 | 16.1 | 5.6 | -3.9 | 12.8 | 0 | 8.3 | -3.3 | 9.4 | 0 | 12.8 | -7.8 | 8.9 | 0.6 | 16.1 | -5 | 22.2 | 17.2 | 11.7 | 7.8 | -20 | -22 | 1.1 | -1.7 | 5 | 1.7 | 6.7 | 5.6 | -3.9 | -9.4 | 7.2 | -3.9 | -7.8 | -13.3 | 2.2 | 2.2 | 5.2 | -7.4 | 9.4 | -5.6 | 12.8 | -0.6 | 19.3 | 10.3 | 11.1 | 2.9 | 0 | -6.7 | 16.7 | 0.6 | 17.8 | 11.7 | 12.8 | -2.8 | 3.3 | -0.5 | 15.6 | 1.7 | 9.4 | -7.2 | 0.6 | -5 | 17.8 | -7.8 | 13.3 | -2.2 | 7.8 | 3.3 | 6.7 | -3.3 | 6.7 | 6.7 | 8.3 | 7.2 | 5 | -6.7 | 18.9 | 1.1 | 7 | 0 | 3.9 | 2.2 | 8.9 | 5.6 | 8.3 | 0.6 | 6.1 | -2.2 | 2 | -1 | 18.3 | 8.3 | 25.6 | 17.2 | 0.2 | -4.8 | 13.3 | 8.3 | 10.6 | 10 | 10.6 | -8.3 | 24.3 | 18.3 | 21.1 | 7.8 | 12.2 | 1.2 | 24.4 | 5 | 23.3 | 17.2 | 8.9 | 0 | 8.9 | -2.2 | 6.1 | 2.2 | 10.6 | 7.8 | 5.6 | 3.3 | 3.3 | -3.3 | 7.2 | -1.7 | 6.1 | -9.4 | 6.7 | -6.1
-9 | -12 | 0.6 | -1.7 | 13.7 | 6.6 | 8.3 | 1.7 | 7.2 | -13.3 | 20 | 8.3 | 8 | 6 | 15 | 9.2 | 17.2 | 3.9 | 13.9 | 8.9 | 15 | 13.9 | 10 | 6.7 | 7.8 | -1.7 | 8.3 | -7.8 | 19 | 17 | 23.1 | 18 | 26.7 | 20 | 19.4 | 16.1 | 23.9 | 18.9 | 16.7 | 3.9 | 23.9 | 16.1 | 2.2 | -3.3 | 10.6 | 0.6 | 6.7 | -1.7 | 8.3 | 0 | 10.6 | -8.3 | 8.5 | 0.2 | 14.4 | -1.7 | 21.1 | 17.8 | 8.9 | 3.9 | -21 | -23 | 1.1 | -1.4 | 5.2 | 1.7 | 5.6 | 4.4 | -4.8 | -8.8 | 6.3 | -3.4 | -7.8 | -12.8 | 2.2 | 2.2 | 3.7 | -6.9 | 7.2 | -6.1 | 11.7 | -0.6 | 15.7 | 10.5 | 10.6 | 2.8 | -2.8 | -7.2 | 14.4 | 2.8 | 17.6 | 12.1 | 11.1 | -1.7 | 1.7 | -0.6 | 13.9 | 2.2 | 8.3 | -7.8 | 0 | -3.3 | 15.6 | -7 | 9.4 | 0 | 7.2 | 2.8 | 5.9 | -3.3 | 6.7 | 6.7 | 7.8 | 6.7 | 4.4 | -6.7 | 16.7 | 1.1 | 5 | 1 | 3.3 | 2.2 | 7.8 | 4.4 | 7.8 | -0.6 | 4.8 | -2 | 1 | -2 | 16.7 | 8.3 | 23.3 | 16.7 | -1.9 | -5.9 | 12.4 | 7.9 | 8.9 | 7.8 | 9.4 | -7.8 | 23 | 18.1 | 19.4 | 7.2 | 11.1 | -0.3 | 23.3 | 7.2 | 21.7 | 18.3 | 5.6 | -0.6 | 6.7 | -2.2 | 6.1 | 2.8 | 8.3 | 7.2 | 4.4 | 2.2 | 3.9 | -2.2 | 6.7 | -1.5 | 4.4 | -9.4 | 4.4 | -8.3
-9 | -12 | 0.6 | -2.2 | 10 | 6.1 | 8.3 | 0.6 | 4.8 | -11.7 | 18.3 | 9.1 | 7 | 6 | 12.8 | 8.5 | 17.2 | -1.7 | 12.2 | 10 | 14.5 | 13.4 | 9.4 | 7.8 | 6.1 | -1.1 | 3.9 | -9.4 | 19 | 17 | 21.9 | 17.7 | 25.6 | 20 | 18.3 | 14.4 | 22.8 | 18.9 | 12.8 | 3.3 | 23.3 | 16.1 | 1.7 | -3.3 | 8.9 | 1.1 | 5.6 | -1.1 | 6.7 | 0.6 | 6.1 | -7.2 | 8.2 | 0 | 12.8 | 0.6 | 19.4 | 17.8 | 7.8 | 1.7 | -21 | -25 | 1.1 | -1.4 | 5.4 | 1.7 | 5 | 2.8 | -5.8 | -9 | 5.3 | -3.5 | -7.8 | -12.8 | 2.2 | 2.2 | 2.2 | -7.8 | 5 | -5.6 | 8.9 | 0.6 | 12.2 | 10 | 9.5 | 2.6 | -5 | -9.4 | 11.7 | 5 | 17.4 | 12.1 | 6.7 | 2.2 | 0 | -1.1 | 11.7 | 3.3 | 6.7 | -7.8 | 0 | -3.3 | 13.3 | -7.6 | 6.7 | -0.6 | 7.8 | 2.8 | 5.2 | -3.4 | 6.7 | 6.7 | 7.2 | 6.1 | 2.8 | -7.2 | 13.3 | 2.2 | 4 | 0 | 1.7 | 1.1 | 6.1 | 3.9 | 6.7 | -1.7 | 3.5 | -2.3 | 2 | -1 | 12.8 | 8.9 | 21.7 | 16.7 | -3.9 | -7.8 | 11.5 | 7.3 | 7.8 | 6.7 | 6.1 | -6.1 | 21.7 | 17.8 | 16.1 | 7.2 | 10 | -2.2 | 20 | 13.9 | 20.6 | 18.9 | 3.3 | -1.7 | 5 | -2.8 | 6.1 | 2.8 | 7.8 | 5.6 | 2.2 | -1.7 | 4.4 | -2.2 | 6.1 | -1.4 | 2.2 | -8.9 | 1.7 | -7.8
-9 | -12 | 0.6 | -2.2 | 9.6 | 6.2 | 7.8 | 0.6 | 2.4 | -12.3 | 16.7 | 9.9 | 7 | 6 | 10.6 | 7.8 | 16.1 | -1.1 | 12.2 | 8.9 | 13.9 | 12.8 | 7.8 | 6.7 | 4.5 | -1.1 | 0.6 | -10 | 19 | 16 | 20.6 | 17.2 | 24.4 | 20 | 17.8 | 13.9 | 22.2 | 19.4 | 11.7 | 3.3 | 22.8 | 15 | 0.6 | -3.9 | 11.1 | -1.1 | 5 | -1.7 | 5.6 | 0 | 5 | -7.2 | 7.8 | -0.6 | 10 | 2.2 | 19.4 | 16.7 | 7.2 | 0 | -22 | -25 | 1.1 | -1.7 | 5.6 | 1.7 | 4.4 | 2.8 | -6.7 | -9.4 | 4.4 | -4.4 | -7.8 | -12.8 | 2.4 | 2.4 | 1.8 | -6.4 | 4.4 | -6.1 | 8.9 | 1.7 | 12 | 9.6 | 8.3 | 2.1 | -4.4 | -9.4 | 10.6 | 5 | 17.2 | 12.2 | 6.1 | 2.2 | -0.6 | -1.7 | 10 | 2.8 | 6.1 | -8.3 | 0 | -3.3 | 11.1 | -9.4 | 3.3 | -2.8 | 8.3 | 2.8 | 4.4 | -4.4 | 6.7 | 6.7 | 7.2 | 6.1 | 2.2 | -6.7 | 12.8 | 1.7 | 3 | 0 | 1.1 | 1.1 | 6.1 | 4.4 | 6.7 | -1.7 | 2.2 | -2.8 | 2 | -1 | 12.8 | 8.3 | 20 | 17.2 | -5.6 | -8.8 | 10.6 | 6.7 | 7.8 | 6.7 | 2.8 | -6.1 | 20.6 | 17.2 | 15 | 7.2 | 9.3 | -1.8 | 19.4 | 13.3 | 21.1 | 18.3 | 2.8 | -1.7 | 3.3 | -2.2 | 6.1 | 3.3 | 8.9 | 5.6 | 1.7 | -5 | 2.8 | -2.8 | 5.6 | -1.7 | 1.1 | -8.3 | 0.6 | -7.2
-9 | -12 | 0.6 | -2.8 | 9.3 | 6.2 | 6.7 | -1.7 | 0 | -14.4 | 15 | 10 | 7 | 6 | 9.5 | 7.1 | 16.1 | -2.2 | 12.2 | 5 | 13.5 | 12.1 | 7.2 | 5.6 | 2.8 | -1.7 | -0.6 | -10 | 19 | 15 | 19.5 | 16.7 | 23.3 | 19.4 | 17.2 | 13.3 | 20.6 | 18.9 | 10.6 | 3.3 | 22.8 | 15 | 0 | -4.4 | 10 | 1.1 | 4.4 | -1.7 | 6.1 | -0.6 | 2.2 | -7.8 | 7.4 | -0.1 | 9.4 | 2.2 | 19.4 | 16.7 | 6.7 | -0.6 | -22 | -25 | 1.1 | -1.3 | 6 | 1.9 | 3.9 | 2.2 | -6.9 | -9.4 | 4.4 | -2.8 | -8.9 | -13.3 | 2.6 | 2.6 | 1.5 | -6 | 3.9 | -6.1 | 8.9 | 1.7 | 11.9 | 9.3 | 7.2 | 1.7 | -5 | -10.6 | 8.3 | 5 | 16.8 | 12.2 | 4.4 | 2.2 | -1.1 | -2.4 | 7.2 | 1.1 | 5.6 | -8.3 | 0 | -3.3 | 10.2 | -8.4 | 1.7 | -3.3 | 8.3 | 3.3 | 4 | -3.9 | 6.5 | 6.5 | 6.7 | 6.1 | 2.2 | -6.1 | 10.6 | 2.2 | 3 | 0 | 1.7 | 1.7 | 5.6 | 3.9 | 6.7 | -1.7 | 1.8 | -2.4 | 3 | -1 | 11.1 | 7.8 | 19.4 | 17.2 | -7.2 | -10.3 | 8.4 | 5.7 | 7.2 | 6.1 | 1.7 | -6.1 | 19.4 | 16.3 | 13.3 | 11.7 | 8.5 | -2.2 | 19.4 | 14.4 | 20.6 | 18.9 | 0.6 | -2.2 | 2.2 | -2.2 | 6.1 | 3.9 | 7.2 | 3.3 | 0 | -5.6 | 2.8 | -2.8 | 5.2 | -1.5 | 1.1 | -8.9 | -0.6 | -6.7
-9 | -12 | 0.6 | -2.2 | 8.9 | 6.1 | 6.1 | -1.7 | -1.3 | -12.2 | 13.7 | 10 | 6 | 6 | 8.3 | 6.3 | 15.6 | -0.6 | 11.1 | 1.7 | 13.2 | 11.3 | 8.3 | 5 | 2.6 | -2 | -1.7 | -10 | 20 | 13 | 18.3 | 16.1 | 22.8 | 19.4 | 16.7 | 12.8 | 19.4 | 17.8 | 8.9 | 2.2 | 22.8 | 15 | -1.7 | -5 | 7.8 | 1.7 | 4.4 | -2.2 | 4.4 | -1.1 | 1.1 | -7.8 | 7.1 | 0.3 | 9.4 | 3.3 | 18.9 | 16.1 | 6.1 | -0.6 | -22 | -26 | 1.1 | -1.1 | 6.3 | 2.2 | 3.3 | 1.7 | -7 | -9.8 | 4.4 | -1.8 | -10.6 | -14.4 | 2.8 | 2.8 | 1.1 | -6.7 | 1.7 | -5 | 8.3 | 2.8 | 11.7 | 8.9 | 7.2 | 1.5 | -5 | -10.6 | 6.1 | 3.9 | 16.5 | 11.9 | 2.8 | 1.1 | -1.7 | -3.3 | 5 | 0 | 4.4 | -8.3 | -1.1 | -3.3 | 9.2 | -8.7 | -1.1 | -4.4 | 8.9 | 2.8 | 3.7 | -4.2 | 6.3 | 6.3 | 6.1 | 5 | 2.2 | -6.1 | 9.4 | 1.7 | 2 | 0 | 1.1 | 1.1 | 6.1 | 4.4 | 6.1 | -1.7 | 1.5 | -2 | 4 | 1 | 10.6 | 6.7 | 18.3 | 16.7 | -8.9 | -12.2 | 6.1 | 4.6 | 6.7 | 5.6 | 1.7 | -5.6 | 18.3 | 15.6 | 12.8 | 11.7 | 7.8 | -2.8 | 18.9 | 15 | 20.6 | 19.4 | -0.6 | -2.2 | 2.2 | -2.2 | 6.7 | 4.4 | 7.2 | 3.3 | -1.1 | -3.9 | 2.8 | -2.8 | 4.8 | -1.4 | 2.8 | -8.3 | -1.7 | -6.7
-9 | -12 | 1.7 | -1.7 | 8.7 | 6 | 4.4 | -2.2 | -2.6 | -12 | 12.4 | 9.6 | 6 | 6 | 7.2 | 5.6 | 14.4 | 0 | 9.4 | 4.4 | 12.8 | 10.6 | 8.9 | 5 | 2.4 | -2.7 | -2.2 | -10 | 18 | 12 | 17.2 | 15.6 | 22.2 | 19.4 | 16.7 | 11.7 | 18.9 | 17.2 | 7.8 | 1.7 | 22.8 | 15 | -1.7 | -5 | 5.6 | 1.7 | 4.4 | -2.2 | 3.3 | 0 | 1.7 | -8.9 | 6.7 | 0.6 | 6.7 | 3.9 | 18.3 | 16.1 | 5.6 | -1.1 | -22 | -26 | 1.1 | -1.1 | 6.7 | 2.2 | 2.2 | 0.6 | -7.2 | -10.6 | 4.4 | -1.1 | -11.1 | -15 | 2.8 | 2.7 | 0.5 | -5.1 | 0.6 | -5 | 7.8 | 3.3 | 11.5 | 9.1 | 7.2 | 1.3 | -5 | -10.6 | 5 | 3.9 | 16.1 | 11.7 | 2.8 | 0 | -1.5 | -2.9 | 3.3 | 0 | 3.3 | -8.3 | -2.2 | -3.9 | 8.3 | -10 | -1.1 | -4.4 | 8.9 | 2.8 | 3.3 | -5 | 6.1 | 6.1 | 5.6 | 5 | 1.7 | -6.1 | 10 | 2.2 | 2 | 0 | 1.1 | 1.1 | 5.6 | 4.4 | 6.7 | -1.7 | 1.1 | -2.2 | 4 | 0 | 10 | 5.6 | 17.2 | 16.1 | -9.8 | -12.4 | 3.9 | 3.3 | 6.7 | 5.6 | 0.6 | -5.6 | 18.3 | 15.6 | 11.7 | 10 | 6.9 | -1.5 | 18.3 | 15.6 | 20.6 | 19.4 | 0 | -1.7 | 1.7 | -1.7 | 7.2 | 5 | 6.7 | 5 | 0.6 | -4.4 | 1.7 | -2.2 | 4.4 | -1.7 | 3.3 | -8.3 | -0.6 | -6.7
-9 | -12 | 1.7 | -1.7 | 8.5 | 5.8 | 5 | -2.8 | -3.9 | -12.8 | 11.1 | 9.4 | 6 | 6 | 7.9 | 5.9 | 14.4 | 0.6 | 8.3 | 1.7 | 12.2 | 10.1 | 8.9 | 6.1 | 2.2 | -3.9 | -1.1 | -9.4 | 16 | 13 | 16.3 | 13.8 | 21.1 | 18.9 | 15.6 | 11.1 | 17.8 | 16.7 | 7.8 | 1.1 | 22.8 | 15 | -2.8 | -6.7 | 4.4 | -0.6 | 3.3 | -1.7 | 2.2 | 0 | 0 | -9.4 | 6.9 | 1 | 6.7 | 3.9 | 18.3 | 16.7 | 5.6 | -1.1 | -23 | -28 | 1.1 | -1.1 | 6.3 | 2.4 | 1.1 | 0 | -7 | -10 | 4 | -0.9 | -13.3 | -16.7 | 2.8 | 2.4 | 0 | -4.4 | -0.6 | -5 | 7.8 | 3.9 | 11.3 | 9.2 | 7.2 | 1.1 | -5 | -11.1 | 3.3 | 2.2 | 15.9 | 11.7 | 2.2 | -1.1 | -1.3 | -2.7 | 3.9 | 0 | 2.2 | -8.3 | -2.8 | -4.4 | 7.6 | -8.7 | -4.4 | -6.7 | 8.9 | 2.8 | 2.8 | -4.5 | 6.1 | 6.1 | 5 | 3.9 | 1.7 | -6.1 | 11.1 | 2.8 | 2 | 0 | 1.7 | 1.1 | 5 | 3.3 | 7.2 | -2.2 | 1.1 | -1.7 | 4 | 0 | 9.4 | 5 | 16.7 | 15.6 | -10.8 | -13 | 3.5 | 2.9 | 6.1 | 5 | 1.7 | -5.6 | 18.3 | 15.6 | 10.6 | 8.9 | 5.9 | -1.3 | 18.3 | 15.6 | 20.6 | 20 | -0.6 | -2.2 | 0 | -2.8 | 7.8 | 5.6 | 3.9 | 3.3 | 0 | -4.4 | 1.1 | -2.2 | 3.7 | -1.1 | 3.9 | -9.4 | -0.6 | -6.7
-9 | -12 | 1.7 | -1.7 | 8.3 | 5.6 | 4.4 | -2.8 | -4.5 | -12 | 10.7 | 9 | 6 | 6 | 8.7 | 6.3 | 14.4 | -0.6 | 7.2 | 1.7 | 11.7 | 10 | 8.9 | 6.8 | 1.7 | -3.7 | -1.1 | -9.4 | 14 | 0 | 15.3 | 11.9 | 21.1 | 18.9 | 14.4 | 10.6 | 17.8 | 16.7 | 7.2 | 0 | 22.8 | 14.4 | -3.3 | -6.7 | 3.9 | -1.1 | 3.9 | -1.1 | 1.7 | 0 | 0 | -8.3 | 7 | 1.3 | 6.7 | 3.9 | 17.8 | 16.7 | 5.6 | -1.1 | -22 | -26 | 1.1 | -1.1 | 6 | 2.3 | 1.1 | 0 | -6.9 | -9.9 | 3.7 | -0.9 | -13.9 | -17.2 | 2.8 | 2.2 | -0.6 | -4.4 | -1.1 | -5 | 7.2 | 4.4 | 11.1 | 9.4 | 0.7 | -3.8 | -6.1 | -11.1 | 2.2 | 1.7 | 15.8 | 11.8 | 2.2 | 0 | -1.1 | -2.8 | 3.3 | 0 | -0.6 | -6.1 | -3.3 | -4.4 | 6.8 | -8.9 | -3.3 | -5.6 | 8.9 | 2.8 | 2.2 | -4.6 | 6.1 | 6.1 | 4.4 | 3.3 | 1.7 | -6.7 | 11.1 | 3.3 | 2 | 0 | 1.7 | 1.1 | 3.9 | 3.3 | 6.1 | -2.8 | 1.1 | -1.7 | 3 | 0 | 9.4 | 3.9 | 16.1 | 15.6 | -11.7 | -13.9 | 3.2 | 2.6 | 5.6 | 4.4 | 0.6 | -5.6 | 18.3 | 15.6 | 13.3 | 10.6 | 5 | -1.1 | 18.3 | 16.1 | 21.1 | 20 | 0.6 | -1.7 | -1.1 | -3.3 | 8.3 | 6.1 | 5 | 2.8 | -2.2 | -4.4 | 1.1 | -2.2 | 2.9 | -0.8 | 1.1 | -8.3 | -1.1 | -7.2
-9 | -12 | 1.1 | -1.7 | 7.4 | 5.1 | 4.4 | -2.8 | -5 | -12.2 | 10.4 | 8.7 | 6 | 6 | 9.4 | 6.7 | 13.9 | 0 | 6.1 | 1.1 | 11.1 | 9.4 | 9.4 | 7.9 | 1.1 | -4 | -2.8 | -9.4 | 13 | 0 | 14.4 | 10 | 21.1 | 18.9 | 12.8 | 8.3 | 18.9 | 17.2 | 7.2 | 0 | 22.2 | 15.6 | -4.4 | -7.8 | 2.2 | -0.6 | 3.3 | -1.1 | 1.7 | -0.6 | -1.1 | -8.3 | 7.2 | 1.7 | 5.6 | 3.3 | 18.3 | 16.7 | 5.6 | -1.7 | -21 | -25 | 1.1 | -1.1 | 5.6 | 2.2 | 1.7 | 0 | -6.7 | -10 | 3.3 | -1.1 | -13.3 | -16.1 | 2.6 | 1.9 | -1.5 | -4.4 | -1.7 | -5.6 | 5.6 | 4.4 | 10.7 | 9.2 | -5.7 | -9.5 | -6.7 | -10 | 1.7 | 1.1 | 15.6 | 11.7 | 3.3 | 0.6 | -0.9 | -2.8 | 2.2 | -0.6 | -1.7 | -5.6 | -3.3 | -5 | 6.1 | -10 | -3.9 | -6.1 | 8.9 | 2.8 | 1.7 | -5.6 | 6.1 | 6.1 | 3.9 | 2.2 | 1.7 | -6.7 | 10.6 | 4.4 | 2 | 0 | 1.1 | 0.6 | 3.3 | 2.8 | 6.1 | -3.3 | 1.1 | -1.7 | 2 | 0 | 7.8 | 3.9 | 17.2 | 16.1 | -11.1 | -13 | 2.8 | 2.2 | 5 | 2.8 | -1.7 | -6.1 | 18.1 | 15.4 | 12.2 | 11.7 | 5 | -0.7 | 18.3 | 16.7 | 21.1 | 20 | 4.4 | -1.1 | -1.7 | -4.4 | 8.3 | 6.1 | 5.6 | 1.7 | -1.7 | -3.3 | 1.1 | -1.1 | 2.2 | -0.6 | 0.6 | -8.9 | -3.9 | -7.8
-9 | -12 | 1.1 | -2.2 | 6.5 | 4.5 | 3.3 | -2.2 | -5.6 | -13.3 | 10 | 8.3 | 5 | 4 | 9.8 | 7.6 | 13.9 | 0.6 | 7.8 | 1.1 | 10 | 8.8 | 10 | 8.9 | 0.6 | -5 | -3.9 | -10 | 12 | 0 | 12.9 | 9 | 21.1 | 19.4 | 11.7 | 8.3 | 17.8 | 15.6 | 6.1 | 0 | 22.2 | 16.7 | -5.6 | -8.3 | 2.2 | -3.3 | 3.9 | -1.1 | 1.1 | -0.6 | -0.6 | -8.3 | 7.4 | 2.7 | 5 | 3.3 | 18.9 | 16.7 | 5 | -1.1 | -21 | -25 | 1.1 | -1.1 | 6.1 | 2.6 | 1.7 | -0.6 | -7.2 | -9.9 | 2.8 | -0.9 | -13.9 | -18.3 | 2.4 | 1.4 | -2.4 | -4.7 | -2.8 | -5.6 | 5 | 4.4 | 10.4 | 9.2 | -12.2 | -15.6 | -7.8 | -11.1 | 0 | 0 | 13.9 | 10.4 | 4.4 | 0.6 | -0.8 | -3.2 | 1.7 | 0 | -1.7 | -6.7 | -3.9 | -5 | 5.7 | -9 | -3.3 | -7.2 | 8.3 | 3.3 | 1.5 | -5 | 5.5 | 5.4 | 3.3 | 2.2 | 2.2 | -6.7 | 9.4 | 5.6 | 2 | 0 | 1.1 | 0.6 | 2.8 | 2.2 | 5 | -3.9 | 0.7 | -1.3 | 2 | -2 | 8.3 | 3.3 | 16.7 | 16.1 | -10.6 | -12.5 | 2.2 | 1.6 | 4.4 | 2.8 | -2.2 | -5.6 | 18 | 15.3 | 10 | 8.9 | 5 | -0.5 | 17.8 | 16.7 | 21.1 | 20 | 4.4 | -0.6 | -1.7 | -3.9 | 7.2 | 5.6 | 4.4 | 1.7 | -2.2 | -3.9 | -0.6 | -2.2 | 2.2 | -0.5 | 2.8 | -10 | -2.8 | -7.8
-9 | -12 | 1.7 | -3.3 | 5.6 | 3.9 | 3.9 | -3.3 | -5.8 | -12.4 | 9.4 | 8 | 4 | 4 | 10.2 | 8.7 | 13.3 | 0.6 | 6.7 | 1.1 | 8.9 | 8 | 11.1 | 10 | -0.5 | -4.6 | -4.4 | -10 | 12 | 0 | 11.5 | 7.8 | 21.1 | 18.3 | 10.6 | 6.7 | 17.2 | 14.4 | 5.6 | 0 | 21.7 | 16.7 | -5.6 | -8.9 | 1.7 | -2.8 | 3.3 | -1.1 | 1.1 | -0.6 | -1.7 | -8.9 | 7.6 | 3.5 | 5.6 | 3.9 | 18.9 | 16.1 | 4.4 | -1.1 | -21 | -23 | 1.1 | -1.1 | 6.7 | 3.1 | 1.1 | -2.2 | -7.8 | -10.1 | 2.2 | -0.9 | -14.4 | -18.3 | 2.2 | 1.1 | -3.3 | -5.6 | -3.3 | -6.1 | 5.6 | 4.4 | 10 | 8.9 | -12.4 | -15.4 | -7.2 | -10.6 | 0.6 | 0.6 | 12.3 | 8.8 | 5 | 0.6 | -0.6 | -3.9 | 1.7 | -0.6 | 0 | -6.1 | -5 | -6.7 | 5.4 | -8.9 | -5 | -8.3 | 8.3 | 5 | 1.3 | -5.2 | 5 | 4.6 | 2.8 | 1.7 | 1.7 | -6.7 | 9.4 | 6.7 | 2 | 0 | 1.1 | 0.6 | 2.8 | 2.2 | 5.6 | -4.4 | 0.4 | -1.2 | 1 | -1 | 8.3 | 2.8 | 16.1 | 15.6 | -10 | -12.2 | 1.7 | 1.1 | 4.4 | 1.7 | -0.6 | -5.6 | 17.8 | 15 | 9.4 | 8.9 | 5 | -0.6 | 18.9 | 17.2 | 21.1 | 19.4 | 4.4 | -0.6 | -1.7 | -3.9 | 5 | 3.3 | 4.4 | 2.8 | -2.2 | -3.9 | 1.1 | -1.1 | 2.2 | -0.5 | 3.3 | -10.6 | -3.9 | -7.8
-9 | -12 | 2.2 | -2.8 | 5.6 | 3.8 | 2.2 | -2.8 | -5.9 | -12.5 | 8.9 | 8 | 4 | 4 | 10.6 | 9.4 | 13.3 | 0 | 6.1 | 1.1 | 7.8 | 7.2 | 12.8 | 10 | -1.7 | -5.3 | -6.7 | -11.1 | 11 | 0 | 10 | 6.7 | 20.6 | 18.3 | 7.8 | 6.1 | 16.1 | 12.8 | 5 | 0 | 21.7 | 16.7 | -6.1 | -9.4 | 0.6 | -2.8 | 2.8 | -1.1 | 1.1 | -1.1 | -0.6 | -8.9 | 7.8 | 4.4 | 4.4 | 2.8 | 17.8 | 16.1 | 4.4 | -1.7 | -21 | -23 | 1.1 | -1.1 | 7.2 | 3.3 | 0.6 | -2.8 | -8.3 | -10.6 | 1.7 | -1.1 | -15.6 | -19.4 | 1.5 | 0.3 | -3.9 | -5.8 | -3.3 | -6.1 | 5 | 4.4 | 9.4 | 8.5 | -12.6 | -15.6 | -7.2 | -10.6 | 0.6 | 0.6 | 10.6 | 7.2 | 3.9 | -0.6 | -1.1 | -4.1 | 2.2 | -0.6 | -0.6 | -6.1 | -4.4 | -6.1 | 5 | -10.6 | -6.1 | -8.3 | 7.8 | 3.9 | 1.1 | -6.1 | 4.4 | 3.9 | 2.2 | 1.1 | 1.7 | -6.1 | 8.3 | 6.7 | -1 | -1 | 1.1 | 1.1 | 1.7 | 1.1 | 5 | -4.4 | 0 | -1.1 | 1 | -3 | 7.8 | 2.8 | 15.6 | 15.6 | -10.7 | -12.6 | 1.1 | 0.6 | 3.9 | 0.6 | -1.1 | -5.6 | 17.1 | 14.8 | 8.9 | 8.3 | 4.6 | -0.3 | 19.4 | 18.3 | 20 | 18.3 | 3.9 | -0.6 | -1.7 | -3.9 | 3.9 | 2.2 | 4.4 | 2.8 | -2.2 | -3.9 | 1.7 | -1.1 | 2.2 | -0.6 | 3.9 | -10.6 | -5 | -8.3
-9 | -12 | 2.2 | -2.2 | 5.6 | 3.6 | 0 | -2.2 | -6.1 | -13.3 | 8.3 | 7.8 | 4 | 4 | 11 | 9.8 | 13.3 | 0 | 6.7 | 0.6 | 8.3 | 7.4 | 12.8 | 11.7 | -2.8 | -6.1 | -5 | -10 | 10 | 1 | 9.4 | 6.5 | 20.6 | 18.9 | 7.2 | 6.1 | 14.4 | 10.6 | 4.4 | 0 | 21.7 | 17.2 | -6.7 | -9.4 | -0.6 | -2.2 | 2.8 | -1.1 | 1.1 | -1.1 | -1.1 | -8.3 | 7.4 | 4.9 | 5 | 3.3 | 17.2 | 15.6 | 3.9 | -1.7 | -21 | -25 | 1.1 | -1.1 | 7.4 | 3.5 | 0.6 | -3.3 | -8.5 | -10.5 | 1.5 | -0.7 | -15 | -18.3 | 0.7 | -0.4 | -4.4 | -6.3 | -3.9 | -6.1 | 5 | 4.4 | 8.9 | 8.2 | -12.8 | -16.1 | -7.8 | -11.1 | -0.6 | -0.6 | 10 | 7.6 | 1.1 | -0.6 | -1.7 | -4.6 | 1.1 | -0.6 | -0.6 | -7.2 | -3.9 | -6.1 | 4.8 | -9 | -6.7 | -8.9 | 6.7 | 3.9 | 0.9 | -4.9 | 4 | 3.3 | 1.1 | 0 | 2.2 | -5.6 | 11.1 | 8.9 | 0 | 0 | 1.1 | 1.1 | 2.2 | 2.2 | 3.9 | -3.9 | -0.2 | -1.2 | 0 | -4 | 5.6 | 2.2 | 15.6 | 15 | -11.5 | -13.4 | 0.4 | -0.1 | 3.3 | 0 | -3.9 | -6.1 | 16.3 | 14.3 | 8.3 | 7.8 | 4.3 | -0.4 | 20.6 | 18.9 | 17.8 | 16.1 | 3.9 | -1.1 | -2.2 | -3.9 | 3.3 | 1.7 | 5 | 2.2 | -2.2 | -3.9 | 1.7 | -0.6 | 2.2 | -0.3 | 3.3 | -12.2 | -4.4 | -7.8
-9 | -12 | 0.6 | -1.7 | 5.6 | 3.3 | 2.8 | -2.2 | -5.2 | -11.8 | 8.1 | 7.4 | 5 | 5 | 11.3 | 9.9 | 12.8 | 0 | 7.2 | 0 | 8.9 | 7.5 | 13.3 | 12.8 | -1.9 | -4.8 | -5.6 | -10.6 | 9 | 0 | 8.9 | 6.4 | 20.6 | 18.3 | 8.9 | 8.9 | 12.8 | 6.1 | 3.9 | 0 | 21.7 | 17.2 | -7.2 | -10 | -0.6 | -3.3 | 2.8 | -1.1 | 1.1 | -1.1 | -1.1 | -8.3 | 7.1 | 5.3 | 5 | 3.9 | 16.7 | 15.6 | 3.9 | -2.2 | -21 | -25 | 1.1 | -1.1 | 7.6 | 3.5 | -0.6 | -5 | -8.7 | -10.7 | 1.3 | -0.3 | -17.8 | -21.7 | 0 | -1.1 | -5 | -7.2 | -4.4 | -6.7 | 3.9 | 3.9 | 8.3 | 7.8 | -13.2 | -16.3 | -7.8 | -11.1 | 0 | 0 | 9.5 | 8.1 | 2.2 | 0 | -2.2 | -5.6 | 1.1 | 0 | -3.3 | -7.2 | -4.4 | -6.1 | 4.6 | -8.5 | -6.1 | -9.4 | 6.1 | 3.3 | 0.8 | -4.6 | 3.7 | 2.8 | 1.1 | 0 | 2.8 | -4.4 | 11.1 | 9.4 | -1 | -1 | 1.1 | 1.1 | 1.7 | 1.1 | 3.9 | -3.9 | -0.4 | -1.4 | 0 | -5 | 5.6 | 2.2 | 15 | 15 | -12.2 | -14.4 | -0.4 | -0.9 | 1.7 | -0.6 | -2.2 | -6.1 | 15.6 | 13.9 | 6.7 | 6.1 | 3.9 | -0.6 | 20 | 18.9 | 15 | 12.8 | 3.3 | -1.1 | -2.2 | -3.3 | 2.2 | 0 | 5 | 2.2 | -2.2 | -2.8 | 2.2 | -0.6 | 2.2 | 0 | 6.7 | -12.8 | -5 | -8.3
-9 | -12 | -1.1 | -2.8 | 8.9 | 4.3 | 2.2 | -2.2 | -4.2 | -10.9 | 8 | 7.1 | 6 | 6 | 11.7 | 10 | 12.8 | -0.6 | 7.2 | -0.6 | 9.4 | 7.8 | 12.8 | 12.8 | -0.9 | -3.7 | -4.4 | -10 | 9 | 1 | 8.3 | 6.1 | 20.6 | 18.3 | 8.9 | 8.3 | 11.1 | 5.6 | 3.3 | -0.6 | 21.1 | 18.3 | -7.8 | -10.6 | -1.1 | -3.3 | 3.9 | -1.1 | 1.1 | -1.7 | -0.6 | -7.8 | 6.7 | 5.6 | 6.1 | 4.4 | 16.1 | 15.6 | 4.4 | -3.3 | -21 | -25 | 1.1 | -1.1 | 7.8 | 3.3 | -1.1 | -6.1 | -8.9 | -11.1 | 1.1 | 0 | -17.8 | -21.1 | -0.7 | -2 | -4.1 | -6.4 | -4.4 | -6.7 | 4.4 | 4.4 | 10.7 | 9.8 | -13.5 | -16.8 | -8.3 | -11.7 | 2.2 | 2.2 | 8.9 | 8.3 | 2.8 | 0.6 | -2 | -5.1 | 1.1 | -1.7 | -4.4 | -8.9 | -3.9 | -5.6 | 4.4 | -9.4 | -6.1 | -8.3 | 6.1 | 2.8 | 0.6 | -5 | 3.3 | 2.2 | 1.7 | 0 | 2.8 | -3.9 | 11.1 | 10 | 0 | -1 | 1.7 | 1.1 | 1.1 | 0.6 | 3.3 | -4.4 | -0.6 | -1.7 | -1 | -6 | 5.6 | 2.2 | 14.4 | 13.9 | -10.7 | -12.8 | -1.1 | -1.7 | 1.1 | -1.1 | -2.2 | -5 | 17.4 | 14.9 | 6.1 | 5.6 | 5.2 | 0.4 | 21.1 | 19.4 | 13.3 | 11.1 | 1.7 | -1.7 | -2.2 | -3.9 | 1.1 | -0.6 | 4.4 | 1.7 | -2.8 | -3.3 | 2.8 | 0 | 2.2 | 0 | 6.1 | -13.3 | -5 | -8.9
-9 | -11 | -5 | -6.1 | 12.3 | 5 | 3.3 | -1.7 | -3.3 | -11.1 | 7.8 | 6.7 | 6 | 6 | 12.1 | 10.2 | 13.3 | 0.6 | 7.8 | 0 | 10.9 | 8 | 12.8 | 12.8 | 0 | -3.3 | -3.9 | -10 | 11 | 0 | 9.6 | 6.5 | 20.6 | 18.3 | 8.3 | 8.3 | 10.6 | 5.6 | 3.9 | -0.6 | 22.2 | 17.8 | -7.2 | -10 | -2.2 | -3.9 | 5 | 0 | 0 | -1.7 | -2.8 | -7.8 | 7.1 | 5.9 | 7.2 | 6.1 | 18.9 | 17.2 | 4.4 | -3.3 | -20 | -25 | 0.7 | -1.2 | 8.9 | 4.1 | -1.7 | -6.7 | -8.3 | -10.5 | 1.5 | -0.2 | -16.7 | -20 | -1.5 | -3.2 | -3.1 | -6 | -3.9 | -6.1 | 4.4 | 4.4 | 13.2 | 12 | -13.9 | -17.8 | -7.2 | -11.1 | 2.2 | 2.2 | 9.5 | 7.5 | 3.9 | 1.1 | -1.9 | -5.1 | 1.1 | -2.8 | -2.2 | -7.2 | -2.2 | -5 | 6.6 | -6.6 | -2.2 | -5 | 5 | 2.8 | 1.9 | -3.7 | 2.8 | 1.8 | 1.1 | -0.6 | 3.3 | -3.9 | 11.7 | 10 | -1 | -1 | 9.4 | 5 | 2.2 | 2.2 | 3.9 | -3.9 | 0.3 | -1.4 | -1 | -8 | 7.2 | 2.8 | 15 | 15 | -9.3 | -11.5 | 0.7 | -0.1 | 1.7 | -1.1 | -2.8 | -5 | 19.3 | 16 | 7.8 | 7.2 | 6.5 | 1 | 21.7 | 20 | 12.8 | 10 | 0.6 | -1.7 | -2.2 | -3.9 | 1.1 | -0.6 | 4.4 | 1.7 | -1.1 | -2.2 | 3.3 | 1.1 | 4.1 | 0.4 | 6.7 | -12.2 | -1.7 | -7.2
-9 | -11 | -5 | -6.1 | 15.6 | 4.4 | 5.6 | -1.1 | 1.1 | -9.2 | 10.9 | 7.8 | 6 | 6 | 12.4 | 10 | 15 | 0.6 | 9.4 | 0.6 | 12.4 | 8.3 | 13.3 | 12.2 | 3.5 | -2.5 | -1.1 | -8.9 | 11 | -2 | 10.9 | 7.1 | 20.6 | 18.3 | 10.6 | 9.4 | 11.7 | 6.1 | 6.1 | -0.6 | 23.3 | 17.8 | -5.6 | -8.3 | -1.1 | -3.9 | 6.7 | 1.1 | 2.2 | -0.6 | 1.7 | -6.1 | 7.4 | 5.9 | 9.4 | 7.2 | 19.4 | 17.2 | 6.1 | -3.9 | -20 | -23 | 0.4 | -1.2 | 10 | 5 | -1.7 | -7.8 | -7.8 | -10.5 | 1.8 | -0.7 | -14.4 | -17.8 | -2.2 | -4.4 | -2.2 | -6.1 | -1.7 | -5 | 5 | 4.4 | 15.6 | 13.9 | -13.9 | -17.3 | -5.6 | -10.6 | 2.8 | 2.8 | 10 | 6.4 | 6.7 | 2.8 | -1.7 | -5.6 | 2.2 | -1.7 | 0 | -6.7 | -1.1 | -4.4 | 8.9 | -5.1 | -0.6 | -3.9 | 4.4 | 1.7 | 3.1 | -3.5 | 2.2 | 1 | 1.7 | 1.1 | 4.4 | -2.8 | 13.9 | 11.1 | 1 | 0 | 12.2 | 4.4 | 2.2 | 2.2 | 6.1 | -3.3 | 1.3 | -1.4 | -1 | -8 | 11.1 | 4.4 | 16.1 | 15.6 | -7.8 | -10.6 | 2.6 | 1.3 | 3.3 | -1.1 | 0 | -3.9 | 21.1 | 16.7 | 12.8 | 8.9 | 7.8 | 1.7 | 22.2 | 20.6 | 13.3 | 10 | 6.1 | 0 | -1.1 | -2.8 | 0.6 | -0.6 | 5 | 1.7 | -1.1 | -2.2 | 5 | 2.8 | 5.9 | 0.6 | 8.9 | -12.2 | -3.3 | -10
-8 | -10 | -3.9 | -5 | 17.8 | 7.3 | 6.7 | -1.1 | 5.6 | -9.8 | 14.1 | 8.3 | 6 | 6 | 12.8 | 10 | 15.6 | 0 | 11.7 | 0.6 | 13.9 | 8.3 | 13.9 | 12.2 | 7.1 | -2.8 | 1.7 | -8.3 | 12 | 0 | 12.2 | 7.2 | 22.2 | 18.3 | 12.2 | 9.4 | 12.8 | 6.7 | 8.9 | -1.1 | 24.4 | 17.8 | -3.3 | -7.8 | 0.6 | -3.3 | 8.9 | 1.7 | 5 | 1.1 | 8.3 | -5.6 | 7.8 | 6.1 | 11.7 | 7.8 | 22.8 | 17.8 | 6.7 | -3.9 | -18 | -22 | 0 | -1.7 | 11.1 | 5.6 | 0 | -7.2 | -7.2 | -10.6 | 2.2 | -1.1 | -12.2 | -15.6 | -2 | -4.1 | -0.4 | -5.3 | 0.6 | -5 | 5 | 5 | 18 | 14.3 | -13.9 | -17.3 | -5 | -10 | 5.6 | 4.4 | 10.6 | 5 | 9.4 | 2.2 | -0.2 | -4.3 | 2.8 | -1.1 | 2.8 | -8.9 | 1.1 | -3.9 | 11.1 | -3.9 | 1.1 | -2.2 | 3.9 | 2.2 | 4.4 | -3.3 | 1.7 | 0.6 | 1.7 | -1.7 | 5.6 | -1.7 | 16.7 | 11.1 | 3 | 2 | 12.2 | 4.4 | 3.3 | 2.8 | 7.2 | -2.8 | 2.2 | -1.7 | -2 | -8 | 13.3 | 5.6 | 18.3 | 16.7 | -5.8 | -9.4 | 4.4 | 2.8 | 5 | -0.6 | 3.9 | -2.2 | 23 | 17.3 | 15.6 | 8.9 | 9.6 | 1.2 | 23.3 | 21.1 | 13.9 | 9.4 | 8.3 | 0.6 | 0 | -1.7 | 0.6 | -0.6 | 6.1 | 3.3 | 1.1 | -1.1 | 6.7 | 3.9 | 7.8 | 0.6 | 10 | -12.8 | -0.6 | -7.2
-8 | -10 | -3.3 | -3.9 | 20 | 9.6 | 7.8 | -1.1 | 10 | -14.4 | 17.2 | 8.3 | 7 | 6 | 12.8 | 10.4 | 16.1 | 1.7 | 13.3 | 0.6 | 14.1 | 7.9 | 14.4 | 12.2 | 10.6 | -5.6 | 3.9 | -8.3 | 14 | -3 | 12.9 | 7.6 | 23.3 | 18.3 | 14.4 | 8.9 | 14.4 | 7.2 | 11.1 | -1.1 | 25.6 | 17.8 | -2.2 | -7.8 | 2.2 | -2.8 | 10 | 3.3 | 7.8 | 2.2 | 10.6 | -5 | 8.3 | 6.6 | 14.4 | 8.3 | 23.9 | 17.2 | 7.8 | -3.3 | -17 | -21 | -0.2 | -1.9 | 10.5 | 5.3 | 0.6 | -7.8 | -6.5 | -10.2 | 3.3 | -0.8 | -10.6 | -15.6 | -1.9 | -4.2 | 1.5 | -5.4 | 2.2 | -7.2 | 5.6 | 5 | 20.4 | 14.3 | -13.9 | -17.8 | -3.3 | -9.4 | 9.4 | 5.6 | 11.1 | 4.6 | 11.7 | 2.8 | 1.3 | -3.8 | 4.4 | -0.6 | 6.1 | -8.3 | 2.2 | -4.4 | 13.5 | -3.3 | 4.4 | -1.7 | 3.9 | 1.7 | 5.5 | -3.4 | 1.5 | 0.2 | 1.1 | -2.8 | 6.1 | -0.6 | 19.4 | 10.6 | 5 | 4 | 13.3 | 4.4 | 6.7 | 3.9 | 8.9 | -2.8 | 5 | -0.2 | -1 | -7 | 15.6 | 6.7 | 20 | 17.2 | -3.7 | -8.9 | 7.6 | 3.3 | 5.6 | -0.6 | 7.2 | -3.3 | 24.8 | 17.6 | 17.2 | 8.9 | 11.5 | 0.6 | 24.4 | 20.6 | 14.4 | 10 | 8.9 | 0.6 | 1.1 | -1.7 | 0.6 | -0.6 | 6.7 | 4.4 | 2.8 | -0.6 | 8.9 | 5 | 8.9 | 1.6 | 11.1 | -12.8 | 0.6 | -6.7
-7 | -10 | -3.3 | -3.3 | 22.2 | 12.2 | 8.9 | -0.6 | 10.2 | -13 | 18.5 | 7.6 | 7 | 6 | 12.8 | 10.9 | 17.8 | 0.6 | 13.9 | 0.6 | 14.2 | 7.3 | 15 | 12.2 | 11.9 | -4.9 | 6.1 | -8.9 | 14 | -2 | 13.7 | 8.2 | 23.9 | 17.8 | 15.6 | 9.4 | 16.7 | 7.2 | 12.8 | -1.7 | 26.1 | 17.8 | -0.6 | -7.8 | 3.9 | -2.8 | 11.1 | 4.4 | 11.1 | 1.7 | 13.9 | -6.7 | 8.9 | 7.2 | 16.1 | 9.4 | 25 | 16.1 | 8.3 | -2.8 | -16 | -19 | -0.4 | -2.5 | 10 | 4.8 | 1.1 | -8.3 | -5.7 | -10.1 | 4.5 | -0.4 | -9.4 | -16.1 | -1.7 | -4.4 | 3.3 | -6.7 | 3.9 | -8.3 | 6.7 | 5 | 22.8 | 13.9 | -13.5 | -17.3 | -1.7 | -8.3 | 13.3 | 6.1 | 11.7 | 3.7 | 12.2 | 1.7 | 2.8 | -3.9 | 5.6 | 0 | 8.3 | -9.4 | 3.9 | -5 | 15.9 | -3.6 | 8.9 | 0 | 3.3 | 0.6 | 6.7 | -3.6 | 1.3 | -0.1 | 1.1 | -3.9 | 6.7 | 0.6 | 21.1 | 10 | 6 | 4 | 13.9 | 5 | 7.8 | 2.8 | 10 | -2.8 | 7.8 | 1.2 | -1 | -6 | 17.2 | 8.3 | 23.3 | 17.8 | -1.7 | -9.4 | 10.7 | 3.3 | 6.1 | 0 | 8.3 | -3.9 | 26.7 | 17.8 | 18.3 | 9.4 | 13.3 | -1.1 | 25.6 | 20.6 | 16.1 | 9.4 | 10 | 1.7 | 2.2 | -1.7 | 0 | -1.1 | 7.2 | 6.1 | 3.9 | -1.1 | 11.1 | 5.6 | 10 | 2.8 | 11.1 | -12.8 | 6.1 | -2.2
-7 | -10 | -4.4 | -5 | 22.6 | 11.7 | 10 | 0 | 10.4 | -12.1 | 19.8 | 6.9 | 7 | 6 | 12.8 | 11.1 | 19.4 | -0.6 | 15 | 0 | 14.4 | 6.7 | 15 | 11.7 | 13.1 | -5.7 | 7.8 | -8.9 | 16 | -2 | 14.4 | 8.3 | 25 | 17.8 | 17.2 | 9.4 | 18.3 | 7.2 | 13.9 | -0.6 | 24.4 | 18.9 | 0.6 | -8.3 | 5.6 | -3.9 | 12.2 | 5 | 12.8 | -0.6 | 15.6 | -10 | 9.4 | 7.8 | 17.2 | 10.6 | 25 | 16.7 | 8.9 | -3.3 | -14 | -16 | -0.6 | -3.3 | 9.4 | 4.4 | 1.7 | -7.8 | -5 | -11.1 | 5.6 | -0.6 | -7.8 | -16.1 | -1.5 | -4.1 | 4.1 | -6 | 5.6 | -7.2 | 6.7 | 5 | 23.2 | 13.7 | -13.2 | -17.7 | 0.6 | -7.8 | 13.9 | 6.1 | 12.2 | 2.8 | 11.7 | 1.7 | 2.4 | -3.8 | 5 | -0.6 | 8.3 | -10.6 | 3.9 | -5 | 18.3 | -5 | 12.2 | 0 | 2.8 | 0.6 | 7.8 | -5 | 1.1 | -0.6 | 1.7 | -3.9 | 7.2 | 0 | 22.2 | 9.4 | 7 | 5 | 13.9 | 4.4 | 8.3 | 2.8 | 11.1 | -3.3 | 10.6 | 2.2 | -1 | -7 | 17.8 | 8.3 | 23.9 | 17.2 | -1.1 | -7.9 | 13.9 | 2.2 | 6.7 | 0 | 9.4 | -6.1 | 26.5 | 17.9 | 18.9 | 5.6 | 13.9 | -1.1 | 26.7 | 20.6 | 17.8 | 10 | 12.2 | 1.1 | 4.4 | -1.7 | 0 | -1.7 | 7.8 | 6.7 | 4.4 | -1.7 | 11.1 | 5.6 | 11.1 | 3.9 | 11.7 | -12.2 | 6.1 | -2.2
-7 | -10 | -6.1 | -7.2 | 22.9 | 11 | 10.6 | 0 | 10.6 | -13.9 | 21.1 | 5.6 | 7 | 6 | 13 | 11.6 | 19.4 | -0.6 | 15 | -0.6 | 14.4 | 7.2 | 13.9 | 11.7 | 14.4 | -7.2 | 9.4 | -8.9 | 16 | -1 | 14.4 | 8.2 | 25.6 | 17.8 | 18.9 | 10 | 18.9 | 7.2 | 12.8 | -0.6 | 26.7 | 17.8 | 1.7 | -8.3 | 6.1 | -4.4 | 12.8 | 5.6 | 13.9 | 1.1 | 16.7 | -12.8 | 9.8 | 7.8 | 17.8 | 10.6 | 25 | 16.1 | 9.4 | -3.3 | -13 | -15 | -1 | -3.2 | 8.5 | 4.3 | 1.1 | -7.8 | -4.8 | -9.8 | 6 | -0.8 | -7.2 | -15.6 | -1.3 | -4.1 | 4.8 | -6.5 | 6.1 | -7.8 | 6.7 | 6.7 | 23.5 | 13.1 | -12.8 | -18.3 | 0.6 | -8.9 | 14.4 | 6.1 | 12.2 | 2.9 | 11.7 | 3.9 | 2.1 | -4.3 | 5.6 | -0.6 | 10.6 | -11.1 | 3.9 | -5 | 18.5 | -4.3 | 15 | -0.6 | 0.6 | -0.6 | 8 | -4.2 | 0.7 | -0.8 | 1.1 | -3.3 | 7.8 | 0 | 23.3 | 9.4 | 7 | 5 | 13.9 | 5 | 8.3 | 3.3 | 12.2 | -4.4 | 10.2 | 1.8 | -1 | -7 | 17.8 | 7.8 | 21.7 | 17.8 | -0.6 | -7.4 | 14.1 | 1.7 | 6.7 | -1.1 | 11.1 | 0.6 | 26.3 | 17.7 | 17.8 | 7.8 | 14.4 | -1.1 | 26.7 | 20.6 | 19.4 | 10 | 13.9 | 1.7 | 5 | -2.2 | -1.1 | -2.2 | 7.8 | 6.7 | 5 | -1.1 | 11.7 | 5.6 | 10.9 | 4.6 | 14.4 | -11.1 | 6.7 | -3.3
-7 | -10 | -5.6 | -6.7 | 23.3 | 10.6 | 10.6 | -0.6 | 9.5 | -11 | 21.1 | 5.9 | 6 | 6 | 13.1 | 11.9 | 19.4 | -0.6 | 15 | -1.1 | 14.4 | 7.5 | 15 | 11.7 | 11.5 | -4.5 | 10 | -8.9 | 17 | -3 | 14.4 | 8.2 | 25.6 | 17.8 | 19.4 | 10 | 19.4 | 7.8 | 12.8 | 0 | 25 | 17.2 | 1.7 | -8.3 | 6.7 | -5 | 11.1 | 6.1 | 13.9 | 0.6 | 16.1 | -11.7 | 10.2 | 7.8 | 18.3 | 10.6 | 25 | 16.1 | 9.4 | -3.3 | -12 | -15 | -1.3 | -3.4 | 7.6 | 4.2 | 0.6 | -5.6 | -4.6 | -9.4 | 6.3 | -1.4 | -6.1 | -15.6 | -1.1 | -4.4 | 5.6 | -7.8 | 6.1 | -7.2 | 6.1 | 6.1 | 23.9 | 12.8 | -13.2 | -17.7 | 0.6 | -7.8 | 15.6 | 7.2 | 12.2 | 2.9 | 11.7 | 2.2 | 1.7 | -5.6 | 5.6 | -0.6 | 10.6 | -10 | 2.2 | -5.6 | 18.7 | -4.8 | 15 | -2.2 | 0.6 | -1.1 | 8.1 | -3.9 | 0.4 | -1.1 | 0.6 | -3.9 | 8.9 | 0 | 24.4 | 8.9 | 7 | 5 | 13.9 | 4.4 | 6.7 | 3.3 | 12.2 | -5.6 | 9.8 | 1.4 | -1 | -8 | 17.2 | 7.8 | 21.7 | 18.9 | 0 | -7.8 | 14.2 | 1.5 | 7.2 | -1.1 | 13.3 | -4.4 | 26.1 | 17.8 | 17.8 | 8.3 | 15 | -1.7 | 27.2 | 20 | 20 | 10 | 13.3 | 2.2 | 5 | -3.3 | -1.7 | -3.3 | 7.8 | 7.2 | 3.9 | -2.2 | 11.1 | 5.6 | 10.8 | 5.6 | 13.9 | -11.1 | 7.2 | -2.8
-8 | -10 | -2.2 | -5 | 22.4 | 10.3 | 10.6 | -1.1 | 8.3 | -10.4 | 21.1 | 6.3 | 6 | 5 | 13.3 | 12.2 | 17.8 | -0.6 | 14.4 | -0.6 | 14.4 | 7.8 | 13.9 | 11.7 | 8.5 | -3.8 | 9.4 | -8.9 | 16 | 0 | 14.4 | 7.8 | 25 | 17.2 | 19.4 | 10 | 19.4 | 6.7 | 12.8 | 0.6 | 25 | 18.3 | 1.1 | -8.3 | 6.1 | -6.7 | 11.1 | 3.9 | 13.3 | 2.8 | 15.6 | -11.7 | 10.6 | 7.8 | 18.3 | 11.1 | 23.9 | 16.1 | 8.9 | -3.3 | -12 | -15 | -1.7 | -3.9 | 6.7 | 3.9 | -1.1 | -6.1 | -4.4 | -9.4 | 6.7 | -2.2 | -6.1 | -15.6 | -1.3 | -4.1 | 4.1 | -6.5 | 5.6 | -6.7 | 6.1 | 6.1 | 21.9 | 13 | -13.5 | -17.3 | 0 | -8.9 | 15.6 | 7.2 | 12.2 | 2.8 | 11.1 | 3.9 | 0.9 | -4.9 | 5.6 | 0 | 10.6 | -9.4 | 0.6 | -5 | 18.9 | -5.6 | 13.9 | -2.2 | 0 | -1.1 | 8.3 | -4.4 | 0 | -1.7 | 0.6 | -6.7 | 8.3 | 0 | 23.9 | 10 | 7 | 6 | 13.3 | 4.4 | 6.7 | 3.3 | 11.1 | -5 | 9.4 | 1.1 | -2 | -10 | 16.1 | 7.8 | 21.7 | 17.8 | -0.4 | -6.8 | 14.4 | 1.1 | 6.7 | -1.7 | 15 | -6.7 | 25.2 | 18.2 | 17.8 | 7.2 | 13.7 | -0.6 | 26.7 | 20 | 19.4 | 10 | 12.2 | 2.2 | 5 | -2.8 | -2.2 | -3.9 | 7.8 | 6.1 | 2.2 | -1.1 | 10.6 | 5.6 | 10.6 | 6.1 | 12.2 | -10.6 | 4.4 | -2.2
-9 | -11 | -2.2 | -6.1 | 21.5 | 9.8 | 8.3 | -0.6 | 7.2 | -11.1 | 21.1 | 6.7 | 6 | 6 | 13.5 | 12.4 | 15.6 | -0.6 | 12.2 | -1.1 | 14.2 | 9.3 | 12.2 | 11.1 | 5.6 | -4.4 | 7.2 | -9.4 | 14 | 0 | 13.5 | 8 | 23.3 | 15.6 | 18.9 | 10.6 | 18.3 | 6.7 | 12.2 | 1.1 | 24.4 | 17.2 | 0 | -7.8 | 5.6 | -5.6 | 10.6 | 3.9 | 11.7 | 2.8 | 13.3 | -3.9 | 10.4 | 7.8 | 16.7 | 11.7 | 22.2 | 16.7 | 8.3 | -2.8 | -13 | -18 | -2.4 | -4.5 | 5.6 | 3.3 | -1.7 | -7.2 | -4.2 | -8.3 | 6.3 | -3 | -7.2 | -15.6 | -1.5 | -4.1 | 2.6 | -6.7 | 4.4 | -6.7 | 6.1 | 6.1 | 19.8 | 13.1 | -13.9 | -17.8 | -1.7 | -8.3 | 14.4 | 6.7 | 11.7 | 3.7 | 10 | 4.4 | 0.2 | -4.8 | 5 | 1.1 | 11.7 | -10 | 0 | -4.4 | 16.1 | -5 | 11.1 | -3.3 | 0 | -2.2 | 7.9 | -2.4 | 0 | -1.5 | -0.6 | -5 | 8.3 | -0.6 | 21.7 | 11.1 | 6 | 6 | 12.8 | 3.9 | 5 | 2.8 | 9.4 | -5 | 9.2 | 1.8 | -3 | -10 | 13.3 | 7.2 | 21.7 | 17.8 | -0.7 | -6.9 | 12.2 | 2.6 | 3.9 | -2.2 | 13.9 | -6.1 | 24.2 | 18.2 | 16.7 | 7.8 | 12.4 | -0.1 | 26.1 | 19.4 | 18.3 | 10 | 8.3 | 1.7 | 3.9 | -2.8 | -2.2 | -4.4 | 7.2 | 5 | 1.1 | -1.7 | 9.4 | 5.6 | 10.6 | 6.2 | 11.1 | -12.2 | 3.9 | -3.3
-8 | -11 | -1.1 | -6.7 | 20.6 | 9.4 | 6.1 | 0 | 5 | -9.5 | 19.3 | 7.7 | 6 | 6 | 13.7 | 12.6 | 15 | -1.7 | 12.2 | -1.7 | 14.1 | 10.7 | 11.7 | 11.1 | 5.2 | -3.2 | 1.1 | -11.1 | 13 | 3 | 12.6 | 7.9 | 22.2 | 14.4 | 16.1 | 11.1 | 13.3 | 6.7 | 11.7 | 0.6 | 22.8 | 17.8 | -0.6 | -7.8 | 3.9 | -5 | 10.6 | 3.3 | 10 | 1.7 | 10.6 | -0.6 | 10.2 | 7.8 | 14.4 | 11.7 | 21.7 | 17.8 | 6.7 | -2.2 | -13 | -17 | -3.2 | -5.5 | 4.4 | 2.4 | -2.8 | -8.3 | -4.1 | -7.8 | 6 | -4.2 | -7.2 | -16.1 | -1.7 | -4.4 | 1.1 | -7.8 | 3.3 | -6.7 | 6.1 | 6.1 | 17.8 | 12.8 | -14.6 | -17.5 | -1.7 | -8.3 | 11.1 | 6.7 | 11.1 | 4.6 | 10 | 4.4 | -0.6 | -5.6 | 4.4 | -0.6 | 10 | -10 | 0 | -6.1 | 13.4 | -5.1 | 10.6 | -2.2 | -0.6 | -2.8 | 7.6 | -1.4 | 0 | -1.8 | -1.1 | -5.6 | 8.3 | 0 | 20.6 | 11.1 | 7 | 6 | 12.2 | 4.4 | 5.6 | 2.2 | 8.9 | -5 | 9.1 | 2.9 | -3 | -11 | 12.2 | 7.2 | 20.6 | 17.2 | -1.1 | -7.8 | 10 | 3.5 | 3.3 | -2.2 | 7.8 | -6.1 | 23.3 | 18.3 | 15.6 | 7.8 | 11.1 | 0 | 25 | 19.4 | 15.6 | 11.1 | 3.9 | 0.6 | 2.8 | -2.2 | -2.2 | -5 | 7.8 | 4.4 | 1.1 | -1.1 | 7.8 | 5 | 10.6 | 6.2 | 8.3 | -13.3 | 0.6 | -3.3
-7 | -10 | -0.6 | -6.1 | 19.8 | 9.4 | 3.9 | 0 | 2.8 | -9.9 | 17.4 | 8.6 | 6 | 6 | 13.9 | 12.8 | 14.4 | -0.6 | 11.7 | -2.2 | 13.9 | 11.7 | 11.1 | 10.6 | 4.8 | -2.9 | 0 | -11.7 | 13 | 3 | 11.7 | 7.8 | 20.6 | 13.9 | 14.4 | 11.1 | 12.8 | 7.2 | 11.7 | 0.6 | 22.2 | 17.2 | -0.6 | -7.2 | -1.7 | -5 | 10.6 | 2.2 | 9.4 | 1.1 | 8.9 | -1.1 | 10 | 7.8 | 13.9 | 11.1 | 20.6 | 18.3 | 5.6 | 0 | -13 | -17 | -3.9 | -6.7 | 3.3 | 1.7 | -3.9 | -9.4 | -3.9 | -7.8 | 5.6 | -6.1 | -7.2 | -15.6 | -1.5 | -3.3 | 0.4 | -6.9 | 3.3 | -6.7 | 6.1 | 6.1 | 17.1 | 12.7 | -15.4 | -17.8 | -2.2 | -8.3 | 10 | 6.7 | 10.6 | 5 | 9.4 | 5 | -1.7 | -6.2 | 4.4 | -0.6 | 8.3 | -9.4 | -1.1 | -5.6 | 10.6 | -6.7 | 7.2 | -3.9 | -1.1 | -3.3 | 7.2 | -0.6 | 0 | -2.2 | -1.1 | -7.2 | 8.3 | 0 | 19.4 | 11.1 | 7 | 6 | 11.7 | 5 | 6.7 | 2.2 | 7.8 | -4.4 | 8.9 | 3.3 | -3 | -10 | 11.1 | 7.2 | 20.6 | 17.2 | -1.1 | -6.7 | 7.8 | 3.9 | 2.8 | -2.2 | 5 | -7.8 | 23.1 | 18.7 | 13.9 | 8.3 | 9.8 | 0.9 | 24.4 | 20.6 | 13.9 | 10.6 | 2.8 | 0.6 | 2.8 | -3.3 | -2.2 | -5 | 7.8 | 5 | 1.1 | -2.2 | 6.7 | 5 | 10.6 | 6.1 | 4.4 | -6.1 | 0.6 | -3.9
-7 | -10 | -2.2 | -6.1 | 19.1 | 9.6 | 3.3 | 0.6 | 0.6 | -11.7 | 15.6 | 8.9 | 7 | 6 | 13.3 | 12.4 | 13.9 | -2.2 | 11.7 | -2.2 | 13.5 | 11.4 | 10.6 | 10.6 | 4.4 | -2.8 | 0 | -11.1 | 14 | 3 | 11.1 | 7.6 | 19.4 | 13.3 | 14.4 | 11.7 | 12.8 | 7.8 | 11.7 | 0.6 | 22.2 | 17.2 | -1.7 | -7.8 | -3.3 | -6.1 | 10 | 1.7 | 10 | 0.6 | 7.2 | -2.2 | 9.8 | 7.6 | 13.3 | 11.1 | 20 | 18.3 | 5.6 | -0.6 | -15 | -20 | -4.1 | -6.6 | 2.4 | 0.9 | -3.9 | -10 | -3.9 | -7.4 | 5 | -2.5 | -6.1 | -15 | -1.3 | -2.4 | -0.4 | -7.2 | 3.9 | -6.7 | 6.1 | 6.1 | 16.3 | 12.5 | -16.1 | -18.3 | -3.9 | -9.4 | 8.9 | 6.7 | 10.4 | 5 | 8.3 | 5.6 | -2.8 | -7.5 | 4.4 | -0.6 | 9.4 | -9.4 | -2.8 | -6.1 | 10 | -6.4 | 6.1 | -4.4 | -1.7 | -4.4 | 6.5 | -0.6 | -0.7 | -3.1 | -1.1 | -7.8 | 7.2 | 0 | 18.9 | 13.3 | 7 | 6 | 11.1 | 5 | 7.2 | 2.8 | 6.1 | -3.9 | 8.7 | 5.1 | -2 | -9 | 10.6 | 7.2 | 20 | 18.3 | -1.1 | -6.5 | 6.5 | 3.3 | 2.2 | -2.8 | 8.3 | -2.2 | 23 | 18.8 | 14.4 | 8.9 | 8.5 | 1.4 | 23.9 | 20.6 | 12.8 | 10.6 | 2.8 | 0 | 2.2 | -3.9 | -2.2 | -5.6 | 8.3 | 5.6 | 1.7 | -2.8 | 5.6 | 4.4 | 10.6 | 6.4 | 3.9 | -8.9 | -0.6 | -5.6
-7 | -10 | -3.3 | -6.7 | 18.3 | 9.4 | 2.8 | -0.6 | -0.5 | -10.1 | 14.7 | 9.1 | 7 | 7 | 12.8 | 12.1 | 14.4 | -2.2 | 9.4 | -1.1 | 13.2 | 10.9 | 10 | 9.4 | 4.8 | -3.3 | -0.6 | -11.1 | 14 | 4 | 10.6 | 7.5 | 18.3 | 13.3 | 13.9 | 11.7 | 11.7 | 7.8 | 11.1 | 1.1 | 22.2 | 16.7 | -1.1 | -8.3 | -1.1 | -4.4 | 9.4 | 1.1 | 9.4 | 0.6 | 5.6 | -3.3 | 9.6 | 7.4 | 13.9 | 11.1 | 20 | 18.3 | 5 | -0.6 | -15 | -18 | -4.2 | -6.7 | 1.5 | 0.2 | -4.4 | -11.7 | -3.9 | -7.6 | 4.5 | -0.1 | -6.1 | -13.3 | -1.1 | -1.7 | -1.1 | -8.3 | 3.9 | -6.7 | 6.1 | 6.1 | 15.6 | 12.2 | -15.9 | -18 | -4.4 | -9.4 | 8.9 | 7.2 | 10.2 | 4.8 | 8.9 | 5.6 | -3.9 | -9.4 | 4.4 | -1.1 | 7.8 | -8.9 | -3.9 | -7.2 | 9.5 | -6.4 | 2.8 | -5 | -2.2 | -4.4 | 5.7 | -0.7 | -1.5 | -4.4 | -1.7 | -8.9 | 7.2 | 0 | 18.9 | 13.3 | 7 | 6 | 11.7 | 5 | 6.7 | 3.9 | 7.2 | -4.4 | 8.5 | 6.5 | -2 | -8 | 9.4 | 7.2 | 20 | 18.3 | -1.1 | -7.2 | 5.2 | 2.9 | 2.2 | -3.3 | 7.2 | -1.7 | 22.8 | 18.9 | 14.4 | 8.3 | 7.2 | 1.7 | 23.3 | 21.1 | 11.7 | 9.4 | 1.1 | -0.6 | 1.1 | -3.9 | -2.8 | -5.6 | 7.8 | 5.6 | 1.7 | -2.8 | 5 | 3.9 | 10.6 | 6.6 | 3.9 | -8.9 | 1.1 | -3.9
-8 | -10 | -3.3 | -6.1 | 16.1 | 9.6 | 2.8 | 0 | -1.7 | -10.5 | 13.7 | 9.4 | 7 | 7 | 12.2 | 11.7 | 13.9 | -2.8 | 8.3 | -0.6 | 12.8 | 10.6 | 8.9 | 8.9 | 5.2 | -4.6 | 1.1 | -10 | 12 | 4 | 10 | 7.2 | 17.8 | 13.9 | 13.9 | 11.7 | 10 | 7.2 | 10 | 2.2 | 21.7 | 17.8 | -1.1 | -8.3 | -1.1 | -3.9 | 9.4 | 1.7 | 8.3 | 1.1 | 4.4 | -5.6 | 9.4 | 7.2 | 13.3 | 11.1 | 20 | 18.3 | 5.6 | -1.1 | -16 | -18 | -4.4 | -7.2 | 0.6 | -0.6 | -5 | -11.7 | -3.9 | -8.3 | 3.9 | 1.7 | -6.1 | -13.3 | -0.7 | -1.3 | -1.3 | -7.5 | 3.3 | -7.2 | 6.1 | 6.1 | 15.4 | 12.6 | -15.8 | -18.2 | -9.4 | -13.3 | 8.9 | 7.2 | 10 | 4.4 | 7.8 | 6.1 | -4.5 | -10 | 3.3 | 0.6 | 7.2 | -8.9 | -6.7 | -7.8 | 8.9 | -7.8 | 5 | -5 | -2.8 | -4.4 | 5 | -1.1 | -2.2 | -6.1 | -2.2 | -9.4 | 7.2 | -0.6 | 20 | 13.3 | 7 | 7 | 11.1 | 5 | 6.1 | 4.4 | 6.7 | -4.4 | 8.3 | 7.8 | -2 | -8 | 8.9 | 7.2 | 19.4 | 18.9 | -0.7 | -6.2 | 3.9 | 2.2 | 1.1 | -3.3 | 5.6 | -2.2 | 22.8 | 19 | 13.9 | 8.9 | 6.7 | 1.6 | 23.9 | 21.1 | 10.6 | 8.9 | 2.2 | 0 | 0.6 | -3.9 | -2.8 | -6.1 | 7.8 | 6.1 | 2.2 | -3.3 | 4.4 | 3.9 | 10.6 | 6.7 | 3.3 | -10.6 | 0 | -4.4
-8 | -10 | -2.2 | -6.1 | 13.9 | 9.4 | 2.8 | -0.6 | -2.8 | -11.7 | 12.8 | 9.4 | 7 | 7 | 12.2 | 11.5 | 13.9 | -3.9 | 8.3 | -1.1 | 12.4 | 9.6 | 8.9 | 8.7 | 5.6 | -6.7 | 6.7 | -9.4 | 12 | 5 | 9.6 | 7.1 | 17.2 | 13.9 | 13.9 | 11.1 | 10 | 7.2 | 10 | 2.2 | 22.8 | 17.8 | -1.7 | -8.3 | -0.6 | -4.4 | 8.9 | 1.7 | 7.8 | 1.1 | 3.3 | -6.1 | 9.2 | 7.2 | 13.9 | 12.2 | 19.4 | 17.8 | 3.9 | -1.1 | -16 | -19 | -4.8 | -7.2 | 0.4 | -0.8 | -6.1 | -13.3 | -3.3 | -7.5 | 3.9 | 2.6 | -6.1 | -12.8 | -0.4 | -1.3 | -1.5 | -7.5 | 2.8 | -7.2 | 5.6 | 5.6 | 15.2 | 12.5 | -15.6 | -18.3 | -6.1 | -10.6 | 6.7 | 5.6 | 9.8 | 3.3 | 8.3 | 6.1 | -5 | -11 | 2.2 | 1.1 | 3.3 | -8.3 | -7.2 | -8.9 | 8 | -6.8 | 6.7 | -3.3 | -2.8 | -6.1 | 5.4 | -0.2 | -2.8 | -5.9 | -2.2 | -9.4 | 7.8 | 5.6 | 20 | 12.8 | 8 | 7 | 11.1 | 5.6 | 7.2 | 4.4 | 6.7 | -4.4 | 8.1 | 7.7 | -2 | -7 | 8.3 | 7.2 | 18.9 | 18.9 | -0.4 | -6.1 | 2.8 | 1.3 | 0.6 | -3.3 | 3.9 | -3.3 | 22.8 | 19 | 12.8 | 8.3 | 6.1 | 1.2 | 23.9 | 21.1 | 10 | 8.3 | 1.7 | 0 | 0 | -3.9 | -2.8 | -6.1 | 7.8 | 7.2 | 2.8 | -3.9 | 4.4 | 3.9 | 10.4 | 6.8 | 2.8 | -10.6 | 5.6 | -3.3
-8 | -10 | -5.6 | -7.8 | 11.7 | 8.9 | 2.8 | 0 | -3.7 | -11 | 12.1 | 9.3 | 6 | 5 | 12.2 | 11.3 | 15.6 | -6.1 | 7.2 | -1.1 | 12.1 | 8.8 | 8.3 | 8.3 | 4.7 | -7.8 | 5.6 | -9.4 | 11 | 6 | 9.3 | 6.9 | 16.7 | 13.9 | 13.3 | 11.1 | 9.4 | 7.2 | 9.4 | 1.7 | 22.2 | 17.2 | -1.7 | -8.3 | 0 | -3.9 | 8.9 | 1.7 | 7.8 | 1.1 | 2.2 | -6.7 | 9.1 | 7.2 | 13.9 | 11.7 | 19.4 | 17.8 | 2.8 | 0 | -17 | -20 | -5.2 | -7.6 | 0.2 | -1.1 | -7.2 | -13.3 | -2.8 | -7.3 | 3.9 | 3.2 | -6.1 | -12.8 | 0 | -1.1 | -1.7 | -8.3 | 2.8 | -6.7 | 6.1 | 6.1 | 15 | 12.8 | -15.4 | -17.8 | -8.9 | -12.2 | 6.7 | 6.1 | 9.6 | 2 | 8.3 | 6.1 | -5.6 | -13.3 | 2.2 | 1.1 | 1.7 | -8.9 | -7.2 | -8.9 | 7 | -6.6 | 1.1 | -4.4 | -3.3 | -7.2 | 5.7 | 0.4 | -3.3 | -6.1 | -2.2 | -10 | 7.8 | 6.7 | 19.4 | 12.8 | 8 | 8 | 9.4 | 7.2 | 7.8 | 5.6 | 5 | -4.4 | 8 | 7.9 | -1 | -6 | 8.3 | 6.7 | 18.3 | 18.3 | 0 | -6.7 | 1.7 | 0.4 | 0.6 | -3.3 | 2.8 | -4.4 | 22.8 | 18.9 | 12.2 | 8.3 | 5.6 | 1.1 | 23.9 | 21.1 | 10 | 7.8 | 3.9 | 0 | -1.1 | -4.4 | -2.8 | -6.1 | 8.3 | 7.2 | 3.9 | -3.9 | 4.4 | 3.9 | 10.2 | 6.6 | 2.8 | -10.6 | 6.7 | -2.2
-7 | -10 | -5.6 | -6.7 | 12.1 | 9.3 | 1.7 | -0.6 | -4.7 | -11.5 | 11.3 | 9.1 | 6 | 5 | 12.2 | 11.1 | 15.6 | -5.6 | 6.1 | -1.7 | 11.7 | 7.8 | 7.8 | 7.8 | 3.7 | -9.5 | 6.1 | -8.9 | 11 | 6 | 8.9 | 6.7 | 16.7 | 13.3 | 12.2 | 10 | 8.9 | 6.7 | 9.4 | 1.7 | 22.2 | 16.7 | -1.7 | -8.3 | 0 | -4.4 | 7.8 | 2.2 | 6.7 | 1.7 | 1.1 | -8.3 | 8.9 | 7.2 | 13.9 | 11.1 | 18.3 | 17.8 | 3.3 | -1.1 | -18 | -20 | -5.6 | -7.2 | 0 | -1.7 | -7.8 | -12.8 | -2.2 | -7.8 | 3.9 | 3.9 | -5.6 | -12.2 | 0.2 | -0.7 | -1.7 | -7.5 | 3.3 | -6.1 | 5 | 5 | 14.6 | 12.3 | -15.2 | -17.3 | -10 | -13.3 | 7.2 | 6.1 | 9.4 | 0.6 | 8.3 | 6.7 | -6.5 | -12.8 | 1.1 | 1.1 | 1.7 | -8.9 | -8.3 | -10 | 6.1 | -7.8 | 5 | -3.3 | -3.9 | -7.2 | 6.1 | 1.1 | -3.9 | -6.7 | -2.8 | -8.3 | 7.8 | 6.7 | 18.9 | 13.3 | 8 | 8 | 8.3 | 7.8 | 7.8 | 6.1 | 5.6 | -5 | 7.8 | 7.8 | -1 | -6 | 8.3 | 6.1 | 18.3 | 17.8 | 0.2 | -5.3 | 0.6 | -0.6 | 0 | -3.3 | 2.2 | -6.1 | 22.8 | 19 | 10.6 | 8.3 | 5.6 | 0.7 | 23.9 | 21.1 | 9.4 | 7.2 | 5.6 | 0 | -1.1 | -3.9 | -2.8 | -6.7 | 8.9 | 7.8 | 3.9 | -3.9 | 3.9 | 2.8 | 10 | 6.7 | 1.1 | -10.6 | 9.4 | -2.8
-7 | -10 | -4.4 | -5.6 | 12.4 | 9.6 | 1.7 | -1.1 | -5.6 | -12.8 | 10.6 | 8.9 | 6 | 5 | 11.8 | 10.7 | 14.4 | -6.1 | 3.3 | -1.1 | 11.3 | 7.3 | 7.2 | 7.2 | 2.8 | -13.3 | 5 | -7.2 | 12 | 7 | 8.5 | 6.5 | 16.1 | 13.3 | 11.1 | 10 | 8.3 | 6.7 | 8.3 | 3.3 | 22.8 | 16.1 | -1.1 | -8.3 | 0.6 | -5 | 7.8 | 2.8 | 6.1 | 2.2 | 0.6 | -9.4 | 8.9 | 7.2 | 13.9 | 10 | 18.3 | 17.8 | 2.8 | -0.6 | -20 | -22 | -5.8 | -7.6 | -0.6 | -2.3 | -8.3 | -12.2 | -2.4 | -7.3 | 4.1 | 3.8 | -5 | -12.8 | 0.4 | -0.3 | -1.7 | -7.5 | 3.3 | -5.6 | 5 | 5 | 14.3 | 12 | -15 | -17.2 | -10 | -13.3 | 7.8 | 6.1 | 9 | 1.4 | 8.3 | 6.7 | -7.4 | -13.1 | 0.6 | -0.6 | 0 | -8.9 | -8.3 | -9.4 | 5.5 | -7.1 | 4.4 | -3.3 | -3.9 | -8.9 | 6.3 | 1.6 | -3.9 | -6.2 | -3.9 | -6.7 | 7.8 | 6.7 | 17.8 | 13.9 | 9 | 8 | 8.9 | 7.8 | 8.3 | 6.7 | 3.3 | -5.6 | 7.8 | 7.8 | -1 | -5 | 8.9 | 7.2 | 18.3 | 17.8 | 0.4 | -4.8 | 0 | -0.9 | -1.1 | -3.9 | 1.1 | -7.2 | 22.8 | 19 | 9.4 | 8.3 | 5.6 | 0.5 | 23.3 | 21.1 | 8.9 | 6.1 | 5 | 0 | -1.7 | -4.4 | -2.8 | -6.7 | 9.4 | 7.8 | 4.4 | -3.9 | 2.8 | 2.2 | 10 | 6.7 | 0.6 | -10.6 | 12.8 | -1.1
-7 | -10 | -5.6 | -7.8 | 12.8 | 10 | 1.7 | -1.7 | -6.3 | -12.1 | 10.6 | 8.7 | 5 | 3 | 11.5 | 10.4 | 15 | -6.7 | 3.9 | -1.1 | 11 | 6.8 | 6.7 | 6.7 | 1.7 | -11.8 | 3.9 | -5.6 | 17 | 9 | 8.2 | 6.4 | 15.6 | 13.3 | 11.7 | 11.1 | 8.3 | 6.7 | 7.8 | 2.8 | 22.2 | 16.7 | -1.1 | -7.8 | 0.6 | -5.6 | 7.2 | 3.3 | 6.7 | 2.2 | -0.6 | -9.4 | 8.9 | 7.2 | 13.3 | 10 | 18.9 | 18.3 | 1.7 | -1.1 | -20 | -23 | -5.9 | -7.6 | -1.1 | -3.2 | -8.9 | -12.2 | -2.6 | -7.5 | 4.2 | 3.5 | -5 | -12.8 | 0.6 | 0 | -1.7 | -8.3 | 4.4 | -5.6 | 4.4 | 3.3 | 13.9 | 11.7 | -14.8 | -16.8 | -10 | -13.3 | 8.3 | 6.1 | 8.7 | 2.1 | 7.8 | 6.7 | -8.3 | -14.4 | 0 | 0 | 1.7 | -8.9 | -8.3 | -10 | 5 | -7.2 | 11.7 | -4.4 | -4.4 | -9.4 | 6.5 | 2 | -3.9 | -5.9 | -3.3 | -8.3 | 7.8 | 6.7 | 17.2 | 13.9 | 10 | 9 | 9.4 | 7.2 | 8.3 | 7.2 | 3.9 | -5.6 | 7.8 | 7.8 | -1 | -3 | 10 | 8.3 | 18.3 | 18.3 | 0.6 | -5 | -0.5 | -1.1 | -3.3 | -4.4 | 0 | -7.8 | 22.8 | 18.9 | 10 | 8.3 | 5.6 | 0 | 23.3 | 21.1 | 7.8 | 5 | 5 | 0 | -1.7 | -4.4 | -2.8 | -6.7 | 9.4 | 7.2 | 5.6 | -2.2 | 1.7 | 1.1 | 10 | 7.1 | 0.6 | -11.7 | 10 | -0.6
-7 | -10 | -5.6 | -7.8 | 13 | 10.2 | 2.2 | -1.1 | -7.1 | -12.5 | 10.6 | 8.6 | 6 | 5 | 11.1 | 10 | 14.4 | -6.7 | 2.8 | -1.1 | 10.6 | 6.1 | 7.2 | 7.2 | 0.5 | -12.4 | 1.1 | -6.1 | 17 | 10 | 7.8 | 6.1 | 15 | 12.8 | 11.7 | 11.1 | 8.3 | 6.7 | 7.2 | 2.8 | 22.2 | 16.1 | -0.6 | -7.8 | 1.1 | -6.1 | 7.2 | 3.9 | 6.1 | 2.2 | -1.1 | -10 | 8.9 | 7.2 | 13.3 | 10 | 17.8 | 17.2 | 1.7 | -0.6 | -20 | -23 | -6.1 | -8.1 | -1.7 | -4.4 | -8.9 | -11.7 | -2.8 | -8.3 | 4.4 | 3.3 | -4.4 | -12.8 | 0.8 | 0.4 | -1.5 | -7.3 | 4.4 | -4.4 | 4.4 | 3.3 | 13.5 | 11.6 | -14.6 | -16.6 | -9.4 | -12.8 | 8.3 | 6.7 | 8.3 | 2.8 | 7.8 | 6.7 | -8.3 | -13.3 | 0 | 0 | 0 | -8.9 | -8.9 | -10 | 4.4 | -8.9 | 11.7 | -4.4 | -5 | -8.9 | 6.7 | 2.2 | -3.9 | -6.1 | -2.8 | -8.9 | 7.8 | 6.7 | 17.8 | 13.9 | 12 | 11 | 8.3 | 7.8 | 8.3 | 7.2 | 0.6 | -6.7 | 7.8 | 7.8 | -1 | -3 | 10 | 8.9 | 18.3 | 18.3 | 1 | -4.1 | -1.1 | -1.7 | -3.9 | -5.6 | 0 | -8.3 | 23 | 18.8 | 12.2 | 7.8 | 5.4 | 0.3 | 23.3 | 21.1 | 7.2 | 4.4 | 5 | 0 | -1.1 | -5 | -2.8 | -6.7 | 8.9 | 6.7 | 5.6 | -2.8 | 1.1 | 0.6 | 10 | 7.2 | -0.6 | -12.2 | 11.1 | -1.1
-7 | -9 | -5 | -7.2 | 13.1 | 10.3 | 2.8 | -1.1 | -7.8 | -13.3 | 10.6 | 8.3 | 6 | 5 | 10.7 | 9.6 | 15 | -6.7 | 1.1 | -1.1 | 9.8 | 5.4 | 8.3 | 7.4 | -0.6 | -14.4 | 2.8 | -4.4 | 13 | 7 | 7.8 | 6 | 14.4 | 12.2 | 11.7 | 10.6 | 7.8 | 6.1 | 6.7 | 2.8 | 22.2 | 16.7 | -0.6 | -7.2 | 2.2 | -6.1 | 6.7 | 3.9 | 6.7 | 2.2 | -2.8 | -9.4 | 9.1 | 7.4 | 12.8 | 10.6 | 17.2 | 17.2 | 1.1 | 0 | -21 | -23 | -6.3 | -8.9 | -2.1 | -4.4 | -8.9 | -11.7 | -2.4 | -7.1 | 4.6 | 3.9 | -4.4 | -12.8 | 0.9 | 0.7 | -1.3 | -7.1 | 4.4 | -4.4 | 5 | 3.3 | 13.2 | 11.8 | -14.4 | -16.7 | -9.4 | -12.8 | 8.9 | 7.2 | 7.9 | 3.2 | 7.2 | 6.1 | -8.3 | -13 | 0 | 0 | 0 | -8.3 | -8.3 | -9.4 | 4.4 | -7.7 | 12.2 | -4.4 | -5 | -9.4 | 6.7 | 2.4 | -4.3 | -5.9 | -2.8 | -7.8 | 7.8 | 7.2 | 17.2 | 12.8 | 14 | 13 | 8.9 | 7.2 | 7.8 | 7.2 | 1.1 | -6.7 | 8.2 | 7.6 | -1 | -2 | 9.4 | 8.9 | 17.8 | 16.7 | 1.3 | -4 | -1.3 | -1.9 | -2.8 | -4.4 | -1.1 | -8.3 | 23.1 | 18.7 | 11.7 | 7.2 | 5.2 | 0.4 | 23.3 | 21.1 | 6.7 | 4.4 | 5.6 | 0 | -1.1 | -4.4 | -5.6 | -7.2 | 8.3 | 6.7 | 5 | -1.7 | 1.1 | 0.6 | 9.6 | 7.2 | -1.1 | -12.2 | 11.7 | -3.3
-6 | -8 | -4.4 | -7.2 | 13.3 | 10.6 | 1.7 | -1.1 | -7.6 | -12.5 | 11 | 8.8 | 6 | 6 | 10.4 | 9.3 | 15.6 | -6.7 | 1.1 | -0.6 | 9.1 | 4.7 | 8.9 | 7.2 | -0.8 | -11.7 | 6.7 | -1.7 | 11 | 9 | 7.8 | 5.8 | 13.9 | 12.2 | 12.2 | 11.1 | 8.3 | 6.7 | 6.1 | 3.3 | 22.2 | 16.1 | 0 | -7.2 | 2.2 | -6.1 | 6.1 | 3.9 | 6.1 | 2.2 | -2.2 | -9.4 | 9.2 | 7.5 | 11.7 | 9.4 | 18.3 | 17.8 | 2.2 | 1.1 | -21 | -23 | -6.5 | -8.9 | -2.4 | -4.9 | -8.3 | -11.1 | -2.1 | -6.6 | 4.8 | 4.5 | -3.9 | -13.3 | 1.1 | 1.1 | -1.1 | -7.8 | 4.4 | -4.4 | 4.4 | 3.3 | 12.8 | 11.7 | -14.4 | -16.3 | -10 | -13.3 | 9.4 | 6.7 | 7.6 | 3.7 | 6.7 | 5.6 | -8.3 | -13.3 | 0 | -0.6 | -1.7 | -8.3 | -8.9 | -10 | 4.4 | -7.7 | 12.8 | -6.1 | -5.6 | -10 | 6.7 | 2.4 | -4.6 | -5.8 | -2.8 | -8.3 | 7.2 | 6.7 | 5.6 | 2.8 | 12 | 12 | 9.4 | 6.1 | 7.8 | 7.2 | 2.2 | -7.2 | 8.5 | 7.5 | 0 | -2 | 9.4 | 8.9 | 17.8 | 16.7 | 1.7 | -4.4 | -1.5 | -2.4 | -2.8 | -4.4 | -1.7 | -8.3 | 23.3 | 18.3 | 11.1 | 7.2 | 5 | 0.6 | 23.3 | 21.1 | 7.2 | 5 | 4.4 | -0.6 | -1.7 | -5 | -5.6 | -7.2 | 7.2 | 5.6 | 3.9 | -1.1 | 1.7 | 0.6 | 9.3 | 7.3 | -1.1 | -11.1 | 10 | -0.6
-6 | -8 | -3.9 | -6.7 | 15.3 | 11.1 | 0.6 | -1.7 | -7.4 | -12.3 | 11.3 | 9.1 | 7 | 6 | 10 | 8.9 | 14.4 | -6.7 | 0 | -1.1 | 8.3 | 3.9 | 8.9 | 7.2 | -0.9 | -10.7 | 7.2 | -1.1 | 11 | 9 | 7.8 | 5.6 | 14.4 | 12.2 | 12.2 | 10.6 | 8.3 | 6.7 | 6.1 | 3.3 | 22.2 | 16.1 | 0 | -7.2 | 2.2 | -6.1 | 6.7 | 4.4 | 6.7 | 2.8 | -2.8 | -9.4 | 9.4 | 7.8 | 12.2 | 9.4 | 18.3 | 18.3 | 2.2 | 1.1 | -20 | -23 | -6.7 | -8.9 | -2.8 | -5.6 | -9.4 | -11.7 | -1.7 | -6.7 | 5 | 5 | -3.9 | -13.3 | 1.5 | 1.5 | 0 | -6.1 | 4.4 | -3.9 | 4.4 | 3.3 | 13.7 | 12.9 | -14.4 | -16 | -7.8 | -11.1 | 9.4 | 7.2 | 7.2 | 3.9 | 7.2 | 6.1 | -9.1 | -13.7 | 0.6 | -0.6 | -1.1 | -7.8 | -7.2 | -8.9 | 4.4 | -8.9 | 12.8 | -6.7 | -6.1 | -10 | 6.7 | 2.2 | -5 | -6.1 | -2.8 | -8.3 | 6.7 | 6.1 | 5.6 | 2.8 | 12 | 11 | 8.9 | 7.2 | 7.8 | 7.2 | 2.8 | -6.1 | 8.9 | 7.2 | 0 | -1 | 9.4 | 8.9 | 17.2 | 15.6 | 1.7 | -3.3 | -1.7 | -2.8 | -2.8 | -3.9 | -2.2 | -8.3 | 23.9 | 18.6 | 12.2 | 7.8 | 6.1 | 0.6 | 23.3 | 21.1 | 7.8 | 5 | 5.6 | 0 | -1.7 | -4.4 | -5.6 | -7.2 | 7.8 | 6.1 | 3.3 | 0 | 0.6 | -0.6 | 8.9 | 7.2 | -1.1 | -10.6 | 10 | -2.8
-7 | -8 | -2.2 | -4.4 | 17.4 | 11.5 | 2.2 | -1.1 | -7.2 | -12.8 | 11.7 | 9.4 | 6 | 3 | 10.9 | 9.5 | 16.1 | -5.6 | 1.1 | -1.1 | 9.4 | 4.8 | 10.6 | 7.8 | -1.1 | -11.1 | 8.9 | -1.1 | 16 | 11 | 10.6 | 7.5 | 15.6 | 13.3 | 12.2 | 10.6 | 11.1 | 7.8 | 6.1 | 3.3 | 22.8 | 16.1 | 0 | -6.7 | 2.2 | -5.6 | 6.7 | 4.4 | 6.1 | 3.3 | -3.3 | -8.9 | 10.2 | 8.3 | 13.3 | 8.3 | 18.9 | 18.3 | 3.3 | 1.1 | -20 | -22 | -6.7 | -8.7 | -2.8 | -5.4 | -9.4 | -11.7 | -1.1 | -5.3 | 6.1 | 6 | -3.9 | -13.3 | 1.8 | 1.8 | 1.1 | -5.5 | 4.4 | -3.9 | 4.4 | 3.3 | 14.7 | 14.4 | -14.4 | -16.1 | -7.8 | -10.6 | 10 | 7.2 | 8.3 | 4.1 | 8.3 | 6.1 | -9.8 | -14.9 | 0.6 | -0.6 | 0 | -7.8 | -2.2 | -7.2 | 7.6 | -6.8 | 13.3 | -7.2 | -5.6 | -10.6 | 7.4 | 2.3 | -3 | -4.5 | -2.8 | -6.7 | 5.6 | 5 | 6.7 | 2.2 | 13 | 13 | 8.3 | 7.8 | 6.7 | 6.7 | 3.3 | -6.1 | 9.1 | 7.4 | 1 | 0 | 10.6 | 10.6 | 16.1 | 13.9 | 1.7 | -2.8 | -1.1 | -2.1 | -1.1 | -2.8 | -1.1 | -7.8 | 24.4 | 18.8 | 12.2 | 8.3 | 7.2 | 0.6 | 23.3 | 21.1 | 7.8 | 5 | 7.2 | 0.6 | -1.7 | -4.4 | -5.6 | -7.8 | 6.7 | 5.6 | 2.8 | -0.6 | 0 | -0.6 | 9.5 | 7.5 | -1.1 | -10 | 9.4 | -1.1
-7 | -9 | -2.8 | -4.4 | 19.4 | 11.7 | 5 | 0.6 | -2.2 | -9.8 | 13.9 | 9.6 | 6 | 4 | 11.9 | 10 | 18.9 | -5.6 | 5 | 2.8 | 10.6 | 6 | 12.2 | 7.8 | 0.7 | -9.6 | 10.6 | -1.1 | 18 | 12 | 13.3 | 9.4 | 20 | 13.9 | 12.2 | 10 | 13.9 | 9.4 | 6.7 | 3.9 | 24.4 | 16.1 | 1.7 | -5.6 | 3.3 | -6.7 | 7.8 | 5 | 8.9 | 3.9 | 1.1 | -8.3 | 10.9 | 8.9 | 14.4 | 8.9 | 19.4 | 18.9 | 4.4 | 2.2 | -19 | -21 | -6.7 | -8.7 | -2.8 | -5.6 | -6.7 | -10 | -0.6 | -4.7 | 7.2 | 6.8 | -3.9 | -13.3 | 2.2 | 2.2 | 2.2 | -5.6 | 5.6 | -3.3 | 4.4 | 3.3 | 15.6 | 15.6 | -13.3 | -15.1 | -6.7 | -10 | 11.1 | 7.8 | 9.5 | 4.1 | 10.6 | 6.1 | -10.6 | -16.7 | 0.6 | -0.6 | 2.8 | -6.1 | 1.1 | -5 | 10.7 | -6.3 | 15 | -9.4 | -5 | -10 | 8.2 | 2.4 | -0.9 | -3.1 | -1.7 | -8.3 | 6.7 | 6.1 | 6.7 | 2.2 | 13 | 12 | 7.8 | 7.8 | 7.8 | 7.2 | 6.7 | -5 | 9.2 | 7.5 | 1 | 0 | 12.2 | 10.6 | 17.2 | 13.3 | 1.7 | -2.8 | -0.6 | -1.6 | 1.7 | -1.1 | 0 | -8.3 | 25 | 18.9 | 13.3 | 8.3 | 8.3 | 0.6 | 24.4 | 21.1 | 8.9 | 5 | 8.3 | 0.6 | -0.6 | -3.3 | -5.6 | -7.8 | 7.8 | 5.6 | 3.9 | -0.6 | 3.9 | 2.8 | 10 | 7.6 | 0 | -10.6 | 9.4 | -3.3
-7 | -8 | 0 | -2.8 | 20.7 | 12.2 | 7.2 | 1.1 | 2.8 | -9 | 16.1 | 9.1 | 7 | 5 | 12.8 | 10.6 | 20.6 | -6.1 | 9.4 | 3.3 | 11.7 | 6.7 | 13.9 | 7.2 | 2.6 | -9.2 | 12.8 | -2.2 | 21 | 12 | 16.1 | 11.1 | 23.3 | 13.3 | 13.3 | 10.6 | 16.7 | 10.6 | 6.7 | 4.4 | 25.6 | 15 | 2.8 | -5 | 3.9 | -6.1 | 9.4 | 4.4 | 10 | 4.4 | 2.8 | -11.1 | 11.7 | 9.4 | 16.1 | 8.3 | 22.2 | 20 | 6.1 | 3.3 | -18 | -21 | -6.7 | -8.9 | -2.8 | -6.1 | -5 | -8.9 | 0 | -4.4 | 8.3 | 7.8 | -3.9 | -12.8 | 2.2 | 2.2 | 4.6 | -4.6 | 7.8 | -2.8 | 5 | 3.3 | 17.4 | 16.3 | -12.2 | -14.4 | -5 | -8.9 | 13.3 | 8.9 | 10.6 | 3.9 | 12.2 | 6.7 | -9.8 | -16.2 | 0.6 | -0.6 | 3.9 | -6.1 | 2.8 | -3.3 | 13.9 | -7.2 | 15.6 | -7.2 | -3.9 | -9.4 | 8.9 | 2.2 | 1.1 | -2.2 | -1.7 | -7.2 | 6.7 | 5.6 | 7.2 | 2.2 | 13 | 11 | 8.3 | 7.8 | 7.8 | 7.2 | 7.8 | -6.1 | 9.4 | 7.8 | 0 | 0 | 15 | 11.7 | 15.6 | 10.6 | 1.5 | -1.7 | 0 | -1.1 | 3.3 | -1.1 | 2.2 | -10 | 25.7 | 19.1 | 12.8 | 5.6 | 10.3 | 1.4 | 25.6 | 21.1 | 9.4 | 5.6 | 10 | 1.1 | 1.1 | -3.9 | -5 | -7.2 | 8.3 | 5.6 | 5 | -0.6 | 6.7 | 5.6 | 10.6 | 7.8 | 0 | -8.3 | 11.1 | -2.8
-6 | -8 | 2.8 | -0.6 | 22 | 12.6 | 8.9 | 0.6 | 7.8 | -11.1 | 18.3 | 8.3 | 7 | 5 | 13.3 | 10.1 | 21.7 | -6.1 | 10.6 | 4.4 | 12.2 | 5.6 | 15 | 7.2 | 4.4 | -10.6 | 10.6 | -1.1 | 22 | 12 | 17.8 | 11.4 | 23.9 | 12.2 | 14.4 | 11.7 | 20 | 11.1 | 7.2 | 5 | 26.7 | 17.2 | 6.7 | -3.9 | 3.3 | -4.4 | 10.6 | 6.1 | 11.7 | 5 | 3.3 | -13.9 | 13.5 | 10.2 | 17.8 | 9.4 | 23.9 | 19.4 | 6.7 | 5 | -18 | -21 | -7.2 | -9.2 | -2.8 | -6.2 | -2.2 | -7.8 | 0.6 | -2.9 | 7.6 | 6.7 | -3.9 | -12.2 | 2.2 | 2.2 | 7 | -5 | 9.4 | -1.7 | 6.1 | 3.3 | 19.3 | 16.7 | -11.1 | -13.9 | -1.7 | -6.7 | 15.6 | 10.6 | 11.5 | 4 | 13.3 | 8.3 | -9.1 | -16.3 | 1.1 | 0 | 5 | -5.6 | 3.9 | -5.6 | 15 | -5.8 | 15 | -7.8 | -3.3 | -10 | 9.6 | 1.5 | 2.4 | -1.5 | -1.1 | -6.1 | 7.2 | 5.6 | 7.8 | 2.2 | 13 | 11 | 8.9 | 8.3 | 7.8 | 7.8 | 10.6 | -6.1 | 9.4 | 7.9 | 0 | -1 | 18.9 | 13.3 | 16.7 | 9.4 | 1.3 | -1 | 5 | 0.9 | 5 | -2.2 | 3.9 | -13.9 | 26.5 | 19.4 | 12.8 | 5.6 | 12.4 | 2.3 | 26.1 | 20 | 10.6 | 6.1 | 11.1 | 0.6 | 2.2 | -3.3 | -5 | -7.2 | 8.3 | 5.6 | 6.1 | -0.6 | 6.7 | 6.1 | 12.3 | 8.2 | -0.6 | -5.6 | 10.6 | -4.4
-7 | -9 | 1.1 | -1.7 | 23.3 | 12.8 | 10 | 0 | 8.7 | -9.6 | 20 | 8.4 | 7 | 5 | 13.9 | 9.6 | 22.8 | -10.6 | 12.2 | 5 | 12.8 | 4.5 | 15.6 | 7.2 | 5.5 | -8.8 | 10.6 | -1.7 | 22 | 12 | 19.4 | 11.7 | 25 | 13.9 | 15 | 12.2 | 22.2 | 12.2 | 7.8 | 5 | 25.6 | 17.8 | 8.9 | -2.8 | 5 | -5 | 11.7 | 6.1 | 12.8 | 5.6 | 6.1 | -13.9 | 15.4 | 11 | 19.4 | 10.6 | 23.9 | 18.9 | 7.8 | 6.7 | -16 | -19 | -7.8 | -9.8 | -2.8 | -6.6 | -1.7 | -7.8 | 1.1 | -1.9 | 6.8 | 5.5 | -4.4 | -11.1 | 2.2 | 2.2 | 9.4 | -6.7 | 10.6 | -1.1 | 7.2 | 3.3 | 21.1 | 17.2 | -10.2 | -13 | -2.2 | -6.7 | 15 | 10 | 12.4 | 4.1 | 15 | 10.6 | -8.3 | -17.8 | 1.1 | 0 | 8.9 | -5.6 | 6.1 | -3.9 | 16.1 | -6.1 | 15.6 | -7.8 | -2.8 | -10 | 10.4 | 0.7 | 3.7 | -1.1 | -0.6 | -6.1 | 8.3 | 5.6 | 8.3 | 1.7 | 12 | 8 | 9.4 | 8.3 | 7.8 | 7.8 | 12.8 | -4.4 | 9.4 | 8.2 | 0 | -1 | 21.7 | 14.4 | 16.7 | 7.2 | 1.1 | -0.6 | 10 | 2.1 | 6.1 | -2.8 | 5.6 | -14.4 | 27.2 | 19.4 | 13.9 | 4.4 | 14.4 | 2.8 | 27.2 | 23.3 | 12.8 | 6.7 | 11.7 | 1.1 | 3.9 | -3.3 | -5 | -7.8 | 8.9 | 5.6 | 6.7 | -2.2 | 7.8 | 6.7 | 13.9 | 8.3 | 0 | -10 | 10.6 | -4.4
-6 | -8 | -1.7 | -3.3 | 23.3 | 12.6 | 12.2 | 0.6 | 9.7 | -9.3 | 21.6 | 8.5 | 7 | 4 | 14.4 | 8.9 | 23.3 | -9.4 | 13.3 | 5 | 13.3 | 2.8 | 16.7 | 6.7 | 6.7 | -8.2 | 7.8 | 0 | 22 | 13 | 21.1 | 11.7 | 25 | 13.3 | 15.6 | 12.2 | 23.3 | 12.2 | 8.9 | 6.1 | 26.7 | 18.9 | 8.9 | -2.2 | 5.6 | 0.6 | 12.2 | 7.2 | 13.9 | 6.7 | 6.1 | -15 | 17.2 | 11.7 | 21.1 | 10.6 | 24.4 | 20 | 7.8 | 7.2 | -16 | -19 | -8.3 | -10.6 | -2.8 | -7.8 | -0.6 | -8.3 | 1.7 | -1.1 | 6.1 | 4.4 | -4.4 | -8.3 | 1.7 | 1.7 | 10.3 | -5.8 | 11.7 | 0 | 7.2 | 3.3 | 21.5 | 16.5 | -9.2 | -12.3 | -2.8 | -8.3 | 16.7 | 11.1 | 13.3 | 3.9 | 16.1 | 11.7 | -8.3 | -16.4 | 1.7 | 0 | 8.9 | -6.1 | 7.2 | -2.8 | 17.2 | -6.7 | 16.1 | -7.2 | -3.3 | -10.6 | 11.1 | -0.6 | 5 | -1.1 | -1.1 | -7.8 | 8.9 | 5 | 9.4 | 2.2 | 12 | 5 | 10 | 8.9 | 8.3 | 7.8 | 13.9 | -5 | 9.4 | 8.3 | 0 | 0 | 22.2 | 15 | 17.8 | 5.6 | 2.8 | -1.4 | 15 | 1.7 | 7.2 | -3.3 | 6.7 | -15.6 | 27.2 | 19.3 | 14.4 | 5 | 15.3 | 2.8 | 27.2 | 18.9 | 14.4 | 7.8 | 13.9 | -0.6 | 5 | -3.9 | -4.4 | -7.8 | 9.4 | 6.1 | 6.1 | -2.8 | 7.8 | 6.7 | 15.6 | 8.3 | 0.6 | -12.2 | 10.6 | -5.6
-6 | -8 | 0.6 | -1.1 | 23.3 | 12 | 12.8 | 1.1 | 10.6 | -10.6 | 23.3 | 8.3 | 7 | 4 | 14 | 8 | 23.3 | -10.6 | 13.3 | 3.9 | 13.3 | 1.9 | 16.7 | 5.6 | 7.8 | -8.9 | 7.8 | 0.6 | 22 | 13 | 20.7 | 11.9 | 25 | 13.9 | 16.1 | 12.2 | 23.3 | 11.7 | 8.3 | 6.1 | 26.7 | 18.9 | 8.3 | -2.2 | 7.2 | -6.7 | 12.8 | 6.7 | 13.3 | 6.7 | 7.2 | -16.7 | 18.1 | 11.7 | 21.7 | 10 | 23.9 | 19.4 | 8.3 | 7.8 | -15 | -17 | -8.5 | -10.3 | -3 | -8 | -0.6 | -8.9 | 1.9 | -1 | 5.2 | 3.5 | -4.4 | -8.3 | 1.1 | 1.1 | 11.3 | -5.8 | 12.8 | 0 | 8.3 | 3.3 | 21.8 | 15.9 | -8.3 | -12.2 | -3.3 | -10 | 16.1 | 10.6 | 13.1 | 3.8 | 17.2 | 12.2 | -8.3 | -16.4 | 1.7 | 0 | 9.4 | -6.1 | 7.2 | -2.8 | 17.4 | -5.7 | 16.1 | -7.8 | -3.3 | -10 | 10.5 | -1.1 | 4.8 | -1.6 | 0.6 | -7.2 | 9.4 | 5 | 11.1 | 2.2 | 10 | 7 | 10.6 | 7.2 | 8.3 | 7.2 | 14.4 | -5.6 | 9.6 | 8.6 | 0 | -1 | 23.3 | 16.1 | 18.3 | 3.3 | 4.4 | -3.2 | 15.7 | 1 | 7.8 | -4.4 | 7.8 | -15.6 | 27.2 | 19 | 15 | 5.6 | 16.3 | 3 | 27.2 | 19.4 | 15.6 | 8.3 | 14.4 | -0.6 | 6.1 | -3.9 | -4.4 | -7.8 | 8.9 | 6.1 | 6.1 | -1.1 | 7.2 | 5.6 | 16.1 | 8.6 | 0.6 | -12.8 | 10 | -6.7
-6 | -8 | -0.6 | -2.2 | 23.3 | 11.7 | 12.8 | 1.1 | 9.3 | -9.6 | 23.1 | 8.8 | 7 | 4 | 13.7 | 6.8 | 23.3 | -11.1 | 13.9 | 4.4 | 13.3 | 1 | 16.1 | 5 | 6.5 | -7.3 | 7.8 | 0.6 | 21 | 13 | 20.4 | 12.2 | 24.4 | 13.9 | 15.6 | 12.8 | 23.3 | 11.7 | 8.3 | 6.7 | 26.1 | 18.3 | 8.3 | -1.7 | 6.7 | -4.4 | 12.2 | 7.2 | 13.9 | 7.8 | 7.2 | -17.2 | 19.1 | 12.2 | 21.7 | 9.4 | 21.7 | 18.9 | 9.4 | 8.3 | -14 | -16 | -8.7 | -10.3 | -3.1 | -8.7 | -0.6 | -8.3 | 2 | -1.3 | 4.2 | 2.6 | -3.9 | -7.8 | 0.6 | 0.6 | 12.2 | -6.7 | 13.3 | 0 | 9.4 | 3.3 | 22.2 | 15 | -8.5 | -11.9 | -5 | -11.1 | 16.1 | 10 | 13 | 3.7 | 18.3 | 12.8 | -8.3 | -17.2 | 1.7 | 0 | 10.6 | -6.7 | 6.1 | -3.3 | 17.6 | -6.2 | 15.6 | -6.1 | -3.3 | -11.1 | 10 | -1.5 | 4.6 | -2.2 | -0.6 | -8.9 | 10 | 3.9 | 11.1 | 1.7 | 9 | 3 | 10.6 | 5.6 | 8.3 | 7.8 | 13.9 | -5 | 9.8 | 8.8 | 0 | -2 | 22.8 | 15.6 | 18.3 | 3.3 | 6.1 | -6.7 | 16.5 | 0.2 | 8.3 | -3.9 | 8.3 | -16.7 | 27.2 | 18.9 | 15.6 | 6.1 | 17.2 | 2.8 | 26.7 | 20 | 15.6 | 8.9 | 13.9 | -0.6 | 6.7 | -4.4 | -4.4 | -7.8 | 7.8 | 6.1 | 5 | -1.7 | 7.2 | 5 | 16.7 | 8.7 | 1.1 | -12.8 | 8.9 | -5.6
-7 | -10 | 1.7 | -1.7 | 21.8 | 12.4 | 12.2 | 1.1 | 8 | -10.1 | 23 | 9.4 | 6 | 4 | 13.3 | 5.6 | 22.2 | -8.9 | 13.9 | 4.4 | 13.3 | 0 | 15.6 | 3.9 | 5.2 | -6.8 | 6.7 | 1.1 | 21 | 14 | 20 | 12.2 | 23.9 | 13.3 | 15.6 | 13.3 | 23.3 | 11.7 | 7.8 | 7.8 | 25.6 | 18.3 | 7.8 | -0.6 | 7.2 | -5 | 11.7 | 7.8 | 13.3 | 7.8 | 7.2 | -17.8 | 20 | 12.2 | 21.7 | 9.4 | 21.7 | 19.4 | 9.4 | 8.3 | -14 | -16 | -8.9 | -10.6 | -3.3 | -10.6 | -0.6 | -7.2 | 2.2 | -1.7 | 3.3 | 1.7 | -3.9 | -7.8 | 0.2 | -0.2 | 9.8 | -5.1 | 11.1 | 0 | 10 | 3.3 | 20.9 | 15.7 | -8.7 | -12.1 | -5.6 | -11.1 | 15.6 | 10 | 12.8 | 3.3 | 18.3 | 12.8 | -8.7 | -16.1 | 1.1 | -0.6 | 10.6 | -6.7 | 0.6 | -3.3 | 17.8 | -6.7 | 13.9 | -4.4 | -3.9 | -11.1 | 9.4 | -2.8 | 4.4 | -3.3 | -0.6 | -8.3 | 9.4 | 2.8 | 11.1 | 1.1 | 8 | 3 | 9.4 | 5.6 | 8.3 | 7.2 | 12.8 | -3.9 | 10 | 8.9 | 0 | -2 | 21.7 | 16.7 | 17.8 | 2.2 | 3.5 | -6.2 | 17.2 | -1.1 | 8.9 | -3.9 | 8.3 | -16.7 | 26.5 | 19.4 | 15 | 4.4 | 15.9 | 3 | 26.1 | 20 | 15.6 | 8.9 | 13.9 | -1.1 | 5.6 | -5.6 | -3.9 | -8.3 | 7.8 | 6.1 | 2.8 | -1.7 | 6.1 | 4.4 | 17.2 | 8.9 | 1.1 | -12.8 | 5 | -1.7
-7 | -10 | 0 | -2.2 | 20.4 | 12.7 | 10.6 | 1.7 | 6.7 | -12.2 | 22.8 | 10 | 4 | 3 | 11.5 | 5.6 | 20.6 | -7.2 | 11.1 | 5.6 | 12.6 | 0.7 | 13.3 | 4.4 | 3.9 | -7.8 | 5.6 | 2.8 | 18 | 14 | 18.1 | 12.6 | 23.3 | 13.3 | 15.6 | 13.9 | 23.3 | 11.7 | 7.8 | 7.2 | 24.4 | 18.9 | 5 | -0.6 | 6.7 | -4.4 | 10 | 6.1 | 12.2 | 7.2 | 6.7 | -15 | 18.7 | 12.3 | 20 | 9.4 | 20.6 | 18.9 | 10 | 9.4 | -13 | -15 | -8.7 | -10.3 | -4.1 | -10.2 | -1.1 | -7.2 | 1.7 | -0.6 | 3.7 | 2.1 | -3.9 | -7.8 | -0.2 | -0.8 | 7.4 | -4.7 | 7.8 | -0.6 | 8.9 | 3.3 | 19.6 | 15.9 | -8.9 | -12.8 | -6.7 | -12.2 | 15.6 | 10.6 | 12.6 | 3.6 | 17.8 | 12.8 | -9 | -16.2 | 1.1 | -0.6 | 10.6 | -6.7 | -1.7 | -3.9 | 15.2 | -6.2 | 10.6 | -1.1 | -4.4 | -10.6 | 8.5 | -2.7 | 2.9 | -2.7 | -1.1 | -8.3 | 7.2 | 2.8 | 9.4 | 1.1 | 8 | 2 | 8.3 | 6.1 | 8.3 | 7.2 | 12.8 | -2.8 | 10.4 | 8.4 | -1 | -2 | 19.4 | 16.1 | 16.1 | 2.2 | 0.9 | -7 | 14.6 | 1.1 | 6.7 | -3.9 | 7.2 | -16.7 | 25.7 | 19.6 | 14.4 | 3.9 | 14.6 | 2.8 | 25.6 | 20 | 15 | 8.9 | 12.8 | -1.7 | 4.4 | -6.1 | -3.9 | -8.9 | 7.8 | 6.1 | 2.2 | -1.7 | 5 | 3.3 | 18.3 | 8.9 | 1.1 | -12.8 | 4.4 | -2.2
-7 | -10 | 2.8 | -1.1 | 18.9 | 12.8 | 7.8 | 1.1 | 3.4 | -9.8 | 21.9 | 10.4 | 3 | 3 | 9.6 | 5 | 19.4 | -6.7 | 8.9 | 5 | 11.8 | 1.4 | 12.2 | 3.9 | 3.3 | -6.4 | 4.4 | 2.8 | 17 | 12 | 16.3 | 12.5 | 22.8 | 13.3 | 15 | 13.9 | 20 | 11.7 | 7.2 | 7.2 | 23.3 | 19.4 | 2.8 | -1.1 | 6.7 | -4.4 | 8.9 | 5.6 | 10 | 7.2 | 3.3 | -14.4 | 17.4 | 11.9 | 16.7 | 9.4 | 19.4 | 18.3 | 11.1 | 10.6 | -13 | -15 | -8.5 | -10.3 | -4.8 | -10.8 | -2.8 | -6.7 | 1.1 | 0 | 4 | 2.4 | -3.9 | -7.8 | -0.6 | -1.7 | 5 | -5.6 | 5.6 | -0.6 | 7.8 | 3.3 | 18.3 | 16.1 | -9.1 | -12.3 | -8.9 | -13.9 | 15.6 | 11.1 | 12.4 | 3.9 | 16.7 | 12.8 | -9.4 | -17.2 | 1.1 | -0.6 | 7.8 | -6.7 | -1.7 | -4.4 | 12.6 | -6.1 | 10.6 | -1.1 | -5 | -10.6 | 7.6 | -2.9 | 1.5 | -2.3 | -1.7 | -8.3 | 6.7 | 2.2 | 7.8 | 0.6 | 8 | 2 | 7.8 | 6.1 | 8.3 | 7.8 | 7.2 | -1.7 | 10.7 | 7.4 | -1 | -2 | 17.2 | 16.1 | 14.4 | 2.2 | -1.7 | -8.9 | 12 | 1.9 | 5 | -3.3 | 4.4 | -15 | 25 | 20 | 13.3 | 5 | 13.3 | 2.8 | 25 | 20 | 14.4 | 8.9 | 11.7 | -2.2 | 2.8 | -5.6 | -3.9 | -8.9 | 7.2 | 5 | 2.8 | -1.1 | 4.4 | 3.3 | 19.5 | 8.5 | -2.2 | -9.4 | 2.8 | -3.9
-7 | -10 | -1.7 | -3.9 | 18.7 | 12.7 | 5.6 | 0.6 | 0 | -10.1 | 20.9 | 11 | 4 | 1 | 7.8 | 4.4 | 19.4 | -7.2 | 7.2 | 5 | 11.1 | 1.7 | 11.7 | 3.9 | 2.8 | -6.1 | 3.9 | 2.2 | 17 | 12 | 14.4 | 12.2 | 22.2 | 13.9 | 14.4 | 13.9 | 16.7 | 11.7 | 7.2 | 7.2 | 23.3 | 18.3 | 2.8 | -0.6 | 7.8 | -2.8 | 7.8 | 6.1 | 10.6 | 7.2 | 2.8 | -15.6 | 16.1 | 11.7 | 15.6 | 7.8 | 20 | 18.3 | 11.7 | 11.7 | -12 | -14 | -8.3 | -10.6 | -5.6 | -12.2 | -2.2 | -7.2 | 0.6 | 0.6 | 4.4 | 2.8 | -3.9 | -7.2 | -1.5 | -2.6 | 5.7 | -3.9 | 5.6 | -1.1 | 7.8 | 3.3 | 18.5 | 16.3 | -9.2 | -12.3 | -9.4 | -14.4 | 15.6 | 11.1 | 12.2 | 3.9 | 16.7 | 12.8 | -9.8 | -16.4 | 1.1 | -0.6 | 7.8 | -6.7 | -2.8 | -5 | 10 | -7.8 | 9.4 | 0 | -5 | -11.1 | 6.7 | -3.9 | 0 | -2.8 | -1.7 | -8.9 | 5 | 2.2 | 5.6 | 0.6 | 8 | 2 | 7.2 | 5.6 | 8.9 | 7.8 | 7.2 | -1.1 | 11.1 | 6.7 | 0 | -2 | 16.7 | 15.6 | 12.2 | 2.8 | -1.7 | -8.5 | 9.4 | 2.2 | 4.4 | -2.2 | 0.6 | -13.3 | 25.2 | 20 | 12.8 | 6.1 | 12 | 3 | 24.4 | 20.6 | 13.9 | 7.8 | 8.9 | 0.6 | 2.2 | -6.1 | -3.9 | -9.4 | 7.2 | 5.6 | 3.3 | -1.1 | 3.9 | 3.3 | 20.6 | 8.3 | -5 | -10 | 1.1 | -2.8
-7 | -10 | -1.7 | -2.8 | 18.5 | 12.3 | 6.7 | -1.7 | -3.3 | -12.2 | 20 | 11.1 | 4 | 0 | 7.1 | 4.4 | 17.2 | -5.6 | 6.1 | 4.4 | 10.2 | 1.8 | 11.7 | 3.3 | 2.2 | -6.7 | 1.7 | 0.6 | 16 | 12 | 14 | 11.9 | 21.1 | 13.9 | 14.4 | 13.3 | 17.2 | 12.8 | 7.8 | 7.8 | 22.8 | 18.9 | 2.2 | -1.7 | 3.9 | -2.2 | 6.7 | 5 | 10.6 | 7.2 | 1.7 | -16.1 | 16.7 | 12.1 | 15.6 | 7.2 | 17.8 | 17.8 | 13.9 | 13.3 | -12 | -14 | -7.9 | -9.5 | -5.4 | -11.8 | -2.2 | -6.7 | 0.8 | 0.8 | 4.6 | 2 | -2.8 | -6.7 | -2.4 | -3.8 | 6.5 | -2.8 | 3.9 | -1.1 | 7.2 | 3.3 | 18.7 | 16.5 | -9.4 | -12.8 | -10 | -15 | 15.6 | 11.7 | 12.6 | 4.6 | 16.7 | 13.3 | -10.2 | -16.4 | 1.1 | -0.6 | 7.8 | -7.2 | -3.3 | -5 | 9.8 | -7 | 10 | -0.6 | -6.1 | -11.7 | 6.3 | -3.4 | -0.4 | -2.5 | -2.8 | -7.8 | 4.4 | 2.2 | 5 | 0.6 | 7 | 1 | 6.7 | 5 | 11.7 | 8.9 | 5.6 | -0.6 | 11.3 | 6.7 | -5 | -7 | 15.6 | 14.4 | 11.1 | 3.3 | -1.7 | -8.7 | 8.1 | 2.1 | 1.1 | -2.8 | 1.1 | -15 | 25.4 | 20 | 11.7 | 5.6 | 10.7 | 2.8 | 24.4 | 21.1 | 12.8 | 7.8 | 5 | 0.6 | 1.1 | -6.1 | -4.4 | -10.6 | 6.7 | 5.6 | 3.9 | -1.7 | 3.9 | 2.8 | 21.1 | 8.7 | -3.9 | -10.6 | 2.2 | -6.7
-7 | -10 | -2.2 | -3.3 | 18.3 | 12.2 | 4.4 | -0.6 | -4.1 | -11.4 | 18.5 | 12.7 | 4 | 0 | 6.3 | 4.1 | 16.1 | -7.2 | 5.6 | 3.9 | 9.2 | 1.8 | 11.7 | 3.1 | 1.8 | -5.8 | 0 | -0.6 | 14 | 13 | 13.7 | 11.6 | 21.7 | 13.9 | 14.4 | 13.3 | 14.4 | 11.7 | 7.8 | 7.8 | 23.3 | 18.3 | 0.6 | -2.2 | 2.8 | -2.2 | 6.1 | 5 | 10 | 7.2 | 0 | -15.6 | 17.2 | 12.4 | 16.1 | 6.7 | 18.9 | 18.3 | 15.6 | 14.4 | -12 | -14 | -7.6 | -8.9 | -5.2 | -12 | -2.2 | -5.6 | 0.9 | 0.9 | 4.8 | 0.9 | -2.8 | -6.7 | -3.3 | -5 | 7.2 | -2.2 | 2.8 | -1.7 | 5 | 3.3 | 18.9 | 16.7 | -9.8 | -12.6 | -10.6 | -15 | 16.1 | 11.7 | 12.9 | 5.1 | 17.2 | 13.3 | -10.6 | -17.2 | 1.1 | -1.7 | 5.6 | -7.2 | -4.4 | -6.1 | 9.6 | -6.7 | 8.3 | 0.6 | -6.1 | -11.7 | 6 | -3.7 | -0.7 | -2.4 | -3.3 | -7.2 | 4.4 | 2.2 | 3.9 | -0.6 | 7 | 1 | 6.1 | 4.4 | 11.1 | 8.9 | 3.9 | -1.1 | 11.5 | 6.7 | -6 | -9 | 15.6 | 15 | 10 | 3.9 | -1.7 | -10 | 6.9 | 2 | 0 | -2.8 | 0.6 | -15 | 25.6 | 20 | 11.1 | 6.1 | 9.4 | 2.8 | 24.4 | 21.1 | 11.7 | 8.9 | 5.6 | 1.1 | 1.1 | -6.1 | -5 | -10.6 | 6.7 | 5 | 0.6 | 0.6 | 3.9 | 1.7 | 21.7 | 9 | -3.9 | -10 | 1.1 | -7.8
-7 | -10 | -1.7 | -2.2 | 18.1 | 12.6 | 3.3 | -1.1 | -4.8 | -11.6 | 17.1 | 13.8 | 3 | 0 | 5.6 | 3.9 | 13.3 | -2.2 | 4.4 | 1.1 | 8.3 | 1.7 | 11.7 | 2.8 | 1.5 | -5.8 | 0 | 0 | 14 | 13 | 13.3 | 11.1 | 21.7 | 12.2 | 13.9 | 13.9 | 15 | 12.2 | 8.3 | 8.3 | 23.3 | 18.3 | 0 | -2.8 | 5.6 | -2.8 | 5.6 | 4.4 | 10 | 7.2 | -1.7 | -13.9 | 17.8 | 12.8 | 15 | 7.2 | 19.4 | 18.9 | 15.6 | 15 | -12 | -14 | -7.2 | -8.3 | -5 | -13.3 | -2.2 | -5.6 | 1.1 | 1.1 | 5 | 0 | -2.8 | -6.7 | -4.2 | -5.7 | 6.1 | -1.8 | 2.2 | -1.7 | 3.9 | 3.3 | 18.5 | 16.3 | -10.2 | -12.8 | -10.6 | -15 | 16.1 | 11.7 | 13.3 | 5.6 | 17.2 | 13.3 | -11 | -17.5 | 1.1 | -3.3 | 4.4 | -7.8 | -4.4 | -6.7 | 9.4 | -7.8 | 10 | 0 | -6.1 | -11.7 | 5.6 | -4.4 | -1.1 | -2.8 | -3.3 | -6.7 | 5 | 2.8 | 2.8 | -0.6 | 7 | 1 | 6.1 | 4.4 | 10.6 | 9.4 | 2.8 | -0.6 | 11.7 | 6.7 | -7 | -10 | 16.1 | 15 | 8.3 | 3.9 | -2.6 | -9.5 | 5.6 | 1.7 | 0 | -2.8 | 0 | -15 | 25.6 | 20.2 | 10.6 | 5.6 | 8.9 | 3.1 | 24.4 | 21.1 | 11.7 | 9.4 | 3.9 | 0.6 | 0 | -6.7 | -5.6 | -10.6 | 6.7 | 4.4 | 0.6 | 0.6 | 2.8 | 0.6 | 22.2 | 9.4 | -3.9 | -9.4 | 0 | -7.8
-7 | -10 | -1.7 | -2.8 | 18 | 12.9 | 2.8 | -1.1 | -5.6 | -12.8 | 15.6 | 14.4 | 4 | 0 | 5 | 3.7 | 13.9 | -1.1 | 3.9 | 3.3 | 7.9 | 0.8 | 11.1 | 2.6 | 1.1 | -6.7 | 0 | 0 | 14 | 13 | 13.3 | 11.2 | 21.7 | 12.8 | 13.9 | 13.9 | 15 | 11.7 | 8.3 | 8.3 | 22.2 | 17.8 | 0 | -3.9 | 6.1 | -3.9 | 5 | 2.2 | 10 | 7.2 | -2.8 | -13.3 | 15.8 | 12 | 13.9 | 6.7 | 17.2 | 17.2 | 17.2 | 15.6 | -12 | -14 | -7 | -8.3 | -5.2 | -12.4 | -2.2 | -5.6 | 1.1 | 1.1 | 4.8 | 0.7 | -2.8 | -6.7 | -5.2 | -6.7 | 5 | -1.5 | 1.7 | -2.2 | 4.4 | 3.3 | 18.2 | 16 | -10.6 | -13.3 | -11.1 | -16.1 | 16.1 | 12.2 | 13.3 | 6.2 | 16.1 | 13.3 | -11.3 | -18.2 | 1.1 | -2.8 | 5 | -8.3 | -5.6 | -6.7 | 8.1 | -7.1 | 7.8 | 1.7 | -6.7 | -11.7 | 5.2 | -3.6 | -1.5 | -2.8 | -2.8 | -7.2 | 5 | 2.2 | 1.7 | -0.6 | 7 | 1 | 5.6 | 4.4 | 10.6 | 8.9 | 1.7 | -1.7 | 12.4 | 6.9 | -7 | -10 | 16.7 | 15.6 | 6.1 | 3.9 | -3.5 | -9.8 | 5.4 | 1.7 | -1.1 | -3.3 | -4.4 | -11.7 | 25.6 | 20.4 | 8.9 | 5 | 8.3 | 3.2 | 24.4 | 21.1 | 11.1 | 9.4 | 3.3 | 1.1 | 0 | -6.7 | -5.6 | -11.1 | 6.1 | 3.3 | 0.6 | 0.6 | 1.7 | -2.8 | 22 | 9.9 | -3.9 | -10 | -1.1 | -7.8
-7 | -10 | -1.1 | -2.8 | 17.8 | 13.3 | 3.3 | -1.1 | -6 | -12.4 | 15.6 | 14.3 | 4 | -1 | 4.5 | 3.6 | 14.4 | -1.1 | 3.3 | 2.8 | 7.6 | 0.3 | 10 | 2.5 | -0.7 | -5.4 | 0 | 0 | 16 | 14 | 13.3 | 11.2 | 21.7 | 13.3 | 14.4 | 14.4 | 14.4 | 11.7 | 8.9 | 8.9 | 22.2 | 18.9 | 0 | -5.6 | 7.2 | -3.9 | 3.9 | 0.6 | 9.4 | 7.8 | -2.2 | -15 | 13.7 | 10.9 | 12.2 | 7.8 | 18.3 | 18.3 | 17.8 | 15.6 | -12 | -14 | -6.9 | -8.4 | -5.4 | -12.4 | -1.1 | -5.6 | 1.1 | 1.1 | 4.6 | 1.6 | -2.8 | -6.7 | -6.1 | -7.8 | 3.9 | -1.7 | 1.1 | -3.9 | 3.3 | 2.2 | 17.8 | 15.6 | -11 | -13.5 | -11.1 | -17.2 | 15 | 13.3 | 13.3 | 6.9 | 15.6 | 13.3 | -11.7 | -20 | 0.6 | -2.2 | 6.7 | -6.1 | -4.4 | -6.7 | 6.9 | -7 | 7.8 | 1.7 | -7.2 | -12.2 | 4.8 | -3.5 | -1.8 | -2.9 | -2.8 | -7.2 | 5 | 2.2 | 1.7 | -0.6 | 7 | 2 | 5.6 | 4.4 | 11.1 | 9.4 | 2.8 | -1.1 | 13.2 | 7 | -7 | -11 | 15 | 14.4 | 6.1 | 3.9 | -4.4 | -11.1 | 5.2 | 1.7 | -1.1 | -3.9 | -3.9 | -11.7 | 25.6 | 20.6 | 9.4 | 4.4 | 7.8 | 3.3 | 23.9 | 21.1 | 10.6 | 9.4 | 8.9 | -1.7 | -0.6 | -6.7 | -6.1 | -11.1 | 6.1 | 1.1 | 1.1 | 1.1 | 1.1 | -3.3 | 21.9 | 10.1 | -3.9 | -10 | 0 | -7.8
-7 | -10 | -1.7 | -2.2 | 17.6 | 13.6 | 3.3 | -0.6 | -6.3 | -12.7 | 15.6 | 14.2 | 4 | -2 | 3.9 | 3.3 | 13.9 | -1.7 | 2.2 | 1.1 | 7.2 | -0.6 | 10 | 2.4 | -2.6 | -5.5 | 0 | 0 | 15 | 14 | 13.3 | 11.1 | 21.7 | 13.9 | 14.4 | 14.4 | 15 | 11.7 | 8.9 | 8.9 | 22.2 | 20 | -0.6 | -6.7 | 6.7 | -3.3 | 3.3 | -0.6 | 9.4 | 7.8 | -2.8 | -14.4 | 11.7 | 10 | 12.8 | 6.7 | 18.9 | 18.3 | 16.7 | 14.4 | -12 | -15 | -6.7 | -8.3 | -5.6 | -13.3 | -0.6 | -5.6 | 1.1 | 1.1 | 4.4 | 2.2 | -3.3 | -6.7 | -7.4 | -8.9 | 2.6 | -1.7 | 0 | -5.6 | 2.2 | 1.7 | 17.1 | 15.3 | -11.3 | -13.8 | -12.2 | -17.2 | 15 | 13.3 | 13.3 | 7.2 | 15.6 | 13.3 | -12.1 | -19.1 | -0.6 | -2.2 | 6.7 | -4.4 | -5 | -7.2 | 5.6 | -8.3 | 7.2 | 1.1 | -7.2 | -12.2 | 4.4 | -3.9 | -2.2 | -3.3 | -3.3 | -6.7 | 5 | 2.8 | 2.2 | -0.6 | 8 | 2 | 4.4 | 3.3 | 11.1 | 9.4 | 1.7 | -1.1 | 13.9 | 7.2 | -8 | -11 | 14.4 | 13.9 | 6.7 | 3.3 | -5 | -10.5 | 5 | 1.7 | -1.7 | -3.9 | -4.4 | -11.7 | 25.2 | 20.7 | 9.4 | 4.4 | 7.4 | 3.1 | 23.9 | 20.6 | 10 | 8.9 | 10.6 | -3.3 | -0.6 | -6.7 | -6.1 | -11.7 | 6.1 | 0 | 1.7 | 1.1 | 0 | -5 | 21.7 | 10.6 | -5 | -10.6 | -1.7 | -7.2
-8 | -10 | -2.2 | -3.3 | 17.4 | 13.8 | 2.8 | -1.1 | -6.7 | -13.9 | 15.6 | 13.9 | 3 | 0 | 3.5 | 2.8 | 16.1 | -4.4 | 2.2 | -0.6 | 6.7 | -0.4 | 6.7 | 2.2 | -4.4 | -6.1 | -0.6 | -0.6 | 15 | 14 | 13.9 | 11.6 | 17.8 | 13.3 | 14.4 | 14.4 | 15.6 | 11.7 | 9.4 | 9.4 | 21.7 | 19.4 | -0.6 | -6.7 | 7.2 | -3.9 | 2.8 | -1.1 | 9.4 | 7.8 | -4.4 | -13.3 | 10 | 7.6 | 11.7 | 7.2 | 17.8 | 17.8 | 16.1 | 13.3 | -13 | -15 | -6.5 | -8.4 | -6.1 | -12.3 | -0.6 | -5.6 | 0.9 | 0.7 | 4.2 | 1.2 | -2.8 | -7.2 | -8.7 | -10.1 | 1.3 | -2 | -1.1 | -6.1 | 2.2 | 1.1 | 16.3 | 14.9 | -11.7 | -14.4 | -12.8 | -18.9 | 15 | 13.9 | 14.1 | 7.9 | 15.6 | 13.3 | -12.4 | -19.2 | -1.1 | -3.3 | 6.7 | -3.9 | -5 | -7.2 | 5 | -7.5 | 7.2 | 0.6 | -7.8 | -12.2 | 4.2 | -3.1 | -2 | -3.1 | -4.4 | -7.2 | 4.4 | 2.8 | 2.2 | -0.6 | 7 | 2 | 3.9 | 3.3 | 10.6 | 9.4 | 0.6 | -2.2 | 13.5 | 8.4 | -9 | -12 | 13.9 | 13.9 | 4.4 | 3.3 | -5.5 | -10.8 | 5.7 | 2.3 | 0 | -3.9 | -3.3 | -12.8 | 24.8 | 20.5 | 10.6 | 3.9 | 7.1 | 2.8 | 23.3 | 20.6 | 10 | 8.9 | 9.4 | -2.8 | -0.6 | -6.7 | -6.1 | -11.7 | 5.6 | 0 | 2.8 | 2.2 | -0.6 | -5.6 | 18.5 | 11.6 | -4.4 | -10.6 | -2.2 | -9.4
-8 | -10 | -1.7 | -3.3 | 17.2 | 13.9 | 3.3 | -1.1 | -7.2 | -13.1 | 15.4 | 13.6 | 2 | -2 | 3.2 | 2.2 | 12.8 | -2.8 | 1.7 | 1.7 | 6.1 | -0.4 | 11.1 | 2.1 | -3.9 | -5.8 | 0 | -6.1 | 15 | 14 | 14.4 | 11.9 | 17.8 | 13.9 | 15.6 | 15.6 | 15 | 11.7 | 9.4 | 9.4 | 21.7 | 19.4 | -0.6 | -7.8 | 6.7 | -2.8 | 2.8 | -1.7 | 8.9 | 7.2 | -5 | -13.3 | 8.4 | 5.2 | 11.7 | 6.7 | 17.2 | 17.2 | 15 | 12.2 | -14 | -17 | -6.3 | -8.4 | -6.7 | -12.1 | -1.1 | -6.1 | 0.8 | 0.4 | 4.1 | 0 | -3.3 | -7.2 | -10 | -11.7 | 0 | -2.8 | -1.1 | -6.7 | 3.3 | 2.2 | 15.6 | 14.4 | -13 | -15.6 | -12.8 | -18.3 | 15 | 13.9 | 14.8 | 8.5 | 15.6 | 13.3 | -12.8 | -20 | -0.6 | -3.9 | 7.2 | -3.3 | -6.1 | -7.8 | 4.5 | -7.6 | 7.2 | 1.1 | -7.8 | -12.8 | 4.1 | -3 | -1.9 | -3.2 | -3.9 | -7.8 | 4.4 | 2.8 | 2.2 | 0 | 6 | 1 | 3.3 | 2.8 | 10 | 8.3 | 1.7 | -2.2 | 13.2 | 9.7 | -10 | -13 | 14.4 | 13.9 | 4.4 | 3.3 | -6.1 | -11.7 | 6.5 | 3.1 | -0.6 | -3.3 | -2.8 | -12.8 | 24.4 | 20.6 | 7.2 | 4.4 | 6.7 | 2.2 | 23.3 | 20.6 | 10 | 8.3 | 8.3 | -2.8 | 0 | -7.2 | -6.7 | -12.2 | 5.6 | -1.7 | 3.3 | 2.8 | -1.7 | -6.1 | 15.4 | 11.6 | -5.6 | -11.7 | -2.2 | -9.4
-8 | -10 | -1.7 | -2.8 | 17.4 | 14.1 | 2.2 | -1.1 | -7.8 | -13.5 | 15.2 | 13.1 | 3 | -3 | 2.8 | 1.7 | 10 | -2.2 | 1.7 | 0.6 | 5.6 | -0.6 | 6.1 | 1.8 | -3.3 | -5.8 | 0 | -1.1 | 15 | 14 | 15 | 12.2 | 17.8 | 14.4 | 15.6 | 15.6 | 15 | 11.7 | 9.4 | 9.4 | 22.2 | 18.9 | -1.1 | -7.8 | 8.9 | -1.7 | 1.7 | -2.8 | 7.8 | 6.7 | -5.6 | -12.8 | 6.7 | 2.8 | 12.8 | 6.7 | 18.3 | 18.3 | 13.9 | 11.1 | -15 | -17 | -6.1 | -8.6 | -7.2 | -12.8 | -1.1 | -6.7 | 0.6 | 0 | 3.9 | -1.1 | -3.3 | -7.2 | -10.6 | -12.2 | -0.2 | -3 | -1.1 | -7.2 | 3.9 | 2.8 | 15.2 | 14.1 | -14.3 | -17.1 | -13.3 | -17.2 | 15 | 13.9 | 15.6 | 8.9 | 16.1 | 13.3 | -13.2 | -19 | -1.1 | -4.4 | 6.7 | -3.9 | -6.7 | -7.8 | 3.9 | -8.9 | 6.7 | 0.6 | -7.8 | -12.8 | 3.9 | -3.3 | -1.7 | -3.3 | -3.9 | -8.3 | 5.6 | 3.3 | 2.8 | -1.1 | 6 | 1 | 3.3 | 2.8 | 10.6 | 8.9 | 3.3 | -2.2 | 12.8 | 10.6 | -10 | -13 | 13.9 | 13.9 | 3.3 | 2.8 | -6.7 | -10.8 | 7.2 | 3.9 | -1.1 | -5 | -5 | -10.6 | 23.3 | 19.1 | 6.7 | 4.4 | 6.7 | 2.2 | 23.9 | 20.6 | 10 | 8.3 | 9.4 | -3.9 | 0 | -7.8 | -7.8 | -12.8 | 5 | -2.2 | 4.4 | 3.9 | -2.8 | -6.7 | 12.2 | 11.1 | -6.7 | -12.2 | -3.3 | -8.9
-8 | -10 | -1.7 | -2.8 | 17.6 | 14.3 | 2.8 | -1.1 | -8.3 | -14.4 | 15 | 12.8 | 2 | -3 | 2.8 | 1.8 | 10 | -2.2 | 1.7 | 1.1 | 6 | -0.4 | 3.3 | 1.8 | -2.8 | -6.1 | -1.1 | -6.7 | 15 | 14 | 15 | 12.5 | 17.8 | 13.3 | 17.2 | 17.2 | 14.4 | 12.2 | 10 | 10 | 21.7 | 19.4 | -1.7 | -8.3 | 5 | -1.1 | 1.7 | -3.3 | 6.7 | 5 | -5 | -12.8 | 5 | 1.1 | 12.2 | 7.2 | 18.3 | 18.3 | 13.3 | 11.1 | -14 | -16 | -6.3 | -8.9 | -7.2 | -12.1 | -2.2 | -6.7 | 0.4 | 0 | 3.3 | -1.1 | -3.9 | -7.2 | -11.1 | -12.9 | -0.4 | -3.8 | -1.1 | -7.8 | 4.4 | 3.9 | 14.8 | 13.7 | -15.6 | -18.9 | -13.3 | -17.8 | 14.4 | 13.9 | 15.4 | 9.3 | 16.7 | 13.3 | -13.5 | -19 | -1.1 | -4.4 | 6.7 | -3.9 | -6.1 | -8.3 | 3.9 | -7.8 | 7.2 | 0 | -7.8 | -12.8 | 3.3 | -2.9 | -1.3 | -2.7 | -4.4 | -8.9 | 5.6 | 3.9 | 2.8 | -1.7 | 6 | 1 | 2.8 | 2.8 | 10 | 8.9 | 3.3 | -0.6 | 11.9 | 9.8 | -11 | -13 | 15 | 14.4 | 3.9 | 2.8 | -7.2 | -10.3 | 7.6 | 4.7 | -1.1 | -4.4 | -3.9 | -11.1 | 22.2 | 17.6 | 6.7 | 4.4 | 6.7 | 2 | 23.9 | 20.6 | 9.4 | 7.8 | 8.9 | -3.3 | 0 | -7.8 | -7.8 | -12.8 | 4.4 | -3.3 | 4.4 | 3.9 | -3.9 | -7.8 | 11.8 | 10.2 | -7.8 | -11.7 | -3.3 | -8.9
-8 | -11 | -1.7 | -2.8 | 17.8 | 14.4 | 5 | 0.6 | -7.6 | -13.2 | 14.6 | 12.7 | 2 | -4 | 2.8 | 2.1 | 9.4 | -1.7 | 1.7 | 1.1 | 6.3 | -0.8 | 2.8 | 1.7 | -1.5 | -5.1 | -1.1 | -5.6 | 16 | 15 | 15 | 12.7 | 17.2 | 13.9 | 16.1 | 15 | 13.9 | 11.7 | 10 | 10 | 22.8 | 18.9 | -2.2 | -7.8 | 7.2 | -0.6 | 1.1 | -4.4 | 6.1 | 3.9 | -5 | -12.8 | 3.4 | -0.4 | 12.2 | 7.2 | 17.8 | 17.8 | 10 | 6.7 | -15 | -16 | -6.5 | -8.9 | -7.2 | -12.1 | -3.3 | -6.7 | 0.2 | 0 | 2.8 | -1.2 | -3.3 | -7.8 | -11.7 | -13.9 | -0.6 | -5 | -1.7 | -8.3 | 4.4 | 3.3 | 14.4 | 13.3 | -16.1 | -18.9 | -15.6 | -18.9 | 14.4 | 13.9 | 15.2 | 9.8 | 16.7 | 12.8 | -13.9 | -19.4 | 0 | -3.9 | 6.7 | -4.4 | -6.1 | -8.3 | 3.9 | -7.8 | 6.1 | 1.1 | -8.3 | -12.8 | 2.8 | -2.8 | -1 | -2.4 | -4.4 | -8.9 | 5.6 | 3.9 | 2.8 | -1.7 | 6 | 1 | 3.3 | 2.8 | 9.4 | 8.9 | 2.8 | -0.6 | 10.9 | 9 | -11 | -14 | 15 | 14.4 | 3.9 | 2.8 | -7.8 | -10.6 | 7.9 | 5.7 | -0.6 | -3.9 | -2.2 | -11.1 | 21.1 | 16.1 | 6.7 | 4.4 | 6.7 | 1.7 | 23.9 | 20.6 | 9.4 | 7.8 | 9.4 | -3.9 | 0 | -7.8 | -7.8 | -12.8 | 3.9 | -2.8 | 4.4 | 3.9 | -5 | -7.8 | 11.5 | 9.3 | -5 | -10 | -3.9 | -8.9
-8 | -10 | -1.7 | -2.8 | 17.8 | 13.9 | 5 | 0 | -6.8 | -12.4 | 14.3 | 12.9 | 3 | -5 | 2.8 | 2.2 | 10 | -2.2 | 1.7 | 1.1 | 6.7 | -1.1 | 2.8 | 1.7 | -0.2 | -4.3 | -2.2 | -6.7 | 16 | 15 | 15 | 12.8 | 17.2 | 13.9 | 15.6 | 14.4 | 14.4 | 12.2 | 10 | 10 | 22.8 | 18.9 | -1.1 | -8.3 | 7.8 | -0.6 | 0 | -5.6 | 5 | 3.3 | -2.8 | -12.8 | 1.7 | -2.2 | 12.2 | 7.8 | 17.2 | 17.2 | 8.9 | 3.9 | -15 | -17 | -6.7 | -8.9 | -7.2 | -12.8 | -3.3 | -6.7 | 0 | 0 | 2.2 | -1.7 | -3.9 | -7.2 | -11.5 | -13.4 | 0 | -4.6 | -1.7 | -7.2 | 4.4 | 3.9 | 14.8 | 13.7 | -16.7 | -19.3 | -17.8 | -21.1 | 14.4 | 13.9 | 15 | 10 | 17.8 | 11.7 | -13.7 | -18.5 | 0 | -5 | 6.7 | -3.9 | -3.9 | -6.1 | 3.9 | -8.9 | 6.7 | -0.6 | -8.3 | -12.8 | 2.2 | -3.3 | -0.6 | -2.2 | -4.4 | -8.9 | 6.7 | 5 | 2.2 | -1.7 | 6 | 2 | 3.9 | 3.3 | 10 | 8.9 | 3.9 | -0.6 | 10 | 8.3 | -11 | -15 | 15 | 14.4 | 2.2 | 2.2 | -6.3 | -9.1 | 8.3 | 6.7 | 1.1 | -2.2 | -3.9 | -10.6 | 20 | 15.3 | 7.8 | 3.9 | 7.6 | 1.9 | 23.9 | 20.6 | 9.4 | 7.8 | 9.4 | -3.9 | 0 | -7.8 | -7.8 | -12.8 | 3.9 | -1.7 | 5 | 3.9 | -5.6 | -7.8 | 11.1 | 8.3 | -5.6 | -10.6 | -4.4 | -10
-8 | -10 | -1.1 | -1.7 | 17.8 | 13.3 | 5.6 | 0 | -6.1 | -12.8 | 13.9 | 12.8 | 2 | -5 | 5.2 | 3.5 | 11.7 | -2.8 | 2.8 | 2.2 | 8.2 | -0.7 | 6.7 | 2.2 | 1.1 | -4.4 | -4.4 | -8.3 | 19 | 18 | 16.9 | 13.5 | 17.8 | 13.9 | 15 | 13.3 | 16.1 | 13.3 | 10 | 10 | 23.3 | 18.3 | -1.1 | -8.3 | 7.8 | 0 | -0.6 | -5 | 4.4 | 2.8 | -5 | -12.2 | 2.2 | -1.6 | 13.3 | 8.3 | 17.8 | 17.8 | 8.3 | 2.8 | -15 | -17 | -6.7 | -8.7 | -5.5 | -11 | -2.8 | -6.7 | -0.2 | -0.7 | 2.2 | -1.9 | -3.9 | -6.7 | -11.3 | -13.2 | 0.5 | -5.1 | -1.1 | -7.2 | 4.4 | 3.9 | 15.2 | 14.1 | -17.2 | -20 | -16.7 | -20.6 | 13.9 | 12.8 | 15 | 9.8 | 17.8 | 11.1 | -13.5 | -18.1 | -0.6 | -3.9 | 6.7 | -5 | 0.6 | -5 | 6.7 | -7.1 | 6.1 | 0.6 | -7.8 | -12.8 | 3.5 | -2.9 | -0.2 | -1.9 | -5 | -8.9 | 7.2 | 5.6 | 2.2 | -1.1 | 6 | 2 | 3.9 | 3.3 | 10 | 8.9 | 4.4 | 1.1 | 8.3 | 5.4 | -12 | -15 | 15 | 14.4 | 3.3 | 3.3 | -4.8 | -8.1 | 8.9 | 6.4 | 4.4 | -0.6 | -4.4 | -10 | 18.9 | 14.2 | 8.9 | 4.4 | 8.5 | 1.9 | 24.4 | 21.1 | 9.4 | 7.8 | 9.4 | -3.9 | 0 | -7.8 | -9.4 | -13.9 | 4.4 | -2.8 | 5 | 3.9 | -4.4 | -7.2 | 9.8 | 5.4 | -4.4 | -9.4 | -2.2 | -7.8
-8 | -10 | -1.7 | -2.2 | 17.8 | 12.8 | 7.8 | 0 | -0.7 | -9.8 | 15.2 | 12.7 | 3 | -5 | 7.6 | 4.6 | 15.6 | -3.9 | 3.9 | 2.8 | 9.6 | -0.8 | 10.6 | 1.7 | 5.2 | -3 | -2.8 | -7.8 | 22 | 18 | 18.7 | 13.8 | 21.1 | 13.9 | 15 | 12.2 | 18.9 | 15 | 10.6 | 10.6 | 23.3 | 18.3 | 1.1 | -7.8 | 8.3 | 0 | 0.6 | -5 | 3.9 | 2.2 | 0 | -10.6 | 2.8 | -1.4 | 14.4 | 10 | 18.3 | 18.3 | 8.3 | 2.2 | -14 | -16 | -6.7 | -8.7 | -3.9 | -10 | -1.1 | -5.6 | -0.4 | -1.3 | 2.2 | -2.4 | -3.9 | -7.2 | -11.1 | -13.3 | 1.1 | -6.1 | 0.6 | -7.2 | 5 | 5 | 15.6 | 14.4 | -17 | -19.6 | -15 | -18.3 | 13.3 | 12.2 | 15 | 9.8 | 17.8 | 11.7 | -13.3 | -18.3 | -2.2 | -7.2 | 6.7 | -5 | 3.9 | -2.2 | 9.4 | -6.5 | 7.8 | -1.1 | -6.1 | -12.2 | 4.8 | -3.1 | 0.2 | -1.9 | -3.9 | -8.9 | 7.8 | 6.1 | 3.9 | -1.1 | 6 | 1 | 4.4 | 3.3 | 10 | 7.8 | 6.1 | 2.2 | 6.7 | 2.4 | -12 | -15 | 15.6 | 15 | 7.8 | 5.6 | -3.3 | -7.8 | 9.4 | 6 | 6.7 | -1.1 | 1.7 | -6.7 | 17.8 | 13.3 | 10.6 | 3.3 | 9.4 | 1.7 | 24.4 | 21.1 | 9.4 | 7.2 | 11.1 | -5.6 | 1.1 | -7.8 | -6.7 | -12.2 | 4.4 | -3.3 | 5 | 4.4 | -3.3 | -7.8 | 8.5 | 2.3 | -2.2 | -8.9 | -3.9 | -8.3
-8 | -10 | -1.1 | -1.7 | 17.4 | 13 | 10 | -1.1 | 4.6 | -9.5 | 16.5 | 12.7 | 4 | -5 | 10 | 5.6 | 17.2 | -0.6 | 6.7 | 4.4 | 11.1 | -1.1 | 15 | 2.8 | 9.2 | -2.7 | -1.7 | -6.1 | 23 | 18 | 20.6 | 13.9 | 22.2 | 14.4 | 15 | 12.2 | 21.7 | 15 | 11.1 | 11.1 | 26.1 | 18.9 | 3.3 | -7.2 | 7.8 | 0 | 0 | -5 | 3.3 | 0.6 | 3.3 | -8.9 | 3.3 | -1.1 | 16.1 | 10 | 18.9 | 18.9 | 8.3 | 1.7 | -13 | -16 | -6.7 | -8.9 | -2.2 | -10 | 0 | -5 | -0.6 | -2.2 | 2.2 | -3.3 | -3.3 | -7.2 | -10.7 | -12.8 | 3.1 | -5.4 | 2.8 | -6.7 | 5.6 | 5 | 16 | 14 | -16.9 | -19.6 | -13.3 | -17.8 | 13.3 | 12.2 | 15 | 9.4 | 18.3 | 13.3 | -11.6 | -17.5 | -2.8 | -8.3 | 7.8 | -3.9 | 4.4 | -1.1 | 12.2 | -7.2 | 8.3 | -0.6 | -3.9 | -12.2 | 6.1 | -3.9 | 0.6 | -2.2 | -1.7 | -8.3 | 9.4 | 7.8 | 4.4 | -1.7 | 6 | 1 | 3.9 | 3.3 | 10 | 7.2 | 7.2 | 2.2 | 5 | -0.6 | -11 | -15 | 16.1 | 15 | 11.7 | 7.2 | -1.6 | -7 | 10 | 5.6 | 7.2 | -1.1 | 5.6 | -6.1 | 17.2 | 12.8 | 12.2 | 3.3 | 10.5 | 1.6 | 25 | 21.1 | 10 | 7.2 | 11.1 | -4.4 | 2.2 | -6.1 | -6.1 | -11.7 | 4.4 | -3.3 | 5 | 4.4 | -2.8 | -7.8 | 7.2 | -1.1 | 0.6 | -10 | -1.7 | -5
-8 | -11 | -1.1 | -1.7 | 17.1 | 13.3 | 11.1 | -1.7 | 10 | -13.3 | 17.8 | 12.2 | 6 | -6 | 11.3 | 5.6 | 19.4 | 0.6 | 9.4 | 3.9 | 11.8 | -0.9 | 16.1 | 1.7 | 13.3 | -4.4 | 1.1 | -4.4 | 24 | 18 | 21.7 | 14.1 | 23.3 | 14.4 | 15 | 11.7 | 22.2 | 15.6 | 11.7 | 11.7 | 26.1 | 18.3 | 5 | -7.2 | 10.6 | -0.6 | 0.6 | -4.4 | 3.9 | -1.7 | 7.8 | -8.9 | 4.4 | -1.2 | 16.7 | 10.6 | 20.6 | 18.9 | 8.9 | 1.7 | -11 | -16 | -6.3 | -8.3 | -1.5 | -8.7 | 0.6 | -5.6 | -0.2 | -1.5 | 3.1 | -2.7 | -3.3 | -6.7 | -10.4 | -12.7 | 5.2 | -5.6 | 6.7 | -7.2 | 6.7 | 5 | 16.3 | 13.3 | -16.7 | -20 | -11.7 | -16.7 | 12.8 | 11.1 | 15.9 | 9.4 | 19.4 | 13.3 | -10 | -17.8 | -3.3 | -9.4 | 10.6 | -5 | 6.1 | -0.6 | 13.3 | -6.1 | 10 | -0.6 | -2.8 | -11.7 | 6.5 | -3.5 | 1 | -2 | 1.1 | -7.8 | 10.6 | 8.9 | 5 | -2.2 | 7 | 1 | 6.1 | 3.3 | 8.3 | 7.2 | 8.3 | 2.2 | 5.6 | -0.8 | -11 | -15 | 16.1 | 15.6 | 15 | 7.8 | 0 | -7.1 | 11.9 | 7 | 7.8 | -0.6 | 8.9 | -5.6 | 16.7 | 12.3 | 12.8 | 3.9 | 11.7 | 1.6 | 25 | 21.7 | 10.6 | 6.1 | 12.8 | -3.9 | 3.9 | -2.2 | -5 | -11.7 | 5 | -3.3 | 5.6 | 4.4 | -1.1 | -7.8 | 8.1 | -1.7 | 3.9 | -11.7 | 1.1 | -6.7
-7 | -11 | -1.1 | -1.7 | 16.7 | 13.3 | 12.2 | -2.8 | 10.4 | -11.5 | 18.2 | 12 | 6 | -3 | 12.6 | 5.3 | 20 | 4.4 | 11.7 | 4.4 | 12.6 | -0.9 | 18.9 | 1.1 | 11.8 | -2.5 | 2.2 | -4.4 | 24 | 19 | 22.8 | 14.1 | 24.4 | 14.4 | 16.1 | 11.1 | 23.9 | 16.7 | 11.7 | 11.7 | 26.7 | 17.8 | 6.7 | -7.8 | 11.7 | -1.1 | 0.6 | -4.4 | 3.9 | -1.7 | 11.1 | -7.8 | 5.6 | -1.6 | 17.2 | 10.6 | 22.2 | 18.9 | 10 | 1.1 | -10 | -15 | -6 | -7.9 | -0.7 | -8.6 | 0.6 | -5.6 | 0.2 | -1 | 4.1 | -2.4 | -2.8 | -6.7 | -10 | -12.8 | 7.2 | -7.2 | 8.9 | -8.3 | 8.3 | 6.1 | 16.7 | 12.8 | -16.5 | -19.4 | -9.4 | -15.6 | 13.3 | 11.1 | 16.9 | 8.9 | 19.4 | 13.3 | -8.3 | -19.4 | -3.9 | -9.4 | 11.7 | -5.6 | 7.2 | -1.1 | 14.5 | -5.7 | 10 | -2.2 | -1.1 | -11.1 | 6.8 | -4.1 | 1.3 | -2.2 | 2.2 | -6.7 | 12.8 | 11.1 | 6.7 | -1.7 | 7 | 2 | 6.7 | 2.8 | 8.3 | 6.7 | 8.3 | 1.7 | 6.1 | -1.1 | -10 | -14 | 19.4 | 18.3 | 17.8 | 7.2 | 1.7 | -8.9 | 13.7 | 8.2 | 10 | 0.6 | 10 | -4.4 | 16.1 | 11.7 | 13.9 | 4.4 | 12.8 | 1.1 | 25.6 | 21.7 | 12.2 | 6.1 | 8.9 | 2.2 | 5.6 | 0 | -3.9 | -11.7 | 5 | -3.9 | 5.6 | 4.4 | -1.1 | -7.8 | 9.1 | -2.5 | 4.4 | -12.8 | 3.9 | -6.1
-7 | -10 | -0.6 | -1.7 | 17.2 | 13.2 | 12.8 | -2.8 | 10.7 | -11.9 | 18.5 | 11.6 | 6 | -7 | 13.9 | 5 | 19.4 | 8.3 | 13.9 | 4.4 | 13.3 | -1.1 | 21.1 | 2.2 | 10.4 | -1.4 | 1.7 | -3.9 | 22 | 19 | 23.9 | 13.9 | 25 | 14.4 | 16.7 | 10.6 | 25 | 16.7 | 12.8 | 12.8 | 27.8 | 18.3 | 7.2 | -9.4 | 12.8 | -2.2 | 0.6 | -4.4 | 4.4 | -1.7 | 13.9 | -7.2 | 6.7 | -2.2 | 17.8 | 11.1 | 23.3 | 18.9 | 10 | 0.6 | -11 | -15 | -5.6 | -7.8 | 0 | -9.4 | 1.1 | -5 | 0.6 | -0.6 | 5 | -2.8 | -2.8 | -6.7 | -9.8 | -12.3 | 7.8 | -6.6 | 9.4 | -6.1 | 7.2 | 5.6 | 15.2 | 10.2 | -16.3 | -19.2 | -7.8 | -14.4 | 13.9 | 10.6 | 17.8 | 8.3 | 21.7 | 12.8 | -7.9 | -18.5 | -4.4 | -8.3 | 12.8 | -6.7 | 8.3 | -1.7 | 15.6 | -6.1 | 9.4 | -1.7 | -0.6 | -10.6 | 7.2 | -5 | 1.7 | -2.8 | 3.3 | -5.6 | 13.3 | 12.2 | 7.2 | -2.2 | 8 | 1 | 6.7 | 2.8 | 8.3 | 6.7 | 8.3 | 1.1 | 6.7 | -1.7 | -10 | -13 | 22.2 | 18.9 | 18.9 | 6.7 | 1.9 | -7.8 | 15.6 | 9.4 | 11.1 | 1.7 | 11.7 | -3.9 | 15.4 | 11 | 15 | 3.3 | 13.9 | 0.9 | 26.7 | 21.7 | 12.8 | 5.6 | 7.8 | 3.3 | 6.7 | 1.1 | -2.8 | -11.7 | 5 | -3.9 | 5.6 | 4.4 | -1.1 | -7.8 | 10 | -4.4 | 3.9 | -13.3 | 3.9 | -10
-7 | -10 | -0.6 | -1.7 | 17.8 | 13.1 | 13.9 | -3.3 | 11.1 | -13.3 | 18.9 | 11.1 | 6 | -8 | 13.7 | 4.8 | 18.9 | 6.7 | 14.4 | 3.9 | 13.3 | -0.9 | 21.1 | 2.2 | 8.9 | -1.1 | 2.8 | -6.1 | 22 | 20 | 24.1 | 13.7 | 25.6 | 13.9 | 16.1 | 9.4 | 25 | 17.2 | 13.3 | 13.3 | 27.2 | 17.8 | 7.8 | -8.3 | 13.3 | -2.8 | 1.1 | -3.9 | 4.4 | -2.2 | 15.6 | -6.1 | 7.1 | -3 | 18.3 | 11.1 | 22.2 | 19.4 | 9.4 | 0 | -10 | -14 | -5.8 | -7.8 | -0.6 | -8.7 | 1.1 | -4.4 | 0.6 | -0.9 | 4.6 | -2 | -2.8 | -6.7 | -9.6 | -12.1 | 8.3 | -7 | 10 | -7.8 | 6.7 | 5 | 13.7 | 7.5 | -16.1 | -19.4 | -6.7 | -13.9 | 12.8 | 11.7 | 17.6 | 8.5 | 21.1 | 7.2 | -7.6 | -19.4 | -3.9 | -10 | 13.3 | -8.9 | 7.2 | -1.1 | 15.6 | -5.3 | 10 | -2.2 | 1.1 | -11.1 | 7.2 | -4 | 1.3 | -1.9 | 3.3 | -5 | 13.9 | 13.3 | 8.9 | -2.2 | 8 | 1 | 6.7 | 2.8 | 8.3 | 6.7 | 8.9 | 1.7 | 6.3 | -2.5 | -10 | -13 | 23.9 | 18.3 | 20.6 | 4.4 | 2 | -8.2 | 15.2 | 9.4 | 11.1 | 0 | 13.3 | -3.3 | 14.6 | 10.3 | 15.6 | 2.2 | 15 | 0.8 | 25 | 22.2 | 14.4 | 5.6 | 8.3 | 3.3 | 6.7 | -2.8 | -2.8 | -12.8 | 5 | -3.9 | 5.6 | 3.9 | -0.6 | -7.8 | 9.6 | -4.9 | 3.3 | -15 | 4.4 | -10
-7 | -10 | -0.6 | -1.7 | 18.3 | 12.8 | 13.9 | -3.9 | 10 | -11.2 | 18.9 | 11.5 | 5 | -8 | 13.5 | 4.7 | 18.3 | 7.8 | 14.4 | 3.9 | 13.3 | -0.9 | 19.4 | 5.6 | 8.2 | -1.9 | 1.7 | -5 | 22 | 20 | 24.2 | 13.2 | 25.6 | 13.9 | 15.6 | 8.9 | 24.4 | 17.2 | 13.3 | 13.3 | 27.2 | 17.8 | 7.2 | -8.9 | 12.8 | -3.9 | 1.1 | -3.9 | 5.6 | -2.8 | 16.7 | -6.1 | 7.4 | -4.4 | 18.9 | 11.1 | 23.9 | 18.9 | 8.9 | -1.1 | -11 | -13 | -5.9 | -8.2 | -1.1 | -8.8 | 0.6 | -2.2 | 0.6 | -1.4 | 4.3 | -1.7 | -3.3 | -7.8 | -9.4 | -12.2 | 8.9 | -8.3 | 10 | -9.4 | 5.6 | 3.3 | 12.2 | 5 | -16.3 | -19.1 | -6.7 | -13.3 | 13.3 | 11.7 | 17.4 | 8.3 | 21.1 | 1.7 | -7.2 | -21.7 | -4.4 | -9.4 | 13.3 | -10.6 | 5.6 | -1.7 | 15.6 | -5.3 | 10.6 | -2.8 | -0.6 | -11.1 | 7.2 | -3.5 | 1 | -1.2 | 3.3 | -4.4 | 15 | 13.9 | 9.4 | -2.8 | 8 | 1 | 7.2 | 2.8 | 7.8 | 7.2 | 9.4 | 3.3 | 6 | -3.7 | -10 | -14 | 23.3 | 17.8 | 21.1 | 2.8 | 2.2 | -9.4 | 14.8 | 9 | 11.1 | -1.1 | 14.4 | -3.3 | 13.9 | 9.4 | 15.6 | 2.2 | 16.1 | 0 | 25.6 | 22.2 | 14.4 | 3.9 | 8.3 | 3.9 | 7.2 | -1.1 | -2.8 | -13.9 | 5 | -4.4 | 5.6 | 3.3 | -1.1 | -7.8 | 9.3 | -5.4 | 2.8 | -13.9 | 5 | -9.4
-7 | -10 | 0 | -1.7 | 15.9 | 10.3 | 13.3 | -4.4 | 8.9 | -10.4 | 18.9 | 12 | 4 | -9 | 13.3 | 4.4 | 17.2 | 10.6 | 13.3 | 3.3 | 13.3 | -1.1 | 17.8 | 6.7 | 7.4 | -3.1 | 0.6 | -3.3 | 21 | 20 | 24.4 | 12.8 | 25 | 15 | 15 | 8.9 | 24.4 | 17.2 | 13.9 | 13.9 | 26.7 | 18.3 | 6.7 | -8.9 | 12.8 | -4.4 | 1.1 | -2.2 | 3.9 | -3.9 | 16.7 | -5.6 | 7.8 | -6.7 | 18.3 | 11.7 | 22.8 | 19.4 | 7.8 | -1.1 | -11 | -13 | -6.1 | -8.9 | -1.7 | -10 | 0 | -1.7 | 0.6 | -2.2 | 3.9 | -1.7 | -4.4 | -8.9 | -9.4 | -11.9 | 6.9 | -7 | 9.4 | -9.4 | 3.3 | 2.8 | 11.7 | 4 | -16.5 | -19.1 | -6.1 | -12.2 | 12.8 | 11.7 | 17.2 | 8.3 | 19.4 | 1.1 | -8.1 | -19.6 | -5 | -9.4 | 12.2 | -10.6 | 3.3 | -1.1 | 15.6 | -6.1 | 8.9 | -2.2 | -1.7 | -10 | 7.2 | -3.9 | 0.6 | -1.1 | 3.3 | -3.3 | 15.6 | 14.4 | 9.4 | -3.3 | 8 | 1 | 6.7 | 2.8 | 7.8 | 6.1 | 9.4 | 5 | 5.6 | -5.6 | -10 | -15 | 22.8 | 18.9 | 20.6 | 3.9 | 0.9 | -8.1 | 14.4 | 8.9 | 9.4 | -2.8 | 14.4 | -3.9 | 14.3 | 8.7 | 15.6 | 2.2 | 15 | 0.4 | 25.6 | 21.7 | 13.9 | 2.8 | 8.3 | 3.3 | 7.2 | -1.7 | -4.4 | -13.3 | 4.4 | -1.7 | 5 | 3.3 | -1.7 | -8.3 | 8.9 | -7.2 | 2.2 | -12.8 | 3.9 | -8.3
-7 | -10 | 0 | -1.7 | 13.5 | 7.5 | 11.7 | -5.6 | 7.8 | -11.7 | 18.9 | 12.2 | 3 | -10 | 12 | 4.5 | 15 | 11.7 | 12.2 | 4.4 | 12.8 | 0.8 | 11.7 | 2.7 | 6.7 | -5 | -2.2 | -4.4 | 21 | 20 | 22 | 13.4 | 25 | 15.6 | 14.4 | 7.8 | 22.2 | 17.8 | 13.9 | 13.9 | 25.6 | 17.8 | 4.4 | -8.9 | 11.1 | -5.6 | 0 | -3.9 | 3.3 | -3.9 | 13.3 | -5 | 6.3 | -5.3 | 18.3 | 12.2 | 21.7 | 18.9 | 6.7 | -1.1 | -11 | -13 | -6.7 | -9.3 | -2.4 | -9.6 | 0 | -1.7 | 0.2 | -2.1 | 3.3 | -1.1 | -5 | -9.4 | -9.4 | -11.9 | 4.8 | -7.1 | 7.2 | -8.3 | 2.8 | 2.8 | 11.1 | 2.7 | -16.7 | -19.4 | -6.1 | -12.2 | 12.8 | 11.7 | 15.5 | 9.4 | 16.1 | -1.1 | -9.1 | -19.1 | -5.6 | -10 | 11.1 | -10 | 2.8 | -2.2 | 13.9 | -5.6 | 6.7 | -3.3 | -3.9 | -10 | 6.8 | -3.5 | 1 | -0.4 | 1.7 | -1.1 | 16.7 | 15 | 8.9 | -2.8 | 7 | 2 | 5 | 3.3 | 7.8 | 6.7 | 9.4 | 5.6 | 4.8 | -5.2 | -10 | -15 | 21.1 | 18.9 | 18.3 | 5.6 | -0.4 | -8.3 | 14 | 9.1 | 7.8 | -4.4 | 13.9 | -3.9 | 14.6 | 7.9 | 14.4 | 0.6 | 13.9 | 0.2 | 25.6 | 22.2 | 13.3 | 2.2 | 8.3 | 0 | 6.7 | -1.1 | -5.6 | -13.3 | 3.9 | -1.1 | 4.4 | 3.3 | -4.4 | -8.9 | 8 | -6.5 | 1.1 | -12.2 | 1.1 | -7.8
-7 | -10 | 0 | -1.7 | 11.1 | 5 | 10 | -4.4 | 5.6 | -9.4 | 18.2 | 12.5 | 2 | -7 | 10.7 | 4.6 | 14.4 | 12.2 | 10.6 | 3.9 | 12.2 | 2.1 | 10.6 | 2.7 | 5.6 | -3.3 | -1.7 | -3.9 | 21 | 19 | 19.6 | 13.6 | 23.3 | 15.6 | 12.8 | 6.7 | 20 | 17.2 | 13.3 | 13.3 | 23.9 | 18.9 | 2.2 | -8.9 | 10 | -6.7 | 0 | -5 | 1.1 | -4.4 | 9.4 | -4.4 | 4.8 | -5.2 | 16.1 | 12.2 | 19.4 | 18.9 | 5.6 | -1.1 | -11 | -13 | -7.2 | -10 | -3.2 | -10.3 | 0 | -1.7 | -0.2 | -2.3 | 2.8 | -0.7 | -5.6 | -8.9 | -9.4 | -12.2 | 2.8 | -8.3 | 5.6 | -6.7 | 1.7 | 1.7 | 10.6 | 1.7 | -17.1 | -19.7 | -6.1 | -11.7 | 12.2 | 11.7 | 13.9 | 10.4 | 14.4 | -4.4 | -10 | -20 | -6.1 | -9.4 | 8.9 | -9.4 | 1.7 | -1.7 | 12.3 | -5.5 | 3.9 | -3.9 | -5 | -9.4 | 6.5 | -3.5 | 1.3 | 0 | 1.1 | 0 | 16.7 | 15 | 8.9 | -2.8 | 7 | 2 | 4.4 | 2.2 | 7.8 | 6.7 | 9.4 | 5.6 | 4.1 | -5.5 | -10 | -15 | 20 | 18.3 | 15.6 | 5.6 | -1.7 | -9.4 | 13.7 | 9.2 | 6.7 | -4.4 | 10 | -3.9 | 15 | 6.7 | 13.3 | 2.2 | 12.8 | 0 | 25.6 | 22.2 | 11.7 | 2.8 | 7.2 | -0.6 | 3.3 | -3.9 | -7.2 | -13.3 | 3.9 | -4.4 | 4.4 | 3.3 | -5 | -8.3 | 7 | -6.9 | -0.6 | -11.1 | 0.6 | -8.3
-7 | -10 | 0 | -1.7 | 10.2 | 4.6 | 6.1 | -2.8 | 3.3 | -9.2 | 17.4 | 12.5 | 2 | -8 | 9.4 | 4.4 | 15 | 11.7 | 8.3 | 4.4 | 11.7 | 3.3 | 8.9 | 2.7 | 4.4 | -2.8 | -1.1 | -5.6 | 21 | 18 | 17.2 | 13.3 | 22.8 | 16.1 | 11.7 | 6.1 | 18.3 | 16.1 | 13.9 | 13.9 | 23.3 | 18.9 | 1.7 | -8.3 | 10.6 | -6.7 | -0.6 | -5 | 0.6 | -3.9 | 6.7 | -5 | 3.3 | -5.6 | 15.6 | 12.8 | 20 | 18.9 | 5 | -1.7 | -11 | -13 | -7.8 | -11.1 | -3.9 | -11.7 | 0 | -1.7 | -0.6 | -2.8 | 2.2 | -0.6 | -5.6 | -8.3 | -9.2 | -11.7 | 2.4 | -6.9 | 4.4 | -6.1 | 2.2 | 2.2 | 9.5 | 1.9 | -17.4 | -20.3 | -5 | -10.6 | 11.7 | 11.1 | 12.2 | 10.6 | 13.3 | -4.4 | -11.1 | -18.8 | -6.7 | -11.1 | 6.7 | -5.6 | 0.6 | -2.2 | 10.6 | -6.7 | 0.6 | -5 | -6.1 | -9.4 | 6.1 | -4.4 | 1.7 | 0.6 | 1.1 | 0 | 18.3 | 14.4 | 8.3 | -2.2 | 6 | 3 | 4.4 | 1.7 | 7.8 | 6.7 | 7.8 | 1.7 | 3.3 | -6.7 | -11 | -15 | 18.3 | 17.8 | 13.9 | 6.1 | -1.9 | -8.9 | 13.3 | 9.4 | 6.1 | -5 | 7.2 | -3.3 | 15 | 6.6 | 13.3 | 2.8 | 10.9 | 0 | 25 | 22.2 | 10 | 2.8 | 3.9 | 0.6 | 2.2 | -3.9 | -9.4 | -13.9 | 3.3 | -3.3 | 3.3 | 2.8 | -6.1 | -8.3 | 6.1 | -7.8 | -1.1 | -11.7 | 0.6 | -8.3
-7 | -10 | -0.6 | -2.2 | 9.2 | 3.8 | 5 | -1.7 | 1.1 | -10.6 | 16.7 | 12.8 | 1 | -8 | 9.4 | 4.2 | 15 | 11.1 | 8.3 | 5 | 10.8 | 3.8 | 7.2 | 2.6 | 3.3 | -2.8 | -5 | -7.8 | 20 | 18 | 16.5 | 13.1 | 22.2 | 16.7 | 9.4 | 5.6 | 18.3 | 16.7 | 13.3 | 13.3 | 22.8 | 18.9 | 0.6 | -8.9 | 10.6 | -7.2 | -1.1 | -5.6 | -0.6 | -3.9 | 5.6 | -5 | 3.1 | -4.5 | 15.6 | 12.8 | 20 | 18.9 | 5 | -2.2 | -11 | -13 | -8.2 | -11.2 | -3.9 | -10.8 | 0 | -1.7 | -1.1 | -2.9 | 1.8 | -0.5 | -4.4 | -8.3 | -9.1 | -11.6 | 2.1 | -6.7 | 4.4 | -6.7 | 2.2 | 1.7 | 8.3 | 1.7 | -17.8 | -21.1 | -4.4 | -10.6 | 11.7 | 11.1 | 12.8 | 11.6 | 12.2 | -6.7 | -12.2 | -18.6 | -6.7 | -12.2 | 6.1 | -5.6 | 1.1 | -2.2 | 9.8 | -6.2 | -1.1 | -4.4 | -6.1 | -10 | 5.7 | -3.2 | 1.9 | 0.7 | 1.1 | 0 | 18.3 | 14.4 | 7.8 | -2.2 | 6 | 2 | 4.4 | 1.7 | 7.2 | 6.7 | 5 | -3.9 | 3.3 | -5.7 | -12 | -16 | 17.8 | 17.2 | 10 | 6.7 | -2 | -9.2 | 15.2 | 10.6 | 3.3 | -4.4 | 3.9 | -3.9 | 15 | 6.6 | 11.7 | 3.3 | 9.1 | -0.4 | 24.4 | 22.8 | 7.8 | 3.3 | 4.4 | 1.1 | 1.7 | -3.9 | -9.4 | -13.9 | 3.3 | -5 | 2.8 | 2.2 | -6.7 | -8.3 | 5.7 | -6.7 | -2.2 | -11.7 | 0 | -8.3
-7 | -10 | -2.2 | -3.3 | 8.3 | 3.3 | 2.8 | -1.1 | 0.7 | -9.3 | 15.6 | 12.6 | 1 | -9 | 9.4 | 4.2 | 14.4 | 11.1 | 8.3 | 6.1 | 9.8 | 3.8 | 6.7 | 2.6 | 1.6 | -3.4 | -7.2 | -8.9 | 16 | 15 | 15.7 | 12.7 | 21.7 | 16.7 | 9.4 | 5.6 | 18.3 | 16.7 | 13.3 | 13.3 | 22.2 | 18.9 | 0 | -8.9 | 11.7 | -8.3 | -1.1 | -5.6 | -1.1 | -4.4 | 3.9 | -6.1 | 3 | -3.7 | 15 | 13.3 | 20 | 19.4 | 3.9 | -1.7 | -11 | -13 | -8.5 | -11.4 | -3.9 | -10.8 | 0 | -1.7 | -1.7 | -3.2 | 1.5 | -0.4 | -4.4 | -8.3 | -8.9 | -11.7 | 1.7 | -7.2 | 3.3 | -6.7 | 2.8 | 2.8 | 7.2 | 1.7 | -18 | -21 | -3.3 | -10 | 10 | 8.9 | 13.3 | 12.4 | 9.4 | -6.7 | -13.3 | -19.4 | -7.2 | -11.7 | 2.8 | -6.7 | 0 | -2.8 | 9.1 | -6 | -3.3 | -5.6 | -7.2 | -9.4 | 5.4 | -2.4 | 2 | 0.8 | 1.1 | 0 | 18.3 | 15 | 8.3 | -1.7 | 6 | 3 | 2.8 | 1.7 | 7.2 | 6.7 | 2.8 | -5.6 | 3.3 | -5.2 | -11 | -16 | 16.7 | 16.7 | 8.3 | 6.1 | -2.2 | -10.6 | 17 | 11.7 | -0.6 | -4.4 | 2.2 | -4.4 | 15 | 6.1 | 12.2 | 1.7 | 7.2 | -1.1 | 23.9 | 22.2 | 6.1 | 3.3 | 3.3 | 1.1 | 1.7 | -4.4 | -10 | -13.9 | 3.3 | -6.1 | 3.3 | 2.2 | -6.7 | -8.3 | 5.4 | -6.6 | -2.2 | -10.6 | -0.6 | -7.2
-7 | -10 | -0.6 | -2.2 | 7.6 | 2.3 | 3.3 | -1.1 | 0.4 | -9.3 | 14.4 | 12.5 | 0 | -7 | 9.4 | 3.9 | 13.3 | 10 | 8.3 | 7.2 | 8.9 | 3.9 | 7.8 | 2.5 | 0 | -4.3 | -5.6 | -7.8 | 13 | 12 | 15 | 12.2 | 21.1 | 16.1 | 8.3 | 4.4 | 18.3 | 16.1 | 13.3 | 13.3 | 22.8 | 18.3 | -0.6 | -8.3 | 10.6 | -7.2 | -1.7 | -6.7 | -1.7 | -5 | 3.3 | -6.1 | 2.8 | -3.9 | 15 | 12.8 | 20 | 18.9 | 3.3 | -1.7 | -14 | -16 | -8.9 | -12.2 | -3.9 | -11.7 | 0 | -1.1 | -2.2 | -3.9 | 1.1 | -0.6 | -5 | -9.4 | -9.1 | -11.5 | 1.1 | -6.1 | 3.3 | -5.6 | 3.3 | 3.3 | 6.8 | -0.4 | -18.1 | -21.1 | -2.8 | -10 | 8.3 | 7.2 | 13.9 | 13.3 | 9.4 | -6.7 | -14.6 | -19.5 | -7.2 | -11.7 | 3.9 | -7.2 | -1.7 | -3.3 | 8.3 | -7.2 | -3.9 | -7.2 | -7.8 | -10 | 5 | -2.2 | 2.2 | 1.1 | 0.6 | -0.6 | 17.8 | 15 | 8.3 | -1.1 | 6 | 3 | 2.8 | 1.7 | 7.2 | 6.7 | 1.7 | -6.7 | 3.3 | -5.6 | -13 | -16 | 14.4 | 14.4 | 8.9 | 6.1 | -3.3 | -9.4 | 18.9 | 12.8 | -1.1 | -4.4 | 0.6 | -4.4 | 13.5 | 6.6 | 10.6 | 2.2 | 6.5 | -0.6 | 23.9 | 22.8 | 4.4 | 2.8 | 2.8 | 1.1 | 1.7 | -3.9 | -10.6 | -13.9 | 2.2 | -6.7 | 3.3 | 1.7 | -6.7 | -8.3 | 5 | -7.2 | -2.8 | -10.6 | -0.6 | -7.2
-7 | -9 | 0 | -1.7 | 6.8 | 1.1 | 1.7 | -1.7 | 0 | -10.6 | 13.3 | 12.2 | -1 | -7 | 9.8 | 4.6 | 13.3 | 11.1 | 8.3 | 6.7 | 8.7 | 3.9 | 5.6 | 2.4 | -1.7 | -6.1 | -4.4 | -7.2 | 11 | 10 | 14.8 | 12.5 | 20.6 | 16.1 | 8.3 | 3.3 | 17.8 | 16.1 | 13.3 | 13.3 | 22.8 | 18.3 | -1.1 | -7.8 | 10 | -6.7 | -1.7 | -6.7 | -2.2 | -5 | 3.9 | -5.6 | 3.2 | -3.2 | 15 | 13.9 | 17.2 | 16.7 | 2.8 | -1.7 | -16 | -17 | -8.9 | -12.5 | -5.2 | -11 | 0.6 | -1.7 | -2 | -3.4 | 1.3 | -1 | -5 | -9.4 | -9.2 | -11.3 | 0.6 | -5.9 | 2.2 | -5.6 | 2.8 | 2.8 | 6.5 | -2.1 | -18.3 | -21.7 | -2.8 | -9.4 | 7.8 | 6.7 | 14.5 | 12.6 | 7.8 | -6.7 | -15.9 | -20.3 | -7.8 | -11.7 | 3.3 | -7.8 | -1.7 | -3.3 | 9.1 | -6.3 | -5 | -6.1 | -8.9 | -10 | 4.3 | -1.9 | 2.4 | 1.2 | 1.1 | -0.6 | 17.8 | 14.4 | 7.8 | -0.6 | 6 | 2 | 1.7 | 1.1 | 7.2 | 6.7 | 1.1 | -7.8 | 3.5 | -4.8 | -11 | -15 | 15.6 | 15.6 | 10.6 | 7.8 | -4.5 | -9.5 | 18.9 | 13.1 | -1.1 | -5 | 0.6 | -3.9 | 12.1 | 6.8 | 10 | 1.1 | 5.7 | -0.5 | 23.3 | 22.2 | 4.4 | 2.8 | 2.2 | 0.6 | 1.7 | -3.9 | -10.6 | -13.9 | 2.2 | -6.7 | 2.8 | 2.2 | -8.3 | -9.4 | 5 | -6.1 | -3.3 | -9.4 | 0.6 | -6.7
-7 | -10 | 0.6 | -1.7 | 6.1 | 0 | 1.7 | -2.2 | -0.2 | -9.3 | 13.3 | 12.2 | 0 | -7 | 10.2 | 5 | 12.8 | 10.6 | 7.2 | 6.7 | 8.5 | 4 | 5 | 2.4 | -2.1 | -4.7 | -5 | -6.7 | 9 | 8 | 14.6 | 12.7 | 20 | 15.6 | 7.8 | 3.3 | 17.8 | 16.1 | 13.3 | 13.3 | 23.3 | 17.8 | -2.2 | -7.8 | 10 | -6.1 | -1.7 | -7.2 | -2.8 | -5 | 3.3 | -4.4 | 3.5 | -2.9 | 14.4 | 13.3 | 14.4 | 13.9 | 2.8 | -1.7 | -16 | -18 | -8.9 | -12.8 | -6.5 | -11.2 | 0.6 | -2.2 | -1.9 | -3.3 | 1.5 | -1.7 | -5.6 | -9.4 | -9.4 | -11.7 | 0 | -6.7 | 3.3 | -5.6 | 1.7 | 1.7 | 6.1 | -5 | -19.1 | -22.1 | -2.8 | -10 | 7.8 | 6.7 | 15 | 11.6 | 7.8 | -6.7 | -17.2 | -21.7 | -7.8 | -12.2 | 2.2 | -7.8 | -2.2 | -3.9 | 9.8 | -6.2 | -3.9 | -6.7 | -8.9 | -10 | 3.5 | -1.8 | 2.6 | 1.4 | 1.1 | -0.6 | 13.9 | 13.3 | 8.3 | 0 | 6 | 2 | 2.2 | 1.1 | 7.2 | 6.1 | 1.1 | -7.8 | 3.7 | -4.6 | -13 | -16 | 16.1 | 15.6 | 10 | 6.7 | -5.6 | -10 | 18.9 | 13.1 | -1.7 | -5 | 1.1 | -3.9 | 10.6 | 6.7 | 11.1 | -0.6 | 5 | -0.6 | 21.7 | 20.6 | 3.9 | 2.2 | 1.1 | -0.6 | 1.7 | -3.9 | -11.7 | -14.4 | 2.2 | -7.2 | 2.8 | 2.2 | -6.7 | -8.3 | 5 | -5.5 | -5 | -9.4 | -0.6 | -6.1
-7 | -9 | 0.6 | -1.7 | 5.9 | -0.5 | 0 | -2.2 | -0.4 | -9 | 13.3 | 12.2 | -1 | -6 | 10.6 | 5.6 | 11.7 | 9.4 | 7.8 | 7.2 | 8.3 | 3.9 | 3.9 | 2.4 | -2.4 | -3.9 | -5.6 | -7.8 | 8 | 7 | 14.4 | 12.8 | 17.8 | 15 | 7.2 | 2.8 | 17.8 | 16.1 | 13.3 | 13.3 | 23.3 | 17.8 | -3.3 | -8.3 | 8.3 | -5 | -1.7 | -7.8 | -2.8 | -5 | 2.2 | -4.4 | 3.9 | -3.3 | 14.4 | 13.9 | 13.9 | 12.8 | 0.6 | -1.1 | -15 | -16 | -8.9 | -13.1 | -7.8 | -12.2 | 1.1 | -2.8 | -1.7 | -3.3 | 1.7 | -2.8 | -5.6 | -9.4 | -9.2 | -11 | -0.2 | -5.7 | 3.3 | -5.6 | 1.7 | 1.7 | 5.2 | -4.3 | -19.8 | -22.8 | -2.8 | -9.4 | 7.8 | 6.7 | 15.6 | 10.6 | 7.2 | -6.7 | -17.4 | -21.3 | -8.3 | -13.3 | 0.6 | -8.3 | -3.3 | -5 | 10.6 | -7.2 | -5.6 | -7.8 | -9.4 | -10.6 | 2.8 | -2.2 | 2.8 | 1.7 | 1.1 | -1.7 | 12.2 | 7.8 | 8.3 | 0.6 | 4 | 3 | 2.2 | 1.1 | 6.7 | 6.1 | 1.1 | -7.8 | 3.9 | -5 | -9 | -15 | 15.6 | 15 | 8.3 | 6.7 | -6.9 | -10.5 | 18.9 | 13.3 | -2.8 | -5.6 | 2.2 | -3.9 | 9.7 | 6.6 | 9.4 | 0 | 4.4 | -0.7 | 20 | 20 | 4.4 | 1.7 | 0.6 | -1.1 | 1.7 | -3.3 | -12.2 | -14.4 | 1.7 | -6.1 | 2.8 | 2.2 | -8.3 | -9.4 | 5 | -6.1 | -5.6 | -11.1 | -2.2 | -6.1
-7 | -9 | 0.6 | -1.7 | 5.8 | -1.2 | 0 | -2.8 | -0.6 | -10 | 13.3 | 12.2 | -1 | -7 | 11.1 | 5 | 11.1 | 8.9 | 7.2 | 6.1 | 7.9 | 4.1 | 3.3 | 2.3 | -2.8 | -3.3 | -8.9 | -10.6 | 7 | 6 | 14.2 | 12.8 | 17.8 | 15 | 7.2 | 2.8 | 17.2 | 15.6 | 13.3 | 13.3 | 22.8 | 18.3 | -3.9 | -8.3 | 8.9 | -5.6 | -2.2 | -7.8 | -3.3 | -5.6 | 1.7 | -4.4 | 3.3 | -2.7 | 14.4 | 13.9 | 13.3 | 12.2 | 1.7 | -0.6 | -16 | -17 | -10 | -13.4 | -8.2 | -11.6 | 0.6 | -2.8 | -1.9 | -3.2 | 1.3 | -2.8 | -6.7 | -10 | -9.1 | -10.7 | -0.4 | -5.7 | 1.7 | -5 | 1.7 | 1.7 | 4.2 | -4.2 | -20.6 | -23.9 | -3.3 | -9.4 | 7.8 | 6.7 | 13.9 | 10.4 | 7.8 | -6.7 | -17.6 | -21.6 | -8.9 | -12.8 | -1.1 | -8.9 | -3.9 | -4.4 | 10.6 | -6.8 | -5 | -7.8 | -8.3 | -9.4 | 2.6 | -1.4 | 2.8 | 1.6 | 1.1 | -2.2 | 10.6 | 5.6 | 7.2 | 1.1 | 4 | 3 | 2.2 | 1.7 | 6.1 | 5.6 | 0.6 | -8.9 | 3.5 | -4.1 | -8 | -12 | 15.6 | 15 | 7.8 | 6.7 | -8.1 | -11.3 | 19.1 | 13.3 | -2.8 | -5.6 | 1.1 | -4.4 | 8.7 | 6.3 | 10.6 | -1.7 | 3.9 | -1.1 | 20 | 18.9 | 3.9 | 1.7 | 0 | -1.7 | 2.8 | -3.9 | -12.2 | -15 | 1.7 | -8.3 | 2.8 | 2.2 | -7.8 | -8.9 | 5.4 | -4.9 | -5.6 | -11.1 | -2.8 | -6.7
-7 | -9 | 0 | -1.7 | 5.6 | -2.2 | 0.6 | -2.2 | -1.3 | -9.6 | 12.6 | 11.5 | -2 | -6 | 11.7 | 4.7 | 11.1 | 6.7 | 7.2 | 5.6 | 7.6 | 4.4 | 2.8 | 2.3 | -3.7 | -4.2 | -9.4 | -11.7 | 7 | 4 | 14.1 | 12.9 | 17.2 | 15 | 6.7 | 1.7 | 16.7 | 15.6 | 13.3 | 13.3 | 22.8 | 18.3 | -3.9 | -8.3 | 8.9 | -6.1 | -2.2 | -7.8 | -3.9 | -5.6 | 1.7 | -4.4 | 2.8 | -2.6 | 14.4 | 13.9 | 12.8 | 11.7 | 0.6 | -0.6 | -16 | -17 | -11.1 | -13.8 | -8.5 | -11.3 | 0.6 | -2.8 | -2 | -3.1 | 1 | -3.2 | -6.7 | -10 | -8.9 | -10.6 | -0.6 | -6.1 | 0.6 | -5 | 1.1 | -0.6 | 3.3 | -5 | -20.6 | -23.4 | -3.3 | -9.4 | 6.7 | 5.6 | 12.3 | 10.1 | 7.2 | -6.1 | -17.8 | -22.2 | -9.4 | -15 | -1.7 | -8.9 | -6.7 | -7.2 | 10.6 | -6.8 | -4.4 | -6.7 | -8.3 | -9.4 | 2.4 | -0.9 | 2.8 | 1.6 | 0 | -2.8 | 8.9 | 5 | 7.2 | 1.7 | 4 | 3 | 2.2 | 1.1 | 6.7 | 5.6 | -1.1 | -9.4 | 3.2 | -3.6 | -8 | -13 | 15 | 14.4 | 6.7 | 6.1 | -9.4 | -12.8 | 19.2 | 13.4 | -2.2 | -5 | -0.6 | -4.4 | 7.8 | 6.1 | 10 | -2.2 | 3.3 | -1.7 | 18.9 | 17.2 | 3.9 | 1.7 | -1.7 | -2.8 | 2.8 | -3.9 | -11.1 | -14.4 | 1.7 | -9.4 | 2.2 | 1.1 | -8.9 | -10 | 5.7 | -4.7 | -5.6 | -12.2 | -1.7 | -7.2
-7 | -9 | -1.1 | -2.2 | 5 | -3.3 | -0.6 | -3.3 | -2.1 | -10.4 | 11.8 | 10.7 | -1 | -5 | 12.2 | 3.9 | 10 | 7.2 | 6.1 | 4.4 | 7.2 | 4.4 | 2.8 | 2.2 | -4.7 | -5.2 | -7.2 | -8.9 | 6 | 3 | 13.9 | 12.8 | 17.2 | 15.6 | 6.7 | 1.7 | 15 | 13.9 | 13.3 | 13.3 | 22.2 | 17.8 | -3.3 | -8.3 | 8.3 | -6.1 | -2.2 | -7.8 | -3.9 | -6.1 | 1.7 | -3.9 | 2.2 | -2.8 | 15 | 15 | 12.8 | 11.1 | 1.1 | -0.6 | -17 | -19 | -12.2 | -14.1 | -8.9 | -11.7 | -1.7 | -5 | -2.2 | -3.3 | 0.6 | -4.4 | -6.7 | -10 | -9.1 | -10.5 | -0.8 | -5.4 | 0 | -5.6 | 0.6 | -0.6 | 3.3 | -4.3 | -20.6 | -23.1 | -3.3 | -9.4 | 5 | 3.9 | 10.6 | 9.4 | 5.6 | -6.7 | -18.7 | -22.1 | -9.4 | -16.1 | -2.8 | -9.4 | -4.4 | -5 | 10.6 | -8.3 | -5 | -7.2 | -7.8 | -8.9 | 2.2 | -0.6 | 2.8 | 1.7 | 0 | -2.8 | 8.3 | 4.4 | 6.1 | 1.7 | 4 | 3 | 2.2 | 1.1 | 6.1 | 5.6 | -1.7 | -10 | 2.8 | -3.9 | -10 | -13 | 15 | 14.4 | 5.6 | 5 | -10.3 | -12.9 | 19.4 | 13.3 | -3.3 | -5.6 | 0 | -3.9 | 7.2 | 5.5 | 9.4 | -1.7 | 3.7 | -1.1 | 17.8 | 16.7 | 3.3 | 1.1 | -2.2 | -3.3 | 2.2 | -4.4 | -11.1 | -13.9 | 0.6 | -9.4 | 1.7 | 1.1 | -9.4 | -10.6 | 6.1 | -5 | -6.7 | -12.2 | -2.2 | -7.2
-7 | -8 | -2.2 | -3.3 | 4.5 | -4.7 | -1.1 | -3.9 | -2.8 | -12.2 | 11.1 | 10 | -3 | -6 | 12.9 | 3.8 | 8.9 | 2.8 | 5.6 | 4.4 | 7.4 | 4.5 | 3.3 | 2.2 | -5.6 | -6.1 | -10 | -11.7 | 6 | 3 | 13.7 | 12.6 | 17.2 | 15.6 | 6.1 | 1.1 | 14.4 | 14.4 | 13.3 | 13.3 | 22.2 | 17.8 | -3.9 | -8.9 | 6.7 | -4.4 | -2.2 | -7.8 | -4.4 | -6.7 | 1.1 | -4.4 | 2.2 | -2.2 | 14.4 | 13.9 | 12.2 | 10.6 | 1.1 | -1.1 | -18 | -19 | -12.2 | -14.4 | -8 | -10.7 | -2.2 | -5 | -2.4 | -3.5 | 0 | -2.8 | -6.7 | -10.6 | -9.2 | -10.6 | -0.9 | -5.1 | 0 | -6.7 | 0 | -1.1 | 3.3 | -4.3 | -20.6 | -23.3 | -0.6 | -6.7 | 4.4 | 2.8 | 11.9 | 10.7 | 4.4 | -6.7 | -19.7 | -22.7 | -10 | -16.1 | -2.2 | -8.9 | -6.7 | -7.2 | 10.6 | -7.2 | -6.1 | -8.3 | -7.2 | -8.9 | 2 | -0.7 | 2.8 | 1.8 | -0.6 | -3.3 | 7.8 | 4.4 | 5 | 1.1 | 4 | 3 | 2.8 | 1.7 | 6.1 | 5 | -1.7 | -11.1 | 2.2 | -3.3 | -10 | -13 | 15 | 14.4 | 5.6 | 5 | -11.3 | -13.5 | 19.4 | 13.6 | -3.3 | -5.6 | -1.7 | -5 | 6.7 | 5 | 7.8 | 1.1 | 4 | -0.9 | 16.7 | 14.4 | 1.7 | 0 | -2.8 | -3.9 | 1.7 | -5 | -10.6 | -13.3 | 0.6 | -10.6 | 1.7 | 1.7 | -9.4 | -10 | 5.9 | -4.3 | -6.1 | -10.6 | -3.3 | -6.7
-6 | -8 | -3.3 | -4.4 | 3.9 | -7.2 | -1.1 | -3.9 | -3 | -11.2 | 10.5 | 9.8 | -3 | -7 | 13.7 | 3.8 | 7.8 | 1.7 | 5 | 3.9 | 7.6 | 4.6 | 3.3 | 2.2 | -4.8 | -5.6 | -10.6 | -12.2 | 6 | 3 | 13.5 | 12.4 | 17.2 | 15 | 5 | 1.1 | 14.4 | 13.3 | 12.8 | 12.8 | 22.2 | 18.3 | -3.9 | -10.6 | 6.7 | -5 | -2.2 | -7.8 | -5 | -6.7 | 2.2 | -3.9 | 2.2 | -1.7 | 14.4 | 13.3 | 12.2 | 10 | 0.6 | -1.1 | -17 | -18 | -12.2 | -14.7 | -7 | -10.1 | -1.7 | -5.6 | -2.6 | -4 | -0.5 | -2.2 | -6.7 | -10.6 | -9.4 | -11.1 | -1.1 | -5.6 | 0 | -6.7 | -0.6 | -1.1 | 3.3 | -5 | -20.6 | -23 | -1.7 | -7.2 | 2.8 | 0 | 13.1 | 11.7 | 3.9 | -6.1 | -20.6 | -23.3 | -10.6 | -13.3 | -2.8 | -9.4 | -2.8 | -3.3 | 10.6 | -6.8 | -6.1 | -7.8 | -6.7 | -8.3 | 1.9 | -0.7 | 2.8 | 2.1 | -1.1 | -4.4 | 7.2 | 3.9 | 6.1 | 2.2 | 4 | 3 | 2.2 | 1.7 | 6.7 | 5.6 | -2.2 | -11.1 | 1.7 | -3 | -9 | -12 | 15 | 15 | 6.1 | 5.6 | -12.2 | -14.4 | 19.4 | 14 | -3.9 | -6.7 | -3.3 | -6.1 | 6.1 | 4.4 | 7.8 | -0.6 | 4.4 | -0.6 | 15.6 | 13.9 | 1.7 | 0 | -2.8 | -3.9 | 1.7 | -4.4 | -10.6 | -13.3 | 0 | -11.1 | 1.7 | 1.7 | -10.6 | -11.7 | 5.8 | -3.9 | -5.6 | -9.4 | -3.3 | -7.8
-7 | -8 | -3.3 | -4.4 | 4.5 | -6.5 | -1.1 | -2.8 | -3.1 | -11.5 | 10 | 9.7 | -2 | -7 | 14.4 | 3.3 | 8.9 | 0.6 | 4.4 | 4.4 | 7.8 | 4.4 | 3.3 | 2.2 | -4.1 | -5.2 | -10.6 | -12.8 | 5 | 0 | 13.3 | 12.2 | 17.2 | 14.4 | 3.9 | 1.7 | 13.9 | 12.8 | 12.8 | 12.8 | 22.2 | 18.3 | -4.4 | -8.3 | 6.7 | -5 | -2.8 | -7.8 | -4.4 | -6.7 | 1.7 | -4.4 | 2.2 | -1.7 | 15 | 13.9 | 10.6 | 8.3 | 1.1 | -1.1 | -17 | -19 | -12.2 | -15 | -6.1 | -10 | -1.7 | -6.1 | -2.8 | -4.4 | -1.1 | -1.7 | -6.7 | -9.4 | -9.2 | -10.8 | -0.4 | -4.8 | -1.1 | -6.7 | -0.6 | -1.7 | 4.4 | -4.1 | -20.6 | -23 | 1.1 | -6.7 | 2.2 | -2.8 | 14.4 | 12.8 | 4.4 | -5.6 | -19.3 | -22 | -10.6 | -14.4 | -2.8 | -9.4 | -2.8 | -3.3 | 10.6 | -7.8 | -5 | -7.2 | -6.7 | -7.8 | 1.7 | -1.1 | 2.8 | 2.2 | -2.2 | -5 | 6.1 | 4.4 | 7.2 | 2.8 | 2 | 1 | 2.2 | 1.1 | 6.1 | 5.6 | -2.8 | -11.1 | 1.1 | -3.3 | -10 | -12 | 15.6 | 15 | 6.7 | 6.1 | -11.3 | -13.5 | 19.4 | 14.4 | -3.3 | -6.7 | -2.2 | -5.6 | 8 | 5.3 | 4.4 | 0 | 6.1 | 0.6 | 15.6 | 13.9 | 1.1 | 0 | -2.2 | -3.3 | 2.2 | -4.4 | -10 | -12.8 | -1.1 | -10.6 | 1.7 | 1.7 | -9.4 | -11.1 | 5.6 | -4.4 | -6.1 | -10 | -1.7 | -8.3
-7 | -8 | -3.9 | -4.4 | 5 | -6.3 | 1.1 | -2.2 | -3.3 | -12.8 | 9.4 | 9.4 | -2 | -7 | 14.4 | 4.1 | 11.7 | 1.1 | 5.6 | 5 | 9.5 | 4.5 | 6.7 | 3.9 | -3.3 | -5 | -9.4 | -11.1 | 4 | 1 | 14.2 | 13 | 18.3 | 15.6 | 3.3 | 1.1 | 15.6 | 14.4 | 12.8 | 12.8 | 23.3 | 18.3 | -5 | -8.3 | 6.1 | -4.4 | -2.8 | -9.4 | -3.3 | -6.1 | 1.7 | -4.4 | 3.3 | -1.8 | 15 | 13.9 | 10.6 | 8.3 | 2.2 | 0 | -17 | -19 | -10.9 | -13.6 | -4.8 | -8.9 | -2.2 | -6.1 | -2.6 | -4.5 | -1.3 | -2.6 | -6.1 | -10 | -9.1 | -10.9 | 0.4 | -4.4 | -1.1 | -6.7 | -0.6 | -1.7 | 5.6 | -4 | -20.6 | -23.3 | -1.7 | -7.2 | 1.7 | -2.2 | 16.8 | 13.4 | 3.9 | -4.4 | -18 | -21.2 | -10 | -13.3 | -2.2 | -8.9 | -2.8 | -3.3 | 11.9 | -6.7 | -3.3 | -5 | -6.7 | -8.9 | 2.8 | -0.3 | 2.8 | 2.2 | -2.2 | -5.6 | 5.6 | 3.9 | 6.1 | 2.8 | 2 | 1 | 2.2 | 0.6 | 6.1 | 5.6 | -2.2 | -11.1 | 1.8 | -3.4 | -9 | -12 | 16.1 | 15.6 | 10 | 10 | -10.3 | -12.9 | 19.4 | 14.9 | 0 | -2.8 | -1.7 | -5 | 9.8 | 6.2 | 6.7 | 1.1 | 7.7 | 1.5 | 13.9 | 11.7 | 2.2 | 0 | -2.2 | -3.3 | 2.8 | -3.9 | -10 | -12.8 | -1.1 | -9.4 | 1.7 | 1.7 | -8.3 | -10 | 6.1 | -3.6 | -5.6 | -10.6 | -0.6 | -7.8
-6 | -8 | -3.9 | -5 | 5.6 | -7.2 | 5.6 | 0 | -0.7 | -10.8 | 10.5 | 10.4 | 0 | -6 | 14.4 | 4.4 | 14.4 | 1.7 | 7.8 | 6.1 | 11.1 | 4.1 | 10.6 | 6.1 | -1.5 | -4.4 | -6.1 | -8.3 | 6 | 0 | 15.2 | 13.8 | 21.7 | 15.6 | 3.9 | 2.8 | 17.8 | 16.1 | 13.3 | 13.3 | 25 | 17.8 | -4.4 | -8.3 | 6.1 | -3.9 | -2.8 | -8.3 | -3.3 | -6.1 | 3.3 | -3.9 | 4.5 | -2.1 | 15 | 13.9 | 11.1 | 7.8 | 3.9 | 0.6 | -16 | -18 | -9.6 | -12.7 | -3.5 | -8.5 | -2.2 | -6.1 | -2.4 | -4.9 | -1.5 | -3.6 | -6.1 | -9.4 | -8.9 | -11.1 | 1.1 | -5 | 0 | -6.7 | 0 | -3.9 | 6.7 | -4.4 | -19.5 | -22.2 | 1.7 | -5.6 | 4.4 | -3.9 | 19.3 | 13.9 | 7.2 | -4.4 | -16.7 | -20.6 | -7.8 | -12.2 | 1.7 | -7.8 | -2.2 | -2.2 | 13.1 | -6.2 | -0.6 | -3.3 | -5 | -8.3 | 3.9 | 0.4 | 2.8 | 2.2 | -0.6 | -5 | 4.4 | 3.3 | 8.3 | 3.9 | 3 | 0 | 2.2 | 0.6 | 6.1 | 5.6 | -1.1 | -11.1 | 2.6 | -3.7 | -8 | -12 | 17.2 | 16.7 | 11.7 | 11.1 | -9.4 | -12.8 | 19.4 | 15.5 | 4.4 | -2.8 | 2.8 | -2.2 | 11.7 | 6.7 | 8.9 | 1.7 | 9.4 | 2.8 | 13.9 | 11.1 | 6.7 | 2.2 | -1.7 | -2.8 | 3.3 | -2.8 | -9.4 | -12.2 | 0.6 | -8.9 | 2.2 | 1.7 | -6.7 | -8.3 | 6.7 | -3.6 | -5.6 | -9.4 | -1.7 | -5
-7 | -8 | -3.3 | -4.4 | 6.9 | -6.3 | 8.9 | 0 | 1.8 | -10.4 | 11.7 | 11.4 | 0 | -6 | 14.4 | 5 | 16.7 | 1.7 | 10 | 5.6 | 12.8 | 3.3 | 18.3 | 2.8 | 0.4 | -4.1 | -3.3 | -8.3 | 8 | -1 | 16.1 | 14.4 | 23.9 | 15.6 | 7.8 | 1.7 | 20 | 17.8 | 13.3 | 13.3 | 26.1 | 17.8 | -3.9 | -8.3 | 7.2 | -4.4 | -1.1 | -8.3 | -2.8 | -6.1 | 7.8 | -2.8 | 5.6 | -3.3 | 15.6 | 13.9 | 12.2 | 7.2 | 5.6 | 0.6 | -14 | -16 | -8.3 | -12.2 | -2.2 | -8.9 | -1.1 | -5 | -2.2 | -5.6 | -1.7 | -5 | -5.6 | -9.4 | -8.5 | -10.5 | 1.8 | -4.3 | 0.6 | -6.7 | 0 | -5 | 8.5 | -4.1 | -18.3 | -21.4 | 2.8 | -5.6 | 5 | -6.1 | 21.7 | 13.9 | 9.4 | -2.2 | -14.7 | -19 | -5.6 | -12.2 | 5.6 | -6.1 | -1.1 | -3.3 | 14.4 | -7.2 | 2.8 | -2.2 | -2.2 | -8.9 | 5 | 1.1 | 2.8 | 2.2 | 0.6 | -5 | 4.4 | 2.2 | 10 | 5 | 3 | 0 | 3.3 | 1.1 | 6.1 | 5.6 | 0.6 | -11.7 | 3.3 | -5 | -8 | -12 | 18.9 | 17.2 | 15.6 | 11.1 | -7.9 | -11.6 | 19.4 | 16.1 | 8.3 | -2.2 | 8.3 | 0 | 14.1 | 6.7 | 12.2 | 0 | 12 | 4.7 | 13.9 | 10.6 | 9.4 | 1.7 | 2.2 | 0.6 | 4.4 | -0.6 | -7.2 | -11.1 | 2.2 | -8.9 | 2.2 | 2.2 | -4.4 | -7.2 | 7.2 | -3.9 | -5.6 | -10.6 | 1.1 | -6.7
-6 | -8 | -3.3 | -4.4 | 8.1 | -6 | 12.8 | 0 | 4.4 | -11.7 | 12.8 | 12.2 | 1 | -7 | 16.5 | 5.8 | 18.9 | 1.1 | 11.7 | 5.6 | 13.7 | 2.9 | 18.9 | 6.1 | 2.2 | -5 | -2.2 | -7.8 | 8 | -3 | 17.6 | 15.4 | 25 | 15 | 11.1 | 2.2 | 22.8 | 16.7 | 13.9 | 13.9 | 27.8 | 17.8 | -2.8 | -10.6 | 8.9 | -5 | 0 | -6.7 | -2.2 | -5.6 | 12.8 | -2.2 | 6.1 | -4.1 | 15.6 | 13.9 | 13.3 | 6.7 | 7.8 | 0 | -12 | -14 | -7.4 | -11.3 | -1.7 | -8.1 | 0 | -4.4 | -1.5 | -5.2 | -1.7 | -4.9 | -4.4 | -8.9 | -8.2 | -10.2 | 2.6 | -4.3 | 0.6 | -6.1 | -0.6 | -5.6 | 10.4 | -4.6 | -17.2 | -21.1 | 2.8 | -5 | 6.1 | -7.2 | 22.1 | 14.3 | 11.7 | -3.9 | -12.6 | -17.6 | -3.3 | -11.1 | 7.8 | -6.7 | -0.6 | -2.8 | 14.8 | -6.5 | 3.9 | -2.2 | -1.7 | -8.9 | 5.7 | 1.2 | 3 | 2.3 | 1.1 | -3.9 | 3.9 | 1.1 | 10.6 | 5.6 | 3 | 0 | 4.4 | 0.6 | 6.7 | 6.1 | 1.7 | -12.2 | 3.9 | -5.2 | -8 | -11 | 22.2 | 18.3 | 18.9 | 12.2 | -6.5 | -10.9 | 18.9 | 15.4 | 11.1 | -3.9 | 14.4 | -1.1 | 16.5 | 6.1 | 13.9 | -0.6 | 14.6 | 6.5 | 16.1 | 10 | 11.7 | 0 | 3.3 | 1.7 | 6.7 | 0 | -6.1 | -10 | 2.2 | -8.9 | 2.8 | 2.2 | -3.3 | -7.8 | 7.8 | -3.8 | -4.4 | -12.8 | 3.9 | -5.6
-6 | -8 | -2.8 | -3.9 | 9.4 | -6.7 | 14.4 | 0 | 4.8 | -11.3 | 14.8 | 12.5 | 2 | -11 | 18.5 | 6.4 | 20.6 | -1.7 | 12.8 | 5 | 14.7 | 2.6 | 18.3 | 6.1 | 2.9 | -4.9 | -1.7 | -7.8 | 10 | -5 | 19.1 | 16.4 | 25.6 | 15.6 | 12.8 | 1.1 | 23.9 | 16.1 | 14.4 | 14.4 | 27.8 | 17.8 | -1.7 | -10.6 | 10.6 | -5.6 | 1.1 | -7.2 | -1.7 | -5.6 | 17.2 | 0.6 | 6.7 | -5.9 | 15 | 12.8 | 13.3 | 5.6 | 9.4 | 0 | -12 | -14 | -6.5 | -10.9 | -1.1 | -8.3 | 1.1 | -3.9 | -0.7 | -5.1 | -1.7 | -5.3 | -3.9 | -8.3 | -7.8 | -10 | 3.3 | -5 | 0.6 | -6.1 | 0 | -3.9 | 12.2 | -6.1 | -11.5 | -15.6 | 3.3 | -3.3 | 7.2 | -6.1 | 22.4 | 14.8 | 14.4 | -3.9 | -10.6 | -17.2 | -1.1 | -10 | 8.9 | -7.2 | 0.6 | -1.1 | 15.2 | -6.2 | 4.4 | -2.8 | -1.1 | -8.9 | 6.5 | 1.6 | 3.1 | 2.2 | 1.7 | -3.9 | 3.9 | 0.6 | 11.1 | 6.1 | 3 | -1 | 6.1 | -1.1 | 7.8 | 6.7 | 2.2 | -11.1 | 4.4 | -6 | -8 | -11 | 22.2 | 18.9 | 18.9 | 12.8 | -5 | -11.1 | 18.3 | 14.6 | 12.2 | -2.2 | 16.7 | -3.9 | 18.9 | 4.4 | 15.6 | -2.8 | 17.2 | 8.3 | 17.2 | 9.4 | 13.9 | -1.1 | 6.1 | 1.7 | 8.3 | 0.6 | -4.4 | -8.9 | 2.8 | -10 | 2.8 | 2.2 | -2.8 | -7.8 | 8.3 | -4 | -3.9 | -13.9 | 4.4 | -7.2
-6 | -8 | -2.8 | -3.9 | 9.4 | -5.7 | 15.6 | -1.1 | 5.2 | -12.3 | 16.9 | 12.7 | 2 | -10 | 20.6 | 6.7 | 21.1 | 1.7 | 13.9 | 3.9 | 15.6 | 1.7 | 21.7 | 3.3 | 3.7 | -5.1 | -1.1 | -7.2 | 10 | -7 | 20.6 | 17.2 | 26.1 | 14.4 | 13.3 | -1.1 | 25 | 15.6 | 14.4 | 14.4 | 27.8 | 17.2 | -1.1 | -10 | 11.1 | -5.6 | 2.2 | -4.4 | -1.1 | -5 | 21.1 | -4.4 | 7.2 | -8.9 | 14.4 | 11.7 | 14.4 | 5.6 | 11.7 | -2.8 | -10 | -11 | -5.6 | -11.1 | -0.6 | -9.4 | 1.1 | -3.9 | 0 | -6.1 | -1.7 | -6.1 | -3.9 | -8.3 | -7.4 | -9.5 | 3.5 | -4.1 | 1.1 | -6.7 | 0 | -6.1 | 12 | -6.1 | -5.7 | -10.3 | 3.3 | -2.8 | 7.2 | -7.8 | 22.8 | 15 | 16.1 | -5 | -10 | -16.2 | 1.7 | -6.7 | 10.6 | -6.7 | 2.2 | -2.8 | 15.6 | -7.2 | 5 | -2.8 | -0.6 | -8.3 | 7.2 | 1.7 | 3.3 | 2.2 | 2.2 | -4.4 | 3.9 | 0.6 | 12.2 | 6.7 | 3 | -1 | 6.1 | -1.7 | 7.8 | 6.7 | 2.2 | -11.7 | 5 | -8.3 | -8 | -11 | 22.2 | 18.9 | 19.4 | 13.3 | -4.4 | -10.3 | 17.8 | 13.9 | 12.8 | -2.8 | 17.8 | -4.4 | 18.9 | 5 | 15.6 | -0.6 | 17.9 | 8.2 | 18.3 | 7.8 | 15 | 0 | 7.8 | 1.7 | 8.9 | 0.6 | -3.3 | -8.3 | 3.3 | -9.4 | 3.3 | 2.2 | -1.7 | -8.3 | 8.9 | -5 | -1.7 | -13.9 | 5.6 | -7.2
-6 | -8 | -2.8 | -3.9 | 9.4 | -5.7 | 16.1 | -0.6 | 5.6 | -15 | 18.9 | 12.2 | 2 | -8 | 20.4 | 6.7 | 19.4 | 6.7 | 15 | 2.8 | 15.4 | 2.2 | 20.6 | 5 | 4.4 | -6.7 | 0 | -7.2 | 11 | -5 | 20.4 | 17.2 | 26.1 | 14.4 | 14.4 | -1.1 | 25.6 | 14.4 | 15 | 15 | 27.8 | 17.2 | -1.1 | -10.6 | 11.7 | -6.1 | 2.2 | -5.6 | -1.1 | -5 | 20.6 | -4.4 | 6.7 | -7.5 | 13.9 | 12.2 | 15.6 | 6.1 | 12.8 | -2.8 | -8 | -10 | -6.1 | -10.3 | -0.8 | -8.2 | 0.6 | -3.9 | 0.4 | -4.8 | -2.1 | -5.5 | -3.3 | -8.3 | -7.1 | -9.4 | 3.7 | -4 | 0.6 | -6.7 | -0.6 | -6.1 | 11.9 | -6.2 | 0 | -6.1 | 3.3 | -2.8 | 6.7 | -7.2 | 22.1 | 15.5 | 15.6 | -7.2 | -9.5 | -16.1 | 3.3 | -8.3 | 12.2 | -8.3 | 3.3 | -3.9 | 15.6 | -6.5 | 5 | -2.8 | 0 | -7.2 | 7 | 1.5 | 3.1 | 2.4 | 2.8 | -4.4 | 3.3 | 0 | 12.2 | 6.7 | 2 | -3 | 6.7 | -2.2 | 7.8 | 7.2 | 3.3 | -11.1 | 3.9 | -6.7 | -7 | -10 | 22.8 | 18.3 | 19.4 | 13.3 | -3.9 | -10.2 | 18.2 | 12.5 | 13.3 | -2.8 | 18.3 | -6.1 | 18.9 | 5.4 | 16.1 | 0 | 18.7 | 8.1 | 18.9 | 6.1 | 16.7 | 0.6 | 8.3 | 1.1 | 10.6 | 2.8 | -2.2 | -7.8 | 3.9 | -10 | 3.3 | 2.2 | -1.1 | -7.8 | 9.1 | -5.6 | -1.1 | -14.4 | 5.6 | -7.2
-6 | -9 | -2.8 | -4.4 | 9.4 | -6.1 | 16.1 | -0.6 | 4.5 | -12.8 | 18.7 | 11.8 | 2 | -9 | 20.2 | 6.9 | 19.4 | 2.8 | 15.6 | 1.7 | 15.2 | 3 | 18.9 | 5 | 3.1 | -5.1 | 0.6 | -7.8 | 11 | -5 | 20.2 | 17.2 | 26.1 | 15.6 | 15 | -2.2 | 26.1 | 15 | 15.6 | 15.6 | 27.2 | 17.2 | -1.7 | -10.6 | 10.6 | -5 | 2.2 | -6.7 | -0.6 | -5 | 21.1 | -5 | 6.1 | -7.6 | 13.3 | 11.7 | 15.6 | 5 | 12.8 | -3.3 | -8 | -10 | -6.7 | -10.3 | -0.9 | -8.1 | 1.7 | -3.3 | 0.7 | -4.4 | -2.4 | -5.3 | -3.3 | -7.8 | -6.7 | -9.4 | 3.9 | -4.4 | 0.6 | -7.2 | -0.6 | -6.7 | 11.7 | -7.8 | 1.1 | -4.6 | 2.2 | -3.3 | 6.1 | -6.1 | 21.3 | 15.4 | 15.6 | -7.2 | -8.9 | -16.7 | 4.4 | -8.9 | 13.3 | -8.9 | 1.7 | -2.8 | 15.6 | -7 | 4.4 | -3.3 | 0 | -7.2 | 6.9 | 1.4 | 3 | 2.7 | 1.1 | -6.7 | 3.3 | 0 | 12.2 | 6.1 | 2 | -2 | 6.7 | -2.2 | 8.3 | 6.7 | 2.8 | -11.7 | 2.8 | -6.6 | -7 | -10 | 22.2 | 18.3 | 18.9 | 13.3 | -3.3 | -11.1 | 18.5 | 10.9 | 13.3 | -3.3 | 18.9 | -6.1 | 18.9 | 5.6 | 16.1 | 0 | 19.4 | 7.8 | 18.9 | 5.6 | 16.7 | 0 | 7.2 | 1.1 | 11.1 | 0.6 | -2.8 | -8.9 | 2.8 | -11.1 | 2.8 | 2.2 | -0.6 | -8.3 | 9.2 | -7.4 | -2.2 | -15 | 5.6 | -7.8
-6 | -8 | -2.8 | -3.9 | 8.5 | -6.1 | 15 | -1.1 | 3.3 | -12.4 | 18.5 | 11.1 | 1 | -8 | 20 | 6.7 | 17.8 | 7.2 | 15.6 | 1.1 | 15 | 3.3 | 16.1 | 5.6 | 1.9 | -4.5 | -0.6 | -7.2 | 10 | -5 | 20 | 17.2 | 25.6 | 15 | 15 | -1.7 | 23.9 | 16.1 | 15.6 | 15.6 | 26.7 | 17.8 | -2.2 | -10 | 9.4 | -3.3 | 2.2 | -7.2 | -0.6 | -5 | 21.1 | -6.7 | 5.6 | -8.3 | 13.3 | 11.1 | 15.6 | 5 | 11.7 | -2.8 | -8 | -11 | -7.2 | -10.6 | -1.1 | -8.9 | 1.1 | -5 | 1.1 | -4.4 | -2.8 | -5.6 | -3.3 | -7.8 | -7.2 | -9.3 | 2.4 | -4.4 | 0 | -7.8 | -1.1 | -5.6 | 10.2 | -6.2 | 2.2 | -3.6 | 3.3 | -3.9 | 3.9 | -5 | 20.6 | 15.6 | 15.6 | -6.1 | -9.1 | -16.3 | 5.6 | -8.9 | 13.3 | -9.4 | -2.8 | -3.9 | 15.6 | -7.8 | 2.8 | -3.3 | -0.6 | -7.2 | 6.7 | 1.1 | 2.8 | 2.8 | 1.1 | -6.1 | 2.2 | -0.6 | 12.2 | 5.6 | 1 | -1 | 6.1 | -2.8 | 8.3 | 5.6 | 2.2 | -11.1 | 1.7 | -7.2 | -7 | -10 | 21.7 | 17.8 | 18.9 | 12.2 | -3.9 | -10.2 | 18.9 | 8.9 | 11.7 | -2.2 | 18.9 | -6.7 | 18.7 | 6.2 | 16.1 | 0.6 | 18.3 | 8.3 | 18.9 | 4.4 | 17.2 | -0.6 | 5.6 | 0 | 10 | 0 | -4.4 | -9.4 | 2.2 | -11.7 | 2.8 | 2.2 | -1.1 | -7.8 | 9.4 | -10 | -4.4 | -15 | 4.4 | -6.1
-6 | -8 | -2.8 | -3.9 | 7.6 | -7.1 | 12.2 | 0.6 | 2.2 | -13.9 | 18.3 | 10.6 | 1 | -9 | 19.1 | 6.9 | 16.7 | 8.9 | 12.2 | 2.2 | 14.3 | 4.6 | 14.4 | 5.6 | 0.6 | -5 | -3.9 | -7.8 | 9 | -6 | 19.6 | 17 | 25 | 16.1 | 13.3 | -1.7 | 22.8 | 16.7 | 15.6 | 15.6 | 26.1 | 17.8 | -3.3 | -9.4 | 10 | -5.6 | 0 | -7.8 | -0.6 | -5 | 17.8 | -4.4 | 3.7 | -6.6 | 12.8 | 11.1 | 12.8 | 5.6 | 10.6 | -2.2 | -10 | -12 | -6.8 | -9.8 | -2 | -8 | 0.6 | -4.4 | 0.4 | -3.7 | -3 | -5.5 | -3.3 | -7.8 | -7.8 | -9.5 | 0.9 | -5.1 | -0.6 | -8.9 | -1.7 | -7.2 | 8.7 | -5.9 | 3.3 | -3.3 | 1.1 | -4.4 | 2.2 | -5 | 20.4 | 15.6 | 15 | -6.7 | -9.2 | -16.6 | 5 | -7.8 | 12.8 | -9.4 | -3.9 | -4.4 | 14.1 | -7 | 1.7 | -2.2 | -0.6 | -6.1 | 6.5 | 1.2 | 2.6 | 2.2 | 0.6 | -4.4 | 1.1 | -1.7 | 11.7 | 6.1 | 1 | -5 | 5 | -1.7 | 6.7 | 5 | 1.7 | -10.6 | 0.6 | -6.8 | -7 | -10 | 20.6 | 17.8 | 18.3 | 12.2 | -4.4 | -9.9 | 17.8 | 9.5 | 11.7 | -3.9 | 17.2 | -6.1 | 18.5 | 6.4 | 14.4 | 0.6 | 17.2 | 8.9 | 17.2 | 3.9 | 16.7 | -0.6 | 4.4 | 0 | 7.8 | -2.2 | -5 | -10 | 1.1 | -10 | 2.2 | 1.7 | -1.1 | -7.8 | 8.1 | -9.1 | -5.6 | -14.4 | 2.2 | -7.2
-6 | -8 | -2.8 | -3.9 | 6.7 | -8.9 | 8.9 | 0.6 | 1.1 | -11.9 | 17.8 | 11.9 | 0 | -7 | 18.1 | 7.3 | 15.6 | 9.4 | 8.9 | 2.8 | 13.5 | 5.4 | 13.9 | 5.6 | 0.4 | -4.6 | -6.7 | -9.4 | 8 | -5 | 19.3 | 16.9 | 23.3 | 16.7 | 11.7 | 1.1 | 21.7 | 15.6 | 15.6 | 15.6 | 24.4 | 17.8 | -3.3 | -9.4 | 6.1 | -1.7 | -0.6 | -8.3 | -0.6 | -4.4 | 15.6 | -5 | 1.9 | -6.4 | 12.8 | 11.1 | 10.6 | 5 | 7.8 | 1.7 | -10 | -12 | -6.5 | -9.3 | -3 | -8 | 0.6 | -3.9 | -0.4 | -4 | -3.1 | -5.6 | -3.3 | -7.8 | -8.3 | -10 | -0.6 | -6.7 | -1.1 | -8.9 | -2.2 | -7.8 | 7.2 | -6.7 | 3.3 | -2.5 | 0.6 | -5 | 1.1 | -6.7 | 20.2 | 15.7 | 13.3 | -5.6 | -9.4 | -18.3 | 5 | -8.3 | 10 | -11.1 | -6.1 | -6.7 | 12.6 | -6.6 | 1.1 | -3.3 | -0.6 | -7.2 | 6.3 | 1.2 | 2.4 | 1.7 | 0 | -3.9 | 0 | -2.8 | 10.6 | 6.7 | 1 | -5 | 1.7 | -1.7 | 7.2 | 5 | 1.1 | -11.1 | -0.6 | -7.4 | -7 | -10 | 20 | 18.3 | 16.7 | 10.6 | -5 | -10.6 | 16.7 | 9.7 | 7.2 | -2.2 | 12.2 | -5.6 | 18.3 | 6.7 | 12.8 | 0.6 | 16.1 | 8.9 | 15 | 5 | 14.4 | 0.6 | 1.1 | -1.7 | 7.2 | -3.9 | -6.1 | -10.6 | 1.1 | -11.7 | 2.8 | 1.7 | -1.7 | -6.7 | 6.9 | -9.6 | -7.8 | -15 | 0.6 | -6.7
-6 | -8 | -2.8 | -3.9 | 5.8 | -7.9 | 8.9 | 0 | 0 | -12.2 | 17.2 | 12.6 | -1 | -7 | 17.2 | 7.2 | 14.4 | 8.9 | 7.2 | 3.3 | 12.8 | 6.1 | 13.9 | 5 | 0.2 | -5 | -6.1 | -9.4 | 8 | -3 | 18.9 | 16.7 | 23.3 | 17.2 | 9.4 | 1.1 | 21.1 | 15.6 | 15.6 | 15.6 | 24.4 | 18.9 | -3.3 | -8.9 | 4.4 | -1.7 | -1.7 | -7.8 | -1.1 | -3.9 | 10.6 | -4.4 | 0 | -7.2 | 12.8 | 11.1 | 10.6 | 5 | 8.3 | -0.6 | -8 | -11 | -6.1 | -9.4 | -3.9 | -8.9 | 0 | -3.3 | -1.1 | -4.4 | -3.3 | -6.1 | -3.3 | -7.8 | -8.1 | -9.7 | -0.4 | -6.3 | -1.1 | -8.9 | -2.8 | -7.2 | 6.3 | -5 | 3.3 | -2.3 | 0.6 | -5.6 | 0.6 | -6.7 | 20 | 15.6 | 11.7 | -5 | -9.2 | -17.3 | 2.8 | -7.2 | 9.4 | -10.6 | -6.7 | -7.2 | 11.1 | -7.8 | 1.1 | -5 | -0.6 | -7.2 | 6.1 | 1.1 | 2.2 | 1.1 | 0.6 | -4.4 | -0.6 | -4.4 | 10 | 7.2 | 1 | -4 | 0.6 | -1.7 | 7.2 | 4.4 | 0 | -10.6 | -1.7 | -8.9 | -7 | -10 | 19.4 | 18.3 | 15.6 | 5 | -5.2 | -10 | 15.6 | 10 | 5.6 | -1.7 | 7.8 | -5 | 17.9 | 7.7 | 12.8 | 0.6 | 15.2 | 9.2 | 13.9 | 4.4 | 12.2 | 1.7 | 1.1 | -1.7 | 5 | -3.3 | -6.1 | -11.1 | 0.6 | -10 | 2.2 | 1.7 | -2.2 | -6.7 | 5.6 | -11.1 | -9.4 | -16.1 | 0 | -8.3
-6 | -8 | -3.3 | -4.4 | 4.8 | -7.7 | 7.8 | 0 | -1.1 | -13.9 | 16.7 | 13.3 | -2 | -8 | 16.5 | 7.2 | 13.9 | 8.9 | 6.7 | 3.3 | 12.2 | 6.3 | 12.8 | 4.4 | 0 | -6.1 | -5 | -7.8 | 7 | -6 | 19.1 | 16.9 | 22.8 | 17.2 | 7.2 | 1.1 | 21.1 | 15 | 15.6 | 15.6 | 24.4 | 18.3 | -3.3 | -8.9 | 3.9 | -1.7 | -2.2 | -8.3 | -1.1 | -3.9 | 9.4 | -3.9 | -0.9 | -6.5 | 12.8 | 11.1 | 11.1 | 4.4 | 7.2 | 0 | -9 | -11 | -6.7 | -9.4 | -4.3 | -8.4 | 0 | -3.3 | -1.3 | -4 | -3.7 | -5.9 | -3.3 | -7.8 | -8 | -9.8 | -0.2 | -6.4 | -1.1 | -9.4 | -2.8 | -7.8 | 5.3 | -4.8 | 3.3 | -2.2 | 0 | -6.1 | 0 | -6.1 | 20 | 16.1 | 8.9 | -4.4 | -9.1 | -17.6 | 2.2 | -6.1 | 6.1 | -10.6 | -6.7 | -7.8 | 10.2 | -6.7 | 0.6 | -5.6 | -2.2 | -7.8 | 5.5 | 1.6 | 2 | 0.4 | 0.6 | -5 | -1.1 | -5 | 9.4 | 7.8 | 1 | -2 | 0 | -2.2 | 7.2 | 5 | 0 | -10 | -2.1 | -8.3 | -7 | -10 | 18.9 | 17.8 | 13.9 | 3.9 | -5.4 | -10 | 15.2 | 9.2 | 3.3 | -1.7 | 6.7 | -5 | 17.6 | 8.8 | 13.9 | 0 | 14.2 | 9.1 | 12.8 | 4.4 | 11.7 | 1.1 | -0.6 | -2.2 | 3.9 | -3.9 | -7.2 | -11.1 | 0 | -8.3 | 2.2 | 1.7 | -2.8 | -6.7 | 4.3 | -8.7 | -10.6 | -16.1 | -0.6 | -7.2
-6 | -7 | -3.3 | -5 | 3.9 | -8.9 | 6.7 | 0 | -1.1 | -12.3 | 15 | 12.5 | -2 | -7 | 15.7 | 7 | 12.8 | 8.9 | 6.7 | 3.3 | 11.7 | 6.2 | 13.3 | 4.4 | -1.7 | -5.6 | -5 | -9.4 | 5 | -3 | 19.2 | 17 | 22.8 | 17.2 | 6.1 | 1.1 | 21.1 | 16.1 | 16.1 | 16.1 | 23.9 | 17.8 | -3.3 | -8.9 | 4.4 | 0.6 | -1.7 | -7.8 | -1.1 | -3.3 | 7.8 | -3.9 | -1.9 | -6.8 | 12.2 | 10 | 10.6 | 6.1 | 6.1 | 0 | -10 | -12 | -7.2 | -9.7 | -4.6 | -8.7 | 0.6 | -2.8 | -1.5 | -3.7 | -4 | -5.8 | -3.3 | -7.8 | -7.8 | -10 | 0 | -7.8 | -1.1 | -9.4 | -2.8 | -7.8 | 4.4 | -5 | 3.5 | -2.2 | -0.6 | -6.1 | -0.6 | -6.1 | 20 | 16.3 | 7.2 | -3.9 | -8.9 | -18.9 | 2.8 | -6.7 | 6.1 | -8.3 | -7.2 | -8.3 | 9.2 | -6.2 | 0 | -5.6 | -1.1 | -7.2 | 5 | 2 | 1.9 | -0.3 | 0.6 | -5 | -1.7 | -6.7 | 8.9 | 7.8 | 0 | -2 | -0.6 | -2.8 | 7.2 | 5 | 0 | -10 | -2.4 | -8.5 | -7 | -10 | 18.3 | 17.8 | 11.1 | 0 | -5.6 | -10.6 | 14.8 | 8.5 | 2.2 | -2.2 | 3.3 | -3.9 | 17.2 | 9.4 | 14.4 | 0 | 13.3 | 8.9 | 12.2 | 3.3 | 7.8 | 3.3 | -1.1 | -2.8 | 3.9 | -3.9 | -7.8 | -11.1 | -0.6 | -7.2 | 1.1 | 1.1 | -3.3 | -7.2 | 3 | -7.7 | -11.7 | -16.7 | 0.6 | -7.8
-6 | -7 | -3.3 | -3.9 | 3.5 | -7.6 | 5.6 | -0.6 | -1.1 | -12.3 | 13.4 | 11.7 | -2 | -8 | 15 | 6.7 | 12.8 | 8.9 | 6.1 | 2.8 | 11.1 | 6.1 | 12.8 | 4.1 | -3.3 | -5.9 | -6.1 | -8.3 | 4 | -5 | 19.4 | 17.2 | 22.8 | 17.2 | 4.4 | 0.6 | 20.6 | 15.6 | 16.1 | 16.1 | 23.9 | 17.2 | -3.3 | -8.9 | 2.2 | 0 | -2.2 | -7.8 | -0.6 | -4.4 | 7.8 | -3.3 | -2.8 | -7.8 | 12.2 | 10.6 | 10.6 | 5 | 5.6 | 0 | -11 | -13 | -7.8 | -10.6 | -5 | -9.4 | 0.6 | -3.3 | -1.7 | -3.9 | -4.4 | -6.1 | -3.3 | -7.8 | -8.2 | -10 | -0.4 | -6.8 | -1.7 | -8.9 | -2.8 | -7.8 | 3.7 | -4.6 | 3.7 | -2.2 | 0 | -6.1 | -0.6 | -5.6 | 20 | 16.7 | 8.3 | -3.9 | -9.3 | -18.5 | 3.9 | -7.8 | 6.1 | -7.2 | -8.3 | -9.4 | 8.3 | -7.2 | -0.6 | -6.1 | -1.7 | -7.2 | 4.4 | 2.2 | 1.7 | -1.1 | 0.6 | -4.4 | -2.2 | -6.7 | 8.9 | 7.8 | 0 | -2 | -1.7 | -2.8 | 6.7 | 5 | 0 | -9.4 | -2.8 | -9.4 | -7 | -11 | 18.3 | 17.8 | 9.4 | -1.1 | -5.8 | -9.7 | 14.4 | 7.8 | 1.7 | -2.8 | 2.2 | -3.9 | 17 | 9.7 | 10 | 1.7 | 14.1 | 9.2 | 11.7 | 2.2 | 7.2 | 3.9 | -1.7 | -3.3 | 3.9 | -4.4 | -8.3 | -11.7 | -0.6 | -6.7 | 1.1 | 1.1 | -4.4 | -7.2 | 1.7 | -8.3 | -11.1 | -17.8 | 0 | -7.8
-6 | -7 | -3.3 | -4.4 | 3.2 | -7 | 3.9 | -0.6 | -1.1 | -13.9 | 11.7 | 10.6 | -2 | -6 | 14.8 | 7.4 | 12.2 | 7.2 | 5.6 | 2.8 | 10.5 | 6.1 | 12.2 | 3.9 | -5 | -6.7 | -4.4 | -9.4 | 4 | -6 | 19.6 | 16.7 | 22.8 | 17.8 | 2.2 | 0 | 20.6 | 15.6 | 16.1 | 16.1 | 23.3 | 17.8 | -3.9 | -8.9 | 2.2 | 0 | -2.8 | -7.2 | -0.6 | -3.3 | 7.2 | -3.3 | -2.6 | -7.3 | 12.2 | 10 | 9.4 | 5 | 5.6 | 0 | -11 | -13 | -7.6 | -10.3 | -4.8 | -9.2 | 0.6 | -3.3 | -1.3 | -3.1 | -4.6 | -6.1 | -3.3 | -7.2 | -8.5 | -10.1 | -0.7 | -6.9 | -2.2 | -8.3 | -2.8 | -7.2 | 2.9 | -5.1 | 3.9 | -2.8 | 0 | -6.1 | -1.1 | -6.1 | 20 | 16.9 | 6.1 | -3.3 | -9.6 | -19 | 3.3 | -6.1 | 4.4 | -7.2 | -8.9 | -10 | 7.8 | -6.3 | -0.6 | -6.1 | -1.7 | -6.1 | 4 | 1.9 | 1.7 | -1.1 | 0.6 | -3.9 | -2.2 | -7.2 | 8.3 | 7.8 | 0 | -2 | -2.8 | -3.3 | 6.1 | 4.4 | 0 | -9.4 | -3.3 | -8 | -8 | -11 | 17.8 | 17.8 | 8.3 | -1.1 | -5.9 | -9.2 | 12.9 | 6.7 | 3.3 | -2.2 | 1.1 | -4.4 | 16.9 | 9.9 | 9.4 | 1.7 | 14.8 | 9.4 | 11.1 | 2.8 | 5.6 | 3.9 | -2.2 | -3.9 | 2.8 | -3.9 | -8.3 | -11.7 | -0.6 | -6.1 | 0 | 0 | -5 | -7.8 | 0.9 | -7.4 | -11.7 | -16.7 | -0.6 | -7.2
-5 | -7 | -3.3 | -4.4 | 2.8 | -7.8 | 3.9 | -0.6 | -1.7 | -11.7 | 11.1 | 10 | -3 | -6 | 14.6 | 7.9 | 12.2 | 1.7 | 5 | 2.2 | 10 | 5.8 | 11.7 | 3.7 | -5.6 | -6.9 | -6.1 | -10 | 4 | -5 | 19.8 | 16.3 | 22.2 | 17.2 | 1.1 | -1.1 | 20.6 | 16.1 | 16.1 | 16.1 | 23.9 | 18.3 | -3.9 | -8.9 | 2.2 | 0 | -3.3 | -7.2 | -0.6 | -3.3 | 7.2 | -3.3 | -2.4 | -7.3 | 11.7 | 8.9 | 8.9 | 5.6 | 3.9 | 1.1 | -10 | -12 | -7.4 | -10 | -4.6 | -9.4 | 0.6 | -2.8 | -1 | -2.5 | -4.8 | -6.3 | -3.3 | -7.2 | -8.9 | -10.6 | -1.1 | -7.8 | -3.3 | -7.8 | -3.9 | -7.2 | 2.2 | -6.1 | 4.1 | -2.4 | -0.6 | -6.7 | -1.1 | -5.6 | 20 | 17 | 6.1 | -3.3 | -10 | -21.1 | 3.3 | -6.1 | 3.9 | -6.7 | -10 | -11.1 | 7.2 | -6.8 | 0 | -6.1 | -1.1 | -4.4 | 3.7 | 1.6 | 1.7 | -1.2 | 0 | -3.9 | -2.2 | -6.1 | 8.3 | 7.2 | 0 | -3 | -2.8 | -3.9 | 5.6 | 3.9 | 0 | -9.4 | -3.9 | -7.4 | -8 | -11 | 17.8 | 17.2 | 7.2 | -1.7 | -6.1 | -9.4 | 11.5 | 5.6 | 2.2 | -2.2 | 1.7 | -3.9 | 16.7 | 10 | 8.9 | 2.2 | 15.6 | 9.4 | 10.6 | 2.8 | 6.1 | 3.3 | -3.3 | -4.4 | 3.3 | -4.4 | -8.9 | -11.7 | -1.1 | -6.1 | -0.6 | -0.6 | -5.6 | -7.8 | 0.2 | -7.8 | -11.7 | -16.7 | -2.2 | -8.9
-6 | -7 | -2.8 | -4.4 | 2.4 | -6.6 | 2.8 | -0.6 | -2.2 | -11.4 | 10.6 | 9.5 | -2 | -6 | 14.4 | 8.3 | 10.6 | 5.6 | 5 | 3.3 | 9.4 | 5.6 | 10 | 3.6 | -6.1 | -7.2 | -6.7 | -10.6 | 4 | -5 | 20 | 15.6 | 22.2 | 17.8 | 0 | -1.7 | 20.6 | 16.7 | 14.4 | 14.4 | 23.3 | 17.8 | -3.9 | -8.9 | 1.1 | -0.6 | -3.9 | -7.8 | 0 | -3.9 | 6.1 | -3.9 | -2.2 | -8.3 | 11.7 | 7.2 | 8.3 | 5 | 4.4 | 0.6 | -10 | -11 | -7.2 | -9.7 | -4.4 | -10.6 | 0.6 | -2.8 | -0.6 | -2.2 | -5 | -6.7 | -3.9 | -7.8 | -8.7 | -10.1 | -1.1 | -6.5 | -3.9 | -6.7 | -4.4 | -7.8 | 2 | -5.6 | 4.2 | -2.3 | -1.1 | -7.2 | -1.7 | -5.6 | 20 | 17.2 | 5 | -3.3 | -10.2 | -19.1 | 2.8 | -5 | 4.4 | -6.7 | -9.4 | -10.6 | 6.7 | -7.8 | -0.6 | -6.1 | -1.1 | -2.8 | 3.3 | 1.1 | 1.7 | -1.7 | 0 | -3.9 | -2.8 | -7.2 | 8.3 | 6.7 | 0 | -3 | -3.3 | -3.9 | 4.4 | 3.9 | -1.1 | -9.4 | -4.4 | -7.2 | -10 | -12 | 18.9 | 18.3 | 6.7 | -0.6 | -5.9 | -8.8 | 10 | 4.4 | 0.6 | -2.8 | 0 | -3.9 | 16.7 | 10.6 | 7.2 | 1.7 | 13.5 | 7.7 | 11.1 | 1.7 | 6.7 | 3.3 | -1.7 | -2.8 | 2.2 | -5 | -8.9 | -11.1 | -1.7 | -6.1 | 0 | -0.6 | -5.6 | -8.3 | -0.6 | -8.9 | -12.2 | -16.7 | -2.8 | -10
-5 | -7 | -3.3 | -4.4 | 2.1 | -6.4 | 1.7 | -0.6 | -2.8 | -12.2 | 10 | 8.9 | -4 | -6 | 14.4 | 9.5 | 10.6 | 5 | 5 | 2.8 | 8.7 | 5.6 | 7.2 | 3.4 | -6.7 | -7.8 | -7.8 | -11.1 | 3 | -4 | 20 | 15.7 | 22.2 | 18.3 | -0.6 | -2.2 | 20.6 | 16.7 | 14.4 | 14.4 | 22.8 | 17.8 | -3.9 | -8.9 | 0.6 | -0.6 | -5 | -8.3 | -1.1 | -4.4 | 5.6 | -3.9 | -2.8 | -7.6 | 11.1 | 4.4 | 7.8 | 4.4 | 4.4 | 0.6 | -9 | -11 | -7.2 | -9.4 | -4.4 | -9.5 | -1.1 | -3.9 | -0.4 | -1.8 | -5.9 | -7.4 | -3.9 | -7.8 | -8.5 | -9.9 | -1.1 | -6.4 | -4.4 | -6.1 | -4.4 | -7.2 | 1.9 | -5.7 | 4.4 | -2.8 | -0.6 | -7.2 | -2.2 | -6.1 | 20 | 17.4 | 4.4 | -3.3 | -10.4 | -18.6 | 1.7 | -5.6 | 3.3 | -7.2 | -10 | -11.1 | 5.8 | -6.9 | -1.7 | -6.1 | -1.1 | -3.3 | 3.3 | 1.3 | 1.5 | -0.7 | 0 | -3.9 | -2.8 | -7.2 | 8.3 | 6.7 | -1 | -3 | -3.9 | -4.4 | 3.3 | 2.8 | -1.1 | -9.4 | -4.2 | -7.2 | -11 | -14 | 20 | 18.9 | 3.9 | -1.1 | -5.8 | -8.7 | 9.3 | 4.1 | 1.1 | -2.8 | 2.8 | -3.3 | 16.7 | 10.8 | 7.8 | 1.7 | 11.5 | 5.8 | 10.6 | 1.1 | 5.6 | 3.3 | -2.8 | -4.4 | 1.7 | -5.6 | -8.3 | -11.1 | -3.9 | -7.2 | 0 | -0.6 | -4.4 | -6.7 | -1.1 | -7.7 | -11.7 | -15.6 | -3.3 | -8.9
-5 | -7 | -2.8 | -4.4 | 1.7 | -7.2 | 2.2 | -0.6 | -3.2 | -11.2 | 9.4 | 7.2 | -4 | -6 | 14.4 | 10.3 | 9.4 | 3.9 | 5 | 2.2 | 7.9 | 5.6 | 4.4 | 3.3 | -7.1 | -7.7 | -7.8 | -11.1 | 3 | -3 | 20 | 15.7 | 22.2 | 18.3 | -0.6 | -2.2 | 20.6 | 16.7 | 14.4 | 14.4 | 22.8 | 18.3 | -3.9 | -8.9 | -1.1 | -2.2 | -5 | -8.3 | -2.8 | -4.4 | 5.6 | -4.4 | -3.3 | -7.6 | 10 | 1.7 | 7.8 | 4.4 | 4.4 | 0.6 | -10 | -12 | -7.2 | -9 | -4.4 | -9.4 | 0 | -2.8 | -0.2 | -1.6 | -6.9 | -8.4 | -3.9 | -7.8 | -8.3 | -10 | -1.1 | -6.7 | -4.4 | -6.7 | -5 | -6.1 | 1.7 | -6.7 | 4.2 | -2.3 | -1.1 | -6.7 | -3.3 | -7.2 | 20 | 17.6 | 4.4 | -3.3 | -10.6 | -18.9 | 0.6 | -4.4 | 1.1 | -7.2 | -10.6 | -11.7 | 4.8 | -7.1 | -2.2 | -6.1 | -1.1 | -2.2 | 3.3 | 1.5 | 1.3 | -0.1 | -0.6 | -3.9 | -2.8 | -7.2 | 7.8 | 7.2 | -1 | -3 | -3.9 | -4.4 | 3.3 | 2.8 | -1.1 | -9.4 | -4.1 | -7.8 | -11 | -14 | 20.6 | 19.4 | 2.8 | -1.1 | -5.6 | -8.9 | 8.5 | 3.4 | 1.1 | -2.2 | 0.6 | -3.9 | 16.7 | 11.1 | 6.1 | 1.1 | 9.4 | 3.9 | 9.4 | 1.7 | 5.6 | 3.3 | 0 | -2.2 | 0.6 | -5.6 | -9.4 | -11.7 | -2.2 | -6.7 | -0.6 | -0.6 | -3.9 | -6.7 | -1.7 | -7.7 | -10 | -15 | -3.9 | -8.3
-5 | -7 | -3.3 | -4.4 | 1.7 | -6.3 | 2.2 | 0 | -3.5 | -11 | 8.9 | 5.3 | -5 | -7 | 14.4 | 11.1 | 8.3 | 1.1 | 4.4 | 2.2 | 7.2 | 5.6 | 3.3 | 2.9 | -7.4 | -7.7 | -7.8 | -11.7 | 2 | -5 | 20 | 15.6 | 22.2 | 18.3 | -1.1 | -2.8 | 20.6 | 17.2 | 14.4 | 14.4 | 22.8 | 18.3 | -3.9 | -8.9 | -1.7 | -2.8 | -5 | -8.3 | -3.3 | -4.4 | 4.4 | -4.4 | -3.9 | -8.3 | 9.4 | 1.1 | 7.2 | 5.6 | 3.9 | 0.6 | -7 | -8 | -7.2 | -8.7 | -4.4 | -10 | -2.2 | -4.4 | 0 | -1.7 | -7.8 | -9.4 | -3.3 | -8.9 | -8.1 | -9.4 | -1.3 | -5.5 | -4.4 | -6.7 | -5 | -6.1 | 1.5 | -5.8 | 4.1 | -2.4 | -1.7 | -7.8 | -3.3 | -6.7 | 20 | 17.8 | 2.8 | -3.9 | -10.6 | -16.9 | 0.6 | -1.7 | 2.8 | -6.7 | -11.1 | -12.2 | 3.9 | -8.3 | -2.2 | -6.7 | -1.1 | -2.2 | 3.3 | 1.7 | 1.1 | 0.6 | -0.6 | -3.3 | -2.8 | -7.8 | 7.2 | 7.2 | -1 | -4 | -3.9 | -4.4 | 2.8 | 2.2 | -1.1 | -9.4 | -3.9 | -8.9 | -11 | -13 | 20.6 | 19.4 | 1.7 | -1.1 | -5.6 | -8.3 | 7.8 | 2.8 | 1.1 | -1.7 | 0 | -3.9 | 16.7 | 11.2 | 6.1 | 0 | 8.5 | 3.4 | 8.9 | 1.1 | 5.6 | 3.3 | 0 | -2.2 | 0 | -5.6 | -8.3 | -11.1 | -2.2 | -5.6 | -0.6 | -0.6 | -3.9 | -6.7 | -2.2 | -8.3 | -10 | -15 | -3.3 | -8.9
-5 | -7 | -3.3 | -4.4 | 1.7 | -6.3 | 2.8 | -0.6 | -3.9 | -12.2 | 8.3 | 3.3 | -4 | -6 | 14 | 11.4 | 8.3 | -1.1 | 3.9 | 2.2 | 7.2 | 5.5 | 3.9 | 2.9 | -7.8 | -7.8 | -8.3 | -12.2 | 2 | -6 | 19.4 | 16.1 | 22.2 | 18.3 | -1.1 | -2.8 | 20.6 | 17.8 | 11.7 | 11.7 | 22.8 | 18.3 | -3.9 | -8.9 | -1.1 | -1.7 | -5 | -7.8 | -3.9 | -4.4 | 3.9 | -4.4 | -4.6 | -8.1 | 8.3 | 0 | 7.8 | 5 | 3.9 | 1.1 | -6 | -6 | -6.3 | -8.4 | -4.4 | -9 | -3.9 | -5.6 | 0.2 | -1.1 | -7.8 | -8.7 | -3.9 | -9.4 | -8 | -9.1 | -1.5 | -5.1 | -5 | -6.7 | -5 | -6.1 | 1.3 | -6 | 3.9 | -2.8 | -2.8 | -7.2 | -3.9 | -6.7 | 20.2 | 18.2 | 2.2 | -3.3 | -10.6 | -15.8 | 0 | -5 | 1.1 | -7.2 | -11.1 | -12.8 | 2.8 | -7.3 | -1.7 | -6.7 | -1.1 | -2.2 | 3.1 | 1.6 | 1.3 | 0.4 | -0.6 | -2.8 | -2.8 | -7.8 | 7.8 | 6.7 | -2 | -4 | -3.9 | -4.4 | 2.8 | 2.8 | -2.2 | -9.4 | -4.5 | -8.6 | -11 | -13 | 20.6 | 19.4 | 0.6 | -1.1 | -5.6 | -8.2 | 8 | 2.9 | 0.6 | -2.2 | 2.2 | -3.3 | 16.7 | 11.2 | 8.3 | 0.6 | 7.6 | 2.5 | 8.9 | 1.1 | 6.7 | 3.3 | -1.1 | -2.8 | 0 | -5 | -8.9 | -11.1 | -4.4 | -6.7 | 0 | -0.6 | -3.9 | -6.7 | -2.6 | -7.5 | -10.6 | -16.1 | -3.9 | -8.3
-5 | -7 | -2.8 | -4.4 | 1.7 | -7.2 | 4.4 | 1.7 | -3.9 | -11.2 | 7.8 | 3.8 | -4 | -7 | 13.7 | 11.6 | 8.9 | -1.7 | 3.9 | 2.8 | 7.2 | 5.5 | 3.9 | 2.8 | -7.4 | -7.7 | -7.8 | -12.2 | 2 | -5 | 18.9 | 16.3 | 22.2 | 18.9 | -1.7 | -3.9 | 21.1 | 18.3 | 9.4 | 8.9 | 22.8 | 18.3 | -3.9 | -8.9 | 0 | -0.6 | -4.4 | -7.8 | -3.9 | -5 | 3.3 | -4.4 | -5.4 | -8.3 | 7.8 | 0 | 8.3 | 4.4 | 3.9 | 1.7 | -5 | -5 | -5.3 | -8.1 | -4.4 | -9 | -3.3 | -4.4 | 0.4 | -0.8 | -7.8 | -8.3 | -3.9 | -10 | -7.8 | -8.9 | -1.7 | -5 | -5 | -6.7 | -4.4 | -6.7 | 1.1 | -6.7 | 4.1 | -2.6 | -1.7 | -6.7 | -5 | -7.8 | 20.4 | 18.5 | 0.6 | -2.8 | -10.6 | -15.6 | 0 | -5 | 0 | -7.8 | -11.7 | -12.8 | 1.7 | -7.5 | -1.7 | -6.1 | -4.4 | -5.6 | 3 | 1.7 | 1.5 | 0.2 | -0.6 | -3.3 | -3.3 | -6.7 | 7.2 | 6.7 | -2 | -4 | -3.9 | -3.9 | 3.3 | 2.8 | -1.7 | -9.4 | -5 | -9.1 | -10 | -12 | 19.4 | 17.2 | 0.6 | -1.1 | -5.6 | -8.3 | 8.1 | 3 | 0.6 | -2.2 | 6.1 | -2.8 | 16.7 | 11.1 | 7.8 | 0.6 | 6.7 | 1.7 | 7.8 | 0 | 6.1 | 3.9 | -0.6 | -2.2 | -0.6 | -5.6 | -9.4 | -11.7 | -4.4 | -6.1 | 0 | -0.6 | -3.3 | -6.7 | -2.9 | -7.6 | -10 | -16.7 | -2.2 | -8.3
-6 | -7 | -3.3 | -5.6 | 2.4 | -6.2 | 5 | 1.1 | -3.9 | -11.2 | 7.2 | 4.2 | -5 | -7 | 13.3 | 11.7 | 8.3 | -2.2 | 3.3 | -0.6 | 7.2 | 5.6 | 3.3 | 2.8 | -7.1 | -7.7 | -9.4 | -12.8 | 2 | -5 | 18.3 | 16.7 | 22.8 | 19.4 | -2.2 | -4.4 | 20.6 | 18.9 | 7.2 | 6.7 | 22.8 | 18.3 | -3.3 | -8.3 | 0.6 | -0.6 | -4.4 | -7.8 | -5 | -5.6 | 2.2 | -4.4 | -6.1 | -8.9 | 7.2 | 0 | 7.8 | 4.4 | 4.4 | 1.7 | -7 | -8 | -4.4 | -7.8 | -4.4 | -9.4 | -1.7 | -2.8 | 0.6 | -0.6 | -7.8 | -7.8 | -4.4 | -9.4 | -7.4 | -8.5 | -1.7 | -4.5 | -5 | -6.7 | -4.4 | -7.2 | 2.8 | -5.8 | 4.2 | -3.1 | -2.2 | -7.2 | -5 | -7.2 | 20.6 | 18.9 | 0.6 | -3.3 | -10 | -14.1 | 0 | -5 | -0.6 | -6.7 | -10 | -11.7 | 0.6 | -8.9 | -1.7 | -6.1 | -4.4 | -6.1 | 2.8 | 1.7 | 1.7 | 0 | -0.6 | -2.8 | -3.3 | -6.7 | 7.2 | 6.1 | -2 | -3 | -3.3 | -3.3 | 2.2 | 1.7 | -2.2 | -9.4 | -5.6 | -10 | -10 | -12 | 18.9 | 17.2 | -0.6 | -1.7 | -5.6 | -8 | 8.3 | 2.8 | 0 | -2.2 | 6.7 | -2.8 | 17.1 | 11.4 | 8.3 | 0 | 5.2 | 1.1 | 8.3 | -1.1 | 6.1 | 3.9 | -0.6 | -2.8 | 0 | -6.1 | -9.4 | -12.2 | -5 | -6.7 | 0 | -1.1 | -2.8 | -6.7 | -3.3 | -8.3 | -10.6 | -16.7 | -2.2 | -8.9
-6 | -7 | -3.9 | -6.7 | 3.2 | -5.7 | 5.6 | 1.7 | -3.9 | -12.2 | 6.7 | 4.4 | -3 | -7 | 12.4 | 11.2 | 10.6 | -0.6 | 5 | 2.8 | 9.1 | 6.2 | 7.2 | 5 | -6.7 | -7.8 | -7.8 | -12.8 | 3 | -6 | 19.6 | 17.2 | 22.8 | 20 | -1.7 | -3.3 | 20 | 17.2 | 5.6 | 5 | 23.3 | 18.3 | -3.3 | -7.8 | 1.7 | 0 | -3.3 | -6.7 | -5 | -5.6 | 1.7 | -4.4 | -5.2 | -7.9 | 7.8 | -1.1 | 10.6 | 5.6 | 5 | 2.2 | -8 | -8 | -4 | -6.9 | -3.7 | -8.5 | -1.1 | -2.8 | 1 | 0 | -6.3 | -6.8 | -5.6 | -12.2 | -7.1 | -8.4 | -1.7 | -4.2 | -5 | -6.7 | -4.4 | -7.2 | 4.4 | -5.8 | 4.4 | -3.9 | -1.7 | -6.7 | -3.9 | -5.6 | 20.6 | 18.7 | 0.6 | -3.3 | -9.5 | -13.2 | 0 | -3.3 | 1.7 | -6.1 | -4.4 | -8.3 | 3.9 | -6.7 | -0.6 | -6.7 | -3.3 | -5 | 3.9 | 2.3 | 1.7 | 0.2 | -0.6 | -2.8 | -3.3 | -6.7 | 7.2 | 6.1 | -2 | -3 | -2.8 | -2.8 | 3.9 | 3.3 | -1.1 | -8.9 | -5 | -9.4 | -11 | -13 | 18.3 | 16.1 | 0 | -0.6 | -5.6 | -8 | 8.3 | 2.3 | 0.6 | -1.1 | 4.4 | -3.3 | 17.4 | 11.7 | 9.4 | 0 | 3.7 | 0.2 | 8.9 | -1.7 | 7.2 | 4.4 | -0.6 | -2.8 | 0 | -5.6 | -9.4 | -12.2 | -3.9 | -6.1 | 0 | -0.6 | -2.2 | -6.1 | -2.9 | -7.9 | -7.2 | -15 | -3.3 | -7.8
-6 | -8 | -6.7 | -7.8 | 3.9 | -6.7 | 6.1 | 1.7 | -2 | -10.7 | 8.2 | 4.4 | -3 | -7 | 11.5 | 10.6 | 15.6 | -2.2 | 6.7 | 3.9 | 10.9 | 6.9 | 12.2 | 3.9 | -3.9 | -6.4 | -6.1 | -11.1 | 4 | -5 | 20.9 | 17.9 | 24.4 | 20 | 3.9 | -3.9 | 20 | 18.3 | 3.9 | 2.8 | 25.6 | 18.9 | -2.8 | -7.2 | 1.1 | -0.6 | -2.2 | -6.1 | -3.3 | -5.6 | 4.4 | -4.4 | -4.2 | -7.4 | 9.4 | -1.7 | 11.7 | 3.9 | 6.7 | 1.7 | -8 | -10 | -3.7 | -6.6 | -2.9 | -8.3 | -0.6 | -2.2 | 1.3 | 0.6 | -4.8 | -5.8 | -6.7 | -12.2 | -6.7 | -8.3 | -1.7 | -4.4 | -4.4 | -6.7 | -4.4 | -6.7 | 6.1 | -6.7 | 5.3 | -3.1 | -0.6 | -6.1 | -1.7 | -4.4 | 20.6 | 18.6 | 3.9 | -2.8 | -8.9 | -12.8 | 0 | -1.7 | 5 | -5.6 | -0.6 | -6.7 | 7.3 | -6.3 | 0.6 | -7.8 | -2.8 | -5.6 | 5 | 2.9 | 1.7 | 0.4 | 0 | -2.8 | -3.3 | -6.1 | 7.8 | 6.1 | -1 | -2 | -3.3 | -3.3 | 4.4 | 3.9 | 0.6 | -8.9 | -4.5 | -9.3 | -10 | -12 | 18.9 | 16.1 | 3.9 | -2.2 | -5.6 | -8.3 | 8.3 | 1.9 | 3.9 | 0.6 | 5.6 | -2.2 | 17.8 | 11.7 | 12.2 | 0.6 | 2.2 | -0.6 | 10.6 | -1.1 | 7.8 | 5 | 0 | -2.2 | 3.3 | -3.9 | -8.3 | -11.7 | -2.2 | -5 | 0 | -1.7 | -0.6 | -5 | -2.6 | -8.2 | -6.1 | -14.4 | -1.7 | -7.2
-7 | -8 | -6.1 | -8.3 | 5.6 | -5.3 | 6.7 | 1.7 | -0.2 | -10.6 | 9.6 | 4 | -2 | -7 | 10.6 | 10 | 18.3 | -5.6 | 8.3 | 4.4 | 12.8 | 7.2 | 17.2 | 2.8 | -1.1 | -5.3 | -4.4 | -11.1 | 5 | -5 | 22.2 | 18.3 | 25.6 | 19.4 | 10.6 | -2.8 | 21.1 | 18.3 | 2.2 | 1.1 | 26.1 | 18.3 | -2.2 | -6.1 | 2.2 | -0.6 | 1.1 | -5.6 | -1.7 | -5 | 10.6 | -2.2 | -3.3 | -7.2 | 10.6 | -2.8 | 12.8 | 3.3 | 9.4 | 0.6 | -8 | -10 | -3.3 | -6.7 | -2.2 | -8.9 | 0.6 | -2.8 | 1.7 | 1.1 | -3.3 | -5 | -6.1 | -11.7 | -6.1 | -7.7 | -1.5 | -3.9 | -3.9 | -6.7 | -3.9 | -6.1 | 7.8 | -6.3 | 6.3 | -2.7 | 0 | -5.6 | 1.1 | -4.4 | 20.6 | 18.3 | 6.1 | -6.7 | -8.2 | -11.7 | 0.6 | -1.1 | 5.6 | -5.6 | 1.1 | -5.6 | 10.6 | -7.2 | 1.1 | -8.3 | -1.1 | -4.4 | 6.1 | 3.3 | 1.7 | 0.6 | 0 | -2.8 | -3.3 | -4.4 | 8.9 | 7.2 | 0 | -2 | -2.2 | -2.8 | 5.6 | 4.4 | 2.2 | -9.4 | -3.9 | -10 | -8 | -11 | 20 | 16.1 | 6.1 | -3.9 | -4.8 | -7.4 | 8.3 | 1.1 | 6.7 | 1.1 | 11.1 | -1.1 | 17.6 | 12.9 | 15 | 1.1 | 2.4 | -0.5 | 12.2 | -2.2 | 10.6 | 5.6 | 1.7 | -1.7 | 7.2 | -3.3 | -7.2 | -10.6 | 0 | -2.8 | 0.6 | -1.1 | 1.7 | -3.3 | -2.2 | -9.4 | -4.4 | -14.4 | -0.6 | -6.7
-6 | -8 | -7.2 | -10 | 7.2 | -4.9 | 7.2 | 3.3 | 1.7 | -12.2 | 11.1 | 3.3 | -1 | -6 | 10.4 | 9.7 | 20.6 | -5 | 11.1 | 5.6 | 13.7 | 7 | 20 | 3.3 | 1.7 | -5.6 | -1.7 | -10.6 | 6 | -6 | 23.7 | 18.8 | 25.6 | 19.4 | 13.3 | -0.6 | 22.8 | 21.1 | 2.2 | 0.6 | 27.2 | 19.4 | -1.7 | -6.1 | 5.6 | 0 | 2.8 | -4.4 | 0.6 | -4.4 | 13.9 | -1.7 | -2.8 | -6.8 | 12.2 | -2.8 | 13.9 | 2.8 | 10 | -0.6 | -7 | -8 | -2.6 | -5.7 | -1.5 | -7.7 | 1.7 | -2.8 | 1.9 | 1.5 | -2.2 | -4.4 | -6.1 | -11.7 | -5.6 | -7.5 | -1.3 | -3.7 | -3.9 | -7.2 | -3.3 | -6.1 | 9.4 | -6.5 | 7.2 | -2.8 | 1.1 | -5.6 | 3.9 | -4.4 | 20.6 | 17.8 | 8.3 | -7.8 | -7.4 | -11.1 | 1.7 | 0 | 7.8 | -5 | 1.7 | -3.9 | 11.5 | -6.5 | 1.7 | -8.3 | -1.1 | -5 | 7 | 1.7 | 2.1 | 0.8 | 1.1 | -1.7 | -2.8 | -5 | 8.3 | 6.7 | 0 | -2 | -1.7 | -2.2 | 7.8 | 5 | 2.8 | -10 | -3 | -8.7 | -7 | -10 | 19.4 | 14.4 | 7.8 | -5.6 | -4.1 | -6.8 | 9.1 | 1.7 | 10.6 | 2.2 | 16.1 | -2.8 | 17.4 | 14.1 | 16.1 | 1.7 | 2.6 | -0.4 | 13.9 | -3.3 | 12.2 | 3.9 | 2.8 | -1.1 | 10 | -3.9 | -6.7 | -9.4 | 0 | -7.8 | 0.6 | -1.1 | 2.8 | -2.8 | -2 | -8.4 | -1.7 | -13.9 | 1.7 | -5
-6 | -8 | -6.7 | -10 | 8.9 | -5.6 | 6.7 | 3.9 | 2.4 | -10.9 | 11.8 | 3.1 | 0 | -8 | 10.2 | 9.3 | 21.1 | -5 | 12.2 | 5.6 | 14.7 | 6.8 | 22.2 | 2.2 | 3.7 | -5.3 | -2.2 | -10.6 | 6 | -8 | 25.2 | 19.4 | 25.6 | 18.9 | 15.6 | -3.9 | 22.2 | 20.6 | 2.8 | -1.1 | 25.6 | 20 | -1.1 | -6.1 | 6.7 | -1.1 | 3.9 | -5.6 | 1.7 | -5.6 | 16.7 | -1.1 | -2.2 | -6.6 | 12.8 | -2.8 | 13.3 | 2.2 | 12.2 | -2.8 | -6 | -8 | -1.8 | -5 | -0.7 | -7.5 | 1.7 | -3.9 | 2 | 1.9 | -1.1 | -4.2 | -5.6 | -12.2 | -5 | -7.2 | -1.1 | -3.9 | -3.3 | -6.7 | -2.2 | -6.1 | 11.1 | -8.3 | 7.9 | -2.1 | 1.7 | -5.6 | 7.8 | -4.4 | 20.6 | 17.4 | 9.4 | -8.9 | -6.7 | -11.1 | 2.2 | 0 | 10 | -5 | 3.3 | -5 | 12.4 | -6.3 | 2.8 | -7.8 | -0.6 | -5.6 | 8 | -0.2 | 2.4 | 0.9 | 1.7 | -1.7 | -2.2 | -6.7 | 8.9 | 7.2 | 0 | -1 | -1.1 | -1.7 | 9.4 | 4.4 | 3.9 | -10 | -2 | -8.4 | -5 | -8 | 18.3 | 16.1 | 8.3 | -5 | -3.3 | -6.7 | 9.8 | 2.4 | 12.8 | 0.6 | 17.8 | -3.9 | 17.2 | 15 | 17.2 | 0 | 2.8 | -0.6 | 15.6 | -5.6 | 13.3 | 2.8 | 3.3 | -1.1 | 12.2 | -3.3 | -6.1 | -9.4 | 0.6 | -8.3 | 1.1 | -2.2 | 5 | -1.7 | -1.9 | -8.3 | -1.7 | -15 | 3.9 | -6.1
-5 | -8 | -6.7 | -9.4 | 10 | -5.6 | 6.7 | 3.9 | 3.2 | -11 | 12.6 | 2.7 | 0 | -10 | 10 | 8.9 | 20 | -1.7 | 13.3 | 5.6 | 15.6 | 6.1 | 23.9 | 1.7 | 5.8 | -6 | -1.1 | -8.9 | 7 | -10 | 26.7 | 19.4 | 25.6 | 19.4 | 16.7 | -3.9 | 22.2 | 21.1 | 2.8 | -1.7 | 26.1 | 19.4 | -1.1 | -5.6 | 7.2 | -2.2 | 5.6 | -6.1 | 2.8 | -5.6 | 18.9 | -1.1 | -1.7 | -7.2 | 13.3 | -4.4 | 14.4 | 3.3 | 13.3 | -3.3 | -6 | -7 | -1.1 | -5 | 0 | -8.3 | 2.2 | -3.9 | 2.2 | 2.2 | 0 | -4.4 | -5 | -12.2 | -5.2 | -7.1 | -0.9 | -2.6 | -3.3 | -6.7 | -2.2 | -6.1 | 12 | -7.5 | 8.7 | -1.7 | 2.8 | -5.6 | 8.9 | -5 | 20.6 | 16.7 | 10 | -8.9 | -6.1 | -10.2 | 3.3 | -1.1 | 11.1 | -5 | 5 | -3.9 | 13.3 | -7.2 | 3.3 | -7.2 | 0 | -5 | 8.9 | -3.3 | 2.8 | 1.1 | 2.2 | -2.2 | -2.8 | -7.8 | 9.4 | 7.2 | 0 | -5 | -0.6 | -1.1 | 8.3 | 4.4 | 5 | -10.6 | -1.1 | -8.9 | -5 | -8 | 13.3 | 9.4 | 8.9 | -5.6 | -2.9 | -5.5 | 10.6 | 2.8 | 15 | -1.1 | 20.6 | -4.4 | 16.7 | 14.7 | 17.2 | -1.1 | 2.1 | -1 | 16.7 | -5.6 | 13.9 | 1.7 | 3.9 | -1.1 | 14.4 | -3.3 | -5.6 | -9.4 | 0.6 | -11.1 | 1.1 | -2.2 | 5 | -1.7 | -1.7 | -8.9 | -1.1 | -13.9 | 5 | -6.7
-3 | -8 | -7.8 | -10 | 11.1 | -6.8 | 7.2 | 4.4 | 3.9 | -12.8 | 13.3 | 2.2 | 0 | -9 | 10 | 8.6 | 19.4 | 3.3 | 13.9 | 5.6 | 15.6 | 5.8 | 24.4 | 2.8 | 7.8 | -8.9 | 0 | -8.3 | 7 | -8 | 26.1 | 19.7 | 25.6 | 20 | 17.8 | -2.2 | 22.2 | 20.6 | 2.2 | -2.2 | 26.7 | 19.4 | -0.6 | -5.6 | 7.8 | -2.8 | 6.1 | -5 | 3.9 | -5.6 | 18.9 | -0.6 | -1.7 | -6.8 | 14.4 | -2.8 | 14.4 | 3.3 | 13.3 | -6.1 | -4 | -6 | -2.6 | -6 | 0 | -7.7 | 3.3 | -5.6 | 2.2 | 2.2 | -0.6 | -4 | -4.4 | -12.2 | -5.4 | -7 | -0.8 | -1.9 | -3.3 | -7.2 | -2.2 | -6.7 | 13 | -8.4 | 9.4 | -1.7 | 3.3 | -5.6 | 10.6 | -6.7 | 20 | 16.7 | 9.4 | -8.9 | -5.6 | -9.9 | 3.3 | -2.2 | 13.3 | -4.4 | 6.1 | -3.3 | 13.5 | -6.9 | 3.9 | -7.2 | 0.6 | -5.6 | 8.9 | -2.9 | 3 | 0.9 | 2.8 | -3.3 | -2.8 | -7.8 | 10 | 7.2 | 0 | -3 | 1.1 | -1.7 | 8.9 | 2.8 | 5.6 | -11.7 | -1.5 | -8.1 | -5 | -8 | 12.2 | 5.6 | 10 | -6.7 | -2.6 | -4.8 | 11.1 | 3.2 | 15 | -0.6 | 21.1 | -4.4 | 16.1 | 14.3 | 17.2 | -2.2 | 1.3 | -1.7 | 17.2 | -7.2 | 13.9 | 2.2 | 5 | -1.1 | 14.4 | -2.8 | -5 | -8.9 | 0.6 | -10 | 1.1 | -1.7 | 5 | -1.1 | -1.7 | -8.5 | 0 | -13.3 | 6.1 | -4.4
-3 | -8 | -7.8 | -10.6 | 12.2 | -9.4 | 7.2 | 5 | 3.3 | -11.3 | 13.3 | 2.5 | 0 | -10 | 10 | 8.1 | 18.9 | 3.3 | 12.8 | 5.6 | 15.6 | 5.2 | 21.7 | 7.2 | 5.9 | -7.5 | 0.6 | -8.3 | 7 | -9 | 25.6 | 20 | 25 | 20 | 17.8 | -1.7 | 22.8 | 20.6 | 2.2 | -2.8 | 26.7 | 19.4 | -0.6 | -5 | 7.8 | -4.4 | 6.1 | -5 | 4.4 | -5 | 18.3 | 0 | -1.7 | -6.8 | 14.4 | -3.3 | 15 | 3.3 | 12.8 | -3.9 | -3 | -5 | -4.1 | -7.6 | 0 | -7.9 | 2.2 | -6.1 | 2.2 | 2.2 | -1.1 | -3.9 | -4.4 | -12.8 | -5.6 | -7.2 | -0.6 | -1.1 | -3.3 | -6.1 | -2.2 | -6.7 | 13.9 | -10 | 8.9 | -1.6 | 2.8 | -6.7 | 11.7 | -7.8 | 19.5 | 16.4 | 9.4 | -8.9 | -5 | -10 | 3.9 | -2.8 | 13.9 | -6.1 | 3.9 | -4.4 | 13.7 | -6.8 | 3.9 | -7.2 | -1.7 | -6.7 | 8.9 | -3.2 | 3.1 | 0.3 | 2.2 | -4.4 | -1.7 | -8.3 | 10 | 7.2 | 0 | -5 | 2.2 | -0.6 | 8.3 | 2.2 | 5.6 | -12.8 | -1.8 | -8 | -4 | -8 | 10.6 | 3.3 | 10 | -6.7 | -2.2 | -4.4 | 11.7 | 3.2 | 15 | -1.1 | 20.6 | -4.4 | 15.6 | 13.9 | 17.2 | -2.2 | 0.6 | -2.8 | 17.2 | -6.7 | 12.8 | 5 | 5 | -0.6 | 13.9 | -2.2 | -5 | -8.9 | 0.6 | -10 | 0.6 | -2.2 | 5 | -1.1 | -1.7 | -8.7 | 0 | -12.8 | 10 | -4.4
-5 | -8 | -7.2 | -10 | 10.9 | -7.9 | 7.2 | 5 | 2.8 | -11.7 | 13.3 | 3.1 | 0 | -9 | 10 | 7.8 | 18.3 | 8.9 | 13.3 | 5.6 | 15.6 | 4.4 | 20.6 | 6.7 | 4.1 | -7.1 | -0.6 | -8.9 | 7 | -10 | 25 | 20 | 25 | 20 | 18.3 | -1.1 | 21.7 | 20 | 2.2 | -3.3 | 26.1 | 18.9 | -1.1 | -5 | 7.2 | -4.4 | 5.6 | -4.4 | 4.4 | -5 | 18.9 | 0 | -1.7 | -7.8 | 13.9 | -4.4 | 13.9 | 3.9 | 11.1 | -2.8 | -3 | -5 | -5.6 | -9.4 | 0 | -9.4 | 2.8 | -6.7 | 2.2 | 2.2 | -1.7 | -4.4 | -5 | -12.8 | -5.8 | -7.4 | -1.1 | -1.8 | -3.9 | -6.1 | -2.2 | -6.1 | 11.7 | -6.4 | 8.3 | -1.6 | 1.1 | -6.7 | 10.6 | -7.2 | 18.9 | 16.1 | 8.3 | -12.2 | -5 | -8.9 | 3.9 | -2.2 | 13.9 | -6.1 | -1.1 | -4.4 | 13.9 | -8.3 | 3.9 | -7.2 | 0 | -6.7 | 8.9 | -3.9 | 3.3 | 0 | 1.7 | -3.9 | -1.7 | -7.8 | 10 | 7.2 | 0 | -5 | 2.2 | -0.6 | 7.8 | 2.8 | 4.4 | -14.4 | -2.2 | -8.9 | -5 | -8 | 10 | 1.7 | 8.9 | -6.1 | -2.4 | -4.2 | 12.2 | 3.3 | 13.9 | -1.7 | 20 | -5.6 | 15 | 11.8 | 17.8 | -2.2 | 0.8 | -2.8 | 16.7 | -6.1 | 11.7 | 6.1 | 5 | -1.1 | 12.8 | -1.7 | -5 | -8.9 | 0 | -10.6 | 0 | -2.2 | 2.2 | -1.1 | -1.7 | -10 | -1.7 | -11.7 | 5.6 | -3.9
-6 | -8 | -7.2 | -10 | 9.6 | -8 | 6.7 | 5 | 2.2 | -13.3 | 13.3 | 3.3 | 0 | -9 | 9.8 | 7.6 | 16.1 | 8.9 | 11.7 | 6.1 | 14.7 | 4.4 | 16.7 | 5 | 2.2 | -8.3 | -5 | -7.8 | 6 | -6 | 24.3 | 20 | 24.4 | 20 | 17.8 | -0.6 | 22.2 | 20.6 | 2.2 | -3.3 | 25.6 | 18.3 | -1.1 | -3.9 | 6.1 | -5.6 | 4.4 | -4.4 | 3.3 | -5.6 | 17.8 | -2.2 | -2.1 | -7.5 | 12.2 | -1.1 | 12.8 | 5 | 9.4 | -1.7 | -2 | -3 | -5 | -8.2 | -0.9 | -7.7 | 1.7 | -7.2 | 2 | 1.6 | -1.7 | -3.6 | -6.1 | -13.3 | -5.9 | -7.8 | -1.7 | -2.8 | -3.9 | -6.1 | -2.2 | -6.7 | 9.4 | -5 | 7.8 | -2.2 | 0.6 | -6.1 | 8.9 | -7.2 | 18.3 | 15.6 | 6.7 | -7.8 | -5 | -8.3 | 2.8 | -1.7 | 13.3 | -7.2 | -2.2 | -5.6 | 12 | -7 | -1.7 | -8.3 | -1.7 | -8.9 | 8.2 | -1.9 | 2.9 | -0.3 | 1.7 | -3.9 | -2.2 | -8.3 | 10 | 7.2 | -1 | -5 | 2.2 | -0.6 | 7.8 | 2.2 | 3.3 | -14.4 | -2.2 | -7.8 | -4 | -8 | 8.3 | 1.1 | 7.2 | -6.1 | -2.6 | -4.2 | 10.9 | 3.5 | 12.2 | -3.9 | 18.3 | -5 | 14.5 | 9.8 | 17.2 | -1.7 | 0.9 | -3.3 | 15.6 | -5.6 | 11.1 | 6.7 | 3.3 | -1.7 | 9.4 | -1.7 | -5 | -8.9 | 0 | -10.6 | 0 | -1.7 | 0 | -2.2 | -2.2 | -8.7 | -4.4 | -14.4 | 7.8 | -7.8
-6 | -8 | -7.2 | -10 | 8.3 | -8.9 | 6.7 | 4.4 | -0.4 | -11.3 | 12.2 | 4.7 | -1 | -9 | 9.6 | 7.4 | 15 | 8.9 | 8.9 | 6.1 | 13.7 | 4.3 | 12.8 | 4.4 | 1.1 | -6.6 | -7.8 | -10 | 5 | -10 | 23.5 | 19.7 | 23.9 | 20 | 13.9 | 1.1 | 22.2 | 21.1 | 2.2 | -3.9 | 24.4 | 18.3 | -1.1 | -3.9 | 3.3 | -4.4 | 2.8 | -3.9 | 0 | -4.4 | 15 | -3.3 | -2.4 | -8.2 | 8.9 | 0 | 12.2 | 4.4 | 8.3 | -0.6 | -2 | -3 | -4.5 | -7.2 | -1.9 | -7.5 | -1.7 | -6.7 | 1.9 | 1.2 | -1.7 | -3.1 | -8.9 | -14.4 | -6.1 | -8.3 | -2.2 | -3.9 | -4.4 | -6.1 | -2.2 | -6.7 | 7.2 | -5 | 7.6 | -1.9 | 0 | -6.7 | 5 | -6.7 | 17.8 | 15.1 | 4.4 | -6.1 | -5 | -8.3 | 2.8 | -2.8 | 11.1 | -6.7 | -3.3 | -5.6 | 10.2 | -7.5 | -2.2 | -8.3 | -2.8 | -8.9 | 7.4 | -0.7 | 2.6 | -0.6 | 1.7 | -3.9 | -3.3 | -7.8 | 9.4 | 7.2 | -1 | -4 | 2.8 | -1.1 | 7.2 | 3.9 | 0 | -13.9 | -2.2 | -7.4 | -4 | -7 | 7.2 | 0 | 6.1 | -7.2 | -2.8 | -4.4 | 9.6 | 3.6 | 11.1 | -3.3 | 13.3 | -5 | 13.9 | 7.2 | 16.1 | -1.7 | 1.1 | -4.4 | 11.7 | -1.1 | 10.6 | 7.8 | 1.7 | -2.8 | 7.8 | -2.2 | -5 | -8.3 | 0 | -10 | 0 | -2.2 | -1.1 | -2.2 | -2.8 | -8.4 | -7.8 | -14.4 | 6.1 | -5.6
-6 | -8 | -6.7 | -10 | 7.6 | -8.3 | 5 | 2.8 | -3 | -11.7 | 11.1 | 5.4 | 0 | -8 | 9.4 | 7.2 | 15 | 8.3 | 7.8 | 5.6 | 12.8 | 3.9 | 10 | 5 | 0 | -6.3 | -8.9 | -11.1 | 4 | -8 | 22.8 | 19.4 | 23.3 | 20 | 8.3 | 1.7 | 22.2 | 20.6 | 2.2 | -3.9 | 23.9 | 18.3 | -1.1 | -3.3 | 2.2 | -5 | 2.8 | -4.4 | -0.6 | -5 | 12.8 | -3.9 | -2.8 | -9.4 | 8.3 | -0.6 | 12.2 | 5 | 7.8 | -0.6 | -1 | -2 | -3.9 | -6.7 | -2.8 | -7.8 | -1.7 | -5.6 | 1.7 | 0.6 | -1.7 | -2.8 | -9.4 | -14.4 | -6.1 | -8.1 | -2.4 | -3.8 | -4.4 | -6.1 | -2.2 | -6.7 | 6.1 | -3.9 | 7.4 | -1.8 | 0.6 | -7.2 | 5.6 | -7.8 | 17.2 | 14.4 | 1.1 | -5.6 | -5.2 | -7.8 | 2.2 | -3.3 | 10.6 | -6.7 | -3.9 | -6.1 | 8.3 | -8.9 | -2.2 | -8.3 | -4.4 | -8.3 | 6.7 | 0 | 2.2 | -1.1 | 1.7 | -3.9 | -3.9 | -7.8 | 8.9 | 7.2 | -1 | -5 | 2.8 | -0.6 | 4.4 | 2.8 | 0 | -12.2 | -2.2 | -7.8 | -6 | -8 | 7.2 | -1.1 | 5 | -7.2 | -3 | -4.5 | 8.3 | 3.3 | 8.9 | -3.9 | 13.3 | -5.6 | 13.3 | 8.6 | 15.6 | -1.7 | 0.7 | -4.2 | 11.1 | -2.8 | 10.6 | 7.8 | -0.6 | -3.9 | 5.6 | -2.8 | -5 | -8.3 | 0 | -8.9 | 0 | -2.2 | -1.1 | -2.2 | -3.3 | -8.9 | -11.7 | -15 | 5 | -6.7
-6 | -8 | -6.7 | -9.4 | 6.8 | -8.9 | 4.4 | 2.8 | -5.6 | -13.3 | 10 | 6.1 | 0 | -8 | 9.2 | 7.3 | 15 | 8.3 | 7.8 | 5.6 | 12.2 | 4 | 8.9 | 3.9 | -1.1 | -6.7 | -5.6 | -9.4 | 3 | -6 | 22.1 | 18.7 | 23.3 | 20 | 5.6 | 1.1 | 21.7 | 20 | 2.2 | -3.3 | 23.3 | 18.3 | -1.1 | -3.3 | 1.7 | -5 | 2.2 | -4.4 | -0.6 | -5 | 10.6 | -3.9 | -3.2 | -8.6 | 7.2 | -0.6 | 11.7 | 4.4 | 6.7 | 0 | 0 | -1 | -3.9 | -6.8 | -2.2 | -7.1 | -2.2 | -5.6 | 1.9 | 0.4 | -1.9 | -3.7 | -9.4 | -14.4 | -6.1 | -8.1 | -2.6 | -4.1 | -4.4 | -6.1 | -2.8 | -7.2 | 5 | -3.6 | 7.2 | -2.2 | 0.6 | -7.2 | 3.9 | -6.7 | 16.3 | 12.7 | 0 | -3.9 | -5.4 | -7.6 | 2.8 | -4.4 | 8.9 | -5.6 | -5 | -7.2 | 7.2 | -7.8 | -3.9 | -8.9 | -4.4 | -7.8 | 5.6 | -1 | 2 | -0.8 | 1.7 | -2.2 | -3.9 | -7.8 | 8.9 | 7.2 | -1 | -4 | 2.8 | 0.6 | 5 | 2.8 | 0 | -10.6 | -2.6 | -6.9 | -7 | -10 | 6.7 | -2.2 | 3.9 | -6.7 | -3.1 | -4.6 | 7.6 | 3.3 | 7.2 | -4.4 | 8.9 | -5.6 | 12.8 | 9.7 | 15 | -2.2 | 0.4 | -4.4 | 8.3 | 0.6 | 10 | 7.8 | -1.1 | -3.9 | 4.4 | -2.8 | -5.6 | -8.3 | 0 | -7.8 | 0 | -2.2 | -0.6 | -1.7 | -4.1 | -8.1 | -12.8 | -15.6 | 2.2 | -5.6
-5 | -7 | -7.2 | -9.4 | 6.1 | -10.6 | 3.3 | 1.1 | -6.9 | -12.7 | 9.4 | 6 | 0 | -9 | 9.1 | 7.7 | 14.4 | 8.3 | 7.2 | 5.6 | 11.7 | 4 | 8.9 | 3.9 | -2 | -6.4 | -8.9 | -11.1 | 3 | -7 | 21.3 | 17.7 | 23.3 | 20 | 3.3 | 1.1 | 20 | 18.3 | 2.2 | -3.9 | 23.3 | 18.9 | -1.1 | -3.3 | 0.6 | -5 | 2.8 | -4.4 | -1.1 | -5 | 9.4 | -1.7 | -3.5 | -8.3 | 6.1 | 1.1 | 11.7 | 4.4 | 6.1 | 0 | 0 | -1 | -3.9 | -7.2 | -1.7 | -6.9 | -2.2 | -6.7 | 2 | 0 | -2 | -4.5 | -9.4 | -14.4 | -6.1 | -8.3 | -2.8 | -4.4 | -4.4 | -5.6 | -2.8 | -7.2 | 3.9 | -3.9 | 7 | -1.2 | 0.6 | -7.2 | 3.3 | -6.7 | 15.3 | 10.9 | -1.1 | -3.3 | -5.6 | -7.8 | 1.7 | -3.3 | 5 | -6.1 | -5 | -7.8 | 6.1 | -8 | -6.1 | -9.4 | -3.9 | -7.8 | 4.4 | -2.2 | 1.9 | -0.6 | 1.7 | -1.7 | -3.9 | -7.2 | 8.3 | 7.2 | -1 | -4 | 2.8 | 0.6 | 3.9 | 2.8 | 0.6 | -10 | -2.9 | -6.9 | -5 | -7 | 5.6 | -2.8 | 2.8 | -8.9 | -3.3 | -5 | 6.8 | 2.9 | 8.3 | -3.3 | 9.4 | -6.1 | 12.2 | 10.6 | 14.4 | -1.7 | 0 | -5.6 | 7.2 | -1.1 | 10 | 7.2 | -1.1 | -3.9 | 2.8 | -3.3 | -6.1 | -8.9 | 0.6 | -6.7 | -0.6 | -2.2 | 0 | -1.1 | -4.8 | -8 | -12.2 | -15 | 1.1 | -5.6
-8 | -10 | -7.2 | -9.4 | 3.3 | -6.9 | 2.8 | 0 | -8.1 | -12.9 | 8.9 | 5.8 | -1 | -5 | 8.9 | 7.8 | 13.9 | 8.3 | 7.2 | 5.6 | 11.1 | 3.9 | 8.9 | 3.3 | -3 | -6.8 | -8.3 | -10.6 | 3 | -8 | 20.6 | 16.7 | 23.3 | 20.6 | 2.8 | 1.1 | 17.8 | 16.7 | 1.1 | -4.4 | 23.3 | 18.9 | -1.1 | -2.8 | 0 | -5 | 1.1 | -5 | -1.1 | -5 | 10 | 0 | -3.9 | -8.9 | 6.1 | 1.1 | 11.7 | 5.6 | 5.6 | 0 | 0 | 0 | -3.9 | -8.3 | -1.1 | -7.8 | -2.2 | -6.1 | 2.2 | 0 | -2.2 | -6.1 | -9.4 | -13.9 | -6.7 | -8.6 | -2.8 | -4.3 | -3.9 | -5 | -2.8 | -7.2 | 3.9 | -2.6 | 6.9 | -0.5 | 0.6 | -7.8 | 2.2 | -5.6 | 14.4 | 8.9 | -0.6 | -6.1 | -5.6 | -7.5 | 0.6 | -3.9 | 3.9 | -7.2 | -6.1 | -8.3 | 5 | -9.4 | -7.8 | -11.1 | -3.9 | -7.2 | 3.3 | -3.9 | 1.7 | -0.6 | 1.1 | -1.7 | -3.9 | -7.8 | 8.3 | 7.8 | -1 | -5 | 2.8 | 0 | 3.3 | 2.2 | 0.6 | -9.4 | -3.3 | -7.2 | -4 | -7 | 5 | -2.8 | 1.1 | -9.4 | -3.5 | -5.3 | 6.1 | 2.8 | 7.2 | -3.3 | 7.2 | -5.6 | 11.8 | 10.1 | 13.3 | -3.3 | -0.4 | -5.2 | 6.1 | -0.6 | 9.4 | 7.2 | -1.7 | -4.4 | 2.2 | -3.9 | -6.1 | -8.9 | 0.6 | -5.6 | -0.6 | -1.7 | -0.6 | -1.1 | -5.6 | -8.3 | -13.9 | -15.6 | -1.1 | -5.6
-8 | -10 | -6.7 | -9.4 | 0.6 | -5.6 | 2.8 | 0 | -9.4 | -13.9 | 8.3 | 5.6 | -1 | -3 | 8.7 | 7.7 | 14.4 | 7.8 | 6.1 | 5 | 10.9 | 4.4 | 8.3 | 3 | -3.9 | -7.8 | -6.7 | -9.4 | 2 | -7 | 19.5 | 16.6 | 23.3 | 20.6 | 2.2 | 0.6 | 16.7 | 16.1 | 0.6 | -3.3 | 22.8 | 18.9 | -1.1 | -3.3 | -0.6 | -5.6 | 0.6 | -5 | -2.2 | -5 | 9.4 | 1.1 | -4.5 | -8.3 | 4.4 | 0.6 | 11.7 | 5.6 | 5 | -0.6 | 0 | 0 | -4.3 | -8.3 | -1.5 | -7.1 | -2.8 | -6.1 | 2 | -0.1 | -2.8 | -5.3 | -10.6 | -13.9 | -7.2 | -8.8 | -2.8 | -4.3 | -3.3 | -5 | -3.9 | -7.2 | 3.9 | -1.6 | 6.7 | 0 | 1.1 | -7.2 | 2.2 | -5.6 | 13.9 | 8.1 | 0.6 | -7.2 | -5.6 | -7.5 | -0.6 | -4.4 | 3.9 | -6.7 | -5.6 | -9.4 | 4.3 | -8.7 | -7.2 | -11.1 | -3.9 | -7.2 | 2.9 | -2.7 | 1.9 | -0.4 | 1.1 | -1.7 | -3.3 | -7.8 | 8.3 | 7.8 | -1 | -4 | 2.8 | 0.6 | 3.3 | 1.7 | -0.6 | -9.4 | -3.1 | -6.5 | -4 | -6 | 5 | -2.8 | 0 | -9.4 | -3.7 | -5.9 | 6.3 | 2.9 | 6.7 | -2.8 | 7.2 | -5 | 11.5 | 9.4 | 12.8 | -2.2 | -0.7 | -5.6 | 5.6 | 0 | 8.9 | 7.2 | -1.1 | -3.9 | 1.7 | -3.9 | -5.6 | -8.3 | -0.6 | -3.3 | -0.6 | -1.7 | -0.6 | -1.1 | -6.1 | -8.2 | -14.4 | -16.7 | 0.6 | -5
-9 | -10 | -6.1 | -8.9 | -2.2 | -6.1 | 2.2 | -0.6 | -9.8 | -13.6 | 7.6 | 5.3 | -2 | -3 | 8.5 | 7.5 | 13.3 | 6.1 | 7.2 | 0.6 | 10.8 | 4.7 | 7.8 | 2.7 | -3.7 | -7.7 | -7.8 | -10 | 2 | -6 | 18.3 | 15.9 | 22.2 | 20 | 1.7 | 0 | 16.1 | 15 | 0 | -3.9 | 22.2 | 19.4 | -1.1 | -3.3 | -0.6 | -6.1 | 0 | -5 | -2.8 | -5.6 | 9.4 | 1.1 | -5 | -8.5 | 4.4 | 1.1 | 11.7 | 5 | 3.9 | -1.7 | 1 | 0 | -4.6 | -8.7 | -1.8 | -7.4 | -2.2 | -5 | 1.9 | 0.1 | -3.3 | -5.1 | -12.8 | -16.1 | -7.8 | -9.4 | -2.8 | -4.4 | -3.9 | -5 | -4.4 | -7.2 | 3.9 | -1.1 | 6.3 | 0.2 | 0.6 | -7.2 | 1.7 | -4.4 | 13.3 | 7.1 | -3.3 | -6.1 | -5.6 | -7.8 | -1.1 | -6.1 | 5 | -5.6 | -5.6 | -8.9 | 3.5 | -9 | -9.4 | -12.8 | -3.9 | -7.2 | 2.6 | -1.9 | 2 | -0.5 | 1.1 | -2.8 | -3.3 | -8.3 | 8.9 | 8.3 | -1 | -3 | 2.8 | 0.6 | 2.8 | 1.7 | -0.6 | -8.9 | -3 | -6.1 | -3 | -6 | 4.4 | -3.3 | -1.1 | -8.9 | -3.9 | -6.7 | 6.5 | 3.1 | 6.1 | -3.3 | 6.7 | -4.4 | 11.1 | 8.9 | 12.2 | -2.2 | -1.1 | -6.7 | 4.4 | -1.1 | 9.4 | 7.2 | -3.3 | -4.4 | 0.6 | -3.9 | -5.6 | -8.3 | -1.1 | -2.8 | -0.6 | -1.1 | -0.6 | -1.1 | -6.7 | -8.4 | -15 | -17.8 | 0 | -4.4
-10 | -12 | -5.6 | -8.9 | -2 | -5.4 | 1.7 | -0.6 | -10.2 | -13.8 | 6.8 | 4.8 | -2 | -3 | 8.3 | 7.2 | 11.7 | 3.9 | 7.2 | 4.4 | 10.6 | 5 | 6.7 | 2.4 | -3.5 | -8.2 | -6.7 | -10 | 1 | -7 | 17.2 | 15.6 | 22.2 | 20.6 | 1.1 | -1.1 | 16.1 | 15.6 | -0.6 | -4.4 | 22.8 | 18.9 | -1.1 | -3.3 | -1.7 | -5.6 | 0 | -4.4 | -2.2 | -5 | 9.4 | 0.6 | -5.6 | -8.9 | 4.4 | 1.1 | 10.6 | 5.6 | 3.3 | -3.9 | 1 | 0 | -5 | -8.3 | -2.2 | -8.3 | -1.7 | -4.4 | 1.7 | 0 | -3.9 | -5 | -12.2 | -15.6 | -8.5 | -9.8 | -3 | -4.5 | -3.9 | -5.6 | -4.4 | -7.2 | 4.1 | -0.8 | 6 | 0.1 | 1.1 | -6.7 | -1.1 | -4.4 | 12.8 | 6.1 | -1.7 | -7.2 | -5.4 | -7 | -1.7 | -6.1 | 3.9 | -6.7 | -6.1 | -8.9 | 2.8 | -11.1 | -8.9 | -12.2 | -4.4 | -7.2 | 2.2 | -1.7 | 2.2 | -0.6 | 1.1 | -2.8 | -3.3 | -8.9 | 8.3 | 8.3 | -1 | -2 | 2.8 | 0.6 | 2.8 | 1.7 | -1.7 | -7.8 | -2.8 | -6.1 | -3 | -6 | 4.4 | -3.3 | -1.7 | -8.3 | -4.1 | -6.6 | 6.7 | 3.3 | 5.6 | -2.8 | 8.3 | -3.9 | 11.1 | 9.1 | 14.4 | -0.6 | -1.3 | -6.4 | 2.8 | -0.6 | 8.3 | 7.2 | -3.9 | -5 | 0.6 | -3.9 | -5.6 | -7.8 | -0.6 | -1.7 | 0 | -1.1 | -1.1 | -1.1 | -7.2 | -8.9 | -15 | -17.8 | 0 | -8.9
-10 | -11 | -5.6 | -8.9 | -1.9 | -5.3 | 1.1 | -1.1 | -10.6 | -14.4 | 6.1 | 4.4 | -1 | -2 | 7.8 | 6.8 | 11.7 | 3.9 | 8.3 | 5 | 9.7 | 4.9 | 5.6 | 2.2 | -3.3 | -9.4 | -10 | -12.2 | 0 | -6 | 16.5 | 14.7 | 22.2 | 20 | 0.6 | -1.1 | 14.4 | 13.3 | -0.6 | -5.6 | 22.2 | 19.4 | -1.1 | -3.3 | -2.2 | -5.6 | -1.1 | -5 | -2.8 | -5 | 9.4 | 0 | -6.3 | -8.7 | 3.3 | 0.6 | 11.1 | 6.1 | 3.3 | -4.4 | 1 | 0 | -5.4 | -8.7 | -2.9 | -7.9 | -1.7 | -5 | 1.1 | -0.2 | -3.9 | -5 | -12.8 | -15.6 | -9.3 | -10.4 | -3.1 | -4.6 | -3.3 | -5.6 | -5 | -7.2 | 4.2 | -0.7 | 5.6 | 0 | 1.1 | -6.7 | -2.2 | -4.4 | 12.4 | 6.5 | -1.7 | -7.2 | -5.2 | -6.4 | -1.7 | -6.7 | 2.8 | -7.2 | -6.1 | -8.9 | 2.4 | -9.6 | -9.4 | -12.2 | -5.6 | -8.3 | 2.4 | -1.9 | 2.2 | -1.1 | 1.1 | -3.3 | -3.3 | -8.9 | 8.9 | 8.3 | -1 | -2 | 3.3 | 1.1 | 1.7 | 1.1 | -1.7 | -8.3 | -3 | -5.6 | -3 | -6 | 3.9 | -3.3 | -2.2 | -8.9 | -4.2 | -6.7 | 6.3 | 3.1 | 5 | -1.7 | 6.1 | -3.9 | 11.1 | 9.4 | 13.9 | -0.6 | -1.5 | -6.8 | 3.9 | -2.2 | 7.2 | 6.7 | -5 | -6.1 | 0 | -4.4 | -5 | -7.8 | 0 | -1.1 | 0 | -1.1 | -1.1 | -1.7 | -7.4 | -8.5 | -15.6 | -18.3 | -0.6 | -9.4
-10 | -12 | -5 | -8.3 | -1.7 | -5.6 | 1.1 | -2.2 | -11.1 | -14.6 | 5.7 | 4 | -1 | -2 | 7.2 | 6.2 | 11.1 | 1.7 | 7.8 | 4.4 | 8.7 | 4.3 | 4.4 | 2 | -5.2 | -9.3 | -8.9 | -11.1 | 0 | -6 | 15.7 | 13.7 | 22.2 | 20 | 0 | -1.7 | 13.9 | 12.8 | -0.6 | -5.6 | 22.2 | 19.4 | -1.1 | -3.3 | -2.2 | -5.6 | -2.2 | -5 | -3.3 | -5 | 9.4 | -0.6 | -7.1 | -9.1 | 3.9 | 0.6 | 11.1 | 6.1 | 2.8 | -4.4 | 1 | 0 | -5.7 | -8.7 | -3.7 | -8.5 | -2.2 | -6.1 | 0.6 | -0.2 | -3.9 | -5.3 | -12.2 | -15.6 | -10 | -11.1 | -3.3 | -5 | -3.3 | -5.6 | -5.6 | -7.2 | 4.4 | -0.6 | 5.4 | 0.3 | 1.1 | -6.7 | -0.6 | -5 | 12.1 | 6.6 | -2.8 | -7.8 | -5 | -6.1 | -2.2 | -7.8 | 2.2 | -7.8 | -7.2 | -9.4 | 2.1 | -9.9 | -7.8 | -13.3 | -5 | -7.2 | 2.6 | -2.2 | 2.2 | -1.7 | 1.1 | -3.9 | -3.3 | -8.3 | 9.4 | 8.9 | 0 | -1 | 3.3 | 1.1 | 0.6 | 0 | -1.1 | -7.8 | -3.1 | -5.3 | -3 | -6 | 3.9 | -3.3 | -3.3 | -6.1 | -4.4 | -7.2 | 6 | 3 | 5.6 | -1.7 | 5 | -3.3 | 11.1 | 9.4 | 12.8 | -1.1 | -1.7 | -7.8 | 1.7 | -1.1 | 7.8 | 7.2 | -5.6 | -6.7 | -1.1 | -5.6 | -5 | -7.8 | 0.6 | -1.1 | 0 | -1.1 | -1.1 | -1.7 | -7.6 | -8.4 | -15 | -17.8 | -0.6 | -9.4
-10 | -12 | -4.4 | -8.3 | -1.1 | -5.3 | 1.1 | -2.8 | -11.7 | -15.1 | 5.4 | 3.7 | -1 | -1 | 6.7 | 5.6 | 11.1 | 0.6 | 8.3 | 5 | 7.8 | 3.9 | 3.3 | 1.3 | -7 | -10 | -11.7 | -13.9 | 0 | -6 | 15 | 12.8 | 21.7 | 20 | 0 | -1.7 | 13.9 | 12.8 | -0.6 | -6.1 | 21.7 | 20 | -1.1 | -3.3 | -2.8 | -5.6 | -2.8 | -5 | -3.3 | -5 | 9.4 | -1.1 | -7.8 | -9.4 | 2.8 | 0 | 11.1 | 5.6 | 2.2 | -3.9 | 1 | 0 | -6.1 | -9.2 | -4.4 | -9.4 | -2.8 | -6.7 | 0 | -0.6 | -3.9 | -5.6 | -12.8 | -16.1 | -10.9 | -11.8 | -3.3 | -4.8 | -3.3 | -5.6 | -6.1 | -7.2 | 3.9 | -0.6 | 5.2 | 0.4 | 1.1 | -6.1 | -1.7 | -5 | 11.7 | 6.7 | -3.3 | -7.8 | -4.6 | -5.6 | -3.9 | -7.8 | 1.1 | -7.8 | -6.7 | -9.4 | 1.7 | -11.1 | -8.9 | -12.2 | -5 | -7.2 | 2.8 | -3.3 | 2.2 | -2.8 | 1.1 | -5 | -3.9 | -8.3 | 8.9 | 8.9 | -1 | -2 | 2.8 | 1.7 | 0 | -0.6 | -1.7 | -7.2 | -3.3 | -5.6 | -4 | -6 | 3.3 | -3.3 | -5 | -7.2 | -4.6 | -6.9 | 5.6 | 2.8 | 6.7 | -1.7 | 5.6 | -3.9 | 10.9 | 9.4 | 10.6 | -1.1 | -2.1 | -7.3 | 2.2 | -2.2 | 8.3 | 7.2 | -6.1 | -7.2 | -0.6 | -5.6 | -6.7 | -8.3 | 0.6 | -0.6 | 0 | -1.1 | -1.1 | -1.7 | -7.8 | -8.3 | -15.6 | -18.3 | -1.7 | -11.1
-10 | -12 | -4.4 | -8.9 | -0.6 | -5.9 | 0.6 | -3.9 | -12.2 | -16.1 | 5 | 3.3 | -1 | -2 | 6.5 | 5.3 | 10 | 0.6 | 8.9 | 5.6 | 7.4 | 4.2 | 4.4 | 1.3 | -8.9 | -11.1 | -11.7 | -13.9 | 0 | -6 | 14.3 | 12.2 | 22.2 | 20 | 0 | -1.7 | 13.3 | 12.8 | 0 | -6.7 | 21.1 | 18.9 | -1.1 | -3.3 | -3.9 | -6.1 | -2.2 | -2.8 | -3.3 | -5.6 | 8.3 | -1.1 | -8.2 | -9.5 | 2.8 | 0 | 11.1 | 6.7 | 1.1 | -4.4 | 1 | 0 | -5.7 | -10 | -4.4 | -8.9 | -3.3 | -6.1 | -0.9 | -1.4 | -4.1 | -6.1 | -13.9 | -17.8 | -11.9 | -12.9 | -3.3 | -4.8 | -3.3 | -5 | -6.1 | -7.2 | 3.3 | -0.8 | 5 | 0.6 | 1.1 | -6.7 | -1.7 | -4.4 | 11.5 | 6.5 | -2.8 | -7.8 | -4.3 | -5.3 | -2.2 | -7.8 | 0 | -7.8 | -7.2 | -8.9 | 1.3 | -9.6 | -10.6 | -12.8 | -5 | -7.2 | 2.2 | -2.9 | 2.4 | -2 | 0 | -5.6 | -3.3 | -7.8 | 9.4 | 8.9 | -1 | -3 | 3.3 | 1.1 | 0.6 | 0.6 | -3.3 | -7.2 | -3.1 | -5.1 | -4 | -6 | 2.8 | -3.3 | -6.1 | -7.2 | -4.8 | -6.8 | 6 | 2.8 | 6.7 | -1.7 | 6.1 | -3.3 | 10.8 | 9.3 | 11.7 | -1.1 | -2.4 | -7.4 | 0.6 | -2.2 | 8.9 | 7.2 | -6.1 | -7.2 | -1.1 | -5.6 | -5.6 | -7.8 | 1.1 | 0 | 0 | -0.6 | -1.1 | -1.1 | -8.5 | -9 | -15.6 | -18.3 | -1.7 | -11.1
-12 | -13 | -2.8 | -6.1 | 0 | -7.2 | 0 | -3.9 | -11.5 | -15 | 5 | 3.5 | -1 | -1 | 6.3 | 4.8 | 10 | 1.7 | 8.9 | 5.6 | 7.1 | 4.4 | 3.9 | 1.1 | -7.4 | -9.9 | -11.7 | -13.3 | 0 | -6 | 13.5 | 11.2 | 22.2 | 20 | -0.6 | -2.2 | 13.3 | 12.2 | -0.6 | -6.7 | 21.7 | 18.9 | -1.1 | -3.3 | -5.6 | -7.2 | -1.7 | -2.2 | -3.3 | -5.6 | 6.7 | -1.7 | -8.5 | -9.7 | 3.3 | 0 | 11.1 | 6.7 | 0.6 | -5.6 | 1 | 0 | -5.4 | -10 | -4.4 | -8.9 | -3.3 | -6.1 | -1.9 | -2.4 | -4.2 | -6.9 | -15 | -18.3 | -12.8 | -13.9 | -3.3 | -5 | -3.3 | -5 | -6.1 | -7.8 | 2.8 | -1.1 | 4.6 | 0.3 | 1.1 | -6.7 | -1.7 | -4.4 | 11.3 | 6.1 | -3.3 | -8.3 | -3.9 | -5 | -1.7 | -6.7 | -0.6 | -7.8 | -7.8 | -8.9 | 1 | -9.3 | -10.6 | -12.8 | -5 | -7.2 | 1.7 | -3.2 | 2.6 | -1.7 | -0.6 | -5.6 | -3.3 | -7.2 | 8.9 | 8.9 | 0 | -3 | 3.3 | 1.7 | -0.6 | -0.6 | -2.2 | -6.7 | -3 | -5.3 | -4 | -6 | 2.8 | -3.3 | -6.1 | -7.8 | -5 | -7.2 | 6.3 | 2.8 | 7.2 | 0.6 | 8.3 | -4.4 | 10.6 | 8.9 | 10 | 0 | -2.8 | -8.3 | 1.1 | -2.2 | 8.9 | 7.8 | -6.1 | -7.8 | -0.6 | -6.1 | -5 | -7.8 | 2.2 | 1.1 | 0 | -0.6 | -1.1 | -1.1 | -9.3 | -9.8 | -16.1 | -19.4 | -3.3 | -11.7
-9 | -12 | -2.2 | -7.2 | 1.9 | -6.1 | 0 | -4.4 | -10.7 | -14 | 5 | 3.7 | -1 | -1 | 6.1 | 4.4 | 10.6 | 2.2 | 8.3 | 6.1 | 6.7 | 4.4 | 3.3 | 0 | -5.9 | -9.2 | -10.6 | -12.8 | 0 | -7 | 12.8 | 10.6 | 22.2 | 20.6 | -1.1 | -2.8 | 14.4 | 13.3 | -1.7 | -6.7 | 22.2 | 18.3 | -1.1 | -3.3 | -7.2 | -9.4 | -0.6 | -1.1 | -2.2 | -5 | 3.9 | -3.9 | -8.9 | -10 | 2.8 | 0.6 | 11.1 | 6.7 | 0 | -6.1 | 0 | 0 | -5 | -10 | -4.4 | -9.4 | -3.3 | -6.1 | -2.8 | -3.3 | -4.4 | -8.3 | -15.6 | -19.4 | -11.7 | -12.9 | -3.3 | -4.9 | -2.8 | -4.4 | -6.7 | -7.8 | 4.8 | -0.7 | 4.3 | 0.2 | 1.1 | -6.1 | -1.1 | -3.9 | 11.1 | 5.6 | -3.3 | -8.3 | -3.2 | -4.4 | -1.7 | -3.9 | -0.6 | -7.8 | -5 | -10.6 | 0.6 | -10.6 | -11.1 | -14.4 | -6.7 | -8.3 | 1.1 | -3.9 | 2.8 | -1.7 | -0.6 | -5.6 | -4.4 | -7.2 | 9.4 | 8.9 | 0 | -3 | 3.3 | 1.7 | -0.6 | -0.6 | -1.7 | -5 | -2.8 | -5.6 | -4 | -6 | 2.2 | -2.8 | -6.7 | -7.8 | -5 | -6.9 | 6.7 | 2.8 | 6.1 | 3.9 | 9.4 | -5.6 | 10.6 | 9.1 | 11.1 | 6.7 | -2.2 | -7.6 | 1.7 | -2.2 | 7.8 | 6.7 | -6.1 | -7.8 | -1.1 | -5 | -5 | -7.8 | 3.3 | 2.2 | 0 | -0.6 | -0.6 | -1.1 | -10 | -10.6 | -16.1 | -20 | -3.9 | -10
-12 | -14 | -2.2 | -7.2 | 3.7 | -6.3 | 0 | -4.4 | -10 | -13.9 | 5 | 3.9 | -1 | -2 | 7.2 | 5.7 | 11.7 | 4.4 | 8.3 | 6.7 | 8.9 | 6 | 8.3 | 1.7 | -4.4 | -8.9 | -9.4 | -11.7 | 1 | -6 | 14.1 | 10.7 | 22.2 | 21.7 | -0.6 | -2.2 | 15.6 | 13.9 | -1.1 | -7.2 | 22.8 | 18.3 | -1.1 | -3.3 | -6.1 | -8.3 | 0.6 | -1.1 | -3.3 | -5 | 0 | -2.8 | -7.6 | -8.9 | 6.1 | 1.1 | 11.7 | 6.7 | 0.6 | -7.8 | -1 | -2 | -5 | -9.6 | -3.1 | -7.9 | -3.3 | -5.6 | -1.5 | -2.6 | -4.6 | -8.2 | -17.2 | -20.6 | -10.5 | -11.8 | -3.3 | -5.1 | -2.2 | -5 | -6.7 | -7.8 | 6.9 | -0.5 | 3.9 | 0 | 1.1 | -6.1 | -0.6 | -3.3 | 11.3 | 5.6 | -4.4 | -7.2 | -2.4 | -4 | -1.1 | -4.4 | -0.6 | -7.8 | -0.6 | -9.4 | 3.5 | -8.1 | -10 | -12.8 | -5.6 | -8.3 | 1.8 | -3.4 | 3.5 | -1.4 | -1.1 | -6.1 | -4.4 | -6.7 | 10 | 8.9 | -1 | -5 | 3.3 | 1.7 | 0 | 0 | 0 | -4.4 | -2.6 | -5.1 | -5 | -6 | 3.3 | -2.2 | -5.6 | -6.7 | -5 | -6.9 | 6.9 | 2.2 | 6.1 | 4.4 | 8.9 | -7.8 | 10.6 | 9.1 | 11.7 | 6.1 | -1.7 | -7.5 | 2.8 | -0.6 | 7.8 | 7.2 | -6.1 | -8.3 | -1.1 | -4.4 | -5 | -7.8 | 5.6 | 4.4 | 0.6 | 0 | -0.6 | -1.1 | -8.1 | -9 | -12.8 | -16.7 | -3.3 | -10
-7 | -10 | -0.6 | -5.6 | 5.6 | -7.8 | 0 | -5.6 | -5.4 | -11.2 | 7.4 | 4.5 | -1 | -1 | 8.3 | 7.1 | 13.3 | 6.1 | 8.9 | 7.2 | 11.1 | 7.6 | 16.7 | 1.1 | -2 | -8 | -6.1 | -10 | 2 | -6 | 15.4 | 10.6 | 25 | 22.2 | 6.1 | -1.7 | 16.7 | 12.8 | 1.1 | -7.2 | 23.3 | 18.9 | -1.1 | -3.3 | -4.4 | -6.7 | 1.1 | 0 | -1.1 | -4.4 | 2.2 | -1.1 | -6.3 | -8 | 9.4 | 1.7 | 13.3 | 6.1 | 1.1 | -8.3 | -1 | -3 | -5 | -9.8 | -1.9 | -7.3 | -2.8 | -5 | -0.2 | -1.9 | -4.8 | -8.9 | -15 | -19.4 | -9.4 | -11.1 | -3.3 | -5.6 | -2.2 | -4.4 | -5 | -7.8 | 8.9 | -1.1 | 3.9 | 0.2 | 1.1 | -5.6 | 0.6 | -3.3 | 11.5 | 5.6 | -1.1 | -7.2 | -1.7 | -3.9 | 0 | -3.9 | 0.6 | -6.7 | 3.9 | -6.1 | 6.5 | -7.7 | -5 | -7.8 | -3.9 | -7.2 | 2.6 | -3.7 | 4.3 | -1.3 | -1.1 | -6.7 | -2.8 | -6.1 | 11.1 | 8.9 | -1 | -5 | 3.3 | 2.2 | 1.7 | 1.7 | 3.3 | -3.3 | -2.4 | -4.9 | -5 | -7 | 5.6 | -3.3 | -1.7 | -5 | -5 | -7.2 | 7 | 1.7 | 6.1 | 5 | 10 | -7.2 | 10.6 | 8.9 | 13.9 | 5 | -1.1 | -8.3 | 6.1 | 1.1 | 8.3 | 6.7 | -3.3 | -5 | 2.2 | -3.9 | -5 | -7.8 | 5.6 | 4.4 | 1.1 | 0 | 0 | -0.6 | -6.3 | -7.8 | -8.9 | -12.8 | -1.7 | -12.2
-7 | -9 | -2.2 | -6.1 | 7.8 | -7 | 0 | -5 | -0.7 | -9.5 | 9.8 | 4.8 | -1 | -1 | 9.4 | 8.3 | 14.4 | 6.7 | 8.9 | 6.7 | 13.3 | 8.9 | 20.6 | 0 | 0.4 | -7.8 | -5 | -8.9 | 4 | -6 | 16.7 | 10.6 | 26.7 | 22.8 | 11.7 | 3.9 | 18.3 | 11.1 | 2.8 | -7.8 | 24.4 | 19.4 | -0.6 | -3.3 | -1.1 | -5 | 1.7 | 0.6 | 0.6 | -3.3 | 3.3 | 0.6 | -5 | -7.2 | 13.3 | 1.7 | 15 | 5 | 1.7 | -9.4 | -2 | -3 | -5 | -10.6 | -0.6 | -7.2 | -1.1 | -3.9 | 1.1 | -1.7 | -5 | -10 | -11.7 | -15 | -7.9 | -10 | -2.8 | -4.9 | -2.2 | -4.4 | -3.3 | -7.2 | 11.3 | -1.6 | 3.9 | 0.4 | 1.7 | -5.6 | 5 | -2.2 | 11.7 | 5.6 | 1.1 | -6.7 | -1.5 | -3.6 | 1.7 | -3.9 | 3.3 | -6.1 | 7.8 | -12.8 | 9.4 | -8.3 | -1.7 | -7.2 | -2.8 | -7.2 | 3.3 | -4.4 | 5 | -1.7 | -0.6 | -6.7 | -1.1 | -5.6 | 12.2 | 6.1 | -1 | -4 | 4.4 | 2.8 | 1.7 | 1.7 | 5 | -3.3 | -2.2 | -5 | -5 | -7 | 7.8 | -4.4 | 1.7 | -8.9 | -4.4 | -6.4 | 7.2 | 1.1 | 6.7 | 6.1 | 11.7 | -6.7 | 10.8 | 9.4 | 9.4 | 4.4 | 0.4 | -6.7 | 10.6 | 0.6 | 12.2 | 7.8 | -2.2 | -3.9 | 5.6 | -1.7 | -4.4 | -7.2 | 6.1 | 5 | 1.7 | 0 | 1.1 | 0.6 | -4.4 | -6.7 | -5 | -12.8 | -1.1 | -10.6
-4 | -6 | -2.8 | -7.2 | 10 | -7.7 | 0.6 | -4.4 | 3.9 | -11.1 | 12.2 | 5 | 0 | -1 | 10.9 | 8.9 | 16.7 | 8.3 | 9.4 | 7.8 | 14.2 | 9.3 | 22.2 | -1.1 | 2.8 | -10 | -3.3 | -8.9 | 5 | -5 | 17.8 | 10.2 | 27.2 | 22.2 | 15.6 | -1.1 | 20.6 | 11.1 | 5 | -7.8 | 26.7 | 20 | -0.6 | -2.8 | 1.7 | -5.6 | 2.2 | 0.6 | 3.3 | -2.2 | 4.4 | 1.1 | -3.5 | -6.9 | 15 | 0 | 16.1 | 5.6 | 2.2 | -10.6 | -1 | -3 | -4.8 | -9.9 | 0.2 | -6.5 | 0.6 | -2.8 | 2.2 | -1.6 | -4.6 | -9.4 | -9.4 | -12.2 | -6.5 | -9.2 | -2.2 | -4.4 | -2.2 | -4.4 | -1.1 | -7.2 | 13.7 | -3.1 | 3.9 | 0.6 | 2.8 | -5 | 6.7 | -0.6 | 11.7 | 5.8 | 2.8 | -7.8 | -1.3 | -3.5 | 2.8 | -4.4 | 5.6 | -6.1 | 8.9 | -8.9 | 10.7 | -7.1 | 1.7 | -6.7 | -2.2 | -7.8 | 3.7 | -4.4 | 5.6 | -1.2 | 0 | -6.7 | 0.6 | -5 | 13.3 | 5 | 0 | -3 | 5 | 2.8 | 3.3 | 3.3 | 5.6 | -3.3 | -1.8 | -4.6 | -3 | -5 | 9.4 | -6.1 | 3.3 | -8.9 | -3.9 | -6.2 | 8.3 | 1.7 | 7.2 | 6.7 | 13.9 | -6.7 | 10.9 | 9.7 | 12.8 | 3.9 | 1.8 | -6.4 | 12.8 | -2.8 | 15 | 7.8 | 0.6 | -1.7 | 9.4 | -1.7 | -2.8 | -5.6 | 7.2 | 6.1 | 3.3 | -0.6 | 1.7 | 0.6 | -2.9 | -6.4 | -2.8 | -11.7 | 0 | -11.1
-3 | -5 | -1.7 | -5.6 | 12.2 | -10 | 1.1 | -5.6 | 5.4 | -9.6 | 13.3 | 4.5 | 0 | 0 | 12.4 | 9.3 | 17.2 | 7.8 | 10 | 8.3 | 15.2 | 9.4 | 23.3 | -0.6 | 4.1 | -8.3 | -1.1 | -7.8 | 6 | -5 | 18.9 | 9.7 | 27.2 | 20.6 | 16.7 | -1.7 | 21.7 | 11.1 | 7.2 | -6.7 | 27.8 | 20 | 0 | -2.8 | 3.3 | -5 | 3.3 | 0 | 5.6 | -2.8 | 5 | 1.1 | -2.1 | -6.8 | 17.2 | 1.1 | 17.2 | 5 | 2.8 | -11.7 | -2 | -3 | -4.6 | -9.7 | 0.9 | -6.5 | 1.7 | -2.2 | 3.3 | -1.6 | -4.3 | -9.3 | -8.3 | -11.1 | -5 | -8.9 | -1.7 | -4.4 | -1.7 | -4.4 | 0 | -6.7 | 16.1 | -6.7 | 3.2 | 0.1 | 4.4 | -5 | 8.3 | 0 | 11.7 | 6 | 3.9 | -7.8 | -1.1 | -3.9 | 3.3 | -3.9 | 7.8 | -5.6 | 8.9 | -6.7 | 12 | -7 | 2.8 | -6.7 | -1.1 | -7.8 | 4 | -5.1 | 6.1 | -1.1 | 1.1 | -6.7 | 1.7 | -4.4 | 13.9 | 5 | -1 | -5 | 5.6 | 3.9 | 4.4 | 2.8 | 7.2 | -3.3 | -1.5 | -4.6 | -3 | -5 | 10.6 | -6.7 | 4.4 | -9.4 | -3.3 | -6.1 | 9.5 | 2.4 | 7.2 | 6.7 | 8.9 | -2.2 | 11.1 | 10 | 11.7 | 3.9 | 3.3 | -6.7 | 14.4 | 0 | 16.7 | 7.2 | 3.3 | -1.1 | 12.8 | -1.7 | -2.8 | -5.6 | 7.8 | 6.7 | 3.9 | -1.7 | 2.2 | 1.1 | -1.5 | -6.8 | 0 | -10.6 | 0.6 | -10
-2 | -5 | -1.7 | -6.7 | 13.3 | -8.7 | 1.1 | -6.1 | 6.8 | -10.1 | 14.5 | 3.9 | 1 | 1 | 13.9 | 9.4 | 17.2 | 7.2 | 10 | 8.3 | 16.1 | 9.4 | 23.3 | 1.1 | 5.4 | -7.5 | -0.6 | -7.2 | 9 | -7 | 20 | 8.9 | 27.8 | 20.6 | 18.3 | -2.2 | 22.8 | 10.6 | 8.9 | -5.6 | 27.2 | 19.4 | 0 | -2.2 | 5 | -7.2 | 4.4 | -1.1 | 6.7 | -2.2 | 5.6 | 0.6 | -0.6 | -7.8 | 18.9 | 0 | 18.3 | 5 | 2.2 | -11.7 | -3 | -5 | -4.4 | -10.6 | 1.7 | -7.8 | 1.7 | -2.2 | 4.4 | -2.2 | -3.9 | -10 | -7.2 | -11.1 | -4.1 | -7.9 | -1.5 | -3.9 | -1.7 | -3.9 | 0 | -6.7 | 16.5 | -5.8 | 2.4 | -0.5 | 5 | -4.4 | 8.9 | 0.6 | 11.7 | 6.1 | 4.4 | -8.3 | -1.1 | -3.6 | 2.2 | -2.2 | 10 | -5.6 | 11.1 | -11.7 | 13.3 | -7.8 | 3.9 | -6.7 | 0 | -7.2 | 4.4 | -6.7 | 6.7 | -1.1 | 2.2 | -7.2 | 3.3 | -4.4 | 14.4 | 4.4 | 0 | -3 | 5.6 | 3.9 | 5 | 2.8 | 8.9 | -2.2 | -1.1 | -5 | -2 | -4 | 11.7 | -7.8 | 5.6 | -9.4 | -3.1 | -5.9 | 10.6 | 2.8 | 6.7 | 6.7 | 7.8 | -1.1 | 11.3 | 10.1 | 11.7 | 4.4 | 3.5 | -6 | 15 | 0 | 16.7 | 6.7 | 4.4 | -1.1 | 13.9 | -2.2 | -2.2 | -5.6 | 8.9 | 7.8 | 4.4 | -1.7 | 2.2 | 1.1 | 0 | -8.3 | 2.2 | -11.7 | 1.7 | -10
-2 | -5 | -1.7 | -6.7 | 14.5 | -9.1 | 1.1 | -5.6 | 8.3 | -11.7 | 15.6 | 2.8 | 1 | 1 | 14.1 | 9.2 | 16.7 | 8.3 | 10 | 7.2 | 15 | 10 | 23.9 | 0 | 6.7 | -8.3 | -0.6 | -7.8 | 11 | -9 | 19.8 | 9.4 | 28.3 | 19.4 | 18.3 | -2.2 | 23.3 | 10.6 | 9.4 | -5.6 | 26.7 | 18.9 | 0 | -2.8 | 5.6 | -7.8 | 6.1 | -1.1 | 7.8 | -2.2 | 6.7 | 1.1 | -0.6 | -6.6 | 20 | -2.8 | 17.8 | 5 | 2.2 | -11.7 | -3 | -5 | -5.2 | -10.3 | 1.1 | -7 | 1.1 | -3.3 | 4.4 | -1.6 | -4.5 | -8.8 | -5.6 | -11.1 | -3.1 | -7.1 | -1.3 | -3.7 | -1.1 | -3.3 | 0.6 | -6.7 | 16.8 | -5.6 | 1.7 | -1.1 | 6.1 | -4.4 | 8.9 | 1.7 | 11.3 | 6.1 | 5 | -8.9 | -1.1 | -3.9 | 1.7 | -1.7 | 12.2 | -5.6 | 11.7 | -10 | 13.3 | -7.1 | 6.1 | -6.1 | 0 | -7.2 | 4.2 | -5.7 | 5.9 | 0 | 2.2 | -6.7 | 5 | -3.9 | 14.4 | 3.9 | 0 | -5 | 6.1 | 4.4 | 6.1 | 2.8 | 8.9 | -1.7 | -0.9 | -4.5 | -2 | -4 | 12.2 | -6.1 | 6.7 | -8.9 | -3 | -6.1 | 11.3 | 2.9 | 6.7 | 6.7 | 6.1 | -1.1 | 11.5 | 10.1 | 11.7 | 4.4 | 3.7 | -5.8 | 15.6 | 0.6 | 17.8 | 7.2 | 5.6 | -1.7 | 14.4 | -2.2 | -2.2 | -6.7 | 9.4 | 8.3 | 4.4 | -1.1 | 2.2 | 1.1 | 0 | -7.3 | 2.8 | -13.3 | 2.8 | -9.4
-2 | -5 | -0.6 | -7.2 | 15.6 | -10.6 | 0.6 | -5.6 | 6.6 | -10.3 | 15.2 | 4 | 1 | 1 | 14.2 | 8.8 | 15.6 | 9.4 | 10 | 8.3 | 13.9 | 10.4 | 21.7 | 1.1 | 5.2 | -6.5 | -0.6 | -7.8 | 11 | -6 | 19.6 | 9.8 | 27.8 | 20.6 | 19.4 | -2.8 | 23.9 | 11.1 | 8.3 | -5.6 | 27.2 | 18.9 | 0 | -2.8 | 6.1 | -7.8 | 6.7 | -1.1 | 7.8 | -2.2 | 6.1 | 1.1 | -0.6 | -6.3 | 20.6 | -1.7 | 18.3 | 5.6 | 1.7 | -12.2 | -4 | -6 | -5.9 | -11 | 0.6 | -7.4 | 0.6 | -3.3 | 4.4 | -1.2 | -5 | -8.3 | -5 | -11.1 | -2.2 | -7.2 | -1.1 | -3.9 | -1.1 | -2.8 | 1.1 | -6.1 | 17.2 | -6.1 | 0.2 | -2.2 | 5.6 | -5 | 8.3 | 1.7 | 11 | 5.8 | 5.6 | -8.3 | -1.1 | -4.4 | 2.2 | -1.7 | 12.2 | -6.1 | 8.3 | -5.6 | 13.3 | -7.1 | 5.6 | -1.1 | 0 | -7.8 | 4.1 | -5.5 | 5.2 | 0.9 | 2.8 | -6.7 | 6.1 | -4.4 | 14.4 | 3.3 | 0 | -5 | 6.7 | 5 | 6.7 | 2.8 | 7.8 | -2.2 | -0.8 | -4.5 | -1 | -3 | 12.2 | -6.7 | 7.2 | -9.4 | -2.8 | -6.7 | 12.1 | 3.1 | 6.7 | 6.7 | 6.7 | -2.8 | 11.7 | 10 | 11.7 | 3.9 | 3.9 | -6.7 | 16.1 | 1.7 | 17.2 | 7.8 | 5.6 | -1.7 | 14.4 | -1.7 | -2.8 | -7.2 | 10 | 8.3 | 4.4 | -1.1 | 2.8 | 1.1 | 0 | -7.3 | 4.4 | -14.4 | 2.2 | -10
-4 | -6 | 0 | -7.8 | 12.4 | -5 | 0.6 | -5.6 | 5 | -9.9 | 14.8 | 4.8 | 1 | 1 | 14.4 | 8.3 | 15 | 8.9 | 10 | 8.3 | 12.8 | 10.6 | 20 | 0.6 | 3.7 | -6.1 | -0.6 | -6.1 | 10 | -2 | 19.4 | 10 | 26.7 | 21.1 | 19.4 | -2.8 | 23.9 | 10.6 | 7.2 | -6.7 | 26.7 | 18.3 | -0.6 | -2.8 | 6.1 | -7.8 | 6.1 | -1.1 | 7.2 | -2.2 | 6.1 | 0 | -0.6 | -6.7 | 19.4 | 0.6 | 17.8 | 5 | 1.1 | -12.8 | -4 | -5 | -6.7 | -12.2 | 0 | -8.9 | 1.1 | -3.3 | 4.4 | -1.1 | -5.6 | -8.3 | -6.7 | -11.7 | -2.6 | -6.3 | -1.3 | -3.4 | -0.6 | -2.8 | 1.1 | -6.1 | 13.9 | -1.1 | -1.3 | -3.8 | 5 | -4.4 | 8.9 | 2.2 | 10.6 | 5.6 | 4.4 | -8.9 | -1.3 | -4.1 | 1.1 | -0.6 | 12.2 | -5.6 | 1.7 | -5 | 13.3 | -7.8 | 6.1 | -6.1 | -0.6 | -7.8 | 3.9 | -6.1 | 4.4 | 1.7 | 1.7 | -6.7 | 5.6 | -5.6 | 13.3 | 2.8 | -1 | -5 | 6.1 | 5.6 | 6.1 | 3.3 | 6.7 | -2.2 | -0.6 | -5 | -1 | -3 | 11.7 | -6.7 | 7.2 | -8.9 | -3.7 | -6.9 | 12.8 | 2.8 | 7.2 | 7.2 | 6.1 | -5 | 11.1 | 9.6 | 12.2 | 3.9 | 3.7 | -6.1 | 15.6 | 3.9 | 17.8 | 8.3 | 3.9 | -1.7 | 13.3 | -1.7 | -3.3 | -8.3 | 10.6 | 8.9 | 3.3 | -1.7 | 2.2 | 1.1 | 0 | -8.3 | -1.1 | -12.2 | 1.7 | -10
-5 | -8 | -0.6 | -6.7 | 9.3 | -3.5 | 0.6 | -5 | 3.3 | -11.7 | 14.4 | 5.6 | 1 | 1 | 13.5 | 8.6 | 14.4 | 9.4 | 9.4 | 8.3 | 12.6 | 10.5 | 15.6 | 0.6 | 2.2 | -6.7 | -1.7 | -5 | 9 | -3 | 17.6 | 10.5 | 26.1 | 21.1 | 18.9 | -1.7 | 22.2 | 9.4 | 6.7 | -6.1 | 26.1 | 18.3 | -0.6 | -3.3 | 5 | -7.8 | 6.1 | -0.6 | 5.6 | -2.2 | 5 | 0 | -1 | -5.7 | 15.6 | 2.8 | 15.6 | 4.4 | 0 | -12.8 | -5 | -6 | -7.4 | -11.6 | -1.1 | -8.3 | 0 | -3.9 | 3.7 | -0.9 | -6.7 | -8.4 | -10 | -13.3 | -2.9 | -6 | -1.5 | -3.2 | -0.6 | -2.2 | 1.1 | -6.1 | 10.5 | 0.5 | -2.8 | -5.6 | 3.9 | -4.4 | 8.3 | 0.6 | 10.4 | 5.8 | 3.3 | -8.3 | -1.5 | -4 | 0.6 | -1.1 | 11.7 | -6.1 | -1.1 | -6.1 | 12 | -7 | 5 | -6.1 | -3.9 | -8.3 | 3 | -3.5 | 4.6 | 0.7 | 1.7 | -6.7 | 4.4 | -4.4 | 11.7 | 1.7 | -2 | -6 | 6.1 | 5.6 | 5.6 | 3.3 | 5 | -2.8 | -1.3 | -4.6 | -2 | -4 | 10.6 | -6.7 | 6.1 | -8.9 | -4.7 | -7.7 | 11.5 | 3.8 | 6.7 | 6.7 | 4.4 | -5 | 10.6 | 8.9 | 12.2 | 1.7 | 3.5 | -6.2 | 14.4 | 3.9 | 16.7 | 7.8 | 1.7 | -1.7 | 8.9 | -2.2 | -3.9 | -8.3 | 10.6 | 9.4 | 2.2 | -1.1 | 1.1 | 0 | -0.6 | -7 | -5 | -13.3 | -0.6 | -11.1
-6 | -9 | -0.6 | -6.1 | 6.1 | -3.3 | 0.6 | -5.6 | 1.1 | -9.8 | 12.7 | 6.3 | 1 | 1 | 12.6 | 8.9 | 13.3 | 9.4 | 9.4 | 8.3 | 12.4 | 10.7 | 11.7 | 1.7 | 1.1 | -4.7 | -2.8 | -5 | 8 | -2 | 15.7 | 10.7 | 25 | 21.1 | 15.6 | 2.2 | 18.9 | 10.6 | 5.6 | -5.6 | 24.4 | 17.8 | -0.6 | -2.8 | 1.1 | -6.7 | 5 | -0.6 | 3.9 | -3.9 | 4.4 | 0 | -1.3 | -5.7 | 12.8 | 2.8 | 13.9 | 5.6 | -1.1 | -12.8 | -6 | -7 | -8.2 | -11.7 | -2.2 | -9 | 0 | -4.4 | 2.9 | -1.3 | -7.8 | -8.9 | -11.7 | -14.4 | -3.3 | -6.1 | -1.7 | -3.3 | -0.6 | -2.2 | 0.6 | -6.1 | 7.2 | 1.1 | -4.1 | -6.6 | 3.3 | -4.4 | 7.2 | -2.2 | 10.2 | 6 | 2.2 | -8.3 | -1.7 | -4.4 | 0.6 | -1.1 | 8.3 | -6.7 | -2.8 | -6.1 | 10.7 | -7.6 | 3.9 | -6.1 | -4.4 | -8.3 | 2 | -2.1 | 4.8 | 0 | 1.1 | -6.1 | 1.1 | -3.3 | 10.6 | 1.1 | -2 | -6 | 6.1 | 5.6 | 5.6 | 3.3 | 3.9 | -2.8 | -2.1 | -4.6 | -2 | -5 | 9.4 | -4.4 | 2.8 | -6.7 | -5.6 | -8.9 | 10.2 | 4.1 | 6.7 | 6.7 | 1.7 | -5.6 | 10 | 8.3 | 11.7 | 1.1 | 3.3 | -7.2 | 12.8 | 4.4 | 13.3 | 7.8 | 1.1 | -1.7 | 7.2 | -2.2 | -5 | -9.4 | 11.7 | 9.4 | 2.2 | -1.1 | 1.1 | -0.6 | -1.1 | -6.7 | -5.6 | -12.8 | -1.7 | -12.8
-6 | -9 | -1.2 | -6.9 | 4.8 | -1.6 | 0.6 | -4.9 | -1.6 | -10.2 | 10.8 | 6.4 | 2 | 1 | 11.4 | 8.8 | 13.7 | 8.7 | 9 | 8.5 | 11.7 | 10.1 | 9.2 | 2.5 | -1.5 | -5.2 | -3.5 | -5.8 | 8 | -3 | 13.1 | 9.6 | 23.5 | 19.1 | 9.8 | 1.4 | 16.3 | 10.5 | 4.6 | -5.2 | 23.8 | 18.5 | -0.5 | -2.6 | -0.8 | -7 | 4 | -1.9 | 2.9 | -2.9 | 1.1 | -1.1 | -1.9 | -6.1 | 10.4 | 4.4 | 13.1 | 6.6 | -0.3 | -11.2 | -7 | -8 | -9.4 | -12.7 | -3.8 | -10.5 | 0.2 | -4.9 | 1.9 | -1.7 | -8.5 | -9.3 | -13.1 | -15.2 | -2.8 | -5.8 | -1.6 | -3.5 | -1 | -3.1 | 0.6 | -5.7 | 4.8 | 0.4 | -7.4 | -9.8 | 1.5 | -5.4 | 3.6 | 0.1 | 9.4 | 5.5 | 0 | -7.4 | -3.8 | -5.7 | -1 | -2.9 | 4.4 | -8.1 | -3.4 | -7.2 | 8.8 | -9.1 | 0.7 | -5.9 | -4.8 | -7.8 | 1.4 | -1.2 | 4.9 | -1.1 | 1 | -6.1 | -0.1 | -3.6 | 7.3 | 0.1 | -3 | -6 | 5.7 | 5.1 | 5 | 3 | 2.6 | -3.2 | -2.3 | -4.8 | -3 | -7 | 7.2 | -2.8 | 0.2 | -5.4 | -5.2 | -7.8 | 7.7 | 3.4 | 5.9 | 4.8 | -0.2 | -6.2 | 9.9 | 7.5 | 10.2 | 0.2 | 3 | -5.2 | 11.9 | 4.6 | 11.5 | 6.3 | -1.5 | -3.6 | 5.5 | -3.6 | -6.5 | -10.1 | 10.3 | 8.3 | 2 | -0.6 | 1.8 | -0.3 | -1.8 | -7.7 | -6.4 | -12.6 | -3.4 | -14.3
-7 | -11 | -1.4 | -8.6 | 4.1 | -0.3 | 1.6 | -3.7 | -3.7 | -11.4 | 9.3 | 5.9 | 3 | 2 | 10.8 | 8.6 | 13.4 | 2.8 | 9.1 | 8 | 11.1 | 9.5 | 7.1 | 1.5 | -3.8 | -6.5 | -4.6 | -7.7 | 6 | -2 | 11.6 | 8.4 | 22.2 | 17.1 | 6 | 1 | 14.6 | 10.4 | 2.9 | -5.1 | 23.2 | 18.3 | -0.7 | -2.8 | -1.8 | -6.5 | 3.6 | -2 | 2.2 | -3.4 | 0 | -2.1 | -2.4 | -5.8 | 10.3 | 4.4 | 13 | 8.4 | -0.7 | -9.9 | -7 | -8 | -10.3 | -13.3 | -4.6 | -9.6 | 0.4 | -5.3 | 1.5 | -1.2 | -8.9 | -10 | -11.4 | -14.3 | -2.4 | -5.9 | -1.8 | -4.1 | -1.4 | -4 | 0.5 | -5.2 | 3 | -0.5 | -10.3 | -13 | 1.2 | -5.9 | 3.7 | -2.4 | 8.7 | 4.6 | -0.1 | -6.5 | -5.5 | -7.1 | -0.5 | -2.6 | 2.9 | -8.4 | -3.9 | -7.2 | 7.5 | -8.4 | 0 | -5.7 | -4.5 | -7.3 | 1.8 | -1.4 | 5.1 | -0.7 | 1.4 | -6.1 | 0.2 | -4.4 | 5.5 | -1.7 | -3 | -6 | 5.2 | 4.6 | 5.1 | 3.6 | 1.9 | -3.6 | -1.7 | -4.5 | -5 | -6 | 8.9 | -0.7 | -1.9 | -4.8 | -4.9 | -7.3 | 6.2 | 2.1 | 3.5 | 1.5 | -1.5 | -7.2 | 9.7 | 6.7 | 8.8 | -1 | 2.8 | -4.2 | 10.8 | 6.1 | 7.7 | 5 | -2.3 | -3.9 | 1.8 | -3.9 | -6.7 | -9.6 | 9.5 | 7.7 | 1.5 | -0.6 | 2.5 | 0.4 | -2.2 | -5.9 | -6.1 | -11.9 | -4.4 | -15
-8 | -12 | -2.1 | -9 | 3.8 | 0.6 | 2.4 | -2.8 | -3.9 | -10.4 | 8.7 | 5 | 4 | 3 | 10.3 | 8.6 | 13.2 | 2.1 | 8.9 | 7.9 | 10.6 | 8.9 | 5.9 | 1 | -5.4 | -7.6 | -6.2 | -9.2 | 5 | 0 | 10.4 | 7.3 | 21.3 | 15.4 | 3.5 | -0.9 | 14.7 | 10 | 1.8 | -4.3 | 23.2 | 18.5 | -0.5 | -2.6 | -1.9 | -6.4 | 2.6 | -2.4 | 1.5 | -3.8 | -0.8 | -3.2 | -2.9 | -6.1 | 10.1 | 4.3 | 13.1 | 9.2 | -0.2 | -7.9 | -7 | -8 | -11.2 | -14.1 | -5.2 | -9.7 | 0.6 | -4.8 | 1.2 | -1.1 | -8.9 | -10.4 | -11.4 | -14.4 | -2.3 | -6.3 | -1.9 | -4.8 | -2.1 | -5.3 | 0.5 | -4.8 | 1.6 | -1.1 | -12.5 | -15.2 | 1.1 | -6.3 | 3.4 | -3.7 | 8.1 | 3.9 | 1 | -6.5 | -6.5 | -8.2 | -0.7 | -3.8 | 0.2 | -9.3 | -4.5 | -7.2 | 6.4 | -8.9 | -3.1 | -6.8 | -4.9 | -6.8 | 2.1 | -1.6 | 5.2 | -0.5 | 0.9 | -6.1 | 0.3 | -4.9 | 3.8 | -3.1 | -5 | -6 | 4.5 | 3.7 | 4.8 | 3.8 | 0.3 | -4.6 | -1.1 | -4.4 | -6 | -8 | 7 | 0.1 | -2.6 | -4.6 | -4.5 | -6.9 | 4.8 | 0.9 | 2.2 | -0.3 | -2.5 | -7.4 | 9.4 | 5.9 | 7.6 | -1.2 | 2.9 | -3.6 | 10.3 | 6.7 | 6.6 | 4.2 | -3.9 | -5.6 | 0.8 | -3.5 | -7.4 | -10.1 | 8.4 | 6.8 | 1.3 | -0.6 | 2.9 | 0.8 | -2.5 | -5.8 | -6.1 | -11.8 | -5.2 | -14.1
-10 | -12 | -2.9 | -9.4 | 4.4 | 2 | 2.9 | -2.2 | -4.1 | -10.3 | 8.4 | 4.3 | 6 | 4 | 9.9 | 8.3 | 12.7 | 2.6 | 8.4 | 7.2 | 10 | 8.3 | 5.5 | 0.9 | -6.8 | -8.9 | -7.7 | -10.2 | 4 | 0 | 9.4 | 6.2 | 19.7 | 13.8 | 1.8 | -1.8 | 14.2 | 10 | 1.6 | -3.8 | 23.1 | 18.7 | -0.3 | -2.4 | -1.9 | -6 | 2.4 | -2.8 | 1.1 | -3.7 | -1.8 | -3.8 | -3.1 | -6.3 | 8.7 | 6 | 13.6 | 10.2 | 0.5 | -6.5 | -7 | -10 | -11.7 | -14.9 | -5.8 | -10.1 | 0.8 | -4.9 | 0.9 | -1.1 | -8.7 | -10.5 | -11.5 | -13.9 | -2.4 | -6.5 | -2.3 | -5.6 | -2.4 | -6.1 | 0.4 | -4.4 | 1.3 | -1.9 | -14.5 | -17.4 | 0.3 | -7.2 | 3.3 | -4.7 | 7.5 | 3.1 | 1.5 | -6.1 | -6.1 | -7.6 | -0.8 | -3.5 | 0 | -8.9 | -4.8 | -7.7 | 5.7 | -9.7 | -2.5 | -6.1 | -5 | -6.7 | 2.4 | -1.9 | 5.2 | -0.5 | 0.8 | -6.1 | -0.2 | -5.3 | 3.9 | -4.5 | -3 | -6 | 4.4 | 3.5 | 4.9 | 4 | -1.2 | -4.8 | -0.5 | -4.4 | -6 | -10 | 6.9 | -0.3 | -2.5 | -4.5 | -4.1 | -6.2 | 3.5 | -0.3 | 1.7 | -1.3 | -3.2 | -8.5 | 9 | 5.1 | 6.8 | -1.5 | 3 | -2.2 | 10 | 7.7 | 5.6 | 3.1 | -3.9 | -5.6 | -2.5 | -4.4 | -7.1 | -9.3 | 7.5 | 6 | 1.2 | -0.8 | 3.7 | 1.5 | -2.7 | -5.7 | -5.8 | -11.6 | -5.9 | -13.7
-11 | -15 | -3.7 | -10.3 | 5.1 | 3.2 | 3.3 | -1.5 | -4.3 | -10.6 | 8.3 | 3.5 | 7 | 6 | 9.8 | 8.2 | 12.4 | 3.1 | 7.8 | 6.9 | 9.4 | 7.8 | 4.8 | 0.9 | -8.2 | -10.3 | -7.1 | -9.8 | 4 | 0 | 9 | 5.4 | 19.1 | 11.7 | 0.3 | -2.4 | 13.7 | 9.8 | 1.4 | -3.2 | 23.1 | 19 | -0.1 | -2.1 | -1.6 | -6.2 | 2 | -2.9 | 1.1 | -3.8 | -2.9 | -5.2 | -3.3 | -6.3 | 8.8 | 6.3 | 13.6 | 10.5 | 1.8 | -4.8 | -8 | -10 | -12.2 | -15.4 | -6.7 | -10.1 | 0.8 | -4.6 | 0.5 | -1.1 | -7.8 | -9.8 | -10.4 | -11.9 | -2.6 | -7 | -2.8 | -6.5 | -2.7 | -6.9 | 0.4 | -3.9 | 1 | -2.4 | -16.3 | -19.3 | -1 | -7.5 | 1.9 | -3.7 | 6.8 | 2.9 | 2.5 | -5.8 | -5.7 | -7.3 | -0.9 | -4 | -0.8 | -9.2 | -4.5 | -7.6 | 5.2 | -9.7 | -2.1 | -5.5 | -4.3 | -5.9 | 2.7 | -1.7 | 4.7 | -0.6 | 0.7 | -6.1 | -0.9 | -5.4 | 2.9 | -5 | -4 | -6 | 3.8 | 2.7 | 5.4 | 4 | -1 | -5.1 | -0.1 | -4.2 | -6 | -15 | 6.8 | 0 | -2.7 | -4.4 | -3.7 | -5.6 | 2.6 | -1 | 1.5 | -2 | -4.1 | -8.8 | 8.6 | 4.3 | 5.9 | -1.8 | 3.4 | -1.3 | 9.8 | 8.3 | 4.6 | 2.2 | -3.7 | -5.4 | -1.2 | -4.9 | -6.6 | -8.6 | 6.8 | 5.7 | 0.8 | -0.6 | 4.6 | 2.4 | -2.7 | -5 | -5.7 | -11.7 | -6.1 | -14
-13 | -17 | -4.4 | -11 | 6.2 | 4.5 | 3.8 | -1 | -4.6 | -10.6 | 8.6 | 2.9 | 8 | 7 | 9.6 | 8.1 | 12.3 | 3.5 | 7.3 | 6.3 | 8.9 | 7.3 | 4.5 | 0.9 | -9.4 | -11.7 | -7.9 | -10.5 | 4 | 0 | 8.6 | 4.6 | 18.2 | 10.9 | -0.8 | -3.2 | 13.8 | 10 | 1.4 | -2.9 | 23 | 19.3 | 0.1 | -2 | -1.8 | -5.9 | 1.9 | -2.8 | 0.6 | -3.7 | -4.3 | -6.2 | -3.2 | -6.2 | 9.1 | 6.6 | 14.3 | 11.5 | 3.2 | -3 | -10 | -12 | -12.4 | -15.6 | -7 | -10.3 | 1.1 | -4.5 | 0.1 | -1.2 | -6.9 | -9.1 | -9.3 | -11.1 | -2.8 | -7.5 | -3.2 | -7.4 | -3 | -7.8 | 0.3 | -3.5 | 0.9 | -3 | -17.9 | -20.6 | -1.8 | -7.8 | 1.9 | -3.5 | 6.2 | 2.5 | 3 | -5.2 | -5.6 | -7.2 | -0.6 | -3.9 | -1.9 | -9.5 | -4.4 | -7.5 | 4.9 | -10 | -1.9 | -5.2 | -4 | -5.5 | 2.8 | -1.7 | 4.3 | -0.7 | 0.6 | -6.1 | -1 | -5.5 | 2.2 | -5.4 | -5 | -8 | 3.3 | 2.2 | 5.1 | 4.3 | -1.4 | -5.2 | 0.3 | -4.1 | -7 | -15 | 7.1 | -0.2 | -2.5 | -4.3 | -3.3 | -5.3 | 1.7 | -1.8 | 1.4 | -2.6 | -4.5 | -9.5 | 8.2 | 3.4 | 5.2 | -1.9 | 3.8 | -0.6 | 9.8 | 8.6 | 4.1 | 1.5 | -3.8 | -5.5 | -1.7 | -5 | -6.2 | -8.2 | 6.1 | 5.2 | 0.7 | -0.6 | 5.3 | 3.4 | -2.5 | -4.5 | -5.5 | -11.4 | -6.6 | -13.7
-13 | -16 | -5.6 | -12.9 | 8.8 | 7.2 | 4.6 | -0.1 | -4.8 | -10.6 | 9.4 | 2.1 | 8 | 7 | 9.3 | 7.7 | 12.2 | 4.8 | 6.1 | 5.4 | 8.7 | 6.9 | 4 | 0.8 | -11.7 | -14.5 | -7.5 | -10.2 | 4 | -1 | 7.8 | 3 | 17.4 | 9.1 | -2 | -4.1 | 13.4 | 10 | 2.5 | -2.1 | 23 | 19.6 | 0.5 | -1.3 | -2.3 | -6.1 | 1.5 | -2.7 | 0.6 | -3.5 | -6.8 | -8.8 | -2.7 | -5.9 | 9.8 | 7.8 | 15.7 | 13.5 | 6.2 | 0.2 | -11 | -13 | -11.9 | -15.7 | -6.8 | -10.1 | 1.6 | -4.4 | -0.4 | -1.8 | -5.1 | -7.6 | -6.8 | -8.4 | -3.3 | -8.6 | -4.1 | -9.3 | -3.7 | -9.4 | 0.3 | -2.6 | 0.8 | -3.7 | -20.6 | -23.3 | -3.7 | -8.3 | 2 | -2.1 | 4.9 | 1.7 | 4.8 | -4.3 | -5.6 | -7.2 | 0.3 | -3.4 | -3.1 | -10 | -3.4 | -7 | 4.9 | -10.5 | -0.9 | -4.3 | -2.7 | -3.9 | 3.1 | -1.8 | 3.7 | -1 | 0.5 | -6.1 | -0.6 | -5.6 | 0.6 | -6.3 | -4 | -7 | 2.8 | 1.7 | 5.4 | 4.6 | -1.9 | -5.9 | 1.1 | -3.7 | -7 | -13 | 7.9 | 0.8 | -2 | -4 | -2.8 | -4.7 | -0.1 | -3.4 | 1.4 | -3.5 | -5.7 | -10.3 | 7.4 | 1.8 | 3.7 | -2.3 | 5.1 | 1.7 | 10.2 | 9.2 | 3.1 | 0.2 | -3.9 | -5.6 | -2.2 | -5.5 | -4.4 | -6.2 | 5 | 4.2 | 1 | -0.5 | 6.7 | 5.1 | -1.9 | -3.6 | -3.9 | -11 | -7.4 | -13.5
-13 | -16 | -6.3 | -13.8 | 10 | 8.5 | 4.9 | 0.7 | -5.1 | -11.1 | 9.3 | 1.8 | 8 | 6 | 9.1 | 7.4 | 12.1 | 5.5 | 5.7 | 5.1 | 8.5 | 6.8 | 3.6 | 0.8 | -12.9 | -16.2 | -7.1 | -10.3 | 3 | -2 | 7.5 | 2.4 | 16.7 | 8.1 | -2.7 | -4.5 | 13.1 | 9.8 | 3.3 | -1.8 | 22.9 | 19.8 | 0.7 | -1 | -2.6 | -6.3 | 1.2 | -2.8 | 0.7 | -3.3 | -8.3 | -10.3 | -2.4 | -5.6 | 9.9 | 8 | 15.9 | 13.2 | 7.6 | 2 | -13 | -15 | -12 | -15.9 | -6.7 | -9.9 | 1.9 | -4 | -0.8 | -2 | -4.2 | -6.6 | -5.6 | -7.1 | -3.6 | -8.9 | -4.5 | -9.6 | -4 | -9.9 | 0.2 | -2.2 | 0.9 | -4 | -22.2 | -24.9 | -4.8 | -8.9 | 2 | -1.4 | 4.9 | 1.9 | 5.2 | -3.9 | -5.6 | -7.2 | 0.8 | -3 | -3.8 | -10.5 | -3 | -6.6 | 4.4 | -10.8 | -0.8 | -4 | -2.1 | -3.2 | 3.2 | -1.8 | 3.2 | -1.2 | 0.1 | -6.7 | -0.3 | -5.7 | -0.3 | -6.7 | -4 | -7 | 2.5 | 1.4 | 5.5 | 4.8 | -2.1 | -6 | 1.1 | -3.6 | -7 | -14 | 8 | 0.8 | -1.9 | -4.2 | -2.5 | -4.4 | -1.1 | -4.2 | 1.3 | -3.9 | -6.3 | -10.6 | 7 | 1 | 2.9 | -2.8 | 5.7 | 2.8 | 10.3 | 9.5 | 2.9 | -0.8 | -4 | -5.9 | -2 | -5.4 | -3.5 | -5.1 | 4.1 | 3.4 | 1.2 | -0.2 | 7.8 | 6.3 | -1.7 | -3.3 | -3.2 | -11.2 | -7.7 | -13.7
-13 | -16 | -8.6 | -14.5 | 9.8 | 8.6 | 5 | 1.1 | -5.3 | -10.9 | 9.4 | 1.2 | 8 | 7 | 8.8 | 7.1 | 12 | 6.2 | 4.3 | 3.8 | 8.1 | 6.7 | 3.1 | 0.8 | -13.9 | -17.3 | -7.2 | -10.1 | 3 | -3 | 7.1 | 1.7 | 15.8 | 6.8 | -3.4 | -5 | 12.3 | 9.3 | 4 | -1.4 | 23.1 | 19.9 | 1.1 | -0.5 | -2.8 | -6.2 | 1 | -2.8 | 0.9 | -3.1 | -9.9 | -11.9 | -2 | -5.3 | 10.2 | 8.4 | 15.5 | 13.1 | 8.9 | 3.7 | -15 | -18 | -12.4 | -16.4 | -6.6 | -9.9 | 2 | -2.8 | -1.2 | -2.4 | -3.3 | -5.8 | -5.1 | -6.3 | -4.1 | -9.1 | -4.7 | -10.5 | -4.1 | -10.4 | 0.2 | -1.7 | 1.2 | -4.1 | -23.9 | -26.6 | -5.9 | -9.1 | 1.8 | -0.9 | 5.4 | 2.7 | 5.6 | -3.4 | -5.6 | -7.5 | 1.3 | -2.6 | -5.2 | -10.8 | -2.5 | -6.2 | 4.2 | -11.1 | -1.1 | -4.1 | -1.4 | -2.4 | 3.2 | -1.9 | 2.7 | -1.6 | -0.4 | -7.8 | -0.2 | -6.7 | -1.1 | -7.4 | -4 | -7 | 2.2 | 1.3 | 5.6 | 4.9 | -2.1 | -6 | 1.3 | -3.4 | -8 | -14 | 7.6 | 0.9 | -1.8 | -4 | -2.2 | -4.1 | -2.2 | -4.9 | 1.1 | -4.6 | -6.9 | -11.1 | 6.6 | 0.1 | 1.8 | -3 | 6.4 | 3.9 | 9.7 | 9.1 | 2.3 | -1.7 | -4.1 | -6 | -0.6 | -4.4 | -2.3 | -3.9 | 3.2 | 2.7 | 2.2 | 0.4 | 9.4 | 7.9 | -1.6 | -2.9 | -2.6 | -10.7 | -8.3 | -13.6
-13 | -16 | -9.7 | -15.3 | 10.5 | 8.9 | 5 | 1.7 | -5.5 | -10.9 | 9.2 | 0.4 | 8 | 7 | 8.5 | 6.6 | 11.9 | 6.9 | 3.8 | 3.5 | 7 | 5.9 | 2.5 | 0.7 | -15.6 | -20.5 | -7.5 | -10.1 | 2 | -4 | 6.7 | 1 | 14.6 | 5.5 | -4.1 | -5.7 | 11.5 | 8.7 | 4.7 | -1.1 | 23.3 | 20.2 | 2 | 0.6 | -2.9 | -6.1 | 1.1 | -2.2 | 1.2 | -3.1 | -11.9 | -14.6 | -1.6 | -5.1 | 10.1 | 8.8 | 15.3 | 13.3 | 10.6 | 5.5 | -16 | -19 | -13.2 | -17 | -6.4 | -10.1 | 1.8 | -1.9 | -1.7 | -2.9 | -2.6 | -5.2 | -5.1 | -6.4 | -4.5 | -9.2 | -5.4 | -10.9 | -3.7 | -10.7 | 0.1 | -1.3 | 1.6 | -4.3 | -25.7 | -28.4 | -6.9 | -9.5 | 1.8 | -0.6 | 6.5 | 4.1 | 5.5 | -2.7 | -5 | -6.7 | 1.4 | -1.9 | -5.2 | -11.2 | -2 | -6 | 4 | -11.1 | -0.3 | -3 | -0.8 | -1.7 | 3.2 | -2 | 2.1 | -2.6 | -0.7 | -7.7 | -0.3 | -6.8 | -1.6 | -7.5 | -4 | -7 | 1.9 | 1.2 | 6.1 | 5.4 | -2.9 | -6.5 | 0.9 | -3.6 | -10 | -15 | 8 | 0.8 | -1.9 | -4 | -1.9 | -3.7 | -3.5 | -5.9 | 0.3 | -5.1 | -7.6 | -11.4 | 6.3 | -0.3 | 0.7 | -3.4 | 6.9 | 4.9 | 9.4 | 8.9 | 1.2 | -2.2 | -4.2 | -6.2 | 0.8 | -4.8 | -1.3 | -2.7 | 2 | 1.7 | 2.9 | -0.6 | 10.9 | 9.3 | -1.6 | -2.7 | -2.1 | -10.6 | -9 | -13.7
-13 | -16 | -10.9 | -16.5 | 11.3 | 10 | 5.2 | 3 | -5.7 | -11.4 | 8.5 | 0.7 | 8 | 7 | 8.3 | 6.5 | 11.9 | 7.9 | 3.1 | 2.5 | 6.9 | 6 | 2 | 0.7 | -17.3 | -21.6 | -8.1 | -10.5 | 1 | -4 | 6.3 | 0.4 | 13.4 | 3.8 | -4.8 | -6.2 | 11.8 | 9.2 | 4.6 | -0.7 | 23.6 | 20.3 | 2.4 | 1.1 | -2.9 | -6.1 | 1.3 | -2 | 1.4 | -2.8 | -14.3 | -16.9 | -1.1 | -4.6 | 11.1 | 8.8 | 15.4 | 13.1 | 12.5 | 7.2 | -18 | -20 | -13.4 | -17.8 | -6.8 | -9.9 | 2 | -0.8 | -2.3 | -3.4 | -1.6 | -4 | -4.7 | -6.4 | -4.9 | -9 | -5.8 | -11.5 | -3.7 | -11.2 | 0.1 | -0.9 | 1.8 | -4.1 | -27.4 | -30.5 | -8.4 | -10.2 | 1.8 | 0 | 7.2 | 4 | 6.3 | -2.1 | -4 | -5.5 | 1.2 | -1.3 | -6.6 | -11.5 | -2 | -5.6 | 3.4 | -11.3 | 0.4 | -2.6 | -0.2 | -0.9 | 3.1 | -1.9 | 1.3 | -2.8 | -1.4 | -8.5 | 0.2 | -7.2 | -2 | -7.9 | -3 | -7 | 1.5 | 0.8 | 6.6 | 6.1 | -2 | -5.6 | 0.6 | -3.5 | -7 | -14 | 7.3 | 0.5 | -2.2 | -3.5 | -1.3 | -3.4 | -4.9 | -6.8 | -0.8 | -5.7 | -8.2 | -11.8 | 6.1 | -0.8 | -0.7 | -4.2 | 7.3 | 5.8 | 9.2 | 8.9 | 0.6 | -2.9 | -3.9 | -5.9 | 1.4 | -5.9 | 0.5 | -4.8 | 0.4 | 0.1 | 3.4 | 1.1 | 12.7 | 10.6 | -0.9 | -2.2 | -1.8 | -11.6 | -9.9 | -14.2
-13 | -16 | -15 | -17.9 | 12 | 10.4 | 5.4 | 2.8 | -5.7 | -10.9 | 9.3 | 0.4 | 8 | 7 | 8 | 6.6 | 11.8 | 8.7 | 2.4 | 1.8 | 6.1 | 5.8 | 1.1 | 0.6 | -19.2 | -23.8 | -7.9 | -10.1 | 1 | -3 | 6 | -0.5 | 12.1 | 1.6 | -5.9 | -6.7 | 11.5 | 9.1 | 5.1 | -0.4 | 24.1 | 20.6 | 2.4 | 1.2 | -3.6 | -6.4 | 1.7 | -2.3 | 1.5 | -2.7 | -15.5 | -18.7 | -0.6 | -4.3 | 10.4 | 9.1 | 14.1 | 12.8 | 14.5 | 9.3 | -20 | -22 | -14.1 | -18.9 | -7.2 | -9.9 | 2.1 | -0.1 | -3 | -4.1 | -0.5 | -2.9 | -4.5 | -6.2 | -5.7 | -9.2 | -5.8 | -13.1 | -2.9 | -11.3 | 0.6 | 0.1 | 2 | -4.3 | -29.4 | -32.2 | -9.9 | -11.2 | 1.7 | 1.1 | 7.9 | 3.7 | 6.3 | -1.2 | -2.7 | -4.4 | 0.9 | -0.5 | -7 | -12.4 | -2.4 | -5.6 | 3.1 | -11.5 | 0.7 | -1.6 | 0.5 | -0.2 | 3 | -2 | 0.4 | -3.4 | -2.3 | -10 | 0.4 | -7.5 | -2.2 | -8.9 | -2 | -6 | 1.1 | 0.5 | 7.9 | 6.8 | -1.7 | -5.6 | -0.8 | -4.3 | -7 | -13 | 5.4 | 0 | -2.2 | -3.4 | -1 | -3.1 | -6.6 | -8.1 | -1.3 | -6.2 | -8.8 | -12.8 | 5.9 | -1.5 | -1 | -3.8 | 7.8 | 6.8 | 9.1 | 8.9 | 0 | -3.7 | -3.9 | -6.5 | 2.1 | -5 | 0.7 | -6.3 | -1.1 | -1.7 | 3.5 | 0.9 | 14.7 | 12 | 0 | -1.9 | -1.2 | -10.5 | -10.7 | -14.1
-13 | -16 | -18.3 | -19.4 | 12.2 | 11.1 | 5.6 | 3.3 | -5.8 | -11.1 | 8.3 | -0.6 | 8 | 7 | 7.8 | 6.7 | 11.7 | 8.9 | 0 | 0 | 6.7 | 5.6 | 0.6 | 0.6 | -19.4 | -24.4 | -7.6 | -9.9 | 1 | -3 | 5.6 | -1.7 | 10.6 | -0.6 | -6.7 | -7.2 | 11.1 | 9.4 | 5.6 | 0 | 24.6 | 20.9 | 2.8 | 1.1 | -4.4 | -7.1 | 1.7 | -1.7 | 1.7 | -2.8 | -17.8 | -21.1 | 0 | -4.4 | 13.3 | 12.2 | 11.7 | 11.7 | 16.7 | 11.7 | -22 | -23 | -16.1 | -20 | -7.8 | -10.6 | 3.3 | 2.2 | -3.9 | -5 | 0.6 | -2.2 | -5 | -6.7 | -6.1 | -9.4 | -5.6 | -12.8 | -2.2 | -11.1 | 0.6 | 0.6 | 2.2 | -4.4 | -32.2 | -35 | -12.2 | -12.2 | 1.7 | 1.1 | 8.9 | 2.8 | 5 | -1.1 | -2.9 | -4.4 | 1.1 | 0 | -7.8 | -12.2 | -2.8 | -6.1 | 2.2 | -11.1 | 0.6 | -1.7 | 1.7 | 0.6 | 2.8 | -2.2 | -0.6 | -4.4 | -3.9 | -10 | 0.6 | -4.4 | -1.9 | -8.5 | -2 | -6 | 0.6 | 0 | 8.9 | 7.8 | -0.6 | -5.6 | -0.6 | -3.9 | -7 | -12 | 4.4 | 0 | -1.7 | -3.9 | -0.6 | -3.3 | -8.3 | -9.4 | -2.2 | -6.7 | -8.5 | -11.9 | 6.7 | -1.1 | -0.9 | -3.4 | 8.7 | 8 | 10.6 | 10.6 | -0.6 | -4.4 | -4.4 | -7.2 | 3.3 | -3.9 | 1.1 | -5.6 | -3.3 | -3.9 | 3.3 | 0 | 16.3 | 12.7 | 1.1 | -1.7 | -0.6 | -10.4 | -11.5 | -14.4
-13 | -16 | -16.1 | -19.4 | 12.2 | 11.1 | 7.2 | 4.4 | -5.6 | -11.7 | 10 | 0 | 8 | 7 | 8 | 7.1 | 12.2 | 8.9 | 1.7 | 1.7 | 6.1 | 5.6 | 4.1 | 3.2 | -18.9 | -24.4 | -7.2 | -10 | 3 | -2 | 6.7 | -1.5 | 12.1 | 1.4 | -4.4 | -6.1 | 12.2 | 10 | 5.6 | 0.6 | 25 | 21.1 | 1.1 | -0.6 | -5 | -8.3 | 2.2 | -2.2 | 1.7 | -2 | -17.8 | -21.7 | 0.6 | -3.7 | 13.9 | 12.8 | 15.6 | 12.2 | 17.2 | 12.2 | -24 | -27 | -15 | -21.1 | -6.1 | -8.5 | 3.9 | 2.2 | -3.3 | -4.4 | 0.4 | -2 | -5 | -6.7 | -6.1 | -8.9 | -5 | -11.7 | -1.7 | -10.6 | 1.1 | 1.1 | 2.2 | -3.9 | -30.6 | -33.3 | -8.9 | -8.9 | 1.7 | 1.1 | 11.1 | 4.1 | 5 | -0.6 | -3.7 | -5.5 | 1.1 | 0 | -8.9 | -12.2 | -1.7 | -5.1 | 5 | -10.6 | 2.2 | -0.6 | 2.2 | 0.6 | 3.5 | -2 | 0 | -4.1 | -4.4 | -10 | 0.6 | -8.3 | -0.9 | -8.3 | -2 | -6 | 1 | 0.4 | 10 | 7.8 | 0 | -5.6 | 0 | -3.9 | -6 | -12 | 5 | 1.1 | -1.1 | -4.4 | 0 | -2.8 | -6.3 | -7.9 | -0.6 | -5.6 | -7.6 | -11 | 7.8 | -0.6 | 0 | -3.3 | 9 | 8.1 | 12.2 | 12.2 | 1.7 | -3.9 | -6.1 | -7.8 | 2.2 | -2.2 | 1.1 | -4.4 | -3.3 | -3.3 | 3.3 | -0.6 | 16.5 | 12.3 | 1.5 | -1.7 | -0.6 | -11.7 | -11.7 | -15
-13 | -16 | -16.1 | -20.6 | 12.8 | 11.7 | 11.1 | 7.2 | -2.1 | -9.9 | 12.2 | 0.6 | 8 | 8 | 8.1 | 7.4 | 13.3 | 8.3 | 5 | 3.9 | 8.9 | 6.7 | 7.6 | 5.9 | -17.8 | -24.4 | -4.1 | -8.4 | 7 | -2 | 7.8 | -2 | 13.5 | 3 | 2.2 | -5 | 15 | 11.1 | 9.4 | 1.1 | 25.2 | 21.3 | 1.1 | 0 | -3.7 | -7.4 | 2.8 | -2.2 | 1.7 | -1.4 | -17.2 | -20.6 | 1.1 | -3.5 | 15.6 | 11.7 | 18.9 | 12.2 | 18.3 | 12.8 | -23 | -25 | -13.9 | -20.6 | -4.5 | -6.9 | 5 | 3.3 | -2.8 | -4 | 0.2 | -2.2 | -5.6 | -6.7 | -3.9 | -8.3 | -3.3 | -11.7 | 0 | -10 | 2.2 | 2.2 | 2.8 | -3.9 | -32.2 | -36.1 | -7.8 | -9.4 | 1.7 | 1.1 | 13.4 | 5.3 | 10.6 | 1.7 | -4.4 | -6.7 | 1.1 | 0 | -5.6 | -11.1 | -0.5 | -4.2 | 10.6 | -8.3 | 7.8 | 0 | 2.2 | 0.6 | 4.3 | -1.9 | 0.5 | -4.2 | -4.4 | -11.7 | 2.2 | -7.2 | 0 | -9.4 | -2 | -5 | 1.3 | 0.7 | 10.6 | 8.3 | 0.6 | -5.6 | 1.1 | -3.3 | -5 | -12 | 10.6 | 2.2 | 2.2 | -1.1 | 0 | -2.8 | -4.2 | -6.5 | 0.6 | -6.7 | -6.7 | -10.6 | 8.9 | 0 | 3.5 | -2.5 | 9.4 | 8.3 | 15 | 14.4 | 3.9 | -2.8 | -3.3 | -5.6 | 2.2 | -1.1 | 1.7 | -2.8 | -2.8 | -2.8 | 3.9 | -0.6 | 16.7 | 11.7 | 1.8 | -1.9 | 3.5 | -9.4 | -10 | -13.5
-12 | -16 | -17.2 | -20.6 | 14.4 | 12.2 | 15.6 | 8.9 | 1.5 | -9.2 | 14.4 | 0.6 | 8 | 8 | 8.3 | 7.8 | 13.9 | 8.9 | 8.3 | 3.3 | 10.6 | 7.2 | 11.1 | 8.3 | -16.1 | -22.2 | -0.9 | -7.3 | 9 | -2 | 8.9 | -2.8 | 15 | 5 | 5 | -3.3 | 17.8 | 11.1 | 12.2 | 1.1 | 25.4 | 21.5 | 1.1 | -0.6 | -2.4 | -6.8 | 2.8 | -2.2 | 1.7 | -1.1 | -16.1 | -20 | 1.7 | -3.9 | 16.1 | 7.2 | 21.7 | 11.7 | 16.7 | 13.3 | -20 | -22 | -12.2 | -20 | -2.8 | -5.6 | 5.6 | 5 | -2.2 | -3.9 | 0 | -2.8 | -5 | -7.2 | -2.2 | -7.8 | -1.7 | -11.1 | 1.7 | -10 | 3.9 | 2.8 | 3.3 | -2.8 | -28.9 | -32.2 | -6.1 | -10 | 2.2 | 1.7 | 15.6 | 6.1 | 13.9 | 2.8 | -3.9 | -5.9 | 1.5 | 0.2 | -2.2 | -11.1 | 0.6 | -4.4 | 11.1 | -7.8 | 9.4 | -0.6 | 3.9 | 0.6 | 5 | -2.2 | 1.1 | -5 | -4.4 | -12.2 | 5 | -6.7 | 3.3 | -8 | -1 | -5 | 1.7 | 1.1 | 10.6 | 8.3 | 0 | -3.3 | 2.2 | -3.9 | -5 | -13 | 14.4 | 3.3 | 7.8 | -1.7 | -1.1 | -3.3 | -2.2 | -5.6 | 1.7 | -6.7 | -3.7 | -8.9 | 10.4 | 0.1 | 7.1 | -3 | 11.5 | 9.4 | 17.8 | 16.7 | 5.6 | -2.8 | -1.1 | -3.9 | 2.2 | -0.6 | 1.7 | -1.1 | -1.7 | -1.7 | 4.4 | 0 | 15.8 | 9 | 2.2 | -2.2 | 7.6 | -9.5 | -8.4 | -12.6
-12 | -16 | -15 | -18.9 | 15.6 | 11.7 | 19.4 | 8.9 | 5 | -11.1 | 17.2 | 0 | 8 | 8 | 8.5 | 7.9 | 14.4 | 8.3 | 11.1 | 3.9 | 11.7 | 7.8 | 12.8 | 8.3 | -15 | -21.1 | 2.2 | -8.3 | 10 | -3 | 10.7 | -1.8 | 16.7 | 4.7 | 7.2 | -5 | 21.1 | 11.7 | 15.6 | 1.7 | 25.6 | 21.7 | 1.1 | -0.6 | -1.1 | -7.2 | 2.8 | -1.1 | 1.9 | -0.3 | -15 | -19.4 | 3.2 | -3 | 17.2 | 6.1 | 23.3 | 8.3 | 10.6 | 7.2 | -18 | -21 | -10.6 | -19.4 | -1.1 | -5.2 | 7.2 | 5.6 | -1.5 | -3 | 0.2 | -2.4 | -5 | -7.8 | 0 | -6.7 | 0.6 | -10.6 | 2.2 | -9.4 | 5.6 | 2.8 | 3.3 | -2.2 | -26.7 | -30 | -4.4 | -4.4 | 2.8 | 2.2 | 16 | 6.5 | 15.6 | 2.2 | -3.3 | -5.6 | 1.8 | 0.2 | 0.6 | -12.2 | 1 | -3.6 | 12.8 | -7.2 | 12.2 | -0.6 | 4.4 | 1.1 | 5.7 | -2.1 | 0.9 | -4.4 | -4.4 | -12.2 | 6.7 | -7.2 | 6.7 | -8.6 | -1 | -4 | 2.2 | 1.2 | 11.1 | 8.9 | 0.6 | -1.7 | 3.3 | -4.4 | -4 | -11 | 18.3 | 3.3 | 12.8 | -2.2 | 0 | -3.3 | -0.2 | -4.6 | 2.8 | -6.7 | -0.8 | -8 | 11.8 | 0.2 | 10.6 | -6.1 | 13.5 | 10.3 | 20 | 17.2 | 8.9 | 1.7 | 0.6 | -3.3 | 2.2 | -0.6 | 2.2 | -1.7 | -1.1 | -1.1 | 5 | 0 | 14.8 | 5.9 | 3.1 | -2.3 | 11.7 | -12.2 | -6.7 | -12.2
-12 | -16 | -9.4 | -18.3 | 17.8 | 11.7 | 21.1 | 10 | 7 | -10 | 18.9 | 0.6 | 8 | 8 | 8.7 | 8.1 | 16.1 | 8.3 | 13.3 | 3.3 | 12.2 | 7.8 | 14.4 | 7.9 | -14.4 | -20.6 | 2.9 | -7.5 | 12 | -3 | 12.6 | -0.9 | 18.3 | 3.8 | 8.9 | -5.6 | 22.2 | 11.7 | 17.8 | 1.7 | 25.8 | 21.7 | 1.1 | -0.6 | -0.2 | -5.9 | 1.1 | 0 | 2 | 0.4 | -13.9 | -18.9 | 4.6 | -3 | 16.1 | 3.9 | 25 | 6.1 | 9.4 | 5.6 | -17 | -20 | -10 | -20.6 | 0.5 | -5.6 | 8.3 | 6.1 | -0.7 | -2.5 | 0.4 | -2.3 | -5 | -6.7 | 1.7 | -5 | 2.2 | -8.3 | 3.9 | -8.9 | 7.8 | 2.2 | 3.9 | -2.2 | -25 | -28.3 | -3.3 | -3.9 | 2.8 | 2.2 | 16.3 | 6.7 | 16.7 | 2.2 | -2.8 | -5.6 | 2.2 | 0.6 | 1.7 | -11.7 | 1.3 | -3.5 | 13.9 | -7.2 | 11.7 | -1.1 | 3.3 | 1.1 | 6.5 | -2.6 | 0.8 | -4.3 | -3.9 | -11.1 | 8.3 | -5 | 10 | -11.7 | -1 | -3 | 2.8 | 1.2 | 12.2 | 8.9 | 1.1 | -0.6 | 3.9 | -5 | -3 | -10 | 20.6 | 3.9 | 15 | -1.7 | 0 | -3.3 | 1.9 | -4.7 | 3.9 | -7.2 | 2.2 | -8.9 | 13.3 | 0 | 12.4 | -5 | 15.6 | 11.1 | 22.8 | 17.2 | 10 | 2.8 | 1.7 | -3.3 | 2.2 | 0 | 2.2 | -1.7 | 0.6 | 0.6 | 6.1 | -0.6 | 13.9 | 2.8 | 4.1 | -2.4 | 12.6 | -11.9 | -5.8 | -10.9
-11 | -15 | -11.7 | -15.6 | 18.3 | 10.6 | 22.8 | 9.4 | 9.1 | -10.8 | 19.4 | 1.1 | 9 | 8 | 8.9 | 8.3 | 14.4 | 9.4 | 15 | 2.8 | 12.8 | 8.3 | 16.1 | 7.2 | -15 | -21.1 | 3.7 | -7.4 | 14 | -3 | 14.4 | -0.6 | 20 | 2.8 | 10.6 | -5 | 23.3 | 11.7 | 18.9 | 1.1 | 25.9 | 21.8 | 1.1 | -1.7 | 0.8 | -5.6 | 1.1 | 0 | 2.2 | 1.1 | -13.3 | -17.8 | 6.1 | -3.3 | 17.2 | 4.4 | 23.9 | 5.6 | 7.8 | 3.3 | -16 | -20 | -8.3 | -20 | 2.2 | -7.2 | 8.3 | 6.1 | 0 | -2.2 | 0.6 | -2.8 | -5 | -7.2 | 2.8 | -3.9 | 2.2 | -6.7 | 5 | -8.3 | 9.4 | 0.6 | 3.9 | -1.7 | -25 | -28.3 | -2.2 | -3.3 | 3.3 | 2.8 | 16.7 | 6.7 | 16.7 | 2.2 | -1.5 | -4.9 | 2.4 | 0.4 | 5.6 | -11.7 | 1.7 | -3.9 | 15 | -6.7 | 11.7 | -1.1 | 4.4 | 1.1 | 7.2 | -3.3 | 0.6 | -5 | -3.3 | -11.1 | 10 | -3.9 | 7.8 | -9.8 | -1 | -2 | 3.3 | 1.1 | 12.2 | 9.4 | 1.7 | 0 | 4.4 | -5 | -3 | -9 | 22.2 | 3.3 | 16.7 | -0.6 | -1.1 | -3.9 | 3.9 | -5.6 | 5 | -7.2 | 3.9 | -7 | 12.9 | -0.6 | 14.3 | -4.8 | 16.7 | 12.9 | 23.9 | 16.7 | 10.6 | 3.9 | 3.9 | -2.8 | 2.2 | 0.6 | 2.2 | -1.7 | 1.1 | 0.6 | 5.6 | 0 | 11.7 | 2.7 | 5 | -3.3 | 13.5 | -12.9 | -4.8 | -9.9
-12 | -15 | -11.7 | -16.1 | 17.8 | 10 | 22.8 | 8.9 | 11.1 | -13.3 | 21.1 | 1.1 | 8 | 8 | 9.1 | 8.2 | 15 | 10 | 16.1 | 2.2 | 15.6 | 6.1 | 15.7 | 6.5 | -15 | -21.1 | 4.4 | -8.9 | 14 | -4 | 14 | -0.4 | 20.2 | 3.9 | 12.8 | -5 | 23.9 | 11.7 | 20 | 1.1 | 26.1 | 21.7 | 0.6 | -2.2 | 1.7 | -6.1 | 1.1 | 0 | 2.4 | 1.4 | -12.8 | -16.7 | 6.5 | -3 | 18.3 | 5 | 25 | 6.1 | 7.2 | 0.6 | -15 | -20 | -8.3 | -20.6 | 1.5 | -6 | 9.4 | 7.2 | 0 | -1.8 | 1 | -2.3 | -4.4 | -6.7 | 3.9 | -3.9 | 3.3 | -6.1 | 5.6 | -7.8 | 8.9 | 0 | 4.4 | -1.1 | -24.4 | -27.8 | -1.1 | -2.8 | 3.3 | 2.8 | 16.3 | 6.2 | 16.7 | 1.7 | -0.2 | -4.8 | 2.6 | 0.6 | 7.8 | -11.1 | 1.3 | -2.8 | 15 | -6.7 | 11.7 | -1.7 | 5.6 | 1.7 | 7.2 | -3.2 | 0.4 | -4.3 | -3.3 | -11.7 | 9.4 | -5 | 5.5 | -9.9 | 0 | -1 | 3.3 | 1.5 | 12.8 | 10 | 1.7 | 0.6 | 5 | -5 | -2 | -9 | 23.3 | 2.8 | 18.3 | 4.4 | 0 | -3.9 | 4.8 | -4.9 | 5.6 | -8.3 | 5.5 | -6.5 | 12.6 | -1.2 | 16.1 | -5.6 | 17.8 | 14.3 | 25.6 | 16.1 | 12.2 | 5 | 3.9 | -2.8 | 3.3 | 1.7 | 2.2 | -0.6 | 2.8 | 2.2 | 5 | 0 | 9.4 | 2.3 | 5.4 | -3 | 14.4 | -16.7 | -3.9 | -10
-12 | -15 | -11.7 | -16.1 | 18.3 | 8.3 | 22.8 | 8.9 | 9.8 | -12.6 | 21.7 | 0.6 | 8 | 7 | 9.2 | 7.8 | 14.4 | 10 | 16.7 | 1.7 | 13.9 | 5.6 | 15.4 | 5.9 | -15.6 | -21.7 | 3.9 | -8.1 | 13 | -3 | 13.7 | 0 | 20.4 | 5.3 | 13.3 | -5 | 23.9 | 10.6 | 20 | 0.6 | 25.7 | 21.6 | 0.6 | -2.2 | 1.3 | -5.2 | 1.7 | 0 | 2.6 | 1.9 | -12.8 | -16.7 | 6.8 | -3.3 | 18.9 | 2.8 | 25 | 6.1 | 6.7 | -0.6 | -16 | -19 | -8.9 | -21.1 | 0.7 | -6.1 | 10.6 | 8.3 | 0 | -1.5 | 1.3 | -2.3 | -4.4 | -6.7 | 3.9 | -3.3 | 4.4 | -5.6 | 5.6 | -7.2 | 8.9 | 0 | 4.4 | -1.1 | -25.6 | -29.4 | 0 | -1.1 | 3.9 | 3.3 | 16 | 5.9 | 15.6 | 1.7 | 1.1 | -5.6 | 2.8 | 0.6 | 8.3 | -10 | 1 | -2.3 | 16.1 | -6.7 | 12.2 | -1.7 | 5.6 | 1.7 | 7.2 | -3.2 | 0.2 | -4.4 | -2.8 | -10.6 | 8.9 | -3.9 | 3.3 | -11.7 | 0 | 0 | 3.3 | 2 | 12.8 | 10 | 2.2 | 1.1 | 5 | -5 | -1 | -7 | 23.3 | 2.2 | 18.3 | 3.9 | -1.1 | -5 | 5.8 | -5.1 | 5 | -9.4 | 7.2 | -6.7 | 12.2 | -2.2 | 15.4 | -4.5 | 18.9 | 16.1 | 25 | 15.6 | 12.8 | 5.6 | 3.3 | -2.8 | 3.3 | 1.7 | 2.2 | -0.6 | 3.3 | 3.3 | 5.6 | 0 | 7.2 | 1.7 | 5.7 | -3.2 | 11.1 | -13 | -4.8 | -9.1
-12 | -15 | -16.1 | -17.2 | 17.8 | 6.7 | 22.2 | 9.4 | 8.5 | -13.6 | 21.7 | 0.6 | 8 | 7 | 9.4 | 7.8 | 13.9 | 10 | 16.7 | 1.7 | 13.3 | 5.6 | 15 | 5 | -16.1 | -22.2 | 3.3 | -8.3 | 12 | -2 | 13.3 | 0 | 20.6 | 6.1 | 13.3 | -5 | 23.9 | 10.6 | 20 | 1.7 | 25.4 | 21.3 | 1.1 | -2.2 | 1 | -4.8 | 1.7 | 0.6 | 2.8 | 2.2 | -13.3 | -17.8 | 7.2 | -3.9 | 18.3 | 1.7 | 22.8 | 6.7 | 6.1 | -4.4 | -17 | -20 | -9.4 | -21.1 | 0 | -6.7 | 10 | 7.8 | 0 | -1.7 | 1.7 | -2.8 | -4.4 | -6.7 | 2.8 | -3.9 | 3.9 | -7.2 | 5.6 | -7.2 | 7.8 | -0.6 | 4.4 | -1.1 | -25.6 | -30 | 0 | -1.7 | 4.4 | 3.9 | 15.6 | 5 | 15.6 | 1.1 | -1.1 | -6 | 2.8 | 0.8 | 8.9 | -7.8 | 0.6 | -2.2 | 15.6 | -7.2 | 11.1 | -2.2 | 4.4 | 2.2 | 7.2 | -3.9 | 0 | -5 | -2.8 | -10.6 | 8.3 | -3.3 | 5 | -9.9 | 1 | 0 | 3.3 | 2.2 | 12.8 | 10 | 2.8 | 2.2 | 4.4 | -5.6 | -2 | -7 | 21.1 | 7.2 | 17.8 | 3.9 | -2.2 | -5.6 | 6.7 | -6.1 | 5 | -8.3 | 5.4 | -5.7 | 11.7 | -1.6 | 14.6 | -4.6 | 19.1 | 16.4 | 24.4 | 15 | 13.3 | 5.6 | 3.3 | -3.3 | 3.9 | 2.2 | 2.2 | -0.6 | 1.1 | 1.1 | 5 | 0.6 | 7 | 1.5 | 6.1 | -3.9 | 7.7 | -11.8 | -5.8 | -9.1
-12 | -15 | -18.3 | -18.9 | 16.1 | 9.4 | 18.3 | 9.4 | 7.2 | -16.1 | 20.6 | 0.6 | 7 | 6 | 9 | 7.5 | 12.8 | 10 | 13.9 | 2.2 | 12.8 | 6.1 | 12.4 | 5.6 | -16.1 | -22.2 | 2.8 | -10 | 9 | -2 | 11.6 | 1.5 | 19.1 | 7.2 | 13.3 | -5 | 22.8 | 10.6 | 17.8 | 2.8 | 25 | 21.1 | 1.1 | -2.8 | 0.6 | -5.6 | 1.7 | 1.1 | 3.2 | 2.6 | -13.9 | -18.3 | 5.5 | -3.9 | 15.6 | 1.1 | 20.6 | 9.4 | 5 | -6.7 | -17 | -19 | -10 | -20 | 0 | -5.7 | 10 | 6.7 | -0.2 | -1.1 | 1.5 | -2.3 | -4.4 | -6.7 | 1.7 | -3.9 | 3.3 | -7.8 | 5.6 | -6.7 | 5 | 0 | 5 | -1.1 | -27.8 | -30.6 | 1.7 | -1.1 | 5 | 4.4 | 14.8 | 4.8 | 13.9 | 1.7 | -3.4 | -7.6 | 2.8 | 0.8 | 6.7 | -7.2 | 0.2 | -2.8 | 12.8 | -7.8 | 9.4 | -1.1 | 3.9 | 3.3 | 7.2 | -3.2 | -0.2 | -4.3 | -3.3 | -10.6 | 7.8 | -0.6 | 6.6 | -9.4 | 1 | 0 | 2.9 | 1.7 | 12.8 | 10.6 | 3.3 | 2.2 | 2.8 | -6.1 | -1 | -6 | 18.3 | 7.2 | 16.1 | 3.3 | -3.3 | -6.7 | 4.8 | -4.7 | 3.9 | -7.2 | 3.5 | -6 | 11.1 | -1.5 | 13.9 | -5 | 19.2 | 16.8 | 23.3 | 16.1 | 13.3 | 5.6 | 0.6 | -3.9 | 3.3 | 1.7 | 0.6 | -0.6 | 2.2 | 2.2 | 4.4 | 1.1 | 6.9 | 1.4 | 5 | -2.5 | 4.4 | -13.3 | -6.7 | -9.4
-12 | -16 | -16.1 | -17.2 | 15.6 | 8.9 | 15.6 | 8.9 | 4.8 | -12.1 | 18.3 | 0 | 7 | 7 | 8.7 | 7.5 | 12.2 | 9.4 | 10 | 2.8 | 12.8 | 6.7 | 9.8 | 5.4 | -16.1 | -21.7 | 0.6 | -8.1 | 9 | -1 | 10 | 2.8 | 17.6 | 7.9 | 8.9 | -5 | 18.9 | 10.6 | 15.6 | 2.2 | 24.4 | 21.1 | 0.6 | -3.3 | 0 | -4.6 | 2.2 | 1.1 | 3.5 | 2.9 | -14.4 | -18.3 | 3.9 | -4.2 | 12.8 | 1.7 | 18.9 | 10.6 | 4.4 | -7.2 | -18 | -20 | -10 | -19.4 | 0 | -5.5 | 11.1 | 6.7 | -0.4 | -0.9 | 1.3 | -2.3 | -4.4 | -6.7 | 1.1 | -3.9 | 2.8 | -8.9 | 5 | -6.7 | 3.3 | 0.6 | 5 | -1.1 | -26.7 | -29.4 | 2.2 | -1.1 | 5.6 | 5 | 14.1 | 4.4 | 11.1 | 1.1 | -5.6 | -9.4 | 2.8 | 1.1 | 3.3 | -7.2 | -0.2 | -4 | 10 | -8.3 | 9.4 | -1.7 | 3.3 | 3.3 | 7.2 | -3.2 | -0.4 | -4.2 | -5.6 | -10.6 | 7.8 | 0 | 8.3 | -10.6 | 1 | 0 | 2.6 | 1.1 | 13.3 | 10.6 | 4.4 | 3.3 | 1.1 | -6.1 | -1 | -3 | 16.1 | 7.8 | 14.4 | 3.9 | -5 | -7.2 | 3 | -4.3 | 3.3 | -7.8 | 1.7 | -7.2 | 10.6 | -1.7 | 10.9 | -3.2 | 19.4 | 17.2 | 21.1 | 16.7 | 13.3 | 6.1 | -1.1 | -3.9 | 3.3 | 1.7 | -0.6 | -1.1 | 1.7 | 1.7 | 5 | 1.7 | 6.7 | 1.1 | 3.9 | -2 | 3.1 | -11.4 | -7.6 | -9.9
-12 | -16 | -15.6 | -17.2 | 16.1 | 7.8 | 15 | 9.4 | 2.4 | -11.3 | 16.7 | 0.6 | 7 | 7 | 8.3 | 7.2 | 12.2 | 9.4 | 7.8 | 3.9 | 12.8 | 6.7 | 7.2 | 5 | -16.1 | -22.2 | -1.7 | -8.3 | 8 | 0 | 8.3 | 3.3 | 16.1 | 8.3 | 3.9 | -4.4 | 16.7 | 11.1 | 12.2 | 2.8 | 23.9 | 21 | 0.6 | -3.9 | -0.5 | -4.6 | 2.2 | 1.1 | 3.9 | 3.3 | -15 | -18.9 | 2.2 | -5.6 | 11.1 | 0.6 | 18.9 | 9.4 | 3.3 | -7.2 | -17 | -20 | -10 | -18.9 | 0 | -6.1 | 7.8 | 2.2 | -0.6 | -0.6 | 1.1 | -2.8 | -4.4 | -6.7 | 1.1 | -3.3 | 2.2 | -8.9 | 5 | -6.7 | 2.2 | 0 | 5 | -0.6 | -27.2 | -30 | 1.7 | -1.7 | 6.1 | 5 | 13.3 | 3.9 | 10.6 | 1.1 | -7.3 | -10 | 2.6 | 1 | 1.7 | -7.2 | -0.6 | -5.6 | 7.8 | -8.3 | 8.9 | -1.1 | 2.8 | 2.8 | 7.2 | -3.3 | -0.6 | -4.4 | -5.6 | -10.6 | 7.8 | 0 | 6.5 | -8.7 | 1 | 0 | 2.2 | 0.6 | 13.3 | 10.6 | 5 | 4.4 | 1.1 | -6.1 | -1 | -3 | 12.8 | 8.3 | 10.6 | 3.9 | -5.6 | -8.3 | 1.1 | -5 | 3.3 | -6.1 | 0.2 | -6.9 | 10.2 | 0 | 8 | -3.1 | 19.2 | 17.2 | 20 | 17.8 | 12.8 | 7.2 | -1.1 | -3.9 | 3.3 | 1.7 | -1.1 | -1.1 | 2.2 | 1.7 | 4.4 | 1.7 | 6.1 | 0.8 | 2.8 | -1.7 | 1.9 | -11 | -8.5 | -10.6
-12 | -16 | -12.8 | -16.7 | 15.6 | 7.8 | 15.6 | 10 | 0 | -12.2 | 15 | 0.6 | 7 | 7 | 7.8 | 6.8 | 12.8 | 9.4 | 7.2 | 3.9 | 12.8 | 6.7 | 6.7 | 4.7 | -16.1 | -22.2 | -3.9 | -9.4 | 8 | -1 | 8.1 | 3.2 | 15.4 | 8.4 | 1.7 | -4.4 | 15.6 | 10.6 | 12.8 | 2.8 | 23.3 | 21.1 | 0.6 | -3.3 | -1.1 | -5 | 2.2 | 1.1 | 4.1 | 3.7 | -15.6 | -19.4 | 0.9 | -5.3 | 10 | 1.1 | 15 | 8.3 | 2.8 | -7.2 | -19 | -21 | -9.4 | -18.9 | 0 | -5.3 | 6.1 | 2.2 | -0.6 | -1 | 1.1 | -2 | -3.9 | -5 | 0.6 | -3.3 | 2.2 | -10 | 5 | -6.1 | 2.2 | 0 | 5 | -1.1 | -28.3 | -31.1 | 0 | -3.3 | 7.2 | 5.6 | 13.5 | 4.9 | 10.6 | 1.1 | -8.9 | -11 | 2.4 | 1.1 | 1.1 | -7.2 | -0.2 | -4.8 | 7.2 | -7.8 | 8.3 | -1.1 | 3.9 | 3.3 | 7 | -2.4 | -0.8 | -4.2 | -5.6 | -10 | 7.2 | 0.6 | 4.6 | -8.2 | 2 | 0 | 2.2 | 0.7 | 13.3 | 10.6 | 8.9 | 8.3 | 0.6 | -6.1 | -1 | -2 | 11.1 | 7.8 | 8.3 | 5 | -6.1 | -9.4 | -0.6 | -4.5 | 2.8 | -6.1 | -1.3 | -7.7 | 9.8 | 1.2 | 5 | -3.9 | 19.1 | 17.3 | 19.4 | 17.8 | 12.8 | 7.8 | -2.2 | -4.4 | 3.3 | 1.7 | -1.7 | -2.8 | 1.7 | 1.7 | 3.9 | 1.7 | 5.6 | 0.3 | 2.6 | -1.7 | 0.6 | -12.2 | -9.4 | -11.7
-12 | -16 | -13.3 | -16.1 | 13.9 | 6.1 | 15 | 10 | -0.7 | -10.8 | 13.9 | 0.6 | 7 | 7 | 7.2 | 6.2 | 12.8 | 9.4 | 5.6 | 3.3 | 11.7 | 7.8 | 6.1 | 4.3 | -16.7 | -22.2 | -4.1 | -8.7 | 8 | -1 | 8 | 3.1 | 14.6 | 8.4 | 0 | -4.4 | 15 | 9.4 | 10.6 | 3.3 | 23.5 | 21.2 | 0.6 | -2.8 | -0.7 | -4.6 | 2.2 | 1.1 | 4.2 | 4.1 | -16.1 | -20 | -0.4 | -5.9 | 10 | 1.7 | 15.6 | 8.3 | 2.2 | -7.2 | -18 | -21 | -9.4 | -18.9 | 0 | -5.3 | 5 | 1.7 | -0.6 | -1.2 | 1.1 | -1.7 | -3.9 | -4.4 | 0 | -3.3 | 1.7 | -9.4 | 4.4 | -6.1 | 2.8 | -0.6 | 5 | -1.7 | -28.3 | -31.1 | -1.7 | -4.4 | 7.2 | 5.6 | 13.7 | 5.9 | 8.3 | 0.6 | -10.6 | -12.2 | 2.2 | 1.1 | 0 | -7.2 | 0.2 | -4.4 | 5 | -8.3 | 8.3 | -1.1 | 3.9 | 3.3 | 6.9 | -2 | -0.9 | -4.3 | -4.4 | -9.4 | 7.2 | 1.1 | 2.8 | -9.4 | 1 | 0 | 2.2 | 0.9 | 13.3 | 10.6 | 11.1 | 10 | -0.6 | -6.1 | -1 | -2 | 9.4 | 6.7 | 6.7 | 3.9 | -7.2 | -10.6 | -2.2 | -4.8 | 2.2 | -5 | -2.8 | -9.4 | 9.4 | 2.2 | 3.3 | -3.3 | 18.9 | 17.2 | 19.4 | 18.3 | 14.4 | 10 | -3.9 | -6.1 | 3.3 | 1.7 | -2.2 | -3.9 | 1.1 | 1.1 | 3.9 | 1.7 | 5 | 0 | 2.4 | -1.9 | 0.4 | -10.6 | -10.2 | -12.1
-12 | -16 | -12.8 | -15.6 | 12.8 | 1.7 | 15 | 10 | -1.5 | -11.3 | 13.9 | 0 | 7 | 6 | 6.7 | 5.6 | 12.8 | 8.9 | 5 | 2.8 | 11.1 | 7.2 | 5.6 | 3.9 | -16.7 | -22.2 | -4.2 | -8.8 | 8 | -1 | 7.8 | 2.8 | 13.9 | 8.3 | -0.6 | -4.4 | 13.9 | 9.4 | 7.8 | 3.3 | 23.7 | 21.4 | 0 | -4.4 | -0.4 | -4.6 | 2.2 | 1.1 | 4.4 | 4.4 | -16.1 | -20.6 | -1.7 | -7.2 | 7.8 | 1.1 | 14.4 | 7.2 | 2.2 | -7.8 | -19 | -21 | -14.4 | -18.3 | 0 | -6.1 | 6.1 | 1.1 | -0.6 | -1.7 | 1.1 | -1.7 | -3.9 | -4.4 | 0.6 | -3.3 | 1.7 | -10 | 3.3 | -5.6 | 2.8 | -0.6 | 3.9 | -1.7 | -28.3 | -31.1 | 0 | -3.9 | 7.2 | 5.6 | 13.9 | 6.7 | 7.2 | 0.6 | -11.5 | -13 | 2.2 | 1 | -0.6 | -7.2 | 0.6 | -5 | 5.6 | -7.2 | 8.3 | -0.6 | 3.9 | 3.9 | 6.7 | -1.7 | -1.1 | -5 | -4.4 | -9.4 | 6.7 | 1.7 | 2.4 | -7.9 | 1 | 0 | 2.2 | 1.1 | 13.3 | 11.1 | 12.8 | 12.2 | -1.1 | -6.1 | -1 | -2 | 9.4 | 6.7 | 5.6 | 3.9 | -7.8 | -11.1 | -3.9 | -5.6 | 0.6 | -4.4 | -3.3 | -8.7 | 9.4 | 2.7 | 1.7 | -3.2 | 19.1 | 17.4 | 20 | 18.9 | 15.6 | 11.1 | -3.9 | -5.6 | 3.3 | 1.7 | -3.3 | -4.4 | 2.2 | 2.2 | 3.9 | 2.2 | 4.6 | -0.3 | 2.2 | -2.2 | 0.2 | -10.2 | -10.9 | -12.8
-12 | -16 | -14.4 | -15.6 | 11.1 | 1.7 | 13.9 | 10 | -2.2 | -12.8 | 12.2 | 1.1 | 7 | 6 | 5.8 | 4.8 | 12.8 | 8.9 | 4.4 | 2.8 | 11.7 | 7.8 | 5.6 | 3.9 | -16.7 | -22.2 | -4.4 | -9.4 | 7 | -1 | 7.8 | 2.3 | 13.5 | 9 | -0.6 | -3.9 | 12.8 | 8.9 | 10 | 3.3 | 23.9 | 21.7 | -1.7 | -5.6 | 0 | -5.6 | 2.2 | 1.1 | 4.4 | 4 | -16.1 | -20.6 | -2.2 | -6.4 | 6.7 | 1.1 | 13.3 | 5.6 | 2.2 | -7.8 | -20 | -22 | -9.4 | -17.4 | 0.4 | -4.8 | 6.7 | 1.7 | -0.8 | -1.7 | 0.9 | -1.5 | -5 | -6.1 | 1.1 | -3.3 | 1.1 | -10.6 | 2.8 | -5.6 | 2.2 | -1.1 | 3.3 | -1.7 | -28.9 | -31.7 | -0.6 | -5 | 6.1 | 4.4 | 14.3 | 6.9 | 7.8 | -1.7 | -12.4 | -14.2 | 2.2 | 1 | -0.6 | -7.2 | 0.6 | -4.1 | 5 | -7.2 | 7.2 | 0.6 | 2.2 | 2.2 | 6.7 | -1.1 | -0.9 | -4.3 | -3.9 | -8.9 | 6.7 | 1.7 | 2.1 | -7.9 | 0 | -1 | 2.2 | 1 | 12.8 | 10.6 | 12.8 | 12.8 | -2.2 | -6.7 | -1 | -1 | 8.3 | 6.1 | 4.4 | 3.3 | -8.9 | -11.1 | -4.3 | -5.7 | -1.7 | -4.4 | -3.9 | -9.1 | 9.4 | 2.9 | 0 | -3.9 | 19.2 | 17.5 | 20 | 18.9 | 16.7 | 12.2 | -3.9 | -5.6 | 3.3 | 1.7 | -4.4 | -5.6 | 1.1 | 1.1 | 3.9 | 2.2 | 4.3 | -0.6 | 1.1 | -2.3 | 0 | -11.7 | -11.7 | -13.9
-12 | -16 | -11.1 | -17.8 | 8.9 | 1.7 | 12.2 | 8.9 | -2.8 | -11.3 | 11.1 | 0 | 7 | 6 | 4.8 | 3.8 | 12.2 | 9.4 | 2.8 | 2.2 | 11.1 | 8.9 | 5.6 | 3.9 | -16.1 | -22.2 | -5 | -8.9 | 7 | -1 | 7.8 | 1.8 | 13.2 | 9.5 | 0.6 | -2.8 | 12.2 | 8.3 | 9.4 | 3.3 | 23.9 | 21.6 | -2.8 | -6.1 | 0.2 | -5.3 | 1.7 | 0.6 | 4.4 | 3.7 | -16.7 | -21.1 | -2.8 | -6.5 | 6.1 | 1.7 | 12.8 | 5 | 1.1 | -7.2 | -20 | -22 | -9.4 | -16.5 | 0.7 | -4.4 | 5.6 | 0 | -0.9 | -1.5 | 0.8 | -1.4 | -4.4 | -5.6 | 1.1 | -2.8 | 1.7 | -10.6 | 2.8 | -6.1 | 1.7 | -1.1 | 3.3 | -1.7 | -32.8 | -36.1 | -0.6 | -5 | 4.4 | 4.4 | 14.6 | 6.7 | 6.7 | -2.8 | -13.3 | -15.6 | 2.2 | 1.1 | -1.7 | -7.2 | 0.6 | -3.9 | 3.3 | -7.8 | 6.7 | 0.6 | 2.2 | 2.2 | 6.7 | -0.9 | -0.8 | -4.2 | -3.9 | -8.9 | 6.7 | 1.1 | 1.7 | -8.9 | 0 | -1 | 2.2 | 1 | 12.8 | 11.1 | 13.3 | 13.3 | -1.7 | -6.7 | -6 | -8 | 8.3 | 6.1 | 4.4 | 2.8 | -9.4 | -11.7 | -4.6 | -5.7 | -1.7 | -4.4 | -4.4 | -10 | 9.4 | 3.3 | -0.6 | -3.7 | 19.4 | 17.8 | 20 | 18.9 | 17.2 | 12.8 | -3.9 | -6.1 | 3.3 | 1.7 | -5.6 | -6.7 | 1.7 | 1.7 | 4.4 | 2.2 | 3.9 | -1.1 | 0 | -2.5 | -0.4 | -10.5 | -12.4 | -14.3
-12 | -16 | -10.6 | -17.2 | 7.8 | 1.7 | 11.1 | 8.9 | -3.3 | -11.3 | 10.6 | -0.6 | 7 | 6 | 3.9 | 2.8 | 11.7 | 9.4 | 1.7 | 1.1 | 11.1 | 8.3 | 5.6 | 3.9 | -16.1 | -22.8 | -5.5 | -8.8 | 6 | -1 | 7.8 | 1.1 | 12.8 | 10 | 0 | -2.8 | 12.2 | 8.9 | 11.1 | 2.8 | 23.9 | 21.6 | -3.3 | -6.7 | 0.4 | -5.7 | 1.7 | 0.6 | 4.4 | 3.3 | -16.7 | -21.1 | -3.3 | -6.7 | 5.6 | 1.1 | 12.2 | 5 | 1.7 | -7.8 | -18 | -20 | -9.4 | -15.6 | 1.1 | -4.4 | 5 | 0.6 | -1.1 | -1.7 | 0.6 | -1.7 | -3.3 | -4.4 | 1.7 | -1.7 | 2.8 | -9.4 | 2.2 | -6.1 | 1.7 | -1.1 | 2.8 | -1.7 | -32.2 | -35.6 | 0 | -5 | 5 | 5 | 15 | 6.7 | 5.6 | -3.3 | -13.7 | -15.6 | 2 | 1 | -1.1 | -7.8 | 0.6 | -4.4 | 3.3 | -7.2 | 5.6 | 1.1 | 2.2 | 2.2 | 6.7 | -0.6 | -0.6 | -4.4 | -3.9 | -8.3 | 6.7 | 0 | 1.5 | -7.6 | 0 | -3 | 2.2 | 1.1 | 12.8 | 11.1 | 13.3 | 13.3 | -2.8 | -7.2 | -6 | -7 | 10 | 7.8 | 3.3 | 2.2 | -8.9 | -11.1 | -5 | -6.1 | -2.2 | -5.6 | -4.8 | -9.1 | 9.2 | 2.8 | -1.1 | -3.8 | 18.9 | 15.8 | 20 | 18.9 | 17.2 | 13.3 | -4.4 | -6.7 | 3.3 | 2.2 | -5.6 | -7.2 | 1.7 | 1.7 | 4.4 | 2.8 | 3.3 | -1.3 | -1.1 | -3.3 | -0.7 | -10.5 | -13.2 | -15.2
-13 | -17 | -12.2 | -17.2 | 7.8 | 1.7 | 10 | 7.8 | -3.9 | -12.2 | 10 | 1.1 | 6 | 6 | 3.2 | 2.3 | 11.7 | 10 | 2.2 | 1.7 | 10.6 | 9.4 | 5.6 | 3.9 | -16.1 | -22.8 | -6.1 | -9.4 | 6 | 0 | 7.4 | 1.2 | 13.3 | 10.3 | 1.1 | -2.2 | 10.6 | 8.3 | 10.6 | 2.8 | 23.9 | 21.7 | -3.9 | -7.2 | 0.6 | -7.2 | 1.7 | 0 | 4.2 | 3 | -16.7 | -21.1 | -4.1 | -7.4 | 6.1 | 0.6 | 12.2 | 4.4 | 1.1 | -7.8 | -20 | -22 | -9.4 | -14.7 | 0.9 | -2.8 | 5 | -0.6 | -1.1 | -1.5 | 0.6 | -1.3 | -3.3 | -4.4 | 2.2 | -0.6 | 2.8 | -9.4 | 3.3 | -6.1 | 1.7 | -0.6 | 2.2 | -2.2 | -31.7 | -34.4 | -2.8 | -6.1 | 5.6 | 4.4 | 14.3 | 6.7 | 5 | -3.3 | -14 | -16 | 1.9 | 1.2 | -1.7 | -7.2 | 0 | -3.8 | 4.4 | -7.2 | 5 | 1.7 | 2.8 | 2.8 | 6.7 | -0.2 | -0.8 | -4.4 | -3.3 | -8.3 | 6.1 | 0.6 | 1.3 | -7.3 | -1 | -6 | 1.8 | 0.6 | 12.8 | 11.1 | 11.1 | 10.6 | -2.8 | -7.2 | -6 | -7 | 10 | 7.8 | 2.8 | 1.7 | -9.4 | -11.7 | -4.8 | -5.8 | -2.8 | -5 | -5.2 | -9.1 | 9.1 | 2 | -1.7 | -4.4 | 18.3 | 13.8 | 20 | 18.9 | 17.8 | 13.3 | -4.4 | -7.2 | 3.3 | 2.2 | -5.6 | -7.2 | 1.7 | 1.7 | 5 | 2.8 | 2.8 | -1.7 | -2 | -3.7 | -1.1 | -12.2 | -13.9 | -16.1
-15 | -17 | -12.8 | -18.3 | 6.1 | 1.7 | 9.4 | 7.2 | -4.6 | -11.6 | 8.9 | -1.1 | 6 | 5 | 2.4 | 1.7 | 11.7 | 10 | 2.8 | 1.7 | 11.1 | 9.4 | 5.6 | 3.9 | -16.1 | -22.2 | -6.5 | -9.2 | 6 | 0 | 7.1 | 1.2 | 13.9 | 10.7 | 2.8 | -1.7 | 11.7 | 8.3 | 6.7 | 2.2 | 23.9 | 21.2 | -4.4 | -7.8 | -0.5 | -6.5 | 1.7 | 0 | 4.1 | 2.9 | -17.2 | -21.1 | -4.8 | -8.4 | 6.1 | 0.6 | 12.2 | 3.9 | 1.1 | -7.8 | -20 | -22 | -9.4 | -13.8 | 0.8 | -1.8 | 4.4 | 0 | -1.1 | -1.2 | 0.6 | -1 | -3.3 | -4.4 | 2.2 | 0 | 2.8 | -8.3 | 3.3 | -5.6 | 1.7 | -0.6 | 1.1 | -2.2 | -30.6 | -33.9 | -3.3 | -8.9 | 6.1 | 4.4 | 13.5 | 6.4 | 4.4 | -3.9 | -14.4 | -16.7 | 1.7 | 1.1 | -5 | -8.3 | -0.5 | -3.9 | 3.9 | -7.8 | 4.4 | 1.7 | 3.3 | 3.3 | 6.7 | 0 | -0.9 | -4.6 | -3.3 | -8.3 | 6.1 | 0.6 | 1.1 | -8.3 | -5 | -7 | 1.5 | 0.3 | 12.8 | 11.1 | 10.6 | 10 | -3.3 | -7.8 | -5 | -7 | 10.6 | 7.8 | 2.8 | 1.7 | -10.6 | -12.8 | -4.6 | -5.6 | -2.8 | -5.6 | -5.6 | -9.4 | 8.9 | 1.1 | -2.1 | -4.3 | 17.8 | 11.7 | 20.6 | 18.9 | 17.8 | 13.3 | -6.1 | -8.3 | 3.9 | 2.2 | -5.6 | -7.2 | 1.7 | 1.7 | 6.7 | 3.9 | 2.2 | -2.2 | -3 | -4.2 | -1.3 | -11.1 | -13.5 | -14.8
-15 | -19 | -12.2 | -18.3 | 5.6 | 1.7 | 8.9 | 7.2 | -5.4 | -12 | 8.3 | -0.6 | 6 | 5 | 1.7 | 1.1 | 11.7 | 10 | 1.7 | 0.6 | 11.1 | 8.9 | 5.6 | 3.9 | -15.6 | -22.2 | -6.8 | -9.3 | 7 | 0 | 6.7 | 1.1 | 14.4 | 11.1 | 1.7 | -1.7 | 11.1 | 8.9 | 6.7 | 2.2 | 23.9 | 21 | -6.1 | -8.3 | -1.7 | -6.8 | 1.7 | 0 | 3.9 | 2.8 | -17.2 | -21.1 | -5.6 | -10 | 3.9 | 0.6 | 12.2 | 2.8 | 1.1 | -7.8 | -21 | -22 | -8.9 | -12.9 | 0.6 | -1.1 | 4.4 | 0.6 | -1.1 | -1.1 | 0.6 | -1.1 | -3.3 | -4.4 | 2.8 | 0.6 | 3.3 | -7.8 | 2.2 | -2.8 | 2.2 | -1.1 | 1.1 | -1.7 | -28.9 | -32.2 | -4.4 | -9.4 | 6.7 | 5.6 | 12.8 | 6.1 | 3.3 | -3.9 | -14 | -15.9 | 1.9 | 1.2 | -4.4 | -7.8 | -1.1 | -4.4 | 1.1 | -8.3 | 4.4 | 1.7 | 3.3 | 3.3 | 6.7 | 0 | -1.1 | -5.6 | -3.3 | -8.3 | 6.7 | 0 | 1.1 | -7.2 | -6 | -8 | 1.1 | 0 | 12.8 | 11.1 | 10.6 | 10 | -3.3 | -7.8 | -5 | -7 | 11.1 | 8.3 | 2.2 | 1.1 | -9.4 | -11.7 | -4.4 | -5.6 | -3.3 | -5.6 | -4.8 | -8.9 | 8.9 | 1.3 | -2.4 | -4.5 | 15.4 | 8.4 | 20 | 18.9 | 17.2 | 13.3 | -4.4 | -6.7 | 3.9 | 2.2 | -6.1 | -7.2 | 1.1 | 1.1 | 7.2 | 3.9 | 1.7 | -2.3 | -3.9 | -5 | -1.5 | -11.3 | -13.2 | -13.9
-16 | -19 | -11.1 | -18.3 | 5 | 1.1 | 7.2 | 5.6 | -6.1 | -13.3 | 8.9 | 1.1 | 6 | 5 | 1.5 | 0.9 | 12.2 | 10 | 1.1 | 1.1 | 10 | 8.9 | 5.6 | 3.9 | -15.6 | -22.2 | -7.2 | -10 | 6 | 1 | 6.5 | 0.6 | 16.3 | 11.1 | 3.9 | -1.7 | 11.7 | 8.3 | 7.2 | 2.8 | 23.9 | 20.6 | -6.1 | -8.9 | -2.8 | -7.8 | 1.7 | 0 | 3.9 | 2.7 | -17.2 | -21.1 | -6.1 | -10.2 | 2.2 | 0.6 | 11.7 | 2.8 | 0.6 | -7.8 | -21 | -23 | -8.3 | -12 | 0.6 | -0.9 | 4.4 | 1.1 | -0.9 | -0.9 | 0.6 | -1 | -3.3 | -3.9 | 2.2 | 1.1 | 3.3 | -6.7 | 2.2 | -1.7 | 2.2 | -1.1 | 0.6 | -2.2 | -27.2 | -30 | -4.4 | -7.8 | 5.6 | 3.3 | 10.8 | 6.4 | 1.7 | -4.4 | -13.7 | -15.3 | 2 | 1 | -5 | -7.2 | -1.3 | -4.3 | 5 | -7.8 | 3.9 | 1.7 | 3.9 | 3.9 | 6.5 | 0.2 | -1.5 | -4.9 | -2.2 | -8.9 | 6.7 | 0 | 1.1 | -7.2 | -6 | -8 | 1.1 | 0.1 | 12.8 | 11.1 | 10 | 9.4 | -3.3 | -7.2 | -5 | -7 | 11.1 | 8.3 | 2.2 | 1.7 | -8.9 | -11.1 | -4.8 | -5.8 | -4.4 | -6.7 | -4.1 | -8.7 | 8.9 | 1.3 | -2.8 | -5 | 13 | 5.4 | 20.6 | 19.4 | 17.8 | 13.9 | -3.3 | -6.1 | 3.9 | 2.2 | -6.1 | -7.2 | 1.7 | 1.7 | 8.3 | 4.4 | 1.1 | -2.7 | -4.5 | -5.9 | -1.7 | -12.8 | -12.8 | -12.8
-15 | -18 | -11.1 | -18.3 | 2.2 | 0 | 6.7 | 5 | -6.5 | -12.1 | 7.8 | 2.2 | 6 | 6 | 1.3 | 0.7 | 11.7 | 10 | 0.6 | 0 | 10 | 9.4 | 5.6 | 3.9 | -16.7 | -22.8 | -6.8 | -9.3 | 6 | 1 | 6.3 | 0.2 | 18.1 | 10.7 | 5.6 | -2.2 | 12.2 | 7.2 | 7.2 | 2.8 | 24.1 | 20.8 | -6.1 | -8.9 | -2.6 | -7.1 | 1.7 | 0 | 3.9 | 2.7 | -18.3 | -21.7 | -6.7 | -10.9 | 2.2 | 0.6 | 10.6 | 2.8 | 0.6 | -7.2 | -20 | -22 | -7.8 | -11.1 | 0.6 | -0.6 | 3.9 | 0 | -0.8 | -0.8 | 0.6 | -1.3 | -2.8 | -3.9 | 2.2 | 1.1 | 2.2 | -4.4 | 1.7 | -1.1 | 0 | -1.1 | 0.6 | -2.2 | -26.1 | -28.9 | -3.3 | -6.7 | 4.4 | 3.3 | 8.7 | 6 | 1.1 | -4.4 | -13.3 | -15 | 2.2 | 1.1 | -5 | -7.2 | -1.5 | -4.4 | 2.8 | -7.8 | 3.9 | 1.7 | 5.6 | 5.6 | 6.3 | 0 | -1.8 | -4.6 | -1.7 | -8.3 | 6.7 | 3.3 | 1.1 | -8.3 | -6 | -9 | 1.1 | 0.4 | 13.3 | 11.1 | 10 | 9.4 | -3.9 | -7.8 | -7 | -10 | 10.6 | 7.8 | 3.3 | 3.3 | -8.3 | -10.6 | -5.2 | -6.2 | -3.9 | -6.7 | -3.3 | -9.4 | 8.9 | 1.1 | -1.5 | -3.7 | 10.6 | 2.2 | 21.1 | 20 | 17.8 | 13.9 | -3.9 | -5.6 | 3.9 | 2.2 | -6.7 | -7.8 | 1.7 | 1.7 | 7.8 | 5.6 | 0.6 | -3.3 | -5 | -6.6 | -1.7 | -11.2 | -12.8 | -12.8
-16 | -19 | -10.6 | -17.8 | 1.7 | 0 | 6.7 | 5 | -6.8 | -11.9 | 7.2 | 1.7 | 6 | 5 | 1.1 | 0.6 | 12.2 | 10.6 | 0 | -0.6 | 10 | 9.4 | 5.6 | 3.9 | -16.7 | -22.2 | -6.5 | -9.2 | 6 | 1 | 6.1 | -0.6 | 20 | 10 | 4.4 | -2.8 | 11.7 | 6.1 | 6.1 | 2.2 | 24.2 | 20.9 | -5.6 | -8.9 | -2.4 | -7.1 | 1.7 | 0 | 3.9 | 2.8 | -18.3 | -21.7 | -7.2 | -12.2 | 1.7 | 0.6 | 10 | 2.2 | 0 | -7.2 | -22 | -23 | -7.2 | -11.1 | 0.6 | -0.6 | 3.3 | 0 | -0.6 | -0.6 | 0.6 | -1.7 | -2.8 | -3.9 | 2.2 | 1.1 | 3.3 | -6.1 | 1.7 | -0.6 | 1.7 | -1.1 | 0 | -2.2 | -26.7 | -29.4 | -5.6 | -6.7 | 3.9 | 2.2 | 6.7 | 5.6 | 0 | -4.4 | -13.1 | -14.6 | 1.8 | 0.5 | -7.2 | -7.8 | -1.7 | -5 | 5.6 | -6.7 | 3.3 | 1.7 | 7.8 | 7.8 | 6.1 | 0 | -2.2 | -5 | -1.1 | -8.9 | 6.7 | 3.3 | 3 | -6.1 | -6 | -9 | 1.1 | 0.6 | 12.8 | 10.6 | 10 | 9.4 | -3.9 | -7.8 | -5 | -8 | 10 | 7.2 | 3.3 | 3.3 | -6.7 | -9.4 | -5.6 | -6.7 | -3.9 | -6.7 | -2.6 | -8.2 | 9.1 | 1.3 | -0.2 | -2.7 | 10.2 | 1.6 | 21.1 | 20 | 17.8 | 14.4 | -3.9 | -5.6 | 3.9 | 2.2 | -7.2 | -9.4 | 1.1 | 1.1 | 7.8 | 5.6 | 1 | -2.6 | -5.6 | -7.8 | -1.7 | -11.2 | -12.8 | -12.8
-19 | -23 | -10.6 | -17.8 | 6.7 | 1.7 | 8.3 | 6.7 | -7.2 | -12.2 | 7.2 | 1.1 | 6 | 6 | 2.4 | 1.8 | 11.7 | 11.1 | 1.7 | 1.1 | 11.1 | 10 | 8.4 | 5.5 | -15.6 | -20.6 | -6.1 | -9.4 | 8 | 0 | 8.3 | 1 | 20.6 | 10.4 | 3.9 | -2.8 | 12.2 | 6.1 | 5.6 | 1.7 | 24.4 | 21.1 | -5.6 | -8.3 | -2.2 | -7.8 | 1.7 | 0 | 4.1 | 2.9 | -18.3 | -21.7 | -7.2 | -11.9 | 5 | 2.8 | 10.6 | 5 | 0.6 | -6.7 | -23 | -26 | -7.2 | -10.6 | 1.1 | 0 | 2.8 | 0 | -0.4 | -0.4 | 0.6 | -1.4 | -2.8 | -3.9 | 2.2 | 1.1 | 3.3 | -4.4 | 1.7 | -1.1 | 1.7 | -0.6 | 0.6 | -2.2 | -26.1 | -28.9 | -5 | -6.7 | 4.4 | 2.8 | 9.8 | 6.9 | 0 | -3.9 | -13 | -14.5 | 1.5 | -0.1 | -1.7 | -6.7 | -0.8 | -4.1 | 7.2 | -7.2 | 3.3 | 1.7 | 8.3 | 8.3 | 4.8 | -1.1 | -1.7 | -4.6 | -1.1 | -8.3 | 6.7 | 3.9 | 4.8 | -5.2 | -7 | -9 | 1.7 | 1 | 13.3 | 11.1 | 10 | 9.4 | -3.9 | -7.8 | -5 | -10 | 11.1 | 8.9 | 3.9 | 3.9 | -6.7 | -9.4 | -4.7 | -5.3 | 0 | -4.4 | -1.8 | -7.4 | 9.2 | 1.1 | 1.1 | -2.2 | 9.8 | 0.7 | 21.1 | 20 | 17.2 | 14.4 | -3.3 | -5 | 3.9 | 2.8 | -7.8 | -8.9 | 1.1 | 1.1 | 7.2 | 5 | 1.3 | -2.2 | -6 | -8.3 | -1.7 | -12.2 | -12.8 | -12.8
-20 | -24 | -10.6 | -18.3 | 8.3 | 0.6 | 12.2 | 10 | -2.6 | -10 | 10 | 2.2 | 6 | 5 | 3.7 | 3.1 | 11.7 | 11.1 | 6.1 | 4.4 | 11.1 | 10 | 11.1 | 7.1 | -13.9 | -18.9 | -3.5 | -7.8 | 11 | 0 | 10.6 | 2.2 | 21.1 | 10.9 | 5.6 | -2.8 | 16.1 | 6.7 | 7.2 | 2.2 | 24.2 | 21.1 | -4.4 | -7.2 | -0.4 | -6.6 | 1.7 | 0.6 | 4.2 | 3 | -16.7 | -20.6 | -7.2 | -12.2 | 10 | 5.6 | 13.9 | 3.3 | 1.7 | -6.7 | -23 | -25 | -6.7 | -10 | 1.7 | 0.5 | 2.8 | 0.6 | -0.2 | -0.2 | 0.6 | -1.4 | -2.8 | -3.9 | 2.8 | 1.7 | 2.2 | -2.2 | 1.1 | -1.7 | 2.8 | 0.6 | 2.8 | -1.7 | -25.6 | -27.8 | -3.9 | -6.1 | 6.7 | 3.3 | 13 | 7.9 | 4.4 | -2.2 | -12.8 | -14.4 | 1.1 | -0.6 | -0.6 | -6.1 | 0.2 | -3.3 | 7.8 | -6.1 | 4.4 | 2.8 | 8.9 | 8.9 | 3.5 | -2.3 | -1.1 | -4.8 | -0.6 | -8.3 | 7.2 | 3.9 | 6.7 | -5 | -6 | -8 | 2.2 | 1.2 | 13.3 | 11.1 | 8.9 | 8.3 | -2.2 | -6.7 | -6 | -11 | 12.2 | 9.4 | 6.7 | 6.7 | -6.1 | -8.9 | -3.7 | -4.1 | 2.8 | -2.8 | -1.1 | -7.8 | 9.4 | 1.1 | 4.3 | -1.5 | 9.4 | 0 | 23.3 | 22.2 | 18.3 | 15 | -2.8 | -4.4 | 3.9 | 2.8 | -7.2 | -11.1 | 1.1 | 1.1 | 6.1 | 3.3 | 1.7 | -2.2 | -6.3 | -9 | 3.1 | -9.7 | -12.2 | -12.2
-18 | -22 | -10.6 | -18.3 | 9.4 | 0 | 15 | 10 | 2.1 | -9.3 | 13.3 | 1.7 | 7 | 6 | 5 | 4.4 | 12.2 | 11.1 | 8.9 | 4.4 | 11.1 | 10 | 13.9 | 8.3 | -13.3 | -18.9 | -0.9 | -7.1 | 13 | -1 | 12.8 | 3.3 | 21.7 | 11.1 | 8.9 | -5.6 | 20.6 | 9.4 | 10 | 3.9 | 24.1 | 21.2 | -2.8 | -6.1 | 1.5 | -6.7 | 2.2 | 1.7 | 4.4 | 3.3 | -15 | -20 | -7.2 | -13.3 | 12.8 | -1.7 | 15 | 2.2 | 2.8 | -7.2 | -20 | -22 | -3.9 | -8.3 | 2.2 | 1.1 | 2.8 | -0.6 | 0 | 0 | 0.6 | -1.7 | -2.8 | -3.9 | 3.3 | 2.2 | 1.1 | 0 | -0.6 | -3.3 | 4.4 | 0.6 | 4.4 | -1.7 | -24.4 | -26.7 | -2.8 | -6.1 | 7.2 | 2.8 | 16.1 | 8.3 | 6.1 | -2.2 | -8.2 | -11.3 | 2.6 | -0.3 | 2.8 | -6.1 | 1.1 | -3.3 | 9.4 | -5 | 5 | 2.2 | 1.7 | 1.1 | 2.2 | -3.9 | -0.6 | -5.6 | 0 | -7.2 | 7.2 | 4.4 | 11.7 | -2.5 | -3 | -7 | 2.8 | 1.7 | 13.3 | 11.1 | 8.9 | 8.3 | 0.6 | -4.4 | -5 | -11 | 14.4 | 10 | 11.7 | 10 | -5 | -8.3 | -2.8 | -2.8 | 7.2 | -4.4 | 1.5 | -6 | 10.2 | 2.1 | 7.4 | -1.6 | 10.5 | 0.2 | 25.6 | 22.8 | 18.3 | 13.9 | -1.1 | -3.3 | 3.9 | 3.3 | -8.3 | -10 | 2.2 | 2.2 | 6.1 | 1.7 | 3.2 | -2.1 | -6.7 | -10 | 8 | -9.2 | -11.7 | -11.7
-15 | -19 | -10.6 | -18.3 | 10.6 | -0.6 | 18.3 | 10.6 | 6.7 | -12.8 | 15 | 1.1 | 7 | 6 | 5.9 | 5 | 11.7 | 11.1 | 12.2 | 3.9 | 11.1 | 10 | 14.8 | 8.3 | -12.2 | -18.9 | 1.7 | -7.8 | 15 | -1 | 13.9 | 4.2 | 22.2 | 11.6 | 11.1 | -3.3 | 22.2 | 10 | 12.2 | 6.7 | 23.9 | 21.1 | 0.6 | -5 | 3.3 | -7.8 | 2.8 | 1.7 | 5.5 | 3.7 | -13.9 | -19.4 | -6.5 | -12.3 | 14.4 | -4.4 | 15.6 | 2.2 | 3.9 | -7.2 | -18 | -21 | -2.8 | -8.9 | 2.8 | 1.6 | 2.8 | 0.6 | 0.6 | 0.2 | 0.6 | -1.2 | -2.8 | -3.9 | 3.9 | 2.8 | 1.1 | 0 | -1.1 | -3.9 | 6.7 | 1.7 | 5.6 | -1.1 | -23.3 | -26.1 | -0.6 | -5.6 | 8.9 | 2.8 | 17.2 | 8.9 | 9.4 | -3.3 | -3.5 | -8.5 | 4.1 | 0 | 6.1 | -5.6 | 0.9 | -2.5 | 11.7 | -6.7 | 5.6 | 2.2 | 3.3 | 1.7 | 1.5 | -4.6 | 0.9 | -4.5 | 2.2 | -7.2 | 8.3 | 6.1 | 16.7 | -1.7 | -3 | -7 | 3.9 | 0.9 | 13.3 | 11.1 | 8.9 | 7.8 | 3.9 | -3.3 | -5 | -12 | 19.4 | 9.4 | 18.3 | 10 | -3.9 | -7.2 | 0 | -1.8 | 8.9 | -5 | 4.1 | -5.5 | 10.9 | 3 | 10.6 | -3.3 | 11.7 | 0.1 | 26.7 | 22.8 | 19.4 | 13.9 | 2.2 | -1.7 | 5 | 4.4 | -8.3 | -10.6 | 2.2 | 2.2 | 6.7 | 1.1 | 4.6 | -2.6 | -6.1 | -9.5 | 12.8 | -12.2 | -11.1 | -11.1
-13 | -17 | -11.1 | -18.9 | 12.2 | 0 | 20 | 10 | 8 | -11.1 | 17.2 | 1.7 | 7 | 6 | 6.9 | 5.6 | 11.7 | 10 | 13.3 | 4.4 | 11.7 | 10.6 | 15.8 | 8.1 | -11.7 | -17.2 | 3.2 | -6.5 | 16 | 0 | 15 | 5 | 22.8 | 11.9 | 12.2 | -5 | 23.9 | 11.7 | 13.9 | 6.1 | 24.5 | 21.6 | 1.7 | -5 | 3.5 | -6.5 | 2.8 | 2.2 | 6.7 | 4 | -12.8 | -18.9 | -5.7 | -12.1 | 16.1 | -2.8 | 16.7 | 2.8 | 3.9 | -7.8 | -18 | -20 | -2.8 | -10 | 3.3 | 2.1 | 2.8 | 0 | 1.1 | 0.4 | 0.6 | -0.7 | -3.9 | -5 | 3.9 | 2.8 | 1.1 | 0 | -1.1 | -3.9 | 6.7 | 2.2 | 6.7 | -1.1 | -22.8 | -25.6 | 1.7 | -4.4 | 10 | 2.2 | 18.3 | 9.7 | 10.6 | -3.9 | 1.1 | -7.2 | 5.6 | 0 | 8.9 | -4.4 | 0.8 | -2.1 | 12.2 | -7.8 | 5.6 | 2.8 | 4.4 | 0 | 0.7 | -5.7 | 2.4 | -4 | 2.2 | -6.7 | 10 | 6.7 | 21.7 | -2.2 | -2 | -7 | 5 | 0.2 | 13.3 | 11.1 | 8.9 | 7.8 | 7.2 | -1.7 | -5 | -12 | 17.8 | 8.9 | 20 | 8.3 | -3.3 | -7.2 | 2.8 | -1.5 | 10.6 | -5 | 6.7 | -6.1 | 11.7 | 3.9 | 13.2 | -2.4 | 12.8 | 0 | 27.2 | 22.2 | 20 | 14.4 | 3.9 | -2.2 | 7.2 | 7.2 | -7.8 | -10.6 | 2.2 | 2.2 | 6.7 | -1.7 | 6.1 | -3.9 | -5.6 | -9.4 | 13.5 | -11.3 | -10.9 | -11.4
-13 | -17 | -11.1 | -19.4 | 13.3 | 0 | 21.7 | 7.8 | 9.3 | -11.7 | 18.9 | 0.6 | 8 | 5 | 7.8 | 6.1 | 11.1 | 10.6 | 14.4 | 4.4 | 12.2 | 10.6 | 16.7 | 7.8 | -11.1 | -18.3 | 4.6 | -6.7 | 17 | 2 | 16.1 | 5.6 | 23.3 | 12.2 | 12.2 | -6.7 | 24.4 | 12.8 | 15.6 | 5.6 | 25 | 21.9 | 2.8 | -5 | 3.7 | -5.8 | 3.3 | 2.8 | 7.8 | 4.4 | -11.7 | -17.8 | -5 | -12.8 | 17.2 | -2.8 | 17.2 | 2.2 | 3.9 | -6.7 | -17 | -19 | -3.9 | -10.6 | 3.9 | 2.8 | 2.8 | 0 | 1.7 | 0.6 | 0.6 | -0.6 | -3.9 | -5 | 3.9 | 2.8 | 1.1 | 0 | -1.1 | -3.9 | 7.8 | 2.2 | 8.3 | -0.6 | -21.7 | -24.4 | 2.8 | -3.9 | 11.1 | 2.2 | 19.4 | 10 | 11.1 | -5 | 2.2 | -6.8 | 5.6 | 0 | 11.7 | -3.9 | 0.6 | -2.2 | 12.8 | -7.8 | 3.9 | 1.1 | 5 | -5.6 | 0 | -7.8 | 3.9 | -4.4 | 2.8 | -6.1 | 11.1 | 6.7 | 22.6 | -1.9 | -2 | -6 | 6.1 | -1.1 | 13.3 | 11.7 | 9.4 | 7.8 | 9.4 | -1.1 | -5 | -11 | 19.4 | 7.8 | 21.1 | 8.3 | -2.2 | -6.7 | 5.6 | -2.2 | 11.7 | -4.4 | 7.4 | -5 | 12.6 | 4.8 | 15.7 | -2.9 | 13.2 | 0.2 | 27.8 | 22.8 | 21.1 | 14.4 | 5 | -2.2 | 10 | 7.8 | -7.8 | -10 | 2.8 | 2.8 | 7.2 | -1.1 | 7.2 | -3.7 | -5 | -10 | 14.3 | -12.3 | -10.8 | -11.7
-12 | -16 | -11.1 | -20 | 13.3 | -0.6 | 21.7 | 7.8 | 10.6 | -13.9 | 19.4 | -0.6 | 7 | 4 | 8.3 | 6.3 | 11.7 | 10.6 | 16.1 | 4.4 | 12.8 | 10.6 | 16.3 | 7.8 | -11.1 | -17.2 | 6.1 | -7.8 | 17 | 3 | 15.7 | 5.3 | 22.9 | 12 | 13.3 | -7.2 | 25.6 | 12.8 | 16.7 | 6.1 | 25.6 | 22.2 | 3.3 | -5 | 3.9 | -6.1 | 5 | 2.8 | 7.8 | 4.6 | -11.7 | -17.8 | -4.8 | -11.8 | 17.8 | -1.1 | 17.8 | 1.1 | 4.4 | -6.1 | -16 | -19 | -6.1 | -10.6 | 3.9 | 2.6 | 3.3 | 0 | 1.5 | 0.3 | 0.8 | -0.4 | -3.9 | -5 | 4.4 | 2.8 | 0 | -0.6 | -1.1 | -5 | 8.9 | 0.6 | 9.4 | -0.6 | -21.1 | -23.9 | 3.3 | -2.8 | 12.8 | 1.7 | 19.2 | 10.8 | 12.2 | -5 | 3.3 | -7.4 | 5.6 | -0.2 | 13.9 | -3.9 | -0.3 | -2.7 | 12.8 | -8.3 | 4.4 | 1.7 | 3.9 | -7.8 | -0.2 | -7.5 | 4.1 | -3.9 | -2.8 | -6.1 | 13.3 | 6.1 | 23.5 | -2.6 | -2 | -5 | 5.2 | -0.4 | 13.3 | 11.7 | 11.7 | 6.7 | 10.6 | -0.6 | -5 | -12 | 19.4 | 6.7 | 20.6 | 7.2 | -1.7 | -6.1 | 7.3 | -1.9 | 12.2 | -4.4 | 8.2 | -4.7 | 13.5 | 5.4 | 18.3 | -3.9 | 13.5 | 0.1 | 27.2 | 22.2 | 22.2 | 13.9 | 5.6 | -3.3 | 12.2 | 7.8 | -6.7 | -10 | 2.8 | 2.8 | 6.7 | -2.2 | 8.3 | -4.6 | -4.8 | -9.4 | 15 | -13.9 | -10.6 | -12.2
-12 | -16 | -11.1 | -20 | 13.9 | 0.6 | 22.2 | 6.1 | 9.3 | -12.3 | 21.1 | -4.4 | 7 | 3 | 8.9 | 6.5 | 11.7 | 11.1 | 16.1 | 3.9 | 12.2 | 11.1 | 16 | 8 | -10.6 | -17.2 | 4.8 | -7.1 | 17 | 3 | 15.4 | 5.1 | 22.6 | 12 | 13.3 | -7.2 | 25 | 12.8 | 16.7 | 6.1 | 25.2 | 21.9 | 3.9 | -4.4 | 3.9 | -4.9 | 4.4 | 3.3 | 7.8 | 4.9 | -11.7 | -17.2 | -4.6 | -11.8 | 17.8 | -1.1 | 17.8 | -1.1 | 3.9 | -6.1 | -16 | -19 | -6.1 | -13.3 | 3.9 | 2.4 | 3.3 | -1.1 | 1.3 | 0.1 | 0.9 | -0.5 | -3.9 | -4.4 | 4.4 | 3.3 | -0.6 | -1.1 | -1.1 | -5 | 9.4 | 1.1 | 10 | -0.6 | -22.8 | -25 | 2.8 | -2.2 | 12.8 | 2.8 | 19.1 | 11.7 | 12.8 | -5 | 4.4 | -9.4 | 5.6 | -0.6 | 14.4 | -3.9 | -1.3 | -3.7 | 13.3 | -8.3 | 4.4 | 1.7 | 2.8 | -12.2 | -0.4 | -8.3 | 4.2 | -3.8 | 2.8 | -5 | 13.9 | 6.7 | 24.4 | -2.8 | -3 | -5 | 4.2 | 0.1 | 13.9 | 11.7 | 12.8 | 3.9 | 11.1 | 0 | -5 | -12 | 19.4 | 6.7 | 20.6 | 7.2 | -0.6 | -5.6 | 8.9 | -2.6 | 12.2 | -2.8 | 8.9 | -5 | 14.4 | 6.1 | 17.6 | -3.9 | 13.9 | 0 | 27.2 | 22.2 | 22.8 | 13.9 | 5.6 | -3.9 | 12.8 | 7.2 | -6.7 | -10 | 2.8 | 2.8 | 6.1 | -3.9 | 9.4 | -6.1 | -4.6 | -9.7 | 11.5 | -12.7 | -10.8 | -12.2
-11 | -15 | -12.2 | -20 | 12.2 | -1.7 | 21.1 | 5 | 8 | -12.1 | 21.7 | -5.6 | 7 | 3 | 9.4 | 6.7 | 11.7 | 11.1 | 16.1 | 3.3 | 12.2 | 11.1 | 15.6 | 7.8 | -11.7 | -17.8 | 3.5 | -7.3 | 16 | 4 | 15 | 4.4 | 22.2 | 11.7 | 12.8 | -7.8 | 25.6 | 12.2 | 16.7 | 6.1 | 24.8 | 21.5 | 3.9 | -4.4 | 3.9 | -4.7 | 5 | 3.3 | 7.8 | 5 | -11.7 | -16.7 | -4.4 | -12.8 | 17.2 | 0 | 17.2 | -2.2 | 3.3 | -5 | -17 | -19 | -6.7 | -14.4 | 3.9 | 2.2 | 2.8 | -1.1 | 1.1 | 0 | 1.1 | -0.6 | -3.3 | -4.4 | 4.4 | 3.3 | -1.1 | -1.7 | -1.1 | -5 | 8.9 | 1.7 | 9.4 | -0.6 | -22.2 | -25.6 | 1.7 | -2.8 | 13.9 | 2.2 | 18.9 | 12.2 | 12.2 | -5 | 1.8 | -7.9 | 5.2 | -0.7 | 13.9 | -3.9 | -2.2 | -5 | 12.8 | -8.3 | 3.9 | 1.7 | 1.7 | -10 | -0.6 | -10 | 4.4 | -4.4 | 2.2 | -5.6 | 11.7 | 6.1 | 20.7 | -1 | -3 | -6 | 3.3 | 0.6 | 13.9 | 11.1 | 11.1 | 1.7 | 12.2 | 0 | -7 | -14 | 18.3 | 7.8 | 20 | 7.2 | -0.6 | -5.6 | 10.6 | -3.9 | 11.7 | -3.3 | 7.2 | -4.6 | 13.9 | 6.1 | 16.8 | -3.9 | 13.2 | -1.4 | 26.7 | 22.2 | 23.3 | 13.3 | 5.6 | -3.9 | 10.6 | 6.7 | -7.2 | -10.6 | 2.8 | 2.8 | 4.4 | -2.2 | 7.4 | -4.1 | -4.4 | -10.6 | 7.9 | -13.4 | -10.9 | -12.3
-12 | -16 | -12.2 | -20.6 | 10.6 | -2.2 | 17.8 | 5.6 | 6.7 | -14.4 | 20.6 | -4.4 | 7 | 3 | 8.1 | 5.9 | 11.7 | 11.1 | 12.2 | 4.4 | 11.7 | 11.1 | 15 | 8.1 | -11.7 | -17.2 | 2.2 | -8.9 | 13 | 7 | 14.3 | 3.5 | 21.8 | 11.5 | 12.2 | -7.8 | 24.4 | 12.2 | 15.6 | 6.7 | 24.4 | 21.1 | 1.1 | -3.3 | 3.9 | -5 | 4.4 | 3.3 | 7.2 | 4.5 | -11.7 | -16.1 | -4.6 | -11.8 | 14.4 | 1.7 | 14.4 | -1.1 | 3.9 | -6.1 | -17 | -20 | -7.8 | -15 | 3.3 | 1.7 | 2.8 | -1.1 | 0.9 | -0.1 | 1.1 | -0.4 | -3.3 | -4.4 | 3.9 | 2.8 | -1.7 | -2.8 | -1.1 | -5.6 | 8.3 | 1.7 | 7.2 | -0.6 | -22.2 | -25 | 3.3 | 0.6 | 11.1 | 2.2 | 18.5 | 12.7 | 10 | -5 | -0.7 | -7.9 | 4.8 | -1.3 | 10 | -2.8 | -3.3 | -6.2 | 10 | -8.9 | 3.3 | 1.1 | 0.6 | -10 | -0.8 | -10.1 | 3.9 | -3.6 | 2.2 | -5.6 | 11.1 | 6.1 | 17 | -0.6 | -5 | -7 | 2.8 | 0.3 | 13.3 | 11.1 | 9.4 | 2.2 | 9.4 | -1.1 | -10 | -16 | 16.7 | 8.3 | 18.3 | 7.2 | -2.8 | -5.6 | 8.2 | -1.9 | 8.9 | -3.9 | 5.6 | -5 | 13.3 | 6 | 16.1 | -5 | 12.4 | -3.4 | 25.6 | 22.2 | 21.7 | 13.9 | 2.8 | -3.3 | 10 | 6.7 | -7.2 | -15 | 2.8 | 2.8 | 2.8 | -2.8 | 5.3 | -3.8 | -4.4 | -10.1 | 4.4 | -16.1 | -11.1 | -12.8
-17 | -21 | -14.4 | -19.4 | 10 | -1.7 | 15 | 5.6 | 3.5 | -12.3 | 17.8 | -3.9 | 7 | 3 | 6.9 | 5.4 | 11.7 | 11.7 | 10 | 4.4 | 11.7 | 11.1 | 14.5 | 8.3 | -12.8 | -18.3 | 1.1 | -7.5 | 13 | 4 | 13.5 | 1.8 | 21.5 | 11.8 | 10 | -7.8 | 22.8 | 12.8 | 13.3 | 6.7 | 24.2 | 20.9 | 0.6 | -3.9 | 3.3 | -3.9 | 4.4 | 3.9 | 6.7 | 3.9 | -11.7 | -15.6 | -4.8 | -11.8 | 11.1 | 3.3 | 12.8 | 0 | 3.3 | -5.6 | -18 | -21 | -9.4 | -15.6 | 2.8 | 1 | 2.2 | -1.7 | 0.8 | 0.1 | 1.1 | -0.4 | -2.8 | -3.9 | 3.9 | 2.8 | -1.7 | -3.3 | -1.1 | -5.6 | 7.8 | 2.2 | 3.9 | -1.1 | -22.8 | -25.6 | 4.4 | 0 | 8.3 | 1.1 | 18.2 | 13.5 | 6.7 | -3.9 | -3.3 | -9.4 | 4.4 | -1.7 | 7.2 | -2.2 | -4.5 | -7.8 | 7.2 | -9.4 | 3.3 | 1.1 | 0 | -10 | -0.9 | -11 | 3.3 | -3.5 | 0.6 | -5.6 | 10.6 | 5.6 | 13.3 | -1.1 | -6 | -8 | 2.2 | 0.2 | 13.3 | 11.1 | 6.7 | 1.7 | 9.4 | -1.1 | -10 | -18 | 15 | 9.4 | 16.1 | 7.8 | -3.9 | -6.7 | 5.7 | -1.3 | 6.1 | -3.3 | 3.9 | -6.1 | 12.8 | 5.6 | 14.4 | -3.8 | 11.7 | -6.1 | 25 | 22.2 | 19.4 | 13.3 | 0 | -3.9 | 7.2 | 5 | -6.7 | -14.4 | 2.8 | 2.8 | 2.2 | -2.8 | 3.3 | -3.9 | -4.4 | -10.1 | 2.6 | -12.6 | -11.3 | -12.7
-19 | -25 | -17.2 | -19.4 | 9.4 | -1.7 | 14.4 | 7.2 | 0.4 | -12.5 | 16.1 | -3.9 | 7 | 3 | 5.6 | 4.4 | 12.2 | 11.7 | 8.3 | 4.4 | 11.7 | 10.6 | 13.9 | 8.3 | -13.9 | -18.3 | 0 | -7.5 | 12 | 3 | 12.8 | 0.6 | 21.1 | 11.7 | 6.1 | -7.8 | 20.6 | 12.8 | 11.7 | 6.7 | 24.1 | 20.8 | 0.6 | -3.9 | 2.8 | -3.7 | 4.4 | 3.9 | 6.1 | 3.3 | -12.2 | -15 | -5 | -12.8 | 10 | 3.9 | 10 | 0 | 2.8 | -6.1 | -21 | -23 | -9.4 | -15 | 2.2 | 0.6 | 2.2 | -2.2 | 0.6 | 0 | 1.1 | -0.6 | -2.8 | -3.9 | 3.3 | 2.8 | -1.7 | -3.3 | -1.7 | -6.1 | 7.2 | 2.2 | 4.4 | 0 | -23.3 | -25.6 | 2.2 | 0.6 | 7.2 | 0.6 | 17.8 | 13.9 | 6.1 | -2.8 | -2.6 | -8.5 | 4 | -1.9 | 4.4 | -2.2 | -5.6 | -10 | 6.1 | -10 | 3.3 | 0.6 | -0.6 | -9.4 | -1.1 | -13.9 | 2.8 | -3.9 | -0.6 | -5 | 8.9 | 5.6 | 11.6 | -1.3 | -6 | -8 | 1.7 | 0 | 13.3 | 11.1 | 7.2 | 2.2 | 7.2 | -1.1 | -11 | -20 | 13.3 | 8.9 | 12.8 | 7.8 | -3.9 | -6.1 | 3.3 | -1.1 | 6.1 | -3.3 | 2.8 | -5.4 | 12.4 | 3.9 | 12.8 | -3.4 | 10.6 | -5.5 | 25 | 22.2 | 15.6 | 12.2 | -1.1 | -3.9 | 7.2 | 5.6 | -8.9 | -12.2 | 2.2 | 2.2 | 1.1 | -3.3 | 2.8 | -3.3 | -4.4 | -11.1 | 0.7 | -11.9 | -11.5 | -12.9
-17 | -22 | -17.2 | -21.7 | 7.8 | -1.1 | 13.9 | 7.2 | -2.8 | -15 | 15 | -3.9 | 6 | 4 | 4.7 | 3.8 | 11.7 | 11.7 | 7.2 | 4.4 | 11.7 | 10.6 | 13.7 | 8.8 | -13.9 | -18.9 | -1.1 | -8.3 | 12 | 3 | 13 | 2.5 | 21.1 | 11.7 | 2.8 | -6.7 | 19.4 | 13.3 | 11.7 | 6.1 | 23.9 | 20.6 | 0 | -4.4 | 2.2 | -3.9 | 4.4 | 3.9 | 5.9 | 3.7 | -12.2 | -15 | -5.2 | -12 | 9.4 | 4.4 | 8.3 | 1.1 | 2.2 | -5.6 | -20 | -22 | -10 | -16.1 | 1.8 | 0 | 1.7 | -2.8 | 0.6 | 0.2 | 1.1 | -0.4 | -2.8 | -3.9 | 3.3 | 2.2 | -2.2 | -3.3 | -2.2 | -6.7 | 7.8 | 2.2 | 3.3 | -0.6 | -22.8 | -25 | 2.2 | -0.6 | 5.6 | 0 | 17.8 | 14.5 | 4.4 | -2.2 | -1.8 | -8.4 | 3.7 | -2.2 | 3.3 | -2.2 | -6.1 | -10.2 | 6.7 | -9.4 | 2.8 | 0 | -2.2 | -10 | -1.7 | -12.3 | 3 | -3.3 | 0.6 | -4.4 | 8.9 | 5 | 10 | -1.8 | -7 | -10 | 1.1 | -0.3 | 13.9 | 10.6 | 8.3 | 2.8 | 6.7 | -1.1 | -12 | -20 | 12.2 | 8.3 | 11.7 | 8.3 | -3.3 | -5.6 | 2.9 | -1 | 6.7 | -3.3 | 1.7 | -5.6 | 12.1 | 1.7 | 11.1 | -3.9 | 9.4 | -5.7 | 25 | 22.2 | 14.4 | 12.8 | -2.2 | -4.4 | 8.9 | 4.4 | -7.2 | -15 | 2.2 | 2.2 | 0.6 | -3.3 | 2.2 | -3.1 | -4.8 | -10.5 | -1.1 | -12.8 | -11.7 | -13.3
-16 | -20 | -20.6 | -23.9 | 5 | 0 | 13.3 | 6.7 | -3.5 | -13.9 | 14.4 | -3.9 | 6 | 4 | 3.7 | 3 | 12.2 | 12.2 | 6.1 | 4.4 | 11.7 | 10.6 | 13.5 | 9.2 | -13.3 | -17.8 | -2.2 | -7.8 | 11 | 3 | 13.1 | 4.5 | 21.1 | 11.7 | 3.9 | -5.6 | 19.4 | 13.3 | 10.6 | 5.6 | 23.2 | 20.6 | 0 | -3.9 | 1.8 | -3.6 | 4.4 | 3.3 | 5.8 | 4.1 | -12.2 | -15 | -5.4 | -12.4 | 8.3 | 5 | 8.3 | 2.8 | 2.2 | -5 | -18 | -20 | -11.1 | -17.2 | 1.5 | -0.2 | 1.1 | -3.3 | 0.6 | 0.4 | 1.1 | -0.4 | -3.3 | -4.4 | 2.8 | 1.1 | -2.2 | -2.8 | -2.8 | -7.2 | 7.8 | 2.2 | 1.7 | -1.1 | -22.8 | -25 | 2.8 | -1.7 | 4.4 | 0 | 17.8 | 15.1 | 3.9 | -3.3 | -1.1 | -9.4 | 3.3 | -2.8 | 2.8 | -2.8 | -6.7 | -10.9 | 6.7 | -10 | 2.8 | 0.6 | -2.2 | -12.8 | -2.2 | -12.2 | 3.1 | -3.3 | 0 | -4.4 | 6.1 | 3.9 | 8.3 | -2.8 | -7 | -8 | 0.6 | -0.6 | 12.8 | 10 | 8.9 | 1.1 | 6.7 | -1.1 | -13 | -20 | 11.1 | 8.3 | 10 | 7.2 | -4.4 | -5.6 | 2.6 | -0.6 | 6.1 | -2.8 | 0.6 | -6.7 | 11.7 | -0.6 | 10.4 | -3.2 | 8.3 | -7.2 | 24.4 | 22.8 | 12.8 | 10.6 | -1.7 | -4.4 | 6.7 | 1.1 | -7.2 | -14.4 | 1.1 | 1.1 | -0.6 | -3.9 | 1.7 | -3.3 | -5.2 | -10.9 | -2 | -11.7 | -11.5 | -12.9
-15 | -18 | -21.1 | -24.4 | 2.8 | 0 | 12.8 | 6.7 | -4.3 | -14.4 | 12.2 | -4.4 | 7 | 6 | 2.8 | 2.2 | 12.2 | 11.7 | 5 | 4.4 | 11.7 | 11.1 | 13.3 | 9.4 | -12.8 | -17.8 | -3.3 | -8 | 11 | 3 | 13.3 | 6.1 | 21.1 | 11.7 | 5 | -6.1 | 18.9 | 13.3 | 9.4 | 5.6 | 22.4 | 20.1 | -1.7 | -4.4 | 1.5 | -3.7 | 3.9 | 2.8 | 5.6 | 4.4 | -11.7 | -14.4 | -5.6 | -13.3 | 7.8 | 5.6 | 6.7 | 3.3 | 2.8 | -4.4 | -18 | -20 | -11.7 | -18.3 | 1.1 | -0.6 | 1.1 | -3.3 | 0.6 | 0.6 | 1.1 | -0.6 | -3.3 | -4.4 | 2.2 | 1.1 | -2.2 | -3.9 | -2.8 | -7.2 | 7.2 | 2.2 | 1.7 | -1.1 | -21.7 | -23.9 | 2.2 | -1.7 | 3.3 | 0 | 17.8 | 15.6 | 1.7 | -3.9 | -0.5 | -8.4 | 3.3 | -2.5 | 2.2 | -2.8 | -7.2 | -12.2 | 5.6 | -10.6 | 2.2 | 0 | -2.8 | -12.8 | -2.8 | -13.3 | 3.3 | -3.9 | 0.6 | -3.9 | 6.7 | 5 | 7.6 | -2.4 | -7 | -10 | 0 | -1.1 | 12.2 | 10 | 8.3 | 0.6 | 5.6 | -1.1 | -13 | -20 | 11.7 | 8.3 | 9.4 | 7.2 | -3.9 | -5.6 | 2.2 | -0.6 | 5.6 | -3.3 | 0.2 | -5.7 | 11.7 | 0.4 | 9.6 | -3.2 | 6.6 | -5.6 | 24.4 | 22.8 | 11.7 | 9.4 | -1.1 | -3.9 | 6.1 | 1.1 | -7.8 | -15 | 1.1 | 1.1 | 0 | -3.9 | 2.6 | -3.5 | -5.6 | -11.7 | -3 | -11.9 | -11.3 | -12.7
-18 | -22 | -21.7 | -24.4 | 2.2 | 0 | 13.3 | 7.2 | -5 | -16.1 | 12.2 | -1.7 | 7 | 6 | 2.2 | 1.5 | 12.2 | 11.7 | 5 | 3.9 | 11.7 | 11.1 | 13.4 | 9.4 | -13.9 | -18.3 | -4.4 | -8.9 | 11 | 4 | 13.5 | 6.9 | 21.1 | 12 | 5 | -6.7 | 17.2 | 12.8 | 8.3 | 4.4 | 21.7 | 20 | -1.7 | -5 | 1.1 | -4.4 | 3.3 | 2.2 | 5.6 | 4.4 | -11.7 | -13.9 | -6.1 | -12.5 | 8.3 | 5.6 | 6.7 | 2.8 | 2.8 | -4.4 | -18 | -20 | -13.3 | -18.6 | 1.1 | -0.4 | 0.6 | -2.8 | 0.4 | 0.4 | 1.1 | -0.3 | -2.8 | -3.3 | 1.7 | 0.6 | -2.8 | -4.4 | -2.8 | -7.2 | 8.3 | 2.8 | -0.6 | -2.8 | -21.7 | -24.4 | 1.7 | -1.7 | 3.3 | 0 | 17.2 | 15 | 2.8 | -3.3 | 0 | -8.6 | 3.3 | -2.5 | 1.7 | -2.8 | -8.5 | -12.5 | 3.3 | -10.6 | 2.8 | 0 | -2.8 | -12.2 | -3.3 | -11.7 | 3.3 | -2.7 | 0.6 | -3.9 | 6.7 | 5 | 6.8 | -2.8 | -7 | -11 | 0.4 | -0.7 | 12.8 | 8.9 | 7.2 | 0.6 | 5 | -1.1 | -15 | -21 | 11.1 | 8.3 | 7.8 | 6.7 | -2.8 | -4.4 | 2.4 | -0.6 | 5 | -3.3 | -0.2 | -5.5 | 11.7 | 1 | 8.9 | -3.9 | 5 | -5.5 | 24.4 | 22.8 | 10.6 | 8.9 | -1.7 | -4.4 | 6.7 | 1.1 | -8.9 | -12.2 | 2.8 | 2.8 | -1.1 | -3.9 | 3.5 | -3.9 | -6.3 | -11.4 | -3.9 | -13.3 | -11.1 | -12.8
-18 | -23 | -20.6 | -22.8 | 3.9 | -1.1 | 11.7 | 7.2 | -5.9 | -14.2 | 11.1 | -5.6 | 6 | 2 | 1.7 | 0.7 | 12.8 | 11.7 | 4.4 | 3.3 | 11.7 | 11.1 | 13.4 | 9.4 | -13.3 | -18.3 | -4.4 | -8.4 | 11 | 5 | 13.7 | 7.3 | 21.1 | 12 | 5 | -6.7 | 15 | 12.2 | 8.3 | 3.9 | 21.7 | 20 | -2.8 | -6.1 | 1.1 | -4 | 3.3 | 2.2 | 5.6 | 4.1 | -11.7 | -13.9 | -6.7 | -12.3 | 8.9 | 6.1 | 7.2 | 4.4 | 2.2 | -4.4 | -16 | -19 | -14.4 | -18.8 | 1.1 | -0.2 | 0.6 | -2.2 | 0.2 | 0.2 | 1.1 | -0.2 | -1.7 | -2.8 | 1.1 | 0 | -3.3 | -5 | -3.3 | -7.2 | 8.9 | 2.8 | -0.6 | -2.2 | -20.6 | -22.8 | 1.1 | -1.7 | 2.2 | 0 | 16.7 | 14.6 | 2.2 | -3.3 | 0.6 | -10 | 3.3 | -2.8 | 1.7 | -2.8 | -9.8 | -13.6 | 2.8 | -11.1 | 2.8 | 0 | -2.8 | -11.1 | -3.9 | -11.6 | 3.3 | -2 | 1.1 | -3.9 | 6.1 | 4.4 | 6.1 | -3.3 | -7 | -11 | 0.7 | -0.4 | 12.8 | 9.4 | 7.2 | 1.1 | 5 | -1.1 | -14 | -20 | 11.1 | 8.3 | 7.8 | 6.7 | -1.1 | -3.3 | 2.6 | -0.7 | 4.4 | -3.3 | -0.6 | -6.1 | 11.7 | 1.7 | 8.2 | -3.8 | 3.3 | -6.1 | 23.9 | 22.8 | 12.8 | 10.6 | -2.8 | -5 | 6.7 | 0.6 | -8.9 | -13.9 | 1.7 | 1.7 | -1.7 | -4.4 | 4.4 | -5.6 | -7.1 | -12 | -4.8 | -12 | -11.1 | -12.6
-17 | -21 | -22.8 | -23.9 | 3.3 | -3.3 | 11.1 | 7.2 | -6.9 | -14 | 10 | -7.2 | 6 | 1 | 1.1 | 0 | 12.8 | 11.7 | 3.9 | 3.3 | 11.1 | 10.6 | 13.4 | 9.4 | -12.8 | -17.8 | -4.4 | -8.4 | 11 | 5 | 13.9 | 7.8 | 21.1 | 12.2 | 5.6 | -6.7 | 14.4 | 12.2 | 8.3 | 3.9 | 21.7 | 20 | -2.8 | -5 | 1.1 | -4.2 | 2.8 | 1.7 | 5.6 | 3.9 | -11.1 | -13.3 | -7.2 | -12.8 | 10.6 | 6.7 | 7.8 | 4.4 | 1.7 | -3.9 | -17 | -20 | -15 | -19.3 | 1.1 | 0 | 1.1 | -2.8 | 0 | 0 | 1.1 | 0 | -1.7 | -2.2 | 1.1 | 0 | -3.9 | -5 | -3.3 | -7.8 | 7.2 | 2.8 | -0.6 | -2.8 | -18.3 | -21.1 | 0.6 | -2.2 | 3.3 | 0 | 16.1 | 13.9 | 0.6 | -3.3 | -1.3 | -9.2 | 3.1 | -2.5 | 1.1 | -3.3 | -11.1 | -15 | 2.8 | -11.1 | 3.3 | 0 | -3.3 | -10 | -4.4 | -12.2 | 3.3 | -1.7 | 0.6 | -5.6 | 5 | 3.9 | 5.5 | -2.9 | -7 | -10 | 1.1 | 0 | 12.2 | 9.4 | 6.1 | 0.6 | 3.9 | -1.1 | -18 | -22 | 10.6 | 8.3 | 7.2 | 6.1 | -1.7 | -3.9 | 2.8 | -1.1 | 4.4 | -2.2 | -1.5 | -5.9 | 11.7 | 2.2 | 7.4 | -4.1 | 2.2 | -5.2 | 24.4 | 22.8 | 10.6 | 8.9 | -3.3 | -5.6 | 6.1 | 1.7 | -10 | -13.9 | 0.6 | 0.6 | -2.2 | -4.4 | 4.6 | -3.7 | -7.8 | -12.8 | -5.8 | -12.2 | -11.1 | -12.9
-15 | -20 | -22.2 | -26.7 | 5.6 | -3.9 | 12.2 | 8.3 | -7.8 | -14.4 | 8.9 | 0.6 | 6 | 0 | 0.7 | -0.3 | 12.8 | 11.7 | 4.4 | 3.3 | 11.7 | 11.1 | 13.4 | 9.4 | -11.7 | -16.7 | -4.4 | -8.9 | 11 | 5 | 14.1 | 8.5 | 21.1 | 13.6 | 5 | -7.2 | 15 | 12.8 | 9.4 | 2.8 | 21.7 | 20 | -2.2 | -3.9 | 1.1 | -5 | 2.8 | 2.2 | 5.2 | 3.5 | -11.1 | -12.8 | -7.9 | -12.6 | 10.6 | 6.7 | 6.1 | 4.4 | 1.7 | -3.9 | -18 | -20 | -15 | -19.6 | 0.5 | -0.6 | 1.1 | -2.8 | 0 | 0 | 1.1 | 0 | -1.7 | -2.2 | 1.1 | -0.6 | -3.9 | -5.6 | -3.3 | -7.8 | 2.2 | 2.2 | -1.1 | -2.8 | -13.3 | -15 | 0 | -3.9 | 3.3 | 0 | 14.4 | 9.7 | 0 | -3.9 | -3.1 | -9.6 | 3 | -2.4 | 0.6 | -3.3 | -11.3 | -14.8 | 2.2 | -11.7 | 2.2 | 0 | -5 | -7.8 | -5 | -12 | 3.7 | -1.1 | -0.6 | -6.7 | 4.4 | 3.9 | 5 | -2.9 | -6 | -10 | 1.7 | 0.2 | 12.2 | 8.3 | 6.7 | 1.1 | 5 | -1.1 | -16 | -21 | 10.6 | 8.3 | 7.2 | 6.7 | -1.1 | -3.9 | 2.8 | -0.7 | 2.8 | -2.8 | -2.4 | -6.3 | 11.7 | 2.7 | 6.7 | -5.6 | 1.1 | -5.3 | 23.9 | 22.8 | 11.7 | 10 | -2.8 | -5 | 5.6 | 1.7 | -11.1 | -13.9 | 0 | 0 | -2.8 | -5 | 4.8 | -2.9 | -8.5 | -12.5 | -6.7 | -12.8 | -11.1 | -13.3
-14 | -18 | -22.2 | -25 | 6.1 | -4.4 | 11.1 | 8.3 | -7.6 | -13.7 | 8.3 | 0.6 | 6 | 1 | 0.4 | -0.3 | 12.8 | 11.7 | 4.4 | 3.3 | 11.7 | 11.1 | 13.5 | 9.4 | -10 | -14.4 | -5 | -8.3 | 11 | 5 | 14.2 | 8.8 | 21.1 | 14.5 | 4.4 | -7.2 | 13.9 | 12.2 | 8.9 | 2.2 | 21.7 | 19.8 | -1.1 | -3.3 | 0.9 | -4.5 | 2.8 | 1.7 | 4.8 | 3.1 | -11.1 | -12.8 | -8.7 | -13 | 10 | 7.2 | 6.7 | 4.4 | 1.7 | -3.3 | -18 | -20 | -16.1 | -19.8 | 0 | -1 | 1.1 | -2.2 | 0 | 0 | 1.1 | 0 | -0.6 | -1.7 | 1.1 | -0.6 | -3.9 | -5.6 | -3.3 | -8.3 | 1.7 | 1.7 | -2.2 | -3.9 | -3.9 | -6.7 | 0 | -5 | 3.3 | -1.1 | 12.8 | 5 | 0.6 | -3.9 | -5 | -11.1 | 2.8 | -2.8 | 0 | -3.3 | -11.5 | -15 | 1.7 | -11.7 | 1.7 | -1.1 | -5 | -10.6 | -5.5 | -12.7 | 4 | -0.9 | -1.7 | -7.8 | 3.9 | 3.9 | 4.4 | -3.3 | -6 | -8 | 2.2 | 0.2 | 11.7 | 7.8 | 6.7 | 1.1 | 4.4 | -1.7 | -16 | -21 | 9.4 | 7.2 | 7.8 | 6.7 | -1.1 | -3.9 | 2.8 | -0.6 | 2.2 | -3.3 | -3.3 | -7.2 | 11.7 | 2.8 | 5.9 | -4.8 | 0 | -6.1 | 23.9 | 22.8 | 10 | 8.9 | -2.8 | -5 | 5.6 | 1.7 | -10 | -13.9 | 0 | 0 | -3.3 | -5 | 5 | -2.2 | -9.3 | -12.7 | -4.7 | -11.3 | -11.1 | -13.2
-13 | -18 | -22.8 | -25 | 5 | -4.4 | 11.1 | 8.3 | -7.4 | -13.5 | 8.9 | -1.7 | 6 | 1 | 0 | -0.6 | 12.8 | 11.7 | 2.2 | 1.7 | 11.7 | 11.1 | 13.6 | 9.4 | -10.6 | -14.4 | -5.5 | -8.1 | 11 | 6 | 14.4 | 9.4 | 21.1 | 15.6 | 3.9 | -10 | 15 | 12.8 | 8.9 | 2.2 | 21.7 | 19.6 | -0.6 | -2.8 | 0.8 | -4.6 | 3.3 | 2.2 | 4.4 | 2.8 | -10.6 | -11.7 | -9.4 | -13.9 | 10.6 | 7.8 | 8.9 | 4.4 | 2.2 | -4.4 | -17 | -18 | -16.7 | -20.3 | -0.6 | -1.7 | 0.6 | -2.8 | 0 | 0 | 1.1 | 0 | 0 | -0.6 | 1.1 | 0 | -4.4 | -5.6 | -3.9 | -8.3 | 1.7 | 1.7 | -1.7 | -3.3 | -1.1 | -4.4 | -0.6 | -6.1 | 2.8 | -1.1 | 11.1 | -0.6 | -0.6 | -3.9 | -4.1 | -10 | 2.6 | -2.4 | -0.6 | -3.9 | -11.7 | -15.6 | 1.1 | -11.7 | 1.7 | -0.6 | -5.6 | -12.2 | -6.1 | -14.4 | 4.4 | -0.6 | -1.7 | -7.8 | 2.8 | 2.8 | 4.2 | -2.9 | -6 | -8 | 2.8 | 0.6 | 12.2 | 7.8 | 6.7 | 1.1 | 4.4 | -1.7 | -16 | -21 | 8.3 | 6.7 | 7.2 | 6.7 | 0 | -3.9 | 2.8 | -0.6 | 3.3 | -3.3 | -3.3 | -6.7 | 11.7 | 3.2 | 5.2 | -4.6 | -0.6 | -5.7 | 23.9 | 22.8 | 12.2 | 11.1 | -4.4 | -6.7 | 5 | 1.7 | -10.6 | -14.4 | 1.1 | 1.1 | -2.8 | -5 | 4.8 | -0.3 | -10 | -13.3 | -2.6 | -10.4 | -11.1 | -13.4
-14 | -18 | -20.6 | -23.9 | 3.9 | -4.4 | 12.8 | 10 | -7.2 | -14.4 | 7.8 | -1.7 | 6 | 0 | -0.2 | -0.8 | 13.3 | 12.2 | 2.8 | 2.2 | 12.2 | 11.1 | 13.7 | 9.4 | -9.4 | -13.3 | -6.1 | -8.3 | 10 | 7 | 14.8 | 9.2 | 21.1 | 15 | 3.3 | -10 | 14.4 | 12.8 | 8.3 | 2.2 | 21.7 | 19.4 | -0.6 | -2.2 | 0.6 | -5.6 | 3.3 | 2.2 | 3.3 | 1.8 | -10 | -11.7 | -10 | -14.1 | 10.6 | 7.8 | 8.9 | 4.4 | 1.7 | -4.4 | -16 | -18 | -16.7 | -20.6 | -1 | -2 | 0 | -2.2 | 0.2 | 0.2 | 1.1 | 0 | 1.1 | 0 | 1.1 | 0 | -4.4 | -6.1 | -3.9 | -8.3 | 1.7 | 1.7 | -2.2 | -3.3 | 1.1 | -2.8 | -0.6 | -12.2 | 2.2 | -0.6 | 9.6 | -1.3 | -0.6 | -3.9 | -3.1 | -9.8 | 2.4 | -2.6 | -1.7 | -3.9 | -12.4 | -16 | 1.7 | -11.1 | 2.2 | -0.6 | -5.6 | -11.7 | -6.5 | -13.4 | 4.8 | -0.2 | -1.7 | -8.3 | 0.6 | 0.6 | 4.1 | -2.8 | -6 | -8 | 3.3 | 0.8 | 11.1 | 7.2 | 6.7 | 0.6 | 5.6 | -1.1 | -16 | -22 | 8.9 | 7.2 | 6.7 | 6.1 | 0.6 | -3.3 | 2.6 | -0.3 | 1.1 | -2.8 | -3.3 | -6.7 | 11.7 | 3.2 | 4.4 | -5.6 | -1.1 | -6.2 | 23.9 | 22.2 | 13.3 | 12.8 | -4.4 | -6.7 | 5 | 1.7 | -9.4 | -17.8 | 0.6 | 0.6 | -1.7 | -4.4 | 4.6 | 0.9 | -10.4 | -13.4 | -0.6 | -11.1 | -11.1 | -13.9
-13 | -18 | -22.8 | -25 | 1.1 | -3.3 | 13.9 | 10.6 | -6.8 | -13.1 | 6.1 | -1.7 | 5 | 1 | -0.4 | -1.3 | 13.3 | 11.7 | 2.2 | 1.7 | 12.2 | 11.1 | 13.8 | 9.4 | -8.9 | -12.8 | -6.1 | -8.4 | 10 | 4 | 15.2 | 8.7 | 21.1 | 14.1 | 2.8 | -11.1 | 13.9 | 12.8 | 8.3 | 1.7 | 21.9 | 19.7 | 0 | -1.7 | 0.8 | -4.8 | 2.8 | 2.2 | 2.2 | 0.9 | -9.4 | -11.1 | -10.5 | -14.8 | 8.9 | 7.8 | 7.2 | 4.4 | 1.7 | -5 | -16 | -18 | -17.2 | -21.1 | -1.3 | -2.3 | -1.1 | -3.3 | 0.4 | 0.4 | 1.1 | 0 | 1.1 | 0 | 1.1 | 0 | -4.4 | -6.1 | -3.9 | -8.3 | 1.7 | 1.7 | -2.2 | -3.9 | 1.7 | -1.1 | -1.1 | -6.7 | 2.2 | -0.6 | 8.2 | -2.4 | 0 | -3.9 | -2.2 | -10.6 | 2.2 | -2.8 | -2.2 | -4.4 | -13.2 | -17.1 | 3.3 | -10.6 | 1.1 | -1.1 | -6.1 | -11.1 | -6.8 | -13.5 | 5.2 | 0.4 | -1.7 | -8.3 | -1.1 | -1.1 | 3.9 | -3.3 | -6 | -7 | 3.9 | 1.3 | 11.7 | 5.6 | 6.1 | 0.6 | 2.8 | -3.3 | -16 | -22 | 9.4 | 7.2 | 6.7 | 6.1 | 2.2 | -1.1 | 2.4 | 0 | 3.3 | -3.3 | -3.3 | -7.2 | 11.7 | 3.3 | 6.3 | -4.5 | -1.7 | -7.2 | 23.9 | 22.2 | 15 | 14.4 | -5 | -7.2 | 5 | 1.1 | -10.6 | -18.3 | 0.6 | 0.6 | -1.7 | -3.9 | 4.4 | 2.2 | -10.7 | -14 | -0.6 | -9.9 | -11.5 | -13.8
-13 | -18 | -21.7 | -24.4 | 0.6 | -2.2 | 13.9 | 11.7 | -6.5 | -12.8 | 6.7 | -1.1 | 5 | 0 | -0.6 | -1.7 | 13.9 | 11.7 | 2.8 | 2.2 | 11.7 | 11.1 | 13.9 | 9.4 | -8.3 | -11.7 | -6.1 | -8.7 | 10 | 4 | 15.6 | 8.3 | 21.1 | 13.3 | 2.2 | -10.6 | 15 | 12.8 | 8.3 | 1.7 | 22 | 19.8 | 0.6 | -1.7 | 0.9 | -4.7 | 2.8 | 1.7 | 1.1 | 0 | -9.4 | -11.1 | -11.1 | -16.1 | 7.8 | 5.6 | 6.7 | 4.4 | 1.7 | -5.6 | -15 | -18 | -18.9 | -22.8 | -1.7 | -2.8 | -1.7 | -3.3 | 0.6 | 0.6 | 1.1 | 0 | 1.1 | 0 | 1.1 | -0.6 | -4.4 | -5.6 | -3.9 | -8.3 | 1.1 | 1.1 | -2.2 | -3.9 | 1.1 | -1.1 | -1.7 | -6.7 | 1.7 | -1.1 | 6.7 | -3.9 | 1.7 | -3.3 | -1.8 | -8.8 | 1.1 | -3.1 | -2.2 | -3.9 | -13.9 | -18.3 | 3.3 | -10.6 | 0.6 | -1.7 | -6.7 | -13.3 | -7.2 | -14.4 | 5.6 | 0.6 | -2.2 | -8.3 | -0.6 | -0.6 | 4.8 | -2.2 | -6 | -7 | 4.4 | 1.7 | 11.1 | 6.7 | 6.1 | 0.6 | 2.8 | -2.8 | -17 | -21 | 8.9 | 7.2 | 6.1 | 5.6 | 3.3 | 0 | 2.2 | 0 | 1.7 | -2.2 | -3.1 | -6.2 | 12.1 | 4.6 | 8.1 | -4.7 | 0.3 | -5.4 | 23.9 | 22.2 | 17.8 | 16.1 | -5.6 | -7.8 | 5 | 1.7 | -11.1 | -18.9 | 0 | -0.6 | -1.1 | -3.9 | 4.8 | 3.1 | -11.1 | -15 | -0.6 | -9.9 | -11.8 | -13.9
-13 | -17 | -20.6 | -23.3 | 5.6 | 0 | 14.4 | 12.2 | -6.1 | -13.3 | 7.8 | -0.6 | 5 | 0 | 1.6 | 0.1 | 14.4 | 11.7 | 2.8 | 2.2 | 11.7 | 11.1 | 13.7 | 10.3 | -3.9 | -7.8 | -6.1 | -9.4 | 12 | 6 | 16.5 | 9 | 22.4 | 14 | 2.2 | -10.6 | 15.6 | 13.3 | 8.9 | 2.8 | 22.2 | 20 | 1.1 | -1.7 | 1.1 | -5.6 | 2.8 | 1.7 | 2.8 | 1.6 | -9.4 | -10.6 | -10 | -14.8 | 10 | 8.9 | 12.2 | 9.4 | 2.2 | -5.6 | -14 | -17 | -18.9 | -22.8 | 0.5 | -1.4 | -2.8 | -4.4 | 0.8 | 0.8 | 1.1 | 0 | 1.1 | 0 | 1.1 | -0.6 | -3.9 | -5 | -3.9 | -8.3 | 2.8 | 1.1 | 0 | -2.2 | -0.6 | -2.8 | -1.7 | -7.2 | 0 | -1.1 | 7.1 | -3 | 1.7 | -3.3 | -1.5 | -8.3 | 0 | -3.8 | -0.6 | -3.3 | -10.2 | -15.1 | 3.9 | -10.6 | -0.6 | -3.3 | -7.2 | -14.4 | -6.5 | -13.2 | 7.4 | 1.5 | -2.8 | -8.9 | 0.6 | 0 | 5.8 | -1.4 | -6 | -7 | 5 | 1.8 | 11.1 | 6.7 | 6.1 | 0 | 2.8 | -2.2 | -17 | -21 | 10 | 8.3 | 6.7 | 6.7 | 2.8 | 0 | 3.3 | 0.3 | 2.8 | -1.7 | -3 | -5.8 | 12.4 | 5.8 | 10 | -5.6 | 2.4 | -4.2 | 23.9 | 22.2 | 17.8 | 16.1 | -5 | -6.7 | 5 | 2.8 | -11.7 | -17.8 | -0.6 | -1.1 | -2.8 | -4.4 | 5.2 | 4.2 | -10.7 | -14.5 | -0.6 | -11.1 | -12.2 | -14.4
-13 | -17 | -20 | -23.3 | 10 | -2.2 | 15 | 12.8 | -0.9 | -10.5 | 11.7 | -1.7 | 4 | 1 | 3.9 | 2.1 | 15.6 | 12.2 | 6.1 | 4.4 | 12.2 | 11.7 | 13.5 | 11.1 | 2.8 | -6.1 | -3.3 | -7.5 | 14 | 7 | 17.4 | 9.6 | 23.7 | 14.4 | 2.2 | -9.4 | 18.3 | 15 | 9.4 | 3.3 | 24.2 | 20.5 | 1.1 | -1.1 | 1.7 | -4.6 | 3.3 | 1.7 | 4.4 | 3.4 | -8.9 | -10 | -8.9 | -13.9 | 16.7 | 12.8 | 17.8 | 8.3 | 2.8 | -5.6 | -13 | -16 | -16.7 | -21.1 | 2.8 | -0.4 | -1.7 | -2.8 | 0.9 | 0.9 | 1.1 | 0 | 1.1 | 0 | 1.1 | -0.6 | -3.3 | -4.4 | -3.9 | -7.8 | 0.6 | 0.6 | 2.8 | -0.6 | 1.1 | -1.1 | -1.1 | -7.2 | 1.7 | 0.6 | 7.4 | -3.1 | 5 | 0 | -1.1 | -8.3 | -1.1 | -5 | 1.1 | -3.9 | -6.5 | -12.3 | 7.8 | -8.9 | 2.8 | -0.6 | -7.2 | -14.4 | -5.7 | -13.1 | 9.3 | 2.4 | -2.2 | -8.3 | 1.1 | 0.6 | 6.7 | -1.1 | -4 | -5 | 5.5 | 2 | 11.1 | 7.2 | 6.7 | -0.6 | 5.6 | 0 | -15 | -20 | 12.8 | 11.1 | 11.1 | 9.4 | 3.3 | -0.6 | 4.5 | 0.4 | 6.7 | -0.6 | -2.8 | -5.6 | 12.8 | 6.7 | 11.9 | -4.5 | 4.4 | -3.9 | 23.9 | 22.2 | 18.3 | 16.1 | -2.2 | -4.4 | 5.6 | 3.3 | -11.7 | -15.6 | -0.6 | -0.6 | -1.7 | -3.9 | 5.6 | 5 | -10.4 | -14.5 | 2.9 | -9.2 | -11.3 | -13.2
-12 | -17 | -19.4 | -23.3 | 12.2 | -1.7 | 15.6 | 13.3 | 4.2 | -9.8 | 13.9 | -3.9 | 5 | 1 | 6.1 | 3.9 | 17.2 | 12.2 | 7.8 | 3.9 | 12.8 | 11.7 | 13.3 | 11.7 | 10 | -3.9 | -0.6 | -6.1 | 17 | 8 | 18.3 | 10 | 25 | 15 | 3.3 | -8.9 | 22.8 | 14.4 | 11.1 | 5 | 26.3 | 20.9 | 0.6 | -0.6 | 2.2 | -4.4 | 4.4 | 1.1 | 6.1 | 5 | -7.8 | -10 | -7.8 | -13.9 | 20 | 13.3 | 20 | 8.3 | 3.3 | -5.6 | -13 | -15 | -15 | -20.6 | 5 | 0.6 | 1.1 | -1.1 | 1.1 | 1.1 | 1.1 | 0 | 1.1 | -0.6 | 1.1 | -1.1 | -2.2 | -3.3 | -3.3 | -7.8 | 0.6 | 0.6 | 5 | -0.6 | 1.7 | -2.2 | -0.6 | -6.1 | 5.6 | 1.1 | 7.8 | -3.3 | 8.3 | 0 | 0.7 | -6.9 | 0.6 | -4.3 | 3.3 | -3.3 | -2.8 | -10.6 | 10 | -8.9 | 5 | -0.6 | -6.7 | -15 | -5 | -13.9 | 11.1 | 2.8 | -1.1 | -8.3 | 2.8 | 2.2 | 11.5 | 0.3 | -5 | -5 | 6.1 | 2.2 | 10.6 | 7.8 | 6.7 | 0.6 | 10 | 3.9 | -14 | -20 | 17.8 | 13.9 | 15.6 | 10.6 | 3.3 | -1.1 | 5.6 | 0.6 | 10.6 | -1.1 | 1.1 | -3.7 | 13.9 | 7.5 | 13.7 | -4.4 | 6.8 | -3.3 | 24.4 | 22.8 | 19.4 | 15.6 | 2.2 | -2.2 | 6.7 | 4.4 | -12.2 | -19.4 | 1.1 | 1.1 | -0.6 | -3.3 | 6.5 | 5.9 | -10 | -15 | 6.5 | -8.7 | -10.3 | -12.2
-12 | -17 | -19.4 | -21.1 | 14.4 | -1.1 | 15.6 | 13.9 | 9.4 | -13.3 | 16.7 | -6.7 | 5 | 2 | 8.1 | 4.9 | 18.3 | 11.7 | 12.2 | 4.4 | 15 | 12.2 | 13.9 | 11.6 | 9.4 | -3.3 | 2.2 | -6.1 | 20 | 10 | 18.3 | 10.2 | 25 | 14.8 | 5 | -6.7 | 23.9 | 13.9 | 12.2 | 7.2 | 28.3 | 21.1 | 1.1 | 0 | 2.8 | -5 | 5 | 1.1 | 7.2 | 4.9 | -7.2 | -9.4 | -6.5 | -12.8 | 21.7 | 12.2 | 21.7 | 8.3 | 4.4 | -6.1 | -12 | -13 | -13.3 | -19.4 | 5.4 | 0.3 | 2.8 | -0.6 | 1.5 | 1.3 | 1.8 | 0.5 | 1.1 | -0.6 | 1.1 | -1.7 | -1.7 | -2.8 | -2.8 | -6.7 | 0.6 | 0.6 | 6.7 | -1.1 | 0.6 | -3.9 | 0.6 | -6.7 | 6.7 | 1.1 | 8.3 | -3.1 | 13.3 | -0.6 | 2.6 | -6.5 | 2.2 | -4.6 | 7.2 | -3.9 | -1.3 | -7.9 | 13.3 | -8.9 | 7.2 | -1.1 | -6.7 | -15 | -4.4 | -12.8 | 13 | 3.9 | -0.6 | -8.9 | 3.9 | 3.3 | 16.3 | 0 | 0 | 0 | 5.9 | 2.4 | 11.1 | 7.8 | 7.8 | 0.6 | 12.8 | 5 | -14 | -19 | 21.1 | 13.9 | 17.2 | 8.9 | 2.8 | -1.1 | 6.5 | 1 | 11.7 | 0 | 5 | -3.1 | 15 | 7.8 | 15.6 | -5 | 9.3 | -3.5 | 25 | 22.8 | 21.1 | 14.4 | 4.4 | -2.2 | 7.2 | 3.3 | -11.7 | -19.4 | 0 | 0 | 0 | -2.8 | 7.4 | 6.8 | -8.5 | -14 | 10 | -11.1 | -9.4 | -11.7
-13 | -18 | -17.2 | -20.6 | 16.1 | -2.2 | 16.1 | 14.4 | 10.2 | -10.5 | 18.3 | -8.3 | 6 | 2 | 10.2 | 5.6 | 17.8 | 13.3 | 13.3 | 4.4 | 15 | 11.7 | 14.4 | 11.4 | 11.7 | -4.4 | 3.9 | -5.4 | 19 | 10 | 18.3 | 10.2 | 25 | 14.8 | 6.7 | -4.4 | 25 | 12.2 | 13.3 | 8.3 | 28.7 | 21.2 | 2.2 | 0.6 | 3.9 | -4.2 | 6.1 | 0.6 | 8.3 | 4.5 | -6.1 | -8.9 | -5.2 | -12.4 | 22.2 | 11.1 | 22.8 | 5 | 5 | -6.7 | -11 | -13 | -12.2 | -18.9 | 5.7 | 0.2 | 3.3 | -2.2 | 1.8 | 1.4 | 2.6 | 1.1 | 1.7 | -0.6 | 0.6 | -1.7 | -1.1 | -2.2 | -2.2 | -6.1 | 1.1 | 1.1 | 8.9 | -1.7 | 1.1 | -4.4 | 1.1 | -3.3 | 7.8 | 0 | 8.9 | -3.2 | 15.6 | 1.1 | 4.4 | -7.2 | 3.9 | -5.6 | 8.9 | -3.3 | 0.2 | -5.9 | 14.4 | -8.3 | 7.8 | -2.8 | -5.6 | -15.6 | -3.9 | -12.8 | 14.8 | 4.8 | -1.1 | -7.8 | 5.6 | 5 | 21.1 | -2.2 | 0 | 0 | 5.8 | 2.8 | 11.1 | 8.3 | 7.8 | 0.6 | 14.4 | 5 | -13 | -19 | 23.3 | 13.3 | 18.3 | 7.8 | 3.3 | -1.7 | 7.4 | 1.2 | 13.3 | 1.1 | 8.9 | -3.9 | 16.1 | 8.3 | 16.9 | -4.9 | 11.7 | -5 | 11.7 | 10.6 | 22.8 | 12.2 | 6.7 | -2.2 | 8.3 | 2.8 | -11.1 | -18.9 | 2.2 | 1.1 | 0.6 | -2.2 | 8.3 | 7.8 | -7.1 | -14 | 10.2 | -10.5 | -8.5 | -10.6
-12 | -17 | -15 | -17.2 | 16.7 | -3.3 | 16.1 | 15 | 10.9 | -9.4 | 20 | -8.3 | 7 | 1 | 12.2 | 6.1 | 17.8 | 13.3 | 15 | 4.4 | 13.9 | 11.7 | 15 | 11.1 | 11.7 | -4.4 | 5.5 | -5.7 | 20 | 10 | 18.3 | 10 | 25 | 14.4 | 9.4 | -2.2 | 25 | 12.2 | 14.4 | 8.9 | 29 | 21 | 2.8 | 0 | 5 | -4.3 | 6.1 | -1.1 | 9.4 | 3.9 | -5 | -7.8 | -3.9 | -13.3 | 22.8 | 11.1 | 23.9 | 4.4 | 5 | -8.9 | -10 | -12 | -11.7 | -18.9 | 6.1 | 0 | 3.3 | -2.2 | 2.2 | 1.7 | 3.3 | 1.7 | 1.7 | 0 | 0.6 | -2.8 | -0.6 | -2.2 | -2.2 | -5.6 | 1.1 | 1.1 | 10 | -1.1 | 1.7 | -5 | 1.7 | -3.9 | 10 | -0.6 | 9.4 | -4.4 | 17.8 | 2.8 | 5.5 | -6.2 | 4.5 | -5.7 | 11.1 | -3.3 | 1.7 | -5 | 15.6 | -7.8 | 8.9 | -2.2 | -5 | -15.6 | -3.3 | -13.9 | 16.7 | 5.6 | -1.1 | -8.9 | 7.2 | 6.1 | 21.8 | -1.9 | 0 | 0 | 5.6 | 2.8 | 11.7 | 8.9 | 8.3 | 0.6 | 15.6 | 5 | -13 | -18 | 23.9 | 13.3 | 19.4 | 7.8 | 2.8 | -1.7 | 8.3 | 1.7 | 13.3 | 1.1 | 9.6 | -2.9 | 15.7 | 8 | 18.1 | -5.8 | 12.8 | -6 | 8.3 | 7.8 | 23.3 | 8.9 | 7.8 | -2.8 | 8.9 | 1.7 | -11.7 | -16.1 | 5 | 2.8 | 1.7 | -1.7 | 10 | 9.3 | -5.6 | -15 | 10.4 | -10.9 | -7.6 | -9.9
-12 | -17 | -15 | -18.3 | 17.2 | -2.8 | 17.2 | 15.6 | 11.7 | -9.4 | 20.6 | -9.4 | 7 | 2 | 12.4 | 6 | 17.8 | 12.8 | 16.1 | 4.4 | 13.3 | 12.2 | 14.4 | 11.6 | 11.7 | -5.6 | 7.2 | -7.2 | 19 | 11 | 18.3 | 9.9 | 24.6 | 15 | 10 | -1.7 | 26.1 | 11.7 | 16.7 | 10 | 29.4 | 21.1 | 3.3 | 0 | 6.1 | -5 | 5.6 | 0 | 8.7 | 3.9 | -4.4 | -7.8 | -3.7 | -12.1 | 21.7 | 11.7 | 23.3 | 5 | 4.4 | -8.9 | -10 | -12 | -11.1 | -19.4 | 5.5 | 0 | 4.4 | -1.7 | 2.2 | 1.5 | 3.3 | 1.3 | 1.7 | 0 | 0.6 | -3.3 | -0.6 | -2.2 | -1.7 | -4.4 | 1.1 | 1.1 | 10.6 | -1.7 | 1.1 | -4.4 | 1.7 | -3.9 | 11.1 | -2.2 | 9.2 | -3.6 | 19.4 | 5.6 | 6.7 | -6.2 | 5 | -6.3 | 13.3 | -3.9 | 0.9 | -5.3 | 16.1 | -8.9 | 9.4 | -2.2 | -4.4 | -15 | -3.7 | -12.8 | 16.1 | 5.4 | -1.1 | -8.9 | 11.7 | 7.8 | 22.6 | -2.6 | 1 | 0 | 5.4 | 2.7 | 11.1 | 8.9 | 8.3 | 0.6 | 16.1 | 4.4 | -13 | -18 | 23.3 | 12.8 | 20.6 | 8.3 | 2.8 | -1.7 | 8.7 | 1.8 | 13.9 | 1.7 | 10.4 | -2.9 | 15.4 | 7.7 | 19.4 | -7.8 | 13.9 | -7.7 | 7.2 | 7.2 | 23.9 | 7.8 | 8.3 | -0.6 | 10 | 0.6 | -11.7 | -16.1 | 5 | 2.2 | 3.3 | -2.8 | 11.6 | 10.7 | -5.2 | -13.5 | 10.6 | -13.9 | -6.7 | -9.4
-12 | -17 | -13.9 | -18.9 | 17.2 | -3.3 | 17.8 | 16.1 | 10 | -8.6 | 21.1 | -7.8 | 7 | 2 | 12.6 | 6 | 16.7 | 13.9 | 16.7 | 4.4 | 13.3 | 12.8 | 13.9 | 12 | 11.7 | -7.2 | 6.5 | -7 | 19 | 11 | 18.3 | 9.7 | 24.3 | 15.3 | 10 | -1.1 | 26.1 | 11.1 | 17.8 | 11.1 | 28.7 | 21.2 | 3.3 | -0.6 | 5.5 | -4.3 | 5 | -1.7 | 7.9 | 3.9 | -3.3 | -7.2 | -3.5 | -11.9 | 21.7 | 12.2 | 23.3 | 5 | 3.9 | -8.9 | -9 | -12 | -11.7 | -19.4 | 5 | 0 | 5 | -2.2 | 2.2 | 1.2 | 3.3 | 0.8 | 1.7 | 1.1 | 0 | -3.9 | -0.6 | -2.2 | -1.7 | -4.4 | 1.1 | 1.1 | 11.1 | -2.2 | 1.1 | -4.4 | 1.7 | -5.6 | 11.1 | -2.2 | 9.1 | -3.3 | 20 | 5.6 | 7.8 | -7.2 | 5.6 | -8.3 | 13.3 | -3.9 | 0.2 | -6.3 | 16.1 | -9.4 | 8.9 | -1.1 | -4.4 | -15 | -4 | -12.6 | 15.6 | 5.2 | -1.7 | -10 | 13.3 | 7.2 | 23.3 | -3.3 | 1 | 1 | 5.2 | 2.4 | 8.9 | 7.2 | 7.8 | -1.1 | 16.1 | 4.4 | -12 | -18 | 22.8 | 12.2 | 20 | 8.3 | 2.8 | -1.7 | 9 | 2.1 | 13.9 | 1.7 | 11.1 | -3.3 | 15 | 7.2 | 18.9 | -6.6 | 15 | -11.7 | 6.1 | 6.1 | 23.9 | 7.8 | 7.2 | -1.1 | 11.1 | -1.1 | -11.7 | -16.7 | 5.6 | 2.8 | 1.7 | -2.2 | 13.3 | 12.2 | -4.8 | -13.1 | 8.2 | -10.9 | -7.6 | -9.9
-12 | -16 | -15 | -20 | 16.7 | -3.3 | 18.3 | 16.1 | 8.4 | -9.3 | 21.7 | -7.2 | 6 | 2 | 12.8 | 5.6 | 16.1 | 12.8 | 16.7 | 4.4 | 13.3 | 12.8 | 13.3 | 12.2 | 11.1 | -8.9 | 5.7 | -7.6 | 18 | 12 | 18.3 | 9.4 | 23.9 | 15.6 | 10 | -0.6 | 25 | 11.7 | 18.3 | 11.1 | 27.9 | 21 | 3.9 | -1.1 | 5 | -4.3 | 4.4 | -1.7 | 7.2 | 3.9 | -3.3 | -6.7 | -3.3 | -12.8 | 20.6 | 12.8 | 21.7 | 4.4 | 3.3 | -10 | -9 | -11 | -12.2 | -18.9 | 4.4 | 0 | 5 | -3.9 | 2.2 | 1.1 | 3.3 | 0.6 | 1.7 | 1.1 | 0 | -3.9 | -0.6 | -2.2 | -1.1 | -4.4 | 0.6 | 0.6 | 10.6 | -2.2 | 1.1 | -5.6 | -0.6 | -7.2 | 11.1 | -2.8 | 8.9 | -3.9 | 18.9 | 5.6 | 5.4 | -6.6 | 4.5 | -6.8 | 13.3 | -4.4 | -0.6 | -8.3 | 15.6 | -9.4 | 7.2 | -1.7 | -5 | -14.4 | -4.4 | -13.9 | 15 | 5 | -1.1 | -9.4 | 12.8 | 8.9 | 20.3 | -1.8 | 1 | 1 | 5 | 2.2 | 8.3 | 6.7 | 7.2 | -1.1 | 16.1 | 3.9 | -13 | -16 | 21.7 | 12.2 | 20.6 | 7.8 | 2.8 | -1.1 | 9.4 | 2.2 | 13.3 | 2.2 | 9.8 | -2.5 | 15 | 7.8 | 18.3 | -5.7 | 13.9 | -11 | 6.1 | 5.6 | 23.3 | 7.8 | 6.7 | -2.2 | 10 | -2.2 | -12.2 | -16.7 | 5 | 1.7 | 2.2 | -0.6 | 11.6 | 10.5 | -4.4 | -13.9 | 5.7 | -10.1 | -8.5 | -10.6
-12 | -16 | -15.6 | -20.6 | 14.4 | -2.8 | 18.3 | 16.1 | 6.7 | -11.1 | 20.6 | -6.7 | 5 | 2 | 10.8 | 5.8 | 15 | 12.2 | 12.8 | 5 | 13.3 | 12.8 | 13.3 | 12.2 | 8.9 | -9.4 | 5 | -9.4 | 17 | 12 | 17.2 | 10.4 | 23.3 | 15.4 | 9.4 | 0 | 24.4 | 11.7 | 17.2 | 11.1 | 27.2 | 21.1 | 3.3 | -1.1 | 4.4 | -5 | 3.3 | -0.6 | 6.8 | 3.8 | -3.9 | -6.7 | -4.2 | -11.7 | 19.4 | 13.3 | 19.4 | 6.1 | 2.8 | -11.1 | -8 | -10 | -12.8 | -18.9 | 3.7 | 0 | 3.9 | -3.9 | 1.8 | 0.8 | 3.3 | 0.2 | 1.7 | 1.1 | -0.6 | -4.4 | -1.7 | -2.2 | -1.1 | -3.9 | 0 | 0 | 6.1 | -1.7 | 0.6 | -5 | -2.8 | -8.9 | 10 | -2.8 | 8.7 | -3.4 | 16.7 | 5.6 | 3 | -6.9 | 3.3 | -6.1 | 12.8 | -4.4 | -1.3 | -7.7 | 12.8 | -10 | 3.9 | -2.2 | -5.6 | -13.3 | -5.2 | -14 | 13 | 5 | -2.2 | -9.4 | 12.2 | 9.4 | 17.4 | -1.6 | 2 | 2 | 4.6 | 2.1 | 8.3 | 6.7 | 5.6 | -1.7 | 14.4 | 3.3 | -12 | -16 | 20.6 | 12.8 | 18.9 | 8.9 | 2.8 | -1.1 | 8.9 | 2.5 | 11.7 | 1.1 | 8.5 | -2.4 | 15 | 8.5 | 17.8 | -6.1 | 12.8 | -11.8 | 6.1 | 5.6 | 22.8 | 7.8 | 3.3 | -0.6 | 6.7 | -3.9 | -13.9 | -17.2 | 4.4 | 2.2 | 0.6 | -0.6 | 10 | 9 | -5.3 | -12.7 | 3.3 | -11.7 | -9.4 | -11.7
-12 | -16 | -15.6 | -20.6 | 12.2 | -1.7 | 18.3 | 16.1 | 4.3 | -9.7 | 18.3 | -3.3 | 4 | 2 | 8.7 | 5.5 | 14.4 | 12.2 | 10.6 | 5.6 | 15 | 13.9 | 13.3 | 12.2 | 7.2 | -8.3 | 2.6 | -7.5 | 16 | 12 | 16.1 | 11.3 | 22.8 | 15.4 | 8.9 | 0.6 | 23.9 | 12.2 | 15.6 | 11.1 | 26.5 | 20.8 | 3.3 | -1.1 | 4.8 | -4 | 3.3 | 0 | 6.5 | 4 | -5.6 | -7.8 | -5.2 | -12 | 17.2 | 13.3 | 17.2 | 8.3 | 1.7 | -9.4 | -8 | -10 | -12.8 | -18.3 | 2.9 | 0.1 | 3.3 | -3.9 | 1.5 | 0.8 | 3.3 | -0.1 | 1.7 | 1.7 | -0.6 | -4.4 | -1.7 | -2.8 | -1.1 | -3.9 | 0 | 0 | 5 | -1.7 | 0.6 | -5 | -2.2 | -9.4 | 9.4 | -3.3 | 8.5 | -3.2 | 15 | 5.6 | 0.6 | -8.9 | 2.2 | -6.7 | 6.7 | -4.4 | -2.1 | -7.9 | 9.4 | -10 | 3.3 | -2.2 | -6.1 | -12.8 | -5.9 | -15.4 | 10.9 | 4.4 | -4.4 | -10 | 11.7 | 10 | 14.4 | -2.2 | 2 | 2 | 4.3 | 2.3 | 7.8 | 6.7 | 2.8 | -1.7 | 13.3 | 3.9 | -12 | -15 | 18.3 | 12.8 | 15 | 8.9 | 2.2 | -1.1 | 8.3 | 2.7 | 11.1 | 1.1 | 7.2 | -2.8 | 15 | 8.9 | 15 | -4.8 | 11.7 | -13.3 | 6.1 | 4.4 | 20 | 7.2 | 1.7 | -1.1 | 4.4 | -2.8 | -14.4 | -16.7 | 4.4 | 1.7 | 0 | -1.1 | 8.3 | 7.2 | -6.3 | -13 | 1.6 | -10 | -9.8 | -11.8
-15 | -18 | -15 | -21.1 | 12.2 | -1.7 | 17.8 | 16.1 | 1.8 | -10.4 | 16.7 | -8.3 | 4 | 3 | 6.7 | 5 | 13.9 | 12.8 | 10 | 5.6 | 13.3 | 11.1 | 13.3 | 12.2 | 6.1 | -8.9 | 0.2 | -7.1 | 16 | 12 | 15 | 11.7 | 22.2 | 15 | 6.7 | 0.6 | 22.8 | 13.3 | 14.4 | 11.1 | 25.7 | 20.7 | 0.6 | -3.3 | 5.2 | -3.6 | 2.8 | 0.6 | 6.1 | 3.9 | -6.7 | -8.3 | -6.1 | -12.8 | 17.2 | 14.4 | 16.1 | 8.3 | 1.1 | -10 | -8 | -10 | -12.2 | -18.3 | 2.2 | 0 | 1.7 | -4.4 | 1.1 | 0.6 | 3.3 | -0.6 | 2.2 | 1.7 | -1.7 | -5.6 | -2.2 | -4.4 | -1.1 | -4.4 | -0.6 | -0.6 | 3.9 | -1.1 | 0.6 | -4.4 | -4.4 | -10 | 6.7 | -2.2 | 8.3 | -3.9 | 13.3 | 5.6 | 0.4 | -7.4 | 0.2 | -5.3 | 2.2 | -4.4 | -2.8 | -8.9 | 8.9 | -11.7 | 3.3 | -3.3 | -6.1 | -11.7 | -6.7 | -17.8 | 8.9 | 3.9 | -4.4 | -9.4 | 10.6 | 9.4 | 13.1 | -1.1 | 3 | 3 | 3.9 | 2.2 | 7.8 | 6.7 | 2.8 | -1.7 | 12.2 | 3.9 | -11 | -14 | 17.2 | 12.2 | 12.8 | 8.9 | 1.7 | -2.2 | 7.8 | 2.8 | 8.9 | 1.7 | 5.7 | -2.8 | 14.8 | 9 | 12.2 | -5.1 | 9.1 | -7.9 | 5.6 | 3.9 | 17.8 | 8.9 | -0.6 | -2.2 | 3.9 | -2.2 | -13.9 | -16.1 | 3.9 | 1.1 | 0 | -1.7 | 7.2 | 5.4 | -7.2 | -13.9 | 0 | -10.1 | -10.2 | -12.1
-15 | -18 | -14.4 | -20.6 | 12.8 | -0.6 | 17.8 | 16.1 | -0.6 | -12.2 | 15 | -5.6 | 4 | 3 | 5.4 | 3.9 | 13.9 | 12.2 | 9.4 | 5 | 12.8 | 10 | 13.5 | 12.4 | 3.9 | -8.3 | -2.2 | -8.3 | 16 | 12 | 15 | 12 | 22.2 | 15.3 | 5 | 0.6 | 21.7 | 13.3 | 13.9 | 11.1 | 25 | 20.6 | 0 | -4.4 | 5.6 | -3.9 | 2.2 | 0.6 | 5.7 | 3.7 | -6.7 | -8.3 | -6.5 | -11.9 | 15.6 | 13.9 | 15.6 | 8.3 | 0.6 | -11.7 | -7 | -9 | -12.2 | -18.3 | 1.7 | -0.1 | 1.1 | -2.8 | 0.9 | 0.2 | 3.1 | -0.6 | 2.2 | 2.2 | -2.2 | -5.6 | -2.8 | -5 | -1.1 | -5 | -0.6 | -0.6 | 3.3 | -1.1 | 0 | -4.4 | -6.1 | -10 | 5.6 | -1.7 | 7.9 | -3.2 | 12.8 | 6.1 | 0.2 | -7.1 | -1.9 | -5.5 | 2.2 | -4.4 | -2.8 | -8.2 | 7.2 | -12.2 | 1.1 | -3.3 | -6.7 | -11.1 | -7.1 | -16.2 | 10.2 | 4.6 | -4.4 | -9.4 | 10 | 9.4 | 11.9 | -0.2 | 3 | 3 | 3.5 | 2 | 7.8 | 6.7 | 2.8 | -1.7 | 13.3 | 5 | -11 | -13 | 16.1 | 12.2 | 10.6 | 8.3 | 0.6 | -2.2 | 7.1 | 3.2 | 7.2 | 1.7 | 4.3 | -2.9 | 14.6 | 9 | 9.4 | -6.1 | 6.5 | -6 | 5 | 2.2 | 15 | 8.9 | -0.6 | -2.2 | 3.3 | -1.7 | -14.4 | -16.7 | 3.3 | 1.1 | 1.1 | -1.1 | 6.1 | 3.6 | -7.8 | -13.2 | -1.7 | -11.7 | -10.6 | -12.8
-16 | -20 | -13.9 | -20.6 | 15 | 0.6 | 17.8 | 16.1 | -0.6 | -10.2 | 14.4 | -6.1 | 4 | 2 | 4.1 | 2.8 | 13.9 | 12.8 | 7.8 | 5 | 12.8 | 10 | 13.7 | 12.6 | 6.1 | -8.3 | -2 | -7.6 | 16 | 12 | 15 | 12.2 | 22.2 | 15.8 | 3.9 | 0 | 20.6 | 12.8 | 13.3 | 11.1 | 25 | 20.3 | -0.6 | -4.4 | 5.6 | -2.2 | 2.2 | 0 | 5.4 | 3.6 | -6.7 | -8.3 | -6.8 | -11.7 | 15 | 13.9 | 15.6 | 8.3 | 0.6 | -12.2 | -7 | -9 | -12.2 | -18.3 | 1.1 | -0.3 | 2.2 | -2.2 | 0.8 | -0.2 | 3 | -0.7 | 2.2 | 2.2 | -2.2 | -5.6 | -3.3 | -4.4 | -2.2 | -5 | -1.1 | -1.1 | 1.1 | -1.7 | -1.1 | -5.6 | -6.7 | -10.6 | 4.4 | -2.2 | 7.6 | -3.2 | 12.2 | 6.7 | 0 | -7.8 | -3.9 | -6.1 | 1.7 | -4.4 | -2.8 | -8.2 | 6.1 | -12.2 | -0.6 | -3.3 | -7.2 | -11.1 | -7.4 | -16 | 11.5 | 5.2 | -4.4 | -8.9 | 10 | 9.4 | 10.6 | 0 | 3 | 3 | 3.2 | 1.9 | 7.8 | 6.7 | 2.8 | -0.6 | 11.7 | 4.4 | -11 | -13 | 15.6 | 12.8 | 9.4 | 7.2 | -0.6 | -3.3 | 6.3 | 3.3 | 5 | 1.7 | 2.8 | -3.9 | 14.4 | 8.9 | 9.8 | -5.8 | 3.9 | -6.1 | 5.6 | 2.2 | 15 | 8.3 | -1.7 | -3.3 | 2.8 | -1.1 | -16.1 | -17.8 | 2.8 | 1.1 | 0.6 | -1.1 | 5 | 1.7 | -8.3 | -13.3 | -0.8 | -10.1 | -10.8 | -12.6
-15 | -18 | -13.3 | -20 | 15.6 | 1.7 | 17.8 | 16.1 | -0.6 | -9.7 | 14.4 | -5 | 4 | 2 | 2.8 | 1.7 | 13.9 | 12.8 | 7.8 | 5 | 12.2 | 10 | 13.9 | 12.8 | 6.1 | -7.8 | -1.9 | -7.5 | 15 | 12 | 15 | 12.2 | 22.2 | 16.1 | 2.8 | -0.6 | 20 | 12.8 | 12.8 | 11.1 | 25 | 20.3 | -0.6 | -4.4 | 5.6 | -1.4 | 2.2 | -0.6 | 5 | 3.3 | -6.7 | -8.3 | -7.2 | -12.2 | 13.3 | 12.8 | 15.6 | 8.9 | 0 | -12.2 | -7 | -9 | -11.7 | -18.3 | 0.6 | -0.6 | 2.2 | -2.2 | 0.6 | -0.6 | 2.8 | -1.1 | 2.2 | 2.2 | -3.3 | -6.1 | -3.3 | -4.4 | -2.2 | -5 | -1.1 | -1.1 | 1.7 | -1.7 | -2.2 | -6.1 | -6.1 | -10.6 | 3.3 | -1.7 | 7.2 | -3.3 | 11.7 | 7.2 | -0.9 | -6.9 | -3.7 | -5.7 | 1.7 | -3.9 | -2.8 | -8.9 | 5.6 | -12.8 | -1.1 | -3.9 | -8.3 | -11.1 | -7.8 | -16.7 | 12.8 | 5.6 | -3.3 | -8.3 | 10 | 9.4 | 9.7 | 0 | 3 | 3 | 2.8 | 1.7 | 7.8 | 6.7 | 2.8 | 0 | 12.8 | 5 | -11 | -12 | 13.3 | 10.6 | 8.9 | 6.7 | -1.1 | -3.9 | 5.6 | 3.3 | 4.4 | 1.7 | 3 | -3 | 14.2 | 8.4 | 10.2 | -6.7 | 3 | -4.6 | 5.6 | 1.7 | 13.9 | 7.2 | -1.7 | -3.3 | 2.2 | -1.7 | -15.6 | -16.7 | 3.9 | 0.6 | 0 | -1.7 | 3.9 | 0.6 | -8.9 | -13.9 | 0.2 | -9.4 | -10.9 | -12.4
-13 | -17 | -12.2 | -20 | 15 | 2.2 | 18.3 | 16.7 | -0.6 | -10 | 15 | -7.8 | 4 | 3 | 2.1 | 0.9 | 13.9 | 12.2 | 7.8 | 5 | 12.2 | 9.4 | 13.8 | 12.7 | 5 | -6.7 | -1.7 | -8.3 | 14 | 12 | 15.6 | 12.8 | 21.5 | 16.5 | 2.8 | -0.6 | 18.9 | 12.8 | 12.8 | 11.7 | 25 | 20 | -0.6 | -4.4 | 5.6 | -0.6 | 1.7 | -0.6 | 4.1 | 2.1 | -8.3 | -9.4 | -7.2 | -11.7 | 11.7 | 11.7 | 15 | 9.4 | -0.6 | -12.2 | -6 | -8 | -12.2 | -17.4 | 1.1 | -0.6 | 2.2 | -1.1 | 0.6 | -0.3 | 2.4 | -0.8 | 2.8 | 2.2 | -3.3 | -6.7 | -3.3 | -4.4 | -2.2 | -6.1 | -1.1 | -1.1 | -0.6 | -2.2 | -2.2 | -6.7 | -7.8 | -10 | 4.4 | -1.1 | 6.7 | -3.4 | 11.1 | 7.8 | -1.9 | -7 | -3.5 | -5.8 | 1.7 | -4.4 | -2.8 | -8.2 | 6.1 | -12.2 | -2.2 | -5 | -9.4 | -11.7 | -7.6 | -14.9 | 13.5 | 6.4 | -3.3 | -8.3 | 10 | 8.9 | 8.7 | 0.1 | 3 | 3 | 2.8 | 2.1 | 7.2 | 6.1 | 3.3 | 0 | 11.1 | 3.9 | -10 | -11 | 12.8 | 10.6 | 7.2 | 5.6 | -1.1 | -3.9 | 3.9 | 2.3 | 4.4 | 1.7 | 3.1 | -2.7 | 14.1 | 7.9 | 10.6 | -8.3 | 2 | -4.2 | 5 | 0 | 11.1 | 3.9 | -1.7 | -3.9 | 2.8 | -0.6 | -16.7 | -18.3 | 3.9 | 0.6 | 0 | -1.7 | 2.8 | -0.4 | -9.6 | -13.4 | 1.1 | -10.6 | -11.1 | -12.8
-15 | -18 | -12.2 | -19.4 | 14.4 | 3.3 | 17.2 | 15.6 | -1.3 | -9.4 | 13.9 | -7.2 | 4 | 4 | 1.3 | 0.1 | 13.9 | 11.1 | 7.2 | 5 | 11.7 | 9.4 | 13.3 | 12.5 | 3.9 | -5 | -2.8 | -7.8 | 14 | 12 | 16.1 | 13.1 | 20.7 | 17 | 2.8 | -0.6 | 19.4 | 12.8 | 12.8 | 11.7 | 24.8 | 19.9 | -0.6 | -4.4 | 5.2 | -0.5 | 1.7 | -0.6 | 3.1 | 0.6 | -7.2 | -8.3 | -7.2 | -12.1 | 13.9 | 12.8 | 15 | 9.4 | -1.1 | -11.7 | -6 | -8 | -12.2 | -16.5 | 1.7 | -0.8 | 2.8 | -0.6 | 0.6 | -0.1 | 2.1 | -0.6 | 2.2 | 2.2 | -5.6 | -7.2 | -3.9 | -4.4 | -2.8 | -6.7 | -1.7 | -1.7 | -1.7 | -2.8 | -1.7 | -6.1 | -8.3 | -10 | 2.8 | -1.1 | 6.1 | -3.9 | 10.6 | 7.2 | -2.8 | -7.8 | -3.3 | -6.1 | 1.1 | -4.4 | -2.8 | -8.2 | 5.6 | -12.2 | -2.2 | -5 | -10 | -11.7 | -7.4 | -13.9 | 14.3 | 7.2 | -2.8 | -7.8 | 10 | 8.9 | 7.8 | 0 | 5 | 5 | 2.8 | 2.4 | 7.2 | 6.1 | 3.9 | 0.6 | 10 | 3.9 | -8 | -10 | 15.6 | 12.8 | 6.7 | 5.6 | -1.1 | -3.9 | 2.3 | 1.3 | 4.4 | 1.7 | 3.3 | -2.8 | 13.9 | 7.2 | 10.8 | -6.2 | 1.1 | -4.4 | 4.4 | -1.1 | 8.3 | 2.8 | -2.8 | -4.4 | 2.8 | 0 | -17.2 | -18.9 | 3.3 | -0.6 | -1.1 | -2.8 | 1.7 | -1.7 | -10.4 | -13.4 | 0.2 | -8.9 | -10.5 | -12.8
-17 | -20 | -12.2 | -20 | 13.3 | 0.6 | 17.8 | 15.6 | -2.1 | -10.1 | 11.7 | -7.2 | 4 | 4 | 0.6 | -0.6 | 13.3 | 10.6 | 7.2 | 5 | 10.6 | 9.4 | 13.1 | 12.4 | 3.3 | -4.4 | -3.9 | -8 | 14 | 11 | 16.7 | 13.3 | 20 | 17.2 | 2.8 | -1.1 | 17.8 | 12.8 | 12.8 | 11.7 | 24.6 | 19.7 | -0.6 | -4.4 | 4.8 | -0.7 | 1.7 | -0.6 | 2.2 | -0.6 | -7.8 | -8.9 | -7.2 | -12.8 | 13.3 | 9.4 | 14.4 | 10.6 | -1.7 | -11.1 | -5 | -6 | -11.7 | -15.6 | 2.2 | -1.1 | 2.2 | -0.6 | 0.6 | 0 | 1.7 | -0.6 | 2.8 | 2.2 | -5.6 | -7.2 | -3.3 | -5 | -2.8 | -6.7 | -3.3 | -3.3 | -2.8 | -3.3 | -1.7 | -6.7 | -7.8 | -10 | 2.2 | -1.1 | 5.6 | -5 | 10.6 | 7.8 | -4.1 | -7.8 | -2.6 | -5.4 | 1.1 | -3.3 | -2.8 | -8.9 | 5 | -12.2 | -4.4 | -7.2 | -8.9 | -11.1 | -7.2 | -13.9 | 15 | 7.8 | -3.9 | -6.1 | 10 | 8.9 | 7.4 | 0.6 | 6 | 6 | 2.8 | 2.8 | 7.2 | 5.6 | 3.3 | 0.6 | 10.6 | 4.4 | -8 | -10 | 13.3 | 11.7 | 6.1 | 5 | 0 | -3.3 | 0.6 | 0 | 2.2 | 0 | 2.8 | -2.2 | 13.9 | 7.5 | 10.9 | -5.3 | 1.5 | -4 | 4.4 | -1.1 | 7.2 | 2.2 | -3.3 | -5 | 2.8 | 0 | -17.2 | -18.9 | 3.3 | -1.1 | -0.6 | -1.7 | 1.1 | -1.9 | -11.1 | -13.9 | -0.8 | -9.1 | -10 | -13.3
-20 | -23 | -12.2 | -19.4 | 11.7 | -0.6 | 16.1 | 14.4 | -2.8 | -11.7 | 10 | -6.7 | 4 | 4 | 0.4 | -0.3 | 13.9 | 9.4 | 6.7 | 5 | 11.7 | 10 | 12.8 | 12.3 | 1.1 | -3.9 | -5 | -8.9 | 14 | 11 | 16.5 | 13.4 | 20 | 17 | 2.2 | -1.7 | 17.2 | 12.8 | 12.8 | 11.7 | 24.4 | 19.4 | -1.1 | -3.9 | 4.4 | -1.1 | 1.7 | -0.6 | 1.8 | -0.7 | -7.2 | -8.9 | -7.4 | -12.4 | 13.3 | 6.7 | 15.6 | 11.7 | -1.7 | -10.6 | -5 | -7 | -11.7 | -14.7 | 2.2 | -1.2 | 2.2 | -0.6 | 0.4 | -0.3 | 1.3 | -0.8 | 2.2 | 2.2 | -5.6 | -7.2 | -3.9 | -5 | -2.8 | -7.2 | -3.3 | -3.3 | -2.2 | -3.3 | -1.7 | -6.7 | -7.8 | -10.6 | 4.4 | -1.7 | 5.4 | -3.5 | 10.6 | 7.8 | -5.4 | -8.4 | -1.8 | -4.9 | 1.1 | -3.9 | -3.7 | -8.5 | 5.6 | -12.2 | -4.4 | -6.7 | -7.8 | -10.6 | -7.6 | -13.9 | 15.2 | 8.5 | -3.9 | -5.6 | 11.1 | 10 | 7.1 | 1.4 | 7 | 7 | 3 | 2.4 | 6.7 | 5 | 3.9 | 0 | 8.9 | 3.9 | -6 | -7 | 13.9 | 11.7 | 6.1 | 4.4 | 0 | -2.2 | 0.2 | -0.3 | 3.9 | 1.1 | 2.2 | -2.4 | 13.9 | 7.7 | 11.1 | -5 | 1.8 | -4.5 | 4.4 | -1.7 | 6.7 | 1.7 | -4.4 | -6.1 | 2.8 | 0 | -18.3 | -20 | 2.2 | -1.1 | 0.6 | -1.7 | 0.6 | -2.5 | -11.5 | -13.4 | -1.7 | -10 | -9.4 | -14.4
-20 | -25 | -12.2 | -19.4 | 10 | -0.6 | 14.4 | 12.2 | -2.8 | -10.6 | 8.9 | -6.7 | 4 | 4 | 0.2 | -0.2 | 12.8 | 9.4 | 6.7 | 5 | 12.2 | 10 | 12.7 | 12.2 | 0 | -5 | -5.2 | -8.5 | 14 | 11 | 16.3 | 13.4 | 20 | 16.9 | 1.7 | -1.7 | 17.2 | 10.6 | 12.8 | 11.7 | 24.4 | 19.3 | -0.6 | -3.9 | 5.2 | -1.1 | 1.7 | -0.6 | 1.5 | -0.8 | -6.7 | -7.8 | -7.6 | -12.6 | 12.8 | 4.4 | 15.6 | 12.8 | -2.2 | -10.6 | -5 | -6 | -11.1 | -13.8 | 2.2 | -1.7 | 1.7 | -0.6 | 0.2 | -0.7 | 1 | -1.1 | 2.2 | 2.2 | -6.1 | -7.8 | -3.9 | -6.1 | -2.8 | -7.2 | -3.3 | -3.3 | -2.8 | -3.9 | -1.7 | -6.7 | -6.7 | -10.6 | 4.4 | -1.7 | 5.2 | -3 | 11.7 | 8.3 | -6.7 | -9.4 | -1.1 | -5 | -0.6 | -3.9 | -4.7 | -9.1 | 4.4 | -13.3 | -3.9 | -5.6 | -8.3 | -11.1 | -7.9 | -14.4 | 15.4 | 8.9 | -3.9 | -5.6 | 11.1 | 10 | 6.7 | 1.7 | 8 | 8 | 3.1 | 2.1 | 6.7 | 5.6 | 3.3 | 0.6 | 9.4 | 3.9 | -6 | -7 | 13.3 | 11.7 | 5.6 | 3.9 | -1.1 | -3.3 | -0.2 | -0.7 | 3.9 | 0 | 1.7 | -2.8 | 13.9 | 7.8 | 10.5 | -4.5 | 2.2 | -5.6 | 3.9 | -2.2 | 6.1 | -0.6 | -3.3 | -4.4 | 3.3 | 0.6 | -17.8 | -20 | 2.2 | -0.6 | -0.6 | -2.2 | 0 | -3.3 | -11.8 | -13.3 | -1.9 | -8.7 | -9.4 | -14.4
-21 | -25 | -12.2 | -19.4 | 8.9 | 0 | 12.8 | 10.6 | -2.8 | -10.6 | 8.3 | -6.1 | 4 | 4 | 0 | 0 | 14.4 | 8.9 | 7.2 | 5 | 11.7 | 10.6 | 12.5 | 12 | 3.3 | -10 | -5.4 | -8.4 | 14 | 11 | 16.1 | 13.3 | 20 | 16.7 | 0.6 | -1.7 | 17.8 | 12.8 | 12.8 | 11.7 | 24.4 | 19 | -0.6 | -3.9 | 5.9 | -1.5 | 1.7 | -0.6 | 1.1 | -1.1 | -5.6 | -7.8 | -7.8 | -13.3 | 12.8 | 2.8 | 15.6 | 12.2 | -2.2 | -10.6 | -4 | -6 | -11.1 | -12.9 | 2.2 | -2.2 | 1.7 | 0 | 0 | -1.1 | 0.6 | -1.7 | 2.2 | 1.7 | -6.1 | -7.8 | -4.4 | -6.1 | -3.3 | -7.2 | -2.2 | -2.2 | -2.2 | -3.3 | -2.8 | -7.2 | -7.2 | -10.6 | 4.4 | -2.8 | 5 | -2.8 | 8.9 | 6.1 | -8.2 | -10.3 | -1.7 | -4.8 | -3.9 | -6.1 | -5.6 | -10 | 5 | -12.8 | -4.4 | -6.7 | -6.7 | -10.6 | -8.3 | -16.1 | 15.6 | 9.4 | -3.3 | -6.1 | 11.7 | 9.4 | 6.5 | 2.4 | 7 | 7 | 3.3 | 1.7 | 6.7 | 6.1 | 3.3 | 0.6 | 10 | 3.9 | -4 | -6 | 12.2 | 10.6 | 5 | 4.4 | -2.2 | -5 | -0.6 | -1.1 | 3.3 | 0 | 1.1 | -2.5 | 13.9 | 8.8 | 10 | -4.2 | 2.2 | -4.6 | 2.2 | -1.1 | 5.6 | -1.1 | -2.8 | -3.9 | 3.3 | 0.6 | -17.2 | -20 | 2.2 | -0.6 | -0.6 | -2.2 | -0.6 | -3.7 | -12.2 | -13.3 | -2 | -8.4 | -9.4 | -14.7
-20 | -24 | -11.7 | -19.4 | 7.8 | -0.6 | 12.8 | 9.4 | -2.8 | -11.7 | 7.2 | -6.1 | 7 | 6 | 0.2 | 0.2 | 13.9 | 8.3 | 5.6 | 4.4 | 11.7 | 10.6 | 12.4 | 11.9 | 3.3 | -11.7 | -5.6 | -8.9 | 14 | 11 | 14.3 | 12.2 | 20.4 | 16.5 | -0.6 | -2.8 | 17.2 | 12.2 | 11.7 | 11.1 | 24.4 | 18.9 | 0 | -4.4 | 6.7 | -2.2 | 1.7 | -1.1 | 0.7 | -1.3 | -5 | -7.2 | -8.2 | -13 | 11.7 | 1.1 | 15 | 8.3 | -2.2 | -10.6 | -4 | -6 | -10.6 | -12 | 3.1 | -0.9 | 2.2 | 0 | -0.6 | -1.6 | 0.2 | -1.6 | 2.2 | 2.2 | -6.1 | -7.8 | -4.4 | -5.6 | -3.3 | -7.8 | -2.8 | -2.8 | -3.9 | -5 | -2.8 | -7.8 | -6.7 | -10 | 4.4 | 0 | 4.6 | -2 | 8.9 | 6.7 | -9.6 | -11.3 | -2.2 | -5 | -3.3 | -4.4 | -4.8 | -8.6 | 3.3 | -12.8 | -3.9 | -7.8 | -7.2 | -10.6 | -8.5 | -14.9 | 14.8 | 9.4 | -3.3 | -6.1 | 12.2 | 10 | 6.3 | 2.9 | 6 | 6 | 3.3 | 1.7 | 7.2 | 6.1 | 2.2 | 0.6 | 10.6 | 4.4 | -2 | -3 | 11.7 | 10 | 7.8 | 7.8 | -3.3 | -5.6 | -1.1 | -1.7 | 2.8 | 0.6 | 0.6 | -2.6 | 13.9 | 9.4 | 9.4 | -5 | 2.2 | -4.6 | 1.7 | 0.6 | 4.4 | -3.3 | -2.8 | -4.4 | 3.3 | 0.6 | -17.8 | -21.1 | 2.8 | -0.6 | 0 | -1.7 | -1.1 | -4.4 | -12 | -13.4 | -2.2 | -8.9 | -9.4 | -16.1
-21 | -25 | -11.1 | -19.4 | 7.8 | -1.7 | 11.7 | 8.3 | -2.6 | -10.2 | 7.2 | -5 | 7 | 6 | 0.4 | 0.4 | 13.9 | 7.8 | 6.1 | 4.4 | 11.1 | 10 | 12.2 | 11.8 | 3.3 | -11.7 | -5.4 | -8.3 | 14 | 11 | 12.4 | 10.8 | 20.7 | 16.3 | -0.6 | -2.8 | 17.2 | 12.8 | 11.7 | 11.1 | 24.4 | 18.8 | -0.6 | -4.4 | 6.9 | -1.8 | 1.7 | -1.1 | 0.4 | -1.6 | -4.4 | -6.7 | -8.5 | -13.1 | 10.6 | 0.6 | 13.3 | 7.2 | -2.8 | -10.6 | -3 | -5 | -8.9 | -11.1 | 4.1 | 0.4 | 2.2 | 0 | -1.1 | -2.1 | -0.2 | -1.7 | 0.6 | 0 | -6.1 | -8.3 | -4.4 | -5.6 | -3.3 | -7.8 | -2.8 | -2.8 | -3.9 | -5 | -2.2 | -7.8 | -4.4 | -10 | 3.9 | 1.1 | 4.3 | -1.7 | 8.3 | 5.6 | -11.1 | -12.8 | -2.8 | -5.6 | -5 | -6.1 | -4.1 | -7.6 | 3.9 | -12.2 | -6.1 | -7.8 | -9.4 | -11.1 | -8.7 | -14.6 | 14.1 | 9.2 | -2.8 | -6.1 | 12.8 | 10 | 6.1 | 3.3 | 5 | 5 | 3.3 | 1.7 | 6.1 | 5 | 3.3 | 1.1 | 10 | 5 | -1 | -2 | 11.7 | 10 | 7.2 | 7.2 | -2.2 | -5 | -1.7 | -2.6 | 2.2 | 0.6 | 0 | -3.3 | 13.9 | 10 | 9.4 | -4.3 | 2.2 | -5 | 1.1 | 0.6 | 3.9 | -3.9 | -4.4 | -5.6 | 1.7 | -0.6 | -17.2 | -20.6 | 3.3 | 2.2 | 0.6 | -1.7 | -1.7 | -5.6 | -11.9 | -13.6 | -1.7 | -7.7 | -10.3 | -15.2
-20 | -25 | -11.1 | -18.9 | 6.7 | -2.2 | 11.1 | 7.2 | -2.4 | -10 | 8.9 | -6.1 | 7 | 7 | 0.6 | 0.6 | 13.3 | 8.3 | 6.1 | 5 | 10.6 | 9.4 | 12.2 | 11.7 | 1.7 | -10.6 | -5.2 | -8.1 | 14 | 11 | 10.6 | 9.4 | 21.1 | 16.1 | -1.1 | -2.8 | 17.8 | 13.9 | 11.7 | 11.1 | 24.4 | 18.8 | -0.6 | -3.9 | 7 | -1.5 | 1.7 | -1.1 | 0 | -2.2 | -2.8 | -5 | -8.9 | -13.9 | 9.4 | -0.6 | 12.8 | 3.9 | -2.8 | -11.7 | -3 | -4 | -6.1 | -8.3 | 5 | 1.7 | 1.7 | 0 | -1.7 | -2.8 | -0.6 | -2.2 | 0 | -0.6 | -6.1 | -8.3 | -4.4 | -5.6 | -3.9 | -8.3 | -3.3 | -3.3 | -3.9 | -4.4 | -2.2 | -8.3 | -7.2 | -10.6 | 1.7 | 0.6 | 3.9 | -1.7 | 6.7 | 4.4 | -9.4 | -11.5 | -1.9 | -5 | -3.9 | -5.6 | -3.3 | -7.2 | 2.8 | -12.8 | -6.7 | -8.3 | -7.8 | -9.4 | -8.9 | -15 | 13.3 | 8.9 | -2.2 | -6.1 | 12.8 | 10 | 6.8 | 4.5 | 3 | 3 | 3.3 | 1.7 | 6.7 | 5.6 | 2.8 | 1.1 | 9.4 | 5 | 0 | -1 | 11.1 | 9.4 | 7.2 | 7.2 | -3.3 | -5.6 | -2.2 | -3.3 | 1.1 | 0 | 1.1 | -2.5 | 14.3 | 11.5 | 9.4 | -4.7 | 3.1 | -3.1 | 1.1 | 0.6 | 3.9 | -4.4 | -3.3 | -4.4 | 1.1 | -1.1 | -17.8 | -21.1 | 2.2 | 0.6 | 0.6 | -1.1 | -1.9 | -5.5 | -11.7 | -13.9 | -1.1 | -7.1 | -11.3 | -15.5
-19 | -23 | -10.6 | -18.3 | 7.2 | -2.8 | 11.1 | 6.1 | -2.2 | -10.6 | 10 | -6.1 | 8 | 7 | 1.3 | 1.3 | 15.6 | 7.8 | 7.2 | 5.6 | 10.6 | 9.4 | 12.6 | 11.9 | 1.7 | -10.6 | -5 | -8.3 | 14 | 11 | 12.6 | 10.7 | 22.2 | 16.7 | 0 | -2.8 | 17.8 | 14.4 | 12.8 | 11.7 | 24.4 | 18.9 | 2.8 | -2.8 | 7.2 | -1.7 | 1.7 | -1.1 | 0.4 | -1.7 | -2.2 | -4.4 | -7.6 | -12.5 | 10 | -1.1 | 13.3 | 2.8 | -2.8 | -11.7 | -3 | -5 | -5 | -7.8 | 5.2 | 1.9 | 1.1 | -0.6 | -1.3 | -2.3 | -0.4 | -1.8 | -0.6 | -1.1 | -6.1 | -8.3 | -3.9 | -6.1 | -3.9 | -8.3 | -2.2 | -2.2 | -1.7 | -3.9 | -3.3 | -8.3 | -6.7 | -10 | 2.8 | 2.2 | 4.6 | -1.1 | 9.4 | 7.8 | -7.8 | -10.5 | -0.9 | -4.6 | -2.2 | -4.4 | -1.8 | -5.5 | 6.1 | -11.7 | -4.4 | -6.1 | -6.7 | -8.9 | -8 | -14.3 | 13.7 | 9.2 | -2.2 | -6.1 | 12.8 | 10.6 | 7.6 | 5.6 | 3 | 1 | 3.5 | 1.7 | 6.7 | 6.1 | 3.3 | 1.7 | 8.9 | 3.9 | 0 | 0 | 11.7 | 10 | 6.7 | 6.7 | -5 | -6.7 | 0.9 | -1.6 | 5 | 2.8 | 2.2 | -2.2 | 14.6 | 12.7 | 9.4 | -5.6 | 4.1 | -1.8 | 1.7 | 0.6 | 3.9 | -4.4 | -3.3 | -4.4 | 0 | -1.7 | -17.8 | -20.6 | 3.3 | 1.1 | 0.6 | -1.1 | -2 | -5.7 | -10.4 | -13 | -0.6 | -7.8 | -12.2 | -16.1
-18 | -22 | -10.6 | -18.3 | 8.3 | -1.7 | 10.6 | 4.4 | 0.4 | -8.5 | 14.4 | -5 | 8 | 7 | 2.1 | 2.1 | 17.2 | 8.3 | 7.8 | 5 | 11.7 | 10 | 12.9 | 12 | 5 | -11.1 | -2.4 | -6.8 | 16 | 13 | 14.7 | 11.9 | 23.3 | 17.1 | 3.9 | -2.2 | 20 | 15 | 14.4 | 12.2 | 25.3 | 19 | 1.1 | -2.2 | 7.2 | -1.1 | 1.7 | -1.1 | 0.7 | -1.8 | 0.6 | -2.8 | -6.3 | -11.7 | 11.7 | -1.7 | 14.4 | 1.1 | -1.7 | -11.7 | -2 | -4 | -1.7 | -5.6 | 5.4 | 2 | 1.1 | 0 | -1 | -2 | -0.2 | -1.6 | -3.3 | -4.4 | -5 | -7.8 | -3.9 | -5.6 | -3.9 | -8.9 | -1.1 | -1.7 | 2.8 | -0.6 | -1.7 | -7.8 | -3.9 | -10 | 4.4 | 2.8 | 5.4 | -0.8 | 13.3 | 11.1 | -6.1 | -10 | 0 | -5 | 1.7 | -4.4 | -0.4 | -4.3 | 9.4 | -10.6 | -1.1 | -2.8 | -5.6 | -8.3 | -7 | -13.9 | 14 | 9.3 | -1.1 | -6.1 | 13.3 | 10.6 | 8.3 | 6.7 | 2 | 0 | 3.7 | 1.7 | 6.7 | 5 | 5 | 2.8 | 9.4 | 4.4 | 3 | 2 | 18.3 | 15 | 8.3 | 7.8 | -4.4 | -7.8 | 4.1 | -0.3 | 11.1 | 3.9 | 3.3 | -2.2 | 15 | 13.9 | 11.6 | -4.4 | 5 | -0.6 | 1.7 | 1.1 | 3.9 | -3.3 | -1.7 | -3.3 | 3.3 | 2.2 | -15.6 | -18.9 | 2.8 | 0.6 | 2.2 | -0.6 | -2.2 | -6.7 | -9.1 | -12.3 | 0.5 | -6.6 | -10.4 | -15
-18 | -22 | -13.3 | -17.8 | 9.4 | -3.9 | 11.1 | 3.9 | 3 | -7.7 | 16.7 | -7.2 | 8 | 6 | 2.8 | 2.8 | 19.4 | 8.9 | 8.9 | 4.4 | 12.8 | 10 | 13.3 | 12.2 | 6.1 | -10 | 0.2 | -5.7 | 19 | 11 | 16.7 | 12.8 | 24.4 | 17.8 | 7.2 | -1.7 | 22.8 | 15.6 | 16.7 | 11.1 | 26.3 | 19.5 | 1.1 | -2.2 | 7.2 | -1.1 | 2.2 | -1.7 | 1.1 | -1.7 | 2.2 | -2.2 | -5 | -11.7 | 13.3 | -2.8 | 15 | 0 | -0.6 | -12.2 | -2 | -3 | -3.3 | -5.6 | 5.6 | 2.2 | 1.7 | 0.6 | -0.6 | -1.7 | 0 | -1.7 | -6.7 | -7.8 | -4.4 | -7.8 | -3.3 | -5.6 | -3.9 | -8.9 | -0.6 | -1.7 | 6.7 | 0.6 | -0.6 | -7.2 | -3.3 | -10.6 | 6.7 | 3.3 | 6.1 | -0.6 | 17.8 | 12.2 | -1.3 | -6.9 | 2.4 | -3.8 | 4.4 | -3.3 | 1.1 | -3.9 | 11.7 | -10 | 1.7 | -2.2 | -4.4 | -8.3 | -6.1 | -15 | 14.4 | 9.4 | 0.6 | -5 | 14.4 | 11.1 | 12 | 8.9 | 2 | 0 | 3.9 | 1.7 | 7.2 | 4.4 | 6.1 | 3.3 | 11.7 | 5.6 | 4 | 3 | 22.8 | 16.1 | 10.6 | 9.4 | -2.8 | -7.2 | 7.2 | 0.6 | 13.3 | 4.4 | 7.2 | -0.7 | 15.6 | 14.5 | 13.9 | -4.2 | 8 | 0.2 | 2.2 | 0.6 | 3.9 | -1.7 | 1.1 | -1.1 | 6.7 | 3.3 | -13.9 | -17.2 | 3.9 | 1.1 | 2.2 | -0.6 | -1.7 | -6.1 | -7.8 | -12.2 | 1.7 | -6.7 | -8.5 | -14.4
-17 | -21 | -13.3 | -17.8 | 9.4 | -1.7 | 10.6 | 4.4 | 5.6 | -8.3 | 18.3 | -6.1 | 9 | 5 | 3.7 | 3.7 | 21.7 | 10 | 10.6 | 5 | 13.3 | 9.4 | 13.9 | 12.3 | 6.7 | -10.6 | 2.8 | -6.1 | 19 | 11 | 17.4 | 13 | 24.8 | 17.3 | 11.1 | 0 | 25 | 14.4 | 17.8 | 10.6 | 27.2 | 19.4 | 1.7 | -2.2 | 7.2 | -1.1 | 3.9 | -2.2 | 1.5 | -2 | 3.3 | -2.2 | -2.6 | -9.3 | 14.4 | -1.7 | 15.6 | -0.6 | 0 | -12.2 | -1 | -3 | -5 | -7.8 | 5.4 | 2.4 | 1.7 | 0 | 0.2 | -1.1 | 1.1 | -1.1 | -7.8 | -8.9 | -3.9 | -7.8 | -2.8 | -5 | -3.9 | -8.3 | 0.6 | -1.1 | 10 | -1.7 | 0 | -6.1 | -1.7 | -8.9 | 7.2 | 2.8 | 6.5 | -0.4 | 20.6 | 12.2 | 3.5 | -5.5 | 4.8 | -3.5 | 6.7 | -3.3 | 2.2 | -2.7 | 15.6 | -9.4 | 3.9 | -2.2 | -2.8 | -8.3 | -5 | -13.8 | 15 | 9.6 | 2.2 | -3.9 | 15.6 | 12.2 | 15.7 | 11.1 | 1 | -1 | 4.3 | 1.8 | 7.2 | 4.4 | 7.2 | 3.3 | 14.4 | 7.2 | 4 | 3 | 22.2 | 16.1 | 12.8 | 10 | -1.1 | -6.1 | 8.3 | 0 | 15 | 4.4 | 11.1 | -0.1 | 16.1 | 15 | 16.1 | -5 | 10.9 | 0.3 | 4.4 | 1.1 | 4.4 | -1.7 | 3.3 | 0.6 | 8.9 | 2.2 | -12.2 | -17.2 | 5.6 | 2.8 | 2.2 | -0.6 | -1.1 | -5.8 | -4.8 | -10.3 | 2.8 | -7.8 | -6.7 | -15
-13 | -17 | -12.8 | -17.8 | 10.6 | -2.2 | 10 | 4.4 | 5.8 | -6 | 19.4 | -5.6 | 9 | 3 | 4.7 | 4.7 | 22.8 | 9.4 | 12.2 | 5 | 13.9 | 8.3 | 14.4 | 12.3 | 7.8 | -10 | 3.9 | -4.5 | 19 | 11 | 18.2 | 13.3 | 25.2 | 17.2 | 13.3 | 3.9 | 26.1 | 13.9 | 17.2 | 12.8 | 27.4 | 19.2 | 2.2 | -1.7 | 8.1 | -1 | 3.9 | -3.3 | 1.8 | -2.4 | 4.4 | -2.2 | -0.2 | -7.9 | 16.1 | -3.3 | 16.7 | -1.1 | 0.6 | -12.2 | -1 | -2 | -5 | -7.2 | 5.2 | 2.7 | 2.2 | 0.6 | 0.9 | -0.9 | 2.2 | -1.1 | -8.3 | -10 | -3.3 | -8.3 | -2.8 | -5.6 | -3.9 | -8.3 | 0.6 | -1.1 | 11.1 | -3.3 | 1.1 | -5.6 | 1.1 | -8.3 | 6.1 | 0 | 6.8 | -0.8 | 22.8 | 12.2 | 8.3 | -5.6 | 7.2 | -3.9 | 8.9 | -3.9 | 3.3 | -2 | 18.9 | -8.3 | 5.6 | -2.2 | -2.2 | -9.4 | -3.9 | -14 | 15.5 | 9.9 | 3.9 | -3.3 | 17.2 | 12.8 | 19.4 | 12.8 | 0 | -3 | 4.6 | 1.6 | 7.2 | 4.4 | 8.3 | 3.9 | 14.4 | 6.1 | 4 | 3 | 21.7 | 15.6 | 15.6 | 10 | 0.6 | -5 | 9.5 | -0.3 | 19.4 | 3.9 | 15 | 0 | 16.7 | 15.6 | 17.6 | -5 | 13.9 | 0 | 6.7 | 1.1 | 5.6 | -1.7 | 5 | -1.1 | 9.4 | 1.7 | -11.1 | -17.2 | 6.1 | 2.2 | 3.9 | 0 | -0.6 | -6.7 | -1.9 | -9.3 | 2.8 | -6.1 | -5.6 | -12.8
-13 | -15 | -12.2 | -16.1 | 11.7 | -1.1 | 10 | 4.4 | 5.9 | -4.5 | 20.6 | -5 | 9 | 4 | 5.6 | 5.6 | 19.4 | 13.9 | 13.9 | 5 | 14.4 | 8.3 | 15 | 12.2 | 6.7 | -7.2 | 5 | -3.3 | 21 | 11 | 18.9 | 13.3 | 25.6 | 16.7 | 14.4 | 5 | 27.2 | 12.8 | 17.8 | 11.7 | 27.6 | 19.2 | 3.3 | -1.7 | 9.1 | -1.2 | 5 | -2.8 | 2.2 | -3.3 | 5 | -2.2 | 2.2 | -7.8 | 16.7 | -4.4 | 17.2 | -1.1 | 1.1 | -12.8 | 0 | -2 | -4.4 | -7.2 | 5 | 2.8 | 3.3 | 0.6 | 1.7 | -0.6 | 3.3 | -1.1 | -8.3 | -10 | -2.8 | -8.3 | -2.8 | -6.1 | -2.8 | -7.8 | 1.7 | 0 | 12.8 | -3.3 | 1.7 | -4.4 | 2.2 | -8.9 | 7.2 | -1.1 | 7.2 | -1.1 | 21.7 | 11.7 | 8.9 | -5.4 | 9.4 | -3.1 | 11.1 | -3.9 | 4.4 | -1.7 | 17.8 | -8.9 | 7.2 | -1.7 | -0.6 | -9.4 | -2.8 | -15.6 | 16.1 | 10 | 6.1 | -2.2 | 16.7 | 12.2 | 20 | 13.3 | 0 | -5 | 5 | 1.7 | 8.9 | 4.4 | 8.9 | 3.3 | 17.2 | 7.2 | 3 | 3 | 22.2 | 15.6 | 16.1 | 10.6 | 1.7 | -5 | 10.6 | -1.7 | 20 | 3.9 | 16.5 | 0.2 | 16.3 | 15.2 | 19.1 | -5.1 | 14.6 | 0.1 | 8.9 | 1.1 | 5 | -1.1 | 6.7 | -0.6 | 10 | 1.7 | -11.1 | -16.7 | 7.2 | 3.3 | 5 | 0 | -0.2 | -5.7 | 1.1 | -10 | 2.8 | -5.4 | -4.4 | -11.4
-12 | -15 | -11.7 | -15.6 | 11.7 | -2.2 | 10 | 4.4 | 6.1 | -3.9 | 21.1 | -6.7 | 9 | 4 | 6.7 | 6 | 17.8 | 14.4 | 13.3 | 5.6 | 13.9 | 7.2 | 14.8 | 11.8 | 6.7 | -8.3 | 6.1 | -2.8 | 22 | 9 | 18.2 | 13.1 | 25.4 | 17.1 | 15.6 | 3.9 | 27.2 | 13.3 | 16.7 | 13.3 | 27.8 | 18.9 | 3.3 | -1.7 | 10 | -1.7 | 5 | -3.3 | 2.4 | -3.1 | 5.6 | -1.7 | 3.3 | -6.1 | 16.7 | -4.4 | 17.8 | -1.1 | 1.1 | -13.9 | 0 | -1 | -3.3 | -5.6 | 5 | 3 | 3.9 | -0.6 | 1.5 | -0.8 | 3.3 | -1.4 | -8.9 | -11.1 | -2.8 | -7.8 | -3.3 | -5.6 | -2.2 | -8.3 | 1.7 | 1.1 | 13.9 | -5.6 | 1.7 | -4.4 | 3.3 | -8.3 | 7.2 | -1.7 | 7 | -1.5 | 22.8 | 12.2 | 9.4 | -5.7 | 11.7 | -3.2 | 13.3 | -4.4 | 4.2 | -1.9 | 18.3 | -8.3 | 8.3 | -2.2 | -1.1 | -9.4 | -2.6 | -14.2 | 14.8 | 10 | 7.8 | -1.1 | 15 | 13.9 | 20.5 | 13.7 | -1 | -6 | 5 | 1.7 | 8.9 | 3.9 | 9.4 | 3.3 | 16.1 | 6.7 | 6 | 3 | 22.8 | 16.7 | 18.3 | 11.1 | 0 | -4.4 | 10.8 | -2 | 20 | 2.8 | 17.9 | -0.3 | 16 | 14.9 | 20.6 | -6.7 | 15.4 | -0.3 | 11.1 | 0.6 | 5 | -1.7 | 6.1 | -1.1 | 10 | 2.2 | -10 | -16.7 | 7.2 | 4.4 | 5 | 0.6 | 0.2 | -5.5 | 2.2 | -8.6 | 2.8 | -5.6 | -3.3 | -11.1
-11 | -15 | -11.7 | -15.6 | 11.1 | -1.1 | 10 | 4.4 | 4.4 | -2.4 | 22.2 | -5.6 | 8 | 4 | 7.8 | 6.4 | 17.8 | 12.8 | 14.4 | 5 | 13.9 | 7.2 | 14.6 | 11.2 | 7.2 | -8.3 | 5.5 | -3.4 | 21 | 3 | 17.4 | 12.5 | 25.2 | 17.4 | 16.1 | 1.7 | 26.1 | 15 | 16.7 | 13.9 | 27.4 | 18.7 | 3.9 | -1.7 | 9.4 | -1.2 | 3.9 | -2.8 | 2.6 | -3.1 | 6.7 | -1.1 | 4.5 | -5.4 | 16.7 | -4.4 | 17.8 | -1.1 | 1.1 | -14.4 | 0 | -1 | -2.8 | -5 | 5 | 3.2 | 3.9 | -1.1 | 1.3 | -1.1 | 3.3 | -1.8 | -10 | -12.2 | -2.8 | -7.8 | -3.3 | -5.6 | -2.2 | -8.3 | 2.2 | 1.7 | 13.9 | -7.8 | 2.8 | -3.9 | 3.3 | -5.6 | 5.6 | -1.1 | 6.9 | -1.8 | 23.3 | 11.1 | 10 | -7.2 | 13.9 | -3.9 | 12.8 | -4.4 | 4.1 | -2.2 | 18.3 | -8.9 | 10 | -1.7 | -1.7 | -9.4 | -2.4 | -14.1 | 13.5 | 10.2 | 7.8 | -1.1 | 15 | 13.9 | 21.1 | 13.9 | -2 | -6 | 5 | 1.7 | 7.8 | 3.9 | 7.8 | 3.9 | 16.7 | 6.7 | 4 | 0 | 21.7 | 16.7 | 19.4 | 11.1 | 1.7 | -4.4 | 10.9 | -2.5 | 20 | 2.8 | 19.4 | -0.6 | 15.6 | 14.4 | 20.2 | -7.2 | 16.1 | -0.6 | 11.7 | 0.6 | 5 | -2.2 | 5.6 | -0.6 | 8.9 | 3.9 | -9.4 | -16.7 | 7.2 | 3.3 | 5.6 | 1.1 | 0.6 | -6.1 | 3.3 | -8.6 | 2.1 | -3.3 | -5 | -11.2
-13 | -16 | -11.1 | -14.4 | 10.6 | -1.1 | 10 | 3.9 | 2.8 | -1.7 | 22.2 | -4.4 | 8 | 4 | 8.9 | 6.7 | 16.7 | 12.8 | 12.8 | 5 | 13.3 | 8.3 | 14.4 | 10.6 | 7.2 | -8.3 | 5 | -4.3 | 19 | 4 | 16.7 | 12.2 | 25 | 17.8 | 16.1 | 1.7 | 25 | 15 | 16.7 | 13.9 | 27.1 | 18.4 | 3.3 | -1.7 | 8.9 | -1.1 | 3.9 | -2.8 | 2.8 | -3.9 | 6.1 | -1.7 | 5.6 | -5.6 | 16.1 | -4.4 | 17.2 | -1.1 | 0 | -13.9 | 1 | -1 | 1.1 | -2.8 | 5 | 3.3 | 3.9 | -1.1 | 1.1 | -1.7 | 3.3 | -2.8 | -10 | -12.2 | -2.8 | -7.8 | -3.9 | -5 | -2.2 | -8.3 | 1.7 | 1.1 | 12.8 | -9.4 | 1.1 | -5 | 2.2 | -5.6 | 5 | -0.6 | 6.7 | -2.8 | 20.6 | 11.7 | 6.7 | -5.9 | 11.7 | -3.6 | 12.8 | -4.4 | 3.9 | -3.3 | 17.8 | -9.4 | 10 | -2.2 | -1.7 | -9.4 | -2.2 | -15.6 | 12.2 | 10 | 7.2 | -1.1 | 15.6 | 13.3 | 19.6 | 14 | -2 | -6 | 5 | 1.7 | 7.2 | 3.3 | 7.2 | 5 | 15 | 6.7 | 4 | 0 | 22.8 | 15 | 20.6 | 10.6 | 1.7 | -4.4 | 11.1 | -3.9 | 18.9 | 2.8 | 16.8 | -0.8 | 15.8 | 14.7 | 19.8 | -7.5 | 15 | -0.3 | 11.7 | -0.6 | 5 | -2.2 | 5 | -0.6 | 7.8 | 4.4 | -10 | -16.7 | 6.7 | 4.4 | 3.9 | 0.6 | -0.2 | -5 | 4.4 | -10 | 1.3 | -2.3 | -6.6 | -12
-12 | -16 | -10 | -12.8 | 8.3 | -1.7 | 9.4 | 3.3 | 1.1 | -1.7 | 21.7 | -6.7 | 7 | 4 | 7.2 | 5.9 | 15 | 13.9 | 11.7 | 4.4 | 11.7 | 8.3 | 12.9 | 9.9 | 2.8 | -7.8 | 4.4 | -6.1 | 16 | 4 | 15.8 | 12 | 24.4 | 17.7 | 15.6 | 1.7 | 24.4 | 15 | 17.2 | 13.9 | 26.7 | 18.3 | 1.7 | -2.2 | 8.3 | -1.1 | 3.3 | -2.8 | 2.2 | -3.3 | 4.4 | -1.1 | 4.7 | -4.8 | 13.9 | -2.2 | 15 | -1.7 | -0.6 | -13.3 | 1 | -1 | 0.6 | -1.7 | 4.4 | 2.7 | 3.3 | -2.2 | 0.7 | -1.9 | 2.8 | -2.2 | -10.6 | -13.3 | -2.8 | -7.2 | -3.9 | -5 | -2.8 | -8.3 | 1.1 | 1.1 | 6.7 | -3.3 | 1.7 | -5.6 | 0.6 | -6.1 | 4.4 | -1.1 | 6.5 | -3.3 | 20 | 12.8 | 3.3 | -6.1 | 9.4 | -3.7 | 9.4 | -5 | 2 | -2.6 | 16.1 | -10.6 | 2.8 | -1.7 | -3.3 | -9.4 | -2.4 | -14.4 | 11.8 | 9.6 | 5 | -1.7 | 14.4 | 13.3 | 18.2 | 13.7 | -2 | -6 | 4.6 | 1.6 | 6.1 | 2.8 | 6.7 | 5 | 13.3 | 7.2 | 3 | -1 | 21.1 | 15.6 | 19.4 | 10 | 0 | -3.9 | 9.4 | -3.7 | 16.1 | 2.2 | 14.3 | -1.2 | 15.9 | 14.8 | 19.4 | -10 | 13.9 | -0.5 | 7.8 | 4.4 | 5.6 | -1.7 | 2.2 | -0.6 | 7.2 | 4.4 | -11.1 | -16.7 | 7.2 | 4.4 | 2.2 | 0 | -0.9 | -4.8 | 3.1 | -8.5 | 0.6 | -1.7 | -8.3 | -13.9
-14 | -18 | -7.8 | -12.2 | 7.8 | -1.7 | 8.9 | 2.8 | 1.1 | -1.4 | 18.9 | -5.6 | 6 | 4 | 5.6 | 4.9 | 14.4 | 13.9 | 11.7 | 5 | 11.1 | 8.3 | 11.5 | 9.1 | 1.1 | -8.3 | 3.7 | -4.6 | 14 | 4 | 14.8 | 11.4 | 23.9 | 17.9 | 10 | 1.7 | 22.2 | 15 | 17.2 | 13.9 | 25.9 | 18.3 | 1.1 | -2.8 | 8.9 | -1.1 | 3.3 | -2.8 | 1.7 | -3 | 1.7 | -2.2 | 3.7 | -4.9 | 9.4 | -1.1 | 14.4 | -1.1 | -1.1 | -13.3 | 1 | -1 | 0.6 | -1.1 | 3.9 | 2.3 | 2.8 | 0.6 | 0.4 | -2.3 | 2.2 | -2.4 | -11.7 | -15 | -3.3 | -5 | -3.9 | -6.1 | -3.3 | -8.9 | 1.1 | 1.1 | 5 | -2.8 | 1.1 | -5 | 0 | -6.1 | 4.4 | -1.1 | 6.3 | -3.9 | 18.3 | 15.6 | 0 | -7.8 | 7.2 | -5 | 6.1 | -5.6 | 0.2 | -2.7 | 12.2 | -11.1 | 0 | -2.8 | -4.4 | -9.4 | -2.6 | -14.5 | 11.5 | 9.3 | 4.4 | -1.7 | 14.4 | 14.4 | 16.7 | 13.3 | -2 | -6 | 4.3 | 1.8 | 5.6 | 1.1 | 6.1 | 4.4 | 12.8 | 7.8 | 2 | -2 | 18.9 | 16.1 | 16.1 | 10.6 | -1.1 | -4.4 | 7.8 | -3.8 | 14.4 | 2.2 | 11.7 | -2.2 | 16.1 | 15 | 18.1 | -8.7 | 12.8 | -0.6 | 5.6 | 4.4 | 5.6 | -2.2 | 0.6 | -1.7 | 6.7 | 3.9 | -13.3 | -15.6 | 6.7 | 5 | 3.3 | 0.6 | -1.7 | -5 | 1.9 | -8.3 | 0.8 | -2.9 | -9.6 | -14
-15 | -18 | -9.4 | -12.2 | 7.2 | -1.7 | 8.9 | 2.8 | 1.1 | -1.4 | 17.2 | -5 | 6 | 4 | 3.9 | 3.9 | 14.4 | 13.9 | 11.1 | 5.6 | 11.1 | 8.3 | 10 | 8.3 | 0.6 | -8.3 | 2.9 | -4.2 | 13 | 3 | 13.9 | 11.1 | 23.3 | 17.8 | 5 | 0 | 22.2 | 16.7 | 16.7 | 14.4 | 25.2 | 18.4 | 0 | -2.8 | 9.4 | -1.2 | 3.3 | -1.7 | 1.1 | -3.3 | 1.7 | -2.8 | 2.8 | -5.6 | 8.3 | -0.6 | 13.3 | -0.6 | -1.1 | -13.3 | 1 | -1 | 1.1 | -1.1 | 3.3 | 1.7 | 2.2 | -0.6 | 0 | -3.3 | 1.7 | -2.8 | -11.7 | -15 | -3.3 | -4.4 | -3.9 | -7.2 | -5 | -10 | 1.7 | 1.1 | 3.3 | -1.7 | 0 | -6.1 | -1.7 | -6.1 | 4.4 | -1.1 | 6.1 | -5.6 | 17.8 | 15.6 | -2 | -7.4 | 5.7 | -6.4 | 6.7 | -5 | -1.7 | -3.3 | 10 | -12.2 | -1.7 | -3.9 | -6.7 | -9.4 | -2.8 | -16.1 | 11.1 | 8.9 | 3.9 | -1.1 | 13.3 | 12.8 | 17.1 | 13.8 | -2 | -6 | 3.9 | 1.7 | 5.6 | 1.7 | 6.7 | 5 | 12.8 | 8.3 | 1 | -2 | 18.3 | 16.1 | 13.3 | 10.6 | -1.1 | -4.4 | 6.1 | -5 | 13.3 | 2.2 | 10 | -2 | 15.9 | 15 | 16.9 | -8.8 | 12.6 | 0.3 | 3.9 | 3.3 | 4.4 | -2.2 | 0 | -1.7 | 6.1 | 3.9 | -15 | -16.7 | 6.1 | 5.6 | 2.2 | 0 | -1.3 | -4.1 | 0.6 | -9.4 | 0.9 | -4.7 | -10.9 | -15.1
-14 | -18 | -7.8 | -12.2 | 6.7 | -1.7 | 8.9 | 2.8 | 1.1 | -1.7 | 16.1 | -4.4 | 6 | 4 | 2.6 | 2.6 | 14.4 | 13.9 | 11.7 | 4.4 | 11.1 | 8.9 | 9.3 | 7.8 | 0 | -8.3 | 2.2 | -4.4 | 13 | 1 | 12.6 | 10.5 | 22.8 | 16.6 | 2.8 | -0.6 | 22.2 | 16.7 | 16.1 | 15 | 24.4 | 18.3 | -0.6 | -3.9 | 10 | -1.7 | 3.9 | -1.1 | 1.7 | -3 | 0 | -3.3 | 3.2 | -4.8 | 7.8 | -1.1 | 12.8 | 0.6 | -1.1 | -13.3 | 1 | -1 | 2.2 | -0.6 | 3.1 | 1.5 | 2.2 | -2.2 | -0.2 | -2.4 | 1.5 | -2 | -12.8 | -16.1 | -2.8 | -4.4 | -4.4 | -7.2 | -6.1 | -11.1 | 1.7 | 1.7 | 2.2 | -2.2 | 0.6 | -6.1 | -3.3 | -6.7 | 3.9 | -1.1 | 6.1 | -4.4 | 17.2 | 15 | -4.1 | -8.1 | 4.3 | -8.1 | 3.9 | -4.4 | -2.1 | -3.5 | 10 | -11.1 | -1.7 | -4.4 | -7.2 | -9.4 | -3.2 | -13.9 | 11.5 | 9.1 | 3.3 | -1.7 | 13.3 | 13.3 | 17.4 | 14.1 | -2 | -6 | 3.9 | 1.9 | 5.6 | 1.7 | 6.7 | 4.4 | 12.8 | 9.4 | 1 | -4 | 18.9 | 16.1 | 12.2 | 10 | -2.8 | -5.6 | 3.7 | -3.4 | 12.8 | 1.7 | 8.4 | -2 | 15.8 | 15.2 | 15.6 | -10.6 | 12.4 | 1.1 | 2.8 | 2.8 | 3.9 | -2.2 | -1.1 | -2.2 | 6.1 | 3.9 | -15 | -16.7 | 6.1 | 6.1 | 2.2 | 0 | -1 | -3.7 | 0.4 | -8.5 | 1.1 | -7.8 | -12.2 | -16.7
-13 | -17 | -7.8 | -12.8 | 6.1 | -1.7 | 8.9 | 2.8 | 0.9 | -1.6 | 15 | -4.4 | 6 | 3 | 1.3 | 1.3 | 14.4 | 13.9 | 11.7 | 4.4 | 10.6 | 8.9 | 8.5 | 7.3 | -0.6 | -9.4 | 1.7 | -3.9 | 13 | 1 | 11.3 | 10.1 | 22.2 | 15.6 | 1.1 | -1.1 | 22.2 | 17.2 | 16.7 | 15 | 24 | 18.2 | -0.6 | -3.3 | 9.6 | -2.1 | 3.3 | -0.6 | 2.2 | -3.3 | 0 | -3.9 | 3.5 | -4.6 | 6.7 | -1.1 | 12.2 | 1.1 | -1.7 | -13.3 | 1 | -1 | 2.2 | -0.6 | 3 | 1.2 | 1.7 | -1.7 | -0.4 | -1.9 | 1.3 | -1.7 | -13.3 | -16.7 | -2.8 | -5 | -4.4 | -7.2 | -6.7 | -11.7 | 1.7 | 1.7 | 0.6 | -2.2 | 0.6 | -6.7 | -2.2 | -6.7 | 3.9 | -1.1 | 6.1 | -3.9 | 17.2 | 15 | -6.1 | -9.4 | 2.8 | -11.7 | 3.3 | -4.4 | -2.4 | -3.9 | 9.4 | -11.1 | -4.4 | -6.1 | -6.7 | -8.3 | -3.5 | -13.4 | 11.8 | 9.2 | 3.9 | -1.1 | 12.8 | 12.2 | 17.8 | 14.4 | -2 | -6 | 3.9 | 2.1 | 5.6 | 1.1 | 6.7 | 4.4 | 12.8 | 8.9 | 0 | -5 | 18.9 | 16.1 | 10.6 | 9.4 | -6.1 | -7.2 | 1.3 | -2.8 | 10.6 | 2.2 | 6.7 | -2.8 | 15.6 | 15 | 14.7 | -9 | 12.2 | 1.7 | 2.2 | 2.2 | 4.4 | -2.2 | -1.7 | -3.3 | 6.1 | 4.4 | -16.1 | -17.2 | 6.1 | 6.1 | 2.2 | 0 | -0.6 | -3.3 | 0.2 | -8.7 | 0.5 | -7.7 | -12.4 | -16
-15 | -18 | -10.6 | -12.8 | 4.4 | -1.1 | 8.9 | 2.8 | 0.8 | -1.7 | 14.4 | -5.6 | 5 | 3 | 0 | 0 | 13.9 | 13.3 | 11.7 | 5 | 10.6 | 8.3 | 7.8 | 6.7 | -1.1 | -8.9 | 1.1 | -4.2 | 11 | 1 | 10 | 9.4 | 21.7 | 14.4 | 0 | -2.2 | 21.7 | 17.8 | 16.7 | 15.6 | 23.7 | 17.9 | -0.6 | -2.8 | 9.3 | -2.6 | 4.4 | -0.6 | 2.8 | -3.9 | -1.1 | -4.4 | 3.9 | -5 | 4.4 | -1.7 | 11.1 | 1.1 | -2.2 | -12.8 | 2 | -1 | 2.2 | -0.6 | 2.8 | 1.1 | 1.1 | -1.7 | -0.6 | -1.7 | 1.1 | -1.7 | -13.9 | -17.8 | -4.4 | -6.1 | -5 | -7.2 | -7.2 | -11.7 | 1.7 | 1.7 | 0.6 | -3.3 | 0 | -6.7 | -2.8 | -7.2 | 3.3 | -1.1 | 6.1 | -3.9 | 17.8 | 15 | -7.2 | -9.6 | 2.2 | -10.1 | 0 | -6.1 | -2.8 | -4.4 | 8.9 | -11.1 | -2.8 | -5 | -8.3 | -9.4 | -3.9 | -13.9 | 12.2 | 9.4 | 3.9 | -0.6 | 11.1 | 9.4 | 18.2 | 14.9 | -2 | -6 | 3.9 | 2.2 | 4.4 | 1.1 | 6.1 | 4.4 | 11.7 | 8.3 | 0 | -5 | 20 | 16.7 | 10.6 | 9.4 | -6.7 | -8.3 | -1.1 | -3.3 | 6.7 | 2.2 | 5.9 | -2.2 | 16.5 | 16 | 13.7 | -8.5 | 11.7 | 3.2 | 1.7 | 1.7 | 4.4 | -3.3 | -1.7 | -2.8 | 6.1 | 3.9 | -15.6 | -16.7 | 6.1 | 6.1 | 2.2 | 0 | -0.4 | -2.9 | 0 | -10 | 0 | -8.4 | -12.6 | -15.9
-16 | -21 | -10 | -12.2 | 3.3 | -2.2 | 8.3 | 2.2 | 0.6 | -2.2 | 13.3 | -3.3 | 6 | 3 | 0.2 | 0.2 | 13.9 | 13.3 | 10 | 7.2 | 10 | 8.3 | 7.5 | 6.3 | -1.7 | -8.9 | 0.6 | -5 | 10 | 1 | 10 | 9.3 | 21.3 | 15.2 | -1.1 | -2.8 | 21.1 | 17.8 | 16.7 | 15.6 | 23.3 | 17.8 | -3.3 | -5 | 8.9 | -3.9 | 3.3 | -3.9 | 2.8 | -2.9 | -0.6 | -5 | 3.9 | -4.7 | 4.4 | -1.7 | 10.6 | 2.2 | -3.3 | -12.8 | 3 | -1 | 0.6 | -0.9 | 2.8 | 1 | 1.1 | -1.7 | -0.6 | -1.5 | 0.9 | -1.3 | -14.4 | -17.8 | -5.6 | -8.3 | -5 | -7.8 | -7.8 | -12.2 | 1.7 | 1.7 | -1.1 | -3.3 | 0.6 | -6.1 | -3.3 | -7.2 | 3.3 | -1.1 | 6.1 | -3.1 | 18.3 | 15.6 | -8.3 | -10.1 | 1.7 | -9.9 | -0.6 | -6.1 | -4.1 | -5.7 | 8.3 | -11.1 | -3.9 | -5.6 | -7.8 | -9.4 | -3.9 | -13 | 12.8 | 9.7 | 3.9 | -0.6 | 10.6 | 7.8 | 18.5 | 15.2 | -3 | -5 | 3.9 | 2.1 | 2.8 | 1.1 | 6.1 | 4.4 | 11.7 | 8.3 | 0 | -5 | 20.6 | 17.2 | 12.2 | 10 | -7.8 | -9.4 | -1.3 | -3.1 | 10 | 1.7 | 5.2 | -2.1 | 17.4 | 16.9 | 12.8 | -9.4 | 11.1 | 4.6 | 1.7 | 1.7 | 4.4 | -2.2 | -2.2 | -3.3 | 6.1 | 3.9 | -15.6 | -16.7 | 7.2 | 6.7 | 1.1 | -0.6 | -0.2 | -2.7 | 0.2 | -8.9 | -0.6 | -10.6 | -12.8 | -16.1
-14 | -19 | -9.4 | -12.8 | -0.6 | -3.3 | 7.8 | 1.7 | 0.4 | -1.9 | 11.7 | -3.3 | 6 | 2 | 0.4 | 0.4 | 14.4 | 13.3 | 9.4 | 7.8 | 7.8 | 7.2 | 6.2 | 5.6 | -2.2 | -9.4 | 0.8 | -4.1 | 9 | 1 | 10 | 9.1 | 21 | 16 | -1.1 | -3.3 | 21.1 | 17.8 | 16.7 | 15.6 | 22.8 | 17.9 | -2.8 | -4.4 | 8.7 | -2 | 1.7 | -5.6 | 2.8 | -2.8 | -0.6 | -5.6 | 3.9 | -4.7 | 3.3 | -1.1 | 10.6 | 2.2 | -3.3 | -12.8 | 6 | 0 | 0 | -1.3 | 2.8 | 1 | 0.6 | -1.7 | -0.6 | -1.2 | 0.8 | -1 | -15 | -18.3 | -6.1 | -8.3 | -5 | -7.8 | -8.3 | -12.2 | 2.2 | 2.2 | -1.1 | -3.9 | 1.1 | -5 | -3.3 | -6.7 | 2.8 | -1.1 | 6.1 | -2.7 | 18.3 | 16.1 | -9.4 | -11.1 | 1.1 | -11.1 | 1.7 | -3.9 | -5.4 | -7.3 | 8.3 | -11.1 | -5.6 | -7.8 | -9.4 | -10.6 | -3.9 | -13 | 13.3 | 10 | 3.3 | 0 | 7.2 | 5 | 18.9 | 15.6 | -2 | -5 | 3.9 | 1.9 | 3.9 | 2.2 | 5.6 | 3.9 | 13.3 | 8.9 | 0 | -4 | 20.6 | 17.2 | 12.8 | 10.6 | -7.8 | -10 | -1.5 | -3.2 | 8.3 | 1.7 | 4.4 | -2.2 | 18.3 | 17.8 | 13.3 | -8.2 | 10.6 | 5.6 | 1.7 | 1.7 | 3.3 | -2.2 | -3.3 | -4.4 | 5.6 | 3.9 | -12.2 | -16.1 | 7.2 | 7.2 | 1.7 | -0.6 | 0 | -2.8 | 0.4 | -9.3 | -1.1 | -9.4 | -12.2 | -16.1
-13 | -17 | -9.4 | -12.8 | 1.1 | -1.7 | 6.7 | 0.6 | 0.2 | -1.9 | 10.6 | -2.8 | 6 | 3 | 0.6 | 0.6 | 14.4 | 13.9 | 9.4 | 7.8 | 7.8 | 7.2 | 5.7 | 5.4 | -2.8 | -10 | 0.9 | -4 | 9 | 1 | 10 | 8.9 | 20.6 | 16.7 | -1.7 | -3.3 | 21.1 | 18.3 | 17.2 | 16.1 | 22.2 | 18.2 | -2.8 | -5 | 8.5 | -0.9 | 0 | -7.8 | 2.8 | -2.8 | 0 | -6.1 | 3.9 | -5.6 | 3.3 | -1.1 | 10 | 2.2 | -3.9 | -13.3 | 3 | 0 | 0 | -2 | 2.8 | 1.1 | 0 | -2.2 | -0.6 | -1.1 | 0.6 | -1.1 | -15 | -18.3 | -6.1 | -8.3 | -5.6 | -8.9 | -9.4 | -12.2 | 1.7 | 1.7 | -1.7 | -3.9 | 0.6 | -6.1 | -3.3 | -6.7 | 2.8 | -1.7 | 6.1 | -2.8 | 18.3 | 15.6 | -9.4 | -10.8 | 0.5 | -9.7 | 1.1 | -4.4 | -6.7 | -8.9 | 8.3 | -10.6 | -6.1 | -7.8 | -8.3 | -9.4 | -3.9 | -14.4 | 13.9 | 10 | 5 | 0.6 | 6.7 | 4.4 | 18.7 | 15.6 | -1 | -3 | 3.9 | 1.7 | 3.3 | 2.2 | 5.6 | 3.3 | 13.9 | 8.9 | 0 | -5 | 20.6 | 17.8 | 13.9 | 10.6 | -6.7 | -9.4 | -1.7 | -3.3 | 6.1 | 2.2 | 4.4 | -1.4 | 18.5 | 17.9 | 13.9 | -7.2 | 10.8 | 6.8 | 2.2 | 2.2 | 2.8 | -1.1 | -2.8 | -3.3 | 5 | 3.3 | -10.6 | -16.1 | 7.8 | 7.2 | 1.7 | -0.6 | 0.6 | -2.6 | 0.6 | -10.6 | -1.7 | -9.5 | -11.7 | -16.6
-15 | -18 | -10.6 | -13.3 | 1.1 | -2.2 | 6.7 | 0.6 | 0 | -2.2 | 9.4 | -3.9 | 6 | 3 | 0.6 | 0.6 | 13.9 | 13.9 | 9.4 | 7.2 | 8.3 | 7.8 | 4.9 | 4.9 | -1.7 | -11.1 | 1.1 | -4.4 | 8 | 1 | 10 | 8.8 | 20.4 | 16.9 | -2.2 | -3.9 | 21.1 | 18.3 | 17.2 | 16.7 | 21.7 | 18.3 | -2.2 | -4.4 | 8.3 | 0 | -0.6 | -7.2 | 1.9 | -3.9 | -1.1 | -5.6 | 4.3 | -4.8 | 2.8 | -1.7 | 10 | 3.3 | -3.9 | -12.8 | 0 | -3 | -0.6 | -2.3 | 2.8 | 1 | 0 | -2.2 | -0.4 | -0.9 | 0.4 | -1.1 | -16.1 | -19.4 | -6.1 | -8.3 | -6.7 | -9.4 | -10 | -13.3 | 1.7 | 1.7 | -2.8 | -3.9 | 0 | -5.6 | -3.9 | -7.2 | 2.2 | -1.7 | 6.1 | -2.2 | 18.9 | 16.1 | -9.4 | -10.8 | 0 | -9.9 | 0 | -4.4 | -7.1 | -9.1 | 11.1 | -10.6 | -5 | -6.7 | -7.2 | -8.3 | -3.9 | -12.5 | 14.3 | 10.4 | 6.1 | -4.4 | 4.4 | 0 | 18.5 | 15.6 | 0 | -3 | 3.9 | 1.9 | 2.8 | 1.7 | 5 | 3.3 | 13.3 | 8.3 | 0 | -5 | 20 | 17.8 | 13.9 | 11.1 | -7.8 | -10.6 | -1.9 | -3.4 | 7.2 | 1.7 | 4.4 | -1 | 18.7 | 17.7 | 14.4 | -7.8 | 10.9 | 7.8 | 1.7 | 1.7 | 2.2 | -2.2 | -2.2 | -3.3 | 5 | 2.8 | -12.8 | -15.6 | 7.8 | 7.2 | 1.7 | -0.6 | 1.1 | -2.8 | 0.6 | -9.4 | -2.2 | -10.6 | -11.1 | -17.8
-14 | -18 | -12.2 | -13.3 | 0 | -2.2 | 6.7 | 0.6 | 0 | -2.1 | 8.3 | -4.4 | 6 | 3 | 0.6 | 0.6 | 14.4 | 13.9 | 10 | 7.8 | 8.3 | 7.2 | 4.6 | 4.5 | -1.7 | -11.7 | 1.1 | -3.7 | 8 | 0 | 10 | 8.5 | 20.2 | 17.1 | -2.8 | -4.4 | 20.6 | 18.3 | 16.1 | 13.3 | 22.1 | 18.3 | -3.3 | -5.6 | 6.8 | 1.1 | -1.7 | -8.9 | 0.9 | -5.7 | -2.8 | -6.7 | 4.6 | -4.8 | 2.8 | -1.7 | 9.4 | 3.3 | -3.9 | -12.2 | -3 | -5 | -0.6 | -2.7 | 2.8 | 1 | 0.6 | -2.8 | -0.2 | -0.7 | 0.2 | -1.2 | -16.1 | -20 | -6.1 | -8.3 | -7.8 | -10 | -10 | -13.3 | 1.1 | 1.1 | -2.8 | -3.9 | 1.1 | -5.6 | -5 | -7.2 | 2.8 | -1.1 | 6.1 | -2 | 19.4 | 16.1 | -9.4 | -11.1 | -0.6 | -11.1 | 0.6 | -5 | -7.4 | -9.4 | 7.8 | -11.7 | -5.6 | -6.1 | -6.7 | -7.8 | -3.9 | -12.1 | 14.6 | 10.5 | 5.6 | 0.6 | 1.7 | -3.3 | 18.3 | 15.6 | -1 | -2 | 3.9 | 2.1 | 3.9 | 2.2 | 4.4 | 2.8 | 13.9 | 8.9 | 0 | -5 | 19.4 | 17.2 | 12.8 | 10.6 | -8.9 | -11.7 | -2 | -3.5 | 6.7 | 1.7 | 4.4 | -0.6 | 18.9 | 17.8 | 12.7 | -5.6 | 11.1 | 8.9 | 1.1 | 1.1 | 2.2 | -2.8 | -2.8 | -3.9 | 4.4 | 2.2 | -14.4 | -16.1 | 7.8 | 6.7 | 4.4 | 0.6 | 1.7 | -3.3 | 0.6 | -9.4 | -2.2 | -8.7 | -10.7 | -15.9
-15 | -19 | -11.7 | -13.3 | 0 | -2.8 | 6.1 | 0 | 0 | -2.2 | 8.3 | -3.3 | 6 | 3 | 0.6 | 0.6 | 13.9 | 13.3 | 11.1 | 10.6 | 8.3 | 6.7 | 4.1 | 4 | -2.2 | -12.2 | 1.1 | -3.5 | 7 | 0 | 10 | 8.3 | 20 | 17.2 | -2.2 | -3.9 | 20 | 17.8 | 15 | 13.3 | 22.4 | 18.4 | -3.3 | -5.6 | 5.4 | 1.9 | -1.7 | -8.9 | 0 | -8.3 | -1.7 | -6.1 | 5 | -5.6 | 2.2 | -1.7 | 9.4 | 3.3 | -4.4 | -11.7 | -6 | -8 | -0.6 | -3.4 | 2.8 | 1.1 | 0.6 | -3.3 | 0 | -0.6 | 0 | -1.7 | -16.7 | -20 | -6.7 | -8.9 | -8.9 | -11.1 | -10.6 | -13.9 | 1.1 | 1.1 | -3.3 | -4.4 | 0.6 | -5 | -6.1 | -11.7 | 2.8 | -3.9 | 6.1 | -2.2 | 19.4 | 16.7 | -9.4 | -11 | -1.1 | -9.7 | -2.8 | -6.1 | -7.8 | -10 | 6.1 | -11.7 | -6.7 | -8.3 | -5.6 | -7.8 | -3.9 | -12.2 | 15 | 10.6 | 5.6 | 0.6 | 0 | -3.9 | 18.3 | 15.8 | -1 | -3 | 3.9 | 2.2 | 4.4 | 2.2 | 3.9 | 2.8 | 13.9 | 8.9 | 0 | -5 | 19.4 | 17.2 | 13.9 | 11.7 | -10 | -12.8 | -2.2 | -3.9 | 5.6 | 1.7 | 4.2 | -0.2 | 18 | 16.9 | 11.1 | -4.8 | 11.3 | 9.4 | 1.1 | 1.1 | 2.2 | -2.8 | -3.9 | -5 | 4.4 | 2.2 | -10.6 | -15 | 7.8 | 7.2 | 3.3 | 0.6 | 1.7 | -3.3 | 0.6 | -10.6 | -2.2 | -7.8 | -10.4 | -15
-15 | -20 | -10.6 | -12.8 | -0.6 | -3.3 | 5 | -0.6 | 0 | -2.8 | 7.2 | -2.2 | 6 | 3 | 0.6 | 0.6 | 13.9 | 13.9 | 11.1 | 10.6 | 7.8 | 6.7 | 3.9 | 3.6 | -2.2 | -12.8 | 1.1 | -3.9 | 7 | 0 | 9.8 | 8.3 | 19.6 | 16.8 | -2.2 | -3.9 | 20 | 17.2 | 15 | 12.8 | 22.8 | 18.3 | -3.3 | -5.6 | 3.9 | 2.2 | -2.2 | -8.3 | -0.6 | -7.8 | -4.4 | -6.7 | 4.3 | -2.9 | 2.2 | -1.7 | 8.9 | 3.3 | -4.4 | -11.1 | -7 | -10 | 0.6 | -3.7 | 3.2 | 0.6 | 0 | -4.4 | -0.9 | -1.9 | -0.6 | -2.5 | -17.2 | -21.1 | -6.7 | -8.9 | -9.4 | -11.7 | -11.1 | -13.9 | 0.6 | 0.6 | -3.9 | -5 | 0.6 | -5.6 | -6.1 | -7.8 | 1.7 | -3.9 | 5.4 | -1.5 | 19.4 | 16.7 | -9.4 | -11.2 | -1.7 | -9.8 | -2.2 | -5.6 | -7.6 | -10.1 | 7.2 | -11.7 | -6.1 | -7.8 | -5.6 | -7.2 | -3.3 | -10.8 | 15.2 | 10.8 | 6.1 | 0 | -0.6 | -3.9 | 18.3 | 15.9 | 0 | -3 | 3.7 | 2.4 | 3.9 | 2.8 | 4.4 | 2.8 | 13.3 | 8.9 | 0 | -5 | 19.4 | 17.2 | 13.9 | 11.1 | -10 | -12.8 | -2.6 | -4 | 5 | 1.7 | 4.1 | 0.2 | 17 | 15.9 | 9.4 | -5 | 11.5 | 10.1 | 1.1 | 1.1 | 2.2 | -3.9 | -4.4 | -5.6 | 5 | 2.8 | -8.3 | -14.4 | 7.8 | 7.2 | 5 | 2.2 | 1.7 | -3.5 | 1.1 | -9.2 | -2.2 | -7.8 | -10 | -14.4
-12 | -17 | -8.9 | -12.8 | -2.2 | -4.4 | 4.4 | -0.6 | -0.6 | -2.8 | 7.2 | -2.8 | 6 | 3 | 0.6 | 0.6 | 13.9 | 13.9 | 11.1 | 10 | 6.7 | 6.1 | 3.3 | 3.2 | -2.2 | -12.8 | 1.3 | -3.1 | 6 | 0 | 9.6 | 8.4 | 19.3 | 16.6 | -2.2 | -3.9 | 20 | 17.2 | 13.3 | 12.2 | 23 | 18.4 | -3.9 | -6.1 | 3.3 | 1.7 | -3.3 | -8.9 | -1.1 | -8.5 | -3.9 | -6.7 | 3.5 | -1.6 | 0.6 | -1.7 | 9.4 | 3.3 | -4.4 | -11.1 | -9 | -12 | 0 | -4.4 | 3.5 | 0 | 0 | -3.9 | -1.9 | -3.3 | -1.1 | -3.5 | -17.8 | -21.7 | -6.7 | -9.4 | -10 | -12.2 | -12.2 | -15 | 0 | 0 | -2.8 | -4.4 | 1.7 | -5 | -7.2 | -8.3 | 1.7 | -5 | 4.6 | -1.6 | 19.4 | 16.7 | -9.4 | -11.7 | -2.2 | -10.6 | -4.4 | -6.1 | -7.4 | -10.7 | 6.1 | -12.2 | -6.7 | -8.3 | -5 | -7.2 | -2.8 | -10.6 | 15.4 | 11 | 6.1 | 0.6 | -0.6 | -4.4 | 18.3 | 16.1 | 0 | -2 | 3.5 | 2.6 | 3.9 | 2.8 | 3.9 | 2.2 | 13.9 | 9.4 | 0 | -3 | 20 | 16.7 | 14.4 | 11.1 | -9.4 | -11.7 | -2.9 | -4 | 5.6 | 1.7 | 3.9 | 0.6 | 16.1 | 15 | 11.3 | -5 | 11.7 | 10.6 | 1.1 | 1.1 | 1.1 | -4.4 | -4.4 | -5 | 5.6 | 2.8 | -7.2 | -14.4 | 7.8 | 7.2 | 6.1 | 2.8 | 1.7 | -4.4 | 1.7 | -9 | -2.6 | -6.8 | -9.6 | -13.7
-11 | -16 | -8.9 | -12.2 | -1.7 | -3.9 | 4.4 | -0.6 | -1.1 | -3.2 | 7.8 | -2.2 | 4 | 3 | 0.6 | 0.6 | 13.3 | 13.3 | 11.1 | 10.6 | 7.8 | 6.7 | 3.3 | 2.8 | -1.7 | -12.8 | 1.5 | -3 | 6 | 0 | 9.4 | 8.3 | 18.9 | 16.1 | -1.7 | -3.3 | 20 | 17.2 | 12.8 | 11.7 | 23.1 | 18.4 | -3.9 | -5.6 | 2.8 | 1.2 | -3.9 | -10 | -1.7 | -10 | -2.8 | -6.7 | 2.8 | -0.6 | 0 | -2.2 | 9.4 | 3.3 | -5 | -10.6 | -10 | -13 | 0 | -5 | 3.9 | -0.6 | 0 | -3.3 | -2.8 | -5 | -1.7 | -5 | -18.9 | -22.2 | -7.2 | -10 | -10.6 | -12.2 | -12.2 | -15 | 0 | 0 | -3.3 | -5 | 2.2 | -5 | -6.7 | -8.3 | 1.7 | -3.9 | 3.9 | -1.7 | 19.4 | 17.2 | -8.9 | -11 | -2 | -9.6 | -2.8 | -6.1 | -7.2 | -11.7 | 6.7 | -12.2 | -7.2 | -8.9 | -5 | -6.7 | -2.2 | -11.1 | 15.6 | 11.1 | 5 | 0.6 | -1.1 | -5.6 | 18.3 | 15.9 | 0 | -2 | 3.3 | 2.8 | 3.9 | 2.8 | 3.3 | 1.7 | 14.4 | 10 | -1 | -2 | 20.6 | 16.7 | 14.4 | 11.7 | -10.6 | -13.3 | -3.3 | -4.4 | 6.7 | 2.2 | 5.6 | 0.9 | 16.3 | 15.2 | 13.1 | -5.7 | 11.7 | 10.6 | 1.7 | 1.7 | 0 | -4.4 | -4.4 | -5.6 | 5.6 | 2.8 | -7.2 | -14.4 | 7.2 | 7.2 | 5.6 | 3.3 | 1.7 | -6.1 | 2.2 | -10 | -2.9 | -6.4 | -9.3 | -13.6
-12 | -16 | -8.9 | -12.2 | 0 | -2.2 | 5 | 0 | -1.7 | -3.9 | 7.8 | -2.2 | 4 | 3 | 1 | 1 | 13.3 | 13.3 | 11.1 | 10.6 | 8.9 | 7.8 | 6.5 | 4.5 | 0 | -12.8 | 1.7 | -3.3 | 10 | 1 | 12.6 | 10.2 | 19.6 | 16.3 | -1.7 | -3.3 | 20.6 | 17.2 | 11.7 | 9.4 | 23.3 | 18.3 | -4.4 | -6.7 | 2.2 | 0.6 | -4.4 | -11.1 | -1.7 | -9.3 | -3.3 | -6.7 | 2.8 | -0.1 | 2.8 | 0 | 10 | 3.3 | -2.8 | -9.4 | -10 | -13 | -0.6 | -5.6 | 4.6 | -0.3 | 0 | -3.3 | -3.3 | -5.2 | -2.4 | -5.2 | -18.9 | -22.2 | -7.2 | -10 | -10.6 | -12.2 | -12.2 | -15.6 | 0 | 0 | -0.6 | -2.2 | 1.7 | -5 | -6.7 | -8.3 | 1.7 | -4.4 | 5.4 | -0.9 | 19.4 | 16.7 | -8.3 | -10.5 | -1.9 | -9.5 | -0.6 | -3.9 | -5 | -9.3 | 8.3 | -11.1 | -6.1 | -7.8 | -4.4 | -6.1 | -1.5 | -9.3 | 16.3 | 11.5 | 6.1 | 0.6 | -1.7 | -7.8 | 18.3 | 15.8 | 0 | -2 | 3.9 | 3 | 3.9 | 2.8 | 3.3 | 1.1 | 13.9 | 10 | -1 | -2 | 20 | 16.7 | 15 | 11.1 | -10.6 | -13.9 | 0.8 | -2.4 | 10 | 5 | 7.2 | 1.3 | 16.5 | 15.4 | 15 | -8.3 | 11.7 | 10.6 | 3.9 | 3.9 | 0 | -3.9 | -4.4 | -5.6 | 5.6 | 2.2 | -7.2 | -13.9 | 7.8 | 7.2 | 6.1 | 3.9 | 1.7 | -8.5 | 2.2 | -5.9 | -3.3 | -6.7 | -8.9 | -13.9
-10 | -15 | -8.3 | -11.1 | 2.8 | -2.2 | 6.7 | 0 | -0.4 | -2.9 | 11.7 | -2.8 | 6 | 3 | 1.3 | 1.3 | 15.6 | 13.9 | 11.7 | 10.6 | 10 | 7.8 | 9.6 | 6 | 3.9 | -11.1 | 1.3 | -1.7 | 13 | 0 | 15.7 | 11.9 | 20.4 | 16.7 | 2.2 | 0.6 | 21.7 | 17.8 | 11.7 | 8.9 | 24.4 | 18.4 | -2.8 | -5 | 2.6 | 0.1 | -4.4 | -11.1 | -1.7 | -9.3 | -1.1 | -6.1 | 2.8 | 0.3 | 6.7 | 1.7 | 11.7 | 3.3 | -1.7 | -8.9 | -10 | -15 | 0 | -5.6 | 5.4 | 0 | 0 | -3.3 | -3.9 | -5.8 | -3.2 | -5.8 | -16.7 | -20 | -7.2 | -10.6 | -10.6 | -12.2 | -11.7 | -15 | 0 | 0 | 6.7 | 1.1 | 2.2 | -3.9 | -5.6 | -7.8 | 1.7 | -5.6 | 6.8 | -0.8 | 20.6 | 17.2 | -7.8 | -10.6 | -1.7 | -10.6 | 2.8 | -3.9 | -2.8 | -7.6 | 13.3 | -10.6 | -1.7 | -3.9 | -4.4 | -6.7 | -0.7 | -8.4 | 17.1 | 12 | 8.3 | 0.6 | -0.6 | -6.1 | 18.3 | 15.6 | 0 | -2 | 4.4 | 3.1 | 5 | 3.3 | 4.4 | 1.7 | 13.3 | 10 | 0 | -2 | 22.2 | 17.2 | 15.6 | 11.1 | -8.3 | -10.6 | 4.8 | -1.4 | 12.8 | 6.7 | 8.9 | 1.1 | 16.7 | 15.6 | 16.1 | -6.1 | 11.7 | 10.6 | 10.6 | 7.2 | 1.7 | -3.9 | -3.9 | -4.4 | 5 | 1.1 | -6.7 | -13.9 | 7.8 | 7.8 | 6.7 | 3.9 | 1.7 | -13.3 | 2.2 | -3.4 | -2.8 | -6.2 | -7.4 | -12.3
-10 | -15 | -8.3 | -10 | 4.4 | -2.8 | 9.4 | 1.1 | 0.9 | -2.4 | 15 | -3.3 | 6 | 4 | 1.7 | 1.7 | 17.8 | 12.8 | 12.8 | 11.7 | 10.6 | 7.8 | 12.8 | 7.2 | 7.8 | -11.1 | 1 | -0.8 | 16 | -2 | 18.9 | 13.3 | 21.1 | 16.7 | 7.8 | 1.7 | 24.4 | 18.3 | 12.2 | 7.8 | 25.6 | 18.6 | -1.1 | -3.3 | 2.9 | -0.5 | -3.3 | -11.1 | -1.7 | -10.6 | 1.7 | -4.4 | 2.8 | 0.6 | 10 | 1.7 | 12.8 | 2.8 | -0.6 | -9.4 | -12 | -16 | 1.1 | -5.6 | 6.1 | 0 | 0.6 | -3.3 | -4.4 | -6.7 | -3.9 | -6.7 | -13.3 | -16.7 | -7.2 | -10.6 | -9.4 | -11.7 | -10 | -14.4 | 0.6 | 0.6 | 11.1 | -2.2 | 1.7 | -4.4 | -3.3 | -6.7 | 2.2 | -5.6 | 8.3 | -0.6 | 19.4 | 17.2 | -3.5 | -7.3 | -0.6 | -9.9 | 7.2 | -3.9 | -0.6 | -6.7 | 16.7 | -9.4 | 0.6 | -1.1 | -3.3 | -6.7 | 0 | -8.9 | 17.8 | 12.2 | 9.4 | 1.1 | 0 | -7.2 | 20 | 15 | 1 | -2 | 5 | 3.3 | 5.6 | 3.9 | 5 | 1.7 | 12.8 | 9.4 | 0 | -2 | 23.9 | 17.8 | 16.1 | 11.7 | -5.6 | -8.9 | 8.9 | -1.7 | 16.7 | 11.1 | 11.9 | 2.4 | 18.9 | 16.7 | 17.2 | -4.1 | 12.1 | 11 | 14.4 | 8.3 | 3.3 | -3.3 | -2.2 | -2.8 | 5 | -1.1 | -5.6 | -13.9 | 7.8 | 7.8 | 7.2 | 4.4 | 0.4 | -12.5 | 2.2 | -1.7 | -2.2 | -6.1 | -5.9 | -11.3
-10 | -14 | -7.8 | -10.6 | 6.7 | -3.3 | 11.7 | 0 | 2.2 | -2.2 | 17.2 | -6.7 | 7 | 4 | 3.2 | 3.2 | 18.9 | 11.7 | 12.8 | 10 | 11.1 | 8.3 | 14.1 | 7.2 | 10 | -10 | 0.6 | 0 | 18 | 2 | 19.5 | 13.7 | 22.6 | 17.5 | 12.8 | 1.7 | 24.4 | 17.8 | 12.8 | 5.6 | 26.7 | 18.3 | 1.1 | -1.7 | 3.3 | -1.1 | -2.8 | -11.1 | -1.1 | -9.7 | 4.4 | -3.3 | 3.2 | 1.4 | 11.7 | 1.7 | 13.3 | 2.8 | 1.7 | -9.4 | -12 | -16 | 0.6 | -6.7 | 6.1 | -0.9 | 1.7 | -2.2 | -4.8 | -7 | -3.9 | -6.5 | -9.4 | -16.1 | -6.7 | -10.6 | -7.2 | -10.6 | -7.8 | -13.3 | 0.6 | 0.6 | 13.3 | -3.3 | 2.8 | -3.9 | -1.1 | -6.1 | 3.3 | -3.9 | 8.3 | -0.6 | 22.2 | 17.2 | 0.7 | -5.1 | 0.6 | -10.8 | 8.9 | -3.9 | 2 | -5 | 20 | -7.2 | 3.9 | -1.1 | -2.8 | -6.7 | 0.6 | -6.8 | 18 | 12.7 | 12.2 | 2.2 | 1.1 | -7.2 | 21.6 | 13.8 | 2 | -1 | 6.9 | 4.4 | 6.1 | 3.9 | 5.6 | 0.6 | 12.8 | 9.4 | 1 | -2 | 24.4 | 17.8 | 16.7 | 11.7 | -3.3 | -7.2 | 11.3 | -1 | 18.9 | 12.8 | 14.8 | 3 | 21.1 | 17.5 | 18.3 | -3.3 | 12.4 | 11.3 | 17.2 | 7.8 | 5 | -3.3 | 0 | -0.6 | 6.7 | -0.6 | -3.9 | -13.3 | 7.8 | 7.8 | 7.8 | 5 | -0.9 | -13.3 | 2.4 | -0.5 | -1.7 | -6.7 | -4.4 | -11.1
-10 | -14 | -7.2 | -9.4 | 8.9 | -2.8 | 13.3 | -0.6 | 2.4 | -2 | 19.4 | -4.4 | 7 | 3 | 4.6 | 4.6 | 18.9 | 14.4 | 13.3 | 10 | 11.7 | 8.9 | 15.4 | 7.2 | 12.8 | -10 | 1.1 | 0.5 | 18 | 0 | 20 | 13.7 | 24.1 | 18.3 | 14.4 | 1.7 | 24.4 | 18.3 | 13.9 | 6.1 | 27.1 | 18.4 | 3.3 | -1.7 | 3.7 | -1.6 | -2.2 | -11.1 | -0.6 | -10.2 | 5.6 | -2.2 | 3.5 | 2 | 12.8 | 0 | 13.3 | 2.8 | 3.9 | -7.2 | -12 | -16 | 1.7 | -6.7 | 6.1 | -1.8 | 2.8 | -2.8 | -5.2 | -7.8 | -3.9 | -6.6 | -7.8 | -13.9 | -6.7 | -10.6 | -6.1 | -10 | -5.6 | -11.7 | 0.6 | 0.6 | 15 | -3.9 | 3.9 | -2.8 | 0.6 | -5 | 3.3 | -5 | 8.3 | -1.1 | 21.1 | 17.2 | 5 | -3.9 | 1.7 | -13.3 | 11.1 | -3.9 | 4.6 | -4.1 | 22.2 | -8.3 | 6.7 | -1.7 | -2.2 | -7.2 | 1.1 | -5.7 | 18.1 | 13 | 14.4 | 3.3 | 2.2 | -7.2 | 23.3 | 12.2 | 2 | -2 | 8.7 | 5.3 | 7.2 | 3.3 | 6.1 | -0.6 | 12.8 | 9.4 | 2 | -2 | 23.9 | 17.8 | 17.8 | 11.1 | -0.6 | -5.6 | 13.7 | -0.6 | 20 | 13.3 | 17.8 | 3.3 | 23.3 | 18.3 | 18.5 | -1.7 | 12.8 | 11.7 | 19.4 | 8.3 | 6.7 | -3.3 | 1.1 | 0.6 | 7.2 | -2.8 | -3.3 | -12.8 | 7.8 | 7.2 | 7.8 | 6.7 | -2.2 | -15.6 | 2.6 | 0.6 | -1.7 | -5.9 | -3.1 | -7.9
-10 | -15 | -5.6 | -9.4 | 10 | -3.3 | 13.9 | -1.1 | 2.6 | -2.2 | 21.1 | -4.4 | 7 | 4 | 6.1 | 6.1 | 17.8 | 14.4 | 15 | 9.4 | 11.7 | 8.3 | 16.7 | 6.7 | 13.9 | -10 | 1.7 | 1.1 | 18 | 0 | 20.6 | 13.9 | 25.6 | 18.9 | 17.2 | 4.4 | 23.9 | 18.3 | 15 | 6.1 | 27.4 | 18.2 | 5 | -1.7 | 4 | -2.5 | -1.7 | -11.1 | 0 | -11.7 | 8.3 | -1.1 | 3.9 | 2.8 | 13.3 | 0 | 13.3 | 2.8 | 5.6 | -5 | -12 | -16 | 0 | -6.7 | 6.1 | -3.3 | 2.2 | -4.4 | -5.6 | -8.9 | -3.9 | -7.2 | -6.7 | -13.9 | -7.2 | -11.1 | -5.6 | -10 | -3.9 | -12.2 | 0.6 | 0.6 | 16.1 | -3.9 | 4.4 | -3.9 | 2.2 | -4.4 | 4.4 | -3.9 | 8.3 | -1.7 | 22.8 | 16.7 | 6.7 | -3.4 | 2.1 | -12.2 | 13.9 | -5 | 7.2 | -4.4 | 22.8 | -6.1 | 8.9 | -1.1 | -2.2 | -6.7 | 1.7 | -5.6 | 18.3 | 13.3 | 15.6 | 4.4 | 2.8 | -7.2 | 23.7 | 9.7 | 2 | -2 | 10.6 | 6.1 | 7.8 | 3.9 | 5.6 | -1.1 | 12.8 | 8.9 | 2 | -1 | 23.3 | 18.3 | 18.3 | 10.6 | 1.7 | -5 | 16.1 | -1.1 | 20.6 | 15 | 18.3 | 3 | 24.1 | 18.8 | 18.7 | -1 | 13.7 | 12.1 | 20 | 8.3 | 7.8 | -3.9 | 1.7 | 1.1 | 6.7 | -5 | -2.2 | -10.6 | 7.2 | 6.7 | 8.3 | 6.7 | -3.5 | -14.5 | 2.8 | 1.7 | -1.7 | -5.7 | -1.9 | -5.8
-10 | -14 | -5 | -8.3 | 10.6 | -3.9 | 15 | -1.7 | 2.8 | -2.8 | 21.7 | -3.3 | 7 | 4 | 5.7 | 5.7 | 17.8 | 13.3 | 15 | 8.3 | 12.2 | 7.8 | 15.9 | 7.9 | 10.6 | -3.3 | 2.2 | 1.7 | 18 | 1 | 20.2 | 14.4 | 25 | 19.4 | 18.9 | 7.2 | 23.3 | 18.3 | 15.6 | 5 | 27.8 | 18.3 | 5.6 | -1.7 | 4.4 | -3.9 | -1.1 | -11.7 | 0 | -10.7 | 10 | -0.6 | 3.9 | 2.9 | 14.4 | -0.6 | 13.9 | 2.2 | 6.7 | -4.4 | -13 | -17 | 0 | -4.4 | 4.8 | -1.8 | 3.9 | -4.4 | -5.8 | -8.7 | -4.1 | -7 | -5.6 | -11.1 | -7.2 | -11.1 | -5 | -9.4 | -3.3 | -11.1 | 0 | 0 | 17.2 | -4.4 | 4.4 | -3.3 | 1.7 | -3.9 | 5 | -3.9 | 8.1 | -1 | 22.2 | 16.1 | 8.3 | -3.7 | 2.4 | -13.1 | 15.6 | -6.1 | 6.8 | -3.5 | 23.3 | -6.7 | 10 | -1.1 | -1.7 | -6.7 | 2.2 | -4.4 | 17.2 | 13 | 16.7 | 5 | 3.3 | -10 | 24 | 5.9 | 3 | -2 | 12.1 | 6.4 | 7.8 | 2.8 | 5 | -1.7 | 12.2 | 6.7 | 3 | -2 | 23.9 | 17.8 | 18.9 | 10 | 3.3 | -3.9 | 16.7 | -0.4 | 21.1 | 12.8 | 18.9 | 2.7 | 24.8 | 18.7 | 18.9 | 0 | 14.7 | 12.4 | 21.1 | 8.9 | 8.9 | -3.9 | 2.2 | 1.1 | 7.2 | -5.6 | -1.7 | -10 | 7.2 | 6.7 | 9.4 | 7.2 | -4.8 | -15.1 | 3.2 | 2.5 | -1.7 | -6.1 | -0.6 | -3.9
-10 | -15 | -6.1 | -7.8 | 11.1 | -5.6 | 15 | -2.8 | 2.8 | -2.6 | 22.2 | -4.4 | 7 | 3 | 5.4 | 5.4 | 17.2 | 13.9 | 15.6 | 7.2 | 13.3 | 7.8 | 15.2 | 8.7 | 8.3 | -2.8 | 2 | 1.4 | 18 | 3 | 19.8 | 14.9 | 24.5 | 19.8 | 18.9 | 7.8 | 23.3 | 18.3 | 15 | 4.4 | 27.2 | 18.2 | 6.1 | -1.1 | 4 | -3.7 | -0.6 | -11.1 | 0 | -10.7 | 11.1 | -0.6 | 3.9 | 3.2 | 15.6 | -0.6 | 15 | 0 | 6.7 | -3.3 | -15 | -17 | 0 | -5.6 | 3.5 | -0.9 | 3.3 | -4.4 | -5.9 | -8.8 | -4.2 | -7.1 | -6.1 | -11.1 | -6.7 | -10.6 | -3.9 | -8.3 | -3.3 | -10.6 | -0.6 | -0.6 | 17.2 | -4.4 | 3.3 | -2.2 | 2.8 | -3.3 | 5.6 | -4.4 | 8 | -0.6 | 20 | 16.7 | 10 | -5 | 2.8 | -15.6 | 15.6 | -7.2 | 6.5 | -3 | 23.3 | -6.7 | 10.6 | -1.7 | -1.7 | -7.8 | 2.8 | -3.9 | 16.1 | 12.3 | 16.7 | 6.7 | 3.3 | -10 | 24.4 | 1.1 | 3 | -2 | 13.5 | 6.4 | 7.2 | 2.2 | 6.1 | -2.8 | 12.2 | 6.7 | 3 | -2 | 23.9 | 17.8 | 18.9 | 9.4 | 3.3 | -2.8 | 17.2 | -0.1 | 21.1 | 11.7 | 19.4 | 2.2 | 25.6 | 18.9 | 16.9 | 0.5 | 15.6 | 12.8 | 21.7 | 7.8 | 8.9 | -3.3 | 5 | 0.6 | 6.7 | -5.6 | -1.1 | -8.9 | 6.7 | 6.1 | 8.9 | 6.1 | -6.1 | -16.7 | 3.5 | 3.1 | -2.6 | -6.1 | -1.3 | -5.5
-12 | -17 | -5 | -11.1 | 10 | -5.6 | 13.9 | -3.3 | 2.8 | -2.6 | 20.6 | -5.6 | 7 | 4 | 5 | 5 | 16.1 | 12.8 | 15 | 7.8 | 12.8 | 7.8 | 14.4 | 9.4 | 5 | -6.1 | 1.9 | 1.3 | 17 | 4 | 19.4 | 15 | 23.9 | 20 | 18.3 | 8.9 | 23.3 | 18.3 | 13.9 | 3.9 | 26.7 | 18.3 | 5.6 | -1.7 | 3.7 | -4 | -1.7 | -11.7 | 0 | -12.2 | 10 | 1.1 | 3.9 | 3.3 | 15.6 | -1.1 | 14.4 | 0 | 6.7 | -2.2 | -16 | -18 | 0 | -7.2 | 2.2 | -0.6 | 3.9 | -5 | -6.1 | -9.4 | -4.4 | -7.8 | -5.6 | -10 | -6.7 | -10.6 | -4.4 | -10.6 | -3.3 | -11.1 | -0.6 | -0.6 | 16.1 | -3.3 | 3.9 | -2.8 | 2.2 | -3.3 | 5.6 | -4.4 | 7.8 | -0.6 | 23.3 | 16.1 | 7 | -4.5 | 1.3 | -12.8 | 15 | -7.2 | 6.1 | -3.3 | 21.7 | -6.7 | 10 | -1.7 | -1.7 | -6.7 | 3.3 | -3.9 | 15 | 11.7 | 16.1 | 6.7 | 3.3 | -7.8 | 21.3 | 2.1 | 3 | -1 | 15 | 6.1 | 7.2 | 2.2 | 5.6 | -4.4 | 12.2 | 6.1 | 3 | -2 | 23.3 | 17.8 | 18.3 | 9.4 | 3.9 | -2.8 | 17.8 | 0.6 | 20 | 11.1 | 17.2 | 2 | 24.3 | 19.2 | 14.8 | 0.6 | 15.2 | 12.5 | 21.1 | 8.3 | 9.4 | -3.3 | 3.3 | 0.6 | 6.7 | -6.1 | -0.6 | -8.3 | 6.7 | 6.1 | 8.9 | 6.1 | -7.4 | -15.6 | 3.9 | 3.9 | -3.5 | -6.7 | -2.1 | -7.5
-12 | -18 | -6.1 | -10.6 | 6.7 | -5.6 | 12.2 | -3.3 | 2.8 | -3.3 | 20 | -5.6 | 6 | 3 | 4.6 | 4.6 | 15 | 13.3 | 11.1 | 8.3 | 12.8 | 7.8 | 12.7 | 9.2 | 4.4 | -6.7 | 1.7 | 1.1 | 14 | 5 | 19 | 15.3 | 23.2 | 20.2 | 17.2 | 10 | 23.3 | 18.9 | 11.7 | 3.3 | 26.1 | 18.3 | 2.8 | -1.7 | 3.3 | -5 | -2.2 | -11.7 | -0.7 | -10.8 | 7.8 | 1.1 | 3.9 | 3.3 | 13.3 | 0 | 12.2 | 1.1 | 6.1 | -2.2 | -17 | -22 | -0.6 | -7.2 | 1.8 | -1 | 2.2 | -4.4 | -6.3 | -9 | -4.8 | -7.5 | -6.1 | -10.6 | -6.7 | -10.6 | -6.7 | -8.9 | -5 | -11.1 | -1.1 | -1.1 | 12.8 | -2.8 | 3.9 | -3.3 | 1.7 | -2.8 | 4.4 | -5.6 | 7.4 | -0.3 | 17.8 | 15.6 | 4.1 | -4.8 | -0.2 | -12 | 12.2 | -7.2 | 3.7 | -3.4 | 20 | -7.8 | 3.9 | -2.2 | -1.7 | -6.1 | 3.1 | -3.5 | 13.3 | 10.1 | 15.6 | 6.1 | 2.2 | -8.3 | 18.1 | 1.6 | 2 | -1 | 14.1 | 6.2 | 7.2 | 1.7 | 3.9 | -2.8 | 10.6 | 4.4 | 2 | -2 | 22.8 | 17.2 | 17.8 | 10 | 3.3 | -2.8 | 14.1 | 1.7 | 16.7 | 7.2 | 15 | 1.9 | 23 | 19 | 12.8 | 0.6 | 14.8 | 12.3 | 18.9 | 8.9 | 7.8 | -3.9 | 2.8 | 0 | 3.9 | -5 | -0.6 | -6.7 | 6.7 | 6.1 | 8.9 | 6.1 | -8.7 | -15.7 | 3.7 | 3.7 | -4.4 | -7.8 | -2.8 | -10.6
-13 | -18 | -6.7 | -10 | 5 | -5 | 10 | -2.8 | 1.9 | -3 | 18.3 | -3.3 | 6 | 3 | 4.3 | 4.3 | 15 | 13.3 | 11.7 | 8.9 | 12.2 | 8.9 | 11.1 | 8.9 | 0.6 | -6.1 | 1.7 | 1.3 | 13 | 6 | 18.7 | 15.4 | 22.4 | 20 | 15 | 9.4 | 22.2 | 18.9 | 9.4 | 2.8 | 25.2 | 18.2 | 1.7 | -1.7 | 2.4 | -4 | -2.8 | -11.1 | -1.5 | -11 | 5 | 1.1 | 3.9 | 3.3 | 10 | 1.7 | 8.9 | 2.2 | 5 | -1.1 | -18 | -22 | -0.6 | -7.8 | 1.5 | -1.4 | 2.2 | -3.9 | -6.5 | -9.1 | -5.2 | -7.8 | -6.1 | -10 | -6.1 | -10 | -6.1 | -8.9 | -5.6 | -11.7 | -1.1 | -1.1 | 7.8 | -0.6 | 3.9 | -2.8 | 2.8 | -3.3 | 2.2 | -5.6 | 7.1 | 0.1 | 16.7 | 14.4 | 1.1 | -6.7 | -1.7 | -13.3 | 8.3 | -6.7 | 1.3 | -4 | 19.4 | -7.8 | 1.1 | -2.2 | -1.7 | -6.7 | 3 | -3.3 | 11.7 | 8.4 | 15 | 7.8 | 0.6 | -8.3 | 15 | 1.1 | 2 | -1 | 13.1 | 5.8 | 7.2 | 1.1 | 3.3 | -3.9 | 10.6 | 3.9 | 3 | -1 | 21.7 | 17.2 | 16.7 | 10 | 1.7 | -2.8 | 10.4 | 2 | 16.1 | 5 | 12.8 | 1.1 | 21.7 | 18.9 | 11.3 | 0.4 | 14.4 | 12.2 | 16.7 | 10 | 5.6 | -3.3 | 0.6 | -0.6 | 3.3 | -5.6 | -0.6 | -6.1 | 6.1 | 5.6 | 8.3 | 6.1 | -10 | -16.7 | 3.5 | 3.5 | -4.8 | -7.7 | -3.5 | -10
-15 | -20 | -7.2 | -10 | 1.7 | -3.9 | 8.3 | -1.1 | 0.9 | -3.2 | 16.1 | -2.2 | 6 | 2 | 3.9 | 3.9 | 15 | 13.3 | 10.6 | 8.9 | 12.8 | 7.8 | 9.4 | 8.3 | 0 | -5.6 | 1.7 | 1.5 | 12 | 6 | 18.3 | 15.6 | 21.7 | 20 | 13.3 | 8.9 | 22.2 | 18.9 | 7.8 | 2.2 | 24.2 | 17.9 | 1.1 | -2.2 | 1.5 | -3.9 | -3.3 | -10.6 | -2.2 | -12.2 | 3.3 | 0 | 3.9 | 3.3 | 7.8 | 2.2 | 6.7 | 2.2 | 5 | -0.6 | -21 | -25 | -1.7 | -7.8 | 1.1 | -2.2 | 1.7 | -4.4 | -6.7 | -9.4 | -5.6 | -8.3 | -6.1 | -10 | -6.1 | -10 | -6.7 | -9.4 | -5.6 | -11.1 | -2.2 | -2.2 | 8.3 | -2.2 | 4.4 | -2.8 | 2.8 | -3.3 | 2.2 | -5.6 | 6.7 | 0 | 16.7 | 14.4 | -0.4 | -5.7 | -3.2 | -10.7 | 7.2 | -7.2 | -1.1 | -5.6 | 18.3 | -7.8 | -1.1 | -3.9 | -2.2 | -6.1 | 2.8 | -3.9 | 10 | 6.7 | 15 | 8.3 | -0.6 | -7.8 | 12.8 | 2.4 | 2 | -1 | 12.2 | 5.6 | 7.2 | 2.2 | 2.2 | -3.3 | 9.4 | 2.8 | 3 | -1 | 21.7 | 17.8 | 16.1 | 10.6 | 2.2 | -2.2 | 6.7 | 1.1 | 13.9 | 5 | 10.8 | 1.6 | 20.9 | 18.7 | 9.8 | 0.4 | 14.4 | 12.3 | 15.6 | 11.7 | 4.4 | -3.3 | -1.1 | -2.2 | 2.8 | -6.1 | -1.1 | -5 | 6.1 | 5.6 | 8.3 | 6.1 | -10.4 | -15.7 | 3.3 | 3.3 | -5.2 | -8.1 | -4.3 | -10.6
-16 | -20 | -7.2 | -10.6 | 0 | -3.9 | 7.2 | 0.6 | 0 | -3.9 | 15 | -2.8 | 6 | 3 | 3.7 | 3.7 | 14.4 | 12.8 | 8.9 | 8.3 | 11.7 | 10 | 8.3 | 7.3 | -0.6 | -5.6 | 1.7 | 1.7 | 16 | 8 | 18.7 | 15.8 | 21.5 | 20 | 12.8 | 8.9 | 21.7 | 18.9 | 5.6 | 1.7 | 23.3 | 17.8 | 1.1 | -2.8 | 0.6 | -4.4 | -3.3 | -10.6 | -2.6 | -10.4 | 3.9 | -0.6 | 4.3 | 3.6 | 7.8 | 2.2 | 6.7 | 2.2 | 5.6 | 0 | -23 | -27 | -1.1 | -7.2 | 1.5 | -2.6 | 1.7 | -3.9 | -7.1 | -9.2 | -5.8 | -8.1 | -6.7 | -9.4 | -5.6 | -10 | -7.8 | -11.1 | -6.1 | -11.7 | -3.3 | -3.3 | 7.2 | -1.7 | 2.8 | -2.2 | 1.7 | -3.9 | 0.6 | -4.4 | 6.7 | 0.1 | 16.1 | 12.2 | -1.8 | -5.8 | -4.6 | -9.9 | 7.2 | -6.7 | -1.8 | -5.2 | 15.6 | -7.8 | -1.7 | -4.4 | -1.7 | -6.1 | 3 | -2.6 | 9.6 | 6.3 | 15 | 8.3 | -2.2 | -6.7 | 10.5 | 2.6 | 2 | 0 | 9.8 | 5.4 | 7.2 | 1.7 | 1.7 | -3.9 | 6.7 | 1.1 | 2 | 0 | 17.2 | 12.2 | 15.6 | 11.1 | 1.7 | -2.2 | 5.2 | 0.9 | 13.3 | 5.6 | 8.7 | 1.4 | 20.2 | 18.5 | 8.3 | 0 | 14.4 | 12.6 | 15 | 12.8 | 2.2 | -3.3 | -3.9 | -4.4 | 3.3 | -6.1 | -1.7 | -3.9 | 6.1 | 5.6 | 7.8 | 5.6 | -10.7 | -15.4 | 3.3 | 3.3 | -5.6 | -8.9 | -5 | -11.7
-16 | -19 | -6.7 | -10.6 | -1.1 | -3.9 | 6.7 | 0.6 | -0.4 | -4 | 13.3 | -1.1 | 6 | 4 | 3.5 | 3.5 | 15 | 12.2 | 8.9 | 8.3 | 11.7 | 9.4 | 7.2 | 6.2 | -1.1 | -6.1 | 2.1 | 2 | 16 | 9 | 19 | 15.9 | 21.3 | 20 | 12.8 | 9.4 | 21.1 | 18.9 | 5 | 1.7 | 22.6 | 18 | 0.6 | -2.8 | -0.2 | -4.3 | -3.3 | -10.6 | -2.9 | -10 | 3.9 | -1.1 | 4.6 | 3.6 | 7.2 | 2.8 | 7.2 | 3.3 | 6.1 | 1.1 | -22 | -26 | -2.2 | -7.8 | 1.8 | -3.8 | 1.1 | -3.3 | -7.4 | -9.1 | -5.9 | -8 | -7.2 | -10 | -6.1 | -10 | -8.3 | -11.1 | -5.6 | -10 | -5 | -5 | 11.7 | -1.7 | 3.3 | -3.3 | 1.7 | -3.3 | 0.6 | -3.9 | 6.7 | 0.1 | 15 | 11.7 | -3.3 | -6.7 | -6.1 | -10 | 5.6 | -6.1 | -2.6 | -5.5 | 13.3 | -8.3 | -1.7 | -4.4 | -1.7 | -5.6 | 3.1 | -2.1 | 9.3 | 6.1 | 14.4 | 8.3 | -2.2 | -7.2 | 8.3 | 2.8 | 2 | 0 | 7.4 | 4.7 | 7.2 | 3.9 | 1.1 | -4.4 | 5.6 | 0.6 | 2 | 0 | 16.7 | 13.3 | 15 | 11.1 | 1.1 | -2.2 | 3.7 | 0.6 | 13.3 | 6.7 | 6.7 | 1.1 | 19.4 | 18.3 | 7.2 | 0.2 | 14.4 | 12.8 | 14.4 | 12.8 | 1.7 | -3.3 | -3.3 | -3.9 | 2.2 | -6.1 | -1.7 | -3.3 | 6.1 | 5.6 | 7.8 | 5 | -11.1 | -15.6 | 3.3 | 3.3 | -5.4 | -8.6 | -5.6 | -11.2
-16 | -20 | -6.7 | -9.4 | -2.2 | -3.9 | 6.1 | 1.1 | -0.7 | -4.4 | 12.2 | -1.1 | 6 | 3 | 3.3 | 3.3 | 13.3 | 12.2 | 7.2 | 7.2 | 10.6 | 8.3 | 6.1 | 5 | -1.7 | -6.7 | 2.4 | 2 | 16 | 9 | 19.4 | 16.1 | 21.1 | 20 | 13.3 | 9.4 | 21.1 | 18.9 | 3.9 | 1.1 | 21.8 | 18.2 | 0.6 | -2.8 | -0.9 | -5 | -3.9 | -11.7 | -3.3 | -10.6 | 2.8 | -1.1 | 5 | 3.9 | 7.2 | 3.3 | 7.8 | 4.4 | 6.1 | 1.1 | -22 | -26 | -3.3 | -8.3 | 2.2 | -5.6 | 0.6 | -3.9 | -7.8 | -9.4 | -6.1 | -8.3 | -7.8 | -10 | -6.1 | -10.6 | -9.4 | -11.1 | -5 | -10 | -6.1 | -6.1 | 11.1 | -2.2 | 1.7 | -3.3 | 1.1 | -3.3 | 0 | -5 | 6.7 | 0 | 14.4 | 11.7 | -4.2 | -6.7 | -5.7 | -9.5 | 2.2 | -6.1 | -3.3 | -6.1 | 13.9 | -7.2 | -3.9 | -6.1 | -2.2 | -5.6 | 3.3 | -1.7 | 8.9 | 5.6 | 13.9 | 8.3 | -2.2 | -7.8 | 7.6 | 2.1 | 2 | 0 | 5 | 3.9 | 5.6 | 5 | 1.7 | -4.4 | 5 | -1.1 | 3 | 0 | 16.7 | 12.8 | 15 | 11.1 | 1.1 | -2.2 | 2.2 | 0 | 13.9 | 8.9 | 6.3 | 0 | 19 | 17.9 | 6.1 | 0 | 14.2 | 12.8 | 15.6 | 14.4 | 0.6 | -3.3 | -3.9 | -4.4 | 2.2 | -6.7 | -1.1 | -3.9 | 5.6 | 5.6 | 7.2 | 5 | -11.7 | -15.6 | 3.3 | 3.3 | -5.2 | -8.8 | -6.1 | -11.7
-13 | -17 | -6.7 | -8.3 | -1.7 | -3.9 | 5.6 | 1.1 | -1.1 | -5.6 | 12.2 | -2.2 | 6 | 3 | 2.6 | 2.6 | 12.2 | 12.2 | 6.7 | 6.7 | 10.6 | 8.3 | 5.8 | 4.6 | -2.2 | -7.2 | 2.8 | 2.2 | 14 | 9 | 19.2 | 16.1 | 20.4 | 18.9 | 13.9 | 10 | 21.1 | 18.9 | 2.8 | 0.6 | 21.1 | 18.3 | 0.6 | -2.8 | -1.7 | -6.1 | -5 | -11.1 | -3.5 | -9.2 | 2.8 | -1.1 | 5.2 | 3.9 | 7.2 | 3.3 | 8.3 | 4.4 | 6.1 | 1.7 | -23 | -26 | -4.4 | -8 | 2 | -5.4 | 0 | -3.3 | -7.8 | -9.4 | -6.1 | -8.2 | -7.8 | -10.6 | -6.7 | -11.7 | -10.6 | -12.2 | -5 | -9.4 | -7.8 | -7.8 | 10.6 | -1.7 | 2.8 | -3.3 | 0.6 | -3.3 | -0.6 | -5 | 6.5 | -0.4 | 13.9 | 10 | -5.2 | -7.1 | -5.4 | -9.3 | -0.6 | -6.7 | -3.7 | -6.2 | 11.7 | -7.8 | -4.4 | -6.7 | -2.2 | -5.6 | 3.1 | -1.1 | 8.2 | 4.6 | 13.9 | 8.3 | -2.2 | -7.8 | 6.8 | 1.3 | 2 | 0 | 4.6 | 3.6 | 5.6 | 4.4 | 1.7 | -5.6 | 4.4 | -1.7 | 3 | 0 | 16.1 | 12.8 | 13.9 | 11.7 | 0.6 | -2.2 | 1.8 | -0.1 | 14.4 | 9.4 | 6 | -1.2 | 18.7 | 17.6 | 5 | 0 | 14.1 | 12.9 | 13.9 | 13.9 | -1.1 | -3.9 | -3.9 | -5 | 2.2 | -6.7 | -0.6 | -4.4 | 5.6 | 5 | 7.2 | 5 | -12.2 | -15.9 | 3.3 | 3.3 | -5 | -9.4 | -6.7 | -12.8
-11 | -17 | -5.6 | -8.9 | -1.1 | -3.3 | 5.6 | 1.1 | -1.7 | -5.4 | 10.6 | -1.7 | 5 | 3 | 1.8 | 1.8 | 12.2 | 12.2 | 6.1 | 6.1 | 9.4 | 7.8 | 4.7 | 3.9 | -3.3 | -7.2 | 2.4 | 1.8 | 15 | 11 | 19.1 | 16.2 | 19.6 | 17.8 | 14.4 | 11.1 | 21.1 | 18.9 | 3.3 | 1.1 | 20.5 | 18.3 | 1.1 | -2.2 | -1.9 | -6.3 | -5.6 | -12.2 | -3.7 | -9 | 2.8 | -2.2 | 5.4 | 3.9 | 7.2 | 2.8 | 6.7 | 4.4 | 6.7 | 2.8 | -22 | -25 | -3.9 | -7.8 | 1.9 | -5.7 | -1.1 | -3.9 | -7.8 | -9.6 | -6.1 | -8.4 | -7.2 | -10 | -7.8 | -12.2 | -10.6 | -12.8 | -5 | -9.4 | -7.8 | -7.8 | 10.6 | -1.7 | 2.8 | -3.3 | 0 | -3.3 | -1.1 | -5 | 6.3 | -0.8 | 12.8 | 9.4 | -6.1 | -7.8 | -5 | -10 | 2.2 | -5.6 | -4 | -6.5 | 11.1 | -7.2 | -4.4 | -5.6 | -2.2 | -5 | 3 | -0.7 | 7.4 | 3.5 | 13.9 | 9.4 | -2.8 | -7.8 | 6.1 | 0.6 | 1 | 0 | 4.3 | 3.3 | 6.1 | 5 | 1.7 | -5.6 | 3.9 | -2.8 | 2 | 0 | 16.1 | 12.8 | 13.9 | 11.7 | 0 | -2.8 | 1.5 | -0.4 | 14.4 | 10 | 5.6 | -2.8 | 18.3 | 17.2 | 4.1 | -0.4 | 13.9 | 12.8 | 16.1 | 15 | 0 | -3.9 | -3.3 | -4.4 | 2.8 | -6.7 | -1.7 | -2.8 | 4.4 | 3.9 | 6.7 | 5 | -12.8 | -16.7 | 3.3 | 3.3 | -6.5 | -9.9 | -6.1 | -11.7
-10 | -15 | -8.3 | -9.4 | -1.7 | -3.9 | 5.6 | 0.6 | -2.2 | -5.7 | 10 | -2.2 | 4 | 2 | 1.1 | 1.1 | 12.2 | 12.2 | 6.1 | 6.1 | 8.9 | 7.8 | 4.3 | 3.7 | -2.2 | -7.8 | 2.1 | 1.5 | 11 | 8 | 18.9 | 16.1 | 18.9 | 16.7 | 13.3 | 11.7 | 21.1 | 18.3 | 2.8 | 0.6 | 20 | 18.3 | 0.6 | -2.8 | -2 | -6.9 | -6.7 | -12.2 | -3.9 | -9.4 | 3.3 | -2.2 | 5.6 | 3.9 | 6.1 | 2.8 | 6.1 | 4.4 | 7.2 | 3.3 | -23 | -26 | -4.4 | -7.7 | 1.7 | -7.2 | -2.2 | -4.4 | -7.8 | -10 | -6.1 | -8.9 | -7.2 | -10 | -8.9 | -12.8 | -12.2 | -13.9 | -5 | -9.4 | -9.4 | -9.4 | 10 | -0.6 | 2.8 | -3.3 | 0.6 | -3.9 | -1.7 | -5.6 | 6.1 | -1.7 | 11.1 | 8.3 | -6.7 | -8.2 | -4.6 | -8.4 | 1.7 | -6.7 | -4.4 | -7.2 | 11.1 | -7.2 | -6.1 | -7.8 | -2.2 | -5 | 2.8 | -0.6 | 6.7 | 2.2 | 13.3 | 10.6 | -2.8 | -7.8 | 5.5 | -0.1 | 1 | 0 | 3.9 | 2.8 | 10 | 7.8 | 1.7 | -6.7 | 3.3 | -4.4 | 2 | -1 | 16.1 | 12.2 | 13.3 | 11.7 | 0.6 | -2.2 | 1.1 | -0.6 | 15 | 10.6 | 5 | -3.1 | 18.5 | 17.4 | 3.1 | -0.9 | 13.3 | 12.2 | 15.6 | 14.4 | -0.6 | -4.4 | -3.9 | -5 | 1.1 | -6.1 | -1.7 | -2.8 | 4.4 | 3.3 | 6.7 | 4.4 | -13.3 | -16.7 | 3.3 | 3.3 | -7.9 | -10.9 | -5.6 | -11.2
-10 | -15 | -7.8 | -8.9 | -1.7 | -3.3 | 3.9 | 0 | -2.8 | -6.7 | 8.9 | -2.2 | 2 | 0 | 0.5 | 0.5 | 12.2 | 12.2 | 7.2 | 7.2 | 8.9 | 7.8 | 3.6 | 3.3 | -3.3 | -7.8 | 1.7 | 1.1 | 10 | 6 | 19.3 | 16.6 | 18.5 | 16.3 | 13.9 | 11.7 | 21.1 | 18.9 | 1.7 | 0 | 19.4 | 18.3 | 0.6 | -2.8 | -2.2 | -8.3 | -7.2 | -12.8 | -4.3 | -8.8 | 1.1 | -2.2 | 5.8 | 4 | 6.1 | 3.3 | 7.2 | 3.9 | 7.2 | 3.9 | -25 | -27 | -5 | -7.4 | 1.3 | -6.6 | -3.3 | -5.6 | -7.4 | -9.3 | -5.9 | -8.3 | -7.2 | -10 | -10 | -13.9 | -12.2 | -13.9 | -5 | -9.4 | -10.6 | -10.6 | 10 | 1.1 | 1.7 | -3.9 | 2.2 | -3.3 | -2.2 | -5.6 | 5.9 | -1.5 | 10 | 6.7 | -7.2 | -8.7 | -4.3 | -7.8 | 2.2 | -4.4 | -4.6 | -7 | 8.9 | -7.2 | -6.7 | -7.8 | -2.2 | -2.8 | 3 | -0.6 | 6.1 | 1.6 | 13.9 | 11.1 | -2.8 | -7.8 | 5 | -0.7 | 0 | -1 | 4.3 | 3.4 | 10.6 | 7.8 | 1.7 | -6.7 | 3.3 | -4.4 | 2 | 0 | 15.6 | 8.3 | 13.3 | 11.7 | 0.6 | -2.2 | 0.7 | -0.8 | 13.9 | 10.6 | 4.5 | -3.5 | 18.7 | 17.6 | 2.2 | -1.7 | 12.8 | 11.7 | 16.1 | 15 | -2.8 | -5.6 | -3.3 | -4.4 | 1.1 | -5 | -1.7 | -2.8 | 3.9 | 2.8 | 6.7 | 4.4 | -13.9 | -17 | 3.5 | 3.5 | -9.4 | -12.2 | -5 | -11.7
-6 | -12 | -7.8 | -9.4 | 0.6 | -1.7 | 3.3 | -0.6 | -3.7 | -6.7 | 8.9 | -2.8 | 1 | 1 | 0 | 0 | 12.2 | 11.7 | 7.2 | 7.2 | 9.4 | 8.3 | 3.3 | 2.8 | -1.1 | -8.3 | 1.3 | 0.7 | 10 | 6 | 19.6 | 16.8 | 18.2 | 16 | 13.9 | 12.2 | 20.6 | 18.9 | 1.1 | -0.6 | 20.2 | 18.3 | 1.7 | -2.2 | -3.1 | -7.3 | -7.8 | -12.8 | -4.6 | -8.9 | 1.1 | -2.8 | 5.9 | 3.9 | 6.7 | 4.4 | 8.3 | 2.2 | 8.3 | 4.4 | -23 | -26 | -4.4 | -7.2 | 1 | -6.9 | -3.3 | -5.6 | -7.1 | -8.7 | -5.8 | -8.2 | -7.2 | -10 | -10.6 | -15 | -11.1 | -13.3 | -5 | -9.4 | -12.2 | -12.8 | 9.4 | 2.8 | 1.7 | -3.3 | 1.7 | -3.3 | -2.8 | -6.1 | 5.8 | -1.6 | 9.4 | 3.9 | -7.8 | -9.4 | -3.9 | -7.2 | 1.1 | -5 | -4.8 | -7.2 | 7.2 | -7.8 | -6.7 | -8.9 | -2.2 | -2.2 | 3.1 | -0.9 | 5.6 | 0.7 | 13.9 | 11.1 | -2.8 | -8.3 | 4.4 | -1.7 | -1 | -5 | 4.6 | 3.9 | 10.6 | 8.3 | 1.1 | -7.8 | 3.3 | -4.4 | 2 | 0 | 13.3 | 5 | 13.3 | 11.1 | 0.6 | -2.2 | 0.4 | -0.8 | 16.7 | 11.1 | 3.9 | -5 | 18.9 | 17.8 | 2 | -1.6 | 12.2 | 11.1 | 16.7 | 15.6 | -2.8 | -5.6 | -2.8 | -3.3 | 1.7 | -5 | -1.1 | -2.8 | 3.3 | 2.8 | 6.7 | 4.4 | -14.4 | -17.8 | 3.7 | 3.7 | -8.9 | -11.7 | -2 | -9.2
-6 | -12 | -8.9 | -10 | 0.6 | -2.8 | 3.3 | -1.1 | -4.7 | -7.4 | 7.2 | -2.8 | 1 | 1 | -0.6 | -0.6 | 12.8 | 12.2 | 7.2 | 7.2 | 8.9 | 8.3 | 2.9 | 2.3 | -1.1 | -7.8 | 1 | 0.4 | 11 | 6 | 20 | 17.2 | 17.8 | 15.6 | 13.9 | 13.3 | 19.4 | 17.8 | 0 | -1.7 | 20.9 | 18.3 | 0.6 | -2.8 | -4.1 | -7 | -8.3 | -12.8 | -5 | -9.4 | -1.7 | -3.9 | 6.1 | 3.9 | 7.2 | 4.4 | 6.7 | 3.3 | 8.3 | 4.4 | -24 | -27 | -5 | -7.1 | 0.6 | -8.3 | -3.3 | -5.6 | -6.7 | -8.3 | -5.6 | -8.3 | -6.1 | -8.3 | -11.1 | -16.1 | -10 | -12.2 | -5.6 | -10 | -12.2 | -12.8 | 8.3 | 3.9 | 1.1 | -3.3 | 1.7 | -3.9 | -2.8 | -6.7 | 5.6 | -2.2 | 7.8 | 2.8 | -8.2 | -9.5 | -3.3 | -7.8 | 1.1 | -4.4 | -5 | -7.8 | 6.1 | -7.8 | -6.1 | -7.8 | -2.2 | -2.2 | 3.3 | -1.1 | 5 | 0 | 13.9 | 11.1 | -3.3 | -10 | 3.7 | -2.4 | -4 | -7 | 5 | 4.4 | 10.6 | 8.3 | 0.6 | -7.8 | 2.8 | -5 | 3 | 0 | 12.2 | 3.9 | 13.3 | 10.6 | 1.1 | -2.2 | 0 | -1.1 | 17.2 | 11.1 | 4.1 | -4.1 | 18.7 | 17.4 | 1.9 | -1.7 | 11.7 | 10.6 | 16.7 | 15.6 | -2.8 | -5.6 | -2.8 | -3.3 | 2.8 | -3.9 | -1.1 | -2.8 | 3.3 | 2.8 | 6.1 | 4.4 | -14.6 | -17.3 | 3.9 | 3.9 | -8.3 | -11.4 | 0.9 | -7.6
-8 | -12 | -8.9 | -10 | -0.6 | -3.3 | 5.6 | -1.1 | -5.6 | -8.3 | 7.8 | -1.7 | 1 | 0 | -0.8 | -0.9 | 13.3 | 12.2 | 6.7 | 6.7 | 8.9 | 7.8 | 2.8 | 1.9 | -1.7 | -7.2 | 0.6 | 0 | 9 | 4 | 20.2 | 17.6 | 16.9 | 15.1 | 13.9 | 13.9 | 18.9 | 16.7 | 0 | -1.7 | 21.7 | 18.3 | 1.1 | -2.2 | -5 | -7.2 | -8.3 | -12.8 | -5.6 | -9.4 | -1.7 | -3.9 | 6.3 | 4.1 | 7.8 | 5 | 5.6 | 3.9 | 7.8 | 5 | -25 | -28 | -2.8 | -6.8 | 0.2 | -7.3 | -2.8 | -5 | -6.7 | -8.2 | -5.6 | -7.9 | -6.7 | -8.9 | -11.7 | -16.1 | -10 | -11.7 | -5 | -8.9 | -13.9 | -14.4 | 6.7 | 6.1 | 1.7 | -2.8 | 1.1 | -3.9 | -3.3 | -6.1 | 5.6 | -1.4 | 6.7 | 2.2 | -8.5 | -9.6 | -2.8 | -8.7 | 1.1 | -3.9 | -5.4 | -7.8 | 6.7 | -7.8 | -8.3 | -10 | -2.8 | -2.8 | 3.1 | -1.1 | 4.8 | -0.7 | 12.8 | 11.7 | -3.3 | -10 | 2.9 | -3.4 | -6 | -8 | 5 | 4.4 | 10.6 | 8.9 | 0.6 | -8.3 | 2.8 | -5 | 3 | -1 | 10 | 2.2 | 13.3 | 10 | 1.1 | -2.2 | 0.9 | -1.3 | 17.2 | 11.7 | 4.2 | -4 | 18.5 | 17 | 1.7 | -2.2 | 11.1 | 10 | 16.7 | 16.1 | -3.3 | -6.1 | -2.2 | -2.8 | 2.8 | -5 | -1.1 | -2.8 | 3.3 | 2.8 | 6.1 | 4.4 | -14.8 | -17.1 | 4.1 | 4.1 | -7.8 | -11.7 | 3.9 | -7.8
-7 | -12 | -12.8 | -15 | 0 | -3.3 | 4.4 | -1.1 | -6.5 | -9.1 | 7.2 | -2.8 | 0 | 0 | -0.9 | -1.3 | 12.2 | 11.7 | 6.7 | 6.1 | 9.4 | 8.3 | 2.2 | 1.5 | -2.2 | -7.2 | -0.5 | -0.9 | 10 | 4 | 20.4 | 18 | 15.9 | 14.5 | 14.4 | 14.4 | 17.8 | 15.6 | -0.6 | -1.7 | 22.1 | 18.5 | 1.7 | -2.2 | -5 | -7 | -7.8 | -12.8 | -6.1 | -9.7 | -1.1 | -3.3 | 6.5 | 4.3 | 8.9 | 3.9 | 7.8 | 5 | 7.8 | 5 | -25 | -28 | -2.8 | -6.7 | -0.2 | -7.3 | -4.4 | -6.1 | -6.7 | -8.2 | -5.6 | -7.6 | -7.2 | -9.4 | -13.3 | -17.2 | -10 | -11.7 | -5 | -9.4 | -15 | -16.7 | 6.7 | 6.1 | 2.2 | -2.2 | 1.7 | -3.3 | -3.3 | -5.6 | 5.6 | -1.2 | 6.1 | 0.6 | -8.9 | -10 | -2.2 | -11.1 | -0.6 | -4.4 | -5.7 | -8.1 | 6.1 | -7.2 | -6.1 | -7.8 | -2.8 | -2.8 | 3 | -0.9 | 4.6 | -1.2 | 12.2 | 11.1 | -3.9 | -10 | 2.2 | -5 | -6 | -9 | 5 | 4.4 | 11.1 | 8.3 | 0.6 | -8.9 | 2.2 | -5 | 2 | 0 | 8.9 | 2.2 | 12.8 | 11.1 | 0 | -2.8 | 1.9 | -1.5 | 17.2 | 11.7 | 4.4 | -4.4 | 18.3 | 16.7 | 2.1 | -2.5 | 10.6 | 9.4 | 18.3 | 17.2 | -2.2 | -5 | -2.2 | -2.8 | 3.3 | -5.6 | -1.1 | -2.8 | 3.3 | 2.2 | 6.7 | 5 | -15 | -17.2 | 4.2 | 4.2 | -8 | -11.4 | 3.9 | -5.9
-7 | -12 | -13.3 | -15 | 1.1 | -4.4 | 3.9 | -2.2 | -7.4 | -10.2 | 7.2 | -2.2 | 0 | 0 | -1.1 | -1.7 | 12.2 | 11.7 | 6.7 | 6.1 | 9.4 | 7.8 | 2.2 | 1.1 | -1.1 | -7.8 | -1.7 | -1.8 | 9 | 4 | 20.6 | 18.3 | 15 | 13.9 | 16.1 | 16.1 | 17.2 | 14.4 | -0.6 | -1.7 | 22.4 | 18.8 | 1.7 | -2.2 | -5 | -7.3 | -8.3 | -12.8 | -6.7 | -10.6 | -1.1 | -3.3 | 6.7 | 4.4 | 8.9 | 3.9 | 8.9 | 5.6 | 8.3 | 5.6 | -24 | -27 | -3.3 | -6.7 | -0.6 | -8.3 | -5 | -6.7 | -6.7 | -8.3 | -5.6 | -7.8 | -7.2 | -10.6 | -13.3 | -16.7 | -10 | -11.7 | -5 | -8.9 | -16.1 | -17.8 | 7.8 | 7.2 | 2.2 | -2.2 | 0 | -3.3 | -3.3 | -5.6 | 5.6 | -1.1 | 4.4 | 1.1 | -8.9 | -10 | -1.8 | -9.9 | -1.1 | -3.9 | -6.1 | -8.9 | 6.7 | -7.2 | -5 | -6.1 | -2.8 | -2.8 | 2.8 | -1.1 | 4.4 | -2.2 | 11.1 | 10.6 | -3.9 | -7.2 | 2.2 | -5.2 | -6 | -9 | 5 | 4.4 | 11.1 | 7.2 | 0.6 | -8.9 | 2.2 | -5 | 2 | 0 | 6.7 | 2.2 | 11.1 | 9.4 | 0.6 | -2.8 | 2.8 | -2.2 | 17.2 | 11.7 | 4.4 | -3.6 | 18.5 | 17.2 | 2.4 | -3.1 | 11.5 | 10.3 | 18.9 | 17.8 | -2.2 | -5.6 | -2.2 | -3.3 | 3.9 | -5.6 | -1.1 | -2.8 | 3.3 | 2.2 | 6.7 | 5 | -13.9 | -16.2 | 4.4 | 4.4 | -8.1 | -11.5 | 3.9 | -5.4
-10 | -12 | -13.9 | -14.4 | 2.8 | -3.9 | 3.9 | -3.9 | -8.3 | -11.7 | 7.2 | -2.2 | 0 | 0 | 0 | -0.4 | 12.2 | 11.1 | 7.2 | 6.7 | 10 | 7.8 | 5.9 | 2.2 | -1.7 | -7.2 | -2.8 | -2.8 | 13 | 7 | 21.5 | 18.9 | 17 | 13.9 | 16.1 | 16.1 | 16.7 | 14.4 | 0 | -1.7 | 22.8 | 18.9 | 2.2 | -1.7 | -5 | -7.8 | -7.8 | -12.2 | -5.9 | -9.8 | -1.1 | -3.9 | 7.6 | 5.1 | 8.9 | 4.4 | 10 | 7.2 | 8.9 | 5.6 | -22 | -26 | -3.3 | -7.2 | 0.2 | -7.3 | -4.4 | -6.1 | -6.3 | -7.9 | -5.4 | -7.3 | -7.8 | -11.7 | -13.3 | -16.7 | -9.4 | -11.1 | -5 | -9.4 | -16.1 | -18.3 | 8.3 | 8.3 | 2.8 | -2.2 | -0.6 | -3.9 | -3.3 | -5.6 | 6.5 | -0.8 | 5 | 0.6 | -8.9 | -10.2 | -1.5 | -10 | 0 | -3.3 | -3.3 | -6.7 | 7.8 | -6.7 | -2.8 | -4.4 | -2.8 | -2.8 | 3.3 | -0.8 | 4.2 | -1.8 | 11.1 | 10.6 | -3.3 | -6.1 | 2.2 | -5.9 | -6 | -9 | 5.7 | 4.7 | 11.1 | 7.8 | 0.6 | -8.9 | 2.2 | -6.1 | 2 | 0 | 7.2 | 2.8 | 11.1 | 10.6 | -0.6 | -2.8 | 4.8 | -1.8 | 17.2 | 11.7 | 4.4 | -3.2 | 18.7 | 17.9 | 2.8 | -4.4 | 12.4 | 11 | 20 | 18.3 | -1.7 | -5 | -2.2 | -2.8 | 3.3 | -6.7 | -1.1 | -1.7 | 3.3 | 2.2 | 6.1 | 4.4 | -12.8 | -15.5 | 5.7 | 5.4 | -8.3 | -12.2 | 3.9 | -5.6
-10 | -11 | -12.8 | -13.3 | 5.6 | -3.9 | 4.4 | -4.4 | -4.8 | -9.8 | 10 | -2.2 | 1 | 0 | 1.1 | 0.9 | 13.9 | 11.7 | 8.9 | 7.8 | 10 | 7.8 | 9.6 | 2.7 | 1.1 | -6.7 | -1.5 | -1.5 | 16 | 5 | 22.4 | 19.6 | 19.1 | 14 | 16.7 | 16.7 | 17.2 | 14.4 | 2.8 | 0.6 | 24.1 | 19 | 2.8 | -1.7 | -3.7 | -7.1 | -7.2 | -12.2 | -5.2 | -9.5 | 0 | -3.3 | 8.5 | 5.4 | 10.6 | 6.1 | 11.1 | 7.2 | 10 | 6.1 | -22 | -25 | -2.8 | -6.1 | 0.9 | -7.6 | -3.3 | -4.4 | -6 | -7.7 | -5.2 | -7.1 | -8.9 | -12.8 | -11.7 | -16.1 | -8.3 | -11.7 | -4.4 | -9.4 | -15.6 | -17.8 | 8.3 | 8.3 | 1.7 | -2.8 | 0.6 | -3.9 | -3.3 | -5 | 7.4 | -1.1 | 7.8 | 1.7 | -8.9 | -10.6 | -1.1 | -11.1 | 2.2 | -2.2 | -0.6 | -5.2 | 12.8 | -5.6 | -1.7 | -3.3 | -2.2 | -2.8 | 3.9 | -0.6 | 4.1 | -1.7 | 5.6 | 4.4 | -1.1 | -5.6 | 2.2 | -7.8 | -6 | -8 | 6.5 | 4.8 | 10.6 | 7.8 | 1.1 | -9.4 | 2.8 | -5.6 | 2 | 0 | 8.3 | 2.8 | 10 | 9.4 | -1.7 | -4.4 | 6.9 | -2 | 16.7 | 12.2 | 4.4 | -3.3 | 18.9 | 18.3 | 4.8 | -3.5 | 13.3 | 11.7 | 20 | 18.3 | 1.1 | -3.3 | -2.8 | -3.3 | 4.4 | -5.6 | -0.6 | -1.7 | 3.9 | 2.8 | 6.7 | 5 | -11.7 | -15 | 7 | 6.3 | -6.1 | -11.2 | 3.5 | -4.4
-10 | -13 | -9.4 | -11.7 | 7.8 | -4.4 | 5 | -4.4 | -1.3 | -8.5 | 13.3 | -2.2 | 2 | 0 | 2.2 | 2.2 | 16.1 | 11.7 | 10.6 | 8.3 | 11.1 | 7.2 | 13.3 | 2.2 | 2.2 | -5.6 | -0.2 | -0.2 | 19 | 4 | 23.3 | 20 | 21.1 | 13.3 | 16.7 | 16.7 | 18.3 | 15 | 5.6 | 1.1 | 25.4 | 18.6 | 5 | 0 | -2.4 | -6.6 | -6.7 | -12.2 | -4.4 | -10 | 3.3 | -1.7 | 9.4 | 6.1 | 10.6 | 7.8 | 12.8 | 6.1 | 11.7 | 6.7 | -19 | -24 | -0.6 | -5 | 1.7 | -8.9 | -0.6 | -2.2 | -5.6 | -7.8 | -5 | -7.2 | -8.3 | -11.7 | -10.6 | -16.1 | -6.7 | -11.7 | -4.4 | -9.4 | -15 | -17.2 | 8.9 | 8.9 | 2.2 | -2.8 | 2.8 | -3.3 | -0.6 | -5 | 8.3 | -1.7 | 10 | 0.6 | -7 | -8.9 | 0.4 | -9.5 | 5 | -2.2 | 2.2 | -4.4 | 14.4 | -5 | 1.1 | -1.1 | -2.2 | -2.8 | 4.4 | -0.6 | 3.9 | -1.7 | 4.4 | 3.3 | 0 | -5 | 3.7 | -6.6 | -3 | -7 | 7.2 | 5 | 10.6 | 8.3 | 2.2 | -10 | 2.8 | -5.6 | 3 | 0 | 11.1 | 2.8 | 10 | 8.9 | 1.1 | -2.2 | 8.9 | -2.8 | 16.7 | 13.3 | 5.9 | -1.9 | 19.6 | 17.9 | 6.9 | -3 | 16.3 | 11.9 | 21.1 | 18.9 | 2.8 | -3.3 | -2.8 | -3.3 | 5.6 | -6.7 | -0.6 | -2.2 | 5 | 3.3 | 7.2 | 4.4 | -9.5 | -13.6 | 8.3 | 7.2 | -3.9 | -10.8 | 3.2 | -4.2
-8 | -12 | -8.9 | -9.4 | 9.4 | -3.9 | 4.4 | -4.4 | 2.2 | -9.4 | 16.7 | -3.9 | 3 | 0 | 4.6 | 3.7 | 17.2 | 11.7 | 12.8 | 6.1 | 12.2 | 7.8 | 15.2 | 4 | 5 | -6.1 | 1.1 | 1.1 | 22 | 6 | 24.2 | 20.1 | 22.6 | 13.7 | 17.2 | 17.2 | 18.3 | 15 | 8.3 | -0.6 | 26.7 | 18.3 | 6.7 | 0 | -1.1 | -7.2 | -4.4 | -12.2 | -2.7 | -9 | 3.9 | -2.2 | 10.7 | 6.9 | 12.8 | 8.3 | 15 | 6.1 | 12.8 | 6.7 | -17 | -21 | 1.1 | -3.9 | 2.2 | -7.6 | 1.7 | -2.8 | -5.2 | -7.2 | -4.8 | -6.7 | -8.3 | -11.7 | -9.4 | -15.6 | -5 | -11.1 | -3.3 | -9.4 | -14.4 | -16.7 | 10 | 9.4 | 3.3 | -2.2 | 3.3 | -2.8 | 2.2 | -3.9 | 9.1 | -0.9 | 11.1 | -0.6 | -5.2 | -7.6 | 1.8 | -9.8 | 6.7 | -2.8 | 4.8 | -3.3 | 16.1 | -4.4 | 3.9 | -1.1 | -1.7 | -2.2 | 5.2 | -0.2 | 3.9 | -1.5 | 3.9 | 2.8 | 2.2 | -5.6 | 5.2 | -6.8 | -3 | -7 | 8.1 | 5.8 | 11.7 | 8.3 | 2.8 | -10 | 2.8 | -5.6 | 3 | 0 | 13.3 | 2.2 | 10.6 | 9.4 | 2.2 | -1.1 | 9.6 | -3.2 | 17.8 | 13.9 | 7.4 | -0.9 | 20.4 | 17.4 | 8.9 | -3.3 | 19.2 | 11.5 | 22.2 | 19.4 | 5 | -3.9 | -2.2 | -2.8 | 6.7 | -6.1 | -0.6 | -2.8 | 5.6 | 3.9 | 6.7 | 4.4 | -7.2 | -12.6 | 10 | 8.1 | -1.7 | -12.2 | 2.8 | -4.4
-6 | -10 | -8.3 | -8.3 | 11.7 | -5.6 | 6.1 | -5 | 3.5 | -8.7 | 19.4 | -1.7 | 3 | 1 | 7 | 5.3 | 18.3 | 10.6 | 13.9 | 7.8 | 12.8 | 6.7 | 17 | 5.6 | 7.8 | -5 | 2.8 | 1.2 | 23 | 6 | 25.2 | 20 | 24.1 | 13.7 | 17.2 | 17.2 | 19.4 | 14.4 | 10 | -1.1 | 27.2 | 18.2 | 8.3 | 0.6 | 0.2 | -6.3 | -3.3 | -11.7 | -1.1 | -9.4 | 5 | -2.2 | 12 | 7.9 | 14.4 | 6.1 | 15.6 | 6.1 | 13.9 | 6.7 | -16 | -19 | 2.8 | -3.3 | 2.8 | -7.3 | 2.8 | -3.9 | -4.8 | -7.1 | -4.6 | -6.5 | -7.8 | -12.8 | -8.3 | -14.4 | -3.3 | -10 | -2.2 | -9.4 | -13.3 | -16.7 | 11.7 | 8.9 | 3.3 | -2.2 | 4.4 | -2.8 | 5 | -6.1 | 9.8 | -0.3 | 12.2 | -1.7 | -3.3 | -6.7 | 3.3 | -11.1 | 8.9 | -2.8 | 7.4 | -2.8 | 17.2 | -3.3 | 6.1 | -0.6 | -0.6 | -2.8 | 5.9 | -0.1 | 3.9 | -1.5 | 2.2 | 1.1 | 3.9 | -6.7 | 6.7 | -7.8 | -2 | -7 | 9.1 | 6.6 | 11.1 | 8.9 | 3.3 | -10.6 | 3.9 | -5 | 3 | 0 | 15.6 | 1.7 | 10 | 9.4 | 2.8 | -1.1 | 10.4 | -4.2 | 18.3 | 14.4 | 8.9 | 0 | 21.1 | 16.7 | 10.2 | -2.8 | 22.2 | 10 | 22.8 | 19.4 | 6.7 | -3.9 | -1.7 | -2.2 | 7.2 | -6.7 | 0 | -3.3 | 6.1 | 4.4 | 7.2 | 4.4 | -5 | -12.8 | 11.6 | 8.7 | -1.1 | -10.9 | 3.7 | -5.1
-4 | -8 | -7.8 | -8.3 | 12.8 | -3.9 | 6.7 | -5 | 4.8 | -9 | 21.1 | -1.7 | 4 | 1 | 9.4 | 6.7 | 17.8 | 11.7 | 15 | 6.7 | 12.8 | 6.7 | 18.9 | 7.2 | 8.3 | -7.8 | 4.4 | 1.1 | 23 | 6 | 26.1 | 20 | 25.6 | 13.9 | 17.8 | 17.8 | 19.4 | 13.3 | 12.8 | -3.3 | 27.8 | 18.5 | 10 | 1.1 | 1.5 | -6.5 | -1.7 | -11.1 | 0.6 | -11.1 | 6.1 | -1.7 | 13.3 | 8.9 | 15 | 5.6 | 15.6 | 7.2 | 15.6 | 6.7 | -13 | -16 | 3.3 | -3.9 | 3.3 | -8.3 | 3.3 | -3.3 | -4.4 | -7.2 | -4.4 | -6.7 | -7.8 | -12.8 | -7.8 | -14.4 | -2.2 | -9.4 | -2.2 | -8.9 | -12.2 | -17.8 | 11.7 | 8.9 | 3.3 | -2.2 | 5 | -2.2 | 6.7 | -8.9 | 10.6 | 0 | 12.8 | -2.2 | -1.8 | -5.5 | 3.7 | -9.5 | 11.1 | -2.8 | 10 | -3.3 | 18.9 | -3.3 | 6.7 | -1.1 | -0.6 | -2.8 | 6.7 | 0 | 3.9 | -1.7 | 2.2 | 0.6 | 5 | -5.6 | 7.4 | -6.6 | -2 | -6 | 10 | 7.2 | 12.2 | 7.8 | 3.9 | -10.6 | 3.3 | -5.6 | 3 | 0 | 16.7 | 1.1 | 10.6 | 10.6 | 2.8 | -1.1 | 11.1 | -6.1 | 18.3 | 15 | 9.1 | 0 | 21.7 | 16.9 | 11.5 | -2.7 | 22.9 | 9.4 | 23.9 | 20.6 | 7.8 | -4.4 | -1.1 | -1.1 | 7.8 | -6.7 | 0 | -3.3 | 6.7 | 3.9 | 7.8 | 4.4 | -4.6 | -11.8 | 13.3 | 9.4 | -0.6 | -10.7 | 4.7 | -6.9
-3 | -8 | -7.8 | -7.8 | 12.8 | -7.2 | 7.2 | -5.6 | 6.1 | -11.1 | 22.2 | -1.7 | 3 | 1 | 9.4 | 6.7 | 16.7 | 11.7 | 15.6 | 6.7 | 13.3 | 7.2 | 18 | 8.6 | 8.3 | -9.4 | 6.1 | 0.6 | 21 | 9 | 25.9 | 20 | 25.4 | 13.3 | 17.8 | 17.8 | 19.4 | 13.3 | 13.3 | -2.2 | 28.3 | 18.3 | 11.7 | 2.2 | 2.8 | -7.8 | -1.1 | -10.6 | 1.1 | -10.1 | 6.7 | -1.1 | 13.3 | 8.6 | 14.4 | 6.7 | 15.6 | 7.8 | 13.9 | 6.7 | -12 | -16 | 2.2 | -4.4 | 2.8 | -7.1 | 3.3 | -3.3 | -4.4 | -7.1 | -4 | -6.2 | -7.8 | -11.7 | -6.7 | -13.9 | -2.8 | -7.8 | -1.7 | -7.8 | -12.2 | -17.8 | 11.7 | 8.9 | 3.3 | -2.2 | 5.6 | -1.7 | 7.8 | -8.9 | 10.2 | 0.8 | 12.2 | -2.2 | -0.4 | -5.2 | 4 | -9.6 | 12.8 | -3.9 | 8.9 | -2.9 | 20 | -3.3 | 6.7 | -1.7 | -0.6 | -2.8 | 6.5 | -0.2 | 3.5 | -1.3 | 1.1 | 0 | 6.1 | -6.1 | 8.2 | -6 | -2 | -5 | 11.1 | 6.9 | 11.7 | 8.3 | 5 | -10.6 | 3.9 | -4.4 | 3 | 0 | 17.2 | 0 | 11.7 | 9.4 | 5 | -0.6 | 9.4 | -4.7 | 18.3 | 18.3 | 9.2 | -0.4 | 22.2 | 16.7 | 12.8 | -3.3 | 23.7 | 9 | 22.8 | 21.1 | 9.4 | -3.9 | -0.6 | -1.1 | 7.8 | -6.7 | -0.6 | -3.9 | 7.2 | 3.3 | 7.8 | 4.4 | -4.3 | -11.8 | 13.9 | 9.6 | 0 | -12.2 | 5.6 | -10.6
-5 | -9 | -8.9 | -8.9 | 13.3 | -8.3 | 7.8 | -5.6 | 5.4 | -10 | 21.7 | -13.3 | 3 | 2 | 9.4 | 6.7 | 17.2 | 10.6 | 16.7 | 6.7 | 14.4 | 7.8 | 17 | 9.2 | 8.3 | -8.3 | 5.9 | -0.7 | 21 | 9 | 25.8 | 19.9 | 25.2 | 12.8 | 18.3 | 18.3 | 20.6 | 12.8 | 13.3 | -3.9 | 27.6 | 18.3 | 10.6 | 1.7 | 2.4 | -7.4 | -1.1 | -10.6 | 1.7 | -10.2 | 7.8 | -0.6 | 13.3 | 8.6 | 15 | 6.7 | 16.1 | 8.3 | 13.3 | 6.7 | -11 | -15 | 2.2 | -3.9 | 2.2 | -7.3 | 2.8 | -3.9 | -4.4 | -7.4 | -3.7 | -6.3 | -7.8 | -12.2 | -6.7 | -13.9 | -2.2 | -7.8 | -1.7 | -7.8 | -12.2 | -17.2 | 11.7 | 8.9 | 2.8 | -1.7 | 5 | -1.7 | 9.4 | -11.1 | 9.8 | 1.7 | 11.7 | -3.3 | 1.1 | -5.6 | 4.4 | -10.6 | 13.3 | -3.9 | 7.8 | -2.7 | 20.6 | -3.3 | 6.7 | -2.2 | 0 | -2.8 | 6.3 | -0.6 | 3.2 | -1 | 1.1 | -1.1 | 6.7 | -5 | 8.9 | -6.7 | -3 | -5 | 12.2 | 6.5 | 11.7 | 7.8 | 5 | -11.7 | 3.3 | -5.6 | 3 | -1 | 17.8 | 0 | 11.7 | 10.6 | 5.6 | 0 | 7.8 | -4.1 | 17.2 | 15 | 9.4 | -0.6 | 22.8 | 16.7 | 12.4 | -2.7 | 24.4 | 7.8 | 23.9 | 21.1 | 8.9 | -4.4 | -0.6 | -1.1 | 6.7 | -6.7 | 0 | -3.9 | 7.2 | 3.3 | 8.3 | 4.4 | -3.9 | -12.8 | 14.4 | 9.9 | -1.7 | -11.2 | 3.9 | -10.1
-7 | -10 | -10 | -10.6 | 13.9 | -8.3 | 7.2 | -5.6 | 4.6 | -10.2 | 22.8 | -12.8 | 3 | 2 | 9.4 | 6.7 | 16.1 | 11.7 | 16.1 | 6.7 | 13.9 | 9.4 | 16.1 | 10 | 7.2 | -7.8 | 5.8 | -1.8 | 19 | 11 | 25.6 | 20 | 25 | 12.2 | 18.3 | 18.3 | 21.7 | 10.6 | 12.8 | -3.9 | 26.8 | 18.4 | 9.4 | 2.2 | 2.1 | -7.6 | 0 | -11.1 | 2.2 | -11.7 | 7.2 | 0.6 | 13.3 | 8.3 | 15 | 7.8 | 15.6 | 8.3 | 12.8 | 6.7 | -9 | -11 | 1.7 | -4.4 | 1.7 | -8.3 | 2.8 | -3.3 | -4.4 | -8.3 | -3.3 | -6.7 | -8.9 | -12.8 | -7.2 | -15 | -2.8 | -7.8 | -2.2 | -7.2 | -14.4 | -17.8 | 11.7 | 11.7 | 2.8 | -2.2 | 4.4 | -1.1 | 10 | -10 | 9.4 | 2.2 | 12.8 | -3.3 | -0.4 | -5 | 3.3 | -9.2 | 12.8 | -4.4 | 6.7 | -3.3 | 20 | -3.3 | 3.9 | -5 | 0 | -2.2 | 6.1 | -1.1 | 2.8 | -1.1 | 1.1 | -2.8 | 7.2 | -3.9 | 7.6 | -5.8 | -3 | -6 | 13.3 | 5.6 | 10.6 | 8.3 | 4.4 | -11.1 | 2.8 | -5.6 | 3 | -1 | 17.2 | -0.6 | 11.7 | 11.1 | 3.9 | 0 | 6.1 | -4.4 | 17.2 | 15 | 8.3 | -0.4 | 21.7 | 16.7 | 12.1 | -2.2 | 22 | 8.2 | 22.8 | 21.1 | 8.9 | -4.4 | -0.6 | -1.1 | 5.6 | -6.1 | -1.1 | -3.9 | 7.2 | 3.3 | 6.7 | 3.9 | -5.2 | -11.6 | 15 | 10 | -3.3 | -11.7 | 2.3 | -10.7
-5 | -9 | -12.2 | -12.8 | 8.3 | -3.3 | 5.6 | -6.7 | 3.9 | -11.7 | 21.7 | -13.3 | 3 | 2 | 8.1 | 6.1 | 14.4 | 12.2 | 15 | 5.6 | 12.8 | 9.4 | 14.6 | 9.2 | 5 | -7.8 | 5.6 | -3.9 | 17 | 11 | 25 | 20.5 | 23.5 | 11.6 | 18.3 | 17.2 | 21.1 | 10 | 11.7 | -3.3 | 26.1 | 18.3 | 7.2 | 1.7 | 1.7 | -9.4 | -3.9 | -10.6 | 0.5 | -9.7 | 4.4 | 1.1 | 12.9 | 8.6 | 14.4 | 7.8 | 13.9 | 9.4 | 12.8 | 6.7 | -9 | -12 | 1.1 | -4.4 | 1.3 | -7.3 | 2.2 | -3.3 | -4.8 | -7.7 | -3.5 | -6.3 | -10 | -12.8 | -7.8 | -14.4 | -3.9 | -7.8 | -2.2 | -7.2 | -13.3 | -18.3 | 12.8 | 12.2 | 3.3 | -2.8 | 3.9 | -1.1 | 9.4 | -11.1 | 8.5 | 2.7 | 10.6 | -3.9 | -1.8 | -5.2 | 2.2 | -9.2 | 10.6 | -5 | 4.1 | -3.2 | 17.2 | -3.3 | 1.7 | -5.6 | 0.6 | -2.8 | 5.5 | -1.1 | 2.6 | -0.9 | 0.6 | -3.3 | 7.2 | -3.9 | 6.3 | -6.2 | -5 | -7 | 13.7 | 5.1 | 10.6 | 8.3 | 3.3 | -11.7 | 2.2 | -5.6 | 3 | -1 | 14.4 | 0.6 | 12.2 | 11.7 | 2.8 | -0.6 | 5.4 | -4.2 | 16.7 | 13.9 | 7.2 | -0.2 | 20.5 | 16.4 | 11.7 | -2.8 | 19.6 | 7.7 | 22.2 | 21.1 | 8.3 | -4.4 | -0.6 | -1.7 | 3.9 | -6.7 | -3.3 | -5 | 6.1 | 3.3 | 5.6 | 3.3 | -6.5 | -11.6 | 14.4 | 10.3 | -5 | -13.3 | 0.6 | -13.3
-4 | -9 | -13.3 | -13.9 | 7.2 | -1.7 | 5 | -6.7 | 1.5 | -9.8 | 18.9 | -11.7 | 3 | 2 | 6.9 | 5.7 | 15 | 11.7 | 11.7 | 5.6 | 13.3 | 7.8 | 13.2 | 8.7 | 2.2 | -6.7 | 3.9 | -3.4 | 14 | 10 | 24.5 | 20.8 | 22.1 | 10.9 | 17.8 | 17.2 | 17.8 | 11.1 | 8.9 | -5 | 25 | 18.5 | 5.6 | 0.6 | 1.7 | -8.7 | -4.4 | -10.6 | -1.1 | -9.7 | 2.8 | 0 | 12.6 | 8.7 | 13.3 | 8.3 | 13.3 | 9.4 | 12.8 | 6.7 | -10 | -11 | -1.1 | -5.6 | 1 | -7.1 | 1.7 | -2.8 | -5.2 | -7.5 | -3.7 | -6.3 | -10 | -12.8 | -8.9 | -14.4 | -5 | -7.8 | -2.8 | -7.2 | -13.9 | -18.3 | 12.8 | 12.2 | 3.3 | -2.8 | 2.8 | -1.1 | 5.6 | -9.4 | 7.6 | 3.3 | 7.8 | -3.3 | -3.3 | -6.1 | 1.1 | -10.6 | 7.2 | -5 | 1.5 | -4 | 13.3 | -4.4 | 1.1 | -4.4 | 0 | -2.8 | 5 | -0.9 | 2.4 | -0.9 | 0.6 | -4.4 | 6.1 | -2.8 | 5 | -7.2 | -6 | -8 | 14 | 4.3 | 9.4 | 6.1 | 2.8 | -11.1 | 2.2 | -5.6 | 2 | 0 | 12.8 | 0.6 | 12.2 | 11.7 | 1.1 | -1.1 | 4.6 | -4.6 | 12.2 | 10.6 | 6.1 | -0.6 | 19.4 | 16.1 | 10.4 | -2.6 | 17.2 | 7.2 | 21.7 | 20.6 | 5 | -3.9 | -1.7 | -2.8 | 2.8 | -6.7 | -3.3 | -5 | 6.1 | 3.3 | 5.6 | 3.3 | -7.8 | -12.2 | 13.9 | 10.4 | -5.9 | -12.9 | -1.6 | -9.4
-3 | -7 | -11.7 | -11.7 | 6.7 | -2.2 | 4.4 | -5.6 | -0.9 | -9.7 | 17.2 | -10 | 3 | 2 | 5.6 | 5 | 14.4 | 11.7 | 12.2 | 4.4 | 12.2 | 9.4 | 11.7 | 7.8 | 2.2 | -6.7 | 2.3 | -3.4 | 17 | 1 | 23.9 | 21.1 | 20.6 | 10 | 17.2 | 17.2 | 17.2 | 11.1 | 7.8 | -5 | 23.9 | 18.3 | 5 | 0.6 | 1.7 | -9.3 | -5 | -10.6 | -2.8 | -10.6 | 2.8 | 0 | 12.2 | 8.9 | 13.3 | 8.9 | 13.3 | 9.4 | 12.2 | 6.7 | -10 | -11 | -1.1 | -5.6 | 0.6 | -8.3 | 2.2 | -3.3 | -5.6 | -7.8 | -3.9 | -6.7 | -10 | -12.8 | -11.7 | -15.6 | -5.6 | -7.8 | -2.8 | -7.2 | -13.9 | -18.3 | 12.2 | 12.2 | 2.8 | -2.8 | 3.3 | -1.7 | 2.2 | -8.3 | 6.7 | 3.3 | 3.9 | -1.7 | -3.7 | -5.6 | 0 | -9.1 | 3.3 | -5.6 | -1.1 | -5.6 | 11.7 | -4.4 | 1.1 | -5 | -0.6 | -3.9 | 4.4 | -1.1 | 2.2 | -1.1 | 0.6 | -4.4 | 5.6 | -1.7 | 4.3 | -6.1 | -6 | -8 | 14.4 | 3.3 | 8.3 | 5 | 2.8 | -11.7 | 1.7 | -6.1 | 2 | 0 | 11.1 | 1.1 | 12.2 | 11.7 | 1.7 | -0.6 | 3.9 | -5.6 | 11.1 | 9.4 | 4.6 | -0.9 | 17.7 | 15.4 | 9.1 | -2.8 | 15.7 | 7.7 | 22.2 | 21.1 | 3.9 | -3.3 | -2.2 | -3.3 | 2.8 | -6.7 | -3.3 | -4.4 | 5.6 | 3.3 | 5.6 | 3.9 | -7.8 | -11.5 | 13.3 | 10.6 | -6.9 | -13.6 | -3.9 | -8.4
-2 | -7 | -13.3 | -13.3 | 2.2 | -2.2 | 3.3 | -5.6 | -3.3 | -11.1 | 16.7 | -13.9 | 3 | 1 | 4.7 | 4.3 | 13.9 | 11.7 | 11.1 | 4.4 | 11.7 | 8.9 | 10.8 | 7 | 1.1 | -6.7 | 0.6 | -4.4 | 16 | -1 | 23.3 | 20.8 | 20.2 | 9.2 | 16.1 | 16.1 | 16.7 | 8.9 | 5 | -3.9 | 22.8 | 18.3 | 5.6 | 1.1 | 1.7 | -11.1 | -6.1 | -10.6 | -3.3 | -9.2 | 3.3 | 0 | 12.2 | 8.9 | 12.8 | 8.9 | 13.3 | 9.4 | 12.8 | 6.1 | -9 | -11 | -1.1 | -5 | 0.4 | -7.2 | 1.1 | -2.8 | -5.4 | -7.3 | -3.9 | -6.4 | -10.6 | -12.8 | -11.7 | -14.4 | -4.4 | -7.2 | -3.3 | -7.2 | -13.9 | -18.3 | 12.2 | 12.2 | 2.8 | -2.2 | 1.1 | -2.2 | 1.1 | -7.8 | 7.4 | 3.5 | 3.9 | -1.7 | -4 | -5.5 | -1.1 | -9.4 | 3.9 | -5.6 | -2.4 | -5.6 | 11.1 | -5 | -1.7 | -5.6 | -0.6 | -4.4 | 4.2 | -1 | 2 | -0.8 | 0.6 | -5 | 5.6 | -1.1 | 3.5 | -6 | -7 | -10 | 14.2 | 3.4 | 8.3 | 3.9 | 2.2 | -10.6 | 1.7 | -6.1 | 2 | 0 | 7.2 | 1.7 | 11.7 | 11.7 | 2.8 | 0 | 3.2 | -5.1 | 10.6 | 9.4 | 3.2 | -1.2 | 16.1 | 14.7 | 7.8 | -3.9 | 14.3 | 8.3 | 16.7 | 16.1 | 2.2 | -3.3 | -1.7 | -2.8 | 2.2 | -6.7 | -3.3 | -5 | 5 | 2.8 | 5.6 | 3.9 | -7.8 | -11.4 | 13.1 | 10.7 | -7.8 | -15 | -6.1 | -8.3
-1 | -6 | -13.9 | -17.8 | 2.2 | -1.7 | 1.7 | -5.6 | -4.6 | -10.5 | 16.1 | -12.8 | 3 | 2 | 3.7 | 3.6 | 14.4 | 11.7 | 10.6 | 4.4 | 12.8 | 8.3 | 9.8 | 6 | 0.6 | -7.2 | 0.4 | -3.9 | 14 | -1 | 22.8 | 20.3 | 19.8 | 8.2 | 16.7 | 16.7 | 16.7 | 6.1 | 5 | -3.9 | 22.8 | 18.4 | 4.4 | 1.1 | 1.7 | -9.3 | -6.7 | -10.6 | -3.9 | -9.1 | 5 | 0 | 12.2 | 8.9 | 12.8 | 8.9 | 13.3 | 9.4 | 11.7 | 6.1 | -10 | -11 | -1.1 | -5 | 0.2 | -6.9 | 1.7 | -2.8 | -5.2 | -7.1 | -3.9 | -6.4 | -11.1 | -13.9 | -12.2 | -15 | -3.9 | -6.1 | -3.3 | -7.8 | -14.4 | -17.8 | 12.8 | 12.8 | 2.2 | -1.7 | 3.9 | -1.1 | 0.6 | -6.7 | 8.2 | 3.5 | 1.7 | -2.8 | -4.4 | -5.6 | -2.2 | -10.6 | 1.7 | -6.1 | -3.7 | -6.2 | 11.7 | -5.6 | -2.8 | -6.1 | -1.1 | -5 | 4.1 | -0.9 | 1.9 | -0.6 | 0 | -5 | 3.9 | 0.6 | 2.8 | -6.7 | -7 | -8 | 14.1 | 3.6 | 7.2 | 3.9 | 1.7 | -11.1 | 1.1 | -6.1 | 2 | 0 | 6.1 | 1.1 | 10.6 | 10.6 | 1.7 | -0.6 | 2.4 | -5.1 | 10.6 | 9.4 | 1.7 | -2.2 | 14.4 | 13.9 | 7.1 | -3.3 | 12.8 | 8.3 | 15.6 | 15.6 | 1.1 | -3.3 | -2.2 | -3.3 | 1.7 | -6.7 | -2.2 | -5 | 5 | 2.8 | 5.6 | 3.9 | -7.8 | -11.7 | 13 | 11.1 | -8 | -13.9 | -7.2 | -8.8
0 | -5 | -16.1 | -17.8 | 0.6 | -1.7 | 1.1 | -5.6 | -5.9 | -10.6 | 13.3 | -12.2 | 2 | 1 | 2.8 | 2.8 | 13.9 | 11.1 | 8.9 | 5.6 | 10 | 7.8 | 8.9 | 5 | -0.6 | -7.2 | 0.2 | -4.3 | 12 | -1 | 22.2 | 20 | 19.4 | 7.2 | 16.1 | 16.1 | 16.1 | 6.7 | 2.8 | -3.9 | 22.8 | 18.4 | 4.4 | 1.1 | 1.7 | -8.7 | -7.8 | -10.6 | -4.4 | -9.4 | 3.9 | -0.6 | 12.2 | 8.9 | 12.8 | 8.9 | 13.3 | 9.4 | 11.7 | 6.7 | -10 | -11 | -1.1 | -5 | 0 | -7.8 | 1.7 | -3.3 | -5 | -7.2 | -3.9 | -6.7 | -12.2 | -15 | -12.8 | -15 | -3.9 | -5 | -3.9 | -7.8 | -15 | -17.8 | 13.3 | 13.3 | 1.7 | -1.1 | 1.7 | -1.7 | -0.6 | -6.7 | 8.9 | 3.3 | 0.6 | -2.2 | -4.2 | -5.3 | -3.1 | -9.4 | 1.7 | -5 | -5 | -7.2 | 11.1 | -4.4 | -5 | -7.8 | -1.7 | -5.6 | 3.9 | -1.1 | 1.7 | -0.6 | 0.6 | -5 | 3.9 | -1.7 | 2.1 | -6 | -7 | -10 | 13.9 | 3.3 | 7.2 | 3.3 | 1.7 | -10.6 | 0.6 | -6.1 | 2 | 0 | 6.7 | 1.1 | 10 | 10 | -0.6 | -2.2 | 1.7 | -6.1 | 10.6 | 8.3 | 1.1 | -2 | 14.6 | 13.8 | 6.3 | -3.7 | 12.6 | 8.3 | 14.4 | 14.4 | 1.7 | -3.3 | -2.2 | -2.8 | 1.1 | -6.7 | -1.7 | -4.4 | 5 | 2.2 | 5.6 | 3.9 | -7.4 | -11.1 | 12.8 | 11.1 | -8.1 | -13.8 | -8.3 | -9.6
0 | -4 | -14.4 | -14.4 | 0.6 | -2.2 | 0.6 | -5.6 | -7.2 | -11.7 | 13.9 | -13.3 | 1 | 0 | 2.8 | 2.8 | 13.3 | 11.1 | 7.8 | 4.4 | 10 | 8.3 | 9.6 | 4.8 | -1.7 | -7.8 | 0 | -5 | 12 | -2 | 21.7 | 19.6 | 19.2 | 8.3 | 16.1 | 16.1 | 15.6 | 5 | 2.8 | -3.3 | 22.8 | 18.3 | 4.4 | 1.1 | 1.7 | -9.4 | -8.3 | -11.1 | -4.4 | -8.9 | 2.2 | -1.1 | 12 | 9.1 | 12.8 | 9.4 | 13.3 | 9.4 | 8.9 | 2.2 | -9 | -11 | -1.7 | -5.4 | 0 | -6.7 | 1.7 | -3.3 | -5 | -6.9 | -3.9 | -6.4 | -13.3 | -16.1 | -13.9 | -15.6 | -3.9 | -6.1 | -5 | -8.9 | -13.3 | -16.7 | 13.9 | 13.9 | 2.2 | -1.7 | 4.4 | -2.2 | 0 | -6.7 | 7.8 | 3.1 | 0.6 | -2.8 | -4.1 | -5.5 | -4.1 | -9.3 | 1.1 | -5.6 | -5 | -7.2 | 10.6 | -4.4 | -5 | -7.8 | -1.7 | -6.7 | 4.1 | -0.8 | 1.9 | -0.3 | 0.6 | -5.6 | 2.2 | -1.7 | 1.3 | -6.2 | -7 | -11 | 13.5 | 3.9 | 7.2 | 4.4 | 1.7 | -10.6 | -0.6 | -6.7 | 2 | -1 | 5 | 0 | 8.3 | 8.3 | -1.1 | -2.8 | 1.1 | -5.3 | 10 | 7.8 | 0.6 | -2.2 | 14.8 | 13.9 | 5.6 | -4.4 | 12.4 | 8.3 | 13.3 | 13.3 | 0.6 | -3.3 | -2.2 | -2.8 | 1.7 | -6.1 | -0.6 | -5 | 4.4 | 2.8 | 5.6 | 3.3 | -7.1 | -11.1 | 12.8 | 11.2 | -8.3 | -14.4 | -9.4 | -10.6
-6 | -10 | -15 | -16.7 | 0.6 | -2.2 | 0 | -5.6 | -7.8 | -11.5 | 13.3 | -12.8 | 1 | 0 | 2.8 | 2.8 | 13.9 | 10.6 | 8.9 | 2.8 | 10.6 | 10 | 9.3 | 4.5 | -2.2 | -8.3 | -0.6 | -4.8 | 11 | -3 | 21.1 | 19.2 | 19.1 | 9.1 | 15.6 | 15.6 | 15.6 | 5 | 1.7 | -3.3 | 22.1 | 18.5 | 3.9 | 0.6 | 1.7 | -7.5 | -7.8 | -11.1 | -4.4 | -9 | 0.6 | -1.7 | 11.9 | 9.3 | 12.8 | 10 | 11.7 | 9.4 | 6.7 | -0.6 | -10 | -12 | -2.2 | -5.7 | 0 | -6.5 | 1.7 | -3.9 | -5 | -6.9 | -3.9 | -6.4 | -14.4 | -17.2 | -12.8 | -14.4 | -3.9 | -6.7 | -5 | -8.3 | -13.3 | -16.1 | 15.6 | 15 | 2.2 | -1.1 | 4.4 | -1.7 | -0.6 | -6.7 | 6.7 | 2.6 | 1.1 | -2.2 | -3.9 | -5.6 | -5 | -10 | 1.1 | -6.1 | -5 | -7.6 | 7.2 | -5.6 | -5.6 | -7.8 | -2.2 | -6.7 | 4.2 | -0.7 | 2 | -0.2 | -0.6 | -6.7 | 2.8 | -3.3 | 0.6 | -7.2 | -7 | -11 | 13.2 | 4.1 | 6.1 | 3.3 | 1.1 | -9.4 | -0.6 | -6.7 | 1 | -3 | 6.1 | 0.6 | 7.2 | 7.2 | 0.6 | -1.7 | 0.6 | -5.2 | 9.4 | 7.2 | 0 | -2.8 | 15 | 13.9 | 5.2 | -3.6 | 12.2 | 8.3 | 12.2 | 12.2 | 3.3 | -3.3 | -2.2 | -2.8 | 1.7 | -6.7 | 0 | -5.6 | 4.4 | 2.8 | 3.9 | 2.2 | -6.7 | -11.7 | 12.8 | 11.2 | -8.9 | -13.9 | -9.8 | -11.1
-7 | -11 | -13.9 | -15 | -0.6 | -2.8 | 0 | -6.1 | -8.3 | -11.8 | 12.8 | -12.8 | 1 | 0 | 2.8 | 2.8 | 12.8 | 10 | 8.9 | 2.2 | 10.6 | 9.4 | 9.8 | 4.4 | -2.8 | -8.9 | -1.1 | -5.2 | 9 | -3 | 20.6 | 18.9 | 18.9 | 10 | 15 | 15 | 3.3 | 2.8 | 2.2 | -3.3 | 21.3 | 18.3 | 2.8 | 0.6 | 1.7 | -7 | -7.8 | -11.7 | -4.4 | -10 | 1.1 | -1.7 | 11.7 | 9.4 | 12.8 | 10 | 10.6 | 8.3 | 5 | -2.2 | -11 | -13 | -2.8 | -6.4 | 0 | -7.2 | 1.7 | -3.9 | -5 | -7.2 | -3.9 | -6.7 | -15.6 | -17.8 | -15.6 | -17.2 | -5 | -7.2 | -5 | -7.8 | -13.3 | -16.7 | 15 | 15 | 1.7 | -1.7 | 2.2 | -1.7 | -1.1 | -5.6 | 5.6 | 2.2 | 0.6 | -2.8 | -3.9 | -5.4 | -4.6 | -9.2 | 1.7 | -5 | -5 | -8.3 | 9.4 | -4.4 | -5 | -7.8 | -2.2 | -5.6 | 4.4 | -0.6 | 2.2 | 0 | -1.7 | -6.7 | 2.2 | -4.4 | -0.2 | -6.3 | -7 | -11 | 12.8 | 4.4 | 6.1 | 3.3 | 0 | -8.9 | -2.2 | -7.8 | 1 | -4 | 4.4 | 0.6 | 7.2 | 7.2 | -0.6 | -2.2 | 0 | -6.1 | 8.9 | 6.7 | -0.4 | -2.6 | 14.6 | 13.7 | 4.8 | -3.5 | 10.9 | 6.1 | 11.7 | 11.7 | 3.3 | -3.3 | -2.8 | -3.3 | 0 | -7.2 | 0.6 | -5 | 3.9 | 2.2 | 3.9 | 2.8 | -6.7 | -11.1 | 12.8 | 11.1 | -9.4 | -14.2 | -10.2 | -11.8
-9 | -11 | -16.1 | -16.1 | 0 | -2.8 | 0 | -6.1 | -8.9 | -12.8 | 13.3 | -13.9 | 1 | 0 | 2.6 | 2.6 | 12.2 | 10 | 8.3 | 2.2 | 8.9 | 8.3 | 10 | 4.2 | -3.3 | -8.9 | -1.7 | -6.1 | 7 | -3 | 20.6 | 18.9 | 18 | 10.4 | 14.4 | 13.9 | 13.9 | 1.1 | 1.7 | -3.3 | 20.6 | 18.3 | 2.8 | 0 | 1.7 | -7.2 | -8.3 | -12.2 | -4.4 | -8.7 | -0.6 | -2.2 | 12.1 | 9.5 | 12.8 | 10 | 7.8 | 7.8 | 3.9 | -3.9 | -10 | -13 | -2.2 | -6.8 | -0.6 | -6.4 | 2.2 | -3.9 | -5.4 | -7 | -4.1 | -6.4 | -15.6 | -18.3 | -15 | -16.7 | -5.6 | -7.2 | -5 | -7.2 | -13.3 | -16.1 | 15 | 15 | 1.7 | -1.7 | 1.1 | -1.7 | -2.8 | -6.1 | 6.1 | 2.9 | 0.6 | -3.3 | -3.9 | -5.4 | -4.3 | -9.3 | 1.1 | -3.9 | -4.8 | -7.8 | 7.8 | -4.4 | -7.8 | -10 | -2.8 | -7.2 | 4.6 | -0.3 | 2 | -0.4 | -2.2 | -6.7 | 1.1 | -3.3 | -0.9 | -6 | -7 | -11 | 12.6 | 4.6 | 6.1 | 3.3 | 0.6 | -8.3 | -3.3 | -8.3 | 0 | -5 | 3.9 | 0.6 | 7.2 | 7.2 | -0.6 | -2.8 | -0.4 | -5.5 | 8.3 | 6.1 | -0.7 | -2.8 | 14.3 | 13.5 | 4.4 | -3.9 | 9.6 | 4 | 11.7 | 11.7 | 3.9 | -2.8 | -3.3 | -3.9 | 1.1 | -6.7 | 1.1 | -5 | 3.3 | 2.2 | 3.9 | 2.8 | -6.7 | -11.1 | 13.2 | 11.1 | -10 | -15 | -10.6 | -12.8
-11 | -14 | -15.6 | -16.1 | 0.6 | -2.8 | -0.6 | -6.1 | -7.6 | -12 | 12.8 | -12.8 | 1 | 0 | 2.4 | 2.4 | 11.1 | 9.4 | 8.3 | 2.2 | 7.2 | 6.7 | 10.6 | 4.1 | -3.3 | -9.4 | -1.7 | -5.9 | 6 | -3 | 20.6 | 18.9 | 17 | 10.9 | 14.4 | 13.9 | 13.9 | 0 | 1.1 | -3.3 | 20.8 | 18.4 | 2.2 | -0.6 | 1.5 | -6.5 | -9.4 | -12.2 | -4.4 | -8.4 | -2.2 | -3.3 | 12.4 | 9.4 | 12.8 | 10 | 8.3 | 8.3 | 1.7 | -7.8 | -12 | -14 | -1.7 | -7.1 | -1.1 | -6.7 | 2.2 | -3.3 | -5.7 | -6.9 | -4.2 | -6.2 | -14.4 | -16.7 | -16.1 | -17.8 | -6.1 | -7.8 | -3.9 | -6.1 | -12.8 | -15.6 | 14.4 | 14.4 | -0.6 | -3.3 | 1.1 | -1.1 | -3.3 | -6.1 | 6.7 | 3.9 | 0 | -3.3 | -3.9 | -5.6 | -3.9 | -10 | 0 | -3.9 | -4.6 | -7.8 | 7.2 | -5 | -8.9 | -10.6 | -4.4 | -7.8 | 4.8 | -0.2 | 1.9 | -0.6 | -2.8 | -7.2 | 0.6 | -3.9 | -1.7 | -6.7 | -8 | -10 | 12.4 | 4.4 | 6.1 | 3.3 | 1.1 | -7.2 | -3.9 | -8.9 | -1 | -5 | 3.3 | 0.6 | 6.1 | 6.1 | -1.1 | -2.8 | -0.7 | -5.8 | 7.8 | 6.7 | -1.1 | -3.3 | 13.9 | 13.3 | 4.2 | -3.4 | 8.3 | 1.7 | 11.7 | 11.7 | 4.4 | -3.3 | -3.3 | -4.4 | 0 | -7.2 | 1.1 | -3.3 | 2.8 | 1.7 | 3.9 | 2.8 | -6.7 | -11.7 | 13.5 | 10.7 | -10 | -14.4 | -11.1 | -13
-8 | -11 | -15 | -16.1 | -0.6 | -2.8 | -1.1 | -5.6 | -6.3 | -11.9 | 8.3 | -12.2 | 1 | 1 | 2.2 | 2.2 | 11.7 | 7.8 | 7.8 | 2.2 | 7.8 | 7.2 | 11.2 | 3.8 | -2.8 | -9.4 | -1.7 | -6.2 | 4 | -4 | 20.6 | 18.9 | 16.1 | 11.1 | 14.4 | 13.3 | 13.3 | 0 | 0 | -2.8 | 20.9 | 18.3 | 1.7 | -0.6 | 1.3 | -6.6 | -9.4 | -12.2 | -4.4 | -8.3 | -1.7 | -2.2 | 12.8 | 9.4 | 12.8 | 10 | 7.2 | 7.2 | 0 | -11.1 | -15 | -16 | -2.2 | -7.8 | -1.7 | -7.8 | 1.7 | -3.9 | -6.1 | -7.2 | -4.4 | -6.7 | -14.4 | -16.7 | -15 | -16.7 | -6.1 | -7.8 | -3.3 | -5.6 | -12.8 | -15.6 | 14.4 | 14.4 | -1.1 | -3.9 | 0.6 | -1.1 | -3.9 | -6.1 | 7.2 | 4.4 | 0 | -3.9 | -3.9 | -5.4 | -5 | -9.4 | 0 | -3.9 | -4.4 | -8.3 | 7.2 | -4.4 | -8.3 | -10 | -6.1 | -8.9 | 5 | 0 | 1.7 | -1.1 | -3.3 | -6.7 | 0 | -5 | -2.1 | -6.3 | -8 | -11 | 12.2 | 4.4 | 5 | 2.8 | 1.7 | -7.2 | -3.9 | -8.9 | -3 | -7 | 2.8 | 0 | 5.6 | 5 | -1.7 | -3.3 | -1.1 | -6.7 | 7.2 | 6.1 | -1.7 | -3.6 | 12.6 | 11.4 | 4.1 | -3.4 | 7.2 | 0.4 | 12.8 | 12.8 | 4.4 | -3.3 | -3.3 | -3.9 | 1.1 | -6.7 | 0.6 | -2.2 | 2.8 | 1.7 | 3.9 | 2.2 | -6.5 | -10.9 | 13.9 | 10.6 | -10 | -14.4 | -11.7 | -13.6
-7 | -11 | -16.1 | -17.2 | -0.6 | -2.8 | -1.7 | -6.1 | -5 | -12.8 | 7.8 | -11.1 | 1 | 1 | 2 | 2 | 11.1 | 7.2 | 8.3 | 1.7 | 6.7 | 6.7 | 12 | 3.7 | -2.2 | -9.4 | -1.7 | -7.2 | 4 | -4 | 20.6 | 18.9 | 15.7 | 11.3 | 14.4 | 13.3 | 12.8 | -0.6 | -0.6 | -3.3 | 21.1 | 18.3 | 0.6 | -1.1 | 1.1 | -7.8 | -9.4 | -12.2 | -4.4 | -8 | -1.7 | -2.2 | 12.8 | 9.5 | 12.8 | 10 | 10 | 9.4 | -1.1 | -11.7 | -15 | -16 | -1.7 | -8.2 | -1.7 | -6.9 | 1.7 | -3.3 | -5.7 | -6.7 | -4.2 | -5.8 | -14.4 | -16.7 | -14.4 | -16.7 | -6.1 | -7.8 | -2.2 | -5.6 | -12.2 | -15.6 | 15 | 15 | -1.1 | -3.9 | -1.1 | -2.2 | -1.1 | -5.6 | 7 | 4 | 1.7 | -3.3 | -3.9 | -5.4 | -6.1 | -9.9 | 0 | -3.9 | -3.5 | -7.7 | 6.1 | -4.4 | -8.9 | -11.1 | -6.7 | -8.3 | 5.2 | 0.7 | 1.3 | -1 | -2.8 | -6.7 | 0 | -5 | -2.4 | -6.4 | -9 | -11 | 11.1 | 5.7 | 4.4 | 2.2 | 2.2 | -6.7 | -3.3 | -8.3 | -3 | -7 | 2.8 | 0.6 | 5 | 4.4 | 1.7 | -1.7 | -1.5 | -6 | 6.7 | 5.6 | -2.2 | -4.1 | 11.3 | 9.2 | 3.9 | -3.9 | 6.1 | -0.7 | 12.8 | 12.8 | 3.9 | -3.3 | -3.9 | -5 | 1.7 | -5.6 | 1.1 | -1.1 | 3.3 | 2.2 | 4.4 | 2.2 | -6.3 | -10.7 | 14.1 | 10.2 | -10 | -15 | -12.2 | -14.4
-7 | -11 | -16.1 | -18.3 | 1.7 | -1.1 | -1.7 | -6.1 | -3.7 | -11.4 | 10 | -11.7 | 1 | 1 | 1.9 | 1.9 | 10.6 | 7.2 | 8.3 | 1.1 | 6.1 | 6.1 | 12.3 | 3.5 | -3.9 | -10 | -1.7 | -6.1 | 3 | -4 | 20.6 | 18.9 | 15.4 | 11.4 | 13.9 | 13.3 | 12.2 | -1.1 | -1.1 | -3.3 | 21.3 | 18.5 | 1.1 | -0.6 | 1.3 | -6.6 | -9.4 | -12.2 | -4.4 | -8.2 | -2.8 | -2.8 | 12.8 | 9.5 | 12.8 | 10 | 10.6 | 10 | -1.7 | -12.8 | -14 | -16 | -2.2 | -8.9 | -1.7 | -6.9 | 1.7 | -3.3 | -5.4 | -6.4 | -4.1 | -5.3 | -13.9 | -16.7 | -15 | -16.7 | -6.1 | -7.8 | -1.7 | -5 | -11.7 | -15.6 | 15 | 15 | -2.8 | -5 | -1.7 | -2.2 | -2.8 | -5.6 | 6.9 | 3.3 | 1.7 | -3.3 | -3.9 | -5.6 | -7.2 | -10.6 | 0 | -4.4 | -2.6 | -7.5 | 7.2 | -3.9 | -9.4 | -11.7 | -6.1 | -8.3 | 5.4 | 1.5 | 1 | -0.8 | -3.3 | -7.2 | -1.1 | -4.4 | -2.8 | -7.2 | -10 | -12 | 10 | 6.6 | 3.9 | 1.7 | 1.7 | -6.7 | -3.3 | -8.3 | -3 | -7 | 2.2 | 0.6 | 5 | 5 | 0 | -2.8 | -1.8 | -6 | 6.1 | 5 | -2.8 | -5 | 10 | 7.2 | 3.5 | -3.1 | 5 | -2.2 | 12.8 | 12.8 | 3.9 | -4.4 | -3.9 | -4.4 | 1.7 | -7.2 | 1.1 | -0.6 | 2.8 | 1.7 | 3.9 | 2.2 | -6.1 | -11.1 | 14.2 | 9.9 | -9.8 | -14.2 | -12.6 | -14.6
-5 | -9 | -16.7 | -18.3 | 0.6 | -1.7 | -1.7 | -6.1 | -2.4 | -11.1 | 10 | -11.7 | 2 | 1 | 1.7 | 1.7 | 10 | 7.2 | 7.8 | 1.1 | 6.7 | 6.7 | 13.3 | 3.3 | -3.3 | -10 | -1.7 | -5.6 | 3 | -4 | 20.6 | 18.9 | 15 | 11.7 | 13.9 | 13.3 | 12.2 | -1.1 | -1.1 | -2.8 | 21.5 | 18.7 | 1.1 | -1.1 | 1.5 | -6.5 | -10 | -12.2 | -4.4 | -8.9 | -1.7 | -2.2 | 12.8 | 9.4 | 12.8 | 10.6 | 12.2 | 10.6 | -2.2 | -12.2 | -13 | -16 | -2.8 | -12.2 | -1.7 | -7.8 | 1.1 | -3.3 | -5 | -6.1 | -3.9 | -5 | -13.3 | -15.6 | -15 | -17.2 | -5.6 | -6.7 | -1.1 | -5.6 | -11.7 | -15.6 | 15 | 15 | -1.1 | -3.3 | -1.7 | -2.2 | -2.8 | -5.6 | 6.7 | 2.8 | 1.7 | -2.8 | -3.7 | -5.3 | -7.2 | -10.3 | -1.7 | -5 | -1.7 | -8.3 | 6.1 | -2.8 | -7.8 | -10 | -6.7 | -8.3 | 5.6 | 2.2 | 0.6 | -1.1 | -4.4 | -7.2 | -1.1 | -4.4 | -1.7 | -5.6 | -11 | -13 | 8.9 | 7.2 | 4.4 | 2.2 | 1.7 | -6.7 | -3.3 | -7.8 | -3 | -8 | 1.7 | 0 | 5 | 3.3 | -2.2 | -4.4 | -2.2 | -6.7 | 6.1 | 4.4 | -1.9 | -4.4 | 10.9 | 7.8 | 3.2 | -3 | 6.3 | -1.4 | 12.8 | 12.8 | 3.9 | -4.4 | -3.9 | -4.4 | 1.1 | -6.1 | 1.1 | 0 | 3.3 | 2.2 | 3.9 | 2.2 | -5.7 | -10.4 | 14.4 | 9.4 | -9.6 | -14 | -12.9 | -15.2
-2 | -6 | -14.4 | -15.6 | 3.9 | 1.1 | -1.1 | -5.6 | -1.1 | -12.2 | 10 | -11.7 | 2 | 2 | 2.2 | 2.2 | 11.7 | 6.7 | 8.3 | 1.1 | 7.2 | 6.7 | 14.8 | 3.9 | -2.2 | -8.9 | -1.7 | -5.6 | 4 | -3 | 20.8 | 19.3 | 16.1 | 11.3 | 13.9 | 13.3 | 12.2 | -0.6 | -1.1 | -2.8 | 21.7 | 18.9 | 2.2 | 0 | 1.7 | -7.2 | -9.4 | -11.7 | -4.2 | -8.5 | -1.7 | -2.2 | 12.8 | 9.8 | 13.3 | 11.1 | 14.4 | 11.1 | -2.2 | -12.8 | -17 | -19 | -4.4 | -12.8 | -0.6 | -6.6 | 1.7 | -2.2 | -5 | -6.1 | -3.3 | -5.2 | -13.3 | -15.6 | -16.1 | -17.8 | -5 | -6.7 | -3.9 | -5.6 | -11.1 | -15.6 | 15 | 15 | -1.1 | -3.9 | -1.7 | -1.7 | -2.8 | -5 | 8.7 | 3.1 | 1.1 | -2.8 | -3.5 | -5.3 | -7.2 | -10.5 | 0 | -4.4 | 0 | -6.1 | 8.9 | -3.3 | -6.7 | -8.9 | -6.1 | -8.3 | 6.5 | 3.3 | 0.2 | -1.4 | -4.4 | -8.3 | -0.6 | -5 | -0.5 | -4.4 | -10 | -12 | 8.5 | 6.8 | 3.9 | 1.7 | 2.8 | -6.7 | -3.3 | -6.7 | -2 | -8 | 3.3 | 0.6 | 6.7 | 2.2 | -1.1 | -3.9 | -0.7 | -5.3 | 6.1 | 4.4 | -0.9 | -4.2 | 11.9 | 8.4 | 2.8 | -3.3 | 7.6 | -1.2 | 12.8 | 12.8 | 3.9 | -4.4 | -4.4 | -5.6 | 1.1 | -5.6 | 1.7 | 0 | 3.3 | 1.7 | 3.9 | 1.7 | -5.4 | -10.5 | 15 | 9.8 | -9.4 | -14.4 | -13.3 | -16.1
0 | -5 | -15 | -15 | 10 | 1.7 | 1.1 | -4.4 | 1.1 | -9.5 | 12.8 | -11.1 | 2 | 2 | 2.8 | 2.8 | 14.4 | 6.1 | 9.4 | 1.1 | 10 | 9.4 | 16.3 | 4.7 | 2.8 | -6.1 | -0.8 | -4.5 | 7 | -3 | 20.9 | 19.6 | 17.2 | 10.6 | 15.6 | 13.9 | 11.1 | 4.4 | -0.6 | -2.8 | 23.2 | 19.2 | 3.9 | 1.7 | 1.5 | -4.4 | -7.8 | -11.1 | -4.1 | -8.6 | -1.1 | -1.7 | 12.8 | 10.2 | 14.4 | 11.1 | 17.8 | 11.7 | -1.7 | -12.8 | -15 | -17 | -3.3 | -12.8 | 0.6 | -6.4 | 2.2 | -1.7 | -5 | -6.4 | -2.8 | -5.6 | -13.3 | -15.6 | -11.7 | -14.4 | -3.9 | -6.1 | -1.1 | -5.6 | -11.1 | -12.8 | 15.6 | 14.4 | -1.7 | -4.4 | -1.7 | -2.2 | 5.6 | -2.2 | 10.8 | 3.6 | 3.3 | -1.1 | -3.3 | -5.6 | -7.2 | -11.1 | 2.2 | -3.9 | 1.6 | -5.1 | 14.4 | -2.2 | -3.9 | -6.7 | -6.1 | -7.8 | 7.4 | 4.5 | -0.2 | -2 | -3.3 | -7.8 | -1.1 | -6.7 | 0.6 | -3.9 | -9 | -12 | 8.2 | 6.5 | 4.4 | 1.1 | 3.3 | -6.1 | -3.3 | -6.7 | -2 | -7 | 8.3 | 2.2 | 8.9 | 0 | 2.8 | -1.7 | 0.7 | -4.9 | 6.1 | 4.4 | 0 | -4.4 | 12.8 | 8.9 | 5.9 | -1.9 | 8.9 | -1.1 | 12.2 | 12.2 | 3.9 | -4.4 | -4.4 | -5.6 | 1.7 | -5.6 | 1.7 | 0.6 | 3.3 | 1.7 | 4.4 | 1.7 | -5 | -11.1 | 15.5 | 10.1 | -8.1 | -12.8 | -13.1 | -15.5
0 | -5 | -16.1 | -17.2 | 12.8 | 1.7 | 2.8 | -5.6 | 3.4 | -8.5 | 16.1 | -11.1 | 3 | 2 | 3.3 | 3.3 | 17.2 | 6.7 | 11.7 | 1.7 | 11.7 | 10 | 17.8 | 5 | 6.1 | -6.1 | 0.2 | -3.8 | 9 | -3 | 21.1 | 20 | 18.3 | 10 | 16.1 | 13.9 | 11.7 | 5.6 | 1.7 | -2.2 | 24.6 | 19 | 6.1 | 2.2 | 1.3 | -2.8 | -5.6 | -10 | -3.9 | -9.4 | -1.1 | -1.7 | 12.8 | 10.6 | 15.6 | 12.2 | 20.6 | 12.8 | -1.1 | -12.8 | -13 | -15 | -2.8 | -12.2 | 1.7 | -7.2 | 3.3 | -1.1 | -5 | -6.7 | -2.2 | -6.7 | -12.8 | -15.6 | -8.3 | -12.2 | -3.3 | -5.6 | 0.6 | -5 | -10.6 | -13.3 | 15 | 13.3 | -1.7 | -3.9 | -1.1 | -1.1 | 6.7 | -1.7 | 12.8 | 3.3 | 5.6 | 0 | -3.3 | -5.2 | -6.1 | -10.3 | 5 | -4.4 | 3.3 | -4.4 | 15.6 | -1.7 | -1.7 | -5.6 | -3.9 | -6.7 | 8.3 | 5.6 | -0.6 | -2.8 | -1.7 | -7.2 | 0 | -8.3 | 3.2 | -3 | -8 | -13 | 7.8 | 6.1 | 3.9 | 0 | 4.4 | -6.1 | -2.8 | -5.6 | -1 | -7 | 11.7 | 1.1 | 11.1 | 0.6 | 2.8 | -1.1 | 2.2 | -5 | 6.1 | 4.4 | 2.6 | -3.3 | 15.2 | 8.7 | 9.1 | -1.4 | 10.9 | -0.5 | 12.2 | 12.2 | 5 | -4.4 | -3.9 | -5 | 2.2 | -6.1 | 2.2 | 0.6 | 3.9 | 1.7 | 6.7 | 1.7 | -3.5 | -9.8 | 16.1 | 10.6 | -6.9 | -11.6 | -13 | -15.4
-3 | -6 | -17.8 | -20 | 14.4 | 0.6 | 3.9 | -5.6 | 5.6 | -8.3 | 18.3 | -12.8 | 3 | 2 | 5.9 | 5 | 20 | 6.7 | 14.4 | 1.1 | 11.7 | 10 | 18.7 | 5.2 | 5.6 | -6.1 | 1.1 | -3.9 | 11 | -3 | 20.5 | 19.5 | 20.3 | 9.6 | 16.1 | 13.9 | 11.1 | 8.9 | 3.3 | -2.2 | 26.1 | 18.9 | 8.9 | 1.7 | 1.1 | -1.7 | -3.9 | -9.4 | -3.5 | -9 | 0.6 | -0.6 | 13.7 | 11.1 | 17.8 | 13.3 | 21.7 | 13.3 | 0 | -13.3 | -11 | -13 | -2.8 | -12.2 | 2.2 | -6.8 | 3.9 | -0.6 | -4.4 | -6.7 | -2 | -5.9 | -12.2 | -14.4 | -7.2 | -12.2 | -1.1 | -7.8 | 1.1 | -5 | -9.4 | -13.9 | 16.7 | 13.9 | 0 | -3.9 | -1.7 | -1.7 | 7.2 | -0.6 | 13.7 | 2.9 | 7.8 | 0.6 | -3.3 | -5.2 | -5 | -10.3 | 7.2 | -4.4 | 4.6 | -3.9 | 16.7 | -1.7 | 0.6 | -4.4 | -1.7 | -6.7 | 8.7 | 6 | -0.4 | -2.3 | -0.6 | -7.2 | 0 | -8.3 | 5.7 | -3.2 | -7 | -10 | 7.6 | 5.6 | 5.6 | 0.6 | 5.6 | -6.1 | -2.8 | -5.6 | -1 | -7 | 13.9 | 1.7 | 12.8 | -2.2 | 3.3 | 0 | 3.5 | -4.4 | 6.1 | 4.4 | 5.2 | -2.7 | 17.6 | 7.9 | 12.2 | -1.7 | 13 | 0 | 12.2 | 12.2 | 6.1 | -3.9 | -3.3 | -4.4 | 4.4 | -4.4 | 2.8 | 1.7 | 5.6 | 1.1 | 7.8 | 2.2 | -2.1 | -9.5 | 15.5 | 10.9 | -5.6 | -11.1 | -12.8 | -15.6
-3 | -7 | -12.8 | -13.3 | 16.7 | 0.6 | 5 | -5.6 | 5.8 | -7.2 | 19.4 | -12.2 | 3 | 3 | 8.5 | 6.8 | 20 | 9.4 | 16.1 | 1.1 | 13.3 | 10.6 | 19.7 | 5.8 | 6.1 | -5.6 | 1.7 | -3.2 | 13 | -3 | 20 | 19.4 | 22.4 | 8.5 | 18.3 | 13.9 | 10.6 | 8.3 | 5 | -1.7 | 26.1 | 19.3 | 11.1 | 2.2 | 0.5 | -1.5 | -2.2 | -9.4 | -3.2 | -9.7 | 3.9 | -0.6 | 14.7 | 11.9 | 20 | 14.4 | 23.3 | 12.8 | 1.1 | -13.9 | -8 | -11 | -3.3 | -12.2 | 2.8 | -7.1 | 4.4 | 0 | -3.9 | -7.2 | -1.9 | -5.8 | -10.6 | -13.9 | -4.4 | -11.1 | 0.6 | -3.9 | 1.7 | -5 | -8.9 | -13.3 | 16.7 | 12.8 | 1.7 | -3.3 | -0.6 | -0.6 | 11.7 | 2.8 | 14.7 | 2.6 | 9.4 | 0.6 | -3.3 | -5.6 | -3.9 | -11.1 | 10 | -5 | 5.9 | -4 | 18.3 | -1.1 | 1.7 | -4.4 | -1.1 | -6.7 | 9 | 6.3 | -0.2 | -2.2 | 0.6 | -7.2 | 0 | -7.2 | 8.3 | -4.4 | -6 | -10 | 7.4 | 5.1 | 3.9 | 0.6 | 5.6 | -6.7 | -2.2 | -5 | -1 | -7 | 15 | 1.7 | 13.9 | -0.6 | 4.4 | 0.6 | 4.8 | -4.2 | 6.1 | 3.9 | 7.8 | -3.3 | 20 | 6.1 | 14.2 | -0.6 | 15 | 0 | 11.7 | 11.7 | 6.1 | -4.4 | -3.3 | -4.4 | 5 | -4.4 | 2.8 | 1.7 | 5.6 | 1.7 | 8.3 | 0.6 | -0.6 | -10 | 15 | 11.2 | -4.7 | -11.3 | -12.8 | -15.4
-4 | -7 | -11.1 | -11.7 | 18.9 | 0 | 5.6 | -5.6 | 5.9 | -7.5 | 20.6 | -11.1 | 4 | 1 | 11.1 | 8.3 | 18.3 | 11.7 | 17.2 | 0.6 | 14.4 | 10 | 20.6 | 5.6 | 7.8 | -5.6 | 2.2 | -2.9 | 13 | -3 | 19.4 | 18.9 | 24.4 | 7.2 | 18.9 | 13.9 | 11.1 | 9.4 | 7.2 | -1.1 | 26.1 | 19.3 | 11.1 | 1.7 | 0 | -1.4 | -1.1 | -10.6 | -2.8 | -11.1 | 5.6 | -0.6 | 15.6 | 12.2 | 21.1 | 15.6 | 22.8 | 12.8 | 2.2 | -15.6 | -7 | -11 | -2.8 | -12.2 | 3.3 | -8.9 | 5.6 | 1.1 | -3.3 | -8.3 | -1.7 | -6.1 | -10 | -13.9 | -3.3 | -10 | 1.7 | -2.8 | 2.8 | -3.9 | -8.9 | -12.8 | 13.9 | 13.3 | 2.2 | -2.2 | 0.6 | 0 | 15 | 3.9 | 15.6 | 1.7 | 10 | 0.6 | -2.9 | -5.4 | -3.2 | -10.3 | 12.2 | -5 | 7.2 | -5 | 18.9 | -0.6 | 3.9 | -4.4 | 0 | -5.6 | 9.4 | 6.7 | 0 | -2.2 | 1.7 | -7.8 | -0.6 | -8.9 | 9.6 | -3.5 | -5 | -8 | 7.2 | 4.4 | 6.1 | 1.1 | 5.6 | -6.7 | -1.7 | -4.4 | -1 | -7 | 15.6 | 2.2 | 13.9 | -5 | 2.8 | 0 | 6.1 | -5 | 6.1 | 3.3 | 8.7 | -3.1 | 20.4 | 6.7 | 16.3 | 0.4 | 15.7 | -0.1 | 11.7 | 11.7 | 7.2 | -4.4 | -3.3 | -3.9 | 5.6 | -3.9 | 2.8 | 2.2 | 5.6 | 2.2 | 8.3 | 0.6 | -0.2 | -8.8 | 14.4 | 11.7 | -3.7 | -12.1 | -12.8 | -15.6
-3 | -6 | -10 | -11.1 | 19.4 | 1.7 | 6.1 | -5.6 | 6.1 | -8.3 | 21.7 | -11.1 | 4 | 2 | 12.2 | 8.7 | 18.9 | 9.4 | 18.3 | 0 | 13.3 | 10 | 20 | 5.7 | 7.8 | -5 | 2.8 | -3.3 | 14 | -3 | 19.2 | 18.6 | 23.9 | 7.6 | 21.1 | 14.4 | 11.7 | 10 | 8.3 | -2.2 | 26.1 | 19.4 | 10 | 1.1 | -0.6 | -1.7 | -1.1 | -10.6 | -2.6 | -10 | 7.8 | -0.6 | 15.8 | 12.4 | 19.4 | 16.1 | 23.9 | 13.3 | 2.8 | -15 | -7 | -12 | -3.3 | -12.8 | 2.6 | -7.7 | 6.1 | 2.2 | -3.3 | -7.6 | -1.7 | -5.7 | -10 | -14.4 | -2.8 | -10 | 2.8 | -2.8 | 3.3 | -3.9 | -8.3 | -12.2 | 13.3 | 12.8 | 2.8 | -3.3 | 3.3 | 1.1 | 16.1 | 4.4 | 14.7 | 1.9 | 8.9 | 0 | -2.6 | -5.8 | -2.4 | -10.6 | 13.9 | -5 | 6.5 | -4.3 | 19.4 | -0.6 | 5 | -5 | 1.1 | -5 | 9.6 | 6.9 | 0 | -2.2 | 2.2 | -8.9 | -0.6 | -7.8 | 10.9 | -3.8 | -3 | -8 | 7.6 | 4.7 | 3.3 | 1.1 | 4.4 | -1.7 | -1.7 | -4.4 | 0 | -7 | 16.1 | 1.7 | 15 | -2.8 | 2.2 | 0 | 6.7 | -5 | 6.1 | 3.3 | 9.7 | -3.8 | 20.7 | 7.4 | 18.3 | 1.1 | 16.5 | -0.2 | 11.1 | 11.1 | 7.8 | -3.9 | -2.8 | -3.9 | 5.6 | -3.9 | 3.3 | 2.2 | 5.6 | 2.8 | 7.8 | 0.6 | 0.2 | -8.5 | 14.8 | 11.6 | -2.8 | -15 | -12.8 | -16.1
-6 | -8 | -10 | -11.1 | 19.4 | 2.8 | 6.1 | -6.1 | 4.8 | -6.2 | 22.2 | -10.6 | 5 | 1 | 13.3 | 9.2 | 17.8 | 11.1 | 18.3 | -0.6 | 16.1 | 8.9 | 19.5 | 5.2 | 8.3 | -6.7 | 2.1 | -3 | 14 | -2 | 19.1 | 18.1 | 23.3 | 8.2 | 19.4 | 12.8 | 11.7 | 10 | 7.8 | -2.2 | 25.9 | 19.6 | 8.3 | 1.7 | -0.6 | -1.9 | -2.8 | -10.6 | -2.4 | -9.8 | 9.4 | -0.6 | 15.9 | 12.1 | 20 | 16.7 | 23.3 | 12.8 | 2.8 | -15.6 | -7 | -11 | -3.9 | -13.3 | 1.8 | -7.6 | 6.1 | 2.8 | -3.3 | -7.6 | -1.7 | -5.9 | -10 | -14.4 | -2.2 | -10 | 2.8 | -3.3 | 3.9 | -3.3 | -8.3 | -11.1 | 13.3 | 12.2 | 2.8 | -3.3 | 4.4 | 0.6 | 16.1 | 4.4 | 13.7 | 2.3 | 8.9 | -0.6 | -2.2 | -6.7 | -1.7 | -12.2 | 14.4 | -5 | 5.7 | -4.2 | 19.4 | -0.6 | 5.6 | -5 | 0.6 | -4.4 | 9.8 | 7.1 | 0 | -2.5 | 2.2 | -8.9 | 0.6 | -8.3 | 12.2 | -4.4 | -3 | -7 | 7.9 | 4.9 | 5 | 2.2 | 5 | -1.1 | -1.1 | -3.9 | 0 | -7 | 15.6 | 1.1 | 15.6 | -1.7 | 2.2 | -1.1 | 7.2 | -6.1 | 5.6 | 3.3 | 10.6 | -5 | 21.1 | 7.8 | 18.3 | 1.3 | 17.2 | -0.6 | 11.1 | 11.1 | 7.8 | -3.9 | -2.8 | -3.9 | 5.6 | -3.9 | 3.3 | 2.8 | 5.6 | 1.7 | 7.2 | 0 | 0.6 | -9.4 | 15.2 | 11.6 | -4.3 | -12.7 | -13.5 | -16.8
-3 | -7 | -10 | -11.7 | 18.9 | 3.3 | 5.6 | -5.6 | 3.5 | -5.3 | 22.2 | -10 | 3 | 1 | 14.4 | 9.4 | 17.2 | 12.2 | 17.8 | -0.6 | 15 | 10 | 18.9 | 5 | 7.2 | -7.2 | 1.3 | -3.1 | 13 | -3 | 18.9 | 17.8 | 22.8 | 8.3 | 19.4 | 12.8 | 11.1 | 9.4 | 7.8 | -2.2 | 25.8 | 19.5 | 7.2 | 2.2 | -0.6 | -2.3 | -3.9 | -11.1 | -2.2 | -10.6 | 8.9 | -1.1 | 16.1 | 12.2 | 20.6 | 16.7 | 22.2 | 13.3 | 1.7 | -16.7 | -8 | -11 | -5 | -13.3 | 1.1 | -8.9 | 6.1 | 2.8 | -3.3 | -8.3 | -1.7 | -6.7 | -10 | -14.4 | -2.8 | -10 | 2.2 | -3.3 | 4.4 | -3.9 | -8.3 | -10.6 | 12.2 | 11.1 | 0 | -3.9 | 1.7 | 0 | 15.6 | 4.4 | 12.8 | 2.2 | 7.8 | -0.6 | -4.1 | -6.8 | -3.7 | -11.4 | 13.9 | -5 | 5 | -5 | 19.4 | -0.6 | 5.6 | -5 | 0.6 | -4.4 | 10 | 7.2 | 0 | -3.3 | 1.7 | -9.4 | 0 | -7.8 | 10.7 | -4.3 | -3 | -6 | 8.3 | 5 | 5 | 3.9 | 5 | -2.2 | -1.1 | -3.9 | -1 | -6 | 15 | -0.6 | 15.6 | -1.7 | 1.7 | -1.7 | 7.8 | -7.8 | 5.6 | 3.9 | 9.1 | -4.6 | 19.1 | 8.8 | 18.3 | 1.8 | 15.9 | -0.7 | 10.6 | 10.6 | 7.8 | -4.4 | -2.8 | -3.9 | 6.1 | -3.3 | 4.4 | 3.3 | 5.6 | 1.7 | 5.6 | 0 | 0.2 | -8.2 | 15.6 | 11.7 | -5.7 | -12.3 | -14.3 | -18
-4 | -7 | -10.6 | -11.7 | 17.8 | 2.2 | 3.9 | -5 | 2.2 | -5.6 | 20.6 | -10 | 3 | 1 | 12.4 | 8.9 | 16.1 | 12.8 | 15.6 | 0.6 | 10.6 | 9.4 | 17.4 | 5.1 | 3.9 | -7.2 | 0.6 | -3.9 | 10 | -2 | 18.9 | 17.8 | 21.5 | 8.8 | 18.9 | 12.2 | 11.1 | 10 | 7.8 | -2.2 | 25.6 | 19.4 | 4.4 | 0 | -0.6 | -2.8 | -5 | -11.7 | -3.1 | -9.4 | 6.7 | 0 | 15.9 | 12.1 | 20 | 16.7 | 20.6 | 13.3 | 0.6 | -15.6 | -9 | -12 | -5.6 | -13.9 | 0 | -7.7 | 5.6 | 2.8 | -3.9 | -7.2 | -1.9 | -5.9 | -11.7 | -16.1 | -3.3 | -10 | 0.6 | -1.1 | 3.3 | -3.9 | -9.4 | -10.6 | 12.2 | 11.1 | -2.2 | -4.4 | 0 | -0.6 | 15.6 | 4.4 | 10.8 | 3.1 | 7.8 | -1.1 | -5.9 | -7.8 | -5.8 | -12.4 | 10 | -5.6 | 4.8 | -4.7 | 16.7 | -1.7 | -0.6 | -5 | 0.6 | -4.4 | 10 | 7.6 | 0 | -3.1 | 0.6 | -8.9 | 0 | -9.4 | 9.3 | -4.8 | -3 | -6 | 7.8 | 5.1 | 2.2 | 0.6 | 4.4 | -1.7 | -1.1 | -3.9 | 0 | -6 | 13.3 | -1.1 | 13.9 | -2.8 | 1.1 | -2.2 | 5.4 | -6 | 5.6 | 3.3 | 7.6 | -4.5 | 17 | 9.5 | 18.3 | 1.7 | 14.6 | -0.6 | 9.4 | 9.4 | 7.8 | -3.9 | -3.3 | -4.4 | 5.6 | -2.8 | 4.4 | 3.3 | 6.1 | -0.6 | 4.4 | 0 | -0.2 | -8.1 | 15.8 | 11.4 | -7.2 | -12.8 | -15 | -19.4
-2 | -5 | -10 | -11.1 | 17.8 | 0.6 | 2.2 | -5 | 0.9 | -5.5 | 18.3 | -8.9 | 2 | 0 | 10.3 | 8.1 | 16.1 | 12.8 | 13.9 | 0.6 | 11.1 | 9.4 | 15.9 | 4.6 | 1.7 | -6.1 | 0.2 | -3.8 | 9 | -1 | 18.9 | 17.8 | 20.2 | 8.9 | 13.9 | 11.7 | 11.1 | 10 | 6.7 | -2.2 | 24.7 | 19.3 | 3.3 | -1.1 | -1.7 | -3.4 | -5 | -12.2 | -4.1 | -9.3 | 2.8 | -1.1 | 15.8 | 12.4 | 18.9 | 17.2 | 19.4 | 13.3 | 0 | -16.7 | -10 | -12 | -7.8 | -14.4 | -1.1 | -7.9 | 5.6 | 2.8 | -4.4 | -6.7 | -2 | -5.7 | -12.2 | -16.1 | -3.9 | -10 | -0.6 | -3.9 | 2.2 | -3.9 | -8.9 | -10.6 | 11.7 | 10.6 | -1.7 | -4.4 | 0 | 0 | 13.9 | 3.3 | 8.7 | 3.5 | 6.1 | -1.1 | -7.8 | -8.9 | -7.8 | -13.9 | 7.2 | -5.6 | 4.6 | -4.8 | 13.9 | -2.2 | -2.2 | -6.1 | 0.6 | -3.9 | 10 | 8 | 0 | -3.6 | -1.1 | -8.3 | -0.6 | -7.8 | 7.8 | -6.1 | -3 | -5 | 7.2 | 5 | 2.2 | 0 | 3.3 | -1.1 | -1.1 | -3.3 | 0 | -6 | 12.8 | -0.6 | 10.6 | 0 | 1.1 | -2.2 | 3 | -5.7 | 5.6 | 3.3 | 6.1 | -5.6 | 15 | 9.4 | 17.8 | 2.5 | 13.3 | -1.1 | 8.9 | 8.9 | 7.8 | -3.9 | -3.3 | -4.4 | 5.6 | -2.2 | 4.4 | 3.3 | 6.7 | -1.1 | 4.4 | 0 | -0.6 | -8.9 | 15.9 | 11.3 | -7.4 | -12.4 | -15.6 | -19.4
-2 | -4 | -10 | -11.1 | 15 | 0.6 | 1.7 | -3.9 | -0.4 | -6.3 | 17.2 | -6.7 | 2 | 1 | 8.3 | 7.2 | 15 | 12.2 | 10 | 1.7 | 9.4 | 8.9 | 14.4 | 4.4 | 0.6 | -6.7 | -0.2 | -4.1 | 8 | -1 | 18.9 | 17.8 | 18.9 | 8.9 | 11.1 | 10 | 11.1 | 9.4 | 5.6 | -1.7 | 23.7 | 19.2 | 2.8 | -2.2 | -2.8 | -4 | -6.1 | -12.2 | -5 | -10 | 1.1 | -2.2 | 15.6 | 12.2 | 18.3 | 16.1 | 18.3 | 13.3 | -0.6 | -15 | -9 | -12 | -8.9 | -15 | -2.2 | -8.9 | 4.4 | 2.2 | -5 | -6.7 | -2.2 | -6.1 | -13.3 | -16.1 | -5 | -10 | -0.6 | -3.3 | 2.2 | -4.4 | -9.4 | -10.6 | 11.7 | 10 | -3.9 | -6.1 | -1.1 | -1.7 | 11.1 | 2.8 | 6.7 | 3.3 | 6.7 | -1.7 | -8.9 | -9.7 | -8.2 | -12.5 | 7.8 | -5.6 | 4.4 | -6.1 | 12.8 | -2.2 | -2.8 | -6.7 | 0.6 | -3.9 | 10 | 8.3 | 0 | -4.4 | -1.1 | -8.3 | -1.7 | -9.4 | 5.9 | -3.1 | -2 | -5 | 6.7 | 5 | 2.2 | 0 | 4.4 | -1.1 | -1.1 | -3.3 | -1 | -6 | 11.7 | 1.1 | 8.3 | 0.6 | 0.6 | -2.2 | 0.6 | -6.7 | 5 | 3.3 | 5.5 | -4.6 | 13.7 | 9.2 | 17.2 | 3.5 | 11.5 | -0.3 | 8.9 | 8.9 | 7.8 | -3.3 | -2.8 | -3.9 | 5.6 | -1.1 | 5 | 3.9 | 6.7 | -1.1 | 2.8 | -0.6 | -0.2 | -7.5 | 16.1 | 11.1 | -7.6 | -12.8 | -16.1 | -19.7
-1 | -3 | -10 | -11.1 | 15.6 | 1.7 | 0 | -3.9 | -1.7 | -7.8 | 15 | -7.2 | 1 | 1 | 7.6 | 6.9 | 15 | 12.2 | 7.8 | 5 | 9.4 | 8.9 | 13.3 | 4.2 | 0 | -6.7 | -0.6 | -5 | 7 | 0 | 18.9 | 17.6 | 17.8 | 9.7 | 8.9 | 8.3 | 11.1 | 10 | 5.6 | -2.2 | 22.8 | 18.9 | 1.7 | -3.3 | -3.9 | -5 | -6.1 | -11.7 | -4.6 | -9.4 | 0.6 | -2.2 | 15.6 | 12.4 | 17.8 | 15.6 | 17.2 | 13.3 | -1.7 | -13.9 | -8 | -12 | -9.4 | -15.6 | -2.6 | -8.2 | 5.6 | 3.3 | -5.2 | -7.4 | -2.2 | -5.7 | -13.9 | -16.7 | -6.7 | -10.6 | -1.1 | -3.9 | 1.7 | -3.9 | -9.4 | -10.6 | 10.6 | 10 | -2.8 | -5 | -2.8 | -2.8 | 7.2 | 2.2 | 6.5 | 3.7 | 6.1 | -2.2 | -10 | -10.6 | -8.5 | -11.9 | 7.2 | -5.6 | 4 | -4.9 | 12.8 | -2.2 | -4.4 | -7.2 | 0 | -3.9 | 9.8 | 8.1 | -0.2 | -4.1 | -2.2 | -8.9 | -2.2 | -10.6 | 4.1 | -1.7 | -2 | -3 | 6.3 | 4.8 | 2.8 | 0.6 | 4.4 | -0.6 | -1.7 | -3.9 | -1 | -6 | 11.7 | 0.6 | 7.2 | 0.6 | 0 | -2.8 | -0.5 | -5.8 | 5 | 3.3 | 5 | -4 | 12.4 | 8.9 | 16.7 | 3.9 | 9.6 | 0 | 8.3 | 8.3 | 7.8 | -2.8 | -3.3 | -3.9 | 5.6 | 0.6 | 5.6 | 4.4 | 5.6 | 0.6 | 2.8 | 0 | 0.2 | -6.9 | 15.9 | 11.3 | -7.8 | -13.9 | -16.7 | -20.6
-1 | -2 | -8.9 | -10.6 | 13.3 | 1.7 | -0.6 | -3.9 | -1.7 | -7.1 | 14.4 | -7.2 | 1 | 1 | 6.8 | 6.5 | 13.9 | 11.7 | 7.2 | 5.6 | 8.9 | 8.9 | 12.2 | 3.7 | 0 | -6.1 | -0.8 | -5.2 | 7 | 0 | 18.9 | 17.4 | 16.7 | 10.1 | 7.8 | 6.7 | 11.7 | 10 | 5 | -2.2 | 22.6 | 18.8 | 1.1 | -3.3 | -4.6 | -5.6 | -6.7 | -11.1 | -4.3 | -9.6 | 1.7 | -2.8 | 15.6 | 12.4 | 17.2 | 15 | 16.7 | 13.3 | -1.7 | -13.9 | -7 | -11 | -10 | -16.1 | -2.9 | -8.1 | 5.6 | 3.9 | -5.4 | -8.1 | -2.2 | -5.9 | -15 | -17.8 | -6.1 | -10.6 | -1.1 | -4.4 | 1.1 | -3.9 | -9.4 | -10 | 10.6 | 10 | -4.4 | -6.1 | -2.8 | -2.8 | 7.2 | 2.2 | 6.3 | 3.8 | 5.6 | -2.2 | -11.1 | -11.7 | -8.9 | -11.7 | 4.4 | -5 | 3.7 | -4.2 | 9.4 | -2.8 | -5 | -7.2 | -0.6 | -3.9 | 9.6 | 7.9 | -0.4 | -4.3 | -2.2 | -6.7 | -3.3 | -10 | 2.2 | -1.1 | -1 | -3 | 6 | 4.8 | 2.2 | 0.6 | 4.4 | -1.7 | -1.7 | -4.4 | -1 | -6 | 12.2 | 1.1 | 6.1 | -0.6 | -0.6 | -3.3 | -1.7 | -5.9 | 5 | 3.3 | 4.4 | -4.4 | 11.1 | 8.3 | 16.1 | 4.2 | 7.8 | 0 | 8.3 | 8.3 | 7.8 | -2.8 | -2.8 | -3.3 | 5.6 | 1.7 | 5.6 | 5 | 3.9 | 1.7 | 2.8 | 0 | 0.6 | -7.2 | 15.8 | 11.4 | -8.7 | -12.5 | -17.6 | -21.3
-1 | -3 | -9.4 | -11.1 | 15.6 | 2.2 | -1.1 | -4.4 | -1.7 | -7.1 | 12.8 | -7.2 | 1 | 0 | 6.1 | 6.1 | 12.8 | 11.7 | 6.7 | 6.1 | 8.9 | 8.9 | 11.1 | 3.3 | -0.6 | -6.7 | -0.9 | -5.6 | 6 | -1 | 18.9 | 17.2 | 15.6 | 10.6 | 7.8 | 6.7 | 11.7 | 10 | 3.9 | -1.7 | 22.4 | 18.6 | 1.1 | -3.3 | -5.4 | -6.4 | -7.2 | -11.7 | -3.9 | -10.6 | 1.7 | -2.8 | 15.6 | 12.2 | 16.1 | 15 | 15.6 | 13.3 | -2.2 | -14.4 | -8 | -11 | -10 | -17.8 | -3.3 | -8.9 | 5 | 3.3 | -5.6 | -9.4 | -2.2 | -6.7 | -15.6 | -18.3 | -6.7 | -10.6 | -1.1 | -4.4 | 1.1 | -3.9 | -8.9 | -10 | 10 | 8.9 | -6.7 | -7.8 | -3.3 | -3.3 | 5 | 1.7 | 6.1 | 3.9 | 5.6 | -2.8 | -10.4 | -10.9 | -9.6 | -11.6 | 3.9 | -5 | 3.3 | -4.4 | 9.4 | -2.8 | -5.6 | -7.8 | -0.6 | -2.8 | 9.4 | 7.8 | -0.6 | -5 | -1.7 | -6.7 | -3.9 | -10.6 | 1.8 | -0.8 | -1 | -3 | 5.6 | 4.4 | 1.7 | 0 | 4.4 | -1.1 | -2.8 | -5 | -2 | -6 | 11.7 | 2.8 | 5 | -1.7 | -2.8 | -4.4 | -2.8 | -6.7 | 5 | 2.8 | 3.7 | -4.2 | 10.5 | 8.3 | 15.6 | 4 | 7.2 | 0.4 | 7.2 | 7.2 | 7.8 | -2.2 | -2.2 | -3.3 | 5 | 1.1 | 5.6 | 5 | 3.3 | 1.7 | 2.2 | 0 | 0.6 | -6.1 | 15.6 | 11.7 | -9.7 | -12.3 | -18.5 | -22.7
-1 | -2 | -9.4 | -11.1 | 15.6 | 2.2 | -1.1 | -3.9 | -1.7 | -7.8 | 12.2 | -7.2 | 2 | 1 | 5.5 | 5.4 | 12.2 | 11.7 | 6.1 | 5.6 | 8.9 | 8.9 | 10.6 | 3.1 | -1.1 | -6.7 | -1.1 | -7.2 | 4 | -1 | 18.3 | 17 | 15.4 | 10.6 | 10.6 | 3.9 | 11.7 | 10 | 2.8 | -2.2 | 22.2 | 18.3 | 1.1 | -3.9 | -6.1 | -7.2 | -7.8 | -11.1 | -4.5 | -10.2 | 0 | -2.8 | 15.4 | 12.4 | 16.1 | 15 | 15 | 13.3 | -2.8 | -13.3 | -8 | -11 | -10 | -17.3 | -3.9 | -8.2 | 5 | 2.2 | -6 | -8.7 | -2.6 | -6.1 | -16.1 | -18.3 | -6.1 | -10 | -1.1 | -3.9 | 0.6 | -3.9 | -8.3 | -8.9 | 9.4 | 8.9 | -8.9 | -10 | -5 | -5.6 | 8.9 | 3.9 | 7.4 | 5.2 | 5.6 | -3.3 | -9.6 | -10.1 | -10.4 | -12 | 3.3 | -5 | 3.5 | -4.1 | 8.3 | -2.8 | -5.6 | -7.8 | 0.6 | -3.3 | 9.4 | 7.7 | -0.8 | -4.5 | -1.7 | -5.6 | -4.4 | -11.1 | 1.5 | -0.5 | -1 | -3 | 5.6 | 4.6 | 2.8 | 0 | 4.4 | -0.6 | -2.8 | -5.6 | -2 | -7 | 11.7 | 3.9 | 7.2 | -4.4 | -3.9 | -6.1 | -3.7 | -6.5 | 5 | 3.3 | 2.9 | -4.4 | 10 | 8.5 | 15 | 3.9 | 6.7 | 0.8 | 6.7 | 6.7 | 7.8 | -1.1 | -2.2 | -3.3 | 6.1 | 1.1 | 6.1 | 5.6 | 4.4 | 1.1 | 2.2 | 0 | 0.6 | -5.9 | 16.1 | 11.7 | -10.6 | -12.2 | -19.4 | -24.4
-2 | -5 | -8.3 | -10.6 | 14.4 | 2.8 | -1.7 | -4.4 | -2.1 | -7.5 | 10.6 | -6.7 | 2 | 1 | 5 | 4.6 | 12.2 | 11.7 | 5.6 | 5 | 8.9 | 8.9 | 8.7 | 2.9 | -2.2 | -6.7 | -1.1 | -6.9 | 6 | -1 | 17.8 | 17 | 15.2 | 10.6 | 6.1 | 4.4 | 11.1 | 9.4 | 1.7 | -2.8 | 21.7 | 18.1 | 1.1 | -3.9 | -6.1 | -7.1 | -8.3 | -11.7 | -5 | -10.7 | -1.1 | -3.3 | 15.2 | 12.2 | 16.1 | 15 | 13.3 | 12.8 | -2.2 | -13.3 | -8 | -11 | -10 | -16.7 | -4.4 | -8.4 | 5 | 1.7 | -6.3 | -8.4 | -2.9 | -6.1 | -16.7 | -19.4 | -6.7 | -10 | -1.1 | -4.4 | 0.6 | -3.9 | -7.8 | -8.3 | 9.4 | 8.3 | -7.8 | -8.3 | -5.6 | -6.1 | 7.8 | 3.9 | 8.7 | 6.5 | 5 | -3.3 | -8.9 | -9.4 | -11.1 | -12.2 | 3.3 | -5 | 3.7 | -4.4 | 8.3 | -2.8 | -2.2 | -6.1 | 0.6 | -2.8 | 9.4 | 7.7 | -0.9 | -4.5 | -1.1 | -6.7 | -5 | -10.6 | 1.1 | -0.6 | -1 | -3 | 5.6 | 4.6 | 3.3 | 0 | 5 | 0 | -3.9 | -5.6 | -2 | -7 | 11.7 | 4.4 | 5.6 | -3.3 | -5 | -6.1 | -4.7 | -6.7 | 5 | 3.3 | 2.2 | -5.6 | 9.4 | 8.3 | 15 | 4.7 | 6.1 | 1.1 | 6.7 | 6.7 | 7.8 | -1.7 | -2.8 | -3.9 | 6.1 | 1.7 | 6.1 | 6.1 | 5 | 0 | 2.2 | 0 | 0.6 | -6.7 | 16.7 | 12.1 | -9.1 | -11.7 | -20 | -24.4
-1 | -5 | -8.9 | -11.1 | 15 | 3.9 | -1.7 | -5 | -2.4 | -7.8 | 10.6 | -6.7 | 2 | 1 | 4.4 | 3.9 | 11.1 | 10.6 | 3.9 | 3.3 | 8.3 | 8.3 | 8 | 2.7 | -1.7 | -6.7 | -1.1 | -7.7 | 4 | -2 | 17.2 | 16.7 | 15 | 10.6 | 4.4 | 2.2 | 11.1 | 8.9 | 1.7 | -2.8 | 21.1 | 17.5 | 1.1 | -3.3 | -6.1 | -7.1 | -8.3 | -11.1 | -5.6 | -11.7 | 0 | -2.8 | 15 | 12.2 | 15 | 14.4 | 12.2 | 12.2 | -2.2 | -12.2 | -8 | -12 | -10 | -16.5 | -5 | -8.9 | 3.9 | 2.2 | -6.7 | -8.3 | -3.3 | -6.7 | -16.7 | -19.4 | -6.7 | -10 | -2.2 | -4.4 | 1.7 | -3.9 | -6.1 | -7.2 | 8.9 | 7.8 | -6.1 | -6.7 | -5 | -5.6 | 7.8 | 4.4 | 10 | 7.8 | 5 | -3.3 | -8.5 | -9.1 | -11.1 | -12.5 | 2.8 | -4.4 | 3.9 | -5.6 | 6.7 | -2.8 | -4.4 | -7.2 | 0.6 | -2.8 | 9.4 | 7.8 | -1.1 | -5 | -2.2 | -6.7 | -5 | -11.1 | 1.7 | 0.2 | -1 | -3 | 5.6 | 4.4 | 2.2 | 0 | 5 | 1.1 | -4.4 | -6.1 | -3 | -8 | 10.6 | 5.6 | 3.9 | -2.8 | -5.6 | -7.2 | -5.6 | -7.2 | 5 | 2.8 | 0.7 | -4.9 | 9.4 | 8.4 | 15 | 5.3 | 6.5 | 1.8 | 6.1 | 6.1 | 7.2 | -0.6 | -2.8 | -3.9 | 6.1 | 1.7 | 6.7 | 6.1 | 5 | 0 | 2.2 | 0 | 0.2 | -5.7 | 17.2 | 12.2 | -7.6 | -11.5 | -20.5 | -25
-3 | -7 | -7.8 | -11.1 | 15 | 5.6 | -1.7 | -4.4 | -2.8 | -8.9 | 9.4 | -6.1 | 2 | 1 | 3.9 | 3.2 | 11.7 | 10.6 | 3.3 | 2.8 | 6.1 | 6.1 | 6.8 | 2.6 | -1.7 | -6.7 | -1.1 | -9.4 | 3 | -2 | 16.7 | 16.1 | 14.8 | 10.4 | 3.3 | 1.7 | 11.1 | 9.4 | 0.6 | -2.8 | 20.6 | 17.2 | 1.1 | -3.9 | -6.1 | -7.2 | -8.3 | -11.1 | -6.3 | -11 | -0.6 | -3.3 | 15.2 | 12.2 | 15 | 14.4 | 13.9 | 13.3 | -2.2 | -10.6 | -11 | -13 | -10 | -15.9 | -4.4 | -8.5 | 3.3 | 1.1 | -7.1 | -9.4 | -3.7 | -6.6 | -15.6 | -18.3 | -5.6 | -8.9 | -2.2 | -4.4 | 1.7 | -3.9 | -5.6 | -7.2 | 8.9 | 7.2 | -6.1 | -6.7 | -3.9 | -4.4 | 12.2 | 5.6 | 10.4 | 7.3 | 6.1 | -3.3 | -8.2 | -9 | -11.1 | -12.8 | 2.8 | -4.4 | 3 | -4.6 | 6.1 | -2.8 | -4.4 | -6.7 | 0.6 | -2.2 | 9.2 | 7.3 | -1.1 | -4.8 | -2.8 | -5.6 | -6.1 | -11.7 | 2.2 | 0.9 | -2 | -5 | 5.4 | 4.2 | 2.8 | 0.6 | 4.4 | 2.2 | -6.7 | -7.8 | -3 | -7 | 9.4 | 6.1 | 3.3 | -2.8 | -5 | -6.7 | -6.1 | -7.4 | 5 | 3.3 | -0.7 | -5.1 | 9.4 | 8.4 | 15 | 5.6 | 6.8 | 2.5 | 5.6 | 5.6 | 7.2 | -0.6 | -2.8 | -3.9 | 5.6 | 2.2 | 6.7 | 6.1 | 5.6 | 0 | 2.2 | 0 | -0.2 | -5.5 | 17 | 12.2 | -6.1 | -12.2 | -21.1 | -26.1
-5 | -8 | -7.2 | -11.7 | 15 | 8.3 | -2.8 | -5 | -3 | -8.4 | 8.9 | -6.1 | 2 | 1 | 3.3 | 2.3 | 11.1 | 11.1 | 2.8 | 2.8 | 6.7 | 6.7 | 6.3 | 2.4 | -1.7 | -6.7 | -1.8 | -8.8 | 3 | -2 | 16.1 | 15.2 | 14.6 | 10.3 | 2.8 | 1.1 | 11.1 | 9.4 | 1.1 | -1.7 | 19.8 | 17.2 | 0.6 | -3.9 | -7.4 | -8.5 | -8.9 | -11.1 | -7.1 | -11.1 | -1.7 | -3.9 | 15.4 | 12.4 | 13.3 | 12.8 | 13.3 | 12.8 | -2.2 | -10 | -13 | -16 | -10 | -15.4 | -3.9 | -8.5 | 2.8 | 0.6 | -7.4 | -10.4 | -4 | -6.9 | -16.1 | -18.9 | -5 | -8.3 | -1.7 | -3.9 | 2.2 | -3.9 | -5 | -6.7 | 8.3 | 7.2 | -6.7 | -7.2 | -2.8 | -3.3 | 12.2 | 4.4 | 10.7 | 6.9 | 5.6 | -3.3 | -7.8 | -8.9 | -11.1 | -13.3 | 1.7 | -4.4 | 2 | -4.8 | 5.6 | -2.8 | -6.1 | -8.3 | 1.7 | -2.2 | 9.1 | 7.1 | -1.1 | -5.2 | -2.2 | -6.1 | -6.7 | -10 | 2.8 | 1.7 | -2 | -5 | 5.2 | 3.7 | 2.8 | 0.6 | 4.4 | 2.8 | -6.7 | -7.8 | -3 | -6 | 8.9 | 6.1 | 6.1 | -5.6 | -5.6 | -7.2 | -6.7 | -7.9 | 5 | 3.3 | -2.2 | -6.1 | 9.4 | 8.3 | 13.1 | 5.5 | 7.2 | 3.3 | 5 | 5 | 7.2 | 0 | -2.8 | -3.9 | 6.7 | 2.2 | 7.2 | 6.7 | 6.1 | -0.6 | 1.7 | -0.6 | -0.6 | -6.1 | 16.9 | 12.3 | -5.7 | -11.7 | -21.3 | -25.5
-3 | -8 | -7.2 | -11.1 | 14.4 | 9.4 | -2.8 | -5.6 | -3.1 | -8.5 | 8.3 | -5.6 | 2 | 1 | 2.8 | 1.7 | 11.7 | 11.7 | 3.3 | 2.8 | 7.8 | 6.1 | 5.6 | 2.2 | -3.3 | -7.8 | -2.6 | -9.1 | 3 | -2 | 15.6 | 14.4 | 14.4 | 10 | 5 | 1.1 | 11.1 | 10 | 0.6 | -1.7 | 19.1 | 17.3 | 0 | -3.9 | -8.7 | -10 | -8.9 | -11.1 | -7.8 | -11.7 | -1.7 | -3.9 | 15.6 | 12.2 | 13.9 | 13.3 | 13.3 | 12.8 | -2.8 | -10 | -11 | -14 | -10.6 | -15.2 | -3.3 | -9.4 | 3.3 | 0.6 | -7.8 | -12.2 | -4.4 | -7.8 | -16.7 | -19.4 | -5 | -8.3 | -1.1 | -3.9 | 2.2 | -3.9 | -4.4 | -6.7 | 8.3 | 6.7 | -6.7 | -7.2 | -2.2 | -2.8 | 11.1 | 4.4 | 11.1 | 6.1 | 5.6 | -2.2 | -7.4 | -8.4 | -10.7 | -12.9 | 2.8 | -3.9 | 1.1 | -5.6 | 6.7 | -2.2 | -4.4 | -6.7 | 1.1 | -2.2 | 8.9 | 6.7 | -1.1 | -6.1 | -2.8 | -5.6 | -6.7 | -11.1 | 3.2 | 2 | -3 | -6 | 5 | 3.3 | 2.2 | 0.6 | 4.4 | 3.3 | -5.6 | -7.8 | -3 | -6 | 7.8 | 5.6 | 6.1 | -7.8 | -4.4 | -5.6 | -7.2 | -8.3 | 5 | 2.8 | -2.9 | -6 | 10.2 | 9 | 11.3 | 5 | 7.9 | 3.8 | 4.4 | 4.4 | 7.2 | 1.1 | -2.8 | -3.9 | 5 | 1.1 | 7.2 | 6.7 | 5.6 | 0 | 1.1 | 0 | -1.1 | -5.5 | 16.7 | 12.2 | -5.4 | -12.2 | -21.5 | -25.2
-4 | -8 | -6.7 | -10.6 | 13.3 | 9.4 | -2.8 | -5 | -3.3 | -9.4 | 8.3 | -4.4 | 2 | 1 | 2.4 | 1.7 | 10.6 | 10.6 | 2.2 | 1.1 | 10.6 | 6.1 | 5.4 | 2 | -2.2 | -7.2 | -3.3 | -10.6 | 2 | -1 | 14.8 | 13.7 | 13.9 | 10.2 | 6.7 | 1.1 | 11.1 | 9.4 | 2.8 | 0 | 18.3 | 17.2 | 0 | -3.9 | -10 | -11.7 | -9.4 | -11.1 | -8.2 | -11.4 | -1.7 | -3.3 | 15.8 | 12.4 | 14.4 | 13.9 | 13.9 | 13.9 | -2.8 | -10 | -11 | -13 | -10.6 | -14.6 | -3.5 | -8.9 | 2.8 | 0 | -7.8 | -11.7 | -4.8 | -7.5 | -17.2 | -21.1 | -4.4 | -7.8 | -1.1 | -3.9 | 1.7 | -3.9 | -3.9 | -6.7 | 7.8 | 6.7 | -6.1 | -6.7 | -2.8 | -3.3 | 12.2 | 4.4 | 11.7 | 5.8 | 5.6 | -1.7 | -7.1 | -8.1 | -10.4 | -12.7 | 1.7 | -3.9 | -0.4 | -4.6 | 6.1 | -2.2 | -2.8 | -5.6 | 1.1 | -2.2 | 9.5 | 7.3 | -1.1 | -5.3 | -3.3 | -6.1 | -7.8 | -11.1 | 3.5 | 2.5 | -4 | -7 | 4.8 | 3.1 | 2.2 | 0 | 4.4 | 3.3 | -5.6 | -7.8 | -3 | -5 | 7.2 | 5.6 | 5 | -8.3 | -3.9 | -4.4 | -7.2 | -8.3 | 5 | 3.3 | -3.7 | -6.5 | 10.9 | 9.5 | 9.4 | 4.4 | 8.7 | 4.5 | 2.8 | 2.8 | 7.2 | 1.1 | -3.3 | -4.4 | 6.1 | 2.2 | 7.2 | 7.2 | 4.4 | 1.1 | 0.6 | -0.6 | -1.7 | -5.6 | 17.1 | 12.3 | -5 | -13.3 | -21.7 | -25.6
-3 | -7 | -6.7 | -10.6 | 12.8 | 9.4 | -2.8 | -5 | -3.5 | -8.5 | 8.9 | -5 | 1 | 0 | 2.1 | 1.7 | 11.1 | 10.6 | 1.1 | 1.1 | 8.9 | 6.1 | 4.4 | 1.9 | -3.3 | -8.3 | -3.5 | -10.4 | 2 | -1 | 14.1 | 13 | 13.3 | 10 | 2.8 | 1.1 | 11.1 | 9.4 | 3.3 | 0.6 | 18.3 | 17.2 | 0 | -3.9 | -10 | -11.4 | -9.4 | -11.7 | -8.5 | -11.6 | -1.7 | -3.3 | 15.9 | 12.1 | 14.4 | 13.9 | 13.3 | 13.3 | -2.8 | -9.4 | -10 | -12 | -10.6 | -14.4 | -3.7 | -9 | 2.8 | -1.7 | -7.8 | -11.7 | -5.2 | -7.8 | -17.8 | -21.1 | -3.3 | -7.2 | -0.6 | -4.4 | 0.6 | -5 | -3.3 | -6.1 | 7.2 | 5.6 | -6.1 | -6.7 | -3.9 | -4.4 | 12.2 | 4.4 | 12.2 | 5.2 | 4.4 | 0 | -6.7 | -7.8 | -10 | -12.8 | 1.1 | -3.3 | -1.8 | -4.9 | 5 | -2.2 | -2.2 | -5 | 1.7 | -2.2 | 10 | 7.8 | -1.1 | -5.2 | -2.2 | -6.7 | -8.3 | -12.2 | 3.9 | 2.8 | -5 | -8 | 4.6 | 2.9 | 1.7 | 0 | 3.9 | 2.8 | -4.4 | -7.2 | -3 | -5 | 6.7 | 5 | 5 | -10.6 | -3.9 | -5 | -7.2 | -8.3 | 5 | 3.3 | -4.4 | -7.2 | 11.7 | 10 | 10.2 | 4.4 | 9.4 | 5 | 2.2 | 2.2 | 7.2 | 1.1 | -3.3 | -3.9 | 6.1 | 2.2 | 7.8 | 7.2 | 3.9 | 0.6 | 1.1 | 0 | -2.2 | -6.1 | 17.4 | 12.3 | -4.8 | -12.7 | -21.7 | -25.1
-7 | -10 | -7.8 | -10 | 11.1 | 8.9 | -3.9 | -6.1 | -3.7 | -8.3 | 8.9 | -5 | 0 | 0 | 1.7 | 1.7 | 10.6 | 10.6 | 1.1 | 0.6 | 9.4 | 7.2 | 4.4 | 1.7 | -4.4 | -8.9 | -3.7 | -11 | 3 | -1 | 13.3 | 12.2 | 12.8 | 10 | 2.2 | 0 | 11.1 | 9.4 | 3.9 | 0.6 | 18.3 | 17.2 | -0.6 | -3.9 | -10 | -11.4 | -10.6 | -12.2 | -8.9 | -12.2 | -2.2 | -3.9 | 16.1 | 12.2 | 14.4 | 13.9 | 12.8 | 12.8 | -3.3 | -9.4 | -10 | -13 | -11.1 | -13.9 | -3.9 | -10 | 2.8 | -2.2 | -7.8 | -12.2 | -5.6 | -8.3 | -18.3 | -22.2 | -3.3 | -7.2 | -0.6 | -4.4 | -0.6 | -5.6 | -2.2 | -3.9 | 7.2 | 5 | -6.1 | -6.7 | -2.8 | -3.9 | 12.8 | 2.8 | 12.8 | 4.4 | 4.4 | 1.1 | -6.3 | -7.3 | -9.1 | -12 | 1.1 | -3.3 | -3.3 | -5.6 | 6.7 | -2.2 | -2.2 | -5 | 1.1 | -2.2 | 10.6 | 8.3 | -1.1 | -5.6 | -2.8 | -6.7 | -8.3 | -12.2 | 3.9 | 2.9 | -5 | -9 | 4.4 | 2.8 | 2.2 | 0.6 | 4.4 | 3.9 | -4.4 | -6.7 | -4 | -6 | 6.1 | 4.4 | 5 | -8.9 | -4.4 | -5 | -7.2 | -8.3 | 5 | 3.3 | -4.8 | -7.5 | 13 | 11.1 | 10.9 | 4.2 | 10.9 | 5.3 | 1.7 | 1.1 | 7.2 | 0 | -2.8 | -3.9 | 5 | 1.7 | 8.3 | 7.2 | 4.4 | 0 | 0.6 | 0 | -1.1 | -5 | 17.8 | 12.2 | -4.6 | -12.9 | -21.7 | -25.1
-10 | -12 | -7.2 | -9.4 | 11.7 | 10 | -2.2 | -4.4 | -3.9 | -8.9 | 8.9 | -4.4 | 1 | 0 | 3.2 | 2.6 | 10.6 | 10 | 1.7 | 1.1 | 8.3 | 6.7 | 8.5 | 3.4 | -2.8 | -7.2 | -3.9 | -12.8 | 7 | 0 | 14.8 | 12.3 | 14.8 | 10.6 | 1.7 | 0 | 11.1 | 9.4 | 3.9 | -0.6 | 18.3 | 17.2 | -0.6 | -3.9 | -10 | -11.7 | -9.4 | -11.7 | -8.3 | -11.2 | -2.2 | -3.9 | 16.5 | 12.1 | 15.6 | 14.4 | 15.6 | 14.4 | -3.3 | -8.9 | -10 | -12 | -10.6 | -13.3 | -3.3 | -9.2 | 2.2 | -3.3 | -7.6 | -11.6 | -5.4 | -8.4 | -18.9 | -22.2 | -2.2 | -6.7 | -0.6 | -3.9 | -0.6 | -5.6 | -1.7 | -2.2 | 7.2 | 4.4 | -6.7 | -7.2 | -1.1 | -2.2 | 12.8 | 1.1 | 14.5 | 4.8 | 3.9 | 1.7 | -6 | -7 | -8.1 | -11.5 | 1.7 | -2.8 | -0.2 | -4.1 | 7.8 | -1.7 | -3.3 | -5.6 | 1.7 | -2.2 | 11.3 | 8.9 | -1.1 | -4.8 | -2.2 | -7.2 | -8.3 | -12.2 | 3.9 | 2.9 | -5 | -9 | 4.6 | 3.1 | 2.2 | 1.1 | 5 | 3.9 | -5 | -6.7 | -4 | -6 | 6.7 | 4.4 | 5 | -8.9 | -4.4 | -5.6 | -5 | -6.6 | 5.6 | 3.3 | -5.2 | -8.4 | 14.3 | 12 | 11.7 | 3.9 | 12.4 | 5.6 | 1.1 | 0.6 | 7.2 | 0 | -2.8 | -3.9 | 4.4 | 1.7 | 8.9 | 7.8 | 4.4 | 0.6 | 1.1 | 0 | 0 | -4.3 | 18.2 | 12 | -4.4 | -14.4 | -21.7 | -25.6
-13 | -15 | -7.2 | -9.4 | 13.9 | 8.9 | 0 | -2.8 | -3.3 | -8 | 11.7 | -5.6 | 1 | 0 | 4.6 | 3.6 | 13.3 | 11.7 | 5 | 3.3 | 8.3 | 6.7 | 12.6 | 4.3 | -0.6 | -7.8 | -1.9 | -10.9 | 10 | -1 | 16.3 | 12.1 | 16.9 | 11.4 | 9.4 | 2.8 | 11.1 | 9.4 | 4.4 | -0.6 | 20.7 | 17.3 | 0 | -3.3 | -7.8 | -9.5 | -7.2 | -11.1 | -7.8 | -10.8 | -1.1 | -2.8 | 16.8 | 12.2 | 16.7 | 15.6 | 17.8 | 15.6 | -2.8 | -8.9 | -10 | -12 | -10.6 | -13.3 | -2.8 | -9.1 | 1.7 | -3.3 | -7.4 | -11.6 | -5.2 | -9 | -17.8 | -21.1 | -1.7 | -6.1 | 1.1 | -3.9 | 2.2 | -4.4 | -1.1 | -1.1 | 7.2 | 3.9 | -6.7 | -7.8 | -1.7 | -2.8 | 12.8 | 0.6 | 16.1 | 4.8 | 4.4 | 2.2 | -5.6 | -6.7 | -7.2 | -11.7 | 3.9 | -2.8 | 3 | -3.5 | 11.7 | -0.6 | 0.6 | -3.3 | 2.2 | -2.2 | 12.1 | 9.5 | -1.1 | -4.7 | -1.1 | -7.8 | -8.3 | -12.2 | 3.9 | 2.8 | -4 | -8 | 4.8 | 3.6 | 2.8 | 1.1 | 5.6 | 4.4 | -3.9 | -6.7 | -3 | -6 | 6.1 | 5 | 5 | -8.9 | -5.6 | -6.7 | -2.8 | -5.1 | 5.6 | 3.9 | -5.6 | -9.4 | 15.6 | 12.8 | 13.4 | 4.3 | 13.9 | 5.6 | 1.1 | 0.6 | 7.2 | -1.1 | -2.8 | -3.9 | 10 | 4.4 | 9.4 | 8.3 | 3.9 | 1.1 | 1.7 | 0 | 1.1 | -4.4 | 18.5 | 11.6 | -3.3 | -13.2 | -20.6 | -24.1
-13 | -16 | -6.7 | -9.4 | 15 | 5.6 | 1.7 | -2.8 | -2.8 | -7.8 | 15.6 | -6.1 | 2 | 0 | 6.1 | 4.4 | 15.6 | 6.7 | 7.8 | 4.4 | 9.4 | 7.2 | 16.7 | 4.4 | 0.6 | -7.2 | 0.2 | -10.2 | 13 | -1 | 17.8 | 11.7 | 18.9 | 11.7 | 13.9 | 3.3 | 11.1 | 10 | 5 | -1.1 | 23.2 | 17 | 0 | -3.3 | -5.5 | -7.7 | -5.6 | -11.1 | -7.2 | -10.6 | 1.1 | -2.2 | 17.2 | 12.2 | 18.3 | 15.6 | 19.4 | 15.6 | -2.8 | -8.3 | -8 | -11 | -9.4 | -12.8 | -2.2 | -10 | 1.7 | -3.9 | -7.2 | -12.2 | -5 | -10 | -16.7 | -19.4 | -0.6 | -5.6 | 1.1 | -3.9 | 2.8 | -3.9 | -0.6 | -0.6 | 7.2 | 3.9 | -6.7 | -7.8 | 0.6 | -1.7 | 12.8 | -1.1 | 17.8 | 4.4 | 3.9 | 1.7 | -5 | -6.6 | -5.2 | -10.3 | 6.7 | -2.8 | 6.1 | -4.4 | 14.4 | 0 | 2.2 | -5.6 | 2.8 | -2.2 | 12.8 | 10 | -1.1 | -5 | -0.6 | -7.8 | -6.7 | -12.2 | 6.9 | 3.2 | -2 | -5 | 5 | 3.9 | 3.9 | 1.7 | 6.1 | 4.4 | -2.2 | -5 | -3 | -5 | 6.7 | 5 | 6.1 | -7.8 | -4.4 | -6.1 | -0.6 | -3.9 | 6.1 | 3.9 | -3.7 | -8.3 | 16.7 | 12.3 | 15 | 4.7 | 15.4 | 7.7 | 1.7 | 0.6 | 7.8 | -2.2 | -2.8 | -3.3 | 11.7 | 1.7 | 9.4 | 8.3 | 3.9 | 1.7 | 1.7 | 0 | 2.6 | -3.3 | 18.9 | 11.1 | -2.2 | -13.3 | -19.4 | -22.8
-15 | -17 | -5.6 | -9.4 | 16.7 | 0.6 | 3.3 | -2.2 | -2.2 | -8.3 | 20 | -8.9 | 3 | 0 | 9.1 | 6 | 16.1 | 8.3 | 10 | 6.1 | 10.6 | 7.8 | 17.8 | 6.1 | 1.1 | -6.7 | 2.2 | -11.1 | 15 | -1 | 18.3 | 10.9 | 20 | 11 | 16.7 | 2.2 | 11.7 | 10.6 | 6.1 | -0.6 | 25.6 | 16.1 | 2.2 | -8.3 | -3.3 | -6.1 | -3.9 | -11.1 | -5.9 | -9.4 | 3.3 | -1.7 | 17.6 | 12.3 | 18.9 | 15.6 | 22.8 | 16.7 | -2.8 | -8.3 | -7 | -10 | -7.8 | -11.7 | -1.8 | -9 | 1.7 | -1.1 | -6.7 | -11.8 | -4.8 | -8.8 | -15 | -17.8 | 0 | -5 | 1.7 | -2.8 | 3.3 | -3.9 | 0 | 0 | 8.3 | 3.3 | -6.1 | -6.7 | 1.1 | -1.7 | 12.8 | -5.6 | 18.3 | 5.9 | 3.9 | 2.2 | -4.5 | -6.7 | -3.1 | -9.4 | 8.9 | -2.8 | 7.6 | -3.4 | 16.7 | 0 | 2.8 | -7.2 | 3.3 | -1.7 | 14.1 | 10.4 | -0.4 | -4.3 | 0 | -7.8 | -5 | -10 | 9.8 | 2.6 | -1 | -6 | 5.4 | 4.2 | 4.4 | 1.7 | 7.8 | 5.6 | -1.1 | -3.3 | -3 | -6 | 6.7 | 5 | 8.3 | -5.6 | -2.8 | -4.4 | 3.3 | -2.9 | 7.2 | 3.9 | -1.9 | -7.7 | 17.8 | 11.4 | 16.7 | 4.4 | 16.8 | 9.5 | 1.7 | 1.1 | 8.3 | -2.2 | -2.2 | -2.8 | 10.6 | -0.6 | 10 | 8.9 | 4.4 | 1.7 | 1.7 | 0 | 4.1 | -2.8 | 19.6 | 11.2 | -1.1 | -15 | -18.3 | -22.2
-9 | -12 | -6.1 | -8.9 | 17.8 | -2.2 | 3.3 | -3.3 | -1.3 | -7.7 | 21.7 | -8.9 | 4 | 0 | 12 | 7.3 | 16.1 | 8.3 | 12.2 | 6.7 | 11.1 | 8.3 | 18.9 | 7.7 | 1.7 | -7.2 | 2.4 | -9.6 | 16 | 0 | 18.9 | 10.2 | 21.1 | 10.3 | 18.3 | 2.2 | 11.7 | 10.6 | 6.1 | -0.6 | 26.1 | 15.5 | 3.3 | -7.8 | -1.8 | -5.2 | -2.2 | -10.6 | -4.6 | -8.4 | 5 | -1.1 | 17.9 | 12.6 | 21.1 | 15.6 | 22.8 | 16.7 | -2.2 | -7.8 | -6 | -10 | -7.2 | -10.6 | -1.5 | -9.1 | 1.7 | -3.3 | -6.1 | -12.1 | -4.6 | -7.9 | -13.3 | -18.3 | 0 | -5 | 2.8 | -4.4 | 3.3 | -3.3 | 0.6 | 0.6 | 8.9 | 3.3 | -6.1 | -7.2 | 1.7 | -0.6 | 12.8 | -7.2 | 18.9 | 7.4 | 3.9 | 2.2 | -3.9 | -7.2 | -1.1 | -10 | 12.2 | -3.3 | 9.1 | -2.8 | 17.8 | 0.6 | 2.8 | -7.8 | 3.3 | -2.2 | 15.4 | 10.4 | 0.4 | -3.9 | 0.6 | -7.8 | -3.3 | -9.4 | 12.8 | 1.1 | -1 | -5 | 5.7 | 4.2 | 5 | 1.1 | 8.3 | 5.6 | 0.6 | -2.2 | -3 | -5 | 6.7 | 5 | 10 | -7.2 | -1.7 | -3.3 | 7.2 | -3 | 7.2 | 3.9 | 0 | -8.3 | 18.9 | 10 | 17.6 | 4.6 | 18.3 | 11.7 | 1.7 | 1.1 | 8.9 | -2.2 | -1.7 | -2.2 | 10 | 0.6 | 10.6 | 8.9 | 3.9 | 1.7 | 2.8 | 1.1 | 5.6 | -2.8 | 20.4 | 11.4 | -0.4 | -13.5 | -17.4 | -21.1
-8 | -12 | -5.6 | -8.9 | 17.8 | -2.8 | 3.9 | -3.3 | -0.3 | -7.8 | 22.8 | -8.9 | 4 | 3 | 15 | 8.3 | 16.1 | 8.9 | 13.3 | 7.2 | 11.7 | 7.8 | 20 | 8.9 | 1.7 | -5 | 2.6 | -9.5 | 17 | 0 | 19.4 | 8.9 | 22.2 | 8.9 | 18.9 | 2.8 | 11.7 | 10 | 6.7 | -0.6 | 26.7 | 14.8 | 3.9 | -7.8 | -0.4 | -4.6 | -1.1 | -10.6 | -3.3 | -8.3 | 6.7 | -0.6 | 18.3 | 12.8 | 23.3 | 15 | 23.9 | 15.6 | -1.7 | -7.2 | -5 | -8 | -6.7 | -10 | -1.1 | -10 | 1.7 | -4.4 | -5.6 | -13.3 | -4.4 | -7.8 | -11.1 | -17.8 | 2.2 | -3.3 | 2.8 | -3.3 | 4.4 | -3.9 | 1.1 | 1.1 | 8.9 | 3.3 | -5.6 | -7.2 | 1.7 | -1.1 | 13.3 | -7.8 | 19.4 | 8.3 | 3.9 | 2.2 | -3.9 | -7.1 | -0.2 | -8.8 | 13.9 | -5 | 10.6 | -2.8 | 18.3 | 0.6 | 3.3 | -7.8 | 3.3 | -2.2 | 16.7 | 10.6 | 1.1 | -4.4 | 1.7 | -7.8 | -0.6 | -6.1 | 13.7 | 1.7 | -1 | -6 | 6.1 | 4.4 | 5 | 1.1 | 7.8 | 3.3 | 1.7 | -1.7 | -3 | -5 | 7.2 | 5.6 | 10 | -6.1 | -1.1 | -3.3 | 11.1 | -5.6 | 7.8 | 3.9 | 0.7 | -7.6 | 18.7 | 10.3 | 18.5 | 4.3 | 18.3 | 12.1 | 1.7 | 0.6 | 9.4 | -2.2 | -1.1 | -2.2 | 9.4 | -2.8 | 10.6 | 9.4 | 3.9 | 1.7 | 3.3 | 0.6 | 6.1 | -2.2 | 21.1 | 11.1 | 0.4 | -13.2 | -16.5 | -20.6
-7 | -12 | -6.1 | -8.3 | 17.8 | -5 | 5 | -3.3 | 0.6 | -9.4 | 23.9 | -8.9 | 4 | 1 | 14.8 | 9 | 15.6 | 8.9 | 13.3 | 7.8 | 12.2 | 8.3 | 18.7 | 9.2 | 0.6 | -5.6 | 2.8 | -10.6 | 16 | 2 | 19 | 9.2 | 22 | 9.2 | 20.6 | 1.1 | 12.8 | 10.6 | 6.1 | -0.6 | 27.2 | 13.9 | 3.3 | -7.8 | 1.1 | -5 | -1.1 | -11.1 | -2.4 | -7.8 | 7.8 | 0 | 17.9 | 13 | 24.4 | 15 | 24.4 | 15.6 | -1.7 | -7.2 | -5 | -8 | -6.7 | -8.9 | -1.1 | -9.2 | 0.6 | -3.3 | -5.6 | -12.8 | -4.4 | -8 | -11.1 | -17.2 | 2.2 | -2.8 | 2.8 | -2.8 | 4.4 | -3.9 | 0.6 | 0.6 | 8.9 | 2.8 | -5 | -7.2 | 2.8 | -1.1 | 13.3 | -7.8 | 18.9 | 9.4 | 4.4 | 2.2 | -3.9 | -7.4 | 0.8 | -8.7 | 15 | -5 | 8.9 | -2.4 | 18.9 | 0.6 | 2.2 | -8.9 | 3.3 | -1.7 | 16.5 | 10.8 | 1.1 | -3.7 | 3.3 | -6.1 | -1.7 | -11.1 | 14.7 | 2.6 | -1 | -6 | 6.3 | 4.5 | 5 | 1.7 | 7.2 | 1.7 | 2.2 | -1.7 | -3 | -5 | 7.2 | 6.1 | 11.7 | -8.3 | -0.6 | -2.2 | 12.2 | -5.5 | 7.8 | 3.9 | 1.5 | -7.9 | 18.5 | 10.1 | 19.4 | 3.9 | 18.3 | 12.8 | 1.1 | 0 | 10 | -2.2 | -1.1 | -2.2 | 8.9 | -3.3 | 11.1 | 9.4 | 4.4 | 1.7 | 3.9 | 1.1 | 6.7 | -1.7 | 20.4 | 11.6 | 1.1 | -15 | -15.6 | -20.6
-6 | -12 | -6.1 | -8.3 | 17.2 | -5 | 5.6 | -3.3 | 0.2 | -7.8 | 24.4 | -9.4 | 4 | 1 | 14.6 | 9.6 | 16.1 | 8.3 | 13.9 | 7.2 | 12.8 | 8.3 | 17.4 | 9.1 | -0.6 | -5 | 2.2 | -9.8 | 16 | 3 | 18.7 | 9.2 | 21.9 | 9.8 | 20.6 | -1.7 | 15 | 11.7 | 6.1 | -0.6 | 26.3 | 13.8 | 3.9 | -7.8 | 0.9 | -4.4 | -1.1 | -11.7 | -1.5 | -8.1 | 7.2 | 0 | 17.6 | 13.2 | 24.4 | 14.4 | 25 | 15.6 | -1.7 | -6.7 | -5 | -7 | -6.1 | -8.3 | -1.1 | -9.7 | 0 | -5 | -5.6 | -13.4 | -4.4 | -8.9 | -11.1 | -17.8 | 2.8 | -1.7 | 3.3 | -3.9 | 4.4 | -3.3 | 0 | 0 | 8.9 | 2.2 | -5 | -6.7 | 2.2 | 0 | 13.3 | -8.9 | 18.3 | 9.9 | 4.4 | 2.2 | -3.9 | -8.3 | 1.7 | -10 | 15.6 | -4.4 | 7.3 | -2.1 | 19.4 | 0.6 | 1.1 | -9.4 | 3.3 | -1.7 | 16.3 | 10.9 | 1.1 | -3.5 | 3.3 | -6.1 | -1.1 | -11.1 | 15.6 | 2.8 | -2 | -5 | 6.5 | 4.5 | 5.6 | 0 | 7.2 | 0 | 2.2 | -1.7 | -2 | -4 | 7.8 | 6.1 | 12.8 | -7.8 | -0.6 | -3.3 | 13.3 | -6.1 | 7.8 | 3.9 | 2.2 | -9.4 | 18.3 | 10 | 18.9 | 1.9 | 18.3 | 13.3 | 0.6 | -0.6 | 10 | -2.2 | -0.6 | -2.2 | 8.3 | -3.3 | 11.7 | 9.4 | 4.4 | 1.7 | 3.9 | 0.6 | 7.2 | -1.7 | 19.6 | 11.9 | -0.6 | -13 | -16.7 | -21.1
-9 | -15 | -4.4 | -8.3 | 16.1 | -3.3 | 5 | -2.8 | -0.2 | -7.7 | 23.9 | -8.9 | 3 | 1 | 14.4 | 10 | 15.6 | 8.3 | 13.9 | 7.2 | 12.2 | 7.8 | 16.1 | 8.9 | -0.6 | -3.9 | 1.7 | -9.9 | 15 | 3 | 18.3 | 9.4 | 21.7 | 10 | 20 | 0.6 | 15.6 | 10.6 | 6.1 | -0.6 | 25.3 | 13.5 | 4.4 | -7.2 | 0.8 | -4.3 | -2.2 | -11.7 | -0.6 | -9.4 | 6.7 | 0 | 17.2 | 13.3 | 22.8 | 14.4 | 23.9 | 15.6 | -2.2 | -6.7 | -5 | -7 | -6.1 | -8.3 | -1.1 | -11.1 | -0.6 | -5 | -5.6 | -15 | -4.4 | -10.6 | -12.8 | -17.8 | 2.8 | -1.1 | 2.2 | -2.2 | 3.9 | -3.3 | 0 | 0 | 8.3 | 2.2 | -5 | -6.7 | 1.7 | -0.6 | 12.8 | -9.4 | 17.8 | 10.6 | 4.4 | 2.8 | -4.1 | -7.8 | 0.9 | -8.9 | 14.4 | -4.4 | 5.6 | -2.8 | 18.3 | 0 | 0 | -8.9 | 3.3 | -1.7 | 16.1 | 11.1 | 1.1 | -3.9 | 2.8 | -6.1 | -1.7 | -11.1 | 13.5 | 0.1 | -2 | -5 | 6.7 | 4.4 | 5 | 0 | 6.7 | -0.6 | 2.2 | -2.2 | -1 | -3 | 7.8 | 6.1 | 11.7 | -10.6 | 0.6 | -3.3 | 14.4 | -8.3 | 7.8 | 4.4 | 1.1 | -8.2 | 17.8 | 10 | 18.3 | -0.4 | 17.8 | 13.3 | 0 | -0.6 | 10 | -2.8 | -1.1 | -2.2 | 7.8 | -2.8 | 12.2 | 8.3 | 4.4 | 1.7 | 3.3 | 0.6 | 7.4 | -0.9 | 18.9 | 12.2 | -2.2 | -13 | -17.8 | -22.3
-7 | -14 | -5 | -7.8 | 12.2 | -4.4 | 2.8 | -2.8 | -0.6 | -8.3 | 23.3 | -8.9 | 3 | 0 | 12.9 | 9.9 | 13.9 | -2.8 | 11.7 | 7.2 | 11.1 | 7.2 | 13.1 | 8.4 | -1.1 | -4.4 | 1.1 | -11.7 | 12 | 4 | 16.5 | 9.9 | 21.3 | 10.2 | 18.9 | 1.7 | 15 | 9.4 | 6.1 | -0.6 | 24.4 | 13.3 | 3.3 | -7.8 | 0.6 | -5 | -5 | -11.7 | -1.9 | -8.9 | 5 | 0.6 | 17.2 | 13.4 | 20 | 15 | 20 | 15.6 | -2.2 | -6.7 | -6 | -7 | -6.7 | -8.9 | -1.8 | -10.1 | -1.1 | -7.2 | -6.1 | -12.9 | -4.4 | -9 | -13.9 | -18.9 | 2.2 | -0.6 | 1.1 | -4.4 | 2.8 | -3.3 | -1.1 | -1.1 | 7.8 | 2.2 | -6.1 | -7.2 | 1.7 | -1.1 | 11.1 | -12.2 | 17.2 | 11.1 | 4.4 | 2.8 | -4.2 | -7.7 | 0.2 | -8.7 | 12.8 | -4.4 | 4.5 | -2.3 | 17.2 | -0.6 | 0 | -8.9 | 2.8 | -1.1 | 15.9 | 11.1 | 0.5 | -3.3 | 2.2 | -4.4 | -1.7 | -11.1 | 11.5 | -2 | -2 | -5 | 6.3 | 4.3 | 3.9 | 0 | 6.7 | -1.1 | 2.2 | -2.8 | -1 | -3 | 7.2 | 5.6 | 11.1 | -9.4 | -1.7 | -4.4 | 12.4 | -6.3 | 7.8 | 4.4 | 0 | -8.2 | 17.2 | 9.9 | 17.8 | -3.3 | 17.2 | 13.4 | 0 | 0 | 10 | -1.7 | -1.1 | -2.2 | 6.7 | -3.9 | 12.8 | 10 | 3.9 | 3.3 | 2.2 | 0.6 | 7.6 | -0.5 | 18.2 | 13.3 | -3.9 | -14.4 | -18.9 | -23.9
-9 | -14 | -4.4 | -7.8 | 8.3 | -2.2 | 2.2 | -2.8 | -1 | -7.6 | 20.6 | -5 | 3 | 0 | 11.5 | 9.8 | 15.6 | -1.1 | 9.4 | 6.7 | 11.1 | 8.3 | 10.2 | 7.5 | -1.7 | -4.4 | -0.4 | -9.7 | 8 | 3 | 14.6 | 10.1 | 21 | 10.5 | 15.6 | 2.8 | 12.2 | 9.4 | 4.4 | 0 | 23.5 | 13.4 | 2.8 | -8.3 | -0.5 | -4.4 | -6.1 | -10.6 | -3.1 | -9.4 | 1.1 | -1.1 | 17.2 | 13.4 | 17.2 | 13.9 | 16.1 | 15 | -1.7 | -6.7 | -5 | -7 | -7.2 | -11.1 | -2.6 | -10.4 | -1.7 | -7.2 | -6.7 | -12.3 | -4.4 | -8.4 | -15 | -19.4 | 3.3 | 0 | -0.6 | -4.4 | 1.7 | -3.9 | -2.2 | -2.2 | 7.2 | 2.8 | -6.7 | -8.3 | 1.1 | -1.1 | 6.7 | -8.9 | 16.7 | 11.5 | 4.4 | 2.8 | -4.4 | -8.3 | -0.6 | -10 | 8.9 | -4.4 | 3.3 | -2.3 | 13.3 | -1.1 | -1.7 | -8.3 | 2.8 | -0.6 | 15.8 | 11.2 | 0 | -3.4 | 1.7 | -5.6 | -2.2 | -10.6 | 9.4 | -5.6 | -1 | -6 | 6 | 4.2 | 3.3 | 0 | 6.1 | -1.7 | 1.7 | -3.3 | -1 | -2 | 7.2 | 5.6 | 7.2 | -2.2 | -1.7 | -4.4 | 10.3 | -6.2 | 7.8 | 5 | -1.1 | -9.4 | 16.7 | 9.4 | 17.1 | -0.9 | 16.7 | 13.3 | 0 | 0 | 10 | -1.7 | -1.1 | -2.2 | 5 | -3.9 | 12.8 | 10.6 | 3.9 | 2.8 | 2.2 | 0.6 | 7.8 | 0 | 17.4 | 14.3 | -4.6 | -12.5 | -18.5 | -23
-12 | -17 | -4.4 | -7.2 | 6.7 | -1.7 | 2.2 | -2.2 | -1.3 | -7.9 | 18.3 | -5.6 | 3 | 1 | 10 | 9.4 | 14.4 | -1.1 | 8.3 | 6.1 | 10 | 7.2 | 7.2 | 6.1 | -1.7 | -5 | -1.8 | -9.2 | 9 | 4 | 12.8 | 10 | 20.6 | 10.6 | 10.6 | 4.4 | 11.1 | 8.9 | 4.4 | 0 | 22.6 | 13.4 | 1.7 | -8.3 | -1.7 | -4.9 | -7.2 | -10.6 | -4.4 | -10.6 | 0 | -1.1 | 17.2 | 13.3 | 15.6 | 13.3 | 15.6 | 13.9 | -1.1 | -7.2 | -6 | -8 | -7.8 | -11.1 | -3.3 | -11.7 | -2.2 | -7.8 | -7.2 | -12.2 | -4.4 | -8.3 | -16.1 | -20 | 3.3 | 0.6 | -1.7 | -5 | 1.1 | -3.9 | -5 | -5 | 6.1 | 2.8 | -7.2 | -8.9 | 1.1 | -1.1 | 6.1 | -7.8 | 16.1 | 11.7 | 5 | 3.3 | -4.6 | -7.6 | -1 | -8.9 | 6.7 | -4.4 | 2.2 | -2.8 | 11.7 | -1.1 | -0.6 | -7.2 | 2.8 | 0 | 15.6 | 11.1 | -0.6 | -3.9 | 1.1 | -3.9 | -2.2 | -10.6 | 8.3 | -4.6 | -1 | -6 | 5.6 | 3.9 | 3.3 | 0.6 | 6.1 | -2.2 | 1.7 | -3.9 | -1 | -2 | 8.3 | 6.1 | 5 | -3.3 | -1.1 | -4.4 | 8.3 | -6.7 | 7.8 | 5 | -2.4 | -8.9 | 15.9 | 9.4 | 16.3 | 0 | 16.7 | 13.8 | 0 | 0 | 10 | -0.6 | -2.2 | -3.3 | 5 | -3.9 | 12.2 | 10.6 | 3.3 | 2.2 | 2.2 | 0 | 7.2 | 0.4 | 16.7 | 15 | -5.4 | -12 | -18.2 | -22.7
-12 | -16 | -3.3 | -7.2 | 10 | -5 | 1.7 | -2.2 | -1.7 | -8.9 | 16.7 | -4.4 | 2 | 0 | 8.9 | 8.3 | 12.2 | -2.2 | 7.2 | 6.1 | 9.4 | 7.2 | 6.8 | 5.6 | -1.1 | -4.4 | -3.3 | -10 | 7 | 3 | 12.1 | 9.7 | 20.2 | 10.4 | 7.2 | 2.8 | 10.6 | 8.9 | 4.4 | 0 | 21.7 | 13.3 | 2.2 | -7.8 | -2.8 | -5.6 | -7.8 | -10.6 | -5.2 | -10.5 | -0.6 | -1.7 | 16.8 | 13.4 | 14.4 | 12.8 | 17.8 | 12.8 | 0 | -5.6 | -5 | -7 | -8.3 | -12.2 | -3.9 | -11.4 | -2.8 | -7.8 | -7.2 | -11.6 | -4.6 | -7.8 | -15.6 | -19.4 | 2.2 | 0 | -2.2 | -5.6 | 0.6 | -3.9 | -6.1 | -6.1 | 4.4 | 1.7 | -6.7 | -8.3 | 0.6 | -1.7 | 5 | -6.7 | 15.9 | 11.5 | 5 | 3.3 | -4.8 | -7.5 | -1.3 | -8.5 | 7.2 | -3.9 | 2.6 | -2.6 | 11.7 | -1.1 | -0.6 | -7.2 | 2.8 | 0 | 14.8 | 11 | -0.8 | -3.2 | 1.1 | -3.9 | -2.8 | -9.4 | 7.2 | -4.3 | -2 | -5 | 5.2 | 3.7 | 2.8 | 0.6 | 5.6 | -2.8 | 1.1 | -3.9 | -1 | -2 | 8.3 | 6.7 | 3.9 | -2.8 | -2.2 | -4.4 | 5.2 | -4.1 | 7.8 | 5 | -3.7 | -9.6 | 15.2 | 9.4 | 15.6 | 1.1 | 16.7 | 14.2 | -0.6 | -0.6 | 10 | 0 | -2.2 | -3.3 | 3.9 | -5 | 12.2 | 10.6 | 2.8 | 2.2 | 1.7 | -0.6 | 6.7 | 0.8 | 16.5 | 15.1 | -6.1 | -12.2 | -17.8 | -22.8
-11 | -15 | -2.2 | -7.8 | 8.9 | -4.4 | 1.7 | -1.7 | -2.2 | -8.2 | 14.4 | -5 | 1 | 0 | 7.8 | 7.2 | 12.2 | -3.9 | 6.1 | 5 | 9.4 | 7.2 | 6.5 | 5 | -1.1 | -3.9 | -3.9 | -9.8 | 6 | 3 | 11.3 | 9.4 | 19.8 | 10.3 | 6.7 | 4.4 | 10 | 8.9 | 4.4 | 0.6 | 21.5 | 13.7 | 2.2 | -7.8 | -3.9 | -6.2 | -7.8 | -10.6 | -5.9 | -11 | -0.6 | -1.7 | 16.5 | 13.3 | 13.9 | 12.8 | 16.7 | 11.7 | 1.7 | -2.8 | -5 | -7 | -8.3 | -12.2 | -4.4 | -12.1 | -2.8 | -8.9 | -7.2 | -11.6 | -4.8 | -7.8 | -15 | -19.4 | 2.2 | -1.7 | -2.8 | -5 | -0.6 | -5 | -7.2 | -7.2 | 3.3 | 1.1 | -7.2 | -8.3 | 1.1 | -2.2 | 3.9 | -5.6 | 15.8 | 11.4 | 5 | 3.3 | -5 | -7.8 | -1.7 | -9.4 | 6.7 | -6.1 | 2.9 | -2.7 | 10.6 | -1.1 | -1.1 | -7.8 | 2.8 | 0 | 14.1 | 10.7 | -0.9 | -2.8 | 1.7 | -3.3 | -3.3 | -10.6 | 6.1 | -5 | -2 | -5 | 4.8 | 3.6 | 1.7 | -1.1 | 5 | -2.8 | 1.1 | -4.4 | -1 | -2 | 7.8 | 5.6 | 2.8 | -2.8 | -3.9 | -6.1 | 2 | -3.8 | 7.2 | 4.4 | -5 | -11.1 | 14.4 | 8.9 | 14.7 | 1.9 | 16.7 | 14.4 | 0 | -1.1 | 10 | 0.6 | -1.7 | -2.8 | 3.9 | -5 | 13.3 | 11.1 | 2.8 | 2.2 | 1.7 | -0.6 | 6.1 | 1.1 | 16.3 | 15 | -6.1 | -12.3 | -16.3 | -21.2
-11 | -15 | -2.8 | -7.8 | 7.2 | -5 | 1.1 | -1.7 | -2.8 | -8.6 | 14.4 | -5 | 1 | 0 | 6.7 | 6.1 | 12.2 | -2.8 | 6.1 | 5.6 | 8.9 | 7.2 | 6.1 | 4.4 | -2.2 | -5.6 | -4.4 | -10.3 | 5 | 3 | 10.6 | 8.9 | 19.4 | 10 | 6.1 | 3.3 | 9.4 | 7.8 | 4.4 | 1.1 | 21.3 | 13.8 | 1.1 | -8.9 | -5 | -7.2 | -8.3 | -11.1 | -6.7 | -12.2 | -1.1 | -1.7 | 16.1 | 13.3 | 12.2 | 11.7 | 16.7 | 10.6 | 1.1 | -2.8 | -5 | -6 | -8.3 | -12.8 | -5 | -13.9 | -2.2 | -10.6 | -7.2 | -12.2 | -5 | -8.3 | -16.7 | -21.1 | 2.2 | -1.7 | -3.3 | -5.6 | -1.1 | -5 | -7.8 | -7.8 | 3.3 | 1.7 | -7.2 | -8.3 | 0.6 | -2.2 | 3.3 | -5 | 15.6 | 11.1 | 5 | 3.3 | -5 | -7.4 | -2.1 | -8.7 | 4.4 | -4.4 | 3.3 | -3.3 | 8.3 | -1.7 | -2.2 | -8.9 | 2.8 | 0 | 13.3 | 10.6 | -1.1 | -2.8 | 1.7 | -3.3 | -3.9 | -9.4 | 5 | -4.5 | -2 | -5 | 4.4 | 3.3 | 1.7 | -1.1 | 4.4 | -2.8 | 1.1 | -4.4 | -1 | -2 | 7.2 | 5 | 2.8 | -2.8 | -5.6 | -7.2 | -1.1 | -4.4 | 6.7 | 3.3 | -5.9 | -10.3 | 14 | 8.2 | 13.7 | 2 | 16.7 | 14.6 | 0 | -1.1 | 10 | 0.6 | -1.1 | -2.8 | 3.9 | -5 | 12.8 | 11.1 | 2.8 | 1.7 | 2.2 | -0.6 | 5.4 | 1.1 | 16.1 | 15 | -6.1 | -13.1 | -14.8 | -19.9
-10 | -13 | -2.2 | -7.8 | 6.7 | -5.6 | 1.7 | -1.1 | -3.3 | -9.4 | 13.3 | -5.6 | 0 | 0 | 5.8 | 5.1 | 12.2 | -3.9 | 6.7 | 5.6 | 8.3 | 7.2 | 5.7 | 3.9 | -1.7 | -4.4 | -5 | -11.7 | 5 | 3 | 10.8 | 8.9 | 19.4 | 10.4 | 4.4 | 2.8 | 9.4 | 8.3 | 5 | 1.1 | 21.1 | 13.9 | 0 | -9.4 | -6.1 | -8.3 | -8.9 | -11.1 | -6.9 | -11.6 | -0.6 | -1.1 | 15.5 | 13 | 11.7 | 11.1 | 16.7 | 9.4 | 2.8 | -2.2 | -5 | -6 | -9.4 | -12.9 | -5.4 | -13.5 | -2.8 | -8.9 | -7.9 | -11.8 | -5.2 | -7.9 | -17.2 | -21.1 | 2.2 | -2.8 | -3.9 | -5 | -1.1 | -5 | -10 | -10 | 2.8 | -0.6 | -8.3 | -10 | 0 | -1.7 | 1.7 | -5 | 15.6 | 11.2 | 5 | 3.3 | -5 | -7.4 | -2.4 | -8.5 | 4.4 | -3.9 | 3.7 | -2.4 | 9.4 | -1.1 | -4.4 | -10.6 | 2.8 | 0 | 13.1 | 10.5 | -1.1 | -2.5 | 1.7 | -3.3 | -3.3 | -11.7 | 3.9 | -4.5 | -1 | -3 | 4.4 | 3.4 | 1.7 | 0 | 3.9 | -2.8 | 0.6 | -4.4 | -2 | -4 | 7.2 | 5 | 3.3 | -1.1 | -5 | -7.8 | -1.1 | -4.2 | 6.7 | 3.3 | -6.9 | -10.6 | 13.7 | 7.5 | 12.8 | 2.2 | 16.7 | 14.6 | 0 | -2.2 | 9.4 | 1.7 | -1.7 | -2.8 | 3.9 | -4.4 | 12.8 | 11.1 | 2.2 | 0.6 | 2.8 | -0.6 | 4.6 | 1.1 | 16.8 | 14.5 | -6.1 | -15 | -13.3 | -19.4
-10 | -13 | -2.2 | -6.7 | 5.6 | -5.6 | 1.1 | -1.1 | -4.1 | -9.3 | 11.7 | -5.6 | 1 | 0 | 4.8 | 3.9 | 12.2 | -3.3 | 6.1 | 5.6 | 8.3 | 7.2 | 4.3 | 3 | -1.7 | -5 | -5.4 | -11 | 4 | 1 | 10.9 | 8.5 | 19.4 | 10.7 | 3.9 | 2.2 | 9.4 | 7.8 | 5 | 0.6 | 21.1 | 13.6 | -1.1 | -11.1 | -6.7 | -8.7 | -8.9 | -11.1 | -7 | -11.5 | -0.6 | -0.6 | 15 | 13.1 | 11.7 | 10 | 15.6 | 8.3 | 2.2 | -0.6 | -4 | -6 | -9.4 | -13.1 | -5.7 | -14 | -4.4 | -11.7 | -8.7 | -12.1 | -5.4 | -8 | -15.6 | -19.4 | 2.2 | -3.3 | -3.3 | -5.6 | -1.1 | -5 | -10 | -10 | 0.6 | -1.7 | -9.4 | -10.6 | 0 | -2.2 | 2.2 | -5.6 | 15.6 | 11.2 | 5 | 3.3 | -5 | -7.8 | -2.8 | -9.4 | 2.8 | -3.9 | 4 | -1.9 | 8.9 | -1.1 | -5.6 | -11.1 | 2.2 | 0 | 13 | 10.6 | -1.1 | -2.5 | 1.7 | -3.3 | -3.3 | -9.4 | 2.8 | -5.6 | -1 | -4 | 4.4 | 3.4 | 1.7 | 0 | 3.3 | -2.8 | 0.6 | -4.4 | -2 | -4 | 7.2 | 5 | 4.4 | -5.6 | -5 | -7.8 | -1.1 | -4.4 | 6.1 | 2.8 | -7.8 | -11.1 | 13.3 | 6.7 | 12.1 | 2.5 | 16.7 | 14.4 | 0 | -2.8 | 8.9 | 2.8 | -1.1 | -2.8 | 3.3 | -4.4 | 12.8 | 11.1 | 2.2 | 1.1 | 2.8 | -1.1 | 3.9 | 1.1 | 17.6 | 13.9 | -7.2 | -13.5 | -11.8 | -17.7
-11 | -15 | -1.7 | -6.1 | 4.4 | -5 | 1.1 | -1.1 | -4.8 | -9.9 | 11.1 | -6.1 | 1 | 0 | 3.9 | 2.8 | 11.7 | -3.3 | 5.6 | 5 | 8.9 | 8.3 | 3.8 | 2.7 | -2.2 | -5 | -5.7 | -11.3 | 5 | 2 | 11.1 | 8.3 | 19.4 | 11.1 | 2.8 | 1.7 | 8.3 | 7.8 | 5 | 0.6 | 21.1 | 12.8 | -2.8 | -12.8 | -7.2 | -9.2 | -8.9 | -10.6 | -7.2 | -12.2 | 0 | 0 | 14.4 | 12.8 | 11.1 | 7.8 | 15 | 8.3 | 2.8 | 0 | -4 | -6 | -10 | -13.4 | -6.1 | -15.6 | -5 | -11.7 | -9.4 | -12.8 | -5.6 | -8.3 | -15 | -18.3 | 1.7 | -3.3 | -3.3 | -5 | -1.1 | -5 | -12.2 | -13.3 | 0.6 | -1.1 | -12.2 | -12.8 | -0.6 | -3.3 | 1.7 | -5 | 15.6 | 11.1 | 5.6 | 3.9 | -5 | -7.3 | -2.8 | -8.7 | 1.7 | -4.4 | 4.4 | -1.7 | 7.2 | -1.1 | -5.6 | -10.6 | 2.2 | 0 | 12.8 | 10.6 | -1.1 | -2.8 | 1.7 | -2.8 | -2.8 | -8.9 | 1.9 | -4.7 | -1 | -4 | 4.4 | 3.3 | 1.7 | 0 | 2.8 | -2.8 | 0.6 | -4.4 | -3 | -5 | 6.7 | 4.4 | 4.4 | -5 | -5 | -7.8 | -1.1 | -5 | 6.1 | 2.8 | -7.6 | -10.9 | 13.1 | 7.4 | 11.3 | 2.9 | 16.9 | 14.8 | 0.6 | -3.3 | 7.8 | 4.4 | -1.1 | -2.8 | 2.8 | -6.1 | 13.3 | 11.1 | 2.2 | 1.7 | 2.2 | -0.6 | 3.5 | 1 | 18.3 | 13.3 | -8.3 | -13.5 | -10.4 | -16.7
-13 | -16 | -1.1 | -7.2 | 1.7 | -3.9 | 1.1 | -1.1 | -5.6 | -11.1 | 11.1 | -5 | 1 | 0 | 3.9 | 2.6 | 11.1 | -2.2 | 3.9 | 3.9 | 8.9 | 7.8 | 2.9 | 2.2 | -2.2 | -4.4 | -6.1 | -12.2 | 4 | 2 | 11.7 | 8.9 | 17.6 | 11.9 | 6.1 | 1.7 | 9.4 | 7.8 | 3.9 | 0 | 21.1 | 12.2 | -3.3 | -5.6 | -7.8 | -10 | -8.9 | -11.1 | -7.6 | -11.3 | 0 | 0 | 14.4 | 12.8 | 10 | 6.7 | 13.9 | 6.1 | 2.8 | 0.6 | -3 | -5 | -10 | -13.5 | -6.8 | -14.8 | -5 | -11.1 | -9.8 | -12.7 | -6 | -8.9 | -13.9 | -17.2 | 1.7 | -3.3 | -3.3 | -5 | -1.1 | -5.6 | -13.3 | -14.4 | -0.6 | -2.8 | -13.9 | -15.6 | -1.1 | -3.9 | 1.7 | -5.6 | 15.6 | 10.6 | 5.6 | 3.9 | -5 | -7 | -2.8 | -8.7 | 1.7 | -3.9 | 3.3 | -0.8 | 6.7 | -1.7 | -5 | -10 | 2.2 | 0 | 12.2 | 10.1 | -0.7 | -2.2 | 1.7 | -1.1 | -2.2 | -8.3 | 0.9 | -4.7 | -2 | -4 | 4.4 | 3.2 | 2.2 | -0.6 | 2.2 | -5 | 0.6 | -4.4 | -3 | -4 | 6.7 | 3.9 | 4.4 | -3.9 | -6.1 | -8.3 | -1.8 | -4.7 | 5.6 | 2.8 | -7.4 | -11 | 13 | 8.3 | 10.6 | 2.8 | 17 | 14.8 | 0 | -5 | 7.2 | 4.4 | -1.1 | -2.8 | 2.8 | -6.7 | 13.3 | 11.1 | 2.2 | 1.7 | 2.2 | -0.6 | 3.2 | 1.1 | 17.9 | 13.4 | -9.4 | -13.9 | -8.9 | -16.7
-10 | -14 | -1.1 | -7.2 | 0 | -3.3 | 0.6 | -1.1 | -5.4 | -10.5 | 8.9 | -3.9 | 1 | 0 | 3.9 | 2.1 | 11.1 | -2.2 | 3.3 | 3.3 | 8.3 | 7.8 | 2.5 | 1.6 | -2.2 | -5 | -6.5 | -12.1 | 4 | 1 | 12.2 | 9.4 | 15.7 | 12.3 | 3.3 | 1.1 | 9.4 | 7.2 | 1.1 | -1.1 | 20.9 | 12.4 | -3.3 | -5.6 | -7.4 | -9.5 | -8.9 | -11.1 | -7.9 | -11 | 0 | 0 | 14.4 | 12.8 | 10 | 5 | 13.3 | 5 | 3.3 | 0.6 | -3 | -5 | -10 | -13.7 | -7.6 | -14.9 | -5 | -10 | -10.2 | -13.1 | -6.3 | -9.7 | -12.2 | -15.6 | -1.1 | -5.6 | -3.3 | -4.4 | -1.1 | -5.6 | -14.4 | -16.1 | -1.1 | -3.9 | -13.3 | -14.4 | -2.2 | -3.3 | 1.1 | -7.8 | 15.6 | 9.8 | 5.6 | 3.9 | -5 | -7.2 | -2.8 | -9.4 | 1.1 | -3.9 | 2.2 | -0.3 | 6.7 | -1.7 | -7.2 | -11.1 | 2.2 | 0 | 11.7 | 9.8 | -0.4 | -2.2 | 1.7 | -1.1 | -1.7 | -8.9 | 0 | -5.6 | -2 | -5 | 4.4 | 2.9 | 2.2 | 0 | 1.7 | -4.4 | 0.6 | -4.4 | -3 | -5 | 6.1 | 3.9 | 4.4 | -3.3 | -6.7 | -8.9 | -2.6 | -4.9 | 5 | 2.2 | -7.2 | -11.7 | 12.8 | 8.9 | 10.4 | 3.2 | 17.2 | 15 | -0.6 | -5.6 | 6.1 | 3.9 | -1.1 | -2.8 | 2.8 | -7.2 | 13.3 | 11.1 | 2.2 | 1.7 | 2.8 | -0.6 | 2.8 | 1.1 | 17.6 | 13.8 | -8.7 | -13 | -9.3 | -15.3
-8 | -12 | -1.1 | -7.2 | 0 | -3.3 | 0 | -2.2 | -5.2 | -10.3 | 8.3 | -4.4 | 0 | 0 | 3.9 | 1.7 | 10 | 0 | 2.8 | 2.2 | 8.3 | 7.8 | 2 | 1 | -2.8 | -6.1 | -6.8 | -12.6 | 5 | 2 | 12.8 | 10 | 13.9 | 12.2 | 2.8 | 0.6 | 8.3 | 7.2 | 1.7 | -0.6 | 20.8 | 12.3 | -3.3 | -5.6 | -7.1 | -9.4 | -7.8 | -10 | -8.3 | -11.1 | 0 | 0 | 14.4 | 12.8 | 10.6 | 5 | 12.8 | 3.9 | 4.4 | 0 | -3 | -5 | -10 | -14 | -8.3 | -16.1 | -6.1 | -10 | -10.6 | -13.9 | -6.7 | -11.1 | -11.7 | -15.6 | -2.8 | -8.3 | -2.8 | -4.4 | -1.1 | -5.6 | -15 | -18.9 | -2.2 | -4.4 | -12.8 | -14.4 | -2.8 | -3.3 | 0.6 | -6.1 | 15.6 | 8.9 | 5 | 3.3 | -4.8 | -6.7 | -3 | -8.6 | 0.6 | -3.3 | 1.1 | 0 | 5 | -2.2 | -7.8 | -11.1 | 1.1 | 0 | 11.1 | 9.4 | 0 | -2.2 | 1.7 | -0.6 | -2.2 | -10 | -0.4 | -4.6 | -2 | -5 | 4.4 | 2.8 | 2.2 | -0.6 | 1.7 | -5.6 | 0.6 | -4.4 | -3 | -5 | 6.1 | 3.3 | 5 | -5.6 | -6.7 | -9.4 | -3.3 | -5.6 | 5 | 2.2 | -6.8 | -10.9 | 12.2 | 7.9 | 10.2 | 3.7 | 16.7 | 14.9 | -0.6 | -6.1 | 6.1 | 4.4 | -1.1 | -2.8 | 2.2 | -7.8 | 13.3 | 11.1 | 2.2 | 1.7 | 2.8 | -0.6 | 2.2 | 0.6 | 17.2 | 13.9 | -7.9 | -12.4 | -9.6 | -14.7
-8 | -11 | -1.7 | -5.6 | -0.6 | -3.3 | 0 | -2.2 | -5 | -11.1 | 9.4 | -5.6 | -1 | -2 | 3.5 | 1.7 | 8.9 | -1.7 | 1.7 | 1.7 | 7.8 | 7.2 | 1.8 | 0.4 | -5 | -9.4 | -7.2 | -13.9 | 4 | 1 | 12.2 | 9.6 | 13.9 | 12.1 | 3.3 | 0 | 8.3 | 7.2 | 1.1 | -1.1 | 20.6 | 12.2 | -3.9 | -7.2 | -6.7 | -9.4 | -7.2 | -10 | -8.1 | -10.6 | -0.6 | -0.6 | 14 | 12.6 | 9.4 | 3.3 | 12.2 | 2.8 | 2.8 | 0 | -3 | -5 | -10 | -14.1 | -8.5 | -16 | -6.1 | -10 | -10.2 | -13.1 | -8.5 | -11.4 | -11.1 | -14.4 | -5 | -10 | -2.8 | -4.4 | -1.7 | -5.6 | -15.6 | -20 | -2.8 | -4.4 | -12.8 | -14.4 | -3.3 | -3.9 | 0.6 | -6.1 | 15.6 | 9.1 | 5 | 3.3 | -4.6 | -6.5 | -3.1 | -8.3 | 0 | -3.3 | 0.9 | -0.1 | 5.6 | -1.7 | -8.3 | -12.8 | 0.6 | 0 | 11.5 | 9.8 | 0.2 | -1.8 | 1.7 | -2.2 | -2.2 | -9.4 | -0.7 | -4.6 | -2 | -5 | 4.2 | 2.6 | 1.7 | 0 | 0.6 | -6.1 | 0.6 | -3.9 | -3 | -5 | 5.6 | 3.3 | 5 | -7.8 | -6.7 | -9.4 | -3.5 | -5.3 | 5 | 2.2 | -6.5 | -10.7 | 11.7 | 7.3 | 10 | 3.9 | 16.1 | 14.7 | -1.1 | -6.7 | 6.1 | 5 | -1.1 | -2.8 | 1.7 | -8.3 | 13.3 | 11.1 | 2.2 | 1.7 | 3.3 | -0.6 | 1.7 | 0.4 | 17 | 13.6 | -7.2 | -12.8 | -10 | -15
-7 | -10 | -0.6 | -7.2 | -1.1 | -3.3 | 0.6 | -1.7 | -4.8 | -10.7 | 8.3 | -6.1 | -1 | -1 | 3.2 | 1.7 | 8.9 | -1.7 | 1.1 | 0.6 | 7.8 | 7.2 | 1.1 | -0.1 | -5.6 | -10.6 | -7.2 | -13.1 | 4 | 2 | 11.7 | 9.3 | 13.9 | 11.8 | 2.2 | 0 | 8.3 | 6.7 | 0.6 | -1.1 | 20.4 | 12.4 | -4.4 | -7.8 | -6.1 | -8.8 | -7.2 | -9.4 | -8 | -10.4 | -0.6 | -0.6 | 13.7 | 12.5 | 7.8 | 3.3 | 11.7 | 2.8 | 2.8 | 0 | -3 | -4 | -10 | -14.4 | -8.7 | -17 | -5 | -11.7 | -9.8 | -12.7 | -10.4 | -12.6 | -10.6 | -13.3 | -5.6 | -10 | -2.8 | -4.4 | -2.8 | -6.1 | -16.1 | -21.1 | -3.3 | -4.4 | -13.3 | -15 | -3.3 | -4.4 | 0.6 | -6.7 | 15.6 | 9.1 | 5 | 3.3 | -4.4 | -6.7 | -3.3 | -8.9 | -1.7 | -4.4 | 0.8 | 0.1 | 5.6 | -1.7 | -8.9 | -13.3 | 0.6 | 0 | 11.8 | 10.1 | 0.4 | -1.6 | 1.7 | 1.1 | -2.2 | -10 | -1.1 | -5 | -2 | -5 | 4.1 | 2.5 | 2.8 | 0 | 0 | -7.8 | 0.6 | -2.8 | -3 | -5 | 5.6 | 3.9 | 5 | -7.8 | -6.7 | -9.4 | -3.7 | -5.3 | 5 | 2.2 | -6.1 | -11.1 | 11.1 | 6.1 | 10.9 | 3.9 | 15.6 | 14.4 | -1.7 | -7.2 | 7.2 | 6.7 | -0.6 | -1.7 | 1.1 | -8.9 | 12.8 | 11.1 | 2.8 | 1.7 | 3.3 | -0.6 | 1.1 | 0 | 16.9 | 13.1 | -6.8 | -12 | -9.6 | -14
-6 | -10 | -1.1 | -5.6 | -1.7 | -3.9 | 1.1 | -1.7 | -4.6 | -11.2 | 7.8 | -5 | -2 | -3 | 2.8 | 1.7 | 8.9 | -1.1 | 0 | 0 | 7.2 | 6.7 | 1.1 | -0.6 | -6.1 | -10.6 | -7.2 | -13.1 | 6 | 3 | 11.1 | 8.9 | 13.9 | 11.7 | 0.6 | -0.6 | 6.7 | 6.1 | 0 | -1.1 | 20.2 | 12.2 | -5 | -7.8 | -5.6 | -8.8 | -6.7 | -8.9 | -7.8 | -10.6 | -0.6 | -1.1 | 13.3 | 12.2 | 7.8 | 3.3 | 10.6 | 2.2 | 2.2 | -0.6 | -3 | -5 | -10.6 | -14.4 | -8.9 | -18.9 | -6.1 | -12.2 | -9.4 | -12.8 | -12.2 | -13.9 | -10 | -12.2 | -5.6 | -8.9 | -2.8 | -4.4 | -3.9 | -6.7 | -16.7 | -21.1 | -3.3 | -5 | -15.6 | -16.7 | -3.3 | -5 | 0.6 | -6.7 | 15.6 | 8.9 | 5 | 3.3 | -4.6 | -6.4 | -2.9 | -7.7 | -2.2 | -5 | 0.6 | 0 | 5 | -1.1 | -9.4 | -13.9 | 1.1 | 0.6 | 12.2 | 10.6 | 0.6 | -1.7 | 1.7 | 1.1 | -3.9 | -6.1 | 0 | -3.9 | -2 | -5 | 3.9 | 2.2 | 2.8 | -0.6 | -0.6 | -8.9 | 0.6 | -2.8 | -3 | -5 | 5.6 | 3.9 | 5.6 | -8.3 | -6.7 | -9.4 | -3.9 | -5.6 | 5 | 2.8 | -4.8 | -9.6 | 11.1 | 6.3 | 11.9 | 4.2 | 13.7 | 11.1 | -2.2 | -8.3 | 8.3 | 7.2 | -0.6 | -1.7 | 0.6 | -9.4 | 11.7 | 10.6 | 2.8 | 1.7 | 3.3 | 0 | 1.5 | -0.1 | 16.7 | 12.8 | -6.5 | -11.9 | -9.3 | -13.8
-6 | -10 | -0.6 | -6.7 | 1.7 | -0.6 | 1.7 | -1.1 | -4.4 | -12.8 | 8.3 | -4.4 | -1 | -2 | 5 | 3.3 | 9.4 | -1.7 | 0 | 0 | 7.2 | 6.7 | 5.4 | 1.3 | -7.2 | -11.1 | -7.2 | -13.9 | 6 | 3 | 14.4 | 11.2 | 16.1 | 12.3 | 1.7 | -1.1 | 7.8 | 6.1 | 0 | -1.1 | 20 | 12.2 | -5 | -7.8 | -5 | -8.9 | -6.1 | -8.3 | -6.7 | -9.7 | -1.1 | -1.7 | 13.3 | 12.1 | 8.9 | 2.8 | 11.7 | 1.1 | 2.2 | -0.6 | -3 | -5 | -10.6 | -15 | -8.5 | -17.5 | -6.7 | -12.2 | -9.4 | -12.9 | -11.7 | -13.8 | -9.4 | -12.2 | -6.7 | -10 | -2.2 | -3.9 | -3.9 | -6.7 | -16.7 | -21.1 | -1.7 | -3.3 | -14.4 | -16.1 | -3.3 | -5 | 0 | -6.7 | 16.7 | 9.9 | 5 | 3.3 | -4.8 | -6.4 | -2.6 | -7.5 | -2.2 | -4.4 | 0.6 | -0.2 | 8.3 | -0.6 | -7.2 | -12.2 | 1.1 | 0 | 13.1 | 11 | 0.8 | -0.7 | 1.7 | 1.1 | -4.4 | -6.7 | 1.1 | -3.3 | -3 | -5 | 4.3 | 2.5 | 3.3 | -1.1 | -1.1 | -10.6 | 0.6 | -2.8 | -3 | -5 | 5.6 | 3.9 | 5 | -8.3 | -6.7 | -9.4 | -2.2 | -4.1 | 5 | 2.8 | -3.5 | -8.9 | 11.1 | 6.3 | 12.8 | 3.9 | 11.9 | 7.6 | -1.1 | -9.4 | 8.9 | 7.8 | 0 | -1.1 | 0.6 | -8.9 | 12.8 | 10.6 | 3.9 | 1.1 | 3.3 | 0 | 1.8 | -0.4 | 16.3 | 12.3 | -6.1 | -12.8 | -8.9 | -13.9
-6 | -10 | -0.6 | -6.1 | 5 | -2.2 | 2.8 | -0.6 | -2.9 | -11.1 | 11.1 | -5.6 | 0 | -1 | 7.2 | 5 | 11.7 | 0 | 1.7 | 1.7 | 7.2 | 6.7 | 9.6 | 2.2 | -7.2 | -11.1 | -5.2 | -12.6 | 12 | 3 | 17.8 | 13.5 | 18.4 | 13.1 | 7.2 | 1.1 | 10.6 | 8.3 | 2.8 | 0.6 | 21.5 | 12.4 | -3.9 | -7.2 | -4.3 | -7.8 | -5 | -7.2 | -5.5 | -9.1 | -1.1 | -1.7 | 13.3 | 11.9 | 11.1 | 2.8 | 13.3 | 2.2 | 5.6 | 1.7 | -2 | -4 | -10.6 | -15 | -8.2 | -17.5 | -5 | -12.2 | -9.4 | -13.7 | -11.1 | -13.8 | -8.9 | -11.1 | -7.8 | -10.6 | -0.6 | -3.3 | -2.8 | -5.6 | -16.1 | -20 | -0.6 | -2.8 | -12.2 | -13.3 | -2.2 | -3.9 | 0.6 | -7.8 | 17.8 | 10.5 | 5.6 | 3.3 | -5 | -6.7 | -2.2 | -7.8 | 2.2 | -3.3 | 0.6 | -0.6 | 12.2 | 0.6 | -3.3 | -9.4 | 0.6 | -0.6 | 14.1 | 11.7 | 0.9 | -0.2 | 1.7 | 1.7 | -4.4 | -5.6 | 2.2 | -3.3 | -2 | -6 | 4.6 | 2.6 | 3.3 | 0 | -0.6 | -10.6 | 0.6 | -2.2 | -5 | -7 | 7.8 | 5 | 7.2 | -10 | -6.1 | -9.4 | -0.6 | -3 | 5 | 1.7 | -2.2 | -8.9 | 11.1 | 6.1 | 13.9 | 3.7 | 10 | 3.9 | 0.6 | -9.4 | 8.9 | 8.3 | 0 | -1.1 | 0.6 | -7.2 | 12.8 | 10.6 | 3.3 | 1.1 | 3.9 | 0.6 | 2.2 | -0.6 | 16 | 12 | -3.5 | -11.2 | -5.2 | -10.7
-8 | -12 | -1.7 | -5.6 | 7.2 | -3.3 | 6.1 | 1.1 | -1.5 | -11 | 14.4 | -4.4 | 1 | -1 | 9.4 | 6.7 | 13.9 | -0.6 | 3.3 | 3.3 | 7.2 | 6.1 | 13.9 | 2.2 | -7.2 | -12.2 | -3.1 | -12 | 15 | 2 | 21.1 | 15.6 | 20.6 | 13.3 | 10.6 | 1.1 | 12.2 | 8.3 | 5.6 | 0.6 | 22.9 | 12.6 | -2.8 | -7.8 | -3.5 | -6.9 | -2.2 | -8.3 | -4.4 | -9.4 | -1.1 | -1.7 | 13.3 | 11.7 | 13.3 | 1.7 | 14.4 | 1.1 | 2.2 | 0 | -2 | -3 | -10.6 | -15 | -7.8 | -18.3 | -4.4 | -12.8 | -9.4 | -15 | -10.6 | -14.4 | -7.8 | -10.6 | -7.8 | -10.6 | 1.7 | -2.8 | 1.1 | -3.9 | -15 | -19.4 | 1.7 | -2.8 | -11.7 | -12.8 | -1.7 | -3.3 | 1.1 | -7.2 | 18.9 | 11.1 | 6.1 | 4.4 | -4.8 | -6.6 | 0 | -6.3 | 5 | -3.9 | 0.6 | -1.1 | 14.4 | 0.6 | -1.7 | -8.9 | 0.6 | -0.6 | 15 | 12.2 | 1.1 | 0.6 | 2.8 | 2.2 | -3.9 | -5 | 5.4 | -2.1 | -2 | -5 | 5 | 2.8 | 3.9 | 0 | -0.6 | -10 | 0.6 | -1.7 | -5 | -7 | 7.8 | 5 | 7.8 | -8.3 | -7.2 | -10 | 1.1 | -2.2 | 4.4 | 1.7 | 1.3 | -7.3 | 11.1 | 7.1 | 15 | 2.9 | 11.1 | 4.1 | 1.7 | -9.4 | 9.4 | 8.3 | 1.1 | 0.6 | 1.1 | -6.7 | 14.4 | 11.1 | 3.3 | 1.7 | 4.4 | 3.3 | 3.1 | -0.6 | 15.6 | 11.7 | -0.9 | -10.7 | -1.5 | -8.1
-8 | -13 | -2.2 | -5 | 8.9 | -3.9 | 10.6 | 1.1 | 0 | -12.2 | 17.8 | -5 | 2 | 0 | 11.5 | 6.5 | 15 | -0.6 | 6.7 | 5.6 | 7.8 | 6.1 | 15.2 | 2.4 | -7.2 | -11.7 | -1.1 | -13.3 | 17 | 2 | 22 | 15.4 | 21.5 | 12.7 | 14.4 | 3.9 | 13.9 | 7.2 | 8.3 | 0 | 24.4 | 12.2 | -1.7 | -6.1 | -2.8 | -6.7 | -0.6 | -8.3 | -3.1 | -8.7 | -1.1 | -1.7 | 13.3 | 11.9 | 15.6 | 1.7 | 15 | 1.1 | 6.1 | 3.3 | -2 | -3 | -10 | -15.6 | -7.6 | -18.2 | -4.4 | -12.8 | -9.2 | -14.3 | -10 | -13.8 | -6.7 | -8.9 | -7.8 | -10 | 3.9 | -1.1 | 2.8 | -2.8 | -14.4 | -18.9 | 2.8 | -3.3 | -12.2 | -13.3 | 2.2 | -2.2 | 1.1 | -7.8 | 19.1 | 11.9 | 8.9 | 5.6 | -4.6 | -6.8 | 2.2 | -6.1 | 7.2 | -2.8 | 0.4 | -0.9 | 16.7 | 1.1 | 0.6 | -9.4 | 1.1 | -0.6 | 15.9 | 12.3 | 1.3 | 0.7 | 3.3 | 2.2 | -3.3 | -5 | 8.5 | -1.9 | -2 | -6 | 5.9 | 2.7 | 4.4 | 0.6 | -0.6 | -11.1 | 0.6 | -1.7 | -5 | -7 | 10.6 | 6.1 | 8.9 | -5 | -6.1 | -10 | 5.2 | -0.9 | 4.4 | 1.7 | 4.8 | -8 | 11.1 | 7.6 | 16.1 | 2.2 | 12.2 | 4 | 3.9 | -9.4 | 10.6 | 9.4 | 1.7 | 0.6 | 2.2 | -7.2 | 15.6 | 11.7 | 3.9 | 1.1 | 4.4 | 1.1 | 4.1 | -0.6 | 18.4 | 12.6 | 1.7 | -12.8 | 2.2 | -6.7
-5 | -11 | -2.8 | -5 | 10 | -2.8 | 12.2 | -0.6 | 0.7 | -11.3 | 20.6 | -5.6 | 3 | 0 | 13.5 | 5.9 | 16.1 | -1.1 | 10.6 | 6.1 | 8.9 | 6.1 | 16.5 | 2.1 | -7.2 | -11.7 | 0.2 | -11.7 | 18 | 2 | 23 | 15.1 | 22.4 | 11.5 | 17.2 | 5 | 15 | 7.8 | 9.4 | -1.1 | 24.4 | 13 | -0.6 | -6.1 | -2.4 | -6.1 | -0.6 | -8.9 | -1.9 | -9.1 | -1.7 | -2.2 | 13.3 | 12.1 | 17.8 | 1.7 | 15.6 | 2.2 | 7.2 | 3.9 | -1 | -3 | -10 | -15.6 | -7.4 | -19.5 | -3.3 | -13.3 | -9.1 | -14.2 | -9.5 | -13.6 | -5.6 | -7.8 | -6.7 | -9.4 | 5.6 | -1.1 | 3.9 | -1.7 | -13.9 | -18.3 | 4.4 | -3.9 | -13.3 | -15 | 3.3 | -1.7 | 2.2 | -6.7 | 19.2 | 12.3 | 10 | 5 | -4.4 | -7.2 | 4.4 | -6.7 | 10 | -2.2 | 0.2 | -1 | 18.3 | 1.1 | 2.8 | -9.4 | 1.1 | -0.6 | 16.9 | 12.3 | 1.5 | 0.9 | 2.2 | 1.7 | -2.8 | -4.4 | 11.7 | -2.8 | -2 | -6 | 6.9 | 2.6 | 5 | 0.6 | 0.6 | -10.6 | 1.1 | -1.1 | -5 | -8 | 12.2 | 5.6 | 10.6 | -2.8 | -5.6 | -10 | 9.2 | -1.1 | 3.3 | 1.1 | 8.3 | -11.1 | 11.1 | 8.3 | 16.8 | 0.8 | 13.3 | 3.9 | 4.4 | -8.9 | 11.1 | 9.4 | 4.4 | 2.8 | 3.9 | -9.4 | 15.6 | 11.7 | 4.4 | 1.1 | 4.4 | 1.1 | 5 | -1.1 | 21.1 | 13.3 | 1.7 | -11.8 | 2 | -6
-4 | -11 | -1.7 | -4.4 | 11.1 | -4.4 | 13.3 | -0.6 | 1.5 | -12 | 22.8 | -5.6 | 3 | -1 | 15.6 | 4.4 | 15.6 | 1.1 | 12.8 | 6.1 | 8.9 | 6.1 | 17.8 | 1.7 | -7.2 | -12.2 | 1.5 | -11.3 | 19 | 2 | 23.9 | 14.4 | 23.3 | 10.6 | 18.3 | 5 | 15.6 | 7.8 | 10.6 | -1.7 | 24.4 | 13.9 | 0 | -6.7 | -2.1 | -6.1 | 0 | -9.4 | -0.6 | -10.6 | -1.7 | -2.2 | 13.3 | 12.2 | 19.4 | 0.6 | 16.1 | 2.8 | 7.8 | 4.4 | -1 | -2 | -10 | -15.6 | -7.2 | -22.8 | -2.8 | -13.3 | -8.9 | -15 | -8.9 | -13.9 | -3.9 | -6.1 | -6.7 | -10 | 7.2 | -1.1 | 6.7 | -0.6 | -13.3 | -17.8 | 6.1 | -3.9 | -11.7 | -13.3 | 5 | -1.7 | 2.2 | -7.8 | 19.4 | 12.8 | 11.7 | 4.4 | -4.2 | -6.9 | 5.7 | -5.8 | 12.2 | -2.2 | 0 | -1.1 | 18.9 | 1.1 | 4.4 | -9.4 | 1.1 | -0.6 | 17.8 | 12.2 | 1.7 | 1.1 | 2.2 | 1.1 | -2.8 | -3.9 | 13.7 | -1 | -2 | -7 | 7.8 | 2.2 | 5 | 1.1 | 0.6 | -10.6 | 1.1 | -1.1 | -5 | -8 | 13.9 | 5.6 | 11.1 | -1.1 | -3.9 | -10 | 13.3 | -2.8 | 3.3 | 0 | 9.4 | -10.5 | 10.7 | 8 | 17.6 | -0.1 | 12.6 | 3.6 | 5 | -8.9 | 11.1 | 9.4 | 3.9 | 2.2 | 3.3 | -10.6 | 15.6 | 11.7 | 5 | 1.1 | 5 | 1.7 | 4.6 | -1.8 | 23.9 | 13.9 | 1.7 | -12.2 | 1.9 | -6.1
-3 | -10 | -1.1 | -3.9 | 11.1 | -3.9 | 14.4 | -1.1 | 2.2 | -14.4 | 23.9 | -6.1 | 3 | -1 | 15.6 | 5.2 | 16.1 | 1.7 | 13.9 | 5.6 | 9.4 | 6.7 | 16.5 | 5.8 | -7.8 | -12.8 | 2.8 | -12.8 | 19 | 0 | 23 | 15.1 | 22.9 | 10.4 | 19.4 | 3.9 | 16.7 | 7.8 | 11.1 | -2.2 | 24.4 | 14.4 | -0.6 | -6.7 | -1.7 | -6.7 | -0.6 | -10 | -0.4 | -9.5 | -2.2 | -2.8 | 13.5 | 12.3 | 20.6 | 1.7 | 17.2 | 1.1 | 7.8 | 4.4 | -1 | -2 | -9.4 | -15.6 | -8.5 | -21.5 | -2.8 | -13.3 | -8.7 | -14 | -8.7 | -13.3 | -3.9 | -5.6 | -7.2 | -10 | 9.4 | 1.1 | 8.9 | -0.6 | -12.8 | -17.2 | 6.1 | -3.9 | -10.6 | -12.8 | 3.9 | -1.1 | 2.2 | -7.2 | 19 | 12.8 | 12.8 | 3.9 | -4.1 | -7.1 | 7 | -5.9 | 13.9 | -2.2 | -0.2 | -1.9 | 19.4 | 1.1 | 5.6 | -10.6 | 1.1 | -0.6 | 17.8 | 12.3 | 1.9 | 1.3 | 1.7 | 0.6 | -1.7 | -2.2 | 15.8 | 0.8 | -2 | -7 | 7.8 | 2.3 | 4.4 | 1.1 | 1.7 | -10 | 1.1 | -1.1 | -5 | -7 | 15 | 4.4 | 11.7 | 0 | -3.3 | -9.4 | 14.2 | -2.8 | 3.9 | -1.1 | 10.6 | -11.4 | 10.4 | 7.7 | 18.3 | -2.2 | 11.8 | 3.3 | 5.6 | -8.9 | 10.6 | 8.9 | 6.1 | 3.9 | 2.8 | -10.6 | 16.1 | 12.2 | 6.1 | 1.1 | 5 | 1.7 | 4.3 | -2.4 | 23.9 | 12.9 | 1.7 | -14.4 | 1.7 | -7.2
-3 | -10 | -1.7 | -3.9 | 11.1 | -3.9 | 14.4 | -1.7 | 1.8 | -13.2 | 25.6 | -6.7 | 3 | -3 | 15.6 | 5.8 | 16.7 | -4.4 | 14.4 | 5.6 | 10 | 7.2 | 15.2 | 8.7 | -7.8 | -12.8 | 2.6 | -11.1 | 18 | 4 | 22 | 15.4 | 22.6 | 10.8 | 20 | 4.4 | 15.6 | 8.3 | 11.7 | -2.2 | 24 | 13.6 | -1.1 | -6.7 | -1.5 | -5.7 | 0 | -10 | -0.2 | -9.3 | -2.8 | -3.9 | 13.7 | 12.3 | 20.6 | 2.8 | 18.3 | -2.2 | 8.3 | 4.4 | -1 | -2 | -10 | -15 | -9.8 | -22.1 | -3.3 | -11.1 | -8.5 | -13.8 | -8.5 | -13.1 | -3.3 | -5 | -7.2 | -11.1 | 10.6 | 0.6 | 8.3 | -1.1 | -12.8 | -17.2 | 6.7 | -4.4 | -10 | -12.2 | 3.3 | -0.6 | 2.8 | -7.8 | 18.7 | 12.9 | 13.3 | 3.3 | -3.9 | -7.8 | 8.3 | -6.7 | 15 | -2.8 | -0.4 | -2.6 | 20 | 1.1 | 5.6 | -10 | 1.7 | -1.1 | 17.8 | 12.3 | 2 | 1.4 | 2.2 | 1.1 | -1.1 | -1.7 | 17.8 | 2.2 | -3 | -7 | 7.8 | 2.3 | 3.9 | 2.2 | 0 | -9.4 | 1.1 | -0.6 | -5 | -7 | 15 | 4.4 | 12.8 | 0.6 | -3.3 | -9.4 | 15.2 | -3.2 | 3.9 | -1.7 | 11.7 | -13.9 | 10 | 7.2 | 17.6 | -2.3 | 11.1 | 2.8 | 6.1 | -8.9 | 10.6 | 8.9 | 7.2 | 4.4 | 2.8 | -10.6 | 15.6 | 11.7 | 5 | -1.1 | 5.6 | 1.7 | 3.9 | -3.9 | 23.9 | 11.6 | 0.2 | -12.3 | 0.8 | -6.8
-3 | -8 | -1.7 | -3.3 | 10 | -3.9 | 13.3 | -2.8 | 1.5 | -13.8 | 25.6 | -7.2 | 2 | -4 | 15.6 | 6.1 | 16.1 | -7.2 | 13.9 | 6.1 | 10 | 7.2 | 13.9 | 10.6 | -8.3 | -13.3 | 2.4 | -10.9 | 17 | 5 | 21.1 | 15.6 | 22.2 | 10.6 | 20.6 | 4.4 | 15 | 7.8 | 11.7 | -2.2 | 23.7 | 12.7 | -1.7 | -6.7 | -1.3 | -5.4 | 0 | -10.6 | 0 | -10.6 | -3.9 | -4.4 | 13.9 | 12.2 | 20.6 | 2.8 | 17.8 | 0 | 8.3 | 4.4 | 0 | -2 | -10.6 | -15.6 | -11.1 | -23.9 | -3.3 | -11.1 | -8.3 | -14.4 | -8.3 | -13.9 | -3.3 | -5 | -7.8 | -11.7 | 8.9 | -0.6 | 8.3 | 0 | -13.3 | -18.3 | 6.7 | -3.9 | -12.2 | -13.9 | 1.1 | -0.6 | 1.1 | -8.3 | 18.3 | 12.8 | 12.8 | 1.7 | -4.6 | -7.8 | 5.7 | -5 | 15 | -2.8 | -0.6 | -3.9 | 19.4 | 0.6 | 4.4 | -11.7 | 1.1 | -0.6 | 17.8 | 12.2 | 2.2 | 1.7 | 1.7 | 1.1 | -0.6 | -1.7 | 15.2 | 2 | -3 | -8 | 7.8 | 2.2 | 3.3 | 2.2 | 0 | -8.9 | 1.7 | -0.6 | -5 | -8 | 15 | 4.4 | 12.8 | 2.2 | -3.3 | -8.3 | 16.1 | -4.4 | 2.8 | -2.2 | 9.5 | -11.6 | 9.3 | 7.1 | 16.8 | -2.5 | 10.4 | 2.7 | 5.6 | -9.4 | 10.6 | 8.9 | 5.6 | 3.3 | 1.7 | -11.1 | 15.6 | 11.7 | 5 | -1.7 | 5.6 | 1.7 | 2.2 | -5 | 23.9 | 10.6 | -1.3 | -12.2 | -0.2 | -7.3
-2 | -8 | -2.2 | -4.4 | 7.8 | -3.9 | 11.1 | -6.1 | 1.1 | -16.1 | 24.4 | -7.2 | 1 | -7 | 13.5 | 6.2 | 15.6 | -7.8 | 11.1 | 5.6 | 9.4 | 7.2 | 12.6 | 9.8 | -8.9 | -12.8 | 2.2 | -12.2 | 17 | 4 | 20.4 | 15.4 | 21.7 | 11.2 | 19.4 | 5.6 | 13.9 | 7.2 | 9.4 | -2.2 | 23.3 | 11.7 | -2.8 | -6.7 | -1.1 | -5.6 | -0.6 | -10 | -1.1 | -9 | -4.4 | -5 | 13.7 | 12.3 | 17.2 | 3.3 | 13.9 | 1.1 | 8.3 | 4.4 | 0 | -2 | -11.7 | -16.1 | -11.7 | -22.6 | -3.3 | -11.1 | -9.2 | -14 | -9.1 | -13.4 | -3.9 | -5 | -8.9 | -12.2 | 7.8 | 0.6 | 8.3 | 0.6 | -14.4 | -18.3 | 3.3 | -2.8 | -11.1 | -12.8 | 0.6 | -1.7 | 0 | -8.9 | 17.9 | 13.2 | 11.1 | 1.7 | -5.4 | -8.4 | 3.2 | -4.6 | 10.6 | -3.3 | -1.5 | -4.6 | 18.3 | 0.6 | 0.6 | -11.1 | 1.1 | -1.1 | 16.1 | 11.5 | 1.8 | 1.4 | 1.7 | 0.6 | 0 | 0 | 12.6 | 1.9 | -5 | -8 | 6.9 | 2.4 | 3.3 | 2.2 | 0 | -10 | 1.1 | -0.6 | -5 | -8 | 13.9 | 3.9 | 11.7 | 2.2 | -5 | -8.3 | 12.6 | -2.5 | 2.8 | -3.3 | 7.2 | -10.7 | 8.5 | 7 | 16.1 | -3.3 | 9.6 | 2.5 | 3.9 | -9.4 | 10.6 | 8.9 | 3.9 | 1.1 | 0 | -11.7 | 15 | 11.7 | 3.9 | -2.2 | 5.6 | 2.2 | 0.6 | -6.8 | 22.4 | 10.6 | -2.8 | -13.3 | -1.1 | -8.9
-2 | -8 | -2.2 | -4.4 | 6.7 | -3.9 | 9.4 | -6.1 | -1.3 | -13.7 | 20.6 | -7.2 | 0 | -7 | 11.5 | 5.6 | 15 | -7.2 | 8.3 | 5.6 | 8.3 | 6.7 | 11.3 | 9.1 | -11.7 | -15 | 0 | -9.6 | 12 | 6 | 19.6 | 14.9 | 21.1 | 11.5 | 13.9 | 6.1 | 11.7 | 6.1 | 8.3 | -1.7 | 22.6 | 12.3 | -2.8 | -6.7 | -1.3 | -4.9 | 0 | -9.4 | -2.2 | -8.7 | -4.4 | -5.6 | 13.5 | 12.3 | 11.7 | 3.3 | 10.6 | 3.3 | 8.9 | 4.4 | 0 | -2 | -12.8 | -16.7 | -12.2 | -22.8 | -4.4 | -10.6 | -10.2 | -14.6 | -9.8 | -13.8 | -3.9 | -5 | -8.9 | -12.8 | 7.2 | -0.6 | 9.4 | 0 | -15 | -18.9 | 1.1 | -2.8 | -10 | -11.7 | 2.8 | -1.1 | 0 | -8.3 | 17.6 | 13.6 | 8.9 | 1.7 | -6.1 | -9.4 | 0.6 | -5.6 | 7.8 | -3.9 | -2.4 | -5.6 | 13.3 | -0.6 | -1.1 | -11.1 | 1.1 | -1.1 | 14.5 | 10.9 | 1.5 | 1.3 | 1.1 | 0.6 | 0 | 0 | 10 | 1.1 | -6 | -9 | 5.9 | 2.2 | 3.3 | 2.2 | 0 | -10 | 1.1 | -0.6 | -5 | -7 | 11.1 | 3.9 | 11.7 | 2.2 | -5.6 | -8.3 | 9.1 | -2.5 | 2.8 | -2.8 | 5 | -12.2 | 7.8 | 6.7 | 15.2 | -2.8 | 8.9 | 2.2 | 2.2 | -9.4 | 10.6 | 9.4 | 2.8 | 0 | -0.6 | -11.1 | 15 | 11.7 | 2.8 | -3.3 | 5.6 | 2.2 | -1.1 | -9.4 | 20.9 | 10.1 | -3.3 | -11.7 | -3.1 | -9.2
-3 | -9 | -2.2 | -5 | 5 | -3.9 | 8.9 | -4.4 | -3.7 | -13.8 | 18.9 | -5 | 0 | -7 | 9.4 | 5 | 13.9 | -2.8 | 7.8 | 6.1 | 8.3 | 6.7 | 10 | 8.3 | -10.6 | -14.4 | -2.2 | -9.6 | 10 | 7 | 18.9 | 14.4 | 20.6 | 11.7 | 11.7 | 6.7 | 10.6 | 6.1 | 6.1 | -1.7 | 21.8 | 12.9 | -3.3 | -6.7 | -1.5 | -4.8 | 0 | -9.4 | -3.3 | -9.4 | -4.4 | -6.1 | 13.3 | 12.2 | 9.4 | 3.3 | 7.8 | 3.3 | 8.3 | 5 | 0 | -2 | -12.2 | -16.1 | -12.8 | -23.9 | -5.6 | -10 | -11.1 | -15.6 | -10.6 | -14.4 | -3.9 | -5.6 | -10 | -14.4 | 6.7 | -1.1 | 9.4 | -0.6 | -15 | -19.4 | -1.1 | -3.3 | -8.9 | -11.1 | 2.2 | -1.1 | -0.6 | -8.9 | 17.2 | 13.9 | 8.3 | 0.6 | -7.2 | -9.3 | -0.7 | -5.3 | 6.1 | -3.9 | -3.3 | -7.2 | 12.2 | -0.6 | -3.9 | -10.6 | 0.6 | -0.6 | 12.8 | 10 | 1.1 | 1.1 | 1.7 | 0.6 | 0.6 | 0.6 | 8.7 | 1.1 | -6 | -8 | 5 | 2.2 | 3.9 | 2.2 | -0.6 | -10.6 | 0.6 | -1.7 | -6 | -8 | 9.4 | 3.9 | 11.7 | 3.3 | -5.6 | -8.3 | 5.6 | -3.3 | 2.8 | -2.8 | 3.7 | -10.6 | 7.8 | 6.8 | 14.2 | -2.4 | 8.5 | 2.1 | 0.6 | -9.4 | 10.6 | 9.4 | 2.8 | 0 | -0.6 | -10 | 15 | 11.7 | 2.2 | -3.3 | 5 | 2.2 | -2.4 | -8.9 | 19.4 | 10 | -3.9 | -11.6 | -5.2 | -10.7
-3 | -9 | -2.8 | -5 | 3.9 | -5 | 7.8 | -3.3 | -6.1 | -15.6 | 16.1 | -2.8 | -1 | -8 | 8.7 | 4.9 | 15.6 | -1.1 | 6.1 | 5.6 | 8.3 | 6.7 | 8.3 | 6.9 | -12.8 | -16.7 | -4.4 | -10.6 | 9 | 4 | 17.6 | 14.5 | 20.4 | 11.9 | 10 | 7.2 | 8.9 | 5.6 | 5 | -1.1 | 21.1 | 13.3 | -3.9 | -6.7 | -1.7 | -5 | 0 | -9.4 | -2.9 | -8.6 | -5 | -6.1 | 12.4 | 11.2 | 10 | 3.3 | 7.2 | 2.2 | 8.3 | 5.6 | -1 | -1 | -12.2 | -16.1 | -12.8 | -21.8 | -3.9 | -10.6 | -11.7 | -15.4 | -10.6 | -14.2 | -4.4 | -6.1 | -10.6 | -15.6 | 7.2 | -0.6 | 10 | -0.6 | -16.1 | -20 | -2.2 | -5 | -9.4 | -11.1 | 2.2 | -1.7 | -0.6 | -8.9 | 17.4 | 13.8 | 7.2 | -0.6 | -8.3 | -9.9 | -2 | -5.7 | 2.8 | -3.9 | -4.2 | -7.7 | 11.7 | -0.6 | -7.8 | -10.6 | 0.6 | -1.1 | 12.6 | 9.8 | 1.3 | 1.1 | 1.1 | 0 | 1.1 | 1.1 | 7.4 | 0.8 | -6 | -8 | 4.8 | 2.2 | 3.9 | 2.2 | -0.6 | -10 | 0.6 | -1.7 | -6 | -10 | 8.9 | 3.9 | 11.7 | 5 | -5.6 | -8.3 | 3.7 | -2.8 | 2.8 | -2.8 | 2.4 | -10.6 | 7.8 | 6.8 | 13.3 | -2.8 | 8.2 | 2 | -1.7 | -7.2 | 11.1 | 9.4 | 2.8 | 0.6 | -1.1 | -9.4 | 15 | 11.7 | 2.8 | -3.3 | 11.7 | 2.8 | -3.7 | -9.4 | 18.9 | 10 | -4.4 | -12.2 | -7.2 | -12.8
-4 | -10 | -2.8 | -5 | 2.8 | -5.6 | 7.8 | -3.3 | -7.4 | -14.7 | 14.4 | -4.4 | -1 | -9 | 7.9 | 4.7 | 11.1 | -2.2 | 6.1 | 5.6 | 7.8 | 6.1 | 6.7 | 5.8 | -11.7 | -16.1 | -4.6 | -10.3 | 7 | 3 | 16.3 | 14.2 | 20.2 | 11.7 | 8.9 | 6.7 | 8.3 | 5.6 | 4.4 | -1.1 | 20.9 | 13.6 | -4.4 | -7.2 | -1.7 | -4.6 | 0 | -9.4 | -2.6 | -8.5 | -5 | -5.6 | 11.5 | 9.9 | 8.9 | 2.2 | 6.7 | 2.2 | 8.3 | 5.6 | -1 | -2 | -12.2 | -16.1 | -12.8 | -20.7 | -4.4 | -11.7 | -12.2 | -15.8 | -10.6 | -14.4 | -4.4 | -6.1 | -10.6 | -15.6 | 6.7 | -1.1 | 10 | -0.6 | -16.1 | -20 | -1.7 | -4.4 | -9.4 | -11.1 | 1.7 | -1.7 | -1.1 | -9.4 | 17.6 | 13.6 | 5.6 | -0.6 | -9.4 | -10.6 | -3.3 | -6.7 | 5 | -3.3 | -5.2 | -9 | 9.4 | -0.6 | -8.3 | -11.7 | 0.6 | -1.7 | 12.4 | 9.6 | 1.5 | 1.1 | 0.6 | 0 | 1.1 | 1.1 | 6.1 | 0.6 | -6 | -8 | 4.6 | 2.3 | 3.3 | 2.8 | -0.6 | -9.4 | 1.1 | -0.6 | -7 | -10 | 8.9 | 3.3 | 11.1 | 5.6 | -5.6 | -8.3 | 1.9 | -2.6 | 2.8 | -2.8 | 1.1 | -12.2 | 7.8 | 6.7 | 12.6 | -1.8 | 7.8 | 1.7 | -2.2 | -6.7 | 11.1 | 10 | 3.3 | 0.6 | -1.1 | -9.4 | 15 | 11.7 | 1.7 | -3.9 | 10 | 3.3 | -5 | -10.6 | 18.3 | 9.9 | -4.6 | -11.2 | -7 | -13.5
-4 | -10 | -2.2 | -5 | 1.1 | -5.6 | 6.7 | -3.3 | -8.7 | -14.9 | 14.4 | -2.2 | -2 | -9 | 7.2 | 4.4 | 11.1 | -2.2 | 5.6 | 5.6 | 7.2 | 5.6 | 5 | 4.4 | -11.1 | -15 | -4.8 | -10.8 | 7 | 2 | 15 | 13.9 | 20 | 11.7 | 10 | 6.7 | 8.3 | 5.6 | 2.8 | -1.1 | 20.8 | 14.3 | -4.4 | -7.8 | -1.7 | -4.6 | -0.6 | -8.9 | -2.2 | -9.4 | -5.6 | -6.7 | 10.6 | 8.9 | 9.4 | 1.7 | 5.6 | 3.3 | 8.3 | 6.1 | -1 | -2 | -12.8 | -16.1 | -12.8 | -20.6 | -3.9 | -11.1 | -12.8 | -16.7 | -10.6 | -15 | -4.4 | -6.1 | -11.1 | -16.1 | 6.7 | -1.1 | 9.4 | -0.6 | -16.7 | -20.6 | -2.8 | -4.4 | -9.4 | -11.1 | 1.7 | -1.7 | -1.1 | -9.4 | 17.8 | 13.3 | 3.3 | -1.1 | -8.5 | -9.6 | -4.2 | -6.7 | 2.2 | -3.9 | -6.1 | -10.6 | 8.9 | -1.1 | -9.4 | -11.7 | 0 | -1.7 | 12.2 | 9.4 | 1.7 | 1.1 | 0 | -0.6 | 1.1 | 1.1 | 5.4 | 0.5 | -6 | -9 | 4.4 | 2.2 | 3.3 | 2.8 | -1.1 | -9.4 | 1.1 | -1.1 | -8 | -11 | 8.3 | 3.3 | 11.1 | 6.1 | -5.6 | -8.3 | 0 | -3.3 | 2.2 | -3.9 | 1.3 | -9.9 | 7.8 | 6.4 | 11.8 | -1.8 | 7.4 | 2.3 | -2.2 | -6.7 | 11.1 | 10.6 | 3.9 | 1.7 | -1.1 | -8.9 | 15 | 12.2 | 1.7 | -3.9 | 7.2 | 3.9 | -5 | -10.5 | 17.8 | 10 | -4.8 | -11.4 | -6.9 | -15.1
-6 | -10 | -1.7 | -5.6 | -0.6 | -5.6 | 6.1 | -3.3 | -10 | -16.1 | 13.3 | -2.2 | -1 | -11 | 7.4 | 4.4 | 10 | -2.2 | 4.4 | 3.9 | 7.2 | 6.1 | 4.7 | 3.8 | -10.6 | -14.4 | -5 | -12.2 | 4 | 1 | 15 | 13.9 | 20.2 | 11.7 | 6.7 | 5.6 | 8.9 | 6.1 | 2.8 | -1.1 | 20.6 | 14.4 | -4.4 | -7.8 | -1.7 | -5 | -1.1 | -8.3 | -2.4 | -8.5 | -5 | -6.1 | 10 | 8.3 | 6.7 | 2.2 | 10 | 3.3 | 8.9 | 6.7 | 0 | 0 | -13.3 | -16.3 | -12.8 | -20.4 | -3.3 | -10 | -12.6 | -16.2 | -10.6 | -14.4 | -6.7 | -8.3 | -11.7 | -16.7 | 6.1 | -1.7 | 9.4 | -0.6 | -17.2 | -20.6 | -2.8 | -4.4 | -9.4 | -10.6 | 1.7 | -1.7 | -1.7 | -7.8 | 17.6 | 13.4 | 1.7 | -1.1 | -7.6 | -8.9 | -5.2 | -7.2 | 2.2 | -3.9 | -6.3 | -9.7 | 8.9 | -1.1 | -9.4 | -11.7 | 0 | -2.2 | 12.8 | 10.2 | 1.7 | 1.1 | 0.6 | -0.6 | 1.7 | 1.7 | 4.6 | 0.2 | -7 | -9 | 3.9 | 1.9 | 3.9 | 2.8 | -1.1 | -9.4 | 1.1 | -1.1 | -8 | -11 | 6.1 | 2.8 | 11.1 | 7.2 | -5.6 | -8.3 | -0.9 | -3.1 | 2.2 | -4.4 | 1.5 | -9.5 | 7.8 | 6 | 11.1 | -1.7 | 7.1 | 3 | -2.8 | -6.7 | 11.1 | 10 | 5 | 2.2 | -1.7 | -8.3 | 15 | 12.2 | 1.7 | -3.3 | 6.1 | 3.3 | -5 | -10.8 | 17.8 | 10.2 | -5 | -12.2 | -6.7 | -18.3
-6 | -10 | -2.2 | -5 | 3.9 | -6.1 | 6.1 | -3.9 | -10.4 | -16.2 | 13.3 | -3.9 | -1 | -10 | 7.6 | 4.2 | 10 | -0.6 | 3.9 | 3.3 | 5.6 | 5 | 3.4 | 2.7 | -11.1 | -15 | -5.6 | -11.8 | 4 | 0 | 15 | 13.9 | 20.4 | 11.9 | 5.6 | 4.4 | 8.9 | 5.6 | 2.8 | -1.7 | 20.2 | 14.8 | -5 | -8.3 | -1.9 | -4.7 | -0.6 | -8.3 | -2.6 | -8.7 | -5.6 | -6.1 | 9.5 | 7.8 | 4.4 | 2.2 | 11.1 | 3.3 | 8.9 | 6.7 | 0 | -1 | -13.3 | -16.5 | -12.8 | -21.1 | -3.9 | -10.6 | -12.4 | -16.1 | -10.6 | -14.2 | -10 | -11.7 | -12.8 | -17.2 | 6.1 | -1.1 | 9.4 | -0.6 | -17.2 | -20.6 | -3.3 | -4.4 | -9.4 | -10.6 | 1.7 | -1.7 | -1.7 | -8.9 | 17.4 | 13.4 | 2.2 | -1.1 | -6.7 | -8.3 | -6.1 | -7.8 | 1.7 | -4.4 | -6.5 | -9.3 | 8.3 | -0.6 | -7.8 | -10.6 | 0 | -3.3 | 13.3 | 10.9 | 1.7 | 1.1 | 0 | -1.1 | 2.2 | 2.2 | 3.9 | 0 | -7 | -9 | 3.3 | 1.5 | 3.9 | 2.8 | -1.1 | -9.4 | 1.1 | -1.1 | -8 | -11 | 7.8 | 3.3 | 11.7 | 8.9 | -6.1 | -7.8 | -1.9 | -3.6 | 2.2 | -4.4 | 1.7 | -10 | 7.8 | 5.6 | 9.8 | -1.1 | 6.7 | 3.3 | -3.3 | -6.7 | 11.1 | 10 | 5.6 | 2.2 | -1.7 | -8.3 | 15 | 12.2 | 1.1 | -3.9 | 5.6 | 2.8 | -5 | -12.2 | 17.8 | 10.5 | -5.4 | -11 | -7.4 | -16.7
-6 | -9 | -2.2 | -5.6 | -1.7 | -6.1 | 5.6 | -3.9 | -10.7 | -16.7 | 11.7 | -4.4 | -2 | -8 | 7.8 | 3.9 | 9.4 | -1.1 | 3.3 | 3.3 | 5 | 5 | 3 | 2.3 | -10.6 | -14.4 | -6.1 | -12.1 | 4 | 1 | 15 | 13.9 | 20.6 | 11.7 | 5 | 4.4 | 8.3 | 5.6 | 1.7 | -1.7 | 19.8 | 14.9 | -5.6 | -8.9 | -2 | -4.5 | -1.1 | -8.3 | -2.8 | -9.4 | -5.6 | -6.7 | 8.9 | 7.2 | 5 | 2.2 | 10.6 | 3.3 | 9.4 | 7.2 | -3 | -5 | -13.9 | -16.9 | -12.8 | -22.8 | -4.4 | -11.1 | -12.2 | -16.7 | -10.6 | -14.4 | -10.6 | -12.8 | -13.9 | -17.8 | 7.2 | -1.1 | 9.4 | -0.6 | -17.2 | -20.6 | -4.4 | -6.1 | -9.4 | -11.1 | 1.7 | -1.7 | -2.2 | -10 | 17.2 | 13.3 | 1.1 | -1.1 | -6.5 | -8 | -6.3 | -7.8 | 2.8 | -3.3 | -6.7 | -9.4 | 7.2 | -1.1 | -6.7 | -10 | -1.1 | -4.4 | 13.9 | 11.7 | 1.7 | 1.1 | 0 | -1.1 | 2.2 | 2.2 | 3.5 | 0 | -6 | -9 | 2.8 | 1.1 | 3.9 | 3.3 | -1.1 | -9.4 | 1.7 | -1.1 | -7 | -10 | 6.7 | 3.3 | 12.2 | 9.4 | -5.6 | -7.8 | -2.8 | -3.9 | 2.2 | -5 | 0 | -8.9 | 7.8 | 6 | 8.5 | -0.9 | 6.5 | 2.8 | -3.9 | -6.1 | 11.1 | 9.4 | 4.4 | 2.2 | -1.1 | -8.9 | 14.4 | 12.2 | 1.1 | -3.9 | 6.1 | 2.8 | -6.1 | -11 | 17.8 | 10.6 | -5.7 | -10.8 | -8.2 | -16.5
-5 | -9 | -1.7 | -5 | -2.2 | -6.7 | 4.4 | -3.9 | -11.1 | -18.3 | 11.1 | -3.9 | -2 | -8 | 7.4 | 3.6 | 8.3 | -1.7 | 3.3 | 3.3 | 6.7 | 6.1 | 2.2 | 1.7 | -10.6 | -14.4 | -6.7 | -13.3 | 3 | 0 | 15.7 | 13.4 | 19.3 | 11.9 | 6.1 | 5.6 | 7.8 | 5.6 | 0.6 | -2.2 | 19.4 | 15 | -5 | -8.3 | -2.2 | -5 | -1.1 | -8.9 | -3 | -8.9 | -5.6 | -6.7 | 8.5 | 6.8 | 4.4 | 2.2 | 11.1 | 3.3 | 9.4 | 7.2 | -6 | -8 | -13.9 | -17.1 | -12.8 | -22 | -4.4 | -11.1 | -11.7 | -14.7 | -10.4 | -13.6 | -12.2 | -14.4 | -14.4 | -17.8 | 6.7 | -0.6 | 8.9 | 0 | -17.2 | -20.6 | -5 | -6.1 | -10 | -11.1 | 1.7 | -2.2 | -2.2 | -8.3 | 17.2 | 13.4 | 0 | -2.2 | -6.3 | -7.8 | -6.5 | -8 | 1.1 | -3.3 | -7.4 | -9.9 | 7.2 | -0.6 | -5.6 | -8.9 | -1.7 | -4.4 | 12 | 10.1 | 1.9 | 1.2 | 0 | -1.1 | 2.8 | 2.8 | 3.2 | 0.1 | -6 | -10 | 2.6 | 1.1 | 4.4 | 3.3 | -1.1 | -10 | 1.7 | -1.1 | -7 | -10 | 6.7 | 3.3 | 11.7 | 10 | -5.6 | -7.8 | -3.5 | -4.5 | 1.7 | -5 | -1.6 | -9 | 7.8 | 6.4 | 7.2 | -1.1 | 6.3 | 2.2 | -3.9 | -7.2 | 11.1 | 9.4 | 3.3 | 1.1 | -1.7 | -9.4 | 13.9 | 12.2 | 0 | -3.3 | 5.6 | 1.7 | -7.2 | -10.9 | 18 | 10.9 | -6.1 | -11.1 | -8.9 | -17.2
-3 | -8 | -2.2 | -4.4 | -3.3 | -6.7 | 3.9 | -3.9 | -11.5 | -17.2 | 10 | -3.9 | -3 | -8 | 7.1 | 3.2 | 6.7 | 0 | 3.3 | 2.8 | 6.1 | 5.6 | 1.9 | 1 | -11.1 | -15.6 | -6.9 | -12.8 | 3 | 0 | 16.5 | 13.1 | 18 | 11.8 | 8.9 | 7.2 | 7.2 | 5 | -0.6 | -2.8 | 19.8 | 14.9 | -5.6 | -8.9 | -2.4 | -4.5 | -1.1 | -8.9 | -3.1 | -9 | -5.6 | -6.7 | 8.2 | 6.5 | 3.9 | 2.2 | 10.6 | 2.8 | 10 | 7.8 | -8 | -12 | -13.3 | -17.3 | -12.8 | -22 | -4.4 | -8.9 | -11.1 | -13.3 | -10.2 | -13 | -13.9 | -16.1 | -15 | -18.9 | 6.7 | -0.6 | 8.9 | 0 | -17.2 | -20.6 | -4.4 | -5 | -10.6 | -11.7 | 1.1 | -1.7 | -2.2 | -10 | 17.2 | 13.4 | -0.6 | -3.3 | -6.1 | -7.8 | -6.7 | -8.3 | 0.6 | -3.9 | -8.2 | -11 | 5.6 | -1.7 | -3.3 | -9.4 | -3.3 | -4.4 | 10.2 | 8.8 | 2 | 1 | -0.6 | -1.1 | 3.3 | 3.3 | 2.8 | 0 | -7 | -10 | 2.4 | 1.1 | 4.4 | 3.3 | -1.7 | -10 | 1.7 | -1.1 | -7 | -10 | 6.1 | 3.3 | 11.1 | 8.9 | -5.6 | -7.2 | -4.3 | -5.3 | 1.1 | -5 | -3.3 | -10.6 | 7.8 | 6.7 | 5.2 | -1.1 | 6.1 | 1.7 | -5 | -6.7 | 10.6 | 8.9 | 2.2 | 0.6 | -2.2 | -9.4 | 13.3 | 11.7 | 0 | -3.9 | 5 | 1.7 | -8.3 | -11.1 | 18.1 | 11 | -5.7 | -10.8 | -8.9 | -16.1
-3 | -7 | -2.2 | -3.9 | -3.3 | -6.7 | 2.8 | -4.4 | -11.8 | -17.2 | 9.4 | -3.3 | -3 | -8 | 6.7 | 2.8 | 7.2 | -0.6 | 3.9 | 3.9 | 4.4 | 3.9 | 1.4 | 0.2 | -11.7 | -15.6 | -7 | -13.1 | 6 | 0 | 17.2 | 12.2 | 16.7 | 11.7 | 10 | 6.7 | 6.7 | 5.6 | 0.6 | -2.8 | 20.2 | 14.4 | -5.6 | -8.9 | -2.6 | -4.4 | -1.1 | -9.4 | -3.3 | -10 | -6.1 | -7.2 | 7.8 | 6.1 | 3.9 | 1.7 | 10 | 2.2 | 9.4 | 7.8 | -11 | -15 | -13.3 | -17.7 | -12.8 | -23.3 | -5.6 | -11.1 | -10.6 | -12.2 | -10 | -12.8 | -15.6 | -18.3 | -15.6 | -19.4 | 6.7 | -1.1 | 7.8 | 1.7 | -17.2 | -21.1 | -4.4 | -6.1 | -12.2 | -13.9 | 1.1 | -2.2 | -2.2 | -10.6 | 17.2 | 13.3 | -0.6 | -2.8 | -5.7 | -7.4 | -6.5 | -8 | -0.6 | -3.9 | -8.9 | -12.2 | 5 | -1.7 | 0.6 | -9.4 | -2.8 | -4.4 | 8.3 | 7.2 | 2.2 | 1.1 | -0.6 | -1.1 | 3.9 | 3.9 | 2.4 | 0 | -7 | -10 | 2.2 | 1.1 | 4.4 | 3.9 | -1.7 | -8.9 | 1.7 | -1.1 | -8 | -12 | 5.6 | 2.2 | 10.6 | 8.3 | -5 | -7.2 | -5 | -6.1 | 1.1 | -5 | -3.3 | -9.2 | 8 | 6.6 | 3.1 | -1.8 | 5.9 | 1.8 | -5 | -6.7 | 10.6 | 8.9 | 1.1 | 0 | -1.7 | -9.4 | 10.6 | 10 | 0 | -3.9 | 5 | 1.1 | -7.4 | -10.7 | 18.3 | 11.1 | -5.4 | -11 | -8.9 | -15.9
-4 | -7 | -2.2 | -3.3 | -3.3 | -7.2 | 2.2 | -5 | -12.2 | -17.8 | 9.4 | -5 | -3 | -8 | 7.1 | 2.8 | 7.2 | -0.6 | 2.8 | 2.8 | 6.1 | 6.1 | 1.2 | -0.4 | -11.7 | -16.1 | -7.2 | -14.4 | 6 | 0 | 15.5 | 12.1 | 16.7 | 11.9 | 8.3 | 5.6 | 6.7 | 5 | -0.6 | -2.8 | 20.6 | 13.9 | -5.6 | -8.9 | -2.8 | -4.4 | -1.7 | -9.4 | -3.3 | -9.2 | -6.7 | -7.2 | 7.6 | 5.9 | 4.4 | 1.7 | 9.4 | 2.2 | 8.9 | 7.8 | -12 | -15 | -13.3 | -17.9 | -13.3 | -22 | -5 | -10 | -10.2 | -12.1 | -10 | -12.5 | -16.1 | -20 | -16.1 | -20 | 6.7 | -0.6 | 6.7 | 3.3 | -17.8 | -21.1 | -5 | -6.1 | -12.8 | -14.4 | 0.6 | -2.2 | -2.2 | -9.4 | 17.2 | 13.6 | 0.6 | -1.7 | -5.4 | -7.6 | -6.3 | -7.8 | 0.6 | -3.9 | -9.3 | -12.8 | 4.4 | -1.7 | -2.8 | -8.3 | -3.3 | -4.4 | 8.3 | 7.3 | 2.4 | 0.8 | 0 | -1.1 | 3.9 | 3.9 | 2.1 | 0.1 | -6 | -9 | 2.4 | 1.2 | 5.6 | 4.4 | -1.7 | -9.4 | 1.1 | -1.7 | -10 | -14 | 5 | 2.2 | 8.9 | 7.2 | -5 | -7.2 | -4.8 | -5.8 | 1.1 | -5 | -3.3 | -9 | 8.1 | 6.3 | 1.1 | -2.8 | 5.8 | 2.1 | -5.6 | -6.7 | 10 | 8.3 | 1.1 | 0 | -2.2 | -9.4 | 11.7 | 11.1 | 0 | -3.3 | 3.9 | 0 | -6.5 | -10.6 | 16.8 | 12.4 | -5 | -12.2 | -8.9 | -16.7
-6 | -9 | -2.8 | -3.3 | -3.3 | -7.2 | 1.7 | -6.1 | -9.6 | -16.8 | 10.6 | -6.7 | -2 | -7 | 7.4 | 2.9 | 7.8 | 0 | 1.7 | 1.7 | 6.7 | 6.7 | 0.6 | -1.1 | -11.7 | -16.1 | -7.2 | -12.8 | 4 | 0 | 13.9 | 11.6 | 16.7 | 12.1 | 7.8 | 5.6 | 6.1 | 4.4 | -1.1 | -2.8 | 20.2 | 14.6 | -6.1 | -8.9 | -3 | -4.4 | -1.7 | -9.4 | -3.3 | -9.2 | -6.7 | -7.2 | 7.4 | 5.7 | 2.8 | 0.6 | 8.9 | 2.2 | 9.4 | 7.8 | -12 | -17 | -14.4 | -18.3 | -13.9 | -22.1 | -5.6 | -9.4 | -9.8 | -12.2 | -10 | -12.5 | -17.2 | -20.6 | -16.7 | -20 | 5.6 | 0.6 | 6.7 | 4.4 | -17.8 | -20.6 | -5.6 | -6.1 | -12.8 | -15 | 0 | -2.2 | -3.3 | -7.2 | 17.2 | 13.8 | 0 | -2.2 | -5 | -7.8 | -6.1 | -7.8 | -1.1 | -4.4 | -9.6 | -13.9 | 4.4 | -1.7 | -3.9 | -7.2 | -3.3 | -5 | 8.3 | 7.3 | 2.6 | 0.3 | 0 | -1.1 | 4.4 | 4.4 | 1.7 | 0 | -7 | -9 | 2.6 | 1.4 | 5 | 3.9 | -2.2 | -10 | -0.6 | -2.8 | -10 | -14 | 4.4 | 1.7 | 8.3 | 7.2 | -5 | -7.2 | -4.6 | -5.6 | 0.6 | -5.6 | -3.3 | -9.4 | 8.3 | 6.1 | 1.7 | -2 | 5.6 | 2.2 | -5.6 | -6.7 | 10 | 7.8 | 2.2 | 0.6 | -1.7 | -9.4 | 12.8 | 11.7 | -0.6 | -2.2 | 3.9 | 0 | -5.6 | -11.1 | 15.4 | 13.5 | -4.8 | -11.6 | -7.8 | -14.9
-7 | -10 | -3.3 | -3.9 | -3.3 | -7.2 | 1.1 | -6.7 | -7 | -17.4 | 9.4 | -5.6 | -2 | -7 | 7.8 | 2.8 | 7.2 | -0.6 | 1.1 | 1.1 | 6.7 | 6.7 | 0.6 | -1.7 | -11.7 | -16.1 | -7.2 | -12.2 | 6 | -1 | 12.2 | 11.1 | 16.7 | 12.2 | 7.2 | 5 | 6.1 | 5 | -0.6 | -2.2 | 19.8 | 15.1 | -7.2 | -9.4 | -3.1 | -4.2 | -1.7 | -9.4 | -3.3 | -10 | -6.1 | -6.7 | 7.2 | 5.6 | 4.4 | 0.6 | 8.9 | 2.2 | 9.4 | 7.8 | -14 | -17 | -14.4 | -18.3 | -14.4 | -22.8 | -6.1 | -9.4 | -9.4 | -12.8 | -10 | -12.8 | -18.3 | -21.7 | -17.2 | -21.1 | 5.6 | 1.1 | 6.7 | 4.4 | -17.8 | -20.6 | -5 | -6.7 | -13.3 | -15.6 | 0 | -2.2 | -3.3 | -7.8 | 17.2 | 13.9 | 0 | -2.8 | -4.8 | -7.2 | -5.5 | -6.8 | -1.7 | -4.4 | -10 | -15.6 | 4.4 | -1.7 | -5.6 | -7.2 | -4.4 | -5.6 | 8.3 | 7.2 | 2.8 | 0 | -0.6 | -2.2 | 4.4 | 4.4 | 2.8 | 0.3 | -6 | -9 | 2.8 | 1.7 | 5 | 4.4 | -2.2 | -10.6 | 0 | -2.8 | -9 | -15 | 3.9 | 1.7 | 8.3 | 6.7 | -5 | -7.2 | -4.4 | -5.6 | 0 | -5.6 | -2.4 | -8 | 8.1 | 6.4 | 2.2 | -1.7 | 5.2 | 2.2 | -6.1 | -7.2 | 10 | 7.8 | 2.8 | 1.1 | -1.7 | -9.4 | 10.6 | 10.6 | -1.1 | -2.2 | 2.8 | -1.1 | -5.2 | -10 | 13.9 | 13.9 | -4.6 | -12.1 | -6.7 | -13.8
-5 | -8 | -3.3 | -3.9 | -1.7 | -6.7 | 1.7 | -6.1 | -4.4 | -20.6 | 9.4 | -5.6 | -2 | -6 | 8.5 | 3.1 | 8.3 | -0.6 | 1.1 | 1.1 | 6.7 | 6.7 | 4.5 | -0.1 | -11.7 | -16.1 | -7.2 | -12.2 | 9 | 3 | 15.5 | 12.7 | 18 | 12.5 | 6.1 | 5 | 7.8 | 5 | 0 | -1.7 | 19.4 | 15.6 | -7.2 | -9.4 | -3.3 | -4.4 | -1.7 | -9.4 | -3.1 | -9.2 | -6.1 | -6.7 | 6.8 | 5.1 | 5.6 | 1.7 | 10 | 2.2 | 9.4 | 7.8 | -17 | -20 | -15.6 | -18.9 | -12.9 | -22.1 | -6.1 | -10 | -9 | -11.9 | -10 | -12.5 | -19.4 | -22.8 | -17.2 | -22.2 | 5 | 1.7 | 6.7 | 4.4 | -17.2 | -20 | -2.8 | -3.9 | -13.9 | -16.7 | 0 | -2.2 | -3.3 | -10 | 17 | 14.1 | -0.6 | -2.8 | -4.6 | -7 | -5 | -6.1 | -1.7 | -5 | -8.1 | -12.8 | 7.2 | 0 | -5.6 | -7.8 | -5 | -5.6 | 9.6 | 8.2 | 3 | 0.2 | -1.1 | -2.8 | 4.4 | 4.4 | 3.9 | 0.4 | -7 | -10 | 3.3 | 1.8 | 5.6 | 4.4 | -2.2 | -11.1 | 0 | -2.2 | -8 | -12 | 4.4 | 1.7 | 8.3 | 7.2 | -5 | -7.2 | -2 | -3.2 | 0.6 | -4.4 | -1.5 | -7.5 | 8 | 7 | 2.8 | -1.7 | 4.8 | 2.3 | -3.9 | -5.6 | 10 | 7.8 | 2.8 | 1.7 | -1.7 | -9.4 | 10.6 | 10 | -1.1 | -2.8 | 3.3 | -1.1 | -4.8 | -9.2 | 13.7 | 13.6 | -4.4 | -13.3 | -5.6 | -13.9
-5 | -8 | -3.9 | -3.9 | -1.1 | -6.7 | 3.9 | -7.2 | -1.1 | -17.7 | 11.1 | -5 | -2 | -9 | 9.3 | 3.3 | 10.6 | -1.1 | 1.7 | 1.7 | 6.7 | 6.1 | 8.3 | 1 | -11.1 | -16.1 | -5.2 | -11.2 | 13 | 4 | 18.9 | 13.8 | 19.3 | 12.8 | 12.2 | 7.2 | 10 | 5.6 | 1.7 | -1.1 | 20.7 | 15.7 | -5.6 | -9.4 | -2.9 | -4.5 | -1.7 | -9.4 | -3 | -9.1 | -6.1 | -6.7 | 6.5 | 4.8 | 9.4 | 2.2 | 10.6 | 1.1 | 9.4 | 8.3 | -18 | -20 | -13.9 | -17.8 | -11.5 | -22.4 | -6.1 | -15 | -8.7 | -11.6 | -10 | -12.5 | -20 | -23.9 | -16.7 | -23.3 | 5 | 2.8 | 6.7 | 4.4 | -15.6 | -19.4 | 3.3 | 0 | -14.4 | -17.2 | 0.6 | -2.2 | -3.3 | -11.1 | 16.9 | 14.4 | 2.8 | 0 | -4.4 | -7.2 | -4.4 | -5.6 | 1.7 | -3.3 | -6.3 | -10.5 | 11.1 | 0.6 | -2.2 | -7.8 | -2.8 | -3.9 | 10.9 | 9 | 3.1 | 0.3 | -1.1 | -3.3 | 4.4 | 4.4 | 5 | 0.6 | -7 | -10 | 3.9 | 2.1 | 5 | 4.4 | -1.7 | -10.6 | 0.6 | -2.2 | -7 | -10 | 6.1 | 1.7 | 9.4 | 7.2 | -4.4 | -7.2 | 0.4 | -1.2 | 1.7 | -4.4 | -0.6 | -7.8 | 7.8 | 7.2 | 6.7 | -0.2 | 4.4 | 2.2 | 0 | -5.6 | 10 | 7.8 | 3.3 | 1.7 | -0.6 | -9.4 | 11.7 | 10.6 | 0 | -2.2 | 3.9 | -0.6 | -4.4 | -9.4 | 13.5 | 13.1 | -3.5 | -11.9 | -4.7 | -14
-2 | -7 | -3.9 | -4.4 | 1.7 | -6.7 | 4.4 | -7.8 | 2.3 | -16.5 | 15 | -6.1 | -2 | -10 | 10 | 3.3 | 12.8 | 1.1 | 2.8 | 2.8 | 6.7 | 6.7 | 12.2 | 1.1 | -10.6 | -15.6 | -3.1 | -11.1 | 17 | 3 | 22.2 | 14.4 | 20.6 | 12.8 | 15 | 8.3 | 12.2 | 5 | 3.3 | -1.7 | 22 | 15.6 | -4.4 | -8.9 | -2.6 | -4.8 | -0.6 | -9.4 | -2.8 | -10 | -6.1 | -6.7 | 6.1 | 4.4 | 12.2 | 2.2 | 11.7 | 1.1 | 10 | 8.3 | -19 | -21 | -12.8 | -17.2 | -10 | -25 | -5 | -14.4 | -8.3 | -11.7 | -10 | -12.8 | -22.2 | -27.2 | -15 | -22.2 | 5 | 3.9 | 7.2 | 5 | -14.4 | -18.9 | 6.7 | 0 | -14.4 | -17.2 | 2.8 | -1.7 | -2.8 | -10.6 | 16.7 | 14.4 | 6.1 | 1.7 | -2.7 | -6.1 | -2.7 | -4.6 | 4.4 | -3.3 | -4.4 | -8.9 | 12.2 | 0.6 | -0.6 | -8.3 | -1.7 | -3.9 | 12.2 | 10 | 3.3 | 0.6 | -1.7 | -3.3 | 4.4 | 4.4 | 9.3 | 1.9 | -6 | -10 | 4.4 | 2.2 | 5.6 | 4.4 | -1.7 | -10.6 | 0.6 | -2.2 | -6 | -11 | 8.3 | 2.8 | 11.1 | 7.8 | -3.9 | -6.7 | 2.8 | 0.6 | 2.8 | -4.4 | 0.9 | -5.9 | 8.5 | 7.9 | 10.5 | 0.2 | 5 | 2.2 | 2.8 | -6.7 | 11.1 | 8.3 | 3.3 | 1.7 | 0 | -9.4 | 12.8 | 11.7 | 0.6 | -2.2 | 5 | -0.6 | -4.2 | -7.8 | 13.3 | 12.8 | -2.6 | -11.3 | -3.7 | -14.9
-3 | -6 | -4.4 | -4.4 | 2.8 | -6.7 | 6.1 | -8.3 | 5.6 | -18.3 | 17.8 | -5 | -1 | -10 | 10.9 | 3.5 | 13.9 | 1.1 | 4.4 | 4.4 | 6.7 | 6.7 | 13.7 | 2.9 | -10 | -15 | -1.1 | -12.8 | 21 | 3 | 22.2 | 14.9 | 20.8 | 13 | 17.2 | 10 | 13.9 | 3.9 | 5 | -3.3 | 23.3 | 15.6 | -3.3 | -8.3 | -2.2 | -5.6 | 0.6 | -8.9 | -2.6 | -9.3 | -6.1 | -7.2 | 5.5 | 3.7 | 15 | 2.2 | 12.2 | 1.1 | 9.4 | 8.3 | -16 | -20 | -11.7 | -16.7 | -8.9 | -23 | -4.4 | -14.4 | -7.2 | -10.8 | -8.5 | -11.6 | -21.1 | -26.7 | -13.9 | -21.7 | 5.6 | 3.9 | 7.8 | 5.6 | -12.2 | -18.3 | 9.4 | -2.2 | -13.9 | -16.7 | 5.6 | -0.6 | -1.1 | -10.6 | 16.5 | 14.5 | 8.9 | 2.2 | -1.1 | -5.3 | -1.1 | -3.9 | 8.3 | -2.8 | -3.3 | -8.7 | 15 | 0.6 | -5 | -8.3 | -0.6 | -3.3 | 13.1 | 10.7 | 3.5 | 0.2 | -1.1 | -2.8 | 5.6 | 4.4 | 13.5 | 2.7 | -6 | -10 | 4.8 | 2.5 | 6.1 | 4.4 | -0.6 | -9.4 | -1.7 | -3.9 | -4 | -9 | 10.6 | 2.2 | 12.8 | 8.9 | -3.9 | -6.1 | 6.1 | 1.4 | 3.9 | -4.4 | 2.4 | -5.1 | 9.3 | 8.7 | 14.4 | 0 | 5.5 | 1.8 | 8.3 | -8.3 | 11.7 | 8.9 | 3.9 | 2.8 | 1.7 | -9.4 | 13.3 | 12.2 | 2.2 | -3.3 | 6.1 | 0 | -4.1 | -7.1 | 13.3 | 12.7 | -1.7 | -12.2 | -2.8 | -18.3
-2 | -6 | -3.3 | -3.9 | 4.4 | -7.8 | 7.2 | -8.9 | 6.1 | -16 | 20 | -4.4 | 0 | -10 | 11.9 | 3.7 | 13.3 | 3.3 | 5 | 4.4 | 7.8 | 6.7 | 15.2 | 4.6 | -10 | -14.4 | 0.4 | -11.2 | 22 | 1 | 22.2 | 15.3 | 20.9 | 13.1 | 19.4 | 11.1 | 15.6 | 5.6 | 6.7 | -3.3 | 24.2 | 16 | -2.2 | -8.3 | -0.9 | -4.6 | 1.1 | -8.9 | -2.4 | -9.3 | -6.1 | -7.2 | 5 | 3 | 16.1 | 1.7 | 12.2 | 1.1 | 8.3 | 7.2 | -16 | -19 | -10.6 | -16.7 | -7.8 | -22.8 | -3.3 | -13.3 | -6.1 | -10.3 | -7.1 | -10.8 | -20.6 | -26.1 | -12.8 | -21.1 | 5.6 | 4.4 | 7.8 | 5.6 | -11.1 | -17.8 | 12.2 | -2.8 | -13.9 | -16.7 | 7.8 | -0.6 | -1.1 | -9.4 | 16.3 | 14.5 | 11.1 | 2.2 | 0.6 | -5.6 | 0.6 | -3.9 | 11.1 | -2.2 | -2.2 | -9.2 | 16.1 | 0.6 | -4.4 | -9.4 | 0 | -4.4 | 14.1 | 11.5 | 3.7 | -0.1 | -0.6 | -3.9 | 5 | 3.9 | 17.8 | 2.2 | -5 | -8 | 5.2 | 2.7 | 6.1 | 4.4 | 0.6 | -10.6 | -1.7 | -4.4 | -4 | -9 | 12.8 | 2.2 | 14.4 | 10.6 | -3.9 | -6.1 | 9.5 | 1.4 | 5 | -5 | 3.9 | -5 | 10 | 9.4 | 14.8 | 0.2 | 6.1 | 1.7 | 6.1 | -8.3 | 12.8 | 8.9 | 5 | 3.3 | 2.8 | -10 | 14.4 | 11.7 | 2.8 | -3.3 | 7.2 | -0.6 | -3.9 | -6.7 | 13.3 | 12.9 | -1.3 | -11.1 | -2.8 | -15
-1 | -6 | -3.3 | -4.4 | 5 | -8.9 | 7.2 | -8.9 | 6.7 | -14.9 | 21.7 | -4.4 | 0 | -10 | 12.8 | 3.3 | 13.3 | 2.2 | 5 | 4.4 | 8.3 | 7.2 | 16.7 | 6.1 | -8.9 | -13.9 | 1.8 | -11.1 | 22 | 0 | 22.2 | 15.6 | 21.1 | 13.3 | 21.1 | 11.7 | 16.7 | 6.7 | 5 | -4.4 | 25.2 | 16.4 | -1.7 | -8.9 | 0.4 | -4.4 | 1.7 | -8.3 | -2.2 | -10.6 | -6.7 | -8.3 | 4.4 | 2.2 | 18.3 | -1.1 | 12.8 | 0 | 8.3 | 6.1 | -16 | -19 | -9.4 | -14.4 | -6.7 | -24.4 | -2.8 | -13.9 | -5 | -10.6 | -5.6 | -10.6 | -20 | -26.1 | -12.2 | -20.6 | 5.6 | 4.4 | 7.8 | 5.6 | -10 | -16.7 | 12.8 | -3.9 | -13.3 | -16.7 | 11.7 | 0 | -0.6 | -10 | 16.1 | 14.4 | 11.1 | 3.3 | 2.1 | -4.3 | 3.4 | -2.8 | 12.8 | -2.2 | -1.1 | -11.1 | 16.1 | 0.6 | -4.4 | -10 | 0.6 | -4.4 | 15 | 12.2 | 3.9 | -0.6 | 0.6 | -3.9 | 5.6 | 3.9 | 19.1 | 2.5 | -5 | -8 | 5.6 | 2.8 | 6.7 | 5 | 1.1 | -10.6 | -1.7 | -4.4 | -3 | -8 | 13.9 | -1.1 | 15.6 | 10 | -3.3 | -6.1 | 12.8 | 0.6 | 5.6 | -4.4 | 4.3 | -4.1 | 9.8 | 9.1 | 15.2 | 0.2 | 6.3 | 1.2 | 7.2 | -9.4 | 13.3 | 9.4 | 5 | 3.9 | 2.8 | -10 | 12.2 | 10.6 | 3.3 | -4.4 | 6.7 | -1.1 | -3.9 | -6.1 | 13.3 | 12.8 | -1 | -11.6 | -2.8 | -13.5
-1 | -5 | -2.8 | -3.9 | 5.6 | -8.9 | 7.8 | -8.9 | 7.2 | -16.1 | 23.3 | -5 | 0 | -8 | 12.1 | 4.8 | 11.7 | 3.3 | 8.3 | 5.6 | 8.9 | 7.2 | 16.1 | 7.1 | -8.9 | -15 | 3.3 | -12.8 | 21 | 7 | 21.8 | 15.7 | 21.7 | 13.4 | 22.2 | 12.2 | 16.7 | 7.2 | 4.4 | -4.4 | 26.1 | 16.7 | -1.1 | -8.9 | 1.7 | -5 | 1.7 | -8.9 | -1.8 | -9.4 | -6.1 | -7.8 | 3.7 | 1.6 | 19.4 | 1.1 | 14.4 | 0 | 8.3 | 5.6 | -16 | -19 | -10.6 | -15.6 | -6.9 | -22.4 | -1.7 | -13.3 | -4.8 | -9.8 | -5.2 | -9.8 | -19.4 | -25 | -11.1 | -20 | 6.1 | 5 | 7.8 | 6.1 | -9.4 | -15.6 | 13.3 | -5 | -13.3 | -16.7 | 12.8 | 1.1 | -0.6 | -10 | 14.1 | 12.5 | 10.6 | 2.8 | 3.5 | -3.7 | 6.1 | -2.7 | 14.4 | -2.8 | -1.3 | -8.9 | 16.1 | 0.6 | -3.9 | -11.7 | 0.6 | -3.9 | 14.3 | 11.8 | 3 | -0.6 | 1.1 | -4.4 | 5 | 3.9 | 20.4 | 2.3 | -5 | -8 | 5.6 | 3.1 | 6.7 | 4.4 | 0.6 | -10 | -1.7 | -4.4 | -3 | -10 | 14.4 | -2.2 | 15 | 12.2 | -2.8 | -5.6 | 13.5 | 1.8 | 6.1 | -5 | 4.6 | -3.9 | 9.6 | 8.7 | 15.6 | 0.6 | 6.5 | 1 | 8.3 | -8.9 | 13.9 | 9.4 | 4.4 | 3.3 | 2.8 | -10 | 9.4 | 8.9 | 4.4 | -5.6 | 5.6 | -1.1 | -3.9 | -5.7 | 12.8 | 12.5 | -0.6 | -13.3 | -2.8 | -13.3
-1 | -6 | -2.8 | -5 | 6.1 | -10 | 8.3 | -8.9 | 5.4 | -12.6 | 24.4 | -6.7 | 0 | -7 | 11.3 | 5.8 | 11.7 | 3.3 | 8.3 | 6.1 | 9.4 | 7.2 | 15.6 | 7.9 | -9.4 | -15 | 2.6 | -11.4 | 20 | 7 | 21.5 | 15.6 | 22.2 | 13.3 | 21.7 | 11.7 | 16.7 | 7.8 | 5 | -5 | 25.4 | 16.8 | -1.1 | -9.4 | 1.3 | -4 | 1.7 | -8.3 | -1.5 | -9.1 | -6.1 | -7.8 | 2.9 | 0.8 | 22.2 | 5 | 14.4 | 0 | 8.3 | 5.6 | -16 | -18 | -13.3 | -21.1 | -7 | -22.1 | -1.7 | -12.8 | -4.6 | -9.4 | -4.8 | -9.4 | -20 | -25 | -10.6 | -20 | 6.1 | 5 | 8.3 | 6.1 | -8.9 | -16.7 | 12.8 | -3.3 | -13.9 | -16.7 | 11.1 | 1.1 | -0.6 | -9.4 | 12 | 10.3 | 11.7 | 2.2 | 5 | -3.9 | 8.9 | -3.3 | 15.6 | -3.3 | -1.5 | -8.3 | 16.1 | 0.6 | -3.3 | -11.7 | 0.6 | -3.9 | 13.5 | 11.6 | 2 | -0.8 | 0.6 | -3.3 | 3.9 | 2.2 | 21.7 | 2.2 | -5 | -8 | 5.6 | 3.3 | 6.7 | 4.4 | 0 | -10 | -1.7 | -5 | -4 | -9 | 14.4 | -2.2 | 13.3 | 11.7 | -2.2 | -5.6 | 14.3 | 3.2 | 6.7 | -5 | 5 | -4.4 | 9.4 | 8.3 | 14.3 | 0.2 | 6.7 | 0.6 | 7.2 | -8.9 | 13.3 | 9.4 | 4.4 | 3.3 | 2.8 | -9.4 | 10 | 8.3 | 3.9 | -5 | 5.6 | -1.1 | -3.9 | -5.6 | 12.2 | 12.1 | -1.7 | -11.2 | -3.3 | -12.4
-2 | -5 | -2.8 | -4.4 | 5 | -10.6 | 7.8 | -8.9 | 3.5 | -11.5 | 24.4 | -7.2 | 0 | -8 | 10.6 | 6.7 | 12.2 | 2.8 | 7.2 | 6.1 | 8.9 | 7.8 | 15 | 8.3 | -11.7 | -17.2 | 1.8 | -12.1 | 18 | 8 | 21.1 | 15.6 | 22.8 | 13.3 | 22.2 | 11.7 | 16.1 | 7.2 | 4.4 | -5.6 | 24.6 | 16.6 | -0.6 | -9.4 | 1 | -3.9 | 1.1 | -8.3 | -1.1 | -10 | -6.1 | -7.8 | 2.2 | 0 | 20.6 | 5 | 14.4 | 0 | 8.3 | 5.6 | -17 | -20 | -14.4 | -21.1 | -7.2 | -23.3 | -1.7 | -13.9 | -4.4 | -10 | -4.4 | -10 | -20.6 | -26.7 | -11.1 | -20 | 6.1 | 5 | 8.3 | 6.1 | -8.3 | -16.1 | 11.7 | -2.8 | -13.3 | -17.8 | 7.8 | 0 | -0.6 | -10 | 10 | 8.3 | 11.1 | 0.6 | 3.9 | -3.6 | 8.2 | -2.9 | 15.6 | -3.3 | -1.7 | -8.3 | 16.1 | 0 | -8.3 | -12.2 | -0.6 | -1.7 | 12.8 | 11.1 | 1.1 | -1.1 | 0 | -2.8 | 2.8 | 1.1 | 19.5 | 2.8 | -6 | -8 | 5.6 | 3.3 | 6.7 | 4.4 | 0 | -9.4 | -2.2 | -5.6 | -5 | -8 | 13.3 | -2.2 | 11.1 | 9.4 | -1.7 | -5.6 | 15 | 4.4 | 6.1 | -4.4 | 4.8 | -3.7 | 9.4 | 8.4 | 13 | 0 | 6.5 | 0.6 | 7.2 | -8.9 | 12.8 | 9.4 | 5 | 3.9 | 2.2 | -9.4 | 8.9 | 7.8 | 2.8 | -5.6 | 5 | -1.1 | -3.7 | -5.1 | 11.7 | 11.7 | -2.8 | -11 | -3.9 | -13
-2 | -6 | -3.3 | -5 | 2.8 | -10.6 | 6.1 | -8.9 | 1.7 | -12.2 | 23.9 | -6.7 | -1 | -8 | 10.4 | 7.1 | 10.6 | 2.2 | 6.1 | 5.6 | 9.4 | 7.8 | 12.4 | 7.9 | -12.8 | -17.8 | 1.1 | -13.9 | 16 | 8 | 20.7 | 15.5 | 22.2 | 13 | 21.7 | 12.2 | 15 | 7.2 | 3.9 | -5.6 | 23.9 | 16.7 | -0.6 | -9.4 | 0.6 | -4.4 | 0 | -8.9 | -1.3 | -8.7 | -6.1 | -7.2 | 1.8 | -0.1 | 18.9 | 4.4 | 12.2 | 1.1 | 8.3 | 5.6 | -20 | -22 | -16.1 | -23.9 | -7.8 | -21.3 | -2.8 | -13.9 | -5.2 | -9.6 | -4.6 | -9.2 | -21.1 | -27.8 | -11.7 | -20 | 6.7 | 5 | 8.3 | 6.7 | -11.1 | -13.9 | 9.4 | -0.6 | -15 | -18.3 | 5.6 | 0 | -1.7 | -10.6 | 9.8 | 8.3 | 10 | 1.7 | 2.8 | -3.9 | 7.4 | -2.8 | 11.7 | -3.9 | -5 | -9.6 | 15 | 0 | -11.1 | -13.9 | -0.6 | -1.1 | 12.8 | 11.2 | 0.7 | -1.8 | -0.6 | -3.3 | 2.2 | 1.1 | 17.2 | 3.1 | -6 | -10 | 5.4 | 3.4 | 6.1 | 3.9 | -0.6 | -10 | -3.3 | -6.1 | -7 | -10 | 12.2 | -2.2 | 10 | 9.4 | -2.2 | -5.6 | 13.5 | 4.7 | 4.4 | -4.4 | 4.6 | -3.4 | 9.4 | 8.4 | 11.7 | -0.6 | 6.3 | 0.6 | 6.7 | -7.2 | 12.8 | 10 | 4.4 | 3.3 | 1.1 | -9.4 | 6.7 | 6.7 | 1.7 | -5.6 | 4.4 | -0.6 | -3.5 | -4.6 | 9.8 | 9.8 | -3.9 | -11.7 | -4.4 | -14.4
-2 | -5 | -3.3 | -4.4 | 1.1 | -10 | 5 | -8.9 | 0 | -11.6 | 20 | -5.6 | -2 | -9 | 10.2 | 7.5 | 10 | 2.2 | 6.1 | 6.1 | 9.4 | 8.3 | 9.8 | 7.3 | -12.2 | -16.7 | 0 | -11 | 12 | 7 | 20.4 | 15.2 | 21.7 | 13.1 | 16.1 | 12.2 | 11.7 | 6.7 | 2.8 | -5 | 23.7 | 16.8 | -0.6 | -9.4 | -0.7 | -4 | 0 | -8.9 | -1.5 | -8.7 | -6.7 | -8.3 | 1.5 | -0.4 | 14.4 | 5.6 | 7.8 | 1.7 | 8.9 | 6.1 | -21 | -23 | -17.8 | -27.8 | -8.3 | -20.7 | -3.3 | -12.8 | -5.9 | -10.1 | -4.8 | -9.4 | -22.8 | -28.9 | -11.7 | -19.4 | 6.7 | 5 | 8.3 | 6.7 | -11.1 | -13.9 | 8.3 | -1.7 | -16.7 | -20 | 6.1 | 0 | -3.3 | -11.1 | 9.6 | 8.4 | 8.9 | 1.7 | 1.7 | -5 | 6.7 | -3.3 | 8.3 | -3.9 | -8.4 | -11.8 | 13.3 | -0.6 | -10.6 | -12.8 | -0.6 | -1.1 | 12.8 | 11.2 | 0.4 | -2.6 | -1.1 | -3.9 | 1.7 | 0.6 | 15 | 2.8 | -7 | -10 | 5.2 | 3.4 | 6.1 | 4.4 | -0.6 | -11.1 | -3.3 | -6.1 | -8 | -11 | 10 | -1.7 | 9.4 | 8.9 | -1.7 | -6.1 | 12.1 | 4.6 | 3.9 | -4.4 | 4.4 | -3.9 | 9.4 | 8.3 | 10 | -0.7 | 6.1 | 0.6 | 5.6 | -5.6 | 12.2 | 9.4 | 4.4 | 3.3 | 1.1 | -8.9 | 8.9 | 7.8 | 1.1 | -5 | 3.9 | -0.6 | -3.3 | -4.4 | 8 | 8 | -4.3 | -11.6 | -5.5 | -14
-2 | -5 | -3.3 | -4.4 | 0.6 | -9.4 | 1.7 | -6.7 | -1.6 | -12.2 | 18.9 | -5.6 | -2 | -8 | 10 | 7.8 | 10 | 2.8 | 5.6 | 5.6 | 10 | 8.9 | 7.2 | 6.1 | -13.3 | -17.8 | -1.1 | -10.1 | 12 | 7 | 20 | 15 | 21.1 | 12.8 | 12.2 | 11.1 | 10.6 | 6.7 | 2.2 | -5 | 23.5 | 16.6 | -1.1 | -8.3 | -2 | -4.3 | -0.6 | -8.9 | -1.7 | -9.4 | -6.7 | -8.3 | 1.1 | -0.6 | 12.8 | 6.1 | 8.3 | 1.7 | 8.3 | 5.6 | -22 | -25 | -18.3 | -28.3 | -8.9 | -21.7 | -3.3 | -11.7 | -6.7 | -11.1 | -5 | -10 | -23.9 | -28.9 | -11.7 | -19.4 | 7.2 | 5 | 8.3 | 6.7 | -11.7 | -16.1 | 7.2 | -1.7 | -18.3 | -21.7 | 2.2 | -0.6 | -3.9 | -10.6 | 9.4 | 8.3 | 7.2 | 1.1 | 2.1 | -3.7 | 5.8 | -2.7 | 3.3 | -5 | -11.7 | -14.4 | 11.7 | -0.6 | -12.2 | -14.4 | -0.6 | -1.1 | 12.8 | 11.1 | 0 | -3.9 | -1.1 | -4.4 | 1.7 | 0.6 | 13.9 | 3.1 | -8 | -11 | 5 | 3.3 | 7.8 | 5.6 | -1.1 | -10.6 | -3.3 | -7.8 | -9 | -15 | 9.4 | -1.7 | 8.9 | 8.3 | -1.7 | -6.1 | 10.6 | 4.4 | 3.9 | -4.4 | 3.5 | -2.3 | 9.4 | 8.4 | 8.4 | -0.8 | 5.9 | 0.4 | 4.4 | -5.6 | 12.2 | 9.4 | 4.4 | 3.3 | 0.6 | -8.9 | 14.4 | 12.2 | 1.1 | -4.4 | 3.3 | -1.1 | -2.8 | -3.8 | 6.1 | 6.1 | -4.6 | -12.5 | -6.7 | -14.9
-1 | -5 | -2.8 | -5 | 1.1 | -8.9 | 2.2 | -6.1 | -3.3 | -14.4 | 16.7 | -2.8 | -2 | -7 | 10.2 | 8.2 | 10 | 3.3 | 5 | 5 | 9.4 | 8.3 | 6.7 | 5.7 | -13.9 | -18.9 | -2.2 | -10.6 | 11 | 6 | 19.6 | 15.5 | 20.7 | 12.7 | 10.6 | 10 | 11.7 | 7.8 | 1.1 | -5 | 23.3 | 16.7 | -1.1 | -8.3 | -3.3 | -5 | -1.7 | -8.3 | -1.9 | -8.1 | -7.8 | -9.4 | 1.1 | -0.9 | 12.8 | 6.1 | 8.9 | 2.2 | 8.3 | 5 | -22 | -25 | -18.9 | -27.2 | -9.6 | -19.8 | -3.9 | -10.6 | -6.9 | -10.5 | -5 | -9.3 | -24.4 | -28.9 | -12.2 | -18.3 | 7.2 | 6.1 | 8.3 | 6.7 | -12.2 | -15 | 6.7 | -1.1 | -18.9 | -22.2 | 2.2 | -0.6 | -3.9 | -8.3 | 9.4 | 7.5 | 6.1 | 0 | 2.4 | -3.3 | 4.8 | -2.9 | 4.4 | -3.9 | -12.6 | -15.2 | 10.6 | -0.6 | -13.9 | -15.6 | 0 | -1.1 | 13 | 11.4 | -0.2 | -3.6 | -1.1 | -3.9 | 1.1 | -0.6 | 12.8 | 2.9 | -7 | -10 | 5 | 3.5 | 10 | 7.8 | -1.7 | -11.1 | -3.9 | -7.8 | -10 | -12 | 8.9 | -0.6 | 8.9 | 8.9 | -1.7 | -6.1 | 9.3 | 4.7 | 1.1 | -3.9 | 2.6 | -1.5 | 9.4 | 8.4 | 6.7 | -1.7 | 5.8 | 0.3 | 3.9 | -5.6 | 10 | 8.9 | 5 | 3.3 | 0 | -8.9 | 13.9 | 12.2 | 0.6 | -4.4 | 3.3 | -1.1 | -2.2 | -3.2 | 5.5 | 5.5 | -5 | -14.4 | -7.8 | -16.7
-2 | -5 | -3.3 | -4.4 | -1.1 | -8.3 | -0.6 | -5 | -3.3 | -13.2 | 15.6 | -2.8 | -2 | -8 | 10.4 | 8.7 | 7.8 | 3.9 | 5 | 5 | 9.4 | 8.9 | 6.1 | 5.1 | -16.1 | -20 | -3.5 | -10.2 | 10 | 6 | 19.3 | 15.8 | 20.4 | 12.4 | 10 | 8.9 | 10 | 7.2 | 0 | -8.9 | 22.9 | 17.2 | -1.1 | -8.3 | -2.8 | -4.6 | -1.1 | -7.8 | -2 | -7.8 | -8.3 | -10 | 1.1 | -1.3 | 11.7 | 6.1 | 7.2 | 2.2 | 8.3 | 4.4 | -23 | -26 | -19.4 | -27.8 | -10.4 | -19.8 | -3.9 | -10.6 | -7 | -10.3 | -5 | -9.1 | -24.4 | -30.6 | -12.2 | -18.3 | 7.2 | 6.1 | 8.3 | 6.7 | -12.2 | -15.6 | 7.8 | -1.1 | -17.8 | -21.7 | 1.7 | -0.6 | -3.9 | -10.6 | 9.4 | 6.5 | 5 | 0 | 2.8 | -3.3 | 3.9 | -3.3 | 3.3 | -3.9 | -13.5 | -16.3 | 10 | -1.1 | -14.4 | -17.2 | 0 | -0.6 | 13.1 | 11.5 | -0.4 | -3.8 | -1.1 | -3.9 | 0.6 | -2.2 | 11.7 | 2.8 | -7 | -10 | 5 | 3.8 | 10.6 | 7.8 | -1.7 | -11.1 | -4.4 | -8.3 | -11 | -12 | 8.3 | -1.7 | 9.4 | 8.9 | -1.7 | -6.1 | 8 | 4.6 | 2.2 | -4.4 | 1.7 | -1.1 | 9.4 | 8.3 | 5.8 | -1.6 | 5.6 | 0 | 2.8 | -2.8 | 8.3 | 7.2 | 5 | 3.3 | 0 | -8.9 | 15 | 12.2 | 0 | -5 | 3.3 | -1.7 | -1.7 | -2.8 | 5 | 5 | -5.2 | -13.3 | -7.4 | -15.1
-1 | -5 | -4.4 | -5.6 | -2.2 | -7.8 | 0.6 | -4.4 | -3.3 | -13.2 | 15 | -2.2 | -2 | -7 | 10.6 | 8.9 | 8.3 | 3.3 | 5 | 5 | 8.9 | 8.3 | 5.6 | 4.4 | -15.6 | -20.6 | -4.8 | -10.8 | 7 | 3 | 18.9 | 16.1 | 20 | 12.2 | 8.9 | 8.3 | 9.4 | 7.2 | -0.6 | -10.6 | 22.6 | 18 | -1.1 | -8.3 | -2.2 | -4.3 | -1.7 | -8.3 | -2.2 | -8.3 | -8.9 | -10 | 1.1 | -1.7 | 12.2 | 6.7 | 6.1 | 1.1 | 8.3 | 3.9 | -23 | -26 | -20.6 | -28.3 | -11.1 | -20.6 | -3.9 | -11.7 | -7.2 | -10.6 | -5 | -9.4 | -25 | -30.6 | -11.7 | -17.8 | 7.2 | 6.1 | 8.3 | 6.7 | -11.7 | -14.4 | 7.2 | -1.1 | -18.3 | -22.2 | 2.2 | -0.6 | -3.9 | -11.1 | 9.4 | 5.6 | 4.4 | -1.1 | 3 | -2.6 | 3.9 | -2.6 | 2.2 | -3.3 | -14.4 | -17.8 | 8.3 | -1.7 | -15 | -17.2 | 0 | -0.6 | 13.3 | 11.7 | -0.6 | -4.4 | -1.1 | -2.8 | -0.6 | -2.2 | 12.1 | 3.1 | -7 | -8 | 5 | 3.9 | 11.1 | 7.2 | -1.7 | -11.7 | -4.4 | -8.3 | -11 | -12 | 7.2 | -1.7 | 9.4 | 8.9 | -1.7 | -6.1 | 6.7 | 4.4 | 0.6 | -4.4 | 1.5 | -0.8 | 9.4 | 8.5 | 4.8 | -2 | 5.4 | 0.3 | 2.2 | -1.7 | 6.7 | 6.1 | 4.4 | 2.8 | 0.6 | -8.9 | 16.1 | 12.8 | -0.6 | -4.4 | 2.8 | -0.6 | -1.1 | -2.1 | 4.4 | 4.4 | -5.4 | -13.5 | -7.1 | -14.6
-2 | -5 | -5.6 | -6.7 | -1.1 | -8.3 | -0.6 | -5 | -3.3 | -14.4 | 13.9 | -4.4 | -2 | -8 | 10.6 | 9.1 | 7.8 | 3.3 | 5 | 5 | 9.4 | 8.3 | 5.3 | 3.9 | -16.1 | -21.1 | -6.1 | -12.2 | 7 | 3 | 18 | 15.8 | 19.3 | 13.1 | 8.9 | 7.8 | 9.4 | 7.8 | -1.7 | -10.6 | 22.2 | 18.3 | -1.1 | -8.9 | -1.7 | -4.4 | -1.7 | -8.3 | -2.6 | -7.5 | -9.4 | -10.6 | 0.9 | -1.8 | 12.2 | 6.7 | 7.2 | 0 | 7.2 | 2.8 | -23 | -26 | -21.7 | -28.6 | -11.7 | -19.2 | -5 | -11.7 | -7.6 | -10.4 | -5 | -8.9 | -26.1 | -32.2 | -11.1 | -17.8 | 7.2 | 6.1 | 8.3 | 6.1 | -12.8 | -15 | 8.9 | -1.1 | -17.8 | -22.2 | 5.6 | -3.9 | -3.9 | -10 | 9 | 5 | 5.6 | -1.1 | 3.1 | -2.5 | 3.9 | -2.2 | 1.1 | -3.9 | -13.9 | -16.4 | 11.1 | -2.2 | -16.7 | -18.3 | -0.6 | -0.6 | 13.3 | 11.7 | -0.8 | -4.2 | -1.1 | -2.2 | -0.6 | -2.2 | 12.4 | 2.8 | -7 | -8 | 5 | 4 | 10.6 | 7.8 | -2.2 | -11.7 | -4.4 | -8.9 | -10 | -12 | 5.6 | -3.9 | 10 | 9.4 | -1.7 | -6.1 | 6.3 | 4.3 | 0.6 | -3.9 | 1.3 | -0.5 | 9.4 | 8.7 | 3.9 | -2.8 | 5.2 | 0.4 | 2.2 | -0.6 | 7.2 | 7.2 | 4.4 | 2.8 | 0 | -8.9 | 15.6 | 13.9 | -0.6 | -5 | 2.2 | -0.6 | -0.6 | -1.6 | 3.7 | 3.7 | -5.6 | -14.4 | -6.7 | -15
-2 | -6 | -4.4 | -6.1 | -2.2 | -7.8 | -0.6 | -4.4 | -5 | -13.5 | 13.3 | -3.3 | -2 | -8 | 10.6 | 9.1 | 8.3 | 2.8 | 5 | 5 | 10 | 8.3 | 4.2 | 3 | -16.7 | -21.7 | -6.3 | -11.4 | 7 | 4 | 17 | 15.4 | 18.5 | 13.4 | 7.8 | 7.2 | 8.9 | 6.1 | -2.2 | -11.1 | 22 | 18.6 | -1.1 | -8.3 | -2.4 | -4.5 | -2.2 | -8.3 | -2.9 | -7.6 | -8.9 | -10.6 | 0.8 | -1.8 | 12.2 | 6.7 | 6.7 | -1.1 | 7.2 | 2.2 | -23 | -26 | -21.7 | -28.9 | -12.2 | -18.8 | -5.6 | -10 | -7.9 | -10.4 | -5 | -8.9 | -26.7 | -32.8 | -10.6 | -17.2 | 7.2 | 6.7 | 7.8 | 5.6 | -13.3 | -15 | 9.4 | 1.7 | -16.1 | -20.6 | 5 | -2.2 | -3.9 | -8.9 | 8.7 | 4.5 | 3.9 | -2.2 | 3.3 | -2.8 | 3.9 | -2.2 | 1.7 | -4.4 | -13.3 | -15.6 | 10 | -3.9 | -18.3 | -20.6 | -0.6 | -0.6 | 13.3 | 11.7 | -0.9 | -4.3 | -1.1 | -2.2 | -1.1 | -2.8 | 12.8 | 2.8 | -7 | -9 | 5 | 4 | 9.4 | 7.8 | -2.2 | -11.7 | -5 | -9.4 | -11 | -13 | 3.9 | -4.4 | 10 | 9.4 | -1.7 | -6.1 | 6 | 4.2 | 2.2 | -3.3 | 1.1 | -0.6 | 9.4 | 8.9 | 2.8 | -2.8 | 5 | 0.6 | 2.2 | 0 | 9.4 | 8.9 | 4.4 | 3.3 | 0 | -9.4 | 15 | 13.9 | -1.1 | -5 | 2.2 | -1.7 | 0 | -1.1 | 2.9 | 2.9 | -6 | -13.6 | -7.4 | -14.3
-2 | -5 | -5 | -7.2 | -0.6 | -7.8 | -1.1 | -4.4 | -6.6 | -14.2 | 13.3 | -3.3 | -2 | -7 | 10.6 | 8.9 | 7.8 | 3.9 | 4.4 | 4.4 | 9.4 | 8.3 | 3.8 | 2.7 | -16.7 | -21.1 | -6.5 | -11.2 | 8 | 4 | 16.1 | 15 | 17.8 | 13.9 | 8.3 | 7.8 | 10 | 6.1 | -2.8 | -12.8 | 21.9 | 18.7 | -1.1 | -8.9 | -3.2 | -5 | -2.8 | -8.3 | -3.3 | -8.3 | -8.9 | -10.6 | 0.6 | -2.2 | 12.2 | 7.2 | 5.6 | -1.1 | 6.1 | 1.7 | -25 | -26 | -21.7 | -29.5 | -12.8 | -19.4 | -6.1 | -10.6 | -8.3 | -11.1 | -5 | -9.4 | -27.2 | -33.9 | -10 | -16.7 | 7.2 | 6.7 | 7.2 | 4.4 | -13.3 | -14.4 | 10 | 3.9 | -16.7 | -21.7 | 4.4 | -2.2 | -3.9 | -9.4 | 8.3 | 3.9 | 3.3 | -0.6 | 3.3 | -2.3 | 3.3 | -2 | 0.6 | -5 | -12.8 | -15 | 11.7 | -8.9 | -20 | -21.7 | -0.6 | -0.6 | 13.3 | 11.7 | -1.1 | -5 | -0.6 | -2.2 | -1.1 | -2.8 | 12.6 | 3 | -7 | -9 | 5 | 3.9 | 10 | 8.3 | -2.2 | -11.7 | -6.1 | -10 | -12 | -17 | 3.3 | -4.4 | 9.4 | 8.9 | -1.7 | -6.1 | 5.6 | 3.9 | 0.6 | -3.9 | 1.5 | -0.5 | 9.6 | 8.9 | 1.7 | -3 | 4.8 | 0.9 | 3.3 | -1.1 | 9.4 | 8.9 | 4.4 | 3.3 | -1.1 | -9.4 | 16.1 | 13.9 | -1.7 | -5 | 1.7 | -2.2 | 0 | -1 | 2.2 | 2.2 | -6.3 | -13.9 | -8.2 | -14.5
-1 | -3 | -5 | -7.2 | -1.7 | -6.1 | -2.2 | -4.4 | -8.3 | -15.6 | 12.2 | -3.3 | -2 | -6 | 9.7 | 7.8 | 7.8 | 2.2 | 4.4 | 4.4 | 9.4 | 8.3 | 3.1 | 2.2 | -16.1 | -21.1 | -6.7 | -11.7 | 8 | 4 | 15.4 | 14.3 | 18.9 | 14 | 9.4 | 8.9 | 11.1 | 5.6 | -3.9 | -12.2 | 21.7 | 18.9 | -1.1 | -8.9 | -3.9 | -5.6 | -2.8 | -8.3 | -4.2 | -7.8 | -8.9 | -10.6 | 0.4 | -2 | 12.2 | 7.2 | 5.6 | -1.1 | 6.1 | 1.1 | -25 | -26 | -21.7 | -29.8 | -13.2 | -19.2 | -6.7 | -10.6 | -8.1 | -10.5 | -5 | -8.9 | -27.2 | -35 | -10 | -16.1 | 7.8 | 6.7 | 6.7 | 3.9 | -13.3 | -14.4 | 10 | 4.4 | -15 | -20.6 | 5 | -3.3 | -3.9 | -9.4 | 7.9 | 4.3 | 2.8 | -2.8 | 3.3 | -2.3 | 2.8 | -2 | 0 | -5.6 | -12.1 | -14.3 | 10.6 | -7.2 | -20.6 | -22.2 | 0 | 0 | 13.5 | 11.8 | -1.7 | -4.8 | 0 | -2.2 | -1.7 | -3.3 | 12.4 | 2.8 | -7 | -10 | 4.8 | 3.9 | 10 | 8.3 | -2.8 | -11.7 | -6.1 | -10 | -13 | -18 | 2.8 | -5 | 9.4 | 8.9 | -1.7 | -6.1 | 4.5 | 3.2 | -0.6 | -3.9 | 1.8 | -0.8 | 9.8 | 8.9 | 0.6 | -3.9 | 4.6 | 1.3 | 1.1 | -1.7 | 9.4 | 8.3 | 4.4 | 2.8 | -1.1 | -9.4 | 12.2 | 11.7 | -1.7 | -7.2 | 0.6 | -2.8 | 0 | -1 | 2 | 1.9 | -6.7 | -15 | -8.9 | -15.6
-1 | -3 | -7.8 | -8.9 | -0.6 | -7.8 | -2.2 | -5 | -9.4 | -14.9 | 11.7 | -3.9 | -2 | -6 | 8.7 | 6.3 | 8.3 | 0 | 4.4 | 4.4 | 9.4 | 8.3 | 2.8 | 1.6 | -17.8 | -22.8 | -6.7 | -11.4 | 8 | 4 | 14.6 | 13.5 | 20 | 13.9 | 8.9 | 8.3 | 9.4 | 2.2 | -4.4 | -12.2 | 21.9 | 18.9 | -1.1 | -9.4 | -3.5 | -5.1 | -3.3 | -8.3 | -5.2 | -8.2 | -8.9 | -10.6 | 0.2 | -1.9 | 12.2 | 8.9 | 4.4 | -1.1 | 5.6 | 0.6 | -24 | -26 | -22.2 | -30.2 | -13.5 | -19.9 | -6.7 | -10.6 | -8 | -10.4 | -5 | -8.9 | -25.6 | -33.3 | -10.6 | -16.1 | 7.8 | 6.7 | 6.1 | 3.3 | -13.3 | -15.6 | 11.1 | 6.7 | -14.4 | -20 | 3.9 | -3.9 | -3.9 | -9.4 | 7.6 | 4.7 | 2.2 | -2.8 | 3.3 | -2.8 | 2.2 | -2.2 | 0 | -5.6 | -11.3 | -13.9 | 10 | -7.8 | -21.1 | -24.4 | 0 | 0 | 13.7 | 11.6 | -2.2 | -5 | 0 | -2.8 | -1.7 | -3.3 | 12.2 | 2.8 | -8 | -10 | 4.6 | 3.9 | 10 | 8.9 | -2.8 | -11.7 | -6.1 | -10 | -13 | -17 | 1.7 | -5 | 9.4 | 9.4 | -2.2 | -6.1 | 3.3 | 2.4 | -0.6 | -4.4 | 2.2 | -1.1 | 10 | 8.9 | 0.8 | -3.4 | 4.4 | 1.7 | 0 | -1.1 | 10.6 | 9.4 | 4.4 | 2.8 | -2.2 | -9.4 | 7.8 | 7.2 | -1.7 | -8.3 | 0.6 | -2.8 | 0 | -1.1 | 1.9 | 1.5 | -6.1 | -12.9 | -10 | -15.1
-2 | -4 | -7.2 | -8.3 | -0.6 | -7.2 | -1.7 | -5.6 | -10.6 | -15.3 | 11.1 | -5 | -2 | -7 | 7.8 | 5 | 6.7 | 1.1 | 3.9 | 3.9 | 9.4 | 8.3 | 2.4 | 1 | -17.8 | -22.2 | -6.7 | -11.8 | 7 | 3 | 13.9 | 12.8 | 21.1 | 13.9 | 8.3 | 7.8 | 6.7 | -0.6 | -5.6 | -12.8 | 22 | 19 | -1.1 | -9.4 | -3.2 | -5 | -3.3 | -8.3 | -6.1 | -8.9 | -8.9 | -10.6 | 0 | -2.2 | 13.3 | 8.3 | 6.1 | 1.1 | 5 | 0 | -22 | -25 | -23.3 | -30.8 | -13.9 | -21.1 | -5 | -10 | -7.8 | -10.6 | -5 | -9.4 | -26.1 | -36.1 | -10.6 | -16.1 | 7.8 | 7.2 | 5.6 | 2.2 | -13.3 | -15.6 | 10.6 | 7.8 | -14.4 | -19.4 | 5.6 | -5 | -5.6 | -8.9 | 7.2 | 5 | 1.7 | -5 | 3.7 | -1.6 | 2 | -1.7 | 0 | -5.6 | -10.6 | -13.9 | 8.3 | -8.3 | -21.1 | -25 | 0 | 0 | 13.9 | 11.7 | -2.8 | -5.6 | 0.6 | -2.2 | -1.7 | -2.8 | 12.2 | 3.2 | -8 | -11 | 4.4 | 3.9 | 10 | 8.9 | -3.3 | -11.7 | -6.1 | -10 | -13 | -17 | 1.1 | -5 | 10 | 10 | -1.7 | -6.1 | 2.2 | 1.7 | -1.1 | -4.4 | 1.3 | -2.2 | 9.6 | 8.6 | 0.9 | -3.3 | 4.2 | 1.6 | -0.6 | -1.7 | 10.6 | 9.4 | 4.4 | 2.8 | -1.1 | -9.4 | 7.8 | 7.2 | -2.8 | -6.7 | 0 | -2.8 | -0.2 | -1.2 | 1.7 | 1.1 | -5.6 | -12 | -11.1 | -15.7
-2 | -4 | -8.9 | -10 | -0.6 | -7.2 | -2.2 | -5.6 | -11.7 | -16.1 | 10.6 | -5.6 | -2 | -7 | 6.3 | 3.8 | 6.1 | 2.8 | 3.9 | 3.9 | 9.4 | 8.3 | 2.3 | 0.4 | -18.3 | -22.8 | -6.7 | -12.8 | 7 | 3 | 13.5 | 12.6 | 20.2 | 14.4 | 7.8 | 7.2 | 5.6 | -2.8 | -5.6 | -11.7 | 22.2 | 18.9 | -1.1 | -9.4 | -2.8 | -5 | -3.9 | -7.8 | -6.1 | -8.5 | -8.9 | -10.6 | 0 | -2 | 12.8 | 7.8 | 7.2 | 2.2 | 4.4 | -1.7 | -21 | -24 | -23.3 | -31.1 | -13.9 | -20.3 | -4.4 | -9.4 | -7.6 | -10 | -5 | -8.8 | -27.2 | -38.3 | -10.6 | -16.7 | 8.3 | 7.2 | 5.6 | 2.2 | -13.3 | -13.3 | 10 | 8.9 | -13.9 | -18.9 | 4.4 | -5 | -6.1 | -8.9 | 7.4 | 4.5 | 1.1 | -5.6 | 4 | -1.2 | 1.9 | -1.2 | -1.1 | -5.6 | -9.8 | -12.7 | 7.8 | -10 | -21.7 | -25.6 | 0 | 0 | 13.7 | 11.4 | -2.6 | -5.1 | 0.6 | -2.2 | -1.1 | -2.8 | 12.2 | 3.2 | -9 | -11 | 4.2 | 3.5 | 10.6 | 8.9 | -3.9 | -11.1 | -6.1 | -10 | -14 | -20 | 0.6 | -5.6 | 10.6 | 10.6 | -1.7 | -6.1 | 2.2 | 1.6 | -1.7 | -4.4 | 0.3 | -3.7 | 9.3 | 8.3 | 1.1 | -3.9 | 4.1 | 1.8 | 1.1 | -1.1 | 10 | 8.3 | 3.9 | 2.2 | -0.6 | -8.9 | 8.3 | 7.8 | -2.8 | -6.1 | -0.6 | -3.3 | -0.4 | -1.4 | 1.3 | 0.1 | -5 | -11.7 | -12.2 | -16.7
-2 | -4 | -6.7 | -7.8 | -0.6 | -7.2 | -2.2 | -5.6 | -11.5 | -15.7 | 9.4 | -4.4 | -2 | -6 | 4.8 | 2.5 | 6.7 | 2.8 | 3.9 | 3.9 | 9.4 | 8.3 | 1.7 | -0.1 | -17.2 | -22.2 | -6.9 | -12.3 | 7 | 3 | 13.2 | 12.4 | 19.2 | 14.7 | 7.8 | 7.8 | 4.4 | -3.9 | -5 | -11.7 | 22.2 | 19 | -1.1 | -9.4 | -3 | -4.8 | -3.9 | -7.8 | -6.1 | -8.5 | -8.9 | -11.1 | 0 | -2 | 12.8 | 7.8 | 8.9 | 3.3 | 3.9 | -2.8 | -20 | -23 | -23.3 | -31.7 | -13.9 | -20.1 | -4.4 | -9.4 | -7.4 | -9.8 | -5 | -8.6 | -27.8 | -37.8 | -10.6 | -16.1 | 8.3 | 7.2 | 5 | 1.7 | -12.8 | -12.8 | 10.6 | 9.4 | -13.9 | -18.9 | 3.3 | -3.3 | -6.1 | -9.4 | 7.6 | 4 | 1.1 | -7.2 | 4.4 | -0.6 | 1.7 | -1.1 | -1.1 | -5 | -9.1 | -12 | 6.7 | -11.1 | -22.2 | -26.1 | 0 | 0 | 13.5 | 11.2 | -2.4 | -4.7 | 0 | -1.1 | -1.1 | -2.2 | 12.2 | 3.3 | -10 | -12 | 4.1 | 3.2 | 10.6 | 9.4 | -3.9 | -10.6 | -6.1 | -10 | -13 | -17 | 0 | -6.1 | 11.1 | 11.1 | -1.7 | -5.6 | 2.2 | 1.6 | -1.7 | -3.9 | -0.6 | -5.6 | 8.9 | 7.8 | 1.5 | -3.1 | 3.9 | 1.7 | 1.1 | -1.1 | 8.3 | 7.2 | 3.9 | 2.2 | -0.6 | -8.9 | 6.1 | 5.6 | -3.3 | -6.7 | -0.6 | -3.3 | -0.6 | -1.7 | 1 | -0.5 | -4.6 | -10.8 | -12.4 | -17.6
-2 | -4 | -6.7 | -7.8 | 0 | -7.2 | -1.7 | -5.6 | -11.3 | -15.8 | 9.4 | -4.4 | -2 | -6 | 3.3 | 1.1 | 7.8 | -1.1 | 3.9 | 3.9 | 9.4 | 8.3 | 1.7 | -0.6 | -17.2 | -21.7 | -7 | -12.4 | 7 | 4 | 12.8 | 12.2 | 18.3 | 15 | 7.2 | 7.2 | 3.9 | -5 | -5.6 | -11.7 | 22.2 | 19 | -0.6 | -9.4 | -3.1 | -4.7 | -3.3 | -7.2 | -6.1 | -8.9 | -9.4 | -11.1 | 0 | -2.2 | 13.3 | 8.3 | 9.4 | 2.8 | 3.3 | -3.3 | -20 | -22 | -23.3 | -31.7 | -13.9 | -20.6 | -4.4 | -9.4 | -7.2 | -10 | -5 | -8.9 | -28.9 | -37.8 | -10 | -16.1 | 7.8 | 6.7 | 4.4 | 1.1 | -12.8 | -12.8 | 12.2 | 11.7 | -13.3 | -18.9 | 1.7 | -0.6 | -6.1 | -9.4 | 7.8 | 3.3 | 1.1 | -7.8 | 4.2 | -0.9 | 1.7 | -0.8 | -1.1 | -5 | -8.3 | -11.7 | 5.6 | -12.2 | -21.7 | -25 | 0 | 0 | 13.3 | 11.1 | -2.2 | -5 | 0 | -1.1 | -1.1 | -1.7 | 12.6 | 3.6 | -11 | -13 | 3.9 | 2.8 | 11.1 | 9.4 | -3.3 | -10 | -6.1 | -10 | -12 | -17 | -0.6 | -7.2 | 11.1 | 11.1 | -1.7 | -5.6 | 2.2 | 1.7 | -1.1 | -3.9 | -0.4 | -5.3 | 8.9 | 7.7 | 1.8 | -3.1 | 4.1 | 1.8 | 1.7 | -1.1 | 6.7 | 5 | 3.9 | 2.2 | 0 | -8.9 | 4.4 | 3.3 | -3.3 | -7.2 | -1.1 | -3.9 | -0.2 | -1.5 | 0.6 | -1.7 | -4.3 | -11.1 | -12.6 | -19.4
-2 | -3 | -8.9 | -9.4 | 0 | -7.2 | 0 | -3.9 | -11.1 | -16.7 | 10.6 | -3.9 | -1 | -5 | 5.5 | 2.3 | 9.4 | -2.2 | 3.9 | 3.9 | 9.4 | 8.3 | 5.6 | 1.9 | -16.7 | -21.7 | -7.2 | -13.3 | 11 | 7 | 16.1 | 14.3 | 20.7 | 14.4 | 8.9 | 7.8 | 3.9 | -5 | -5.6 | -11.1 | 22.2 | 18.9 | -0.6 | -8.9 | -3.3 | -5 | -2.2 | -6.7 | -4.4 | -7 | -10 | -12.2 | 0 | -2.1 | 13.3 | 7.8 | 10 | 2.2 | 3.3 | -3.9 | -20 | -22 | -23.3 | -32.2 | -11.7 | -17.4 | -4.4 | -9.4 | -6.7 | -9.5 | -4.8 | -7.5 | -29.4 | -35.6 | -10.6 | -16.7 | 6.7 | 5.6 | 4.4 | 0.6 | -12.2 | -12.2 | 12.8 | 12.8 | -12.8 | -17.2 | 1.1 | 0 | -6.1 | -8.9 | 8 | 3.7 | 0.6 | -8.3 | 4.1 | -1.1 | 1.7 | -0.6 | 0.6 | -3.9 | -6.1 | -10 | 6.7 | -12.8 | -19.4 | -22.8 | 0 | 0 | 13.3 | 10 | -2.2 | -4.3 | 0 | -1.1 | -1.1 | -2.8 | 12.9 | 3.8 | -10 | -12 | 3.9 | 2.9 | 10.6 | 8.9 | -2.2 | -9.4 | -6.1 | -10 | -13 | -17 | -0.6 | -7.8 | 11.1 | 11.1 | -1.7 | -5.6 | 3.7 | 2.8 | 2.8 | -2.2 | -0.2 | -5.5 | 8.9 | 7.4 | 2.2 | -3.3 | 4.2 | 1.6 | 2.2 | -1.7 | 6.1 | 4.4 | 3.9 | 2.2 | 0 | -8.3 | 4.4 | 3.3 | -2.8 | -6.7 | -1.7 | -3.9 | 0.2 | -1.5 | 0.4 | -1.6 | -3.9 | -12.2 | -12.8 | -22.2
-1 | -3 | -8.9 | -9.4 | 0.6 | -7.2 | 5 | -2.2 | -5.7 | -13.7 | 12.8 | -3.9 | -1 | -5 | 7.8 | 3.7 | 11.1 | -3.3 | 4.4 | 4.4 | 9.4 | 8.3 | 9.4 | 3.8 | -15.6 | -19.4 | -5 | -11.6 | 14 | 9 | 19.5 | 16.6 | 23.2 | 13.1 | 15 | 13.3 | 5.6 | -6.7 | -3.3 | -11.1 | 23.3 | 19.3 | -1.1 | -8.3 | -2.8 | -4.6 | 0 | -6.1 | -2.8 | -5.6 | -10.6 | -12.8 | 0 | -2.4 | 16.1 | 11.7 | 13.3 | 3.3 | 4.4 | -3.9 | -21 | -25 | -22.8 | -31.1 | -9.4 | -14.7 | -4.4 | -8.3 | -6.1 | -9.5 | -4.6 | -6.8 | -27.2 | -33.9 | -10 | -15.6 | 6.7 | 4.4 | 3.9 | 0 | -8.9 | -10 | 13.3 | 13.3 | -11.7 | -16.1 | 0.6 | 0 | -5.6 | -8.9 | 8.1 | 3.8 | 0 | -7.8 | 3.9 | -1.7 | 1.7 | -0.6 | 5 | -3.9 | -3.9 | -9.1 | 7.8 | -13.3 | -16.1 | -19.4 | 0 | 0 | 13.3 | 9 | -2.2 | -3.8 | 0 | -1.1 | -1.1 | -2.8 | 13.3 | 3.9 | -9 | -12 | 3.9 | 2.9 | 10.6 | 8.9 | -1.7 | -8.9 | -6.1 | -9.4 | -11 | -14 | 0.6 | -8.3 | 11.7 | 11.7 | -1.1 | -5.6 | 5.2 | 3.9 | 6.1 | 0 | 0 | -6.7 | 8.9 | 7.2 | 3.7 | -2.2 | 4.4 | 1.7 | 3.9 | -2.2 | 9.4 | 7.2 | 3.3 | 2.2 | 0.6 | -7.2 | 5.6 | 1.1 | -2.8 | -6.1 | 0 | -3.3 | 0.6 | -1.7 | 0.2 | -1.8 | -2 | -10.7 | -10.2 | -19.3
-2 | -3 | -7.8 | -8.3 | 2.2 | -7.2 | 7.2 | -2.8 | -0.4 | -13.2 | 16.1 | -3.9 | -1 | -4 | 10 | 4.4 | 11.7 | -4.4 | 4.4 | 3.9 | 9.4 | 8.9 | 13.3 | 5.6 | -15.6 | -20.6 | -2.8 | -10.6 | 17 | 11 | 22.8 | 18.3 | 25.6 | 10.6 | 18.3 | 13.9 | 7.2 | -6.7 | -1.7 | -12.2 | 24.5 | 19.4 | -0.6 | -8.3 | -2.2 | -4.3 | 1.7 | -4.4 | -1.1 | -4.4 | -10.6 | -12.2 | 0 | -2.8 | 17.8 | 12.8 | 14.4 | 3.3 | 5.6 | -3.9 | -20 | -23 | -20.6 | -30 | -7.2 | -12.8 | -3.3 | -8.9 | -5.6 | -10 | -4.4 | -6.1 | -23.3 | -29.4 | -9.4 | -15.6 | 6.1 | 5 | 3.9 | 0.6 | -6.7 | -8.9 | 14.4 | 13.9 | -10.6 | -15.6 | 1.7 | 0.6 | -4.4 | -8.9 | 8.3 | 3.9 | 1.1 | -8.9 | 3.9 | -1.5 | 4.1 | 0 | 6.7 | -3.3 | -1.7 | -8.9 | 7.8 | -13.3 | -13.3 | -16.1 | 0.6 | 0.6 | 13.3 | 7.8 | -2.2 | -3.9 | 0 | -1.1 | -0.6 | -2.2 | 15 | 4.1 | -8 | -13 | 3.9 | 2.8 | 11.1 | 8.9 | -0.6 | -7.8 | -5.6 | -9.4 | -10 | -11 | 2.2 | -8.9 | 11.7 | 11.7 | -0.6 | -5.6 | 6.7 | 5 | 10.6 | 1.1 | 2.6 | -5.3 | 10 | 8.3 | 5.2 | -1.5 | 5.5 | 1.8 | 5.6 | -2.8 | 11.1 | 6.7 | 5.6 | 3.3 | 1.1 | -7.2 | 5 | 0 | -1.7 | -5 | 0 | -3.3 | 1 | -1.2 | 0 | -2.2 | -0.2 | -10.9 | -7.6 | -17.2
-3 | -5 | -8.9 | -8.9 | 3.9 | -7.8 | 10.6 | -2.8 | 5 | -17.2 | 17.8 | -3.3 | -1 | -3 | 10.6 | 4.3 | 13.3 | -4.4 | 4.4 | 3.9 | 9.4 | 9.4 | 15.2 | 6 | -15 | -20.6 | -0.6 | -11.1 | 21 | 12 | 23 | 17.7 | 25.4 | 11.6 | 21.1 | 14.4 | 8.9 | -8.9 | 0 | -13.3 | 25.6 | 19.4 | 0.6 | -7.8 | -1.7 | -4.4 | 5 | -3.3 | 1.7 | -3.3 | -9.4 | -11.7 | 0.4 | -2.3 | 19.4 | 13.3 | 15.6 | 4.4 | 6.7 | -2.8 | -20 | -23 | -18.3 | -28.3 | -5.2 | -11.8 | -2.2 | -7.8 | -3.9 | -8.2 | -3.7 | -5.5 | -20.6 | -27.8 | -7.8 | -15.6 | 5.6 | 4.4 | 3.9 | 0.6 | -3.9 | -8.3 | 16.1 | 13.9 | -10 | -15 | 1.7 | 0.6 | 0 | -8.9 | 8.5 | 3.4 | 1.7 | -11.1 | 3.9 | -1.5 | 6.5 | 0.6 | 8.3 | -3.3 | 0.5 | -6.9 | 8.3 | -13.3 | -10.6 | -15 | 0.6 | 0.6 | 12.4 | 6.5 | -1.5 | -2.9 | 0.6 | -1.1 | 0 | -1.7 | 16.6 | 3.7 | -7 | -10 | 4.6 | 2.8 | 11.1 | 8.3 | 1.1 | -7.2 | -5 | -8.9 | -9 | -15 | 4.4 | -8.9 | 12.2 | 12.2 | 0 | -5.6 | 8.9 | 5.3 | 12.2 | 1.7 | 5.2 | -5.1 | 11.1 | 9.6 | 6.7 | -1.1 | 6.7 | 2.2 | 7.2 | -3.3 | 16.1 | 5.6 | 6.7 | 2.2 | 1.7 | -6.7 | 4.4 | -1.1 | 1.1 | -3.9 | 2.2 | -2.8 | 1.3 | -1.1 | 0.2 | -1.9 | 1.7 | -12.8 | -5 | -16.7
-4 | -6 | -6.1 | -7.8 | 3.9 | -8.9 | 12.8 | -2.2 | 6.3 | -15.2 | 20 | -3.3 | -1 | -3 | 11.1 | 3.9 | 14.4 | -6.7 | 5 | 3.3 | 10 | 9.4 | 17 | 6.2 | -13.3 | -18.9 | 0.5 | -10 | 21 | 13 | 23.1 | 16.9 | 25.2 | 12.5 | 22.8 | 15 | 10.6 | -8.3 | 1.1 | -12.8 | 26 | 19.4 | 1.7 | -7.8 | -0.8 | -4.5 | 7.2 | -2.8 | 4.4 | -3.4 | -8.9 | -11.1 | 0.7 | -2.1 | 19.4 | 14.4 | 17.2 | 5.6 | 8.3 | -2.2 | -20 | -23 | -17.8 | -27.8 | -3.1 | -11.8 | -1.7 | -7.2 | -2.3 | -6.8 | -2.9 | -5 | -18.3 | -25 | -7.2 | -13.9 | 5.6 | 3.3 | 5 | 1.1 | -2.8 | -7.8 | 17.2 | 11.1 | -9.4 | -13.9 | 2.8 | 0.6 | 1.1 | -8.3 | 8.7 | 2.5 | 1.1 | -10.6 | 3.9 | -1.7 | 8.9 | 0.6 | 10.6 | -5 | 2.8 | -5.6 | 9.4 | -13.3 | -7.8 | -13.9 | 1.1 | 1.1 | 11.5 | 5.4 | -0.7 | -2.1 | 0.6 | -0.6 | 0.6 | -1.1 | 18.3 | 3.3 | -6 | -10 | 5.4 | 2.9 | 11.1 | 8.9 | 1.7 | -7.2 | -4.4 | -8.3 | -8 | -11 | 5.6 | -9.4 | 12.8 | 9.4 | 0 | -5 | 11.1 | 5.4 | 13.9 | 2.8 | 7.8 | -6.1 | 12.2 | 10.6 | 8 | -0.4 | 7.8 | 2.2 | 7.2 | -3.9 | 17.8 | 4.4 | 7.8 | 0 | 2.2 | -6.1 | 3.3 | -1.7 | 1.7 | -3.9 | 3.3 | -3.3 | 1.7 | -1.1 | 0.4 | -2 | 2.2 | -11.8 | -4.3 | -14.1
-5 | -7 | -5 | -8.3 | 4.4 | -8.3 | 15 | -0.6 | 7.6 | -14.9 | 22.2 | -3.3 | -1 | -3 | 11.7 | 3.3 | 14.4 | -6.7 | 6.1 | 4.4 | 10 | 9.4 | 18.9 | 6.1 | -13.3 | -18.3 | 1.7 | -9.9 | 20 | 13 | 23.3 | 16.1 | 25 | 13.3 | 23.3 | 15.6 | 11.7 | -8.3 | 3.3 | -11.7 | 26.3 | 19 | 2.8 | -6.7 | 0.2 | -5.3 | 9.4 | -1.7 | 7.2 | -4.4 | -8.3 | -11.1 | 1.1 | -2.2 | 20.6 | 15 | 17.2 | 7.2 | 8.9 | -2.2 | -21 | -25 | -16.7 | -27.2 | -1.1 | -13.3 | -1.1 | -7.2 | -0.6 | -6.1 | -2.2 | -5 | -17.2 | -25 | -6.1 | -12.8 | 5 | 3.3 | 6.1 | 0.6 | -2.2 | -6.7 | 17.8 | 10.6 | -9.4 | -12.2 | 4.4 | 0.6 | 3.3 | -8.3 | 8.9 | 1.7 | 1.1 | -11.1 | 3.3 | -2.7 | 10.2 | 0.8 | 11.1 | -5.6 | 5 | -5.6 | 9.4 | -14.4 | -7.2 | -12.8 | 1.1 | 1.1 | 10.6 | 3.9 | 0 | -1.7 | 0.6 | -0.6 | 0.6 | -1.7 | 16.3 | 3.4 | -5 | -8 | 6.1 | 2.8 | 12.8 | 8.9 | 2.2 | -6.7 | -3.3 | -7.2 | -8 | -12 | 6.7 | -10 | 12.8 | 12.8 | 0.6 | -5 | 13.3 | 5 | 15 | 3.9 | 8.5 | -5.4 | 13.9 | 11.3 | 9.3 | 0.2 | 9.6 | 1.2 | 8.3 | -3.3 | 17.8 | 3.9 | 7.8 | 0 | 2.8 | -6.1 | 3.9 | -2.2 | 3.3 | -5 | 3.3 | -3.3 | 1.5 | -0.7 | 0.6 | -2.2 | 2.8 | -12 | -3.5 | -12.6
-5 | -8 | -3.9 | -8.3 | 4.4 | -6.7 | 16.1 | 0.6 | 8.9 | -16.7 | 23.9 | -2.8 | -1 | -3 | 11.3 | 3.1 | 15 | -6.7 | 6.1 | 5 | 10 | 9.4 | 17.8 | 7.9 | -13.9 | -19.4 | 2.8 | -11.7 | 21 | 13 | 22.9 | 17.4 | 24.8 | 13.4 | 23.9 | 15.6 | 11.7 | -8.9 | 4.4 | -11.7 | 26.7 | 18.9 | 2.8 | -6.7 | 1.1 | -7.2 | 10 | 0 | 8.1 | -3 | -7.8 | -11.1 | 1.1 | -1.9 | 21.7 | 16.7 | 17.2 | 8.3 | 8.9 | -2.2 | -22 | -25 | -16.1 | -26.7 | -1.5 | -11.3 | -0.6 | -6.1 | 0.3 | -4.9 | -1.3 | -4 | -15.6 | -23.3 | -5.6 | -11.7 | 5 | 3.3 | 8.9 | 1.1 | -1.1 | -6.7 | 18.3 | 8.3 | -8.9 | -10 | 3.9 | 0.6 | 4.4 | -8.3 | 8.3 | 1.2 | 1.7 | -11.7 | 2.8 | -3.9 | 11.5 | 0.6 | 12.8 | -6.7 | 4.1 | -4.8 | 9.4 | -15.6 | -6.7 | -12.2 | 1.1 | 1.1 | 9.8 | 3.3 | 0.2 | -1.5 | 0.6 | -0.6 | 1.1 | -1.7 | 14.2 | 3.4 | -3 | -8 | 5.9 | 2.5 | 11.1 | 6.1 | 2.2 | -6.7 | -2.8 | -7.2 | -7 | -11 | 7.2 | -9.4 | 12.8 | 12.8 | 0.6 | -5 | 14.2 | 4.5 | 15.6 | 3.9 | 9.3 | -5.4 | 15.5 | 11.9 | 10.6 | 0.6 | 11.5 | -0.6 | 10.6 | -3.3 | 18.3 | 4.4 | 8.9 | -0.6 | 3.3 | -6.7 | 1.7 | -2.8 | 3.3 | -5 | 2.8 | -2.8 | 1.3 | -0.3 | 0.6 | -2 | 3.3 | -14.4 | -2.8 | -12.8
-6 | -8 | -5.6 | -7.2 | 3.9 | -7.8 | 16.1 | 2.8 | 7.8 | -14.7 | 24.4 | -1.7 | 0 | -1 | 11 | 2.8 | 15 | -6.7 | 5 | 3.9 | 10 | 10 | 16.7 | 9.2 | -13.3 | -18.3 | 2.1 | -10.5 | 21 | 14 | 22.6 | 18.4 | 24.6 | 13.8 | 25 | 15.6 | 11.7 | -7.8 | 3.9 | -12.2 | 26.5 | 18.6 | 3.3 | -6.1 | 1.1 | -6.8 | 10.6 | 1.7 | 9.1 | -2.5 | -7.8 | -11.1 | 1.1 | -1.9 | 22.2 | 16.7 | 17.2 | 8.3 | 8.3 | -2.8 | -22 | -27 | -15.6 | -26.1 | -1.8 | -10.6 | -0.6 | -6.1 | 1.3 | -4 | -0.3 | -3.4 | -16.1 | -26.1 | -5 | -10.6 | 5 | 3.3 | 10 | 1.1 | -1.1 | -5.6 | 18.3 | 7.2 | -8.9 | -10 | 5.6 | -0.6 | 5.6 | -10 | 7.8 | 0.5 | 2.2 | -11.7 | 2.2 | -6.1 | 12.8 | 0.6 | 15 | -6.7 | 3.1 | -4.7 | 9.4 | -15.6 | -6.1 | -11.7 | 0.6 | 0.6 | 9.1 | 2.4 | 0.4 | -1.7 | 0.6 | -0.6 | 1.1 | -1.7 | 12.2 | 2.8 | -3 | -7 | 5.8 | 2.4 | 11.1 | 6.7 | 1.7 | -7.2 | -2.8 | -7.8 | -7 | -11 | 7.2 | -9.4 | 13.3 | 13.3 | 0.6 | -4.4 | 15.2 | 3.7 | 15.6 | 3.9 | 10 | -6.7 | 17.2 | 12.2 | 9.8 | 0.1 | 13.3 | -3.3 | 11.1 | -4.4 | 18.9 | 3.9 | 8.3 | -0.6 | 2.8 | -6.7 | 0.6 | -3.3 | 3.3 | -4.4 | 2.8 | -2.8 | 1.1 | 0 | 0.6 | -2 | 2.8 | -12 | -3.5 | -13.1
-7 | -10 | -5 | -8.3 | 3.3 | -6.1 | 15.6 | 3.3 | 6.7 | -14.9 | 25 | -1.1 | 0 | -2 | 10.6 | 2.2 | 13.9 | -8.9 | 5.6 | 3.9 | 10 | 10 | 15.6 | 10 | -15 | -20.6 | 1.3 | -11.1 | 20 | 13 | 22.2 | 19.4 | 24.4 | 13.9 | 23.9 | 15.6 | 11.1 | -6.1 | 4.4 | -11.1 | 26.3 | 18.5 | 2.8 | -6.1 | 1.1 | -7.2 | 9.4 | 1.1 | 10 | -2.2 | -7.8 | -11.1 | 1.1 | -2.2 | 21.1 | 13.9 | 16.7 | 8.9 | 7.8 | -2.8 | -23 | -26 | -16.1 | -26.1 | -2.2 | -11.1 | -0.6 | -6.1 | 2.2 | -3.9 | 0.6 | -3.3 | -17.8 | -26.7 | -5.6 | -11.1 | 6.1 | 3.9 | 9.4 | 1.7 | -1.1 | -5 | 17.2 | 5 | -8.3 | -10 | 0.6 | -1.7 | 5.6 | -8.9 | 7.2 | 0 | 1.1 | -11.7 | 1.5 | -5.8 | 11.7 | 0.8 | 15 | -7.8 | 2.2 | -5.6 | 8.9 | -16.7 | -7.8 | -12.8 | 0.6 | 0.6 | 8.3 | 1.7 | 0.6 | -2.2 | 1.1 | 0 | 1.1 | -1.1 | 10.4 | 3.2 | -3 | -6 | 5.6 | 2.2 | 10.6 | 8.3 | 1.1 | -6.7 | -3.3 | -8.9 | -7 | -11 | 7.2 | -10.6 | 13.3 | 13.3 | 0.6 | -4.4 | 16.1 | 2.8 | 14.4 | 3.9 | 8.1 | -5.4 | 16.1 | 12.5 | 9.1 | -0.4 | 11.6 | -2.9 | 11.1 | -5 | 18.9 | 3.3 | 7.8 | -1.7 | 2.2 | -7.2 | 0 | -3.9 | 2.8 | -3.9 | 1.7 | -2.8 | 0.9 | -0.3 | 0.6 | -2.2 | 2.2 | -11.4 | -4.3 | -14.7
-8 | -11 | -7.8 | -8.3 | 3.3 | -5.6 | 13.3 | 3.9 | 5.6 | -17.2 | 24.4 | -0.6 | 0 | -2 | 8.9 | 2.2 | 12.8 | -9.4 | 5.6 | 3.9 | 10 | 10 | 13.9 | 10.2 | -16.7 | -22.8 | 0.6 | -12.8 | 17 | 13 | 21.3 | 18.1 | 23.7 | 13.9 | 23.3 | 16.1 | 10 | -6.1 | 3.3 | -11.1 | 26.1 | 18.3 | 2.8 | -5.6 | 1.1 | -8.9 | 9.4 | 1.7 | 8.9 | -1.3 | -8.3 | -11.1 | 0.9 | -2 | 20.6 | 17.2 | 16.1 | 9.4 | 7.2 | -4.4 | -25 | -28 | -16.7 | -25 | -2.6 | -10.6 | -1.7 | -6.1 | 2 | -3.2 | 0.8 | -2.9 | -20 | -27.2 | -6.7 | -11.1 | 6.1 | 3.3 | 8.3 | 1.7 | -0.6 | -5 | 15.6 | 5 | -7.8 | -8.9 | -0.6 | -2.2 | 3.9 | -8.3 | 6.8 | -0.4 | -0.6 | -11.7 | 0.7 | -6.3 | 10.5 | 0.5 | 11.1 | -7.8 | -0.8 | -5.9 | 7.8 | -18.3 | -10 | -12.2 | 0.6 | 0.6 | 7.4 | 0.8 | 0.4 | -2 | 1.1 | 0 | 1.1 | -1.1 | 8.5 | 2.9 | -3 | -6 | 4.1 | 1.3 | 10 | 7.8 | 0.6 | -7.2 | -3.9 | -9.4 | -7 | -11 | 6.7 | -10 | 13.3 | 13.3 | 0.6 | -4.4 | 14.6 | 2.5 | 12.8 | 3.3 | 6.3 | -5.6 | 15 | 12.4 | 8.3 | -1.1 | 10 | -2.6 | 7.8 | -1.1 | 18.3 | 3.9 | 5 | 0.6 | 1.7 | -7.2 | -1.1 | -4.4 | 1.1 | -4.4 | 0 | -2.8 | 0.8 | -0.7 | 0.8 | -2.1 | 1.7 | -12.2 | -5 | -17.8
-8 | -11 | -8.9 | -9.4 | 2.8 | -3.3 | 11.7 | 3.9 | 3.5 | -12.7 | 21.1 | -0.6 | -1 | -3 | 7.3 | 2.2 | 11.7 | -8.3 | 5.6 | 4.4 | 10 | 10 | 12.3 | 9.9 | -18.9 | -23.9 | 0 | -10.4 | 18 | 13 | 20.3 | 16.8 | 22.9 | 13.4 | 18.9 | 16.1 | 6.1 | -3.3 | 1.7 | -10 | 25.7 | 18.4 | 2.8 | -5 | -0.7 | -7.3 | 8.9 | 1.7 | 7.8 | -1 | -8.9 | -11.1 | 0.8 | -2.3 | 20 | 17.2 | 15 | 9.4 | 6.7 | -7.8 | -26 | -28 | -17.2 | -25.6 | -2.9 | -11.1 | -1.1 | -5.6 | 1.9 | -3 | 0.9 | -2.8 | -21.1 | -27.8 | -8.3 | -11.7 | 6.7 | 4.4 | 7.2 | 1.7 | -0.6 | -5 | 13.9 | 5 | -7.2 | -7.8 | -1.1 | -2.2 | 1.7 | -8.3 | 6.5 | -0.6 | -1.7 | -12.2 | 0 | -7.8 | 9.4 | 0.6 | 6.7 | -7.8 | -3.7 | -7.4 | 7.2 | -18.3 | -11.7 | -13.9 | 0.6 | 0.6 | 6.5 | -0.2 | 0.2 | -2.2 | 1.1 | 0.6 | 1.7 | -0.6 | 6.7 | 2.8 | -3 | -5 | 2.6 | 0.5 | 9.4 | 7.8 | 0.6 | -6.1 | -4.4 | -9.4 | -9 | -12 | 4.4 | -9.4 | 13.3 | 13.3 | 0.6 | -4.4 | 13.2 | 1.8 | 12.2 | 2.8 | 4.4 | -6.7 | 13.9 | 12.2 | 7.6 | -1.9 | 8.3 | -3.3 | 4.4 | 0 | 16.7 | 2.8 | 3.9 | -0.6 | 1.7 | -7.2 | -1.7 | -3.9 | 1.1 | -3.9 | -0.6 | -2.8 | 0.6 | -1.1 | 0.9 | -2.2 | 1.5 | -10.7 | -5.9 | -16.1
-9 | -12 | -9.4 | -10 | 2.8 | -3.3 | 10.6 | 4.4 | 1.5 | -11.6 | 19.4 | -0.6 | -1 | -2 | 5.6 | 1.7 | 11.1 | -8.3 | 5.6 | 4.4 | 10 | 9.4 | 10.6 | 9.4 | -16.1 | -20 | -0.5 | -9.6 | 17 | 13 | 19.4 | 15.6 | 22.2 | 13.3 | 16.7 | 15 | 5 | -2.2 | 0.6 | -9.4 | 25.4 | 18.8 | 2.2 | -5.6 | -2.6 | -7.5 | 8.9 | 2.2 | 6.7 | -1.1 | -8.9 | -11.1 | 0.6 | -2.8 | 19.4 | 17.2 | 15.6 | 9.4 | 6.1 | -8.3 | -26 | -29 | -17.8 | -25 | -3.3 | -12.8 | -1.1 | -5 | 1.7 | -3.3 | 1.1 | -3.3 | -23.9 | -30.6 | -8.3 | -11.1 | 5 | 3.3 | 5.6 | 1.7 | -0.6 | -5.6 | 10.6 | 7.2 | -7.2 | -8.3 | -1.1 | -2.2 | 0.6 | -8.3 | 6.1 | -1.1 | -1.1 | -11.7 | -0.4 | -7.2 | 9.4 | 1.3 | 6.1 | -7.2 | -6.7 | -9.4 | 6.7 | -18.9 | -12.8 | -15 | 0.6 | 0.6 | 5.6 | -1.1 | 0 | -2.8 | 1.1 | 0.6 | 1.7 | -0.6 | 6.3 | 2.4 | -2 | -5 | 1.1 | -0.6 | 8.9 | 6.7 | 0.6 | -6.1 | -4.4 | -9.4 | -9 | -12 | 3.3 | -8.3 | 13.9 | 13.9 | 0 | -3.9 | 11.7 | 1.1 | 11.1 | 2.2 | 3.1 | -5.8 | 13.5 | 12.1 | 6.8 | -2.8 | 7.9 | -1.9 | 2.8 | 0 | 14.4 | 3.3 | 3.9 | -0.6 | 1.7 | -7.2 | -1.7 | -4.4 | 1.7 | -3.9 | 0 | -2.8 | 0.4 | -1.3 | 1.1 | -2.8 | 1.3 | -10.5 | -6.9 | -16.3
-10 | -12 | -10.6 | -10.6 | 2.8 | -3.3 | 10 | 4.4 | -0.6 | -12.2 | 17.8 | 0.6 | -1 | -2 | 4.8 | 1.1 | 10.6 | -7.8 | 5.6 | 4.4 | 10 | 9.4 | 10.2 | 9 | -16.7 | -21.7 | -1.1 | -10 | 16 | 13 | 18.5 | 15.2 | 20.9 | 14.6 | 14.4 | 13.3 | 6.1 | -1.7 | 2.2 | -10 | 25 | 18.9 | 1.7 | -6.1 | -4.4 | -8.3 | 8.9 | 2.8 | 7.4 | -0.9 | -8.9 | -11.1 | 0.6 | -2.6 | 19.4 | 17.2 | 15.6 | 9.4 | 5.6 | -9.4 | -28 | -33 | -18.3 | -25.6 | -3.3 | -11.5 | -0.6 | -5 | 2.1 | -2.1 | 1.5 | -2.3 | -23.3 | -30 | -7.2 | -10.6 | 3.9 | 1.7 | 5 | 1.1 | 0 | -5.6 | 8.9 | 6.1 | -5 | -6.1 | -2.2 | -3.3 | 0 | -8.3 | 6.1 | -0.7 | -1.7 | -11.7 | -0.7 | -7.5 | 9.4 | 2.3 | 5.6 | -7.2 | -7.2 | -9.6 | 5.6 | -18.9 | -12.2 | -14.4 | 0.6 | 0.6 | 5.2 | -0.9 | -0.2 | -2.6 | 1.1 | 0.6 | 2.2 | 1.1 | 6 | 2.1 | -2 | -3 | 1.5 | 0 | 9.4 | 7.2 | 0.6 | -6.1 | -5.6 | -10 | -10 | -11 | 3.3 | -8.3 | 13.9 | 13.9 | 0 | -3.3 | 10.6 | 2.2 | 11.1 | 2.2 | 1.9 | -6.1 | 13.2 | 12 | 6.1 | -4.4 | 7.6 | -0.8 | 2.2 | 0 | 12.2 | 3.9 | 3.3 | -1.1 | 1.7 | -7.2 | -1.7 | -4.4 | 0.6 | -3.3 | -1.1 | -3.3 | 0.2 | -1.6 | 0.9 | -2.4 | 1.1 | -11.7 | -7.8 | -17.2
-10 | -13 | -11.7 | -11.7 | 2.8 | -3.9 | 8.3 | 3.9 | -1.1 | -11.2 | 17.2 | 0 | 0 | -2 | 4.1 | 0.6 | 10 | -7.8 | 7.2 | 6.1 | 10 | 9.4 | 9.8 | 8.3 | -20 | -25 | -1.3 | -8.7 | 16 | 13 | 17.6 | 14.9 | 19.6 | 15.5 | 13.3 | 12.8 | 5 | -1.1 | 1.7 | -9.4 | 24.8 | 19.2 | 1.1 | -6.1 | -4.2 | -7.5 | 8.3 | 2.8 | 8.2 | -0.7 | -8.9 | -11.1 | 0.6 | -2.8 | 18.3 | 17.2 | 16.1 | 10.6 | 4.4 | -11.1 | -29 | -33 | -18.9 | -26.1 | -3.3 | -11.3 | -0.6 | -5 | 2.4 | -1.5 | 1.8 | -1.9 | -23.3 | -30 | -7.8 | -10 | 3.9 | 2.2 | 5.6 | 0.6 | 0 | -5.6 | 7.8 | 5.6 | -6.7 | -7.8 | -2.2 | -3.3 | 0 | -8.3 | 6.1 | -0.6 | -1.7 | -11.7 | -1.1 | -8.9 | 9.4 | 2.8 | 3.3 | -6.7 | -7.8 | -10.2 | 5 | -18.3 | -12.2 | -14.4 | 0.6 | 0.6 | 4.8 | -1.1 | -0.4 | -2.8 | 1.1 | 0 | 2.8 | 0.6 | 5.6 | 1.7 | -1 | -3 | 1.8 | 0.5 | 9.4 | 7.8 | 0.6 | -6.1 | -6.7 | -10.6 | -11 | -12 | 1.7 | -8.3 | 14.4 | 14.4 | 0 | -3.3 | 9.4 | 2.9 | 10.6 | 1.1 | 0.6 | -7.2 | 12.8 | 11.7 | 5.9 | -4.5 | 7.2 | 0 | 0.6 | -0.6 | 8.3 | 3.9 | 1.7 | -1.1 | 1.1 | -6.7 | -2.2 | -5 | 0 | -3.9 | -2.2 | -3.9 | 0 | -2.2 | 0.8 | -2.4 | 1.7 | -10.2 | -8.7 | -17
-11 | -13 | -10.6 | -10.6 | 2.8 | -3.3 | 8.3 | 3.3 | -1.7 | -11.2 | 16.1 | 0.6 | 0 | -2 | 3.3 | 0 | 8.9 | -7.8 | 5 | 5 | 10 | 9.4 | 9.4 | 7.8 | -18.9 | -24.4 | -1.5 | -8.3 | 16 | 12 | 16.7 | 14.4 | 18.3 | 16.1 | 12.2 | 11.7 | 3.9 | -0.6 | 2.2 | -10 | 24.6 | 19.2 | 1.1 | -5.6 | -4.1 | -7.4 | 8.3 | 3.3 | 8.9 | -1.1 | -8.9 | -11.1 | 0.6 | -3.3 | 17.8 | 16.7 | 15.6 | 11.1 | 3.9 | -12.8 | -28 | -32 | -18.9 | -26.1 | -3.3 | -12.2 | -0.6 | -5 | 2.8 | -1.1 | 2.2 | -1.7 | -22.2 | -27.8 | -7.2 | -10 | 2.8 | 1.7 | 6.1 | 0.6 | 0.6 | -5.6 | 7.2 | 5.6 | -7.2 | -7.8 | -2.8 | -3.9 | -0.6 | -8.3 | 6.1 | -0.6 | -2.2 | -11.7 | -1.3 | -8.1 | 9.6 | 3.6 | 0 | -8.9 | -8.3 | -11.1 | 5 | -18.9 | -13.9 | -16.1 | 0.6 | 0.6 | 4.4 | -1.1 | -0.6 | -3.3 | 1.1 | 0 | 2.2 | 1.1 | 5.2 | 1.7 | -1 | -3 | 2.2 | 1.1 | 9.4 | 7.8 | 0.6 | -6.1 | -6.7 | -11.1 | -10 | -12 | 0 | -6.7 | 14.4 | 14.4 | 0 | -3.3 | 8.3 | 3.3 | 10.6 | 0 | -0.7 | -6.2 | 12.8 | 11.7 | 5.8 | -5.4 | 7.2 | 0.6 | -0.6 | -1.7 | 5.6 | 2.2 | 0.6 | -2.2 | 0.6 | -6.7 | -2.8 | -6.1 | 0 | -4.4 | -2.2 | -3.3 | -0.4 | -2.2 | 0.6 | -2.8 | 2.2 | -9.8 | -9.7 | -17.7
-11 | -14 | -8.9 | -9.4 | 2.8 | -3.9 | 7.2 | 3.9 | -2.2 | -12.8 | 16.1 | 1.1 | 0 | -3 | 2.2 | -0.8 | 9.4 | -7.8 | 6.1 | 5.6 | 9.4 | 9.4 | 9.3 | 7.8 | -17.2 | -22.8 | -1.7 | -8.9 | 14 | 12 | 16.9 | 15.1 | 18.3 | 16.1 | 11.7 | 11.1 | 3.9 | -0.6 | 0.6 | -8.3 | 24.4 | 19.4 | 1.1 | -5.6 | -3.9 | -7.8 | 9.4 | 3.9 | 8.7 | -0.8 | -8.3 | -11.1 | 0.2 | -3 | 17.8 | 16.7 | 15.6 | 11.1 | 3.3 | -13.9 | -30 | -34 | -20 | -26.3 | -3.5 | -10.6 | -0.6 | -4.4 | 3.3 | -0.5 | 2.2 | -0.8 | -21.7 | -27.2 | -6.7 | -9.4 | 2.2 | 1.1 | 5 | 0 | 0.6 | -5 | 6.1 | 4.4 | -6.7 | -7.2 | -3.3 | -5 | -1.1 | -8.3 | 5.4 | -0.4 | -2.8 | -11.1 | -1.5 | -8.3 | 9.8 | 4.4 | -1.1 | -8.3 | -9.1 | -11.3 | 4.4 | -18.9 | -13.9 | -16.1 | 0 | 0 | 3.9 | -1.8 | -0.6 | -2.8 | 1.1 | 0 | 2.8 | 1.7 | 4.8 | 1.6 | -1 | -3 | 1.8 | 0.6 | 9.4 | 7.8 | 0.6 | -6.1 | -6.7 | -11.1 | -8 | -10 | -0.6 | -6.1 | 15 | 15 | 0.6 | -3.3 | 7.4 | 3.3 | 12.2 | -1.1 | -2 | -6 | 12.8 | 11.7 | 5.6 | -7.2 | 7.2 | 1.1 | -1.7 | -2.2 | 5 | 2.2 | 0 | -2.8 | 0.6 | -6.1 | -2.8 | -6.7 | -0.6 | -3.9 | -2.2 | -3.9 | -0.7 | -2.4 | 0.6 | -2.3 | 2.8 | -11.1 | -10.6 | -19.4
-12 | -15 | -8.3 | -8.9 | 2.8 | -3.3 | 5.6 | 3.3 | -2.2 | -11.2 | 16.7 | 1.1 | 0 | -3 | 1.1 | -1.6 | 8.9 | -7.8 | 6.1 | 5.6 | 9.4 | 9.4 | 9 | 7.8 | -19.4 | -23.9 | -2.8 | -8.7 | 13 | 11 | 17 | 15.5 | 18.3 | 16.1 | 11.7 | 11.1 | 3.3 | -1.1 | -0.6 | -5 | 24.4 | 19.7 | 1.1 | -5.6 | -4.3 | -7.3 | 8.9 | 3.9 | 8.5 | -0.5 | -8.3 | -10.6 | -0.2 | -3 | 17.8 | 17.2 | 16.1 | 12.2 | 2.2 | -15 | -30 | -35 | -20 | -26.4 | -3.7 | -10.2 | -1.1 | -5 | 3.9 | 0 | 2.2 | 0 | -21.7 | -27.2 | -6.7 | -9.4 | 2.2 | 1.1 | 5.6 | 0.6 | 1.1 | -5.6 | 5 | 4.4 | -6.7 | -7.8 | -4.4 | -5.6 | -1.1 | -8.3 | 4.6 | -0.3 | -3.9 | -11.1 | -1.7 | -9.4 | 10 | 5 | 0 | -7.2 | -9.8 | -11.9 | 3.9 | -18.9 | -13.3 | -16.1 | 0 | 0 | 3.3 | -2.5 | -0.6 | -2.7 | 1.1 | 0 | 3.3 | 2.2 | 4.4 | 1.7 | -1 | -2 | 1.5 | 0.3 | 9.4 | 8.3 | 0.6 | -5.6 | -6.7 | -10.6 | -10 | -12 | -1.1 | -5.6 | 15.6 | 15.6 | 0 | -2.8 | 6.5 | 2.9 | 11.7 | -0.6 | -3.3 | -6.7 | 12.8 | 11.7 | 5 | -6.1 | 7.2 | 1.7 | -1.7 | -2.2 | 4.4 | 2.2 | 0 | -2.2 | -0.6 | -6.7 | -3.3 | -7.8 | -1.1 | -4.4 | -3.9 | -5 | -1.1 | -2.8 | 0.6 | -2.2 | 3.3 | -9.5 | -11.7 | -19.6
-13 | -16 | -10 | -10.6 | 2.8 | -3.3 | 6.1 | 3.9 | -2.2 | -10.7 | 15.6 | 0.6 | 0 | -3 | 0 | -2.8 | 7.8 | -7.8 | 6.1 | 5 | 9.4 | 9.4 | 8.9 | 7.8 | -18.9 | -23.3 | -3.9 | -9.6 | 13 | 11 | 17.2 | 16.1 | 18.3 | 16.1 | 11.7 | 11.1 | 3.9 | -1.7 | 0.6 | -5 | 24.4 | 19.7 | 1.1 | -5 | -4.6 | -7.3 | 9.4 | 3.9 | 8.3 | -0.6 | -8.3 | -10 | -0.6 | -3.3 | 18.3 | 17.8 | 16.7 | 13.3 | 1.7 | -15.6 | -30 | -33 | -21.1 | -26.7 | -3.9 | -10.6 | -1.1 | -5 | 4.4 | 0.6 | 2.2 | 0.6 | -21.7 | -27.2 | -6.7 | -9.4 | 2.2 | 1.7 | 5.6 | 0 | 1.7 | -5.6 | 4.4 | 3.9 | -6.7 | -7.8 | -3.9 | -6.7 | -1.1 | -8.3 | 3.9 | -0.6 | -3.9 | -11.1 | -2.6 | -8.4 | 10.7 | 5.5 | -1.7 | -7.8 | -10.6 | -12.8 | 3.3 | -19.4 | -12.2 | -15 | 0 | 0 | 2.8 | -3.9 | -0.6 | -2.8 | 1.7 | -0.6 | 4.4 | 3.3 | 4.4 | 1.4 | 0 | -1 | 1.1 | 0 | 9.4 | 8.3 | 0 | -5.6 | -6.7 | -10.6 | -11 | -11 | -1.7 | -6.1 | 17.8 | 17.8 | 0 | -2.2 | 5.6 | 2.8 | 10 | -1.1 | -3.5 | -6.3 | 13 | 12.1 | 4.5 | -6.2 | 7 | 1.7 | -1.7 | -2.8 | 3.3 | 0.6 | 0.6 | -2.8 | -0.6 | -6.7 | -3.9 | -8.9 | -1.1 | -3.3 | -3.9 | -5.6 | -1.3 | -3 | 0.6 | -2.2 | 3.9 | -9.4 | -12.8 | -20.9
-13 | -17 | -10 | -11.1 | 3.3 | -3.9 | 6.7 | 3.9 | -2.2 | -11.7 | 15.6 | 0.6 | 0 | -3 | -0.2 | -2.6 | 5.6 | -5 | 6.1 | 5 | 9.4 | 9.4 | 8.7 | 7.8 | -18.9 | -22.8 | -5 | -11.1 | 13 | 11 | 17.8 | 16.5 | 18.1 | 15.7 | 11.1 | 10.6 | 2.2 | -1.7 | 1.1 | -7.2 | 24.4 | 20 | 1.1 | -5 | -5 | -7.8 | 9.4 | 3.9 | 8.7 | -0.3 | -7.8 | -10 | -0.6 | -3.4 | 18.9 | 18.3 | 16.7 | 13.9 | 1.1 | -16.1 | -32 | -35 | -21.7 | -26.9 | -3.9 | -9.2 | -0.6 | -5 | 4.4 | 0.9 | 2.6 | 1.1 | -21.7 | -27.2 | -6.7 | -8.9 | 2.8 | 1.7 | 5.6 | 0 | 2.2 | -5 | 4.4 | 3.9 | -10.6 | -11.7 | -5.6 | -7.2 | -1.1 | -8.3 | 2.8 | -0.7 | -5.6 | -11.7 | -3.5 | -8.3 | 11.5 | 6.2 | -0.6 | -7.2 | -11.3 | -13.2 | 3.9 | -19.4 | -11.1 | -13.9 | 0 | 0 | 2.2 | -3.4 | -0.8 | -3 | 1.7 | -0.6 | 4.4 | 4.4 | 4.4 | 1.2 | 0 | -2 | 0.7 | -0.4 | 9.4 | 8.3 | 0.6 | -5.6 | -6.7 | -11.1 | -10 | -11 | -1.7 | -5 | 18.9 | 18.3 | 0 | -2.2 | 6.5 | 3.3 | 9.4 | 0 | -3.7 | -6.3 | 13.1 | 12.3 | 3.9 | -7.2 | 6.9 | 1.8 | -1.7 | -2.2 | 3.3 | 0.6 | -0.6 | -2.8 | -0.6 | -6.1 | -4.4 | -8.9 | -2.2 | -4.4 | -5 | -5.6 | -1.5 | -3.3 | 0.4 | -2 | 4.4 | -10.6 | -13.9 | -22.8
-14 | -17 | -10.6 | -10.6 | 3.3 | -3.3 | 7.8 | 5 | -3.3 | -10.6 | 15 | 1.7 | 0 | -2 | -0.4 | -2.8 | 4.4 | -4.4 | 5.6 | 5 | 9.4 | 9.4 | 8.6 | 7.8 | -18.9 | -23.9 | -5.9 | -10.6 | 13 | 11 | 18.3 | 16.8 | 18 | 15.5 | 10 | 9.4 | 2.2 | -1.7 | 1.1 | -7.2 | 24.4 | 19.9 | 1.1 | -5 | -5.2 | -7.6 | 8.9 | 3.3 | 9 | -0.1 | -9.4 | -11.1 | -0.6 | -3.7 | 18.9 | 18.3 | 16.7 | 14.4 | 0 | -16.1 | -32 | -36 | -20.6 | -27 | -3.9 | -8.7 | -0.6 | -5 | 4.4 | 1.2 | 2.9 | 1.7 | -21.7 | -27.2 | -6.7 | -8.9 | 2.2 | 1.1 | 4.4 | -0.6 | 3.3 | -6.1 | 3.9 | 3.3 | -10.6 | -11.7 | -5 | -7.2 | -1.1 | -7.8 | 1.7 | -1.1 | -5.6 | -9.4 | -4.4 | -8.9 | 12.2 | 6.7 | -1.1 | -7.2 | -12.1 | -14 | 2.2 | -20 | -11.1 | -12.8 | 0 | 0 | 1.7 | -3.3 | -0.9 | -3.6 | 1.7 | 0 | 4.4 | 4.4 | 4.4 | 1.1 | 0 | -2 | 0.4 | -0.7 | 8.9 | 7.8 | 0.6 | -5 | -6.7 | -11.1 | -8 | -10 | -2.2 | -4.4 | 19.4 | 17.8 | 0 | -2.2 | 7.4 | 3.8 | 10.6 | 0 | -3.9 | -6.7 | 13.3 | 12.8 | 3.5 | -6.2 | 6.7 | 1.7 | -1.7 | -2.8 | 2.8 | 0 | 0.6 | -2.2 | -0.6 | -6.1 | -5.6 | -10 | -1.1 | -4.4 | -4.4 | -5.6 | -1.7 | -3.9 | 0.2 | -1.9 | 5 | -9.2 | -14.1 | -21.7
-15 | -18 | -10.6 | -11.7 | 3.9 | -6.1 | 8.3 | 5.6 | -4.5 | -10.7 | 14.4 | 1.7 | 0 | -2 | -0.6 | -3.3 | 4.4 | -4.4 | 5 | 4.4 | 9.4 | 9.4 | 8.5 | 7.8 | -21.1 | -26.1 | -6.9 | -11.3 | 13 | 11 | 18.9 | 17.2 | 17.8 | 15 | 10 | 10 | 3.3 | -2.8 | 1.7 | -7.2 | 24.4 | 19.9 | 1.1 | -5 | -5.4 | -7.8 | 9.4 | 2.8 | 9.4 | 0 | -8.9 | -10.6 | -0.6 | -4.4 | 18.3 | 17.8 | 16.7 | 14.4 | -0.6 | -16.1 | -31 | -34 | -20 | -27.3 | -3.9 | -8.9 | -1.1 | -5.6 | 4.4 | 1.7 | 3.3 | 2.2 | -22.2 | -27.8 | -6.1 | -8.3 | 2.2 | 1.1 | 5 | 0 | 3.9 | -5.6 | 3.9 | 3.3 | -11.1 | -12.8 | -6.1 | -7.8 | -1.7 | -7.8 | 0.6 | -1.7 | -3.9 | -8.3 | -4.6 | -8.2 | 12.8 | 6.9 | -1.7 | -7.2 | -12.8 | -15 | 1.7 | -20 | -11.1 | -12.2 | 0 | 0 | 1.1 | -3.9 | -1.1 | -4.4 | 1.7 | 0 | 5 | 5 | 4.4 | 1.4 | 0 | -2 | 0 | -1.1 | 9.4 | 7.8 | 0.6 | -5 | -7.2 | -11.7 | -7 | -8 | -2.2 | -5 | 19.4 | 17.8 | 0 | -2.2 | 8.3 | 4.4 | 10 | 0.6 | -4.1 | -6.6 | 13.7 | 13.1 | 3.2 | -6.2 | 6.7 | 1.6 | -1.7 | -2.8 | 3.3 | 0.6 | 0.6 | -2.2 | -1.7 | -6.7 | -6.1 | -9.4 | -2.2 | -5 | -5 | -6.1 | -1.7 | -3.6 | 0 | -2.2 | 5.5 | -8.8 | -14.2 | -21.6
-15 | -18 | -11.7 | -11.7 | 3.9 | -6.7 | 8.3 | 6.1 | -5.6 | -11.7 | 14.4 | 2.2 | 0 | -4 | -1 | -3.4 | 5.6 | -5.6 | 5 | 4.4 | 8.9 | 8.9 | 8.5 | 7.8 | -16.7 | -22.8 | -7.8 | -12.2 | 14 | 11 | 18.7 | 17.2 | 17.2 | 14.9 | 9.4 | 8.9 | 2.8 | -3.9 | 1.7 | -6.1 | 24.4 | 20 | 0.6 | -5 | -5.6 | -8.3 | 9.4 | 2.8 | 9.4 | 0 | -9.4 | -11.1 | -0.8 | -4.1 | 18.9 | 18.3 | 17.2 | 16.1 | -0.6 | -15.6 | -30 | -33 | -22.2 | -27.5 | -4.3 | -8.1 | -1.1 | -5.6 | 4.8 | 1.6 | 3.5 | 2.3 | -22.8 | -27.8 | -6.7 | -8.9 | 2.2 | 1.1 | 5.6 | 0.6 | 3.9 | -5 | 3.9 | 3.3 | -11.7 | -12.8 | -6.7 | -8.9 | -3.3 | -8.3 | 0 | -1.8 | -3.9 | -9.4 | -4.8 | -8 | 13.3 | 7.1 | -2.8 | -7.8 | -13.2 | -15.1 | 1.1 | -20 | -10.6 | -12.2 | 0 | 0 | 1.1 | -3.7 | -1.3 | -4.1 | 1.1 | -0.6 | 5 | 5 | 4.4 | 1.9 | 0 | -2 | -0.4 | -1.5 | 9.4 | 7.8 | -0.6 | -5.6 | -6.7 | -11.1 | -7 | -9 | -2.2 | -4.4 | 17.8 | 16.7 | 0 | -1.7 | 8.1 | 4.3 | 8.9 | 1.1 | -4.2 | -6.7 | 14 | 13.4 | 2.8 | -7.2 | 6.7 | 1.4 | -1.7 | -2.8 | 2.2 | 0 | 1.1 | -1.1 | -2.8 | -6.7 | -6.1 | -9.4 | -2.8 | -5 | -5.6 | -6.7 | -1.7 | -3.6 | -0.2 | -2.3 | 6.1 | -10 | -14.4 | -22.2
-16 | -20 | -11.1 | -11.1 | 3.9 | -7.2 | 7.8 | 6.1 | -5.8 | -10.9 | 14.4 | 2.8 | 0 | -3 | -1.3 | -3.7 | 4.4 | -6.7 | 5 | 4.4 | 8.9 | 8.9 | 8.3 | 7.8 | -15.6 | -21.7 | -7.6 | -11.5 | 15 | 12 | 18.5 | 17.2 | 16.7 | 14.7 | 8.9 | 8.9 | 2.8 | -4.4 | 1.7 | -6.1 | 24.4 | 19.9 | 0.6 | -5 | -6.7 | -9 | 9.4 | 2.8 | 9.4 | 0 | -7.8 | -9.4 | -0.9 | -4 | 18.9 | 18.3 | 17.2 | 16.1 | -0.6 | -16.1 | -30 | -32 | -22.8 | -27.8 | -4.6 | -8.1 | -1.1 | -5 | 5.2 | 1.7 | 3.7 | 2.2 | -22.8 | -27.8 | -6.1 | -8.3 | 2.2 | 0.6 | 4.4 | 0 | 4.4 | -4.4 | 3.9 | 3.3 | -13.3 | -14.4 | -7.8 | -9.4 | -3.3 | -7.8 | -0.5 | -2 | -4.4 | -10 | -5 | -8.3 | 13.9 | 7.2 | -3.3 | -7.8 | -13.5 | -15.5 | 0 | -20.6 | -10 | -11.7 | 0 | 0 | 1.1 | -3.7 | -1.5 | -4 | 1.1 | 0 | 5.6 | 5.6 | 4.4 | 2.2 | 0 | -1 | -0.7 | -2 | 8.9 | 7.8 | -2.2 | -6.1 | -6.7 | -11.1 | -8 | -10 | -0.6 | -3.9 | 18.3 | 17.8 | 0 | -1.7 | 8 | 4.4 | 8.9 | 1.7 | -4.4 | -7.2 | 14.4 | 13.9 | 3.2 | -6.2 | 6.7 | 1.1 | -2.8 | -3.3 | 2.2 | -0.6 | 1.7 | -1.1 | -3.3 | -7.2 | -6.1 | -11.7 | -2.8 | -5 | -5.6 | -6.7 | -1.7 | -3.9 | -0.4 | -2.8 | 5.9 | -7.8 | -14 | -21
-17 | -20 | -12.2 | -12.8 | 3.3 | -7.2 | 7.8 | 6.7 | -5.9 | -10.6 | 15 | 3.9 | 0 | -2 | -1.7 | -4.4 | 5 | -6.1 | 5.6 | 5 | 8.9 | 8.9 | 8.3 | 7.8 | -18.3 | -25 | -7.4 | -11.3 | 15 | 13 | 18.3 | 17.2 | 16.1 | 14.4 | 8.9 | 8.3 | 2.2 | -4.4 | 2.2 | -6.1 | 24.4 | 19.9 | 0.6 | -4.4 | -7.8 | -9.9 | 9.4 | 2.8 | 9.4 | 0 | -6.7 | -8.9 | -1.1 | -4.4 | 18.3 | 17.8 | 17.2 | 16.7 | -0.6 | -16.1 | -30 | -32 | -21.7 | -27.8 | -5 | -8.3 | -1.1 | -5 | 5.6 | 1.7 | 3.9 | 2.2 | -22.8 | -27.8 | -6.1 | -8.3 | 2.8 | 1.1 | 3.9 | 0.6 | 5 | -3.9 | 3.3 | 2.8 | -13.3 | -17.2 | -8.3 | -10 | -3.9 | -7.8 | -1.1 | -2.8 | -3.3 | -8.3 | -5.4 | -8.4 | 14.1 | 7 | -3.9 | -7.2 | -13.9 | -16.1 | -1.1 | -21.1 | -10.6 | -12.2 | 0 | 0 | 1.1 | -4.4 | -1.7 | -4.4 | 1.1 | 0 | 7.8 | 7.8 | 4.6 | 2.5 | 0 | -1 | -1.1 | -2.8 | 8.9 | 7.8 | -2.2 | -5.6 | -6.7 | -10.6 | -8 | -10 | 0 | -2.8 | 18.3 | 18.3 | 0.6 | -2.2 | 7.8 | 4.4 | 10.6 | 2.8 | -3.7 | -6.6 | 16.3 | 15 | 3.5 | -6 | 7.8 | 1.4 | -2.8 | -3.9 | 1.7 | -0.6 | 1.1 | -1.1 | -2.8 | -6.7 | -6.7 | -11.1 | -2.2 | -4.4 | -5 | -6.7 | -1.7 | -3.8 | -0.6 | -3.3 | 5.8 | -6.9 | -13.7 | -20.7
-17 | -20 | -12.2 | -12.2 | 3.9 | -7.2 | 8.9 | 8.3 | -6.1 | -11.1 | 15 | 3.3 | 0 | -3 | 0.5 | -2.4 | 7.8 | -6.7 | 4.4 | 3.9 | 9.4 | 9.4 | 10.7 | 8.8 | -17.8 | -22.2 | -7.2 | -11.7 | 16 | 14 | 20.2 | 18 | 18.9 | 15.8 | 8.9 | 8.3 | 3.3 | -4.4 | 2.2 | -5.6 | 24.4 | 20 | 1.1 | -4.4 | -8.9 | -11.1 | 10 | 2.8 | 9 | -0.1 | -7.8 | -10 | -1.1 | -4.2 | 12.2 | 11.7 | 13.9 | 13.9 | -1.1 | -15.6 | -28 | -31 | -21.1 | -26.7 | -3.3 | -7.5 | -1.1 | -6.1 | 5.6 | 1.5 | 4.1 | 2.3 | -23.3 | -31.7 | -6.7 | -8.9 | 3.3 | 1.7 | 3.3 | 0 | 5 | -3.3 | 3.3 | 2.8 | -14.4 | -16.1 | -7.8 | -10 | -3.9 | -8.3 | 2 | -1 | -2.8 | -7.8 | -5.7 | -9 | 14.2 | 6.3 | -1.7 | -7.2 | -11.1 | -13.3 | 0.6 | -20.6 | -9.4 | -10.6 | 0.6 | 0.6 | 1.3 | -4 | -1.7 | -4.1 | 1.1 | 0.6 | 8.3 | 8.3 | 4.8 | 2.7 | 0 | -1 | -1.1 | -2.5 | 8.9 | 7.2 | 0 | -4.4 | -6.1 | -10 | -8 | -11 | -1.1 | -4.4 | 18.3 | 18.3 | 0 | -2.8 | 9.1 | 5.9 | 11.7 | 4.4 | -2.9 | -6.3 | 18.1 | 16.1 | 3.9 | -6.7 | 8.9 | 1.6 | -1.7 | -2.8 | 2.8 | 0.6 | 0.6 | -1.1 | -2.2 | -5.6 | -6.7 | -11.1 | -2.8 | -5.6 | -6.1 | -7.2 | -1.7 | -4.1 | -0.6 | -3.4 | 5.6 | -7.2 | -13.3 | -21.1
-17 | -20 | -11.7 | -11.7 | 3.9 | -7.2 | 10.6 | 9.4 | -2.2 | -8.7 | 15 | 4.4 | 0 | -2 | 2.8 | -0.9 | 10 | -6.7 | 3.9 | 3.9 | 9.4 | 9.4 | 13.2 | 9.9 | -13.3 | -18.9 | -4.4 | -9.7 | 19 | 16 | 22 | 18.8 | 21.6 | 16.8 | 15 | 13.9 | 6.7 | -4.4 | 3.3 | -5.6 | 25.3 | 19.9 | 1.1 | -4.4 | -7.2 | -10.2 | 10 | 3.3 | 8.7 | -0.3 | -8.9 | -11.7 | -1.1 | -4.4 | 10 | 9.4 | 12.2 | 11.7 | -1.1 | -15.6 | -26 | -29 | -19.4 | -25 | -1.7 | -7.1 | -1.1 | -6.1 | 5.6 | 1.3 | 4.2 | 2.2 | -23.3 | -30.6 | -6.1 | -8.9 | 4.4 | 2.8 | 3.9 | 0.6 | 5.6 | -3.3 | 7.2 | 6.1 | -15 | -16.7 | -7.2 | -10 | -3.3 | -6.7 | 5.2 | 0.5 | -1.7 | -7.2 | -6.1 | -10 | 14.4 | 6.1 | 1.7 | -6.1 | -8.4 | -10.6 | 2.8 | -19.4 | -8.3 | -10.6 | 0.6 | 0.6 | 1.5 | -4.2 | -1.7 | -4.1 | 1.1 | 0 | 9.4 | 9.4 | 5 | 2.8 | 0 | -1 | -1.1 | -2.5 | 9.4 | 7.8 | 1.7 | -4.4 | -6.1 | -10 | -8 | -10 | 2.8 | -5 | 18.9 | 18.3 | 0.6 | -2.2 | 10.4 | 7.5 | 12.8 | 7.2 | -2.2 | -6.7 | 20 | 17.2 | 5 | -6.3 | 10 | 1.7 | 3.9 | 0 | 7.2 | 3.9 | 0.6 | -1.1 | 0.6 | -6.7 | -5.6 | -11.1 | -1.1 | -3.9 | -4.4 | -6.1 | -1.7 | -4.4 | -0.6 | -3.7 | 6.3 | -5.9 | -12.6 | -20.1
-17 | -20 | -12.2 | -14.4 | 5 | -7.2 | 11.7 | 10 | 1.7 | -7.5 | 16.1 | 4.4 | 0 | -3 | 5 | 0.6 | 11.7 | -7.2 | 3.9 | 3.9 | 9.4 | 9.4 | 15.6 | 10.6 | -10.6 | -17.8 | -1.7 | -8.9 | 21 | 16 | 23.9 | 19.4 | 24.4 | 17.8 | 18.9 | 15.6 | 10 | -5 | 4.4 | -5.6 | 26.3 | 19.7 | 1.1 | -3.3 | -5.6 | -9.7 | 10.6 | 4.4 | 8.3 | -0.6 | -7.8 | -10.6 | -1.1 | -5 | 9.4 | 8.3 | 11.7 | 11.7 | 0 | -15 | -25 | -28 | -18.9 | -24.4 | 0 | -7.8 | -1.1 | -6.1 | 5.6 | 1.1 | 4.4 | 2.2 | -22.2 | -30.6 | -5 | -8.3 | 6.1 | 3.9 | 5.6 | 1.7 | 5.6 | -3.3 | 9.4 | 6.1 | -15 | -16.7 | -5.6 | -8.9 | -1.1 | -6.1 | 8.3 | 1.7 | 1.1 | -6.7 | -5.7 | -9.5 | 12 | 3.8 | 4.4 | -5.6 | -5.6 | -8.3 | 3.9 | -18.3 | -6.1 | -10.6 | 0.6 | 0.6 | 1.7 | -5 | -1.7 | -4.4 | 1.1 | 0 | 10 | 10 | 5.4 | 2.9 | 1 | -1 | -1.1 | -2.8 | 9.4 | 7.8 | 2.8 | -5.6 | -5 | -9.4 | -7 | -10 | 6.1 | -6.7 | 20.6 | 19.4 | 0.6 | -2.2 | 11.7 | 8.9 | 13.9 | 8.3 | 1.1 | -5.3 | 20.6 | 17.1 | 6.1 | -6.7 | 13.5 | 2.4 | 7.8 | 0 | 13.3 | 6.7 | 2.2 | -0.6 | 3.3 | -3.9 | -5 | -11.7 | 0 | -3.3 | -3.3 | -5 | -1.3 | -4 | -0.6 | -4.4 | 7.1 | -5.5 | -11.8 | -19.7
-17 | -20 | -9.4 | -9.4 | 6.1 | -7.2 | 12.8 | 11.1 | 5.6 | -8.3 | 18.3 | 4.4 | 1 | -3 | 6.9 | 1.6 | 13.3 | -5.6 | 4.4 | 3.3 | 10 | 10 | 16.1 | 11.3 | -8.3 | -16.7 | 1.1 | -9.4 | 22 | 17 | 24.5 | 19.6 | 24.8 | 17.8 | 22.2 | 16.1 | 12.2 | -5 | 5.6 | -5 | 27.2 | 19.4 | 0.6 | -1.7 | -3.9 | -10 | 11.1 | 5 | 8.5 | 1.2 | -6.7 | -12.8 | -1.1 | -4.5 | 8.9 | 8.3 | 10.6 | 10.6 | 1.1 | -14.4 | -24 | -27 | -14.4 | -19.4 | 1.9 | -7.1 | -0.6 | -6.1 | 5.8 | 1.7 | 4.4 | 2.4 | -21.1 | -27.2 | -3.9 | -7.8 | 8.3 | 4.4 | 7.8 | 2.8 | 5.6 | -2.8 | 10.6 | 4.4 | -14.4 | -16.1 | -3.9 | -7.2 | 1.7 | -6.7 | 8.5 | 2.1 | 4.4 | -8.9 | -5.4 | -9.5 | 9.6 | 1.2 | 7.2 | -6.1 | -4.3 | -7.8 | 6.1 | -17.2 | -4.4 | -10 | 0.6 | 0.6 | 2.8 | -4.9 | -1.3 | -4.1 | 1.1 | 0.6 | 4.4 | 3.9 | 5.7 | 2.7 | 1 | -3 | 0.9 | -2 | 9.4 | 7.8 | 2.2 | -7.2 | -3.9 | -8.9 | -3 | -5 | 8.3 | -8.3 | 15.6 | 14.4 | 1.1 | -2.2 | 11.5 | 9.8 | 15.6 | 9.4 | 4.5 | -5.4 | 21.1 | 16.5 | 7.2 | -8.3 | 17.1 | 2.7 | 11.1 | -2.2 | 16.1 | 6.7 | 3.9 | 0.6 | 3.3 | -5 | -4.4 | -11.1 | 2.2 | -2.8 | -2.2 | -4.4 | -1 | -3.8 | -0.4 | -4.3 | 7.8 | -6.1 | -11.1 | -20.6
-16 | -20 | -10 | -10 | 7.2 | -6.1 | 15.6 | 13.9 | 6.5 | -7.3 | 19.4 | 5.6 | 1 | -3 | 8.7 | 2.5 | 14.4 | -6.7 | 4.4 | 3.9 | 10 | 10 | 16.7 | 12.1 | -4.4 | -15 | 2 | -8.2 | 23 | 17 | 25 | 19.4 | 25.2 | 18.2 | 23.3 | 16.7 | 14.4 | -5.6 | 6.7 | -2.8 | 27.8 | 19.6 | 0.6 | -1.1 | -3.5 | -9.8 | 11.1 | 5 | 8.7 | 2.5 | -5 | -10 | -1.1 | -4.5 | 8.9 | 7.8 | 10 | 9.4 | 1.7 | -13.9 | -23 | -26 | -10.6 | -17.8 | 3.7 | -7.7 | -0.6 | -6.7 | 5.9 | 2.2 | 4.4 | 2.6 | -20.6 | -26.7 | -3.3 | -7.2 | 9.4 | 5 | 8.3 | 1.7 | 5.6 | -1.1 | 12.2 | 5 | -14.4 | -16.1 | -2.8 | -7.2 | 4.4 | -5.6 | 8.7 | 2.5 | 5 | -8.3 | -5 | -10 | 7.2 | -1.1 | 10 | -6.7 | -3 | -7.5 | 7.2 | -16.7 | -2.8 | -8.9 | 0.6 | 0.6 | 3.9 | -5.4 | -1 | -4.4 | 1.1 | 0 | 3.9 | 2.8 | 6.1 | 2.8 | 1 | -2 | 3 | -1.7 | 10.6 | 8.3 | 3.3 | -6.7 | -2.8 | -8.3 | -6 | -9 | 10 | -9.4 | 15.6 | 14.4 | 1.1 | -2.2 | 11.3 | 10.4 | 16.7 | 10.6 | 7.8 | -7.8 | 21.7 | 16.1 | 7.8 | -7.7 | 20.6 | 1.7 | 12.8 | -4.4 | 17.8 | 7.2 | 5 | 0 | 4.4 | -4.4 | -3.9 | -11.7 | 3.9 | -2.2 | -1.7 | -3.9 | -0.6 | -3.9 | -0.2 | -4.6 | 8.9 | -5.1 | -10.7 | -18.7
-16 | -20 | -7.8 | -7.8 | 8.3 | -6.7 | 16.7 | 13.3 | 7.4 | -7.3 | 21.1 | 6.7 | 1 | -3 | 10.6 | 3.3 | 15.6 | -8.9 | 5 | 3.9 | 10 | 10 | 17.2 | 12.8 | -3.9 | -15 | 3 | -8 | 21 | 17 | 25.6 | 19.4 | 25.6 | 18.3 | 25 | 16.7 | 16.1 | -5.6 | 7.2 | -1.1 | 28.3 | 19.5 | 0.6 | -1.1 | -3.2 | -10.7 | 11.7 | 5.6 | 8.9 | 3.9 | -5 | -10 | -1.1 | -5 | 8.9 | 8.3 | 9.4 | 9.4 | 2.2 | -13.3 | -22 | -25 | -8.3 | -11.1 | 5.6 | -10 | 0 | -6.7 | 6.1 | 2.8 | 4.4 | 2.8 | -19.4 | -26.7 | -2.8 | -6.7 | 11.1 | 5.6 | 8.9 | 1.7 | 5.6 | 0 | 12.8 | 5 | -13.3 | -15.6 | -1.1 | -7.8 | 6.7 | -5 | 8.9 | 2.8 | 5 | -7.2 | -5.2 | -9.6 | 5.2 | -2.1 | 11.7 | -7.8 | -1.7 | -8.3 | 8.3 | -16.1 | -0.6 | -8.9 | 1.1 | 0.6 | 5 | -7.2 | -0.6 | -5 | 1.7 | 0 | 3.9 | 2.8 | 6.3 | 2.9 | 1 | -2 | 5 | -2.2 | 10 | 8.3 | 4.4 | -6.7 | -1.7 | -7.8 | -6 | -8 | 10.6 | -8.9 | 15.6 | 15 | 0.6 | -2.2 | 11.1 | 11.1 | 18.9 | 11.1 | 9.8 | -6.6 | 21.9 | 16.7 | 8.3 | -8.5 | 21.7 | 1.9 | 12.8 | -4.4 | 18.9 | 8.3 | 6.1 | 0 | 4.4 | -6.1 | -3.3 | -11.7 | 4.4 | -1.7 | -0.6 | -3.9 | -0.8 | -3.6 | 0 | -5.6 | 10 | -4.5 | -10.4 | -17.7
-16 | -21 | -6.7 | -6.7 | 8.3 | -6.7 | 18.9 | 13.3 | 8.3 | -8.3 | 21.7 | 5.6 | 1 | -3 | 10.8 | 3.1 | 15 | -1.1 | 5 | 3.9 | 10.6 | 10.6 | 16.5 | 13.1 | -4.4 | -14.4 | 3.9 | -9.4 | 21 | 17 | 25.2 | 19.6 | 25.4 | 18.6 | 25.6 | 15.6 | 16.7 | -6.1 | 8.9 | 1.1 | 28.9 | 19.4 | 1.1 | -1.1 | -2.8 | -12.8 | 11.1 | 7.2 | 9.8 | 3.8 | -5 | -9.4 | -1.5 | -4.8 | 10 | 8.9 | 10 | 9.4 | 2.2 | -10.6 | -21 | -24 | -5.6 | -12.8 | 4.8 | -9 | -0.6 | -7.2 | 5.9 | 3.4 | 4.6 | 3.3 | -19.4 | -26.7 | -1.7 | -6.1 | 10.6 | 5.6 | 8.9 | 1.7 | 6.7 | 0 | 13.3 | 3.9 | -13.3 | -15.6 | 0 | -7.2 | 8.9 | -4.4 | 9.3 | 2.4 | 5.6 | -6.7 | -5.4 | -9.8 | 3.1 | -3.7 | 13.9 | -8.3 | -2.1 | -7.7 | 9.4 | -18.9 | 2.2 | -7.2 | 1.7 | 1.1 | 4.8 | -6.8 | -0.6 | -5.2 | 2.2 | 0 | 2.8 | 0.6 | 6.5 | 3.3 | 1 | -1 | 5.7 | -1.9 | 10.6 | 8.3 | 5 | -6.7 | -1.1 | -7.2 | -6 | -8 | 11.1 | -8.3 | 15.6 | 15.6 | 1.1 | -1.7 | 11.7 | 11.7 | 19.4 | 11.7 | 11.9 | -6.2 | 22 | 16.7 | 8.9 | -10 | 22.8 | 1.2 | 14.4 | -3.9 | 20.6 | 8.9 | 7.2 | 0 | 5 | -5 | -3.3 | -11.1 | 4.4 | -1.7 | 0 | -3.9 | -0.9 | -3.6 | 0 | -4.6 | 11.1 | -5 | -10 | -17.8
-17 | -22 | -6.7 | -9.4 | 8.3 | -6.1 | 20.6 | 13.9 | 7.4 | -7.3 | 21.7 | 4.4 | 1 | -2 | 10.9 | 2.7 | 13.9 | -1.1 | 5 | 3.9 | 10.6 | 10.6 | 15.7 | 13.2 | -5.6 | -15 | 3.2 | -8.4 | 21 | 17 | 24.8 | 19.4 | 25.2 | 18.7 | 26.1 | 15.6 | 17.8 | -5.6 | 10.6 | 2.2 | 28 | 19.5 | 1.1 | -0.6 | -3.2 | -11.9 | 11.1 | 7.2 | 10.8 | 3.4 | -3.9 | -9.4 | -1.8 | -4.9 | 10 | 8.9 | 10 | 9.4 | 2.2 | -12.8 | -20 | -22 | -6.7 | -13.3 | 4.1 | -9.2 | -0.6 | -7.2 | 5.8 | 4 | 4.8 | 3.9 | -19.4 | -26.7 | -2.8 | -6.7 | 10.6 | 6.1 | 8.3 | 1.1 | 6.7 | 1.1 | 13.3 | 3.9 | -12.8 | -15 | 0.6 | -6.1 | 10 | -4.4 | 9.6 | 1.7 | 6.1 | -6.7 | -5.6 | -10.6 | 1.1 | -5.6 | 13.9 | -8.3 | -2.4 | -8 | 10 | -20 | -0.6 | -8.3 | 2.8 | -0.6 | 4.6 | -7 | -0.6 | -5.7 | 2.2 | 0 | 0.6 | -2.8 | 6.7 | 3.3 | 1 | -1 | 6.5 | -1.9 | 10.6 | 8.3 | 4.4 | -6.7 | 0 | -7.2 | -5 | -7 | 11.1 | -7.8 | 16.1 | 15.6 | 0.6 | -1.7 | 12.2 | 12.2 | 18.9 | 11.1 | 13.9 | -7.8 | 22.2 | 17.2 | 8.3 | -9.4 | 23.9 | 1.1 | 14.4 | -3.9 | 20.6 | 9.4 | 8.3 | -1.7 | 5 | -5.6 | -3.3 | -11.1 | 4.4 | -1.1 | 0.6 | -5 | -1.1 | -3.9 | 0 | -4.3 | 10.2 | -4.7 | -10 | -17.2
-17 | -22 | -7.2 | -7.2 | 7.2 | -6.1 | 20.6 | 13.9 | 6.5 | -7.7 | 20.6 | 7.2 | 1 | -4 | 11.1 | 2.2 | 12.8 | -0.6 | 4.4 | 3.9 | 11.1 | 11.1 | 15 | 13.3 | -6.1 | -15.6 | 2.4 | -9 | 20 | 17 | 24.4 | 19.4 | 25 | 18.9 | 25 | 16.1 | 17.2 | -5 | 10.6 | 2.2 | 27 | 19.1 | 1.1 | -0.6 | -3.5 | -11.9 | 10.6 | 7.2 | 11.7 | 2.8 | -5.6 | -9.4 | -2.2 | -5.6 | 10 | 8.9 | 10 | 9.4 | 2.2 | -12.2 | -20 | -22 | -8.3 | -13.9 | 3.3 | -10.6 | -0.6 | -7.2 | 5.6 | 4.4 | 5 | 4.4 | -20.6 | -27.8 | -2.8 | -6.7 | 8.9 | 5.6 | 7.8 | -0.6 | 6.7 | 2.2 | 13.3 | 3.9 | -13.9 | -15.6 | -0.6 | -8.9 | 11.1 | -5 | 10 | 1.1 | 6.7 | -6.1 | -6 | -10.6 | -0.4 | -6.4 | 12.8 | -9.4 | -2.8 | -8.9 | 10 | -18.3 | -1.1 | -8.3 | 1.1 | -2.8 | 4.4 | -8.3 | -0.6 | -7.2 | 2.8 | 0 | -1.7 | -6.1 | 6.9 | 3.7 | 1 | -1 | 7.2 | -2.2 | 10.6 | 8.3 | 3.3 | -6.7 | 0 | -7.2 | -5 | -7 | 10.6 | -6.7 | 16.1 | 15.6 | 0.6 | -1.7 | 12.8 | 12.8 | 18.3 | 10.6 | 11.7 | -6.8 | 21.7 | 17.7 | 7.8 | -9.8 | 22 | 1.6 | 14.4 | -3.9 | 21.1 | 9.4 | 6.7 | 0 | 3.9 | -6.1 | -3.9 | -12.2 | 2.8 | -2.8 | -1.1 | -5.6 | -1.5 | -3.7 | 0 | -4.4 | 9.2 | -4.8 | -10 | -17.2
-18 | -23 | -12.8 | -12.8 | 5.6 | -6.7 | 18.9 | 13.9 | 5.6 | -8.9 | 19.4 | 7.2 | 0 | -2 | 9.3 | 2.4 | 11.1 | 0 | 5 | 4.4 | 11.7 | 11.7 | 14.1 | 12.9 | -7.8 | -16.7 | 1.7 | -10.6 | 20 | 17 | 23.1 | 19.3 | 24.4 | 18.8 | 23.9 | 17.2 | 15 | 1.1 | 10 | 2.2 | 26.1 | 18.9 | 1.1 | -0.6 | -3.9 | -13.3 | 10.6 | 6.7 | 11.5 | 3 | -6.1 | -10.6 | -2 | -5.1 | 10 | 8.9 | 10 | 9.4 | 1.7 | -10.6 | -18 | -20 | -8.3 | -13.3 | 3.3 | -7.7 | -1.1 | -7.2 | 5.6 | 4.7 | 5 | 4.6 | -22.2 | -30 | -2.8 | -7.2 | 7.8 | 4.4 | 7.2 | -2.2 | 6.7 | 2.8 | 10 | 5.6 | -14.4 | -15.6 | -1.7 | -6.7 | 8.9 | -5 | 10.2 | 1.3 | 3.9 | -6.7 | -6.3 | -11 | -1.8 | -8 | 10 | -9.4 | -5 | -9.1 | 7.8 | -20.6 | -5.6 | -8.3 | 1.1 | -3.3 | 4 | -6.9 | -1.1 | -6 | 2.8 | 0 | -2.8 | -7.8 | 7 | 3.8 | 1 | -1 | 5.4 | -1.5 | 10.6 | 8.3 | 2.2 | -6.7 | 0 | -7.8 | -5 | -6 | 8.9 | -3.3 | 15.6 | 15.6 | 0.6 | -1.7 | 12.6 | 12.6 | 15.6 | 10 | 9.4 | -6.9 | 21.1 | 17.9 | 7.2 | -11.7 | 20.2 | 2.5 | 12.2 | -3.9 | 20.6 | 9.4 | 4.4 | 0.6 | 1.7 | -7.2 | -5 | -11.7 | 2.2 | -3.3 | -2.2 | -6.7 | -1.8 | -3.6 | -0.6 | -4.3 | 8.3 | -6.1 | -10 | -18.3
-19 | -24 | -10.6 | -11.1 | 6.1 | -6.1 | 18.9 | 12.2 | 2.6 | -7.7 | 18.3 | 7.2 | 0 | -1 | 7.4 | 2.1 | 10.6 | -0.6 | 4.4 | 3.9 | 12.2 | 11.7 | 13.1 | 12.2 | -10.6 | -17.2 | -0.3 | -8.9 | 19 | 17 | 21.9 | 19.3 | 23.9 | 19 | 20 | 17.2 | 10 | -1.1 | 8.9 | 2.2 | 25.7 | 18.9 | 1.1 | -0.6 | -5.4 | -12.4 | 10.6 | 6.1 | 11.3 | 2.9 | -6.7 | -11.1 | -1.9 | -5.1 | 9.4 | 8.3 | 10 | 9.4 | 1.7 | -10.6 | -16 | -18 | -9.4 | -13.9 | 3.3 | -6.4 | -1.1 | -7.2 | 5.6 | 4.9 | 5 | 4.9 | -23.9 | -30 | -3.3 | -7.2 | 7.8 | 3.9 | 6.7 | -2.8 | 6.7 | 2.8 | 7.8 | 5 | -15 | -16.7 | -3.3 | -6.7 | 5 | -5.6 | 10.4 | 1.5 | 2.2 | -7.8 | -6.7 | -12.2 | -3.3 | -10.6 | 7.8 | -8.9 | -7.2 | -10.2 | 5 | -21.7 | -7.2 | -9.4 | 0.6 | -2.8 | 3.7 | -6.3 | -1.7 | -5.9 | 2.2 | 0 | -4.4 | -8.3 | 7.2 | 3.9 | 2 | -1 | 3.5 | -1.3 | 8.9 | 7.8 | 0.6 | -6.1 | -1.7 | -8.9 | -3 | -5 | 7.2 | -3.3 | 15.6 | 15.6 | 0.6 | -1.7 | 12.4 | 12.4 | 14.4 | 10.6 | 7.2 | -8.3 | 20.6 | 18.3 | 4.8 | -8.3 | 18.3 | 2.8 | 10 | -1.1 | 18.9 | 10.6 | 4.4 | 0 | -0.6 | -7.2 | -6.1 | -11.1 | 2.2 | -2.8 | -2.8 | -6.7 | -2.2 | -3.9 | -1.1 | -4.7 | 7.6 | -5.1 | -10.6 | -16.7
-18 | -23 | -11.1 | -11.1 | 6.7 | -6.1 | 19.4 | 8.3 | -0.3 | -8.4 | 18.3 | 6.7 | 0 | -1 | 5.6 | 1.7 | 11.1 | -1.1 | 4.4 | 3.9 | 11.1 | 11.1 | 12.2 | 11.7 | -12.8 | -18.3 | -2.4 | -9.3 | 19 | 17 | 20.6 | 18.9 | 23.3 | 18.9 | 17.2 | 15.6 | 9.4 | -1.7 | 8.9 | 1.7 | 25.4 | 19.1 | 1.1 | -0.6 | -6.8 | -12.8 | 10.6 | 6.1 | 11.1 | 2.8 | -8.3 | -11.1 | -1.7 | -5.6 | 8.9 | 8.3 | 10 | 9.4 | 1.7 | -8.9 | -15 | -17 | -8.9 | -13.3 | 3.3 | -5.6 | -1.1 | -6.7 | 5.6 | 5 | 5 | 5 | -23.9 | -30 | -3.3 | -7.8 | 6.7 | 4.4 | 5.6 | -2.8 | 6.7 | 1.7 | 5.6 | 3.9 | -17.8 | -19.4 | -3.9 | -7.2 | 3.3 | -5.6 | 10.6 | 1.7 | 1.1 | -8.3 | -7.6 | -11.6 | -3.7 | -9.2 | 6.7 | -8.3 | -9.4 | -11.7 | 4.4 | -22.8 | -9.4 | -11.1 | 0 | -2.8 | 3.3 | -6.7 | -2.2 | -6.1 | 2.2 | 0 | -5.6 | -11.1 | 7.2 | 4.2 | 1 | -1 | 1.7 | -1.7 | 8.9 | 7.8 | 0.6 | -6.7 | -1.1 | -8.9 | -3 | -5 | 6.1 | -2.2 | 15.6 | 15 | 0.6 | -1.7 | 12.2 | 12.2 | 13.3 | 10 | 5.4 | -7.2 | 20.4 | 18.4 | 2.4 | -7.6 | 15.5 | 2.3 | 8.9 | 0 | 16.7 | 11.1 | 2.8 | 1.1 | -1.1 | -7.2 | -6.1 | -11.7 | 0 | -3.9 | -2.8 | -6.7 | -2.4 | -3.9 | -1.7 | -5.6 | 6.8 | -5.2 | -11.1 | -16
-18 | -22 | -10 | -11.1 | 6.7 | -6.1 | 17.2 | 6.1 | -3.3 | -10.6 | 15 | 10.6 | 0 | -1 | 4.5 | 1 | 11.1 | -2.2 | 4.4 | 3.3 | 10 | 10 | 11.7 | 11.3 | -13.9 | -19.4 | -4.4 | -10.6 | 19 | 16 | 20.8 | 19.1 | 23.1 | 18.9 | 16.1 | 15 | 6.7 | -0.6 | 8.3 | 1.7 | 25 | 18.9 | 1.1 | -0.6 | -8.3 | -13.9 | 10 | 7.2 | 10.2 | 4.6 | -8.3 | -11.1 | -1.7 | -5.1 | 8.3 | 7.8 | 10 | 9.4 | 2.2 | -10.6 | -14 | -16 | -9.4 | -12.8 | 2.9 | -5.5 | -1.1 | -6.7 | 5.8 | 5.1 | 5.4 | 5.4 | -22.2 | -28.3 | -3.3 | -8.3 | 6.1 | 3.3 | 4.4 | -3.3 | 6.7 | 2.2 | 4.4 | 2.8 | -17.8 | -19.4 | -5 | -6.1 | 2.2 | -5.6 | 11.3 | 3.1 | 1.1 | -8.9 | -8.5 | -11.7 | -4 | -9 | 7.8 | -7.2 | -10.5 | -12.6 | 2.8 | -22.8 | -10.6 | -11.7 | -0.6 | -3.9 | 2.6 | -5.8 | -2.2 | -5.4 | 1.7 | 0 | -6.7 | -11.1 | 7.2 | 4.3 | 1 | -1 | 0.8 | -1.7 | 8.3 | 7.8 | 0.6 | -6.7 | -0.6 | -8.9 | -1 | -3 | 4.4 | -1.7 | 15 | 15 | 0.6 | -1.7 | 12.6 | 12.6 | 12.8 | 9.4 | 3.5 | -7.6 | 20.2 | 18.3 | 0 | -8.3 | 12.8 | 1.5 | 8.9 | 1.1 | 13.3 | 10 | 0.6 | -0.6 | -2.8 | -7.8 | -7.2 | -11.1 | 1.1 | -2.2 | -2.8 | -7.8 | -2.6 | -4.1 | -2.2 | -5.3 | 6.1 | -6.1 | -11.7 | -16.1
-18 | -23 | -13.9 | -13.9 | 7.2 | -6.1 | 16.7 | 5 | -3.3 | -9.4 | 15 | 11.1 | 0 | -1 | 3.3 | 0.2 | 10 | -2.8 | 4.4 | 3.3 | 10.6 | 10.6 | 11.1 | 11 | -16.1 | -21.1 | -4.2 | -9.5 | 19 | 17 | 20.9 | 19.2 | 23 | 19 | 15 | 14.4 | 5.6 | -0.6 | 8.9 | 1.7 | 24.8 | 19 | 1.1 | -0.6 | -9.1 | -13.4 | 8.9 | 7.2 | 9.2 | 5.6 | -9.4 | -11.7 | -1.7 | -5.1 | 7.8 | 7.2 | 9.4 | 9.4 | 2.2 | -9.4 | -13 | -15 | -10 | -12.8 | 2.6 | -5.8 | -1.7 | -6.1 | 5.9 | 5 | 5.7 | 5.7 | -23.3 | -28.9 | -3.3 | -7.2 | 5 | 1.1 | 4.4 | -6.7 | 6.7 | 1.7 | 3.3 | 2.8 | -16.1 | -17.8 | -6.1 | -7.2 | 0.6 | -5.6 | 12.1 | 4.4 | 1.1 | -8.3 | -9.4 | -12.2 | -4.4 | -9.4 | 6.7 | -7.2 | -11.7 | -14 | 2.8 | -22.2 | -11.1 | -12.2 | -1.1 | -3.9 | 1.8 | -6 | -2.2 | -5.3 | 1.7 | 0 | -7.2 | -11.1 | 7.2 | 4.4 | 1 | -1 | -0.2 | -2 | 8.3 | 7.8 | 0.6 | -6.7 | -0.6 | -8.3 | -3 | -5 | 3.9 | -1.1 | 15 | 15 | 0 | -1.7 | 12.9 | 12.9 | 12.8 | 9.4 | 1.7 | -8.9 | 20 | 18.3 | -0.9 | -7.1 | 10 | 0.6 | 8.3 | 2.2 | 13.9 | 11.1 | 0.6 | -0.6 | -5 | -8.9 | -7.8 | -10.6 | -0.6 | -3.3 | -3.9 | -7.8 | -2.8 | -4.4 | -2.8 | -5.6 | 5.5 | -5.1 | -11.9 | -16.4
-18 | -23 | -14.4 | -15 | 7.2 | -6.1 | 16.7 | 2.2 | -3.3 | -9.4 | 15.6 | 11.1 | 0 | 0 | 2.2 | -0.6 | 8.9 | -1.7 | 4.4 | 3.9 | 10 | 10 | 10.6 | 10.6 | -14.4 | -19.4 | -4.1 | -9.4 | 19 | 17 | 21.1 | 19.4 | 22.8 | 18.9 | 14.4 | 13.9 | 5 | 0.6 | 8.9 | 2.2 | 24.6 | 18.8 | 1.1 | -0.6 | -9.8 | -13.8 | 9.4 | 7.2 | 8.3 | 6.7 | -9.4 | -11.7 | -1.7 | -5.6 | 7.8 | 7.2 | 9.4 | 9.4 | 2.2 | -9.4 | -11 | -13 | -9.4 | -12.2 | 2.2 | -7.2 | -1.7 | -6.1 | 6.1 | 5 | 6.1 | 6.1 | -24.4 | -30.6 | -3.9 | -6.1 | 4.4 | -1.1 | 5 | -6.1 | 6.7 | 1.1 | 3.3 | 2.2 | -12.8 | -14.4 | -7.8 | -8.3 | -0.6 | -5.6 | 12.8 | 5.6 | 0 | -7.8 | -10.3 | -12.6 | -5.5 | -10.3 | 6.7 | -6.7 | -12.8 | -15.6 | 2.2 | -22.2 | -12.2 | -13.3 | -2.8 | -5 | 1.1 | -6.7 | -2.2 | -5.6 | 1.7 | 0.6 | -7.2 | -11.7 | 7.2 | 5 | 1 | -1 | -1.1 | -2.8 | 8.3 | 7.8 | -1.7 | -6.7 | -0.6 | -7.8 | -1 | -3 | 4.4 | -1.1 | 14.4 | 14.4 | 0 | -1.7 | 13.3 | 13.3 | 12.2 | 9.4 | 0.6 | -7.9 | 19.8 | 18.3 | -1.9 | -7.1 | 10.2 | 0.5 | 8.3 | 3.3 | 12.8 | 10.6 | 1.1 | -0.6 | -6.7 | -8.3 | -8.3 | -11.1 | 0 | -3.3 | -5.6 | -8.3 | -3 | -4.5 | -3.3 | -6.1 | 5 | -5.3 | -12 | -17.2
-19 | -24 | -13.3 | -13.3 | 6.7 | -5.6 | 12.8 | 1.7 | -3.3 | -10 | 15 | 10 | 0 | 0 | 1.8 | -0.7 | 8.9 | -1.1 | 4.4 | 3.9 | 10 | 10 | 10.5 | 10.1 | -16.1 | -20 | -3.9 | -10 | 19 | 17 | 20.5 | 19 | 22.8 | 19 | 13.9 | 13.3 | 3.9 | 0.6 | 9.4 | 2.8 | 24.4 | 18.9 | 1.1 | -0.6 | -10.6 | -14.4 | 9.4 | 7.2 | 8.7 | 6.9 | -11.1 | -12.8 | -1.9 | -5.1 | 7.8 | 7.2 | 9.4 | 9.4 | 2.2 | -8.9 | -10 | -12 | -9.4 | -11.9 | 2.4 | -6.9 | -1.7 | -6.1 | 5.9 | 5 | 6.1 | 6.1 | -23.3 | -31.1 | -3.9 | -6.1 | 3.3 | -1.1 | 3.9 | -3.9 | 6.7 | 2.2 | 3.3 | 2.2 | -8.9 | -11.7 | -6.7 | -8.3 | -1.1 | -5.6 | 13 | 6.4 | -0.6 | -7.2 | -11.3 | -13.4 | -6.7 | -12.1 | 4.4 | -7.2 | -13 | -15.7 | 3.3 | -22.2 | -11.7 | -12.8 | -4.4 | -5 | 1.1 | -6.1 | -2.6 | -5.2 | 1.7 | 0.6 | -7.8 | -11.7 | 7.2 | 5.7 | 2 | 0 | -0.9 | -2.3 | 8.3 | 7.8 | -1.7 | -7.2 | -0.6 | -7.2 | 0 | -2 | 3.3 | -1.1 | 14.4 | 14.4 | 0 | -1.7 | 13.1 | 13 | 10.6 | 8.9 | -0.6 | -8.1 | 19.6 | 18.3 | -2.8 | -7.8 | 10.4 | 0.7 | 7.8 | 4.4 | 14.4 | 11.7 | 1.7 | 0 | -5.6 | -8.3 | -8.3 | -11.1 | -1.1 | -3.9 | -5 | -8.3 | -3.1 | -4.6 | -3.9 | -5.8 | 4.4 | -6.1 | -12.2 | -18.9
-20 | -25 | -12.8 | -12.8 | 6.7 | -5.6 | 13.9 | 1.1 | -2.6 | -8.7 | 15 | 10.6 | 0 | 0 | 1.5 | -0.8 | 7.8 | -3.3 | 5 | 3.3 | 9.4 | 8.3 | 10.2 | 9.4 | -14.4 | -19.4 | -3.3 | -9.2 | 18 | 16 | 20 | 18.7 | 22.8 | 19 | 13.9 | 13.3 | 3.3 | -0.6 | 10 | 3.3 | 24.2 | 18.9 | 1.1 | -0.6 | -11 | -14.3 | 9.4 | 6.7 | 9 | 7 | -11.7 | -13.3 | -2 | -5.1 | 7.8 | 6.7 | 9.4 | 9.4 | 2.2 | -10 | -9 | -10 | -8.9 | -11.7 | 2.6 | -7.7 | -1.7 | -5.6 | 5.8 | 5.1 | 6.1 | 6.1 | -22.8 | -29.4 | -3.9 | -6.1 | 2.2 | -1.1 | 3.3 | -4.4 | 6.7 | 2.2 | 2.8 | 1.7 | -8.3 | -11.1 | -6.7 | -7.8 | -2.8 | -5.6 | 13.1 | 7.1 | 0.6 | -7.2 | -12.2 | -14.4 | -7.8 | -14.4 | 5 | -7.2 | -13.1 | -16.2 | 3.3 | -20.6 | -13.3 | -14.4 | -4.4 | -5 | 1.1 | -6.1 | -2.9 | -5.1 | 2.2 | 1.1 | -7.8 | -12.2 | 7.2 | 6.1 | 2 | 0 | -0.8 | -2.2 | 8.9 | 8.3 | -2.2 | -7.2 | -1.1 | -7.2 | 0 | -2 | 3.9 | -0.6 | 14.4 | 14.4 | -0.6 | -1.7 | 13 | 12.7 | 10.6 | 8.3 | -1.7 | -9.4 | 19.4 | 18.3 | -3 | -7.3 | 10.6 | 0.6 | 6.7 | 4.4 | 11.7 | 10 | 1.7 | 0 | -8.9 | -9.4 | -8.9 | -11.1 | -1.7 | -3.9 | -6.7 | -9.4 | -3.3 | -5 | -4.4 | -5.9 | 4.8 | -5.4 | -12.2 | -18.1
-20 | -25 | -12.8 | -12.8 | 6.7 | -5.6 | 14.4 | 0 | -1.8 | -8 | 14.4 | 10.6 | 0 | 0 | 1.1 | -1.1 | 6.7 | -1.1 | 4.4 | 3.3 | 10 | 8.3 | 10 | 9 | -17.8 | -21.7 | -2.8 | -9.5 | 18 | 16 | 19.4 | 18.3 | 22.8 | 18.9 | 16.1 | 15 | 5.6 | 0.6 | 9.4 | 4.4 | 24.1 | 19 | 1.1 | -0.6 | -11.3 | -14.3 | 7.2 | 2.2 | 9.4 | 7.2 | -10.6 | -12.8 | -2.2 | -5.6 | 8.3 | 6.7 | 9.4 | 9.4 | 2.2 | -7.2 | -7 | -9 | -8.3 | -11.6 | 2.8 | -9.4 | -1.1 | -6.1 | 5.6 | 5 | 6.1 | 6.1 | -23.3 | -31.1 | -3.9 | -6.1 | 2.2 | -1.1 | 2.2 | -5.6 | 6.7 | 2.8 | 3.9 | 3.3 | -6.7 | -10 | -6.1 | -7.2 | -3.3 | -6.1 | 13.3 | 7.8 | 0.6 | -7.8 | -11.3 | -13.2 | -8 | -13.4 | 4.4 | -7.8 | -13.3 | -17.2 | 1.7 | -22.2 | -13.3 | -15 | -4.4 | -5.6 | 1.1 | -7.2 | -3.3 | -5.6 | 2.2 | 1.1 | -8.3 | -12.2 | 8.7 | 7.5 | 2 | 0 | -0.6 | -2.2 | 8.9 | 8.3 | -5 | -8.3 | -2.2 | -7.2 | 0 | -3 | 3.9 | 0 | 14.4 | 14.4 | -0.6 | -1.7 | 12.8 | 12.2 | 10.6 | 8.3 | -0.9 | -7.9 | 19.2 | 18.1 | -3.1 | -7.4 | 9.7 | 2.1 | 6.1 | 4.4 | 11.1 | 8.9 | 1.7 | -0.6 | -8.3 | -10.6 | -9.4 | -11.1 | -1.7 | -3.9 | -5.6 | -8.9 | -3.5 | -5 | -5 | -6.1 | 5.2 | -5.6 | -12.2 | -18.1
-20 | -26 | -12.8 | -12.8 | 6.7 | -5.6 | 13.9 | 0 | -1.1 | -8.3 | 14.4 | 11.1 | 0 | 0 | 0.9 | -1.2 | 5.6 | -1.1 | 4.4 | 3.3 | 8.9 | 7.2 | 9.8 | 8.6 | -17.8 | -22.8 | -2.2 | -10.6 | 18 | 16 | 18.1 | 17.1 | 22.8 | 19.4 | 15.6 | 15 | 3.9 | 0.6 | 10 | 5.6 | 23.9 | 18.9 | 1.1 | -0.6 | -11.7 | -15 | 3.3 | -0.6 | 9.8 | 7.6 | -12.2 | -15.6 | -2.2 | -5.3 | 8.3 | 6.7 | 9.4 | 9.4 | 2.2 | -9.4 | -7 | -8 | -8.3 | -11.3 | 2.1 | -7.9 | -1.1 | -5.6 | 5.8 | 5.2 | 6.1 | 6.1 | -23.3 | -31.1 | -3.9 | -6.7 | 1.7 | -2.8 | 1.7 | -6.7 | 6.7 | 3.3 | 2.8 | 2.8 | -5.6 | -8.9 | -6.7 | -7.8 | -4.4 | -6.7 | 12.2 | 7.3 | 1.7 | -6.7 | -10.3 | -12.2 | -8.1 | -13.1 | 3.9 | -7.8 | -13.1 | -16.4 | 0.6 | -22.8 | -12.2 | -13.3 | -3.3 | -3.9 | 0.7 | -6.3 | -3.3 | -5.2 | 2.2 | 1.7 | -8.3 | -12.2 | 10.2 | 8.8 | 2 | 0 | -0.4 | -1.7 | 11.7 | 10.6 | -3.9 | -7.2 | -1.7 | -6.7 | -1 | -3 | 5.6 | 2.2 | 14.4 | 13.9 | -0.6 | -1.7 | 12.6 | 12.3 | 10 | 7.8 | -0.2 | -7.7 | 19.1 | 18 | -3.3 | -8.3 | 8.7 | 2.9 | 5 | 3.9 | 10 | 8.9 | 1.7 | -0.6 | -8.9 | -10 | -9.4 | -11.1 | -1.1 | -3.3 | -6.1 | -9.4 | -3.7 | -5.2 | -5.2 | -5.8 | 5.6 | -6.7 | -12.2 | -18.9
-21 | -26 | -12.8 | -12.8 | 6.7 | -4.4 | 13.3 | 1.7 | -2 | -7.6 | 15 | 11.1 | 0 | 0 | 0.8 | -1.3 | 5.6 | -2.2 | 4.4 | 3.9 | 8.3 | 8.3 | 9.7 | 8.1 | -18.9 | -23.9 | -1.7 | -10 | 18 | 16 | 16.9 | 16.3 | 22.8 | 19.6 | 16.1 | 15.6 | 3.3 | 1.1 | 10.6 | 7.8 | 23.5 | 19 | 1.1 | -0.6 | -12.2 | -15.1 | 0.6 | -3.9 | 10.2 | 8 | -13.9 | -17.2 | -2.2 | -5.4 | 8.3 | 6.7 | 9.4 | 9.4 | 1.7 | -9.4 | -6 | -7 | -8.3 | -11.1 | 1.3 | -7.6 | -1.1 | -5.6 | 5.9 | 5.3 | 6.1 | 6.1 | -23.3 | -31.1 | -5 | -7.2 | 1.1 | -3.9 | 1.1 | -7.2 | 7.2 | 4.4 | 2.8 | 2.2 | -4.4 | -8.3 | -6.7 | -7.8 | -5 | -6.7 | 11.1 | 6.7 | 2.8 | -6.1 | -9.4 | -11.7 | -8.3 | -13.3 | 3.3 | -7.8 | -13 | -16.1 | 0 | -22.8 | -11.7 | -12.8 | -2.2 | -3.3 | 0.4 | -6.3 | -3.3 | -5.2 | 2.8 | 2.2 | -8.9 | -12.8 | 11.7 | 10 | 2 | 0 | -0.2 | -1.3 | 12.2 | 10.6 | -4.4 | -7.8 | -1.1 | -6.1 | -1 | -3 | 6.1 | 2.8 | 14.4 | 13.9 | -0.6 | -2.2 | 12.4 | 12.3 | 8.9 | 7.8 | 0.6 | -8.3 | 18.9 | 17.8 | -2.8 | -7.6 | 7.8 | 3.9 | 5 | 3.9 | 13.3 | 12.2 | 1.1 | -1.1 | -8.9 | -11.1 | -9.4 | -11.7 | -1.7 | -3.3 | -6.1 | -8.9 | -3.9 | -5.6 | -5.4 | -5.7 | 5.4 | -5.7 | -12.4 | -18.3
-21 | -26 | -13.3 | -13.3 | 6.7 | -1.7 | 12.2 | 2.2 | -3 | -8 | 14.4 | 10.6 | 0 | 0 | 0.6 | -1.7 | 5.6 | -3.3 | 4.4 | 3.3 | 7.8 | 7.8 | 9.6 | 7.5 | -17.8 | -22.8 | -1.1 | -10.6 | 17 | 15 | 15.6 | 15 | 22.8 | 20 | 15.6 | 15 | 3.9 | 1.7 | 11.1 | 8.3 | 23.2 | 19 | 1.1 | -0.6 | -12.8 | -15.8 | 0 | -4.4 | 10.6 | 8.3 | -13.9 | -17.2 | -2.2 | -6.1 | 8.3 | 6.7 | 9.4 | 9.4 | 1.7 | -9.4 | -5 | -6 | -7.8 | -11 | 0.6 | -8.3 | -1.1 | -5 | 6.1 | 5.6 | 6.1 | 6.1 | -22.2 | -30 | -5.6 | -7.8 | 0 | -3.9 | 0 | -7.2 | 7.8 | 5.6 | 1.7 | 1.1 | -4.4 | -7.8 | -7.2 | -8.9 | -5 | -7.2 | 10 | 6.1 | 3.3 | -5.6 | -9.4 | -11.4 | -8.9 | -12.7 | 3.9 | -7.2 | -12.8 | -16.1 | -0.6 | -22.2 | -10 | -11.1 | -1.7 | -3.3 | 0 | -7.2 | -3.3 | -5.6 | 3.3 | 2.2 | -8.9 | -11.7 | 12.8 | 11.2 | 3 | -1 | 0 | -1.1 | 12.2 | 11.1 | -4.4 | -6.7 | -1.7 | -6.1 | 0 | -3 | 5.6 | 2.8 | 14.4 | 13.9 | -1.1 | -2.8 | 12.2 | 12.2 | 8.9 | 7.2 | -0.7 | -7.1 | 18.9 | 17.8 | -2.2 | -7.4 | 7.4 | 3.6 | 5 | 3.9 | 11.7 | 8.9 | 1.1 | -1.7 | -8.9 | -10.6 | -9.4 | -11.7 | -2.2 | -4.4 | -5.6 | -8.9 | -3.9 | -5.4 | -5.6 | -5.6 | 5.2 | -5.9 | -12.6 | -18.5
-21 | -26 | -14.4 | -14.4 | 6.7 | 0 | 11.1 | 2.8 | -3.9 | -8.9 | 13.3 | 10.6 | 0 | 0 | 0.6 | -1.6 | 5 | -3.9 | 4.4 | 3.3 | 6.1 | 6.1 | 9.6 | 7 | -19.4 | -24.4 | -0.6 | -12.8 | 16 | 13 | 15.8 | 15.4 | 22.8 | 20 | 15.6 | 15 | 2.8 | 0.6 | 10.6 | 8.9 | 22.8 | 18.9 | 1.1 | -0.6 | -13.3 | -16.7 | -0.6 | -5.6 | 7.6 | 5.3 | -15 | -20.6 | -2.6 | -5.7 | 8.3 | 7.2 | 9.4 | 9.4 | 1.7 | -10 | -4 | -5 | -7.2 | -10.7 | 1 | -7.1 | -0.6 | -4.4 | 6.1 | 5.1 | 5.9 | 4.1 | -20 | -25.6 | -7.2 | -10 | -1.1 | -5.6 | -0.6 | -7.8 | 8.3 | 6.7 | 0.6 | -0.6 | -2.8 | -6.7 | -7.2 | -7.8 | -5 | -7.2 | 10.9 | 5.5 | 2.8 | -5 | -9.4 | -11.4 | -9.4 | -12.5 | 2.8 | -6.7 | -12.6 | -15.7 | -1.1 | -22.2 | -8.9 | -10.6 | -1.7 | -3.3 | 0 | -6.3 | -2.8 | -5.1 | 3.3 | 2.2 | -9.4 | -13.3 | 13.9 | 12.3 | 3 | -1 | 0.2 | -0.8 | 12.8 | 11.1 | -6.1 | -7.8 | -1.1 | -5.6 | 0 | -2 | 5.6 | 2.2 | 14.4 | 13.9 | -1.1 | -2.8 | 11.8 | 11.8 | 8.9 | 7.8 | -2 | -7.4 | 18.9 | 17.8 | -1.7 | -8.3 | 7.1 | 3.5 | 5 | 4.4 | 10.6 | 6.7 | 0.6 | -1.7 | -8.9 | -10.6 | -10 | -11.7 | -1.7 | -2.2 | -5.6 | -8.9 | -3.9 | -5.4 | -5.4 | -5.7 | 5 | -6.7 | -12.8 | -19.4
-21 | -26 | -14.4 | -14.4 | 6.7 | 0 | 11.1 | 2.8 | -3.7 | -8 | 13.3 | 9.4 | 0 | 0 | 0.6 | -1.7 | 5.6 | -4.4 | 4.4 | 3.3 | 6.1 | 6.1 | 9.4 | 6.6 | -20.6 | -25.6 | -1.1 | -9 | 15 | 13 | 15.9 | 15.5 | 22.8 | 20 | 15.6 | 15 | 3.3 | 0.6 | 10 | 8.9 | 23.2 | 19 | 1.1 | -0.6 | -13.7 | -16.5 | -1.1 | -6.7 | 4.7 | 2.1 | -16.7 | -20 | -2.9 | -5.7 | 8.3 | 6.7 | 9.4 | 9.4 | 1.7 | -9.4 | -4 | -5 | -7.2 | -10.6 | 1.3 | -7.3 | -0.6 | -4.4 | 6.1 | 4.4 | 5.8 | 2.1 | -20 | -25.6 | -7.8 | -11.1 | -1.7 | -6.1 | -1.1 | -7.8 | 8.9 | 7.8 | 0.6 | 0 | -2.8 | -6.1 | -7.8 | -10.6 | -6.1 | -8.3 | 11.9 | 4.6 | 3.3 | -4.4 | -9.4 | -11.7 | -10 | -12.8 | 3.3 | -6.7 | -12.4 | -15.7 | -1.7 | -22.8 | -8.9 | -10 | -1.1 | -3.3 | 0 | -6.3 | -2.2 | -5.1 | 4.4 | 2.8 | -10 | -13.3 | 15 | 13.3 | 3 | -1 | 0.4 | -0.7 | 10 | 9.4 | -5 | -7.8 | 0 | -4.4 | 0 | -2 | 5.6 | 2.2 | 15 | 13.9 | -1.1 | -2.8 | 11.5 | 11.5 | 8.9 | 7.8 | -3.3 | -8.3 | 18.9 | 17.8 | -0.8 | -7 | 6.7 | 3.3 | 6.7 | 5.6 | 9.4 | 4.4 | 0 | -2.2 | -9.4 | -10.6 | -10 | -11.1 | -1.1 | -1.7 | -5.6 | -8.9 | -3.9 | -5.6 | -5.2 | -5.8 | 5 | -5.5 | -13 | -18.1
-20 | -26 | -16.1 | -16.1 | 6.7 | 0 | 10 | 2.2 | -3.5 | -7.8 | 13.3 | 10 | 0 | 0 | 0.6 | -2.2 | 5.6 | -5 | 4.4 | 3.3 | 5.6 | 5.6 | 9.4 | 6.1 | -16.7 | -21.7 | -1.7 | -7.5 | 15 | 13 | 16.1 | 15.6 | 22.8 | 20 | 17.2 | 16.1 | 3.3 | 0.6 | 10 | 8.9 | 23.5 | 19 | 1.1 | -0.6 | -14 | -16.5 | -1.1 | -6.1 | 1.7 | -1.1 | -16.7 | -20.6 | -3.3 | -6.1 | 7.8 | 6.7 | 9.4 | 9.4 | 1.1 | -6.7 | -10 | -11 | -8.3 | -11.1 | 1.7 | -8.3 | -1.1 | -4.4 | 6.1 | 3.9 | 5.6 | -0.6 | -21.1 | -26.1 | -8.3 | -11.7 | -2.2 | -6.1 | -1.7 | -7.8 | 8.9 | 7.8 | 0.6 | -0.6 | -2.8 | -6.7 | -7.8 | -11.7 | -6.1 | -7.8 | 12.8 | 3.3 | 3.9 | -3.9 | -9.6 | -11.8 | -10 | -12.5 | 3.3 | -6.7 | -12.2 | -16.1 | -1.7 | -21.7 | -8.3 | -9.4 | -1.1 | -3.9 | 0 | -7.2 | -1.7 | -5.6 | 5 | 3.9 | -11.1 | -14.4 | 15.6 | 13.7 | 3 | -1 | 0.6 | -0.6 | 8.9 | 8.3 | -5 | -7.8 | 0.6 | -3.3 | 0 | -1 | 6.1 | 3.3 | 15 | 14.4 | -0.6 | -2.8 | 11.1 | 11.1 | 8.9 | 7.2 | -2.8 | -7.1 | 18.9 | 17.9 | 0.2 | -6.7 | 6.7 | 3 | 7.8 | 5.6 | 8.3 | 2.8 | -0.6 | -2.2 | -8.9 | -11.1 | -10 | -11.7 | -1.1 | -1.7 | -5 | -8.9 | -3.7 | -5.5 | -5 | -6.1 | 5 | -5 | -13.1 | -17.6
-20 | -26 | -16.7 | -16.7 | 6.7 | -1.1 | 9.4 | 1.1 | -3.3 | -8.3 | 13.3 | 10.6 | 0 | 0 | 3 | -0.1 | 8.9 | -5.6 | 4.4 | 3.9 | 5 | 5 | 10.7 | 5.9 | -16.1 | -20.6 | -2.2 | -6.7 | 16 | 14 | 18.1 | 17.3 | 23.2 | 19.8 | 17.8 | 17.2 | 4.4 | 1.1 | 11.1 | 10 | 23.9 | 18.9 | 0.6 | -1.1 | -14.4 | -17.2 | -1.7 | -7.8 | 2.2 | -1.1 | -17.2 | -20.6 | -3.1 | -5.6 | 7.8 | 7.2 | 9.4 | 9.4 | 1.1 | -5.6 | -16 | -18 | -7.8 | -11.1 | 3.2 | -6.7 | -1.1 | -3.9 | 4.1 | 2.1 | 4.3 | -1.7 | -21.1 | -25.6 | -8.3 | -11.7 | -2.8 | -6.7 | -2.2 | -7.2 | 7.8 | 7.2 | 2.8 | 1.7 | -2.8 | -6.7 | -8.3 | -13.3 | -6.7 | -8.3 | 13.3 | 2.8 | 4.4 | -3.3 | -9.8 | -12.4 | -10 | -12.5 | 4.4 | -6.7 | -7.9 | -12.4 | 1.7 | -20.6 | -7.8 | -8.9 | -0.6 | -3.9 | 0.6 | -5.2 | -0.6 | -4.7 | 5 | 4.4 | -10.6 | -14.4 | 16.1 | 13.8 | 3 | -1 | 0.8 | -0.3 | 8.9 | 8.9 | -5 | -7.2 | 1.1 | -3.3 | 0 | -2 | 8.9 | 2.8 | 13.3 | 10 | -0.6 | -2.8 | 11.3 | 10.1 | 10.6 | 8.3 | -2.2 | -6.6 | 18.9 | 18.3 | 1.1 | -7.2 | 6.7 | 2.6 | 8.9 | 5.6 | 8.3 | 0 | -1.1 | -2.2 | -8.9 | -11.1 | -9.4 | -11.7 | -1.1 | -2.2 | -5 | -8.9 | -3.5 | -5.7 | -4.8 | -5.9 | 5 | -5.6 | -13.3 | -17.8
-20 | -25 | -14.4 | -14.4 | 7.2 | -1.1 | 9.4 | 1.1 | -0.3 | -6.3 | 15 | 10.6 | 0 | 0 | 5.4 | 2 | 10.6 | -5 | 5 | 3.9 | 7.8 | 7.8 | 12 | 5.2 | -12.8 | -18.9 | -0.7 | -5.4 | 16 | 14 | 20.2 | 18.9 | 23.5 | 19.7 | 18.3 | 17.8 | 11.1 | 4.4 | 12.2 | 11.1 | 24.8 | 19 | 1.1 | -1.1 | -12.9 | -15.9 | -2.8 | -8.3 | 2.8 | -1.2 | -16.1 | -21.1 | -3 | -5.5 | 8.3 | 7.8 | 10 | 9.4 | 1.1 | -5.6 | -18 | -20 | -7.8 | -11.1 | 4.6 | -6.7 | -1.1 | -3.3 | 2 | 0.2 | 3 | -3 | -20.6 | -25 | -9.4 | -11.7 | -1.1 | -5.6 | -1.1 | -6.7 | 8.3 | 7.8 | 6.1 | 5.6 | -2.8 | -6.1 | -7.2 | -8.9 | -5 | -6.1 | 13.9 | 2.5 | 5 | -1.1 | -10 | -13.3 | -10 | -12.8 | 6.7 | -6.7 | -3.7 | -9.6 | 5.6 | -17.8 | -6.1 | -7.8 | -0.6 | -3.9 | 1.1 | -4.4 | 0.6 | -4.1 | 6.1 | 5.6 | -10 | -13.9 | 16.7 | 13.9 | 2 | 0 | 0.9 | -0.2 | 9.4 | 8.9 | -1.7 | -5 | 0.6 | -2.8 | 0 | -2 | 10.6 | 3.9 | 13.3 | 9.4 | 0 | -2.8 | 11.5 | 9.1 | 12.2 | 9.4 | -1.7 | -6.7 | 18.9 | 18.3 | 3.5 | -6.2 | 6.7 | 2.2 | 9.4 | 6.1 | 8.9 | -0.6 | 0.6 | -1.1 | -4.4 | -7.2 | -7.8 | -10.6 | -1.1 | -1.1 | -5 | -8.3 | -3.3 | -6.1 | -4.6 | -6 | 6.5 | -4.3 | -11.6 | -16.1
-20 | -26 | -15.6 | -15.6 | 7.2 | -0.6 | 9.4 | 0.6 | 2.6 | -5.5 | 17.8 | 10.6 | 1 | 0 | 7.8 | 3.9 | 12.8 | -5.6 | 5 | 4.4 | 8.9 | 7.8 | 13.3 | 4.4 | -8.3 | -17.8 | 0.7 | -5.1 | 17 | 14 | 22.2 | 20.6 | 23.9 | 19.4 | 18.9 | 18.9 | 16.1 | 6.1 | 13.9 | 12.2 | 25.8 | 19 | 1.7 | -1.1 | -11.5 | -15.3 | -4.4 | -10 | 3.3 | -1.7 | -15 | -20 | -2.8 | -5.6 | 8.9 | 7.8 | 10 | 9.4 | 1.7 | -5 | -20 | -23 | -6.7 | -10.6 | 6.1 | -7.2 | -0.6 | -2.8 | 0 | -1.7 | 1.7 | -5 | -18.9 | -26.1 | -10 | -12.8 | 0.6 | -5.6 | 0.6 | -6.7 | 8.3 | 8.3 | 10 | 8.3 | -1.7 | -6.1 | -6.7 | -7.8 | -1.1 | -3.9 | 14.4 | 1.7 | 5.6 | 1.1 | -10 | -13.2 | -9.8 | -12.7 | 8.3 | -7.2 | 0.6 | -7.8 | 8.3 | -16.1 | -5.6 | -8.3 | 0 | -3.3 | 1.7 | -3.9 | 1.7 | -4.4 | 7.8 | 7.2 | -10 | -14.4 | 17.2 | 13.8 | 3 | 0 | 1.1 | 0 | 14.4 | 12.8 | 0 | -5 | 1.7 | -1.7 | 0 | -3 | 14.4 | 5.6 | 15 | 5 | 0 | -2.8 | 11.7 | 7.8 | 13.9 | 10 | 1.8 | -4.5 | 20.4 | 18.7 | 5.9 | -6.2 | 7.4 | 2.3 | 11.7 | 7.2 | 9.4 | -0.6 | 0.6 | -1.1 | -1.1 | -4.4 | -6.1 | -8.9 | -0.6 | -1.1 | -3.9 | -8.3 | -2.9 | -5.5 | -4.4 | -6.1 | 7.9 | -3.7 | -10 | -15.1
-21 | -26 | -16.7 | -16.7 | 7.2 | 1.1 | 9.4 | 0.6 | 5.6 | -6.1 | 18.9 | 11.1 | 1 | 0 | 8.7 | 3.9 | 14.4 | -5 | 6.1 | 5 | 10 | 7.8 | 14.1 | 4.4 | -5.6 | -15.6 | 2.2 | -5.6 | 20 | 14 | 23.3 | 20.1 | 25 | 18.9 | 19.4 | 18.9 | 18.9 | 7.2 | 16.7 | 12.8 | 26.7 | 18.9 | 1.7 | -1.1 | -10 | -15 | -3.9 | -9.4 | 3.9 | -2 | -12.2 | -20 | -2.2 | -5 | 9.4 | 8.3 | 10.6 | 9.4 | 2.8 | -4.4 | -20 | -23 | -6.1 | -10 | 7 | -5.9 | 0 | -2.8 | -0.6 | -2.5 | 1.1 | -4.4 | -17.8 | -24.4 | -9.4 | -13.3 | 1.7 | -7.2 | 2.2 | -7.8 | 10.6 | 8.9 | 12.8 | 7.8 | -2.2 | -6.1 | -5.6 | -8.9 | 2.2 | -2.2 | 15 | 3.5 | 6.7 | 1.7 | -10 | -13.6 | -9.6 | -13.1 | 11.1 | -7.8 | 2.3 | -6.7 | 10.6 | -14.4 | -3.3 | -7.2 | -0.6 | -1.1 | 2.2 | -2.4 | 2.4 | -3.1 | 9.4 | 8.3 | -8.9 | -13.9 | 17.8 | 13.7 | 3 | 0 | 1.8 | 0.5 | 15 | 13.3 | 1.1 | -5.6 | 2.2 | -0.6 | 0 | -1 | 16.7 | 4.4 | 16.1 | 1.1 | 0.6 | -1.7 | 11.7 | 7.4 | 16.7 | 10.6 | 5.4 | -3.7 | 21.8 | 18.8 | 8.3 | -7.8 | 8.2 | 2.2 | 13.3 | 8.3 | 10.6 | -1.7 | 1.1 | -0.6 | 1.7 | -3.9 | -4.4 | -8.9 | -0.6 | -1.1 | -3.9 | -7.8 | -2.6 | -5.4 | -3.5 | -5.3 | 9.4 | -3.9 | -8.3 | -15
-21 | -26 | -13.9 | -14.4 | 7.2 | 1.7 | 9.4 | 1.1 | 6.3 | -5.9 | 20.6 | 11.1 | 1 | 0 | 9.7 | 3.7 | 16.1 | -6.7 | 6.7 | 5 | 10.6 | 7.2 | 14.8 | 4.2 | -2.2 | -15.6 | 2.4 | -5.7 | 22 | 14 | 24.5 | 19.8 | 26.1 | 18.5 | 20 | 18.9 | 19.4 | 7.8 | 18.3 | 12.8 | 26.9 | 18.8 | 2.2 | -0.6 | -8.5 | -14.2 | -4.4 | -12.2 | 4.4 | -2.6 | -9.4 | -17.2 | -1.7 | -4.8 | 10 | 8.9 | 10.6 | 9.4 | 3.3 | -3.9 | -20 | -24 | -6.1 | -9.4 | 8 | -5.8 | 0.6 | -3.3 | -1.1 | -3.5 | 0.6 | -4.6 | -17.8 | -24.4 | -9.4 | -13.9 | 3.9 | -6.7 | 3.3 | -9.4 | 10.6 | 9.4 | 14.4 | 6.7 | -1.7 | -5.6 | -4.4 | -8.9 | 5.6 | -2.8 | 15.5 | 5.1 | 6.7 | 3.3 | -10 | -14.4 | -9.4 | -13.9 | 11.7 | -7.2 | 3.9 | -7 | 12.2 | -12.8 | -1.7 | -7.2 | -0.6 | -1.1 | 2.8 | -1.4 | 3.2 | -2.2 | 11.1 | 8.9 | -7.2 | -12.8 | 18.3 | 13.3 | 3 | 0 | 2.6 | 1.1 | 15.6 | 13.3 | 1.7 | -4.4 | 3.3 | 0.6 | 0 | -1 | 16.7 | 4.4 | 16.1 | -1.1 | 0.6 | -1.1 | 11.7 | 7.1 | 18.9 | 11.1 | 8.9 | -3.9 | 23.3 | 18.9 | 9.6 | -6.7 | 8.9 | 2.2 | 13.3 | 8.9 | 12.8 | -2.2 | 2.2 | -0.6 | 2.8 | -4.4 | -3.3 | -7.8 | 0 | -0.6 | -3.3 | -7.8 | -2.2 | -5.6 | -2.6 | -4.8 | 9.6 | -3.2 | -7 | -13.1
-21 | -26 | -13.3 | -13.3 | 6.7 | 2.2 | 11.1 | 1.1 | 7.1 | -6.8 | 22.2 | 11.1 | 2 | 1 | 10.6 | 3.3 | 16.7 | -3.3 | 6.7 | 5 | 11.1 | 6.7 | 15.6 | 3.9 | -1.7 | -16.1 | 2.6 | -7 | 23 | 14 | 25.6 | 18.9 | 27.2 | 17.8 | 21.7 | 18.9 | 19.4 | 9.4 | 20 | 10.6 | 27 | 18.3 | 2.2 | -0.6 | -7.1 | -14.2 | -5 | -11.7 | 5 | -3.9 | -7.8 | -13.9 | -1.1 | -5 | 10.6 | 8.9 | 12.2 | 11.1 | 3.9 | -2.8 | -20 | -23 | -5.6 | -8.9 | 8.9 | -6.1 | 1.1 | -3.3 | -1.7 | -5 | 0 | -5.6 | -15.6 | -22.2 | -9.4 | -13.9 | 4.4 | -11.7 | 5 | -9.4 | 10.6 | 10 | 16.1 | 7.8 | -1.1 | -5 | -4.4 | -8.9 | 6.7 | -2.8 | 16.1 | 6.7 | 7.2 | 5 | -10.4 | -14.8 | -9 | -13.3 | 7.2 | -1.7 | 5.6 | -8.3 | 13.3 | -12.8 | -1.1 | -7.2 | 0 | -0.6 | 3.3 | -0.6 | 3.9 | -1.7 | 12.2 | 9.4 | -6.1 | -13.9 | 18.9 | 13.6 | 2 | 0 | 3.3 | 1.7 | 15.6 | 13.3 | 3.3 | -5 | 3.9 | 1.1 | 0 | -1 | 17.2 | 5.6 | 16.7 | 0 | 0.6 | -1.1 | 11.7 | 6.7 | 20.6 | 10.6 | 9.8 | -3.7 | 23.7 | 18.8 | 10.9 | -6.1 | 9.3 | 2.4 | 14.4 | 9.4 | 13.3 | -1.7 | 2.8 | 0 | 3.9 | -4.4 | -2.2 | -8.9 | 1.1 | -0.6 | -2.8 | -7.8 | -2.4 | -5.5 | -1.7 | -4.4 | 9.8 | -3.4 | -5.7 | -12.3
-21 | -26 | -12.8 | -12.8 | 6.7 | 2.2 | 11.7 | 1.7 | 7.8 | -8.9 | 22.2 | 8.9 | 2 | 1 | 10.4 | 3.4 | 16.7 | -2.8 | 7.2 | 5 | 11.7 | 5.6 | 15.2 | 3.7 | -2.2 | -16.1 | 2.8 | -9.4 | 21 | 15 | 25 | 19.4 | 27.2 | 17.4 | 23.9 | 18.3 | 20 | 10 | 20.6 | 8.9 | 27.2 | 18.3 | 2.8 | -1.7 | -5.6 | -15.6 | -5 | -11.1 | 3.9 | -3.8 | -5 | -11.7 | -1.1 | -4.5 | 11.1 | 9.4 | 12.2 | 11.1 | 4.4 | -2.2 | -20 | -23 | -5 | -7.8 | 8.7 | -3.4 | 1.1 | -3.3 | -2.2 | -5.1 | -0.7 | -4.9 | -14.4 | -21.7 | -8.9 | -14.4 | 5 | -12.8 | 6.7 | -10 | 10 | 10 | 17.2 | 7.2 | -0.6 | -5 | -3.9 | -11.1 | 8.9 | -3.3 | 15.9 | 6.1 | 6.1 | 5.6 | -10.7 | -15.6 | -8.7 | -13.3 | 6.1 | 0 | 4.3 | -6.9 | 13.9 | -13.3 | 0 | -6.7 | 0 | -0.6 | 3.3 | -0.1 | 3.5 | -0.8 | 13.9 | 10 | -5 | -12.2 | 19.4 | 13.8 | 3 | -1 | 3.9 | 1.8 | 15.6 | 13.3 | 3.9 | -5 | 5.6 | 2.8 | 0 | -1 | 16.1 | 7.8 | 16.1 | 1.1 | 0.6 | -1.1 | 11.7 | 6.2 | 20 | 10 | 10.8 | -3.9 | 24 | 18.9 | 12.2 | -6.7 | 9.6 | 2.2 | 14.4 | 10 | 14.4 | -2.2 | 2.8 | 1.1 | 5.6 | -5 | -1.7 | -9.4 | 1.1 | -1.1 | -1.7 | -7.2 | -2.6 | -5.8 | -1.5 | -4.1 | 10 | -3.9 | -4.4 | -12.2
-21 | -26 | -13.3 | -13.3 | 6.1 | 2.8 | 11.1 | 1.1 | 6.1 | -8.7 | 22.8 | 9.4 | 2 | 1 | 10.2 | 3.5 | 14.4 | 0.6 | 7.2 | 5 | 12.2 | 5.6 | 14.8 | 3.3 | -2.2 | -16.7 | 2.1 | -8.7 | 19 | 14 | 24.5 | 19.8 | 27.2 | 17.4 | 24.4 | 17.2 | 20 | 10.6 | 21.1 | 6.7 | 26.7 | 18.8 | 2.8 | -1.1 | -5.4 | -14.4 | -6.1 | -12.8 | 2.8 | -4.3 | -2.8 | -9.4 | -1.1 | -4.5 | 11.1 | 9.4 | 13.3 | 11.7 | 4.4 | -1.1 | -20 | -23 | -4.4 | -7.2 | 8.5 | -1.9 | 1.1 | -3.3 | -2.8 | -5.7 | -1.5 | -5.4 | -14.4 | -20.6 | -8.9 | -15 | 6.1 | -12.8 | 7.2 | -10 | 9.4 | 9.4 | 17.2 | 6.1 | -1.1 | -5 | -3.9 | -9.4 | 9.4 | -3.3 | 15.8 | 5.4 | 7.2 | 6.7 | -11.1 | -17.2 | -8.3 | -13.9 | 8.9 | -3.3 | 3 | -6.4 | 14.4 | -13.9 | 0 | -5.6 | -0.6 | -0.6 | 3.3 | 0.2 | 3.2 | -0.1 | 15 | 10.6 | -3.9 | -13.9 | 20 | 13.9 | 2 | -1 | 4.4 | 1.6 | 16.1 | 13.3 | 3.9 | -5.6 | 5.6 | 3.3 | 0 | 0 | 16.1 | 10.6 | 16.1 | 0.6 | 0 | -1.1 | 11.7 | 5.6 | 20 | 10 | 11.7 | -5.6 | 24.4 | 18.9 | 11.5 | -5.6 | 10 | 2.2 | 14.4 | 10 | 14.4 | -2.2 | 2.8 | 0.6 | 5 | -5 | -1.1 | -10 | 1.1 | -1.1 | -1.7 | -7.2 | -2.8 | -6.7 | -1.3 | -4.1 | 7.8 | -3.8 | -6.1 | -11
-21 | -26 | -14.4 | -15.6 | 5.6 | 3.3 | 10 | 1.1 | 4.5 | -9.6 | 22.2 | 9.4 | 2 | 1 | 10 | 3.3 | 13.3 | 3.9 | 7.2 | 5.6 | 11.7 | 6.1 | 14.4 | 2.8 | -3.3 | -15.6 | 1.3 | -9.1 | 18 | 14 | 23.9 | 20 | 27.2 | 17.2 | 25 | 16.7 | 19.4 | 11.7 | 20.6 | 5.6 | 26.1 | 19.5 | 2.8 | -2.2 | -5.2 | -14.2 | -7.2 | -10.6 | 1.7 | -5.6 | -1.7 | -8.9 | -1.1 | -5 | 10.6 | 10 | 13.9 | 12.2 | 4.4 | -0.6 | -20 | -23 | -3.9 | -6.1 | 8.3 | -0.6 | 1.1 | -3.3 | -3.3 | -6.7 | -2.2 | -6.1 | -15 | -19.4 | -9.4 | -15.6 | 5.6 | -13.9 | 6.7 | -10.6 | 8.3 | 8.3 | 16.7 | 7.2 | -1.1 | -5.6 | -4.4 | -9.4 | 8.3 | -2.8 | 15.6 | 4.4 | 7.2 | 7.2 | -11.7 | -16.7 | -8.9 | -14.2 | 8.9 | -3.9 | 1.7 | -7.2 | 14.4 | -12.8 | 0 | -5 | -0.6 | -0.6 | 3.3 | 0.6 | 2.8 | 0.6 | 13.9 | 10 | -3.9 | -12.2 | 19.8 | 14 | 1 | -1 | 5 | 1.7 | 16.1 | 11.1 | 2.8 | -5 | 5.6 | 2.8 | 1 | 0 | 16.7 | 10 | 15.6 | 2.2 | 0 | -1.1 | 11.7 | 5 | 19.4 | 10 | 10.8 | -4.6 | 22.9 | 18.5 | 10.7 | -5.5 | 9.1 | 3.5 | 12.8 | 12.2 | 13.9 | -2.8 | 2.2 | 0.6 | 4.4 | -5.6 | -1.7 | -8.3 | 1.7 | -1.1 | -2.2 | -7.8 | -3.3 | -7 | -1.1 | -4.4 | 5.5 | -4.6 | -7.7 | -11.1
-21 | -27 | -15.6 | -15.6 | 5 | 3.3 | 8.9 | 1.1 | 2.8 | -12.2 | 21.7 | 10 | 2 | 1 | 9.1 | 3.5 | 11.7 | -1.1 | 6.7 | 5.6 | 11.7 | 8.3 | 13.1 | 2.6 | -6.7 | -16.7 | 0.6 | -11.1 | 16 | 13 | 22.8 | 19.8 | 26.1 | 18 | 23.3 | 17.2 | 18.9 | 12.2 | 18.3 | 3.3 | 25.6 | 20 | 2.8 | -2.2 | -5 | -15.6 | -7.2 | -11.1 | 0 | -5.1 | -2.2 | -8.9 | -1.7 | -4.9 | 11.1 | 10 | 12.8 | 12.2 | 4.4 | -0.6 | -21 | -24 | -3.3 | -6.1 | 8.5 | -1.4 | 1.1 | -3.3 | -4.1 | -7.3 | -2.6 | -6.3 | -15 | -19.4 | -11.1 | -16.7 | 3.9 | -11.7 | 5 | -8.3 | 8.3 | 8.3 | 12.2 | 7.8 | -1.1 | -5.6 | -4.4 | -8.9 | 7.2 | -3.3 | 14.7 | 5 | 8.9 | 8.9 | -12.2 | -16.9 | -9.4 | -15.1 | 7.2 | -3.3 | 0.6 | -6.4 | 10.6 | -17.2 | -1.1 | -5 | -0.6 | -0.6 | 2.6 | 0.1 | 3.2 | 0.6 | 12.8 | 9.4 | -5 | -12.8 | 19.6 | 13.8 | 1 | -1 | 4.4 | 1.6 | 13.9 | 10 | 0 | -6.7 | 4.4 | 2.8 | 2 | 0 | 16.7 | 10 | 14.4 | 2.2 | -0.6 | -1.7 | 10.4 | 4.3 | 17.2 | 10 | 9.8 | -4.7 | 21.5 | 18.3 | 10 | -6.1 | 8.1 | 4.3 | 12.8 | 12.2 | 12.8 | -2.8 | 1.1 | -0.6 | 2.2 | -6.7 | -2.8 | -8.3 | 1.1 | -0.6 | -2.2 | -7.2 | -3.9 | -7.9 | -0.9 | -3.9 | 3.3 | -6.1 | -9.4 | -11.7
-21 | -26 | -13.9 | -15 | 5.6 | 2.2 | 7.8 | 1.1 | 1.1 | -12.6 | 21.1 | 10.6 | 2 | 1 | 8.1 | 3.6 | 12.2 | -1.1 | 6.7 | 5.6 | 11.1 | 8.9 | 11.9 | 2.1 | -7.2 | -17.2 | 0.2 | -9.7 | 14 | 12 | 21.7 | 19.3 | 25 | 18.9 | 21.1 | 18.3 | 17.8 | 12.8 | 15.6 | 3.9 | 24.8 | 19.6 | 2.2 | -2.2 | -6.9 | -14.4 | -7.2 | -11.1 | -1.6 | -5.6 | -4.4 | -8.9 | -2.2 | -5.3 | 11.1 | 10 | 12.2 | 12.2 | 4.4 | 0 | -23 | -26 | -2.8 | -5 | 8.7 | -2.5 | 0.6 | -3.9 | -4.8 | -8.4 | -2.9 | -6.9 | -15 | -19.4 | -11.7 | -16.7 | 2.8 | -8.9 | 3.3 | -7.8 | 8.9 | 8.9 | 10 | 7.2 | -1.7 | -5.6 | -4.4 | -8.3 | 7.2 | -3.3 | 13.7 | 4.8 | 10 | 9.4 | -12.8 | -17.8 | -10 | -16.7 | 6.1 | -5.6 | -0.6 | -6.8 | 7.8 | -18.9 | -2.8 | -5 | -1.1 | -1.1 | 1.8 | -0.3 | 3.5 | 0.5 | 12.2 | 9.4 | -7.2 | -13.9 | 19.4 | 13.9 | 1 | -1 | 3.9 | 1.8 | 13.3 | 9.4 | -1.1 | -6.7 | 4.4 | 2.2 | 3 | 0 | 16.1 | 10 | 11.1 | 4.4 | -2.2 | -3.9 | 9.1 | 3.7 | 17.2 | 9.4 | 8.9 | -5.6 | 20 | 17.8 | 9.3 | -4.4 | 7.2 | 5 | 12.8 | 12.8 | 10 | -2.8 | 1.1 | -0.6 | -1.1 | -7.2 | -3.3 | -7.8 | 1.1 | 0 | -2.2 | -7.2 | -4.4 | -9.4 | -0.8 | -3.8 | 3.7 | -5.3 | -10 | -13.5
-21 | -26 | -15.6 | -15.6 | 5.6 | 2.8 | 6.1 | 1.1 | -0.5 | -15.1 | 19.4 | 11.1 | 2 | 0 | 7.2 | 3.3 | 12.8 | -0.6 | 6.7 | 5.6 | 11.1 | 8.9 | 10.6 | 1.7 | -8.9 | -17.8 | -0.2 | -9.8 | 13 | 12 | 20.6 | 18.9 | 23.9 | 19.4 | 18.9 | 17.8 | 17.2 | 13.3 | 14.4 | 1.7 | 24.1 | 19.2 | 1.7 | -2.2 | -8.7 | -14.9 | -6.7 | -10.6 | -3.3 | -6.7 | -5.6 | -9.4 | -2.8 | -6.1 | 11.1 | 10 | 12.2 | 12.2 | 4.4 | 0 | -24 | -27 | -1.7 | -3.9 | 8.9 | -4.4 | 0.6 | -3.3 | -5.6 | -10 | -3.3 | -8.3 | -15 | -18.9 | -12.2 | -17.2 | 2.2 | -10 | 3.3 | -7.2 | 8.3 | 8.3 | 9.4 | 7.8 | -0.6 | -5 | -5 | -8.3 | 6.7 | -3.3 | 12.8 | 5 | 9.4 | 9.4 | -13.5 | -17.3 | -10.9 | -16.3 | 4.4 | -6.1 | -1.7 | -7.8 | 5.6 | -18.3 | -5 | -6.1 | -1.1 | -1.1 | 1.1 | -0.6 | 3.9 | 0.6 | 12.2 | 8.9 | -8.3 | -13.9 | 18.9 | 14.2 | 1 | -1 | 3.3 | 1.7 | 13.3 | 9.4 | -1.7 | -6.7 | 4.4 | 2.8 | 3 | 0 | 16.7 | 10 | 10.6 | 3.9 | -3.9 | -5 | 7.8 | 2.8 | 15.6 | 10 | 7.2 | -4.6 | 18.9 | 17.2 | 8.5 | -3.8 | 6.8 | 4.5 | 12.8 | 12.8 | 7.2 | -1.7 | 1.1 | -0.6 | -2.8 | -7.8 | -2.8 | -8.3 | 1.1 | 0 | -2.8 | -5 | -4.2 | -8.5 | -0.6 | -3.9 | 4 | -5.3 | -10.5 | -15.8
-21 | -26 | -13.9 | -13.9 | 6.1 | 2.8 | 3.9 | 0 | -2.2 | -19.4 | 18.3 | 10.6 | 2 | 1 | 7.6 | 3.5 | 12.2 | -1.7 | 6.7 | 5.6 | 11.1 | 8.3 | 10.4 | 1.2 | -8.9 | -17.8 | -0.6 | -11.1 | 13 | 11 | 19.8 | 18.7 | 23 | 19.4 | 18.3 | 17.8 | 16.7 | 13.9 | 12.8 | 0.6 | 23.3 | 18.9 | 1.7 | -1.7 | -10.6 | -16.1 | -6.7 | -10 | -3.9 | -8 | -8.9 | -11.1 | -3 | -5.5 | 10.6 | 10 | 12.8 | 12.2 | 4.4 | 0 | -22 | -26 | -1.7 | -3.9 | 8.2 | -2.9 | 0 | -3.3 | -5.8 | -9.3 | -3.3 | -7.5 | -15.6 | -18.9 | -12.8 | -17.2 | 1.7 | -7.2 | 2.8 | -7.2 | 8.3 | 8.3 | 10 | 7.2 | -0.6 | -4.4 | -5.6 | -8.9 | 6.1 | -3.3 | 12.4 | 5.1 | 8.9 | 8.9 | -14.3 | -17.7 | -11.9 | -16.9 | 4.4 | -6.7 | -2.2 | -7.4 | 5 | -17.2 | -4.4 | -6.1 | -0.6 | -0.6 | 1.1 | -0.4 | 3.9 | 0.9 | 12.2 | 8.9 | -7.8 | -12.8 | 18.3 | 14.2 | 0 | -1 | 3.1 | 1.5 | 13.3 | 9.4 | -1.1 | -5.6 | 6.1 | 3.9 | 2 | 0 | 17.2 | 10 | 9.4 | 1.1 | -3.9 | -6.1 | 7.8 | 2.9 | 15.6 | 10 | 5.6 | -4.5 | 17.8 | 16.8 | 7.8 | -3.9 | 6.5 | 3.8 | 12.8 | 12.2 | 4.4 | -1.1 | 0.6 | -0.6 | -3.3 | -7.8 | -3.3 | -6.7 | 1.7 | 0 | -3.3 | -4.4 | -4.1 | -8.4 | -1.3 | -3.5 | 4.4 | -6.1 | -11.1 | -19.4
-21 | -26 | -13.9 | -13.9 | 5.6 | 3.9 | 3.3 | -0.6 | -3.1 | -17.4 | 18.9 | 6.7 | 2 | 0 | 7.9 | 3.4 | 11.1 | -0.6 | 6.7 | 5.6 | 10 | 7.8 | 10.2 | 1 | -10 | -17.8 | -1 | -10 | 13 | 11 | 19.1 | 18.6 | 22 | 19 | 18.3 | 17.8 | 16.7 | 13.9 | 12.2 | 0.6 | 22.8 | 19 | 1.7 | -1.7 | -10.8 | -16.2 | -6.7 | -9.4 | -4.4 | -9.9 | -10 | -12.2 | -3.1 | -5 | 10.6 | 10 | 12.8 | 12.8 | 5 | 0 | -23 | -26 | -1.1 | -3.9 | 7.4 | -2.5 | 0 | -3.3 | -5.9 | -8.8 | -3.3 | -7.3 | -15.6 | -19.4 | -12.2 | -16.7 | 1.1 | -5 | 2.8 | -6.7 | 6.7 | 6.7 | 8.3 | 7.2 | 0 | -3.3 | -5 | -8.3 | 6.1 | -3.3 | 12.1 | 5.5 | 10.6 | 9.4 | -15 | -18.3 | -12.8 | -17.8 | 2.2 | -6.1 | -2.8 | -7.8 | 4.4 | -17.8 | -3.9 | -6.1 | 0 | -0.6 | 1.1 | -0.2 | 3.9 | 1.4 | 11.7 | 8.3 | -8.3 | -13.3 | 17.8 | 14.4 | 0 | -2 | 3 | 1.4 | 12.8 | 9.4 | -2.2 | -5.6 | 5.6 | 3.9 | 2 | 0 | 17.8 | 10.6 | 8.9 | 0 | -4.4 | -7.2 | 7.8 | 2.9 | 15 | 10 | 3.9 | -5.6 | 16.7 | 16.1 | 7.1 | -3 | 6.1 | 3.3 | 12.2 | 12.2 | 3.9 | -1.1 | 0.6 | -1.1 | -5 | -7.8 | -3.9 | -6.1 | 1.7 | 0.6 | -3.3 | -4.4 | -3.9 | -8.9 | -2.1 | -3.7 | 4 | -4.9 | -11.5 | -19.4
-21 | -26 | -12.8 | -12.8 | 5.6 | 3.9 | 2.2 | -0.6 | -4.1 | -17.2 | 18.3 | 6.7 | 3 | 1 | 8.3 | 3.3 | 11.1 | -0.6 | 6.7 | 5.6 | 9.4 | 7.8 | 10 | 0.6 | -8.9 | -17.2 | -1.3 | -9.8 | 12 | 10 | 18.3 | 18.3 | 21.1 | 18.9 | 17.8 | 17.8 | 16.7 | 14.4 | 10 | 2.2 | 22.2 | 18.8 | 1.7 | -1.7 | -10.9 | -16.7 | -6.7 | -10.6 | -5 | -12.8 | -8.9 | -12.2 | -3.3 | -5 | 10.6 | 10 | 13.3 | 12.8 | 5 | 0.6 | -25 | -27 | -1.1 | -3.3 | 6.7 | -2.2 | 0 | -3.9 | -6.1 | -8.9 | -3.3 | -7.8 | -15.6 | -19.4 | -12.2 | -16.1 | 1.1 | -8.3 | 2.8 | -6.7 | 5.6 | 5.6 | 7.8 | 6.7 | -0.6 | -2.8 | -6.1 | -8.3 | 3.3 | -2.8 | 11.7 | 5.6 | 10.6 | 8.3 | -15.6 | -18.4 | -13.2 | -18 | 1.7 | -5.6 | -3.3 | -8.9 | 1.1 | -18.3 | -5 | -6.1 | -0.6 | -0.6 | 1.1 | 0 | 3.9 | 1.7 | 11.7 | 7.2 | -8.3 | -13.9 | 18 | 14.3 | -1 | -3 | 2.8 | 1.1 | 13.3 | 10 | -2.8 | -6.7 | 5.6 | 3.9 | 2 | 0 | 17.8 | 10.6 | 7.8 | -2.2 | -6.7 | -9.4 | 7.8 | 2.8 | 16.1 | 10.6 | 3 | -4.8 | 17.1 | 16.6 | 6.3 | -3 | 5.9 | 3.4 | 12.8 | 11.7 | 4.4 | -1.7 | 0 | -1.7 | -5.6 | -8.9 | -1.7 | -8.9 | 1.7 | 0.6 | -2.8 | -4.4 | -4.5 | -8.1 | -2.8 | -3.9 | 3.7 | -4.6 | -11.8 | -20.6
-21 | -26 | -12.8 | -12.8 | 6.1 | 3.9 | 2.8 | -1.1 | -5 | -18.9 | 17.8 | 7.2 | 2 | 1 | 8.5 | 2.9 | 10 | -1.1 | 6.7 | 5.6 | 9.4 | 7.8 | 9.8 | 0.7 | -7.8 | -16.1 | -1.7 | -11.1 | 11 | 10 | 17.9 | 17.6 | 20.7 | 18.8 | 17.8 | 17.8 | 16.7 | 14.4 | 8.9 | 2.2 | 21.7 | 18.9 | 1.7 | -1.7 | -11.1 | -18.3 | -7.2 | -12.2 | -5.4 | -11.8 | -10 | -12.8 | -3.3 | -4.7 | 10.6 | 10 | 13.9 | 13.3 | 5 | 0.6 | -25 | -27 | -1.7 | -3.4 | 6.7 | 0.1 | -1.1 | -4.4 | -6.3 | -8.2 | -3.3 | -7.1 | -15.6 | -19.4 | -11.7 | -16.1 | 0.6 | -7.8 | 2.8 | -7.2 | 4.4 | 4.4 | 6.1 | 5 | -0.6 | -3.3 | -6.7 | -11.1 | 2.8 | -2.8 | 11.3 | 5.6 | 10 | 8.3 | -16.1 | -18.7 | -13.5 | -18.6 | -0.6 | -6.1 | -5.2 | -9.3 | 1.7 | -17.2 | -7.2 | -8.9 | -0.6 | -0.6 | 1.5 | 0 | 3.7 | 1.7 | 11.1 | 7.2 | -8.3 | -14.4 | 18.1 | 14 | -1 | -3 | 3 | 1.4 | 12.8 | 10 | -2.2 | -6.7 | 5.6 | 3.9 | 1 | 0 | 17.8 | 11.1 | 7.2 | -3.3 | -7.8 | -10.6 | 7.4 | 2.9 | 16.7 | 11.1 | 2 | -5.2 | 17.4 | 16.9 | 5.6 | -3.3 | 5.8 | 3.8 | 12.8 | 10.6 | 5.6 | -2.8 | 0 | -1.7 | -5.6 | -8.3 | -1.7 | -8.3 | 2.2 | 1.1 | -2.8 | -3.9 | -5 | -8 | -3 | -3.6 | 3.3 | -5 | -12.2 | -22.8
-21 | -26 | -11.7 | -11.7 | 6.7 | 5 | 2.8 | -0.6 | -6.9 | -16.8 | 17.2 | 6.7 | 2 | 1 | 8.7 | 2.7 | 11.7 | -5.6 | 6.1 | 5.6 | 9.4 | 7.8 | 9 | 0.8 | -8.3 | -16.7 | -2.4 | -10 | 11 | 9 | 17.6 | 16.8 | 20.4 | 18.9 | 17.8 | 17.8 | 16.1 | 14.4 | 7.2 | 2.2 | 21.5 | 18.9 | 1.7 | -1.7 | -11.7 | -17.3 | -7.8 | -12.8 | -5.7 | -11.5 | -10 | -12.8 | -3.3 | -4.4 | 10.6 | 10.6 | 13.9 | 13.3 | 4.4 | 0.6 | -25 | -28 | -2.2 | -3.4 | 6.7 | 2 | -1.7 | -4.4 | -6.5 | -8 | -3.3 | -7.1 | -15.6 | -19.4 | -11.1 | -15.6 | 0.6 | -7.8 | 2.8 | -6.7 | 3.3 | 3.3 | 7.8 | 6.1 | -0.6 | -3.9 | -6.1 | -7.8 | 2.8 | -2.2 | 11 | 5.6 | 7.8 | 7.2 | -16.7 | -19.4 | -13.9 | -20 | -1.7 | -5.6 | -7 | -10.6 | 3.3 | -16.7 | -9.4 | -10 | -0.6 | -0.6 | 1.8 | 0 | 3.5 | 1.7 | 11.1 | 6.7 | -8.3 | -14.4 | 18.3 | 13.9 | -1 | -4 | 3.1 | 1.5 | 12.2 | 10.6 | -3.3 | -6.7 | 4.4 | 2.2 | 1 | 0 | 15 | 13.3 | 6.1 | -4.4 | -8.3 | -11.7 | 7.1 | 2.8 | 16.1 | 11.1 | 1.1 | -6.1 | 17.8 | 17.2 | 5.2 | -3 | 5.6 | 3.9 | 11.7 | 8.9 | 3.9 | -2.8 | -0.6 | -1.7 | -6.1 | -8.3 | -1.1 | -8.3 | 2.8 | 1.1 | -2.2 | -3.3 | -5.6 | -8.3 | -3.1 | -3.5 | 3.3 | -4.3 | -12.6 | -21.1
-21 | -26 | -11.7 | -11.7 | 6.7 | 5 | 2.2 | -1.1 | -8.7 | -16.8 | 15 | 6.7 | 2 | 1 | 8.9 | 2.2 | 8.3 | -3.3 | 6.7 | 5.6 | 9.4 | 7.8 | 8.7 | 1 | -7.2 | -16.7 | -3.2 | -10.1 | 11 | 9 | 17.2 | 16.1 | 20 | 18.9 | 17.2 | 17.2 | 17.2 | 15 | 6.1 | 1.7 | 21.3 | 18.9 | 1.1 | -1.1 | -12.2 | -17.2 | -8.9 | -13.3 | -6.1 | -12.2 | -11.1 | -13.3 | -3.3 | -4.4 | 10.6 | 10 | 14.4 | 13.9 | 5 | 0.6 | -26 | -29 | -2.2 | -3.5 | 6.7 | 3.9 | -1.7 | -3.9 | -6.7 | -7.8 | -3.3 | -7.8 | -15 | -18.3 | -11.1 | -15.6 | 0.6 | -7.2 | 2.2 | -6.7 | 2.8 | 2.8 | 6.7 | 5 | -0.6 | -4.4 | -6.1 | -7.8 | 1.7 | 0 | 10.6 | 5.6 | 7.8 | 7.8 | -17.1 | -19.6 | -14.3 | -19.9 | -2.8 | -6.1 | -8.9 | -12.2 | 3.9 | -16.7 | -7.2 | -8.3 | -0.6 | -0.6 | 2.2 | 0 | 3.3 | 1.7 | 11.1 | 7.2 | -8.9 | -13.3 | 18.5 | 13.8 | -1 | -5 | 3.3 | 1.7 | 12.8 | 10.6 | -3.3 | -7.2 | 3.3 | 1.1 | 1 | 0 | 14.4 | 12.8 | 5 | -5.6 | -10.6 | -13.3 | 6.7 | 2.8 | 15.6 | 11.7 | 1.3 | -5.6 | 17.4 | 16.8 | 4.8 | -3.3 | 5.2 | 3.7 | 10.6 | 7.2 | -0.6 | -3.3 | -0.6 | -2.2 | -6.7 | -8.9 | -1.7 | -7.2 | 1.7 | 0 | -1.7 | -3.3 | -7.3 | -9.3 | -3.3 | -3.3 | 3.3 | -4.3 | -12.9 | -20.8
-21 | -26 | -12.2 | -12.2 | 6.1 | 5 | 1.7 | -1.1 | -10.6 | -17.8 | 15.6 | 6.1 | 3 | 0 | 9.8 | 2.4 | 8.3 | -3.9 | 6.1 | 5.6 | 8.9 | 7.2 | 8.2 | 1.1 | -6.7 | -15.6 | -3.9 | -11.1 | 12 | 11 | 17 | 16.1 | 19.4 | 18.4 | 17.2 | 16.7 | 17.2 | 15 | 6.1 | 1.1 | 21.1 | 18.9 | 1.1 | -1.1 | -12.8 | -17.8 | -9.4 | -13.3 | -6.3 | -11.7 | -10.6 | -13.3 | -3.3 | -4.3 | 10 | 10 | 15.6 | 13.9 | 5 | 0.6 | -27 | -30 | -2.2 | -3.6 | 6.5 | 4.3 | -2.2 | -4.4 | -6.7 | -7.7 | -3.3 | -7 | -16.1 | -18.9 | -11.7 | -16.1 | 0 | -6.7 | 1.7 | -6.7 | 2.2 | 2.2 | 4.4 | 3.9 | -0.6 | -4.4 | -6.7 | -7.2 | 1.1 | 0.6 | 10 | 5.2 | 7.8 | 7.8 | -17.4 | -19.9 | -14.6 | -20.4 | -2.2 | -6.1 | -9.3 | -12.4 | 2.8 | -17.2 | -6.1 | -7.2 | 0 | -0.6 | 2.4 | 0.1 | 2.9 | 1.6 | 11.7 | 7.2 | -8.9 | -13.3 | 18.7 | 14 | -2 | -5 | 2.9 | 1.4 | 11.7 | 10.6 | -3.9 | -6.7 | 2.8 | 0.6 | 1 | 0 | 13.3 | 12.2 | 4.4 | -5.6 | -11.7 | -14.4 | 5.9 | 2.9 | 14.4 | 11.7 | 1.5 | -6 | 17.1 | 16.2 | 4.4 | -3.9 | 4.8 | 3.5 | 10.6 | 6.1 | -0.6 | -3.3 | -0.6 | -2.2 | -6.1 | -8.9 | -1.1 | -8.3 | 1.7 | 0.6 | 0.6 | -1.7 | -8.9 | -10.3 | -3.5 | -3.5 | 3.3 | -5 | -13.3 | -21.1
-21 | -26 | -13.3 | -13.3 | 6.1 | 5 | 2.8 | 0 | -11.5 | -17.6 | 14.4 | 6.1 | 2 | 1 | 10.8 | 2.9 | 10 | -5.6 | 6.1 | 5.6 | 8.3 | 6.7 | 8 | 1.2 | -5.6 | -15 | -4.8 | -10.7 | 11 | 9 | 16.9 | 16.3 | 18.9 | 18.3 | 17.2 | 16.7 | 18.3 | 15 | 6.1 | 0.6 | 20.5 | 18.6 | 1.1 | -0.6 | -13 | -17 | -10.6 | -13.9 | -6.5 | -11.9 | -11.1 | -13.3 | -3.3 | -4.3 | 10 | 10 | 16.1 | 14.4 | 4.4 | 0.6 | -27 | -30 | -2.2 | -3.6 | 6.3 | 4.6 | -1.7 | -3.3 | -6.7 | -7.7 | -3.3 | -6.8 | -16.7 | -19.4 | -11.7 | -16.1 | -0.6 | -6.7 | 1.7 | -6.7 | 1.7 | 1.7 | 3.9 | 3.9 | -0.6 | -5 | -6.1 | -7.2 | 1.1 | 1.1 | 9.5 | 4.9 | 7.8 | 7.8 | -17.8 | -20.6 | -15 | -21.7 | -2.2 | -6.7 | -9.6 | -12.8 | 1.1 | -17.2 | -5.6 | -7.2 | 0 | -0.6 | 2.6 | 0 | 2.6 | 1.7 | 12.2 | 7.2 | -9.4 | -13.3 | 18.9 | 13.9 | -2 | -5 | 2.6 | 1.3 | 11.1 | 10.6 | -2.8 | -6.7 | 2.8 | 0 | 1 | -1 | 10 | 9.4 | 3.3 | -6.7 | -15.6 | -16.7 | 5.2 | 3.2 | 13.9 | 11.7 | 1.7 | -7.2 | 16.7 | 15.6 | 4.2 | -3.6 | 4.4 | 3.3 | 10.6 | 5.6 | -1.7 | -4.4 | -0.6 | -2.2 | -5.6 | -7.8 | -1.1 | -7.8 | 1.7 | -0.6 | -0.6 | -2.8 | -10.6 | -11.7 | -3.7 | -3.7 | 2.6 | -4.7 | -13.7 | -20.3
-22 | -27 | -13.3 | -13.3 | 6.1 | 4.4 | 2.2 | 0 | -12.4 | -18.1 | 12.8 | 5.6 | 2 | 1 | 11.7 | 2.8 | 8.9 | -5 | 6.1 | 5 | 8.3 | 6.7 | 7.7 | 1.3 | -3.9 | -14.4 | -5.8 | -11.1 | 11 | 10 | 16.7 | 16.1 | 18.3 | 17.8 | 17.8 | 17.2 | 17.2 | 15 | 6.1 | 0 | 20 | 18.5 | 0.6 | -1.1 | -13.1 | -16.8 | -10.6 | -13.9 | -6.7 | -12.8 | -11.1 | -13.9 | -3.3 | -4.4 | 10 | 10 | 16.1 | 14.4 | 4.4 | 1.1 | -27 | -30 | -1.7 | -3.7 | 6.1 | 5 | -1.1 | -3.3 | -6.7 | -7.8 | -3.3 | -7.2 | -18.3 | -22.2 | -11.7 | -15.6 | 0 | -7.2 | 1.1 | -6.7 | 1.7 | 1.7 | 3.3 | 2.8 | 0 | -5.6 | -6.1 | -7.2 | 1.1 | 1.1 | 8.9 | 4.4 | 7.2 | 7.2 | -18 | -20.5 | -15.4 | -21 | -2.2 | -6.7 | -10 | -13.9 | 1.7 | -16.7 | -5.6 | -6.7 | 0 | -1.1 | 2.8 | 0 | 2.2 | 1.7 | 11.7 | 6.7 | -8.9 | -13.3 | 18.7 | 14.2 | -3 | -6 | 2.2 | 1.1 | 11.7 | 10.6 | -4.4 | -7.2 | 2.2 | 0 | 0 | -2 | 11.7 | 9.4 | 2.2 | -5.6 | -15 | -16.7 | 4.4 | 3.3 | 13.9 | 11.7 | 1.7 | -7.7 | 16.5 | 15.4 | 4.1 | -3.6 | 4.4 | 2.9 | 10.6 | 5 | -2.2 | -4.4 | -0.6 | -2.2 | -5 | -7.2 | -1.7 | -7.8 | 2.2 | 1.1 | -1.1 | -3.3 | -10.6 | -11.8 | -3.9 | -3.9 | 1.8 | -5.4 | -14 | -20.4
-22 | -27 | -11.7 | -11.7 | 6.1 | 4.4 | 1.1 | -1.1 | -13.3 | -19.4 | 12.2 | 5.6 | 1 | 1 | 10.6 | 4.5 | 7.8 | -4.4 | 6.1 | 5.6 | 7.2 | 6.1 | 7.6 | 1.4 | -3.9 | -14.4 | -6.7 | -12.2 | 12 | 10 | 16.1 | 15.6 | 18.3 | 17.8 | 17.8 | 17.2 | 17.2 | 15.6 | 4.4 | -1.1 | 19.4 | 18.3 | -1.7 | -4.4 | -13.3 | -17.2 | -10 | -13.3 | -7.2 | -12.1 | -10 | -13.3 | -3.3 | -4.3 | 9.4 | 8.9 | 15.6 | 14.4 | 4.4 | 1.7 | -26 | -29 | -1.1 | -3.8 | 6.1 | 5.2 | -1.1 | -3.3 | -6.7 | -7.7 | -3.3 | -6.7 | -19.4 | -23.3 | -11.7 | -15.6 | 0 | -7.2 | 0 | -6.7 | 1.1 | 1.1 | 3.3 | 2.2 | -1.1 | -5.6 | -6.7 | -7.2 | 1.1 | 1.1 | 8.3 | 3.8 | 6.7 | 6.7 | -18.1 | -20.6 | -15.7 | -21.1 | -2.2 | -6.7 | -10.4 | -13.7 | -1.1 | -17.2 | -5.6 | -6.7 | -0.6 | -2.8 | 2.6 | 0 | 1.8 | 1.2 | 11.7 | 6.7 | -9.4 | -13.3 | 18.5 | 14.2 | -4 | -7 | 2.2 | 1 | 11.7 | 10.6 | -4.4 | -6.7 | 2.2 | 0 | -1 | -3 | 10.6 | 7.8 | 1.7 | -5 | -15.6 | -17.2 | 4.4 | 3.2 | 14.4 | 12.2 | 1.7 | -9 | 16.3 | 15.2 | 3.9 | -4.4 | 4.4 | 2.6 | 10 | 3.9 | -2.2 | -5 | -1.1 | -2.8 | -5 | -7.8 | -1.7 | -7.2 | 2.2 | 0.6 | -1.1 | -3.3 | -10.6 | -11.9 | -3.7 | -3.7 | 1.1 | -6.7 | -14.4 | -21.1
-22 | -27 | -11.1 | -12.2 | 6.1 | 4.4 | 0.6 | -1.1 | -12.6 | -18.1 | 11.7 | 5.6 | 2 | 1 | 9.4 | 5.8 | 7.8 | -5 | 6.1 | 5 | 8.3 | 6.7 | 7.2 | 1.6 | -3.9 | -13.3 | -6.9 | -11.8 | 11 | 9 | 15.6 | 15.2 | 18.3 | 17.8 | 17.2 | 17.2 | 18.9 | 16.1 | 4.4 | -1.1 | 19.6 | 18.3 | -2.8 | -5.6 | -13.9 | -17.4 | -9.4 | -12.8 | -7.8 | -12.1 | -10 | -13.3 | -3.3 | -4.3 | 9.4 | 8.9 | 17.2 | 15.6 | 4.4 | 2.2 | -25 | -28 | -1.7 | -3.9 | 6.1 | 5.4 | -1.1 | -3.3 | -6.7 | -7.7 | -3.3 | -6.7 | -22.2 | -26.1 | -12.2 | -15.6 | -1.1 | -7.2 | 0 | -7.2 | 0.6 | 0.6 | 2.2 | 1.7 | -0.6 | -6.1 | -6.1 | -7.8 | 0.6 | 0.6 | 7.8 | 3.1 | 5.6 | 5.6 | -18.3 | -21.1 | -16.1 | -21.7 | -3.3 | -6.7 | -10.7 | -14.2 | 1.1 | -17.2 | -5.6 | -6.7 | -1.1 | -4.4 | 2.4 | 0.1 | 1.5 | 0.9 | 11.7 | 6.7 | -9.4 | -11.7 | 18.3 | 14.4 | -5 | -8 | 2.2 | 1 | 11.1 | 10.6 | -4.4 | -7.2 | 1.1 | -1.1 | -2 | -6 | 10 | 6.1 | 2.2 | -6.1 | -18.9 | -20.6 | 4.4 | 3.2 | 15 | 12.8 | 1.7 | -12.2 | 16.1 | 15 | 4.5 | -2.7 | 4.4 | 2.2 | 10 | 2.8 | -3.3 | -6.1 | -1.1 | -3.3 | -6.1 | -7.8 | -1.7 | -7.2 | 2.2 | 0.6 | -1.7 | -3.9 | -10.6 | -12.2 | -3.5 | -3.5 | 3.3 | -5.2 | -13.7 | -19.9
-22 | -27 | -11.1 | -12.2 | 5.6 | 4.4 | 1.1 | -1.1 | -11.8 | -17.2 | 11.7 | 5 | 1 | 1 | 8.3 | 6.7 | 8.3 | -5 | 6.1 | 4.4 | 8.9 | 6.7 | 7.2 | 1.7 | -3.9 | -13.3 | -7 | -11.9 | 12 | 10 | 15 | 14.4 | 18.3 | 17.8 | 16.7 | 16.1 | 17.2 | 15.6 | 3.9 | -1.7 | 19.8 | 18.3 | -4.4 | -7.8 | -14.4 | -18.2 | -9.4 | -12.8 | -8.3 | -12.8 | -10 | -12.8 | -3.3 | -4.4 | 9.4 | 8.9 | 13.3 | 12.8 | 4.4 | 2.8 | -26 | -29 | -1.7 | -3.9 | 6.1 | 5.6 | -0.6 | -3.3 | -6.7 | -7.8 | -3.3 | -7.2 | -20.6 | -24.4 | -11.7 | -15 | -1.1 | -7.8 | 0 | -7.2 | 0.6 | 0.6 | 2.2 | 0.6 | -1.7 | -6.7 | -6.1 | -6.7 | 0.6 | 0.6 | 7.2 | 2.2 | 5 | 3.9 | -18.1 | -20.8 | -16.1 | -21.5 | -2.2 | -6.1 | -11.1 | -15 | -0.6 | -17.2 | -6.1 | -7.2 | -1.7 | -5.6 | 2.2 | 0 | 1.1 | 0.6 | 11.1 | 6.7 | -9.4 | -15 | 18.5 | 14.4 | -5 | -9 | 2.2 | 1.1 | 13.3 | 11.7 | -3.3 | -5.6 | 0.6 | -1.7 | -3 | -8 | 8.9 | 5 | 2.2 | -6.1 | -18.3 | -23.3 | 4.4 | 3.3 | 15.6 | 13.3 | 1.5 | -11 | 17.8 | 16.5 | 5 | -1.9 | 4.2 | 2.1 | 10 | 0.6 | -2.8 | -6.1 | -2.2 | -3.9 | -3.9 | -6.7 | -1.7 | -7.2 | 2.2 | 0 | -1.1 | -3.3 | -10.8 | -12.7 | -3.3 | -3.3 | 5.6 | -4.8 | -12.9 | -19.1
-22 | -28 | -11.1 | -12.2 | 6.1 | 4.4 | 1.1 | -0.6 | -11.1 | -17.2 | 12.2 | 4.4 | 2 | 1 | 9.1 | 7.1 | 11.7 | -6.7 | 5.6 | 3.9 | 8.3 | 7.2 | 9.6 | 2.5 | -3.3 | -12.8 | -7.2 | -12.8 | 12 | 10 | 15.4 | 15 | 19.8 | 18.5 | 15.6 | 15.6 | 17.2 | 15.6 | 3.3 | -1.7 | 20 | 18.3 | -5.6 | -9.4 | -15 | -19.4 | -8.9 | -12.8 | -8.7 | -12.7 | -8.3 | -12.2 | -3.3 | -4.4 | 9.4 | 7.8 | 13.3 | 12.8 | 4.4 | 2.8 | -27 | -30 | -1.7 | -3.9 | 6.5 | 5.9 | -1.1 | -3.3 | -6.9 | -8.2 | -3.7 | -7.4 | -22.2 | -29.4 | -11.1 | -15 | -1.1 | -7.2 | 0 | -7.8 | 0.6 | 0.6 | 3.3 | 2.8 | -1.7 | -6.7 | -6.1 | -6.1 | 0.6 | 0.6 | 7.9 | 2.4 | 4.4 | 3.9 | -18 | -21.2 | -16.1 | -21.7 | -1.7 | -6.1 | -7.4 | -12.6 | 1.7 | -16.1 | -8.3 | -8.9 | -1.7 | -5.6 | 2 | -0.1 | 0.2 | -0.4 | 11.1 | 6.7 | -7.8 | -13.3 | 18.7 | 14.6 | -5 | -9 | 2.6 | 1.4 | 14.4 | 12.2 | -2.2 | -5 | 0 | -1.7 | -5 | -10 | 8.3 | 5 | 2.8 | -5 | -17.8 | -22.8 | 5 | 3.7 | 16.7 | 13.9 | 1.3 | -11.1 | 19.4 | 17.9 | 5.6 | -1.1 | 4.1 | 2 | 9.4 | 0 | -2.8 | -6.1 | -2.8 | -6.1 | -2.8 | -5.6 | -1.7 | -6.1 | 2.2 | 1.1 | -1.1 | -3.3 | -10.9 | -13.4 | -3.1 | -3.5 | 7.8 | -5.6 | -12.2 | -19.4
-23 | -28 | -11.1 | -12.2 | 6.1 | 5 | 3.9 | 2.2 | -8.1 | -15.8 | 13.9 | 5.6 | 2 | 1 | 9.8 | 7.4 | 13.9 | -5.6 | 6.1 | 4.4 | 10 | 7.8 | 12 | 3.3 | -1.1 | -11.7 | -5 | -11.4 | 14 | 10 | 15.7 | 15.3 | 21.3 | 18.9 | 17.8 | 16.7 | 17.8 | 16.7 | 4.4 | -2.2 | 22 | 18.8 | -6.1 | -11.1 | -13.3 | -17.9 | -8.3 | -12.2 | -9 | -13.3 | -3.3 | -9.4 | -3.3 | -4.7 | 9.4 | 8.3 | 13.9 | 12.8 | 5.6 | 3.9 | -28 | -31 | -1.7 | -3.9 | 6.8 | 6.2 | 0 | -3.3 | -7 | -8.6 | -4 | -8.1 | -22.8 | -29.4 | -11.1 | -14.4 | 0.6 | -6.1 | 0 | -9.4 | 0 | 0 | 11.1 | 8.3 | -2.2 | -7.8 | -3.3 | -6.1 | 0.6 | 0.6 | 8.7 | 2.7 | 6.1 | 2.8 | -17.8 | -21.7 | -16.1 | -22.8 | 1.7 | -5 | -3.7 | -11.2 | 7.8 | -14.4 | -3.9 | -6.1 | -2.8 | -7.8 | 1.9 | -0.3 | -0.8 | -1.7 | 11.1 | 6.7 | -6.1 | -12.2 | 18.9 | 14.4 | -4 | -8 | 2.9 | 1.9 | 14.4 | 11.7 | -1.1 | -3.9 | 0 | -2.2 | -6 | -10 | 9.4 | 5.6 | 3.9 | -2.8 | -16.1 | -19.4 | 5.5 | 4 | 18.3 | 14.4 | 1.1 | -12.8 | 21.1 | 19.4 | 5.2 | 0.5 | 3.9 | 1.7 | 9.4 | -0.6 | 1.7 | -3.9 | -2.2 | -5 | -1.7 | -3.9 | -0.6 | -6.1 | 2.8 | 1.7 | -1.1 | -3.3 | -11.1 | -14.4 | -3 | -3.6 | 9.8 | -4.4 | -12 | -17.9
-23 | -28 | -10 | -11.1 | 6.7 | 5.6 | 5.6 | 2.8 | -5.2 | -15.8 | 15 | 5 | 2 | 1 | 10.6 | 7.8 | 16.1 | -5 | 6.7 | 4.4 | 11.1 | 8.9 | 14.4 | 3.3 | 0.6 | -10.6 | -2.8 | -11 | 17 | 11 | 16.1 | 15.6 | 22.8 | 19.4 | 18.9 | 17.2 | 18.9 | 17.2 | 5 | -1.7 | 24.1 | 19 | -5 | -11.1 | -11.7 | -17.3 | -7.8 | -11.7 | -9.4 | -14.4 | -1.1 | -7.8 | -3.3 | -5 | 10.6 | 7.8 | 14.4 | 13.3 | 7.2 | 6.1 | -27 | -30 | -1.1 | -2.8 | 7.2 | 6.7 | 0.6 | -3.3 | -7.2 | -9.4 | -4.4 | -9.4 | -22.2 | -28.9 | -10 | -14.4 | 1.1 | -6.7 | 0.6 | -9.4 | 0 | 0 | 14.4 | 7.2 | -2.2 | -6.7 | -5.6 | -6.7 | 1.1 | 1.1 | 9.4 | 2.8 | 7.2 | 2.8 | -15.6 | -19.5 | -14.8 | -21.1 | 1.7 | -5.6 | 0 | -11.7 | 9.4 | -14.4 | -2.8 | -5.6 | -2.8 | -9.4 | 1.7 | -0.6 | -1.7 | -2.8 | 11.7 | 7.2 | -5 | -11.1 | 19.5 | 14.6 | -2 | -5 | 3.3 | 2.2 | 13.9 | 9.4 | 0 | -4.4 | -0.6 | -2.8 | -7 | -11 | 11.1 | 5 | 4.4 | -1.1 | -13.9 | -17.8 | 6.1 | 4.4 | 19.4 | 15 | 2.8 | -10.3 | 23 | 19.6 | 4.8 | 1.6 | 4.3 | 2.2 | 9.4 | -0.6 | 6.7 | -3.3 | -1.1 | -3.9 | 0 | -2.2 | 0 | -6.7 | 2.8 | 1.7 | -0.6 | -2.8 | -10.5 | -14.3 | -2.8 | -3.9 | 11.9 | -4.1 | -11.9 | -17.3
-23 | -28 | -10 | -10.6 | 7.2 | 5.6 | 7.2 | 2.2 | -2.2 | -18.3 | 17.8 | 5 | 3 | 1 | 10.8 | 8.4 | 17.2 | -5 | 7.2 | 4.4 | 12.2 | 9.4 | 15.7 | 3.8 | 2.8 | -8.9 | -0.6 | -12.2 | 20 | 11 | 17.6 | 16.5 | 24.1 | 19 | 18.9 | 17.8 | 18.3 | 17.2 | 6.7 | -1.1 | 26.1 | 18.9 | -4.4 | -10.6 | -10 | -17.2 | -6.7 | -11.1 | -9.2 | -13.5 | 2.2 | -6.7 | -2.9 | -4.7 | 11.7 | 7.8 | 15 | 14.4 | 10.6 | 8.3 | -26 | -30 | -0.6 | -2.2 | 7.4 | 6.8 | 1.1 | -3.3 | -7.2 | -9.7 | -4.6 | -9 | -21.7 | -26.7 | -9.4 | -14.4 | 1.1 | -11.7 | 1.7 | -11.1 | 0 | 0 | 16.7 | 6.1 | -1.1 | -6.7 | -4.4 | -7.8 | 1.7 | 1.7 | 9.4 | 2 | 8.3 | 2.8 | -13.3 | -17.6 | -13.5 | -20.1 | 2.2 | -5 | 1.7 | -9 | 11.1 | -13.3 | -1.1 | -6.1 | -2.8 | -11.1 | 2.1 | -0.4 | -2.2 | -3.1 | 12.2 | 7.8 | -3.9 | -10.6 | 20 | 14.6 | -1 | -6 | 3.9 | 2.7 | 11.7 | 9.4 | 1.1 | -4.4 | -0.6 | -2.8 | -7 | -12 | 12.2 | 5 | 5.6 | 0 | -12.2 | -16.1 | 7.8 | 4.6 | 20 | 15.6 | 4.4 | -9.3 | 24.8 | 19.2 | 4.4 | 2.8 | 4.6 | 2.5 | 9.4 | -0.6 | 10 | -6.1 | 0 | -3.9 | 0 | -2.2 | 0 | -5 | 3.3 | 2.8 | 0 | -2.2 | -10 | -14.6 | -2.4 | -3.9 | 13.9 | -5 | -11.7 | -17.2
-22 | -27 | -10 | -10.6 | 7.2 | 6.1 | 7.2 | 2.2 | -0.5 | -16.3 | 17.2 | 5 | 2 | 1 | 10.9 | 9 | 19.4 | -5.6 | 7.2 | 5 | 12.2 | 9.4 | 17 | 4.4 | 4.4 | -7.2 | 0.2 | -11.4 | 19 | 11 | 19.1 | 17.1 | 25.4 | 18.6 | 20 | 17.8 | 18.9 | 17.2 | 8.9 | -1.1 | 25.9 | 19.1 | -4.4 | -11.1 | -8.5 | -16.2 | -6.1 | -10.6 | -9.1 | -13.2 | 4.4 | -5.6 | -2.6 | -4.8 | 11.7 | 8.3 | 13.9 | 13.9 | 12.2 | 8.3 | -25 | -29 | 0 | -2.8 | 7.6 | 7 | 1.7 | -3.3 | -7.2 | -10.5 | -4.8 | -9.2 | -20.6 | -26.7 | -8.9 | -13.9 | 1.1 | -10.6 | 1.7 | -10.6 | 1.1 | 1.1 | 18.3 | 6.1 | -0.6 | -6.1 | -3.3 | -6.1 | 2.2 | 2.2 | 9.4 | 1.3 | 10 | 2.2 | -11.1 | -16.7 | -12.2 | -20 | 2.8 | -5.6 | 3.3 | -8.3 | 12.2 | -12.8 | 0.6 | -5.6 | -2.8 | -11.7 | 2.4 | -0.5 | -2.8 | -3.4 | 15 | 9.4 | -2.8 | -9.4 | 20.6 | 14.4 | -1 | -5 | 4.4 | 2.9 | 12.8 | 10 | 1.1 | -5 | -0.6 | -2.8 | -7 | -12 | 13.3 | 4.4 | 5.6 | 0.6 | -10 | -15.6 | 9.4 | 4.2 | 20.6 | 15.6 | 6.1 | -9.4 | 26.7 | 18.9 | 6.1 | 2.6 | 5 | 2.8 | 9.4 | -0.6 | 11.7 | -7.2 | 2.2 | -6.1 | 0.6 | -1.7 | 0.6 | -5 | 3.9 | 3.3 | 1.1 | -1.7 | -9.4 | -15.6 | -2.1 | -4 | 14.3 | -4.4 | -8.7 | -15.1
-22 | -27 | -10 | -10.6 | 7.8 | 6.7 | 7.8 | 2.2 | 1.1 | -16.4 | 18.9 | 5.6 | 3 | 2 | 11.1 | 9.4 | 18.3 | 0 | 7.8 | 4.4 | 12.2 | 10 | 18.3 | 4.4 | 7.2 | -7.2 | 0.9 | -12.4 | 19 | 11 | 20.6 | 17.8 | 26.7 | 17.8 | 20 | 17.8 | 20.6 | 18.3 | 10.6 | -0.6 | 25.8 | 19 | -3.9 | -11.1 | -7.1 | -16.2 | -5.6 | -10 | -8.9 | -13.3 | 5.6 | -5.6 | -2.2 | -5 | 10 | 7.8 | 12.2 | 12.2 | 13.3 | 8.3 | -24 | -28 | 0 | -2.2 | 7.8 | 7.2 | 1.7 | -3.3 | -7.2 | -11.7 | -5 | -10 | -20 | -25 | -8.3 | -13.3 | 2.2 | -10 | 2.2 | -11.1 | 1.1 | 1.1 | 19.4 | 6.1 | -0.6 | -6.1 | -2.8 | -5.6 | 2.8 | 2.8 | 9.4 | 0.6 | 10.6 | 2.2 | -10.2 | -15.5 | -11.1 | -18.6 | 3.3 | -6.1 | 5 | -8.3 | 13.3 | -12.2 | 3.3 | -4.4 | -3.3 | -10.6 | 2.8 | -0.6 | -3.3 | -3.9 | 16.7 | 10.6 | -2.2 | -10 | 16.3 | 10.4 | -1 | -6 | 5 | 3.3 | 13.9 | 10 | 1.7 | -3.9 | -1.1 | -3.3 | -7 | -12 | 14.4 | 5 | 5.6 | 0.6 | -7.2 | -12.2 | 11.1 | 3.9 | 20.6 | 15 | 6.7 | -8.6 | 26.9 | 19 | 7.7 | 2 | 4.8 | 2.5 | 10 | -1.1 | 13.3 | -8.3 | 3.3 | -3.9 | 1.1 | -1.1 | 1.1 | -5 | 3.9 | 2.8 | 1.7 | -1.1 | -9 | -14.9 | -1.7 | -4.4 | 14.6 | -4.6 | -5.8 | -13.8
-21 | -27 | -8.9 | -10.6 | 7.8 | 6.1 | 8.3 | 2.8 | 2.8 | -18.9 | 19.4 | 5 | 3 | 2 | 11.1 | 9.7 | 16.7 | -0.6 | 8.3 | 5 | 14.4 | 12.2 | 17 | 6.5 | 8.3 | -7.2 | 1.7 | -15 | 18 | 11 | 20.6 | 17.8 | 26.3 | 17.9 | 18.3 | 17.2 | 21.7 | 17.8 | 11.1 | 0 | 25.6 | 18.9 | -3.9 | -12.2 | -5.6 | -17.8 | -5 | -10 | -8.5 | -12.3 | 7.2 | -5 | -1.7 | -4.6 | 10 | 8.3 | 11.1 | 11.1 | 13.9 | 8.3 | -23 | -28 | 0.6 | -1.7 | 7.2 | 6.6 | 1.7 | -3.3 | -7.8 | -11.8 | -5 | -9.6 | -19.4 | -26.1 | -8.9 | -11.7 | 0.6 | -11.7 | 2.2 | -11.7 | 2.2 | 2.2 | 19.4 | 5.6 | 0 | -6.7 | -4.4 | -5 | 2.8 | 2.8 | 9.4 | 0 | 10.6 | 1.7 | -9.2 | -14.7 | -10 | -17.8 | 3.3 | -5 | 3.5 | -7 | 14.4 | -11.7 | 2.8 | -5 | -3.3 | -10.6 | 3 | -0.4 | -3.5 | -4.1 | 17.2 | 11.1 | -1.1 | -8.9 | 12.1 | 6.4 | -1 | -6 | 5.6 | 3.8 | 13.3 | 10 | 1.1 | -3.3 | -1.1 | -3.3 | -7 | -12 | 15.6 | 3.9 | 6.1 | 2.8 | -6.7 | -12.2 | 11.3 | 3.8 | 21.1 | 15 | 7.2 | -8.6 | 27 | 19.4 | 9.4 | 1.1 | 4.6 | 2 | 10.6 | -0.6 | 13.9 | -7.8 | 3.3 | -5.6 | 1.1 | -1.1 | 0 | -5.6 | 3.9 | 3.3 | 1.1 | -1.1 | -8.7 | -14.8 | -1.5 | -4.3 | 15 | -5.6 | -2.8 | -14.4
-21 | -27 | -8.9 | -10.6 | 7.2 | 6.1 | 8.3 | 2.8 | 1.9 | -15.7 | 20.6 | 5 | 3 | 2 | 11.1 | 9.9 | 16.7 | 0 | 8.3 | 5 | 13.9 | 12.8 | 15.7 | 8 | 7.2 | -8.3 | 1.3 | -13.6 | 16 | 12 | 20.6 | 17.8 | 26 | 18.2 | 17.8 | 16.7 | 21.7 | 17.2 | 12.2 | -0.6 | 26 | 18.9 | -3.3 | -11.7 | -6.1 | -16.1 | -4.4 | -10 | -8.2 | -11.7 | 8.9 | -5.6 | -1.1 | -4.5 | 9.4 | 8.3 | 10.6 | 10.6 | 13.3 | 7.8 | -23 | -27 | 0.6 | -1.7 | 6.7 | 6.1 | 1.7 | -3.9 | -8.3 | -12.6 | -5 | -9.8 | -20 | -28.3 | -8.9 | -11.7 | 1.1 | -11.1 | 2.2 | -10.6 | 2.2 | 2.2 | 17.8 | 5 | -1.1 | -6.7 | -4.4 | -4.4 | 2.8 | 2.8 | 9.4 | -0.4 | 10.6 | 1.1 | -8.3 | -15 | -8.9 | -18.3 | 3.3 | -8.9 | 2.1 | -6.7 | 14.4 | -11.7 | 2.8 | -5.6 | -3.9 | -11.7 | 3.1 | -0.5 | -3.7 | -4.5 | 16.7 | 11.1 | -1.1 | -8.9 | 7.8 | 2.2 | -1 | -5 | 6.1 | 4.1 | 13.3 | 10.6 | 0 | -1.7 | -0.6 | -3.3 | -7 | -13 | 15.6 | 3.3 | 6.1 | 3.3 | -8.9 | -12.2 | 11.5 | 4 | 21.1 | 15 | 7.8 | -10 | 27.2 | 19.4 | 9.4 | 0 | 4.4 | 1.7 | 8.3 | 4.4 | 13.9 | -7.2 | 3.3 | -5.6 | 1.1 | -0.6 | -0.6 | -6.1 | 4.4 | 3.9 | 0.6 | -1.1 | -8.3 | -15.6 | -1.3 | -4.4 | 12.2 | -4.3 | -3.9 | -13.2
-21 | -27 | -8.9 | -10.6 | 7.2 | 6.1 | 7.8 | 2.8 | 0.9 | -15.1 | 20 | 3.9 | 3 | 2 | 11.1 | 10 | 16.1 | -0.6 | 7.8 | 5 | 13.3 | 12.8 | 14.4 | 8.9 | 5 | -7.2 | 1 | -13.4 | 15 | 12 | 20.6 | 17.8 | 25.6 | 18.3 | 17.8 | 16.7 | 21.7 | 17.2 | 12.2 | -0.6 | 26.3 | 18.5 | -4.4 | -12.2 | -6.7 | -15.9 | -5 | -10.6 | -7.8 | -11.7 | 7.2 | -5.6 | -0.6 | -5 | 8.9 | 7.2 | 10 | 10 | 13.3 | 8.3 | -24 | -28 | -0.6 | -2.2 | 6.1 | 5.6 | 1.1 | -3.3 | -8.9 | -13.9 | -5 | -10.6 | -20.6 | -27.2 | -8.9 | -11.1 | 0.6 | -11.7 | 2.2 | -10.6 | 2.2 | 2.2 | 16.7 | 5.6 | -3.9 | -8.3 | -3.9 | -5.6 | 3.3 | 2.8 | 9.4 | -1.1 | 10.6 | 1.1 | -9.2 | -14.2 | -10 | -17.8 | 3.3 | -11.1 | 0.6 | -7.8 | 13.9 | -12.2 | 1.7 | -3.9 | -5 | -11.1 | 3.3 | -0.6 | -3.9 | -5 | 16.7 | 11.1 | -0.6 | -8.3 | 5.6 | 0.3 | -1 | -4 | 6.7 | 4.4 | 12.8 | 10 | 0 | -1.7 | -0.6 | -3.9 | -8 | -13 | 15.6 | 4.4 | 6.1 | 3.3 | -8.9 | -12.2 | 11.7 | 3.9 | 20.6 | 14.4 | 6.5 | -8.7 | 25.9 | 19.8 | 9.4 | -0.9 | 4.2 | 1.6 | 7.8 | 5.6 | 14.4 | -6.7 | 2.2 | -6.7 | 1.7 | -0.6 | -1.1 | -6.1 | 4.4 | 3.9 | 0 | -1.7 | -10.5 | -15.1 | -1.1 | -5 | 9.5 | -4.3 | -5 | -13.5
-22 | -28 | -8.9 | -10 | 7.2 | 6.1 | 6.7 | 2.2 | 0 | -16.7 | 18.9 | 3.3 | 2 | 2 | 11.1 | 10 | 12.8 | 0 | 7.8 | 4.4 | 12.8 | 12.2 | 13.5 | 10 | 1.1 | -6.1 | 0.6 | -15.6 | 14 | 12 | 19.8 | 17.4 | 24.8 | 19.4 | 17.8 | 17.2 | 20.6 | 16.7 | 11.7 | -0.6 | 26.7 | 18.3 | -6.1 | -12.2 | -7.2 | -16.7 | -5.6 | -10.6 | -7.6 | -10.7 | 3.3 | -5 | -1.1 | -4.7 | 8.9 | 6.1 | 10 | 10 | 12.8 | 7.8 | -26 | -28 | -2.2 | -6.1 | 5.5 | 4.6 | 0.6 | -3.3 | -9.3 | -13.6 | -5.2 | -10.7 | -24.4 | -31.7 | -8.9 | -11.1 | -1.1 | -10.6 | 0.6 | -11.1 | 1.7 | 1.7 | 15 | 6.7 | -6.1 | -10 | -5.6 | -6.1 | 3.9 | 3.3 | 9.4 | -0.4 | 9.4 | 0.6 | -10.2 | -14.5 | -11.1 | -18.6 | 2.2 | -8.9 | -0.2 | -7 | 12.8 | -16.7 | -0.6 | -2.2 | -5.6 | -11.1 | 3.3 | -0.3 | -3.9 | -4.9 | 16.1 | 11.1 | -0.6 | -7.2 | 3.3 | -1.6 | -1 | -5 | 6.5 | 4 | 12.8 | 10 | 0 | -1.7 | -1.1 | -5 | -8 | -13 | 13.9 | 3.9 | 6.1 | 2.8 | -8.9 | -11.7 | 10.9 | 4.2 | 19.4 | 13.9 | 5.2 | -8.7 | 24.6 | 20.1 | 9.4 | -2.2 | 4.1 | 1.8 | 7.2 | 5.6 | 13.9 | -6.7 | -0.6 | -3.9 | 1.7 | -0.6 | -1.7 | -6.1 | 5 | 4.4 | -0.6 | -2.2 | -12.8 | -15.6 | -0.9 | -4.3 | 6.7 | -5.6 | -6.1 | -15
-22 | -28 | -8.3 | -10 | 6.7 | 5.6 | 6.1 | 2.2 | -2 | -14.6 | 17.8 | 3.9 | 2 | 1 | 11.1 | 10 | 12.2 | -0.6 | 7.8 | 5 | 12.8 | 11.7 | 12.6 | 10.5 | -0.6 | -8.3 | -1.3 | -13.4 | 14 | 12 | 19.1 | 17.1 | 24.1 | 20.2 | 17.8 | 16.7 | 18.3 | 16.1 | 9.4 | -0.6 | 25.6 | 18.6 | -7.2 | -12.8 | -8.9 | -15.7 | -5.6 | -11.7 | -7.4 | -10.1 | 5 | -4.4 | -1.7 | -4.9 | 7.8 | 6.1 | 10 | 10 | 12.2 | 7.8 | -28 | -29 | -2.8 | -6.7 | 5 | 3.7 | 0.6 | -2.8 | -9.6 | -13.7 | -5.4 | -11.6 | -25 | -30.6 | -8.9 | -11.1 | -2.8 | -6.7 | -1.1 | -11.1 | 2.2 | 2.2 | 14.4 | 6.1 | -5 | -10 | -8.3 | -8.9 | 3.9 | 3.3 | 9.4 | 0 | 7.2 | 0 | -11.1 | -15 | -12.2 | -20 | 0.6 | -10 | -0.9 | -7.1 | 7.2 | -18.3 | -1.1 | -2.2 | -6.1 | -8.3 | 3.3 | -0.1 | -3.9 | -4.9 | 15.6 | 11.1 | -0.6 | -7.2 | 1.1 | -3.9 | -1 | -5 | 6.3 | 3.3 | 12.8 | 10 | 0 | -1.1 | -1.1 | -5.6 | -8 | -14 | 10.6 | 5.6 | 6.1 | 3.3 | -8.9 | -11.7 | 10.2 | 4.4 | 19.4 | 14.4 | 3.9 | -10 | 23.3 | 20 | 8.5 | -1.4 | 3.9 | 1.7 | 6.7 | 5.6 | 12.8 | -6.7 | -2.2 | -4.4 | 1.7 | -0.6 | -2.2 | -6.1 | 5.6 | 4.4 | -1.7 | -2.8 | -15 | -16.7 | -0.8 | -4.2 | 5.4 | -4.9 | -7.4 | -14.7
-23 | -28 | -8.3 | -10.6 | 6.7 | 5.6 | 5.6 | 2.2 | -4.1 | -15 | 16.1 | 3.9 | 2 | 2 | 11.1 | 10 | 12.8 | -1.7 | 7.8 | 5 | 11.7 | 11.1 | 11.7 | 11.1 | -1.1 | -10 | -3.1 | -13 | 14 | 12 | 18.3 | 16.7 | 23.3 | 21.1 | 17.2 | 16.7 | 17.8 | 16.1 | 8.3 | 0 | 24.4 | 18.8 | -7.2 | -12.2 | -10.5 | -16.1 | -6.1 | -12.2 | -7.2 | -10 | 1.1 | -3.9 | -2.2 | -5.6 | 7.2 | 5.6 | 10.6 | 9.4 | 11.7 | 7.8 | -28 | -31 | -3.9 | -7.8 | 4.4 | 2.8 | 0 | -3.3 | -10 | -14.4 | -5.6 | -13.3 | -26.1 | -31.7 | -8.9 | -11.1 | -2.8 | -9.4 | -2.8 | -11.1 | 1.1 | 1.1 | 13.9 | 6.7 | -6.1 | -10.6 | -8.9 | -13.9 | 3.9 | 3.3 | 9.4 | 0.6 | 5 | 0 | -12 | -15.6 | -13.1 | -19.3 | -1.7 | -13.3 | -1.7 | -8.3 | 6.1 | -17.8 | -1.1 | -2.2 | -6.7 | -9.4 | 3.3 | 0 | -3.9 | -5 | 15.6 | 11.1 | -0.6 | -8.3 | 0.2 | -3.6 | 0 | -3 | 6.1 | 2.8 | 12.2 | 10 | 0.6 | -1.1 | -1.1 | -6.1 | -7 | -13 | 10.6 | 6.1 | 6.1 | 3.9 | -8.9 | -11.7 | 9.4 | 4.4 | 19.4 | 14.4 | 1.9 | -8.9 | 22.4 | 19.8 | 7.6 | -0.8 | 3.5 | 1.4 | 6.7 | 6.1 | 10 | -6.1 | -1.7 | -4.4 | 1.7 | -0.6 | -2.8 | -5.6 | 5.6 | 4.4 | -1.7 | -2.8 | -16.7 | -17.8 | -0.6 | -4.4 | 4.1 | -5.5 | -8.7 | -15.5
-22 | -28 | -8.9 | -10 | 6.7 | 5.6 | 5.6 | 2.2 | -6.1 | -16.7 | 15.6 | 3.9 | 2 | 1 | 10.9 | 9.8 | 12.2 | -0.6 | 7.2 | 5 | 11.7 | 11.1 | 11.7 | 10.3 | -1.7 | -10.6 | -5 | -14.4 | 14 | 12 | 18.5 | 16.9 | 22.8 | 20.9 | 17.2 | 16.7 | 17.2 | 15.6 | 7.2 | 0 | 23.3 | 18.9 | -7.8 | -12.8 | -12.2 | -17.2 | -6.1 | -11.7 | -6.7 | -9.3 | 2.2 | -4.4 | -2.4 | -5.2 | 7.2 | 5 | 10 | 8.9 | 12.2 | 7.8 | -28 | -31 | -5 | -8.9 | 4 | 2.4 | -1.7 | -4.4 | -10.7 | -14.5 | -6 | -12.2 | -27.2 | -31.7 | -8.9 | -11.1 | -3.9 | -9.4 | -3.9 | -11.1 | 1.1 | 1.1 | 13.9 | 7.2 | -5.6 | -9.4 | -11.1 | -11.1 | 3.9 | 3.3 | 8.9 | 0.6 | 4.4 | -0.6 | -13 | -16.9 | -14.1 | -19.7 | -2.8 | -12.2 | -1.9 | -7.1 | 5.6 | -17.8 | -1.1 | -2.2 | -7.2 | -8.3 | 3.3 | 0 | -4.1 | -5.3 | 15.6 | 11.1 | -0.6 | -7.8 | -0.8 | -4.2 | 0 | -2 | 5.5 | 2.3 | 9.4 | 7.8 | 0.6 | -0.6 | -1.7 | -6.1 | -7 | -12 | 8.3 | 5.6 | 6.1 | 4.4 | -9.4 | -12.2 | 9 | 5.2 | 19.4 | 13.9 | -0.2 | -9.3 | 21.5 | 19.3 | 6.7 | -0.6 | 3.2 | 1.1 | 6.7 | 6.1 | 8.3 | -6.1 | -1.7 | -5 | 1.7 | -0.6 | -2.8 | -5.6 | 5.6 | 4.4 | -2.2 | -3.3 | -18.3 | -19.2 | -1 | -4.1 | 2.8 | -6.7 | -10 | -17.2
-21 | -27 | -8.3 | -10 | 6.7 | 5.6 | 5 | 2.8 | -6.1 | -15.3 | 14.4 | 4.4 | 2 | 1 | 10.8 | 9.7 | 13.9 | -0.6 | 7.8 | 5.6 | 11.7 | 11.1 | 11.7 | 9.3 | -2.2 | -10.6 | -4.4 | -13 | 14 | 12 | 18.7 | 17 | 22.2 | 20.7 | 16.7 | 16.1 | 17.8 | 16.1 | 6.7 | 0 | 22.9 | 18.5 | -7.8 | -12.8 | -12.8 | -16.7 | -6.1 | -11.7 | -6.1 | -8.9 | 1.1 | -3.9 | -2.6 | -5.2 | 6.7 | 4.4 | 9.4 | 8.3 | 11.7 | 7.8 | -27 | -30 | -6.1 | -10.6 | 3.7 | 2.1 | -0.6 | -3.3 | -11.5 | -15.1 | -6.3 | -11.7 | -28.3 | -33.3 | -8.9 | -11.1 | -4.4 | -10.6 | -3.3 | -11.1 | 0.6 | 0.6 | 13.9 | 7.2 | -6.1 | -10 | -11.1 | -11.1 | 3.9 | 3.3 | 8.3 | 0.7 | 3.9 | -0.6 | -13.9 | -18.3 | -15 | -20.6 | -3.3 | -10.6 | -2 | -6.9 | 3.9 | -17.8 | -1.7 | -2.2 | -6.7 | -10 | 3.3 | 0 | -4.2 | -5.8 | 15.6 | 11.1 | -0.6 | -5.6 | -1.7 | -5 | 0 | -2 | 5 | 2 | 8.9 | 7.8 | 0.6 | -0.6 | -2.2 | -7.2 | -7 | -12 | 6.7 | 5 | 6.1 | 5 | -9.4 | -12.2 | 8.7 | 6 | 19.4 | 13.9 | -2.2 | -11.1 | 20.6 | 18.9 | 5 | -0.4 | 2.8 | 0.6 | 6.7 | 6.1 | 2.2 | -2.8 | -1.1 | -8.3 | 1.7 | -0.6 | -2.8 | -5.6 | 5.6 | 4.4 | -2.2 | -3.3 | -20 | -20.6 | -1.3 | -4.1 | 3.9 | -6.4 | -10 | -15.8
-21 | -26 | -7.8 | -8.9 | 6.7 | 5.6 | 4.4 | 2.8 | -6.1 | -15.3 | 13.3 | 4.4 | 2 | 1 | 10.6 | 9.4 | 12.8 | -1.1 | 7.8 | 6.1 | 11.7 | 11.1 | 11.7 | 8.3 | -2.8 | -10.6 | -3.9 | -13 | 14 | 12 | 18.9 | 17.2 | 21.7 | 20.6 | 16.7 | 15.6 | 17.2 | 15.6 | 5.6 | 0 | 22.6 | 18.2 | -8.3 | -13.9 | -13.3 | -16.7 | -6.7 | -12.2 | -5.6 | -8.9 | -0.6 | -3.9 | -2.8 | -5.6 | 6.7 | 3.3 | 9.4 | 8.3 | 11.7 | 7.2 | -28 | -31 | -6.7 | -11.1 | 3.3 | 1.7 | 0 | -3.3 | -12.2 | -16.1 | -6.7 | -12.2 | -28.9 | -33.9 | -8.9 | -11.1 | -5 | -11.1 | -3.3 | -11.1 | 0.6 | 0.6 | 14.4 | 8.9 | -5 | -9.4 | -10 | -11.1 | 3.9 | 3.3 | 7.8 | 0.6 | 1.7 | -0.6 | -14.1 | -17.8 | -15 | -19.7 | -3.9 | -11.1 | -2.2 | -7.2 | 2.8 | -17.8 | -1.7 | -2.8 | -7.2 | -11.1 | 3.3 | 0 | -4.4 | -6.7 | 16.1 | 11.1 | -1.7 | -7.2 | -2.2 | -4.8 | 0 | -2 | 4.4 | 1.7 | 9.4 | 7.8 | 0.6 | -0.6 | -2.8 | -7.8 | -7 | -11 | 5.6 | 3.3 | 6.1 | 4.4 | -9.4 | -12.2 | 8.3 | 6.7 | 19.4 | 13.9 | -2.8 | -10.1 | 20.4 | 18.9 | 3.4 | -0.2 | 2.8 | 0.5 | 6.7 | 6.1 | 0.6 | -2.8 | -1.7 | -7.2 | 1.7 | -0.6 | -2.8 | -5.6 | 6.1 | 4.4 | -2.2 | -3.3 | -20.6 | -21.1 | -1.7 | -4.4 | 5 | -7.5 | -10 | -15.4
-20 | -26 | -7.8 | -8.3 | 6.7 | 5.6 | 5 | 2.8 | -6.1 | -16.1 | 13.3 | 4.4 | 2 | 1 | 10.4 | 9.3 | 12.2 | -2.2 | 7.8 | 6.1 | 11.7 | 11.1 | 11.9 | 8.1 | -3.3 | -10.6 | -3.3 | -13.9 | 14 | 12 | 18.7 | 17 | 21.3 | 20.3 | 16.7 | 15.6 | 17.2 | 15.6 | 6.1 | 0 | 22.2 | 17.8 | -8.3 | -13.3 | -13.9 | -17.2 | -6.7 | -11.7 | -5.8 | -9.1 | -1.1 | -4.4 | -3.3 | -5.8 | 6.7 | 3.3 | 8.3 | 7.2 | 11.7 | 6.7 | -27 | -30 | -7.8 | -12.1 | 2.9 | 1.3 | 0 | -3.3 | -12.9 | -16.6 | -8.4 | -12.7 | -31.1 | -36.7 | -8.9 | -10.6 | -6.1 | -11.1 | -3.9 | -11.7 | 0.6 | 0.6 | 14.4 | 10 | -4.4 | -9.4 | -10.6 | -11.1 | 3.9 | 3.9 | 5.4 | 0.1 | 0.6 | -1.7 | -14.2 | -17.4 | -15 | -19.6 | -5.6 | -11.1 | -2.6 | -7.6 | 2.2 | -17.8 | -2.2 | -2.8 | -7.2 | -10 | 3.5 | -0.4 | -4.8 | -6.6 | 16.1 | 11.1 | -2.8 | -7.2 | -2.8 | -5 | 0 | -2 | 4.2 | 1.7 | 9.4 | 8.9 | 1.1 | -0.6 | -3.3 | -7.8 | -6 | -11 | 5 | 3.3 | 6.1 | 5.6 | -8.9 | -12.2 | 8.1 | 6.6 | 19.4 | 13.9 | -3.3 | -10 | 20.2 | 18.9 | 1.7 | -0.6 | 2.8 | 0.2 | 7.2 | 6.1 | 0 | -3.3 | -2.2 | -6.7 | 1.7 | 0 | -2.8 | -5.6 | 6.1 | 4.4 | -2.2 | -3.3 | -21.1 | -21.6 | -1.9 | -4.4 | 6.1 | -10 | -10 | -15.6
-22 | -28 | -7.8 | -8.3 | 6.7 | 5 | 4.4 | 2.8 | -5.7 | -14.7 | 12.2 | 4.4 | 2 | 1 | 10.2 | 9.2 | 13.3 | -3.9 | 7.8 | 6.7 | 11.7 | 10.6 | 11.8 | 7.7 | -3.9 | -11.1 | -3.5 | -12.6 | 14 | 11 | 18.5 | 16.9 | 21 | 20.4 | 15.6 | 15 | 16.7 | 15.6 | 5.6 | 0 | 22.4 | 16.9 | -8.3 | -13.3 | -13.9 | -16.9 | -6.7 | -11.7 | -5.9 | -9.5 | -2.2 | -5 | -3.9 | -6.4 | 7.2 | 3.9 | 8.3 | 7.2 | 11.7 | 6.1 | -27 | -30 | -9.4 | -13.2 | 2.6 | 0.8 | 0 | -3.3 | -13.7 | -17.8 | -10 | -14 | -32.2 | -36.7 | -8.9 | -11.1 | -6.7 | -12.2 | -3.3 | -11.1 | 0.6 | 0.6 | 14.4 | 10.6 | -5.6 | -9.4 | -11.1 | -11.7 | 3.9 | 3.9 | 3 | -0.6 | 1.1 | -0.6 | -14.4 | -17.8 | -15 | -20 | -3.3 | -8.9 | -2.9 | -8.5 | 1.1 | -18.3 | -2.2 | -2.8 | -7.8 | -11.1 | 3.7 | -0.9 | -5.2 | -6.8 | 16.1 | 11.1 | -2.8 | -6.7 | -3.3 | -5.6 | 0 | -2 | 4.1 | 2.1 | 10 | 8.9 | 1.1 | 0 | -3.3 | -7.8 | -6 | -11 | 5 | 3.9 | 6.1 | 5 | -8.9 | -12.2 | 8 | 6.8 | 19.4 | 13.3 | -3.9 | -11.1 | 20 | 18.9 | 1.9 | -1.7 | 2.8 | 0 | 7.2 | 6.7 | -1.7 | -3.9 | -2.2 | -6.1 | 1.7 | 0 | -2.8 | -5.6 | 6.1 | 4.4 | -1.7 | -3.3 | -21.7 | -22.2 | -2 | -4.5 | 5.9 | -7.1 | -9.4 | -14.9
-22 | -28 | -7.8 | -8.3 | 6.1 | 5 | 4.4 | 2.8 | -5.4 | -14.6 | 12.2 | 4.4 | 2 | 1 | 10 | 8.9 | 12.8 | -2.8 | 7.2 | 6.7 | 11.7 | 10.6 | 11.9 | 7.5 | -5 | -12.2 | -3.7 | -12.3 | 13 | 11 | 18.3 | 16.7 | 20.6 | 20 | 15 | 14.4 | 16.7 | 15 | 5 | 0 | 22.6 | 16.2 | -8.9 | -13.3 | -13.9 | -16.9 | -6.7 | -10.6 | -6.1 | -10.6 | -2.8 | -5.6 | -4.4 | -7.2 | 5.6 | 2.8 | 8.3 | 7.2 | 11.7 | 6.1 | -27 | -30 | -10.6 | -14.2 | 2.2 | 0.6 | 0 | -2.8 | -14.4 | -19.4 | -11.7 | -15.6 | -32.2 | -36.7 | -8.9 | -11.1 | -7.2 | -10.6 | -3.9 | -11.1 | 0.6 | 0.6 | 14.4 | 11.1 | -3.9 | -8.9 | -11.7 | -11.7 | 3.9 | 3.9 | 0.6 | -1.7 | 1.1 | -0.6 | -14.8 | -17.9 | -15 | -19.3 | -3.3 | -9.4 | -3.3 | -10.6 | 1.1 | -17.8 | -1.7 | -2.8 | -7.8 | -11.7 | 3.9 | -1.7 | -5.6 | -7.2 | 16.1 | 11.1 | -3.3 | -7.2 | -3.3 | -5.3 | 0 | -2 | 3.9 | 2.2 | 9.4 | 8.3 | 1.1 | 0 | -3.3 | -7.8 | -6 | -9 | 3.9 | 3.3 | 6.1 | 5.6 | -8.9 | -11.7 | 7.8 | 6.7 | 19.4 | 13.3 | -4.8 | -10.3 | 19.4 | 17.9 | 2 | -2.9 | 2.6 | 0.1 | 7.2 | 6.7 | -2.2 | -5 | -3.3 | -6.7 | 1.7 | 0 | -2.8 | -5.6 | 6.1 | 4.4 | -1.7 | -3.3 | -22.2 | -23.2 | -2.2 | -5 | 5.8 | -6 | -8.9 | -15.1
-23 | -28 | -7.2 | -7.8 | 5.6 | 4.4 | 4.4 | 2.8 | -5 | -15.6 | 11.1 | 4.4 | 2 | 1 | 9.8 | 8.8 | 10.6 | -1.7 | 7.2 | 6.7 | 11.1 | 10.6 | 12 | 7.3 | -2.2 | -10 | -3.9 | -13.3 | 13 | 11 | 18.5 | 16.7 | 20.6 | 20.1 | 15 | 15 | 16.7 | 15.6 | 5 | 0.6 | 22.8 | 15 | -8.9 | -13.3 | -13.9 | -17.2 | -6.7 | -10.6 | -6.3 | -10.5 | -2.8 | -5.6 | -4.4 | -6.8 | 4.4 | 2.8 | 7.8 | 6.1 | 11.1 | 6.1 | -26 | -29 | -11.7 | -15.3 | 2.2 | 0.4 | -0.6 | -2.8 | -14.4 | -18.4 | -12.1 | -15.5 | -32.2 | -36.7 | -9.4 | -11.7 | -7.2 | -10.6 | -3.9 | -11.7 | 0.6 | 0.6 | 12.8 | 12.2 | -4.4 | -9.4 | -11.1 | -11.7 | 3.9 | 3.9 | 2.6 | -0.7 | 1.7 | 0 | -15.2 | -18.5 | -15 | -19.1 | -4.4 | -10 | -3.5 | -9.2 | 1.7 | -17.8 | -2.2 | -2.8 | -9.4 | -11.7 | 3.3 | -2.3 | -6.1 | -7.2 | 15.6 | 12.2 | -4.4 | -8.9 | -3.3 | -5.6 | 0 | -4 | 3.7 | 2.2 | 8.9 | 8.3 | 1.1 | 0 | -3.3 | -7.8 | -5 | -6 | 3.3 | 2.2 | 6.1 | 5.6 | -8.3 | -11.1 | 7.8 | 6.9 | 19.4 | 12.8 | -5.8 | -10.4 | 18.9 | 17.1 | 2.2 | -5 | 2.4 | 0.3 | 7.2 | 7.2 | -2.8 | -5 | -4.4 | -7.8 | 1.7 | 0 | -2.2 | -5 | 5.6 | 4.4 | -1.1 | -2.8 | -22.8 | -24.3 | -2.6 | -4.8 | 5.6 | -5.6 | -8.3 | -16.1
-23 | -28 | -7.8 | -7.8 | 5.6 | 3.9 | 4.4 | 2.8 | -5 | -13.5 | 10.6 | 4.4 | 2 | 1 | 9.6 | 8.6 | 10 | -1.7 | 7.2 | 6.1 | 11.7 | 10.6 | 12.1 | 7.1 | -2.8 | -12.8 | -3.9 | -11.8 | 13 | 11 | 18.7 | 16.7 | 20.6 | 20.1 | 15 | 14.4 | 17.2 | 16.1 | 4.4 | 0.6 | 21.7 | 15.3 | -8.9 | -13.3 | -14.1 | -17.1 | -6.7 | -10.6 | -6.5 | -11.1 | -2.8 | -6.1 | -4.4 | -6.8 | 3.3 | 2.8 | 7.2 | 5.6 | 10.6 | 6.1 | -26 | -29 | -12.2 | -16.3 | 2.2 | 0.4 | 0 | -2.2 | -14.4 | -17.8 | -12.4 | -15.8 | -32.2 | -36.7 | -9.4 | -12.2 | -6.7 | -10.6 | -3.3 | -11.7 | 0 | 0 | 12.8 | 12.2 | -1.1 | -7.2 | -10.6 | -11.1 | 3.9 | 3.9 | 4.7 | 0.1 | 1.1 | -0.6 | -15.6 | -19.4 | -15 | -19.4 | -5.6 | -10.6 | -3.7 | -9 | 0.6 | -17.8 | -2.8 | -3.3 | -9.4 | -12.8 | 2.8 | -2.9 | -6.7 | -7.5 | 15 | 12.8 | -5.6 | -10 | -3.3 | -6.1 | 0 | -5 | 3.5 | 2.3 | 10 | 8.9 | 1.1 | 0 | -3.3 | -7.8 | -4 | -6 | 3.3 | 1.7 | 6.1 | 5.6 | -8.3 | -11.1 | 7.8 | 7.1 | 19.4 | 13.3 | -6.7 | -11.1 | 18.3 | 16.1 | 2 | -5 | 2.2 | 0.6 | 7.2 | 7.2 | -2.2 | -5.6 | -4.4 | -7.2 | 1.7 | 0 | -2.2 | -5 | 5.6 | 4.4 | -1.7 | -2.8 | -23.3 | -25.6 | -2.9 | -4.7 | 5 | -6.3 | -9.6 | -16.2
-22 | -28 | -7.8 | -7.8 | 5 | 3.3 | 4.4 | 2.8 | -5 | -13.1 | 10.6 | 4.4 | 2 | 2 | 9.4 | 8.3 | 10.6 | -2.2 | 7.2 | 5.6 | 11.1 | 10.6 | 12.3 | 6.8 | -3.3 | -12.2 | -3.9 | -11.2 | 13 | 11 | 18.9 | 16.7 | 20.6 | 20 | 14.4 | 13.9 | 17.8 | 16.1 | 5.6 | 0.6 | 20.5 | 15.5 | -8.9 | -13.3 | -14.2 | -17.2 | -7.2 | -10.6 | -6.7 | -12.2 | -4.4 | -7.2 | -4.4 | -7.2 | 4.4 | 3.3 | 7.2 | 5.6 | 10 | 5.6 | -25 | -28 | -13.9 | -17.3 | 2.2 | 0.6 | 0 | -2.2 | -14.4 | -17.8 | -12.8 | -16.7 | -32.2 | -36.7 | -9.4 | -12.2 | -6.7 | -11.1 | -3.9 | -11.7 | 0 | 0 | 12.2 | 12.2 | 0 | -6.7 | -11.1 | -11.1 | 3.9 | 3.9 | 6.7 | 0.6 | -0.6 | -2.2 | -15.4 | -19.2 | -15.4 | -19 | -6.1 | -11.1 | -3.9 | -9.4 | 0 | -18.3 | -3.3 | -3.9 | -10.6 | -12.8 | 2.2 | -4.4 | -7.2 | -7.8 | 16.1 | 12.2 | -6.1 | -10.6 | -3.9 | -6.5 | 1 | -4 | 3.3 | 2.2 | 10 | 7.2 | 1.1 | 0 | -3.3 | -7.8 | -3 | -5 | 2.8 | 1.7 | 6.1 | 5.6 | -8.9 | -11.7 | 7.8 | 7.2 | 18.9 | 12.8 | -6.5 | -10.7 | 17.6 | 15.6 | 1.9 | -5.7 | 2.4 | 0.4 | 7.2 | 7.2 | -2.8 | -5.6 | -4.4 | -7.2 | 1.7 | 0 | -2.2 | -4.4 | 5 | 4.4 | -1.1 | -2.8 | -19.8 | -22.1 | -3.3 | -5 | 4.5 | -7.6 | -10.9 | -17
-22 | -28 | -7.2 | -8.9 | 5 | 3.3 | 4.4 | 2.2 | -5 | -13.3 | 10 | 3.9 | 2 | 2 | 10.3 | 8.6 | 10 | -2.2 | 7.2 | 5 | 11.1 | 10 | 12.5 | 6.6 | -3.9 | -12.2 | -3.9 | -11.7 | 13 | 11 | 18.9 | 16.9 | 20.6 | 20.1 | 13.9 | 13.3 | 17.8 | 16.1 | 5.6 | 0.6 | 19.4 | 15.6 | -8.9 | -13.9 | -14.4 | -17.8 | -7.2 | -10.6 | -7.4 | -11.9 | -4.4 | -7.2 | -4.4 | -6.8 | 4.4 | 3.3 | 7.2 | 5 | 9.4 | 5.6 | -25 | -27 | -15 | -18.4 | 2.4 | 0.6 | 0 | -2.2 | -14.4 | -17.2 | -12.8 | -16.1 | -31.1 | -36.7 | -10 | -12.8 | -6.1 | -10.6 | -3.9 | -11.7 | 0 | 0 | 12.2 | 12.2 | -1.1 | -6.7 | -11.1 | -11.7 | 4.4 | 4.4 | 4.5 | 0.1 | -0.6 | -2.2 | -15.2 | -19.3 | -15.7 | -18.9 | -6.7 | -11.7 | -5 | -9.4 | -0.6 | -18.3 | -3.9 | -5 | -9.4 | -13.3 | 2 | -3.6 | -7.8 | -8.3 | 11.1 | 10.6 | -7.2 | -10.6 | -4.4 | -7.1 | 1 | -4 | 3.5 | 2.3 | 9.4 | 6.7 | 1.7 | 0 | -3.3 | -7.8 | -3 | -5 | 2.2 | 1.1 | 6.1 | 5 | -9.4 | -12.2 | 7.4 | 7 | 18.9 | 12.8 | -6.3 | -10.9 | 16.8 | 15 | 1.7 | -7.2 | 2.6 | 0.6 | 7.8 | 7.2 | -3.9 | -6.7 | -3.9 | -7.2 | 1.7 | 0 | -3.3 | -6.1 | 5.6 | 4.4 | -0.6 | -2.2 | -16.3 | -18.9 | -3.7 | -5.2 | 3.9 | -10.6 | -12.2 | -18.9
-23 | -28 | -7.2 | -8.3 | 4.4 | 3.3 | 3.3 | 1.7 | -3.9 | -10.8 | 10.6 | 4.4 | 2 | 1 | 11.3 | 8.7 | 10 | -2.2 | 6.7 | 4.4 | 10.6 | 9.4 | 12.6 | 6.3 | -5 | -12.8 | -4.3 | -10.6 | 13 | 11 | 18.9 | 17.1 | 20.6 | 20.1 | 13.9 | 13.3 | 17.2 | 16.1 | 5.6 | 0.6 | 20 | 15.5 | -8.9 | -13.3 | -14.6 | -17.4 | -6.7 | -10 | -8.2 | -12.5 | -5 | -7.8 | -4.4 | -6.8 | 3.9 | 2.8 | 7.2 | 5 | 9.4 | 6.1 | -24 | -27 | -16.1 | -19.4 | 2.6 | 0.8 | -0.6 | -5 | -14.4 | -16.9 | -12.8 | -15.9 | -30 | -36.7 | -12.2 | -14.4 | -6.1 | -10 | -3.3 | -11.1 | 0 | 0 | 12.8 | 12.8 | 0 | -5.6 | -11.1 | -11.1 | 4.4 | 4.4 | 2.2 | -0.6 | 0 | -1.7 | -15 | -20 | -16.1 | -19.4 | -8.9 | -12.8 | -6.1 | -10.3 | 0 | -17.8 | -3.9 | -4.4 | -10.6 | -13.9 | 1.9 | -3.5 | -8.3 | -8.8 | 10.6 | 10 | -7.8 | -11.1 | -5 | -8.3 | 0 | -3 | 3.7 | 2.2 | 9.4 | 7.2 | 1.7 | 0 | -3.3 | -7.8 | -3 | -5 | 1.7 | 0.6 | 6.1 | 5 | -10 | -13.3 | 7.1 | 7 | 18.9 | 12.8 | -6.1 | -11.7 | 16.1 | 14.4 | 1.5 | -6 | 2.8 | 0.6 | 7.8 | 7.8 | -4.4 | -6.7 | -3.9 | -7.8 | 1.7 | 0 | -3.9 | -6.7 | 5.6 | 4.4 | -1.1 | -2.2 | -12.8 | -16.1 | -4 | -5.5 | 5 | -9.9 | -12.8 | -17.8
-23 | -29 | -7.8 | -8.9 | 4.4 | 2.8 | 3.3 | 1.7 | -2.8 | -9.1 | 10.6 | 4.4 | 2 | 2 | 12.2 | 8.9 | 9.4 | -2.2 | 7.2 | 1.1 | 10 | 9.4 | 12.8 | 6.1 | -6.1 | -12.8 | -4.6 | -10.5 | 13 | 11 | 18.9 | 17.2 | 20.6 | 20 | 13.3 | 13.3 | 17.8 | 16.1 | 6.1 | 1.1 | 20.5 | 15.1 | -9.4 | -12.2 | -14.8 | -17.3 | -6.1 | -9.4 | -8.9 | -13.3 | -5.6 | -7.8 | -4.4 | -7.2 | 3.9 | 2.8 | 6.7 | 4.4 | 9.4 | 6.1 | -22 | -25 | -15.6 | -19.4 | 2.8 | 1.1 | -1.7 | -5.6 | -14.4 | -17.2 | -12.8 | -16.1 | -30 | -36.7 | -12.2 | -14.4 | -6.1 | -10 | -2.2 | -10 | 0.6 | 0.6 | 12.2 | 11.1 | -0.6 | -5 | -10.6 | -10.6 | 4.4 | 4.4 | 0 | -1.7 | 0 | -1.7 | -15 | -18.9 | -15 | -18.5 | -9.4 | -12.2 | -7.2 | -11.7 | -1.1 | -17.8 | -3.3 | -3.9 | -10 | -13.9 | 1.7 | -3.9 | -8.9 | -9.4 | 10 | 9.4 | -8.9 | -11.1 | -5.2 | -8.2 | 0 | -3 | 3.9 | 2.2 | 8.3 | 5.6 | 1.7 | 0 | -3.3 | -7.8 | -6 | -8 | 2.2 | 1.1 | 6.1 | 5 | -11.1 | -13.9 | 6.7 | 6.7 | 18.9 | 13.3 | -5.4 | -10.5 | 16.7 | 14.2 | 1.3 | -6 | 2.8 | 0.8 | 7.8 | 7.8 | -4.4 | -7.2 | -3.9 | -6.7 | 1.7 | 0 | -5 | -8.3 | 5.6 | 4.4 | -1.1 | -2.2 | -11.5 | -14 | -4.4 | -6.1 | 6.1 | -10.7 | -13.3 | -17.5
-23 | -28 | -8.9 | -9.4 | 4.4 | 2.8 | 4.4 | 1.7 | -1.7 | -8.3 | 10.6 | 3.9 | 2 | 2 | 12.8 | 8.7 | 13.9 | -3.3 | 7.2 | 4.4 | 10 | 9.4 | 13.7 | 6.3 | -6.1 | -13.3 | -5 | -11.1 | 13 | 12 | 19.3 | 17.5 | 22.3 | 20.2 | 13.3 | 12.2 | 17.8 | 16.1 | 5 | 4.4 | 21.1 | 15 | -9.4 | -11.7 | -15 | -17.8 | -6.1 | -10 | -8.7 | -13.2 | -5 | -8.3 | -3.3 | -5.6 | 4.4 | 2.8 | 6.7 | 3.9 | 10 | 5.6 | -21 | -25 | -15.6 | -18.9 | 3.7 | 1.6 | -2.2 | -7.2 | -14.4 | -17.3 | -13.5 | -15.4 | -28.9 | -36.1 | -11.7 | -14.4 | -5 | -11.7 | -2.2 | -9.4 | 1.1 | 1.1 | 11.1 | 9.4 | -0.6 | -5 | -10 | -13.3 | 4.4 | 4.4 | 4.1 | -0.3 | 1.1 | -1.1 | -15 | -18.4 | -13.9 | -18 | -6.7 | -11.1 | -4.6 | -9.9 | 2.8 | -16.1 | -2.8 | -3.3 | -9.4 | -12.8 | 1.9 | -3.7 | -8.7 | -9.5 | 10 | 10 | -8.9 | -11.7 | -5.4 | -8.7 | 0 | -3 | 5.4 | 2.6 | 7.8 | 5 | 1.7 | 0 | -3.9 | -7.8 | -7 | -10 | 1.7 | 0.6 | 6.7 | 5 | -11.1 | -14.4 | 6.9 | 6.9 | 17.8 | 15 | -4.6 | -9.7 | 17.2 | 13.8 | 1.1 | -6.7 | 2.8 | 0.8 | 8.3 | 7.8 | -4.4 | -6.7 | -3.9 | -6.7 | 1.7 | 0 | -5.6 | -8.9 | 6.1 | 4.4 | -1.1 | -2.2 | -10.2 | -12.1 | -3.7 | -5.6 | 7.2 | -13.3 | -13.9 | -17.8
-22 | -28 | -9.4 | -9.4 | 4.4 | 2.8 | 4.4 | 1.7 | 1.1 | -7.2 | 12.2 | 3.3 | 2 | 2 | 13.3 | 8.6 | 15.6 | -2.8 | 7.2 | 4.4 | 11.1 | 9.4 | 14.7 | 6.8 | -2.8 | -11.7 | -3.7 | -9.4 | 13 | 12 | 19.6 | 17.6 | 23.9 | 20.3 | 13.3 | 12.2 | 19.4 | 17.2 | 5 | 5 | 22.6 | 15.2 | -9.4 | -12.2 | -13.1 | -16.4 | -5.6 | -9.4 | -8.5 | -13.3 | -2.8 | -6.7 | -2.2 | -4.3 | 7.2 | 3.9 | 7.8 | 3.9 | 10.6 | 5.6 | -21 | -23 | -15 | -18.3 | 4.7 | 2.2 | -2.8 | -7.2 | -14.4 | -17.8 | -14.3 | -15.2 | -26.7 | -32.2 | -11.1 | -14.4 | -3.9 | -11.1 | 0 | -8.9 | 3.3 | 3.3 | 11.7 | 8.3 | -0.6 | -4.4 | -9.4 | -10 | 4.4 | 4.4 | 8.1 | 0.3 | 1.7 | -0.6 | -15 | -18.3 | -12.8 | -18.3 | -4.4 | -11.1 | -2 | -8.8 | 6.7 | -14.4 | -2.8 | -3.3 | -8.9 | -12.2 | 2 | -4 | -8.5 | -9.6 | 10 | 9.4 | -7.8 | -10.6 | -5.6 | -9.4 | 1 | -3 | 6.8 | 2.7 | 7.8 | 4.4 | 2.2 | 0.6 | -3.9 | -7.2 | -7 | -10 | 6.7 | 5.6 | 7.2 | 5.6 | -11.1 | -15 | 7 | 7 | 17.2 | 15.6 | -3.9 | -10 | 17.8 | 13.3 | 3.1 | -6.1 | 2.8 | 1.1 | 8.3 | 8.3 | 1.7 | -3.3 | -3.9 | -7.2 | 1.7 | 0 | -6.1 | -10 | 6.1 | 4.4 | -0.6 | -1.7 | -8.9 | -10.6 | -2.9 | -5.4 | 9.1 | -11.3 | -12.2 | -16.7
-21 | -27 | -8.9 | -9.4 | 4.4 | 2.2 | 5 | 1.7 | 3.9 | -8.1 | 13.3 | 3.9 | 3 | 2 | 13.9 | 8.3 | 16.7 | -1.7 | 8.3 | 4.4 | 11.7 | 10 | 15.6 | 6.7 | -1.1 | -10 | -2.4 | -8.4 | 14 | 12 | 20 | 17.8 | 25.6 | 20 | 13.3 | 12.2 | 20.6 | 17.2 | 4.4 | 4.4 | 24.1 | 15.1 | -8.9 | -11.7 | -11.3 | -15.7 | -5.6 | -8.9 | -8.3 | -14.4 | -1.7 | -6.1 | -1.1 | -3.3 | 8.9 | 2.8 | 8.9 | 4.4 | 12.2 | 6.1 | -20 | -22 | -12.8 | -16.1 | 5.6 | 2.8 | -2.8 | -7.2 | -14.4 | -18.9 | -15 | -15 | -23.9 | -29.4 | -10 | -13.3 | -1.1 | -8.3 | 3.3 | -7.2 | 3.3 | 3.3 | 12.2 | 7.2 | 0.6 | -4.4 | -9.4 | -11.7 | 4.4 | 4.4 | 12.2 | -0.6 | 4.4 | 0 | -11.7 | -15.8 | -11.1 | -17 | -2.8 | -11.1 | 0.6 | -9.4 | 8.9 | -13.9 | -2.2 | -2.8 | -7.8 | -11.1 | 2.2 | -5 | -8.3 | -10 | 10 | 9.4 | -5.6 | -11.1 | -3.7 | -8.3 | 1 | -5 | 8.3 | 2.8 | 7.2 | 3.9 | 2.8 | 0.6 | -3.9 | -7.2 | -7 | -10 | 9.4 | 7.8 | 8.3 | 4.4 | -11.1 | -15 | 7.2 | 7.2 | 17.8 | 16.1 | -1.5 | -8.9 | 19.3 | 12.6 | 5.2 | -6.5 | 2.8 | 0.8 | 9.4 | 9.4 | 6.1 | -3.9 | -2.2 | -8.3 | 2.2 | 0.6 | -5.6 | -10 | 6.1 | 4.4 | 0 | -1.1 | -7 | -9.3 | -2.2 | -5.6 | 10.9 | -11.1 | -10.6 | -16.6
-20 | -26 | -8.9 | -9.4 | 5.6 | 2.8 | 6.1 | 1.7 | 6.7 | -11.1 | 14.4 | 4.4 | 3 | 3 | 14.6 | 8.8 | 18.9 | -1.7 | 9.4 | 3.9 | 11.7 | 10 | 16.9 | 7 | 2.2 | -8.3 | -1.1 | -8.3 | 14 | 13 | 20.4 | 17.8 | 26 | 19.9 | 12.8 | 12.2 | 21.1 | 17.2 | 6.1 | 5.6 | 25.6 | 15 | -8.3 | -11.7 | -9.4 | -15.6 | -5 | -8.3 | -7.4 | -14.1 | 2.2 | -5 | 1.3 | -2.3 | 10.6 | 2.2 | 9.4 | 3.9 | 13.9 | 6.7 | -19 | -21 | -10 | -14.4 | 5.6 | 2.6 | -1.7 | -6.1 | -13.3 | -17.9 | -13.3 | -13.9 | -17.8 | -23.9 | -8.3 | -12.2 | 0.6 | -9.4 | 6.1 | -6.1 | 7.8 | 5 | 12.8 | 4.4 | 1.1 | -4.4 | -8.9 | -9.4 | 4.4 | 4.4 | 12.4 | 0.5 | 6.1 | 1.1 | -8.3 | -13.6 | -9.5 | -16.9 | 0 | -10.6 | 1.1 | -7.5 | 11.1 | -13.3 | -1.7 | -2.2 | -6.7 | -10.6 | 2.6 | -4.1 | -8.1 | -9.7 | 10 | 9.4 | -4.4 | -8.3 | -1.9 | -7.7 | 2 | -3 | 9.2 | 3 | 7.2 | 3.9 | 3.3 | 0.6 | -3.3 | -6.7 | -7 | -9 | 12.2 | 10 | 10.6 | 4.4 | -11.1 | -15 | 7.6 | 7.5 | 18.3 | 16.7 | 0.9 | -8.9 | 20.7 | 11.1 | 7.2 | -8.9 | 2.8 | 0.8 | 10 | 10 | 10 | -4.4 | -1.1 | -9.4 | 2.8 | 0.6 | -5.6 | -10 | 6.7 | 5 | 0.6 | -0.6 | -5.2 | -8.5 | -0.4 | -4.5 | 12.8 | -12.8 | -8.9 | -17.2
-18 | -24 | -8.3 | -9.4 | 6.7 | 2.8 | 6.7 | 1.1 | 6.9 | -9.6 | 15.6 | 5 | 3 | 3 | 15.4 | 9.6 | 20.6 | -2.8 | 10.6 | 4.4 | 11.7 | 10 | 18.1 | 7.3 | 6.1 | -8.3 | 0.4 | -7.6 | 16 | 13 | 20.7 | 17.7 | 26.3 | 19.7 | 12.8 | 11.7 | 21.1 | 16.7 | 6.7 | 5.6 | 26.3 | 13.8 | -7.8 | -11.7 | -8.5 | -14.6 | -4.4 | -7.8 | -6.5 | -14.7 | 4.4 | -5.6 | 3.7 | -2 | 11.1 | 1.1 | 10.6 | 3.9 | 16.7 | 7.8 | -18 | -20 | -8.3 | -12.8 | 5.6 | 2.4 | 0 | -5.6 | -12.2 | -17.4 | -11.7 | -13 | -15.6 | -26.1 | -7.8 | -11.7 | 3.9 | -6.1 | 8.9 | -5 | 11.1 | 6.1 | 12.2 | 3.9 | 1.7 | -3.9 | -8.3 | -8.9 | 4.4 | 4.4 | 12.6 | 1 | 6.7 | 1.1 | -5 | -12.8 | -7.8 | -17.8 | 1.1 | -11.1 | 1.7 | -6.5 | 13.9 | -11.7 | -0.6 | -2.2 | -6.1 | -11.1 | 2.9 | -3.8 | -8 | -9.8 | 5.6 | 5.6 | -3.3 | -10 | 0 | -8.3 | 3 | -3 | 10.2 | 3.3 | 6.1 | 3.9 | 3.3 | 0.6 | -3.3 | -6.1 | -6 | -8 | 13.3 | 10.6 | 11.7 | 2.8 | -11.1 | -15.6 | 7.9 | 7.5 | 18.9 | 16.7 | 3.3 | -11.1 | 22.2 | 9.4 | 7.8 | -8.9 | 2.8 | 0.6 | 11.1 | 11.1 | 11.7 | -3.3 | 0 | -8.3 | 2.2 | 0.6 | -5 | -10 | 6.1 | 4.4 | 1.1 | 0 | -3.3 | -8.3 | 1.5 | -4 | 13 | -11.6 | -6.9 | -15.1
-17 | -22 | -7.2 | -7.8 | 8.9 | 1.7 | 8.3 | 1.7 | 7 | -9.5 | 15 | 5.6 | 3 | 3 | 16.1 | 10 | 20 | 3.3 | 11.7 | 5 | 11.7 | 10 | 19.4 | 7.2 | 7.2 | -9.4 | 1.8 | -8.4 | 16 | 13 | 21.1 | 17.8 | 26.7 | 19.4 | 12.8 | 11.7 | 19.4 | 17.2 | 6.7 | 5.6 | 27.1 | 12.8 | -7.2 | -10.6 | -7.6 | -14.3 | -3.3 | -7.2 | -5.6 | -16.7 | 6.1 | -6.1 | 6.1 | -2.2 | 13.9 | 2.2 | 12.2 | 3.3 | 17.2 | 7.8 | -16 | -18 | -6.7 | -11.7 | 5.6 | 2.2 | 0 | -6.7 | -11.1 | -17.8 | -10 | -12.2 | -15 | -23.3 | -6.7 | -11.7 | 5.6 | -8.3 | 11.1 | -5.6 | 12.8 | 6.1 | 11.7 | 2.2 | 2.2 | -3.9 | -7.8 | -8.9 | 4.4 | 4.4 | 12.8 | 1.7 | 6.7 | 2.2 | -3.9 | -11.8 | -6.9 | -16.5 | 3.3 | -12.2 | 2.2 | -6.7 | 14.4 | -11.1 | 0.6 | -2.2 | -5 | -11.7 | 3.3 | -3.9 | -7.8 | -10 | 5 | 4.4 | -2.8 | -11.1 | 1.1 | -7.2 | 3 | -4 | 11.1 | 3.3 | 6.1 | 3.9 | 2.8 | 0.6 | -3.3 | -6.1 | -6 | -7 | 13.9 | 11.1 | 13.9 | 2.8 | -11.7 | -15.6 | 8.3 | 7.8 | 19.4 | 16.7 | 4.1 | -8.9 | 22 | 9.6 | 8.3 | -9.9 | 2.8 | 0.7 | 12.2 | 12.2 | 13.9 | -3.3 | 0.6 | -8.3 | 2.2 | 0 | -5 | -8.9 | 6.7 | 4.4 | 1.1 | 0 | -2.4 | -6.4 | 3.3 | -4.4 | 13.1 | -11.6 | -4.8 | -13.6
-16 | -22 | -7.2 | -7.8 | 8.3 | -0.6 | 8.9 | 0.6 | 7.2 | -10.6 | 13.9 | 7.8 | 3 | 3 | 16.1 | 9.8 | 17.8 | 2.8 | 12.2 | 5.6 | 10 | 10 | 19.2 | 6.7 | 7.2 | -9.4 | 3.3 | -10.6 | 17 | 14 | 20.5 | 17.5 | 26.5 | 20.1 | 12.8 | 11.1 | 20 | 17.8 | 6.7 | 6.1 | 27.8 | 11.1 | -7.2 | -10.6 | -6.7 | -15 | -3.3 | -7.8 | -5.2 | -15.5 | 6.7 | -5.6 | 6.8 | -2.1 | 13.9 | 0.6 | 13.3 | 3.3 | 18.3 | 8.3 | -16 | -18 | -6.1 | -11.1 | 4.7 | 2.1 | 0 | -6.7 | -10.5 | -17 | -9.4 | -11.8 | -13.9 | -21.7 | -6.7 | -11.7 | 7.8 | -9.4 | 12.8 | -6.1 | 14.4 | 6.1 | 12.8 | 1.7 | 2.8 | -3.3 | -7.2 | -8.3 | 3.3 | 2.8 | 12.4 | 1.7 | 5.6 | 3.3 | -2.8 | -12.2 | -5.9 | -16.7 | 3.9 | -12.2 | 1.5 | -6.9 | 15.6 | -11.1 | 1.1 | -2.8 | -5 | -12.2 | 3.5 | -3.5 | -8 | -9.8 | 3.9 | 3.3 | -2.2 | -11.1 | 2.2 | -7.6 | 3 | -3 | 9.4 | 3.4 | 5.6 | 2.8 | 2.8 | 0.6 | -2.2 | -5.6 | -5 | -7 | 14.4 | 10 | 13.3 | 2.8 | -12.2 | -15.6 | 8.7 | 8 | 13.9 | 13.3 | 4.8 | -7.7 | 21.9 | 10.1 | 8.9 | -12.8 | 2.8 | 0.7 | 12.8 | 12.8 | 14.4 | -3.9 | 1.1 | -7.8 | 1.7 | -0.6 | -5.6 | -9.4 | 6.1 | 5 | 1.1 | 0 | -1.5 | -5.2 | 3.9 | -3.6 | 13.3 | -13.9 | -2.8 | -13.9
-15 | -20 | -7.2 | -8.9 | 10 | -1.7 | 8.9 | 0 | 6.1 | -9.4 | 13.3 | 8.3 | 2 | 2 | 16.1 | 9.3 | 16.7 | 3.9 | 11.7 | 6.1 | 12.2 | 10.6 | 19.1 | 6.6 | 7.8 | -9.4 | 2.2 | -9.5 | 17 | 14 | 20 | 17.4 | 26.3 | 20.6 | 12.2 | 11.1 | 21.7 | 18.3 | 6.1 | 6.1 | 26.7 | 12.8 | -7.2 | -10.6 | -6.9 | -14 | -2.8 | -7.8 | -4.8 | -15.4 | 7.2 | -5.6 | 7.6 | -2.1 | 15 | 3.3 | 13.3 | 3.3 | 18.3 | 8.3 | -15 | -18 | -6.1 | -11.1 | 3.7 | 1.9 | 0 | -6.7 | -10 | -17.2 | -8.9 | -11.8 | -12.8 | -19.4 | -6.7 | -12.2 | 8.9 | -7.2 | 12.8 | -6.1 | 14.4 | 6.7 | 13.9 | 1.7 | 2.2 | -3.9 | -6.7 | -7.8 | 2.8 | 1.7 | 12.1 | 1.4 | 5 | 3.9 | -1.7 | -13.9 | -5 | -18.3 | 4.4 | -12.2 | 0.7 | -7.8 | 15.6 | -11.1 | 0.6 | -2.8 | -5 | -11.7 | 3.7 | -3.4 | -8.1 | -9.7 | 3.3 | 2.8 | -1.7 | -10 | 3.3 | -8.9 | 4 | -2 | 7.8 | 3.1 | 5.6 | 2.8 | 2.8 | 1.1 | -2.2 | -6.1 | -3 | -6 | 13.9 | 11.7 | 13.3 | 2.2 | -12.2 | -16.1 | 9 | 8.1 | 13.3 | 12.8 | 5.6 | -7.8 | 21.7 | 10 | 8.2 | -11.4 | 2.8 | 0.6 | 12.2 | 12.2 | 16.1 | -1.7 | 1.1 | -7.8 | 1.7 | -0.6 | -5.6 | -10 | 6.1 | 5 | 0.6 | 0 | -0.6 | -4.4 | 4.4 | -3.6 | 10.9 | -11.1 | -3.3 | -12.4
-13 | -18 | -7.8 | -8.9 | 8.9 | 2.2 | 8.3 | -0.6 | 5 | -9.2 | 12.8 | 8.9 | 2 | 2 | 16.1 | 8.9 | 17.2 | 1.1 | 11.1 | 6.1 | 12.2 | 10.6 | 18.9 | 6.1 | 6.7 | -10 | 1.1 | -9.5 | 16 | 14 | 19.4 | 17.2 | 26.1 | 21.1 | 12.2 | 11.1 | 21.7 | 18.3 | 6.1 | 6.1 | 25.5 | 14 | -7.8 | -11.1 | -7 | -14.1 | -2.8 | -7.8 | -4.4 | -16.7 | 7.2 | -5.6 | 8.3 | -2.8 | 14.4 | 2.8 | 13.3 | 3.3 | 16.7 | 8.3 | -15 | -17 | -6.7 | -11.1 | 2.8 | 1.7 | -0.6 | -6.7 | -9.4 | -18.3 | -8.3 | -12.2 | -12.2 | -18.9 | -7.2 | -12.2 | 8.9 | -9.4 | 12.2 | -5.6 | 13.3 | 7.2 | 13.3 | 1.7 | 1.1 | -4.4 | -7.8 | -8.3 | 2.2 | -4.4 | 11.7 | 1.1 | 5 | 3.9 | -3.9 | -12.8 | -5.2 | -15.8 | 5 | -12.2 | 0 | -10 | 15 | -12.2 | 0.6 | -2.8 | -4.4 | -10.6 | 3.9 | -3.9 | -8.3 | -10 | 3.3 | 2.8 | -1.7 | -10 | 2.2 | -7.3 | 3 | -3 | 6.1 | 2.8 | 5.6 | 3.3 | 2.8 | 1.1 | -2.2 | -6.1 | -3 | -5 | 13.3 | 11.7 | 13.3 | 3.9 | -12.8 | -16.7 | 9.4 | 8.3 | 13.3 | 12.8 | 4.5 | -7 | 20.4 | 11.1 | 7.4 | -11.5 | 2.8 | 0.7 | 12.2 | 12.2 | 16.1 | 0 | 0 | -8.3 | 1.7 | -0.6 | -6.1 | -10 | 5.6 | 5 | 0.6 | -0.6 | -0.8 | -4.1 | 5 | -3.9 | 8.5 | -10.2 | -3.9 | -12.8
-13 | -18 | -10 | -10 | 6.1 | -1.7 | 5.6 | -0.6 | 3.9 | -10.6 | 12.2 | 10.6 | 3 | 2 | 14.4 | 9.5 | 16.7 | -1.1 | 10 | 6.1 | 11.1 | 10.6 | 16.5 | 6.9 | 5.6 | -10.6 | 0 | -11.1 | 16 | 14 | 18.3 | 16.5 | 25.4 | 21.3 | 11.7 | 10.6 | 20 | 16.7 | 6.1 | 5.6 | 24.4 | 15 | -8.3 | -11.7 | -7.2 | -15 | -3.9 | -7.8 | -5.5 | -14 | 5.6 | -5 | 6.6 | -2.7 | 12.2 | 4.4 | 11.1 | 3.3 | 15.6 | 8.3 | -16 | -18 | -7.2 | -12.2 | 2.8 | 0.8 | -1.1 | -5.6 | -10 | -15.4 | -8.1 | -11.5 | -12.8 | -18.3 | -8.3 | -12.2 | 7.2 | -6.1 | 11.1 | -5.6 | 11.1 | 6.7 | 10 | 1.1 | -2.8 | -5.6 | -7.2 | -8.3 | 1.7 | 0.6 | 11.7 | 3.5 | 5 | 4.4 | -6.1 | -13.5 | -5.4 | -15.1 | 2.8 | -12.2 | -0.6 | -8.3 | 12.8 | -14.4 | 0 | -2.8 | -3.9 | -10 | 3.2 | -3.8 | -8.5 | -9.6 | 2.2 | 2.2 | -1.7 | -10.6 | 1.1 | -7 | 2 | -1 | 5.7 | 2.5 | 5.6 | 3.3 | 2.8 | 1.1 | -2.2 | -6.1 | 1 | -1 | 12.8 | 11.7 | 12.8 | 4.4 | -14.4 | -17.8 | 9.4 | 8.4 | 12.2 | 11.1 | 3.3 | -7.4 | 19.1 | 11.4 | 6.7 | -13.3 | 2.8 | 0.7 | 12.8 | 12.2 | 15.6 | -0.6 | -1.7 | -7.8 | 1.7 | -0.6 | -6.7 | -10 | 5.6 | 5 | 0.6 | -0.6 | -0.9 | -4 | 3.7 | -3.4 | 6.1 | -11.7 | -4.4 | -13.9
-13 | -17 | -10.6 | -11.1 | 5.6 | -1.7 | 5 | -0.6 | 3 | -8.5 | 11.7 | 10 | 3 | 2 | 12.8 | 9.7 | 13.9 | 10 | 10 | 6.1 | 10.6 | 10 | 14.1 | 7 | 3.9 | -10 | -0.9 | -9 | 15 | 13 | 17.2 | 15.7 | 24.6 | 21.5 | 11.1 | 9.4 | 19.4 | 16.7 | 6.1 | 5.6 | 23.5 | 15.1 | -8.9 | -12.2 | -8.3 | -14.4 | -3.9 | -7.8 | -6.7 | -13.4 | 2.8 | -5 | 5 | -2.9 | 8.9 | 4.4 | 10.6 | 3.3 | 15 | 8.3 | -16 | -18 | -7.8 | -12.2 | 2.8 | -0.1 | -1.1 | -5 | -10.5 | -14.1 | -8 | -11.4 | -12.8 | -17.8 | -9.4 | -12.8 | 6.1 | -6.1 | 10 | -5 | 9.4 | 6.1 | 6.1 | 1.7 | -1.7 | -6.1 | -8.3 | -10.6 | 1.7 | 0 | 11.7 | 5.6 | 5 | 4.4 | -8.3 | -15 | -5.6 | -15.6 | 1.1 | -11.7 | -1.1 | -7.9 | 8.3 | -14.4 | 0 | -2.2 | -3.9 | -9.4 | 2.4 | -4 | -8.7 | -9.5 | 2.2 | 1.1 | -2.2 | -11.1 | 0 | -7.8 | 1 | -2 | 5.4 | 2.4 | 5.6 | 3.3 | 2.8 | 1.1 | -2.2 | -6.1 | 1 | -2 | 12.8 | 11.1 | 11.7 | 3.9 | -15 | -17.8 | 9.4 | 8.4 | 7.8 | 6.1 | 2.2 | -8.9 | 17.8 | 11.7 | 5 | -10.7 | 2.8 | 0.6 | 12.8 | 12.2 | 13.9 | 0.6 | -2.8 | -7.2 | 1.7 | -0.6 | -7.8 | -11.1 | 5.6 | 5 | 0 | -1.1 | -1.1 | -4.4 | 2.4 | -3.7 | 3.1 | -10 | -5.2 | -14.7
-12 | -16 | -10 | -10 | 3.9 | -1.7 | 2.8 | -1.1 | 2 | -8.2 | 11.7 | 10.6 | 3 | 2 | 11.1 | 9.4 | 13.9 | 10 | 10 | 6.7 | 11.1 | 10.6 | 11.7 | 6.7 | 3.9 | -10.6 | -1.9 | -8.7 | 15 | 13 | 16.1 | 15 | 23.9 | 21.7 | 10.6 | 9.4 | 19.4 | 16.7 | 6.1 | 5.6 | 22.6 | 15.2 | -8.9 | -12.2 | -9.5 | -14.6 | -3.9 | -8.3 | -7.8 | -13.3 | -0.6 | -5 | 3.3 | -3.9 | 8.3 | 4.4 | 7.2 | 3.9 | 15 | 8.3 | -17 | -20 | -8.3 | -12.2 | 2.8 | -1.1 | -2.2 | -5 | -11.1 | -13.3 | -7.8 | -11.7 | -12.2 | -17.2 | -9.4 | -12.8 | 6.7 | -7.2 | 10 | -5.6 | 7.8 | 5 | 4.4 | 1.7 | -3.9 | -7.2 | -8.3 | -8.9 | 1.7 | 0 | 11.7 | 7.2 | 4.4 | 4.4 | -9.1 | -14.2 | -5.4 | -13.9 | 0.6 | -11.7 | -1.7 | -8.3 | 7.2 | -15 | -0.6 | -1.7 | -3.3 | -9.4 | 1.7 | -5 | -8.9 | -9.4 | 2.8 | 0.6 | -3.3 | -11.7 | -0.9 | -6.7 | 1 | -2 | 5 | 2.2 | 5 | 2.8 | 2.2 | 0.6 | -2.8 | -6.7 | 1 | -2 | 12.8 | 11.7 | 11.7 | 3.9 | -15.6 | -19.4 | 9.4 | 8.3 | 6.1 | 5 | 0.5 | -8.7 | 16.9 | 12.1 | 3.4 | -10.5 | 2.8 | 0.8 | 12.8 | 12.2 | 12.8 | 1.7 | -2.8 | -7.2 | 1.7 | -0.6 | -8.3 | -11.1 | 5.6 | 5 | 0 | -1.1 | -0.7 | -3.5 | 1.1 | -4.4 | 0.2 | -10.5 | -5.9 | -16.7
-12 | -16 | -11.7 | -11.7 | 3.3 | -1.7 | 3.3 | -1.1 | 1.1 | -8.9 | 11.7 | 10 | 3 | 2 | 10.7 | 9.3 | 14.4 | 8.9 | 9.4 | 7.2 | 10.6 | 10.6 | 10.2 | 6.4 | 4.4 | -12.2 | -2.8 | -8.9 | 15 | 13 | 15.4 | 14.5 | 23.3 | 21.6 | 10.6 | 8.9 | 19.4 | 16.1 | 6.1 | 5 | 21.7 | 15 | -8.9 | -12.2 | -10.6 | -15.6 | -4.4 | -8.3 | -8 | -12.2 | 0 | -4.4 | 2.9 | -3.8 | 7.2 | 5 | 4.4 | 3.3 | 13.9 | 8.9 | -18 | -21 | -7.2 | -11.1 | 1.7 | -2.3 | -2.2 | -6.1 | -10.7 | -12.5 | -7.6 | -10.7 | -12.8 | -17.2 | -8.9 | -12.8 | 6.7 | -7.2 | 10 | -5.6 | 6.1 | 4.4 | 3.3 | 1.7 | -3.9 | -7.2 | -8.9 | -9.4 | 1.1 | -1.1 | 11.7 | 7.6 | 4.4 | 3.9 | -9.8 | -14.4 | -5.2 | -13.7 | -0.6 | -11.7 | -0.9 | -7.1 | 6.7 | -14.4 | -1.1 | -2.2 | -3.3 | -8.9 | 1.5 | -4.8 | -8.7 | -9.2 | 2.2 | 0.6 | -3.9 | -11.1 | -1.9 | -6.6 | 2 | -2 | 4.6 | 2 | 6.1 | 2.8 | 2.2 | 0.6 | -2.8 | -7.2 | 1 | -1 | 12.8 | 11.7 | 10.6 | 7.2 | -16.1 | -21.7 | 9.2 | 8.5 | 6.1 | 5.6 | -1.1 | -9.4 | 15.9 | 12.3 | 1.7 | -11.7 | 2.8 | 0.8 | 13.3 | 12.8 | 12.2 | 2.8 | -3.3 | -6.7 | 1.7 | -0.6 | -9.4 | -11.7 | 5.6 | 5 | -0.6 | -2.2 | -0.4 | -3.1 | 0.2 | -3.8 | -2.8 | -12.8 | -6.7 | -20.6
-11 | -15 | -12.2 | -12.2 | 1.7 | -2.2 | 1.7 | -1.7 | 0.5 | -7.7 | 11.1 | 9.4 | 3 | 3 | 10.4 | 9.2 | 16.1 | 4.4 | 8.9 | 6.7 | 10 | 10 | 8.7 | 5.6 | 1.7 | -9.4 | -2.6 | -7.8 | 15 | 13 | 14.6 | 13.8 | 22.8 | 21.8 | 10 | 8.9 | 18.9 | 16.1 | 6.1 | 5 | 21.3 | 15.4 | -8.9 | -12.8 | -11.7 | -15.6 | -4.4 | -8.9 | -8.1 | -11.3 | 0 | -4.4 | 2.6 | -4.1 | 6.7 | 4.4 | 5 | 3.3 | 13.3 | 8.9 | -21 | -23 | -7.2 | -11.1 | 0.5 | -4 | -2.8 | -6.1 | -10.4 | -12 | -7.4 | -10.1 | -12.2 | -17.2 | -8.3 | -12.2 | 6.7 | -7.2 | 9.4 | -5 | 5 | 4.4 | 2.8 | 1.1 | -6.7 | -8.9 | -8.9 | -9.4 | 0.6 | -1.1 | 11.7 | 8 | 4.4 | 3.9 | -10.6 | -15 | -5 | -14.4 | -1.7 | -12.2 | -0.2 | -6.6 | 5 | -14.4 | -0.6 | -1.7 | -3.3 | -8.3 | 1.3 | -5 | -8.5 | -9 | 2.2 | 0 | -3.9 | -10.6 | -2.8 | -7.2 | 1 | -2 | 4.3 | 2 | 5 | 2.8 | 2.2 | 0.6 | -2.8 | -7.2 | 1 | -1 | 12.8 | 11.7 | 10 | 5.6 | -19.4 | -25 | 9.1 | 8.8 | 6.1 | 5 | -2.8 | -11.7 | 15 | 12.2 | 0.2 | -9.7 | 2.8 | 1.1 | 13.9 | 12.8 | 11.7 | 3.9 | -3.3 | -6.1 | 1.7 | -0.6 | -10 | -11.1 | 5 | 5 | -1.1 | -3.3 | 0 | -2.8 | -0.8 | -4.1 | -1.9 | -11.6 | -7.1 | -17.5
-11 | -14 | -11.7 | -11.7 | 1.1 | -2.2 | 1.1 | -1.7 | 0 | -7.7 | 11.1 | 9.4 | 3 | 3 | 10 | 8.9 | 15 | 2.2 | 7.8 | 6.1 | 9.4 | 9.4 | 7.2 | 5 | -0.6 | -10.6 | -2.4 | -7.4 | 15 | 13 | 13.9 | 13.3 | 22.2 | 21.7 | 10 | 8.9 | 17.8 | 16.1 | 5.6 | 5 | 21 | 16 | -8.9 | -13.3 | -12.8 | -16.2 | -5 | -8.9 | -8.3 | -11.1 | 1.1 | -5 | 2.2 | -5 | 6.7 | 4.4 | 5 | 3.3 | 13.3 | 8.9 | -22 | -25 | -6.7 | -10.6 | -0.6 | -6.1 | -2.2 | -5.6 | -10 | -11.7 | -7.2 | -10 | -12.2 | -17.2 | -8.3 | -12.2 | 6.1 | -6.1 | 8.3 | -4.4 | 3.9 | 3.9 | 3.3 | 1.7 | -4.4 | -7.2 | -9.4 | -10 | 0.6 | -1.1 | 11.7 | 8.3 | 4.4 | 3.9 | -12.6 | -16.2 | -5 | -13.3 | -2.8 | -11.7 | 0.6 | -7.2 | 3.9 | -15 | -1.1 | -2.2 | -2.8 | -7.8 | 1.1 | -6.1 | -8.3 | -8.9 | 2.2 | 0 | -3.3 | -9.4 | -3.3 | -6.8 | 2 | -2 | 3.9 | 1.7 | 5 | 2.2 | 1.7 | 0.6 | -3.3 | -7.2 | 2 | -1 | 12.2 | 11.7 | 9.4 | 5 | -20 | -25 | 8.9 | 8.9 | 5 | 3.3 | -3.7 | -10.8 | 15.7 | 12.5 | -1.3 | -9.6 | 2.8 | 1 | 12.8 | 12.2 | 10 | 4.4 | -2.8 | -7.2 | 1.7 | -0.6 | -10 | -11.7 | 5.6 | 5 | -3.3 | -4.4 | -0.2 | -2.7 | -1.7 | -4.4 | -0.9 | -11.5 | -7.4 | -16
-11 | -13 | -11.1 | -11.1 | 0.6 | -2.8 | 2.2 | -0.6 | -0.6 | -8.9 | 10.6 | 9.4 | 3 | 3 | 9.6 | 8.2 | 15.6 | 0 | 7.2 | 6.1 | 9.4 | 9.4 | 7 | 4.7 | -1.7 | -11.1 | -2.2 | -7.8 | 15 | 13 | 13.7 | 12.9 | 22 | 21.5 | 9.4 | 8.3 | 17.8 | 16.1 | 5.6 | 4.4 | 20.6 | 16.1 | -8.9 | -13.3 | -13.9 | -17.2 | -5 | -8.9 | -8.1 | -10.5 | 0 | -5.6 | 2 | -4.4 | 5 | 3.9 | 3.3 | 3.3 | 13.3 | 8.9 | -24 | -27 | -7.8 | -10.4 | -2.3 | -6.3 | -2.8 | -6.1 | -10.4 | -11.8 | -7 | -9.4 | -11.7 | -16.7 | -7.8 | -12.2 | 5.6 | -6.7 | 8.3 | -5 | 3.3 | 3.3 | 3.3 | 2.2 | -3.3 | -6.7 | -9.4 | -10 | 0.6 | -1.1 | 12.6 | 8.7 | 4.4 | 3.9 | -14.7 | -17.9 | -5 | -13.3 | -3.3 | -11.7 | 0.8 | -5.8 | 3.9 | -14.4 | -1.1 | -2.2 | -3.3 | -7.8 | 0.7 | -5.3 | -8.3 | -8.9 | 1.7 | 1.1 | -3.9 | -9.4 | -3.9 | -7.1 | 2 | -2 | 4.1 | 1.6 | 5 | 2.2 | 1.7 | 0.6 | -3.3 | -7.8 | 2 | -1 | 12.2 | 11.1 | 9.4 | 4.4 | -20 | -25 | 8.9 | 8.9 | 4.4 | 2.2 | -4.7 | -11.1 | 16.5 | 12.7 | -2.8 | -10.6 | 2.8 | 1 | 13.3 | 12.8 | 11.1 | 5 | -2.8 | -7.8 | 1.1 | -0.6 | -9.4 | -11.1 | 5 | 5 | -5 | -7.2 | -0.4 | -2.9 | -2.2 | -4.1 | 0 | -13.3 | -7.8 | -16.1
-10 | -12 | -11.1 | -11.1 | -1.7 | -2.8 | 2.8 | -2.2 | -0.6 | -7.8 | 11.1 | 9.4 | 4 | 3 | 9.3 | 7.4 | 16.7 | -2.8 | 7.8 | 6.1 | 9.4 | 8.9 | 6 | 4.2 | -2.8 | -12.2 | -2.6 | -7.3 | 14 | 13 | 13.5 | 12.6 | 21.9 | 21.4 | 9.4 | 7.8 | 17.8 | 16.7 | 5.6 | 3.3 | 19.5 | 16 | -8.9 | -13.3 | -13.9 | -17 | -5.6 | -9.4 | -8 | -10.1 | 0 | -5.6 | 1.9 | -4.5 | 4.4 | 3.3 | 7.2 | 3.9 | 13.3 | 8.9 | -21 | -23 | -7.8 | -10.2 | -3.9 | -7.1 | -3.3 | -6.7 | -10.7 | -12.1 | -6.9 | -9.3 | -12.2 | -16.7 | -8.3 | -12.8 | 5.6 | -6.7 | 7.8 | -4.4 | 2.8 | 2.8 | 2.2 | 1.1 | -2.2 | -6.1 | -9.4 | -10 | 0.6 | -1.7 | 13.5 | 9.2 | 3.9 | 3.9 | -16.7 | -20 | -5 | -14.4 | -3.9 | -11.1 | 0.9 | -5.3 | 2.8 | -13.3 | -1.1 | -2.2 | -2.8 | -7.2 | 0.4 | -5 | -8.3 | -9.1 | 1.1 | -1.1 | -4.4 | -8.3 | -4.4 | -7.8 | 1 | -2 | 4.2 | 1.2 | 5 | 2.8 | 0.6 | -0.6 | -4.4 | -8.3 | 2 | -1 | 11.7 | 11.1 | 8.9 | 3.3 | -22.2 | -27.2 | 8.9 | 8.9 | 3.9 | 1.7 | -5.6 | -12.2 | 17.2 | 12.8 | -3.2 | -10.3 | 2.8 | 1.1 | 14.4 | 13.3 | 10.6 | 5.6 | -5 | -7.2 | 1.1 | -0.6 | -9.4 | -11.1 | 5.6 | 4.4 | -5.6 | -7.8 | -0.6 | -3.3 | -2.8 | -4.3 | 0.7 | -11.9 | -8.5 | -16.2
-8 | -11 | -12.2 | -12.2 | -2.2 | -3.3 | 2.2 | -2.8 | -0.6 | -7.8 | 11.1 | 9.4 | 4 | 3 | 8.9 | 6.7 | 13.3 | 0.6 | 6.7 | 5.6 | 7.2 | 7.2 | 5.7 | 4 | -3.9 | -12.2 | -2.9 | -7.4 | 14 | 12 | 13.3 | 12.2 | 21.7 | 21.1 | 8.9 | 7.2 | 17.8 | 16.1 | 5.6 | 3.3 | 18.3 | 15.4 | -9.4 | -13.3 | -13.9 | -17.1 | -5.6 | -9.4 | -7.8 | -10 | -1.1 | -5 | 1.7 | -5 | 3.3 | 3.3 | 3.9 | 2.8 | 12.2 | 8.9 | -22 | -25 | -7.8 | -10.1 | -5.6 | -8.3 | -4.4 | -7.8 | -11.1 | -12.8 | -6.7 | -9.4 | -12.2 | -16.1 | -8.9 | -12.8 | 5.6 | -7.2 | 6.7 | -4.4 | 3.3 | 3.3 | 1.1 | 0.6 | -0.6 | -5 | -9.4 | -10.6 | 0 | -1.7 | 14.4 | 9.4 | 3.9 | 3.3 | -17.1 | -19.8 | -6.1 | -13.3 | -5 | -11.1 | 1.1 | -5.6 | 2.8 | -12.8 | -2.2 | -2.8 | -2.8 | -7.2 | 0 | -5.6 | -8.3 | -9.4 | 0.6 | -2.2 | -5 | -12.2 | -4.4 | -7.3 | 1 | -2 | 4.4 | 1.1 | 5 | 2.8 | 0 | -0.6 | -4.4 | -8.3 | 2 | -1 | 11.7 | 11.1 | 8.3 | 2.8 | -22.2 | -27.2 | 8.9 | 8.9 | 2.8 | 0.6 | -5.4 | -10.7 | 16.8 | 12.8 | -3.5 | -10.6 | 2.8 | 1.2 | 14.4 | 12.8 | 8.3 | 5 | -5 | -7.2 | 1.1 | -0.6 | -8.3 | -10.6 | 5.6 | 5 | -3.3 | -5.6 | -1.5 | -3.7 | -3.3 | -4.4 | 1.5 | -12 | -9.3 | -17.3
-7 | -10 | -12.2 | -12.2 | -2.2 | -3.3 | 2.2 | -3.3 | -0.6 | -8.9 | 11.1 | 9.4 | 4 | 3 | 7.6 | 5.6 | 13.3 | 0.6 | 5.6 | 5 | 7.8 | 7.8 | 5.1 | 3.7 | -5.6 | -12.8 | -3.3 | -8.3 | 14 | 12 | 13.1 | 11.9 | 21.5 | 21 | 8.9 | 7.2 | 17.8 | 15.6 | 5 | 2.8 | 17.2 | 15 | -9.4 | -13.3 | -13.9 | -17.8 | -6.1 | -9.4 | -7.4 | -9.3 | -0.6 | -5.6 | 1.5 | -4.4 | 3.3 | 3.3 | 3.3 | 2.8 | 11.1 | 8.9 | -23 | -26 | -7.2 | -9.9 | -5.4 | -7.7 | -5.6 | -7.8 | -10.7 | -12.3 | -6.7 | -8.8 | -12.2 | -16.1 | -10 | -13.3 | 5.6 | -7.8 | 6.1 | -4.4 | 3.9 | 3.9 | 0 | -0.6 | 0 | -4.4 | -9.4 | -11.1 | 0 | -2.2 | 13.9 | 10.4 | 3.9 | 3.3 | -17.4 | -20 | -7.2 | -13.1 | -7.2 | -12.2 | 0.7 | -5.7 | 2.8 | -13.9 | -2.2 | -3.3 | -2.8 | -6.7 | -0.2 | -5 | -8.5 | -9.3 | 0.6 | -2.8 | -5 | -11.7 | -4.4 | -7.3 | 1 | -2 | 4.2 | 1.2 | 5.6 | 2.8 | 0.6 | -0.6 | -5 | -8.9 | 3 | -1 | 12.2 | 11.7 | 7.8 | 2.2 | -21.7 | -26.7 | 8.9 | 8.9 | 2.2 | -0.6 | -5.2 | -10.1 | 16.5 | 12.9 | -3.9 | -12.2 | 2.8 | 1.5 | 13.9 | 12.8 | 6.7 | 3.9 | -4.4 | -7.2 | 1.7 | -0.6 | -7.8 | -10 | 6.1 | 5 | -3.3 | -5.6 | -2.4 | -4.2 | -3.3 | -4.3 | 2.2 | -13.9 | -10 | -19.4
-7 | -10 | -12.8 | -12.8 | -2.8 | -3.3 | 2.2 | -3.3 | -2.1 | -8.1 | 11.1 | 10 | 4 | 2 | 6.3 | 4.5 | 11.7 | 2.2 | 5 | 4.4 | 7.2 | 7.2 | 4.8 | 3.5 | -6.7 | -12.8 | -3.7 | -7.7 | 14 | 12 | 13 | 11.6 | 21.3 | 20.8 | 8.9 | 7.2 | 17.8 | 15.6 | 4.4 | 2.2 | 16.8 | 15 | -10 | -13.9 | -13.7 | -16.8 | -6.7 | -9.4 | -7.1 | -8.7 | -0.6 | -4.4 | 1.3 | -4.4 | 3.3 | 3.3 | 3.3 | 2.8 | 10 | 7.2 | -25 | -27 | -7.2 | -9.8 | -5.2 | -7.4 | -5 | -7.2 | -10.4 | -12.2 | -6.7 | -8.4 | -12.2 | -16.1 | -10 | -13.9 | 6.1 | -7.8 | 5.6 | -4.4 | 3.3 | 3.3 | 0.6 | -0.6 | -0.6 | -5 | -9.4 | -12.8 | 0 | -2.8 | 13.3 | 11 | 3.9 | 3.3 | -17.8 | -20.6 | -8.3 | -13.9 | -6.7 | -11.7 | 0.4 | -6.7 | 2.2 | -13.9 | -1.7 | -3.3 | -2.8 | -6.1 | -0.4 | -5 | -8.7 | -9.3 | 0.6 | -2.8 | -5.6 | -12.8 | -4.4 | -7.8 | 0 | -3 | 4.1 | 1.6 | 5.6 | 3.3 | 0.6 | -0.6 | -5.6 | -9.4 | 2 | -1 | 12.8 | 12.2 | 7.2 | 0.6 | -19.4 | -23.9 | 8.9 | 8.9 | 1.7 | -1.1 | -5 | -10 | 16.1 | 12.8 | -4.5 | -11.1 | 2.8 | 1.7 | 13.9 | 12.2 | 7.2 | 5 | -5.6 | -7.8 | 1.7 | -0.6 | -7.2 | -10 | 6.1 | 5.6 | -5.6 | -7.2 | -3.3 | -5 | -3.3 | -4.3 | 2 | -12.7 | -10.6 | -19.5
-8 | -11 | -10 | -10 | -2.8 | -4.4 | 2.2 | -3.9 | -3.5 | -8.5 | 11.1 | 10 | 4 | 2 | 5 | 3.3 | 12.8 | 1.1 | 4.4 | 4.4 | 7.2 | 7.2 | 4.5 | 3.1 | -6.1 | -13.3 | -4 | -7.7 | 14 | 13 | 12.8 | 11.1 | 21.1 | 20.6 | 8.9 | 7.8 | 17.8 | 15.6 | 4.4 | 2.2 | 16.5 | 15.1 | -10 | -13.9 | -13.5 | -16.2 | -7.2 | -10 | -6.7 | -8.3 | 0 | -5 | 1.1 | -5 | 2.2 | 2.2 | 3.9 | 2.8 | 8.9 | 3.9 | -24 | -27 | -7.2 | -9.7 | -5 | -7.2 | -3.3 | -6.1 | -10 | -12.2 | -6.7 | -8.3 | -12.2 | -16.1 | -10 | -15.6 | 5 | -7.2 | 5.6 | -4.4 | 2.8 | 2.8 | 0.6 | -0.6 | 0 | -5.6 | -9.4 | -14.4 | -0.6 | -3.9 | 12.8 | 11.7 | 3.3 | 3.3 | -17.4 | -19.7 | -9.1 | -13.4 | -7.2 | -11.7 | 0 | -8.9 | 2.8 | -13.9 | -2.8 | -3.9 | -2.8 | -5.6 | -0.6 | -5.6 | -8.9 | -9.4 | 0 | -2.2 | -5.6 | -12.2 | -4.4 | -7.4 | -1 | -3 | 3.9 | 1.7 | 5.6 | 2.8 | 0.6 | -1.1 | -6.1 | -9.4 | 3 | -1 | 12.8 | 11.7 | 6.7 | 0.6 | -18.9 | -23.9 | 8.9 | 8.9 | 1.7 | -1.1 | -4.6 | -9.2 | 16.5 | 12.9 | -5 | -11 | 3 | 1.7 | 13.9 | 12.2 | 5 | 2.8 | -4.4 | -7.8 | 1.7 | -0.6 | -6.7 | -10.6 | 6.7 | 5.6 | -5.6 | -7.2 | -2.2 | -3.6 | -3.3 | -4.4 | 1.9 | -12.7 | -11.1 | -20.5
-11 | -14 | -11.1 | -11.7 | -2.8 | -3.9 | 1.7 | -6.1 | -5 | -9.4 | 11.1 | 10 | 4 | 2 | 4.3 | 2.6 | 13.3 | 0 | 4.4 | 3.9 | 7.2 | 7.2 | 4.4 | 2.8 | -6.7 | -13.3 | -4.4 | -8.3 | 14 | 13 | 12.8 | 11.2 | 21.1 | 20.6 | 8.3 | 7.2 | 18.3 | 16.7 | 3.9 | 1.7 | 16.1 | 15 | -9.4 | -13.9 | -13.3 | -16.1 | -7.2 | -9.4 | -6.3 | -7.8 | -0.6 | -5.6 | 1.1 | -4.6 | 2.2 | 1.7 | 3.9 | 2.2 | 7.8 | 1.7 | -25 | -27 | -6.7 | -9.5 | -5.6 | -7.9 | -3.3 | -5.6 | -9.4 | -11.4 | -6.7 | -8.2 | -11.7 | -15.6 | -12.8 | -15 | 3.9 | -5.6 | 4.4 | -3.9 | 2.8 | 2.8 | 0 | -1.1 | 0 | -5 | -9.4 | -9.4 | -0.6 | -3.3 | 11.9 | 10.8 | 3.3 | 3.3 | -17.1 | -19.2 | -9.8 | -13.3 | -7.8 | -11.7 | -0.6 | -7.8 | 2.2 | -13.3 | -3.9 | -5 | -2.8 | -5.6 | -0.8 | -4.9 | -8.9 | -9.5 | 0 | -2.2 | -5 | -12.2 | -4.4 | -7.6 | -1 | -3 | 3.7 | 1.6 | 5.6 | 2.8 | 0.6 | -1.1 | -6.1 | -9.4 | 2 | -1 | 12.8 | 12.2 | 5.6 | 0.6 | -17.8 | -22.2 | 8.9 | 8.9 | 1.1 | -1.7 | -4.3 | -8.9 | 16.8 | 12.8 | -5.6 | -11.7 | 3.1 | 1.6 | 12.8 | 11.7 | 5.6 | 3.9 | -4.4 | -7.2 | 1.7 | -0.6 | -5.6 | -10 | 6.7 | 5.6 | -5 | -6.7 | -1.1 | -2.2 | -3.5 | -4.6 | 1.7 | -15 | -11.7 | -22.8
-13 | -16 | -10 | -10 | -3.3 | -5 | 1.1 | -6.1 | -5 | -9.1 | 11.1 | 10 | 1 | 1 | 3.5 | 1.9 | 12.8 | -0.6 | 4.4 | 3.9 | 6.1 | 6.1 | 3.9 | 2.5 | -8.3 | -14.4 | -4 | -7.3 | 15 | 13 | 12.8 | 11.2 | 21.1 | 20.6 | 8.9 | 7.8 | 18.3 | 16.7 | 3.3 | 1.1 | 16.3 | 15 | -10 | -13.9 | -13.5 | -15.8 | -6.7 | -8.9 | -6 | -7.5 | -1.7 | -5.6 | 1.1 | -4.7 | 3.3 | 2.8 | 4.4 | 2.2 | 6.7 | 1.1 | -25 | -27 | -6.1 | -9.4 | -6.1 | -8.8 | -2.8 | -5 | -8.9 | -10.9 | -6.7 | -8.2 | -12.2 | -15.6 | -14.4 | -15.6 | 2.8 | -5.6 | 4.4 | -3.3 | 4.4 | 4.4 | -0.6 | -1.7 | 0.6 | -4.4 | -10 | -10 | -0.6 | -3.3 | 10.9 | 9.8 | 3.3 | 2.8 | -16.7 | -18.9 | -10.6 | -13.9 | -7.8 | -11.7 | -1.1 | -7.9 | 2.8 | -12.8 | -5.6 | -6.7 | -2.8 | -4.4 | -0.9 | -4.6 | -8.9 | -9.7 | 0.6 | -1.7 | -4.4 | -13.3 | -4.4 | -8.3 | 0 | -3 | 3.5 | 1.4 | 5.6 | 2.8 | 0.6 | -1.1 | -6.7 | -10 | 2 | -2 | 12.2 | 11.1 | 5.6 | 0 | -16.7 | -21.1 | 8.9 | 8.9 | 1.1 | -1.7 | -3.9 | -9.4 | 17.2 | 12.8 | -5.2 | -10.9 | 3.3 | 1.7 | 12.8 | 11.7 | 4.4 | 2.8 | -5 | -7.8 | 1.7 | -1.7 | -5 | -10 | 6.7 | 5 | -6.7 | -7.8 | 0 | -1.1 | -3.7 | -5.1 | 0.6 | -11.1 | -12.1 | -21.4
-15 | -18 | -9.4 | -10.6 | -3.3 | -5 | 0 | -6.1 | -5 | -9.3 | 11.1 | 10 | 1 | 1 | 2.8 | 1.1 | 11.1 | 0.6 | 3.9 | 3.3 | 7.2 | 7.2 | 3.9 | 2.2 | -7.8 | -15.6 | -3.7 | -7.1 | 16 | 13 | 12.8 | 11.1 | 21.1 | 20.6 | 8.9 | 7.8 | 18.9 | 16.7 | 2.8 | 0.6 | 16.5 | 15.1 | -10.6 | -14.4 | -13.7 | -15.9 | -6.7 | -8.9 | -5.6 | -7.2 | -2.2 | -5.6 | 1.1 | -5.6 | 5 | 3.9 | 4.4 | 2.2 | 6.7 | 1.1 | -26 | -29 | -6.1 | -9.4 | -6.7 | -10 | -2.8 | -6.1 | -8.3 | -10.6 | -6.7 | -8.3 | -12.2 | -15.6 | -13.9 | -15.6 | 2.8 | -5 | 3.3 | -4.4 | 5.6 | 5.6 | -0.6 | -1.1 | 2.2 | -3.9 | -10 | -10 | -1.1 | -3.9 | 10 | 8.9 | 2.8 | 2.2 | -14.5 | -16.5 | -9.7 | -13.4 | -8.3 | -12.2 | -1.7 | -8.9 | 0.6 | -12.8 | -5.6 | -7.2 | -2.8 | -4.4 | -1.1 | -5 | -8.9 | -10 | 0 | -2.2 | -3.9 | -12.8 | -3.3 | -6.8 | -2 | -5 | 3.3 | 1.1 | 5.6 | 3.3 | 1.1 | -1.1 | -7.2 | -10.6 | 2 | -2 | 11.1 | 10 | 5.6 | -3.3 | -16.7 | -21.1 | 8.9 | 8.9 | 1.1 | -1.7 | -3.2 | -8.4 | 17.2 | 13 | -4.8 | -10.8 | 3.5 | 1.9 | 11.7 | 11.7 | 4.4 | 3.3 | -5 | -7.2 | 1.1 | -2.2 | -3.9 | -11.7 | 6.7 | 5 | -6.1 | -7.2 | 0.6 | -0.5 | -3.9 | -5.6 | -0.6 | -9.4 | -12.4 | -21.4
-16 | -19 | -9.4 | -10.6 | -1.1 | -1.7 | 0 | -7.2 | -5 | -10 | 11.1 | 10 | 2 | 1 | 4.5 | 2.4 | 15.6 | -1.7 | 5 | 3.9 | 7.8 | 7.8 | 8.2 | 4.6 | -5.6 | -14.4 | -3.3 | -7.2 | 16 | 13 | 13.3 | 11.6 | 22.6 | 20.5 | 8.9 | 7.8 | 18.9 | 17.2 | 2.8 | 0 | 16.7 | 15 | -11.1 | -15 | -13.9 | -16.1 | -7.2 | -9.4 | -5.2 | -6.8 | -3.3 | -5.6 | 2.2 | -4.6 | 7.2 | 5.6 | 8.3 | 4.4 | 5.6 | 1.7 | -25 | -28 | -5 | -8.3 | -6.7 | -9.7 | -3.3 | -6.1 | -7.9 | -9.9 | -6.5 | -8.1 | -12.2 | -14.4 | -16.1 | -17.8 | 2.8 | -4.4 | 2.8 | -3.3 | 6.1 | 6.1 | 1.1 | -0.6 | 1.1 | -3.9 | -10 | -10 | -1.7 | -4.4 | 10.4 | 8.9 | 2.8 | 2.2 | -12.2 | -14.1 | -8.7 | -13.2 | -7.2 | -11.7 | -0.8 | -7.2 | 3.3 | -11.7 | -6.1 | -8.3 | -2.2 | -6.1 | 0 | -3.8 | -9.3 | -10.1 | 0 | -2.2 | -3.9 | -11.7 | -2.2 | -5.9 | -2 | -4 | 3.3 | 1.3 | 5.6 | 3.3 | 1.7 | -1.7 | -7.2 | -10.6 | 2 | -1 | 11.1 | 10 | 5.6 | -3.9 | -16.7 | -21.7 | 8.9 | 8.9 | 1.1 | -1.1 | -2.4 | -7.8 | 17.2 | 13.2 | -4.4 | -11.7 | 3.7 | 2.1 | 11.7 | 11.1 | 5 | 3.3 | -5 | -7.8 | 1.1 | -2.8 | -3.3 | -11.1 | 6.7 | 5 | -5 | -6.7 | 1.1 | 0 | -2.8 | -4.9 | -1.7 | -9.4 | -12.8 | -22.2
-17 | -20 | -9.4 | -10.6 | 3.3 | 0.6 | 0 | -6.7 | -0.4 | -7.4 | 11.7 | 10 | 2 | 1 | 6.1 | 3.4 | 19.4 | -1.7 | 6.7 | 4.4 | 10 | 9.4 | 12.4 | 6.5 | -1.1 | -12.8 | -2 | -6.2 | 17 | 14 | 13.9 | 12 | 24.1 | 20.4 | 8.9 | 7.8 | 19.4 | 17.2 | 2.8 | -0.6 | 19.5 | 15.6 | -10.6 | -15 | -13.2 | -15.4 | -5.6 | -8.3 | -4.8 | -6.7 | 0 | -3.9 | 3.3 | -4.3 | 11.7 | 8.9 | 12.2 | 7.2 | 3.9 | 1.7 | -25 | -27 | -2.2 | -7.2 | -6.7 | -9.7 | -2.8 | -5.6 | -7.6 | -9.6 | -6.3 | -8.2 | -11.7 | -15 | -13.9 | -15.6 | 5.6 | -3.9 | 4.4 | -1.1 | 6.7 | 6.7 | 5 | 3.3 | 2.2 | -3.3 | -10 | -10.6 | -1.1 | -3.9 | 10.7 | 8.5 | 2.2 | 1.7 | -10 | -12.2 | -7.8 | -13.9 | -5 | -10.6 | 0.2 | -6.1 | 8.9 | -10.6 | -1.7 | -3.9 | -2.2 | -7.8 | 1.1 | -3.1 | -9.6 | -10.2 | 0 | -2.2 | -3.3 | -12.2 | -1.1 | -5.6 | -1 | -2 | 3.3 | 1.5 | 5.6 | 3.9 | 1.7 | -1.7 | -7.2 | -10 | 2 | -1 | 10.6 | 9.4 | 5 | -3.9 | -16.7 | -21.7 | 8.9 | 8.9 | 1.1 | -1.1 | -1.7 | -8.3 | 17.2 | 13.3 | -2.2 | -9.8 | 3.9 | 2.2 | 15.6 | 12.2 | 7.8 | 6.1 | -4.4 | -6.7 | 1.1 | -3.3 | -2.8 | -11.1 | 6.7 | 5 | -4.4 | -5.6 | 1.7 | 0.6 | -1.7 | -4.5 | 0.2 | -7.5 | -10.8 | -19.7
-17 | -20 | -9.4 | -10.6 | 5.6 | -3.9 | 0 | -7.2 | 4.3 | -6.4 | 12.2 | 10.6 | 2 | 2 | 7.8 | 4.4 | 21.7 | 0.6 | 8.9 | 4.4 | 10.6 | 9.4 | 16.7 | 7.8 | 0.6 | -10.6 | -0.7 | -5.6 | 17 | 14 | 14.4 | 12.2 | 25.6 | 20 | 8.9 | 8.3 | 21.1 | 17.2 | 2.2 | -1.1 | 22.2 | 15.6 | -10.6 | -14.4 | -12.4 | -14.7 | -4.4 | -8.3 | -4.4 | -6.7 | 1.7 | -3.3 | 4.4 | -4.4 | 14.4 | 10.6 | 14.4 | 7.2 | 4.4 | 1.7 | -24 | -26 | -2.2 | -5.6 | -6.7 | -10 | -2.2 | -4.4 | -7.2 | -9.4 | -6.1 | -8.3 | -11.1 | -14.4 | -13.3 | -16.1 | 8.3 | -0.6 | 6.1 | -1.1 | 7.8 | 7.2 | 8.3 | 2.8 | 1.7 | -3.3 | -10 | -11.1 | -1.1 | -3.9 | 11.1 | 8.3 | 2.2 | 1.7 | -7.2 | -10 | -5.2 | -11.8 | -1.7 | -11.1 | 1.1 | -6.1 | 12.8 | -10 | 0 | -4.4 | -1.7 | -5 | 2.2 | -2.8 | -10 | -10.6 | 0.6 | -2.8 | -2.2 | -11.1 | 1.9 | -4.5 | 0 | -1 | 3.3 | 1.7 | 5.6 | 4.4 | 2.2 | -2.2 | -7.2 | -9.4 | 2 | -1 | 10.6 | 9.4 | 5.6 | -3.9 | -15.6 | -20.6 | 8.9 | 8.9 | 2.2 | -1.7 | 0.3 | -7.2 | 18.9 | 12.7 | 0 | -9.4 | 4.1 | 2.5 | 17.2 | 12.8 | 13.3 | 8.9 | -3.3 | -7.2 | 1.7 | -3.3 | -2.2 | -10 | 6.7 | 5 | -3.3 | -4.4 | 1.9 | 0.6 | -0.6 | -4.4 | 2 | -6.7 | -8.7 | -17.7
-16 | -19 | -9.4 | -10 | 7.2 | -2.8 | 0.6 | -7.8 | 8.9 | -7.8 | 12.2 | 10.6 | 3 | 2 | 8.7 | 4.5 | 22.8 | 0.6 | 11.1 | 5 | 11.1 | 9.4 | 19.3 | 8.1 | 4.4 | -8.9 | 0.6 | -6.1 | 18 | 15 | 14.8 | 12.7 | 26.1 | 19.5 | 9.4 | 8.3 | 17.8 | 16.1 | 2.8 | -1.1 | 25 | 15 | -10 | -14.4 | -11.7 | -14.4 | -2.8 | -8.3 | -3.5 | -6.3 | 3.3 | -3.9 | 6.5 | -3.3 | 16.7 | 11.1 | 16.7 | 7.2 | 5 | 1.1 | -23 | -26 | -1.1 | -3.9 | -6.5 | -9.6 | -1.7 | -5.6 | -5.9 | -9.4 | -5.5 | -7.9 | -10.6 | -14.4 | -11.1 | -15.6 | 10 | 0.6 | 7.2 | -2.2 | 10 | 8.3 | 10.6 | 1.1 | 2.8 | -2.8 | -9.4 | -11.1 | -0.6 | -4.4 | 11.1 | 8.4 | 2.2 | 1.7 | -4.5 | -8.3 | -2.6 | -10.8 | 0.6 | -10.6 | 0.7 | -4 | 12.8 | -8.9 | 1.7 | -3.9 | -1.1 | -4.4 | 2.9 | -2.9 | -9.8 | -10.7 | 0.6 | -2.8 | -1.1 | -10.6 | 4.8 | -4.7 | 2 | -1 | 4.1 | 1.8 | 6.1 | 4.4 | 2.2 | -3.3 | -6.7 | -9.4 | 2 | -1 | 10.6 | 9.4 | 5.6 | -2.2 | -15 | -19.4 | 9.3 | 9.2 | 2.2 | -1.1 | 2.4 | -7.1 | 20.5 | 11.7 | 2.2 | -10.6 | 4.2 | 2.6 | 19.4 | 13.3 | 15.6 | 9.4 | -1.7 | -6.7 | 1.7 | -3.9 | -1.1 | -9.4 | 7.2 | 5 | -2.8 | -3.3 | 2 | 0.4 | 2.7 | -3.4 | 3.9 | -7.2 | -6.7 | -17.2
-14 | -18 | -8.9 | -9.4 | 8.9 | -2.8 | 1.1 | -7.8 | 9.3 | -6.6 | 13.3 | 10 | 3 | 2 | 9.7 | 4.7 | 23.9 | -2.8 | 13.9 | 5 | 12.2 | 8.9 | 21.8 | 7.3 | 6.7 | -8.3 | 1.1 | -5.5 | 18 | 15 | 15.2 | 13.1 | 26.7 | 19.3 | 10 | 8.9 | 15.6 | 13.3 | 2.8 | -1.7 | 25.2 | 14.7 | -9.4 | -13.3 | -10.9 | -13.4 | -2.2 | -7.8 | -2.6 | -6.1 | 5 | -4.4 | 8.5 | -3 | 19.4 | 11.7 | 17.8 | 7.8 | 6.7 | -1.1 | -22 | -26 | 0.6 | -2.8 | -6.3 | -9.6 | -1.1 | -5.6 | -4.6 | -9.9 | -5 | -7.9 | -8.3 | -13.9 | -9.4 | -14.4 | 11.7 | 1.1 | 6.1 | -1.7 | 12.2 | 8.9 | 11.1 | 0.6 | 3.3 | -2.2 | -8.9 | -13.3 | 0.6 | -3.9 | 11.1 | 8.4 | 2.2 | 1.1 | -1.7 | -7.2 | 0 | -11.1 | 3.3 | -12.2 | 0.4 | -2.9 | 14.4 | -8.9 | 3.3 | -3.9 | -1.1 | -4.4 | 3.7 | -2.9 | -9.6 | -11 | 1.1 | -5 | 0 | -10.6 | 7.8 | -6.7 | 3 | 0 | 4.8 | 1.6 | 6.7 | 4.4 | 2.8 | -3.3 | -6.7 | -9.4 | 2 | -1 | 10.6 | 9.4 | 5.6 | -1.1 | -15 | -17.2 | 9.6 | 9.2 | 2.8 | -1.1 | 4.4 | -8.9 | 22.2 | 10 | 3.9 | -9.4 | 4.4 | 2.8 | 21.1 | 13.3 | 18.9 | 10.6 | -1.1 | -6.7 | 1.7 | -3.9 | -1.1 | -8.9 | 7.8 | 5 | -2.2 | -3.3 | 2.2 | 0.6 | 6.1 | -3.6 | 4.6 | -6.4 | -5.4 | -14.2
-13 | -17 | -7.2 | -9.4 | 10 | -1.7 | 1.1 | -7.8 | 9.6 | -5.9 | 13.9 | 10 | 3 | 2 | 10.6 | 4.4 | 23.3 | -3.3 | 16.1 | 4.4 | 12.2 | 8.9 | 24.4 | 6.1 | 7.8 | -10 | 1.7 | -5.6 | 18 | 15 | 15.6 | 13.3 | 27.2 | 18.9 | 10.6 | 9.4 | 15.6 | 13.3 | 2.8 | -1.7 | 25.4 | 14.6 | -9.4 | -12.8 | -10.2 | -12.7 | -2.2 | -8.9 | -1.7 | -6.7 | 5.6 | -3.9 | 10.6 | -2.8 | 19.4 | 11.1 | 17.8 | 9.4 | 6.1 | -6.1 | -22 | -25 | 2.2 | -2.8 | -6.1 | -10 | -0.6 | -7.2 | -3.3 | -11.7 | -4.4 | -8.3 | -8.9 | -13.9 | -8.9 | -13.9 | 12.2 | 1.7 | 3.9 | -5 | 13.3 | 8.3 | 11.7 | 0 | 3.3 | -2.2 | -9.4 | -14.4 | 2.8 | -3.9 | 11.1 | 8.3 | 1.7 | 1.1 | -1.1 | -5.8 | 1.1 | -9.8 | 6.1 | -12.8 | 0 | -2.2 | 16.1 | -8.9 | 4.4 | -4.4 | 0 | -4.4 | 4.4 | -3.9 | -9.4 | -11.7 | 2.2 | -4.4 | 1.1 | -7.2 | 9.3 | -5.1 | 3 | 0 | 5.6 | 1.7 | 6.7 | 5 | 2.8 | -2.8 | -5.6 | -9.4 | 3 | -1 | 10.6 | 9.4 | 5.6 | -1.7 | -13.9 | -18.9 | 10 | 9.4 | 4.4 | -1.1 | 5.2 | -8.3 | 22 | 9.6 | 5.5 | -9.9 | 4.6 | 2.9 | 22.2 | 13.9 | 20 | 10.6 | -1.1 | -6.7 | 1.7 | -3.3 | -0.6 | -7.8 | 7.8 | 5.6 | -2.2 | -3.3 | 2.2 | 0.4 | 9.4 | -5.6 | 5.4 | -6.9 | -4.1 | -12.5
-12 | -17 | -7.2 | -8.3 | 10.6 | -1.7 | 1.1 | -7.2 | 10 | -6.7 | 15.6 | 9.4 | 3 | 2 | 10.4 | 4.3 | 21.7 | -1.1 | 16.7 | 4.4 | 13.9 | 8.3 | 22.9 | 7.9 | 7.8 | -8.3 | 2.2 | -6.7 | 18 | 15 | 15.4 | 13.6 | 26.7 | 19.3 | 11.1 | 10 | 14.4 | 12.2 | 2.8 | -1.7 | 25.6 | 13.9 | -9.4 | -12.8 | -9.4 | -12.2 | -1.1 | -8.3 | -1.3 | -6.4 | 5.6 | -3.9 | 10.8 | -2.6 | 20 | 10.6 | 18.3 | 9.4 | 6.7 | -8.9 | -21 | -25 | 1.1 | -2.8 | -6.8 | -9.9 | -0.6 | -10 | -3.3 | -10 | -4.4 | -7.9 | -7.8 | -13.3 | -8.9 | -14.4 | 12.8 | 1.1 | 2.8 | -8.3 | 14.4 | 8.3 | 12.2 | -0.6 | 3.3 | -2.2 | -10 | -15 | 3.9 | -5 | 10.7 | 8.3 | 1.1 | 0.6 | -0.6 | -5.2 | 2.2 | -9.5 | 7.8 | -14.4 | -0.9 | -2.6 | 16.7 | -8.9 | 5.6 | -5 | 1.1 | -5.6 | 4.4 | -3.2 | -9.4 | -11.2 | 1.7 | -5 | 1.7 | -7.2 | 10.7 | -5.1 | 4 | 0 | 5 | 1.7 | 6.1 | 4.4 | 3.3 | -2.2 | -5 | -9.4 | 3 | -1 | 10 | 8.9 | 5 | 0.6 | -13.9 | -18.9 | 10.4 | 9.7 | 5 | -0.6 | 5.9 | -9.6 | 21.9 | 9.5 | 7.2 | -12.2 | 4.8 | 3.1 | 23.3 | 12.2 | 20 | 10.6 | -1.1 | -7.2 | 2.2 | -3.3 | 0 | -6.7 | 7.8 | 5 | -2.2 | -2.8 | 2.2 | 0.4 | 10 | -4.5 | 6.1 | -8.3 | -2.8 | -11.7
-12 | -16 | -7.8 | -8.9 | 11.1 | -1.7 | 1.1 | -7.8 | 9.1 | -6 | 15.6 | 6.7 | 2 | 1 | 10.2 | 4.1 | 22.8 | 0 | 17.8 | 4.4 | 13.3 | 10.6 | 21.5 | 9.4 | 7.8 | -8.9 | 2.2 | -6.1 | 17 | 14 | 15.2 | 13.8 | 26.1 | 19.5 | 11.7 | 10 | 12.2 | 10.6 | 2.2 | -2.2 | 25.2 | 15 | -9.4 | -13.3 | -9.2 | -11.7 | 0 | -8.9 | -1 | -6.6 | 6.7 | -3.3 | 10.9 | -2.8 | 19.4 | 12.2 | 18.3 | 10 | 6.1 | -10 | -20 | -21 | 0.6 | -3.3 | -7.6 | -10.4 | 0 | -9.4 | -3.3 | -9.2 | -4.4 | -8.2 | -7.8 | -13.3 | -10 | -15 | 11.1 | 1.7 | -3.9 | -11.7 | 13.3 | 8.3 | 12.2 | -1.1 | 2.2 | -2.2 | -10 | -15.6 | 4.4 | -5 | 10.4 | 8.4 | 1.1 | 0 | 0 | -5 | 3.3 | -10.6 | 9.4 | -13.9 | -1.9 | -3.2 | 17.8 | -8.9 | 5.6 | -4.4 | 1.1 | -7.8 | 4.4 | -3.2 | -9.4 | -11 | 1.7 | -5 | 2.2 | -7.2 | 12.2 | -5.6 | 4 | 0 | 4.5 | 1.9 | 6.1 | 5 | 3.3 | -3.3 | -4.4 | -10 | 3 | -1 | 10 | 7.8 | 3.9 | 1.7 | -13.9 | -19.4 | 10.7 | 9.8 | 5 | -0.6 | 6.7 | -12.2 | 21.7 | 8.9 | 6.8 | -10.1 | 5 | 3.3 | 23.3 | 11.7 | 21.1 | 11.1 | -0.6 | -7.2 | 1.7 | -5 | 0.6 | -6.1 | 7.8 | 5.6 | -1.7 | -2.8 | 2.2 | 0.6 | 10.5 | -4.5 | 4.6 | -7.2 | -3.7 | -11
-14 | -17 | -9.4 | -10.6 | 10.6 | -1.7 | 1.1 | -7.8 | 8.1 | -6 | 15.6 | 5.6 | 1 | 1 | 10 | 3.9 | 22.2 | 3.3 | 17.2 | 4.4 | 12.2 | 10.6 | 20 | 10 | 7.2 | -10 | 2.2 | -6.1 | 17 | 14 | 15 | 13.9 | 25.6 | 20 | 11.7 | 10 | 12.8 | 10 | 2.2 | -2.8 | 24.8 | 16 | -10 | -13.9 | -9.1 | -11.5 | -0.6 | -8.9 | -0.6 | -7.8 | 6.7 | -2.2 | 11.1 | -3.3 | 20 | 10.6 | 18.3 | 10 | 4.4 | -13.3 | -21 | -24 | 0.6 | -3.3 | -8.3 | -11.1 | -0.6 | -10 | -3.3 | -9.4 | -4.4 | -8.9 | -8.3 | -13.3 | -10 | -15 | 8.9 | 1.7 | -7.2 | -12.8 | 11.7 | 8.9 | 11.1 | -4.4 | 2.8 | -3.3 | -10 | -15 | 5 | -5 | 10 | 8.3 | 0.6 | 0 | -0.6 | -4.7 | 1.6 | -8.8 | 8.3 | -13.9 | -2.8 | -3.9 | 17.2 | -10 | 5 | -5 | 1.7 | -7.8 | 4.4 | -3.3 | -9.4 | -11.1 | 2.2 | -4.4 | 1.7 | -5.6 | 9.8 | -4.7 | 3 | 0 | 3.9 | 1.7 | 6.1 | 5 | 2.8 | -3.3 | -4.4 | -11.1 | 2 | -1 | 8.9 | 7.2 | 3.3 | 2.8 | -14.4 | -19.4 | 11.1 | 10 | 5 | -1.1 | 5.2 | -9.8 | 19.7 | 8.1 | 6.5 | -9.1 | 5 | 3.5 | 22.2 | 10.6 | 21.7 | 11.1 | -1.7 | -7.8 | 1.1 | -4.4 | 0.6 | -5.6 | 7.2 | 5 | -1.7 | -2.8 | 2.2 | 0.2 | 11.1 | -5 | 3.2 | -7 | -4.7 | -11.5
-12 | -15 | -9.4 | -10 | 8.3 | -2.2 | 0.6 | -8.3 | 7.2 | -7.2 | 14.4 | 1.7 | 1 | 1 | 8.5 | 3.4 | 19.4 | 5 | 13.9 | 5 | 10.6 | 9.4 | 16.9 | 9.4 | 5.6 | -10.6 | 2.2 | -7.2 | 17 | 14 | 15 | 13.9 | 24.7 | 20.2 | 11.7 | 10.6 | 12.8 | 9.4 | 2.2 | -3.3 | 24.4 | 16.7 | -10.6 | -13.9 | -8.9 | -11.7 | -2.2 | -8.9 | -1.7 | -7.3 | 5 | -2.8 | 8.9 | -2.9 | 18.3 | 11.7 | 16.7 | 10.6 | 2.8 | -13.3 | -22 | -25 | -0.6 | -4.4 | -7.8 | -11.2 | -1.7 | -10.6 | -4.4 | -8.7 | -4 | -8.3 | -10.6 | -15.6 | -11.1 | -15 | 6.7 | -0.6 | -6.7 | -12.2 | 11.7 | 9.4 | 8.3 | -2.8 | 1.7 | -2.2 | -10 | -11.1 | 4.4 | -6.1 | 9.8 | 7.9 | 0.6 | -0.6 | -1.1 | -4.8 | 0 | -8.4 | 3.3 | -12.8 | -3 | -4 | 14.4 | -11.1 | 0.6 | -4.4 | 0.6 | -6.7 | 4.6 | -2.4 | -9.4 | -10.7 | 1.7 | -3.9 | 0.6 | -3.3 | 7.4 | -5.3 | 3 | -1 | 3.3 | 1.3 | 6.1 | 4.4 | 1.7 | -3.9 | -4.4 | -11.7 | 1 | -2 | 8.9 | 6.7 | 3.3 | 2.2 | -14.4 | -19.4 | 10.9 | 10 | 3.9 | -1.1 | 3.7 | -9.2 | 17.6 | 7.4 | 6.1 | -10 | 5 | 3.7 | 18.9 | 9.4 | 21.7 | 10.6 | -2.8 | -7.8 | -0.6 | -5.6 | 0.6 | -5.6 | 6.7 | 4.4 | -1.7 | -2.8 | 2.2 | 0.2 | 9.4 | -4.3 | 1.7 | -8.3 | -5.6 | -12.8
-10 | -12 | -8.9 | -8.9 | 7.8 | -1.7 | 0 | -8.3 | 3.9 | -6.4 | 13.3 | -0.6 | 1 | 1 | 7.1 | 3 | 19.4 | -0.6 | 11.7 | 5.6 | 10 | 10 | 13.7 | 8.2 | 2.8 | -9.4 | 0.2 | -6.9 | 16 | 14 | 15 | 13.9 | 23.7 | 20.5 | 11.1 | 10.6 | 12.2 | 7.2 | 1.7 | -3.9 | 23.1 | 16.4 | -11.1 | -14.4 | -9.1 | -11.3 | -3.3 | -9.4 | -2.8 | -7.5 | 2.2 | -2.8 | 6.6 | -3 | 16.1 | 11.7 | 14.4 | 10.6 | 1.7 | -13.3 | -22 | -25 | -2.8 | -5.6 | -7.2 | -11.6 | -2.2 | -10 | -5.6 | -8.9 | -3.7 | -8.2 | -11.7 | -16.1 | -11.7 | -15.6 | 3.3 | -4.4 | -6.7 | -12.8 | 11.7 | 10 | 5.6 | -2.2 | 0.6 | -3.9 | -10 | -12.8 | 2.2 | -6.7 | 9.6 | 7.6 | 0 | -1.1 | -1.7 | -5.6 | -1.7 | -9.4 | -0.6 | -14.4 | -3.1 | -4.1 | 9.4 | -11.1 | 0 | -3.3 | 0.6 | -6.1 | 4.8 | -2 | -9.4 | -10.5 | 1.7 | -3.3 | 0 | -2.2 | 5 | -6.7 | 2 | -1 | 2.8 | 1 | 6.1 | 4.4 | 1.1 | -4.4 | -5 | -11.7 | 0 | -2 | 7.8 | 6.1 | 2.8 | 2.2 | -15.6 | -21.1 | 10.8 | 10.1 | 2.8 | -0.6 | 2.2 | -10 | 15.6 | 6.1 | 4.8 | -8.3 | 5 | 3.9 | 17.2 | 9.4 | 20 | 10.6 | -3.9 | -6.7 | -1.7 | -6.1 | 0.6 | -5 | 6.1 | 2.8 | -2.8 | -4.4 | 2.2 | 0 | 7.8 | -4.7 | 0.9 | -7 | -5.8 | -12.4
-7 | -10 | -7.2 | -7.2 | 6.7 | -1.7 | -0.6 | -8.3 | 0.5 | -6.9 | 12.2 | -1.1 | 1 | 1 | 5.6 | 2.2 | 20 | -4.4 | 9.4 | 5 | 10.6 | 10 | 10.6 | 6.7 | 3.3 | -9.4 | -1.9 | -7.7 | 16 | 14 | 15 | 13.9 | 22.8 | 20.6 | 10.6 | 10.6 | 11.7 | 5 | 1.7 | -4.4 | 21.9 | 16 | -11.1 | -14.4 | -9.2 | -11.3 | -4.4 | -9.4 | -3.9 | -8.3 | 1.1 | -3.3 | 4.4 | -3.9 | 16.1 | 11.7 | 13.3 | 10.6 | 0.6 | -11.7 | -22 | -25 | -3.3 | -6.7 | -6.7 | -12.8 | -2.2 | -8.9 | -6.7 | -9.4 | -3.3 | -8.9 | -12.2 | -16.7 | -10.6 | -15 | -1.1 | -8.3 | -7.2 | -12.8 | 12.2 | 10 | 2.2 | -1.7 | 0.6 | -4.4 | -10 | -12.8 | 0.6 | -5.6 | 9.4 | 7.2 | 0 | -1.7 | -2.1 | -5 | -2.1 | -8.7 | -0.6 | -14.4 | -3.3 | -4.4 | 8.3 | -12.2 | 0.6 | -3.3 | 0 | -6.1 | 5 | -1.7 | -9.4 | -10.6 | 1.7 | -2.8 | 0 | -0.6 | 4.3 | -5.8 | 2 | 0 | 2.2 | 0.6 | 6.1 | 4.4 | 0.6 | -5 | -5 | -11.7 | 1 | -2 | 7.2 | 5 | 3.3 | 2.8 | -15 | -20.6 | 10.6 | 10 | 2.2 | -1.1 | 0.4 | -8.8 | 14.5 | 6.4 | 3.5 | -8.4 | 5.2 | 4 | 15.6 | 9.4 | 18.9 | 10.6 | -4.4 | -6.7 | -1.7 | -6.1 | 1.1 | -5 | 5.6 | 3.3 | -3.9 | -5 | 1.8 | -0.3 | 6.1 | -5.6 | 0.2 | -6.9 | -5.9 | -12.5
-6 | -9 | -6.1 | -6.7 | 6.7 | -1.1 | -1.7 | -8.3 | -2.8 | -8.9 | 10.6 | -1.7 | 1 | 1 | 5 | 2 | 19.4 | -8.3 | 7.8 | 5.6 | 10.6 | 10 | 9.3 | 6.1 | 2.8 | -8.9 | -3.9 | -9.4 | 16 | 14 | 14.8 | 13.9 | 22.4 | 20.3 | 10.6 | 10 | 11.1 | 2.8 | 1.1 | -5 | 20.6 | 15.6 | -11.7 | -14.4 | -9.4 | -11.7 | -5 | -9.4 | -4.5 | -8 | 1.1 | -3.3 | 3.9 | -3.4 | 14.4 | 12.2 | 12.8 | 10.6 | 0 | -12.8 | -25 | -27 | -5 | -7.8 | -7.4 | -11.9 | -2.8 | -9.4 | -7.2 | -9.7 | -3.3 | -8 | -12.2 | -16.7 | -10.6 | -14.4 | -2.8 | -10 | -7.8 | -12.8 | 12.8 | 10.6 | 2.8 | -1.7 | -1.7 | -5.6 | -10 | -13.3 | -1.1 | -4.4 | 9.2 | 7 | -0.6 | -2.2 | -2.4 | -4.7 | -2.4 | -8.9 | -3.9 | -15 | -3.5 | -4.4 | 7.8 | -11.7 | 1.1 | -3.3 | 0.6 | -5.6 | 4.8 | -1.4 | -9.4 | -10.3 | 1.1 | -2.8 | 0.6 | -1.1 | 3.5 | -5.7 | 3 | 0 | 2.4 | 0.6 | 5.6 | 4.4 | -0.6 | -5 | -5 | -11.7 | 1 | -2 | 6.7 | 4.4 | 2.8 | 2.2 | -16.1 | -22.2 | 10 | 9.4 | 1.7 | -1.1 | -1.5 | -9.1 | 13.3 | 6.4 | 2.2 | -9.4 | 5.4 | 4.4 | 14.4 | 9.4 | 15 | 10 | -4.4 | -7.2 | -3.3 | -7.2 | 1.1 | -4.4 | 5 | 3.9 | -4.4 | -5 | 1.5 | -0.7 | 4.4 | -4.1 | -0.6 | -7.8 | -6.1 | -13.9
-4 | -7 | -5.6 | -7.2 | 6.7 | -0.6 | -2.8 | -8.3 | -3.5 | -8.3 | 10 | -2.2 | 2 | 1 | 4.5 | 2 | 19.4 | -8.3 | 7.2 | 4.4 | 10.6 | 10 | 8 | 5.3 | 2.8 | -10 | -4.3 | -8.6 | 16 | 14 | 14.6 | 13.8 | 22.1 | 20.2 | 10.6 | 10 | 10.6 | 3.3 | 0.6 | -5.6 | 20.2 | 15.9 | -11.7 | -16.1 | -9.4 | -11.4 | -5.6 | -9.4 | -5 | -7.9 | 1.1 | -3.9 | 3.3 | -3.3 | 14.4 | 12.8 | 11.7 | 10 | -0.6 | -12.8 | -25 | -28 | -5 | -7.8 | -8.2 | -11.9 | -2.8 | -9.4 | -7.8 | -10.6 | -3.3 | -7.8 | -11.7 | -15.6 | -10.6 | -14.4 | -3.9 | -10 | -8.9 | -12.8 | 12.8 | 10.6 | 1.1 | -1.7 | -2.8 | -5.6 | -10 | -10.6 | -1.7 | -4.4 | 9.1 | 6.9 | -0.6 | -2.2 | -2.8 | -5 | -2.8 | -10 | -2.8 | -15 | -3.7 | -4.3 | 6.1 | -12.2 | 3.3 | -5.6 | 0 | -4.4 | 4.6 | -1.6 | -9.4 | -10.3 | 1.1 | -2.8 | 0.6 | 0 | 2.8 | -6.7 | 3 | 1 | 2.6 | 0.5 | 5.6 | 3.9 | -1.1 | -5.6 | -5.6 | -11.7 | 1 | -2 | 6.1 | 3.9 | 2.8 | 2.2 | -16.7 | -23.3 | 9.5 | 8.9 | 1.1 | -1.1 | -3.3 | -10.6 | 12.2 | 6.1 | 1.1 | -8.2 | 5.6 | 4.4 | 12.8 | 8.9 | 15.6 | 11.1 | -3.3 | -6.7 | -3.9 | -7.8 | 1.1 | -4.4 | 5 | 3.9 | -3.3 | -4.4 | 1.1 | -1.1 | 2.8 | -3.7 | 0 | -7.3 | -5.4 | -12
-4 | -7 | -6.7 | -7.8 | 6.7 | -0.6 | -2.8 | -8.3 | -4.3 | -8.8 | 10 | -2.2 | 2 | 2 | 3.9 | 1.7 | 15 | -1.1 | 5.6 | 4.4 | 10 | 9.4 | 6.7 | 4.4 | 1.7 | -9.4 | -4.6 | -8.6 | 16 | 14 | 14.4 | 13.9 | 21.7 | 20 | 10.6 | 10 | 10 | 3.9 | 0 | -6.1 | 19.8 | 15.9 | -12.8 | -17.2 | -9.4 | -11.4 | -6.7 | -10 | -5.6 | -8.3 | 2.2 | -3.9 | 2.8 | -3.9 | 16.1 | 13.9 | 11.7 | 9.4 | -1.7 | -12.8 | -27 | -30 | -6.7 | -8.9 | -8.9 | -12.2 | -3.3 | -9.4 | -8.3 | -11.7 | -3.3 | -8.3 | -11.7 | -15.6 | -10 | -14.4 | -4.4 | -12.8 | -10.6 | -15.6 | 12.8 | 11.1 | -0.6 | -2.2 | -2.2 | -5.6 | -9.4 | -10 | -1.7 | -3.9 | 8.9 | 6.7 | -0.6 | -2.2 | -3.2 | -5 | -3.5 | -9 | -4.4 | -13.9 | -3.9 | -4.4 | 5.6 | -12.2 | 3.9 | -7.2 | 0 | -3.9 | 4.4 | -1.7 | -9.4 | -10.6 | 0 | -2.8 | 1.1 | 1.1 | 2.1 | -4.9 | 4 | 0 | 2.8 | 0.6 | 5.6 | 4.4 | -1.1 | -6.1 | -6.7 | -12.2 | 2 | -2 | 5 | 2.8 | 2.8 | 2.2 | -17.8 | -23.9 | 8.9 | 8.3 | 0.6 | -1.7 | -2.8 | -9.5 | 10.9 | 5.9 | 0 | -8.2 | 5.8 | 4.8 | 12.2 | 8.9 | 16.7 | 13.3 | -3.3 | -6.7 | -2.8 | -7.8 | 1.1 | -4.4 | 5 | 3.3 | -6.7 | -7.8 | 0.7 | -1.5 | 1.1 | -3.9 | 0.5 | -8 | -4.6 | -11
-5 | -7 | -6.7 | -8.3 | 6.7 | -0.6 | -3.3 | -8.3 | -5 | -9.4 | 8.9 | -1.7 | 2 | 2 | 3.2 | 1.1 | 16.1 | -2.2 | 6.1 | 3.9 | 10 | 9.4 | 6.6 | 4.5 | 1.1 | -8.9 | -5 | -8.9 | 16 | 14 | 14.4 | 13.6 | 21.1 | 19.6 | 11.1 | 10 | 10 | 3.3 | -0.6 | -6.7 | 19.4 | 16.1 | -13.3 | -17.8 | -9.4 | -11.7 | -6.7 | -10 | -6.1 | -8.5 | 1.7 | -3.9 | 2.8 | -3.5 | 16.1 | 13.9 | 12.2 | 9.4 | -2.2 | -10.6 | -27 | -30 | -5.6 | -8.9 | -9.5 | -12.3 | -3.3 | -9.4 | -8.7 | -10.9 | -3.3 | -7.5 | -12.2 | -15.6 | -10.6 | -15 | -5.6 | -12.2 | -12.8 | -17.8 | 13.3 | 11.1 | -1.7 | -2.8 | -1.1 | -5.6 | -8.9 | -11.7 | -2.2 | -3.9 | 8.5 | 6.3 | -1.1 | -2.2 | -3.5 | -5.1 | -4.3 | -9.3 | -4.4 | -14.4 | -3.9 | -4.4 | 4.4 | -12.2 | 3.9 | -6.7 | 0 | -3.3 | 4 | -1.6 | -9.2 | -10 | -1.1 | -3.9 | 1.7 | 1.7 | 1.3 | -4.4 | 3 | 1 | 2.4 | 0.3 | 5.6 | 4.4 | -1.7 | -6.1 | -7.2 | -12.2 | 2 | -3 | 3.9 | 1.7 | 2.8 | 2.2 | -18.3 | -25 | 7.8 | 7.4 | 0.6 | -1.7 | -2.2 | -9.6 | 9.6 | 5.6 | -1.1 | -9.4 | 5.9 | 4.9 | 11.7 | 8.9 | 15 | 13.3 | -3.3 | -7.8 | -2.2 | -7.2 | 1.1 | -3.9 | 5 | 3.3 | -6.1 | -7.2 | 0.4 | -2 | 0.4 | -3.4 | 1.1 | -10 | -3.9 | -11.1
-4 | -7 | -6.7 | -7.2 | 7.8 | -0.6 | -3.9 | -8.3 | -5.7 | -9.3 | 8.9 | -3.3 | 2 | 1 | 2.4 | 0.1 | 15 | -2.2 | 6.1 | 3.9 | 10 | 9.4 | 6.3 | 4.6 | 0 | -10 | -5.7 | -9.2 | 16 | 14 | 14.4 | 13.5 | 20.6 | 19.3 | 11.1 | 10 | 9.4 | 3.9 | -1.1 | -7.8 | 19.2 | 16.1 | -15 | -18.9 | -8.7 | -10.8 | -7.8 | -10 | -6.7 | -9.1 | 0.6 | -3.9 | 2.8 | -3.7 | 16.1 | 13.9 | 12.2 | 10 | -3.9 | -11.1 | -27 | -29 | -5.6 | -8.9 | -10 | -12.6 | -3.3 | -9.4 | -9 | -10.6 | -3.3 | -7.3 | -12.2 | -15 | -10.6 | -15 | -5.6 | -13.3 | -13.9 | -21.1 | 12.8 | 12.2 | -1.1 | -2.8 | -1.7 | -5 | -8.9 | -11.7 | -2.2 | -3.3 | 8.2 | 6 | -1.1 | -2.2 | -3.9 | -5.6 | -5 | -10 | -6.1 | -13.9 | -3.9 | -4.4 | 4.4 | -11.7 | 3.9 | -5.6 | 0 | -3.3 | 3.7 | -1.5 | -9.1 | -9.7 | -0.6 | -2.8 | 2.8 | 2.2 | 0.6 | -4.4 | 1 | 1 | 2.1 | 0.3 | 5.6 | 4.4 | -1.7 | -6.7 | -7.8 | -12.8 | 2 | -3 | 3.3 | 1.1 | 2.8 | 2.8 | -19.4 | -25.6 | 6.7 | 6.6 | 0.6 | -1.7 | -1.7 | -10.6 | 8.3 | 5 | -1.7 | -8.5 | 6.1 | 5 | 11.1 | 8.9 | 16.1 | 13.9 | -3.3 | -8.3 | -2.2 | -7.2 | 1.1 | -3.9 | 5 | 3.3 | -8.9 | -10 | 0 | -2.8 | -0.4 | -3.5 | 1.7 | -9.6 | -4.8 | -10.5
-5 | -7 | -7.2 | -7.8 | 7.8 | -0.6 | -3.3 | -7.8 | -6.5 | -9.8 | 7.8 | -3.9 | 2 | 2 | 1.7 | -0.6 | 14.4 | -3.3 | 5.6 | 3.9 | 8.9 | 8.9 | 6.2 | 4.8 | -1.1 | -10.6 | -6.5 | -9.9 | 16 | 14 | 14.4 | 13.3 | 20 | 18.9 | 11.1 | 10 | 9.4 | 3.9 | -1.1 | -7.2 | 19.1 | 16.2 | -15.6 | -18.9 | -7.9 | -10.2 | -7.8 | -10 | -7.2 | -10 | -1.1 | -3.9 | 2.8 | -4.4 | 16.1 | 13.9 | 11.7 | 10 | -3.9 | -11.7 | -28 | -31 | -6.7 | -8.9 | -10.6 | -13.3 | -3.3 | -8.3 | -9.4 | -10.6 | -3.3 | -7.8 | -12.2 | -15 | -10 | -15 | -6.7 | -12.8 | -14.4 | -23.9 | 12.8 | 11.7 | -1.1 | -2.8 | -0.6 | -5 | -8.9 | -11.7 | -2.8 | -3.3 | 7.8 | 5.6 | -1.1 | -2.2 | -3.5 | -5 | -5.4 | -9.5 | -3.9 | -13.9 | -3.9 | -4.4 | 3.9 | -12.2 | 4.4 | -3.9 | 0 | -3.3 | 3.3 | -1.7 | -8.9 | -9.4 | -0.6 | -2.8 | 2.8 | 2.8 | -0.2 | -4.3 | 1 | 1 | 1.7 | 0 | 5 | 4.4 | -2.2 | -7.2 | -7.8 | -12.8 | 2 | -4 | 2.8 | 0.6 | 2.8 | 2.2 | -20 | -25.6 | 5.6 | 5.6 | 0.6 | -1.1 | -2.8 | -9.5 | 8.3 | 4.3 | -2.2 | -8.4 | 6.1 | 5.1 | 9.4 | 8.3 | 13.3 | 11.1 | -3.3 | -7.8 | -2.8 | -7.2 | 1.1 | -3.3 | 4.4 | 3.3 | -10 | -11.1 | 0.2 | -2.2 | -1.1 | -3.9 | 2.2 | -10.4 | -5.8 | -10.7
-5 | -7 | -7.2 | -7.2 | 8.3 | 0 | -4.4 | -8.9 | -7.2 | -10.6 | 7.8 | -1.7 | 2 | 2 | 1.1 | -0.9 | 10.6 | -0.6 | 5 | 3.9 | 8.9 | 8.9 | 6 | 4.9 | -2.8 | -11.1 | -7.2 | -11.1 | 16 | 14 | 14.2 | 13.1 | 19.8 | 18.7 | 11.7 | 10 | 9.4 | 2.8 | -1.7 | -7.8 | 18.9 | 16.1 | -16.1 | -19.4 | -7.2 | -10 | -7.8 | -10.6 | -7.4 | -9.5 | -1.7 | -4.4 | 2.4 | -3.8 | 15.6 | 13.3 | 12.2 | 10.6 | -4.4 | -11.7 | -28 | -31 | -6.7 | -8.9 | -10.4 | -13.3 | -3.3 | -8.3 | -10.5 | -11.7 | -3.3 | -7.1 | -12.2 | -15 | -10 | -15 | -7.8 | -12.8 | -15.6 | -25 | 12.2 | 9.4 | 0.6 | -2.8 | -0.6 | -4.4 | -7.8 | -11.1 | -2.8 | -3.3 | 7.8 | 5.1 | -1.7 | -2.8 | -3.2 | -4.7 | -5.7 | -9.8 | -3.9 | -15 | -3 | -4.1 | 3.9 | -12.2 | 4.4 | -3.9 | 0 | -2.8 | 2.6 | -1.7 | -9.3 | -9.8 | -0.6 | -3.9 | 3.3 | 2.8 | -0.9 | -5 | 2 | 0 | 1.9 | 0.1 | 5 | 4.4 | -2.8 | -7.8 | -7.8 | -12.8 | 2 | -4 | 1.7 | 0 | 2.8 | 2.8 | -20.6 | -26.1 | 6 | 5.4 | -0.6 | -2.2 | -3.9 | -9.8 | 8.3 | 3.6 | -2.8 | -9.4 | 6.1 | 5.1 | 9.4 | 7.8 | 12.2 | 10.6 | -3.3 | -7.2 | -4.4 | -7.2 | 1.7 | -2.8 | 4.4 | 3.3 | -9.4 | -10.6 | 0.4 | -1.7 | -1.5 | -4 | 2.8 | -13.3 | -6.7 | -11.7
-3 | -7 | -6.7 | -7.2 | 7.8 | 0 | -4.4 | -8.3 | -7.4 | -10.4 | 7.2 | -0.6 | 2 | 2 | 0.6 | -1 | 10.6 | -1.1 | 5 | 3.3 | 7.8 | 7.8 | 5.9 | 5.1 | -3.3 | -11.7 | -6.7 | -9.8 | 16 | 14 | 14.1 | 13 | 19.6 | 18.5 | 11.1 | 9.4 | 9.4 | 1.1 | -2.2 | -7.2 | 19.5 | 16.9 | -17.2 | -20.6 | -7 | -9.4 | -8.3 | -10.6 | -7.6 | -9.3 | -1.1 | -4.4 | 2.1 | -3.9 | 16.1 | 13.9 | 13.9 | 11.1 | -5 | -11.7 | -28 | -31 | -7.2 | -8.9 | -10.2 | -13.7 | -4.4 | -6.7 | -11.7 | -13 | -3.3 | -7.1 | -12.2 | -15 | -9.4 | -15 | -9.4 | -16.1 | -16.1 | -24.4 | 12.8 | 8.3 | 1.1 | -2.2 | 1.7 | -3.3 | -7.8 | -11.7 | -2.8 | -3.3 | 7.8 | 4.6 | -1.7 | -2.2 | -2.8 | -4.4 | -6.1 | -10.6 | -3.9 | -13.9 | -2 | -3.7 | 4.4 | -11.7 | 5 | -3.9 | -0.6 | -3.9 | 1.8 | -2.1 | -9.6 | -10.1 | -0.6 | -4.4 | 4.4 | 3.9 | -1.7 | -6.1 | 1 | 0 | 2 | -0.1 | 5 | 3.9 | -2.2 | -7.8 | -7.8 | -12.8 | 0 | -1 | 2.2 | 0.6 | 2.8 | 2.2 | -21.1 | -26.1 | 6.3 | 5.3 | -0.6 | -1.7 | -5 | -10.6 | 8.3 | 2.8 | -2.1 | -8.7 | 6.1 | 5 | 9.4 | 7.8 | 12.8 | 11.1 | -5.6 | -7.8 | -4.4 | -7.2 | 1.7 | -2.8 | 5 | 3.3 | -9.4 | -11.1 | 0.6 | -1.7 | -1.8 | -4.3 | 3.5 | -11.9 | -6.5 | -11.6
-5 | -8 | -6.7 | -6.7 | 7.8 | 1.7 | -5 | -8.3 | -7.6 | -10.6 | 6.1 | 0 | 3 | 2 | 0 | -1.7 | 9.4 | 0.6 | 3.9 | 2.8 | 8.9 | 8.9 | 5.8 | 5.2 | -5 | -11.7 | -6.1 | -8.8 | 16 | 13 | 13.9 | 12.8 | 19.4 | 18.3 | 10.6 | 8.9 | 8.9 | 2.2 | -2.2 | -7.2 | 20 | 17.6 | -17.8 | -21.7 | -6.9 | -9.3 | -8.3 | -10 | -7.8 | -9.4 | -0.6 | -4.4 | 1.7 | -4.4 | 16.7 | 14.4 | 15 | 11.1 | -5 | -11.7 | -29 | -32 | -6.7 | -8.9 | -10 | -14.4 | -4.4 | -6.1 | -12.8 | -14.4 | -3.3 | -7.8 | -12.2 | -15 | -10 | -14.4 | -10.6 | -18.3 | -16.1 | -25 | 12.8 | 7.8 | 0.6 | -2.2 | 1.7 | -2.8 | -7.2 | -11.1 | -2.8 | -3.9 | 7.8 | 3.9 | -1.1 | -2.2 | -2.8 | -4.3 | -5.4 | -9.8 | -3.3 | -13.9 | -1.1 | -3.9 | 1.7 | -12.8 | 5 | -3.9 | -2.8 | -3.9 | 1.1 | -2.8 | -10 | -10.6 | -0.6 | -4.4 | 5.6 | 5.6 | -2.8 | -7 | 1 | -1 | 2.2 | 0 | 5 | 3.9 | -2.8 | -7.8 | -8.3 | -12.8 | 0 | 0 | 2.8 | 1.1 | 2.8 | 2.8 | -21.7 | -26.7 | 6.7 | 5 | -1.1 | -2.2 | -5.2 | -9.8 | 7.2 | 2.1 | -1.3 | -8.7 | 5.5 | 4.5 | 8.3 | 6.1 | 13.3 | 11.7 | -5 | -7.8 | -4.4 | -7.8 | 1.7 | -2.8 | 4.4 | 3.3 | -7.8 | -8.9 | 0.8 | -1.3 | -2.2 | -5 | 4.3 | -12.1 | -6.3 | -12.3
-3 | -7 | -6.7 | -6.7 | 8.3 | 2.8 | -5.6 | -7.8 | -7.8 | -11.1 | 5.6 | 0.6 | 3 | 3 | 0 | -1.4 | 10 | -0.6 | 3.3 | 2.8 | 7.2 | 7.2 | 5.8 | 5.3 | -5.6 | -12.8 | -5.6 | -8.3 | 16 | 13 | 13.2 | 12 | 19.2 | 18.4 | 9.4 | 7.8 | 8.3 | 1.1 | -2.8 | -9.4 | 20.6 | 18.3 | -18.3 | -25.6 | -6.7 | -9.4 | -7.8 | -10 | -8 | -9.5 | -1.7 | -5 | 2.1 | -3.5 | 16.7 | 15.6 | 16.1 | 11.1 | -5.6 | -11.7 | -28 | -31 | -6.1 | -8.9 | -11.3 | -15.1 | -4.4 | -6.1 | -12.4 | -13.9 | -3.3 | -7.3 | -12.2 | -15 | -10 | -14.4 | -11.7 | -20 | -16.7 | -25 | 13.3 | 8.3 | 1.7 | -2.2 | 2.2 | -2.8 | -7.2 | -10 | -2.2 | -3.3 | 7.4 | 3.6 | -1.1 | -2.2 | -2.8 | -4.3 | -4.6 | -9.4 | -3.3 | -12.8 | -2.4 | -4.3 | 1.7 | -12.8 | 5.6 | -3.3 | -2.8 | -10 | 1.5 | -2.2 | -10.2 | -10.7 | -1.1 | -3.9 | 6.1 | 6.1 | -3.9 | -8.5 | 1 | -1 | 2 | -0.1 | 4.4 | 3.3 | -2.8 | -7.8 | -8.3 | -12.8 | 0 | 0 | 2.8 | 1.1 | 2.8 | 2.2 | -22.2 | -26.7 | 6.3 | 4.8 | -1.1 | -2.2 | -5.4 | -9.7 | 6.1 | 1.2 | -0.6 | -10 | 5 | 3.8 | 7.8 | 4.4 | 13.9 | 12.8 | -5.6 | -8.3 | -5.6 | -7.8 | 1.1 | -2.8 | 4.4 | 3.3 | -8.3 | -10 | 0.9 | -1.2 | -2.9 | -5.1 | 5 | -13.9 | -6.1 | -13.9
-2 | -7 | -6.1 | -6.1 | 9.4 | 3.3 | -5 | -7.8 | -7.1 | -10.4 | 5 | 0.6 | 3 | 2 | 0 | -1.4 | 8.9 | -1.1 | 2.2 | 1.7 | 7.8 | 6.7 | 5.6 | 5.5 | -5.6 | -12.8 | -6.1 | -8.5 | 16 | 13 | 12.4 | 11 | 19.1 | 18.8 | 8.9 | 5.6 | 7.8 | 1.1 | -3.3 | -9.4 | 20.8 | 17.2 | -18.9 | -25 | -6.7 | -9.1 | -8.3 | -10 | -8.1 | -9.6 | -1.1 | -4.4 | 2.4 | -3.3 | 14.4 | 14.4 | 15.6 | 11.7 | -5.6 | -11.7 | -29 | -32 | -6.1 | -8.9 | -12.6 | -16.3 | -5 | -6.1 | -12.1 | -13.5 | -3.3 | -7.5 | -12.2 | -15 | -10 | -14.4 | -12.8 | -21.7 | -16.7 | -25 | 10 | 5 | 1.1 | -1.7 | 2.8 | -2.2 | -6.7 | -8.9 | -3.3 | -4.4 | 7.1 | 3.2 | -1.7 | -2.8 | -2.8 | -4.4 | -3.9 | -10 | -6.7 | -13.3 | -3.7 | -5.1 | 1.1 | -13.3 | 6.1 | -3.3 | -3.9 | -11.1 | 1.8 | -2.2 | -10.4 | -10.9 | -1.1 | -3.9 | 7.2 | 7.2 | -5 | -10.6 | 1 | -1 | 1.9 | 0.1 | 5 | 3.9 | -2.8 | -7.2 | -8.3 | -12.8 | 0 | 0 | 3.3 | 0.6 | 2.8 | 2.8 | -22.2 | -27.2 | 6 | 4.8 | -1.1 | -2.2 | -5.6 | -10 | 5 | 0.6 | -0.2 | -8.1 | 4.4 | 3.3 | 7.2 | 2.8 | 13.9 | 12.8 | -4.4 | -7.2 | -6.1 | -7.8 | 1.1 | -2.2 | 4.4 | 3.3 | -7.8 | -9.4 | 1.1 | -1.1 | -3.7 | -5.5 | 5.6 | -12.4 | -6.8 | -13.9
-3 | -6 | -6.1 | -6.1 | 8.3 | 5.6 | -3.9 | -7.2 | -6.3 | -9.9 | 5.6 | 1.1 | 3 | 2 | 0 | -1.7 | 10.6 | -2.2 | 1.7 | 1.1 | 7.2 | 6.1 | 5.6 | 5.6 | -3.9 | -12.2 | -6.7 | -9.1 | 16 | 13 | 11.7 | 10 | 18.9 | 18.9 | 8.3 | 5.6 | 8.3 | 1.7 | -3.3 | -10 | 20.9 | 15.9 | -18.9 | -25 | -6.7 | -9.1 | -7.8 | -9.4 | -8.3 | -10 | -1.7 | -4.4 | 2.8 | -3.3 | 16.7 | 15 | 15.6 | 11.7 | -5 | -11.1 | -30 | -33 | -3.9 | -7.8 | -13.9 | -17.8 | -4.4 | -6.1 | -11.7 | -13.3 | -3.3 | -8.3 | -11.1 | -15 | -10 | -13.9 | -13.3 | -21.1 | -16.7 | -25.6 | 8.9 | 3.3 | 1.7 | -1.1 | 3.3 | -1.7 | -6.7 | -8.3 | -1.1 | -3.3 | 6.7 | 2.8 | -1.7 | -3.3 | -3 | -4.4 | -3.3 | -9 | -5.6 | -12.2 | -5 | -6.1 | 1.7 | -12.8 | 7.2 | -3.9 | -4.4 | -12.2 | 2.2 | -2.2 | -10.6 | -11.1 | -1.1 | -3.9 | 7.2 | 6.7 | -4.8 | -10.3 | 1 | -1 | 1.7 | 0 | 5 | 3.9 | -3.9 | -8.3 | -7.8 | -12.2 | 1 | 0 | 3.3 | 1.1 | 3.3 | 2.8 | -22.2 | -27.2 | 5.6 | 4.4 | -1.1 | -2.2 | -4.5 | -9 | 6.7 | 1.2 | 0.2 | -7.5 | 4.8 | 3.8 | 6.7 | 1.7 | 13.9 | 12.8 | -5 | -7.8 | -6.1 | -8.3 | 1.7 | -2.2 | 4.4 | 3.3 | -8.3 | -9.4 | 1.3 | -0.7 | -4.4 | -6.1 | 6.1 | -12.5 | -7.6 | -15.1
-4 | -7 | -5.6 | -6.1 | 8.9 | 6.1 | -2.8 | -6.7 | -5.6 | -10 | 6.1 | 1.1 | 2 | 2 | 0.9 | -0.6 | 14.4 | -3.3 | 1.1 | 1.1 | 7.8 | 6.1 | 8.9 | 7 | -3.3 | -12.8 | -7.2 | -10 | 16 | 13 | 12.1 | 9.5 | 20.9 | 19.4 | 7.8 | 3.9 | 8.9 | 1.7 | -3.3 | -9.4 | 21.1 | 14.4 | -18.9 | -25 | -6.7 | -9.4 | -7.8 | -9.4 | -6.8 | -8.5 | -3.3 | -5.6 | 4.5 | -2.3 | 15 | 13.3 | 17.2 | 11.7 | -5 | -11.7 | -31 | -33 | -3.3 | -7.2 | -12.6 | -16.3 | -3.9 | -5.6 | -10.8 | -12.3 | -3.1 | -7.6 | -10.6 | -13.3 | -9.4 | -13.9 | -14.4 | -21.7 | -16.7 | -26.7 | 8.9 | 3.3 | 2.2 | -0.6 | 3.9 | -1.1 | -7.2 | -7.8 | -1.1 | -2.8 | 6.5 | 2 | -2.2 | -3.9 | -3.1 | -4.2 | -2.8 | -8.7 | -5 | -12.2 | -4.4 | -6 | 4.4 | -11.7 | 6.7 | -3.9 | -5.6 | -13.3 | 3.5 | -2 | -10.8 | -11.3 | -1.1 | -3.9 | 6.7 | 6.7 | -4.6 | -10.8 | 0 | -4 | 1.9 | 0 | 4.4 | 3.9 | -2.8 | -7.2 | -7.8 | -12.2 | 0 | 0 | 3.3 | 0.6 | 3.3 | 3.3 | -22.8 | -27.8 | 6.1 | 4.6 | -0.6 | -1.1 | -3.3 | -8.1 | 8.3 | 1.9 | 0.6 | -7.8 | 5.2 | 4.5 | 6.7 | 1.7 | 14.4 | 13.3 | -5 | -7.8 | -3.9 | -6.1 | 1.7 | -2.2 | 5 | 3.3 | -7.8 | -9.4 | 1.5 | -0.4 | -1.5 | -3.7 | 6.7 | -14.4 | -8.3 | -17.2
-3 | -7 | -5.6 | -6.1 | 8.9 | 6.7 | -1.1 | -5.6 | -1 | -7.2 | 6.7 | 0.6 | 2 | 1 | 1.9 | 0.3 | 18.3 | -3.3 | 6.1 | 3.9 | 10 | 7.2 | 12.3 | 8.4 | 0 | -10.6 | -4.6 | -8.1 | 16 | 14 | 12.4 | 8.7 | 23 | 20 | 6.7 | 2.8 | 9.4 | 1.7 | -3.9 | -11.1 | 22.8 | 14.7 | -18.3 | -25 | -5.6 | -8.5 | -5 | -7.2 | -5.4 | -7.6 | -1.7 | -4.4 | 6.1 | -1.6 | 13.9 | 13.3 | 19.4 | 12.2 | -3.3 | -11.1 | -30 | -33 | -2.8 | -6.7 | -11.3 | -15.1 | -3.3 | -5.6 | -9.8 | -11.6 | -3 | -7.7 | -11.7 | -13.9 | -9.4 | -13.3 | -14.4 | -23.9 | -15.6 | -25.6 | 10 | 3.9 | 2.8 | 0 | 3.9 | -1.1 | -7.2 | -8.9 | 2.2 | -1.1 | 6.3 | 1.4 | -2.2 | -5 | -3.3 | -4.4 | -2.2 | -9.4 | 0 | -10.6 | -3.9 | -6.1 | 10 | -10 | 7.2 | -3.3 | -5.6 | -13.9 | 4.8 | -2.2 | -10.9 | -11.4 | -1.1 | -3.9 | 5.6 | 5.6 | -4.4 | -12.2 | 0 | -4 | 2 | -0.4 | 5 | 3.9 | -1.7 | -6.1 | -7.8 | -12.2 | 0 | 0 | 2.8 | 0 | 3.9 | 3.3 | -22.8 | -27.8 | 6.7 | 4.5 | 1.1 | -1.1 | -2.2 | -8.3 | 10 | 2.2 | 2.6 | -6.5 | 5.6 | 5 | 8.9 | 1.7 | 15.6 | 13.9 | -5 | -7.8 | -2.8 | -5.6 | 2.8 | -1.7 | 5.6 | 3.9 | -8.9 | -9.4 | 1.7 | 0 | 1.5 | -1.7 | 8.4 | -12.4 | -7.2 | -14.3
-3 | -7 | -5.6 | -6.1 | 8.9 | 7.2 | 0 | -6.7 | 3.7 | -5.6 | 8.9 | 0 | 2 | 1 | 2.8 | 1.1 | 20.6 | -2.8 | 10 | 4.4 | 10.6 | 6.1 | 15.6 | 8.9 | 2.2 | -7.8 | -2 | -6.9 | 17 | 13 | 12.8 | 7.8 | 25 | 20 | 6.1 | -0.6 | 9.4 | 1.1 | -3.3 | -10.6 | 24.4 | 14.8 | -17.8 | -23.9 | -4.4 | -7.7 | -2.2 | -6.7 | -3.9 | -6.7 | 1.7 | -3.3 | 7.8 | -1.1 | 11.1 | 7.2 | 21.7 | 13.3 | -1.1 | -10 | -27 | -31 | -1.1 | -5.6 | -10 | -14.4 | -3.9 | -5.6 | -8.9 | -11.1 | -2.8 | -8.3 | -11.7 | -13.3 | -9.4 | -13.3 | -14.4 | -24.4 | -16.1 | -26.1 | 10 | 3.9 | 4.4 | -1.1 | 3.9 | -1.1 | -6.7 | -10.6 | 3.3 | -1.1 | 6.1 | 0.6 | -2.2 | -3.9 | -3.5 | -4.6 | -0.5 | -7.3 | 1.1 | -10.6 | -3.3 | -6.7 | 11.7 | -10 | 8.3 | -2.8 | -5 | -14.4 | 6.1 | -2.8 | -11.1 | -11.7 | -0.6 | -3.9 | 5.6 | 5 | -3.3 | -10.8 | 0 | -4 | 2.2 | -0.6 | 5 | 3.9 | -0.6 | -5 | -7.2 | -12.2 | 0 | 0 | 2.8 | -0.6 | 4.4 | 3.9 | -21.1 | -26.7 | 7.2 | 4.4 | 1.1 | -1.1 | 2.4 | -5.7 | 12.8 | 2.1 | 4.7 | -6 | 8 | 6.3 | 11.1 | 0.6 | 16.1 | 15 | -3.3 | -8.3 | -0.6 | -3.9 | 3.3 | -2.2 | 6.1 | 3.3 | -7.8 | -8.3 | 1.7 | -0.1 | 4.4 | 0 | 10 | -12.4 | -6.1 | -12.7
-3 | -6 | -5.6 | -6.1 | 9.4 | 8.3 | 0.6 | -6.7 | 8.3 | -6.1 | 10 | -4.4 | 1 | 1 | 3.5 | 1.7 | 23.9 | -4.4 | 11.7 | 3.3 | 11.7 | 5.6 | 16.5 | 8.7 | 5.6 | -7.2 | 0.6 | -6.7 | 18 | 13 | 12.8 | 7.9 | 25.7 | 19.6 | 6.1 | -1.1 | 11.1 | 1.1 | -1.7 | -9.4 | 26.1 | 14.4 | -16.1 | -22.8 | -3.3 | -7.8 | 0 | -8.9 | -2 | -6 | 5 | -2.8 | 8.5 | -0.7 | 11.1 | 5.6 | 22.8 | 14.4 | -0.6 | -7.8 | -27 | -30 | -1.1 | -3.9 | -8.7 | -13.2 | -3.3 | -5.6 | -6.3 | -9.1 | -2.6 | -7.5 | -10.6 | -12.8 | -9.4 | -12.8 | -13.3 | -24.4 | -14.4 | -25.6 | 10.6 | 3.3 | 5.6 | -2.8 | 3.3 | -1.1 | -6.1 | -11.1 | 5 | 1.1 | 5.7 | 0 | -2.8 | -4.4 | -3.7 | -5.1 | 1.1 | -6.4 | 4.4 | -10 | -3.5 | -6.6 | 14.4 | -8.9 | 8.9 | -2.8 | -5 | -13.9 | 7.6 | -2.1 | -11.1 | -11.6 | 0.6 | -5.6 | 6.1 | 5 | -2.2 | -10.7 | 0 | -5 | 3.1 | -0.3 | 6.1 | 4.4 | 0.6 | -5.6 | -7.2 | -12.2 | 0 | 0 | 3.3 | -1.1 | 5 | 4.4 | -18.3 | -24.4 | 7.8 | 3.8 | 2.8 | -1.7 | 7.1 | -4.7 | 15.5 | 0.9 | 6.7 | -7.2 | 10.4 | 7.3 | 12.8 | -1.1 | 11.7 | 8.3 | -3.3 | -7.8 | 1.7 | -2.8 | 3.9 | -2.8 | 6.1 | 3.9 | -5.6 | -6.7 | 1.7 | -0.1 | 6.6 | 0 | 11.7 | -13.9 | -5 | -11.7
-3 | -5 | -5.6 | -6.1 | 10 | 8.9 | 1.7 | -6.7 | 8.9 | -5.8 | 11.1 | -5 | 2 | 1 | 4.3 | 2.3 | 25.6 | -8.9 | 13.3 | 3.3 | 13.9 | 4.4 | 17.4 | 8 | 6.7 | -7.2 | 1.7 | -5.9 | 17 | 12 | 12.8 | 7.9 | 26.5 | 19.4 | 6.7 | -1.1 | 11.7 | 1.1 | -0.6 | -10.6 | 25.9 | 15 | -15 | -22.2 | -2.8 | -7.3 | 0.6 | -7.8 | -0.2 | -5.9 | 7.8 | -2.2 | 9.3 | -0.3 | 13.3 | 4.4 | 23.9 | 14.4 | 0.6 | -6.7 | -26 | -29 | -1.1 | -2.8 | -7.4 | -12.3 | -2.8 | -5 | -3.7 | -7.5 | -2.4 | -7.3 | -9.4 | -12.2 | -8.9 | -11.7 | -12.2 | -22.8 | -12.8 | -25.6 | 10.6 | 2.8 | 7.2 | -3.3 | 2.8 | -1.1 | -5.6 | -7.8 | 5 | 1.7 | 5.4 | -0.4 | -2.8 | -4.4 | -3.9 | -5.6 | 2.8 | -6.1 | 6.7 | -11.7 | -3.7 | -6.9 | 17.2 | -9.4 | 10 | -5 | -3.9 | -15.6 | 9.1 | -1.9 | -11.1 | -11.6 | 0.6 | -5.6 | 6.1 | 5 | -1.1 | -11.7 | 0 | -5 | 4.1 | -0.1 | 6.7 | 4.4 | 1.7 | -5.6 | -7.2 | -12.8 | 0 | -1 | 4.4 | -0.6 | 5.6 | 5 | -17.2 | -23.9 | 8.3 | 3.2 | 2.8 | -1.7 | 11.7 | -5.6 | 18.3 | -1.7 | 8.2 | -6.7 | 12.8 | 8.3 | 14.4 | -1.7 | 8.3 | 3.9 | -1.1 | -7.8 | 2.2 | -3.3 | 3.3 | -2.2 | 6.7 | 4.4 | -3.9 | -5 | 1.7 | 0 | 8.9 | -0.1 | 12.4 | -12.1 | -2.8 | -8.4
-2 | -4 | -5.6 | -5.6 | 11.1 | 8.9 | 2.2 | -6.7 | 9.4 | -6.9 | 12.8 | -2.8 | 2 | 1 | 5 | 2.8 | 26.7 | -7.8 | 13.9 | 4.4 | 13.3 | 6.1 | 18.3 | 7.2 | 7.2 | -7.2 | 2.8 | -6.3 | 17 | 12 | 12.8 | 7.8 | 27.2 | 18.9 | 8.3 | -1.7 | 10.6 | 0.6 | 0.6 | -10 | 25.8 | 15.8 | -13.9 | -21.1 | -2.2 | -7.2 | 1.1 | -8.9 | 1.7 | -7.2 | 8.3 | -2.2 | 10 | 0 | 11.7 | 2.2 | 15.6 | 14.4 | 1.7 | -6.7 | -27 | -30 | -1.1 | -3.3 | -6.1 | -12.2 | -2.8 | -5.6 | -1.1 | -6.7 | -2.2 | -7.8 | -6.1 | -11.1 | -8.3 | -12.2 | -11.7 | -22.2 | -11.7 | -25 | 10.6 | 2.8 | 7.2 | -2.8 | 3.3 | -2.2 | -5 | -7.8 | 6.7 | 3.3 | 5 | -1.1 | -2.8 | -5 | -4.3 | -5.7 | 2.8 | -4.9 | 7.8 | -11.7 | -3.9 | -7.8 | 18.9 | -9.4 | 10 | -3.9 | -3.9 | -15.6 | 10.6 | -2.2 | -11.1 | -11.7 | -0.6 | -5 | 7.2 | 3.9 | -0.9 | -11 | 0 | -4 | 5 | 0 | 6.7 | 5 | 1.7 | -6.1 | -7.2 | -12.8 | 0 | -1 | 5 | -1.7 | 6.7 | 6.1 | -16.7 | -22.8 | 8.9 | 2.2 | 2.2 | -2.2 | 13 | -4.9 | 19.1 | -0.3 | 9.6 | -7.1 | 13.9 | 8.3 | 15.6 | -1.1 | 6.1 | 1.7 | -1.1 | -8.3 | 2.8 | -2.8 | 3.3 | -2.2 | 7.2 | 5 | -3.3 | -4.4 | 1.7 | -0.3 | 11.1 | -1.1 | 13.2 | -12.3 | -0.5 | -5.6
-3 | -6 | -5 | -5 | 9.4 | 6.1 | 3.3 | -6.1 | 10 | -8.9 | 12.8 | -1.7 | 4 | 2 | 5.4 | 2.9 | 25.6 | -7.2 | 15 | 5 | 13.9 | 7.2 | 17.4 | 7.2 | 6.1 | -7.8 | 3.9 | -7.8 | 17 | 12 | 13.2 | 7.7 | 27.4 | 18.7 | 9.4 | -1.7 | 11.1 | 1.1 | 1.7 | -10 | 25.6 | 16.1 | -12.8 | -20 | -1.7 | -8.3 | 1.1 | -8.3 | 2.1 | -6.2 | 9.4 | -1.1 | 10 | 0 | 12.2 | 2.8 | 14.4 | 14.4 | 2.2 | -5.6 | -26 | -30 | -1.7 | -3.9 | -6.5 | -12.1 | -2.8 | -5 | -1.3 | -6 | -2 | -7.1 | -6.7 | -11.1 | -8.3 | -12.2 | -11.1 | -20.6 | -11.7 | -25 | 10.6 | 2.8 | 8.3 | -2.8 | 2.2 | -1.1 | -4.4 | -7.2 | 7.8 | 3.9 | 4.4 | -1 | -2.2 | -3.9 | -4.6 | -5.7 | 2.8 | -4.7 | 8.3 | -12.8 | -4.5 | -7.5 | 18.3 | -8.3 | 10 | -3.3 | -3.3 | -16.1 | 10.8 | -2 | -10.7 | -11.2 | -1.1 | -6.7 | 6.7 | 2.8 | -0.8 | -11.7 | 0 | -3 | 5.2 | -0.2 | 8.3 | 5 | 1.7 | -6.1 | -7.2 | -13.3 | 0 | -1 | 6.1 | -2.2 | 7.2 | 7.2 | -15.6 | -21.7 | 9.1 | 2 | 1.7 | -1.7 | 14.3 | -5.8 | 19.8 | 0.3 | 11.1 | -9.4 | 15 | 8.5 | 16.1 | -1.7 | 5.6 | 0 | -1.7 | -7.8 | 2.8 | -2.2 | 3.3 | -2.2 | 8.3 | 5.6 | -3.3 | -5 | 1.7 | -0.6 | 11.3 | -1.3 | 13.9 | -13.3 | 1.7 | -3.9
-6 | -8 | -5 | -5 | 8.9 | 3.9 | 2.8 | -6.1 | 8.7 | -7.8 | 13.9 | -2.2 | 3 | 2 | 5.7 | 2.7 | 21.1 | 3.3 | 13.9 | 3.9 | 14.4 | 6.7 | 16.5 | 6.6 | 0.6 | -6.7 | 3.7 | -6.6 | 16 | 12 | 13.5 | 7.5 | 27.6 | 18.3 | 9.4 | -2.2 | 11.1 | 1.1 | 1.1 | -11.1 | 25.2 | 15.6 | -12.8 | -19.4 | -2.1 | -7.5 | 1.7 | -8.3 | 2.4 | -5.9 | 10 | -1.7 | 10 | 0 | 12.2 | 3.3 | 13.9 | 13.9 | 3.3 | -7.2 | -26 | -31 | -1.1 | -3.3 | -6.8 | -12.6 | -4.4 | -6.7 | -1.5 | -6 | -1.9 | -7.1 | -7.2 | -11.7 | -8.3 | -12.2 | -10.6 | -22.8 | -11.1 | -24.4 | 11.1 | 2.2 | 8.3 | -2.8 | 2.2 | -1.1 | -4.4 | -8.3 | 8.9 | 3.9 | 3.9 | -1.3 | -1.7 | -4.4 | -5 | -6.1 | 2.8 | -5 | 9.4 | -12.8 | -5 | -7.7 | 19.4 | -9.4 | 7.2 | -3.9 | -3.3 | -17.2 | 10.9 | -2.2 | -10.4 | -10.9 | -1.7 | -6.7 | 5.6 | 2.8 | -0.6 | -13.9 | 1 | -2 | 5.4 | -0.2 | 6.7 | 3.3 | 1.7 | -5 | -6.1 | -13.9 | 0 | -2 | 6.1 | -2.2 | 7.2 | 7.2 | -15.6 | -22.2 | 9.2 | 1.4 | 1.7 | -2.2 | 15.6 | -7.2 | 20.6 | 1.1 | 10.2 | -8 | 16.1 | 8.3 | 16.7 | -1.7 | 4.4 | -1.7 | -2.8 | -8.9 | 2.8 | -2.2 | 3.3 | -2.2 | 8.3 | 5.6 | -4.4 | -5.6 | 1.7 | -1.1 | 11.5 | -1.4 | 11.1 | -11 | 0.8 | -4.6
-9 | -11 | -5 | -5.6 | 6.7 | 2.2 | 2.8 | -6.1 | 7.4 | -8.4 | 13.9 | -3.3 | 4 | 2 | 6.1 | 2.8 | 21.1 | 4.4 | 14.4 | 4.4 | 15 | 6.1 | 15.6 | 6.1 | 0.6 | -6.7 | 3.5 | -6.5 | 16 | 12 | 13.9 | 7.2 | 27.8 | 18.3 | 9.4 | -2.2 | 10.6 | 0 | 1.1 | -12.8 | 24.8 | 15.2 | -13.3 | -19.4 | -2.4 | -7.6 | 0.6 | -8.3 | 2.8 | -6.7 | 9.4 | -2.2 | 10 | 0 | 11.7 | 3.3 | 11.7 | 10.6 | 3.3 | -6.1 | -26 | -31 | -1.1 | -3.3 | -7.2 | -13.9 | -4.4 | -6.1 | -1.7 | -6.7 | -1.7 | -7.8 | -8.9 | -12.8 | -8.9 | -12.8 | -11.7 | -21.7 | -12.2 | -24.4 | 10 | 2.2 | 8.3 | -2.8 | 2.2 | -1.7 | -6.1 | -8.3 | 9.4 | 3.9 | 3.3 | -1.7 | -1.7 | -5.6 | -5.2 | -6.4 | 2.6 | -4.3 | 8.3 | -12.8 | -5.6 | -8.3 | 18.9 | -10 | 6.1 | -4.4 | -3.9 | -15.6 | 11.1 | -2.8 | -10 | -10.6 | -2.2 | -6.7 | 4.4 | 2.2 | -2.3 | -12.8 | 0 | -4 | 5.6 | -0.6 | 5.6 | 3.9 | 1.7 | -5 | -6.1 | -15 | 0 | -2 | 6.7 | -2.2 | 7.2 | 7.2 | -16.1 | -22.8 | 9.4 | 1.1 | 1.7 | -3.9 | 13 | -4.9 | 18.7 | 4.5 | 9.2 | -7.4 | 14.4 | 7.5 | 16.7 | -1.7 | 3.9 | -3.9 | -2.8 | -8.3 | 2.2 | -1.1 | 3.3 | -2.2 | 7.2 | 5 | -3.9 | -5.6 | 1.5 | -0.9 | 11.7 | -2.2 | 8.4 | -10.8 | -0.2 | -6.1
-8 | -11 | -4.4 | -6.1 | 4.4 | -0.6 | 2.2 | -5.6 | 6.1 | -10 | 13.3 | -2.8 | 1 | 1 | 4.8 | 1.8 | 18.3 | 6.7 | 12.8 | 4.4 | 13.3 | 6.1 | 13.7 | 5.9 | 1.1 | -6.7 | 3.3 | -7.2 | 15 | 12 | 13.5 | 6.4 | 26.7 | 19.3 | 8.3 | -1.7 | 9.4 | 0 | 1.1 | -13.3 | 24.4 | 14.4 | -13.9 | -19.4 | -2.8 | -8.3 | -0.6 | -7.8 | 2.2 | -5.7 | 7.2 | -1.1 | 8.7 | -0.1 | 11.1 | 2.2 | 10 | 9.4 | 2.8 | -5 | -28 | -31 | -0.6 | -2.8 | -7.9 | -13.3 | -4.4 | -7.2 | -3.2 | -6.9 | -3.2 | -7.7 | -11.7 | -15.6 | -8.3 | -12.8 | -12.8 | -20.6 | -13.3 | -24.4 | 10 | 1.7 | 7.2 | -3.3 | 2.2 | -1.7 | -7.2 | -8.9 | 7.8 | 3.3 | 3.1 | -1.8 | -2.2 | -6.7 | -5.4 | -7 | 2.4 | -4.4 | 5 | -13.3 | -6.7 | -9.1 | 15.6 | -13.3 | 5.6 | -5 | -4.4 | -15.6 | 10.7 | -2.7 | -9.4 | -10.3 | -3.3 | -8.9 | 4.4 | 2.2 | -3.9 | -13.2 | 0 | -4 | 3.9 | -1.3 | 4.4 | 2.8 | 1.7 | -3.9 | -6.7 | -15.6 | -1 | -6 | 6.1 | -3.3 | 7.8 | 7.8 | -18.3 | -24.4 | 8.1 | 0.8 | 0.6 | -5 | 10.4 | -4.6 | 16.9 | 6.2 | 8.3 | -8.3 | 12.8 | 6.6 | 13.3 | 0.6 | 3.3 | -5 | -2.8 | -8.3 | 2.2 | -1.1 | 3.9 | -2.8 | 7.8 | 5 | -4.4 | -5.6 | 1.3 | -1 | 11.1 | -1.7 | 5.6 | -12.8 | -1.1 | -8.3
-8 | -10 | -4.4 | -6.1 | 3.3 | -0.6 | 1.7 | -6.1 | 3.1 | -9.1 | 11.7 | -3.9 | 1 | 1 | 3.5 | 0.9 | 17.8 | 4.4 | 10 | 5 | 12.2 | 8.3 | 11.9 | 5.3 | 0.6 | -7.2 | 2.2 | -6.6 | 15 | 11 | 13.2 | 5.4 | 25.5 | 19.9 | 5.6 | -1.1 | 6.7 | 0.6 | 0 | -13.9 | 22.9 | 14.8 | -15 | -20 | -2.8 | -7.8 | 0 | -7.8 | 1.7 | -5.4 | 3.9 | -1.7 | 7.4 | -0.3 | 9.4 | 2.8 | 10 | 8.3 | 2.8 | -4.4 | -28 | -31 | -0.6 | -2.2 | -8.7 | -13.7 | -4.4 | -7.2 | -4.6 | -7.6 | -4.6 | -8.2 | -12.2 | -16.1 | -8.3 | -12.8 | -13.3 | -21.1 | -13.9 | -24.4 | 7.8 | 3.9 | 2.8 | -2.8 | 1.7 | -1.7 | -7.8 | -11.7 | 6.7 | 3.3 | 3 | -2 | -2.2 | -6.7 | -5.6 | -7.8 | 2.2 | -5 | 2.2 | -13.9 | -7.8 | -10.2 | 10.6 | -13.3 | 5 | -5.6 | -5 | -14.4 | 10.4 | -2.6 | -8.9 | -10.3 | -3.9 | -8.9 | 3.3 | 2.2 | -5.6 | -15 | -1 | -1 | 2.3 | -2 | 4.4 | 2.8 | 1.7 | -2.2 | -7.2 | -15.6 | -2 | -7 | 4.4 | -3.3 | 7.8 | 7.8 | -21.1 | -25.6 | 6.9 | 0.5 | -0.6 | -5.6 | 7.8 | -5 | 15 | 7.2 | 6.6 | -6.6 | 11.1 | 5.6 | 8.9 | 4.4 | 2.8 | -6.7 | -2.8 | -7.8 | 1.7 | -1.7 | 4.4 | -2.2 | 6.7 | 3.3 | -3.9 | -5.6 | 1.1 | -1.1 | 10.6 | -1.8 | 4.8 | -10.5 | -3 | -8.7
-9 | -12 | -3.9 | -6.1 | 2.2 | -2.2 | 1.7 | -5.6 | 0.2 | -9.7 | 11.1 | -2.8 | 1 | 0 | 2.2 | 0 | 17.8 | 4.4 | 8.9 | 4.4 | 12.2 | 7.8 | 10 | 4.4 | 1.7 | -7.2 | 1.1 | -7 | 14 | 11 | 12.8 | 4.4 | 24.4 | 20.6 | 3.9 | -1.1 | 5.6 | 1.1 | -0.6 | -13.9 | 21.5 | 15.1 | -15.6 | -21.1 | -2.8 | -8 | 0 | -7.2 | 1.1 | -6.1 | 3.9 | -1.7 | 6.1 | -0.6 | 8.9 | 1.1 | 9.4 | 7.2 | 3.3 | -3.3 | -28 | -31 | 0 | -1.7 | -9.4 | -14.4 | -5 | -7.2 | -6.1 | -8.9 | -6.1 | -9.4 | -12.2 | -15 | -8.3 | -12.8 | -13.9 | -21.7 | -13.9 | -24.4 | 6.1 | 3.9 | 0.6 | -2.2 | 1.7 | -1.7 | -9.4 | -9.4 | 6.1 | 2.8 | 2.8 | -2.8 | -3.3 | -8.3 | -5.8 | -7.8 | 2 | -4.4 | 1.7 | -13.3 | -8.9 | -11.7 | 11.1 | -13.3 | 3.9 | -5.6 | -6.1 | -12.8 | 10 | -3.3 | -8.3 | -10.6 | -4.4 | -10 | 3.9 | 1.7 | -6.1 | -13.9 | -1 | -1 | 0.6 | -3.3 | 4.4 | 3.3 | 1.7 | -1.7 | -7.2 | -15 | -3 | -9 | 3.3 | -3.3 | 8.3 | 8.3 | -22.2 | -27.2 | 5.6 | 0 | -1.1 | -6.1 | 7.6 | -4.8 | 13.5 | 7.1 | 5 | -6.1 | 10 | 5.6 | 7.2 | 3.9 | 1.7 | -8.3 | -2.8 | -7.2 | 1.1 | -2.2 | 4.4 | -2.2 | 7.2 | 2.8 | -3.9 | -5.6 | 1.1 | -0.9 | 10 | -2.2 | 4.1 | -10.3 | -4.8 | -9.8
-8 | -11 | -3.3 | -6.1 | 1.7 | -3.3 | 1.7 | -5 | -2.8 | -12.2 | 10 | -2.2 | 1 | 0 | 1.8 | -0.4 | 17.2 | 2.8 | 7.8 | 5 | 11.7 | 5.6 | 10 | 4.4 | 0.6 | -5 | 0 | -8.3 | 13 | 11 | 12.2 | 4.2 | 23.9 | 20.3 | 2.8 | -1.1 | 6.1 | 1.1 | -1.7 | -12.2 | 20 | 15 | -16.1 | -21.7 | -2.8 | -8.9 | -1.1 | -5.6 | 0.9 | -5.5 | 3.9 | -1.1 | 5.7 | -0.7 | 7.8 | -0.6 | 8.9 | 6.1 | 3.9 | -2.2 | -30 | -35 | 0.6 | -1.1 | -9.4 | -13.7 | -5 | -7.2 | -7.4 | -9.5 | -7 | -9.8 | -12.2 | -15 | -8.3 | -12.2 | -14.4 | -22.8 | -14.4 | -24.4 | 5.6 | 5 | -1.1 | -2.8 | 1.7 | -2.2 | -12.8 | -12.8 | 5.6 | 2.8 | 2.8 | -2.6 | -4.4 | -8.9 | -5.9 | -8.2 | 1.9 | -4.5 | -0.6 | -12.2 | -9.8 | -12 | 8.3 | -13.9 | 3.9 | -6.7 | -5 | -12.8 | 9.6 | -2.4 | -8.5 | -10.7 | -5 | -10 | 3.3 | 1.7 | -6.7 | -14 | -1 | -1 | 0 | -2.5 | 4.4 | 3.3 | 1.7 | -1.1 | -7.8 | -14.4 | -5 | -10 | 2.8 | -3.9 | 8.3 | 8.3 | -22.8 | -27.8 | 4.1 | 0 | -2.2 | -7.8 | 7.4 | -5.3 | 12.1 | 6.6 | 3.3 | -6.7 | 8.9 | 5.3 | 6.1 | 3.9 | 0 | -9.4 | -2.8 | -8.9 | -0.6 | -2.8 | 5 | -2.2 | 6.1 | 2.2 | -6.1 | -7.2 | 1.1 | -0.7 | 8.9 | -1.3 | 3.3 | -11.1 | -6.7 | -11.7
-10 | -11 | -2.8 | -6.1 | 1.7 | -2.8 | 1.1 | -4.4 | -3.3 | -11.3 | 9.4 | -1.7 | 1 | 0 | 1.5 | -0.7 | 18.9 | -2.8 | 7.2 | 5 | 9.4 | 5 | 10 | 4.2 | 0.6 | -5.6 | -1.3 | -8.1 | 14 | 11 | 11.7 | 3.7 | 23.3 | 19.7 | 2.8 | -1.1 | 5 | 1.1 | -1.7 | -12.8 | 18.9 | 15 | -17.8 | -23.3 | -3.2 | -7.4 | -1.7 | -5.6 | 0.8 | -5.6 | 3.9 | -0.6 | 5.4 | -0.8 | 7.8 | -0.6 | 8.3 | 5 | 4.4 | -1.1 | -29 | -32 | 0.6 | -1.1 | -9.4 | -13.5 | -5 | -6.7 | -8.7 | -10.4 | -8 | -11 | -11.1 | -13.9 | -8.3 | -11.7 | -15 | -23.9 | -14.4 | -24.4 | 5.6 | 4.4 | -0.6 | -3.3 | 1.7 | -2.2 | -13.9 | -13.9 | 5 | 2.2 | 2.8 | -2.6 | -5 | -9.4 | -6.1 | -8.9 | 1.7 | -5 | -0.6 | -11.1 | -10.8 | -12.9 | 6.7 | -13.9 | 3.9 | -6.1 | -3.9 | -12.2 | 9.3 | -1.8 | -8.7 | -11.4 | -5 | -11.7 | 3.3 | 1.7 | -7.2 | -15 | -2 | -4 | -0.5 | -2.3 | 4.4 | 2.8 | 1.7 | -1.1 | -7.8 | -13.9 | -5 | -11 | 2.2 | -3.9 | 8.9 | 8.9 | -23.9 | -28.9 | 2.6 | -0.3 | -2.8 | -8.9 | 7.2 | -6.7 | 10.6 | 6.1 | 2 | -5.6 | 7.8 | 5 | 6.7 | 4.4 | -0.6 | -9.4 | -2.8 | -8.3 | -1.1 | -3.3 | 5.6 | -1.7 | 5.6 | 1.7 | -5.6 | -6.7 | 1.1 | -0.6 | 7.8 | -1 | 1.1 | -9.8 | -6.9 | -11.3
-13 | -15 | -2.8 | -6.1 | 1.7 | -3.3 | 1.1 | -4.4 | -3.9 | -11.4 | 8.9 | 0 | 0 | 0 | 1.1 | -1.1 | 16.7 | 0 | 7.2 | 5 | 7.8 | 5 | 10 | 3.9 | 0.6 | -5.6 | -2.6 | -8.9 | 13 | 11 | 11.1 | 3.3 | 22.8 | 19.4 | 2.2 | -1.1 | 4.4 | 0.6 | -2.8 | -13.3 | 17.8 | 14.7 | -17.8 | -23.3 | -3.5 | -6.4 | 0.6 | -4.4 | 0.6 | -6.7 | 3.3 | -0.6 | 5 | -1.1 | 7.2 | -0.6 | 7.2 | 2.8 | 5 | -0.6 | -30 | -36 | 1.1 | -0.6 | -9.4 | -13.9 | -5 | -7.8 | -10 | -11.7 | -8.9 | -12.2 | -11.1 | -13.9 | -8.3 | -11.1 | -15.6 | -23.3 | -15 | -24.4 | 4.4 | 4.4 | 0.6 | -2.8 | 1.1 | -1.7 | -15.6 | -16.1 | 3.9 | 1.1 | 2.8 | -3.3 | -5.6 | -10 | -6.7 | -9.1 | 1.5 | -4.6 | -3.3 | -11.7 | -11.7 | -13.9 | 6.1 | -13.9 | 3.9 | -5.6 | -3.9 | -11.1 | 8.9 | -1.7 | -8.9 | -12.2 | -6.1 | -10.6 | 2.8 | 0.6 | -7.8 | -14.5 | -2 | -7 | -1.1 | -2.2 | 4.4 | 2.8 | 1.7 | -0.6 | -8.3 | -13.9 | -6 | -12 | 1.1 | -3.9 | 9.4 | 9.4 | -25 | -29.4 | 1.1 | -0.6 | -3.3 | -8.9 | 7.8 | -5.6 | 10.4 | 6.6 | 0.7 | -5.5 | 9.5 | 7 | 10 | 2.8 | -1.1 | -10 | -3.3 | -8.9 | -1.7 | -3.9 | 5.6 | -2.2 | 5 | 1.7 | -6.1 | -7.8 | 1.1 | -0.6 | 6.7 | -1.1 | -1.1 | -9.9 | -7 | -11.4
-13 | -15 | -2.2 | -5.6 | 0.6 | -4.4 | 2.2 | -4.4 | -4.4 | -12.8 | 7.8 | -0.6 | 1 | 0 | 0.9 | -1.2 | 16.7 | -0.6 | 7.2 | 5 | 7.8 | 4.4 | 9.4 | 3.5 | 0 | -5.6 | -3.9 | -10.6 | 13 | 10 | 11.3 | 4.3 | 22.1 | 19.3 | 2.8 | -1.1 | 3.3 | 0.6 | -2.8 | -13.3 | 16.7 | 14.4 | -18.3 | -23.9 | -3.9 | -6.1 | 1.1 | -5 | 0.2 | -4.3 | -2.2 | -3.9 | 5.7 | -0.7 | 6.1 | -1.1 | 6.7 | 2.2 | 5 | 0.6 | -30 | -35 | -2.2 | -2.2 | -10 | -14 | -5 | -8.3 | -11.3 | -12.7 | -9.6 | -11.8 | -11.1 | -13.3 | -8.3 | -10.6 | -16.1 | -23.9 | -15 | -23.9 | 3.9 | 3.9 | 0.6 | -2.8 | 1.1 | -1.7 | -12.2 | -12.8 | 2.8 | -0.6 | 2.6 | -2.6 | -6.1 | -10.6 | -7.2 | -9.6 | 1.3 | -4.8 | -2.8 | -10.6 | -11.3 | -13.1 | 6.1 | -13.3 | 0 | -5.6 | -4.4 | -10 | 8.5 | 0.2 | -9.6 | -12 | -7.2 | -10.6 | 2.2 | 1.1 | -8.3 | -14.9 | -2 | -7 | -1.8 | -3.1 | 4.4 | 3.3 | 1.7 | -0.6 | -8.3 | -13.9 | -7 | -13 | 1.1 | -4.4 | 10 | 10 | -23.9 | -28.9 | 0.4 | -0.8 | -3.9 | -10 | 8.3 | -5.9 | 10.2 | 6.9 | -0.6 | -6.1 | 11.1 | 8.7 | 7.2 | 3.3 | -1.1 | -10.6 | -3.9 | -7.2 | -1.7 | -3.9 | 6.1 | -2.2 | 4.4 | 1.1 | -6.7 | -8.3 | 1.1 | -0.6 | 6.5 | -0.8 | -3.3 | -11.7 | -7.2 | -12.2
-12 | -13 | -2.2 | -3.9 | 0 | -3.9 | 1.1 | -4.4 | -6.1 | -12.3 | 7.2 | 0.6 | 1 | 0 | 0.8 | -1.3 | 12.8 | 0.6 | 6.7 | 5 | 7.2 | 4.4 | 7 | 2.8 | -1.1 | -5.6 | -4.8 | -10.1 | 13 | 10 | 11.5 | 5.4 | 21.3 | 19.1 | 2.2 | -2.2 | 2.8 | -0.6 | -3.3 | -13.3 | 16.7 | 14.6 | -18.9 | -24.4 | -3.5 | -5.8 | 0.6 | -3.3 | -0.2 | -3 | -2.8 | -5.6 | 6.5 | -0.6 | 5 | -2.2 | 6.1 | 2.2 | 5.6 | 1.1 | -30 | -33 | -2.8 | -2.8 | -10.5 | -14.6 | -6.1 | -9.4 | -12.6 | -14.1 | -10.4 | -12 | -10.6 | -12.8 | -8.3 | -10 | -16.1 | -23.9 | -15.6 | -23.9 | 4.4 | 4.4 | 1.1 | -2.8 | 1.1 | -2.2 | -12.8 | -13.3 | 1.7 | -1.1 | 2.4 | -2.6 | -7.2 | -11.1 | -7.8 | -10.6 | 1.1 | -5.6 | -4.4 | -11.1 | -11 | -12.5 | 5 | -13.9 | -2.8 | -6.1 | -3.9 | -10 | 8.2 | 1.6 | -10.4 | -12.3 | -7.2 | -11.7 | 2.8 | 1.7 | -8.9 | -16.1 | -4 | -8 | -2.6 | -4.2 | 4.4 | 2.8 | 1.7 | -0.6 | -8.3 | -13.9 | -9 | -15 | 0.6 | -5 | 11.1 | 11.1 | -23.3 | -28.3 | -0.4 | -1.3 | -4.4 | -10.6 | 8.9 | -6.7 | 10 | 7.2 | -1.1 | -5.5 | 12.8 | 10.6 | 6.1 | 4.4 | -1.1 | -11.7 | -3.9 | -7.8 | -3.3 | -5 | 6.1 | -2.2 | 3.3 | 1.7 | -7.2 | -8.9 | 1.1 | -0.6 | 6.3 | -0.6 | -3.5 | -10.4 | -7.4 | -11.8
-11 | -12 | -1.7 | -3.3 | 0 | -5 | 0 | -5 | -7.7 | -13.1 | 6.7 | 0 | 1 | 0 | 0.6 | -1.7 | 12.8 | 0.6 | 6.1 | 5 | 6.7 | 3.9 | 6.1 | 2.6 | -1.1 | -5.6 | -5.8 | -10.7 | 13 | 10 | 11.7 | 6.1 | 20.6 | 18.9 | -1.7 | -2.2 | 2.8 | -2.2 | -3.3 | -13.3 | 16.7 | 14.6 | -18.9 | -24.4 | -3.2 | -6.1 | 0.6 | -2.8 | -0.6 | -2.2 | -4.4 | -6.1 | 7.2 | -0.6 | 3.9 | -3.3 | 5.6 | 1.1 | 5 | 1.1 | -30 | -33 | -3.3 | -3.7 | -11.1 | -15.6 | -7.8 | -10 | -13.9 | -15.6 | -11.1 | -12.2 | -10 | -12.2 | -7.8 | -10 | -16.1 | -23.9 | -15.6 | -23.9 | 4.4 | 4.4 | 1.1 | -2.8 | 1.7 | -2.2 | -13.9 | -14.4 | 1.1 | -1.7 | 2.2 | -2.8 | -7.2 | -11.7 | -8.3 | -10.7 | 1.1 | -4.6 | -5.6 | -11.1 | -10.6 | -12.2 | 3.9 | -13.3 | 0.6 | -5 | -3.9 | -7.8 | 7.8 | 2.8 | -11.1 | -12.8 | -7.8 | -11.7 | 2.8 | 1.1 | -9.8 | -15.4 | -7 | -10 | -3.3 | -5.6 | 5 | 3.3 | 1.7 | -0.6 | -8.9 | -13.9 | -10 | -15 | 0 | -5 | 12.2 | 12.2 | -23.3 | -28.3 | -1.1 | -1.7 | -5 | -10.6 | 8.7 | -5.6 | 11.3 | 8.7 | -1.7 | -5.6 | 11.5 | 9.4 | 5.6 | 4.4 | -1.1 | -12.8 | -3.9 | -8.3 | -2.2 | -3.9 | 5.6 | -2.2 | 2.8 | 1.1 | -6.1 | -7.8 | 1.1 | -0.4 | 6.1 | -0.6 | -3.7 | -10 | -7.6 | -12
-12 | -14 | -1.7 | -2.8 | -0.6 | -5.6 | -1.1 | -5 | -9.4 | -14.4 | 6.1 | 1.1 | 1 | 0 | 0.4 | -1.7 | 11.1 | 1.1 | 6.7 | 5 | 7.8 | 7.2 | 4.7 | 2.2 | -1.7 | -6.1 | -6.7 | -11.7 | 12 | 9 | 9.8 | 5.4 | 20.2 | 18.7 | -2.2 | -3.9 | 2.2 | -3.9 | -3.9 | -12.8 | 16.7 | 14.4 | -19.4 | -25 | -2.8 | -6.7 | 0.6 | -2.8 | -0.4 | -1.7 | -5.6 | -6.7 | 7.2 | -0.2 | 3.3 | -3.3 | 5.6 | 1.1 | 3.9 | 1.1 | -31 | -34 | -4.4 | -4.7 | -9.8 | -14.4 | -9.4 | -10.6 | -14.3 | -15.9 | -11.1 | -12.4 | -9.4 | -11.1 | -7.8 | -10 | -16.7 | -23.3 | -16.1 | -23.9 | 4.4 | 3.9 | 1.1 | -2.8 | 1.7 | -2.2 | -15 | -15 | 0 | -2.2 | 0.4 | -3.1 | -8.3 | -12.2 | -8.9 | -11.4 | 1.1 | -4.2 | -6.1 | -11.1 | -12.1 | -13.8 | 3.9 | -13.9 | -0.6 | -5.6 | -4.4 | -6.7 | 8 | 1.8 | -11.3 | -12.6 | -8.3 | -11.7 | 1.1 | -0.6 | -10.8 | -15.9 | -9 | -13 | -3.5 | -5.4 | 5.6 | 3.3 | 0 | -1.7 | -8.9 | -13.9 | -10 | -16 | -0.6 | -5.6 | 16.7 | 16.7 | -26.1 | -31.7 | -0.9 | -1.4 | -5 | -11.7 | 8.5 | -5.4 | 12.6 | 10.4 | -2.2 | -6.1 | 10.2 | 8.3 | 5 | 4.4 | -1.1 | -12.8 | -3.3 | -7.8 | -0.6 | -2.2 | 5.6 | -1.7 | 2.2 | 1.1 | -5 | -6.7 | 1.1 | -0.2 | 5.9 | -0.7 | -3.9 | -10.6 | -7.8 | -12.8
-10 | -11 | -2.2 | -3.3 | -1.1 | -6.7 | -1.1 | -5 | -10.2 | -14.6 | 5 | 1.7 | 1 | 1 | 0.2 | -2.1 | 10 | 1.1 | 6.7 | 5 | 7.8 | 7.2 | 4.1 | 1.7 | -3.3 | -7.8 | -6.9 | -11.1 | 12 | 9 | 8 | 4.4 | 19.8 | 18.5 | -3.3 | -5 | 1.7 | -3.9 | -3.9 | -12.8 | 16.3 | 14.3 | -19.4 | -25 | -2.4 | -6.1 | 0.6 | -1.7 | -0.2 | -1.3 | -6.1 | -7.8 | 7.2 | -0.2 | 2.8 | -2.8 | 5 | 0 | 2.8 | 1.7 | -29 | -32 | -5 | -5.8 | -8.5 | -13.8 | -10.6 | -12.2 | -14.6 | -16.5 | -11.1 | -12.6 | -9.4 | -11.1 | -7.8 | -10 | -17.2 | -23.9 | -16.1 | -23.9 | 4.4 | 2.8 | 1.7 | -2.2 | 2.8 | -1.1 | -17.2 | -17.2 | -0.6 | -3.3 | -1.5 | -4.1 | -11.1 | -13.3 | -9.4 | -12.2 | 1.1 | -4.4 | -6.7 | -11.1 | -13.5 | -15.3 | 2.8 | -14.4 | -0.6 | -5 | -5 | -6.7 | 8.1 | 0.8 | -11.5 | -12.5 | -9.4 | -11.7 | 1.1 | 0 | -11.7 | -16.7 | -10 | -12 | -3.7 | -5.6 | 5.6 | 3.3 | 0.6 | -1.7 | -9.4 | -13.9 | -11 | -16 | -1.1 | -5 | 17.8 | 17.2 | -25.6 | -31.1 | -0.8 | -1.3 | -6.1 | -12.2 | 8.3 | -6.1 | 13.9 | 11.7 | -2.6 | -5.8 | 8.9 | 7.2 | 5.6 | 4.4 | -1.7 | -11.1 | -3.3 | -6.7 | -0.6 | -2.2 | 5.6 | -1.7 | 1.7 | 0 | -5 | -6.7 | 1.1 | 0 | 5.8 | -0.8 | -4.6 | -10.1 | -8 | -12.7
-10 | -11 | -4.4 | -5 | -1.7 | -7.2 | 0 | -3.9 | -10.9 | -15.3 | 4.4 | 1.1 | 1 | 1 | 0 | -2.8 | 12.2 | -2.2 | 7.8 | 5.6 | 5.6 | 4.4 | 3.2 | 1.2 | -3.9 | -8.9 | -7 | -11 | 12 | 8 | 6.1 | 3.3 | 19.4 | 18.3 | -2.2 | -4.4 | 1.1 | -3.9 | -3.3 | -12.8 | 16 | 14.2 | -20 | -25.6 | -2.1 | -6.1 | 0 | -1.1 | 0 | -1.1 | -7.8 | -10.6 | 7.2 | 0 | 2.2 | -3.3 | 4.4 | -1.1 | 2.2 | 1.7 | -28 | -31 | -5.6 | -6.8 | -7.2 | -13.9 | -12.2 | -13.9 | -15 | -17.2 | -11.1 | -13.3 | -9.4 | -11.1 | -7.8 | -9.4 | -17.2 | -22.8 | -16.7 | -24.4 | 3.3 | 2.8 | 1.7 | -2.2 | 2.2 | -1.7 | -17.8 | -17.8 | -1.1 | -2.8 | -3.3 | -5.6 | -11.1 | -12.8 | -10 | -12.6 | 0.9 | -3.7 | -6.7 | -11.1 | -15 | -17.2 | 2.8 | -13.9 | 1.1 | -3.9 | -5 | -7.2 | 8.3 | -0.6 | -11.7 | -12.8 | -8.9 | -11.7 | 1.1 | 0.6 | -12.1 | -16 | -7 | -9 | -3.9 | -6.1 | 5.6 | 2.8 | -0.6 | -2.2 | -10.6 | -15 | -12 | -17 | -2.2 | -5.6 | 18.9 | 17.2 | -26.7 | -32.8 | -0.6 | -1.1 | -6.7 | -12.2 | 7.6 | -4.5 | 14.5 | 12.4 | -2.9 | -6 | 7.8 | 4.2 | 6.7 | 5 | -1.7 | -13.3 | -4.4 | -6.7 | 0.6 | -1.7 | 5.6 | -1.7 | 0.6 | -1.7 | -5.6 | -7.2 | 1.3 | 0.1 | 5.6 | -1.1 | -5.4 | -10.7 | -8.1 | -13.1
-9 | -11 | -3.9 | -3.9 | -2.2 | -7.2 | 1.1 | -3.3 | -11.7 | -16.7 | 3.9 | 0.6 | 1 | 1 | -0.4 | -2.5 | 12.8 | -3.3 | 8.3 | 5 | 4.4 | 4.4 | 2.9 | 0.8 | -5.6 | -10 | -7.2 | -11.7 | 12 | 8 | 5.9 | 3.6 | 19.4 | 18.1 | -2.2 | -4.4 | 1.1 | -3.9 | -3.3 | -13.3 | 15.6 | 13.9 | -20.6 | -26.1 | -1.7 | -6.7 | 0.6 | -1.1 | 0.2 | -0.7 | -8.9 | -11.7 | 7 | 0 | 2.2 | -4.4 | 3.9 | -2.2 | 1.7 | 1.1 | -27 | -30 | -5.6 | -7.9 | -7.9 | -13.1 | -14.4 | -16.1 | -15.4 | -17.4 | -11.3 | -13.1 | -8.9 | -11.1 | -7.8 | -10 | -17.8 | -21.7 | -16.7 | -24.4 | 2.8 | 2.8 | 1.1 | -2.2 | 2.8 | -1.7 | -18.9 | -18.9 | -1.7 | -3.9 | -3.7 | -5.6 | -10 | -12.2 | -10.5 | -13.3 | 0.8 | -3.6 | -8.3 | -11.1 | -16.7 | -18.7 | 2.8 | -13.9 | -0.6 | -4.4 | -4.4 | -9.4 | 8.5 | -0.5 | -11.9 | -12.8 | -7.8 | -12.8 | 1.7 | 0.6 | -12.4 | -15.8 | -6 | -8 | -3.9 | -5.5 | 5.6 | 3.3 | -0.6 | -2.8 | -11.1 | -15 | -13 | -17 | -2.8 | -5.6 | 19.4 | 17.8 | -26.7 | -32.8 | -0.2 | -0.7 | -7.2 | -13.9 | 6.8 | -3.8 | 15 | 12.9 | -3.3 | -6.7 | 6.7 | 0.8 | 6.7 | 5.6 | -1.1 | -15 | -5 | -7.8 | 1.7 | -2.2 | 5.6 | -1.7 | 0 | -1.1 | -5 | -6.7 | 1.5 | 0.3 | 6.1 | -0.7 | -6.1 | -11.7 | -8.3 | -14.4
-8 | -11 | -4.4 | -5 | -3.3 | -7.2 | 1.7 | -3.3 | -9.5 | -15 | 3.9 | 0.6 | 2 | 1 | -0.7 | -2.4 | 11.7 | -2.8 | 7.8 | 6.1 | 5.6 | 5 | 1.7 | 0.4 | -5.6 | -10 | -7.4 | -11.1 | 12 | 8 | 5.8 | 3.8 | 19.4 | 17.9 | -1.7 | -5 | 0.6 | -3.9 | -2.8 | -13.9 | 16 | 14.4 | -20.6 | -26.1 | -1.9 | -5.6 | 0.6 | -1.1 | 0.4 | -0.3 | -10 | -12.8 | 6.9 | 0.1 | 1.7 | -4.4 | 3.3 | -2.2 | 1.7 | 1.1 | -26 | -28 | -5.6 | -8.9 | -8.7 | -13.3 | -13.9 | -15.6 | -15.7 | -17.7 | -11.5 | -13 | -8.9 | -11.1 | -7.8 | -10 | -17.8 | -21.7 | -16.7 | -24.4 | 2.8 | 2.8 | 0.6 | -2.2 | 2.8 | -2.2 | -19.4 | -19.4 | -2.2 | -4.4 | -4 | -5.9 | -10.6 | -12.8 | -11.1 | -14.4 | 0.6 | -3.9 | -8.3 | -11.1 | -18.3 | -20.3 | 2.2 | -14.4 | 0.6 | -4.4 | -5 | -10.6 | 8.7 | -0.3 | -12 | -12.9 | -7.8 | -13.9 | 1.7 | 1.1 | -12.8 | -16.1 | -6 | -8 | -3.9 | -5.1 | 5 | 2.8 | -0.6 | -3.3 | -9.4 | -13.3 | -13 | -17 | -1.7 | -5.6 | 20 | 17.8 | -27.2 | -32.2 | 0.2 | -0.3 | -7.8 | -13.9 | 6.1 | -3.9 | 15.6 | 13.3 | -2 | -5.4 | 5.6 | -2.8 | 6.7 | 5 | -1.7 | -10.6 | -6.7 | -9.4 | 1.1 | -3.9 | 6.1 | -0.6 | 1.7 | 0.6 | -5.6 | -7.2 | 1.7 | 0.6 | 6.7 | -0.2 | -5.9 | -10.5 | -9.2 | -14.5
-7 | -10 | -3.9 | -5 | -4.4 | -9.4 | 2.2 | -3.3 | -7.2 | -14.1 | 3.9 | 0 | 2 | 1 | -1.1 | -2.8 | 11.1 | -2.2 | 7.8 | 6.7 | 5 | 5 | 1.7 | 0 | -5.6 | -10.6 | -7.6 | -11.2 | 12 | 8 | 5.6 | 3.9 | 19.4 | 17.8 | -1.1 | -5 | -0.6 | -3.9 | -3.3 | -13.3 | 16.3 | 14.7 | -20.6 | -26.7 | -2 | -4.9 | 0.6 | -0.6 | 0.6 | 0 | -10.6 | -12.8 | 6.7 | 0 | 0.6 | -5.6 | 2.8 | -2.2 | 1.7 | 1.1 | -24 | -27 | -5.6 | -9.4 | -9.4 | -13.9 | -13.3 | -15 | -16.1 | -18.3 | -11.7 | -13.3 | -8.9 | -10.6 | -7.8 | -10 | -17.8 | -21.7 | -16.7 | -23.9 | 1.7 | 1.7 | 1.1 | -1.7 | 1.7 | -2.2 | -20.6 | -20.6 | -2.8 | -5.6 | -4.4 | -6.7 | -10.6 | -12.8 | -11.5 | -14.7 | 0.6 | -3.4 | -8.9 | -11.1 | -20 | -22.2 | 2.8 | -13.3 | 0 | -3.9 | -5.6 | -9.4 | 8.9 | -0.6 | -12.2 | -13.3 | -7.8 | -14.4 | 1.1 | 1.1 | -11.7 | -15.1 | -4 | -6 | -3.9 | -5 | 5 | 2.8 | -0.6 | -4.4 | -10 | -13.3 | -14 | -18 | -2.2 | -6.1 | 19.4 | 17.8 | -27.2 | -32.8 | 0.6 | 0 | -7.8 | -13.3 | 5.2 | -2.5 | 16.9 | 14 | -0.7 | -4.4 | 6.5 | -2.3 | 6.7 | 5 | -2.2 | -10.6 | -7.8 | -10 | 1.1 | -4.4 | 6.1 | 0 | 2.8 | 1.1 | -4.4 | -6.7 | 1.7 | 0.5 | 7.2 | 0 | -5.8 | -10 | -10.2 | -15.6
-7 | -9 | -3.9 | -5 | -4.4 | -9.4 | 2.8 | -2.8 | -5 | -14.4 | 3.9 | 0.6 | 2 | 1 | 0.4 | -1.1 | 16.1 | -4.4 | 8.3 | 7.2 | 6.1 | 5 | 5.4 | 1.5 | -3.9 | -10 | -7.8 | -11.7 | 12 | 7 | 8.9 | 6.2 | 21.1 | 18.5 | -1.7 | -5 | 0.6 | -3.3 | -2.8 | -13.3 | 16.7 | 15 | -21.1 | -26.7 | -2.2 | -5 | 0.6 | -0.6 | 0.6 | 0 | -10.6 | -12.8 | 7.2 | 0.8 | 1.1 | -6.1 | 3.3 | -3.3 | 2.2 | 0.6 | -23 | -26 | -6.1 | -10 | -7 | -12 | -13.3 | -15 | -14.6 | -16.3 | -11.3 | -13.1 | -8.3 | -10.6 | -7.8 | -10 | -17.2 | -22.2 | -16.1 | -23.9 | 1.1 | 1.1 | 2.8 | 0 | 1.1 | -2.8 | -20.6 | -21.1 | -2.8 | -5.6 | -0.3 | -4.4 | -11.1 | -12.8 | -11.8 | -15.4 | 0.6 | -3.4 | -7.8 | -11.1 | -18 | -20.6 | 3.9 | -13.3 | 0.6 | -3.3 | -6.7 | -9.4 | 9.6 | -0.3 | -12.2 | -13.2 | -8.3 | -11.1 | 1.1 | 1.1 | -10.5 | -14.4 | -4 | -7 | -3 | -4.4 | 5 | 2.8 | 0 | -4.4 | -10 | -13.3 | -15 | -20 | -1.7 | -6.7 | 19.4 | 18.3 | -28.3 | -33.3 | 1.7 | 0.7 | -7.8 | -13.9 | 4.2 | -1.9 | 18.1 | 14.6 | 0.6 | -4.4 | 7.4 | -2.3 | 7.8 | 5.6 | -2.2 | -11.1 | -6.7 | -9.4 | 0.6 | -4.4 | 6.1 | 0.6 | 1.7 | 0.6 | -5.6 | -7.2 | 1.7 | 0.5 | 7.9 | -0.1 | -5.6 | -10 | -11.1 | -17.2
-6 | -8 | -3.3 | -4.4 | -4.4 | -8.9 | 3.3 | -2.8 | -3 | -12.7 | 5.6 | 0.6 | 2 | 2 | 1.8 | 0.2 | 20.6 | -3.9 | 7.8 | 7.2 | 8.3 | 6.7 | 9.1 | 2.2 | -1.7 | -8.3 | -5 | -10.1 | 12 | 8 | 12.3 | 8.2 | 22.7 | 18.9 | 1.7 | -3.9 | 3.9 | -3.9 | -1.7 | -13.3 | 19.7 | 15.4 | -20.6 | -26.1 | -1.7 | -4.3 | 0.6 | 0 | 0.6 | 0 | -10 | -13.9 | 7.8 | 1.6 | 1.7 | -6.7 | 3.3 | -3.3 | 1.7 | -1.1 | -22 | -25 | -7.8 | -12.2 | -4.6 | -11 | -13.9 | -15 | -13.2 | -14.8 | -11 | -13.1 | -8.3 | -12.2 | -7.8 | -10 | -16.1 | -21.7 | -15 | -22.8 | 1.7 | 1.1 | 6.1 | 2.2 | 1.1 | -3.3 | -19.4 | -21.1 | -2.8 | -6.1 | 3.7 | -3.8 | -8.3 | -11.7 | -12.2 | -16.7 | 0.6 | -3.9 | -5 | -10 | -15.9 | -19.1 | 8.3 | -11.1 | 2.2 | -3.3 | -6.7 | -11.1 | 10.4 | 0.1 | -12.2 | -13.5 | -8.3 | -11.7 | 0.6 | 0.6 | -9.4 | -14.4 | -3 | -7 | -2 | -3.9 | 5 | 2.8 | 0.6 | -5 | -8.9 | -12.2 | -15 | -20 | 0.6 | -7.2 | 19.4 | 17.2 | -27.2 | -32.2 | 2.8 | 1.2 | -7.8 | -14.4 | 3.3 | -1.7 | 19.4 | 15 | 3.5 | -3.5 | 8.3 | -2.8 | 11.7 | 7.8 | -2.2 | -8.9 | -5 | -8.3 | 1.1 | -5 | 5.6 | 0.6 | 1.7 | 1.1 | -5 | -6.7 | 1.7 | 0.6 | 8.7 | 0.1 | -2.3 | -8.1 | -9.6 | -15.2
-6 | -8 | -2.8 | -3.3 | -4.4 | -10.6 | 5 | -1.7 | -0.9 | -11.8 | 8.3 | 0.6 | 2 | 1 | 3.3 | 1.7 | 21.7 | -1.7 | 8.9 | 7.2 | 8.9 | 7.2 | 12.8 | 2.2 | 0.6 | -6.1 | -2.2 | -9.2 | 12 | 9 | 15.6 | 10 | 24.4 | 19.4 | 4.4 | -3.3 | 6.1 | -4.4 | 0 | -13.3 | 22.6 | 15.2 | -17.8 | -24.4 | -1.1 | -4.2 | 0.6 | 0 | 0.6 | 0 | -9.4 | -12.8 | 8.3 | 2.2 | 3.3 | -6.7 | 3.9 | -3.3 | 2.2 | -1.1 | -21 | -23 | -8.3 | -13.3 | -2.2 | -11.1 | -10 | -11.7 | -11.7 | -13.3 | -10.6 | -13.3 | -7.8 | -10.6 | -7.2 | -10 | -14.4 | -17.2 | -13.3 | -22.8 | 3.3 | 0.6 | 10 | 3.9 | 1.7 | -2.8 | -15 | -17.2 | -2.8 | -6.7 | 7.8 | -4.4 | -5 | -11.1 | -11.8 | -15.5 | 0.6 | -2.9 | -1.7 | -10 | -13.9 | -18.3 | 11.1 | -10.6 | 2.8 | -3.3 | -6.1 | -16.1 | 11.1 | 0 | -12.2 | -13.9 | -7.8 | -13.9 | 1.1 | 0.6 | -6.6 | -12.9 | -2 | -6 | -1.1 | -3.9 | 6.1 | 3.3 | 0.6 | -4.4 | -7.2 | -10.6 | -14 | -20 | 2.2 | -8.9 | 20.6 | 17.8 | -23.9 | -30 | 3.9 | 1.7 | -5.6 | -14.4 | 4.8 | -1.6 | 20.5 | 15.3 | 6.5 | -4 | 10.2 | -2.2 | 16.7 | 12.8 | -1.7 | -9.4 | -3.9 | -7.8 | 1.7 | -5 | 5.6 | 1.1 | 2.2 | 2.2 | -4.4 | -6.1 | 1.7 | 0.7 | 9.4 | 0 | 1.1 | -7 | -8.2 | -14.3
-5 | -7 | -3.3 | -3.9 | -4.4 | -10.6 | 7.2 | 0 | 1.1 | -13.3 | 9.4 | -0.6 | 2 | 2 | 4.8 | 2.5 | 25.6 | -6.7 | 8.9 | 8.3 | 10 | 7.8 | 14.5 | 3.3 | 2.2 | -5.6 | 0.6 | -10 | 12 | 9 | 16 | 10.1 | 24.4 | 19.7 | 8.3 | -4.4 | 7.8 | -3.9 | 1.7 | -13.9 | 25.6 | 13.9 | -16.1 | -22.8 | -0.6 | -4.4 | 1.1 | 0.6 | 1.3 | 0.7 | -6.7 | -13.3 | 9.6 | 2.9 | 4.4 | -7.2 | 5 | -3.9 | 2.8 | -1.7 | -20 | -22 | -9.4 | -15 | -1.5 | -10 | -6.1 | -9.4 | -8.7 | -10.7 | -6.9 | -10.3 | -7.2 | -8.9 | -7.2 | -10 | -12.2 | -19.4 | -11.7 | -21.7 | 4.4 | 0.6 | 13.3 | 4.4 | 3.3 | -1.7 | -13.3 | -17.2 | -2.8 | -7.2 | 9.1 | -1.9 | -3.3 | -10.6 | -11.5 | -15.1 | 0.6 | -2.5 | 1.7 | -9.4 | -12 | -16 | 14.4 | -10 | 4.4 | -4.4 | -6.7 | -15 | 12 | 0.7 | -12.2 | -13.6 | -8.3 | -12.8 | 1.7 | 0.6 | -3.9 | -12.3 | -2 | -6 | 0.4 | -3.1 | 6.1 | 3.3 | 0.6 | -5.6 | -6.1 | -10 | -13 | -20 | 3.9 | -9.4 | 21.7 | 18.3 | -21.7 | -27.2 | 4.5 | 1.3 | -5.6 | -14.4 | 6.3 | -2 | 21.7 | 15.6 | 9.4 | -6.1 | 12 | -2.6 | 20 | 15 | -1.1 | -10.6 | -2.2 | -7.8 | 2.8 | -5 | 5 | 1.1 | 5.6 | 2.8 | -3.9 | -6.1 | 1.7 | 1 | 10.3 | 1.1 | 4.4 | -7.8 | -6.7 | -13.9
-5 | -6 | -1.7 | -5 | -3.9 | -11.1 | 9.4 | 1.1 | 3.1 | -12.2 | 10.6 | -0.6 | 2 | 2 | 6.3 | 3.3 | 27.2 | -4.4 | 9.4 | 8.3 | 10.6 | 7.8 | 16.1 | 3.9 | 5.6 | -6.1 | 1.7 | -9 | 13 | 10 | 16.3 | 10.2 | 24.4 | 19.7 | 10 | -6.1 | 10 | -3.9 | 3.3 | -13.9 | 25.8 | 14.3 | -15 | -21.7 | -0.2 | -3.8 | 1.7 | 0.6 | 2.1 | 1.5 | -5 | -12.2 | 10.9 | 3.5 | 6.1 | -7.8 | 6.1 | -3.9 | 1.7 | -3.9 | -18 | -21 | -10 | -16.1 | -0.7 | -10.3 | -5 | -11.1 | -5.8 | -8.5 | -3.1 | -7.8 | -6.7 | -8.9 | -6.7 | -10 | -10 | -18.3 | -10 | -20.6 | 5.6 | 1.1 | 15.6 | 5 | 4.4 | -1.7 | -10.6 | -12.2 | -2.8 | -8.3 | 10.4 | -0.1 | -2.8 | -9.4 | -11.1 | -15 | 0.6 | -2.2 | 3.9 | -9.4 | -10.2 | -14.5 | 15.6 | -9.4 | 4.4 | -3.9 | -7.8 | -18.3 | 13 | 1.3 | -12.2 | -13.6 | -8.9 | -12.8 | 1.7 | 0 | -1.1 | -13.9 | -2 | -6 | 1.8 | -2.9 | 5.6 | 3.3 | 1.1 | -5.6 | -5.6 | -9.4 | -13 | -20 | 5 | -8.9 | 22.2 | 17.2 | -20 | -26.1 | 5 | 0.7 | -4.4 | -15 | 7.8 | -3.3 | 22.8 | 15.6 | 10.3 | -5.8 | 13.9 | -3.3 | 21.1 | 15.6 | -0.6 | -10.6 | -2.2 | -8.3 | 2.8 | -5 | 5 | 1.7 | 8.3 | 2.8 | -2.8 | -5.6 | 1.7 | 1.1 | 11.3 | 2.3 | 5.7 | -7 | -5.9 | -11.7
-5 | -7 | -0.6 | -1.7 | -2.8 | -12.8 | 12.8 | 2.2 | 5.2 | -12.7 | 11.7 | -1.7 | 2 | 2 | 7.8 | 3.9 | 25.6 | 2.8 | 10 | 8.3 | 10.6 | 5.6 | 17.8 | 4.4 | 7.8 | -4.4 | 2.8 | -9.3 | 13 | 11 | 16.7 | 10 | 24.4 | 20 | 12.2 | -6.1 | 11.1 | -4.4 | 5.6 | -12.8 | 25.9 | 14.7 | -13.9 | -20.6 | 0.2 | -3.6 | 1.7 | 0.6 | 2.8 | 2.2 | -2.8 | -7.8 | 12.2 | 3.9 | 7.8 | -7.2 | 6.7 | -5 | 1.7 | -6.7 | -16 | -19 | -10.6 | -15.6 | 0 | -11.7 | -5 | -11.1 | -2.8 | -6.7 | 0.6 | -6.1 | -6.1 | -8.3 | -6.1 | -10 | -8.3 | -18.3 | -7.8 | -19.4 | 6.7 | 1.1 | 16.1 | 5.6 | 3.9 | -1.7 | -10.6 | -11.7 | -2.8 | -8.3 | 11.7 | 1.7 | -1.1 | -8.3 | -11.1 | -14.7 | 0.6 | -2 | 5.6 | -8.9 | -8.3 | -13.3 | 17.2 | -9.4 | 4.4 | -3.9 | -8.3 | -18.3 | 13.9 | 1.7 | -12.2 | -13.9 | -9.4 | -12.2 | 1.7 | 0 | 0.4 | -11.5 | -4 | -7 | 3.3 | -3.3 | 6.7 | 3.9 | 1.1 | -6.1 | -5 | -8.9 | -12 | -19 | 6.1 | -8.3 | 22.8 | 16.7 | -18.9 | -25 | 5.6 | 0 | -3.9 | -15 | 8.3 | -4 | 23.5 | 15.8 | 11.3 | -6.2 | 14.8 | -3.1 | 22.2 | 16.7 | 1.7 | -11.7 | -0.6 | -8.9 | 2.8 | -5 | 5 | 1.7 | 7.2 | 5 | -2.8 | -4.4 | 1.7 | 1.1 | 12.2 | 3.3 | 7 | -6.9 | -5.2 | -10.5
-5 | -7 | 0 | -1.7 | -3.3 | -11.7 | 14.4 | 3.3 | 7.2 | -16.1 | 12.8 | -2.8 | 2 | 1 | 7.8 | 4 | 24.4 | 4.4 | 10.6 | 8.9 | 11.7 | 5 | 17.1 | 5.7 | 7.8 | -5.6 | 3.9 | -11.1 | 12 | 11 | 16.1 | 10 | 24.2 | 19.9 | 13.3 | -5.6 | 12.8 | -4.4 | 6.7 | -12.8 | 26.1 | 15 | -13.3 | -20.6 | 0.6 | -3.9 | 2.8 | 0.6 | 3.3 | 2.6 | -2.2 | -7.2 | 12.2 | 3.2 | 8.9 | -7.2 | 7.2 | -6.1 | 1.1 | -8.9 | -15 | -17 | -11.1 | -17.2 | -0.4 | -10.8 | -5 | -10.6 | -2.2 | -5.7 | 0.4 | -5.5 | -6.1 | -7.8 | -6.1 | -10 | -6.7 | -17.2 | -6.1 | -19.4 | 6.7 | 1.1 | 17.2 | 5.6 | 5 | -2.8 | -10.6 | -11.1 | -3.3 | -9.4 | 11.5 | 2 | -1.1 | -8.9 | -11.1 | -14.9 | 0.6 | -2 | 7.2 | -8.9 | -10.3 | -14.2 | 16.7 | -9.4 | 3.9 | -1.7 | -9.4 | -15 | 13.5 | 1.8 | -11.8 | -13.6 | -8.9 | -13.3 | 1.7 | 0 | 1.8 | -10.7 | -5 | -8 | 4.1 | -2.8 | 7.2 | 3.3 | 0.6 | -5.6 | -5 | -10 | -12 | -18 | 7.2 | -8.9 | 23.9 | 15.6 | -16.1 | -24.4 | 5.6 | 0 | -3.9 | -15.6 | 8.9 | -5.1 | 24.3 | 16.1 | 12.2 | -7.8 | 15.8 | -3.2 | 23.3 | 17.2 | 2.2 | -12.2 | -1.1 | -7.2 | 2.8 | -5.6 | 6.1 | 0.6 | 6.7 | 5 | -2.2 | -3.9 | 1.7 | 1.1 | 12.2 | 3.2 | 8.3 | -8.3 | -4.4 | -10
-5 | -7 | -0.6 | -2.2 | -3.9 | -12.8 | 14.4 | 2.8 | 6.5 | -12.7 | 13.3 | -2.8 | 2 | 1 | 7.8 | 4 | 22.2 | 3.3 | 11.1 | 9.4 | 12.2 | 3.9 | 16.3 | 6.2 | 7.8 | -5.6 | 2.8 | -9.3 | 12 | 11 | 15.6 | 10.2 | 24.1 | 20 | 14.4 | -3.9 | 13.9 | -3.9 | 7.2 | -12.8 | 25.7 | 15.1 | -13.3 | -20.6 | 0.2 | -3.4 | 2.8 | 0.6 | 3.9 | 2.9 | -2.2 | -6.7 | 12.2 | 2.6 | 8.9 | -7.2 | 7.8 | -6.1 | 0.6 | -9.4 | -14 | -16 | -11.1 | -17.8 | -0.7 | -11.1 | -5 | -11.7 | -1.7 | -5.4 | 0.2 | -5.7 | -5.6 | -7.8 | -6.1 | -9.4 | -5.6 | -16.7 | -5 | -18.9 | 7.8 | 1.1 | 17.2 | 6.1 | 5 | -2.2 | -10.6 | -11.1 | -4.4 | -11.1 | 11.3 | 2.3 | 0 | -8.3 | -11.1 | -15.6 | 0.6 | -2.2 | 8.9 | -9.4 | -12.4 | -16.1 | 17.8 | -9.4 | 3.9 | -0.6 | -10.6 | -17.8 | 13.2 | 1.8 | -11.5 | -13.6 | -9.4 | -12.2 | 1.7 | 0 | 3.3 | -11.7 | -5 | -9 | 4.8 | -2.9 | 6.7 | 2.8 | 0 | -6.1 | -5 | -10 | -12 | -19 | 7.8 | -9.4 | 23.9 | 13.9 | -16.1 | -23.9 | 5.6 | -0.2 | -3.9 | -15.6 | 9.4 | -7.8 | 25 | 16.1 | 11.8 | -6.7 | 16.7 | -3.9 | 23.3 | 18.3 | 1.7 | -12.2 | -1.1 | -7.8 | 1.1 | -5.6 | 6.1 | 1.7 | 6.1 | 5 | -2.2 | -3.3 | 1.7 | 1.1 | 12.2 | 2.9 | 5.9 | -7.5 | -4.8 | -9.4
-5 | -7 | -0.6 | -0.6 | -3.9 | -12.2 | 13.3 | 2.8 | 5.7 | -11.9 | 13.3 | -4.4 | 2 | 1 | 7.8 | 3.9 | 21.7 | 3.3 | 11.7 | 8.9 | 11.1 | 5 | 15.6 | 6.7 | 7.2 | -6.1 | 1.7 | -9.3 | 12 | 10 | 15 | 10 | 23.9 | 20 | 13.3 | -5.6 | 14.4 | -3.3 | 7.8 | -11.1 | 25.4 | 15.5 | -13.9 | -20.6 | -0.2 | -3.5 | 2.8 | 0.6 | 4.4 | 3.3 | -1.7 | -6.7 | 12.2 | 1.7 | 8.3 | -7.2 | 7.2 | -7.2 | 0 | -11.1 | -13 | -15 | -12.2 | -18.3 | -1.1 | -12.8 | -5 | -11.1 | -1.1 | -5.6 | 0 | -6.7 | -5.6 | -7.2 | -6.1 | -9.4 | -6.1 | -17.2 | -5 | -18.3 | 7.2 | 0.6 | 16.7 | 6.1 | 2.2 | -2.8 | -12.8 | -12.8 | -5.6 | -11.1 | 11.1 | 2.2 | -1.1 | -8.9 | -11.5 | -15.6 | 0.8 | -1.8 | 8.3 | -9.4 | -14.4 | -18.3 | 17.2 | -9.4 | 3.3 | -0.6 | -10.6 | -19.4 | 12.8 | 1.7 | -11.1 | -13.9 | -9.4 | -14.4 | 1.7 | 0.6 | 1.8 | -10.4 | -6 | -10 | 5.6 | -3.3 | 6.1 | 3.3 | 0 | -6.7 | -4.4 | -10 | -12 | -18 | 7.8 | -9.4 | 23.3 | 15 | -17.2 | -23.9 | 5.6 | -0.6 | -4.4 | -16.1 | 8.1 | -7.1 | 23.9 | 16.2 | 11.5 | -6.5 | 14.8 | -3.1 | 23.3 | 18.3 | 2.2 | -12.2 | -1.1 | -7.8 | 1.1 | -5.6 | 5.6 | 1.7 | 5.6 | 3.9 | -2.2 | -3.3 | 1.5 | 1.1 | 12.2 | 2.8 | 3.5 | -8.1 | -5.2 | -9.8
-5 | -7 | -0.6 | -0.6 | -5.6 | -12.8 | 12.8 | 1.7 | 5 | -12.2 | 12.8 | -3.9 | 2 | 1 | 6.5 | 3.5 | 20 | 2.8 | 10 | 8.9 | 10 | 5.6 | 13 | 7.3 | 7.2 | -6.7 | 0.6 | -10.6 | 12 | 10 | 13.9 | 10 | 23.5 | 20.1 | 13.3 | -6.1 | 13.9 | -2.8 | 6.7 | -9.4 | 25 | 15.6 | -15 | -21.1 | -0.6 | -3.9 | 2.8 | 0.6 | 3.9 | 2.9 | -1.1 | -5.6 | 10.4 | 1.5 | 6.7 | -5.6 | 5.6 | -7.2 | -1.1 | -12.2 | -13 | -15 | -12.8 | -18.9 | -1.7 | -10.9 | -5 | -11.1 | -2.4 | -5.9 | -1.3 | -6 | -5.6 | -7.2 | -6.7 | -10 | -8.3 | -17.2 | -6.1 | -18.3 | 5 | 0 | 15.6 | 5.6 | -0.6 | -4.4 | -13.3 | -13.3 | -6.7 | -11.7 | 10.7 | 3.3 | -1.1 | -7.2 | -11.8 | -16 | 0.9 | -1.8 | 3.9 | -10 | -15.9 | -19.1 | 13.9 | -11.1 | 2.8 | -1.1 | -11.7 | -19.4 | 12.4 | 1.7 | -12.8 | -14.6 | -10.6 | -14.4 | 1.7 | 0 | 0.4 | -10.4 | -7 | -12 | 3.5 | -2.3 | 4.4 | 2.8 | -0.6 | -6.7 | -4.4 | -10 | -12 | -20 | 6.7 | -8.9 | 22.2 | 14.4 | -18.9 | -25 | 5.2 | 0 | -5.6 | -16.1 | 6.9 | -7 | 22.8 | 16.4 | 11.1 | -7.2 | 13 | -2.9 | 22.2 | 18.3 | 1.1 | -11.7 | -3.3 | -7.8 | -1.1 | -8.3 | 1.1 | -1.1 | 5.6 | 5 | -2.2 | -3.3 | 1.3 | 1.1 | 10.7 | 2.5 | 1.1 | -10 | -5.6 | -10.6
-3 | -6 | 0 | 0 | -5.6 | -12.8 | 12.2 | 0.6 | 3 | -11.1 | 11.7 | -3.3 | 2 | 1 | 5.2 | 2.9 | 19.4 | 2.8 | 7.8 | 7.2 | 8.3 | 4.4 | 10.4 | 7.3 | 7.2 | -6.7 | -0.2 | -9.3 | 12 | 10 | 12.8 | 9.7 | 23.2 | 20 | 7.2 | -2.2 | 10.6 | -1.7 | 4.4 | -9.4 | 23.7 | 15.5 | -15.6 | -21.1 | -1.1 | -3.5 | 2.2 | 0.6 | 3.3 | 2.6 | -2.2 | -5.6 | 8.5 | 1.2 | 2.8 | -5 | 4.4 | -7.2 | -1.7 | -10.6 | -12 | -13 | -13.9 | -19.4 | -2.2 | -10.5 | -6.1 | -10.6 | -3.7 | -6.9 | -2.6 | -6.5 | -5.6 | -7.2 | -6.7 | -10 | -9.4 | -16.7 | -6.1 | -17.8 | 4.4 | 0 | 15 | 5.6 | -1.1 | -4.4 | -12.8 | -15 | -7.2 | -11.1 | 10.4 | 3.9 | -2.8 | -6.1 | -12.2 | -17.2 | 1.1 | -1.7 | 1.7 | -10.6 | -17.4 | -20.6 | 10.6 | -11.1 | 1.1 | -2.2 | -12.2 | -18.3 | 12.1 | 1.7 | -14.4 | -15.4 | -11.1 | -14.4 | 1.7 | 0 | -1.1 | -12.2 | -9 | -13 | 1.5 | -2.3 | 5 | 2.2 | -1.1 | -8.3 | -4.4 | -10 | -12 | -19 | 4.4 | -6.1 | 20 | 13.9 | -21.7 | -26.1 | 4.8 | 0.2 | -6.7 | -15.6 | 5.6 | -8.3 | 21.7 | 16.1 | 9.4 | -5.7 | 11.1 | -3.3 | 21.1 | 18.3 | 1.1 | -12.2 | -5 | -7.8 | -2.2 | -9.4 | 0.6 | -3.9 | 5.6 | 5 | -1.7 | -2.8 | 1.1 | 1.1 | 9.3 | 2.2 | 0.4 | -8.3 | -6.3 | -10.4
-4 | -7 | 0.6 | 0.6 | -6.7 | -12.8 | 11.7 | 0.6 | 0.9 | -11.5 | 10.6 | -2.8 | 2 | 1 | 3.9 | 2.2 | 20.6 | 0.6 | 7.8 | 7.2 | 8.9 | 3.9 | 7.8 | 6.7 | 5.6 | -6.1 | -0.9 | -9.7 | 12 | 9 | 11.7 | 9.4 | 22.8 | 20 | 3.3 | -1.1 | 9.4 | -2.8 | 3.3 | -8.9 | 22.4 | 15.3 | -17.2 | -22.2 | -1.7 | -3.6 | 2.8 | 0.6 | 2.8 | 2.2 | -2.8 | -5.6 | 6.7 | 0.6 | 1.7 | -5 | 3.3 | -7.2 | -2.8 | -11.7 | -11 | -13 | -14.4 | -20 | -2.8 | -11.1 | -5.6 | -9.4 | -5 | -8.3 | -3.9 | -7.2 | -5.6 | -7.2 | -8.3 | -10.6 | -9.4 | -16.7 | -6.7 | -17.2 | 3.3 | 1.1 | 15 | 6.1 | -2.2 | -5 | -14.4 | -14.4 | -8.3 | -11.1 | 10 | 4.4 | -4.4 | -6.1 | -12.6 | -16.8 | 1.3 | -1.4 | -1.7 | -11.1 | -18.9 | -22.2 | 8.3 | -11.7 | 1.1 | -1.7 | -13.9 | -18.3 | 11.7 | 1.7 | -16.1 | -16.7 | -11.7 | -16.1 | 1.7 | 0.6 | -1.3 | -10.8 | -11 | -15 | -0.6 | -2.8 | 5 | 1.7 | -1.7 | -8.3 | -4.4 | -10 | -13 | -20 | 3.3 | -6.1 | 18.9 | 15 | -22.8 | -26.7 | 4.4 | 0.6 | -7.2 | -15 | 3.2 | -7.3 | 20.4 | 16.1 | 7.8 | -5 | 10 | -1.8 | 20.6 | 18.9 | 0 | -12.2 | -4.4 | -8.3 | -3.9 | -10 | -1.1 | -6.1 | 5.6 | 5 | -1.7 | -2.2 | 1.1 | 0.9 | 7.8 | 1.7 | -0.4 | -8.1 | -7.1 | -10.8
-6 | -7 | 0.6 | 0.6 | -6.1 | -12.2 | 11.7 | 0.6 | -1.1 | -13.9 | 10.6 | -2.2 | 2 | 1 | 3.3 | 1.5 | 20.6 | -1.1 | 6.1 | 6.1 | 8.3 | 3.9 | 7.8 | 5.3 | 5 | -6.7 | -1.7 | -11.1 | 11 | 8 | 10.8 | 8.9 | 22.6 | 20 | 1.7 | -1.1 | 8.3 | -1.7 | 2.2 | -9.4 | 21.1 | 15 | -17.8 | -22.8 | -2.2 | -3.9 | 2.8 | 1.7 | 3 | 2.1 | -3.9 | -6.7 | 5.4 | 0.5 | 0.6 | -5 | 2.8 | -7.2 | -4.4 | -14.4 | -11 | -12 | -15 | -21.1 | -3.2 | -9.9 | -6.7 | -10.6 | -5.6 | -8.2 | -4.3 | -7.2 | -5.6 | -7.2 | -8.9 | -10.6 | -10 | -17.2 | -7.2 | -16.7 | 4.4 | 1.1 | 14.4 | 7.2 | -1.1 | -3.9 | -14.4 | -14.4 | -8.9 | -12.2 | 10 | 5.4 | -4.4 | -6.1 | -12.9 | -16.9 | 1.5 | -1.1 | -0.6 | -10 | -18.2 | -21.2 | 7.2 | -12.2 | 0.6 | -2.2 | -15.6 | -18.3 | 10.6 | 0.9 | -16.3 | -16.6 | -11.7 | -16.1 | 2.2 | 0.6 | -1.5 | -11 | -11 | -15 | -1.5 | -3.4 | 4.4 | 2.2 | -2.8 | -7.8 | -4.4 | -10 | -13 | -20 | 2.8 | -5.6 | 18.3 | 15 | -23.3 | -28.9 | 4 | 0.5 | -7.8 | -15 | 0.7 | -7.8 | 19.1 | 16 | 6.1 | -5.6 | 8.9 | -1.1 | 20 | 18.9 | 0.6 | -11.1 | -5 | -7.8 | -4.4 | -10.6 | -3.3 | -7.8 | 6.1 | 6.1 | -1.7 | -2.2 | 1.1 | 0.7 | 6.5 | 1.4 | -1.1 | -8.9 | -7.8 | -11.7
-7 | -10 | 1.1 | 0 | -6.7 | -13.3 | 11.7 | 0.6 | -1.3 | -13.1 | 9.4 | -2.2 | 2 | 1 | 2.8 | 0.7 | 20 | -1.7 | 6.1 | 6.1 | 8.3 | 3.3 | 7.8 | 3.7 | 5.6 | -7.2 | -1.7 | -9.8 | 10 | 7 | 9.8 | 8.4 | 22.4 | 20 | 0 | -1.7 | 8.3 | -2.2 | 1.7 | -9.4 | 20 | 15 | -17.8 | -22.8 | -3.5 | -5.1 | 2.8 | 1.7 | 3.1 | 1.8 | -4.4 | -7.2 | 4.1 | 0.2 | 0 | -5 | 2.2 | -7.2 | -5.6 | -16.7 | -12 | -13 | -15.6 | -21.7 | -3.5 | -9.4 | -8.3 | -11.1 | -6.1 | -8.4 | -4.6 | -7.5 | -5.6 | -7.8 | -9.4 | -11.7 | -9.4 | -16.1 | -7.2 | -17.2 | 1.7 | 0.6 | 13.9 | 7.2 | -0.6 | -3.3 | -15 | -15 | -8.9 | -12.2 | 10 | 6 | -5.6 | -7.2 | -13.3 | -17.8 | 1.7 | -1.1 | -1.7 | -10.6 | -17.4 | -20.3 | 6.7 | -12.2 | 2.8 | -1.1 | -16.7 | -18.3 | 9.4 | -0.2 | -16.5 | -16.6 | -12.2 | -17.2 | 1.7 | 0.6 | -1.7 | -12.2 | -12 | -16 | -2.4 | -4.3 | 3.3 | 1.7 | -2.8 | -9.4 | -4.4 | -10 | -13 | -20 | 1.1 | -4.4 | 17.2 | 15 | -24.4 | -28.9 | 3.7 | 0.6 | -8.3 | -15 | -1.7 | -9.4 | 17.8 | 15.6 | 5.7 | -4.4 | 7.8 | -0.6 | 19.4 | 18.9 | 0.6 | -11.7 | -6.1 | -8.3 | -7.2 | -11.1 | -5.6 | -10 | 6.1 | 6.1 | -1.1 | -2.2 | 1.1 | 0.6 | 5.2 | 1.1 | -1.1 | -8.3 | -8 | -11.5
-8 | -10 | 0.6 | -1.1 | -7.8 | -12.2 | 11.1 | 1.1 | -1.5 | -13.5 | 8.3 | -0.6 | 2 | 1 | 2.2 | 0 | 17.8 | 1.1 | 5.6 | 5.6 | 7.2 | 3.3 | 7.8 | 1.7 | 5.6 | -7.2 | -1.7 | -9.3 | 9 | 7 | 8.9 | 7.8 | 22.2 | 20 | -1.1 | -1.7 | 8.3 | -0.6 | 1.1 | -9.4 | 18.9 | 15.2 | -17.8 | -22.8 | -4.8 | -6.6 | 2.8 | 1.7 | 3.3 | 1.7 | -4.4 | -6.7 | 2.8 | 0 | 0 | -5 | 1.7 | -7.8 | -6.7 | -18.9 | -11 | -13 | -15.6 | -21.7 | -3.9 | -10 | -8.9 | -11.7 | -6.7 | -8.9 | -5 | -8.3 | -5.6 | -7.2 | -9.4 | -11.7 | -9.4 | -16.7 | -7.8 | -16.7 | 1.1 | 0 | 13.9 | 8.3 | -0.6 | -2.8 | -14.4 | -14.4 | -8.9 | -11.7 | 10 | 6.7 | -6.7 | -7.8 | -13.7 | -17.7 | 1.9 | -0.9 | -2.2 | -10.6 | -16.7 | -20 | 6.1 | -12.2 | 3.9 | -1.1 | -18.3 | -18.9 | 8.3 | -1.1 | -16.7 | -16.7 | -12.2 | -17.2 | 2.2 | 0.6 | -1.7 | -10.9 | -13 | -16 | -3.3 | -5.6 | 2.2 | 0.6 | -3.9 | -10 | -4.4 | -10 | -13 | -20 | 1.1 | -6.1 | 16.1 | 12.8 | -25.6 | -31.1 | 3.3 | 0.6 | -9.4 | -13.9 | -1.7 | -8.5 | 17.6 | 14.9 | 5.4 | -3.7 | 8 | -0.4 | 19.4 | 18.9 | 0 | -11.7 | -6.1 | -8.9 | -6.7 | -11.1 | -7.2 | -11.7 | 5.6 | 5.6 | -0.6 | -2.2 | 1.1 | 0.5 | 3.9 | 0.6 | -1.1 | -9 | -8.1 | -11.8
-7 | -9 | 0.6 | -1.7 | -8.3 | -12.2 | 11.1 | 2.2 | -1.7 | -16.1 | 7.2 | -0.6 | 2 | 2 | 2.2 | 0.2 | 17.2 | 0.6 | 4.4 | 4.4 | 8.3 | 5 | 7.7 | 1.5 | 0 | -7.2 | -1.7 | -10 | 9 | 7 | 8.5 | 7.5 | 21.8 | 20.1 | -1.7 | -1.7 | 7.2 | 1.7 | 0 | -8.3 | 17.8 | 15 | -18.3 | -23.3 | -6.1 | -8.3 | 2.8 | 1.7 | 4.1 | 2 | -4.4 | -6.1 | 2.1 | -0.3 | -0.6 | -5.6 | 0.6 | -8.3 | -7.2 | -20.6 | -11 | -13 | -16.1 | -21.7 | -4.5 | -9.1 | -8.3 | -11.7 | -6.5 | -8.5 | -5 | -7.9 | -5.6 | -7.2 | -13.3 | -13.9 | -9.4 | -16.7 | -6.7 | -16.7 | 1.7 | 1.1 | 11.7 | 9.4 | 0 | -2.8 | -15.6 | -15.6 | -8.9 | -11.7 | 10.4 | 6.9 | -6.7 | -7.8 | -14 | -18.3 | 2 | -1 | -2.8 | -11.1 | -16.9 | -19.6 | 5.6 | -11.7 | 4.4 | -1.1 | -16.7 | -18.3 | 7.4 | -0.9 | -17.6 | -18 | -12.2 | -17.2 | 1.1 | 0.6 | -1.7 | -10.9 | -12 | -15 | -3.5 | -5.3 | 2.8 | 1.1 | -5 | -10.6 | -4.4 | -10 | -14 | -20 | 1.1 | -6.7 | 13.3 | 11.7 | -25.6 | -31.1 | 3.1 | 0.6 | -9.4 | -13.9 | -1.7 | -8.5 | 17.4 | 14.1 | 5 | -3.9 | 8.1 | -0.3 | 18.9 | 17.2 | -0.6 | -11.1 | -6.7 | -8.9 | -5 | -10.6 | -8.3 | -12.2 | 7.2 | 6.7 | -1.1 | -2.2 | 1.1 | 0.5 | 3.3 | 0.5 | -1.1 | -10.6 | -8.3 | -12.8
-6 | -9 | 1.1 | -1.1 | -7.8 | -12.2 | 11.1 | 2.8 | -1.1 | -14.2 | 6.1 | -0.6 | 2 | 2 | 2.2 | 0.7 | 16.7 | 0 | 4.4 | 4.4 | 5.6 | 3.3 | 7.4 | 1.1 | -2.8 | -8.3 | -2.1 | -9.1 | 8 | 6 | 8.2 | 7.2 | 21.5 | 20.5 | -1.7 | -2.2 | 7.8 | 2.8 | 0.6 | -8.9 | 17.2 | 15 | -18.9 | -23.9 | -6.3 | -8.4 | 2.8 | 1.7 | 4.8 | 2 | -3.3 | -5.6 | 1.3 | -0.7 | -1.1 | -5.6 | 0 | -8.3 | -7.8 | -20.6 | -11 | -12 | -16.1 | -21.8 | -5 | -9.1 | -9.4 | -12.2 | -6.3 | -8.3 | -5 | -7.9 | -5.6 | -7.2 | -11.7 | -13.3 | -10 | -16.7 | -6.7 | -16.7 | 0.6 | 0.6 | 11.7 | 10.6 | 0.6 | -2.8 | -15.6 | -15.6 | -9.4 | -12.2 | 10.7 | 7.1 | -7.8 | -8.9 | -14.4 | -19.4 | 2.2 | -1.1 | -3.9 | -10.6 | -17 | -19.6 | 4.4 | -11.7 | 3.9 | -1.1 | -15.6 | -17.2 | 6.5 | -0.8 | -18.5 | -19.5 | -12.2 | -16.7 | 1.1 | 0.6 | -1.7 | -12.2 | -13 | -16 | -3.7 | -5.3 | 2.8 | 1.7 | -6.1 | -11.1 | -4.4 | -10 | -15 | -21 | 0.6 | -6.7 | 12.8 | 11.7 | -25.6 | -31.1 | 3 | 0.9 | -10 | -13.9 | -1.7 | -9.4 | 17.2 | 13.3 | 3.7 | -3.6 | 8.3 | -0.6 | 18.9 | 17.8 | -0.6 | -11.7 | -6.7 | -8.9 | -5 | -11.1 | -8.9 | -13.9 | 7.8 | 7.2 | -0.6 | -1.7 | 1.1 | 0.6 | 2.8 | 0.5 | -1.8 | -9.4 | -8.3 | -12
-6 | -9 | 1.7 | -0.6 | -8.3 | -12.2 | 10 | 4.4 | -0.6 | -14.1 | 6.1 | -0.6 | 2 | 2 | 2.2 | 1.1 | 18.3 | -1.7 | 4.4 | 4.4 | 5.6 | 2.2 | 7.3 | 0.9 | -2.2 | -8.3 | -2.4 | -9.1 | 9 | 7 | 7.8 | 6.7 | 21.1 | 20.6 | -2.2 | -2.8 | 6.7 | 2.8 | -0.6 | -8.3 | 16.7 | 15.1 | -19.4 | -25 | -6.5 | -8.8 | 2.8 | 2.2 | 5.6 | 2.2 | -3.9 | -5.6 | 0.6 | -1.1 | -2.2 | -6.1 | -0.6 | -8.3 | -8.3 | -20.6 | -11 | -12 | -15.6 | -21.9 | -5.6 | -9.4 | -11.1 | -13.3 | -6.1 | -8.3 | -5 | -8.3 | -6.1 | -7.8 | -12.2 | -13.9 | -9.4 | -16.1 | -6.7 | -16.7 | 1.1 | 1.1 | 11.7 | 11.1 | 0.6 | -2.8 | -15 | -15.6 | -10 | -12.2 | 11.1 | 7.2 | -7.8 | -8.9 | -15.3 | -19.5 | 1.5 | -0.9 | -4.4 | -11.7 | -17.2 | -20 | 3.9 | -11.7 | 3.9 | -0.6 | -14.4 | -16.1 | 5.6 | -1.1 | -19.4 | -21.1 | -12.2 | -17.8 | 1.1 | 0 | -2.2 | -10.7 | -15 | -15 | -3.9 | -5.6 | 2.8 | 1.7 | -5.6 | -11.7 | -4.4 | -10 | -15 | -21 | 0 | -7.2 | 11.7 | 10.6 | -26.1 | -31.7 | 2.8 | 1.1 | -10.6 | -13.3 | -1.1 | -7.9 | 16.3 | 12.7 | 2.4 | -4 | 7.8 | -0.2 | 19.4 | 17.8 | -0.6 | -11.1 | -7.2 | -8.9 | -5 | -11.7 | -9.4 | -14.4 | 7.8 | 6.7 | 0 | -0.6 | 1.1 | 0.4 | 2.2 | 0.6 | -2.6 | -9.5 | -8.3 | -11.8
-7 | -10 | 1.7 | 0.6 | -8.9 | -12.2 | 10 | 6.7 | 0 | -15.6 | 5 | -0.6 | 2 | 2 | 2.4 | 1.2 | 15 | 0 | 5 | 5 | 8.3 | 4.4 | 7.1 | 0.7 | -1.7 | -8.3 | -2.8 | -10 | 9 | 7 | 7.6 | 6.4 | 20.7 | 20.2 | -2.8 | -3.3 | 6.7 | 3.3 | -0.6 | -8.9 | 16.1 | 15 | -20 | -25.6 | -6.7 | -9.4 | 3.9 | 3.3 | 5.6 | 2.4 | -3.9 | -5.6 | 0.4 | -1.1 | -2.2 | -6.7 | -1.1 | -8.3 | -8.3 | -20 | -10 | -12 | -15.6 | -21.9 | -6.5 | -9.6 | -11.7 | -13.9 | -4.8 | -7 | -4.1 | -7.4 | -7.2 | -9.4 | -14.4 | -15.6 | -9.4 | -16.1 | -5.6 | -16.1 | -1.1 | -1.1 | 11.1 | 11.1 | -0.6 | -2.8 | -12.8 | -12.8 | -10 | -12.2 | 11.3 | 6.5 | -5.6 | -7.2 | -16.3 | -20.4 | 0.7 | -0.9 | -4.4 | -11.7 | -16.7 | -19.2 | 2.8 | -11.7 | 3.9 | -0.6 | -13.3 | -15 | 4.3 | -1.9 | -18.9 | -20.5 | -12.8 | -18.3 | 1.1 | 0.6 | -2.8 | -10.8 | -13 | -13 | -4.5 | -6 | 1.7 | 0 | -6.7 | -12.2 | -4.4 | -10 | -16 | -21 | -0.6 | -6.7 | 10.6 | 10 | -27.2 | -32.8 | 2.8 | 0.7 | -11.1 | -12.8 | -0.6 | -7.4 | 15.3 | 11.9 | 1.1 | -5 | 7.2 | 0 | 19.4 | 17.8 | -0.6 | -11.1 | -6.7 | -9.4 | -6.7 | -12.2 | -10.6 | -15 | 7.8 | 6.7 | 0.6 | -0.6 | 1.1 | 0.1 | 1.7 | 0.1 | -3.3 | -10.6 | -8.3 | -12.2
-8 | -11 | 1.1 | 0 | -9.4 | -12.2 | 9.4 | 5.6 | -1.1 | -14.2 | 4.4 | -0.6 | 2 | 2 | 2.6 | 1.4 | 15 | -1.1 | 5 | 5 | 7.8 | 4.4 | 7 | 0.4 | -1.7 | -8.3 | -4.1 | -9.8 | 9 | 8 | 7.4 | 5.9 | 20.4 | 19.9 | -2.8 | -3.9 | 7.2 | 3.9 | -1.1 | -8.3 | 15.9 | 14.8 | -20.6 | -26.7 | -6.7 | -9 | 5.6 | 4.4 | 5.6 | 2.6 | -3.9 | -5.6 | 0.2 | -1 | -2.8 | -6.7 | -1.1 | -8.3 | -7.8 | -18.9 | -9 | -11 | -15.6 | -22 | -7.4 | -10.2 | -10.6 | -12.8 | -3.5 | -5.7 | -3.1 | -6.9 | -7.2 | -10 | -13.9 | -15.6 | -9.4 | -16.1 | -5 | -15 | -1.1 | -1.1 | 11.7 | 11.1 | 0 | -2.2 | -11.1 | -11.7 | -10 | -12.2 | 11.5 | 5.6 | -7.2 | -7.8 | -17.2 | -21.7 | 0 | -1.1 | -4.4 | -11.7 | -16.1 | -18.6 | 2.8 | -11.7 | 3.9 | 0 | -12.2 | -13.9 | 3 | -3 | -18.3 | -20.1 | -13.3 | -18.3 | 1.1 | 1.1 | -3.3 | -11.7 | -12 | -14 | -5 | -6.5 | 1.7 | 0 | -6.1 | -12.2 | -4.4 | -10 | -16 | -21 | -0.6 | -6.7 | 10 | 9.4 | -28.3 | -33.3 | 2.8 | 0.3 | -11.1 | -13.3 | 0 | -7.8 | 14.4 | 11.1 | 0.2 | -4.4 | 6.7 | 0 | 19.4 | 17.8 | -0.6 | -11.1 | -7.2 | -9.4 | -7.2 | -12.2 | -11.1 | -15 | 6.7 | 6.1 | 0.6 | -0.6 | 1.1 | 0 | 1.1 | -0.2 | -3.3 | -9.4 | -8.7 | -11.8
-8 | -11 | 0 | -1.1 | -10 | -12.8 | 9.4 | 6.1 | -2.2 | -14.2 | 5 | -0.6 | 2 | 2 | 2.8 | 1.7 | 16.7 | -2.2 | 5 | 5 | 7.2 | 4.4 | 6.9 | 0.1 | -2.2 | -8.9 | -5.4 | -10.3 | 9 | 8 | 7.2 | 5.6 | 20 | 19.4 | -3.9 | -4.4 | 7.2 | 4.4 | -1.7 | -8.3 | 15.8 | 14.7 | -21.7 | -27.2 | -6.7 | -8.8 | 7.2 | 5.6 | 5.6 | 2.8 | -2.2 | -4.4 | 0 | -1.1 | -3.3 | -6.7 | -1.7 | -8.3 | -8.3 | -20.6 | -8 | -11 | -15.6 | -22.1 | -8.3 | -11.1 | -10.6 | -13.3 | -2.2 | -5 | -2.2 | -7.2 | -7.8 | -10.6 | -12.8 | -15 | -8.3 | -16.1 | -4.4 | -14.4 | -0.6 | -0.6 | 11.7 | 11.7 | 0 | -2.2 | -11.1 | -11.7 | -10 | -12.2 | 11.7 | 4.4 | -7.8 | -8.3 | -17.6 | -21.5 | -0.7 | -1.8 | -5 | -12.2 | -15.6 | -18.3 | 2.2 | -11.7 | 5 | 0 | -11.1 | -12.8 | 1.7 | -4.4 | -17.8 | -20 | -12.2 | -17.2 | 1.7 | 1.1 | -3.9 | -10.6 | -12 | -13 | -5.6 | -7.2 | 0.6 | -1.1 | -7.2 | -12.8 | -4.4 | -10 | -16 | -22 | 0 | -6.7 | 9.4 | 8.9 | -27.2 | -32.8 | 2.8 | 0 | -11.1 | -13.3 | 1.7 | -7.2 | 13.7 | 10.7 | -0.8 | -4.9 | 5.9 | 0 | 19.4 | 17.8 | -1.1 | -10.6 | -8.3 | -10 | -9.4 | -13.3 | -11.7 | -15 | 6.7 | 6.1 | 0.6 | 0 | 0.7 | -0.5 | 0.6 | -0.6 | -3.3 | -9.4 | -9 | -11.8
-10 | -12 | 0.6 | -1.1 | -10 | -13.3 | 11.1 | 8.3 | -3.3 | -16.1 | 4.4 | -1.1 | 2 | 2 | 3 | 1.7 | 13.9 | -0.6 | 4.4 | 4.4 | 6.7 | 4.4 | 6.9 | -0.1 | -3.9 | -10 | -6.7 | -11.7 | 9 | 9 | 7 | 5.5 | 20.6 | 19.6 | -4.4 | -5 | 7.2 | 4.4 | -1.7 | -8.9 | 15.6 | 14.4 | -21.7 | -27.8 | -6.7 | -8.9 | 7.8 | 6.1 | 6.1 | 3.6 | -1.1 | -4.4 | -0.7 | -1.7 | -3.3 | -6.7 | -2.2 | -8.3 | -8.9 | -20 | -7 | -10 | -16.1 | -22.1 | -8.1 | -10.8 | -10 | -12.8 | -2 | -4.1 | -2 | -5.7 | -7.8 | -10.6 | -11.7 | -13.9 | -7.8 | -16.1 | -3.9 | -13.9 | 0 | 0 | 11.1 | 11.1 | 0 | -2.2 | -10.6 | -11.7 | -10.6 | -12.8 | 11.1 | 3.4 | -5.6 | -8.3 | -17.9 | -21.9 | -1.5 | -2.9 | -6.1 | -12.8 | -17.6 | -20.1 | 2.2 | -11.1 | 3.3 | -0.6 | -11.1 | -12.8 | 0.9 | -4.9 | -17.6 | -19.4 | -12.2 | -17.2 | 1.7 | 1.7 | -4.4 | -10.3 | -12 | -14 | -5.6 | -6.9 | 1.1 | -0.6 | -6.7 | -12.8 | -4.4 | -10 | -16 | -22 | 0 | -7.2 | 8.3 | 7.8 | -26.1 | -31.7 | 2.6 | -0.3 | -11.1 | -13.3 | 3.3 | -7.7 | 12.9 | 9.9 | -1.7 | -5.6 | 5.2 | 0.2 | 18.9 | 17.8 | -1.1 | -10.6 | -7.8 | -10 | -11.1 | -13.9 | -11.7 | -14.4 | 6.7 | 6.1 | 3.3 | 1.7 | 0.4 | -1.1 | 0 | -1 | -3.3 | -10 | -9.4 | -12.2
-10 | -13 | 0 | -0.6 | -10.6 | -13.3 | 10.6 | 8.3 | -3.1 | -14.4 | 3.9 | -1.1 | 2 | 2 | 3.1 | 1.6 | 13.3 | -0.6 | 5 | 5 | 7.2 | 5.6 | 6.7 | -0.4 | -4.4 | -10.6 | -7.1 | -11.3 | 10 | 9 | 6.9 | 5.7 | 21.1 | 19.4 | -4.4 | -5.6 | 7.2 | 5 | -2.2 | -8.9 | 16 | 14.7 | -21.7 | -26.7 | -7.2 | -8.8 | 7.2 | 4.4 | 6.7 | 4.7 | -2.2 | -4.4 | -1.5 | -2.5 | -3.3 | -6.7 | -2.2 | -8.3 | -8.9 | -18.9 | -7 | -8 | -16.1 | -22.2 | -8 | -10.8 | -10.6 | -13.3 | -1.9 | -3.6 | -1.9 | -4.8 | -8.3 | -10 | -11.1 | -13.3 | -7.8 | -15 | -3.3 | -13.9 | -1.1 | -1.1 | 11.7 | 11.1 | -0.6 | -2.8 | -11.1 | -11.7 | -10.6 | -12.8 | 10.6 | 2.4 | -4.4 | -10.6 | -18.3 | -22.8 | -2.2 | -3.9 | -8.3 | -12.8 | -19.7 | -22.3 | 1.7 | -11.1 | 0.6 | -1.7 | -11.1 | -12.8 | 0.2 | -5.9 | -17.4 | -19 | -11.7 | -16.7 | 2.2 | 1.7 | -5 | -11.1 | -13 | -15 | -5.6 | -6.7 | 0.6 | -0.6 | -7.2 | -12.8 | -4.4 | -10 | -16 | -22 | -0.6 | -6.7 | 8.9 | 8.3 | -27.2 | -32.2 | 2.4 | -0.6 | -11.1 | -13.3 | 5 | -10 | 12.2 | 9.4 | -1.1 | -4.7 | 4.4 | 0 | 19.4 | 18.3 | -1.1 | -10.6 | -7.8 | -10 | -8.9 | -12.2 | -12.2 | -16.1 | 6.1 | 5.6 | 3.9 | 1.7 | 0 | -1.7 | -0.5 | -1.5 | -3.3 | -8.5 | -8.9 | -12
-11 | -14 | 0.6 | -0.6 | -10.6 | -13.3 | 11.1 | 8.9 | -3 | -14.3 | 4.4 | -1.1 | 2 | 2 | 3.3 | 1.7 | 13.9 | -1.1 | 5 | 5 | 8.3 | 6.7 | 6.7 | -0.6 | -2.2 | -8.9 | -7.4 | -11.4 | 9 | 8 | 6.7 | 5.6 | 21.7 | 19.4 | -5 | -6.1 | 8.3 | 5.6 | -2.8 | -8.9 | 16.3 | 14.9 | -22.2 | -27.8 | -7.8 | -9.1 | 3.3 | -1.1 | 7.2 | 5.6 | 0.6 | -4.4 | -2.2 | -3.3 | -3.3 | -6.7 | -2.8 | -8.3 | -8.3 | -17.8 | -6 | -7 | -16.7 | -22.2 | -7.8 | -11.1 | -11.7 | -13.3 | -1.7 | -3.3 | -1.7 | -4.4 | -8.9 | -10.6 | -10.6 | -12.8 | -7.2 | -14.4 | -3.3 | -12.2 | 0 | 0 | 9.4 | 6.7 | -0.6 | -2.8 | -11.1 | -14.4 | -11.1 | -12.8 | 10 | 1.1 | -5.6 | -9.4 | -18.7 | -22.4 | -2.8 | -4.3 | -6.1 | -12.2 | -21.7 | -24.4 | 1.7 | -11.1 | 0.6 | -1.1 | -12.2 | -13.3 | -0.6 | -7.8 | -17.2 | -18.9 | -11.1 | -16.1 | 2.8 | 2.2 | -3.7 | -9.6 | -13 | -15 | -5.6 | -6.7 | 0.6 | -1.1 | -7.2 | -12.8 | -4.4 | -10 | -16 | -21 | -0.6 | -6.7 | 8.9 | 8.3 | -26.7 | -32.8 | 2.2 | -1.1 | -11.1 | -13.3 | 5.2 | -9 | 13.3 | 10 | -0.6 | -4.3 | 5.9 | 0.8 | 19.4 | 18.3 | -0.6 | -10 | -8.9 | -11.1 | -8.3 | -13.3 | -12.2 | -15 | 5.6 | 5 | 3.3 | 1.7 | -0.9 | -2.8 | -1.1 | -2.2 | -3.3 | -7.8 | -8.3 | -12
-10 | -13 | 0.6 | 0 | -8.9 | -12.2 | 11.1 | 8.9 | -2.8 | -15.6 | 4.4 | -0.6 | 2 | 2 | 3.5 | 2 | 16.1 | -1.1 | 5 | 5 | 6.7 | 6.1 | 9.7 | 0.6 | -3.3 | -10 | -7.8 | -12.2 | 9 | 8 | 9.3 | 7.3 | 22.6 | 19.6 | -5 | -6.1 | 8.9 | 6.1 | -2.2 | -8.9 | 16.7 | 15 | -21.7 | -27.2 | -8.3 | -9.4 | 3.3 | -0.6 | 7.2 | 4.3 | 2.2 | -3.9 | -1.1 | -2.4 | -2.2 | -6.7 | -1.7 | -8.3 | -7.8 | -16.1 | -6 | -7 | -16.7 | -22.8 | -5.6 | -9.5 | -12.2 | -14.4 | -1.3 | -2.6 | -1.5 | -3.7 | -8.9 | -11.1 | -8.9 | -11.1 | -6.7 | -13.9 | -2.2 | -10.6 | 0 | 0 | 8.9 | 7.2 | -2.8 | -4.4 | -11.7 | -15 | -10.6 | -12.2 | 11.3 | 1.5 | -4.4 | -11.7 | -19 | -22.3 | -3.3 | -4.8 | -6.1 | -12.2 | -19.5 | -22.3 | 4.4 | -10.6 | 1.7 | -0.6 | -13.3 | -14.4 | -1.3 | -7.7 | -15.9 | -17.6 | -11.1 | -16.1 | 2.8 | 2.8 | -2.4 | -8.9 | -13 | -15 | -4.8 | -5.8 | 0 | 0 | -7.8 | -12.8 | -5 | -11.1 | -16 | -20 | -0.6 | -6.1 | 9.4 | 8.3 | -23.9 | -28.3 | 2.2 | -1.1 | -8.9 | -12.2 | 5.4 | -8.9 | 14.5 | 10.7 | 0 | -4.4 | 7.4 | 1.5 | 18.9 | 18.3 | -0.6 | -10 | -8.3 | -10.6 | -7.8 | -12.8 | -12.8 | -16.1 | 6.1 | 5.6 | 4.4 | 2.2 | -1.9 | -4.4 | -1.1 | -2.4 | -3.3 | -7.8 | -7.8 | -12.8
-10 | -13 | 0.6 | 0 | -7.2 | -11.7 | 11.1 | 8.9 | 0 | -12.8 | 6.7 | -0.6 | 3 | 2 | 3.7 | 2.5 | 20 | -1.7 | 5 | 5 | 8.3 | 6.7 | 12.6 | 1.3 | -0.6 | -8.3 | -5 | -10.1 | 9 | 7 | 11.8 | 8.7 | 23.5 | 19.9 | 1.1 | -2.2 | 11.7 | 7.8 | -0.6 | -8.3 | 19.5 | 15.8 | -21.1 | -26.1 | -7.8 | -9.4 | 3.3 | 0 | 7.2 | 3.1 | 5 | -2.2 | 0 | -1.7 | -0.6 | -7.2 | -0.6 | -8.3 | -6.7 | -15 | -5 | -6 | -15 | -23.3 | -3.3 | -8.5 | -11.1 | -14.4 | -1 | -2.1 | -1.3 | -3.4 | -9.4 | -11.7 | -11.1 | -13.9 | -6.1 | -14.4 | -1.1 | -10.6 | 1.7 | 1.7 | 9.4 | 7.2 | -3.3 | -4.4 | -11.1 | -17.8 | -9.4 | -11.1 | 12.6 | 2.2 | -3.9 | -10 | -19.4 | -22.8 | -3.9 | -5.6 | -1.7 | -11.7 | -17.2 | -20.4 | 8.3 | -8.9 | 5.6 | 1.1 | -14.4 | -15.6 | -2.1 | -8.5 | -14.6 | -16.7 | -10.6 | -15.6 | 3.9 | 3.3 | -1.1 | -9.4 | -10 | -13 | -4.1 | -5.1 | 1.1 | 0.6 | -5.6 | -11.7 | -4.4 | -10.6 | -15 | -20 | 2.2 | -3.3 | 10.6 | 8.9 | -22.8 | -27.8 | 2.2 | -1.2 | -5.6 | -10.6 | 5.6 | -10.6 | 15.6 | 11.1 | 3.5 | -2.9 | 8.9 | 2.2 | 20 | 18.9 | 0 | -9.4 | -6.7 | -9.4 | -5 | -11.7 | -12.8 | -16.1 | 6.7 | 5 | 5 | 2.8 | -2.8 | -6.1 | -1.1 | -2.8 | -1.8 | -6.2 | -5.9 | -11
-10 | -13 | 0.6 | 0 | -5.6 | -11.7 | 11.1 | 10 | 2.8 | -12.4 | 8.3 | -1.1 | 3 | 3 | 3.9 | 2.8 | 22.2 | 0 | 6.1 | 6.1 | 9.4 | 7.2 | 15.6 | 1.7 | 1.1 | -7.2 | -2.2 | -8.7 | 9 | 7 | 14.4 | 10 | 24.4 | 20 | 6.7 | 1.1 | 15 | 8.9 | 1.7 | -8.9 | 22.2 | 16.3 | -18.3 | -23.9 | -7.2 | -9.5 | 3.3 | -0.6 | 7.2 | 1.7 | 5 | -1.7 | 1.1 | -1.1 | 1.1 | -7.8 | 0 | -7.2 | -5 | -15.6 | -5 | -6 | -14.4 | -22.2 | -1.1 | -8.3 | -8.9 | -13.3 | -0.6 | -1.7 | -1.1 | -3.3 | -8.9 | -11.1 | -13.3 | -15.6 | -5 | -14.4 | 1.1 | -12.2 | 3.9 | 2.8 | 10.6 | 6.7 | 1.1 | -2.2 | -7.2 | -10 | -8.3 | -11.1 | 13.9 | 2.2 | -1.7 | -7.8 | -17.9 | -21.6 | -3.5 | -5.5 | 0 | -11.7 | -15 | -18.9 | 10 | -8.3 | 9.4 | 2.8 | -12.8 | -15.6 | -2.8 | -10 | -13.3 | -16.1 | -9.4 | -14.4 | 4.4 | 3.9 | 2.6 | -7.2 | -8 | -12 | -3.3 | -4.4 | 2.8 | 1.7 | -3.9 | -11.1 | -3.9 | -10.6 | -14 | -20 | 5 | -0.6 | 13.3 | 9.4 | -20 | -24.4 | 2.2 | -1.7 | -2.2 | -11.1 | 6.5 | -8.4 | 18 | 12.5 | 7.1 | -2.3 | 11.9 | 2.9 | 21.7 | 18.9 | 0.6 | -9.4 | -4.4 | -7.2 | -2.8 | -10.6 | -12.8 | -15.6 | 6.7 | 5 | 5 | 3.3 | -3.5 | -6.6 | -1.1 | -3.3 | -0.4 | -5.5 | -4.1 | -10
-10 | -12 | 1.1 | 0 | -3.3 | -11.7 | 10.6 | 10 | 5.6 | -13.3 | 10.6 | -1.1 | 3 | 3 | 5 | 3 | 25 | -1.1 | 7.8 | 7.8 | 10 | 7.2 | 16.9 | 2.5 | 5 | -5.6 | 0.6 | -8.9 | 9 | 8 | 15.9 | 9.8 | 25.3 | 19.5 | 11.1 | -0.6 | 18.3 | 10 | 2.8 | -11.1 | 25 | 16.1 | -16.1 | -21.7 | -6.7 | -10 | 3.3 | 0 | 6.7 | 0.6 | 7.8 | -1.1 | 2.8 | -0.1 | 2.2 | -8.3 | 1.1 | -7.2 | -4.4 | -17.2 | -5 | -7 | -13.3 | -21.7 | -0.5 | -7.1 | -7.2 | -12.8 | -0.4 | -1 | -0.5 | -2.9 | -8.3 | -10 | -12.2 | -15 | -3.9 | -11.1 | 2.2 | -12.2 | 6.7 | 3.3 | 11.1 | 5.6 | 1.1 | -2.2 | -4.4 | -8.3 | -6.7 | -11.1 | 14.5 | 3.9 | -0.6 | -6.7 | -16.5 | -21 | -3.2 | -6 | 1.7 | -11.1 | -14.1 | -17.2 | 11.7 | -7.2 | 10.6 | 2.2 | -10.6 | -14.4 | -2.2 | -9 | -11.5 | -14.8 | -8.9 | -13.3 | 5 | 3.9 | 6.3 | -6.5 | -8 | -12 | -2.9 | -3.9 | 3.9 | 1.7 | -2.8 | -10.6 | -3.3 | -10 | -13 | -19 | 7.8 | 1.7 | 15 | 8.9 | -17.2 | -21.7 | 3.3 | -1.4 | -1.1 | -11.1 | 7.4 | -8 | 20.4 | 13.4 | 10.6 | -2.8 | 14.8 | 3.3 | 21.7 | 18.9 | 2.2 | -8.9 | -2.8 | -7.2 | -1.7 | -10.6 | -12.2 | -15.6 | 7.2 | 6.1 | 6.1 | 3.9 | -4.3 | -7.6 | -0.4 | -2.6 | 1.1 | -5.6 | -2.2 | -10
-8 | -12 | 1.7 | -0.6 | -1.7 | -13.3 | 10 | 9.4 | 6.5 | -12.2 | 13.3 | -1.7 | 4 | 3 | 6.1 | 2.9 | 26.7 | -3.9 | 8.3 | 8.3 | 10 | 7.8 | 18.1 | 3.6 | 4.4 | -6.7 | 2.3 | -7.7 | 9 | 8 | 17.4 | 9.3 | 26.3 | 19 | 13.9 | -2.2 | 20.6 | 10.6 | 5 | -11.7 | 25.4 | 16.3 | -13.9 | -20.6 | -5.8 | -9.3 | 2.8 | -1.1 | 6.1 | -0.4 | 7.8 | 0 | 4.4 | 0.7 | 3.3 | -8.3 | 2.2 | -7.2 | -3.9 | -18.3 | -6 | -8 | -12.2 | -20.6 | 0 | -7.1 | -6.1 | -13.3 | -0.2 | -0.6 | 0 | -3 | -7.8 | -10.6 | -10.6 | -15 | -2.2 | -14.4 | 2.8 | -12.2 | 8.3 | 3.3 | 11.7 | 5.6 | 2.8 | -2.2 | -3.9 | -7.8 | -6.1 | -11.1 | 15 | 5 | 1.1 | -5.6 | -15 | -21.1 | -2.8 | -6.7 | 4.4 | -11.1 | -13.1 | -15.9 | 12.8 | -7.2 | 11.7 | 2.8 | -7.2 | -13.9 | -1.7 | -9.1 | -9.6 | -13.9 | -7.8 | -12.8 | 5.6 | 5 | 10 | -7.8 | -7 | -10 | -2.6 | -3.6 | 5 | 2.2 | -2.2 | -10.6 | -2.2 | -10 | -13 | -18 | 10 | 3.3 | 16.7 | 9.4 | -15 | -19.4 | 4.5 | -1.5 | 0.6 | -10 | 8.3 | -8.3 | 22.8 | 14.4 | 12.6 | -2.5 | 17.8 | 2.8 | 23.9 | 18.9 | 3.3 | -7.2 | -1.7 | -7.8 | -1.7 | -10.6 | -11.7 | -15.6 | 7.2 | 6.1 | 6.1 | 3.3 | -5 | -8.9 | 0.4 | -2.2 | 2 | -5 | -1.3 | -7.1
-8 | -11 | 1.7 | -0.6 | -0.6 | -12.8 | 10 | 9.4 | 7.4 | -12.1 | 14.4 | -2.2 | 4 | 3 | 7.2 | 2.8 | 28.3 | -2.8 | 10 | 10 | 10.6 | 7.8 | 19.4 | 4.4 | 2.8 | -4.4 | 3.9 | -8.4 | 10 | 8 | 18.9 | 8.3 | 27.2 | 18.3 | 15 | -2.2 | 22.8 | 10.6 | 4.4 | -11.1 | 25.7 | 16.6 | -12.8 | -19.4 | -4.8 | -8.6 | 2.2 | -1.7 | 5.6 | -1.7 | 7.8 | -2.2 | 6.1 | 1.7 | 5 | -7.8 | 1.7 | -8.3 | -3.9 | -17.8 | -7 | -8 | -11.7 | -19.4 | 0.6 | -7.8 | -5.6 | -12.8 | 0 | 0 | 0.6 | -3.3 | -7.2 | -9.4 | -10.6 | -15 | -0.6 | -12.2 | 3.3 | -10 | 10 | 3.3 | 13.9 | 6.1 | 2.8 | -1.7 | -3.9 | -7.2 | -5.6 | -11.1 | 15.6 | 6.1 | 1.7 | -5 | -14.4 | -20.2 | -2.8 | -6.2 | 7.2 | -11.7 | -12.2 | -15 | 12.8 | -7.2 | 13.3 | 3.9 | -6.1 | -13.3 | -1.1 | -10 | -7.8 | -13.9 | -7.2 | -12.2 | 5.6 | 5 | 11.3 | -6.7 | -6 | -10 | -2.2 | -3.3 | 5 | 2.2 | -2.2 | -11.1 | -1.1 | -9.4 | -12 | -17 | 11.7 | 3.3 | 18.9 | 10 | -12.8 | -16.7 | 5.6 | -2.2 | 2.2 | -10 | 8.7 | -7.4 | 22.4 | 14.8 | 14.7 | -2.4 | 18.7 | 2.9 | 25 | 18.9 | 4.4 | -6.1 | -1.1 | -6.7 | -1.1 | -10.6 | -11.1 | -15.6 | 7.8 | 6.7 | 5.6 | 2.8 | -5.6 | -9.5 | 1.1 | -2.2 | 3 | -5 | -0.3 | -5.1
-7 | -10 | 4.4 | 1.1 | 0 | -13.3 | 10 | 9.4 | 8.3 | -13.9 | 15 | -1.1 | 4 | 4 | 7.6 | 2.5 | 25.6 | 2.2 | 10.6 | 10 | 12.8 | 6.7 | 18.9 | 4.7 | 2.2 | -3.9 | 5.6 | -10.6 | 10 | 8 | 19.3 | 8.7 | 27 | 18.3 | 16.7 | -2.2 | 22.8 | 10 | 4.4 | -8.3 | 26.1 | 16.7 | -11.7 | -18.9 | -3.9 | -8.9 | 1.1 | -1.1 | 5.2 | -1.5 | 7.8 | -4.4 | 6.5 | 2 | 5.6 | -6.7 | 3.3 | -8.9 | -3.9 | -18.9 | -6 | -8 | -11.1 | -18.3 | 0.4 | -6.5 | -6.1 | -12.2 | 0.2 | 0.2 | 0.8 | -2.9 | -6.7 | -8.9 | -10 | -16.1 | 1.7 | -10.6 | 3.3 | -8.9 | 11.1 | 3.9 | 14.4 | 6.7 | 4.4 | -2.2 | -2.2 | -6.1 | -4.4 | -11.1 | 14.7 | 5.5 | 3.3 | -4.4 | -13.9 | -19.9 | -2.8 | -6.2 | 8.9 | -12.2 | -12.2 | -14.5 | 13.9 | -7.2 | 13.3 | 4.4 | -4.4 | -13.3 | -1.1 | -9.2 | -7.6 | -12.5 | -6.7 | -11.7 | 5.6 | 4.4 | 12.6 | -6.6 | -6 | -10 | -1.3 | -2.7 | 5.6 | 2.8 | -1.7 | -11.7 | -0.6 | -9.4 | -11 | -17 | 12.8 | 3.9 | 20 | 8.3 | -11.1 | -15 | 6.5 | -2.3 | 3.3 | -9.4 | 9 | -7.2 | 22.1 | 15.2 | 16.7 | -3.3 | 19.7 | 2.6 | 26.1 | 18.3 | 5.6 | -5 | 0 | -6.7 | -1.7 | -10.6 | -11.1 | -16.7 | 7.8 | 6.7 | 5 | 1.7 | -6.1 | -10.5 | 1.8 | -1.7 | 3.9 | -6.1 | 0.6 | -3.9
-6 | -9 | 3.9 | 1.1 | 0.6 | -12.8 | 10 | 9.4 | 7.6 | -14.2 | 16.1 | -1.1 | 4 | 4 | 7.9 | 1.7 | 23.9 | 3.3 | 10.6 | 10 | 11.7 | 7.8 | 18.3 | 4.9 | 2.2 | -3.9 | 4.5 | -10.3 | 10 | 8 | 19.6 | 8.3 | 26.9 | 18.2 | 17.2 | -1.7 | 23.3 | 9.4 | 3.9 | -8.3 | 25.7 | 16.8 | -11.7 | -19.4 | -4.5 | -8.3 | 1.1 | -1.1 | 4.8 | -1.4 | 6.7 | -6.1 | 6.8 | 2.5 | 5.6 | -6.1 | 3.3 | -9.4 | -5.6 | -19.4 | -6 | -7 | -11.1 | -18.3 | 0.2 | -6.1 | -5.6 | -12.8 | 0.4 | 0.4 | 0.9 | -2.8 | -6.7 | -9.4 | -11.1 | -16.7 | 3.9 | -8.9 | 5 | -7.8 | 10.6 | 4.4 | 15 | 6.1 | 3.3 | -1.7 | -2.8 | -6.1 | -3.9 | -11.7 | 13.7 | 4.8 | 3.3 | -3.9 | -13.3 | -20.6 | -2.8 | -6.7 | 10.6 | -12.2 | -12.2 | -14.2 | 15 | -6.7 | 13.3 | 4.4 | -5 | -13.3 | -1.1 | -9.7 | -7.4 | -11.8 | -6.1 | -10.6 | 5.6 | 3.3 | 13.9 | -7.8 | -6 | -10 | -0.3 | -2.3 | 5 | 2.8 | -2.2 | -11.7 | 0 | -9.4 | -11 | -17 | 13.3 | 4.4 | 19.4 | 8.3 | -10.6 | -13.9 | 7.4 | -3.3 | 3.9 | -8.9 | 9.4 | -8.3 | 21.7 | 15.6 | 16.1 | -3 | 20.6 | 2.2 | 27.2 | 18.3 | 7.2 | -3.3 | 0.6 | -6.7 | -1.7 | -11.1 | -11.1 | -16.7 | 7.8 | 6.7 | 5 | 1.1 | -6.7 | -12.2 | 2.6 | -1.5 | 2.8 | -5.4 | 0.2 | -5.3
-9 | -12 | 1.7 | 1.1 | -0.6 | -14.4 | 5.6 | 5 | 6.8 | -16.2 | 16.1 | 0 | 4 | 4 | 8.3 | 1.1 | 22.8 | 2.8 | 10.6 | 10 | 12.2 | 7.2 | 17.8 | 5 | 1.7 | -4.4 | 3.3 | -12 | 10 | 8 | 20 | 8.3 | 26.7 | 18.3 | 17.8 | -1.7 | 22.2 | 9.4 | 3.9 | -8.9 | 25.4 | 17.1 | -11.7 | -20 | -5 | -8.3 | 1.1 | -1.1 | 4.4 | -1.7 | 5.6 | -5.6 | 7.2 | 2.8 | 5 | -5.6 | 3.3 | -8.9 | -5.6 | -21.1 | -4 | -6 | -10.6 | -18.3 | 0 | -6.7 | -5.6 | -12.2 | 0.6 | 0.6 | 1.1 | -3.3 | -7.8 | -10 | -11.7 | -16.7 | 3.9 | -10.6 | 5 | -6.7 | 10 | 4.4 | 14.4 | 5 | 3.3 | -2.2 | -2.2 | -5.6 | -3.9 | -12.2 | 12.8 | 3.9 | 3.3 | -3.3 | -15.2 | -20.5 | -3.3 | -6.5 | 10.6 | -12.2 | -12.2 | -14.4 | 15 | -6.7 | 13.3 | 3.9 | -5.6 | -13.3 | -1.1 | -11.1 | -7.2 | -11.7 | -6.1 | -10.6 | 3.9 | 2.2 | 11.5 | -6.5 | -6 | -10 | 0.6 | -2.2 | 5.6 | 2.8 | -3.9 | -12.2 | 0 | -9.4 | -11 | -18 | 13.9 | 6.1 | 18.9 | 6.7 | -10.6 | -14.4 | 8.3 | -5 | 3.9 | -8.9 | 8.5 | -6.4 | 20.9 | 15.9 | 15.6 | -3.4 | 18.5 | 3.2 | 26.7 | 17.8 | 7.8 | -2.2 | -1.1 | -6.7 | -2.2 | -11.1 | -11.7 | -17.2 | 7.2 | 6.1 | 3.9 | 1.1 | -7.8 | -12.1 | 3.3 | -1.7 | 1.7 | -5.2 | -0.2 | -7.5
-7 | -11 | 1.7 | 0.6 | -2.2 | -13.3 | 4.4 | 3.9 | 6.1 | -20 | 15.6 | 0 | 5 | 4 | 6.8 | 0.4 | 17.8 | 7.8 | 10.6 | 10 | 11.1 | 8.3 | 15.4 | 5.1 | 0 | -5 | 2.2 | -15 | 9 | 7 | 16.9 | 9.4 | 25.4 | 18.6 | 17.2 | -2.2 | 22.2 | 9.4 | 3.9 | -8.9 | 25 | 17.2 | -12.2 | -20 | -5.6 | -8.9 | 1.1 | -1.1 | 4.2 | -2.1 | 3.3 | -7.2 | 7.2 | 2.9 | 3.9 | -5.6 | 1.7 | -8.3 | -6.7 | -21.1 | -5 | -6 | -11.7 | -18.3 | -0.7 | -5.8 | -6.1 | -12.2 | 0.6 | 0.6 | 1.3 | -2.8 | -7.8 | -10 | -13.3 | -17.8 | 2.8 | -8.9 | 4.4 | -6.1 | 7.2 | 4.4 | 11.1 | 6.7 | 3.3 | -2.8 | -1.7 | -5 | -4.4 | -12.2 | 11.9 | 4.4 | 2.2 | -3.3 | -17 | -21.4 | -3.9 | -7.1 | 7.8 | -12.2 | -13.1 | -15.5 | 12.8 | -7.2 | 12.2 | 3.9 | -6.1 | -13.3 | -1.5 | -10.8 | -7.4 | -11 | -6.7 | -10 | 1.7 | 1.1 | 9.1 | -6.7 | -7 | -10 | -0.7 | -2.6 | 3.9 | 1.7 | -4.4 | -13.3 | 0 | -8.9 | -11 | -18 | 12.2 | 7.2 | 17.2 | 6.1 | -11.1 | -15 | 6.1 | -4.1 | 1.7 | -8.9 | 7.6 | -5.8 | 20.2 | 16.5 | 15 | -3.9 | 16.5 | 3.9 | 24.4 | 17.2 | 7.8 | -2.2 | -3.3 | -7.2 | -3.9 | -12.8 | -12.8 | -16.7 | 7.2 | 5.6 | 3.9 | 1.1 | -8.9 | -12.9 | 3.1 | -1.6 | 0.6 | -6.1 | -0.6 | -11.1
-8 | -12 | 1.1 | 0.6 | -3.9 | -12.8 | 3.9 | 3.3 | 3.9 | -16.4 | 14.4 | 0 | 6 | 6 | 5.4 | -0.2 | 17.8 | 4.4 | 9.4 | 8.3 | 10 | 8.9 | 13 | 4.7 | -0.6 | -6.1 | 0.4 | -12.5 | 9 | 7 | 13.7 | 9.6 | 24.1 | 19 | 15 | 0.6 | 20 | 10 | 3.3 | -7.2 | 24.3 | 16.8 | -12.8 | -20.6 | -6.3 | -9 | 1.1 | -1.1 | 4.1 | -2.8 | -0.6 | -8.3 | 7.2 | 2.9 | 2.8 | -5 | 0.6 | -7.2 | -10 | -18.9 | -5 | -7 | -12.2 | -20 | -1.5 | -6 | -6.1 | -10.6 | 0.6 | 0.6 | 1.5 | -2.8 | -8.3 | -10.6 | -13.9 | -17.8 | 2.2 | -8.3 | 3.3 | -5.6 | 7.2 | 4.4 | 8.9 | 6.1 | 3.3 | -2.8 | -1.7 | -5 | -6.7 | -12.2 | 10.9 | 4.8 | 1.1 | -2.8 | -18.9 | -22.8 | -4.4 | -7.8 | 3.3 | -12.2 | -14.1 | -17.1 | 10 | -8.3 | 11.7 | 3.9 | -7.8 | -13.9 | -1.8 | -11.5 | -7.6 | -10.9 | -6.7 | -10 | 0.6 | 0 | 6.7 | -8.3 | -8 | -11 | -2 | -3.4 | 5 | 1.7 | -5 | -11.7 | 0 | -8.9 | -11 | -17 | 11.7 | 6.7 | 15.6 | 7.8 | -11.1 | -15 | 3.9 | -4 | 0.6 | -8.9 | 6.7 | -6.1 | 19.4 | 16.7 | 14.3 | -2.7 | 14.4 | 3.9 | 23.3 | 17.8 | 8.3 | -1.7 | -4.4 | -7.2 | -5 | -12.8 | -12.8 | -17.2 | 7.2 | 5 | 3.3 | 0.6 | -10 | -13.9 | 3 | -1.9 | -0.7 | -5.3 | -1.9 | -9.5
-10 | -13 | 0.6 | 0.6 | -6.1 | -11.7 | 2.8 | 1.7 | 1.6 | -15 | 14.4 | 1.1 | 7 | 5 | 3.9 | -1.1 | 16.7 | 5.6 | 9.4 | 7.8 | 10 | 8.9 | 10.6 | 3.9 | 0 | -7.2 | -1.5 | -12.1 | 8 | 6 | 10.6 | 8.9 | 22.8 | 18.9 | 5.6 | 1.1 | 18.9 | 10 | 3.3 | -4.4 | 23.5 | 16.6 | -13.9 | -20.6 | -7.1 | -9.6 | 1.1 | -1.7 | 3.9 | -3.9 | -3.3 | -7.2 | 7.2 | 2.8 | 2.2 | -5 | 0.6 | -6.1 | -10.6 | -21.7 | -7 | -8 | -11.7 | -18.3 | -2.2 | -6.7 | -6.1 | -11.1 | 0.6 | 0.6 | 1.7 | -3.3 | -8.9 | -11.1 | -15 | -18.9 | 1.1 | -7.2 | 2.8 | -5 | 7.2 | 5 | 6.1 | 5.6 | 3.9 | -2.2 | -2.2 | -5 | -7.2 | -12.2 | 10 | 5 | 1.7 | -2.8 | -18.5 | -21.9 | -4.6 | -7.6 | 2.8 | -11.7 | -15 | -18.9 | 8.9 | -9.4 | 12.2 | 3.3 | -11.7 | -14.4 | -2.2 | -13.9 | -7.8 | -11.1 | -6.1 | -10 | 0 | 0 | 5 | -6.9 | -7 | -11 | -3.3 | -4.4 | 5.6 | -2.2 | -5.6 | -11.7 | 0 | -8.3 | -12 | -18 | 11.1 | 5.6 | 13.3 | 8.3 | -11.7 | -15 | 1.7 | -5 | -0.6 | -8.9 | 4.5 | -4.7 | 18.9 | 16.3 | 13.5 | -2.2 | 14.2 | 3.9 | 22.2 | 18.3 | 8.3 | -1.7 | -5.6 | -7.8 | -5 | -12.8 | -13.3 | -17.8 | 7.2 | 5 | 3.3 | 0.6 | -10.7 | -13.9 | 2.8 | -2.2 | -2 | -5.6 | -3.1 | -9.2
-7 | -11 | 0.6 | -0.6 | -7.2 | -11.7 | 1.1 | 0 | -0.6 | -16.7 | 14.4 | 2.8 | 8 | 4 | 3.3 | -1.1 | 16.1 | 6.1 | 8.3 | 7.2 | 10 | 8.9 | 10 | 4 | -0.6 | -7.2 | -3.3 | -13.3 | 8 | 6 | 9.8 | 8.6 | 22.4 | 19.2 | 3.9 | 1.1 | 18.9 | 10 | 3.3 | -3.9 | 22.8 | 16.1 | -15 | -21.1 | -7.8 | -10.6 | 0.6 | -2.8 | 2.8 | -3.7 | -2.8 | -7.2 | 7 | 2.7 | 2.8 | -4.4 | 2.8 | -6.1 | -11.1 | -25 | -7 | -10 | -11.7 | -17.2 | -1.5 | -5.9 | -6.1 | -10.6 | 0.4 | 0.4 | 1.3 | -2.8 | -10 | -12.2 | -16.1 | -19.4 | 0.6 | -7.8 | 2.8 | -4.4 | 7.2 | 5 | 6.7 | 6.7 | 4.4 | -1.7 | -2.2 | -5 | -8.3 | -12.2 | 9.8 | 4.8 | 1.1 | -2.8 | -18.2 | -21.6 | -4.8 | -7.8 | 1.7 | -12.2 | -14.6 | -17.5 | 8.3 | -8.3 | 11.1 | 3.9 | -10 | -13.9 | -2.6 | -12.8 | -8.2 | -10.3 | -6.1 | -9.4 | 0 | -0.6 | 3.4 | -7.1 | -7 | -10 | -3.3 | -4.2 | 5.6 | -1.7 | -5.6 | -11.7 | 0 | -8.3 | -11 | -18 | 10.6 | 5 | 12.2 | 7.8 | -11.7 | -15 | 0.8 | -4.4 | -1.7 | -8.9 | 2.2 | -4.6 | 18.3 | 15.9 | 12.8 | -2.2 | 14.1 | 3.9 | 21.1 | 18.3 | 8.3 | -1.7 | -5.6 | -7.8 | -7.2 | -13.9 | -14.4 | -17.2 | 6.7 | 4.4 | 2.8 | 0 | -11.5 | -14.2 | 2.6 | -1.5 | -3.3 | -6.1 | -4.4 | -10
-7 | -10 | 0 | -0.6 | -7.2 | -11.7 | 0 | -1.7 | -1 | -14.4 | 14.4 | 3.9 | 9 | 4 | 2.8 | -1.2 | 17.2 | 4.4 | 6.7 | 6.7 | 7.2 | 6.1 | 9.5 | 4.1 | -0.6 | -6.7 | -3.3 | -12 | 8 | 5 | 9.1 | 8.2 | 22.1 | 19.3 | 2.8 | 1.1 | 18.9 | 10 | 3.9 | -3.3 | 21.9 | 16 | -16.1 | -22.2 | -7.6 | -10 | 0 | -2.8 | 1.7 | -3.9 | -3.3 | -7.2 | 6.9 | 2.4 | 2.8 | -4.4 | 3.3 | -7.2 | -12.2 | -26.1 | -9 | -11 | -11.1 | -17.2 | -0.7 | -5.4 | -6.1 | -10.6 | 0.2 | 0.2 | 1 | -2.9 | -12.2 | -14.4 | -16.7 | -21.1 | -0.6 | -7.2 | 2.2 | -3.9 | 2.2 | 2.2 | 8.3 | 8.3 | 3.9 | -1.1 | -2.2 | -4.4 | -9.4 | -12.2 | 9.6 | 4.6 | 1.1 | -2.8 | -17.8 | -21.7 | -5 | -8.3 | 0 | -12.2 | -14.3 | -16.8 | 7.2 | -8.9 | 10 | 3.3 | -8.9 | -13.3 | -2.9 | -13.4 | -8.5 | -9.7 | -6.1 | -8.9 | 0 | -0.6 | 1.7 | -8.3 | -7 | -11 | -3.3 | -3.9 | 6.1 | -1.7 | -5.6 | -12.2 | -0.6 | -8.3 | -12 | -18 | 9.4 | 5 | 10.6 | 7.8 | -12.8 | -15.6 | -0.2 | -4.8 | -1.1 | -8.3 | 0 | -5.6 | 17.8 | 15.6 | 12.8 | -2 | 13.9 | 3.9 | 20.6 | 18.9 | 7.8 | 0 | -6.7 | -8.9 | -7.8 | -13.9 | -13.9 | -17.8 | 6.7 | 4.4 | 2.2 | -0.6 | -12.2 | -15 | 2.4 | -0.9 | -2.6 | -6.1 | -5 | -10.1
-7 | -11 | -0.6 | -0.6 | -7.8 | -11.1 | -0.6 | -2.2 | -1.3 | -13.7 | 13.3 | 5.6 | 8 | 5 | 2.2 | -1.7 | 17.8 | 2.8 | 5.6 | 5.6 | 8.9 | 7.8 | 8.9 | 3.9 | -1.1 | -7.2 | -3.3 | -12 | 8 | 5 | 8.3 | 7.8 | 21.7 | 19.4 | 2.2 | 0.6 | 18.3 | 10.6 | 3.9 | -2.8 | 20.9 | 15.9 | -16.7 | -22.8 | -7.4 | -9.8 | -0.6 | -3.3 | 0.6 | -5 | -4.4 | -8.3 | 6.7 | 2.2 | 2.8 | -4.4 | 3.3 | -7.2 | -12.2 | -25.6 | -11 | -13 | -11.1 | -16.7 | 0 | -6.1 | -6.7 | -10.6 | 0 | 0 | 0.6 | -3.3 | -13.9 | -16.7 | -16.7 | -21.1 | 0 | -6.7 | 0.6 | -4.4 | 1.1 | 1.1 | 9.4 | 9.4 | 3.3 | -0.6 | -1.1 | -4.4 | -9.4 | -12.2 | 9.4 | 4.4 | 1.1 | -2.2 | -17.1 | -20.7 | -5.2 | -8.4 | -1.7 | -12.8 | -13.9 | -16.1 | 7.8 | -8.3 | 8.3 | 3.3 | -8.3 | -13.3 | -3.3 | -15 | -8.9 | -9.4 | -5.6 | -9.4 | 0.6 | -1.1 | 2.1 | -6.9 | -6 | -9 | -3.3 | -3.9 | 5.6 | -1.7 | -6.1 | -12.2 | 0 | -7.8 | -13 | -20 | 8.9 | 5.6 | 9.4 | 7.2 | -13.9 | -16.7 | -1.1 | -5.6 | -1.7 | -8.9 | -0.4 | -4.6 | 17.8 | 15.8 | 12.8 | -2.3 | 14.3 | 4.6 | 20.6 | 19.4 | 8.3 | 2.8 | -6.7 | -8.9 | -7.8 | -13.9 | -15 | -17.2 | 6.1 | 4.4 | 0 | -0.6 | -13.1 | -15.4 | 2.2 | -0.6 | -1.8 | -6.3 | -5.5 | -11
-6 | -10 | -0.6 | -1.1 | -8.3 | -11.1 | -0.6 | -3.3 | -1.7 | -15 | 12.8 | 5.6 | 7 | 4 | 2.4 | -1.2 | 17.2 | 0.6 | 5.6 | 5.6 | 7.2 | 6.1 | 8.9 | 3.6 | -1.1 | -6.7 | -3.3 | -12.8 | 8 | 5 | 7.8 | 7.1 | 22.1 | 19.8 | 1.7 | 0.6 | 17.2 | 11.1 | 3.9 | -1.7 | 20 | 15.6 | -16.7 | -22.8 | -7.2 | -10 | -0.6 | -3.9 | 0.6 | -4.4 | -5 | -8.3 | 7.2 | 2.5 | 2.8 | -4.4 | 2.8 | -7.8 | -12.2 | -25.6 | -12 | -14 | -11.1 | -16.8 | -0.6 | -4.8 | -6.7 | -10 | -0.2 | -0.3 | 0.6 | -2.9 | -15.6 | -18.9 | -18.3 | -22.8 | 0.6 | -6.7 | -0.6 | -5.6 | 0.6 | 0.6 | 9.4 | 9.4 | 3.3 | -0.6 | -1.7 | -4.4 | -10 | -12.2 | 8.7 | 3.3 | 1.1 | -1.7 | -16.3 | -20.1 | -5.4 | -8.7 | -1.1 | -12.2 | -15.4 | -17.8 | 6.7 | -8.9 | 7.8 | 3.3 | -8.9 | -13.9 | -3.3 | -13.5 | -8.2 | -9 | -5 | -10 | 0 | -0.6 | 2.4 | -6.6 | -7 | -9 | -2.9 | -3.5 | 5.6 | -1.7 | -6.1 | -12.8 | 0 | -7.2 | -13 | -20 | 8.3 | 5.6 | 9.4 | 5 | -12.2 | -16.7 | -1.7 | -5.1 | -2.2 | -8.3 | -0.7 | -4.6 | 17.8 | 16 | 12.8 | -3.3 | 14.6 | 4.9 | 20.6 | 19.4 | 7.8 | -0.6 | -6.7 | -8.9 | -7.8 | -13.9 | -15.6 | -17.2 | 6.1 | 4.4 | -0.6 | -1.1 | -14.1 | -16.2 | 3.9 | 0.4 | -1.1 | -7.8 | -6.1 | -12.8
-6 | -10 | -0.6 | -1.1 | -9.4 | -11.7 | -0.6 | -3.3 | -2.4 | -13.2 | 12.2 | 5.6 | 6 | 5 | 2.6 | -1.1 | 16.1 | -0.6 | 6.1 | 6.1 | 7.2 | 6.1 | 8.7 | 3.1 | -0.6 | -6.7 | -3.3 | -11.3 | 8 | 4 | 7.2 | 6.3 | 22.4 | 20.1 | 0.6 | -0.6 | 17.2 | 11.7 | 3.9 | -0.6 | 19.1 | 15.8 | -17.2 | -23.3 | -7.6 | -9.7 | 0 | -3.9 | 0.6 | -4.6 | -5 | -7.8 | 7.8 | 3.1 | 2.8 | -4.4 | 0.6 | -8.3 | -12.8 | -25.6 | -14 | -16 | -10 | -16.9 | -1.1 | -4.5 | -6.7 | -11.7 | -0.4 | -0.8 | 0.6 | -2.9 | -15.6 | -18.9 | -18.3 | -23.3 | 0.6 | -8.3 | -1.7 | -6.7 | 1.1 | 1.1 | 10 | 10 | 4.4 | -0.6 | -0.6 | -3.9 | -10.6 | -12.2 | 7.9 | 2.2 | 1.1 | -1.1 | -15.6 | -20 | -5.6 | -9.4 | -1.7 | -12.8 | -16.8 | -19.4 | 7.2 | -8.3 | 8.9 | 3.9 | -10.6 | -13.9 | -3.3 | -12.9 | -7.4 | -8.5 | -5 | -8.9 | 0 | -1.1 | 2.8 | -7.2 | -7 | -10 | -2.6 | -3.5 | 5 | -2.2 | -6.7 | -12.8 | 0.6 | -7.2 | -14 | -20 | 8.9 | 6.1 | 8.3 | 4.4 | -12.8 | -19.4 | -2.2 | -5.1 | 0 | -8.3 | -1.1 | -5 | 17.8 | 16.1 | 13.2 | -2 | 15 | 5.6 | 21.1 | 20 | 7.2 | 0 | -7.8 | -9.4 | -7.2 | -13.9 | -15.6 | -17.2 | 6.7 | 5.6 | -1.1 | -1.1 | -15 | -17.2 | 5.5 | 1.4 | -0.2 | -6.3 | -5.9 | -11.3
-8 | -12 | -0.6 | -1.7 | -10 | -11.7 | -1.1 | -3.9 | -3.2 | -12.8 | 13.3 | 5.6 | 6 | 4 | 2.8 | -1.1 | 16.1 | -4.4 | 6.1 | 6.1 | 6.7 | 6.1 | 8.6 | 2.9 | -0.6 | -6.7 | -3.3 | -11 | 8 | 4 | 6.7 | 5.6 | 22.8 | 20.6 | 0 | -1.1 | 17.2 | 12.2 | 3.9 | 0 | 18.1 | 15.6 | -17.2 | -23.9 | -7.9 | -9.6 | 0 | -3.3 | 0.6 | -5.6 | -3.3 | -6.7 | 8.3 | 3.3 | 2.8 | -4.4 | 0.6 | -8.3 | -13.3 | -26.1 | -16 | -18 | -9.4 | -17.1 | -1.7 | -4.4 | -6.7 | -12.2 | -0.6 | -1.1 | 0.6 | -3.3 | -16.7 | -19.4 | -19.4 | -24.4 | -1.1 | -5.6 | -2.8 | -7.8 | 0 | -1.1 | 10 | 10 | 3.9 | -0.6 | 0 | -3.3 | -11.1 | -12.8 | 7.2 | 1.1 | 1.1 | -0.6 | -15 | -18.6 | -6.1 | -9.4 | -3.3 | -12.8 | -18.3 | -21.7 | 6.7 | -7.8 | 8.9 | 4.4 | -11.7 | -13.9 | -3.3 | -13.9 | -6.7 | -8.3 | -3.9 | -8.9 | 0 | -2.2 | 2.1 | -6 | -7 | -10 | -2.2 | -3.3 | 4.4 | -2.8 | -7.2 | -12.8 | 1.1 | -6.7 | -15 | -21 | 8.9 | 6.7 | 8.3 | 3.3 | -13.9 | -20.6 | -2.8 | -5.6 | 1.7 | -8.3 | -2 | -5.1 | 17.4 | 15.9 | 13.5 | -1.5 | 15.7 | 9.2 | 20.6 | 19.4 | 6.7 | 0 | -7.8 | -10 | -7.2 | -13.3 | -15.6 | -17.8 | 7.2 | 6.7 | 0 | -0.6 | -15.6 | -17.5 | 7.2 | 2.2 | 0.8 | -5.8 | -5.8 | -11.1
-8 | -12 | -1.1 | -1.7 | -10 | -11.7 | -1.1 | -3.9 | -3.9 | -13.9 | 13.3 | 5.6 | 6 | 3 | 2.1 | -1 | 17.2 | -4.4 | 6.1 | 6.1 | 6.1 | 5 | 8.5 | 2.6 | 5 | -6.7 | -3.3 | -11.7 | 8 | 3 | 5.8 | 4.9 | 23.2 | 20.7 | -0.6 | -1.7 | 16.7 | 12.8 | 3.3 | 0 | 17.2 | 15.6 | -17.2 | -23.9 | -8.3 | -10 | 0.6 | -2.8 | 0 | -5.1 | -4.4 | -6.7 | 7.6 | 2.9 | 3.3 | -4.4 | -0.6 | -8.3 | -13.3 | -26.1 | -19 | -21 | -9.4 | -17.2 | -1.9 | -4.2 | -7.2 | -10.6 | -1 | -1.6 | 0.6 | -2.9 | -16.7 | -20 | -19.4 | -24.4 | -1.7 | -6.1 | -4.4 | -8.3 | -1.1 | -1.7 | 10 | 10 | 2.8 | -0.6 | 1.1 | -2.2 | -11.7 | -13.3 | 6.3 | 0.2 | 0 | -1.1 | -14.5 | -17.7 | -6.7 | -9.8 | -3.3 | -12.8 | -18.1 | -21.3 | 6.1 | -8.3 | 7.2 | 3.9 | -13.9 | -15 | -3.1 | -11.3 | -6.7 | -8.4 | -3.3 | -8.3 | 0 | -1.7 | 1.3 | -6 | -7 | -10 | -2.2 | -3.2 | 4.4 | -2.8 | -7.8 | -13.3 | 1.1 | -6.7 | -16 | -21 | 8.3 | 6.7 | 7.2 | 2.8 | -13.3 | -19.4 | -3.7 | -5.5 | 1.7 | -8.3 | -3 | -5.8 | 17.1 | 15.8 | 13.9 | -1.1 | 16.5 | 12.7 | 20.6 | 19.4 | 5.6 | 0 | -8.3 | -10.6 | -6.7 | -14.4 | -15.6 | -17.2 | 7.2 | 5.6 | -1.1 | -1.1 | -16.1 | -17.7 | 7.9 | 2.8 | 1.7 | -6.1 | -5.6 | -11.1
-10 | -13 | -1.7 | -1.7 | -11.1 | -12.2 | -1.1 | -4.4 | -2.6 | -11.8 | 12.8 | 5.6 | 7 | 3 | 1.3 | -1.3 | 13.9 | -0.6 | 6.1 | 6.1 | 5.6 | 5 | 8.5 | 2.4 | -0.6 | -7.8 | -3.7 | -10.8 | 7 | 2 | 4.8 | 4.1 | 23.5 | 20.8 | -1.1 | -1.7 | 16.7 | 12.8 | 2.8 | 0.6 | 17.2 | 15.6 | -16.7 | -23.3 | -8.7 | -10 | 0.6 | -2.8 | -0.5 | -5.6 | -4.4 | -6.7 | 6.8 | 2.1 | 3.3 | -5 | 1.7 | -8.3 | -13.3 | -25.6 | -21 | -23 | -10 | -17.3 | -2 | -4.1 | -6.7 | -10 | -1.3 | -2.2 | 0.6 | -2.9 | -16.7 | -20 | -20 | -25 | -2.8 | -6.7 | -5.6 | -8.9 | -1.7 | -2.8 | 10 | 10 | 1.7 | -2.2 | 0.6 | -1.7 | -11.7 | -13.3 | 5.3 | -0.6 | 0.6 | -0.6 | -13.9 | -17.2 | -7.2 | -10.6 | -2.8 | -12.8 | -18 | -21.3 | 4.4 | -8.3 | 7.2 | 3.9 | -13.9 | -15.6 | -3 | -10.3 | -6.7 | -8.8 | -3.3 | -7.2 | 0 | -1.7 | 0.6 | -6.7 | -7 | -11 | -2.2 | -3.2 | 4.4 | -3.9 | -7.8 | -13.3 | 0.6 | -4.4 | -16 | -22 | 8.9 | 7.2 | 5.6 | 2.2 | -12.2 | -17.8 | -4.7 | -5.8 | 1.1 | -8.3 | -3.9 | -6.7 | 16.7 | 15.6 | 13.2 | -0.1 | 17.2 | 15.6 | 20.6 | 19.4 | 5 | 0 | -8.9 | -11.1 | -8.3 | -14.4 | -15 | -17.2 | 6.7 | 4.4 | -2.2 | -2.8 | -16.7 | -18.3 | 8.7 | 3.5 | 3.4 | -4.4 | -5.8 | -10.9
-10 | -13 | -1.1 | -1.7 | -11.1 | -12.8 | -1.1 | -5 | -1.3 | -11.1 | 12.2 | 5.6 | 6 | 3 | 0.6 | -1.7 | 13.9 | -1.1 | 6.7 | 6.7 | 6.1 | 5 | 8.4 | 2 | -3.9 | -8.9 | -4 | -11.1 | 6 | 2 | 3.9 | 3.3 | 23.9 | 21.1 | -1.1 | -1.7 | 16.7 | 13.3 | 2.8 | 1.1 | 17.2 | 15.6 | -16.7 | -22.8 | -9 | -10.1 | 0.6 | -2.8 | -1.1 | -6.7 | -2.8 | -5 | 6.1 | 1.7 | 3.3 | -3.3 | 2.2 | -7.8 | -13.9 | -26.1 | -21 | -22 | -10 | -17.5 | -2.2 | -4.4 | -6.7 | -12.2 | -1.7 | -2.8 | 0.6 | -3.3 | -17.2 | -20 | -20 | -25 | -3.3 | -6.1 | -6.1 | -10 | -2.8 | -3.9 | 10 | 10 | 0.6 | -2.8 | 0.6 | -1.7 | -11.7 | -13.3 | 4.4 | -1.7 | 0.6 | 0 | -14.1 | -17.1 | -7.8 | -10.5 | -3.3 | -12.8 | -17.8 | -21.7 | 3.9 | -8.3 | 8.3 | 4.4 | -14.4 | -15.6 | -2.8 | -10 | -6.7 | -9.4 | -3.3 | -6.1 | 0 | -2.2 | 0 | -5.3 | -6 | -10 | -2.2 | -3.3 | 4.4 | -3.9 | -7.8 | -13.3 | 0.6 | -3.9 | -16 | -21 | 8.9 | 8.3 | 6.1 | 2.2 | -11.1 | -16.1 | -5.6 | -6.1 | 1.1 | -8.3 | -4.3 | -6.8 | 16.7 | 15.4 | 12.4 | 0.8 | 16.8 | 15.5 | 20.6 | 19.4 | 3.9 | -1.1 | -8.9 | -11.1 | -8.9 | -15 | -14.4 | -16.7 | 6.1 | 3.9 | -1.7 | -2.2 | -17.1 | -18.7 | 9.4 | 3.9 | 5 | -3.6 | -5.9 | -11.2
-11 | -13 | -1.7 | -2.2 | -12.2 | -13.9 | -1.1 | -5.6 | 0 | -11.7 | 11.7 | 6.7 | 6 | 3 | 0.4 | -1.3 | 14.4 | -2.2 | 6.7 | 6.7 | 6.7 | 5.6 | 8.4 | 1.7 | -4.4 | -8.3 | -4.4 | -12.2 | 5 | 1 | 3.7 | 3.1 | 21.9 | 19.3 | -1.7 | -2.2 | 16.7 | 13.9 | 2.2 | 1.1 | 17.2 | 15.6 | -16.1 | -22.2 | -9.4 | -10.6 | 0 | -2.8 | -1.1 | -6.2 | -3.3 | -5 | 5.5 | 1.2 | 3.3 | -5 | 2.2 | -7.2 | -13.9 | -27.2 | -22 | -23 | -10.6 | -17.6 | -2.6 | -4.5 | -6.1 | -12.8 | -1.3 | -1.9 | -0.2 | -2.9 | -17.2 | -20 | -21.7 | -26.1 | -3.9 | -5.6 | -6.7 | -10.6 | -2.8 | -4.4 | 10 | 10 | 0 | -3.3 | 1.7 | -1.1 | -12.2 | -13.3 | 4.2 | -1.4 | 0.6 | 0 | -14.2 | -17.2 | -8.3 | -10.5 | -3.9 | -12.8 | -18.2 | -21.8 | 3.9 | -8.3 | 3.9 | 1.7 | -15.6 | -16.1 | -3 | -8.7 | -5.2 | -7.1 | -1.7 | -6.7 | -0.6 | -3.3 | -0.5 | -4.7 | -6 | -9 | -2 | -3.1 | 4.4 | -4.4 | -7.8 | -13.3 | 1.1 | -3.3 | -16 | -21 | 10 | 8.9 | 5.6 | 2.2 | -10.6 | -15.6 | -5.6 | -6.2 | 1.1 | -7.8 | -4.6 | -7 | 16.7 | 15.3 | 11.7 | 1.1 | 16.5 | 15.7 | 20.6 | 19.4 | 4.4 | -1.1 | -9.4 | -11.7 | -6.7 | -12.8 | -13.9 | -16.1 | 5.6 | 3.9 | -2.2 | -2.2 | -17.4 | -19.2 | 8.7 | 4.5 | 6.7 | -3.3 | -6.1 | -12.2
-9 | -12 | -1.7 | -1.7 | -11.7 | -12.8 | -1.1 | -5.6 | -0.7 | -10.3 | 10.6 | 6.7 | 4 | 3 | 0.2 | -1.1 | 12.2 | -1.1 | 6.7 | 6.7 | 6.7 | 5.6 | 8.3 | 1.4 | -3.3 | -8.3 | -4.2 | -11.3 | 5 | 1 | 3.5 | 2.9 | 19.8 | 17.4 | -1.7 | -2.8 | 16.7 | 13.9 | 2.2 | 1.1 | 17 | 15.7 | -15.6 | -21.1 | -10 | -10.9 | 0 | -2.8 | -1.1 | -6.2 | -2.8 | -5.6 | 5 | 0.9 | 2.8 | -3.3 | 2.2 | -6.1 | -13.3 | -26.7 | -23 | -25 | -10.6 | -17.8 | -2.9 | -4.8 | -6.1 | -11.7 | -1 | -1.4 | -0.9 | -3 | -17.2 | -20 | -21.1 | -25.6 | -5 | -6.7 | -7.2 | -11.1 | -3.3 | -5 | 10.6 | 10.6 | 2.2 | -3.9 | 1.1 | 0 | -12.2 | -13.3 | 4.1 | -1.5 | 1.1 | 0.6 | -14.4 | -17.8 | -8.9 | -11.1 | -4.4 | -12.8 | -18.5 | -22.4 | 2.8 | -8.3 | 1.7 | 0.6 | -13.9 | -15 | -3.1 | -8.5 | -3.7 | -5.2 | -1.1 | -7.2 | -0.6 | -3.3 | -1.1 | -5 | -5 | -8 | -1.9 | -3.2 | 4.4 | -4.4 | -8.3 | -13.3 | 1.7 | -2.2 | -17 | -22 | 12.8 | 11.7 | 5 | 2.2 | -9.4 | -13.3 | -5.6 | -6.4 | 1.1 | -7.8 | -5 | -7.8 | 16.7 | 15 | 10.2 | 1.6 | 16.1 | 15.6 | 20.6 | 18.9 | 3.9 | -1.7 | -9.4 | -11.7 | -7.2 | -13.9 | -12.2 | -15.6 | 5 | 3.3 | -3.9 | -4.4 | -17.8 | -20 | 7.9 | 4.7 | 6.3 | -3 | -6.5 | -11.9
-7 | -11 | -2.2 | -2.2 | -12.2 | -13.3 | -1.7 | -6.1 | -1.5 | -10.8 | 11.7 | 6.1 | 5 | 4 | 0 | -1.1 | 13.3 | -2.2 | 5.6 | 5.6 | 6.7 | 5.6 | 8.3 | 1.1 | -3.3 | -8.3 | -4.1 | -11.2 | 5 | 1 | 3.3 | 2.8 | 17.8 | 15.6 | -2.2 | -2.8 | 17.2 | 14.4 | 1.7 | 1.1 | 16.9 | 16.1 | -13.9 | -20 | -10.5 | -11.4 | 0 | -3.3 | -1.1 | -7.2 | -3.3 | -5 | 4.4 | 0.6 | 2.8 | -3.9 | 2.2 | -5 | -12.8 | -26.1 | -22 | -24 | -11.1 | -17.2 | -3.3 | -5.6 | -6.1 | -10.6 | -0.6 | -0.6 | -1.7 | -3.3 | -17.2 | -20.6 | -21.7 | -26.1 | -5.6 | -6.7 | -7.8 | -11.7 | -3.3 | -6.1 | 10.6 | 10.6 | 1.1 | -1.7 | 1.1 | 0.6 | -12.2 | -13.3 | 3.9 | -1.7 | 1.1 | 1.1 | -14.8 | -17.9 | -9.1 | -11.2 | -4.4 | -12.8 | -18.9 | -23.3 | 2.2 | -8.3 | 1.7 | 0 | -13.9 | -15 | -3.3 | -8.9 | -2.2 | -3.3 | -1.1 | -6.7 | -0.6 | -3.9 | 0.7 | -3.5 | -5 | -7 | -1.7 | -3.3 | 4.4 | -4.4 | -7.8 | -13.3 | 1.7 | -1.7 | -17 | -22 | 12.8 | 12.2 | 4.4 | 1.7 | -8.3 | -12.8 | -5.6 | -6.7 | 1.1 | -7.8 | -5.2 | -7.6 | 16.7 | 15.1 | 8.7 | 1.8 | 16.7 | 15.9 | 20.6 | 18.9 | 4.4 | -1.7 | -9.4 | -11.1 | -8.9 | -14.4 | -11.7 | -15.6 | 4.4 | 3.3 | -5 | -5 | -17.4 | -19.6 | 7.2 | 5 | 6 | -3.2 | -6.8 | -12.2
-6 | -10 | -2.2 | -2.2 | -8.3 | -9.4 | -1.7 | -6.7 | -2.2 | -12.2 | 11.7 | 5 | 4 | 3 | 0.4 | -0.8 | 13.9 | -1.1 | 5 | 5 | 7.2 | 5.6 | 10.9 | 2.5 | -1.7 | -7.8 | -3.9 | -12.2 | 5 | 1 | 6.5 | 4.7 | 18.7 | 15.4 | -2.2 | -3.3 | 17.2 | 15 | 1.7 | 0.6 | 16.7 | 16.1 | -12.8 | -18.9 | -11.1 | -12.2 | 0 | -3.3 | -1.1 | -6 | -3.3 | -4.4 | 4.6 | 0 | 2.8 | -2.8 | 2.8 | -3.9 | -12.2 | -25.6 | -23 | -25 | -11.7 | -17.8 | -3.3 | -5.1 | -6.7 | -10.6 | -1.5 | -2 | -1.9 | -3.2 | -17.2 | -20 | -21.7 | -26.1 | -6.1 | -6.7 | -7.8 | -11.7 | -3.9 | -7.2 | 11.1 | 11.1 | 0.6 | -4.4 | 1.7 | 1.1 | -12.2 | -12.8 | 3.3 | -2 | 2.8 | 2.8 | -15.2 | -18.5 | -9.2 | -11.6 | -3.9 | -12.2 | -15.2 | -19.6 | 4.4 | -7.8 | 2.2 | 1.1 | -13.3 | -14.4 | -2.2 | -6.4 | -0.5 | -1.8 | -1.1 | -6.1 | -1.1 | -5 | 2.6 | -2.7 | -5 | -7 | -1.3 | -2.7 | 4.4 | -5 | -7.8 | -12.8 | 2.2 | -1.1 | -17 | -23 | 16.7 | 15.6 | 3.9 | 2.2 | -7.8 | -12.2 | -3.9 | -5.4 | 2.2 | -7.2 | -5.4 | -7.8 | 16.7 | 15.1 | 7.2 | 1.7 | 17.2 | 15.9 | 20 | 18.9 | 1.7 | -1.1 | -7.8 | -8.9 | -7.8 | -13.3 | -11.7 | -15 | 5 | 3.9 | -5.6 | -5.6 | -17.1 | -19.7 | 6.5 | 3.3 | 5.6 | -3.9 | -7.2 | -13.3
-4 | -8 | -2.2 | -2.2 | -3.9 | -10.6 | -2.2 | -7.8 | 0.9 | -9.7 | 11.7 | 5 | 5 | 3 | 0.7 | -0.7 | 20 | -1.1 | 7.2 | 6.1 | 7.2 | 6.1 | 13.5 | 3.6 | 3.3 | -6.1 | -3 | -10.8 | 7 | 2 | 9.6 | 6.3 | 19.7 | 15.4 | 4.4 | 2.2 | 18.9 | 15.6 | 1.7 | 1.1 | 19.8 | 16.9 | -11.1 | -17.2 | -10.2 | -11.5 | 0 | -3.3 | -1.1 | -5.8 | -3.3 | -4.4 | 4.8 | -0.3 | 2.8 | -2.2 | 3.3 | -3.9 | -11.1 | -26.1 | -23 | -26 | -10.6 | -17.8 | -3.3 | -4.9 | -6.7 | -9.4 | -2.4 | -3.4 | -2 | -3.1 | -17.2 | -20.6 | -20.6 | -25 | -3.9 | -6.1 | -6.7 | -11.1 | -3.3 | -5 | 11.1 | 11.1 | 1.1 | -3.9 | 2.2 | 1.1 | -10.6 | -11.7 | 2.8 | -2.4 | 4.4 | 4.4 | -15.6 | -19.4 | -9.4 | -12.2 | -1.7 | -12.8 | -11.5 | -16.4 | 8.9 | -6.7 | 5.6 | 3.3 | -12.2 | -13.3 | -1.1 | -4.7 | 1.1 | -0.7 | -1.1 | -6.1 | -1.1 | -4.4 | 4.4 | -2.2 | -5 | -7 | -1 | -2.4 | 4.4 | -4.4 | -6.1 | -12.8 | 3.3 | 0 | -15 | -20 | 16.7 | 15.6 | 6.1 | 3.3 | -6.7 | -10.6 | -2.3 | -4.2 | 4.4 | -6.7 | -5.6 | -8.3 | 16.7 | 15 | 9.8 | 1.9 | 17.8 | 16.1 | 21.1 | 19.4 | 5 | -0.6 | -7.2 | -8.3 | -5 | -12.2 | -11.1 | -15.6 | 5.6 | 3.9 | -2.8 | -3.3 | -16.7 | -20 | 5.7 | 1.2 | 6.1 | -3.9 | -5.2 | -11
-6 | -10 | -1.7 | -1.7 | -1.7 | -11.1 | -1.1 | -7.2 | 4.1 | -8.6 | 11.7 | 5 | 6 | 4 | 1.1 | -0.6 | 22.2 | -0.6 | 8.9 | 6.7 | 6.7 | 5.6 | 16.1 | 4.4 | 6.1 | -4.4 | -2 | -10.3 | 9 | 4 | 12.8 | 7.8 | 20.6 | 15 | 10 | 2.2 | 20.6 | 16.1 | 2.2 | 1.7 | 23 | 17.3 | -8.3 | -19.4 | -9.2 | -10.8 | 0 | -3.3 | -1.1 | -6.1 | -2.8 | -4.4 | 5 | -1.1 | 3.9 | -2.8 | 4.4 | -2.8 | -9.4 | -26.1 | -21 | -23 | -9.4 | -17.2 | -3.3 | -5 | -6.1 | -8.9 | -3.3 | -5 | -2.2 | -3.3 | -16.7 | -19.4 | -17.8 | -23.3 | -1.7 | -7.2 | -5.6 | -10 | -2.8 | -3.3 | 12.2 | 11.7 | 1.1 | -3.9 | 2.2 | 1.1 | -8.3 | -11.1 | 2.2 | -3.3 | 6.7 | 6.1 | -15.2 | -18.7 | -8.9 | -11.7 | 0 | -12.2 | -7.8 | -13.9 | 10.6 | -6.1 | 9.4 | 5 | -10 | -12.8 | 0 | -3.3 | 2.8 | 0.6 | -0.6 | -6.7 | -1.1 | -5 | 6.1 | -1.8 | -5 | -6 | -0.6 | -2.2 | 5 | -4.4 | -4.4 | -12.2 | 4.4 | 0.6 | -14 | -20 | 17.8 | 16.7 | 9.4 | 0.6 | -5.6 | -9.4 | -0.6 | -3.3 | 6.1 | -6.1 | -1.7 | -6.4 | 18 | 14.9 | 12.4 | 1.7 | 18.5 | 16.5 | 22.8 | 19.4 | 9.4 | 0 | -7.2 | -8.9 | -3.9 | -11.7 | -9.4 | -15 | 6.7 | 3.9 | -2.2 | -2.8 | -15 | -18.8 | 5 | -0.6 | 6.7 | -4.1 | -3.1 | -9.4
-5 | -8 | -1.7 | -1.7 | 0.6 | -12.8 | 0 | -8.3 | 7.2 | -9.4 | 11.7 | 3.3 | 6 | 4 | 1.7 | -0.3 | 24.4 | -1.7 | 10 | 6.7 | 8.3 | 5.6 | 18.3 | 5.5 | 8.9 | -4.4 | -1.1 | -11.1 | 12 | 4 | 14.5 | 7.8 | 20.8 | 14.7 | 12.2 | 0 | 20 | 17.2 | 3.3 | 2.8 | 26.1 | 16.7 | -5 | -11.1 | -8.3 | -10.6 | 0 | -3.3 | -0.9 | -5.3 | -2.2 | -4.4 | 5 | -0.9 | 5.6 | -3.3 | 7.8 | -1.1 | -8.3 | -25.6 | -17 | -20 | -8.9 | -16.7 | -2.9 | -4.5 | -5 | -8.3 | -2.9 | -4.4 | -2 | -3.1 | -15 | -18.3 | -16.1 | -22.2 | 0 | -6.1 | -2.8 | -9.4 | -3.9 | -7.8 | 12.8 | 11.7 | 3.3 | -2.8 | 3.3 | 0.6 | -7.2 | -12.2 | 1.5 | -3.7 | 8.9 | 8.3 | -14.8 | -18.2 | -8.3 | -11.4 | 2.2 | -11.7 | -6.5 | -11.6 | 12.2 | -6.1 | 11.7 | 5 | -7.8 | -12.2 | 1.7 | -2.5 | 2.8 | 1.2 | -1.1 | -5.6 | -1.1 | -5 | 7.7 | -2.1 | -4 | -6 | 0.9 | -1 | 5.6 | -4.4 | -3.3 | -11.7 | 5 | 1.7 | -13 | -19 | 19.4 | 17.8 | 10.6 | -1.1 | -4.4 | -8.9 | 1.3 | -2.8 | 7.2 | -5 | 2.2 | -5.4 | 19.3 | 14.6 | 15 | 0.6 | 19.3 | 16.9 | 23.3 | 19.4 | 12.8 | 1.7 | -6.1 | -7.8 | -2.8 | -11.1 | -8.3 | -15 | 7.2 | 4.4 | -1.1 | -1.7 | -13.4 | -18.2 | 4.6 | -0.2 | 7.2 | -5.6 | -1.1 | -8.9
-3 | -8 | -1.7 | -1.7 | 1.7 | -14.4 | 0.6 | -8.9 | 8.3 | -7.7 | 10 | 3.9 | 7 | 4 | 2.2 | -0.5 | 26.1 | -2.2 | 11.7 | 7.2 | 8.3 | 5.6 | 20.6 | 6.6 | 10 | -5.6 | 0 | -9.6 | 13 | 0 | 16.1 | 7.1 | 20.9 | 14.1 | 15.6 | -3.3 | 18.9 | 16.7 | 3.9 | 3.3 | 26.3 | 16.9 | -4.4 | -11.1 | -7.4 | -9.7 | 0 | -3.9 | -0.8 | -5.2 | -1.7 | -4.4 | 5 | -0.9 | 5 | -2.2 | 7.2 | 0 | -7.8 | -24.4 | -17 | -20 | -8.3 | -16.1 | -2.6 | -4.4 | -5 | -10 | -2.6 | -4 | -1.9 | -3.2 | -13.3 | -17.2 | -14.4 | -21.7 | 2.2 | -5 | 0 | -8.9 | -2.8 | -8.9 | 15.6 | 10.6 | 3.9 | -2.8 | 5.6 | 0.6 | -5 | -12.2 | 0.7 | -4.5 | 13.3 | 12.8 | -14.4 | -18.3 | -7.8 | -11.7 | 5.6 | -11.1 | -5.2 | -9.8 | 13.9 | -5.6 | 12.2 | 3.9 | -6.7 | -12.8 | 3.3 | -2.2 | 2.8 | 1.6 | -1.1 | -4.4 | 0 | -5 | 9.4 | -2.8 | -1 | -4 | 2.4 | -0.3 | 6.7 | -3.9 | -3.3 | -11.7 | 6.1 | 2.8 | -12 | -18 | 20 | 17.2 | 11.7 | -1.7 | -3.3 | -7.8 | 3.1 | -3.1 | 8.9 | -4.4 | 6.1 | -6.7 | 20.6 | 13.9 | 15.7 | 0.7 | 20 | 17.2 | 25.6 | 18.9 | 15 | 2.8 | -4.4 | -6.1 | -2.8 | -11.1 | -5.6 | -13.3 | 7.2 | 3.9 | -0.6 | -2.2 | -11.7 | -18.3 | 4.3 | 0.2 | 7.2 | -4.9 | 0.4 | -7.8
-2 | -7 | -1.7 | -1.7 | 3.3 | -14.4 | 1.7 | -10.6 | 9.5 | -7.6 | 8.9 | 3.9 | 5 | 4 | 2.8 | -0.6 | 22.2 | 0 | 13.3 | 7.2 | 9.4 | 5.6 | 22.8 | 7.2 | 9.4 | -5 | 1.1 | -9.8 | 13 | 3 | 17.8 | 6.1 | 21.1 | 13.9 | 17.2 | -6.1 | 18.9 | 17.2 | 5 | 4.4 | 26.5 | 17 | -2.8 | -8.3 | -6.5 | -9.1 | 0.6 | -4.4 | -0.6 | -5.6 | -0.6 | -4.4 | 5 | -1.1 | 5.6 | -1.1 | 7.8 | 0 | -7.2 | -23.9 | -17 | -19 | -7.8 | -16.7 | -2.2 | -4.4 | -4.4 | -11.1 | -2.2 | -3.9 | -1.7 | -3.3 | -12.2 | -17.8 | -13.3 | -21.1 | 3.3 | -5.6 | 0.6 | -8.3 | -1.1 | -8.3 | 16.7 | 8.9 | 5 | -2.8 | 6.7 | -2.2 | -2.2 | -12.8 | 0 | -6.1 | 15.6 | 15.6 | -14.6 | -17.7 | -7.6 | -11 | 6.1 | -11.1 | -3.9 | -8.9 | 14.4 | -5.6 | 15 | 1.1 | -5.6 | -12.2 | 5 | -2.2 | 2.8 | 2.2 | -1.1 | -3.9 | -0.6 | -5.6 | 9.8 | -2.5 | -1 | -4 | 3.9 | 0.6 | 6.1 | -4.4 | -3.3 | -12.2 | 6.7 | 3.3 | -11 | -18 | 22.2 | 17.8 | 11.7 | -1.7 | -2.8 | -6.7 | 5 | -3.9 | 10 | -3.9 | 7.4 | -6.6 | 20.8 | 13.3 | 16.5 | 1 | 20.6 | 17.6 | 25 | 18.3 | 17.2 | 4.4 | -3.9 | -5.6 | -2.2 | -11.7 | -4.4 | -12.8 | 7.2 | 3.9 | -1.1 | -1.1 | -11.5 | -17.4 | 3.9 | 0.6 | 7.2 | -5.2 | 1.8 | -7.9
0 | -6 | -1.1 | -1.1 | 3.9 | -14.4 | 2.8 | -10.6 | 10.6 | -8.3 | 8.9 | 3.3 | 5 | 4 | 3.3 | -0.5 | 22.2 | -0.6 | 15 | 6.7 | 9.4 | 6.1 | 20.6 | 8.6 | 9.4 | -3.9 | 2.2 | -11.1 | 13 | 2 | 17.2 | 6.1 | 20.5 | 13.7 | 18.3 | -3.9 | 19.4 | 17.8 | 5.6 | 5 | 26.7 | 17.2 | -2.2 | -6.1 | -5.6 | -8.9 | 0.6 | -4.4 | -0.8 | -5 | 0 | -4.4 | 5.2 | -1.1 | 5 | 1.1 | 8.3 | 0 | -6.7 | -20.6 | -16 | -18 | -7.8 | -17.2 | -2.4 | -4.2 | -4.4 | -10.6 | -2.2 | -3.8 | -1.5 | -3 | -12.8 | -15.6 | -12.2 | -20.6 | 4.4 | -4.4 | 2.8 | -8.3 | -2.2 | -8.9 | 16.1 | 7.2 | 5 | -2.2 | 6.7 | -2.2 | -1.7 | -12.8 | -0.2 | -5.5 | 15 | 15 | -14.8 | -17.5 | -7.4 | -10.8 | 6.7 | -11.7 | -4.3 | -8.3 | 15.6 | -5.6 | 15.6 | 1.1 | -6.1 | -12.2 | 4.3 | -0.8 | 3.2 | 2.6 | -1.1 | -2.8 | -0.6 | -5 | 10.2 | -2.5 | -1 | -4 | 4.3 | -0.1 | 6.1 | -3.9 | -3.3 | -12.2 | 7.2 | 4.4 | -10 | -16 | 20 | 17.2 | 12.2 | -1.7 | -1.7 | -5.6 | 5.7 | -3.2 | 8.9 | -3.3 | 8.7 | -8.2 | 20.9 | 12.6 | 17.2 | 0.6 | 21.1 | 17.9 | 24.4 | 18.9 | 18.3 | 5 | -3.3 | -6.7 | -2.2 | -11.1 | -3.3 | -12.8 | 6.7 | 3.3 | -0.6 | -0.6 | -11.3 | -17.2 | 3.5 | 0.2 | 7.2 | -6.1 | 3.3 | -9.4
-4 | -9 | -1.7 | -1.7 | 5 | -16.1 | 3.3 | -11.1 | 9.3 | -6.9 | 8.3 | 3.3 | 5 | 4 | 3.9 | -0.4 | 21.1 | -0.6 | 15 | 6.7 | 10 | 6.7 | 18.3 | 9.4 | 9.4 | -3.9 | 1.8 | -9.5 | 13 | 3 | 16.7 | 6 | 20 | 13.9 | 17.8 | -5.6 | 18.9 | 17.2 | 6.1 | 6.1 | 26.3 | 17.1 | -2.2 | -6.1 | -5.4 | -8.3 | 0 | -4.4 | -0.9 | -5 | 1.7 | -4.4 | 5.4 | -1.5 | 5 | 2.8 | 8.9 | 2.2 | -6.7 | -14.4 | -16 | -18 | -7.8 | -16.7 | -2.6 | -4.2 | -4.4 | -12.2 | -2.2 | -4.3 | -1.3 | -3.1 | -12.2 | -15 | -12.2 | -21.1 | 5 | -5 | 2.8 | -8.3 | -2.8 | -8.9 | 16.7 | 6.7 | 4.4 | -2.2 | 6.1 | -2.2 | -0.6 | -12.2 | -0.4 | -5.7 | 15.6 | 15.6 | -15 | -17.8 | -7.2 | -11.1 | 7.2 | -11.7 | -4.6 | -8.4 | 16.1 | -6.1 | 13.9 | 0.6 | -5.6 | -11.7 | 3.5 | -0.1 | 3.5 | 2.9 | -1.1 | -2.2 | -1.1 | -5 | 10.6 | -3.3 | -1 | -4 | 4.6 | -0.7 | 5.6 | -4.4 | -2.8 | -12.8 | 7.2 | 4.4 | -10 | -16 | 20 | 17.2 | 12.8 | -1.1 | -1.1 | -4.4 | 6.5 | -3 | 8.3 | -2.8 | 10 | -11.7 | 21.1 | 11.7 | 16.1 | 0.2 | 21.7 | 18.3 | 23.3 | 18.9 | 18.9 | 3.9 | -3.3 | -6.1 | -2.2 | -11.1 | -3.3 | -12.8 | 6.7 | 3.9 | -1.1 | -1.1 | -11.1 | -17.8 | 3.2 | -0.1 | 6.1 | -5.5 | 3.1 | -7.6
-3 | -7 | -2.2 | -3.9 | 4.4 | -16.1 | 2.8 | -11.1 | 8 | -6.8 | 8.3 | 2.2 | 4 | 4 | 4.4 | -0.6 | 19.4 | -0.6 | 14.4 | 6.1 | 10 | 6.7 | 16.1 | 9.4 | 7.2 | -3.3 | 1.5 | -9.5 | 12 | 2 | 16.1 | 5.6 | 19.4 | 13.9 | 17.2 | -4.4 | 19.4 | 16.7 | 6.1 | 5.6 | 26 | 16.9 | -2.2 | -6.1 | -5.2 | -8.1 | -0.6 | -5 | -1.1 | -5.6 | 1.1 | -4.4 | 5.6 | -2.2 | 5 | 3.3 | 8.9 | 2.8 | -6.1 | -8.3 | -16 | -18 | -8.9 | -17.8 | -2.8 | -4.4 | -5 | -14.4 | -2.2 | -5 | -1.1 | -3.3 | -12.8 | -15.6 | -13.9 | -21.7 | 5 | -5.6 | 3.3 | -8.3 | -3.9 | -8.9 | 15.6 | 6.7 | 4.4 | -2.2 | 3.9 | -2.2 | 0.6 | -12.8 | -0.6 | -6.7 | 14.4 | 14.4 | -15.2 | -18 | -7.6 | -10.7 | 7.2 | -11.7 | -5 | -8.9 | 16.1 | -5 | 13.3 | -1.1 | -6.1 | -11.7 | 2.8 | 0.6 | 3.9 | 3.3 | -1.1 | -1.7 | -1.1 | -4.4 | 8.7 | -3.1 | -1 | -2 | 5 | -1.7 | 6.1 | -4.4 | -3.3 | -12.2 | 7.2 | 4.4 | -10 | -16 | 18.9 | 17.8 | 11.7 | -1.1 | -0.6 | -4.4 | 7.2 | -3.3 | 8.3 | -2.8 | 8.5 | -10.2 | 20 | 11.8 | 15 | -0.3 | 21.5 | 18.1 | 23.9 | 18.9 | 18.9 | 3.3 | -3.9 | -6.7 | -2.2 | -11.1 | -3.9 | -12.2 | 6.7 | 3.9 | -1.1 | -1.1 | -11.7 | -17.1 | 2.8 | -0.6 | 5 | -5.5 | 3 | -6.9
-4 | -8 | -2.8 | -5 | 1.7 | -18.3 | 1.7 | -12.8 | 6.7 | -7.8 | 8.3 | 2.2 | 6 | 5 | 3.1 | -1.1 | 17.2 | -1.1 | 12.8 | 6.7 | 9.4 | 6.7 | 13.7 | 9 | 3.9 | -3.9 | 1.1 | -10.6 | 11 | 3 | 13.9 | 6.3 | 18.3 | 13.6 | 12.2 | 1.7 | 18.9 | 16.7 | 6.1 | 5.6 | 25.6 | 16.7 | -1.1 | -5.6 | -5 | -8.3 | -1.1 | -5 | -1.3 | -5 | 0.6 | -4.4 | 5 | -2.1 | 5.6 | 3.9 | 7.8 | 3.3 | -6.1 | -8.9 | -16 | -18 | -9.4 | -17.8 | -2.6 | -4.2 | -7.8 | -13.9 | -2.6 | -4.8 | -1.1 | -3 | -12.8 | -15.6 | -15 | -21.7 | 1.7 | -6.7 | 2.2 | -7.8 | -4.4 | -8.9 | 13.9 | 6.7 | 3.9 | -2.2 | 2.8 | -3.9 | -0.6 | -12.8 | -1 | -6.5 | 15 | 15 | -15.4 | -18.5 | -7.9 | -10.7 | 5 | -11.1 | -5 | -8.3 | 13.3 | -5 | 12.2 | 0 | -6.7 | -11.1 | 2.4 | 0.4 | 5 | 4 | -0.6 | -1.7 | -1.1 | -4.4 | 6.9 | -3.7 | -1 | -1 | 4.6 | -1.2 | 5 | -4.4 | -4.4 | -12.8 | 7.2 | 4.4 | -10 | -16 | 17.8 | 16.1 | 11.1 | -1.7 | -0.6 | -3.9 | 6.7 | -2.4 | 7.2 | -2.8 | 7.1 | -10.3 | 18.9 | 12 | 13.9 | -1.1 | 21.3 | 17.9 | 23.3 | 18.9 | 17.8 | 3.3 | -6.1 | -7.8 | -3.9 | -12.2 | -3.9 | -11.7 | 5.6 | 3.3 | -1.1 | -1.1 | -12.2 | -17.2 | 2.4 | -0.8 | 3.9 | -6.7 | 2.8 | -7.2
0 | -6 | -3.3 | -5.6 | -2.2 | -13.9 | -1.7 | -11.7 | 5.8 | -6.9 | 7.8 | 1.7 | 7 | 7 | 1.9 | -1.7 | 16.7 | -1.1 | 8.9 | 6.7 | 9.4 | 6.7 | 11.3 | 8.2 | 3.3 | -3.9 | 0.5 | -8.7 | 9 | 0 | 11.6 | 6.3 | 17.2 | 13.2 | 9.4 | 2.2 | 18.3 | 16.1 | 6.1 | 5.6 | 24.5 | 16.5 | -1.1 | -4.4 | -6.7 | -8.8 | -1.1 | -5 | -1.5 | -5.1 | -0.6 | -4.4 | 4.5 | -2.1 | 6.1 | 3.9 | 7.8 | 3.3 | -3.3 | -5 | -16 | -17 | -11.1 | -17.8 | -2.4 | -4.2 | -10 | -15 | -2.9 | -5 | -1.1 | -3 | -12.8 | -15 | -16.7 | -22.2 | 0.6 | -7.2 | 1.7 | -7.2 | -5.6 | -9.4 | 13.3 | 6.7 | 3.3 | -2.8 | 0.6 | -3.9 | -3.9 | -13.3 | -1.3 | -6.9 | 15 | 15 | -15.6 | -19.4 | -8.3 | -11.1 | 3.9 | -11.7 | -5 | -8 | 11.1 | -6.1 | 10 | 0 | -6.7 | -11.1 | 2.1 | 0.1 | 6.1 | 4.4 | -0.6 | -1.1 | -1.1 | -7.2 | 5 | -5 | 0 | -1 | 4.3 | -1.1 | 5.6 | -5 | -6.1 | -12.8 | 7.2 | 4.4 | -10 | -15 | 17.8 | 15.6 | 8.9 | -0.6 | 0 | -2.8 | 6.1 | -2.2 | 5 | 0 | 5.6 | -12.2 | 17.8 | 11.7 | 11.5 | -0.6 | 21.1 | 17.8 | 22.2 | 18.9 | 15.6 | 3.3 | -6.7 | -7.8 | -5.6 | -13.3 | -3.9 | -11.1 | 6.1 | 3.3 | -1.1 | -1.1 | -12.8 | -17.8 | 2.1 | -1 | 3.9 | -5.9 | 1.5 | -7.1
1 | -5 | -3.9 | -6.7 | -4.4 | -11.7 | -2.2 | -11.1 | 4.8 | -7.1 | 6.7 | 1.1 | 7 | 7 | 0.6 | -2.8 | 16.7 | -1.7 | 8.3 | 6.7 | 8.3 | 6.7 | 8.9 | 7.2 | 3.9 | -4.4 | 0 | -8.2 | 8 | 2 | 9.4 | 6.1 | 16.1 | 12.8 | 6.1 | 1.7 | 17.2 | 15.6 | 5.6 | 5 | 23.3 | 16.4 | 0 | -2.8 | -8.3 | -9.9 | -1.7 | -5.6 | -1.7 | -5.6 | -1.1 | -4.4 | 3.9 | -2.8 | 6.7 | 4.4 | 7.8 | 4.4 | -2.2 | -4.4 | -15 | -16 | -12.2 | -18.3 | -2.2 | -4.4 | -11.7 | -15.6 | -3.3 | -5.6 | -1.1 | -3.3 | -12.8 | -15 | -18.3 | -22.8 | -0.6 | -6.7 | 0 | -7.2 | -6.1 | -10 | 11.1 | 7.2 | 3.9 | -2.8 | 0 | -3.3 | -5.6 | -12.8 | -1.7 | -8.3 | 15 | 15 | -15.8 | -19.4 | -8.5 | -10.9 | 2.8 | -11.1 | -5 | -8.3 | 8.9 | -7.2 | 10 | 0.6 | -6.7 | -10 | 1.7 | 0 | 7.2 | 5 | -0.6 | -1.1 | -1.7 | -6.1 | 3.7 | -4 | 0 | 0 | 3.9 | -1.1 | 5.6 | -5 | -6.1 | -12.2 | 6.7 | 4.4 | -10 | -16 | 17.2 | 15.6 | 7.8 | 0.6 | 0.6 | -1.7 | 5.6 | -2.2 | 4.4 | 1.1 | 3.5 | -10.7 | 16.7 | 11.2 | 9.1 | -0.4 | 20 | 17.4 | 20 | 18.3 | 15 | 3.3 | -7.2 | -8.3 | -6.1 | -13.3 | -3.9 | -11.1 | 6.1 | 3.3 | -1.1 | -1.1 | -13 | -17.3 | 1.7 | -1.7 | 3.9 | -6.2 | 0.2 | -8
1 | -3 | -3.9 | -7.8 | -3.3 | -12.2 | -3.3 | -10.6 | 3.9 | -8.3 | 6.7 | 1.1 | 8 | 8 | 0.2 | -2.7 | 16.7 | -1.7 | 7.2 | 6.1 | 8.9 | 6.7 | 8.3 | 6.5 | 2.8 | -4.4 | -0.6 | -8.9 | 12 | 3 | 8.7 | 6 | 15.5 | 12.7 | 5 | 1.7 | 16.7 | 13.9 | 5.6 | 5 | 22.2 | 16.1 | 0.6 | -1.7 | -10 | -11.1 | -1.7 | -5 | -1.9 | -5.1 | -2.8 | -4.4 | 3.5 | -2.3 | 7.8 | 5 | 7.8 | 4.4 | -1.1 | -4.4 | -14 | -16 | -14.4 | -19.4 | -2 | -3.8 | -12.2 | -16.1 | -3.3 | -4.9 | -1.3 | -3.1 | -12.2 | -14.4 | -19.4 | -23.3 | -0.6 | -6.7 | 1.1 | -7.2 | -6.1 | -9.4 | 10 | 6.1 | 3.9 | -2.8 | 1.7 | -4.4 | -6.1 | -12.8 | -1.5 | -7.5 | 15 | 15 | -15.9 | -19.7 | -8.7 | -10.8 | 2.2 | -10.6 | -4.8 | -7.5 | 9.4 | -6.7 | 10 | 1.1 | -6.7 | -10.6 | 1.9 | -0.2 | 5.9 | 4.6 | 0 | -1.1 | -1.7 | -5 | 2.4 | -3.8 | 0 | 0 | 3.5 | -0.6 | 5.6 | -5 | -6.1 | -11.7 | 5 | 3.3 | -10 | -16 | 17.2 | 16.1 | 6.7 | -0.6 | 0.6 | -1.7 | 6 | -1.4 | 3.3 | 0 | 1.5 | -10.7 | 15.5 | 10.7 | 6.7 | -1.1 | 18.9 | 17.1 | 19.4 | 17.8 | 12.8 | 3.3 | -7.8 | -9.4 | -7.2 | -13.9 | -3.9 | -10 | 5.6 | 3.3 | -1.1 | -1.1 | -13.1 | -17.3 | 1.7 | -1.4 | 3.9 | -7.2 | -1.1 | -10
1 | -3 | -4.4 | -8.3 | -5 | -11.1 | -1.7 | -9.4 | 3.7 | -7.1 | 6.1 | 1.7 | 3 | 3 | -0.2 | -3.2 | 16.7 | -1.7 | 6.7 | 5.6 | 7.2 | 6.1 | 7.8 | 5.8 | 2.2 | -4.4 | -1 | -7.8 | 10 | 4 | 7.9 | 5.7 | 15 | 12.5 | 3.9 | 2.2 | 16.7 | 13.3 | 5 | 5 | 21.5 | 16.3 | 0.6 | -1.7 | -10 | -10.9 | -2.2 | -6.1 | -2 | -5.1 | -3.3 | -4.4 | 3.2 | -2.1 | 8.9 | 6.1 | 9.4 | 4.4 | -0.6 | -2.8 | -13 | -15 | -15 | -21.1 | -1.9 | -3.6 | -12.8 | -16.1 | -3.3 | -4.5 | -1.5 | -3 | -11.7 | -13.9 | -20 | -23.9 | 0 | -6.7 | 0.6 | -7.2 | -6.7 | -10.6 | 8.3 | 6.7 | 3.9 | -3.3 | 1.7 | -5.6 | -7.8 | -12.8 | -1.3 | -7.5 | 15.6 | 15.6 | -16.1 | -20.6 | -8.9 | -11.1 | 1.7 | -10 | -4.6 | -7.2 | 9.4 | -6.1 | 10.6 | -0.6 | -6.7 | -10 | 2 | -0.4 | 4.6 | 3.9 | 0 | -0.6 | -1.7 | -4.4 | 1.1 | -4.4 | 0 | 0 | 3.2 | -0.2 | 5.6 | -5 | -5.6 | -11.7 | 4.4 | 1.7 | -10 | -15 | 17.8 | 16.1 | 5.6 | -0.6 | -0.6 | -2.2 | 6.3 | -1.2 | 2.8 | -1.1 | -0.6 | -12.8 | 14.4 | 10 | 7.8 | -1.3 | 17.8 | 16.7 | 19.4 | 12.2 | 10 | 3.9 | -7.8 | -8.9 | -7.2 | -13.3 | -3.9 | -9.4 | 5.6 | 2.8 | -1.1 | -1.1 | -13.3 | -17.8 | 1.7 | -1.4 | 3.7 | -6.3 | -2 | -9.8
1 | -3 | -4.4 | -7.8 | -0.6 | -11.7 | -2.8 | -10.6 | 3.5 | -7 | 6.7 | 2.2 | 4 | 3 | -0.6 | -3.9 | 16.7 | -2.2 | 6.1 | 5 | 7.8 | 6.1 | 7.2 | 5 | 0.6 | -5.6 | -1.3 | -7.5 | 8 | 4 | 7.2 | 5.6 | 14.4 | 12.2 | 4.4 | 2.2 | 16.1 | 12.2 | 2.8 | 1.7 | 20.7 | 16.5 | 1.1 | -1.7 | -10 | -10.9 | -2.2 | -6.1 | -2.2 | -5.6 | -3.9 | -5 | 2.8 | -2.2 | 9.4 | 7.2 | 10.6 | 5 | 0.6 | -1.7 | -14 | -16 | -17.8 | -21.7 | -1.7 | -3.3 | -12.8 | -16.1 | -3.3 | -4.4 | -1.7 | -3.3 | -11.7 | -13.9 | -17.8 | -22.2 | 0 | -5.6 | 0.6 | -6.7 | -7.2 | -11.1 | 8.3 | 5.6 | 3.9 | -2.8 | 0 | -5.6 | -8.9 | -12.2 | -1.1 | -8.3 | 15.6 | 15.6 | -16.7 | -20.5 | -8.7 | -10.8 | -1.7 | -11.1 | -4.4 | -7.2 | 9.4 | -3.3 | 10.6 | -1.1 | -6.7 | -9.4 | 2.2 | -0.6 | 3.3 | 3.3 | -0.6 | -1.1 | -1.7 | -5.6 | 1.1 | -3.8 | 0 | 0 | 2.8 | 0 | 5.6 | -5 | -6.7 | -12.2 | 1.7 | 0 | -10 | -15 | 17.8 | 16.1 | 4.4 | -1.1 | -1.7 | -3.9 | 6.7 | -1.1 | 2.2 | -2.2 | -0.8 | -10.9 | 13.7 | 10.2 | 8.9 | -1.6 | 18.5 | 17.2 | 18.3 | 7.2 | 7.8 | 3.9 | -6.1 | -7.8 | -8.9 | -14.4 | -4.4 | -9.4 | 5.6 | 3.3 | -0.6 | -0.6 | -14.1 | -17.6 | 1.7 | -1.7 | 3.5 | -6.7 | -3 | -11
1 | -3 | -5 | -8.9 | 0 | -13.3 | -3.3 | -10.6 | 3.3 | -7.8 | 7.2 | 0.6 | 5 | 3 | -0.6 | -3.6 | 16.7 | -1.1 | 5.6 | 5 | 6.7 | 6.1 | 7 | 4.7 | 2.2 | -6.1 | -1.7 | -8.3 | 8 | 4 | 7.6 | 5.8 | 13.9 | 12 | 6.1 | 2.8 | 16.1 | 11.7 | 1.7 | 0.6 | 20 | 16.7 | 1.1 | -2.2 | -10 | -11.1 | -2.2 | -6.1 | -2.2 | -5.3 | -4.4 | -5.6 | 1.5 | -2.5 | 10 | 8.3 | 11.1 | 5.6 | 1.1 | -1.7 | -15 | -16 | -16.1 | -18.9 | -2.2 | -3.7 | -12.8 | -16.1 | -3.3 | -4.4 | -1.9 | -3.2 | -11.7 | -13.9 | -16.7 | -21.1 | 0 | -5 | 1.1 | -6.7 | -7.2 | -9.4 | 4.4 | 2.8 | 3.9 | -2.8 | 0 | -5 | -10.6 | -12.2 | -1.1 | -7.3 | 15.6 | 15.6 | -17.2 | -20.8 | -8.5 | -10.9 | -1.7 | -11.1 | -4.4 | -6.8 | 9.4 | -3.3 | 10 | 0 | -7.2 | -8.9 | 1.8 | -0.7 | 2.4 | 2.4 | -1.1 | -2.2 | -1.7 | -5.6 | 1.1 | -3.8 | 1 | 1 | 2.2 | -0.2 | 5.6 | -5 | -7.2 | -12.2 | 1.1 | -1.1 | -10 | -12 | 17.8 | 15.6 | 2.2 | -0.6 | -2.2 | -5 | 5.2 | -0.7 | 2.2 | -2.2 | -0.9 | -10.2 | 12.9 | 9.9 | 10 | -2.8 | 19.3 | 17.8 | 16.1 | 6.1 | 10 | 3.9 | -6.7 | -7.8 | -11.1 | -15 | -3.9 | -9.4 | 5 | 3.3 | -1.1 | -1.1 | -14.8 | -17.7 | 1.7 | -1.7 | 3.3 | -7.8 | -3.9 | -12.8
0 | -4 | -6.1 | -10 | 0 | -14.4 | -3.3 | -10 | 1.1 | -7 | 7.8 | -2.2 | 5 | 3 | -0.6 | -3.6 | 18.3 | -1.7 | 5 | 4.4 | 7.8 | 6.7 | 6 | 4.1 | 1.7 | -6.1 | -1.3 | -7.1 | 9 | 6 | 7.9 | 5.9 | 13.3 | 11.6 | 5.6 | 3.3 | 15.6 | 11.1 | 0 | -0.6 | 20.2 | 16.7 | 1.1 | -1.7 | -10.2 | -11.1 | -3.3 | -6.7 | -2.2 | -5.4 | -4.4 | -5.6 | 0.2 | -3 | 10.6 | 8.9 | 10.6 | 7.2 | 1.1 | -1.1 | -15 | -16 | -15.6 | -21.1 | -2.8 | -4.3 | -13.3 | -16.7 | -3.3 | -4.7 | -2 | -3.1 | -12.2 | -14.4 | -17.8 | -22.2 | -0.6 | -5 | 0.6 | -6.7 | -7.2 | -9.4 | 4.4 | 2.8 | 3.3 | -2.8 | -2.2 | -6.1 | -11.1 | -12.2 | -1.1 | -7.1 | 15.6 | 15.6 | -17.8 | -21.7 | -8.3 | -11.1 | -2.2 | -11.1 | -4.4 | -6.8 | 11.7 | 1.7 | 11.7 | -3.9 | -7.8 | -8.3 | 1.5 | -0.8 | 1.5 | 1.5 | -1.7 | -3.3 | -2.2 | -6.1 | 1.1 | -4.4 | 1 | 1 | 1.7 | -0.2 | 5 | -5 | -7.2 | -12.8 | 0 | -2.2 | -10 | -12 | 15.6 | 12.8 | 1.1 | -1.7 | -2.8 | -5 | 3.7 | -0.8 | 1.7 | -2.2 | -1.1 | -11.1 | 12.2 | 10 | 8 | -2.1 | 20 | 18.3 | 18.3 | 1.7 | 6.1 | 2.8 | -7.2 | -8.3 | -11.1 | -15 | -3.9 | -10 | 5 | 3.3 | -1.1 | -1.1 | -15.6 | -18.3 | 1.7 | -2.1 | 3.1 | -6.8 | -4.3 | -11.8
2 | -3 | -6.1 | -8.9 | 3.3 | -13.9 | -3.9 | -10 | -1.1 | -7.3 | 7.2 | -3.3 | 6 | 4 | -0.6 | -3.9 | 17.8 | -2.2 | 4.4 | 3.9 | 6.7 | 6.1 | 5.7 | 3.9 | -0.6 | -6.7 | -1 | -6.8 | 9 | 5 | 8.3 | 6.1 | 12.8 | 11.1 | 6.1 | 3.3 | 15.6 | 9.4 | -0.6 | -1.7 | 20.4 | 16.9 | 1.1 | -2.2 | -10.4 | -11.3 | -4.4 | -7.2 | -2.2 | -6.1 | -3.9 | -5 | -1.1 | -3.9 | 11.1 | 10 | 11.7 | 8.3 | 1.7 | -0.6 | -14 | -16 | -15.6 | -20.6 | -3.3 | -5 | -11.7 | -15 | -3.3 | -5 | -2.2 | -3.3 | -11.7 | -13.9 | -16.7 | -20.6 | -1.1 | -5.6 | 0.6 | -6.1 | -7.2 | -8.9 | 3.3 | 2.2 | 3.3 | -3.9 | -3.3 | -7.8 | -12.8 | -13.9 | -1.1 | -7.8 | 15.6 | 15.6 | -18 | -21.3 | -8.1 | -10.8 | -1.7 | -11.1 | -4.4 | -7.2 | 12.2 | -3.9 | 5.6 | -3.3 | -8.3 | -8.9 | 1.1 | -1.1 | 0.6 | 0.6 | -2.2 | -3.3 | -2.2 | -6.1 | -0.7 | -4.6 | 2 | 0 | 1.1 | -0.6 | 5.6 | -4.4 | -7.8 | -12.8 | -1.1 | -3.3 | -9 | -11 | 13.9 | 9.4 | 0 | -2.2 | -3.9 | -5.6 | 2.2 | -1.1 | 1.7 | -2.8 | -0.5 | -9.1 | 11.8 | 9.7 | 5.9 | -2.2 | 20.4 | 18.4 | 15.6 | 2.8 | 9.4 | 5 | -7.8 | -9.4 | -12.2 | -15 | -4.4 | -10.6 | 4.4 | 3.3 | -1.7 | -1.7 | -15.6 | -18.4 | 1.7 | -2.8 | 3 | -6.4 | -4.6 | -11.8
-1 | -5 | -6.1 | -8.3 | 1.7 | -15 | -5 | -10 | -3.3 | -8.9 | 7.2 | -3.9 | 6 | 4 | -1.1 | -3.9 | 12.2 | 1.7 | 4.4 | 3.9 | 7.2 | 6.1 | 5.1 | 3.5 | -0.6 | -6.7 | -0.6 | -7.2 | 9 | 4 | 8.1 | 5.9 | 12.4 | 10.2 | 9.4 | 3.3 | 14.4 | 7.2 | -1.1 | -2.8 | 20.6 | 16.7 | 1.1 | -1.7 | -10.6 | -11.7 | -5.6 | -7.2 | -2.2 | -5.4 | -3.3 | -4.4 | -0.9 | -3.3 | 12.2 | 11.1 | 11.7 | 8.3 | 1.7 | 0 | -13 | -15 | -15.6 | -20.6 | -2.8 | -4.4 | -11.1 | -14.4 | -3.3 | -4.7 | -2 | -3.1 | -11.1 | -13.3 | -16.1 | -20.6 | -1.1 | -5.6 | 0.6 | -5.6 | -7.8 | -8.9 | 2.8 | 1.7 | 3.9 | -3.9 | -5 | -6.1 | -12.8 | -13.9 | -0.9 | -6.7 | 15.6 | 15.6 | -18.1 | -21.3 | -8 | -10.8 | -0.6 | -10.6 | -4 | -6.5 | 12.8 | -2.8 | 5.6 | -2.8 | -8.9 | -9.4 | 0.4 | -1.5 | -0.7 | -1.1 | -3.3 | -3.9 | -2.2 | -6.7 | -2.6 | -5.8 | 2 | 0 | 0.5 | -0.8 | 6.1 | -3.9 | -8.9 | -13.3 | -1.7 | -3.9 | -7 | -10 | 12.8 | 6.7 | -1.1 | -2.8 | -3.9 | -5.6 | 1.1 | -1.4 | 1.7 | -2.8 | 0 | -8.4 | 11.5 | 9.8 | 3.9 | -2.8 | 20.7 | 18.3 | 12.8 | 2.8 | 8.9 | 5 | -7.2 | -8.9 | -11.1 | -13.9 | -4.4 | -6.7 | 4.4 | 3.3 | -1.7 | -2.2 | -15.6 | -18.8 | 1.3 | -2.5 | 2.8 | -7.2 | -5 | -12.8
-4 | -8 | -6.1 | -8.3 | 1.7 | -13.9 | -6.1 | -9.4 | -3.7 | -8.3 | 6.1 | -2.2 | 6 | 0 | -1.7 | -4.2 | 12.2 | 1.7 | 5 | 3.9 | 7.2 | 6.1 | 4.8 | 3.2 | -0.6 | -6.7 | -1.3 | -6.7 | 10 | 4 | 8 | 5.8 | 12.1 | 9 | 9.4 | 3.3 | 13.9 | 7.2 | -1.7 | -3.9 | 20.8 | 16.8 | 1.1 | -1.7 | -10.6 | -11.2 | -5.6 | -6.7 | -2.2 | -5.3 | 0 | -2.8 | -0.8 | -2.9 | 13.3 | 12.2 | 11.1 | 8.9 | 1.1 | 0 | -13 | -14 | -15 | -20 | -2.2 | -4 | -10 | -13.9 | -3.3 | -4.4 | -1.9 | -3.2 | -11.1 | -13.3 | -16.1 | -21.1 | -1.1 | -5.6 | -0.6 | -5.6 | -7.8 | -8.3 | 2.8 | 1.1 | 3.9 | -4.4 | -3.9 | -5.6 | -13.3 | -14.4 | -0.8 | -6.6 | 15.6 | 15.6 | -18.3 | -21.7 | -7.8 | -11.1 | -0.6 | -9.4 | -3.7 | -6.2 | 12.8 | -1.7 | 8.3 | -3.3 | -8.3 | -8.3 | -0.4 | -2.1 | -2 | -2.6 | -3.9 | -4.4 | -2.2 | -6.7 | -4.4 | -7.2 | 2 | 0 | 0 | -1.1 | 6.7 | -3.9 | -9.4 | -13.3 | -2.2 | -4.4 | -6 | -8 | 12.2 | 6.1 | -0.6 | -1.7 | -4.4 | -6.7 | 0 | -2 | 1.7 | -2.8 | 0.6 | -8.9 | 11.1 | 9.4 | 3 | -2.4 | 21.1 | 18.3 | 11.1 | 2.2 | 5 | 2.8 | -7.2 | -8.3 | -12.8 | -15.6 | -4.4 | -6.7 | 3.3 | 2.2 | -1.7 | -1.7 | -15.6 | -19.4 | 1 | -2.4 | 3.3 | -5.9 | -5.6 | -11.8
-2 | -8 | -6.1 | -7.8 | 1.7 | -13.3 | -6.1 | -8.9 | -4 | -8.6 | 5 | -2.8 | 6 | -1 | -2.2 | -5 | 12.2 | 1.7 | 4.4 | 3.9 | 7.2 | 6.1 | 4.5 | 2.7 | -1.1 | -6.7 | -2.1 | -7.3 | 9 | 4 | 7.8 | 5.6 | 11.7 | 7.8 | 6.1 | 3.3 | 12.8 | 9.4 | -2.2 | -4.4 | 20.9 | 16.7 | 1.1 | -1.7 | -10.6 | -10.9 | -5.6 | -6.7 | -2.2 | -5.6 | 0.6 | -2.8 | -0.6 | -2.8 | 13.9 | 12.2 | 11.7 | 9.4 | -3.3 | -3.9 | -12 | -14 | -15 | -19.4 | -1.7 | -3.9 | -8.3 | -13.3 | -3.3 | -4.4 | -1.7 | -3.3 | -11.1 | -13.9 | -17.2 | -21.7 | -1.7 | -5 | -0.6 | -5 | -8.3 | -9.4 | 1.7 | 0 | 3.3 | -4.4 | -3.9 | -6.1 | -13.3 | -14.4 | -0.6 | -7.2 | 15.6 | 15.6 | -18.3 | -21.4 | -7.2 | -10.5 | 0 | -8.9 | -3.3 | -6.1 | 12.2 | -1.7 | 7.8 | -3.3 | -8.3 | -8.3 | -1.1 | -2.8 | -3.3 | -4.4 | -4.4 | -5.6 | -2.8 | -5.6 | -4.6 | -6.9 | 1 | -1 | -0.6 | -1.7 | 6.1 | 1.1 | -8.9 | -13.3 | -2.8 | -5 | -7 | -9 | 10 | 3.3 | -1.7 | -3.3 | -2.8 | -3.9 | -1.1 | -2.8 | 1.7 | -2.8 | 0.8 | -7.7 | 10.7 | 9.3 | 2 | -2.7 | 17.8 | 14.3 | 9.4 | 1.7 | 4.4 | 2.2 | -8.3 | -10 | -13.9 | -16.7 | -3.9 | -9.4 | 2.8 | 1.7 | -2.2 | -2.2 | -14.5 | -18.3 | 0.6 | -2.8 | 3.9 | -5.2 | -6.1 | -11.5
-2 | -8 | -5.6 | -8.3 | 1.7 | -12.2 | -6.7 | -10 | -4.4 | -9.4 | 3.9 | -2.8 | 5 | 0 | -2.6 | -4.9 | 11.1 | 1.7 | 3.3 | 3.3 | 7.2 | 6.1 | 4.4 | 2.4 | -1.7 | -7.2 | -2.8 | -8.3 | 8 | 4 | 7.6 | 5.6 | 11.1 | 8 | 3.3 | 2.8 | 12.2 | 7.2 | -2.8 | -5.6 | 21.1 | 16.7 | 1.1 | -1.1 | -10.6 | -10.6 | -4.4 | -6.1 | -2.2 | -5 | -1.1 | -3.9 | 0 | -2.2 | 14.4 | 12.8 | 12.2 | 10 | -6.1 | -7.8 | -12 | -13 | -14.4 | -18.9 | -1.1 | -3.2 | -7.2 | -12.2 | -3.3 | -4.3 | -1.9 | -3.2 | -12.2 | -15 | -17.2 | -21.7 | -1.7 | -4.4 | 0.6 | -3.9 | -8.3 | -10.6 | 1.1 | -0.6 | 3.3 | -5 | -4.4 | -6.7 | -13.3 | -14.4 | -0.4 | -6.1 | 13.9 | 13.9 | -18.3 | -21.6 | -6.7 | -10.3 | 0 | -7.2 | -3.1 | -5.7 | 10.6 | 1.7 | 5.6 | -3.3 | -8.3 | -9.4 | -0.9 | -2.8 | -3.9 | -4.9 | -4.4 | -6.7 | -2.8 | -6.7 | -4.8 | -6.8 | 1 | -1 | -0.2 | -1.2 | 6.1 | -5.6 | -8.9 | -13.3 | -2.2 | -5 | -7 | -8 | 8.9 | 1.7 | -2.2 | -3.9 | -2.8 | -4.4 | -1.8 | -2.9 | 1.7 | -2.8 | 0.9 | -7.6 | 10.4 | 9.2 | 1.1 | -3.3 | 14.4 | 10.1 | 8.3 | 1.7 | 3.9 | 1.7 | -7.8 | -9.4 | -13.3 | -15.6 | -3.9 | -9.4 | 2.8 | 1.7 | -2.2 | -2.2 | -13.3 | -17.3 | 0.2 | -2.5 | 4.4 | -5.6 | -6.7 | -12.2
-2 | -8 | -4.4 | -9.4 | 1.1 | -10 | -5.6 | -8.9 | -5 | -9.3 | 3.3 | -2.8 | 5 | 0 | -2.9 | -5.4 | 10.6 | 1.7 | 2.2 | 2.2 | 7.2 | 6.1 | 3.9 | 2 | 0 | -7.2 | -3 | -7.5 | 8 | 4 | 7.4 | 5.6 | 10.6 | 8.2 | 6.7 | 4.4 | 11.7 | 8.3 | -3.3 | -6.7 | 21.3 | 16.9 | 1.7 | -1.1 | -10.4 | -10.7 | -3.9 | -5.6 | -2.2 | -4.8 | -1.1 | -3.9 | 0.5 | -2.1 | 15 | 13.3 | 12.8 | 10.6 | -6.1 | -7.8 | -11 | -12 | -13.9 | -18.3 | -0.6 | -3 | -6.7 | -10.6 | -3.3 | -4.3 | -2 | -3.1 | -11.1 | -13.9 | -17.8 | -22.8 | -2.2 | -4.4 | 1.1 | -3.3 | -8.3 | -10 | -1.1 | -1.7 | 3.9 | -5.6 | -5.6 | -7.2 | -13.3 | -14.4 | -0.2 | -5.7 | 8.3 | 8.3 | -18.3 | -22.2 | -6.1 | -10.6 | -1.7 | -1.7 | -3 | -5.8 | 10 | 2.2 | 7.2 | -2.8 | -10.6 | -11.1 | -0.8 | -3.3 | -4.4 | -5.4 | -5 | -6.7 | -2.8 | -6.7 | -5 | -7.2 | 1 | -1 | 0.2 | -0.8 | 6.1 | -3.3 | -8.3 | -12.8 | -2.8 | -5.6 | -7 | -8 | 7.2 | 1.7 | -2.8 | -3.9 | -3.3 | -5 | -2.6 | -3.5 | 1.7 | -2.8 | 1.1 | -8.9 | 10 | 8.9 | 1.7 | -2.5 | 11.1 | 6.1 | 7.2 | 1.1 | 3.3 | 1.7 | -8.3 | -9.4 | -13.3 | -15.6 | -3.9 | -9.4 | 3.9 | 2.2 | -2.2 | -2.8 | -12.2 | -17.2 | -0.2 | -2.4 | 2.9 | -5.3 | -6.7 | -11.6
-2 | -7 | -4.4 | -10 | 0.6 | -8.3 | -8.3 | -9.4 | -5.5 | -9.6 | 2.8 | -5 | 4 | 0 | -3.3 | -6.1 | 11.7 | 0.6 | 1.7 | 1.7 | 7.2 | 6.7 | 3.9 | 1.7 | 0.6 | -7.2 | -3.1 | -7.3 | 8 | 4 | 7.2 | 5.6 | 10 | 8.3 | 7.2 | 4.4 | 11.1 | 7.2 | -3.3 | -7.2 | 21.5 | 17.1 | 1.7 | -0.6 | -10.2 | -10.8 | -3.9 | -5.6 | -2.2 | -5 | -0.6 | -3.9 | 1.1 | -2.2 | 17.2 | 15 | 13.3 | 11.1 | -7.2 | -8.9 | -10 | -11 | -13.3 | -17.2 | 0 | -2.8 | -6.7 | -9.4 | -3.3 | -4.4 | -2.2 | -3.3 | -10.6 | -12.8 | -17.8 | -21.7 | -2.2 | -4.4 | 0 | -4.4 | -8.3 | -10 | -1.1 | -2.8 | 2.8 | -5.6 | -5.6 | -7.8 | -13.3 | -14.4 | 0 | -6.1 | 7.2 | 6.7 | -18.1 | -21.5 | -5.7 | -9.5 | -0.6 | -0.6 | -2.8 | -6.1 | 9.4 | 2.8 | 6.1 | -2.8 | -11.1 | -11.7 | -0.6 | -3.9 | -5 | -6.1 | -5 | -6.7 | -2.8 | -6.7 | -4.3 | -6.1 | 0 | -3 | 0.6 | -0.6 | 5.6 | -2.8 | -9.4 | -13.3 | -2.8 | -5.6 | -7 | -8 | 6.1 | 1.1 | -2.2 | -3.3 | -4.4 | -6.1 | -3.3 | -3.9 | 1.7 | -3.3 | 1.1 | -7.5 | 11.1 | 9.6 | 2.2 | -2.2 | 10.7 | 5.5 | 6.7 | 0 | 3.3 | 1.7 | -7.8 | -9.4 | -13.9 | -16.1 | -3.9 | -9.4 | 3.3 | 1.7 | -2.8 | -2.8 | -11.5 | -15.1 | -0.6 | -2.8 | 1.5 | -5.6 | -6.7 | -11.6
-1 | -7 | -5.6 | -10.6 | 0.6 | -7.2 | -5.6 | -7.8 | -6.1 | -10.6 | 2.8 | -3.9 | 4 | 0 | -1.5 | -4.6 | 14.4 | -1.1 | 1.7 | 1.7 | 7.2 | 7.2 | 7 | 3.1 | 1.7 | -6.1 | -3.3 | -7.8 | 11 | 4 | 9.2 | 8.2 | 12.4 | 9.4 | 7.2 | 4.4 | 11.1 | 6.7 | -3.9 | -8.3 | 21.7 | 17.2 | 1.1 | -0.6 | -10 | -11.1 | -3.9 | -5 | -1.8 | -4.6 | -0.6 | -3.9 | 2 | -1.6 | 17.8 | 15 | 15.6 | 11.7 | -6.7 | -8.9 | -10 | -11 | -11.7 | -15.6 | 0.9 | -2.2 | -6.1 | -7.2 | -3.1 | -4.1 | -2.2 | -3.2 | -10 | -12.2 | -18.9 | -23.3 | -1.1 | -4.4 | 0.6 | -3.3 | -8.3 | -10.6 | 0.6 | -1.1 | 4.4 | -6.7 | -5 | -8.9 | -9.4 | -11.1 | 0.6 | -5 | 6.7 | 5.6 | -18 | -21.4 | -5.4 | -9 | -2.2 | -2.2 | -2.6 | -5.4 | 10 | 1.7 | 4.4 | -2.8 | -10.6 | -11.1 | -0.4 | -3.7 | -5.6 | -6.6 | -5.6 | -7.2 | -2.8 | -6.7 | -3.5 | -5.1 | 0 | -3 | 1.1 | 0 | 6.1 | -2.8 | -8.9 | -12.8 | -3.3 | -6.1 | -7 | -9 | 5.6 | 0.6 | -2.8 | -3.9 | -5.6 | -7.8 | -0.9 | -2.6 | 1.7 | -5.6 | 1.1 | -7.5 | 12.2 | 10 | 2.8 | -2.2 | 10.4 | 5.2 | 6.1 | -1.1 | 4.4 | 2.2 | -8.9 | -11.1 | -13.9 | -16.1 | -3.9 | -9.4 | 2.8 | 1.1 | -2.2 | -3.3 | -10.7 | -13.5 | -0.2 | -2.6 | 0 | -7.2 | -6.7 | -12.2
-2 | -7 | -8.3 | -11.1 | 2.2 | -7.2 | -3.9 | -7.8 | -1.7 | -7.7 | 3.9 | -4.4 | 5 | 0 | 0.4 | -3.3 | 18.3 | -0.6 | 2.2 | 2.2 | 7.2 | 7.2 | 10.2 | 3.9 | 4.4 | -5 | -1.3 | -5.9 | 12 | 4 | 11.3 | 10.7 | 14.8 | 10.2 | 8.9 | 4.4 | 12.2 | 6.1 | -4.4 | -8.9 | 23.4 | 17 | 1.7 | -0.6 | -9.1 | -10.5 | -2.8 | -5 | -1.5 | -4.6 | 2.2 | -2.8 | 3 | -1.2 | 18.3 | 15.6 | 17.2 | 12.8 | -6.7 | -8.9 | -10 | -11 | -10.6 | -13.3 | 1.9 | -1.8 | -5 | -6.1 | -3 | -4 | -2.2 | -3.2 | -9.4 | -11.7 | -17.8 | -22.8 | 0.6 | -3.3 | 2.2 | -2.2 | -8.3 | -10 | 6.1 | 2.8 | 3.9 | -6.1 | -2.2 | -8.9 | -5.6 | -10 | 1.1 | -4.6 | 4.4 | 2.2 | -17.8 | -21.7 | -5 | -8.9 | -1.7 | -2.2 | -2.4 | -4.9 | 10 | 2.2 | 7.2 | -1.1 | -8.9 | -9.4 | -0.2 | -3.8 | -6.1 | -7.1 | -5.6 | -8.3 | -2.8 | -6.7 | -2.8 | -4.4 | -1 | -3 | 1.7 | 0.5 | 6.1 | -2.8 | -6.1 | -11.1 | -3.3 | -6.1 | -6 | -8 | 4.4 | 0 | 0 | -2.2 | -3.9 | -6.1 | 1.5 | -1.5 | 1.1 | -5.6 | 1.1 | -8.3 | 13.3 | 10.6 | 5.9 | -1.3 | 10 | 4.4 | 8.3 | -1.1 | 9.4 | 4.4 | -7.8 | -10 | -10 | -12.2 | -3.9 | -9.4 | 3.3 | 1.7 | -2.2 | -3.3 | -10 | -12.2 | 0.2 | -2.8 | 1.5 | -5.6 | -6.1 | -11
-1 | -6 | -9.4 | -11.1 | 1.7 | -5 | -3.3 | -8.9 | 2.8 | -5.8 | 4.4 | -5 | 6 | 1 | 2.2 | -2.8 | 21.7 | -1.7 | 4.4 | 4.4 | 7.8 | 7.2 | 13.3 | 4.4 | 6.7 | -3.3 | 0.8 | -4.8 | 14 | 5 | 13.3 | 13.3 | 17.2 | 11.1 | 11.1 | 5 | 12.8 | 6.1 | -4.4 | -9.4 | 25 | 16.2 | 1.7 | -0.6 | -8.1 | -9.9 | -2.2 | -5 | -1.1 | -5 | 4.4 | -1.1 | 3.9 | -1.1 | 18.9 | 16.1 | 18.3 | 12.8 | -6.1 | -8.9 | -9 | -11 | -9.4 | -12.8 | 2.8 | -1.7 | -3.9 | -5.6 | -2.8 | -3.9 | -2.2 | -3.3 | -8.9 | -11.1 | -15.6 | -21.1 | 2.8 | -3.3 | 4.4 | -1.1 | -7.8 | -10 | 10.6 | 3.3 | 5 | -5 | -2.2 | -6.7 | -1.7 | -8.3 | 1.7 | -5 | 2.2 | -1.1 | -18.2 | -21.5 | -4.3 | -7.9 | -1.1 | -1.1 | -2.2 | -5 | 10.6 | 2.8 | 9.4 | -1.1 | -7.2 | -8.3 | 0 | -4.4 | -6.7 | -7.8 | -5.6 | -7.8 | -2.8 | -6.7 | -0.6 | -3.7 | -1 | -6 | 2.2 | 1.1 | 6.7 | -2.8 | -5 | -10.6 | -3.9 | -6.1 | -5 | -7 | 3.9 | -1.1 | 3.9 | -0.6 | -1.1 | -4.4 | 3.9 | -1.1 | 1.1 | -5.6 | 4.4 | -6.3 | 16.8 | 11.8 | 9.1 | -1.2 | 10.4 | 4.6 | 10.6 | -3.3 | 13.3 | 4.4 | -7.2 | -8.9 | -7.2 | -10.6 | -3.3 | -9.4 | 5 | 2.2 | -1.7 | -2.8 | -8.5 | -10.7 | 0.6 | -3.3 | 2.9 | -5.3 | -5.6 | -10.5
-2 | -7 | -7.8 | -10.6 | 1.7 | -2.8 | -2.2 | -9.4 | 7.2 | -6.1 | 5 | -4.4 | 6 | 0 | 3.1 | -2 | 22.8 | -1.1 | 5.6 | 5.6 | 8.3 | 7.8 | 14.4 | 6.3 | 8.9 | -2.2 | 2.8 | -4.4 | 17 | 2 | 15.2 | 13.9 | 18.5 | 10.6 | 13.3 | 6.1 | 13.9 | 5 | -4.4 | -10.6 | 26.7 | 15 | 1.7 | -0.6 | -7.2 | -10 | -1.1 | -4.4 | -0.9 | -4.3 | 7.8 | -1.1 | 5.4 | -0.4 | 20 | 16.7 | 19.4 | 13.3 | -5 | -7.2 | -8 | -10 | -9.4 | -12.8 | 3 | -1.9 | -2.8 | -4.4 | -2.4 | -3.5 | -1.8 | -3.1 | -6.7 | -9.4 | -13.9 | -20 | 5.6 | -1.7 | 6.7 | 0 | -7.2 | -8.9 | 13.9 | 0 | 5.6 | -5.6 | 0 | -5.6 | 0 | -13.3 | 2.1 | -4.1 | 2.2 | -1.7 | -18.5 | -21.6 | -3.5 | -7.3 | -0.6 | -1.1 | -2 | -4.6 | 10.6 | 2.8 | 11.1 | -2.8 | -6.1 | -7.8 | 0.6 | -3.6 | -6.9 | -7.9 | -5 | -7.8 | -2.2 | -5 | 1.7 | -3.5 | -3 | -7 | 2.9 | 1.1 | 6.7 | -2.8 | -3.9 | -10.6 | -3.9 | -7.2 | -4 | -6 | 3.9 | -2.2 | 6.1 | -2.2 | 0 | -3.3 | 4.8 | -1.1 | 1.7 | -5 | 7.8 | -5.9 | 20.4 | 12.7 | 12.2 | -2.2 | 10.7 | 4.6 | 12.2 | -5 | 16.7 | 5 | -6.1 | -8.3 | -4.4 | -10.6 | -2.8 | -9.4 | 6.1 | 3.3 | -2.2 | -3.3 | -7.1 | -9.4 | 1.7 | -2.6 | 4.4 | -5.6 | -5 | -10.6
-2 | -7 | -9.4 | -10.6 | 2.2 | -2.2 | -2.2 | -9.4 | 7.8 | -5.3 | 6.1 | -5.6 | 7 | 0 | 4.1 | -1.3 | 21.7 | 5.6 | 6.1 | 6.1 | 9.4 | 8.3 | 15.6 | 8.4 | 11.7 | -1.7 | 3.9 | -3.8 | 17 | 6 | 17 | 14.3 | 19.8 | 10.3 | 14.4 | 7.2 | 13.3 | 2.8 | -3.3 | -10 | 26.5 | 15.6 | 2.2 | -0.6 | -6.1 | -9.1 | -0.6 | -4.4 | -0.8 | -4.2 | 10 | 0 | 6.8 | 0 | 21.1 | 16.7 | 20.6 | 14.4 | -4.4 | -7.2 | -7 | -9 | -8.9 | -12.2 | 3.1 | -2.1 | -1.1 | -3.9 | -2.1 | -3.3 | -1.5 | -3.2 | -5.6 | -10 | -11.7 | -19.4 | 8.3 | 0.6 | 7.8 | 0.6 | -6.7 | -8.9 | 15.6 | -1.1 | 5.6 | -5.6 | 2.2 | -7.8 | 0 | -14.4 | 2.4 | -4 | 1.1 | -2.2 | -18.9 | -22.2 | -2.8 | -7.2 | 0 | 0 | -1.9 | -5 | 11.7 | 2.8 | 11.1 | -2.8 | -4.4 | -7.8 | 1.1 | -3.3 | -7 | -8 | -5 | -7.8 | -1.1 | -5.6 | 3.9 | -4.4 | -3 | -7 | 3.7 | 1.1 | 7.2 | -3.9 | -2.2 | -10.6 | -3.9 | -8.3 | -3 | -5 | 4.4 | -2.2 | 7.8 | -2.2 | 2.8 | -2.8 | 5.8 | -1.2 | 2.2 | -6.1 | 11.1 | -6.7 | 23.9 | 12.8 | 13.3 | -2 | 11.1 | 4.4 | 13.9 | -5 | 18.3 | 5.6 | -5 | -7.2 | -3.3 | -10 | -2.2 | -8.9 | 5.6 | 2.8 | -1.7 | -3.3 | -5.6 | -8.3 | 2.8 | -2.6 | 6.5 | -3.5 | -2.6 | -9.1
1 | -3 | -9.4 | -11.1 | 2.2 | -0.6 | 0 | -8.9 | 8.3 | -5.5 | 6.7 | -4.4 | 7 | 0 | 5 | -1.1 | 21.1 | 5 | 7.8 | 6.7 | 11.1 | 9.4 | 16.7 | 10 | 12.8 | -2.2 | 5 | -3.8 | 18 | 2 | 18.9 | 14.4 | 21.1 | 9.4 | 15.6 | 7.8 | 12.8 | 2.2 | -2.2 | -10.6 | 26.3 | 16.3 | 2.2 | 0 | -5 | -8.6 | 0 | -4.4 | -0.6 | -4.4 | 13.3 | 0 | 8.3 | 0.6 | 22.8 | 17.2 | 22.2 | 14.4 | -4.4 | -6.7 | -6 | -8 | -8.3 | -11.7 | 3.3 | -2.8 | -1.1 | -4.4 | -1.7 | -3.3 | -1.1 | -3.3 | -4.4 | -7.8 | -10 | -17.2 | 9.4 | 1.7 | 8.9 | 0.6 | -5.6 | -7.8 | 16.1 | -3.9 | 5.6 | -5.6 | 2.2 | -6.7 | 0.6 | -12.8 | 2.8 | -4.4 | 1.1 | -2.8 | -18.7 | -22 | -2.2 | -6.1 | 0.6 | 0.6 | -1.7 | -5.6 | 12.2 | 2.2 | 11.7 | -2.2 | -4.4 | -7.2 | 1.7 | -3.3 | -7.2 | -8.3 | -5.6 | -8.9 | -0.6 | -5 | 4.6 | -3.7 | -2 | -7 | 4.4 | 1.1 | 7.8 | -2.8 | -1.7 | -10 | -3.9 | -8.3 | -3 | -6 | 5 | -2.8 | 10 | -2.8 | 3.3 | -1.7 | 6.7 | -1.7 | 2.2 | -5.6 | 12.2 | -5.5 | 24.1 | 13.1 | 14.5 | -2.1 | 12.8 | 2.9 | 13.9 | -5.6 | 20 | 5.6 | -5 | -7.8 | -1.7 | -10 | -2.2 | -8.9 | 6.1 | 3.3 | -1.7 | -2.8 | -5.4 | -7.7 | 3.9 | -2.8 | 8.5 | -2.4 | -0.2 | -8.3
1 | -2 | -9.4 | -10.6 | 3.3 | 0.6 | 1.1 | -7.8 | 8.9 | -6.7 | 7.2 | -3.3 | 6 | 1 | 5.2 | -1.1 | 21.1 | 5 | 8.3 | 6.1 | 12.2 | 9.4 | 16.1 | 10.4 | 15 | -1.7 | 6.1 | -4.4 | 17 | 6 | 18.3 | 14.4 | 21.1 | 9.1 | 17.2 | 8.3 | 12.8 | 2.2 | -1.1 | -9.4 | 26.1 | 16.7 | 2.2 | 0 | -3.9 | -8.9 | 0.6 | -3.3 | -0.2 | -3.8 | 15 | 0 | 9.1 | 0.5 | 21.7 | 17.2 | 22.2 | 14.4 | -4.4 | -7.2 | -7 | -9 | -7.2 | -11.1 | 2.9 | -2.7 | -0.6 | -3.9 | -1.5 | -3.6 | -1.1 | -3 | -4.4 | -8.9 | -9.4 | -17.2 | 10.6 | 2.8 | 10 | 0.6 | -5.6 | -7.8 | 16.7 | -6.1 | 5 | -5 | 2.8 | -6.7 | 2.2 | -13.3 | 2.4 | -3.8 | 1.1 | -2.8 | -18.5 | -22.2 | -1.7 | -5.3 | 0.6 | 0.6 | -1.9 | -5.1 | 13.3 | 2.2 | 11.1 | -0.6 | -3.9 | -6.7 | 1.7 | -3.2 | -7.2 | -8.2 | -5.6 | -8.3 | 0.6 | -5 | 5.4 | -3.5 | -2 | -6 | 4.8 | 1.1 | 8.3 | -2.2 | -1.1 | -10.6 | -4.4 | -9.4 | -5 | -7 | 5 | -2.8 | 10.6 | -5 | 3.9 | -1.7 | 8 | -1.3 | 1.7 | -6.1 | 13.3 | -5.6 | 24.2 | 13.2 | 15.6 | -2.8 | 14.4 | 0.6 | 14.4 | -6.1 | 21.1 | 7.2 | -5 | -7.2 | -1.1 | -9.4 | -1.1 | -8.3 | 6.7 | 3.3 | -1.7 | -2.8 | -5.2 | -7.4 | 4.1 | -2.4 | 10.6 | -1.7 | 2.2 | -9.4
0 | -5 | -11.7 | -12.2 | 3.9 | 1.1 | 0.6 | -7.2 | 7.4 | -5.6 | 7.2 | -3.3 | 6 | 1 | 5.4 | -1.1 | 20 | 7.2 | 8.3 | 6.7 | 13.9 | 7.8 | 15.6 | 11 | 15 | -1.7 | 5.2 | -4.1 | 17 | 6 | 17.8 | 14.1 | 21.1 | 9.1 | 17.8 | 8.3 | 12.2 | 0 | -0.6 | -10 | 25.9 | 16.8 | 2.2 | 0 | -3.9 | -8 | 0.6 | -3.3 | 0.2 | -3.6 | 15.6 | -0.6 | 9.8 | 0.7 | 20.6 | 17.2 | 21.7 | 14.4 | -5 | -7.2 | -8 | -10 | -7.2 | -10.6 | 2.6 | -2.7 | -0.6 | -3.9 | -1.3 | -4 | -1.1 | -3 | -5 | -10 | -8.9 | -16.7 | 10.6 | 2.8 | 10 | 0.6 | -6.1 | -8.3 | 17.2 | -4.4 | 6.1 | -5.6 | 2.2 | -7.2 | 2.2 | -12.8 | 2.1 | -3.9 | 1.7 | -2.2 | -18.3 | -22.8 | -1.1 | -5 | 0.6 | 0 | -2 | -5.1 | 14.4 | 1.7 | 9.4 | -1.1 | -2.8 | -8.3 | 1.7 | -3.2 | -7.2 | -8.2 | -5.6 | -8.3 | 0.6 | -5 | 6.1 | -3.9 | -1 | -6 | 5.2 | 1.1 | 6.7 | -2.2 | -1.7 | -10 | -4.4 | -8.9 | -5 | -8 | 4.4 | -3.3 | 10.6 | -3.9 | 2.8 | -1.7 | 9.3 | -1.3 | 1.7 | -6.1 | 14.4 | -6.1 | 24.4 | 13.3 | 14.8 | -2.7 | 16.1 | -3.3 | 15 | -5 | 22.2 | 7.2 | -4.4 | -6.7 | 0 | -8.9 | -1.1 | -8.3 | 6.1 | 3.3 | -1.1 | -3.3 | -5 | -7.2 | 4.2 | -2.3 | 10.6 | -2.1 | 1.5 | -7.9
-2 | -7 | -11.7 | -12.2 | 4.4 | 1.7 | 0 | -7.2 | 5.9 | -5.6 | 6.7 | -3.3 | 6 | 2 | 5.6 | -1.7 | 20 | 8.3 | 7.8 | 6.7 | 11.1 | 5.6 | 15 | 11.1 | 15 | -1.7 | 4.2 | -4.5 | 16 | 6 | 17.2 | 13.9 | 21.1 | 8.9 | 17.8 | 8.9 | 11.7 | 0 | 0 | -10 | 25.8 | 17.2 | 2.2 | 0 | -3.9 | -7.9 | 0.6 | -3.3 | 0.6 | -3.9 | 15 | -1.1 | 10.6 | 0.6 | 20.6 | 17.2 | 21.1 | 15.6 | -5 | -7.8 | -10 | -11 | -7.2 | -10.6 | 2.2 | -3.3 | -0.6 | -3.3 | -1.1 | -5 | -1.1 | -3.3 | -6.7 | -10 | -9.4 | -17.2 | 9.4 | 2.2 | 10 | 0 | -5.6 | -8.3 | 17.2 | -4.4 | 5.6 | 0.6 | 0.6 | -7.8 | 1.7 | -13.3 | 1.7 | -4.4 | 2.2 | -4.4 | -18.3 | -22.6 | -0.7 | -3.8 | 0.6 | 0.6 | -2.2 | -5.6 | 14.4 | 0.6 | 7.2 | -2.8 | -3.3 | -9.4 | 1.7 | -3.9 | -7.2 | -8.3 | -5.6 | -8.3 | -0.6 | -3.3 | 5.2 | -3.4 | -1 | -6 | 5.6 | 1.1 | 6.7 | -2.8 | -1.7 | -10 | -4.4 | -9.4 | -6 | -10 | 5.6 | -3.9 | 10.6 | -5 | 2.2 | -2.2 | 10.6 | -1.7 | 1.7 | -5.6 | 12.9 | -5.4 | 22.7 | 14 | 14.1 | -3.2 | 13.5 | -1.8 | 13.3 | -5.6 | 22.2 | 7.2 | -5 | -7.2 | 0.6 | -8.3 | -1.7 | -7.2 | 6.1 | 2.2 | -0.6 | -2.8 | -4.8 | -7 | 4.4 | -2.8 | 10.6 | -2.8 | 0.7 | -7.6
-5 | -9 | -9.4 | -10.6 | 5 | 2.2 | -1.7 | -7.2 | 4.4 | -6.7 | 6.1 | -3.9 | 5 | 2 | 4.3 | -1.9 | 16.7 | 8.3 | 7.2 | 6.1 | 10.6 | 4.4 | 13.7 | 10.7 | 11.1 | -2.8 | 3.3 | -5.6 | 14 | 4 | 16.8 | 14.1 | 20 | 9.6 | 17.2 | 8.9 | 10.6 | 0 | -0.6 | -10.6 | 25.6 | 17.2 | 1.7 | -0.6 | -3.9 | -8.3 | 0.6 | -3.3 | 0.6 | -3.2 | 12.2 | -0.6 | 9.5 | 0.4 | 20 | 17.2 | 20.6 | 15.6 | -5 | -7.8 | -11 | -12 | -7.2 | -10.6 | 1.8 | -2.2 | -0.6 | -2.8 | -1.7 | -4.6 | -1.5 | -3.2 | -6.7 | -10.6 | -10 | -16.7 | 7.8 | 1.7 | 7.8 | 0 | -6.1 | -8.3 | 14.4 | -2.8 | 4.4 | -4.4 | -1.1 | -8.3 | 0.6 | -11.1 | 1.5 | -3.9 | 1.7 | -7.2 | -18.3 | -22.9 | -0.4 | -3.2 | 0.6 | 0.6 | -2.9 | -5.1 | 12.8 | 0.6 | 4.4 | -5.6 | -4.4 | -9.4 | 1.9 | -3.3 | -6.7 | -8.3 | -5.6 | -8.9 | 0.6 | -3.9 | 4.2 | -3.8 | -2 | -6 | 4.7 | 1 | 5.6 | -2.8 | -1.7 | -9.4 | -4.4 | -11.1 | -6 | -11 | 4.4 | -4.4 | 8.9 | -2.8 | 1.1 | -2.2 | 8.5 | -1.4 | 1.1 | -5.6 | 11.5 | -5.2 | 21.1 | 14.3 | 13.3 | -3.9 | 10.9 | -1.6 | 11.7 | -4.4 | 21.7 | 7.2 | -5.6 | -7.8 | -1.1 | -9.4 | -2.2 | -7.2 | 5.6 | 1.7 | -1.1 | -2.8 | -4.6 | -6.9 | 4 | -2.1 | 10.6 | -4.4 | 0 | -8.3
-6 | -9 | -10 | -12.2 | 5.6 | 2.8 | -3.3 | -7.2 | 2.9 | -6.2 | 6.1 | -3.9 | 6 | 2 | 3 | -2.2 | 16.1 | 9.4 | 6.7 | 6.1 | 10.6 | 3.9 | 12.4 | 10.2 | 7.8 | -5 | 2.6 | -4.9 | 14 | 5 | 16.5 | 14.4 | 18.9 | 10.2 | 15 | 8.9 | 8.9 | 1.1 | -2.2 | -11.7 | 24.7 | 17.7 | 1.7 | -0.6 | -3.5 | -7.3 | 0.6 | -2.8 | 0.6 | -3.1 | 7.2 | -1.1 | 8.3 | 0.3 | 18.9 | 17.2 | 18.9 | 15.6 | -5 | -7.8 | -12 | -13 | -7.2 | -10.6 | 1.5 | -1.5 | -0.6 | -2.8 | -2.2 | -4.5 | -1.8 | -3.1 | -7.8 | -10 | -11.1 | -17.8 | 6.1 | 1.1 | 6.1 | 0 | -6.1 | -8.3 | 8.9 | 0 | 3.3 | -3.9 | -1.1 | -8.3 | 0 | -6.7 | 1.3 | -3.8 | -0.6 | -10 | -18.3 | -23.9 | 0 | -2.8 | 0.6 | 0.6 | -3.7 | -5.3 | 11.7 | 0.6 | 2.2 | -6.7 | -5.6 | -9.4 | 2 | -3.4 | -6.1 | -8.2 | -5.6 | -9.4 | -0.6 | -3.9 | 3.3 | -4.4 | -2 | -5 | 3.7 | 0.7 | 5 | -2.8 | -2.2 | -8.9 | -5 | -11.1 | -6 | -11 | 3.3 | -4.4 | 6.1 | -0.6 | 1.1 | -3.3 | 6.5 | -1.4 | 0.6 | -6.1 | 10 | -6.7 | 19.4 | 14.4 | 12 | -3 | 8.3 | -1.7 | 6.1 | 0.6 | 19.4 | 7.2 | -5.6 | -7.2 | -1.1 | -8.3 | -2.8 | -7.8 | 4.4 | 1.1 | -1.1 | -2.8 | -4.4 | -7.2 | 3.7 | -1.6 | 10.4 | -4.2 | -0.7 | -7.7
-3 | -7 | -8.9 | -10.6 | 6.1 | 3.3 | -3.9 | -6.7 | 1.5 | -6.7 | 6.1 | -3.9 | 5 | 2 | 1.7 | -3.3 | 15 | 8.9 | 6.7 | 6.1 | 8.9 | 2.8 | 11.1 | 9.4 | 6.1 | -5 | 1.8 | -5.1 | 14 | 4 | 16.1 | 14.4 | 17.8 | 10.6 | 13.3 | 8.3 | 7.8 | 1.7 | -2.8 | -11.1 | 23.7 | 17.7 | 1.7 | -0.6 | -3.2 | -7 | 0.6 | -2.8 | 0.6 | -3.3 | 6.1 | -1.1 | 7.2 | 0 | 18.9 | 17.2 | 17.8 | 15.6 | -4.4 | -7.2 | -15 | -16 | -7.8 | -11.1 | 1.1 | -1.1 | -0.6 | -2.2 | -2.8 | -5 | -2.2 | -3.3 | -6.7 | -8.9 | -11.1 | -17.8 | 5.6 | 1.7 | 6.7 | 0 | -6.1 | -8.3 | 8.3 | 0 | 2.8 | -4.4 | -3.3 | -8.3 | 0 | -7.8 | 1.1 | -4.4 | -1.7 | -11.1 | -18.5 | -23 | 0.2 | -2.4 | 0.6 | 0.6 | -4.4 | -5.6 | 10 | 2.8 | 1.7 | -6.7 | -5.6 | -9.4 | 2.2 | -3.9 | -5.6 | -8.9 | -5.6 | -9.4 | -1.1 | -4.4 | 3.1 | -3.9 | -1 | -5 | 2.8 | 0.6 | 4.4 | -2.8 | -1.7 | -8.3 | -5 | -10.6 | -6 | -12 | 2.2 | -4.4 | 5.6 | 0 | 0 | -4.4 | 4.4 | -2.2 | -1.1 | -6.1 | 9.4 | -5.4 | 18.3 | 14.4 | 10.7 | -3 | 6.8 | -1.9 | 4.4 | 1.1 | 17.8 | 7.2 | -6.1 | -7.8 | -0.6 | -7.8 | -3.3 | -7.8 | 4.4 | 1.1 | -1.7 | -3.3 | -4.4 | -6.7 | 3.3 | -1.7 | 10.2 | -4.4 | -1.5 | -8.1
-4 | -8 | -8.9 | -9.4 | 6.7 | 3.9 | -4.4 | -6.7 | 0 | -8.3 | 5 | 0.6 | 4 | 2 | 0.6 | -3.2 | 15 | 8.9 | 5.6 | 5.6 | 8.3 | 2.8 | 10.7 | 9.5 | 5.6 | -5 | 1.1 | -6.1 | 14 | 4 | 15.7 | 14.3 | 17.2 | 10.6 | 12.8 | 7.8 | 6.1 | 0.6 | -2.8 | -12.2 | 22.8 | 17.8 | 1.1 | -0.6 | -2.8 | -7.2 | 0.6 | -2.8 | 0.4 | -2.6 | 4.4 | -1.7 | 6.7 | 0 | 18.9 | 17.2 | 17.2 | 15.6 | -4.4 | -6.7 | -13 | -15 | -8.9 | -13.3 | 1.3 | -1.4 | -1.1 | -1.7 | -2.8 | -4.6 | -2.2 | -3.2 | -5.6 | -8.3 | -11.1 | -17.8 | 3.9 | 0.6 | 3.3 | -0.6 | -6.1 | -6.7 | 7.2 | -0.6 | 2.2 | -5 | -3.3 | -8.9 | 0 | -6.7 | 1.1 | -3.7 | -2.2 | -11.7 | -18.7 | -22.5 | 0.4 | -2.2 | 0.6 | 0.6 | -4.4 | -5.6 | 10 | 1.1 | -2.2 | -6.7 | -7.8 | -10 | 1.8 | -3.4 | -6.1 | -8.7 | -6.1 | -10 | -1.1 | -4.4 | 3 | -3.9 | -1 | -4 | 2.8 | 0.7 | 3.3 | -2.8 | -2.2 | -7.8 | -5.6 | -9.4 | -7 | -12 | 1.7 | -5 | 3.9 | 0.6 | -3.3 | -6.1 | 2.7 | -1.8 | -2.2 | -6.7 | 8.9 | -5.4 | 17.2 | 14.1 | 9.4 | -3.3 | 5.4 | -1.9 | 2.8 | 0.6 | 15.6 | 7.2 | -6.7 | -8.3 | 1.1 | -7.2 | -3.3 | -7.2 | 4.4 | 0.6 | -2.8 | -4.4 | -4.4 | -6.6 | 3.1 | -1.3 | 10 | -5.6 | -2.2 | -9.4
-8 | -11 | -7.8 | -8.9 | 7.2 | 5 | -3.9 | -6.7 | -0.2 | -7 | 3.9 | 0.6 | 4 | 2 | -0.6 | -4 | 15 | 9.4 | 5.6 | 5.6 | 8.9 | 2.2 | 10.4 | 9.5 | 3.3 | -5.6 | -0.6 | -6.3 | 9 | 6 | 15.4 | 14.1 | 16.7 | 10.8 | 12.2 | 7.8 | 6.1 | 0.6 | -3.9 | -12.2 | 21.9 | 17.7 | 0.6 | -1.1 | -2.8 | -6.3 | 0 | -1.7 | 0.2 | -2.2 | 4.4 | -1.7 | 6.1 | -0.4 | 19.4 | 17.2 | 17.2 | 15.6 | -4.4 | -6.7 | -13 | -15 | -8.9 | -12.8 | 1.5 | -2 | -1.1 | -1.7 | -2.8 | -4.4 | -2.2 | -3.2 | -5 | -8.3 | -11.1 | -17.2 | 2.2 | 0.6 | 2.2 | -1.1 | -5.6 | -7.8 | 7.8 | 0 | 2.8 | -5 | -3.3 | -8.9 | 0 | -3.3 | 1.1 | -3.5 | -2.8 | -11.1 | -18.9 | -22.8 | 0.6 | -2.2 | 0.6 | 0.6 | -4.4 | -6 | 8.9 | 3.9 | -2.2 | -6.1 | -8.9 | -10 | 1.5 | -3.5 | -6.7 | -9 | -6.1 | -10 | -1.1 | -3.9 | 2.8 | -4.4 | -1 | -3 | 2.8 | 1 | 2.8 | -3.3 | -1.1 | -7.2 | -5.6 | -9.4 | -8 | -13 | 1.1 | -5.6 | 1.1 | -1.7 | -5.6 | -8.3 | 1.1 | -1.9 | -2.8 | -6.7 | 8.3 | -6.1 | 16.1 | 13.9 | 7.4 | -2.8 | 3.9 | -2.8 | 2.2 | 0 | 8.9 | 5.6 | -6.1 | -7.8 | 0.6 | -5.6 | -3.3 | -6.7 | 3.9 | 0 | -4.4 | -6.1 | -4.4 | -6.7 | 3 | -1 | 10.4 | -4.9 | -2.9 | -8.6
-8 | -12 | -7.8 | -8.9 | 8.3 | 5.6 | -3.9 | -6.1 | -0.4 | -6.6 | 3.3 | 0 | 4 | 2 | -1.7 | -5 | 15.6 | 8.3 | 5.6 | 5.6 | 7.8 | 2.2 | 10 | 9.4 | 3.3 | -6.1 | -2.2 | -7.1 | 9 | 6 | 15 | 13.9 | 16.1 | 10.6 | 11.1 | 7.2 | 5.6 | 0 | -3.9 | -12.8 | 20.9 | 17.5 | 0.6 | -1.1 | -2.8 | -6 | 0 | -1.7 | 0 | -2.2 | 3.9 | -2.2 | 5.6 | -0.6 | 19.4 | 17.2 | 17.2 | 15.6 | -4.4 | -6.7 | -13 | -15 | -8.9 | -12.2 | 1.7 | -2.8 | -1.1 | -1.7 | -2.8 | -4.4 | -2.2 | -3.3 | -5 | -8.3 | -10.6 | -16.7 | 1.1 | 0.6 | 1.1 | -1.1 | -5.6 | -8.3 | 7.8 | 0 | 1.7 | -5.6 | -3.3 | -9.4 | 0 | -1.7 | 1.1 | -3.9 | -2.8 | -11.7 | -19.5 | -23.3 | 0.6 | -2 | 0.6 | 0.6 | -4.4 | -6.7 | 9.4 | 0.6 | -3.9 | -6.7 | -7.2 | -9.4 | 1.1 | -3.9 | -7.2 | -9.4 | -6.1 | -9.4 | -1.1 | -3.9 | 2.4 | -3.8 | -1 | -4 | 2.8 | 1.1 | 2.8 | -3.3 | 0 | -6.1 | -6.1 | -10 | -10 | -15 | 0.6 | -6.1 | 0.6 | -1.1 | -5.6 | -8.3 | -0.6 | -2.2 | -2.8 | -6.7 | 8.1 | -4.4 | 15.7 | 13.7 | 5.3 | -2.9 | 2.8 | -3.7 | 0.6 | 0 | 9.4 | 5.6 | -5 | -6.7 | 0.6 | -4.4 | -3.9 | -5.6 | 3.9 | -0.6 | -6.7 | -8.3 | -4 | -5.9 | 2.8 | -1.1 | 10.7 | -4.7 | -3.7 | -9
-6 | -10 | -8.3 | -12.2 | 8.3 | 6.1 | -4.4 | -6.1 | -0.6 | -7.2 | 3.3 | 0 | 3 | 2 | -1.7 | -4.6 | 14.4 | 6.7 | 5.6 | 5.6 | 6.7 | 1.1 | 9.6 | 8.7 | 1.7 | -6.1 | -3.9 | -8.9 | 8 | 6 | 14.8 | 13.7 | 15 | 10.6 | 10.6 | 7.2 | 5 | -0.6 | -4.4 | -12.8 | 20 | 17.2 | 0 | -1.7 | -2.8 | -6.1 | 0 | -1.1 | 0.2 | -1.6 | 3.9 | -2.2 | 5 | -0.5 | 19.4 | 17.2 | 17.2 | 15.6 | -3.9 | -6.1 | -12 | -14 | -9.4 | -13 | 1.3 | -2.5 | -0.6 | -1.1 | -3.2 | -4.3 | -2.2 | -3.2 | -5 | -8.9 | -9.4 | -15.6 | 1.1 | 1.1 | 0.6 | -1.1 | -6.7 | -8.9 | 7.8 | 0.6 | 0.6 | -5.6 | -4.4 | -7.8 | 0 | -1.1 | 1.3 | -3.1 | -3.9 | -11.7 | -20 | -24.1 | 0.6 | -2 | 1.1 | 0.6 | -4.4 | -6.6 | 6.7 | 2.2 | -4.4 | -6.7 | -6.7 | -9.4 | 0.9 | -3.5 | -7.4 | -9.3 | -5.6 | -10 | -1.1 | -3.9 | 2.1 | -3.9 | -1 | -3 | 2.8 | 1 | 2.8 | -3.3 | 0 | -6.1 | -7.2 | -10.6 | -11 | -15 | 0 | -6.1 | -0.6 | -2.2 | -5.6 | -7.8 | -1 | -2.5 | -3.3 | -6.7 | 8 | -3.9 | 15.4 | 13.6 | 3.3 | -3.9 | 1.7 | -5 | 0 | -0.6 | 7.2 | 4.4 | -5 | -6.7 | 1.1 | -4.4 | -3.9 | -6.1 | 3.9 | -1.1 | -6.1 | -7.8 | -3.7 | -5.3 | 2.6 | -0.7 | 11.1 | -5.6 | -4.4 | -10
-6 | -10 | -8.3 | -9.4 | 9.4 | 6.7 | -3.9 | -6.1 | -1.3 | -6.6 | 2.8 | -0.6 | 4 | 3 | -1.7 | -4.6 | 12.2 | 5.6 | 5.6 | 5.6 | 7.2 | -0.6 | 8.2 | 7.6 | 1.7 | -6.7 | -4.1 | -8.2 | 9 | 5 | 14.6 | 13.5 | 13.9 | 10.7 | 10 | 6.1 | 4.4 | -1.1 | -5 | -12.8 | 20 | 17.4 | -0.6 | -2.2 | -2.4 | -5.6 | 0.6 | -1.1 | 0.4 | -1.3 | 3.3 | -2.2 | 4.5 | -0.8 | 19.4 | 17.2 | 17.8 | 15.6 | -3.9 | -6.1 | -12 | -14 | -10 | -13.9 | 1 | -2.4 | 0 | -0.6 | -3.5 | -4.4 | -2.2 | -3.2 | -5 | -8.9 | -8.9 | -13.3 | 1.1 | 1.1 | 1.1 | -0.6 | -7.2 | -9.4 | 7.2 | 1.1 | 0.6 | -6.1 | -4.4 | -9.4 | 0 | -0.6 | 1.5 | -3 | -3.9 | -11.7 | -20.6 | -25.6 | 0.6 | -2.2 | 0 | 0 | -4.4 | -7 | 6.7 | 0.6 | -5.6 | -7.8 | -6.7 | -9.4 | 0.8 | -3.4 | -7.6 | -9.2 | -5.6 | -10 | -1.1 | -2.8 | 1.7 | -4.4 | -1 | -2 | 2.8 | 0.7 | 1.7 | -3.3 | 0 | -5.6 | -7.2 | -10.6 | -11 | -15 | -0.6 | -6.7 | -1.7 | -3.3 | -6.7 | -8.9 | -1.3 | -2.8 | -3.9 | -6.7 | 7.8 | -3.9 | 15 | 13.3 | 2.8 | -3.3 | 0.6 | -7.2 | 0 | -0.6 | 6.7 | 5.6 | -4.4 | -6.7 | 1.1 | -3.9 | -4.4 | -6.7 | 4.4 | -1.7 | -7.2 | -8.9 | -3.3 | -5 | 2.4 | -0.6 | 10.9 | -4.9 | -4.4 | -9.2
-7 | -10 | -8.9 | -9.4 | 10.6 | 8.3 | -3.3 | -5.6 | -2.1 | -7 | 2.2 | 0 | 4 | 3 | -1.7 | -5 | 12.8 | 5 | 5.6 | 5.6 | 6.1 | -0.6 | 7.7 | 7.1 | 4.4 | -7.2 | -4.2 | -8.3 | 8 | 4 | 14.4 | 13.3 | 12.8 | 10.6 | 10 | 6.1 | 3.3 | -2.2 | -5.6 | -13.3 | 20 | 17.6 | -1.1 | -3.3 | -2.1 | -5.6 | 0.6 | -0.6 | 0.6 | -1.1 | 4.4 | -2.2 | 3.9 | -1.1 | 19.4 | 17.2 | 17.8 | 15.6 | -3.9 | -6.1 | -14 | -15 | -10.6 | -14.7 | 0.6 | -2.8 | 0 | -1.1 | -3.9 | -4.4 | -2.2 | -3.3 | -5 | -9.4 | -8.3 | -12.2 | 1.1 | 1.1 | 1.1 | -0.6 | -7.8 | -9.4 | 3.9 | 1.1 | 0 | -6.1 | -4.4 | -9.4 | 0 | -0.6 | 1.7 | -3.3 | -5 | -11.7 | -20.8 | -25.3 | 0.6 | -2 | 0 | 0 | -4.4 | -7.8 | 6.7 | 0.6 | -5 | -7.2 | -6.7 | -8.3 | 0.6 | -3.9 | -7.8 | -9.4 | -5.6 | -9.4 | -1.1 | -2.8 | 2.1 | -3.9 | -1 | -2 | 2.8 | 0.6 | 1.1 | -1.7 | 0 | -2.8 | -7.2 | -11.1 | -11 | -15 | -1.1 | -7.2 | -1.1 | -2.8 | -6.7 | -8.9 | -1.7 | -3.3 | -4.4 | -7.8 | 8.2 | -3.2 | 15.2 | 13.8 | 2.2 | -3.3 | 0.2 | -6.9 | -0.6 | -1.1 | 6.1 | 3.9 | -4.4 | -6.7 | 1.1 | -3.3 | -5 | -7.2 | 4.4 | -2.8 | -7.2 | -8.9 | -2.6 | -4.1 | 2.2 | -0.6 | 10.8 | -5 | -4.4 | -9.2
-8 | -12 | -8.3 | -9.4 | 11.1 | 8.9 | -3.9 | -6.1 | -2.8 | -7.8 | 2.8 | 0.6 | 4 | 3 | -1.9 | -5 | 12.8 | 4.4 | 5.6 | 5.6 | 6.1 | -0.6 | 6.8 | 6.4 | 1.7 | -6.7 | -4.4 | -8.9 | 8 | 3 | 14.4 | 13.5 | 13 | 10.4 | 9.4 | 6.1 | 2.2 | -3.9 | -6.1 | -13.3 | 20 | 17.8 | -1.7 | -3.9 | -1.7 | -6.1 | 0.6 | -0.6 | 0.8 | -0.7 | 3.9 | -2.8 | 3.3 | -1.1 | 19.4 | 17.2 | 17.8 | 15.6 | -3.3 | -5.6 | -12 | -13 | -11.1 | -15.6 | 0.4 | -2.8 | 0 | -0.6 | -3.5 | -4.4 | -2 | -3.1 | -4.4 | -8.3 | -7.8 | -11.1 | 1.1 | 1.1 | 1.1 | -0.6 | -7.8 | -9.4 | 5.6 | 2.2 | 0.6 | -6.1 | -5.6 | -9.4 | 0 | 0 | 1.9 | -2.8 | -5 | -12.2 | -20.9 | -25.4 | 0.6 | -2 | -0.6 | -0.6 | -5.2 | -7.9 | 8.3 | -0.6 | -5.6 | -7.2 | -8.3 | -10 | 0.2 | -4.3 | -8.2 | -9.8 | -5.6 | -10 | -1.1 | -2.8 | 2.4 | -3.8 | -1 | -2 | 2.4 | 0.3 | 1.7 | -1.7 | 0 | -2.2 | -8.3 | -11.7 | -12 | -16 | -1.7 | -7.2 | -1.7 | -2.8 | -5.6 | -8.9 | -2.4 | -3.9 | -4.4 | -7.8 | 8.5 | -3 | 15.4 | 14.1 | 1.7 | -3.9 | -0.2 | -7.5 | -1.7 | -1.7 | 5 | 2.8 | -4.4 | -6.1 | 1.1 | -2.2 | -5.6 | -7.2 | 4.4 | -2.8 | -7.8 | -9.4 | -1.8 | -3.3 | 2 | -0.4 | 10.6 | -6.1 | -4.4 | -10
-11 | -13 | -8.3 | -9.4 | 11.7 | 8.9 | -3.9 | -5.6 | -3.2 | -7.2 | 2.2 | 0 | 3 | 2 | -2 | -5.2 | 10.6 | 7.8 | 5.6 | 5.6 | 5.6 | -1.1 | 6.4 | 5.8 | 0.6 | -7.8 | -3.1 | -8.1 | 7 | 2 | 14.4 | 13.6 | 13.1 | 10.1 | 9.4 | 6.1 | 1.7 | -3.9 | -6.7 | -13.3 | 20 | 17.6 | -1.7 | -4.4 | -1.5 | -5.5 | 1.1 | -0.6 | 0.9 | -0.3 | 3.9 | -3.3 | 2.8 | -1.2 | 19.4 | 17.2 | 17.2 | 15.6 | -2.8 | -5 | -13 | -15 | -12.2 | -16.4 | 0.2 | -3.1 | 0.6 | 0 | -3.2 | -4.3 | -1.9 | -3.2 | -4.4 | -8.3 | -7.8 | -11.1 | 1.1 | 1.1 | 1.7 | 0 | -8.3 | -9.4 | 3.3 | 1.7 | 0 | -6.1 | -6.7 | -9.4 | 1.1 | 0.6 | 2 | -2.9 | -6.7 | -12.2 | -21.1 | -26.1 | 0.6 | -2.2 | -0.6 | -0.6 | -5.9 | -8.5 | 5 | 0.6 | -6.7 | -8.3 | -7.8 | -11.1 | -0.2 | -5 | -8.5 | -10.3 | -5.6 | -10 | -1.1 | -2.8 | 2.8 | -4.4 | -1 | -3 | 2.1 | 0.3 | 1.7 | -3.3 | 0.6 | -2.8 | -8.3 | -12.2 | -12 | -16 | -2.8 | -7.8 | -2.2 | -3.9 | -6.1 | -8.9 | -3.2 | -4.7 | -5 | -7.8 | 8.9 | -3.3 | 15.6 | 14.4 | 1.1 | -3.5 | -0.6 | -8.9 | -1.1 | -1.1 | 4.4 | 2.8 | -4.4 | -6.1 | 1.1 | -2.2 | -5.6 | -7.2 | 5 | -3.3 | -8.3 | -9.4 | -1.1 | -2.8 | 1.9 | -0.2 | 9.5 | -3.6 | -5 | -9.3
-9 | -12 | -8.9 | -10.6 | 12.2 | 10 | -5.6 | -6.7 | -3.5 | -7.2 | 2.2 | -3.9 | 7 | 5 | -2.2 | -6.1 | 12.8 | 8.9 | 6.1 | 6.1 | 5 | -1.7 | 5.9 | 4.8 | 6.1 | -8.3 | -1.9 | -7.9 | 7 | 2 | 14.4 | 13.9 | 13.3 | 10 | 9.4 | 6.1 | 1.7 | -4.4 | -6.7 | -12.8 | 20 | 17.4 | -2.2 | -5 | -1.3 | -5.5 | 1.7 | 0 | 1.1 | 0 | 2.8 | -2.8 | 2.2 | -1.7 | 19.4 | 17.2 | 17.2 | 15.6 | -1.7 | -4.4 | -12 | -13 | -12.8 | -17.2 | 0 | -3.9 | 0.6 | 0 | -2.8 | -4.4 | -1.7 | -3.3 | -5 | -7.8 | -7.2 | -10.6 | 1.1 | 1.1 | 1.7 | 0 | -8.9 | -9.4 | 3.3 | 1.7 | -0.6 | -6.1 | -6.7 | -9.4 | 1.1 | 1.1 | 2.2 | -3.3 | -7.8 | -12.2 | -22.8 | -27.3 | 1 | -2 | -0.6 | -0.6 | -6.7 | -9.4 | 6.7 | 0.6 | -6.7 | -8.3 | -8.3 | -12.2 | -0.6 | -6.7 | -8.9 | -11.1 | -6.7 | -10.6 | -2.2 | -3.9 | 2.4 | -2.7 | -2 | -5 | 1.7 | 0 | 2.8 | -3.9 | 0.6 | -2.2 | -7.8 | -11.7 | -12 | -16 | -3.3 | -8.3 | -2.2 | -3.3 | -6.7 | -9.4 | -3.9 | -5.6 | -5 | -7.8 | 9.3 | -2.9 | 16.5 | 14.9 | 0.6 | -3.7 | -1.1 | -8.1 | -1.1 | -1.1 | 3.9 | 1.7 | -4.4 | -6.1 | 1.7 | -1.7 | -6.1 | -7.8 | 5 | -2.8 | -6.7 | -8.9 | -1.1 | -2.6 | 1.7 | 0 | 8.3 | -2.9 | -5.5 | -9.4
-8 | -12 | -10 | -11.1 | 12.8 | 10.6 | -5.6 | -7.2 | -3.9 | -7.8 | 2.2 | -3.3 | 6 | 5 | -2.6 | -5.8 | 10 | 7.2 | 6.1 | 6.1 | 4.4 | -1.7 | 5.7 | 4.2 | 2.8 | -8.3 | -0.6 | -8.9 | 6 | 2 | 14.8 | 14 | 12.8 | 10 | 9.4 | 6.1 | 1.7 | -4.4 | -7.8 | -12.8 | 20 | 17.2 | -2.8 | -5 | -1.1 | -6.1 | 1.1 | 0 | 1.1 | 0.1 | 2.2 | -2.8 | 1.1 | -1.7 | 18.9 | 17.2 | 17.8 | 15.6 | -1.7 | -3.9 | -12 | -13 | -13.3 | -18.1 | 0 | -3.6 | 0.6 | 0 | -3 | -4.1 | -1.7 | -3.1 | -4.4 | -8.3 | -7.8 | -10.6 | 1.1 | 1.1 | 2.2 | 0.6 | -8.3 | -8.9 | 3.3 | 2.2 | 0 | -6.1 | -7.2 | -10 | 1.7 | 1.7 | 2.6 | -2.7 | -6.7 | -12.8 | -24.4 | -28.9 | 1.3 | -1.9 | -0.6 | -0.6 | -6.9 | -9.3 | 6.1 | 0 | -7.8 | -9.4 | -13.9 | -14.4 | -0.8 | -5.9 | -9.1 | -11.2 | -6.7 | -11.1 | -2.2 | -3.9 | 2.1 | -1.8 | -2 | -5 | 1.7 | 0.1 | 2.2 | -1.7 | 0.6 | -2.2 | -7.8 | -11.7 | -14 | -17 | -3.9 | -7.8 | -2.8 | -3.9 | -6.7 | -10 | -3.9 | -5 | -7.8 | -10 | 9.6 | -3.2 | 17.4 | 15.2 | 0 | -4.4 | -1.7 | -8.1 | -2.2 | -2.2 | 3.9 | 1.7 | -3.9 | -5.6 | 1.7 | -1.1 | -6.1 | -7.8 | 5 | -1.7 | -5.6 | -7.8 | -1.1 | -2.6 | 1.5 | -0.2 | 7.2 | -2.2 | -6.1 | -10
-7 | -11 | -10 | -11.7 | 13.3 | 11.1 | -6.1 | -6.7 | -3.3 | -7.1 | 2.2 | -3.3 | 6 | 5 | -2.9 | -6 | 9.4 | 6.7 | 6.7 | 6.1 | 4.4 | -2.2 | 5 | 3.5 | 0 | -8.3 | -1.5 | -7.9 | 7 | 1 | 15.2 | 14.3 | 12.2 | 10 | 9.4 | 6.1 | 0.6 | -5 | -7.8 | -12.2 | 19.8 | 17 | -1.7 | -5 | -0.9 | -5 | 1.1 | 0 | 1.1 | 0.4 | 2.2 | -2.8 | 0 | -2.1 | 18.9 | 17.2 | 18.3 | 16.7 | -1.1 | -3.3 | -11 | -12 | -15 | -18.9 | 0 | -3.8 | 0.6 | 0 | -3.1 | -4 | -1.7 | -3.1 | -4.4 | -8.3 | -6.7 | -9.4 | 2.2 | 1.7 | 2.8 | 1.1 | -8.3 | -8.9 | 3.3 | 2.8 | 0.6 | -5.6 | -7.2 | -10.6 | 2.2 | 2.2 | 2.9 | -2.5 | -6.7 | -12.8 | -26.1 | -31.1 | 1.7 | -2.2 | -0.6 | -0.6 | -7 | -9.4 | 5 | 0 | -7.2 | -8.3 | -14.4 | -15 | -0.9 | -6 | -9.2 | -11.6 | -5.6 | -10.6 | -1.7 | -3.3 | 1.7 | -1.1 | -2 | -5 | 1.7 | 0.1 | 2.2 | -3.3 | 0.6 | -2.2 | -7.2 | -11.1 | -13 | -15 | -4.4 | -8.9 | -3.9 | -5 | -6.7 | -9.4 | -3.9 | -4.7 | -7.2 | -9.4 | 10 | -3.9 | 18.3 | 15.6 | 0.6 | -3.6 | -2.2 | -8.9 | -2.2 | -2.2 | 3.9 | 2.2 | -3.3 | -5.6 | 1.7 | -1.1 | -6.1 | -8.3 | 5 | -0.6 | -7.8 | -9.4 | -1.1 | -2.8 | 1.3 | -0.4 | 5.7 | -2.5 | -4.6 | -8.6
-8 | -12 | -11.1 | -11.7 | 13.9 | 11.1 | -5 | -6.7 | -2.8 | -7.1 | 2.2 | -3.3 | 6 | 5 | -3.3 | -6.7 | 9.4 | 5 | 6.1 | 6.1 | 3.9 | -2.2 | 5 | 2.8 | -0.6 | -8.9 | -2.4 | -8 | 7 | 1 | 15.6 | 14.4 | 11.7 | 10 | 9.4 | 6.1 | 0.6 | -6.7 | -8.3 | -12.2 | 19.6 | 16.8 | -1.1 | -5 | -0.8 | -4.5 | 1.7 | 0 | 1.1 | 0.6 | 2.8 | -3.3 | -1.1 | -2.8 | 19.4 | 17.2 | 19.4 | 16.7 | -1.1 | -3.3 | -10 | -12 | -15 | -19.4 | 0 | -4.4 | 0.6 | 0 | -3.3 | -3.9 | -1.7 | -3.3 | -4.4 | -7.2 | -7.2 | -10 | 2.2 | 1.7 | 3.3 | 1.7 | -7.8 | -8.9 | 3.3 | 2.8 | 0 | -5.6 | -7.8 | -10.6 | 2.2 | 2.2 | 3.3 | -2.8 | -6.7 | -12.8 | -25.7 | -30.2 | 0.8 | -2.1 | 0 | 0 | -7.2 | -10 | 3.3 | -1.1 | -8.3 | -10 | -15 | -16.1 | -1.1 | -6.7 | -9.4 | -12.2 | -5.6 | -10 | -1.7 | -3.9 | 1.9 | -0.7 | -2 | -4 | 1.7 | 0 | 2.2 | -2.8 | 1.1 | -1.1 | -7.2 | -11.1 | -14 | -16 | -5.6 | -8.3 | -3.9 | -5 | -6.1 | -9.4 | -3.9 | -4.4 | -6.7 | -8.3 | 9.8 | -3.7 | 19.4 | 16.1 | 1.1 | -3.1 | -1.5 | -8.3 | -2.2 | -3.3 | 5.6 | 5 | -3.9 | -5.6 | 1.7 | -1.1 | -6.1 | -8.3 | 3.9 | 1.1 | -8.3 | -9.4 | -0.9 | -2.4 | 1.1 | -0.6 | 4.3 | -3.3 | -3.2 | -7.5
-10 | -13 | -11.1 | -12.2 | 13.9 | 11.7 | -3.9 | -6.1 | -2.2 | -7.8 | 1.7 | -1.7 | 6 | 6 | -1.6 | -4.7 | 12.2 | 5.6 | 6.7 | 6.1 | 4.4 | -2.2 | 6.9 | 2.8 | 0 | -8.3 | -3.3 | -8.9 | 9 | 1 | 15.8 | 14.9 | 13.5 | 8.8 | 8.9 | 6.1 | 0.6 | -6.7 | -8.3 | -12.2 | 19.4 | 16.7 | -1.1 | -5 | -0.6 | -4.4 | 1.7 | 0 | 1.3 | 0.7 | 2.8 | -3.9 | 0.2 | -1.8 | 19.4 | 17.2 | 20 | 16.7 | -0.6 | -2.8 | -11 | -12 | -16.1 | -20 | 0.2 | -4.1 | 0.6 | 0 | -2.9 | -3.6 | -1.5 | -3 | -4.4 | -7.2 | -8.3 | -11.1 | 2.2 | 1.7 | 3.9 | 1.7 | -7.2 | -8.9 | 6.7 | 6.1 | 1.1 | -5.6 | -7.8 | -10.6 | 3.3 | 3.3 | 4.2 | -1.8 | -6.1 | -12.8 | -25.4 | -30 | -0.2 | -2.6 | 0.6 | 0.6 | -6.1 | -9.5 | 4.4 | 0 | -6.1 | -7.8 | -15.6 | -16.7 | -0.9 | -6.2 | -9 | -11.1 | -5.6 | -10 | -1.7 | -3.3 | 2 | -0.7 | -2 | -3 | 1.9 | 0.1 | 2.2 | -2.2 | 1.1 | -1.1 | -6.7 | -11.1 | -12 | -15 | -5 | -8.3 | -3.3 | -4.4 | -5 | -8.9 | -2.8 | -3.7 | -6.7 | -8.3 | 9.6 | -3.9 | 20.6 | 16.9 | 1.7 | -3.3 | -0.7 | -8.6 | -1.1 | -1.1 | 7.2 | 6.7 | -3.3 | -5 | 1.7 | -0.6 | -6.1 | -8.3 | 3.9 | 2.2 | -6.7 | -6.7 | -0.8 | -2.3 | 1.7 | -0.6 | 2.8 | -4.4 | -1.7 | -7.2
-9 | -12 | -10.6 | -12.2 | 14.4 | 11.7 | -0.6 | -2.8 | -0.4 | -6.6 | 2.8 | -4.4 | 6 | 6 | 0 | -3.1 | 15.6 | 4.4 | 6.7 | 6.7 | 7.2 | -2.8 | 8.7 | 2.1 | 2.2 | -7.8 | -2 | -9.4 | 12 | 2 | 15.9 | 15.3 | 15.4 | 7 | 9.4 | 6.1 | 2.2 | -5.6 | -6.7 | -11.7 | 21.8 | 17.2 | -1.1 | -5 | 0 | -3.8 | 1.7 | 0 | 1.5 | 0.9 | 5 | -3.9 | 1.5 | -1.1 | 20 | 17.2 | 20 | 16.7 | 0 | -2.2 | -11 | -12 | -15 | -18.9 | 0.4 | -4.1 | 0.6 | 0.6 | -2.6 | -3.7 | -1.3 | -3.1 | -4.4 | -7.2 | -7.8 | -11.1 | 2.2 | 1.7 | 3.9 | 2.2 | -4.4 | -8.3 | 8.9 | 7.8 | 2.8 | -5 | -6.7 | -10.6 | 6.1 | 5.6 | 5.2 | -0.9 | -3.9 | -11.7 | -25 | -30 | -1.1 | -3.3 | 1.1 | 0 | -5 | -9.6 | 6.7 | 0.6 | -2.8 | -5 | -11.7 | -12.8 | -0.8 | -6.3 | -8.7 | -10.5 | -5.6 | -10 | -1.7 | -3.9 | 2.2 | -0.6 | -1 | -4 | 2 | -0.1 | 2.2 | -2.2 | 1.1 | -0.6 | -6.7 | -11.1 | -15 | -18 | -1.7 | -7.8 | 0.6 | -2.2 | -2.2 | -6.7 | -1.7 | -2.8 | -3.3 | -5.6 | 9.4 | -5 | 21.7 | 17.2 | 4.7 | -2.1 | 0 | -10 | 5 | 2.8 | 8.3 | 7.2 | -3.3 | -4.4 | 2.2 | 0 | -6.1 | -8.9 | 3.9 | 2.2 | -5.6 | -6.7 | -0.6 | -2.2 | 2.2 | -0.8 | 1.5 | -3.3 | 0.9 | -5.5
-10 | -12 | -10.6 | -12.2 | 15 | 12.2 | 2.2 | -1.1 | 1.5 | -6.2 | 3.9 | -5 | 6 | 5 | 1.7 | -2.2 | 20 | 2.8 | 7.2 | 6.7 | 8.3 | -2.8 | 10.6 | 1.1 | 6.1 | -6.7 | -0.7 | -11.3 | 15 | 1 | 16.1 | 15.6 | 17.2 | 3.9 | 10 | 6.1 | 4.4 | -6.1 | -4.4 | -11.7 | 24.3 | 17.3 | -0.6 | -5 | 0.5 | -3.5 | 1.7 | 0.6 | 1.7 | 1.1 | 7.2 | -3.9 | 2.8 | -0.6 | 21.1 | 17.8 | 21.7 | 16.7 | 0 | -2.2 | -10 | -11 | -12.2 | -17.8 | 0.6 | -5 | 1.1 | 0.6 | -2.2 | -3.9 | -1.1 | -3.3 | -4.4 | -7.2 | -6.1 | -9.4 | 2.2 | 1.7 | 4.4 | 2.8 | -1.1 | -8.3 | 12.2 | 8.9 | 2.8 | -3.9 | -4.4 | -10.6 | 6.1 | 5.6 | 6.1 | -0.6 | -2.2 | -11.7 | -23.3 | -27.6 | -2.8 | -4.9 | 2.8 | 0.6 | -3.9 | -10.6 | 8.9 | 0 | 0.6 | -3.9 | -7.8 | -13.3 | -0.6 | -7.2 | -8.3 | -10 | -5.6 | -9.4 | -0.6 | -3.9 | 2.9 | -0.2 | -1 | -3 | 2.2 | 0 | 2.8 | -1.7 | 1.7 | 0 | -6.1 | -10 | -12 | -16 | 1.1 | -8.3 | 4.4 | 1.1 | -3.3 | -8.3 | -0.6 | -2.2 | -1.1 | -6.1 | 12.2 | -4.3 | 23.4 | 17.4 | 7.6 | -1.7 | 1.7 | -8.5 | 10.6 | 2.2 | 8.9 | 8.3 | -2.8 | -3.9 | 2.2 | 0 | -6.1 | -7.8 | 3.9 | 3.3 | -4.4 | -6.1 | -0.4 | -2.2 | 2.8 | -1.1 | 0.2 | -3.1 | 3.5 | -4.8
-7 | -11 | -10.6 | -12.2 | 15.6 | 12.8 | 6.1 | 1.1 | 3.3 | -7.2 | 5 | -6.1 | 5 | 4 | 3.5 | -1.3 | 21.1 | 2.2 | 8.3 | 7.2 | 10.6 | -3.3 | 11.5 | 0.3 | 7.8 | -6.7 | 0.6 | -16.7 | 17 | 1 | 16.8 | 15.7 | 18.7 | 4.1 | 11.1 | 7.8 | 6.7 | -6.7 | -2.2 | -11.1 | 26.7 | 17.2 | 0.6 | -5 | 1.1 | -3.9 | 2.2 | 0.6 | 2.4 | 1.7 | 10 | -2.8 | 3.7 | -0.4 | 22.8 | 18.3 | 22.2 | 16.7 | 0.6 | -1.7 | -8 | -10 | -11.7 | -17.8 | 1 | -4.5 | 1.7 | 0.6 | -2 | -3.2 | -0.7 | -2.9 | -3.9 | -6.1 | -5 | -8.9 | 3.3 | 2.8 | 5.6 | 2.8 | 0.6 | -8.9 | 16.7 | 11.1 | 3.9 | -3.3 | -2.2 | -10 | 7.8 | 6.7 | 6.7 | 0.1 | -1.1 | -11.1 | -21.7 | -25.9 | -4.4 | -6.7 | 3.9 | -1.1 | -2.8 | -9.9 | 10.6 | 0.6 | 3.3 | -4.4 | -7.2 | -11.7 | 0.2 | -6.1 | -7.6 | -9.4 | -5.6 | -9.4 | 1.1 | -2.8 | 3.7 | 0.2 | 0 | -2 | 2.9 | 0 | 3.3 | -1.1 | 1.7 | 1.1 | -5.6 | -9.4 | -10 | -13 | 3.3 | -10 | 10 | 1.7 | -3.9 | -10.6 | 2.4 | -1.1 | 0.6 | -6.7 | 15 | -4.8 | 25 | 17 | 10.6 | -2.2 | 3.3 | -8.3 | 13.3 | -2.2 | 11.1 | 8.9 | -1.7 | -3.3 | 2.8 | 1.1 | -5 | -7.8 | 5 | 3.9 | -3.9 | -5.6 | -0.2 | -2.4 | 3.5 | -1.1 | -1.1 | -3.3 | 6.1 | -5
-6 | -10 | -11.1 | -12.8 | 16.7 | 12.8 | 8.9 | 2.2 | 3.9 | -6.7 | 5.6 | -8.3 | 5 | 4 | 5.4 | -0.8 | 18.9 | 11.7 | 8.9 | 7.8 | 11.1 | -4.4 | 12.4 | -0.7 | 9.4 | -5.6 | 0.6 | -15.8 | 17 | 0 | 17.6 | 15.6 | 20.2 | 4.3 | 11.7 | 7.8 | 8.9 | -5.6 | 0.6 | -11.1 | 27.1 | 17.6 | 0.6 | -4.4 | 0.5 | -3.3 | 2.2 | 1.1 | 3.2 | 2.2 | 11.1 | -2.2 | 4.7 | -0.3 | 23.9 | 19.4 | 22.8 | 16.7 | 0.6 | -1.7 | -7 | -8 | -10.6 | -17.2 | 1.3 | -5 | 1.7 | 0 | -1.9 | -3 | -0.4 | -2.9 | -3.9 | -5.6 | -4.4 | -8.3 | 5 | 2.8 | 5.6 | 2.8 | 2.8 | -7.8 | 18.9 | 11.1 | 5 | -3.3 | -1.7 | -10 | 7.8 | 6.7 | 7.2 | 0.6 | 0.6 | -10.6 | -20 | -24.4 | -6.1 | -8.9 | 4.4 | 0 | -1.7 | -10 | 11.7 | 1.7 | 6.1 | -3.9 | -6.7 | -12.2 | 0.9 | -6.1 | -6.8 | -9.2 | -5.6 | -8.3 | 2.8 | -4.4 | 4.4 | 0.6 | 1 | -2 | 3.7 | 0 | 3.9 | -0.6 | 1.7 | 1.1 | -3.9 | -8.3 | -8 | -12 | 4.4 | -11.7 | 12.2 | 0 | -3.9 | -10.6 | 5.3 | -0.6 | 1.7 | -7.2 | 17.8 | -7.2 | 26.7 | 16.7 | 12.8 | -2 | 5 | -9.4 | 14.4 | -2.8 | 16.1 | 10 | -1.1 | -3.3 | 2.8 | 1.1 | -5 | -7.8 | 5.6 | 4.4 | -3.3 | -5 | 0 | -2.8 | 4.3 | -1.5 | -0.7 | -3.4 | 6.5 | -3.5
-5 | -9 | -10.6 | -12.8 | 17.2 | 12.8 | 11.1 | 2.8 | 4.4 | -6.8 | 6.1 | -10 | 6 | 5 | 7.2 | -0.6 | 20.6 | 7.8 | 9.4 | 8.3 | 11.7 | -4.4 | 13.3 | -2.2 | 10.6 | -6.1 | 0.6 | -17.8 | 18 | 0 | 18.3 | 15.6 | 21.7 | 4.4 | 12.8 | 7.8 | 10.6 | -6.7 | 2.2 | -10.6 | 27.4 | 17.9 | 1.1 | -3.9 | 0 | -3.4 | 2.2 | 1.7 | 3.9 | 2.8 | 12.8 | -2.8 | 5.6 | -0.6 | 23.3 | 19.4 | 22.8 | 16.7 | 1.1 | -1.7 | -6 | -8 | -9.4 | -16.7 | 1.7 | -6.1 | 2.2 | 0 | -1.7 | -2.8 | 0 | -3.3 | -3.3 | -6.1 | -3.9 | -7.8 | 9.4 | 2.8 | 6.1 | 3.9 | 4.4 | -8.3 | 20.6 | 7.8 | 5.6 | -3.9 | -1.1 | -8.9 | 8.9 | 7.2 | 7.8 | 1.1 | 1.1 | -11.1 | -18.9 | -23.2 | -6.5 | -8.9 | 5 | 0 | -0.6 | -11.7 | 12.2 | -2.8 | 7.2 | -4.4 | -6.1 | -11.7 | 1.7 | -6.7 | -6.1 | -9.4 | -5.6 | -7.8 | 3.9 | -2.8 | 4.8 | 0.5 | 0 | -2 | 4.4 | 0 | 5 | 0 | 2.2 | 1.7 | -3.3 | -8.9 | -8 | -12 | 5.6 | -10.6 | 13.9 | -1.1 | -3.9 | -10.6 | 8.3 | -0.6 | 2.8 | -7.2 | 18 | -6.6 | 26.5 | 16.8 | 15 | -2.1 | 5.9 | -8.1 | 16.1 | -2.2 | 18.9 | 10 | -1.1 | -3.3 | 3.3 | 1.1 | -4.4 | -7.2 | 5.6 | 5 | -2.8 | -5 | 0.2 | -2.5 | 5 | -2.2 | -0.4 | -4 | 6.8 | -2.8
-3 | -7 | -10 | -12.2 | 17.8 | 12.8 | 12.8 | 3.3 | 5 | -8.3 | 6.1 | -10 | 6 | 5 | 7.6 | -0.3 | 17.2 | 13.3 | 10 | 8.3 | 11.7 | -1.1 | 12.9 | -2.6 | 11.1 | -5.6 | 0.6 | -21.7 | 18 | 0 | 18.3 | 15.4 | 21.7 | 4.8 | 13.3 | 8.3 | 11.7 | -3.9 | 3.9 | -10.6 | 27.8 | 18.3 | 1.7 | -3.9 | -0.6 | -3.9 | 2.8 | 1.7 | 5 | 4 | 13.9 | -3.3 | 5.6 | -0.6 | 21.1 | 18.9 | 23.9 | 17.8 | 1.1 | -1.1 | -6 | -7 | -9.4 | -16.7 | 1.3 | -5 | 2.2 | 0 | -1.5 | -2.5 | 0 | -2.8 | -2.8 | -4.4 | -2.8 | -7.2 | 11.1 | 2.8 | 6.1 | 3.9 | 6.1 | -8.3 | 21.1 | 7.8 | 6.1 | -5 | -1.7 | -8.3 | 11.7 | 8.9 | 7.6 | 1.7 | 2.2 | -11.1 | -17.8 | -22.4 | -6.8 | -9.2 | 6.7 | -1.1 | -2.1 | -10.8 | 12.2 | -2.2 | 8.9 | -4.4 | -5.6 | -11.1 | 1.9 | -5.9 | -5.4 | -8.1 | -5.6 | -7.8 | 4.4 | -2.2 | 5.2 | 0.7 | 1 | -1 | 4.6 | -0.5 | 6.1 | 0.6 | 2.2 | 1.7 | -3.3 | -8.9 | -7 | -12 | 6.1 | -12.8 | 14.4 | -0.6 | -4.4 | -10.6 | 10.2 | -0.3 | 3.9 | -7.8 | 18.1 | -7.2 | 26.3 | 16.6 | 17.2 | -3.9 | 6.9 | -7.7 | 16.7 | -1.1 | 20.6 | 10 | -1.1 | -3.3 | 3.9 | 1.7 | -4.4 | -7.2 | 5.6 | 5 | -2.8 | -5 | 0.4 | -2.5 | 5.4 | -1.9 | 0 | -5 | 7.2 | -2.2
-3 | -8 | -10 | -12.2 | 18.3 | 13.3 | 14.4 | 3.9 | 4.3 | -8.4 | 7.2 | -11.7 | 6 | 6 | 7.9 | -0.1 | 17.2 | 11.7 | 10 | 8.9 | 11.1 | 0.6 | 12.6 | -3.2 | 11.1 | -3.9 | 0 | -16.7 | 19 | 0 | 18.3 | 15.2 | 21.7 | 5.2 | 14.4 | 8.9 | 12.8 | -8.3 | 5 | -10.6 | 27.1 | 18.7 | 1.1 | -3.9 | -0.2 | -3.2 | 3.3 | 2.2 | 6.1 | 5.4 | 13.3 | -3.3 | 5.6 | -0.8 | 21.1 | 19.4 | 23.3 | 17.8 | 1.1 | -0.6 | -6 | -7 | -10 | -17.2 | 1 | -4.5 | 2.8 | 0 | -1.3 | -2.3 | 0 | -2.8 | -2.2 | -5 | -2.2 | -6.7 | 11.7 | 2.8 | 6.7 | 3.9 | 7.8 | -9.4 | 21.1 | 6.7 | 5.6 | -4.4 | -1.1 | -11.1 | 11.1 | 8.3 | 7.4 | 1.9 | 2.8 | -11.1 | -16.7 | -22.2 | -7.2 | -10 | 7.2 | -2.2 | -3.5 | -11.2 | 11.7 | -3.3 | 8.9 | -3.9 | -5 | -11.7 | 2 | -6.3 | -4.6 | -7.2 | -5.6 | -7.8 | 5 | -1.7 | 5.6 | 0.6 | 1 | -1 | 4.8 | -0.9 | 4.4 | 0 | 2.8 | 2.2 | -2.8 | -8.9 | -7 | -12 | 6.7 | -11.7 | 15 | -1.1 | -4.4 | -10.6 | 12 | -0.2 | 3.3 | -8.3 | 18.3 | -8.9 | 26.1 | 16.7 | 16.8 | -3.4 | 7.8 | -8.9 | 16.7 | -1.1 | 21.7 | 8.9 | -1.1 | -3.3 | 3.9 | 1.7 | -5 | -6.7 | 5.6 | 5 | -2.2 | -5 | 0.6 | -2.8 | 5.7 | -1.9 | -0.2 | -5.1 | 6.8 | -1.9
-4 | -8 | -11.1 | -12.2 | 18.3 | 13.3 | 13.9 | 3.9 | 3.5 | -9.4 | 7.8 | -15 | 6 | 5 | 8.3 | 0 | 16.7 | 10.6 | 8.3 | 8.3 | 10.6 | 1.1 | 12.2 | -4.4 | 10 | -3.3 | -0.5 | -14.3 | 18 | 0 | 18.3 | 15 | 21.7 | 5.6 | 14.4 | 9.4 | 12.2 | -8.3 | 5.6 | -11.1 | 26.3 | 18.7 | 0.6 | -5.6 | 0.2 | -2.7 | 3.3 | 2.2 | 7.2 | 6.7 | 11.7 | -2.8 | 5.6 | -1.1 | 20.6 | 19.4 | 22.8 | 17.8 | 1.1 | 0 | -6 | -7 | -11.1 | -17.2 | 0.6 | -5 | 2.2 | 0 | -1.1 | -2.2 | 0 | -3.3 | -2.8 | -5.6 | -2.2 | -6.7 | 11.7 | 3.3 | 6.1 | 3.3 | 7.2 | -10.6 | 20.6 | 6.1 | 5.6 | -3.9 | -1.7 | -11.7 | 10 | 7.2 | 7.2 | 2.2 | 2.2 | -11.1 | -17.2 | -21.7 | -7.6 | -10 | 7.2 | -1.1 | -5 | -12.8 | 11.7 | -4.4 | 8.9 | -3.9 | -5.6 | -13.3 | 2.2 | -7.2 | -3.9 | -6.7 | -5.6 | -7.8 | 4.4 | -1.1 | 5.2 | 0.9 | 2 | -2 | 5 | -1.7 | 3.9 | 0 | 2.8 | 1.7 | -2.8 | -10 | -6 | -11 | 7.2 | -11.1 | 15 | -4.4 | -5 | -10.6 | 13.9 | -0.6 | 3.3 | -8.3 | 15.5 | -6.5 | 25 | 17 | 16.5 | -3.2 | 6.5 | -7.7 | 16.1 | -1.7 | 21.7 | 8.9 | -1.7 | -3.3 | 4.4 | 1.7 | -5 | -6.7 | 6.7 | 6.1 | -3.3 | -5.6 | 0.6 | -2.3 | 6.1 | -2.2 | -0.4 | -5.7 | 6.5 | -1.9
-5 | -9 | -12.2 | -12.8 | 17.8 | 13.3 | 11.1 | 4.4 | 2.8 | -12.2 | 6.7 | -16.1 | 6 | 5 | 7.8 | 0.3 | 15.6 | 10 | 8.3 | 7.8 | 8.9 | 2.2 | 10.9 | -4.9 | 7.8 | -6.1 | -1.1 | -14.4 | 14 | 2 | 17.4 | 14.9 | 20 | 6.4 | 15 | 10 | 11.1 | -10.6 | 5 | -8.3 | 25.6 | 18.9 | -0.6 | -6.7 | 0.6 | -2.8 | 1.7 | -2.8 | 7 | 5.2 | 10 | -2.2 | 4.7 | -1.3 | 20 | 19.4 | 22.2 | 18.3 | 0 | -1.7 | -6 | -7 | -12.8 | -17.2 | 0.6 | -4.4 | 2.2 | 0 | -1.1 | -2 | 0 | -2.8 | -3.3 | -6.7 | -3.3 | -6.7 | 9.4 | 3.9 | 6.1 | 3.3 | 5 | -8.9 | 18.3 | 6.7 | 6.1 | -4.4 | -3.3 | -11.1 | 9.4 | 7.8 | 7.2 | 3.1 | 1.1 | -11.1 | -17.8 | -21.7 | -7.9 | -10.4 | 4.4 | -0.6 | -6.5 | -11.4 | 10 | -3.3 | 2.8 | -3.9 | -5.6 | -13.9 | 1.8 | -6.7 | -3.9 | -6.2 | -5.6 | -10 | 3.3 | -0.6 | 4.8 | 0.9 | 1 | -1 | 4.6 | -0.9 | 2.2 | -1.7 | 2.8 | 1.7 | -3.3 | -10.6 | -6 | -11 | 5.6 | -9.4 | 13.9 | -3.3 | -6.1 | -11.1 | 10.7 | 0.4 | 1.7 | -8.3 | 12.8 | -6.4 | 23.9 | 17.2 | 16.1 | -3.9 | 5.2 | -8 | 13.9 | -1.7 | 21.1 | 9.4 | -1.7 | -3.3 | 3.9 | 1.7 | -5 | -6.1 | 6.7 | 6.1 | -5 | -6.7 | 0.6 | -2.2 | 5.4 | -1.7 | -0.6 | -7.2 | 6.1 | -2.2
-6 | -10 | -10.6 | -11.7 | 17.8 | 13.3 | 9.4 | 4.4 | 1.3 | -10.2 | 5.6 | -18.3 | 6 | 5 | 7.2 | 0.4 | 15.6 | 9.4 | 8.3 | 8.3 | 8.3 | 1.7 | 9.6 | -6.3 | 6.1 | -5.6 | -2 | -13.4 | 12 | 4 | 16.5 | 14.7 | 18.4 | 7.2 | 13.9 | 10 | 5.6 | -7.2 | 1.7 | -8.9 | 25 | 18.9 | -1.1 | -6.7 | 0.4 | -2.3 | 0.6 | -3.9 | 6.9 | 3.9 | 6.1 | -2.2 | 3.7 | -2 | 19.4 | 18.9 | 21.1 | 18.3 | 0 | -2.2 | -6 | -7 | -13.9 | -17.8 | 0.6 | -4.6 | 1.7 | 0 | -1.1 | -1.7 | 0 | -2.8 | -3.9 | -6.7 | -4.4 | -7.2 | 7.8 | 2.8 | 5.6 | 3.3 | 4.4 | -8.9 | 17.2 | 5.6 | 4.4 | -3.3 | -5 | -10 | 9.4 | 7.8 | 7.2 | 3.8 | -1.1 | -9.4 | -18.3 | -22.2 | -8.3 | -11.1 | 4.4 | -1.7 | -7.9 | -11.3 | 8.9 | -1.1 | 0 | -3.9 | -5 | -13.9 | 1.5 | -6.9 | -3.9 | -5.9 | -5 | -10 | 2.2 | -1.7 | 4.4 | 1.1 | 2 | -1 | 4.3 | -0.4 | 1.1 | -1.7 | 2.8 | 1.7 | -3.3 | -10.6 | -5 | -10 | 3.3 | -10 | 11.1 | -1.1 | -6.7 | -11.7 | 7.6 | 0.5 | 0.6 | -7.8 | 10 | -7.2 | 22.8 | 17.2 | 15.5 | -3.9 | 3.9 | -9.4 | 12.2 | 0 | 20 | 9.4 | -1.7 | -3.9 | 3.9 | 1.7 | -5 | -6.1 | 6.7 | 6.1 | -5.6 | -6.7 | 0.6 | -2.2 | 4.6 | -1.6 | -0.6 | -7.6 | 5 | -1.7
-8 | -11 | -12.2 | -12.8 | 18.3 | 13.9 | 6.1 | 3.9 | -0.2 | -9.8 | 4.4 | -15.6 | 6 | 5 | 6.7 | 0.6 | 15.6 | 8.3 | 8.3 | 7.8 | 7.8 | 1.7 | 8.3 | -8.3 | 4.4 | -6.1 | -3 | -13.7 | 10 | 3 | 15.6 | 14.4 | 16.7 | 7.2 | 12.8 | 10 | 3.9 | -3.9 | 0 | -8.3 | 24.5 | 19.1 | -2.8 | -8.9 | 0.2 | -2.4 | 0 | -4.4 | 6.7 | 2.2 | 3.9 | -2.2 | 2.8 | -2.8 | 18.3 | 17.8 | 20.6 | 18.3 | -0.6 | -2.8 | -6 | -7 | -15 | -18.9 | 0.6 | -5.6 | 1.1 | 0 | -1.1 | -1.7 | 0 | -3.3 | -3.9 | -6.7 | -3.3 | -6.7 | 6.1 | 3.3 | 5 | 3.9 | 3.9 | -8.3 | 15.6 | 3.3 | 4.4 | -3.3 | -5.6 | -8.3 | 10 | 7.8 | 7.2 | 4.4 | -2.2 | -9.4 | -17.9 | -21.6 | -8.3 | -11 | 2.2 | -1.1 | -9.4 | -11.7 | 8.9 | -1.1 | -0.6 | -3.9 | -5 | -11.7 | 1.1 | -8.3 | -3.9 | -6.1 | -5 | -9.4 | 2.2 | -2.2 | 4.2 | 1 | 1 | -1 | 3.9 | 0 | 0.6 | -2.2 | 2.8 | 1.1 | -3.3 | -10.6 | -5 | -10 | 1.1 | -5.6 | 7.2 | 1.1 | -6.1 | -11.1 | 4.4 | 0 | 0 | -7.8 | 7.8 | -7.3 | 22.6 | 17.5 | 15 | -4.3 | 3.2 | -7.5 | 8.9 | 0.6 | 17.8 | 10 | -2.2 | -3.9 | 3.9 | 1.7 | -4.4 | -6.7 | 6.7 | 6.1 | -4.4 | -6.1 | 0.4 | -1.9 | 3.9 | -1.7 | -0.6 | -9 | 3.9 | -1.8
-7 | -10 | -11.1 | -12.2 | 18.9 | 14.4 | 6.1 | 3.9 | -1.7 | -11.1 | 3.3 | -13.9 | 7 | 6 | 6.3 | 0.2 | 15.6 | 8.9 | 8.3 | 7.8 | 7.2 | 1.7 | 7.2 | -6.8 | 3.3 | -6.7 | -3.9 | -15.6 | 9 | 2 | 15.4 | 14.5 | 15.9 | 7.7 | 12.8 | 10.6 | 3.3 | -2.2 | 0.6 | -9.4 | 23.9 | 18.9 | -4.4 | -10 | 0 | -2.8 | -0.6 | -5 | 4.3 | -0.1 | 1.7 | -3.3 | 1.7 | -3 | 18.3 | 17.8 | 20.6 | 18.3 | -1.1 | -3.3 | -6 | -7 | -16.1 | -19.4 | 0.6 | -4.6 | 1.1 | 0 | -0.7 | -1.1 | 0.4 | -2.6 | -4.4 | -7.2 | -5.6 | -7.2 | 4.4 | 2.8 | 5 | 3.3 | 3.9 | -7.8 | 13.9 | 2.8 | 3.3 | -2.8 | -6.7 | -10 | 10 | 7.8 | 9.2 | 5.6 | -2.8 | -9.4 | -17.6 | -21.8 | -8.3 | -11.1 | 2.2 | -1.1 | -12 | -14.9 | 7.8 | -0.6 | -3.3 | -5.6 | -5 | -10 | 0.9 | -7.2 | -3.2 | -6.1 | -4.4 | -8.3 | 1.7 | -2.2 | 4.1 | 1.1 | 1 | -1 | 3.7 | -0.1 | -0.6 | -2.2 | 2.8 | 1.7 | -3.9 | -10.6 | -6 | -10 | -0.6 | -5.6 | 6.7 | 0.6 | -5 | -10 | 3.1 | -0.2 | -1.1 | -7.8 | 5.5 | -8.1 | 22.4 | 17.6 | 14.4 | -5.6 | 2.4 | -7.1 | 7.8 | 1.7 | 16.1 | 10 | -2.8 | -4.4 | 3.9 | 1.7 | -4.4 | -7.2 | 6.7 | 6.1 | -4.4 | -6.1 | 0.2 | -1.6 | 3.2 | -1.5 | -0.6 | -11.7 | 2.8 | -2.2
-10 | -13 | -10 | -12.2 | 18.9 | 14.4 | 6.7 | 5 | -2.2 | -10.2 | 2.2 | -14.4 | 7 | 6 | 6 | -0.1 | 13.9 | 8.9 | 8.3 | 7.8 | 7.2 | -0.6 | 6.1 | -6.7 | 2.8 | -6.7 | -3.7 | -11.6 | 9 | 2 | 15.2 | 14.6 | 15.2 | 8.2 | 12.8 | 10.6 | 3.9 | -1.7 | -0.6 | -7.8 | 22.8 | 18.6 | -5.6 | -11.1 | 0 | -2.2 | -1.7 | -6.1 | 1.8 | -2.4 | 1.7 | -3.3 | 0.5 | -3.8 | 17.8 | 17.8 | 20 | 18.9 | -1.7 | -3.9 | -6 | -7 | -17.2 | -20.6 | 0.6 | -4.4 | 1.1 | 0 | -0.4 | -0.5 | 0.7 | -2.5 | -4.4 | -7.2 | -5.6 | -7.2 | 5 | 3.9 | 5 | 3.3 | 2.8 | -6.7 | 11.7 | 5 | 3.9 | -2.8 | -6.7 | -10 | 9.4 | 7.8 | 11.3 | 6.9 | -3.9 | -10 | -17.2 | -22.2 | -8.3 | -11.7 | 1.1 | -1.1 | -14.6 | -18.6 | 7.2 | -1.7 | -2.8 | -5.6 | -5 | -10 | 0.8 | -7.3 | -2.4 | -6.6 | -3.9 | -7.8 | 1.1 | -2.2 | 3.9 | 1.1 | 1 | -2 | 3.5 | -0.3 | 0.6 | -1.7 | 2.8 | 1.7 | -3.9 | -10.6 | -6 | -8 | -1.7 | -6.1 | 5 | 1.1 | -5 | -10 | 1.9 | -0.2 | -1.1 | -7.8 | 3.3 | -10.6 | 22.2 | 17.8 | 13.3 | -4.7 | 1.7 | -7.8 | 7.2 | 2.2 | 16.1 | 10.6 | -3.3 | -5 | 4.4 | 2.8 | -4.4 | -8.9 | 7.2 | 6.1 | -4.4 | -6.1 | 0 | -1.7 | 2.4 | -1.7 | 0 | -10.1 | 3.2 | -1.9
-10 | -13 | -10 | -12.8 | 18.3 | 15 | 6.1 | 5 | -2.8 | -10.8 | 2.2 | -17.2 | 7 | 6 | 5.6 | -0.6 | 15 | 8.3 | 8.3 | 7.8 | 6.7 | -1.1 | 5 | -7.2 | 2.8 | -7.2 | -3.5 | -9.6 | 8 | 2 | 15 | 14.4 | 14.4 | 8.3 | 11.7 | 10.6 | 2.8 | -1.1 | -1.1 | -7.8 | 21.7 | 18.3 | -5.6 | -11.7 | 0 | -2.1 | -2.8 | -7.2 | -0.6 | -5 | 0.6 | -3.9 | -0.6 | -5 | 16.7 | 5 | 19.4 | 18.9 | -2.2 | -5 | -6 | -7 | -17.2 | -21.1 | 0.6 | -5 | 0.6 | 0 | 0 | 0 | 1.1 | -2.8 | -4.4 | -7.2 | -4.4 | -6.7 | 4.4 | 2.8 | 5 | 3.9 | 3.3 | -7.2 | 12.2 | 7.2 | 3.3 | -2.2 | -6.1 | -9.4 | 9.4 | 8.3 | 13.3 | 7.8 | -4.4 | -10.6 | -16.3 | -20.4 | -8.3 | -11.2 | 1.7 | -1.1 | -17.2 | -22.8 | 4.4 | -1.7 | -5.6 | -6.7 | -5 | -10 | 0.6 | -8.3 | -1.7 | -7.8 | -3.9 | -7.2 | 1.1 | -2.2 | 3.9 | 1.3 | 1 | -2 | 3.3 | -0.6 | 0 | -1.1 | 2.8 | 1.7 | -3.9 | -10 | -7 | -10 | -2.2 | -5.6 | 3.3 | 1.1 | -8.3 | -11.7 | 0.6 | -0.6 | -2.2 | -7.2 | 2.8 | -8.4 | 22 | 18 | 12.2 | -5.1 | 1.1 | -6.8 | 6.1 | 2.8 | 14.4 | 11.1 | -3.3 | -5 | 4.4 | 2.8 | -5 | -9.4 | 7.8 | 6.1 | -5 | -5.6 | 0 | -1.4 | 1.7 | -2.2 | 0.5 | -10 | 3.5 | -1.8
-12 | -15 | -10.6 | -12.2 | 18.3 | 15 | 6.1 | 4.4 | -3.3 | -12.2 | 1.7 | -15 | 8 | 7 | 4.5 | -0.4 | 14.4 | 7.2 | 8.3 | 7.2 | 5.6 | -1.1 | 4.5 | -6.9 | 2.2 | -7.2 | -3.3 | -8.3 | 8 | 2 | 15 | 14.4 | 14.4 | 8.8 | 9.4 | 9.4 | 2.8 | -1.1 | -2.2 | -8.3 | 20.6 | 17.8 | -6.1 | -11.7 | 0 | -2.2 | -3.3 | -7.8 | -1.1 | -5.5 | 1.7 | -3.9 | -1.1 | -4.8 | 15.6 | 5 | 19.4 | 18.3 | -2.2 | -5.6 | -6 | -7 | -18.3 | -21.3 | 0.2 | -3.4 | 0.6 | 0 | -0.4 | -0.8 | 0.9 | -2.4 | -4.4 | -7.2 | -4.4 | -6.1 | 5 | 3.3 | 5.6 | 3.3 | 3.9 | -7.2 | 11.7 | 8.3 | 3.3 | -1.7 | -5.6 | -9.4 | 10 | 8.9 | 14.2 | 8.4 | -4.4 | -9.4 | -15.3 | -19.1 | -8.3 | -11.2 | 1.1 | -1.1 | -17.8 | -22.8 | 2.8 | -2.8 | -5 | -7.2 | -5.6 | -8.3 | 0.4 | -6.9 | -1.1 | -6.7 | -3.3 | -7.2 | 1.1 | -2.2 | 3.9 | 1.6 | 1 | -1 | 2.9 | -0.3 | -1.1 | -2.2 | 2.8 | 2.2 | -3.3 | -10 | -9 | -11 | -2.8 | -6.1 | 2.8 | 0.6 | -10 | -12.8 | 0.6 | -0.5 | -3.9 | -7.2 | 2.2 | -7.8 | 21.9 | 18.1 | 11.1 | -6.1 | 0.6 | -6.8 | 7.8 | 5.6 | 14.4 | 11.7 | -3.3 | -5 | 5 | 3.3 | -5.6 | -10 | 8.3 | 6.1 | -5 | -5 | 0 | -1.1 | 1.1 | -3.1 | 1.1 | -11.1 | 3.9 | -2.2
-13 | -15 | -11.7 | -12.8 | 17.8 | 15.6 | 8.9 | 7.2 | -4.4 | -10.8 | 0.6 | -13.9 | 8 | 7 | 3.3 | -0.8 | 15 | 6.1 | 8.3 | 7.2 | 5 | -1.1 | 2.4 | -6.8 | 2.8 | -7.2 | -4.2 | -9.9 | 7 | 1 | 15 | 14.1 | 14.4 | 9 | 11.7 | 11.1 | 2.8 | -1.1 | -2.2 | -9.4 | 21.9 | 18.5 | -6.7 | -11.7 | 0 | -1.8 | -3.9 | -7.8 | -1.7 | -6.4 | 0.6 | -4.4 | -1.7 | -5.3 | 13.3 | 5 | 20 | 18.3 | -2.8 | -6.7 | -6 | -7 | -19.4 | -21.5 | -0.2 | -2.7 | 0.6 | 0 | -0.7 | -1.3 | 0.8 | -2.3 | -4.4 | -7.2 | -4.4 | -6.1 | 4.4 | 3.3 | 6.1 | 2.8 | 5 | -8.3 | 11.1 | 8.9 | 3.3 | -2.2 | -5.6 | -10 | 9.4 | 8.3 | 15.2 | 9.4 | -2.8 | -8.9 | -14.4 | -18.3 | -8.3 | -11.7 | 1.1 | -1.1 | -18.3 | -23.2 | 1.7 | -3.3 | -6.1 | -7.8 | -5 | -8.9 | 0.2 | -6.5 | -0.6 | -6.3 | -3.3 | -7.2 | 1.1 | -2.2 | 3.9 | 1.7 | 0 | -3 | 2.6 | -0.1 | -0.6 | -1.7 | 2.8 | 2.2 | -3.3 | -10 | -9 | -11 | -1.7 | -5.6 | 2.2 | 0.6 | -8.9 | -11.7 | 0.6 | -0.5 | -5 | -8.3 | 1.7 | -8.3 | 21.7 | 18.3 | 11.1 | -5.2 | 0 | -7.8 | 7.8 | 5.6 | 13.9 | 11.1 | -3.3 | -5.6 | 6.1 | 4.4 | -6.1 | -10.6 | 8.9 | 6.1 | -4.4 | -4.4 | 0 | -1.1 | 0.6 | -4.4 | 1.7 | -9.6 | 4.6 | -2.4
-13 | -16 | -11.7 | -12.8 | 18.3 | 15.6 | 8.3 | 6.7 | -5.6 | -11.1 | 0 | -13.3 | 8 | 8 | 2.2 | -1.1 | 13.9 | 5 | 8.3 | 7.2 | 6.7 | -1.7 | 1.7 | -6.5 | 7.8 | -10 | -5.2 | -12.4 | 7 | 2 | 15 | 13.9 | 14.4 | 9.4 | 12.2 | 11.7 | 3.3 | -1.7 | -2.2 | -9.4 | 23.1 | 18.9 | -6.7 | -11.7 | 0 | -1.5 | -3.9 | -7.2 | -2.2 | -8.3 | -1.1 | -5.6 | -2.2 | -6.1 | 11.1 | 4.4 | 20 | 18.3 | -3.3 | -8.3 | -6 | -7 | -20 | -21.9 | -0.6 | -2.2 | 0.6 | 0 | -1.1 | -2.2 | 0.6 | -2.8 | -4.4 | -8.9 | -3.9 | -5.6 | 4.4 | 3.3 | 5.6 | 2.2 | 4.4 | -7.8 | 10 | 8.9 | 5 | -2.8 | -5 | -10.6 | 9.4 | 8.9 | 16.1 | 10 | -3.9 | -9.4 | -14 | -17.2 | -8.5 | -11.4 | 1.7 | -1.1 | -18.9 | -24.4 | 1.7 | -5 | -5.6 | -7.2 | -5 | -7.8 | 0 | -7.2 | 0 | -6.7 | -2.8 | -6.7 | 1.1 | -1.7 | 3.7 | 1.7 | 0 | -3 | 2.2 | 0 | -1.1 | -2.8 | 3.3 | 2.8 | -2.8 | -9.4 | -8 | -11 | -2.2 | -5.6 | 2.2 | 0.6 | -9.4 | -12.2 | 0.6 | -0.6 | -4.4 | -7.8 | 0.6 | -7.4 | 21.9 | 18.7 | 11.1 | -5.2 | -0.4 | -6.6 | 8.9 | 6.1 | 13.3 | 11.7 | -3.3 | -5.6 | 6.7 | 5.6 | -7.2 | -11.1 | 7.8 | 5 | -4.4 | -5 | 0 | -1.1 | 0 | -6.7 | 2.2 | -9.8 | 5.4 | -3
-13 | -16 | -11.7 | -12.8 | 18.9 | 16.7 | 8.3 | 6.7 | -6.7 | -11.7 | -1.1 | -13.3 | 9 | 8 | 2.6 | -0.6 | 12.2 | 7.2 | 8.3 | 7.2 | 4.4 | -0.6 | 0.4 | -6.2 | 5.6 | -7.8 | -6.1 | -16.1 | 8 | 1 | 14.8 | 13.9 | 14 | 9.7 | 12.2 | 12.2 | 2.2 | -1.7 | -2.8 | -7.8 | 24.4 | 19.4 | -6.7 | -11.7 | 0 | -1.7 | -3.3 | -6.7 | -2.8 | -7.6 | -1.1 | -5.6 | -2.4 | -5.8 | 9.4 | 3.9 | 19.4 | 18.9 | -3.3 | -9.4 | -6 | -7 | -19.4 | -22.1 | -0.2 | -1.3 | 0.6 | 0 | -1.8 | -2.7 | -0.2 | -2.6 | -4.4 | -7.2 | -3.9 | -5.6 | 5 | 3.3 | 5 | 1.1 | 4.4 | -7.8 | 10 | 8.9 | 3.9 | -2.8 | -5.6 | -10.6 | 10 | 8.9 | 15.9 | 11.3 | -3.9 | -10 | -13.7 | -16.8 | -8.7 | -11.6 | 2.2 | -2.2 | -19.1 | -23.8 | 2.2 | -5 | -7.2 | -8.3 | -5.6 | -7.2 | 0.2 | -5.7 | 0 | -5.9 | -2.8 | -6.1 | 0.6 | -1.1 | 3.5 | 1.7 | 0 | -2 | 1.8 | -0.3 | -1.7 | -2.2 | 3.9 | 3.3 | -2.2 | -8.9 | -9 | -11 | -3.3 | -6.1 | 3.3 | 0.6 | -8.9 | -12.2 | 0.2 | -0.8 | -5.6 | -8.9 | -0.6 | -7.6 | 22 | 19 | 11.1 | -6.1 | -0.7 | -6.2 | 7.2 | 5.6 | 13.9 | 12.8 | -3.3 | -5.6 | 7.2 | 5.6 | -7.2 | -11.1 | 6.7 | 5.6 | -4.4 | -5 | 0 | -1.4 | -0.4 | -6.1 | 2.8 | -11.1 | 6.1 | -4.4
-14 | -17 | -12.2 | -12.8 | 18.3 | 16.7 | 7.2 | 6.7 | -7.2 | -11.4 | -1.7 | -12.2 | 9 | 8 | 2.9 | -0.3 | 11.1 | 6.7 | 7.8 | 6.7 | 5 | -2.2 | -0.1 | -6 | 10 | -8.9 | -5.9 | -13.7 | 8 | 1 | 14.6 | 13.8 | 13.7 | 9.8 | 12.8 | 12.8 | 0.6 | -1.7 | -1.7 | -8.3 | 24.2 | 19.5 | -7.8 | -12.2 | -0.2 | -1.7 | -3.3 | -6.7 | -3.3 | -7.6 | 0 | -5 | -2.6 | -6 | 8.3 | 3.3 | 14.4 | 12.8 | -3.3 | -10 | -6 | -7 | -21.1 | -22.3 | 0.2 | -0.7 | 0.6 | 0 | -2.6 | -3.2 | -0.9 | -2.7 | -5 | -7.2 | -3.9 | -5.6 | 5 | 3.9 | 5 | 1.7 | 4.4 | -8.3 | 11.1 | 10 | 2.8 | -3.3 | -5.6 | -10.6 | 10.6 | 9.4 | 15.8 | 12.4 | -4.4 | -10 | -13.3 | -16.7 | -8.9 | -12.2 | 1.7 | -2.2 | -19.2 | -23.8 | 0.6 | -5 | -7.8 | -9.4 | -5 | -7.2 | 0.4 | -5.3 | 0 | -5.9 | -2.2 | -5.6 | 0 | 0 | 3.3 | 1.7 | 1 | -2 | 1.5 | -0.2 | -0.6 | -1.7 | 4.4 | 3.3 | -1.7 | -8.9 | -8 | -11 | -2.8 | -6.1 | 2.2 | 0.6 | -8.3 | -11.1 | -0.2 | -1.2 | -5.6 | -8.3 | -1.7 | -8.9 | 22.2 | 19.4 | 11.1 | -5.2 | -1.1 | -6.7 | 6.1 | 5 | 13.9 | 12.8 | -3.9 | -5.6 | 7.8 | 6.1 | -6.7 | -11.1 | 8.3 | 5.6 | -5 | -5.6 | 0 | -1.7 | -0.7 | -6.2 | 2.4 | -9.6 | 6.3 | -3.4
-12 | -15 | -11.7 | -12.2 | 13.9 | 12.2 | 8.3 | 7.2 | -7.8 | -11.8 | -2.2 | -11.7 | 9 | 8 | 3.3 | 0 | 10.6 | 6.7 | 7.2 | 6.1 | 5.6 | -3.9 | -0.9 | -5.8 | 8.9 | -9.4 | -5.8 | -12.6 | 8 | 1 | 14.4 | 13.9 | 13.3 | 10 | 12.8 | 12.8 | 1.1 | -1.7 | -2.8 | -8.3 | 24.1 | 19.4 | -8.3 | -12.2 | -0.4 | -2.2 | -3.3 | -6.7 | -3.9 | -8.3 | 0 | -5 | -2.8 | -6.7 | 7.2 | 2.8 | 13.3 | 11.7 | -3.9 | -9.4 | -6 | -7 | -21.7 | -22.7 | 0.6 | 0 | 1.1 | 0.6 | -3.3 | -3.9 | -1.7 | -3.3 | -5 | -7.8 | -3.9 | -6.1 | 5 | 3.3 | 6.1 | 1.7 | 4.4 | -8.3 | 11.7 | 11.1 | 2.8 | -3.3 | -5.6 | -10.6 | 11.1 | 9.4 | 15.6 | 13.3 | -4.4 | -10 | -12.6 | -15 | -9.5 | -12.6 | 2.2 | -4.4 | -19.4 | -24.4 | 1.1 | -4.4 | -7.8 | -9.4 | -5 | -6.7 | 0.6 | -5.6 | 0 | -6.7 | -1.1 | -6.1 | 0 | 0 | 3.1 | 1.5 | 0 | -3 | 1.1 | -0.6 | 0.6 | 0 | 3.9 | 3.3 | -1.7 | -8.9 | -8 | -11 | -2.8 | -6.7 | 2.8 | 1.7 | -7.8 | -11.1 | -0.6 | -1.7 | -5 | -7.8 | -2.8 | -8.7 | 22.2 | 19.6 | 11.1 | -5.2 | -1.7 | -6.2 | 6.1 | 5 | 13.3 | 12.8 | -4.4 | -6.7 | 9.4 | 7.8 | -8.9 | -11.1 | 9.4 | 3.3 | -4.4 | -5.6 | 0 | -1.5 | -1.1 | -7.2 | 2.1 | -9.3 | 6.5 | -3.3
-11 | -15 | -11.7 | -12.2 | 13.3 | 12.2 | 6.1 | 5.6 | -8.3 | -12.8 | -2.8 | -11.1 | 9 | 8 | 2.9 | -0.2 | 8.9 | 6.7 | 5.6 | 5 | 5.6 | -3.9 | -1.2 | -5.5 | 8.3 | -8.9 | -5.6 | -12.2 | 7 | 1 | 14.6 | 13.8 | 13.3 | 10.3 | 12.8 | 12.8 | 0 | -2.2 | -1.1 | -7.2 | 23.9 | 19.4 | -8.9 | -12.2 | -0.6 | -2.8 | -3.3 | -6.7 | -4.1 | -8.1 | 0.6 | -5.6 | -3 | -6.4 | 6.7 | 2.2 | 12.8 | 11.7 | -5 | -10.6 | -7 | -8 | -18.9 | -22.9 | 1.1 | 0.4 | 1.1 | -1.1 | -3.1 | -4 | -1.7 | -3 | -5 | -7.2 | -3.9 | -6.1 | 6.1 | 3.3 | 6.1 | 1.7 | 4.4 | -8.3 | 11.7 | 11.1 | 2.2 | -4.4 | -5.6 | -11.1 | 11.7 | 9.4 | 15.6 | 13.8 | -4.4 | -10 | -11.8 | -13.7 | -10 | -13.3 | 2.8 | -1.7 | -20.2 | -24.3 | 0 | -5 | -7.8 | -8.9 | -5 | -6.7 | 0 | -5.3 | -0.2 | -5.1 | -1.1 | -6.1 | 0 | 0 | 3 | 1.4 | 0 | -2 | 0.9 | -0.6 | 1.1 | 0 | 5.6 | 4.4 | -1.1 | -8.9 | -8 | -11 | -2.8 | -6.7 | 2.8 | 1.7 | -7.2 | -11.1 | -0.8 | -1.7 | -7.8 | -10 | -3.9 | -9.6 | 22.2 | 19.8 | 11.1 | -6.1 | -2.2 | -6.6 | 5.6 | 4.4 | 13.3 | 12.2 | -4.4 | -6.1 | 9.4 | 7.8 | -8.3 | -11.1 | 10.6 | 3.3 | -5 | -5.6 | 0 | -1.5 | -1.7 | -6.9 | 1.7 | -10.6 | 6.7 | -3.3
-10 | -12 | -11.7 | -12.8 | 13.3 | 11.7 | 6.1 | 4.4 | -8.7 | -12.5 | -2.2 | -11.1 | 9 | 8 | 2.6 | -0.3 | 10 | 6.7 | 5 | 4.4 | 6.7 | -2.8 | -2.2 | -5.3 | 5.6 | -8.9 | -5.6 | -12.4 | 7 | 2 | 14.8 | 13.9 | 13.3 | 10.7 | 12.8 | 12.8 | 0 | -1.7 | -1.1 | -7.2 | 23.9 | 19.6 | -8.9 | -12.2 | -0.8 | -2.6 | -3.3 | -6.1 | -4.2 | -8.2 | 2.2 | -5.6 | -3.1 | -6.6 | 6.7 | 2.2 | 12.8 | 10.6 | -5 | -10.6 | -7 | -8 | -18.9 | -23.3 | 1.7 | 0.7 | 1.1 | -1.1 | -3 | -4.1 | -1.7 | -2.8 | -5.6 | -7.2 | -3.3 | -5.6 | 6.1 | 3.3 | 6.7 | 1.7 | 4.4 | -8.3 | 11.7 | 11.7 | 1.7 | -5 | -5.6 | -10.6 | 12.2 | 9.4 | 15.6 | 14.2 | -3.3 | -10 | -11.1 | -12.8 | -10.6 | -14.4 | 0 | -0.6 | -20.9 | -24.7 | -1.7 | -6.1 | -8.3 | -9.4 | -4.4 | -6.1 | -0.5 | -5.8 | -0.4 | -4.6 | -1.1 | -5.6 | 0 | 0 | 2.8 | 1.1 | 0 | -2 | 0.8 | -0.7 | 1.7 | 0.6 | 6.7 | 6.1 | -1.1 | -8.9 | -10 | -12 | -3.9 | -6.7 | 3.9 | 2.2 | -6.1 | -11.1 | -0.9 | -1.5 | -7.2 | -9.4 | -5 | -11.1 | 22.2 | 20 | 9.6 | -4.9 | -2.8 | -7.2 | 4.4 | 3.3 | 13.3 | 12.2 | -3.9 | -6.1 | 10.6 | 8.3 | -7.8 | -10.6 | 11.1 | 2.8 | -5 | -5.6 | 0 | -1.7 | -2.2 | -7.6 | 2.6 | -9.2 | 6.7 | -2.9
-8 | -11 | -10 | -12.2 | 10.6 | 8.9 | 5 | 5 | -9 | -13 | -2.8 | -11.1 | 9 | 8 | 2.2 | -0.6 | 10 | 5 | 5 | 4.4 | 6.7 | -3.3 | -2.2 | -5 | 6.7 | -9.4 | -5.6 | -13.7 | 6 | 1 | 15 | 13.9 | 13.3 | 11.1 | 12.8 | 12.8 | 0.6 | -1.7 | -1.1 | -7.2 | 23.9 | 19.8 | -8.9 | -12.2 | -0.9 | -2.4 | -2.8 | -6.7 | -4.4 | -8.9 | 2.2 | -6.7 | -3.3 | -7.2 | 7.2 | 2.2 | 12.2 | 9.4 | -5.6 | -11.1 | -8 | -9 | -17.8 | -22.8 | 2.2 | 1.1 | 1.7 | -0.6 | -2.8 | -4.4 | -1.7 | -2.8 | -5.6 | -7.2 | -3.3 | -6.1 | 7.2 | 3.3 | 7.2 | 2.2 | 3.3 | -8.3 | 12.8 | 12.8 | 0 | -5.6 | -6.1 | -6.7 | 13.3 | 10 | 15.6 | 14.4 | -3.9 | -10 | -7.2 | -9.2 | -10.8 | -14.3 | 0 | -0.6 | -21.7 | -25.6 | -0.6 | -6.1 | -8.3 | -10 | -4.4 | -5.6 | -1.1 | -7.2 | -0.6 | -4.4 | -1.1 | -5.6 | 0.6 | 0 | 2.8 | 1.2 | 0 | -2 | 0.6 | -1.1 | 1.7 | 0.6 | 8.9 | 7.2 | -2.8 | -9.4 | -9 | -12 | -2.8 | -6.7 | 3.3 | 1.7 | -6.7 | -11.1 | -1.1 | -1.7 | -5.6 | -8.3 | -4.4 | -10.3 | 22.6 | 20 | 8.2 | -4.7 | -1.5 | -5.7 | 5 | 4.4 | 13.3 | 12.2 | -4.4 | -6.7 | 11.1 | 8.9 | -7.2 | -10.6 | 10.6 | 3.9 | -5 | -5.6 | -0.6 | -2.3 | -2.8 | -8.9 | 3.5 | -9.4 | 6.7 | -2.9
-8 | -10 | -9.4 | -12.2 | 8.9 | 6.7 | 6.7 | 6.1 | -9.4 | -13.9 | -2.8 | -10.6 | 9 | 8 | 4.6 | 0.5 | 11.7 | 2.8 | 4.4 | 3.9 | 6.7 | -3.3 | 0.9 | -3.3 | 10 | -9.4 | -5.6 | -16.1 | 8 | 2 | 15.2 | 14.4 | 16.5 | 12.7 | 12.8 | 12.8 | 0.6 | -1.1 | -1.1 | -7.2 | 23.9 | 20 | -8.9 | -12.2 | -1.1 | -2.8 | -2.2 | -6.7 | -4.8 | -8.3 | 1.1 | -5.6 | -3.5 | -8.2 | 7.2 | 2.2 | 11.7 | 9.4 | -5.6 | -11.1 | -8 | -9 | -17.2 | -22.2 | 2.4 | 1.2 | 1.1 | -1.1 | -2.4 | -3.9 | -1.3 | -2.3 | -5.6 | -7.8 | -3.3 | -6.1 | 7.2 | 3.9 | 7.8 | 1.7 | 3.9 | -8.3 | 14.4 | 13.9 | 1.7 | -5 | -6.7 | -11.7 | 13.3 | 10 | 13.4 | 12.6 | -3.3 | -9.4 | -3.3 | -6.1 | -10.9 | -14.4 | 1.7 | -3.3 | -18.9 | -22.7 | 0 | -6.7 | -7.8 | -8.9 | -4.4 | -5.6 | -0.9 | -6.5 | -0.4 | -3.7 | -1.1 | -5.6 | 0.6 | -0.6 | 2.8 | 1.2 | -1 | -3 | 1.1 | -0.6 | 1.7 | 0.6 | 8.9 | 7.2 | -2.2 | -9.4 | -8 | -11 | -3.3 | -6.1 | 3.9 | 2.8 | -7.8 | -11.7 | 0.4 | -0.4 | -5 | -7.2 | -3.9 | -10.6 | 22.9 | 20.1 | 6.7 | -5.6 | -0.2 | -4.5 | 7.8 | 7.2 | 13.9 | 12.8 | -3.9 | -6.7 | 12.8 | 10 | -7.8 | -11.7 | 7.8 | 5 | -5 | -5.6 | -1.1 | -2.9 | -2.8 | -8.4 | 4.4 | -10.6 | 6.7 | -3.3
-8 | -10 | -8.9 | -12.2 | 8.3 | 6.7 | 8.9 | 8.3 | -9 | -13.1 | -0.6 | -11.1 | 9 | 8 | 7 | 1.5 | 14.4 | 0.6 | 5.6 | 5 | 7.8 | -5 | 4.1 | -2.6 | 9.4 | -8.9 | -5.6 | -13.2 | 12 | 6 | 15.4 | 15.1 | 19.6 | 14 | 12.8 | 12.8 | 5 | 0.6 | 0 | -6.7 | 24.8 | 20.5 | -6.1 | -10 | -0.9 | -2.8 | -2.8 | -6.7 | -5.2 | -8.1 | 5.6 | -3.9 | -3.7 | -9.8 | 7.2 | 2.2 | 12.2 | 9.4 | -5 | -11.1 | -8 | -9 | -15.6 | -20 | 2.6 | 1.4 | 0.6 | -1.1 | -2.1 | -3.5 | -1 | -2 | -5.6 | -7.8 | -3.3 | -6.1 | 8.9 | 4.4 | 8.3 | 2.2 | 5.6 | -7.8 | 15 | 14.4 | 0.6 | -3.9 | -6.7 | -11.7 | 13.3 | 10 | 11.1 | 10.8 | -1.1 | -7.8 | 0.6 | -3.3 | -11.1 | -15 | 2.2 | -2.8 | -16.1 | -20.2 | 5.6 | -4.4 | -3.9 | -5 | -3.3 | -5.6 | -0.8 | -6.8 | -0.2 | -3.2 | -1.7 | -6.1 | 0.6 | 0 | 2.8 | 1.1 | -1 | -4 | 1.7 | -0.3 | 2.2 | 1.7 | 8.3 | 7.2 | -1.7 | -8.3 | -4 | -7 | 1.7 | -2.8 | 6.1 | 5 | -6.1 | -11.7 | 1.8 | 0.5 | -1.7 | -5.6 | -3.3 | -11.7 | 23.3 | 20 | 10 | -4.2 | 1.1 | -3.9 | 9.4 | 8.9 | 13.9 | 12.8 | -4.4 | -7.2 | 13.9 | 11.1 | -8.9 | -13.3 | 7.8 | 5.6 | -4.4 | -5.6 | -1.7 | -3.9 | -2.8 | -8.6 | 2.6 | -8.3 | 5.9 | -1.9
-8 | -10 | -8.9 | -12.2 | 8.3 | 6.1 | 11.1 | 10 | -8.7 | -12.9 | 2.8 | -11.1 | 9 | 8 | 9.4 | 2.2 | 17.2 | 1.1 | 7.2 | 5.6 | 8.3 | -5.6 | 7.2 | -2.8 | 8.9 | -8.3 | -5.6 | -11.8 | 16 | 6 | 15.6 | 15.6 | 22.8 | 15 | 12.8 | 12.8 | 10.6 | 1.7 | 2.2 | -7.2 | 25.8 | 20.8 | -2.8 | -8.3 | -0.8 | -3.2 | -3.3 | -7.2 | -5.6 | -8.3 | 8.3 | -3.9 | -3.9 | -12.2 | 8.3 | 2.2 | 12.8 | 9.4 | -4.4 | -10.6 | -7 | -9 | -13.9 | -18.9 | 2.8 | 1.7 | 0.6 | -1.7 | -1.7 | -3.3 | -0.6 | -1.7 | -5.6 | -7.8 | -2.8 | -6.1 | 10 | 5.6 | 10 | 2.8 | 7.2 | -7.2 | 17.2 | 14.4 | 1.7 | -4.4 | -5.6 | -12.8 | 12.2 | 9.4 | 8.9 | 8.9 | 1.1 | -7.8 | 1 | -2.6 | -10.7 | -14.5 | 2.8 | -2.8 | -13.3 | -18.3 | 7.2 | -5.6 | -1.1 | -3.3 | -2.8 | -5 | -0.6 | -7.8 | 0 | -3.3 | -1.7 | -6.7 | 1.1 | 0.6 | 3 | 1.4 | 0 | -3 | 2.2 | 0 | 2.2 | 1.7 | 11.7 | 9.4 | -1.1 | -7.2 | -1 | -6 | 5.6 | -4.4 | 10.6 | 9.4 | -3.9 | -10.6 | 3.3 | 1.7 | 1.1 | -5 | -1.1 | -9.2 | 24.1 | 20.2 | 13.4 | -3.8 | 4.4 | -2.8 | 11.7 | 10.6 | 14.4 | 13.3 | -3.9 | -7.2 | 14.4 | 11.7 | -8.3 | -13.9 | 7.8 | 5.6 | -4.4 | -5 | -3.2 | -6 | -2.8 | -9.4 | 0.7 | -8 | 5.2 | -1.1
-8 | -10 | -8.9 | -11.7 | 8.3 | 5.6 | 14.4 | 10.6 | -8.3 | -13.3 | 3.9 | -13.3 | 10 | 8 | 10.3 | 1.7 | 22.8 | -2.2 | 8.9 | 6.1 | 8.9 | -4.4 | 8.7 | -2.8 | 7.2 | -5.6 | -5.6 | -11.1 | 18 | 7 | 16.9 | 16 | 22.6 | 14.2 | 13.9 | 13.9 | 12.8 | 3.3 | 5.6 | -7.2 | 26.7 | 21.1 | -1.1 | -7.8 | -0.6 | -3.9 | -3.3 | -8.3 | -5.2 | -8.1 | 10 | -3.3 | -3.7 | -11.2 | 10 | 2.2 | 12.8 | 8.3 | -2.8 | -10 | -8 | -9 | -11.7 | -17.8 | 3.3 | 2.3 | 1.7 | -1.1 | -1.7 | -3.6 | -1.7 | -2.8 | -4.4 | -7.2 | -2.8 | -6.1 | 11.7 | 5.6 | 11.7 | 2.8 | 8.3 | -6.7 | 17.8 | 15.6 | 1.7 | -3.9 | -3.9 | -12.8 | 11.1 | 8.3 | 8.2 | 7.9 | 3.3 | -7.2 | 1.3 | -2.2 | -10.4 | -14.5 | 2.8 | -3.3 | -10.5 | -16.1 | 8.3 | -6.1 | 2.8 | -3.3 | -2.2 | -4.4 | -0.6 | -8.3 | 0.6 | -2.5 | -1.7 | -3.9 | 1.1 | 0.6 | 3.1 | 1.5 | 1 | -2 | 3.5 | 0 | 3.9 | 1.7 | 12.2 | 9.4 | -0.6 | -6.7 | 0 | -5 | 8.9 | -5.6 | 8.9 | 7.2 | -3.3 | -10 | 6.5 | 2.2 | 2.8 | -6.1 | 1.1 | -8.2 | 24.8 | 20.5 | 16.7 | -5 | 7.8 | -2.7 | 14.4 | 11.7 | 15 | 13.9 | -3.3 | -6.7 | 16.1 | 13.3 | -7.8 | -13.9 | 8.9 | 6.1 | -4.4 | -5 | -4.6 | -8.1 | -2.6 | -8.2 | -1.1 | -8.9 | 4.4 | -0.6
-7 | -9 | -8.9 | -12.8 | 7.8 | 5 | 16.1 | 10.6 | -8.7 | -12.9 | 5 | -12.8 | 9 | 8 | 11.3 | 0.7 | 23.9 | -4.4 | 11.7 | 6.7 | 10 | -4.4 | 10.2 | -3.4 | 7.2 | -4.4 | -4.7 | -10.9 | 20 | 10 | 18.1 | 15.9 | 22.4 | 13.2 | 15 | 14.4 | 15.6 | 3.9 | 10 | -6.1 | 25 | 20.5 | 0 | -7.8 | -0.4 | -3.2 | -3.3 | -7.8 | -4.8 | -8.3 | 11.7 | -3.9 | -3.5 | -10.8 | 11.1 | 2.2 | 14.4 | 8.3 | -1.7 | -9.4 | -8 | -9 | -9.4 | -13.3 | 3.9 | 3.2 | 1.7 | -2.2 | -1.7 | -4.1 | -2.8 | -4.2 | -3.3 | -7.2 | -2.8 | -6.1 | 15 | 6.1 | 13.3 | 2.8 | 10 | -5.6 | 17.8 | 15.6 | 3.3 | -3.9 | -2.8 | -11.7 | 11.1 | 8.9 | 7.4 | 6.7 | 5.6 | -6.1 | 1.7 | -2.2 | -10 | -15 | 2.8 | -3.9 | -7.8 | -14.7 | 8.9 | -5.6 | 5.6 | -2.8 | -1.1 | -4.4 | -0.6 | -9.4 | 1.1 | -2.2 | -2.2 | -7.2 | 1.7 | 0.6 | 3.3 | 1.7 | 1 | -3 | 4.8 | -0.2 | 4.4 | 1.1 | 13.3 | 10.6 | 0 | -5.6 | 1 | -4 | 11.1 | -6.7 | 9.4 | 7.2 | -1.7 | -8.9 | 9.6 | 2.2 | 3.9 | -6.7 | 3.3 | -8.3 | 25.6 | 20.6 | 17.1 | -4.2 | 11.1 | -3.9 | 18.3 | 12.8 | 15.6 | 14.4 | -3.3 | -7.2 | 17.8 | 13.3 | -7.2 | -14.4 | 11.7 | 4.4 | -3.9 | -4.4 | -6.1 | -11.1 | -2.4 | -7.6 | 1.5 | -7.1 | 4 | -1.2
-8 | -10 | -8.9 | -12.2 | 7.2 | 4.4 | 16.7 | 10.6 | -9 | -13.1 | 6.1 | -13.3 | 10 | 8 | 12.2 | -0.6 | 19.4 | 5.6 | 12.2 | 6.1 | 11.1 | -5 | 11.7 | -5 | 6.1 | -5 | -3.7 | -11.6 | 22 | 11 | 19.4 | 16.1 | 22.2 | 12.2 | 17.8 | 14.4 | 18.3 | 6.7 | 12.2 | -3.9 | 23.4 | 19.8 | 1.7 | -7.8 | -0.2 | -2.7 | -3.9 | -8.9 | -4.4 | -8.9 | 12.8 | -5 | -3.3 | -11.7 | 11.7 | 2.8 | 14.4 | 8.3 | -1.7 | -10 | -7 | -9 | -7.8 | -12.8 | 4.4 | 3.9 | 1.7 | -3.3 | -1.7 | -5 | -3.9 | -5.6 | -2.8 | -6.7 | -2.2 | -5.6 | 17.8 | 4.4 | 15.6 | 2.8 | 11.1 | -5.6 | 17.8 | 15.6 | 2.8 | -3.3 | -1.1 | -12.8 | 11.1 | 9.4 | 6.7 | 5.6 | 7.8 | -4.4 | -1.5 | -4.8 | -9.8 | -14.2 | 1.1 | -2.8 | -5 | -14.4 | 9.4 | -5 | 7.2 | -2.2 | 0.6 | -3.9 | -0.6 | -12.2 | 1.7 | -2.2 | -1.7 | -7.8 | 1.7 | 0.6 | 3.1 | 1.6 | 1 | -3 | 6.1 | -0.6 | 3.3 | 2.2 | 14.4 | 10.6 | 0.6 | -5.6 | 1 | -5 | 12.2 | -6.7 | 9.4 | 7.8 | -1.7 | -7.2 | 12.8 | 1.1 | 5 | -6.7 | 4.6 | -6.4 | 26 | 20.6 | 17.4 | -4.5 | 12.2 | -4.3 | 19.4 | 13.3 | 17.8 | 14.4 | -2.2 | -7.2 | 18.9 | 13.3 | -7.8 | -15 | 12.2 | 3.9 | -2.8 | -3.9 | -8.3 | -12.5 | -2.2 | -7.8 | 4.1 | -6.8 | 3.7 | -1.6
-9 | -11 | -8.3 | -12.2 | 7.2 | 3.9 | 17.8 | 11.1 | -9.4 | -13.9 | 6.7 | -13.3 | 10 | 9 | 11.8 | 0.8 | 18.3 | 7.8 | 13.3 | 7.2 | 11.1 | -5 | 11.7 | -4.3 | 3.3 | -7.2 | -2.8 | -13.9 | 21 | 10 | 18.3 | 15.9 | 22 | 11.7 | 20.6 | 14.4 | 18.9 | 7.2 | 13.3 | -0.6 | 21.7 | 18.9 | 3.3 | -8.3 | 0 | -2.8 | -4.4 | -7.8 | -4.6 | -8.2 | 13.3 | -7.2 | -3.3 | -10.6 | 12.8 | 2.8 | 15 | 8.3 | -1.7 | -10 | -7 | -9 | -6.1 | -11.7 | 4.6 | 4 | 1.7 | -2.2 | -3 | -5.5 | -4.3 | -6.5 | -2.2 | -6.1 | -2.2 | -6.1 | 18.9 | 3.9 | 16.1 | 2.8 | 11.1 | -5.6 | 16.7 | 15 | 3.3 | -3.3 | -1.1 | -12.2 | 11.1 | 9.4 | 6.5 | 5.5 | 10.6 | -2.2 | -4.6 | -7.6 | -9.6 | -14 | 2.2 | -3.9 | -5.2 | -12.6 | 10 | -5 | 8.3 | -2.8 | 0.6 | -3.9 | -0.4 | -11.1 | 0.9 | -2.5 | -2.2 | -7.8 | 1.1 | 1.1 | 3 | 1.7 | 1 | -3 | 6.3 | -0.6 | 3.3 | 2.2 | 15.6 | 7.8 | 0.6 | -5.6 | 1 | -5 | 13.3 | -4.4 | 10.6 | 8.3 | -2.8 | -7.8 | 13.2 | 1.2 | 5.6 | -7.2 | 5.9 | -5.6 | 26.3 | 20.2 | 17.8 | -5 | 13.3 | -5.1 | 20.6 | 13.9 | 19.4 | 14.4 | -1.7 | -7.2 | 15.6 | 6.7 | -6.7 | -15 | 12.8 | 3.3 | -1.7 | -2.8 | -10.6 | -14.4 | -2.4 | -6.9 | 6.7 | -7.8 | 3.3 | -2.8
-8 | -10 | -8.3 | -12.2 | 6.7 | 3.3 | 18.3 | 10.6 | -9.8 | -13.8 | 7.8 | -12.8 | 9 | 8 | 11.5 | 2 | 16.7 | 8.9 | 15 | 5.6 | 10.6 | -5 | 11.7 | -3.9 | 1.7 | -5.6 | -3.5 | -12.9 | 21 | 10 | 17.2 | 15.9 | 21.9 | 11.6 | 21.1 | 13.9 | 19.4 | 7.2 | 13.3 | 0 | 21.7 | 19.1 | 2.8 | -8.3 | 0 | -2.5 | -4.4 | -8.3 | -4.8 | -8.1 | 11.7 | -6.1 | -3.3 | -10.6 | 12.8 | 2.8 | 15.6 | 8.3 | -1.7 | -10.6 | -7 | -9 | -3.9 | -9.4 | 4.8 | 4.2 | 1.7 | -3.3 | -4.3 | -6.2 | -4.6 | -7.3 | -2.2 | -6.1 | -2.2 | -6.1 | 18.3 | 5.6 | 16.7 | 3.3 | 12.2 | -3.3 | 17.2 | 16.1 | 2.2 | -2.8 | -1.7 | -11.7 | 14.4 | 8.9 | 6.3 | 5.3 | 11.7 | -1.7 | -7.8 | -11.1 | -9.4 | -14.4 | 3.3 | -3.3 | -5.4 | -12 | 10 | -4.4 | 10 | -2.8 | 0.6 | -2.8 | -0.2 | -10.9 | 0.2 | -3.3 | -2.8 | -7.8 | 1.1 | 1.1 | 2.8 | 1.7 | 1 | -3 | 6.5 | -0.6 | 3.3 | 2.2 | 14.4 | 5.6 | 0.6 | -5.6 | 0 | -4 | 14.4 | -2.8 | 12.8 | 9.4 | -2.8 | -6.1 | 13.5 | 1.2 | 5.6 | -7.2 | 7.2 | -5.6 | 26.7 | 20 | 17.1 | -5.3 | 14.4 | -7.8 | 20 | 14.4 | 20.6 | 15 | -2.2 | -7.8 | 13.3 | 3.9 | -7.2 | -15.6 | 12.8 | 3.9 | -1.1 | -3.3 | -12.8 | -16.7 | -2.6 | -6.9 | 5.8 | -6.3 | 2.8 | -2.9
-13 | -15 | -7.8 | -11.7 | 6.7 | 3.3 | 16.1 | 10 | -10.2 | -14.1 | 8.3 | -13.3 | 9 | 8 | 11.1 | 2.8 | 16.7 | 6.7 | 15 | 5.6 | 11.1 | -6.7 | 11.7 | -4.4 | 1.1 | -5 | -4.3 | -13.4 | 19 | 10 | 16.1 | 15.6 | 21.7 | 11.1 | 20.6 | 13.9 | 20 | 6.1 | 12.2 | 0 | 21.7 | 19.3 | 2.2 | -7.8 | 0 | -2.7 | -5 | -10 | -5 | -8.3 | 10.6 | -3.9 | -3.3 | -11.7 | 12.2 | 2.8 | 13.9 | 7.2 | -1.7 | -10.6 | -7 | -9 | -3.3 | -9.4 | 5 | 4.4 | 1.1 | -4.4 | -5.6 | -7.2 | -5 | -8.9 | -2.8 | -5 | -2.2 | -6.1 | 17.8 | 6.1 | 16.1 | 3.9 | 10.6 | -5.6 | 16.7 | 16.1 | 1.7 | -2.8 | -1.1 | -11.1 | 13.9 | 8.9 | 6.1 | 5 | 11.1 | -1.7 | -8.7 | -12.1 | -9.8 | -13.9 | 2.2 | -3.3 | -5.6 | -12.2 | 10 | -4.4 | 8.9 | -3.3 | 0.6 | -2.8 | 0 | -12.2 | -0.6 | -4.4 | -2.8 | -8.3 | 0.6 | 0.6 | 2.6 | 1.4 | 1 | -3 | 6.7 | -1.1 | 3.3 | 2.2 | 11.7 | 2.2 | 0.6 | -5.6 | 0 | -4 | 14.4 | -1.1 | 11.7 | 8.9 | -3.9 | -7.2 | 13.9 | 1.1 | 5.6 | -7.2 | 5.7 | -4.4 | 25.8 | 20.4 | 16.3 | -5.9 | 12.4 | -5.4 | 20 | 14.4 | 21.1 | 14.4 | -2.2 | -7.8 | 11.1 | 1.7 | -7.8 | -15 | 12.2 | 5 | -1.1 | -2.8 | -13.5 | -16.8 | -2.8 | -7.2 | 4.8 | -6.2 | 2.2 | -3.6
-15 | -17 | -7.2 | -11.1 | 6.7 | 2.8 | 15 | 10 | -10.6 | -15 | 7.8 | -13.3 | 9 | 8 | 10.4 | 3.9 | 16.1 | 4.4 | 13.3 | 5.6 | 8.9 | -5 | 9.8 | -4.4 | 0.6 | -4.4 | -5 | -15 | 16 | 9 | 15.9 | 15.5 | 21.3 | 11.1 | 19.4 | 14.4 | 20 | 6.1 | 11.1 | 0.6 | 21.7 | 19.4 | 0.6 | -7.8 | 0 | -3.3 | -5.6 | -10.6 | -5.6 | -8.9 | 8.3 | -2.2 | -3.5 | -10.4 | 11.1 | 2.8 | 13.3 | 7.2 | -2.8 | -12.2 | -8 | -9 | -5 | -9.4 | 3.9 | 3.2 | 0 | -4.4 | -6.1 | -7.4 | -5 | -8.5 | -3.3 | -5.6 | -2.2 | -6.7 | 17.2 | 5.6 | 15 | 5.6 | 7.2 | -2.8 | 16.7 | 16.1 | 1.1 | -2.8 | -1.7 | -10 | 12.2 | 7.2 | 6.1 | 5.1 | 8.9 | -2.2 | -9.7 | -13.7 | -10.2 | -14 | 1.7 | -3.9 | -8.9 | -13.7 | 8.9 | -4.4 | 2.8 | -3.3 | 0.6 | -2.8 | -0.4 | -10.8 | -1.3 | -4.3 | -3.3 | -8.9 | 0.6 | 0.6 | 2.4 | 1.2 | 0 | -3 | 4.7 | -1 | 3.3 | 2.2 | 8.9 | 1.7 | 0 | -5.6 | -1 | -5 | 12.2 | -1.7 | 11.1 | 8.9 | -4.4 | -8.3 | 11.1 | 1.6 | 3.9 | -7.2 | 4.3 | -4.4 | 24.8 | 20.5 | 15.6 | -7.8 | 10.3 | -4.7 | 18.3 | 15 | 21.7 | 13.9 | -5.6 | -8.9 | 9.4 | 0.6 | -7.8 | -16.1 | 11.7 | 3.9 | -1.1 | -2.8 | -14.3 | -17.1 | -3.3 | -6.8 | 3.9 | -6.7 | 1.7 | -5
-16 | -19 | -7.2 | -11.7 | 6.1 | 2.8 | 15 | 10.6 | -11.1 | -14.9 | 6.7 | -11.1 | 9 | 8 | 9.6 | 4.4 | 15 | 5.6 | 10 | 5 | 8.3 | -3.9 | 8 | -5.1 | 0.6 | -3.9 | -5.7 | -13.3 | 14 | 9 | 15.8 | 15.4 | 21 | 11.4 | 17.2 | 14.4 | 16.1 | 6.1 | 10 | 0 | 21.9 | 19.5 | -0.6 | -7.8 | -0.4 | -2.9 | -6.1 | -10.6 | -6.1 | -9.7 | 7.2 | -2.2 | -3.7 | -10.4 | 11.1 | 2.8 | 12.2 | 7.2 | -3.3 | -11.7 | -8 | -9 | -3.9 | -8.9 | 2.8 | 1.8 | -1.7 | -5 | -6.7 | -7.8 | -5 | -8.5 | -3.3 | -6.1 | -2.2 | -6.1 | 16.1 | 4.4 | 12.8 | 5.6 | 2.8 | -2.2 | 16.7 | 15.6 | 0 | -4.4 | -2.2 | -11.1 | 7.8 | 5 | 6.1 | 5.1 | 6.7 | -3.9 | -10.6 | -15.6 | -10.6 | -14.4 | 0 | -2.8 | -12.3 | -16 | 8.9 | -3.9 | 0.6 | -3.9 | 0.6 | -2.8 | -0.7 | -10.5 | -2.1 | -4.4 | -3.3 | -8.9 | 0 | 0 | 2.2 | 1.1 | 0 | -3 | 2.6 | -1.4 | 4.4 | 3.3 | 7.8 | 0.6 | 0 | -5 | -2 | -6 | 8.9 | 0 | 10 | 7.8 | -6.1 | -10 | 8.4 | 1.8 | 2.8 | -6.7 | 2.8 | -5 | 23.9 | 20.6 | 13 | -5.8 | 8.3 | -5 | 16.7 | 15 | 20 | 13.3 | -8.9 | -11.1 | 7.8 | 0.6 | -7.8 | -15.6 | 11.1 | 4.4 | -3.3 | -4.4 | -15 | -17.8 | -3.9 | -6.8 | 3.7 | -5.8 | 0.9 | -5.3
-16 | -18 | -7.2 | -11.7 | 6.1 | 2.8 | 14.4 | 10 | -11.7 | -15.3 | 6.1 | -9.4 | 10 | 8 | 8.9 | 5 | 15 | 5 | 7.2 | 5.6 | 8.9 | -3.9 | 6.1 | -6.7 | 0.6 | -4.4 | -6.5 | -12.8 | 13 | 9 | 15.6 | 15 | 20.6 | 11.1 | 13.9 | 12.8 | 13.3 | 6.7 | 8.9 | -0.6 | 22 | 19.4 | -1.1 | -7.2 | -0.7 | -2.9 | -7.2 | -11.1 | -6.7 | -11.1 | 5.6 | -2.2 | -3.9 | -11.1 | 10.6 | 2.8 | 11.1 | 6.1 | -3.9 | -11.1 | -7 | -8 | -5 | -9.4 | 1.7 | 0.6 | -2.2 | -6.1 | -7.2 | -8.3 | -5 | -8.9 | -3.9 | -6.1 | -2.8 | -6.1 | 15.6 | 5 | 12.8 | 5.6 | 5 | -2.2 | 16.1 | 15.6 | -1.1 | -4.4 | -1.7 | -9.4 | 6.1 | 4.4 | 6.1 | 5 | 5 | -3.9 | -11.3 | -14.5 | -11 | -14.5 | 0 | -3.3 | -15.6 | -18.9 | 8.9 | -2.8 | -1.7 | -5 | 0.6 | -2.2 | -1.1 | -11.7 | -2.8 | -5 | -4.4 | -10 | -1.1 | -1.1 | 2.2 | 1 | -1 | -4 | 0.6 | -2.2 | 4.4 | 1.1 | 6.1 | 0 | -0.6 | -5 | -3 | -7 | 7.2 | -0.6 | 7.8 | 6.1 | -6.7 | -10.6 | 5.6 | 1.1 | 1.1 | -6.1 | 1.3 | -4.8 | 23.9 | 20.8 | 10.4 | -5.7 | 7.2 | -3.5 | 15.6 | 15 | 15.6 | 12.8 | -10.6 | -11.7 | 7.2 | 0.6 | -10 | -16.7 | 12.2 | 7.8 | -2.8 | -4.4 | -15.6 | -18.1 | -4.4 | -7.2 | 3.5 | -6 | 0.2 | -6.3
-13 | -16 | -7.2 | -11.1 | 6.1 | 1.7 | 14.4 | 9.4 | -12.2 | -16.1 | 5.6 | -9.4 | 9 | 8 | 8.5 | 4.5 | 15.6 | 5.6 | 6.7 | 5.6 | 7.8 | -4.4 | 3.9 | -6.2 | 0.6 | -5.6 | -7.2 | -13.3 | 14 | 9 | 15 | 14.6 | 20.8 | 12 | 12.2 | 11.7 | 13.3 | 6.1 | 7.2 | 0 | 22.2 | 19.4 | -1.1 | -7.2 | -1.1 | -3.3 | -7.8 | -11.7 | -6.7 | -10.4 | 3.9 | -2.2 | -3.9 | -10.2 | 9.4 | 3.3 | 10 | 5.6 | -5.6 | -12.2 | -7 | -9 | -5.6 | -10 | 1.7 | 0.5 | -2.8 | -6.7 | -7.4 | -8.4 | -5.4 | -7.6 | -3.9 | -6.1 | -2.8 | -6.7 | 15 | 4.4 | 12.8 | 5.6 | 1.7 | -2.2 | 16.7 | 15.6 | -2.2 | -5 | -1.1 | -10 | 5.6 | 3.3 | 5.9 | 4.9 | 4.4 | -3.9 | -12.1 | -14.1 | -11.3 | -14.8 | 0.6 | -1.7 | -15.4 | -18.3 | 8.3 | -1.7 | -2.2 | -5 | 0.6 | -2.2 | -1.1 | -10.4 | -3.9 | -5.5 | -5 | -11.1 | -1.7 | -1.7 | 2.2 | 1 | -1 | -4 | -0.3 | -2.5 | 4.4 | 3.3 | 4.4 | -0.6 | -1.1 | -5 | -4 | -8 | 7.2 | -1.1 | 7.2 | 6.1 | -7.8 | -10.6 | 5.2 | 1.3 | 0.6 | -5.6 | -0.2 | -5.3 | 23.9 | 21 | 7.8 | -6.7 | 6.1 | -2.9 | 15.6 | 15 | 13.3 | 11.1 | -12.2 | -13.9 | 6.7 | 0.6 | -11.1 | -16.1 | 11.1 | 0.6 | -2.8 | -4.4 | -16.1 | -18.6 | -4.6 | -6.9 | 3.3 | -6.7 | -0.6 | -8.3
-13 | -15 | -7.2 | -10 | 6.1 | 1.7 | 14.4 | 9.4 | -13.5 | -17.2 | 3.9 | -8.9 | 9 | 8 | 8.2 | 4 | 12.8 | 5.6 | 5.6 | 5 | 8.3 | -5 | 1.6 | -6.6 | -1.1 | -6.1 | -7.6 | -12.8 | 13 | 9 | 14.5 | 13.9 | 20.9 | 12.6 | 11.1 | 10.6 | 12.8 | 6.1 | 6.7 | 0 | 21.3 | 19.1 | -1.7 | -7.8 | -1.7 | -3.5 | -8.3 | -12.2 | -6.7 | -10.3 | 2.8 | -2.8 | -3.9 | -10.2 | 8.3 | 3.3 | 9.4 | 5 | -7.2 | -15 | -7 | -10 | -3.9 | -9.4 | 1.7 | 0.5 | -3.9 | -7.8 | -7.6 | -8.6 | -5.7 | -6.8 | -3.9 | -6.1 | -2.8 | -6.7 | 14.4 | 4.4 | 12.8 | 5 | 3.3 | -2.8 | 16.1 | 15.6 | -2.2 | -5.6 | -1.7 | -8.9 | 5.6 | 2.2 | 5.8 | 4.8 | 3.3 | -3.9 | -12.8 | -13.9 | -11.7 | -15.6 | -0.6 | -0.6 | -15.2 | -18.1 | 7.8 | -2.2 | -3.3 | -5.6 | 0.6 | -2.2 | -1.1 | -10.4 | -5 | -6.2 | -4.4 | -9.4 | -2.2 | -2.8 | 2.2 | 1.1 | -1 | -4 | -1.3 | -3.4 | 4.4 | 3.3 | 4.4 | -0.6 | -1.1 | -5 | -2 | -6 | 5.6 | -0.6 | 7.2 | 3.3 | -7.8 | -11.7 | 4.8 | 1.5 | -0.6 | -5.6 | -1.7 | -6.7 | 23.9 | 21.1 | 6.9 | -5.7 | 5 | -2.8 | 15 | 15 | 13.9 | 11.7 | -11.7 | -13.9 | 6.1 | 0.6 | -10.6 | -15 | 10.6 | 0 | -2.2 | -3.9 | -16.7 | -19.4 | -4.8 | -7 | 3.5 | -5.3 | -1.5 | -7.9
-12 | -15 | -7.8 | -8.3 | 5.6 | 1.1 | 13.3 | 9.4 | -14.8 | -18.9 | 3.3 | -10 | 9 | 8 | 7.8 | 3.3 | 15 | 5 | 5.6 | 5.6 | 7.2 | -1.7 | -0.6 | -8.3 | 1.7 | -6.7 | -7.9 | -12.9 | 13 | 9 | 13.9 | 13.3 | 21.1 | 13.3 | 10 | 10 | 13.9 | 7.2 | 5 | 0 | 20.3 | 18.6 | -2.2 | -7.8 | -2.2 | -3.8 | -8.3 | -12.2 | -6.7 | -10.6 | 1.1 | -2.8 | -3.9 | -11.1 | 8.3 | 3.3 | 8.9 | 5 | -7.8 | -15.6 | -7 | -9 | -3.9 | -10 | 1.7 | 0.6 | -6.1 | -7.8 | -7.8 | -8.9 | -6.1 | -6.1 | -3.9 | -6.1 | -2.8 | -6.7 | 15 | 6.1 | 10.6 | 5 | 5 | -2.8 | 16.7 | 15.6 | -3.3 | -6.1 | -2.2 | -8.9 | 4.4 | 1.1 | 5.6 | 4.4 | 3.9 | -4.4 | -12.4 | -13.6 | -12.2 | -15.5 | -0.6 | -0.6 | -15 | -18.3 | 7.8 | -3.3 | -4.4 | -6.7 | 1.1 | -1.7 | -1.1 | -11.7 | -6.1 | -7.2 | -4.4 | -10 | -2.8 | -3.9 | 1.8 | 0.6 | -2 | -6 | -2.2 | -4.4 | 3.9 | 2.8 | 2.2 | -1.1 | -1.1 | -5.6 | -3 | -6 | 3.3 | -0.6 | 6.7 | -1.1 | -7.8 | -12.2 | 4.4 | 1.7 | -1.1 | -5.6 | -1.7 | -6.8 | 23.7 | 21 | 5.9 | -5.6 | 5 | -2.5 | 15 | 15 | 10.6 | 8.9 | -11.7 | -13.9 | 5 | -0.6 | -12.8 | -16.1 | 8.9 | -0.6 | -2.8 | -3.9 | -17.1 | -19.6 | -5 | -7.2 | 3.7 | -4.9 | -2.4 | -8.2
-12 | -14 | -7.8 | -7.8 | 5.6 | 1.1 | 13.3 | 9.4 | -16.1 | -21.1 | 4.4 | -12.2 | 8 | 8 | 7.6 | 3.5 | 13.3 | 5.6 | 5 | 4.4 | 7.2 | -3.3 | -0.8 | -8.3 | 0 | -8.3 | -8.3 | -13.9 | 13 | 9 | 13.3 | 12.7 | 20.7 | 13.4 | 10 | 10 | 12.8 | 7.8 | 5 | 0 | 19.4 | 18.3 | -1.7 | -8.3 | -2.8 | -4.4 | -8.9 | -12.8 | -7.1 | -10.5 | 1.1 | -2.8 | -4.3 | -10.4 | 7.2 | 2.8 | 8.3 | 5 | -9.4 | -16.7 | -8 | -10 | -5 | -10.3 | 1.3 | -0.4 | -5.6 | -8.3 | -8.2 | -9.3 | -6.3 | -7.5 | -4.4 | -5.6 | -2.8 | -6.7 | 13.9 | 6.7 | 10 | 4.4 | 4.4 | -1.1 | 16.7 | 16.1 | -3.9 | -6.1 | -2.2 | -10 | 4.4 | 2.2 | 5.4 | 4.5 | 3.3 | -4.4 | -12.1 | -13.4 | -12.8 | -15.9 | -0.6 | -0.6 | -15.9 | -18.7 | 5.6 | -3.3 | -5.6 | -7.2 | 1.1 | -1.7 | -1.5 | -10.5 | -5.5 | -7 | -4.4 | -10 | -3.3 | -5 | 1.5 | 0.3 | -2 | -4 | -2.6 | -4.4 | 3.9 | 2.8 | 1.7 | -1.1 | -1.1 | -5.6 | -3 | -6 | 2.2 | -0.6 | 5 | -2.2 | -9.4 | -12.2 | 3.7 | 1.4 | -1.1 | -5.6 | -1.7 | -7.7 | 23.5 | 20.7 | 5 | -6.7 | 5 | -2.5 | 15 | 15 | 11.7 | 10.6 | -11.1 | -13.3 | 3.9 | -1.1 | -14.4 | -16.7 | 8.9 | -1.7 | -2.2 | -4.4 | -17.4 | -19.9 | -5.4 | -7.4 | 3.9 | -5 | -3.3 | -9.4
-13 | -16 | -7.2 | -7.2 | 5.6 | 1.1 | 11.7 | 10 | -18.5 | -22.5 | 3.9 | -15 | 9 | 7 | 7.4 | 3.5 | 12.2 | 5.6 | 4.4 | 3.9 | 6.7 | -4.4 | -1.8 | -8.3 | 0 | -10 | -9.1 | -13.6 | 13 | 9 | 12.8 | 12.2 | 20.4 | 13.9 | 10 | 10 | 12.2 | 8.3 | 3.9 | -0.6 | 19.2 | 18.2 | -3.3 | -8.9 | -3.7 | -5.2 | -8.9 | -12.8 | -7.4 | -10.8 | 1.1 | -2.8 | -4.6 | -10.6 | 7.2 | 2.2 | 8.3 | 5 | -10 | -20.6 | -8 | -10 | -5.6 | -10.6 | 1 | -1.1 | -6.1 | -8.9 | -8.5 | -9.8 | -6.5 | -8.9 | -5 | -6.7 | -3.3 | -6.7 | 12.8 | 7.2 | 9.4 | 4.4 | 2.8 | -1.1 | 17.2 | 16.7 | -2.2 | -6.1 | -3.3 | -10 | 4.4 | 2.8 | 5.2 | 4.5 | 0.6 | -4.4 | -11.7 | -13.3 | -13.3 | -16.7 | -1.7 | -1.7 | -16.9 | -19.5 | 4.4 | -3.3 | -6.1 | -7.8 | 1.1 | -1.7 | -1.8 | -10.3 | -5 | -6.9 | -5 | -11.1 | -3.9 | -5.6 | 1.1 | 0 | -5 | -6 | -2.9 | -4.5 | 3.9 | 2.8 | 1.1 | -1.7 | -1.1 | -5.6 | -5 | -7 | 2.2 | -0.6 | 3.3 | -4.4 | -9.4 | -12.2 | 2.9 | 1.3 | -2.8 | -6.1 | -1.7 | -9.4 | 23.3 | 20.6 | 5.9 | -5.6 | 5 | -2.8 | 15 | 15 | 14.4 | 11.7 | -10.6 | -12.8 | 2.8 | -1.1 | -14.4 | -16.7 | 7.2 | 1.1 | -2.2 | -3.9 | -17.8 | -20.6 | -5.7 | -7.7 | 1.7 | -4.2 | -3.7 | -8.9
-14 | -17 | -6.7 | -6.7 | 5 | 0.6 | 11.1 | 10.6 | -20.9 | -24.7 | 3.9 | -15 | 9 | 6 | 7.2 | 3.3 | 11.1 | 5.6 | 4.4 | 3.9 | 5 | -6.1 | -2.1 | -8.3 | -1.1 | -10.6 | -9.8 | -14.1 | 13 | 10 | 12.2 | 11.7 | 20 | 13.9 | 11.1 | 10 | 12.2 | 8.9 | 3.9 | -0.6 | 19.1 | 18.5 | -3.3 | -8.3 | -4.7 | -6.2 | -8.9 | -12.8 | -7.8 | -11.7 | 0.6 | -2.8 | -5 | -11.7 | 7.2 | 1.7 | 8.3 | 5 | -11.1 | -22.2 | -8 | -11 | -6.7 | -11.2 | 0.6 | -2.2 | -7.2 | -10.6 | -8.9 | -10.6 | -6.7 | -11.1 | -6.1 | -7.8 | -3.3 | -7.2 | 12.8 | 7.8 | 7.8 | 3.9 | 2.2 | -1.1 | 17.8 | 17.2 | -2.2 | -6.1 | -2.2 | -9.4 | 3.9 | 2.2 | 5 | 4.4 | 0.6 | -3.9 | -12.1 | -13.5 | -14.4 | -16.8 | -1.7 | -2.2 | -17.8 | -20.6 | 2.8 | -4.4 | -6.7 | -8.3 | 0.6 | -1.7 | -2.2 | -11.7 | -4.4 | -7.2 | -7.8 | -11.7 | -4.4 | -6.7 | 1.1 | 0 | -3 | -5 | -3.3 | -5 | 3.3 | 2.2 | -0.6 | -2.2 | -1.1 | -5.6 | -4 | -6 | 2.2 | -0.6 | 2.2 | -4.4 | -11.1 | -13.3 | 2.2 | 1.1 | -2.8 | -5.6 | -2.8 | -8.6 | 22.9 | 20.3 | 6.9 | -5.4 | 4.3 | -2.3 | 13.9 | 13.9 | 12.8 | 10.6 | -11.1 | -13.3 | 1.7 | -2.2 | -14.4 | -16.1 | 6.1 | 0 | -1.7 | -3.3 | -18.2 | -20.7 | -6.1 | -8.3 | -0.6 | -4.5 | -4 | -9
-15 | -18 | -6.7 | -6.7 | 4.4 | 0.6 | 11.1 | 10.6 | -23.3 | -27.2 | 1.7 | -10 | 8 | 6 | 7.4 | 3.5 | 11.7 | 4.4 | 4.4 | 4.4 | 3.3 | -6.7 | -2.7 | -8.3 | -2.8 | -10 | -10.6 | -15 | 13 | 10 | 12.4 | 11.7 | 20 | 14.4 | 10 | 10 | 11.7 | 8.9 | 4.4 | -0.6 | 18.9 | 18.3 | -3.9 | -8.9 | -5.6 | -7.2 | -8.9 | -12.8 | -8 | -11.5 | 0 | -3.3 | -5.6 | -11.1 | 7.2 | 1.7 | 7.8 | 5 | -12.2 | -22.2 | -8 | -11 | -7.2 | -11.5 | 0.2 | -3.3 | -8.3 | -11.1 | -9.1 | -10.9 | -6.9 | -10.8 | -6.1 | -7.8 | -3.3 | -7.2 | 11.7 | 7.8 | 7.2 | 3.9 | 3.3 | 0 | 18.9 | 18.3 | -2.2 | -6.1 | -5.6 | -8.9 | 3.9 | 2.2 | 4.4 | 3.8 | -1.7 | -4.4 | -12.4 | -13.9 | -15.6 | -17.6 | -1.1 | -1.1 | -18.9 | -22.2 | 2.8 | -5 | -6.7 | -8.3 | 1.1 | -1.7 | -2.2 | -10.5 | -4.8 | -7.1 | -8.3 | -11.7 | -5 | -6.1 | 1.1 | 0 | -4 | -5 | -3.9 | -5.4 | 3.3 | 2.2 | -0.6 | -2.8 | -1.1 | -5.6 | -6 | -10 | 1.7 | -1.1 | 1.1 | -5.6 | -9.4 | -12.2 | 2.8 | 1.5 | -2.2 | -5 | -3.9 | -8.7 | 22.6 | 20.2 | 7.8 | -6.1 | 3.5 | -2.2 | 12.8 | 12.8 | 12.2 | 10 | -10.6 | -12.8 | 0.6 | -2.2 | -15 | -17.2 | 5 | -0.6 | -1.7 | -3.3 | -18.5 | -21 | -6.3 | -8.2 | -2.8 | -5.6 | -4.4 | -10
-14 | -17 | -4.4 | -6.7 | 3.9 | 0.6 | 11.1 | 10 | -23.5 | -26.8 | 1.1 | -10.6 | 7 | 4 | 7.6 | 3.5 | 9.4 | 5 | 5 | 5 | 5.6 | -6.1 | -3 | -8.3 | -2.2 | -10 | -11 | -15.2 | 12 | 9 | 12.6 | 11.7 | 20 | 14.6 | 9.4 | 9.4 | 11.1 | 8.3 | 2.2 | -1.7 | 19.3 | 18.5 | -6.7 | -10.6 | -4.8 | -6.2 | -8.9 | -12.8 | -8.1 | -11.8 | 0.6 | -3.3 | -6.1 | -11.4 | 7.2 | 1.1 | 7.8 | 5 | -12.8 | -23.3 | -9 | -11 | -8.3 | -11.8 | -0.2 | -4.5 | -9.4 | -12.2 | -9.2 | -11.3 | -7 | -10.9 | -6.1 | -8.3 | -3.3 | -7.2 | 10.6 | 7.2 | 7.8 | 3.9 | 2.8 | 0.6 | 19.4 | 18.9 | -5.6 | -7.2 | -7.2 | -10 | 3.3 | 2.2 | 3.9 | 3.3 | 0 | -4.4 | -12.8 | -14.4 | -16.7 | -18.3 | -1.1 | -1.1 | -20 | -24.1 | 3.3 | -3.3 | -8.3 | -9.4 | 1.7 | -2.2 | -2.2 | -10.5 | -5.2 | -7.2 | -8.9 | -11.7 | -4.4 | -6.7 | 1.1 | 0 | -1 | -3 | -4.4 | -5.9 | 3.3 | 2.2 | -1.1 | -3.9 | -1.1 | -6.1 | -5 | -7 | 1.1 | -1.1 | 0.6 | -5.6 | -10.6 | -12.8 | 3.3 | 1.8 | -3.3 | -5.6 | -5 | -9.4 | 22.2 | 20 | 6.7 | -5.3 | 2.8 | -2.2 | 12.8 | 12.8 | 9.4 | 7.8 | -11.1 | -13.3 | -1.7 | -3.3 | -13.9 | -16.1 | 5 | -0.6 | -1.7 | -3.3 | -18.9 | -21.7 | -6.5 | -8.1 | -3.2 | -5.7 | -4.8 | -9.2
-15 | -18 | -6.7 | -7.2 | 3.9 | 1.1 | 10.6 | 10 | -23.7 | -26.9 | 0.6 | -11.1 | 6 | 4 | 7.8 | 3.3 | 10 | 5 | 5 | 5 | 6.1 | -6.7 | -3.3 | -8.3 | -2.8 | -10 | -11.3 | -15.8 | 12 | 9 | 12.8 | 11.7 | 20 | 15 | 10 | 9.4 | 10 | 7.8 | 2.2 | -1.7 | 19.6 | 18.3 | -7.8 | -11.1 | -4.1 | -5.2 | -10.6 | -13.9 | -8.3 | -12.8 | 0 | -3.9 | -6.7 | -12.2 | 7.2 | 1.1 | 7.8 | 5 | -13.3 | -23.3 | -9 | -11 | -7.8 | -12.4 | -0.6 | -6.7 | -9.4 | -12.8 | -9.4 | -12.2 | -7.2 | -11.7 | -6.7 | -8.3 | -3.3 | -6.7 | 9.4 | 7.2 | 7.2 | 2.2 | 3.3 | 1.7 | 20 | 19.4 | -5 | -7.8 | -7.2 | -10.6 | 3.3 | -1.1 | 3.3 | 2.8 | -1.1 | -3.9 | -8.5 | -10.5 | -16.7 | -18.5 | -1.1 | -1.1 | -21.1 | -26.7 | 3.3 | -2.8 | -7.2 | -8.9 | 2.2 | -2.8 | -2.2 | -11.7 | -5.6 | -7.8 | -9.4 | -11.7 | -4.4 | -6.7 | 1.5 | 0.3 | -1 | -2 | -5 | -6.7 | 3.3 | 2.2 | -1.1 | -3.3 | -1.1 | -6.1 | -11 | -12 | 1.1 | -1.1 | 0.6 | -6.1 | -11.7 | -14.4 | 3.9 | 2.2 | -3.3 | -5.6 | -5.4 | -9.5 | 22 | 19.9 | 5.5 | -5.7 | 2.2 | -2 | 8.9 | 8.3 | 7.8 | 6.7 | -10.6 | -13.9 | -1.7 | -3.3 | -12.8 | -15 | 4.4 | -0.6 | -2.8 | -3.3 | -19.3 | -21.8 | -6.7 | -8.3 | -3.5 | -6 | -5.2 | -9.5
-16 | -18 | -6.7 | -7.2 | 3.9 | 1.1 | 8.9 | 8.3 | -23.9 | -27.2 | 1.1 | -12.2 | 5 | 3 | 8 | 4 | 9.4 | 3.9 | 5.6 | 5.6 | 6.7 | -6.1 | -3.4 | -8.3 | -2.8 | -10 | -11.7 | -17.2 | 12 | 9 | 13.2 | 12.3 | 20 | 15.5 | 8.9 | 8.9 | 10 | 7.8 | 1.7 | -1.7 | 20 | 18.3 | -7.8 | -11.1 | -3.3 | -4.4 | -11.1 | -14.4 | -8.7 | -12.4 | -1.1 | -3.9 | -6.7 | -11.1 | 7.2 | 0.6 | 7.8 | 5 | -14.4 | -23.3 | -9 | -11 | -8.3 | -12.7 | -0.8 | -5.9 | -9.4 | -12.2 | -9.4 | -12 | -7.6 | -11.3 | -7.2 | -8.3 | -3.9 | -7.2 | 7.8 | 6.7 | 4.4 | 0 | 2.2 | 2.2 | 20 | 19.4 | -3.9 | -6.7 | -6.7 | -9.4 | 3.3 | -1.1 | 3.1 | 2.5 | -1.7 | -3.9 | -4.3 | -6.6 | -16.7 | -18.8 | -1.7 | -1.7 | -21.7 | -26.7 | 2.8 | -3.3 | -8.3 | -10 | 2.2 | -2.8 | -2.2 | -9.6 | -6.5 | -8.1 | -10 | -11.7 | -4.4 | -6.1 | 1.8 | 0.6 | 0 | -1 | -5.2 | -6.5 | 3.3 | 2.2 | -1.1 | -3.3 | -1.1 | -6.1 | -8 | -11 | 0.6 | -1.7 | 0 | -6.7 | -10.6 | -13.3 | 4.1 | 2.5 | -3.3 | -5 | -5.7 | -9.9 | 21.9 | 20 | 4.4 | -6.7 | 1.7 | -1.8 | 8.9 | 8.3 | 11.7 | 10 | -10 | -12.8 | -2.8 | -4.4 | -12.2 | -14.4 | 4.4 | -1.7 | -1.1 | -3.3 | -19.6 | -22.2 | -7.1 | -8.6 | -3.9 | -6.7 | -5.6 | -10
-9 | -12 | -6.7 | -6.7 | 3.9 | 0.6 | 8.9 | 8.3 | -24.6 | -27 | 0.6 | -12.2 | 4 | 2 | 8.1 | 4.5 | 7.8 | 3.9 | 5 | 5 | 4.4 | -5 | -3.9 | -8.3 | -2.2 | -10 | -12.2 | -15.9 | 11 | 9 | 13.5 | 12.7 | 20 | 15.7 | 9.4 | 9.4 | 10 | 7.8 | 1.1 | -3.3 | 20.2 | 18.3 | -8.3 | -11.1 | -3.5 | -4.5 | -11.7 | -15 | -9 | -12.7 | 0.6 | -3.9 | -6.7 | -10.6 | 6.7 | 0.6 | 7.8 | 5 | -15 | -24.4 | -8 | -11 | -8.9 | -13.3 | -0.9 | -6 | -8.9 | -12.2 | -9.4 | -12.2 | -7.9 | -11.5 | -7.2 | -8.9 | -4.4 | -7.2 | 8.3 | 6.7 | 1.7 | -1.7 | 2.8 | 2.2 | 20.6 | 19.4 | -3.3 | -6.1 | -6.7 | -10 | 3.3 | 1.1 | 3 | 2.4 | 0.6 | -2.8 | 0 | -3.3 | -16.7 | -19.4 | -1.1 | -1.1 | -22.2 | -27.2 | 2.2 | -3.3 | -9.4 | -10 | 2.2 | -2.2 | -2.2 | -9 | -7.4 | -8.6 | -10 | -12.2 | -4.4 | -5.6 | 2.2 | 1.1 | 0 | -2 | -5.4 | -6.5 | 3.3 | 2.2 | -1.1 | -3.3 | -1.1 | -6.1 | -10 | -12 | 0 | -2.2 | -0.6 | -7.2 | -10.6 | -13.9 | 4.2 | 2.6 | -3.3 | -5.6 | -6.1 | -11.1 | 21.7 | 20 | 4.8 | -5.7 | 1.1 | -2.2 | 8.3 | 1.1 | 10 | 8.9 | -8.3 | -11.1 | -3.3 | -5 | -12.2 | -15 | 5.6 | -1.7 | -1.1 | -2.8 | -20 | -22.8 | -7.4 | -8.9 | -3.7 | -6.5 | -6 | -9.9
-8 | -11 | -6.7 | -6.7 | 3.3 | 0.6 | 8.9 | 8.9 | -25.4 | -27 | 1.1 | -12.2 | 3 | 2 | 8.3 | 5 | 9.4 | 3.9 | 4.4 | 4.4 | 2.8 | -4.4 | -3.9 | -8.3 | -1.7 | -9.4 | -12.8 | -15.6 | 11 | 9 | 13.9 | 13.3 | 20 | 16.1 | 14.4 | 13.9 | 10 | 8.3 | 0.6 | -4.4 | 20.4 | 18.4 | -8.3 | -11.1 | -3.7 | -4.7 | -12.2 | -15 | -9.4 | -13.3 | -1.1 | -3.3 | -6.7 | -10.6 | 6.7 | 0.6 | 7.2 | 5 | -15 | -24.4 | -8 | -10 | -10.6 | -13.9 | -1.1 | -6.7 | -8.9 | -11.7 | -9.4 | -12.8 | -8.3 | -12.2 | -7.8 | -9.4 | -4.4 | -7.2 | 7.8 | 5.6 | 0.6 | -3.3 | 2.8 | 2.8 | 20 | 19.4 | -1.7 | -5.6 | -6.7 | -10 | 3.3 | 1.1 | 2.8 | 2.2 | 1.1 | -2.2 | 0 | -3 | -16.3 | -18.9 | -1.7 | -1.7 | -22.8 | -28.3 | 2.8 | -2.8 | -8.3 | -10 | 2.2 | -2.2 | -2.2 | -8.9 | -8.3 | -9.4 | -11.1 | -13.3 | -4.4 | -6.1 | 2.4 | 1.1 | 0 | -2 | -5.6 | -6.7 | 3.3 | 2.2 | 0.6 | -2.8 | -1.1 | -6.1 | -11 | -12 | 0.6 | -1.7 | -0.6 | -8.3 | -10.6 | -13.9 | 4.4 | 2.8 | -3.3 | -5.6 | -6.3 | -10.7 | 22.4 | 20.1 | 5.2 | -5.4 | 2.4 | -1.4 | 8.3 | 0 | 8.3 | 7.8 | -6.7 | -9.4 | -2.8 | -4.4 | -12.2 | -15 | 5.6 | -2.2 | -1.1 | -2.8 | -19.6 | -22.3 | -7.8 | -9.4 | -3.5 | -6.6 | -6.3 | -10.2
-7 | -10 | -6.7 | -7.2 | 3.3 | 0.6 | 8.9 | 8.3 | -26.1 | -27.2 | 1.7 | -12.8 | 4 | 2 | 8.5 | 5.4 | 10.6 | 3.9 | 5 | 5 | 3.3 | -5.6 | -0.6 | -6.4 | -2.2 | -10 | -13.3 | -15.6 | 13 | 10 | 16.3 | 14.5 | 21.1 | 16.3 | 16.7 | 15.6 | 10.6 | 8.3 | 0.6 | -4.4 | 20.6 | 18.3 | -8.3 | -11.7 | -3.9 | -5 | -12.2 | -15 | -9.4 | -12.9 | -2.8 | -5.6 | -5.9 | -9.5 | 6.1 | 1.1 | 7.2 | 5 | -15 | -24.4 | -8 | -10 | -10 | -13.9 | -0.9 | -6.4 | -8.3 | -11.1 | -9.6 | -12.7 | -8.3 | -11.7 | -8.3 | -8.3 | -3.9 | -6.7 | 6.1 | 3.9 | -0.6 | -4.4 | 2.8 | 2.8 | 20.6 | 19.4 | -2.8 | -5.6 | -6.1 | -8.9 | 2.8 | 1.1 | 3.2 | 2.6 | 0.6 | -1.7 | 0 | -3.3 | -16 | -18.8 | -0.6 | -1.1 | -20.9 | -25.2 | 3.3 | -2.8 | -7.8 | -8.9 | 2.8 | -1.7 | -2.6 | -7.6 | -8.7 | -9.8 | -11.7 | -13.3 | -3.9 | -6.1 | 2.6 | 1.1 | 1 | -2 | -4.5 | -5.6 | 3.3 | 2.2 | 0 | -2.2 | -1.1 | -6.1 | -8 | -10 | 0.6 | -1.7 | -0.6 | -7.2 | -9.4 | -13.3 | 6.1 | 4.1 | -2.8 | -5 | -6.5 | -10.9 | 23.2 | 20.6 | 5.6 | -6.1 | 3.7 | -0.9 | 8.3 | 0 | 8.3 | 7.8 | -6.7 | -9.4 | -3.9 | -5.6 | -12.2 | -15.6 | 4.4 | -2.8 | -1.1 | -2.8 | -19.3 | -22.1 | -7.4 | -9.1 | -3.3 | -7.2 | -6.7 | -11.1
-7 | -12 | -6.7 | -6.7 | 3.9 | 0.6 | 10 | 9.4 | -20.7 | -24 | 2.8 | -12.2 | 4 | 2 | 8.7 | 5.8 | 13.3 | 2.8 | 6.7 | 6.7 | 6.1 | -5 | 2.8 | -6.1 | -1.1 | -9.4 | -11.3 | -14.3 | 15 | 11 | 18.7 | 15.8 | 22.2 | 16.5 | 17.8 | 17.2 | 13.9 | 8.9 | 2.8 | -5 | 22.1 | 18.9 | -6.1 | -10 | -3.7 | -4.7 | -11.7 | -15 | -9.4 | -12.8 | -2.8 | -6.1 | -5.2 | -9 | 6.1 | 1.7 | 7.8 | 5 | -15 | -24.4 | -8 | -10 | -8.9 | -13.9 | -0.8 | -6.6 | -7.8 | -10.6 | -9.8 | -13 | -8.3 | -11.7 | -7.8 | -7.8 | -3.3 | -6.1 | 2.8 | 1.7 | 0 | -5 | 3.3 | 3.3 | 21.1 | 20 | -1.7 | -5.6 | -5.6 | -9.4 | 2.8 | 1.1 | 3.5 | 2.9 | 2.8 | -1.1 | 0 | -3.9 | -15.6 | -18.9 | -0.6 | -1.1 | -19.1 | -23.1 | 5.6 | -1.7 | -4.4 | -5.6 | 2.8 | -1.1 | -2.9 | -7.2 | -9 | -10.3 | -11.7 | -13.3 | -3.3 | -5 | 2.8 | 1.1 | 1 | -1 | -3.3 | -4.5 | 3.9 | 2.2 | 1.7 | 0 | -0.6 | -6.1 | -8 | -9 | 5 | 1.7 | 0.6 | -6.7 | -6.7 | -12.8 | 7.7 | 5.4 | -1.1 | -3.9 | -6.7 | -11.7 | 23.9 | 20.6 | 7.8 | -5 | 5 | -0.6 | 9.4 | 0.6 | 12.2 | 10.6 | -6.7 | -9.4 | 0 | -1.7 | -10.6 | -14.4 | 7.2 | -2.2 | -1.1 | -2.8 | -18.9 | -22.2 | -7.1 | -9.2 | -2.4 | -6.1 | -5.4 | -9.7
-6 | -11 | -6.7 | -6.7 | 3.9 | 1.1 | 11.7 | 10.6 | -15.4 | -21.9 | 5.6 | -10 | 6 | 3 | 8.9 | 6.1 | 17.2 | 2.2 | 8.9 | 7.2 | 7.8 | -5 | 6.1 | -7.2 | 0 | -8.9 | -9.2 | -13.7 | 18 | 12 | 21.1 | 16.7 | 23.3 | 16.7 | 19.4 | 17.8 | 17.2 | 10.6 | 6.7 | -5 | 23.5 | 19 | -2.8 | -8.3 | -3.5 | -4.5 | -11.1 | -15 | -9.4 | -13.3 | -2.8 | -6.7 | -4.4 | -8.9 | 6.7 | 2.8 | 7.8 | 5.6 | -14.4 | -24.4 | -8 | -10 | -7.8 | -12.8 | -0.6 | -7.8 | -6.7 | -11.1 | -10 | -13.9 | -8.3 | -12.2 | -7.2 | -7.2 | -2.8 | -5.6 | 1.1 | 0 | -1.1 | -6.1 | 5.6 | 5 | 22.2 | 20.6 | 0.6 | -3.9 | -5 | -10 | 2.8 | 1.1 | 3.9 | 3.3 | 3.9 | -0.6 | 0.7 | -3.3 | -14.3 | -17.8 | 0 | -2.2 | -17.2 | -21.1 | 6.7 | -1.1 | -0.6 | -3.3 | 4.4 | 0 | -3.3 | -7.2 | -9.4 | -11.1 | -9.4 | -12.2 | -2.8 | -5 | 2.4 | 0.8 | 2 | -4 | -2.2 | -3.9 | 3.9 | 2.8 | 6.1 | -1.1 | 0 | -5.6 | -7 | -8 | 11.1 | 1.7 | 3.3 | -6.1 | -5.6 | -12.2 | 9.4 | 6.7 | 1.1 | -3.9 | -6.1 | -11.2 | 25 | 20.7 | 10 | -4.5 | 7.4 | 0.1 | 11.1 | 1.1 | 19.4 | 10.6 | -3.9 | -8.3 | 3.3 | 1.7 | -8.3 | -13.9 | 7.2 | -2.2 | -1.1 | -2.8 | -17.2 | -20.7 | -6.7 | -9.4 | -1.5 | -5.5 | -4.1 | -8.6
-5 | -10 | -6.7 | -7.2 | 3.9 | 1.7 | 11.7 | 11.1 | -10 | -22.2 | 8.3 | -7.2 | 7 | 3 | 9.5 | 6.6 | 22.8 | 0 | 8.9 | 7.2 | 8.9 | -5.6 | 8.5 | -6.1 | 0.6 | -8.9 | -7.2 | -13.9 | 22 | 14 | 22.2 | 16.7 | 23.7 | 16.3 | 20.6 | 17.8 | 20 | 11.7 | 10 | -5 | 25 | 19.4 | 0.6 | -8.3 | -3.3 | -4.4 | -10.6 | -15 | -8.9 | -12.6 | -3.9 | -9.4 | -4 | -7.7 | 6.1 | 2.2 | 8.3 | 5.6 | -13.3 | -24.4 | -8 | -10 | -6.7 | -12.8 | -0.8 | -7.2 | -5 | -9.4 | -9.4 | -13.5 | -8.3 | -11.8 | -7.2 | -7.2 | -2.8 | -5 | 0.6 | -1.1 | -1.1 | -7.2 | 6.1 | 6.1 | 22.2 | 20 | 1.1 | -3.3 | -3.9 | -7.2 | 3.3 | 1.1 | 5.2 | 4.3 | 6.7 | 0 | 1.5 | -3 | -13 | -17.2 | 2.2 | -1.7 | -14.2 | -17.9 | 7.8 | -1.1 | 3.9 | -2.2 | 4.4 | 0 | -3.7 | -6.5 | -8.7 | -11.1 | -6.1 | -10.6 | -2.8 | -5 | 2.1 | 0.5 | 2 | -3 | -0.7 | -2.9 | 3.9 | 2.2 | 6.1 | -2.8 | 0.6 | -5 | -6 | -7 | 15 | 1.7 | 5 | -6.7 | -3.9 | -11.1 | 11.6 | 7.4 | 2.8 | -3.3 | -5.6 | -11.6 | 26.1 | 20.7 | 12.2 | -5.6 | 9.8 | 0.4 | 11.7 | 1.1 | 22.2 | 8.9 | -3.3 | -7.8 | 7.2 | 2.2 | -6.1 | -12.2 | 7.2 | 1.7 | -0.6 | -2.8 | -15.6 | -19.5 | -6.1 | -8.7 | -0.6 | -5.6 | -2.8 | -8.3
-4 | -9 | -6.7 | -6.7 | 3.9 | 1.7 | 11.7 | 11.1 | -9.6 | -19.3 | 10 | -4.4 | 7 | 3 | 10 | 6.9 | 25 | 0 | 8.3 | 6.7 | 9.4 | -6.1 | 10.9 | -6.5 | 1.1 | -8.3 | -6.7 | -13.4 | 22 | 13 | 23.3 | 16.4 | 24 | 15.5 | 20.6 | 18.3 | 22.8 | 11.1 | 12.2 | -4.4 | 25 | 19.2 | 2.8 | -9.4 | -2.9 | -4 | -10 | -14.4 | -8.3 | -12.5 | -3.9 | -8.3 | -3.7 | -7.1 | 6.1 | 2.8 | 8.3 | 5.6 | -12.2 | -24.4 | -8 | -10 | -6.1 | -12.8 | -0.9 | -7.3 | -3.9 | -8.9 | -8.9 | -13.9 | -8.3 | -12 | -6.7 | -7.8 | -2.2 | -4.4 | 0 | -1.7 | -1.7 | -7.8 | 7.8 | 7.2 | 22.8 | 19.4 | 2.8 | -2.2 | 1.1 | -8.3 | 3.9 | 1.7 | 6.5 | 5.2 | 7.2 | 0.6 | 2.2 | -3.3 | -11.7 | -17.2 | 2.2 | -2.2 | -11.3 | -15.4 | 8.3 | -1.1 | 6.1 | -1.7 | 5 | 0.6 | -4 | -6.2 | -7.9 | -11.2 | -3.3 | -10.6 | -2.8 | -5.6 | 1.7 | 0 | 2 | -4 | 0.7 | -2.7 | 3.9 | 2.2 | 6.1 | -2.2 | 1.7 | -3.9 | -6 | -7 | 16.7 | 2.8 | 6.7 | -6.7 | -2.8 | -10.6 | 13.9 | 8.1 | 5.6 | -4.4 | -5 | -12.8 | 27.2 | 20.6 | 13.7 | -4.8 | 12.2 | 0.6 | 13.3 | 0.6 | 24.4 | 6.1 | -2.2 | -7.2 | 8.3 | 1.1 | -5.6 | -11.7 | 7.8 | 2.8 | -0.6 | -2.2 | -13.9 | -18.9 | -5.6 | -8.5 | -0.2 | -5 | -1.1 | -6.9
-3 | -10 | -5.6 | -6.7 | 3.9 | 2.2 | 11.7 | 11.1 | -9.3 | -17.8 | 10.6 | -2.8 | 7 | 2 | 10.6 | 7.2 | 27.8 | -1.1 | 8.3 | 6.7 | 10 | -7.8 | 13.3 | -7.8 | 1.7 | -7.8 | -6.1 | -13.5 | 23 | 14 | 24.4 | 16.1 | 24.4 | 15 | 19.4 | 18.3 | 23.9 | 10.6 | 13.9 | 0 | 25 | 19.2 | 3.3 | -9.4 | -2.6 | -3.8 | -10 | -14.4 | -7.8 | -12.8 | -4.4 | -7.8 | -3.3 | -6.7 | 6.1 | 3.3 | 7.8 | 6.1 | -11.1 | -24.4 | -8 | -10 | -6.1 | -12.2 | -1.1 | -8.3 | -3.3 | -7.8 | -8.3 | -15 | -8.3 | -12.8 | -6.7 | -7.8 | -1.7 | -3.9 | -0.6 | -2.2 | 0.6 | -7.8 | 12.8 | 2.8 | 24.4 | 19.4 | 3.3 | -1.7 | 1.7 | -6.7 | 5 | 1.7 | 7.8 | 6.1 | 10 | 1.7 | 1.7 | -2.6 | -11.3 | -16.2 | 3.9 | -2.2 | -8.3 | -13.3 | 10 | -1.7 | 9.4 | -1.7 | 6.7 | 1.1 | -4.4 | -6.1 | -7.2 | -12.2 | -2.8 | -10.6 | -3.3 | -6.1 | 1.5 | 0 | 2 | -2 | 2.2 | -2.8 | 3.9 | 2.8 | 6.7 | -2.2 | 2.2 | -3.3 | -6 | -7 | 17.2 | 3.3 | 7.2 | -6.1 | -1.7 | -8.9 | 16.1 | 8.3 | 6.7 | -3.9 | -4.1 | -11.6 | 27.4 | 20.5 | 15.2 | -5.6 | 12.8 | 0.5 | 13.9 | 0 | 25.6 | 6.1 | -0.6 | -7.2 | 8.9 | 1.1 | -5.6 | -11.7 | 8.3 | 1.7 | 0 | -2.2 | -13.5 | -18.1 | -5 | -8.3 | 0.2 | -4.8 | 0.5 | -6.2
-4 | -10 | -5.6 | -6.1 | 3.9 | 2.2 | 12.2 | 11.7 | -8.9 | -17.2 | 12.2 | -7.2 | 7 | 2 | 10.2 | 6.9 | 20 | 11.1 | 8.9 | 7.2 | 10.6 | -7.8 | 12.8 | -5.5 | 2.2 | -7.8 | -5.6 | -15 | 22 | 14 | 24.4 | 15.9 | 24.2 | 14.6 | 15 | 14.4 | 24.4 | 11.1 | 15 | 1.7 | 25 | 18.9 | 3.9 | -8.9 | -2.2 | -3.9 | -10 | -14.4 | -7.2 | -11.9 | -4.4 | -10.6 | -3.1 | -6.8 | 5.6 | 3.3 | 8.3 | 6.1 | -10 | -24.4 | -8 | -10 | -6.1 | -12.2 | -2 | -9 | -2.8 | -7.2 | -8.9 | -14.4 | -8.5 | -11.9 | -6.1 | -8.3 | -1.7 | -3.3 | -0.6 | -3.3 | 1.7 | -8.9 | 12.8 | 2.8 | 23.9 | 19.4 | 5 | -2.2 | 2.2 | -6.1 | 5 | 1.7 | 9.5 | 7.1 | 6.7 | 1.7 | 1.1 | -2.5 | -11 | -15.9 | 3.9 | -3.9 | -8.3 | -13.1 | 10 | -1.1 | 8.9 | -1.7 | 6.7 | 1.1 | -4.4 | -5.9 | -7.2 | -12.2 | -2.2 | -10.6 | -3.3 | -7.2 | 1.3 | 0 | 3 | -2 | 2.8 | -2.4 | 4.4 | 2.8 | 7.2 | -1.7 | 2.8 | -3.3 | -5 | -6 | 16.7 | 3.9 | 8.9 | -5 | -1.7 | -8.9 | 16.5 | 8.5 | 7.2 | -3.9 | -3.1 | -11.5 | 27.6 | 20.2 | 16.7 | -7.2 | 13.3 | 0.3 | 15 | -0.6 | 27.2 | 5 | 1.1 | -7.8 | 8.9 | 0.6 | -5 | -11.7 | 8.9 | 0.6 | 0 | -1.7 | -13.2 | -17.8 | -5.2 | -8.5 | 0.6 | -5.6 | 2.2 | -6.7
-5 | -10 | -5.6 | -6.7 | 4.4 | 2.8 | 12.2 | 11.7 | -9.5 | -16.5 | 12.8 | -18.9 | 6 | 1 | 9.8 | 6.5 | 20 | 9.4 | 10 | 7.2 | 11.1 | -8.3 | 12.2 | -3.9 | 0 | -6.7 | -6 | -14.5 | 21 | 14 | 24.4 | 15.9 | 24.1 | 14.5 | 14.4 | 13.9 | 24.4 | 11.1 | 15.6 | 1.7 | 25.2 | 18.9 | 3.9 | -9.4 | -2 | -3.4 | -10 | -15 | -6.7 | -11.4 | -3.9 | -10.6 | -3 | -7.2 | 5.6 | 3.3 | 8.3 | 7.2 | -10 | -24.4 | -9 | -10 | -7.2 | -13.3 | -3 | -10.3 | -2.8 | -8.3 | -9.4 | -14.7 | -8.7 | -11.5 | -5.6 | -7.8 | -0.6 | -2.2 | -0.6 | -3.3 | 1.1 | -10.6 | 11.7 | 0.6 | 24.4 | 18.9 | 4.4 | -1.7 | 1.1 | -6.7 | 5 | 1.7 | 11.1 | 8 | 8.3 | 1.7 | 0.6 | -2.8 | -10.6 | -16.1 | 3.9 | -3.3 | -8.3 | -13.6 | 10.6 | -2.2 | 10.6 | -1.1 | 6.1 | 1.7 | -4.4 | -5.9 | -7.2 | -12.8 | -2.8 | -10.6 | -2.8 | -8.3 | 1.1 | 0 | 3 | -3 | 3.3 | -2.3 | 4.4 | 2.2 | 6.7 | -2.8 | 2.8 | -3.3 | -5 | -6 | 16.7 | 4.4 | 8.9 | -5.6 | -3.3 | -8.3 | 16.8 | 8.8 | 6.7 | -3.9 | -2.2 | -12.8 | 27.8 | 20 | 15.8 | -5.7 | 13.9 | 0 | 15.6 | -1.1 | 28.3 | 3.9 | 3.3 | -7.2 | 8.3 | 0 | -4.4 | -12.2 | 8.3 | 1.1 | 0 | -1.7 | -12.8 | -18.3 | -5.4 | -9 | 0.2 | -4.8 | 1.1 | -5.9
-5 | -9 | -5.6 | -6.1 | 4.4 | 2.8 | 12.2 | 11.7 | -10 | -16.8 | 13.9 | -15.6 | 5 | 0 | 9.4 | 6.1 | 17.8 | 10 | 8.9 | 7.2 | 10.6 | -3.3 | 11.7 | -3.3 | 0.6 | -6.7 | -6.3 | -15 | 20 | 14 | 24.4 | 15.6 | 23.9 | 13.9 | 14.4 | 13.3 | 23.9 | 11.1 | 15.6 | 3.9 | 25.4 | 19.1 | 2.8 | -9.4 | -1.9 | -3.3 | -10 | -15 | -6.1 | -11.7 | -5.6 | -11.7 | -2.8 | -8.3 | 5 | 3.3 | 7.8 | 7.2 | -10.6 | -25 | -10 | -12 | -7.2 | -12.8 | -3.9 | -12.8 | -3.3 | -7.8 | -10 | -15.6 | -8.9 | -11.7 | -5 | -7.2 | -0.6 | -1.7 | -0.6 | -4.4 | 0.6 | -10.6 | 8.9 | 0 | 23.9 | 18.9 | 3.9 | -1.7 | 0.6 | -2.2 | 4.4 | 2.2 | 12.8 | 8.9 | 8.3 | 1.7 | -2.7 | -4.9 | -10.6 | -15 | 2.8 | -3.3 | -8.3 | -15 | 10 | -1.7 | 7.8 | -2.2 | 5.6 | 1.1 | -4.4 | -6.1 | -7.2 | -14.4 | -2.8 | -10.6 | -3.3 | -8.9 | 1.1 | 0 | 2 | -3 | 3.9 | -2.8 | 3.9 | 2.2 | 5 | -2.8 | 2.8 | -3.3 | -4 | -8 | 16.1 | 5.6 | 8.3 | -5 | -1.7 | -7.8 | 17.2 | 8.9 | 6.7 | -3.9 | -2.9 | -11.6 | 26.7 | 20.3 | 14.8 | -5.4 | 13.2 | 0.2 | 14.4 | -2.2 | 27.2 | 3.3 | 1.7 | -7.2 | 8.3 | 0 | -5 | -11.1 | 10 | 0 | 0.6 | -1.1 | -13 | -17.5 | -5.6 | -10 | -0.2 | -5 | 0 | -6.1
-4 | -9 | -7.2 | -7.2 | 3.9 | 2.2 | 11.7 | 11.7 | -10.6 | -17.8 | 12.8 | -13.3 | 4 | 0 | 9.4 | 6.3 | 16.1 | 10.6 | 7.2 | 6.7 | 8.9 | -1.7 | 9.3 | -2.3 | -0.6 | -7.2 | -6.7 | -16.7 | 19 | 14 | 23.5 | 15.6 | 23 | 14.3 | 14.4 | 13.3 | 22.8 | 10.6 | 13.9 | 3.3 | 25.6 | 18.9 | 0 | -8.9 | -1.7 | -3.3 | -10.6 | -15.6 | -6.3 | -11 | -6.1 | -11.1 | -3.5 | -7.8 | 5 | 3.3 | 7.2 | 7.2 | -11.7 | -25.6 | -13 | -15 | -8.3 | -13.3 | -5 | -12.9 | -4.4 | -8.3 | -12.2 | -17.2 | -9.1 | -11.6 | -5 | -6.7 | -0.6 | -1.7 | -1.7 | -5.6 | -1.7 | -10.6 | 2.2 | -1.7 | 22.8 | 18.9 | 2.8 | -2.2 | -1.7 | -8.9 | 4.4 | 2.2 | 13.3 | 9.2 | 7.2 | 1.7 | -6.1 | -7.6 | -10.6 | -14.5 | 1.7 | -3.9 | -11.1 | -16.5 | 8.9 | -2.2 | 5 | -2.2 | 6.1 | 1.1 | -3.9 | -5.7 | -8.1 | -13.3 | -3.9 | -10.6 | -3.9 | -8.9 | 1.1 | 0 | 2 | -2 | 2 | -2.6 | 3.3 | 2.2 | 3.9 | -2.8 | 2.8 | -3.3 | -5 | -9 | 15 | 6.7 | 7.8 | -4.4 | -3.9 | -7.8 | 17 | 9 | 6.1 | -3.3 | -3.7 | -12.1 | 25.5 | 20.5 | 13.9 | -6.1 | 12.4 | 0.2 | 13.3 | -4.4 | 25.6 | 5 | 1.7 | -7.2 | 6.1 | -1.1 | -5 | -11.1 | 11.7 | 0.6 | 0 | -1.7 | -13.1 | -17.4 | -5.8 | -9.3 | -0.6 | -5.6 | -1.1 | -7.2
-4 | -8 | -7.2 | -7.2 | 3.3 | 2.2 | 11.1 | 10.6 | -11.5 | -17.6 | 10.6 | -11.7 | 3 | 0 | 9.4 | 6.5 | 16.7 | 7.2 | 6.1 | 6.1 | 7.2 | 0 | 6.8 | -2.1 | -1.1 | -7.2 | -7.8 | -14.5 | 18 | 14 | 22.6 | 15.7 | 22 | 14.4 | 13.9 | 12.8 | 21.7 | 11.1 | 12.2 | 3.3 | 24.3 | 18.9 | -1.1 | -8.3 | -1.7 | -3.1 | -11.1 | -15.6 | -6.5 | -11.1 | -6.7 | -12.8 | -4.3 | -8.3 | 5.6 | 2.8 | 7.8 | 7.2 | -11.7 | -25.6 | -14 | -16 | -8.3 | -13.9 | -6.1 | -14.1 | -5 | -9.4 | -14.5 | -19.4 | -9.2 | -12 | -5 | -6.7 | -0.6 | -1.7 | -2.8 | -6.7 | -2.2 | -10 | 1.1 | -2.2 | 20 | 18.9 | 1.1 | -2.8 | -3.3 | -8.9 | 3.9 | 2.8 | 13.9 | 9.8 | 5.6 | 0.6 | -9.4 | -10.6 | -10.6 | -14.4 | 0 | -5 | -13.9 | -18.7 | 8.9 | -2.2 | 4.4 | -3.3 | 5.6 | 0.6 | -3.3 | -5.5 | -9.1 | -13.4 | -4.4 | -10 | -5.6 | -9.4 | 1.1 | 0 | 2 | -2 | 0.2 | -3 | 3.3 | 2.2 | 3.3 | -3.3 | 2.8 | -3.9 | -4 | -8 | 13.3 | 6.7 | 5.6 | -3.9 | -6.1 | -8.9 | 16.9 | 9.4 | 5.6 | -3.3 | -4.4 | -13.3 | 24.4 | 20.6 | 12.4 | -5 | 11.7 | 0 | 7.8 | 0.6 | 22.2 | 4.4 | -1.1 | -7.8 | 4.4 | -1.1 | -5 | -11.1 | 8.9 | 4.4 | -1.7 | -2.2 | -13.3 | -17.8 | -5.9 | -8.8 | -1.1 | -6.2 | -1.1 | -5.7
-4 | -8 | -7.8 | -7.8 | 3.3 | 2.2 | 10.6 | 10.6 | -12.4 | -18.5 | 10 | -11.1 | 4 | 0 | 9.4 | 6.7 | 16.7 | 8.9 | 6.7 | 6.1 | 6.1 | -1.1 | 4.4 | -2.8 | -1.1 | -7.8 | -8.9 | -13.9 | 18 | 14 | 21.7 | 15.6 | 21.1 | 14.4 | 10.6 | 10.6 | 21.1 | 11.7 | 11.7 | 3.9 | 23 | 18.6 | -1.7 | -8.9 | -1.7 | -3.1 | -11.7 | -16.1 | -6.7 | -11.7 | -7.2 | -15.6 | -5 | -8.9 | 5.6 | 2.8 | 7.8 | 7.2 | -12.2 | -25.6 | -15 | -16 | -10.6 | -14.4 | -7.2 | -16.1 | -6.7 | -10 | -16.7 | -22.2 | -9.4 | -12.8 | -6.7 | -8.3 | -0.6 | -1.7 | -3.3 | -6.1 | -2.8 | -11.1 | -1.1 | -4.4 | 20.6 | 19.4 | 1.1 | -3.3 | -2.8 | -9.4 | 3.3 | 2.2 | 14.4 | 10 | 3.9 | 0 | -10.7 | -12 | -10.4 | -13.9 | -0.6 | -5 | -16.7 | -21.7 | 7.8 | -3.3 | 1.7 | -3.9 | 3.9 | 0.6 | -2.8 | -5.6 | -10 | -13.9 | -3.9 | -10 | -6.7 | -10.6 | 1.1 | 0 | 2 | -1 | -1.7 | -3.9 | 3.3 | 2.2 | 3.3 | -2.2 | 2.2 | -3.9 | -4 | -9 | 12.8 | 6.1 | 3.9 | -2.2 | -6.7 | -10 | 16.7 | 9.4 | 5 | -2.8 | -5.2 | -12.6 | 23.5 | 20.5 | 10.9 | -4.6 | 10.8 | 0.2 | 4.4 | 0.6 | 17.8 | 5.6 | -5.6 | -8.9 | 3.9 | -1.1 | -5.6 | -10.6 | 8.3 | 4.4 | -1.7 | -3.3 | -12.2 | -15.6 | -6.1 | -8.9 | -1.7 | -7.3 | -1.1 | -5.2
-5 | -9 | -6.7 | -6.7 | 3.3 | 2.2 | 10.6 | 10.6 | -13.3 | -20 | 8.3 | -10 | 4 | 1 | 9.8 | 6.9 | 15 | 7.8 | 6.1 | 5.6 | 6.7 | 1.7 | 2.6 | -2.7 | -1.1 | -8.3 | -10 | -13.9 | 18 | 14 | 19.5 | 15 | 20.7 | 14.8 | 8.9 | 8.9 | 20 | 12.2 | 11.7 | 3.9 | 21.7 | 18.3 | -3.3 | -8.9 | -1.7 | -3.3 | -12.8 | -16.7 | -7.4 | -11.6 | -7.8 | -14.4 | -5.6 | -9.1 | 5.6 | 2.8 | 7.2 | 7.2 | -12.8 | -25 | -15 | -17 | -11.7 | -15.6 | -8.9 | -17.9 | -8.3 | -10.6 | -17.2 | -21.3 | -9.8 | -13.2 | -7.8 | -11.7 | -0.6 | -1.7 | -3.3 | -6.7 | -3.9 | -11.1 | -2.8 | -6.1 | 21.1 | 19.4 | 1.1 | -2.8 | -2.2 | -8.3 | 3.3 | 2.8 | 13.1 | 9.6 | 2.8 | -1.1 | -12 | -13.5 | -10.2 | -13.7 | -0.6 | -4.4 | -17.8 | -21.8 | 7.2 | -3.3 | -0.6 | -5 | 4.4 | 0.6 | -2.8 | -5 | -10 | -13.1 | -3.9 | -10 | -8.3 | -11.1 | 1.1 | 0 | 2 | -1 | -2.1 | -3.9 | 3.3 | 2.2 | 2.8 | -2.2 | 2.2 | -3.9 | -3 | -8 | 11.7 | 5.6 | 3.3 | -2.8 | -9.4 | -12.2 | 16.3 | 10 | 5 | -2.2 | -5.9 | -12.7 | 22.6 | 20.2 | 9.4 | -5.6 | 9.8 | 0.1 | 3.3 | 0 | 13.9 | 7.2 | -7.8 | -10 | 3.3 | -1.1 | -6.7 | -8.9 | 7.8 | 5 | -2.2 | -3.3 | -11.1 | -14.1 | -6.3 | -8.6 | -2.2 | -9.4 | -1.1 | -5
-5 | -8 | -6.7 | -6.7 | 3.3 | 2.8 | 10.6 | 10.6 | -13.1 | -18.8 | 7.2 | -9.4 | 3 | 1 | 10.2 | 7.1 | 16.1 | 5.6 | 5 | 4.4 | 5 | 2.8 | 0.7 | -3.3 | -2.2 | -8.3 | -10.9 | -13.9 | 18 | 16 | 17.2 | 14.3 | 20.4 | 15.4 | 10.6 | 10 | 20 | 12.8 | 12.2 | 3.3 | 21.1 | 18.3 | -3.3 | -8.3 | -1.7 | -3.1 | -13.3 | -16.7 | -8.2 | -12.4 | -8.3 | -15 | -6.1 | -9.5 | 5.6 | 2.2 | 7.2 | 7.2 | -12.8 | -25.6 | -14 | -16 | -11.1 | -14.4 | -10.5 | -20.4 | -8.9 | -10.6 | -17.8 | -21.1 | -10.2 | -14.1 | -8.3 | -11.7 | -0.6 | -1.1 | -4.4 | -7.2 | -3.9 | -11.7 | -3.9 | -7.2 | 21.1 | 19.4 | 1.1 | -2.8 | -2.2 | -8.3 | 3.3 | 2.8 | 11.9 | 9 | 1.7 | -1.1 | -13.3 | -15.6 | -10 | -13.9 | -1.1 | -4.4 | -18.9 | -22.7 | 7.2 | -3.3 | -3.3 | -6.1 | 3.9 | 0 | -2.8 | -4.6 | -10 | -12.8 | -3.9 | -10 | -7.8 | -11.1 | 1.1 | 0 | 2 | -1 | -2.4 | -4 | 3.3 | 1.7 | 2.8 | -2.2 | 1.7 | -3.9 | -3 | -8 | 11.1 | 6.1 | 1.1 | -3.9 | -11.1 | -13.3 | 16 | 10.8 | 5 | -2.2 | -6.7 | -13.9 | 21.7 | 20 | 9.2 | -4.5 | 8.9 | 0 | 2.2 | 0 | 11.7 | 7.2 | -8.3 | -11.1 | 3.3 | -0.6 | -7.2 | -8.3 | 7.8 | 5 | -2.2 | -3.9 | -10 | -12.8 | -6.5 | -8.6 | -2.8 | -7.6 | -0.7 | -4.6
-5 | -8 | -6.7 | -6.7 | 3.9 | 2.8 | 10 | 10 | -13 | -18.5 | 6.1 | -8.9 | 4 | 2 | 10.6 | 7.2 | 15 | 5.6 | 4.4 | 3.9 | 6.1 | 3.3 | -1.1 | -4.4 | -2.2 | -8.9 | -11.9 | -14.6 | 18 | 16 | 15 | 13.3 | 20 | 15.6 | 10.6 | 10 | 19.4 | 12.8 | 11.7 | 3.9 | 20.6 | 18.4 | -3.9 | -9.4 | -1.7 | -3.1 | -13.9 | -17.2 | -8.9 | -13.3 | -8.3 | -15 | -6.7 | -10.6 | 5.6 | 1.7 | 7.2 | 7.2 | -13.3 | -25.6 | -14 | -16 | -11.7 | -15 | -12.2 | -24.4 | -8.9 | -10.6 | -18.3 | -21.1 | -10.6 | -15.6 | -9.4 | -12.8 | -0.6 | -1.1 | -4.4 | -7.8 | -3.9 | -10.6 | -4.4 | -8.9 | 21.1 | 19.4 | 0 | -3.9 | -1.7 | -8.3 | 2.8 | 2.2 | 10.6 | 8.3 | 1.1 | -1.1 | -13.9 | -15.8 | -10 | -13.5 | -1.1 | -5 | -20 | -23.9 | 7.2 | -2.8 | -2.8 | -6.1 | 1.1 | -2.2 | -2.8 | -4.4 | -10 | -12.8 | -3.9 | -10 | -6.1 | -9.4 | 1.1 | -0.2 | 2 | -1 | -2.8 | -4.4 | 3.3 | 1.7 | 1.7 | -2.2 | 1.1 | -3.9 | -3 | -8 | 10.6 | 6.7 | 0.6 | -3.9 | -11.7 | -13.9 | 15.6 | 11.1 | 4.4 | -1.7 | -6.7 | -12.8 | 21.1 | 19.8 | 9.1 | -4.6 | 8.3 | 0.3 | 1.7 | 0 | 11.1 | 6.1 | -8.3 | -11.7 | 3.3 | -0.6 | -7.8 | -8.9 | 7.2 | 5 | -2.2 | -3.9 | -10.2 | -12.3 | -6.7 | -8.9 | -3.3 | -7 | -0.4 | -4.6
-5 | -8 | -6.1 | -6.1 | 3.9 | 2.8 | 10 | 10 | -12.8 | -18.9 | 6.1 | -8.3 | 3 | 0 | 10.4 | 7.3 | 13.9 | 5.6 | 3.9 | 3.9 | 4.4 | 3.3 | -1.2 | -4.6 | -2.2 | -8.9 | -12.8 | -15.6 | 18 | 16 | 14.4 | 13 | 20 | 15.3 | 8.9 | 8.3 | 19.4 | 13.3 | 11.7 | 4.4 | 20 | 18.3 | -5.6 | -9.4 | -1.7 | -3.3 | -14.4 | -17.8 | -9.1 | -13.1 | -8.9 | -15 | -6.9 | -10.3 | 5.6 | 1.7 | 7.2 | 7.2 | -13.9 | -25 | -13 | -15 | -11.7 | -16.7 | -12.6 | -23.4 | -8.9 | -11.1 | -18.1 | -20.7 | -11 | -15.1 | -9.4 | -12.8 | 0 | -0.6 | -4.4 | -8.3 | -3.9 | -10.6 | -5 | -8.9 | 21.1 | 19.4 | -0.6 | -3.9 | -2.8 | -8.3 | 2.8 | 2.2 | 9.7 | 7.7 | 0.6 | -1.7 | -14.4 | -16.4 | -10 | -13.5 | -1.7 | -5 | -20.6 | -24.4 | 6.7 | -2.8 | -5.6 | -7.2 | -0.6 | -2.8 | -3 | -4.5 | -9.3 | -12.2 | -4.4 | -10 | -5 | -8.3 | 1.1 | -0.3 | 2 | -1 | -3.3 | -4.8 | 3.3 | 1.7 | 2.2 | -2.2 | 0.6 | -3.9 | -3 | -8 | 12.2 | 8.3 | 0 | -3.9 | -11.1 | -13.9 | 14.1 | 10.9 | 4.4 | -1.7 | -6.7 | -12.7 | 20.6 | 19.8 | 8.9 | -5 | 7.8 | 0.5 | 0.6 | -0.6 | 10 | 5.6 | 3.3 | -6.7 | 2.8 | -0.6 | -8.9 | -9.4 | 7.2 | 5.6 | -2.2 | -3.9 | -10.4 | -12.2 | -6.3 | -8.3 | -3.9 | -6.7 | 0 | -5.6
-5 | -9 | -7.8 | -7.8 | 3.3 | 2.2 | 10.6 | 10.6 | -13 | -19 | 5 | -8.9 | 2 | 0 | 10.2 | 7.3 | 15 | 3.3 | 3.9 | 3.3 | 3.9 | 2.8 | -1.5 | -4.9 | -2.2 | -8.9 | -13.3 | -15.6 | 19 | 16 | 13.9 | 12.7 | 20 | 14.8 | 7.2 | 6.7 | 18.9 | 13.3 | 11.7 | 4.4 | 20 | 18.3 | -5.6 | -9.4 | -1.7 | -3 | -15 | -17.8 | -9.2 | -13.2 | -8.9 | -15 | -7 | -10.4 | 5 | 0.6 | 7.2 | 7.2 | -13.9 | -25 | -14 | -15 | -12.8 | -16.1 | -12.9 | -23.1 | -7.8 | -10.6 | -18 | -20.9 | -11.3 | -15.1 | -8.9 | -12.2 | 0 | -0.6 | -5 | -8.9 | -3.3 | -11.1 | -5.6 | -8.3 | 21.1 | 19.4 | -1.1 | -4.4 | -3.3 | -10 | 2.8 | 2.8 | 8.7 | 6.9 | -0.6 | -1.7 | -15 | -17.2 | -10 | -13.9 | -2.2 | -5.6 | -21.1 | -25.3 | 5.6 | -2.2 | -3.9 | -6.1 | -1.1 | -1.7 | -3.1 | -4.6 | -8.5 | -11.9 | -4.4 | -9.4 | -4.4 | -6.7 | 1.1 | -0.6 | 2 | -1 | -3.9 | -5.4 | 3.3 | 1.7 | 2.2 | -2.2 | 0.6 | -3.9 | -3 | -8 | 12.8 | 8.9 | -1.1 | -4.4 | -11.1 | -13.3 | 12.6 | 10.5 | 4.4 | -1.7 | -6.7 | -13.3 | 20 | 19.4 | 8.3 | -4.3 | 7.2 | 0.6 | 0.6 | -0.6 | 10.6 | 5.6 | 2.8 | -6.7 | 2.8 | -1.1 | -9.4 | -10 | 7.2 | 5.6 | -2.2 | -3.3 | -10.6 | -12.2 | -6 | -8 | -4.6 | -7.9 | -0.4 | -4.6
-5 | -8 | -8.3 | -8.3 | 3.9 | 2.8 | 8.9 | 8.9 | -13.1 | -20.1 | 4.4 | -7.2 | 2 | 0 | 10 | 7.2 | 11.7 | 5.6 | 3.9 | 3.3 | 3.3 | 2.2 | -1.6 | -5 | -1.7 | -8.3 | -13.9 | -16 | 19 | 16 | 13.3 | 12.2 | 20 | 14.4 | 6.1 | 5.6 | 18.9 | 13.9 | 11.1 | 4.4 | 20 | 18.3 | -5.6 | -10 | -1.7 | -2.8 | -15.6 | -18.9 | -9.4 | -13.9 | -9.4 | -14.4 | -7.2 | -11.1 | 5 | 0.6 | 7.2 | 7.2 | -13.9 | -25 | -13 | -15 | -13.3 | -17.8 | -13.3 | -24.4 | -7.8 | -10.6 | -17.8 | -21.1 | -11.7 | -15.6 | -8.9 | -11.7 | 0 | -0.6 | -5.6 | -9.4 | -3.9 | -10 | -5 | -9.4 | 21.1 | 19.4 | -1.1 | -4.4 | -2.8 | -11.1 | 2.8 | 2.8 | 7.8 | 6.1 | -1.1 | -1.7 | -15.7 | -17.7 | -10.2 | -13.5 | -1.7 | -6.7 | -21.7 | -26.7 | 6.7 | -2.2 | -3.9 | -6.1 | -1.1 | -2.8 | -3.3 | -5 | -7.8 | -12.2 | -3.9 | -10 | -4.4 | -6.7 | 1.1 | -0.3 | 2 | 0 | -4.4 | -6.1 | 2.8 | 1.7 | 1.1 | -2.2 | 0.6 | -3.9 | -3 | -8 | 13.3 | 8.3 | -1.7 | -4.4 | -13.3 | -15 | 11.1 | 10 | 4.4 | -1.7 | -6.7 | -12.3 | 18.9 | 18.3 | 7.8 | -3.8 | 5.9 | 0 | -0.6 | -1.1 | 10.6 | 5 | 3.3 | -6.7 | 2.2 | -1.1 | -10 | -11.7 | 7.8 | 5.6 | -2.2 | -3.3 | -10.6 | -12 | -5.6 | -7.8 | -5.4 | -9.8 | -0.7 | -4.6
-7 | -10 | -7.8 | -7.8 | 3.9 | 2.8 | 7.2 | 6.7 | -13.3 | -22.2 | 2.8 | -7.2 | 2 | 0 | 9.6 | 7.2 | 12.8 | 6.1 | 2.8 | 2.8 | 2.8 | 2.2 | -1.8 | -5.2 | -1.1 | -7.8 | -14.4 | -16.7 | 19 | 16 | 12.6 | 11.7 | 19.1 | 14.6 | 8.3 | 7.2 | 18.9 | 13.9 | 11.1 | 4.4 | 20 | 18.3 | -6.1 | -10 | -1.7 | -2.8 | -16.1 | -20.6 | -10.2 | -13.8 | -10 | -15 | -7.8 | -11.2 | 5 | 0.6 | 7.2 | 7.2 | -14.4 | -25 | -13 | -15 | -12.2 | -16.1 | -13.7 | -23.1 | -8.3 | -11.1 | -18.3 | -21.3 | -11.7 | -14.9 | -8.9 | -11.7 | 0 | -0.6 | -5 | -9.4 | -3.9 | -9.4 | -5.6 | -8.9 | 20.6 | 20 | 0 | -4.4 | -2.2 | -7.8 | 2.8 | 2.8 | 6.1 | 3.3 | 0 | -1.1 | -16.5 | -18.5 | -10.4 | -13.4 | -1.7 | -6.1 | -21.1 | -25.8 | 6.7 | -2.2 | -4.4 | -6.7 | -1.7 | -2.8 | -3.5 | -5 | -7.1 | -11.1 | -3.9 | -9.4 | -6.1 | -8.3 | 1.1 | -0.2 | 0 | 0 | -4.4 | -5.5 | 2.8 | 1.7 | 1.7 | -1.7 | 0.6 | -3.9 | -4 | -8 | 12.2 | 7.8 | -2.2 | -3.9 | -14.4 | -15.6 | 10.5 | 9 | 5.6 | -0.6 | -6.7 | -12.3 | 17.8 | 16.8 | 7.2 | -4.4 | 4.6 | -0.5 | -1.1 | -1.1 | 9.4 | 5 | 3.3 | -6.7 | 2.2 | -1.1 | -10 | -11.1 | 7.2 | 5 | -2.2 | -3.9 | -10.6 | -12 | -6 | -8.1 | -6.1 | -12.2 | -1.1 | -5
-5 | -7 | -6.7 | -6.7 | 3.9 | 2.8 | 5.6 | 5 | -13.3 | -20.9 | 2.2 | -7.8 | 2 | 0 | 9.3 | 7.3 | 11.1 | 5 | 2.2 | 2.2 | 2.2 | 1.7 | -1.9 | -5.3 | -0.6 | -8.3 | -14 | -16.1 | 19 | 17 | 11.8 | 11.1 | 18.1 | 14.4 | 9.4 | 7.2 | 18.9 | 13.9 | 11.1 | 5 | 19.8 | 18.1 | -6.7 | -10 | -1.5 | -2.8 | -16.7 | -21.1 | -10.9 | -14.2 | -10 | -14.4 | -8.3 | -11.7 | 4.4 | 0 | 7.2 | 7.2 | -14.4 | -24.4 | -15 | -16 | -12.2 | -16.1 | -14 | -22.9 | -8.9 | -11.7 | -18.9 | -21.9 | -11.7 | -14.4 | -8.9 | -11.7 | 0 | -0.6 | -5 | -9.4 | -3.9 | -10 | -6.1 | -10.6 | 18.9 | 18.3 | 0 | -5 | -2.2 | -4.4 | 1.1 | 1.1 | 4.5 | 0.2 | 1.1 | 0 | -17.2 | -19.4 | -10.6 | -13.9 | -2.8 | -6.1 | -20.6 | -25.4 | 5 | -2.8 | -6.1 | -7.8 | -2.2 | -2.8 | -3.7 | -5.2 | -6.3 | -10.5 | -3.9 | -8.9 | -7.2 | -8.3 | 1.1 | 0 | 0 | 0 | -4.4 | -5.2 | 2.8 | 1.7 | 1.7 | -1.7 | 0.6 | -3.9 | -3 | -8 | 13.3 | 8.3 | -1.7 | -4.4 | -14.4 | -16.1 | 10 | 7.8 | 5 | 1.7 | -6.7 | -12.8 | 16.7 | 15.6 | 7.2 | -3.5 | 3.3 | -1.1 | -1.1 | -1.1 | 10 | 5 | 3.3 | -6.7 | 2.2 | -1.1 | -10 | -11.1 | 7.2 | 5 | -3.3 | -4.4 | -10.6 | -12.2 | -6.3 | -8.6 | -6.5 | -12.3 | -1.7 | -4.6
-4 | -7 | -6.1 | -6.1 | 3.9 | 2.8 | 5 | 4.4 | -13.3 | -20.9 | 1.7 | -7.2 | 1 | -1 | 8.9 | 7.2 | 11.1 | 2.8 | 2.2 | 2.2 | 1.7 | 1.1 | -2 | -5.6 | -1.1 | -8.9 | -13.7 | -16 | 18 | 16 | 11.1 | 10.6 | 17.2 | 14.4 | 8.9 | 6.1 | 18.3 | 13.9 | 11.1 | 5 | 19.6 | 17.9 | -6.1 | -9.4 | -1.3 | -3 | -16.7 | -22.2 | -11.7 | -15 | -10 | -13.3 | -8.9 | -12.8 | 4.4 | 0 | 7.8 | 7.2 | -13.9 | -23.9 | -12 | -13 | -11.7 | -15.6 | -14.4 | -23.9 | -10 | -11.7 | -19.4 | -22.8 | -11.7 | -14.4 | -8.9 | -11.7 | 0 | 0 | -5 | -9.4 | -3.9 | -8.9 | -7.2 | -11.1 | 16.1 | 15.6 | 1.1 | -5 | -2.2 | -3.3 | 0.6 | 0.6 | 2.8 | -2.8 | 1.1 | 0 | -17.6 | -19.5 | -10.8 | -13.6 | -3.9 | -6.1 | -20 | -25.6 | 5 | -3.3 | -6.1 | -7.8 | -2.8 | -3.3 | -3.9 | -5.6 | -5.6 | -10.6 | -3.9 | -8.3 | -6.1 | -7.8 | 1.1 | 0 | 0 | 0 | -4.4 | -5 | 2.8 | 1.7 | 2.8 | -5 | 1.1 | -3.3 | -3 | -8 | 10 | 7.8 | -2.2 | -5 | -15 | -16.7 | 9.4 | 6.7 | 3.9 | 1.7 | -7.1 | -12 | 15.4 | 14.5 | 7.2 | -3.5 | 3.5 | -1.1 | -0.6 | -0.6 | 9.4 | 4.4 | 3.3 | -6.7 | 2.2 | -0.6 | -9.4 | -10.6 | 7.2 | 5 | -3.9 | -5 | -10.8 | -12.5 | -6.7 | -9.4 | -6.8 | -12.8 | -2.2 | -4.5
-4 | -7 | -5.6 | -5.6 | 4.4 | 2.8 | 3.9 | 3.3 | -13.3 | -21.7 | 1.7 | -7.2 | 0 | 0 | 9.1 | 7.4 | 9.4 | 4.4 | 1.7 | 1.7 | 1.7 | 0.6 | -2 | -5.7 | -2.8 | -8.9 | -13.3 | -16.1 | 18 | 16 | 10.9 | 10 | 16.7 | 14.4 | 7.2 | 5 | 18.3 | 14.4 | 10 | 5 | 19.4 | 17.8 | -6.7 | -10 | -1.1 | -3.3 | -17.2 | -22.8 | -12.2 | -14.9 | -10.6 | -12.8 | -9.3 | -12.5 | 3.9 | 0 | 7.8 | 7.2 | -14.4 | -23.3 | -12 | -13 | -11.7 | -15.6 | -14.8 | -23.2 | -9.4 | -11.7 | -20.3 | -23.1 | -11.7 | -14.4 | -8.9 | -11.1 | 0 | 0 | -5 | -8.9 | -3.9 | -6.7 | -7.8 | -11.7 | 12.8 | 12.2 | 0.6 | -5 | -2.8 | -3.3 | 0.6 | 0.6 | 1.3 | -4.6 | 0.6 | -0.6 | -17.9 | -19.8 | -10.9 | -13.5 | -2.8 | -6.1 | -21.1 | -25.8 | 3.3 | -4.4 | -6.7 | -7.8 | -3.9 | -3.9 | -3.5 | -6.1 | -4.1 | -8.7 | -3.3 | -8.3 | -5 | -7.2 | 1.1 | 0 | 0 | 0 | -4.4 | -4.9 | 3.3 | 1.1 | 2.2 | -5.6 | 1.1 | -3.3 | -4 | -7 | 10 | 8.3 | -2.8 | -5 | -14.4 | -16.7 | 8.9 | 5.7 | 3.9 | 1.7 | -7.4 | -11.8 | 14.1 | 13.3 | 7.2 | -3.9 | 3.7 | -0.9 | -1.1 | -1.7 | 10 | 4.4 | 2.8 | -7.2 | 2.2 | -0.6 | -9.4 | -10 | 7.2 | 5 | -3.9 | -5.6 | -10.9 | -12.7 | -7.1 | -9.6 | -7.2 | -14.4 | -2.8 | -5
-6 | -8 | -5.6 | -5.6 | 4.4 | 2.8 | 3.3 | 2.8 | -13.7 | -20.7 | 0.6 | -7.2 | 1 | 0 | 9.2 | 7.5 | 8.3 | 5 | 2.2 | 2.2 | 1.1 | 0.6 | -2.2 | -5.9 | -2.8 | -9.4 | -14.1 | -16.4 | 16 | 14 | 10.8 | 9.6 | 16.1 | 14.1 | 4.4 | 3.3 | 18.3 | 14.4 | 7.8 | 5.6 | 19.4 | 17.9 | -7.2 | -10 | -1.1 | -2.9 | -17.2 | -22.8 | -12.8 | -15.1 | -10.6 | -13.3 | -9.6 | -12.7 | 3.3 | 0.6 | 7.8 | 7.2 | -14.4 | -22.2 | -12 | -13 | -11.1 | -15 | -15.2 | -23.8 | -10.6 | -11.7 | -21.3 | -24 | -11.7 | -14.9 | -8.3 | -10.6 | 0 | 0 | -4.4 | -8.9 | -3.9 | -6.1 | -8.3 | -14.4 | 11.1 | 10.6 | 0.6 | -4.4 | -2.8 | -2.8 | 0.6 | 0.6 | -0.2 | -7 | 0.6 | 0 | -18.3 | -20.6 | -11.1 | -13.9 | -3.3 | -6.7 | -22.2 | -26.6 | 3.9 | -3.9 | -6.1 | -7.8 | -5 | -5.6 | -3.2 | -7.2 | -2.6 | -7.3 | -3.3 | -7.8 | -4.4 | -7.8 | 1.1 | 0 | 0 | 0 | -4.4 | -4.9 | 2.8 | 0.6 | 1.7 | -5.6 | 1.7 | -2.8 | -4 | -6 | 12.2 | 10.6 | -3.3 | -5 | -15.6 | -17.8 | 8.3 | 4.5 | 3.9 | 2.2 | -7.8 | -12.2 | 12.8 | 12.2 | 7.2 | -3.2 | 3.9 | -1.1 | -1.1 | -1.1 | 11.7 | 3.9 | 2.8 | -7.2 | 2.2 | -0.6 | -8.9 | -10 | 7.2 | 3.9 | -4.4 | -5.6 | -11.1 | -13.3 | -7.4 | -10.2 | -7.4 | -13 | -1.1 | -4.1
-6 | -9 | -5.6 | -5.6 | 4.4 | 2.8 | 3.3 | 2.8 | -14 | -20.4 | 1.1 | -7.2 | 1 | 0 | 9.4 | 7.8 | 9.4 | 6.7 | 3.3 | 3.3 | 0 | 0 | -2.2 | -6.1 | -3.3 | -10 | -14.8 | -16.9 | 13 | 10 | 10.6 | 8.9 | 15.6 | 13.9 | 6.7 | 3.9 | 18.9 | 14.4 | 7.2 | 4.4 | 19.4 | 18.1 | -7.8 | -10.6 | -1.1 | -2.6 | -17.8 | -22.8 | -13.3 | -15.6 | -10.6 | -13.3 | -10 | -13.3 | 2.8 | 0.6 | 7.8 | 7.2 | -13.9 | -21.7 | -11 | -12 | -11.1 | -15 | -15.6 | -25 | -10 | -11.1 | -22.2 | -25 | -11.7 | -15.6 | -8.3 | -10 | 0 | 0 | -4.4 | -8.3 | -4.4 | -6.1 | -8.9 | -13.9 | 10 | 8.9 | 1.1 | -4.4 | -2.2 | -3.3 | 1.1 | 1.1 | -1.7 | -10.6 | 1.7 | 0.6 | -18.9 | -20.9 | -10.9 | -13.5 | -4.4 | -7.2 | -23.3 | -27.8 | 3.9 | -3.9 | -5 | -6.7 | -5.6 | -6.1 | -2.8 | -8.9 | -1.1 | -6.7 | -3.3 | -7.8 | -4.4 | -7.2 | 1.1 | -0.2 | 0 | -1 | -4.4 | -5 | 2.8 | 0.6 | 1.7 | -6.1 | 2.2 | -2.8 | -5 | -7 | 13.9 | 11.7 | -3.9 | -5 | -14.4 | -18.3 | 7.8 | 3.3 | 3.9 | 2.8 | -7.2 | -11.4 | 11.9 | 11.2 | 7.2 | -3.2 | 5.2 | 0 | 0 | -1.1 | 13.9 | 4.4 | 1.7 | -7.2 | 2.2 | -0.6 | -8.9 | -10 | 6.7 | 3.9 | -4.4 | -6.1 | -11.8 | -14.4 | -7.8 | -11.1 | -7.6 | -12.6 | 0.5 | -3.7
-6 | -10 | -6.1 | -6.1 | 4.4 | 2.8 | 3.9 | 3.3 | -14.4 | -21.1 | 1.7 | -7.2 | 1 | 0 | 10 | 7.8 | 12.2 | 7.8 | 3.9 | 3.9 | 3.3 | 1.7 | 0.9 | -4.9 | -3.3 | -9.4 | -15.6 | -17.8 | 13 | 9 | 11.3 | 8.7 | 17.4 | 14.7 | 7.2 | 3.9 | 18.9 | 14.4 | 7.2 | 4.4 | 19.4 | 18.3 | -7.8 | -10 | -1.1 | -2.8 | -17.8 | -22.8 | -12.9 | -15.2 | -10.6 | -13.3 | -9.1 | -12 | 2.8 | 0 | 7.8 | 7.2 | -13.3 | -22.2 | -11 | -11 | -10.6 | -14.4 | -15.4 | -24.7 | -10 | -11.1 | -19.4 | -22.1 | -11.7 | -15.8 | -7.8 | -10.6 | 0 | 0 | -3.9 | -7.8 | -4.4 | -5.6 | -8.9 | -13.9 | 9.4 | 8.3 | 1.7 | -4.4 | -2.2 | -3.3 | 1.1 | 0.6 | -2.8 | -9.9 | 1.1 | 1.1 | -19.4 | -21.3 | -10.8 | -13.6 | -3.9 | -6.7 | -20.7 | -25.1 | 3.3 | -3.3 | -3.3 | -5 | -5.6 | -7.2 | -2.4 | -8 | 0 | -4.9 | -2.2 | -7.2 | -5 | -7.2 | 1.1 | -0.3 | 0 | -1 | -3.9 | -4.4 | 3.3 | 1.1 | 2.2 | -6.7 | 2.8 | -2.8 | -5 | -7 | 14.4 | 12.2 | -3.9 | -4.4 | -12.2 | -16.1 | 6.9 | 2.2 | 4.4 | 3.3 | -6.7 | -11.2 | 10.9 | 10 | 7.2 | -3.9 | 6.5 | 0.8 | 2.8 | -0.6 | 11.7 | 3.9 | 1.7 | -7.2 | 3.3 | -1.1 | -8.9 | -9.4 | 6.1 | 3.3 | -4.4 | -6.1 | -12.6 | -15.6 | -7.4 | -10.7 | -7.8 | -12.8 | 2.2 | -3.9
-7 | -11 | -8.9 | -8.9 | 5 | 3.3 | 5.6 | 4.4 | -12.2 | -19.4 | 3.3 | -6.7 | 1 | 0 | 10.5 | 7.8 | 17.8 | 1.7 | 3.9 | 3.9 | 4.4 | 1.7 | 4.1 | -4.8 | 0.6 | -7.8 | -13.2 | -16.5 | 13 | 9 | 12.1 | 8.4 | 19.3 | 15.2 | 8.3 | 4.4 | 18.9 | 15 | 7.2 | 4.4 | 22 | 18.6 | -5 | -7.8 | -0.9 | -2.3 | -15.6 | -22.2 | -12.6 | -15.3 | -10 | -13.3 | -8.1 | -11.1 | 5 | 1.1 | 8.3 | 7.2 | -12.8 | -21.1 | -10 | -11 | -9.4 | -14.4 | -15.2 | -25 | -8.9 | -10 | -16.7 | -19.4 | -11.7 | -16.4 | -7.2 | -9.4 | 0.6 | 0 | -3.9 | -5.6 | -4.4 | -5.6 | -7.8 | -12.8 | 8.3 | 7.2 | 2.2 | -4.4 | -2.2 | -3.3 | 1.1 | 1.1 | -3.9 | -10.4 | 2.2 | 2.2 | -20 | -22.2 | -10.6 | -13.9 | -0.6 | -6.1 | -18.2 | -23.1 | 7.8 | -2.2 | -1.1 | -3.3 | -6.1 | -7.8 | -2.1 | -7.7 | 1.1 | -3.8 | -1.7 | -7.2 | -5 | -6.7 | 1.1 | -0.6 | 0 | -1 | -3.3 | -3.8 | 3.9 | 1.1 | 2.8 | -5.6 | 2.8 | -2.2 | -5 | -7 | 15.6 | 12.8 | -1.1 | -3.9 | -10 | -12.2 | 5.9 | 0.6 | 5 | 3.3 | -6.1 | -11.7 | 10 | 8.9 | 8.3 | -3.4 | 7.8 | 1.7 | 6.1 | 0.6 | 18.9 | 6.1 | 3.3 | -7.2 | 2.2 | -1.1 | -8.3 | -10 | 6.1 | 3.3 | -4.4 | -6.1 | -13.3 | -17.2 | -7.1 | -10.7 | -5 | -11 | 3.3 | -2.7
-6 | -10 | -6.7 | -6.7 | 5.6 | 3.9 | 7.2 | 3.9 | -10 | -18.7 | 5.6 | -7.8 | 2 | 1 | 11.1 | 7.8 | 21.7 | 1.7 | 5.6 | 5.6 | 5.6 | 1.1 | 7.2 | -6.7 | 3.9 | -7.2 | -10.7 | -15.4 | 14 | 8 | 12.8 | 7.8 | 21.1 | 15.6 | 9.4 | 5 | 20 | 15.6 | 7.2 | 5 | 24.6 | 18.8 | -3.3 | -6.7 | -0.8 | -2.2 | -14.4 | -22.8 | -12.2 | -15.6 | -8.9 | -13.9 | -7.2 | -10.6 | 7.2 | 2.2 | 8.9 | 7.2 | -10.6 | -17.8 | -10 | -12 | -8.9 | -13.9 | -15 | -26.7 | -6.7 | -8.9 | -13.9 | -17.2 | -11.7 | -17.8 | -6.1 | -8.9 | 0.6 | 0 | -3.3 | -4.4 | -3.9 | -6.1 | -6.1 | -12.8 | 8.3 | 6.7 | 3.9 | -4.4 | -1.7 | -2.8 | 1.1 | 0.6 | -5 | -11.7 | 5.6 | 3.9 | -18.5 | -21.1 | -9.8 | -13.3 | 1.1 | -6.1 | -15.6 | -21.7 | 10 | -1.7 | 2.2 | -2.2 | -6.7 | -9.4 | -1.7 | -8.3 | 2.2 | -3.3 | -1.1 | -6.7 | -4.4 | -7.2 | 1.3 | -0.4 | -1 | -1 | -2.8 | -3.3 | 4.4 | 1.1 | 3.3 | -6.7 | 3.9 | -1.7 | -5 | -7 | 16.1 | 12.8 | 3.3 | -6.1 | -8.9 | -11.1 | 5 | -0.6 | 5 | 5 | -4.1 | -10.4 | 9.4 | 8.4 | 9.5 | -3.9 | 9.3 | 1.7 | 11.1 | 0.6 | 22.8 | 6.7 | 3.9 | -7.2 | 2.2 | -0.6 | -8.9 | -11.1 | 6.1 | 3.3 | -4.4 | -6.1 | -13.5 | -17.7 | -6.7 | -11.1 | -2.2 | -10 | 4.5 | -2.1
-3 | -6 | -6.1 | -6.1 | 6.7 | 4.4 | 8.9 | 2.2 | -7.8 | -19.4 | 8.3 | -9.4 | 4 | 2 | 11.7 | 8.6 | 23.9 | 1.1 | 5.6 | 5.6 | 6.7 | -1.1 | 8.9 | -5.1 | 5 | -8.3 | -8.3 | -15.6 | 15 | 9 | 14.3 | 7.8 | 22.2 | 15.8 | 11.1 | 5 | 21.7 | 15 | 7.2 | 5 | 27.2 | 18.3 | -0.6 | -5 | -0.6 | -2.2 | -13.3 | -23.3 | -11.1 | -14.7 | -7.2 | -13.3 | -5.5 | -9.1 | 9.4 | 3.9 | 9.4 | 7.2 | -9.4 | -15 | -10 | -11 | -7.8 | -12.2 | -14.4 | -25.3 | -5 | -7.8 | -13 | -16.4 | -11.3 | -16.2 | -5 | -8.9 | 0.6 | 0 | -2.8 | -3.9 | -3.3 | -5 | -6.1 | -11.7 | 7.8 | 6.7 | 4.4 | -3.3 | -1.1 | -3.9 | 1.1 | 1.1 | -5 | -10.1 | 7.8 | 5.6 | -17.1 | -20.3 | -9.1 | -13.4 | 2.2 | -6.1 | -12.6 | -18.1 | 11.7 | -1.7 | 6.1 | 0.6 | -6.7 | -9.4 | -1.1 | -7.1 | 2.9 | -2.3 | -1.1 | -5.6 | -3.9 | -7.2 | 1.5 | -0.5 | 0 | -1 | -2.4 | -3 | 5.6 | 1.1 | 3.3 | -6.7 | 5.6 | -0.6 | -5 | -7 | 17.8 | 12.8 | 5.6 | -3.9 | -7.2 | -10 | 5.2 | -0.5 | 6.1 | 5.6 | -2 | -9.6 | 8.9 | 7.9 | 10.6 | -5 | 10.7 | 1.2 | 13.9 | 2.8 | 26.7 | 7.2 | 5 | -6.7 | 2.8 | 0.6 | -8.3 | -11.1 | 7.2 | 3.9 | -4.4 | -6.7 | -13.7 | -18.5 | -5.6 | -10.2 | 0.6 | -11.1 | 5.6 | -1.7
-1 | -5 | -5.6 | -5.6 | 8.9 | 5.6 | 10 | 1.7 | -7.4 | -18.3 | 8.9 | -7.8 | 4 | 2 | 12.2 | 9.3 | 26.1 | 0.6 | 5.6 | 5.6 | 7.8 | 0 | 10.5 | -4.9 | 6.7 | -5.6 | -7 | -14.3 | 16 | 8 | 15.7 | 7.2 | 23.3 | 15.6 | 12.8 | 5 | 23.9 | 15.6 | 7.8 | 6.1 | 27.4 | 18.4 | 2.2 | -3.9 | 0 | -1.5 | -12.2 | -23.3 | -10 | -14.3 | -6.7 | -12.2 | -3.9 | -8 | 11.7 | 5 | 9.4 | 7.2 | -8.3 | -15 | -10 | -11 | -7.2 | -11.7 | -13.9 | -25.1 | -3.9 | -7.8 | -12 | -15.9 | -11 | -15.4 | -5 | -8.3 | 0.6 | 0 | -2.2 | -3.3 | -3.3 | -5.6 | -5.6 | -14.4 | 7.8 | 6.1 | 5 | -2.8 | 0 | -5.6 | 1.1 | 1.1 | -5 | -9.6 | 10 | 6.1 | -15.6 | -20 | -8.3 | -13.9 | 2.2 | -5 | -9.7 | -15.3 | 12.8 | -2.8 | 8.3 | 0.6 | -6.7 | -10 | -0.6 | -6.6 | 3.7 | -1.5 | -1.7 | -3.3 | -3.9 | -6.7 | 1.7 | -0.6 | 0 | 0 | -2.1 | -3 | 6.1 | 1.1 | 3.3 | -6.7 | 6.1 | 0 | -5 | -7 | 19.4 | 13.3 | 7.2 | -3.3 | -5.6 | -9.4 | 5.4 | -0.4 | 6.1 | 5.6 | 0 | -10.6 | 8.3 | 7.2 | 11.7 | -4.3 | 12.2 | 0.6 | 16.7 | 2.8 | 27.2 | 5.6 | 5 | -6.1 | 2.8 | 0.6 | -7.8 | -11.1 | 8.3 | 3.9 | -4.4 | -6.7 | -13.9 | -20 | -4.4 | -9.5 | 1.7 | -10.8 | 5.8 | -1.4
-1 | -5 | -3.9 | -5 | 10.6 | 4.4 | 11.7 | 1.1 | -7.1 | -18.6 | 10 | -8.9 | 4 | 2 | 12.8 | 10 | 26.7 | -1.1 | 6.7 | 6.1 | 8.9 | 2.2 | 12.2 | -5 | 8.3 | -5.6 | -5.7 | -14 | 17 | 6 | 17.2 | 6.7 | 24.4 | 15.6 | 15 | 5 | 23.9 | 15 | 7.8 | 7.2 | 27.6 | 18.6 | 3.9 | -4.4 | 0.5 | -1.4 | -11.1 | -23.3 | -8.9 | -14.4 | -5.6 | -11.1 | -2.2 | -7.8 | 12.2 | 5.6 | 10.6 | 7.2 | -7.2 | -13.3 | -8 | -10 | -7.2 | -11.1 | -13.3 | -26.1 | -2.8 | -7.2 | -11.1 | -16.1 | -10.6 | -15 | -4.4 | -8.3 | 1.1 | 0 | -2.2 | -2.8 | -2.8 | -4.4 | -6.7 | -15 | 7.2 | 6.1 | 5.6 | -3.9 | 1.1 | -3.3 | 1.1 | 1.1 | -5 | -9.4 | 12.8 | 6.1 | -15.2 | -19.3 | -7.9 | -12.9 | 3.3 | -5.6 | -6.7 | -13.3 | 13.3 | -2.2 | 10 | 0 | -6.7 | -11.1 | 0 | -7.2 | 4.4 | -1.1 | -1.7 | -2.8 | -3.3 | -7.2 | 2.4 | -0.5 | -1 | -1 | -1.7 | -2.8 | 5.6 | 2.8 | 2.8 | -6.7 | 7.8 | 1.7 | -5 | -8 | 20 | 12.8 | 7.8 | -4.4 | -3.9 | -8.9 | 5.6 | -0.6 | 6.7 | 6.1 | 1.1 | -9.2 | 8.1 | 6.9 | 12.8 | -4.2 | 12 | -0.4 | 17.8 | 3.9 | 27.8 | 3.9 | 3.9 | -3.9 | 3.3 | 0.6 | -8.3 | -11.7 | 8.9 | 3.3 | -3.9 | -6.1 | -13.5 | -19.3 | -3.3 | -10 | 2.8 | -12.4 | 5.9 | -1.3
-1 | -5 | -3.9 | -4.4 | 11.1 | 5 | 12.2 | 0 | -6.7 | -20.6 | 11.7 | -10 | 4 | 2 | 11.9 | 9 | 26.7 | -1.1 | 6.1 | 5.6 | 10 | -1.7 | 12 | -2.3 | 10.6 | -5.6 | -4.4 | -15 | 16 | 6 | 17.4 | 6.3 | 24.4 | 15.6 | 16.1 | 3.9 | 23.9 | 15 | 7.8 | 7.2 | 27.8 | 18.9 | 5 | -4.4 | 1.1 | -1.1 | -10.6 | -22.2 | -8.3 | -13.6 | -4.4 | -9.4 | -1.7 | -7.1 | 13.9 | 5.6 | 11.1 | 7.2 | -6.7 | -12.8 | -8 | -10 | -5.6 | -8.9 | -14.1 | -25.7 | -1.7 | -6.7 | -11.5 | -15.9 | -10.6 | -14.7 | -5.6 | -6.7 | 1.1 | 0 | -2.2 | -2.8 | -2.8 | -4.4 | -6.1 | -13.9 | 7.2 | 5 | 5.6 | -3.9 | 0 | -3.3 | 1.1 | 1.1 | -5 | -9.3 | 13.3 | 7.2 | -14.8 | -19.1 | -7.6 | -12.6 | 6.1 | -5 | -7.2 | -12.4 | 13.9 | -1.7 | 10 | 0.6 | -6.7 | -13.9 | -0.2 | -6.6 | 4.6 | 0.3 | -1.1 | -2.2 | -3.3 | -7.2 | 3.2 | -0.4 | -1 | -3 | -0.9 | -2.2 | 5.6 | 2.2 | 3.3 | -5.6 | 8.3 | 2.2 | -5 | -8 | 20.6 | 13.3 | 8.3 | -4.4 | -3.9 | -7.8 | 5 | -0.5 | 6.7 | 6.1 | 2.2 | -9.2 | 8 | 6.5 | 13.9 | -5 | 11.9 | -1.7 | 18.3 | 5.6 | 27.8 | 3.3 | 2.2 | -2.8 | 4.4 | 0.6 | -7.8 | -11.1 | 8.9 | 3.3 | -3.9 | -5.6 | -13.2 | -19.2 | -2.8 | -9.3 | 3.9 | -16.7 | 6.1 | -1.7
-1 | -5 | -5 | -5 | 11.7 | 5.6 | 12.2 | 1.7 | -7.1 | -19 | 12.8 | -9.4 | 4 | 2 | 10.9 | 7.8 | 23.9 | 4.4 | 7.2 | 5.6 | 10.6 | -2.2 | 11.9 | -0.2 | 11.1 | -5.6 | -5 | -14.3 | 15 | 5 | 17.6 | 5.6 | 24.4 | 15.6 | 16.7 | 3.3 | 23.9 | 15 | 9.4 | 8.3 | 27.2 | 18.5 | 4.4 | -6.1 | 1.1 | -0.9 | -10.6 | -21.7 | -7.8 | -13.3 | -5 | -8.3 | -1.1 | -7.3 | 15 | 6.1 | 10.6 | 7.2 | -6.1 | -12.2 | -8 | -10 | -5.6 | -7.8 | -14.8 | -26.3 | -1.7 | -6.1 | -11.8 | -16.2 | -10.6 | -14.9 | -5.6 | -7.2 | 0.6 | 0 | -2.2 | -3.3 | -2.2 | -3.9 | -6.7 | -15 | 6.7 | 4.4 | 6.1 | -3.9 | 0.6 | -3.9 | 1.1 | 1.1 | -5 | -9.6 | 14.4 | 7.8 | -14.4 | -19.4 | -7.2 | -12.8 | 6.7 | -5.6 | -7.8 | -12.6 | 15 | -2.8 | 10 | 0.6 | -7.2 | -14.4 | -0.4 | -7 | 4.8 | 1.6 | -1.1 | -1.7 | -3.3 | -6.7 | 3.9 | -0.6 | -1 | -4 | -0.2 | -1.9 | 5.6 | 1.1 | 3.3 | -5.6 | 9.4 | 3.3 | -5 | -8 | 20.6 | 13.3 | 8.9 | -5 | -2.8 | -7.2 | 4.5 | -0.8 | 6.7 | 6.1 | 3.3 | -10.6 | 7.8 | 6.1 | 13.2 | -4.3 | 11.7 | -3.3 | 18.9 | 6.1 | 27.8 | 3.9 | 0.6 | -1.1 | 5 | 0 | -8.3 | -11.1 | 7.8 | 3.9 | -5 | -6.1 | -12.8 | -20 | -2.2 | -9.4 | 2.2 | -13.3 | 5.7 | -0.7
-1 | -6 | -4.4 | -4.4 | 10.6 | 4.4 | 11.1 | 0.6 | -7.4 | -19.2 | 13.3 | -10 | 4 | 1 | 10 | 6.7 | 21.7 | 3.3 | 7.8 | 5.6 | 10 | -1.1 | 11.7 | 1.1 | 11.1 | -6.1 | -5.5 | -15 | 13 | 4 | 17.8 | 5 | 24.4 | 15.6 | 16.1 | 3.9 | 23.9 | 14.4 | 10.6 | 9.4 | 26.7 | 18 | 2.8 | -4.4 | 1.1 | -0.6 | -10.6 | -20.6 | -7.2 | -13.9 | -5 | -7.8 | -0.6 | -8.3 | 13.9 | 7.2 | 10.6 | 7.2 | -5.6 | -10.6 | -8 | -10 | -5 | -7.8 | -15.6 | -28.3 | -1.1 | -6.1 | -12.2 | -17.2 | -10.6 | -15.6 | -5.6 | -7.8 | 1.1 | 0 | -2.8 | -3.3 | -2.2 | -3.9 | -7.2 | -15 | 6.7 | 4.4 | 5.6 | -3.9 | -0.6 | -5 | 1.7 | 1.7 | -5 | -10.6 | 15 | 8.9 | -15 | -19.6 | -7.4 | -11.9 | 6.7 | -6.1 | -8.3 | -13.3 | 13.9 | -2.8 | 9.4 | 0.6 | -7.8 | -15.6 | -0.6 | -8.3 | 5 | 2.8 | -0.6 | -1.1 | -2.8 | -6.7 | 2.6 | -1.2 | -1 | -4 | 0.6 | -1.7 | 5 | 1.1 | 3.3 | -5.6 | 10 | 4.4 | -5 | -8 | 17.8 | 15.6 | 8.3 | -5.6 | -2.8 | -6.7 | 3.9 | -1.1 | 7.2 | 6.7 | 2.4 | -9 | 7.4 | 5.9 | 12.4 | -5 | 10 | -3.5 | 17.8 | 7.8 | 27.8 | 2.8 | 0.6 | -2.2 | 5 | -0.6 | -8.9 | -11.1 | 7.2 | 3.3 | -4.4 | -6.1 | -13.7 | -19.3 | -1.7 | -10.6 | 0.6 | -12.3 | 5.4 | 0
-1 | -7 | -4.4 | -4.4 | 10 | 5 | 8.9 | -0.6 | -7.8 | -20.6 | 12.2 | -10 | 3 | 1 | 9.1 | 5.9 | 19.4 | 3.9 | 6.7 | 5 | 8.3 | -2.2 | 8.9 | 2 | 7.2 | -6.7 | -6.1 | -16.7 | 11 | 4 | 16.3 | 4.7 | 23.5 | 16.3 | 15 | 3.9 | 23.3 | 15 | 10 | 8.9 | 26.1 | 17.8 | 1.7 | -3.9 | 1.1 | -0.6 | -10.6 | -20 | -7 | -12.6 | -5.6 | -7.8 | -1.7 | -7.7 | 12.8 | 6.7 | 9.4 | 7.2 | -3.9 | -7.8 | -7 | -10 | -4.4 | -6.7 | -16.3 | -27.4 | -2.2 | -6.7 | -14.2 | -17.9 | -12.1 | -15.4 | -5.6 | -7.8 | 0.6 | -0.6 | -3.3 | -4.4 | -2.2 | -4.4 | -7.8 | -13.9 | 6.1 | 4.4 | 4.4 | -3.9 | -2.2 | -4.4 | 1.7 | 1.7 | -5 | -10.1 | 11.7 | 7.2 | -15.5 | -20.2 | -7.6 | -11.5 | 3.9 | -6.1 | -10.9 | -15.5 | 12.2 | -4.4 | 7.8 | 1.1 | -9.4 | -17.2 | -1 | -8 | 5.4 | 3.3 | -0.6 | -0.6 | -3.3 | -6.7 | 1.3 | -2 | -2 | -5 | -0.2 | -2 | 4.4 | 0 | 1.1 | -6.1 | 10 | 5.6 | -5 | -7 | 17.2 | 15.6 | 7.8 | -3.9 | -3.3 | -6.7 | 3.5 | -1.6 | 7.2 | 6.7 | 1.5 | -8.9 | 7.1 | 5.9 | 11.7 | -6.1 | 8.4 | -4.5 | 15.6 | 8.3 | 26.7 | 3.3 | 0.6 | -3.9 | 2.8 | -1.1 | -8.9 | -11.7 | 6.7 | 3.3 | -4.4 | -6.1 | -14.7 | -19.8 | -2.1 | -9.7 | -1.1 | -13.3 | 5 | 0.6
-1 | -6 | -4.4 | -4.4 | 8.3 | 4.4 | 6.7 | -0.6 | -8.2 | -16.3 | 10.6 | -7.8 | 3 | 1 | 8.1 | 4.9 | 17.2 | 7.8 | 4.4 | 3.9 | 6.7 | -0.6 | 6.1 | 2.2 | 5.6 | -6.7 | -7.8 | -15.3 | 10 | 4 | 14.8 | 4.5 | 22.6 | 16.9 | 12.8 | 3.9 | 22.8 | 16.1 | 10 | 8.9 | 25 | 18 | 1.1 | -4.4 | 1.1 | -0.4 | -10 | -18.9 | -6.9 | -12.1 | -6.1 | -8.3 | -2.8 | -7.8 | 8.9 | 6.7 | 8.9 | 7.2 | -3.3 | -7.2 | -7 | -10 | -3.9 | -6.1 | -17.1 | -28.1 | -4.4 | -7.2 | -16.3 | -19.3 | -13.5 | -15.9 | -5.6 | -7.8 | 0.6 | -0.6 | -3.3 | -3.9 | -2.8 | -5.6 | -8.3 | -13.9 | 6.1 | 3.9 | 3.9 | -4.4 | -2.8 | -5 | 1.1 | 1.1 | -5 | -10.1 | 10 | 6.7 | -16.1 | -21.7 | -7.8 | -11.7 | 1.7 | -4.4 | -13.5 | -18.1 | 11.1 | -3.9 | 5 | 0.6 | -10 | -17.8 | -1.3 | -8.5 | 5.7 | 3.6 | 0 | -0.6 | -3.9 | -6.7 | 0 | -3.3 | -2 | -6 | -0.9 | -2.4 | 3.3 | -1.1 | 0 | -6.7 | 10 | 6.1 | -5 | -7 | 16.7 | 14.4 | 5.6 | -2.8 | -3.9 | -6.7 | 3.2 | -2.2 | 7.2 | 7.2 | 0.6 | -10 | 6.7 | 5.6 | 9.1 | -4.6 | 6.7 | -6.1 | 13.9 | 9.4 | 22.8 | 3.9 | -1.1 | -2.2 | 0.6 | -2.2 | -8.9 | -11.1 | 6.7 | 3.3 | -4.4 | -5.6 | -15.6 | -20.6 | -2.4 | -9.6 | -1.8 | -11.3 | 5 | 1.1
-2 | -7 | -3.9 | -3.9 | 7.8 | 4.4 | 6.1 | 0 | -8.5 | -14 | 8.3 | -6.7 | 3 | 2 | 7.2 | 3.9 | 15.6 | 9.4 | 2.8 | 2.8 | 7.2 | -1.7 | 3.3 | 1.7 | 3.9 | -6.7 | -9.4 | -15.2 | 9 | 4 | 13.3 | 3.9 | 21.7 | 17.2 | 11.1 | 4.4 | 22.8 | 16.1 | 10 | 8.9 | 23.9 | 18.3 | 0.6 | -4.4 | 1.1 | -0.4 | -10 | -18.3 | -6.7 | -12.2 | -6.7 | -8.3 | -3.9 | -8.9 | 7.2 | 6.1 | 7.8 | 6.7 | -2.8 | -6.1 | -7 | -10 | -3.3 | -5.6 | -17.8 | -29.4 | -5 | -8.3 | -18.3 | -21.1 | -15 | -16.7 | -6.1 | -7.2 | 0.6 | -0.6 | -3.9 | -4.4 | -2.8 | -6.1 | -8.9 | -13.3 | 6.1 | 3.9 | 6.1 | -6.1 | -3.9 | -5.6 | 1.1 | 1.1 | -5 | -11.1 | 7.8 | 7.8 | -16.1 | -20.7 | -7.2 | -10.8 | 0 | -4.4 | -16.1 | -21.7 | 8.9 | -4.4 | 3.3 | -0.6 | -11.7 | -17.8 | -1.7 | -10 | 6.1 | 3.9 | 0 | -0.6 | -3.9 | -8.3 | -0.7 | -3.1 | -2 | -6 | -1.7 | -3.3 | 2.8 | -1.7 | -0.6 | -6.7 | 10 | 6.1 | -5 | -7 | 16.1 | 14.4 | 2.8 | -3.3 | -3.9 | -6.7 | 2.8 | -3.3 | 8.3 | 8.3 | 0 | -8.9 | 6.7 | 5.5 | 6.5 | -4.3 | 6.1 | -5.7 | 12.2 | 8.3 | 20 | 3.9 | -1.1 | -2.8 | 0 | -2.2 | -8.9 | -10.6 | 6.1 | 3.3 | -4.4 | -5.6 | -15.8 | -20.1 | -2.8 | -10.6 | -2.6 | -10.6 | 5 | 1.7
-4 | -8 | -3.3 | -3.3 | 7.8 | 5 | 6.1 | 0 | -8.9 | -12.8 | 7.8 | -6.1 | 2 | 1 | 6.5 | 3.3 | 16.1 | 10 | 3.3 | 3.3 | 6.7 | -1.7 | 2.8 | 1.3 | 3.9 | -7.2 | -11.1 | -16.1 | 9 | 4 | 12.4 | 4.6 | 20.8 | 16.6 | 10 | 4.4 | 22.8 | 16.1 | 10 | 9.4 | 22.8 | 18.3 | 0.6 | -4.4 | 1.1 | -0.6 | -9.4 | -17.2 | -6.7 | -11.1 | -6.7 | -7.8 | -4.6 | -8.4 | 7.2 | 5.6 | 6.7 | 5.6 | -3.9 | -8.3 | -8 | -10 | -2.8 | -5 | -18.5 | -28.8 | -4.4 | -7.8 | -18.7 | -21.3 | -14.4 | -16.4 | -6.1 | -7.2 | 0.6 | -0.6 | -3.9 | -5 | -3.9 | -6.7 | -8.9 | -13.3 | 5.6 | 3.3 | 2.8 | -5 | -5 | -5.6 | 1.1 | 1.1 | -4.8 | -10.1 | 7.2 | 7.2 | -16.1 | -20.3 | -6.7 | -10.4 | -1.1 | -3.9 | -16.8 | -21.8 | 9.4 | -3.9 | 0 | -1.7 | -13.9 | -18.3 | -1.7 | -9.3 | 6.3 | 4.3 | 0 | -0.6 | -5.6 | -8.9 | -1.5 | -3.3 | -3 | -7 | -1.9 | -3.3 | 2.8 | -1.7 | -1.7 | -6.7 | 10 | 6.1 | -3 | -7 | 16.1 | 14.4 | 0 | -4.4 | -3.9 | -6.7 | 2.4 | -3.1 | 10 | 9.4 | -0.5 | -8.9 | 6.7 | 5.2 | 3.9 | -5.6 | 5.6 | -5.9 | 11.7 | 8.3 | 15.6 | 5 | -1.7 | -3.3 | -1.1 | -3.3 | -9.4 | -10.6 | 6.1 | 3.3 | -5 | -6.7 | -15.9 | -20 | -3.2 | -9.5 | -3.3 | -11.1 | 5 | 2.2
-5 | -8 | -3.3 | -3.3 | 7.8 | 5 | 4.4 | 0.6 | -8.7 | -12.1 | 6.7 | -6.1 | 2 | 2 | 5.7 | 2.3 | 15.6 | 8.9 | 2.8 | 2.8 | 5.6 | -1.7 | 2.2 | 0.9 | 4.4 | -7.8 | -11.5 | -15.6 | 8 | 3 | 11.5 | 5.2 | 19.8 | 15.7 | 9.4 | 3.9 | 22.2 | 16.1 | 10.6 | 10 | 22.2 | 18.4 | 0.6 | -5 | 0.9 | -0.6 | -7.8 | -13.3 | -6.7 | -10.6 | -6.7 | -7.8 | -5.4 | -8.9 | 5 | 4.4 | 6.7 | 6.1 | -5 | -8.9 | -8 | -11 | -1.7 | -5 | -19.3 | -29.3 | -4.4 | -7.2 | -19 | -21.9 | -13.9 | -16.3 | -5.6 | -6.7 | 0.6 | -0.6 | -4.4 | -5.6 | -3.9 | -6.7 | -9.4 | -12.8 | 5.6 | 2.8 | 3.3 | -5 | -6.1 | -7.2 | 1.1 | 1.1 | -4.6 | -9.9 | 7.2 | 6.7 | -16.1 | -20.6 | -6.1 | -10.6 | -1.1 | -3.9 | -17.6 | -22.9 | 9.4 | -4.4 | -2.8 | -4.4 | -13.9 | -18.3 | -1.7 | -9.3 | 6.5 | 4.7 | 0.6 | 0 | -6.1 | -9.4 | -2.2 | -3.9 | -3 | -7 | -2 | -3.4 | 3.3 | -1.7 | -1.7 | -5 | 10 | 6.1 | -5 | -7 | 16.7 | 15 | -0.6 | -5 | -3.9 | -6.1 | 2.1 | -3.2 | 10 | 9.4 | -1.1 | -10 | 6.7 | 5 | 3.7 | -4.4 | 5 | -7.2 | 10.6 | 7.8 | 12.8 | 5.6 | -0.6 | -5 | -3.3 | -6.1 | -9.4 | -10.6 | 5.6 | 2.8 | -5 | -6.1 | -16.1 | -20.6 | -3.5 | -9.4 | -3.1 | -9.8 | 5.2 | 1.5
-5 | -8 | -2.2 | -2.8 | 7.8 | 5.6 | 3.9 | 0.6 | -8.5 | -11.9 | 6.1 | -5.6 | 3 | 1 | 5 | 1.7 | 15.6 | 8.9 | 2.8 | 2.8 | 4.4 | -1.1 | 1.7 | 0.6 | 3.9 | -8.9 | -11.8 | -15.5 | 8 | 3 | 10.6 | 5.6 | 18.9 | 15 | 8.3 | 3.9 | 21.7 | 16.1 | 11.1 | 10.6 | 21.7 | 18.3 | 1.1 | -5 | 0.8 | -0.7 | -7.8 | -11.1 | -6.7 | -10.6 | -5.6 | -7.2 | -6.1 | -9.4 | 5.6 | 4.4 | 6.7 | 6.1 | -4.4 | -8.3 | -8 | -11 | -1.7 | -3.9 | -20 | -30.6 | -3.9 | -6.1 | -19.4 | -22.8 | -13.3 | -16.7 | -4.4 | -6.1 | 0 | -1.1 | -5 | -6.7 | -5 | -8.3 | -10.6 | -12.8 | 5 | 2.2 | 2.2 | -4.4 | -6.1 | -6.7 | 1.1 | 0.6 | -4.4 | -10.6 | 7.2 | 6.7 | -15.4 | -18.7 | -5.5 | -9.4 | -2.8 | -5 | -18.3 | -24.4 | 9.4 | -3.9 | -3.3 | -4.4 | -14.4 | -17.2 | -1.7 | -10.6 | 6.7 | 5 | 0.6 | 0 | -5 | -7.8 | -2.6 | -4 | -3 | -7 | -2.2 | -3.9 | 3.3 | -1.7 | -2.8 | -6.7 | 10.6 | 6.7 | -5 | -7 | 17.2 | 15 | -1.7 | -4.4 | -3.3 | -5.6 | 1.7 | -3.9 | 10 | 9.4 | -0.7 | -8.8 | 6.5 | 5 | 3.5 | -4.1 | 3.7 | -6.3 | 9.4 | 8.3 | 13.3 | 5 | -2.2 | -7.2 | -2.2 | -3.9 | -9.4 | -12.8 | 5 | 2.2 | -5.6 | -6.7 | -16.5 | -20 | -3.9 | -10 | -3 | -9.5 | 5.4 | 0.9
-5 | -9 | -2.2 | -2.2 | 7.8 | 5 | 3.3 | 0.6 | -8.3 | -12.2 | 4.4 | -5.6 | 4 | 3 | 5.4 | 2.6 | 13.9 | 8.3 | 2.8 | 2.8 | 3.9 | -0.6 | 1.4 | 0.1 | 2.8 | -8.3 | -12.2 | -16.1 | 7 | 3 | 9.8 | 5.2 | 19.1 | 15.2 | 8.3 | 3.3 | 21.1 | 16.7 | 11.7 | 11.1 | 21.1 | 18.3 | 0.6 | -5 | 0.6 | -1.1 | -7.8 | -10 | -6.7 | -10.1 | -4.4 | -6.7 | -6.3 | -9.3 | 8.9 | 7.8 | 8.3 | 7.2 | -5 | -8.3 | -9 | -11 | -2.2 | -3.7 | -20.4 | -29.6 | -3.3 | -6.1 | -19 | -22 | -12.9 | -15.9 | -5.6 | -8.9 | 0 | -0.6 | -5 | -7.2 | -5.6 | -8.9 | -10.6 | -13.3 | 5 | 2.2 | 1.7 | -4.4 | -6.1 | -6.7 | 1.1 | 0.6 | -4 | -9.2 | 7.2 | 6.7 | -14.6 | -17.5 | -5 | -8.9 | -2.8 | -5 | -19.1 | -24.7 | 8.9 | -3.9 | -4.4 | -5.6 | -19.4 | -19.4 | -1.9 | -9.3 | 7.1 | 5.4 | 0.6 | 0 | -4.4 | -7.2 | -2.9 | -4.4 | -3 | -7 | -2.4 | -3.3 | 2.2 | -2.2 | -3.9 | -7.2 | 11.1 | 7.2 | -5 | -6 | 17.2 | 15.6 | -1.7 | -3.9 | -3.3 | -5.6 | 1.5 | -3.5 | 11.1 | 9.4 | -0.4 | -9 | 6.3 | 5.1 | 3.3 | -4.4 | 2.4 | -6.2 | 10 | 8.9 | 11.1 | 5 | -2.8 | -7.8 | -2.2 | -4.4 | -9.4 | -13.9 | 5 | 1.7 | -5.6 | -6.7 | -16.8 | -19.7 | -4.5 | -9.3 | -2.8 | -10 | 5.6 | 0
-6 | -10 | -2.2 | -2.8 | 7.8 | 5 | 2.2 | 0.6 | -8.5 | -11.9 | 3.9 | -4.4 | 3 | 2 | 5.7 | 3.6 | 15 | 4.4 | 2.2 | 2.2 | 3.3 | -0.6 | 0.3 | -0.6 | 6.7 | -9.4 | -11.7 | -15.1 | 7 | 1 | 9.1 | 4.9 | 19.2 | 15.3 | 7.8 | 3.3 | 20.6 | 16.7 | 12.8 | 12.2 | 20.5 | 18.1 | 0.6 | -5.6 | 0.8 | -0.7 | -7.8 | -10.6 | -6.7 | -10.1 | -2.8 | -5.6 | -6.5 | -9.5 | 9.4 | 8.3 | 8.9 | 8.3 | -4.4 | -7.8 | -8 | -11 | -1.7 | -3.6 | -20.7 | -29.1 | -3.9 | -6.7 | -18.7 | -21.7 | -12.6 | -15.6 | -8.9 | -12.2 | 0 | -1.1 | -6.1 | -8.3 | -6.1 | -10 | -10.6 | -12.8 | 5 | 2.8 | 0.6 | -5.6 | -6.1 | -6.7 | 1.1 | 0.6 | -3.7 | -8.7 | 7.2 | 6.7 | -13.9 | -16.7 | -4.4 | -8.9 | -2.8 | -5 | -19.8 | -25.7 | 7.8 | -4.4 | -5.6 | -7.2 | -18.9 | -20 | -2 | -8.8 | 7.4 | 5.7 | 0.6 | 0 | -3.3 | -7.2 | -3.3 | -5 | -3 | -7 | -2.6 | -3.1 | 1.1 | -2.8 | -3.9 | -6.7 | 11.7 | 8.3 | -4 | -6 | 17.2 | 15.6 | -2.2 | -5 | -3.3 | -5.6 | 1.3 | -3.7 | 10.6 | 7.8 | 0 | -10 | 6.1 | 5 | 2.6 | -4.1 | 1.1 | -7.2 | 9.4 | 8.3 | 11.1 | 5.6 | -5.6 | -10.6 | -2.8 | -4.4 | -9.4 | -13.9 | 4.4 | 1.7 | -5 | -6.1 | -17.2 | -20 | -5 | -9.4 | -2.2 | -8.7 | 6 | -0.4
-7 | -12 | -2.2 | -2.8 | 7.8 | 4.4 | 2.2 | 0.6 | -8.7 | -12.1 | 3.3 | -5 | 1 | 1 | 6.1 | 4.4 | 15.6 | 1.7 | 2.8 | 2.8 | 2.2 | -1.1 | -0.1 | -1 | 3.9 | -9.4 | -11.1 | -14.6 | 6 | 1 | 8.3 | 4.4 | 19.4 | 15.6 | 6.7 | 3.3 | 20 | 16.7 | 12.8 | 12.2 | 20 | 18 | 0.6 | -5.6 | 0.9 | -0.6 | -7.2 | -10.6 | -6.7 | -10.6 | -1.1 | -5.6 | -6.7 | -10 | 8.9 | 8.3 | 8.9 | 8.3 | -5 | -7.2 | -8 | -10 | -1.7 | -3.5 | -21.1 | -30 | -3.9 | -6.7 | -18.3 | -21.7 | -12.2 | -15.6 | -11.1 | -14.4 | 0 | -1.1 | -6.1 | -8.3 | -6.1 | -10 | -10.6 | -12.2 | 5 | 2.8 | 1.7 | -5.6 | -7.2 | -8.3 | 1.1 | 0.6 | -3.3 | -8.9 | 8.9 | 8.9 | -13.5 | -16.2 | -4.2 | -8.2 | -5 | -6.1 | -20.6 | -27.2 | 9.4 | -3.3 | -6.7 | -6.7 | -19.4 | -20.6 | -2.2 | -9.4 | 7.8 | 6.1 | 0.6 | 0 | -4.4 | -7.8 | -3.9 | -5.4 | -3 | -7 | -2.8 | -2.8 | 1.1 | -2.2 | -3.3 | -6.7 | 11.7 | 7.8 | -3 | -6 | 17.2 | 15.6 | -3.3 | -5.6 | -3.9 | -5.6 | 1.1 | -4.4 | 9.4 | 6.7 | -0.2 | -7.5 | 6.1 | 5.1 | 1.8 | -4.2 | 0 | -6.5 | 8.9 | 8.3 | 12.2 | 6.1 | -9.4 | -13.9 | -2.8 | -4.4 | -9.4 | -12.2 | 3.9 | 1.1 | -5 | -6.1 | -17.4 | -19.9 | -5.6 | -10 | -1.7 | -8.7 | 6.3 | -1.2
-7 | -12 | -2.2 | -2.2 | 7.8 | 5 | 2.8 | 0.6 | -8.9 | -12.8 | 2.2 | -5 | 1 | 1 | 6.1 | 4.4 | 11.7 | 3.3 | 3.3 | 3.3 | 1.7 | -1.1 | -0.8 | -1.4 | 3.3 | -9.4 | -10.6 | -14.4 | 4 | 0 | 7.6 | 4.4 | 19.4 | 16.3 | 5 | 2.8 | 20 | 16.7 | 13.3 | 12.8 | 19.4 | 17.8 | 0.6 | -5 | 1.1 | -0.6 | -7.2 | -10.6 | -6.5 | -10.1 | -1.1 | -5.6 | -6.9 | -9.7 | 7.2 | 6.7 | 9.4 | 8.3 | -4.4 | -7.2 | -8 | -10 | -1.1 | -3.3 | -21.5 | -29.2 | -4.4 | -6.7 | -17.9 | -20.8 | -12 | -15.1 | -11.7 | -14.4 | 0 | -1.1 | -6.1 | -8.9 | -6.7 | -10 | -10 | -12.2 | 5.6 | 2.8 | 0.6 | -5.6 | -6.7 | -7.8 | 1.1 | 0.6 | -2.8 | -7.6 | 10.6 | 10.6 | -13.2 | -16.3 | -4.1 | -8.1 | -5 | -6.1 | -20 | -25.9 | 8.3 | 3.9 | -7.2 | -8.3 | -20 | -21.7 | -2.4 | -9.1 | 8.2 | 6.5 | 0.6 | 0 | -3.9 | -6.7 | -4.4 | -5.9 | -3 | -7 | -3 | -3 | -0.6 | -3.3 | -3.9 | -6.7 | 11.7 | 8.3 | -3 | -6 | 17.2 | 15.6 | -4.4 | -5.6 | -3.9 | -5.6 | 1.1 | -3.7 | 8.9 | 6.1 | -0.4 | -6.1 | 6.1 | 5.1 | 1.1 | -5 | -1.1 | -6.7 | 8.3 | 7.8 | 11.7 | 5.6 | -7.2 | -13.3 | -3.3 | -4.4 | -10 | -11.7 | 3.9 | 1.1 | -4.4 | -5 | -17.6 | -20.1 | -6 | -9.8 | -1.1 | -9.4 | 6.7 | -2.2
-8 | -13 | -2.2 | -2.2 | 7.2 | 4.4 | 3.9 | 1.7 | -9.1 | -12.3 | 1.7 | -4.4 | 2 | 1 | 6.1 | 4.4 | 10.6 | 3.9 | 3.3 | 3.3 | 2.2 | -0.6 | -1.1 | -1.9 | 7.8 | -10.6 | -10 | -13.6 | 4 | 0 | 6.8 | 4.1 | 19.4 | 17 | 4.4 | 2.8 | 19.4 | 16.7 | 15.6 | 14.4 | 19.2 | 17.7 | 0.6 | -5.6 | 1.1 | -0.6 | -6.1 | -10.6 | -6.3 | -10.1 | -1.7 | -5.6 | -7 | -9.5 | 8.9 | 7.8 | 9.4 | 8.3 | -4.4 | -6.7 | -9 | -11 | -1.1 | -3.1 | -21.8 | -29.5 | -2.8 | -5.6 | -17.6 | -20.2 | -11.9 | -15.2 | -12.2 | -15 | 0 | -1.7 | -6.1 | -8.9 | -7.2 | -11.1 | -10 | -12.2 | 5.6 | 2.8 | 1.7 | -6.1 | -6.1 | -6.7 | 0.6 | 0.6 | -2.2 | -7.1 | 12.8 | 12.8 | -12.8 | -16.7 | -3.9 | -8.3 | -5 | -5.6 | -19.5 | -25 | 8.3 | 3.3 | -7.8 | -8.3 | -18.9 | -21.1 | -2.6 | -9.5 | 8.5 | 6.8 | 1.1 | 0.6 | -3.3 | -6.7 | -5 | -6.7 | -3 | -7 | -3.1 | -3.1 | 0 | -2.2 | -3.3 | -5.6 | 11.7 | 8.3 | -3 | -6 | 17.8 | 16.1 | -3.3 | -5 | -3.3 | -5.6 | 1.1 | -3.7 | 7.2 | 5.6 | -0.6 | -5.6 | 6.1 | 5 | 0.7 | -4.4 | -2.2 | -7.8 | 8.3 | 7.8 | 11.1 | 6.1 | -10.6 | -13.9 | -2.8 | -4.4 | -9.4 | -11.7 | 3.9 | 1.1 | -4.4 | -5.6 | -17.8 | -20.6 | -6.3 | -9.9 | -1.7 | -7.3 | 6.5 | -1.9
-8 | -11 | -2.2 | -2.2 | 6.7 | 5.6 | 4.4 | 1.7 | -9.2 | -12.3 | 1.7 | -5.6 | 2 | 1 | 6.1 | 4.4 | 10 | 10 | 4.4 | 4.4 | 1.1 | -1.1 | -1.5 | -2.5 | 6.7 | -10.6 | -9.5 | -13.2 | 3 | 0 | 6.1 | 3.9 | 19.4 | 17.8 | 4.4 | 2.8 | 19.4 | 16.1 | 15 | 14.4 | 19.1 | 17.8 | 0.6 | -5 | 1.1 | -0.9 | -6.1 | -10.6 | -6.1 | -10.6 | -1.1 | -5.6 | -7.2 | -10 | 8.9 | 7.8 | 9.4 | 8.3 | -2.8 | -5 | -10 | -12 | -1.1 | -3 | -22.2 | -30.6 | -3.3 | -6.1 | -17.2 | -20 | -11.7 | -15.6 | -12.8 | -16.1 | -1.1 | -2.8 | -6.7 | -8.9 | -8.3 | -12.2 | -10.6 | -12.2 | 5.6 | 3.3 | 0.6 | -6.7 | -5 | -6.1 | 1.1 | 1.1 | -1.7 | -7.2 | 13.3 | 13.3 | -12.6 | -15.3 | -3.5 | -7.5 | -6.1 | -7.2 | -18.9 | -25 | 5.6 | 3.3 | -8.3 | -8.9 | -20.6 | -21.7 | -2.8 | -11.1 | 8.9 | 7.2 | 1.1 | 0.6 | -3.9 | -6.7 | -3.7 | -5.5 | -5 | -8 | -3.3 | -3.3 | 0 | -2.2 | -3.3 | -5.6 | 11.7 | 8.3 | -2 | -5 | 17.8 | 16.1 | -4.4 | -6.7 | -4.4 | -5.6 | 1.1 | -3.9 | 6.1 | 3.9 | -1.1 | -4.8 | 6.1 | 5.1 | 0.4 | -4.4 | -2.4 | -7.1 | 7.8 | 7.8 | 11.1 | 5 | -10.6 | -13.9 | -3.3 | -5 | -9.4 | -12.2 | 4.4 | 0.6 | -5 | -5.6 | -15.9 | -18 | -6.7 | -10.6 | -2.2 | -6.4 | 6.3 | -1.8
-8 | -11 | -2.2 | -2.2 | 6.7 | 5 | 4.4 | 1.7 | -9.4 | -12.8 | 0.6 | -5.6 | 2 | 0 | 5.4 | 3.7 | 11.1 | 11.1 | 5 | 5 | 1.1 | -1.1 | -1.6 | -3 | 1.7 | -10.6 | -8.9 | -13.3 | 3 | -1 | 5.7 | 3.7 | 18.7 | 16.9 | 4.4 | 2.8 | 19.4 | 16.1 | 15 | 14.4 | 18.9 | 17.8 | 0 | -5.6 | 1.1 | -1.1 | -6.1 | -10 | -5.7 | -9.6 | 0.6 | -5 | -7.8 | -10.1 | 7.8 | 7.2 | 9.4 | 8.3 | -2.2 | -5 | -11 | -13 | 2.8 | -2.9 | -22.4 | -30.1 | -3.3 | -5.6 | -16.8 | -19.1 | -11.7 | -15.4 | -15 | -18.3 | -1.7 | -2.8 | -7.2 | -10 | -8.9 | -12.2 | -10.6 | -12.2 | 5.6 | 2.8 | -1.1 | -6.7 | -3.9 | -5.6 | 1.1 | 1.1 | -1.5 | -6 | 13.9 | 13.9 | -12.4 | -14.4 | -3.2 | -7.2 | -4.4 | -5.6 | -19.3 | -24.5 | 7.8 | 3.3 | -9.4 | -10 | -21.1 | -22.8 | -2.8 | -9.9 | 8.3 | 6.5 | 0.6 | 0.6 | -3.9 | -6.1 | -2.4 | -4.5 | -6 | -10 | -3.3 | -3.3 | 0 | -2.2 | -2.8 | -5 | 11.1 | 8.3 | -2 | -5 | 17.8 | 16.1 | -5 | -6.1 | -3.3 | -5.6 | 0.5 | -4 | 4.4 | 2.2 | -1.7 | -4.6 | 6.1 | 5.1 | 0 | -5 | -2.6 | -7.1 | 8.9 | 8.3 | 10 | 5 | -10 | -12.8 | -3.9 | -5 | -8.9 | -12.8 | 4.4 | 0.6 | -4.4 | -5.6 | -14.1 | -15.9 | -7.2 | -10.3 | -2.8 | -6.1 | 6.1 | -2.2
-8 | -11 | -3.3 | -3.3 | 6.7 | 5.6 | 3.9 | 2.2 | -9.4 | -12.3 | 0.6 | -5.6 | 3 | 0 | 4.6 | 2.9 | 11.1 | 11.1 | 5 | 5 | 2.2 | -1.1 | -2.2 | -3.4 | 1.7 | -10 | -9.1 | -12.8 | 2 | -2 | 5.4 | 3.6 | 17.9 | 15.9 | 4.4 | 2.8 | 19.4 | 16.1 | 15.6 | 15 | 19.6 | 17.9 | 0 | -5.6 | 1.1 | -0.9 | -6.1 | -10 | -5.4 | -9.3 | 1.7 | -4.4 | -8.3 | -10.4 | 7.8 | 7.2 | 6.7 | 6.7 | -1.1 | -3.3 | -12 | -13 | -0.6 | -2.8 | -22.6 | -30.5 | -3.3 | -6.1 | -16.5 | -18.6 | -11.7 | -15.8 | -15.6 | -19.4 | -1.7 | -3.3 | -8.9 | -11.1 | -9.4 | -12.2 | -10.6 | -12.2 | 5.6 | 3.3 | 0.6 | -7.8 | -3.3 | -5 | 1.1 | 1.1 | -1.3 | -5.5 | 14.4 | 14.4 | -12.2 | -13.9 | -2.8 | -7.2 | -6.1 | -7.2 | -19.6 | -24.8 | 7.2 | 4.4 | -8.3 | -8.9 | -20 | -21.7 | -2.8 | -9.9 | 7.8 | 5.8 | 0.6 | 0 | -3.9 | -6.7 | -1.1 | -3.9 | -6 | -10 | -3.3 | -3.3 | 0 | -2.2 | -2.8 | -5 | 10.6 | 7.8 | -2 | -5 | 18.3 | 16.7 | -5 | -6.1 | -4.4 | -6.7 | 0 | -4.4 | 3.9 | 1.1 | -2.2 | -5 | 6.1 | 5 | 0.6 | -4.3 | -2.8 | -7.8 | 10 | 8.9 | 9.4 | 4.4 | -10.6 | -13.9 | -4.4 | -6.1 | -7.2 | -12.8 | 4.4 | 0 | -3.9 | -5 | -12.2 | -13.9 | -7.8 | -10.6 | -2.6 | -5.2 | 5.5 | -1.6
-8 | -11 | -3.3 | -3.3 | 6.7 | 5.6 | 3.3 | 2.2 | -9.4 | -12.3 | 0.6 | -5.6 | 3 | 0 | 3.9 | 2.2 | 11.1 | 11.1 | 5.6 | 5.6 | 2.8 | -0.6 | -2.2 | -3.9 | 1.1 | -9.4 | -9.2 | -12.7 | 2 | -2 | 5 | 3.3 | 17.2 | 15 | 3.9 | 2.8 | 19.4 | 16.7 | 15.6 | 15 | 20.4 | 18.2 | 0 | -5.6 | 1.1 | -0.6 | -5.6 | -9.4 | -5 | -9.4 | 0.6 | -4.4 | -8.9 | -11.1 | 8.3 | 7.8 | 6.1 | 6.1 | 0 | -1.7 | -12 | -14 | -0.6 | -2.2 | -22.8 | -31.7 | -3.3 | -5 | -16.1 | -18.3 | -11.7 | -16.7 | -16.7 | -21.1 | -2.2 | -3.3 | -8.9 | -12.2 | -10.6 | -13.3 | -10.6 | -12.2 | 5.6 | 2.8 | 0.6 | -7.2 | -3.9 | -5.6 | 1.1 | 1.1 | -1.1 | -5.6 | 14.4 | 14.4 | -12 | -13.5 | -2.6 | -6.6 | -5 | -6.1 | -20 | -25.6 | 7.2 | 3.9 | -8.3 | -8.9 | -17.2 | -18.9 | -2.8 | -10.6 | 7.2 | 5 | 0.6 | 0 | -3.9 | -7.2 | -0.5 | -2.6 | -6 | -10 | -3.3 | -3.3 | 1.7 | -3.3 | -2.8 | -5 | 10.6 | 7.8 | -2 | -5 | 18.3 | 16.7 | -5.6 | -7.2 | -4.4 | -6.7 | -0.6 | -5.6 | 3.9 | 0.6 | -2.4 | -4.3 | 6.3 | 5.3 | 1.1 | -4.4 | -1.7 | -6.6 | 10 | 8.9 | 10 | 4.4 | -11.1 | -14.4 | -3.9 | -5.6 | -7.2 | -12.2 | 5 | -0.6 | -3.9 | -5 | -10.5 | -12.1 | -8.3 | -11.1 | -2.4 | -4.6 | 5 | -1.5
-8 | -11 | -3.9 | -3.9 | 7.2 | 5.6 | 3.3 | 2.8 | -9.4 | -12.8 | 1.7 | -6.1 | 1 | 0 | 4.6 | 2.5 | 10.6 | 10.6 | 5.6 | 5.6 | 3.9 | 0.6 | 2.2 | -1.7 | 1.1 | -9.4 | -9.4 | -13.3 | 3 | -2 | 6.7 | 3.9 | 17.4 | 14.5 | 2.8 | 1.7 | 19.4 | 16.1 | 16.1 | 15.6 | 21.1 | 18.3 | -2.2 | -6.7 | 1.1 | -0.6 | -5 | -9.4 | -4.6 | -9.2 | -1.1 | -5.6 | -7.4 | -9.7 | 8.9 | 8.3 | 6.7 | 6.7 | 0.6 | -1.1 | -12 | -13 | -0.6 | -2.8 | -21.1 | -29.8 | -2.8 | -4.4 | -15 | -17.4 | -11.7 | -15.9 | -18.3 | -22.8 | -1.7 | -3.3 | -8.9 | -11.7 | -11.1 | -13.9 | -8.3 | -11.1 | 5.6 | 4.4 | -1.1 | -8.3 | -5 | -6.1 | 1.1 | 1.1 | -0.5 | -4.4 | 15 | 15 | -11.9 | -13.7 | -2.4 | -6.3 | -6.1 | -7.2 | -18 | -23 | 5.6 | 2.8 | -7.8 | -8.3 | -15.6 | -18.3 | -2.2 | -9.2 | 7 | 4.8 | 0.6 | 0 | -3.3 | -7.2 | 0 | -1.7 | -6 | -10 | -3.1 | -3.5 | 1.1 | -2.2 | -2.2 | -4.4 | 10 | 7.8 | -2 | -5 | 17.8 | 16.1 | -5 | -6.1 | -4.4 | -7.2 | -0.2 | -5 | 3.9 | 0.6 | -2.6 | -4 | 6.5 | 5.5 | 1.7 | -5 | -0.5 | -6.2 | 11.7 | 9.4 | 11.1 | 4.4 | -10.6 | -13.9 | -3.9 | -5.6 | -6.7 | -12.2 | 4.4 | 0 | -3.3 | -3.9 | -8.9 | -10.7 | -7.8 | -10.6 | -2.2 | -4.4 | 4.4 | -1.7
-8 | -12 | -2.8 | -2.8 | 7.8 | 5.6 | 3.3 | 2.2 | -8.7 | -12.2 | 4.4 | -6.1 | 0 | -1 | 5.4 | 2.6 | 10.6 | 10.6 | 6.1 | 6.1 | 6.1 | 1.7 | 6.7 | -0.9 | 4.4 | -8.3 | -8.3 | -12 | 5 | -2 | 8.3 | 4.3 | 17.6 | 13.9 | 5 | 2.8 | 20 | 16.7 | 16.7 | 16.1 | 22 | 18.6 | -1.1 | -6.1 | 2 | 0 | -4.4 | -8.9 | -4.3 | -9.4 | 2.8 | -4.4 | -5.9 | -8.6 | 11.1 | 10.6 | 11.7 | 9.4 | 1.1 | 0 | -12 | -14 | -0.6 | -2.8 | -19.5 | -29 | -3.9 | -5.6 | -13.9 | -16.9 | -11.7 | -15.8 | -18.9 | -22.8 | -1.7 | -3.3 | -8.3 | -11.1 | -9.4 | -13.3 | -8.3 | -11.1 | 5.6 | 4.4 | 0.6 | -8.9 | -4.4 | -5.6 | 1.1 | 1.1 | 0 | -3.9 | 15.6 | 15.6 | -11.7 | -13.9 | -2.2 | -6.7 | -1.7 | -3.3 | -15.9 | -21 | 6.1 | 2.2 | -6.7 | -7.2 | -12.8 | -17.2 | -1.7 | -8.5 | 6.9 | 4.7 | 0.6 | 0.6 | -2.8 | -6.7 | 0.6 | -1.1 | -6 | -10 | -3 | -3.6 | 3.3 | -3.9 | -1.1 | -2.8 | 10 | 8.3 | -2 | -5 | 19.4 | 17.2 | -1.7 | -5 | -4.4 | -7.8 | 0.2 | -4.8 | 3.9 | 0 | -2.8 | -3.9 | 6.7 | 5.6 | 4.5 | -3.8 | 0.6 | -6.7 | 12.8 | 10.6 | 12.8 | 4.4 | -10 | -13.3 | -2.8 | -4.4 | -6.7 | -12.2 | 4.4 | 1.7 | -2.2 | -3.3 | -7.2 | -9.4 | -7.2 | -10.3 | -1.5 | -4.3 | 4.4 | -0.5
-8 | -11 | 1.1 | -1.1 | 8.3 | 5.6 | 3.9 | 2.8 | -7.9 | -12.1 | 6.7 | -7.8 | 0 | 0 | 6.1 | 2.8 | 13.3 | 10.6 | 7.2 | 6.1 | 7.2 | 0.6 | 11.1 | -1.1 | 6.1 | -8.3 | -7.2 | -11.2 | 6 | -1 | 10 | 4.4 | 17.8 | 13.3 | 8.3 | 3.3 | 21.7 | 17.2 | 17.2 | 16.1 | 23 | 18.8 | 0 | -5.6 | 3 | 0.5 | -3.9 | -8.3 | -3.9 | -10.6 | 7.2 | -3.9 | -4.4 | -7.8 | 12.2 | 11.7 | 15 | 10.6 | 2.8 | 1.7 | -11 | -13 | 0 | -3.3 | -17.8 | -28.9 | -2.2 | -3.9 | -12.8 | -16.7 | -11.7 | -16.1 | -18.3 | -23.9 | -2.2 | -3.9 | -7.8 | -10 | -8.3 | -11.7 | -6.7 | -11.1 | 6.1 | 4.4 | 0 | -8.3 | -3.3 | -5 | 1.1 | 1.1 | 0.6 | -3.9 | 16.1 | 16.1 | -12.4 | -14.7 | -2 | -5.7 | -0.6 | -2.8 | -13.9 | -19.4 | 7.2 | 4.4 | -4.4 | -4.4 | -11.1 | -17.8 | -1.1 | -8.9 | 6.7 | 4.4 | 0.6 | 0.6 | -1.7 | -6.1 | 3.2 | 0.1 | -6 | -8 | -2.8 | -3.9 | 4.4 | -3.9 | -0.6 | -2.2 | 10.6 | 8.3 | -2 | -5 | 21.1 | 17.2 | 2.8 | -3.9 | -4.4 | -7.8 | 0.6 | -5.6 | 3.9 | 0 | -2.6 | -3.7 | 7.6 | 6.2 | 7.2 | -3.5 | 0.6 | -6.4 | 16.1 | 11.1 | 13.3 | 3.9 | -6.7 | -11.1 | -1.7 | -3.3 | -6.1 | -11.7 | 4.4 | 2.2 | -2.2 | -3.3 | -5.5 | -7.8 | -6.7 | -10.6 | -0.7 | -4.4 | 4.4 | 0.2
-7 | -11 | -0.6 | -1.7 | 8.9 | 5.6 | 5 | 3.9 | -7.2 | -12.8 | 8.3 | -7.2 | 0 | 0 | 6.7 | 3 | 17.2 | 9.4 | 7.8 | 6.1 | 8.3 | 1.7 | 13 | -1.2 | 6.1 | -7.8 | -6.1 | -11.1 | 8 | -1 | 11.7 | 5.1 | 18.7 | 13.2 | 10 | 3.3 | 24.4 | 17.8 | 17.2 | 16.1 | 23.9 | 18.9 | 1.7 | -5.6 | 3.9 | 1.1 | -2.8 | -8.3 | -3.5 | -8 | 9.4 | -3.9 | -2.7 | -7.4 | 13.9 | 12.8 | 16.1 | 11.1 | 6.7 | 3.9 | -11 | -12 | -0.6 | -2.8 | -16.5 | -27 | 0 | -3.9 | -12.1 | -15.5 | -11.1 | -15 | -18.3 | -24.4 | -1.7 | -3.9 | -6.7 | -8.9 | -7.2 | -11.1 | -5.6 | -11.1 | 7.2 | 4.4 | 0 | -8.3 | -1.1 | -5.6 | 1.1 | 1.1 | 1.7 | -2.8 | 17.2 | 17.2 | -13.2 | -15.8 | -1.9 | -5.5 | 2.2 | -3.9 | -11.7 | -16.9 | 7.8 | 3.9 | -1.7 | -1.7 | -10 | -17.2 | -0.7 | -7.7 | 6.5 | 4.2 | 0.6 | 0.6 | 0 | -5.6 | 5.7 | 0.6 | -5 | -8 | -2.6 | -3.6 | 5.6 | -3.3 | 1.7 | -1.7 | 11.1 | 8.9 | -3 | -6 | 21.7 | 18.3 | 6.7 | -5 | -4.4 | -7.8 | 1.7 | -4.2 | 3.9 | 0 | -2.4 | -3.6 | 8.5 | 6.7 | 10 | -4.4 | 0.6 | -7.2 | 19.4 | 12.2 | 15 | 3.9 | -3.9 | -10 | -1.1 | -1.7 | -6.1 | -12.2 | 4.4 | 2.2 | -2.8 | -3.3 | -3.9 | -6.5 | -5.6 | -9.9 | 0 | -5.6 | 4.4 | 1.1
-7 | -11 | 2.2 | -0.6 | 8.9 | 5.6 | 6.1 | 5 | -5.9 | -10.8 | 10 | -7.8 | 2 | 0 | 7.2 | 3.3 | 15.6 | 11.7 | 7.8 | 6.1 | 9.4 | 2.8 | 14.8 | -1.9 | 6.1 | -7.2 | -5.4 | -10.5 | 10 | -1 | 13.3 | 5.5 | 19.7 | 13.2 | 12.2 | 3.3 | 26.7 | 17.2 | 17.8 | 15.6 | 25.2 | 18.7 | 2.2 | -5 | 5.6 | 2.2 | -2.2 | -7.2 | -3.2 | -6.3 | 11.1 | -4.4 | -1.1 | -7.7 | 15.6 | 13.9 | 17.2 | 11.7 | 4.4 | 3.3 | -11 | -12 | 0 | -2.8 | -15.2 | -26.4 | 1.7 | -5 | -11.3 | -14.8 | -10.6 | -14.5 | -17.8 | -24.4 | -1.7 | -3.3 | -5.6 | -8.3 | -6.1 | -10 | -3.3 | -11.1 | 7.8 | 4.4 | -0.6 | -7.8 | 0.6 | -6.7 | 1.7 | 1.7 | 2.8 | -2 | 17.8 | 17.2 | -13.9 | -17.2 | -1.7 | -5.6 | 3.3 | -3.3 | -9.4 | -15.1 | 9.4 | 2.8 | 1.7 | -2.2 | -8.9 | -18.3 | -0.4 | -7.4 | 6.3 | 3.8 | 1.1 | 0.6 | 1.7 | -4.4 | 8.3 | 1.1 | -3 | -7 | -2.4 | -3.4 | 5.6 | -3.9 | 2.8 | -3.9 | 11.7 | 9.4 | -2 | -6 | 21.7 | 17.8 | 9.4 | -5.6 | -4.4 | -7.8 | 2.8 | -3.9 | 3.9 | 0 | -2.2 | -3.9 | 9.4 | 7.2 | 11.3 | -3.9 | 0.6 | -8.9 | 20 | 12.2 | 15.6 | 3.9 | -1.7 | -9.4 | 0 | -1.1 | -5.6 | -12.2 | 5.6 | 2.8 | -2.2 | -2.8 | -2.2 | -5.6 | -4.4 | -9.7 | 0.4 | -4.6 | 4.6 | -0.7
-6 | -9 | 1.7 | -1.1 | 10 | 5.6 | 7.8 | 4.4 | -4.6 | -9.4 | 11.7 | -8.3 | 3 | 2 | 7.8 | 3.3 | 14.4 | 12.2 | 9.4 | 5.6 | 10.6 | 2.8 | 16.7 | -3.3 | 6.7 | -6.7 | -4.6 | -10.6 | 11 | 0 | 15 | 5.6 | 20.6 | 12.8 | 15 | 3.9 | 24.4 | 16.7 | 17.8 | 16.1 | 26.5 | 18.1 | 2.2 | -4.4 | 7.2 | 3.4 | -1.7 | -6.7 | -2.8 | -5 | 12.2 | -6.1 | 0.6 | -9.4 | 17.8 | 14.4 | 16.7 | 11.7 | 7.8 | 6.7 | -11 | -12 | 0 | -2.8 | -13.9 | -26.7 | 2.2 | -5.6 | -10.6 | -14.4 | -10 | -14.4 | -17.8 | -24.4 | -1.7 | -3.3 | -4.4 | -7.2 | -5 | -10 | -1.7 | -11.7 | 7.8 | 6.7 | 0 | -7.8 | 0.6 | -6.1 | 1.7 | 1.7 | 3.9 | -1.7 | 18.3 | 17.2 | -14.1 | -17.1 | -1.7 | -4.9 | 6.1 | -2.8 | -7.2 | -13.9 | 9.4 | 3.3 | 6.1 | -3.9 | -8.3 | -18.3 | 0 | -8.3 | 6.1 | 3.3 | 1.1 | 0.6 | 3.3 | -3.3 | 9.2 | 0.9 | -3 | -7 | -2.2 | -3.3 | 6.1 | -3.3 | 3.3 | -4.4 | 11.7 | 9.4 | -2 | -6 | 22.2 | 17.8 | 11.7 | -5.6 | -4.4 | -7.8 | 3.9 | -3.9 | 3.9 | 0.6 | -1.7 | -3.2 | 9.4 | 7.5 | 12.6 | -4.4 | 3.4 | -7.9 | 20.6 | 12.8 | 16.1 | 3.9 | 0 | -10 | 0.6 | -0.6 | -6.1 | -12.2 | 5.6 | 2.8 | -1.7 | -2.8 | -0.9 | -4 | -3.3 | -10.6 | 0.7 | -4.5 | 4.8 | -2.9
-6 | -9 | 2.2 | -0.6 | 10 | 5.6 | 7.2 | 4.4 | -3.3 | -8.9 | 13.3 | -8.3 | 3 | 1 | 7.8 | 3.3 | 15.6 | 11.7 | 10.6 | 5.6 | 11.1 | 1.1 | 16.1 | -2.1 | 7.2 | -6.7 | -3.9 | -11.7 | 13 | 0 | 14.3 | 6.4 | 21 | 12.2 | 16.1 | 3.3 | 24.4 | 16.1 | 18.3 | 16.7 | 27.8 | 17.2 | 2.2 | -3.9 | 8.9 | 4.4 | -1.7 | -6.1 | -2.1 | -4.2 | 12.2 | -6.7 | 0.8 | -9 | 19.4 | 15 | 17.2 | 11.7 | 8.3 | 7.2 | -9 | -11 | 0 | -2.8 | -14.5 | -26.4 | 2.8 | -6.7 | -10.2 | -13.5 | -9.6 | -13.7 | -17.8 | -24.4 | -1.7 | -3.9 | -3.9 | -7.2 | -3.9 | -8.3 | -1.1 | -11.7 | 8.9 | 5.6 | -0.6 | -8.3 | -0.6 | -4.4 | 1.7 | 1.7 | 3.3 | -1.1 | 19.4 | 17.8 | -14.2 | -17.2 | -1.7 | -4.8 | 6.1 | -2.8 | -5.5 | -12.1 | 9.4 | 3.9 | 7.8 | -3.3 | -8.3 | -18.3 | 0.2 | -6.9 | 5.7 | 3 | 1.1 | 1.1 | 5 | -0.6 | 10.2 | 0.2 | -3 | -7 | -1.8 | -2.8 | 5.6 | -3.9 | 3.9 | -3.9 | 12.2 | 10 | -2 | -6 | 22.8 | 17.2 | 12.2 | -6.1 | -4.4 | -7.8 | 4.5 | -3.3 | 3.9 | 0 | -1.1 | -2.9 | 9.4 | 8 | 13.9 | -5.6 | 6.1 | -8.7 | 20 | 13.3 | 17.2 | 3.3 | 0.6 | -9.4 | 1.1 | 0 | -6.1 | -12.8 | 6.1 | 3.3 | -1.7 | -2.8 | 0.4 | -2.8 | -2.8 | -9.5 | 1.1 | -5 | 5 | -6.1
-7 | -10 | 1.7 | -2.8 | 10 | 5.6 | 8.9 | 6.1 | -2 | -8 | 13.9 | -8.3 | 3 | 0 | 7.8 | 3.1 | 14.4 | 11.7 | 10 | 5.6 | 10.6 | 2.8 | 15.6 | -0.9 | 6.7 | -6.7 | -3.9 | -11.2 | 13 | 0 | 13.5 | 6.9 | 21.3 | 11.4 | 17.2 | 3.3 | 24.4 | 17.2 | 18.9 | 16.1 | 27.1 | 17.3 | 0.6 | -4.4 | 8 | 4 | -1.1 | -5.6 | -1.3 | -3.7 | 11.7 | -6.1 | 0.9 | -9.7 | 18.9 | 16.1 | 19.4 | 13.3 | 9.4 | 8.3 | -9 | -10 | 0 | -2.8 | -15 | -27.4 | 1.7 | -5 | -9.8 | -12.9 | -9.3 | -13.6 | -17.8 | -24.4 | -1.7 | -3.9 | -3.3 | -6.7 | -3.3 | -8.3 | -1.1 | -12.2 | 10 | 5.6 | -0.6 | -7.8 | -0.6 | -7.2 | 1.7 | 1.7 | 2.8 | -0.7 | 20 | 17.8 | -14.4 | -17.8 | -1.7 | -5 | 6.7 | -2.8 | -3.9 | -11 | 10.6 | 1.7 | 8.9 | -6.1 | -7.8 | -18.3 | 0.4 | -6.7 | 5.4 | 2.6 | 0.6 | 0 | 6.1 | -1.7 | 11.1 | -0.6 | -3 | -6 | -1.5 | -2.5 | 5 | -4.4 | 3.9 | -4.4 | 12.2 | 10 | -2 | -7 | 21.7 | 17.8 | 13.9 | -8.3 | -3.9 | -7.8 | 5 | -3.3 | 3.9 | 0.6 | -0.6 | -2.8 | 9.4 | 8.3 | 13.3 | -4.7 | 8.9 | -11.7 | 20 | 13.3 | 17.8 | 2.8 | 0.6 | -8.9 | 1.1 | 0 | -6.1 | -12.2 | 6.1 | 3.9 | -1.7 | -2.8 | 1.7 | -2.2 | -2.2 | -9.6 | 0.5 | -5.8 | 3.9 | -6.2
-7 | -10 | 5 | -0.6 | 10 | 5.6 | 9.4 | 6.1 | -0.7 | -7.9 | 13.9 | -7.2 | 3 | 1 | 7.8 | 2.8 | 13.9 | 11.1 | 9.4 | 5.6 | 10.6 | 2.2 | 15 | -0.6 | 5.6 | -7.2 | -3.9 | -11.4 | 12 | -1 | 12.8 | 7.2 | 21.7 | 10.6 | 17.8 | 3.9 | 23.3 | 16.7 | 19.4 | 14.4 | 26.3 | 17.4 | -0.6 | -5 | 7 | 3.3 | -1.1 | -5 | -0.6 | -3.3 | 10.6 | -6.1 | 1.1 | -11.7 | 18.3 | 15.6 | 18.9 | 13.3 | 10.6 | 8.9 | -8 | -10 | -0.6 | -2.8 | -15.6 | -29.4 | 1.7 | -5 | -9.4 | -12.8 | -8.9 | -13.9 | -18.3 | -25 | -1.7 | -3.3 | -3.9 | -6.1 | -3.3 | -8.3 | -3.3 | -11.7 | 10 | 6.7 | -1.7 | -7.8 | -2.2 | -6.7 | 1.7 | 1.7 | 2.2 | -0.6 | 20 | 17.8 | -16.1 | -18.5 | -1.7 | -4.2 | 6.7 | -3.3 | -2.2 | -11.1 | 10.6 | 2.2 | 7.8 | -6.7 | -8.3 | -18.3 | 0.6 | -7.2 | 5 | 2.2 | 0 | -0.6 | 6.1 | 0 | 9.3 | -0.3 | -3 | -7 | -1.1 | -2.2 | 3.9 | -4.4 | 3.3 | -3.9 | 12.8 | 10 | -3 | -7 | 21.7 | 17.2 | 13.3 | -7.2 | -4.4 | -7.8 | 5.6 | -3.9 | 3.9 | 0.6 | -0.8 | -2.9 | 9.6 | 8.6 | 12.8 | -5.1 | 8 | -7.6 | 19.4 | 12.8 | 17.8 | 3.3 | -1.1 | -7.8 | 1.1 | -0.6 | -6.1 | -12.2 | 5.6 | 4.4 | -1.7 | -2.8 | 0.8 | -2.6 | -1.7 | -10.6 | 0 | -7.3 | 2.8 | -6.8
-6 | -9 | 3.9 | 0 | 9.4 | 5 | 8.3 | 6.1 | 0.6 | -9.4 | 12.8 | -8.3 | 2 | 1 | 5.9 | 2 | 12.2 | 10.6 | 8.3 | 5.6 | 10 | 3.3 | 11.9 | 1.8 | 3.3 | -7.8 | -3.9 | -12.8 | 9 | 0 | 10.9 | 7.1 | 20.4 | 10.8 | 16.7 | 3.9 | 24.4 | 17.8 | 18.3 | 13.9 | 25.6 | 17.2 | -1.1 | -5.6 | 6.1 | 2.8 | -0.6 | -4.4 | -0.2 | -2.7 | 7.8 | -6.1 | -0.2 | -10.3 | 18.3 | 13.3 | 17.8 | 13.9 | 10 | 9.4 | -8 | -9 | -0.6 | -2.8 | -16.1 | -28.1 | 1.1 | -5 | -9.2 | -12.1 | -8.7 | -12.9 | -18.9 | -24.4 | -2.2 | -3.3 | -5 | -6.7 | -4.4 | -8.3 | -2.8 | -11.7 | 10 | 7.8 | -2.8 | -8.3 | -3.3 | -6.7 | 1.7 | 1.7 | 2.2 | -0.3 | 18.9 | 17.8 | -17.7 | -19.6 | -1.7 | -3.6 | 4.4 | -3.3 | -2.8 | -8.7 | 10 | 1.1 | -1.1 | -8.3 | -10 | -16.7 | 0.6 | -6.6 | 4.6 | 2.6 | 0 | -1.1 | 5.6 | 0 | 7.4 | -0.5 | -3 | -7 | -1.1 | -2.2 | 2.2 | -5.6 | 2.8 | -3.9 | 12.2 | 10 | -4 | -8 | 21.1 | 17.8 | 11.7 | -6.1 | -5 | -7.8 | 4.1 | -3 | 3.9 | 0.6 | -0.9 | -3.1 | 9.8 | 8.8 | 12.2 | -6.1 | 7 | -5.3 | 18.3 | 13.3 | 15.6 | 2.2 | -3.9 | -9.4 | 1.7 | -1.1 | -6.7 | -12.8 | 5.6 | 4.4 | -2.2 | -2.8 | -0.2 | -3.6 | -2.2 | -9.8 | -0.6 | -10 | 1.7 | -8.9
-4 | -7 | 4.4 | 0 | 8.9 | 5 | 7.2 | 5.6 | -2.9 | -9.2 | 11.1 | -7.8 | 1 | 0 | 4.1 | 0.9 | 11.1 | 10 | 8.3 | 6.1 | 10.6 | 1.7 | 8.7 | 2.3 | 1.7 | -7.8 | -5.7 | -11.9 | 8 | 0 | 9.1 | 6.7 | 19.1 | 10.7 | 12.2 | 5.6 | 21.1 | 16.7 | 16.7 | 10.6 | 25 | 17.7 | -2.2 | -6.7 | 5.2 | 2.2 | -0.6 | -3.3 | 0.2 | -2.4 | 3.9 | -6.7 | -1.5 | -10.8 | 16.7 | 12.8 | 17.2 | 13.9 | 10 | 8.9 | -7 | -9 | -1.1 | -3.3 | -16.7 | -28 | -0.6 | -4.4 | -9.1 | -12 | -8.5 | -12.2 | -19.4 | -27.2 | -2.2 | -3.3 | -5.6 | -7.8 | -5.6 | -8.9 | -5 | -11.1 | 10 | 8.9 | -2.2 | -10 | -4.4 | -6.7 | 1.1 | 1.1 | 2.2 | -0.2 | 18.9 | 17.2 | -19.4 | -21.1 | -1.7 | -3.3 | 1.7 | -3.3 | -3.3 | -7.6 | 9.4 | 1.7 | -3.3 | -8.9 | -10 | -16.1 | 0.6 | -6.6 | 4.3 | 3 | -0.6 | -1.7 | 4.4 | -1.1 | 5.6 | -1.1 | -3 | -6 | -1.1 | -2.4 | 2.2 | -5.6 | 3.3 | -2.8 | 12.2 | 10 | -3 | -7 | 21.1 | 17.8 | 8.3 | -5.6 | -5 | -7.8 | 2.6 | -2.9 | 3.3 | 0.6 | -1.1 | -3.9 | 10 | 8.9 | 9.2 | -4.8 | 6.1 | -4.4 | 17.8 | 12.8 | 12.2 | 1.1 | -6.1 | -10 | 1.1 | -1.1 | -8.3 | -13.9 | 5.6 | 4.4 | -2.2 | -2.8 | -1.1 | -5 | -2.8 | -9.9 | -2.3 | -9.7 | 1.1 | -8.7
-3 | -7 | 3.9 | 0 | 8.3 | 5 | 7.2 | 5.6 | -6.5 | -11.1 | 10 | -7.2 | 1 | 0 | 2.2 | 0 | 11.7 | 10.6 | 6.7 | 5.6 | 11.7 | 1.1 | 5.6 | 2.2 | 1.1 | -7.8 | -7.6 | -12.3 | 8 | 0 | 7.2 | 6.1 | 17.8 | 10.6 | 7.8 | 5 | 22.2 | 17.8 | 15 | 10.6 | 24.5 | 18 | -2.8 | -6.7 | 4.2 | 1.7 | -0.6 | -2.8 | 0.6 | -2.2 | 1.1 | -6.7 | -2.8 | -12.2 | 13.9 | 12.2 | 17.2 | 15 | 7.8 | 7.2 | -7 | -8 | -1.1 | -3.3 | -17.2 | -28.9 | -0.6 | -3.9 | -8.9 | -12.2 | -8.3 | -12.2 | -20 | -25.6 | -3.3 | -4.4 | -6.7 | -8.9 | -5.6 | -8.3 | -5 | -11.7 | 10.6 | 8.9 | -3.3 | -8.9 | -6.1 | -7.8 | 1.1 | 1.1 | 2.2 | 0 | 18.9 | 17.2 | -20.2 | -22.1 | -2.1 | -3.5 | 1.7 | -3.3 | -3.9 | -7.2 | 8.9 | 1.1 | -3.9 | -9.4 | -9.4 | -16.1 | 0.6 | -7.8 | 3.9 | 3.3 | -0.6 | -1.7 | 5.6 | -1.1 | 4.1 | -1.3 | -3 | -6 | -1.1 | -2.8 | 2.2 | -5 | 3.3 | -2.8 | 12.2 | 9.4 | -3 | -7 | 18.9 | 17.2 | 7.2 | -5.6 | -5.6 | -8.3 | 1.1 | -3.3 | 3.3 | 1.1 | -2 | -4.2 | 10 | 9 | 6.3 | -5.3 | 5.5 | -4.1 | 16.1 | 13.3 | 9.4 | 1.1 | -6.7 | -11.1 | 1.7 | -1.7 | -9.4 | -14.4 | 5.6 | 5 | -2.2 | -2.2 | -2 | -5.4 | -3.3 | -11.1 | -3.9 | -10.2 | 0.6 | -9.6
-3 | -8 | 3.9 | 0.6 | 8.3 | 5.6 | 7.8 | 6.7 | -10 | -13.3 | 8.3 | -6.7 | 1 | 0 | 1.7 | -0.5 | 11.7 | 11.1 | 5.6 | 5 | 11.1 | 2.2 | 5.2 | 2.4 | 1.7 | -8.3 | -9.4 | -13.3 | 8 | 0 | 6.5 | 5.6 | 16.5 | 10.6 | 5 | 3.9 | 22.8 | 16.7 | 13.3 | 10 | 23.9 | 18.3 | -2.8 | -6.7 | 3.3 | 1.1 | 0 | -1.7 | 0.8 | -1.1 | -0.6 | -6.1 | -3.2 | -10.1 | 14.4 | 11.1 | 16.7 | 15 | 8.9 | 8.3 | -7 | -8 | -1.1 | -2.8 | -17.6 | -28 | -0.6 | -3.9 | -8.5 | -11.2 | -8.1 | -11.5 | -20.6 | -27.8 | -2.8 | -5 | -6.7 | -8.9 | -5.6 | -8.3 | -5.6 | -11.1 | 10.6 | 7.8 | -3.3 | -10 | -6.1 | -6.7 | 1.1 | 1.1 | 2.9 | 0.8 | 18.9 | 16.7 | -20.9 | -23.3 | -2.4 | -3.5 | 1.7 | -3.9 | -4.6 | -7.3 | 8.9 | 1.1 | -6.7 | -9.4 | -10 | -16.1 | 0.2 | -6.7 | 3.9 | 3.3 | -0.6 | -2.2 | 5 | -1.1 | 2.6 | -1.7 | -3 | -6 | -1.3 | -2.6 | 1.7 | -5.6 | 3.3 | -2.8 | 13.9 | 10.6 | -2 | -7 | 17.2 | 15 | 3.9 | -2.8 | -5.6 | -8.3 | 0 | -3.3 | 3.3 | 1.1 | -3 | -5 | 10 | 9 | 3.3 | -6.7 | 5 | -4.5 | 15.6 | 13.3 | 8.9 | 0.6 | -8.9 | -11.7 | 1.7 | -1.7 | -10 | -14.4 | 6.7 | 5.6 | -1.1 | -2.8 | -3 | -6.5 | -5 | -10.3 | -5.6 | -11.7 | 0 | -12.2
-3 | -7 | 3.9 | 0.6 | 9.4 | 5.6 | 6.1 | 5.6 | -9.3 | -12.2 | 7.8 | -6.7 | 1 | 0 | 1.1 | -1 | 11.7 | 11.1 | 5 | 4.4 | 11.1 | -0.6 | 4.8 | 2.7 | 0.6 | -8.3 | -9.6 | -12.7 | 8 | 0 | 5.7 | 5 | 15.2 | 10.2 | 3.3 | 2.8 | 22.8 | 16.7 | 11.7 | 8.9 | 23.7 | 18.4 | -3.3 | -7.2 | 2.8 | 0.7 | 0.6 | -1.1 | 0.9 | -0.3 | -2.2 | -6.1 | -3.5 | -9.4 | 12.8 | 10.6 | 16.7 | 15.6 | 8.3 | 7.8 | -6 | -7 | -1.1 | -2.8 | -17.9 | -28.3 | -0.6 | -3.3 | -8.2 | -10.4 | -8 | -11.4 | -21.1 | -28.9 | -2.8 | -4.4 | -7.8 | -8.9 | -6.1 | -8.3 | -6.7 | -10 | 11.1 | 8.3 | -4.4 | -10 | -7.2 | -7.8 | 1.1 | 1.1 | 3.7 | 1.9 | 18.9 | 16.7 | -21.7 | -25 | -2.8 | -3.9 | 1.7 | -3.9 | -5.4 | -8 | 9.4 | 0 | -6.7 | -10 | -10.6 | -16.7 | -0.2 | -6.4 | 3.9 | 3.3 | -0.6 | -2.2 | 2.8 | -1.7 | 1.1 | -2.8 | -3 | -6 | -1.5 | -2.6 | 1.7 | -5.6 | 3.3 | -1.7 | 13.9 | 11.1 | -3 | -6 | 17.2 | 15 | 2.8 | -2.2 | -6.1 | -8.3 | -1.1 | -3.6 | 3.3 | -0.6 | -3.9 | -6.1 | 10 | 8.9 | 2.9 | -6 | 4.4 | -5.6 | 15 | 11.1 | 8.3 | 0.6 | -8.3 | -11.1 | 1.7 | -1.1 | -10 | -13.9 | 7.2 | 6.1 | -1.1 | -2.8 | -3.9 | -7.8 | -6.6 | -10.3 | -5.8 | -11.2 | -0.7 | -10.3
-4 | -8 | 3.3 | 0.6 | 9.4 | 6.1 | 7.2 | 5 | -8.5 | -11.4 | 6.7 | -6.1 | 1 | 0 | 0.6 | -1.7 | 11.1 | 11.1 | 4.4 | 3.9 | 11.1 | -0.6 | 4.4 | 2.8 | -1.1 | -8.9 | -9.8 | -12.6 | 7 | 0 | 5 | 4.4 | 13.9 | 10 | 2.8 | 1.7 | 22.8 | 17.2 | 11.1 | 7.8 | 23.5 | 18.4 | -3.9 | -7.8 | 2.2 | 0 | 1.7 | -0.6 | 1.1 | 0.6 | -1.7 | -5.6 | -3.9 | -9.4 | 12.2 | 10 | 16.7 | 15.6 | 8.3 | 7.2 | -6 | -6 | -2.8 | -5.6 | -18.3 | -29.4 | 0 | -3.3 | -7.8 | -10 | -7.8 | -11.7 | -22.2 | -30 | -2.8 | -4.4 | -8.3 | -9.4 | -6.1 | -8.3 | -7.2 | -10.6 | 10.6 | 8.9 | -4.4 | -10.6 | -7.2 | -7.8 | 1.1 | 1.1 | 4.4 | 2.8 | 18.9 | 16.7 | -23.2 | -25.9 | -2.8 | -3.8 | 1.1 | -4.4 | -6.1 | -8.9 | 9.4 | -0.6 | -6.1 | -9.4 | -10.6 | -16.7 | -0.6 | -7.2 | 3.9 | 3.3 | -0.6 | -1.1 | 3.3 | -1.1 | 0.7 | -2.4 | -3 | -6 | -1.7 | -2.8 | 1.7 | -5.6 | 3.3 | -1.7 | 14.4 | 11.7 | -3 | -6 | 17.2 | 15 | 1.1 | -1.7 | -5.6 | -8.3 | -2.2 | -4.4 | 3.3 | -1.1 | -4.8 | -6.6 | 9.6 | 8.6 | 2.6 | -6.2 | 4.6 | -4.4 | 13.3 | 8.3 | 6.7 | 0 | -8.9 | -11.7 | 1.7 | -1.7 | -11.1 | -13.9 | 7.2 | 6.1 | -1.1 | -2.8 | -5.2 | -9.3 | -8.3 | -11.1 | -5.9 | -11.3 | -1.5 | -10.3
-4 | -7 | 3.3 | 0 | 9.4 | 6.7 | 6.7 | 2.8 | -7.8 | -11.1 | 5 | -6.1 | 1 | 0 | 0.4 | -1.6 | 11.1 | 11.1 | 2.2 | 2.2 | 11.1 | 0.6 | 4.3 | 2.5 | -1.7 | -10 | -10 | -12.8 | 6 | 0 | 4.8 | 4.1 | 13.3 | 10 | 1.7 | 0 | 20 | 17.8 | 10 | 7.2 | 23.3 | 18.3 | -3.9 | -7.8 | 1.7 | -0.6 | 1.1 | 0 | 1.5 | 0.9 | -2.2 | -5.6 | -4.5 | -9 | 10.6 | 8.9 | 16.7 | 16.1 | 7.8 | 6.7 | -6 | -6 | -4.4 | -5.8 | -18.7 | -28 | 0.6 | -3.3 | -7.6 | -9.6 | -7.2 | -10.6 | -22.8 | -30 | -3.3 | -5 | -8.9 | -10 | -6.7 | -8.9 | -8.9 | -10.6 | 11.1 | 9.4 | -4.4 | -10 | -8.9 | -9.4 | 1.1 | 1.1 | 5 | 3.3 | 18.3 | 16.1 | -24.6 | -26.8 | -2.8 | -3.8 | 0.6 | -4.4 | -8.7 | -11.1 | 9.4 | -2.8 | -7.8 | -9.4 | -10 | -16.7 | -0.6 | -6.6 | 4.1 | 3.5 | 0 | -1.1 | 2.8 | 0 | 0.4 | -2.3 | -3 | -6 | -1.7 | -2.7 | 1.7 | -5.6 | 3.3 | -2.8 | 12.8 | 7.8 | -3 | -6 | 17.2 | 14.4 | 1.1 | -3.9 | -5.6 | -7.8 | -2.8 | -4.4 | 3.3 | -1.7 | -5.8 | -7.4 | 9.3 | 8.3 | 2.2 | -7.2 | 4.8 | -4.2 | 12.2 | 7.8 | 6.1 | -0.6 | -10 | -12.2 | 1.7 | -1.7 | -12.8 | -14.4 | 6.7 | 5.6 | -1.1 | -2.8 | -6.5 | -11.2 | -8.9 | -11.3 | -6.1 | -12.2 | -2.2 | -11.1
-6 | -10 | 3.3 | -0.6 | 10 | 7.8 | 6.1 | 1.7 | -9.6 | -12.4 | 5 | -5.6 | 1 | 0 | 0.2 | -1.8 | 10.6 | 10.6 | 1.7 | 1.7 | 11.7 | 1.7 | 3.8 | 2 | -2.2 | -10.6 | -10.7 | -12.8 | 6 | 0 | 4.6 | 3.7 | 12.8 | 10 | 1.1 | -0.6 | 19.4 | 17.8 | 10 | 7.2 | 22.9 | 18.7 | -3.9 | -7.8 | 1.1 | -1 | 1.1 | 0.6 | 1.8 | 1.2 | -1.1 | -5 | -5 | -9.3 | 10 | 6.7 | 17.2 | 16.1 | 5.6 | 4.4 | -6 | -7 | -4.4 | -6.1 | -19 | -27.8 | 0.6 | -3.3 | -7.4 | -9.4 | -6.7 | -10.1 | -23.3 | -29.4 | -3.3 | -5 | -8.9 | -10.6 | -6.7 | -8.9 | -9.4 | -11.7 | 11.1 | 10 | -4.4 | -10 | -10.6 | -11.1 | 1.1 | 1.1 | 5.5 | 3.8 | 17.8 | 15.6 | -26.1 | -28.3 | -2.8 | -3.9 | -1.7 | -4.4 | -11.3 | -13.8 | 9.4 | -2.2 | -6.7 | -9.4 | -10 | -16.1 | -0.6 | -6.8 | 4.2 | 3.6 | 0 | -2.2 | 2.8 | 0 | 0 | -2.8 | -3 | -6 | -1.7 | -2.7 | 1.7 | -5.6 | 3.3 | -2.2 | 10.6 | 5.6 | -3 | -7 | 16.7 | 13.9 | 0 | -2.8 | -5 | -7.8 | -3.3 | -4.5 | 3.3 | -1.7 | -6.7 | -8.3 | 8.9 | 7.8 | 1.8 | -6.4 | 5 | -4.4 | 12.2 | 6.7 | 4.4 | -1.1 | -10.6 | -13.3 | 2.2 | -2.2 | -13.9 | -15 | 7.2 | 6.1 | -1.7 | -2.8 | -7.8 | -13.9 | -9.4 | -11.6 | -5.9 | -11.5 | -3.1 | -9.8
-7 | -10 | 2.8 | 0 | 10 | 7.8 | 5.6 | 1.1 | -11.5 | -14.1 | 4.4 | -5.6 | 1 | 0 | 0 | -2.2 | 11.1 | 11.1 | 1.7 | 1.7 | 11.1 | 4.4 | 3.7 | 1.8 | -2.8 | -12.2 | -11.5 | -13.3 | 4 | 0 | 4.4 | 3.3 | 12.2 | 10 | 0 | -1.1 | 19.4 | 17.8 | 8.3 | 6.7 | 22.6 | 18.8 | -3.9 | -8.3 | 0.6 | -1.4 | 1.7 | 0.6 | 2.2 | 1.7 | 0 | -4.4 | -5.6 | -10 | 10 | 3.9 | 16.7 | 15.6 | 6.7 | 6.1 | -6 | -7 | -5 | -6.6 | -19.4 | -28.3 | 0 | -3.9 | -7.2 | -9.4 | -6.1 | -10 | -24.4 | -30 | -3.9 | -5.6 | -9.4 | -12.8 | -7.8 | -9.4 | -10 | -12.2 | 11.7 | 10.6 | -5 | -10 | -9.4 | -11.7 | 1.1 | 1.1 | 6.1 | 4.4 | 17.8 | 15 | -26.3 | -28.1 | -3 | -4 | -1.7 | -4.4 | -13.9 | -16.7 | 8.9 | -4.4 | -6.1 | -8.9 | -10 | -16.1 | -0.6 | -7.8 | 4.4 | 3.9 | -0.6 | -3.3 | 2.8 | 0.6 | -0.6 | -2.7 | -3 | -7 | -1.7 | -2.8 | 1.1 | -5.6 | 3.3 | -1.7 | 10 | 3.9 | -5 | -8 | 16.1 | 13.9 | 0.6 | -2.2 | -5.6 | -8.3 | -3.9 | -5 | 2.8 | -2.2 | -6.5 | -8.1 | 8.9 | 8 | 1.5 | -6.2 | 5 | -3.3 | 12.2 | 5.6 | 4.4 | -2.2 | -9.4 | -12.2 | 2.2 | -2.2 | -16.1 | -17.8 | 7.2 | 6.7 | -2.2 | -3.3 | -8.9 | -14 | -10 | -12.2 | -5.8 | -11.4 | -4.1 | -10
-7 | -11 | 1.1 | 0 | 8.9 | 7.2 | 5 | 0.6 | -13.3 | -16.1 | 3.9 | -4.4 | 1 | -1 | -0.2 | -2.2 | 11.1 | 11.1 | 2.2 | 2.2 | 10 | 6.7 | 3.4 | 1.5 | -3.3 | -12.2 | -12.2 | -13.9 | 4 | 0 | 3.9 | 3 | 12 | 9.9 | -0.6 | -1.7 | 19.4 | 17.8 | 7.2 | 5.6 | 22.2 | 18.9 | -3.9 | -8.3 | 0 | -2.2 | 1.7 | 1.1 | 2.8 | 2.2 | 0.6 | -5 | -6.1 | -9.5 | 7.2 | 2.8 | 14.4 | 13.9 | 7.2 | 5.6 | -6 | -7 | -5 | -6.8 | -19.4 | -27.1 | -0.6 | -3.9 | -7 | -8.6 | -6.1 | -9.4 | -24.4 | -30 | -3.9 | -5.6 | -10 | -13.3 | -7.2 | -8.3 | -10.6 | -12.2 | 12.2 | 11.7 | -7.8 | -11.1 | -8.9 | -10.6 | 1.7 | 1.1 | 5.7 | 4 | 17.2 | 15 | -26.5 | -28.1 | -3.1 | -4.1 | -1.7 | -3.9 | -14.1 | -16.5 | 9.4 | -5.6 | -6.7 | -8.3 | -10.6 | -15 | -1 | -7 | 4.4 | 3.8 | -1.1 | -3.9 | 2.8 | 0.6 | -1.1 | -2.8 | -3 | -6 | -1.7 | -2.7 | 1.1 | -6.1 | 3.3 | 0 | 8.9 | 2.8 | -6 | -9 | 16.7 | 14.4 | 0.6 | -2.2 | -6.1 | -8.3 | -4.8 | -5.6 | 2.8 | -2.2 | -6.3 | -8.2 | 8.9 | 8.2 | 1.1 | -7.2 | 5 | -2.9 | 11.1 | 5 | 2.8 | -2.8 | -8.3 | -12.2 | 1.7 | -2.8 | -16.1 | -17.8 | 7.2 | 6.1 | -1.7 | -3.3 | -10 | -15.1 | -10.7 | -12.5 | -5.6 | -12.2 | -5 | -10.6
-8 | -11 | 0.6 | -0.6 | 9.4 | 7.8 | 4.4 | 0.6 | -15.2 | -18 | 2.8 | -4.4 | 1 | -1 | -0.4 | -2.3 | 10.6 | 10.6 | 3.3 | 3.3 | 9.4 | 8.3 | 3.3 | 1.3 | -3.3 | -12.8 | -12.6 | -13.9 | 4 | 0 | 3.3 | 2.6 | 11.9 | 10 | -0.6 | -1.7 | 19.4 | 17.8 | 6.7 | 5.6 | 22 | 19 | -3.9 | -7.8 | 0.6 | -1.4 | 2.2 | 1.7 | 3.3 | 2.7 | 0 | -5 | -6.7 | -9.5 | 7.2 | 1.7 | 14.4 | 13.3 | 7.2 | 4.4 | -6 | -7 | -5 | -7.1 | -19.4 | -26.9 | 0.6 | -3.3 | -6.9 | -8.2 | -6.1 | -9.1 | -25 | -30 | -4.4 | -6.1 | -10.6 | -12.8 | -7.2 | -9.4 | -10.6 | -12.2 | 12.8 | 12.8 | -8.9 | -12.8 | -8.3 | -10.6 | 1.7 | 1.1 | 5.4 | 3.7 | 16.7 | 14.4 | -26.7 | -28.3 | -3.3 | -4.4 | -2.2 | -4.4 | -14.2 | -16.6 | 8.3 | -6.1 | -5 | -6.7 | -10 | -14.4 | -1.3 | -6.9 | 4.4 | 3.8 | -1.1 | -3.9 | 2.2 | 0.6 | -1.7 | -3.3 | -3 | -5 | -1.7 | -2.7 | 0.6 | -6.1 | 3.3 | 0.6 | 8.3 | 2.2 | -6 | -9 | 16.7 | 15 | 0.6 | -3.9 | -6.7 | -8.3 | -5.8 | -6.4 | 2.2 | -1.1 | -6.1 | -8.3 | 8.9 | 8.3 | 1.8 | -5.8 | 5 | -2.8 | 10.6 | 4.4 | 1.7 | -2.8 | -8.9 | -12.2 | 1.7 | -2.2 | -16.7 | -18.3 | 7.8 | 6.1 | -2.2 | -3.3 | -11.1 | -16.7 | -11.5 | -13.2 | -5.8 | -11.4 | -5.9 | -10.5
-8 | -11 | 0 | -1.1 | 11.1 | 8.9 | 4.4 | 1.1 | -17 | -20.1 | 2.2 | -3.9 | 0 | -1 | -0.6 | -2.8 | 10.6 | 10 | 3.9 | 3.9 | 8.9 | 8.3 | 3.1 | 0.9 | -3.9 | -12.2 | -12.9 | -14.1 | 4 | 0 | 2.8 | 2.2 | 11.7 | 10 | -1.1 | -2.2 | 19.4 | 18.3 | 6.1 | 5 | 21.9 | 18.9 | -3.9 | -8.3 | 1.1 | -1 | 2.2 | 1.7 | 3.9 | 3.3 | -1.7 | -5.6 | -7.2 | -10 | 5 | 1.1 | 13.3 | 12.8 | 6.1 | 3.9 | -6 | -7 | -5.6 | -7.6 | -19.4 | -27.2 | 0.6 | -2.2 | -6.7 | -7.8 | -6.1 | -9.4 | -23.9 | -29.4 | -5 | -6.7 | -11.1 | -13.3 | -7.2 | -9.4 | -11.1 | -12.2 | 13.9 | 13.3 | -8.9 | -12.8 | -8.9 | -11.7 | 1.1 | 0.6 | 5 | 3.3 | 16.7 | 14.4 | -26.1 | -27.9 | -3.5 | -4.5 | -1.7 | -4.4 | -14.4 | -17.2 | 8.3 | -6.7 | -3.9 | -7.2 | -10 | -15 | -1.7 | -7.8 | 4.4 | 3.9 | -1.1 | -4.4 | 1.1 | 1.1 | -1.5 | -3 | -3 | -6 | -1.7 | -2.8 | 1.1 | -6.1 | 2.8 | 0 | 8.3 | 2.8 | -6 | -10 | 16.7 | 15 | 0.6 | -2.8 | -6.1 | -8.3 | -6.7 | -7.2 | 2.2 | -0.6 | -6.7 | -8.7 | 8.9 | 8.3 | 2.6 | -4.9 | 4.4 | -1.8 | 10.6 | 3.9 | 1.7 | -2.8 | -7.2 | -11.1 | 1.7 | -2.2 | -16.7 | -18.9 | 7.8 | 5.6 | -2.8 | -3.9 | -11.7 | -16.4 | -12.2 | -13.9 | -5.9 | -11.5 | -6.9 | -11.1
-10 | -12 | -0.6 | -1.1 | 10 | 8.3 | 3.9 | 0.6 | -18.9 | -22.8 | 1.7 | -5 | 0 | -1 | -0.8 | -2.6 | 10.6 | 10 | 4.4 | 4.4 | 8.3 | 7.8 | 3 | 0.6 | -4.4 | -12.2 | -13.3 | -14.4 | 3 | 0 | 2.6 | 2 | 11.5 | 9.8 | -1.7 | -2.8 | 19.4 | 18.3 | 5 | 4.4 | 21.7 | 18.9 | -3.9 | -8.3 | 1.7 | -0.6 | 3.3 | 2.2 | 4.1 | 3.4 | -3.3 | -6.1 | -7.4 | -9.8 | 5.6 | 1.1 | 11.1 | 11.1 | 5 | 3.3 | -5 | -6 | -5.6 | -7.8 | -19.4 | -26.9 | 0.6 | -1.7 | -6.3 | -7.5 | -5.5 | -8.7 | -23.3 | -29.4 | -5 | -6.7 | -11.1 | -13.9 | -7.2 | -10 | -12.2 | -13.3 | 14.4 | 13.9 | -10.6 | -13.3 | -10 | -12.2 | 1.1 | 1.1 | 5.2 | 3.7 | 16.1 | 14.4 | -25.6 | -27.7 | -3.7 | -4.7 | -3.3 | -5 | -14.2 | -16.6 | 7.8 | -7.2 | -5.6 | -7.2 | -9.4 | -14.4 | -1.5 | -6.6 | 5.3 | 4.4 | -1.1 | -4.4 | 0 | 0 | -1.3 | -3.1 | -3 | -6 | -1.7 | -2.6 | 0.6 | -6.7 | 2.8 | -0.6 | 7.8 | 2.8 | -7 | -11 | 16.1 | 13.9 | -0.6 | -3.9 | -5.6 | -7.8 | -6.9 | -7.6 | 1.7 | 0 | -7.2 | -9.2 | 8.9 | 8.3 | 3.3 | -5 | 3.9 | -0.9 | 10 | 2.8 | 0.6 | -2.8 | -4.4 | -8.3 | 1.7 | -2.2 | -18.3 | -19.4 | 7.2 | 5.6 | -3.3 | -5 | -12.2 | -16.9 | -12.8 | -14.5 | -6.1 | -12.2 | -7.8 | -12.2
-10 | -13 | -1.1 | -1.7 | 7.8 | 6.7 | 2.8 | 0 | -18.2 | -21.4 | 1.1 | -5 | 0 | -1 | -0.9 | -2.4 | 10.6 | 10 | 4.4 | 4.4 | 7.8 | 6.7 | 2.8 | 0.3 | -5 | -12.8 | -13.1 | -13.9 | 3 | 0 | 2.4 | 1.8 | 11.3 | 9.6 | -1.7 | -2.8 | 19.4 | 18.3 | 4.4 | 3.9 | 21.9 | 18.7 | -3.9 | -7.8 | 1.7 | -0.5 | 3.3 | 2.8 | 4.2 | 3.2 | -5 | -7.2 | -7.6 | -10 | 5.6 | 1.1 | 9.4 | 9.4 | 4.4 | 3.3 | -5 | -6 | -5.6 | -8.3 | -19.4 | -27.5 | 0.6 | -1.1 | -6 | -7.6 | -5 | -8.6 | -23.9 | -29.4 | -5 | -6.7 | -11.1 | -13.9 | -7.2 | -10.6 | -12.8 | -14.4 | 15 | 15 | -10 | -13.3 | -8.9 | -11.7 | 1.1 | 1.1 | 5.4 | 4.2 | 16.1 | 13.9 | -25 | -27.8 | -3.9 | -5 | -3.9 | -5.6 | -14.1 | -16.5 | 7.8 | -7.8 | -3.3 | -5.6 | -8.9 | -15 | -1.3 | -6.4 | 6.3 | 5 | -1.1 | -4.4 | 0 | 0 | -1.1 | -3.3 | -3 | -6 | -1.7 | -2.3 | 0.6 | -6.7 | 2.8 | 0.6 | 7.2 | 2.2 | -8 | -11 | 15.6 | 13.9 | -2.2 | -4.4 | -5.6 | -6.7 | -7 | -7.8 | 1.7 | 0 | -7.8 | -10 | 8.9 | 8.3 | 3.1 | -4.9 | 3.3 | -0.6 | 9.4 | 1.7 | 0 | -3.3 | -7.2 | -10.6 | 1.1 | -1.1 | -18.9 | -20 | 5.6 | 5 | -3.3 | -5 | -12.8 | -17.8 | -13.3 | -15.1 | -6.1 | -11.5 | -8 | -12.2
-10 | -13 | -1.1 | -1.7 | 7.2 | 6.7 | 2.2 | 0 | -17.4 | -20.2 | 1.7 | -5 | 0 | -1 | -1.1 | -2.8 | 10.6 | 10 | 5 | 5 | 7.8 | 5.6 | 2.8 | 0 | -5.6 | -13.9 | -13 | -13.7 | 3 | 0 | 2.2 | 1.7 | 11.1 | 9.4 | -2.2 | -3.9 | 19.4 | 18.3 | 3.3 | 3.3 | 22 | 18.6 | -3.9 | -7.8 | 1.7 | -0.5 | 3.3 | 2.2 | 4.4 | 3.3 | -6.1 | -7.8 | -7.8 | -10.6 | 3.9 | 0.6 | 5 | 5 | 4.4 | 2.8 | -5 | -5 | -5.6 | -8.9 | -19.4 | -28.9 | 0.6 | -0.6 | -5.6 | -7.8 | -4.4 | -8.9 | -23.3 | -29.4 | -5.6 | -7.2 | -11.1 | -13.9 | -7.2 | -11.1 | -13.3 | -14.4 | 16.1 | 16.1 | -8.3 | -12.8 | -8.9 | -11.7 | 1.1 | 1.1 | 5.6 | 4.4 | 15 | 13.3 | -24.3 | -26.7 | -3.9 | -5 | -2.2 | -3.9 | -13.9 | -16.7 | 7.8 | -8.3 | -2.8 | -5 | -8.3 | -13.9 | -1.1 | -6.7 | 7.2 | 5.6 | -1.1 | -5 | -0.6 | -1.7 | -0.7 | -2.5 | -5 | -8 | -1.7 | -2.2 | 0.6 | -6.7 | 2.8 | 0.6 | 6.7 | 2.2 | -8 | -12 | 15.6 | 13.9 | -2.2 | -4.4 | -5.6 | -7.2 | -7.2 | -8.3 | 1.7 | 0 | -8 | -9.8 | 8.9 | 8.3 | 3 | -5.2 | 2.9 | -0.3 | 8.3 | -0.6 | -0.6 | -3.3 | -6.1 | -9.4 | 1.1 | -1.1 | -18.3 | -20 | 6.7 | 5.6 | -3.9 | -5 | -12.6 | -16.9 | -13.9 | -16.1 | -6.1 | -11.5 | -8.1 | -12.6
-10 | -13 | -1.1 | -1.7 | 5.6 | 5 | 2.8 | -1.7 | -16.7 | -19.4 | 3.9 | -8.3 | 1 | -1 | 0.7 | -1.2 | 9.4 | 9.4 | 5 | 5 | 8.9 | 5.6 | 6.3 | 2.2 | -5 | -14.4 | -12.8 | -13.3 | 5 | 0 | 5.5 | 3.8 | 13.9 | 10.7 | -2.8 | -4.4 | 19.4 | 18.3 | 2.8 | 2.2 | 22.2 | 18.3 | -4.4 | -7.8 | 1.7 | -0.6 | 3.9 | 2.8 | 4.8 | 4.1 | -6.7 | -8.3 | -6.7 | -9.3 | 5.6 | 1.7 | 8.3 | 7.8 | 5 | 2.8 | -4 | -5 | -5.6 | -8.9 | -17.9 | -26.8 | 0.6 | 0 | -5.2 | -6.9 | -4 | -7.8 | -23.9 | -30 | -5.6 | -7.2 | -11.1 | -12.8 | -7.8 | -11.1 | -13.3 | -16.1 | 18.3 | 17.8 | -7.8 | -12.8 | -7.8 | -10.6 | 1.1 | 1.1 | 6.3 | 5.3 | 13.9 | 12.8 | -23.5 | -25.6 | -3.9 | -5.3 | -2.8 | -4.4 | -12 | -14.6 | 8.3 | -7.8 | -1.7 | -5 | -7.8 | -13.9 | -0.9 | -6.2 | 6.7 | 5.2 | -1.1 | -6.7 | -1.1 | -1.7 | -0.4 | -1.9 | -6 | -8 | -1.3 | -1.9 | 1.1 | -6.7 | 2.8 | 0.6 | 6.7 | 1.7 | -8 | -12 | 15.6 | 14.4 | -2.2 | -3.9 | -5.6 | -7.2 | -5.4 | -7.3 | 1.7 | 0 | -8.1 | -9.7 | 8.9 | 8.3 | 2.8 | -6.7 | 2.6 | 0 | 8.3 | -1.1 | 1.1 | -2.8 | -5 | -9.4 | 1.1 | -1.1 | -16.1 | -18.3 | 5.6 | 4.4 | -3.9 | -5.6 | -12.4 | -16.6 | -13 | -15.7 | -6.1 | -12.2 | -8.3 | -13.9
-10 | -13 | -1.7 | -2.2 | 8.9 | 7.2 | 3.9 | -1.1 | -13.2 | -15.8 | 5 | -7.2 | 1 | -2 | 2.6 | -0.1 | 10.6 | 8.9 | 5.6 | 5.6 | 9.4 | 6.1 | 9.8 | 4 | -3.3 | -11.7 | -10.4 | -12.6 | 6 | 0 | 8.9 | 6 | 16.6 | 11.8 | 2.2 | 0 | 20 | 18.9 | 5.6 | 5.6 | 23.9 | 18.6 | -3.9 | -7.8 | 2.4 | 0.1 | 4.4 | 3.3 | 5.2 | 4.8 | -3.9 | -6.7 | -5.5 | -8.4 | 8.9 | 3.9 | 12.2 | 10.6 | 5 | 2.8 | -4 | -5 | -5.6 | -8.9 | -16.5 | -25.7 | 0.6 | 0 | -4.8 | -6.4 | -3.7 | -7.2 | -23.9 | -28.9 | -6.7 | -8.3 | -9.4 | -11.1 | -7.2 | -11.1 | -12.2 | -16.1 | 18.9 | 18.3 | -7.2 | -12.8 | -8.9 | -10.6 | 1.7 | 1.7 | 7.1 | 6.1 | 15 | 13.9 | -22.8 | -25 | -3.9 | -5.6 | 0 | -3.3 | -10.2 | -13 | 9.4 | -8.9 | 0 | -4.4 | -7.2 | -12.8 | -0.8 | -6.3 | 6.1 | 4.9 | -1.1 | -6.7 | -1.7 | -2.8 | 0 | -1.7 | -5 | -8 | -1 | -1.9 | 1.7 | -6.1 | 2.8 | 1.1 | 6.1 | 1.1 | -8 | -11 | 15.6 | 14.4 | 1.1 | -2.2 | -5 | -7.2 | -3.5 | -6.4 | 1.7 | -0.6 | -8.3 | -10 | 8.9 | 8.3 | 5.2 | -5.4 | 2.2 | 0 | 8.9 | -1.7 | 4.4 | -1.7 | -3.3 | -8.9 | 1.1 | -0.6 | -15 | -16.7 | 5.6 | 4.4 | -5 | -6.1 | -12.2 | -16.7 | -12 | -15.6 | -5.5 | -11.1 | -7.2 | -12.1
-10 | -12 | -1.1 | -2.2 | 11.7 | 6.1 | 5 | -1.7 | -9.6 | -12.4 | 7.2 | -6.7 | 1 | -2 | 4.4 | 1.1 | 12.8 | 8.9 | 6.7 | 6.1 | 11.1 | 9.4 | 13.3 | 5.6 | -2.2 | -11.7 | -8 | -12.2 | 8 | 2 | 12.2 | 7.8 | 19.4 | 12.8 | 7.8 | 3.9 | 20.6 | 18.9 | 8.9 | 6.1 | 25.5 | 18.5 | -3.9 | -7.8 | 3.2 | 1.1 | 3.9 | 2.8 | 5.6 | 5.6 | -0.6 | -5.6 | -4.4 | -7.8 | 11.7 | 4.4 | 14.4 | 10.6 | 5.6 | 2.8 | -3 | -4 | -5 | -8.9 | -15 | -25.6 | 1.1 | 0 | -4.4 | -6.1 | -3.3 | -7.2 | -23.3 | -32.2 | -6.7 | -8.9 | -6.7 | -8.9 | -6.1 | -10 | -11.1 | -17.8 | 20 | 18.3 | -5 | -12.2 | -7.2 | -7.8 | 2.2 | 2.2 | 7.8 | 6.7 | 16.1 | 13.9 | -21.3 | -23.7 | -4.3 | -5.8 | 1.1 | -4.4 | -8.3 | -11.7 | 10 | -9.4 | 3.3 | -6.1 | -6.7 | -10.6 | -0.6 | -7.2 | 5.6 | 4.4 | -1.7 | -7.2 | -2.2 | -3.9 | 1.7 | -1.1 | -3 | -6 | -0.6 | -1.7 | 2.2 | -6.1 | 2.8 | 1.7 | 6.1 | 1.1 | -8 | -12 | 16.1 | 15 | 6.1 | -0.6 | -5.6 | -7.8 | -1.7 | -6.1 | 2.2 | -1.1 | -5.2 | -7.6 | 9.3 | 8.6 | 7.6 | -5.1 | 2.2 | 0.2 | 10.6 | -1.1 | 7.8 | 0 | -1.7 | -7.8 | 1.7 | 0 | -12.8 | -14.4 | 7.2 | 5 | -6.1 | -7.8 | -11.1 | -15.3 | -11.1 | -16.1 | -5 | -10.7 | -6.1 | -11
-10 | -13 | -1.1 | -1.7 | 12.8 | 3.3 | 6.1 | -1.1 | -6.1 | -9.4 | 9.4 | -7.8 | 2 | -2 | 5.3 | 1.8 | 14.4 | 11.1 | 6.7 | 6.1 | 11.1 | 9.4 | 13.7 | 5.6 | -1.7 | -11.7 | -5.6 | -13.3 | 11 | 2 | 14.2 | 8 | 20.3 | 12.3 | 12.2 | 4.4 | 20.6 | 18.9 | 11.1 | 6.1 | 27.2 | 18.3 | -3.3 | -7.8 | 3.9 | 1.7 | 5 | 4.4 | 6.1 | 5.8 | 2.8 | -7.2 | -1.8 | -7 | 13.9 | 5 | 15 | 9.4 | 6.1 | 0.6 | -3 | -4 | -4.4 | -8.3 | -13 | -23.2 | 0.6 | 0 | -4 | -5.5 | -3.3 | -6.4 | -22.8 | -31.7 | -5.6 | -7.8 | -5 | -7.8 | -3.9 | -8.9 | -10 | -17.2 | 20 | 18.3 | -2.8 | -11.7 | -6.1 | -7.8 | 2.2 | 2.2 | 8 | 7 | 16.1 | 12.8 | -19.8 | -22.8 | -4.6 | -6.1 | 4.4 | -3.9 | -5.9 | -9.5 | 11.1 | -10 | 6.7 | -5.6 | -6.1 | -8.9 | -0.4 | -6.6 | 6.1 | 4.1 | -1.1 | -7.8 | -2.2 | -3.9 | 3.3 | -0.9 | -3 | -6 | 0.7 | -0.8 | 2.8 | -6.1 | 2.8 | 2.2 | 6.1 | 1.7 | -8 | -12 | 16.7 | 15.6 | 11.1 | -2.2 | -5 | -7.8 | 1.5 | -5.2 | 2.8 | -0.6 | -2 | -5.6 | 9.6 | 8.7 | 10 | -6.1 | 2.2 | 0.2 | 11.7 | -1.1 | 10 | 1.7 | 0.6 | -6.7 | 1.7 | 0 | -11.1 | -12.8 | 7.2 | 5 | -6.1 | -8.9 | -10 | -14.3 | -7.6 | -13.2 | -4.4 | -11.1 | -5 | -10.6
-10 | -13 | -0.6 | -2.2 | 13.3 | 1.7 | 7.8 | -1.1 | -3.9 | -8.2 | 10.6 | -7.8 | 2 | -1 | 6.3 | 2.8 | 15 | 10.6 | 7.2 | 6.1 | 11.1 | 9.4 | 14 | 5.6 | -0.6 | -11.1 | -4.3 | -11.4 | 15 | 3 | 16.3 | 7.5 | 21.3 | 11.7 | 16.7 | 2.8 | 21.7 | 19.4 | 12.8 | 5 | 27 | 18.1 | -2.8 | -7.8 | 6.1 | 2.7 | 5.6 | 4.4 | 6.7 | 6 | 3.9 | -7.8 | 0.7 | -7.1 | 15.6 | 4.4 | 16.7 | 9.4 | 5 | 0 | -3 | -4 | -3.9 | -8.3 | -10.9 | -22.1 | 1.1 | -0.6 | -3.7 | -5.2 | -3.3 | -6.1 | -22.2 | -30 | -4.4 | -7.8 | -2.8 | -6.1 | -2.8 | -8.3 | -8.3 | -17.2 | 20.6 | 18.9 | -1.7 | -10 | -6.1 | -7.2 | 2.8 | 2.8 | 8.1 | 7.1 | 16.1 | 11.7 | -18.3 | -22.2 | -5 | -6.7 | 5.6 | -3.3 | -3.5 | -8 | 12.2 | -10 | 8.9 | -6.7 | -5.6 | -7.8 | -0.2 | -7 | 6.7 | 3.5 | -1.1 | -6.1 | -2.2 | -5.6 | 5 | -1.1 | -3 | -6 | 2 | -0.2 | 3.9 | -5.6 | 3.3 | 2.8 | 6.1 | 1.7 | -9 | -13 | 17.8 | 16.1 | 13.3 | -3.3 | -5 | -8.9 | 4.6 | -5.6 | 2.8 | 0 | 1.1 | -4.4 | 10 | 8.9 | 11.9 | -4.9 | 2.2 | 0.6 | 11.7 | -1.1 | 11.7 | 1.7 | 0.6 | -5.6 | 2.2 | 0.6 | -9.4 | -12.2 | 8.9 | 5 | -6.1 | -8.9 | -8.9 | -13.9 | -4.1 | -11 | -3.9 | -10.2 | -3.9 | -10.2
-9 | -13 | -0.6 | -2.2 | 13.9 | 1.1 | 8.9 | -1.1 | -1.6 | -7.8 | 12.2 | -7.8 | 3 | 0 | 7.2 | 3.3 | 16.1 | 10 | 7.2 | 6.1 | 11.7 | 10 | 14.4 | 5.6 | 0 | -10 | -3 | -10.1 | 16 | 5 | 18.3 | 6.7 | 22.2 | 11.1 | 18.3 | 0.6 | 22.2 | 19.4 | 13.9 | 3.9 | 26.9 | 18 | -2.2 | -7.2 | 8.4 | 3.9 | 5.6 | 4.4 | 7.2 | 6.1 | 5 | -11.1 | 3.3 | -9.4 | 17.2 | 4.4 | 17.8 | 9.4 | 5.6 | -1.1 | -3 | -4 | -3.9 | -7.8 | -8.9 | -22.2 | 2.2 | 0 | -3.3 | -5 | -3.3 | -6.1 | -21.7 | -28.3 | -3.9 | -7.2 | -2.2 | -5 | -0.6 | -7.8 | -7.8 | -18.3 | 21.1 | 18.9 | -0.6 | -8.9 | -5.6 | -7.2 | 5.6 | 4.4 | 8.3 | 7.2 | 16.1 | 11.7 | -17.2 | -20.7 | -5.4 | -6.9 | 7.2 | -3.9 | -1.1 | -7.2 | 12.2 | -10.6 | 11.7 | -5.6 | -5 | -7.8 | 0 | -8.3 | 7.2 | 2.8 | -0.6 | -6.1 | -2.8 | -6.1 | 6.3 | -0.2 | -2 | -6 | 3.3 | 0.6 | 4.4 | -5 | 3.9 | 2.8 | 7.2 | 2.8 | -10 | -13 | 17.8 | 16.1 | 15.6 | -6.7 | -4.4 | -8.9 | 7.8 | -8.3 | 2.8 | -0.6 | 2 | -3.2 | 10.4 | 9.3 | 13.7 | -4.4 | 2 | 0.2 | 12.8 | 0 | 12.8 | 1.7 | 0 | -6.1 | 2.8 | 1.7 | -8.9 | -12.8 | 8.9 | 5 | -6.1 | -7.8 | -8.3 | -13.1 | -0.6 | -10 | -3.3 | -9.8 | -2.8 | -10.8
-10 | -13 | -1.1 | -2.2 | 15 | 0 | 9.4 | -2.2 | 0.6 | -8.9 | 14.4 | -7.8 | 3 | 0 | 7.4 | 3.5 | 15.6 | 10.6 | 7.8 | 5.6 | 11.1 | 10 | 14 | 5.6 | 1.1 | -10 | -1.7 | -10 | 17 | 6 | 18.3 | 6.5 | 22.4 | 11.2 | 20.6 | -3.9 | 21.1 | 18.3 | 14.4 | 3.3 | 26.7 | 17.8 | -1.7 | -7.2 | 10.6 | 4.4 | 6.1 | 5 | 7.2 | 6.3 | 5 | -11.1 | 2.9 | -8 | 18.3 | 4.4 | 17.8 | 10.6 | 5 | -2.2 | -3 | -5 | -3.9 | -7.2 | -8 | -20.1 | 2.8 | -2.8 | -3.3 | -4.4 | -2.9 | -5.2 | -21.7 | -29.4 | -3.9 | -7.2 | -1.7 | -5 | 0 | -8.3 | -7.2 | -17.8 | 21.7 | 18.9 | 0.6 | -7.8 | -5.6 | -7.8 | 7.8 | 3.9 | 9.2 | 7.7 | 16.7 | 11.7 | -16.1 | -19.6 | -5.7 | -7.2 | 7.2 | -3.9 | -1.5 | -6.4 | 12.8 | -10.6 | 12.8 | -2.8 | -3.3 | -7.8 | 0.2 | -7.1 | 7.4 | 2.9 | -1.1 | -6.7 | -2.8 | -6.1 | 7.6 | 0.5 | -3 | -8 | 3.9 | 0.4 | 5 | -4.4 | 3.9 | 3.3 | 7.8 | 1.7 | -10 | -13 | 17.2 | 15.6 | 16.1 | -7.2 | -3.9 | -10 | 8.5 | -7.6 | 3.3 | -0.6 | 3 | -2.4 | 10.7 | 9.6 | 15.6 | -5 | 1.9 | 0.1 | 14.4 | 0 | 14.4 | 2.2 | 1.7 | -5.6 | 3.9 | 2.8 | -9.4 | -13.3 | 8.3 | 5.6 | -5.6 | -7.8 | -7.8 | -12.8 | -0.6 | -9 | -2.8 | -10.6 | -1.7 | -12.8
-10 | -13 | -0.6 | -2.8 | 15.6 | -1.7 | 10 | -2.8 | 0.6 | -9.1 | 16.1 | -8.9 | 3 | 0 | 7.6 | 3.5 | 15.6 | 10.6 | 7.8 | 5.6 | 10 | 8.9 | 13.7 | 5.6 | 1.1 | -9.4 | -2.4 | -9.1 | 16 | 6 | 18.3 | 5.9 | 22.6 | 11.1 | 20.6 | -3.9 | 18.3 | 16.7 | 15.6 | -1.1 | 26.7 | 18 | -1.1 | -7.2 | 10.4 | 3.7 | 6.1 | 5 | 7.2 | 6.5 | 5 | -11.1 | 2.6 | -8 | 20 | 3.9 | 18.9 | 10.6 | 3.9 | -2.2 | -3 | -5 | -3.9 | -7.2 | -7 | -18.9 | 2.8 | -2.8 | -3.3 | -4.2 | -2.6 | -4.7 | -21.1 | -29.4 | -4.4 | -8.9 | -1.1 | -4.4 | 0 | -6.7 | -6.7 | -18.3 | 19.4 | 17.2 | 0.6 | -7.8 | -5.6 | -7.8 | 8.3 | 2.8 | 10.2 | 8 | 18.3 | 12.2 | -15 | -18.9 | -6.1 | -7.8 | 7.2 | -3.9 | -1.8 | -6.5 | 13.3 | -11.1 | 12.8 | -2.2 | -2.2 | -7.8 | 0.4 | -6.9 | 7.6 | 2.9 | -2.2 | -5.6 | -2.8 | -8.3 | 8.9 | 1.1 | -3 | -8 | 4.4 | 0.2 | 4.4 | -4.4 | 4.4 | 3.9 | 8.3 | 2.2 | -9 | -13 | 17.2 | 15.6 | 15.6 | -5.6 | -5 | -9.4 | 9.3 | -8.2 | 3.3 | -1.1 | 3.9 | -2.2 | 11.1 | 10 | 15 | -3.4 | 1.7 | 0 | 14.4 | 0 | 15.6 | 2.2 | 0 | -4.4 | 5 | 3.9 | -9.4 | -13.9 | 8.3 | 5 | -5 | -7.2 | -7.2 | -13.3 | -0.6 | -9 | -4.3 | -10.2 | -2.2 | -10.5
-10 | -13 | -1.1 | -3.3 | 15 | -2.2 | 10.6 | -2.8 | 0.6 | -10.5 | 16.1 | -8.9 | 3 | 0 | 7.8 | 3.3 | 14.4 | 11.1 | 7.8 | 5.6 | 10 | 8.9 | 13.3 | 5.6 | -1.1 | -8.9 | -3.2 | -9.1 | 15 | 7 | 18.3 | 5.6 | 22.8 | 11.1 | 20.6 | -3.9 | 17.2 | 15 | 15 | -1.1 | 26.7 | 18 | -1.7 | -7.2 | 10.2 | 2.8 | 5.6 | 4.4 | 7.2 | 6.7 | 4.4 | -10.6 | 2.2 | -8.9 | 18.9 | 0 | 18.3 | 10.6 | 3.3 | -2.8 | -3 | -5 | -3.3 | -7.2 | -6.1 | -19.4 | 2.2 | -2.2 | -3.3 | -3.9 | -2.2 | -4.4 | -21.1 | -28.9 | -5.6 | -9.4 | -1.1 | -4.4 | -0.6 | -6.1 | -6.7 | -19.4 | 15.6 | 13.9 | -0.6 | -8.3 | -6.1 | -8.3 | 8.9 | 3.3 | 11.1 | 8.3 | 17.8 | 10.6 | -16.1 | -19.6 | -6.3 | -7.8 | 7.2 | -3.9 | -2.2 | -7.2 | 12.8 | -11.7 | 12.2 | -2.8 | -1.1 | -7.8 | 0.6 | -7.8 | 7.8 | 2.8 | -2.8 | -5 | -4.4 | -8.9 | 7.6 | 1 | -5 | -8 | 5 | 0 | 3.3 | -5 | 5 | 3.9 | 8.3 | 1.7 | -9 | -13 | 17.2 | 15 | 15.6 | -3.9 | -6.1 | -10 | 10 | -9.4 | 3.3 | -1.1 | 3.3 | -1.8 | 11.1 | 10 | 14.5 | -2.9 | 2.1 | 0.8 | 15 | 0.6 | 15.6 | 2.2 | -1.1 | -5.6 | 5 | 2.8 | -9.4 | -13.3 | 8.9 | 5 | -5 | -6.7 | -8.9 | -13.4 | -0.6 | -10 | -5.7 | -10.4 | -2.8 | -9.9
-11 | -13 | -1.7 | -3.9 | 10.6 | 0 | 9.4 | -3.3 | 0.6 | -13.9 | 15.6 | -7.8 | 3 | 0 | 7.1 | 3.4 | 13.3 | 11.1 | 7.8 | 5.6 | 10 | 9.4 | 12.2 | 6.7 | -3.3 | -10 | -3.9 | -10 | 12 | 7 | 15.5 | 6.8 | 21.9 | 12.2 | 18.3 | -1.1 | 16.1 | 14.4 | 13.3 | -1.7 | 26.7 | 18.3 | -2.8 | -5.6 | 10 | 1.7 | 4.4 | 3.3 | 7.4 | 6.8 | 2.8 | -10 | 1.8 | -6.7 | 17.2 | 1.1 | 17.2 | 10.6 | 2.8 | -3.3 | -3 | -4 | -3.9 | -7.2 | -6.8 | -17.5 | 1.7 | -2.2 | -3.3 | -4.2 | -2.2 | -4.1 | -22.2 | -30.6 | -6.7 | -10.6 | -2.2 | -4.4 | -1.1 | -5.6 | -9.4 | -18.9 | 14.4 | 13.3 | -2.2 | -8.9 | -6.7 | -7.2 | 8.9 | 2.8 | 11.1 | 8.2 | 15.6 | 10 | -17.2 | -20.7 | -6.5 | -8 | 7.2 | -3.9 | -2.8 | -6.8 | 10.6 | -11.7 | 5.6 | -3.3 | -1.7 | -7.2 | 0.4 | -6.9 | 6.7 | 2.8 | -2.2 | -5 | -5.6 | -8.9 | 6.3 | 0.4 | -5 | -8 | 3.7 | -0.1 | 2.8 | -5 | 5 | 3.9 | 7.2 | 1.1 | -9 | -12 | 16.7 | 14.4 | 15 | -1.1 | -7.8 | -11.1 | 7.8 | -6.6 | 3.3 | -0.6 | 2.8 | -1.9 | 11.1 | 10 | 13.9 | -2.8 | 2.4 | 1.4 | 12.8 | 1.1 | 15 | 2.2 | -1.7 | -5.6 | 4.4 | 2.2 | -10.6 | -13.9 | 7.8 | 6.1 | -5.6 | -6.7 | -10.5 | -14.3 | -0.8 | -9.1 | -7.2 | -11.7 | -3.3 | -10
-13 | -16 | -2.2 | -3.9 | 7.2 | 1.7 | 5.6 | -2.2 | -2.6 | -11.1 | 14.4 | -7.2 | 3 | 1 | 6.3 | 3.1 | 12.2 | 11.1 | 7.8 | 5.6 | 10 | 9.4 | 11.1 | 7.3 | -5 | -11.1 | -5.9 | -9.8 | 12 | 7 | 12.8 | 7.5 | 20.9 | 12.6 | 11.1 | 1.1 | 16.1 | 14.4 | 10 | -2.8 | 25.6 | 18.6 | -2.8 | -5 | 7.2 | 1.3 | 3.3 | 2.8 | 7.6 | 7 | -1.7 | -9.4 | 1.5 | -5.8 | 15.6 | 4.4 | 15.6 | 10.6 | 2.8 | -3.3 | -3 | -4 | -4.4 | -7.8 | -7.6 | -16.9 | 0.6 | -2.8 | -3.3 | -4.4 | -2.2 | -4.1 | -21.7 | -28.3 | -7.8 | -11.1 | -2.8 | -4.4 | -1.1 | -5.6 | -9.4 | -18.3 | 14.4 | 13.3 | -3.3 | -9.4 | -6.7 | -7.8 | 4.4 | 1.1 | 11.1 | 8 | 13.3 | 9.4 | -18.3 | -22.2 | -6.7 | -8.3 | 2.8 | -3.9 | -3.3 | -7 | 8.9 | -8.3 | 2.2 | -3.9 | -1.7 | -6.7 | 0.2 | -7.1 | 5.5 | 2.5 | -2.2 | -4.4 | -7.2 | -11.1 | 5 | 0 | -6 | -10 | 2.4 | -0.2 | 2.2 | -5 | 5 | 4.4 | 6.7 | 0 | -9 | -12 | 15.6 | 13.9 | 12.8 | 0.6 | -8.9 | -12.2 | 5.5 | -5.9 | 3.3 | -0.6 | 2.2 | -2.2 | 11.1 | 10 | 13.2 | -2 | 2.8 | 2.2 | 12.2 | 1.1 | 13.3 | 2.2 | -3.3 | -6.1 | 3.3 | 1.7 | -12.8 | -15 | 7.2 | 6.7 | -5.6 | -6.7 | -12.2 | -15.6 | -0.9 | -9.2 | -8.7 | -12.2 | -4.4 | -10.1
-11 | -15 | -0.6 | -3.3 | 5.6 | 1.7 | 2.8 | -2.2 | -5.7 | -11.1 | 12.2 | -6.7 | 2 | 1 | 5.6 | 2.8 | 12.2 | 11.1 | 7.2 | 5 | 10 | 8.9 | 10 | 7.8 | -5.6 | -11.1 | -8 | -10.5 | 11 | 6 | 10 | 7.2 | 20 | 13.3 | 7.8 | 2.2 | 16.1 | 13.9 | 7.2 | -2.2 | 24.4 | 18.4 | -2.8 | -5 | 4.5 | 0.6 | 3.9 | 3.3 | 7.8 | 7.2 | -1.7 | -10 | 1.1 | -5.6 | 15 | 8.3 | 13.9 | 10.6 | 2.8 | -3.3 | -3 | -4 | -5.6 | -9.4 | -8.3 | -17.8 | 0 | -2.8 | -3.3 | -5 | -2.2 | -4.4 | -20.6 | -25.6 | -6.1 | -10 | -2.8 | -5 | -1.7 | -5 | -8.9 | -18.3 | 13.9 | 13.3 | -3.3 | -10 | -7.2 | -8.3 | 3.3 | 1.7 | 11.1 | 7.8 | 12.2 | 10 | -18.5 | -21.6 | -7.1 | -8.6 | 1.7 | -3.9 | -3.9 | -7.8 | 5 | -3.9 | 0.6 | -4.4 | -1.1 | -6.7 | 0 | -8.3 | 4.4 | 2.2 | -2.2 | -3.9 | -8.3 | -12.2 | 3.9 | -0.3 | -7 | -9 | 1.1 | -0.6 | 2.2 | -6.1 | 5 | 3.9 | 7.8 | 1.7 | -9 | -12 | 14.4 | 12.8 | 12.8 | 1.1 | -10 | -13.3 | 3.3 | -6.1 | 3.3 | -0.6 | 1.1 | -2.3 | 10.9 | 9.8 | 12.4 | -2 | 2.6 | 2 | 11.7 | 1.1 | 11.7 | 2.2 | -3.3 | -6.1 | 3.3 | 1.1 | -9.4 | -11.7 | 7.2 | 5.6 | -4.4 | -5.6 | -13.9 | -16.3 | -1.1 | -10.6 | -10.2 | -13.4 | -5.6 | -11.2
-12 | -15 | 0 | -3.3 | 3.9 | 1.1 | 2.2 | -2.2 | -8.9 | -12.2 | 12.2 | -6.7 | 3 | 2 | 5.2 | 2.7 | 12.2 | 11.7 | 6.7 | 5 | 8.9 | 8.9 | 9.3 | 7.3 | -6.1 | -11.7 | -10 | -11.7 | 11 | 5 | 9.3 | 6.9 | 20.4 | 13.9 | 5.6 | 1.7 | 15.6 | 13.9 | 7.8 | -1.1 | 23.3 | 18.3 | -2.8 | -5 | 1.7 | -0.6 | 5 | 3.3 | 8.3 | 7.6 | -2.2 | -10.6 | 0.9 | -4 | 15 | 10.6 | 15 | 11.7 | 2.8 | -3.9 | -3 | -4 | -5.6 | -10 | -8.3 | -16.4 | -0.6 | -3.9 | -3.7 | -5.2 | -2.2 | -4.4 | -20.6 | -27.8 | -5.6 | -9.4 | -3.3 | -5 | -2.2 | -5 | -10 | -16.1 | 13.9 | 13.3 | -3.9 | -10 | -7.2 | -8.9 | 1.1 | 0 | 11.7 | 8 | 12.2 | 10.6 | -18.7 | -21.4 | -7.4 | -8.9 | 0.6 | -3.9 | -4.5 | -7.4 | 5 | -4.4 | -2.8 | -6.1 | -0.6 | -5.6 | 0 | -6.9 | 5 | 2.4 | -2.8 | -4.4 | -9.4 | -12.8 | 2.8 | -0.6 | -6 | -10 | 3 | -0.2 | 1.7 | -5 | 4.4 | 3.9 | 7.2 | 1.1 | -9 | -11 | 14.4 | 12.8 | 12.8 | 1.1 | -11.7 | -14.4 | 1.8 | -4.9 | 3.3 | -0.6 | 0 | -2.8 | 10.8 | 9.7 | 11.7 | -2.2 | 2.4 | 1.8 | 8.9 | 1.7 | 10 | 2.2 | -2.8 | -5.6 | 0.6 | -1.1 | -10.6 | -12.2 | 6.7 | 5 | -5 | -5.6 | -15.5 | -17.5 | -1.3 | -9.2 | -11.7 | -15 | -6.7 | -12.8
-11 | -13 | -0.6 | -2.8 | 4.4 | 1.1 | 2.8 | -2.2 | -10.2 | -13.2 | 11.7 | -6.7 | 3 | 2 | 4.8 | 2.5 | 12.8 | 11.1 | 6.7 | 5 | 8.9 | 8.9 | 8.5 | 6.7 | -7.2 | -12.8 | -9.8 | -11.2 | 11 | 5 | 8.5 | 6.5 | 20.7 | 14.4 | 3.9 | 1.7 | 15.6 | 13.9 | 5.6 | -0.6 | 22.6 | 18.6 | -2.8 | -5 | 1.1 | -0.9 | 3.9 | 2.8 | 8.9 | 8 | -3.3 | -10 | 0.8 | -3.2 | 15 | 11.1 | 13.9 | 11.7 | 2.2 | -3.9 | -3 | -4 | -6.1 | -10 | -8.3 | -16 | -1.1 | -4.4 | -4 | -5.5 | -2.2 | -4.8 | -20.6 | -25 | -5.6 | -8.9 | -2.8 | -5 | -2.2 | -5 | -10.6 | -15.6 | 13.9 | 13.9 | -2.2 | -10 | -7.8 | -8.9 | 1.1 | 1.1 | 12.2 | 8.3 | 11.7 | 9.4 | -18.9 | -21.7 | -7.8 | -9.4 | 1.1 | -3.3 | -5 | -7.3 | 5.6 | -6.7 | -4.4 | -6.7 | -1.7 | -11.1 | 0 | -6.7 | 5.5 | 2.1 | -2.8 | -4.4 | -10 | -13.3 | 1.7 | -1.1 | -6 | -11 | 4.8 | -0.5 | 1.7 | -5.6 | 4.4 | 2.8 | 6.7 | 0 | -9 | -11 | 12.8 | 12.2 | 12.8 | 2.2 | -11.1 | -15 | 0.4 | -4.4 | 3.3 | -0.6 | -1.1 | -3.9 | 10.6 | 9.4 | 11.1 | -1.5 | 2.2 | 1.7 | 7.2 | 1.7 | 10 | 1.7 | -2.8 | -5.6 | -1.7 | -3.9 | -11.1 | -12.8 | 7.2 | 5 | -5.6 | -6.1 | -17.2 | -18.9 | -1.5 | -8.7 | -11.3 | -13.6 | -7.4 | -12.6
-11 | -13 | -0.6 | -2.8 | 3.3 | 0.6 | 1.1 | -2.2 | -11.5 | -14.8 | 11.7 | -6.1 | 3 | 2 | 4.4 | 2.2 | 12.2 | 11.1 | 7.2 | 5 | 9.4 | 8.3 | 7.8 | 6.1 | -7.2 | -12.8 | -9.6 | -11 | 11 | 4 | 7.8 | 6.1 | 21.1 | 15 | 2.8 | 1.7 | 15.6 | 13.9 | 5 | -1.1 | 21.8 | 18.8 | -2.8 | -4.4 | 0.6 | -1 | 3.3 | 2.8 | 9.4 | 8.3 | -3.3 | -10 | 0.6 | -2.8 | 15.6 | 12.8 | 14.4 | 12.8 | 1.7 | -4.4 | -3 | -3 | -6.1 | -9.4 | -8.3 | -16.7 | -1.7 | -5 | -4.4 | -6.1 | -2.2 | -5.6 | -20 | -25 | -5.6 | -8.3 | -2.8 | -5 | -1.7 | -5 | -8.9 | -16.7 | 13.9 | 13.9 | -3.3 | -11.1 | -8.3 | -9.4 | 0.6 | 0.6 | 12.8 | 8.3 | 11.1 | 6.1 | -18.9 | -21.4 | -7.8 | -9.4 | 1.7 | -3.3 | -5.6 | -7.8 | 3.3 | -5.6 | -3.3 | -6.1 | -1.1 | -11.1 | 0 | -7.2 | 6.1 | 2.2 | -2.8 | -5 | -10.6 | -13.3 | 2.4 | -0.3 | -7 | -11 | 6.7 | -1.1 | 1.7 | -5.6 | 2.8 | 1.1 | 5.6 | -0.6 | -9 | -11 | 12.8 | 11.1 | 11.1 | 6.1 | -9.4 | -12.8 | -1.1 | -5 | 3.3 | 0 | -1.7 | -4.1 | 10.6 | 9.5 | 10.6 | -0.7 | 2.4 | 1.4 | 7.8 | 0.6 | 10 | 1.7 | -2.2 | -6.1 | -1.7 | -3.9 | -10 | -15 | 6.7 | 5.6 | -5.6 | -6.1 | -18.3 | -20.1 | -1.7 | -9.4 | -11 | -12.9 | -8.2 | -13.4
-11 | -13 | -1.7 | -3.9 | 8.9 | 4.4 | 1.1 | -2.8 | -12.8 | -16.7 | 11.7 | -5.6 | 3 | 2 | 4.6 | 2.5 | 11.7 | 11.1 | 6.7 | 5.6 | 8.3 | 8.3 | 7.8 | 6 | -6.7 | -12.2 | -9.4 | -11.1 | 11 | 4 | 7.6 | 5.9 | 19.6 | 14.7 | 2.2 | 1.1 | 15.6 | 13.9 | 6.1 | -0.6 | 21.1 | 18.9 | -2.8 | -4.4 | 0 | -1.7 | 3.9 | 2.8 | 9.6 | 8.7 | -3.9 | -9.4 | 0.6 | -2.2 | 16.7 | 13.9 | 15.6 | 12.8 | 0.6 | -5 | -2 | -3 | -4.4 | -9.2 | -8.5 | -14 | -1.7 | -5 | -4.4 | -5.8 | -2.4 | -5.3 | -19.4 | -24.4 | -5.6 | -8.3 | -2.8 | -4.4 | -1.1 | -5 | -8.9 | -16.7 | 13.9 | 13.9 | -3.9 | -12.2 | -8.9 | -8.9 | 0.6 | 0.6 | 12.6 | 8.3 | 10 | 4.4 | -18.9 | -21.4 | -7.8 | -9.6 | 1.7 | -4.4 | -7.8 | -9.9 | 1.7 | -5.6 | -5.6 | -6.7 | -2.2 | -10.6 | -0.7 | -6.9 | 5.4 | 2 | -3.3 | -5.6 | -10.6 | -15 | 3.2 | 0.4 | -7 | -10 | 5.8 | -0.4 | 2.2 | -5 | 1.7 | 0.6 | 5 | -0.6 | -9 | -11 | 12.2 | 10 | 9.4 | 8.9 | -8.9 | -12.2 | -1.8 | -4.7 | 3.3 | 0 | -2.2 | -4.7 | 10.6 | 9.5 | 10 | -0.6 | 2.6 | 1.3 | 6.7 | 0.6 | 10.6 | 2.2 | -2.2 | -5.6 | -3.3 | -5 | -12.2 | -15 | 6.7 | 5.6 | -6.1 | -6.7 | -19.5 | -21.7 | -1.7 | -8.3 | -10.6 | -12.2 | -8.9 | -14.4
-11 | -13 | 1.7 | 0 | 9.4 | 4.4 | 0.6 | -2.8 | -13.2 | -16.6 | 11.1 | -2.2 | 4 | 3 | 4.8 | 2.7 | 11.7 | 10.6 | 6.7 | 5.6 | 8.3 | 8.3 | 7.6 | 6 | -3.9 | -11.1 | -10.2 | -11.3 | 9 | 4 | 7.4 | 5.7 | 18.2 | 14.5 | 1.7 | 0.6 | 15.6 | 13.9 | 4.4 | -0.6 | 20.7 | 18.8 | -2.8 | -5 | 0 | -1.5 | 3.9 | 2.8 | 9.8 | 9.1 | -5.6 | -9.4 | 0.6 | -1.7 | 16.7 | 14.4 | 16.1 | 13.3 | 0.6 | -5.6 | -2 | -3 | -3.9 | -9.1 | -8.7 | -12.7 | -1.7 | -5.6 | -4.4 | -5.5 | -2.6 | -5.5 | -18.9 | -23.3 | -5.6 | -8.3 | -2.8 | -4.4 | -1.1 | -5 | -8.9 | -16.7 | 13.9 | 13.9 | -3.9 | -13.3 | -8.9 | -9.4 | 0.6 | 0.6 | 12.4 | 8.1 | 7.8 | 3.9 | -18.9 | -21.7 | -7.8 | -10 | 0 | -4.4 | -10 | -12.2 | 2.2 | -6.7 | -6.7 | -7.8 | -1.1 | -10 | -1.5 | -7.5 | 4.6 | 2 | -3.3 | -5.6 | -11.7 | -14.4 | 3.9 | 1.1 | -6 | -9 | 4.8 | -0.2 | 2.2 | -5 | 0.6 | -0.6 | 3.9 | -2.2 | -9 | -12 | 11.1 | 8.3 | 9.4 | 8.9 | -8.3 | -12.2 | -2.6 | -4.9 | 3.3 | 0 | -2.8 | -5.6 | 10.6 | 9.4 | 9.4 | 1.1 | 2.8 | 1.1 | 5.6 | 0 | 9.4 | 2.8 | -1.7 | -5 | -3.3 | -5 | -12.2 | -16.1 | 6.7 | 6.1 | -6.1 | -6.7 | -20.6 | -23.3 | -1.7 | -8.3 | -11.3 | -13.2 | -8.7 | -14.4
-11 | -14 | 3.3 | 0 | 10 | 5 | 0 | -3.3 | -13.5 | -16.9 | 8.9 | 2.2 | 4 | 2 | 5 | 2.8 | 11.1 | 10 | 6.7 | 5.6 | 7.2 | 7.2 | 7.5 | 5.9 | -3.3 | -10.6 | -10.9 | -11.7 | 10 | 4 | 7.2 | 5.6 | 16.7 | 13.9 | 2.2 | 0.6 | 15.6 | 13.9 | 2.8 | -1.1 | 20.4 | 18.9 | -5.6 | -8.3 | 0 | -1.8 | 3.3 | 2.8 | 10 | 9.4 | -5.6 | -9.4 | 0.6 | -1.7 | 16.7 | 15.6 | 16.7 | 13.3 | 0.6 | -5.6 | -2 | -3 | -3.9 | -9 | -8.9 | -11.7 | -2.2 | -5.6 | -4.4 | -5.6 | -2.8 | -6.1 | -17.8 | -22.2 | -6.7 | -8.9 | -2.8 | -5 | -1.1 | -5.6 | -8.9 | -17.2 | 12.8 | 12.8 | -6.1 | -13.3 | -12.8 | -16.7 | 0.6 | 0.6 | 12.2 | 7.8 | 7.8 | 2.8 | -18.5 | -21.1 | -7.8 | -9.8 | 1.7 | -4.4 | -12.2 | -15 | 2.8 | -7.2 | -6.1 | -7.8 | -2.2 | -10 | -2.2 | -8.9 | 3.9 | 1.7 | -3.3 | -5.6 | -12.2 | -15 | 4.1 | 1.3 | -7 | -10 | 3.9 | 0 | 2.2 | -4.4 | 0 | -1.7 | 3.3 | -2.8 | -11 | -13 | 10.6 | 7.8 | 10 | 10 | -8.3 | -12.2 | -3.3 | -5.6 | 2.8 | 0.6 | -2.6 | -5.1 | 10.6 | 9.5 | 8.9 | 2.2 | 2.4 | 0.4 | 3.9 | 1.1 | 8.3 | 3.3 | -1.7 | -5 | -2.2 | -3.9 | -11.7 | -16.1 | 6.7 | 6.1 | -5.6 | -6.7 | -21 | -23.5 | -1.7 | -8.9 | -12.1 | -14.5 | -8.5 | -15.1
-11 | -15 | 3.3 | 0.6 | 9.4 | 4.4 | 1.1 | -2.8 | -13.9 | -17.8 | 7.8 | 5 | 4 | 3 | 5.2 | 3.1 | 11.1 | 10 | 6.7 | 5 | 7.8 | 7.2 | 7.4 | 5.9 | -2.2 | -11.1 | -11.7 | -12.2 | 9 | 4 | 7 | 5.5 | 17.8 | 14.3 | 2.2 | 1.1 | 15.6 | 14.4 | 1.1 | -1.1 | 20 | 18.9 | -6.7 | -9.4 | 0 | -2.2 | 3.3 | 2.2 | 10.6 | 9.9 | -5 | -9.4 | 0.8 | -1.1 | 17.8 | 16.1 | 17.2 | 14.4 | 0 | -6.1 | -2 | -3 | -4.4 | -8.8 | -9.1 | -11.2 | -2.2 | -5.6 | -4.4 | -5.5 | -2.8 | -5.7 | -17.2 | -21.7 | -8.3 | -10.6 | -2.8 | -5 | -1.1 | -5 | -8.3 | -16.7 | 12.2 | 12.2 | -7.2 | -14.4 | -15 | -18.3 | 0.6 | 0.6 | 12.6 | 8.1 | 6.1 | 1.7 | -18.2 | -21.1 | -7.8 | -9.8 | 1.7 | -4.4 | -13.5 | -16.3 | 1.1 | -6.7 | -8.9 | -10.6 | -1.7 | -8.3 | -2.4 | -8.2 | 3.7 | 1.4 | -3.3 | -5.6 | -13.9 | -16.7 | 4.2 | 1.4 | -7 | -10 | 3.7 | 0.4 | 2.2 | -3.9 | 0 | -1.1 | 3.3 | -2.8 | -11 | -15 | 10 | 5.6 | 10.6 | 10 | -8.3 | -12.2 | -3.9 | -5.5 | 2.8 | 1.1 | -2.4 | -4.7 | 10.6 | 9.5 | 8.3 | 3.3 | 2.1 | 0 | 3.9 | 0.6 | 5.6 | 1.7 | 5 | -3.9 | -2.8 | -4.4 | -13.3 | -17.2 | 6.7 | 6.1 | -5.6 | -6.7 | -21.3 | -23.8 | -1.7 | -7.1 | -12.8 | -16.1 | -8.3 | -16.7
-11 | -15 | 3.3 | 0 | 10 | 5.6 | 0 | -3.3 | -13.7 | -17.1 | 7.8 | 5 | 5 | 4 | 5.4 | 3.3 | 10.6 | 9.4 | 6.7 | 5 | 8.3 | 8.3 | 7.4 | 5.8 | -6.1 | -12.2 | -11.9 | -12.4 | 11 | 5 | 6.9 | 5.7 | 18.9 | 14.8 | 1.1 | 0.6 | 15.6 | 13.9 | 2.2 | -0.6 | 20 | 18.7 | -7.2 | -10 | 0 | -2.1 | 2.8 | 1.7 | 11.1 | 10.2 | -5 | -8.9 | 0.9 | -0.9 | 18.3 | 17.2 | 18.9 | 15.6 | 0 | -5.6 | -2 | -3 | -4.4 | -8.6 | -9.2 | -11 | -3.3 | -6.7 | -4.4 | -5.8 | -2.8 | -5.7 | -16.7 | -21.7 | -9.4 | -10.6 | -2.8 | -5 | -1.1 | -5 | -7.8 | -17.2 | 11.7 | 11.7 | -7.2 | -14.4 | -17.2 | -20.6 | 0.6 | 0.6 | 12.9 | 8.2 | 4.4 | 1.1 | -17.8 | -21.1 | -7.8 | -10 | 1.1 | -5.6 | -14.8 | -17.9 | 1.7 | -7.2 | -7.8 | -9.4 | -1.7 | -8.3 | -2.6 | -8.2 | 3.5 | 0.9 | -3.9 | -5.6 | -13.9 | -16.7 | 4.4 | 1.7 | -7 | -10 | 3.5 | 0.9 | 2.8 | -3.9 | -0.6 | -2.2 | 3.3 | -2.8 | -12 | -16 | 8.9 | 4.4 | 11.1 | 10.6 | -8.3 | -12.2 | -4.4 | -5.6 | 2.8 | 1.1 | -2.2 | -5 | 10.6 | 9.4 | 8.3 | 4.1 | 1.7 | -0.6 | 3.3 | 0.6 | 3.3 | 0.6 | -1.7 | -5 | -4.4 | -6.1 | -13.3 | -17.2 | 6.7 | 6.7 | -5.6 | -6.7 | -21.7 | -24.4 | -1.7 | -6.4 | -13.2 | -16.2 | -9.6 | -15.1
-12 | -16 | -0.6 | -1.7 | 10.6 | 6.1 | 1.1 | -2.2 | -13.5 | -16.9 | 7.2 | 6.1 | 6 | 5 | 5.6 | 3.3 | 11.1 | 8.9 | 6.7 | 5.6 | 6.1 | 4.4 | 7.3 | 5.8 | -4.4 | -11.7 | -12 | -12.5 | 11 | 5 | 6.7 | 5.6 | 20 | 15 | 0.6 | -1.1 | 15.6 | 13.9 | 1.1 | -1.1 | 20 | 18.5 | -6.7 | -10 | 0 | -2.2 | 2.2 | 1.1 | 11.7 | 10.6 | -5.6 | -9.4 | 1.1 | -0.6 | 18.3 | 17.8 | 18.3 | 16.7 | 0 | -5.6 | -2 | -3 | -4.4 | -8.6 | -9.4 | -11.1 | -3.9 | -6.7 | -4.4 | -6.1 | -2.8 | -6.1 | -17.2 | -21.7 | -8.3 | -10 | -2.8 | -5 | -1.1 | -5 | -7.2 | -16.1 | 11.7 | 11.7 | -6.7 | -15.6 | -20 | -25 | 0 | 0 | 13.3 | 8.3 | 4.4 | -1.1 | -17.2 | -20.1 | -8 | -10 | 0.6 | -7.8 | -16.1 | -20 | 1.7 | -7.8 | -7.8 | -9.4 | -3.9 | -6.1 | -2.8 | -8.9 | 3.3 | 0.6 | -3.3 | -5.6 | -14.4 | -17.2 | 4.4 | 1.6 | -7 | -10 | 3.3 | 1.1 | 2.8 | -3.3 | -2.2 | -3.9 | 2.8 | -3.3 | -12 | -16 | 7.8 | 3.9 | 11.1 | 10.6 | -8.3 | -12.2 | -5 | -6.1 | 2.2 | 1.1 | -1.7 | -4.8 | 10.6 | 9.5 | 8.3 | 4.9 | 1.7 | -0.8 | 3.3 | 0.6 | 5 | 3.3 | -1.7 | -5.6 | -5 | -6.7 | -11.7 | -16.1 | 7.2 | 6.7 | -5.6 | -6.7 | -21.7 | -24.3 | -1.7 | -6.1 | -13.5 | -16.5 | -10.9 | -14.8
-13 | -16 | 2.2 | 0 | 11.1 | 7.2 | 1.1 | -1.7 | -13.3 | -17.2 | 7.2 | 6.1 | 6 | 5 | 5.8 | 3.5 | 9.4 | 8.3 | 6.1 | 5 | 6.1 | 3.9 | 7.3 | 5.7 | -3.9 | -11.7 | -12.2 | -12.8 | 10 | 4 | 6.3 | 5.3 | 18.5 | 14.8 | 0.6 | 0 | 15.6 | 13.9 | 0.6 | -1.7 | 20 | 18.3 | -8.3 | -12.2 | 0 | -2.8 | 2.2 | 1.1 | 11.3 | 10.1 | -4.4 | -7.2 | 1.3 | -0.4 | 17.8 | 17.8 | 18.3 | 16.7 | -0.6 | -5.6 | -2 | -3 | -4.4 | -8.4 | -9.2 | -11.2 | -3.9 | -6.7 | -4.6 | -6.1 | -3.3 | -5.9 | -17.2 | -22.2 | -8.3 | -10 | -2.8 | -5 | -1.7 | -5.6 | -7.2 | -15.6 | 11.7 | 11.7 | -8.3 | -15.6 | -18.9 | -23.9 | 0 | 0 | 13.7 | 8.8 | 2.8 | -1.7 | -16.7 | -19.3 | -8.1 | -10.1 | -1.1 | -8.3 | -15.9 | -19.1 | 0 | -7.2 | -9.4 | -11.1 | -5 | -9.4 | -3 | -8.4 | 2.9 | -0.3 | -3.3 | -5.6 | -14.4 | -17.2 | 4.4 | 1.6 | -7 | -10 | 2.9 | 0.9 | 2.2 | -2.2 | -1.7 | -3.3 | 2.2 | -3.3 | -12 | -16 | 6.1 | 3.3 | 6.7 | 4.4 | -10.6 | -13.9 | -5.2 | -6.3 | 2.8 | 1.7 | -1.1 | -5.2 | 10.6 | 9.5 | 8.3 | 5.6 | 1.7 | -1.1 | 2.8 | 0 | 7.2 | 5 | 3.3 | -3.9 | -5.6 | -7.2 | -11.7 | -16.7 | 7.2 | 6.7 | -5.6 | -6.7 | -21.7 | -24.6 | -1.3 | -4.7 | -13.9 | -17.2 | -12.2 | -15
-13 | -16 | 2.2 | 0 | 10.6 | 7.2 | 2.8 | -0.6 | -11.3 | -14.8 | 6.7 | 6.1 | 6 | 6 | 5.9 | 3.4 | 10.6 | 9.4 | 6.1 | 4.4 | 6.1 | 3.3 | 7.2 | 5.7 | -3.3 | -12.2 | -11.8 | -12.4 | 10 | 4 | 6 | 5 | 17.1 | 14.4 | 1.7 | 0 | 15.6 | 13.9 | 0 | -2.2 | 19.8 | 18.3 | -9.4 | -12.8 | 0.4 | -2 | 1.7 | 0.6 | 11 | 9.5 | -3.9 | -6.7 | 1.5 | -0.2 | 17.8 | 17.8 | 18.9 | 17.8 | -1.1 | -6.7 | -2 | -2 | -4.4 | -8.3 | -9.1 | -11.5 | -3.9 | -6.7 | -4.8 | -6.3 | -3.9 | -6.1 | -17.2 | -22.2 | -8.3 | -10 | -2.8 | -5 | -1.7 | -5 | -7.2 | -14.4 | 11.7 | 11.7 | -8.3 | -15 | -18.9 | -22.8 | 0.6 | 0.6 | 14 | 9.1 | 1.7 | -1.7 | -16.1 | -18.9 | -8.3 | -10.6 | -1.7 | -11.1 | -15.8 | -18.6 | 0 | -7.2 | -8.9 | -10 | -5 | -10 | -3.1 | -8.5 | 2.6 | -1.1 | -3.3 | -5 | -13.9 | -16.7 | 4.4 | 1.7 | -8 | -10 | 2.6 | 0.8 | 2.2 | -2.2 | -2.8 | -4.4 | 1.7 | -4.4 | -13 | -16 | 5.6 | 2.2 | 5 | 3.9 | -10 | -13.3 | -5.4 | -6.7 | 2.8 | 1.7 | -0.6 | -6.1 | 10.6 | 9.4 | 8.3 | 6 | 1.7 | -1.7 | 2.8 | 0 | 9.4 | 7.8 | 5.6 | -3.9 | -5 | -7.2 | -12.2 | -16.7 | 7.2 | 6.7 | -5.6 | -6.7 | -21.7 | -25 | -1 | -4 | -13.3 | -16.4 | -12.4 | -14.8
-13 | -16 | 1.1 | -0.6 | 10.6 | 7.8 | 2.8 | -0.6 | -9.2 | -12.6 | 6.7 | 5.6 | 7 | 6 | 6.1 | 3.3 | 10 | 10 | 6.1 | 5 | 6.1 | 3.3 | 7.2 | 5.6 | -3.3 | -12.2 | -11.5 | -12.3 | 11 | 4 | 5.6 | 4.4 | 15.6 | 13.9 | 1.1 | 0 | 15.6 | 13.9 | -1.7 | -3.3 | 19.6 | 18.3 | -10 | -13.3 | 0.7 | -1.8 | 1.7 | -0.6 | 10.6 | 8.9 | -4.4 | -6.7 | 1.7 | 0 | 18.3 | 17.8 | 18.9 | 17.8 | -2.2 | -8.3 | -2 | -2 | -4.4 | -8.3 | -8.9 | -12.2 | -4.4 | -6.7 | -5 | -6.7 | -4.4 | -6.7 | -17.2 | -21.7 | -7.8 | -9.4 | -2.8 | -5 | -1.1 | -5 | -7.8 | -13.9 | 11.7 | 11.7 | -6.7 | -16.7 | -20 | -23.3 | 0.6 | 0.6 | 14.4 | 9.4 | 1.7 | -2.2 | -16.1 | -18.6 | -8.3 | -10.4 | -2.8 | -10.6 | -15.6 | -18.3 | -0.6 | -7.8 | -10 | -11.1 | -5.6 | -11.7 | -3.3 | -9.4 | 2.2 | -2.2 | -2.8 | -5 | -14.4 | -16.7 | 4.4 | 1.6 | -10 | -12 | 2.2 | 0.6 | 1.7 | -2.8 | -2.8 | -3.9 | 1.1 | -5 | -13 | -17 | 4.4 | 1.7 | 4.4 | 2.2 | -9.4 | -13.3 | -5.6 | -7.2 | 2.8 | 0.6 | 0 | -4.6 | 10.6 | 9.9 | 8.3 | 6.3 | 1.7 | -1.4 | 2.2 | 0 | 10 | 8.9 | 6.1 | -3.9 | -5 | -6.7 | -13.3 | -16.7 | 7.8 | 6.7 | -5.6 | -6.7 | -21.1 | -24 | -0.6 | -3.3 | -12.8 | -16.1 | -12.6 | -15
-13 | -17 | -0.6 | -2.2 | 11.7 | 8.3 | 3.9 | 0 | -7.2 | -11.1 | 6.7 | 5.6 | 7 | 7 | 6.7 | 3.9 | 10 | 7.8 | 6.1 | 5 | 6.7 | 3.9 | 7.6 | 5.9 | -3.3 | -12.2 | -11.1 | -12.2 | 11 | 4 | 8.4 | 6.9 | 18.2 | 14.1 | 0.6 | 0 | 15.6 | 12.8 | 0.6 | -1.7 | 19.4 | 18.3 | -9.4 | -12.8 | 1.1 | -1.7 | 1.1 | -0.6 | 8.5 | 6.7 | -3.9 | -6.1 | 2.4 | 0.8 | 18.9 | 17.8 | 18.9 | 18.9 | -2.8 | -8.9 | -2 | -2 | -4.4 | -8.9 | -9.1 | -11.9 | -4.4 | -6.7 | -5.2 | -6.5 | -4.8 | -6.6 | -17.2 | -21.7 | -7.2 | -8.9 | -2.8 | -5 | -1.1 | -5 | -7.8 | -13.9 | 11.7 | 11.7 | -11.1 | -15 | -20 | -26.1 | 0.6 | 0.6 | 14.6 | 9.6 | 0.6 | -2.8 | -16.1 | -18.6 | -8.3 | -10.7 | -2.8 | -11.1 | -13.5 | -16.2 | 0.6 | -6.7 | -9.4 | -10.6 | -6.1 | -12.2 | -2.9 | -8.3 | 1.8 | -1.7 | -2.2 | -5.6 | -13.3 | -15 | 4.4 | 1.6 | -9 | -11 | 2.6 | 1 | 0.6 | -2.2 | -2.2 | -3.3 | 1.1 | -5 | -15 | -18 | 3.3 | 1.1 | 3.9 | 0.6 | -11.7 | -15 | -4.1 | -5.7 | 3.3 | 1.1 | 0.5 | -3.7 | 10.6 | 10.3 | 8.3 | 6.7 | 1.7 | -1.4 | 5 | 1.1 | 10 | 9.4 | 6.7 | -3.9 | -4.4 | -6.1 | -14.4 | -17.8 | 7.2 | 6.1 | -5.6 | -6.7 | -20.6 | -23.3 | 0.5 | -2.4 | -12.2 | -16.1 | -12.8 | -15.6
-13 | -17 | 2.2 | -1.7 | 11.7 | 9.4 | 5 | 0.6 | -5.2 | -8.5 | 7.2 | 6.1 | 7 | 7 | 7.2 | 4.2 | 11.1 | 7.2 | 6.1 | 5 | 5.6 | 3.3 | 7.9 | 6.2 | 1.1 | -8.9 | -9.1 | -10.7 | 12 | 5 | 11.1 | 8.9 | 20.7 | 13.7 | 6.1 | 1.7 | 15.6 | 12.2 | 1.7 | -1.1 | 21.8 | 18.8 | -9.4 | -13.3 | 1.8 | -0.7 | 1.1 | -0.6 | 6.5 | 4.5 | -2.2 | -5.6 | 3.2 | 1.9 | 19.4 | 18.9 | 20.6 | 19.4 | -2.8 | -8.9 | -1 | -3 | -3.9 | -8.3 | -9.2 | -11.8 | -3.9 | -6.7 | -5.4 | -6.5 | -5.2 | -6.8 | -17.2 | -22.2 | -6.7 | -8.3 | -1.7 | -3.3 | 0 | -4.4 | -5 | -12.8 | 11.7 | 11.7 | -8.9 | -15 | -20 | -22.8 | 1.1 | 1.1 | 14.8 | 9.8 | 3.3 | 0 | -16.1 | -18.9 | -8.3 | -11.1 | -1.7 | -10.6 | -11.5 | -14.2 | 4.4 | -6.7 | -4.4 | -5.6 | -6.1 | -12.8 | -2.6 | -7.8 | 1.5 | -1.5 | -2.2 | -5 | -13.9 | -16.1 | 4.4 | 1.7 | -12 | -15 | 2.9 | 1.3 | 2.2 | -2.2 | -1.7 | -2.2 | 0.6 | -5 | -15 | -21 | 7.2 | 2.8 | 5 | 0 | -13.3 | -16.7 | -2.6 | -4.4 | 5 | 2.2 | 1.1 | -3.3 | 10.6 | 10.6 | 9.2 | 7.2 | 1.7 | -1.7 | 7.2 | 2.2 | 10.6 | 9.4 | 6.1 | -3.9 | -1.1 | -2.8 | -13.9 | -17.8 | 7.2 | 6.7 | -6.1 | -6.7 | -20 | -22.8 | 1.7 | -1.5 | -10.7 | -14.9 | -10.8 | -14.9
-14 | -18 | 2.2 | -1.7 | 13.9 | 10 | 7.8 | 0.6 | -3.1 | -6.2 | 7.2 | 6.1 | 7 | 7 | 7.8 | 4.4 | 13.9 | 6.7 | 6.7 | 5 | 6.1 | 2.8 | 8.3 | 6.7 | 6.1 | -7.2 | -7 | -9.1 | 13 | 6 | 13.9 | 11.1 | 23.3 | 12.8 | 12.2 | 4.4 | 16.1 | 11.7 | 4.4 | 0 | 24.3 | 18.9 | -10 | -13.9 | 2.6 | 0.3 | 0.6 | -1.1 | 4.4 | 2.2 | 0 | -4.4 | 3.9 | 2.8 | 20.6 | 20 | 21.7 | 20 | -2.2 | -9.4 | -2 | -2 | -3.9 | -8.3 | -9.4 | -12.2 | -3.3 | -6.1 | -5.6 | -6.7 | -5.6 | -7.2 | -17.2 | -22.8 | -5.6 | -7.2 | 0.6 | -2.8 | 2.2 | -3.3 | -2.2 | -12.8 | 12.2 | 12.2 | -5 | -7.2 | -20 | -26.1 | 1.1 | 1.1 | 15 | 10 | 6.7 | 0 | -15.4 | -18.3 | -7.8 | -10.9 | 0 | -9.4 | -9.4 | -12.8 | 5.6 | -8.9 | -1.1 | -2.8 | -5 | -12.8 | -2.2 | -8.3 | 1.1 | -1.7 | -2.2 | -5 | -12.2 | -16.1 | 5.5 | 1.8 | -9 | -12 | 3.3 | 1.7 | 2.8 | -3.3 | -0.6 | -1.1 | 1.1 | -5 | -14 | -20 | 10 | 3.9 | 5.6 | -2.8 | -12.8 | -17.2 | -1.1 | -3.3 | 7.2 | 3.9 | 3.7 | -1.8 | 11.3 | 11.2 | 10.2 | 7.8 | 2.1 | -1.5 | 11.1 | 4.4 | 11.1 | 9.4 | 5.6 | -3.9 | 1.1 | 0.6 | -12.8 | -17.2 | 7.8 | 7.2 | -5 | -6.7 | -16.7 | -20 | 2.8 | -1.1 | -9.3 | -14.3 | -8.7 | -14.8
-15 | -18 | 2.8 | -1.1 | 14.4 | 10.6 | 8.9 | 1.7 | -1.1 | -4.4 | 7.8 | 6.1 | 9 | 8 | 8.3 | 5.1 | 16.7 | 5.6 | 6.7 | 4.4 | 6.7 | 2.2 | 8.1 | 6.6 | 7.8 | -7.8 | -5 | -8.3 | 17 | 8 | 15.9 | 11.9 | 23.7 | 13.6 | 15.6 | 4.4 | 17.2 | 12.8 | 7.2 | -1.1 | 26.7 | 18.9 | -10.6 | -14.4 | 3.3 | 1.1 | 0 | -1.7 | 2.7 | 0.7 | 2.8 | -5.6 | 4.6 | 3.4 | 22.2 | 19.4 | 22.8 | 20.6 | -1.7 | -9.4 | -1 | -2 | -2.2 | -7.8 | -9 | -11.5 | -3.3 | -5.6 | -6.1 | -7.6 | -5.8 | -7.4 | -16.7 | -22.2 | -5 | -6.7 | 1.7 | -1.7 | 4.4 | -1.7 | 0 | -15.6 | 12.8 | 12.8 | -2.2 | -12.2 | -19.4 | -23.9 | 1.7 | 1.7 | 15 | 10 | 8.9 | -1.1 | -14.6 | -18.1 | -7.2 | -10.9 | -0.6 | -10 | -6.3 | -10.7 | 7.2 | -8.9 | 2.8 | -3.9 | -3.9 | -12.2 | -2 | -7.4 | 1.1 | -1.3 | -1.7 | -3.9 | -10.6 | -12.8 | 6.7 | 1.8 | -7 | -10 | 4.8 | 2 | 3.3 | -3.3 | 0.6 | 0.6 | 2.2 | -3.9 | -13 | -19 | 12.2 | 3.9 | 6.7 | -4.4 | -12.8 | -16.7 | 1.9 | -2.1 | 10 | 5 | 6.3 | -1 | 12.1 | 11.7 | 11.1 | 8.3 | 2.4 | -1.9 | 12.2 | 6.1 | 13.9 | 10.6 | 6.1 | -3.3 | 3.9 | 3.9 | -12.2 | -16.7 | 8.3 | 7.8 | -5 | -6.1 | -13.3 | -17.3 | 2.8 | -0.6 | -7.8 | -14.4 | -6.7 | -16.1
-15 | -18 | 2.2 | -1.1 | 15 | 11.1 | 10 | 2.8 | -0.2 | -4.1 | 7.8 | 6.1 | 9 | 8 | 8.9 | 5.7 | 17.2 | 9.4 | 7.2 | 4.4 | 7.8 | 2.2 | 8 | 6.8 | 10.6 | -9.4 | -3.3 | -7.5 | 18 | 8 | 18 | 12.9 | 24 | 14.2 | 17.2 | 4.4 | 18.9 | 13.9 | 10 | -4.4 | 26.9 | 19 | -10 | -15 | 4.8 | 2 | 0 | -1.7 | 1.1 | -0.7 | 5 | -6.1 | 5.4 | 4.4 | 23.3 | 18.3 | 23.9 | 21.1 | -0.6 | -9.4 | -1 | -2 | -2.8 | -7.2 | -8.7 | -11.2 | -2.8 | -5 | -6.7 | -8.6 | -5.9 | -7.8 | -16.1 | -21.7 | -4.4 | -6.1 | 3.9 | -1.1 | 6.1 | -1.1 | 1.7 | -10 | 13.3 | 13.3 | -0.6 | -9.4 | -15.6 | -20.6 | 2.8 | 2.8 | 15 | 10 | 11.1 | -2.8 | -13.9 | -18.3 | -6.7 | -11.7 | -0.6 | -8.9 | -3.1 | -9.4 | 8.9 | -8.9 | 5.6 | -3.3 | -3.9 | -12.8 | -1.9 | -7.5 | 1.1 | -1.1 | -1.1 | -3.9 | -10 | -13.3 | 7.8 | 1.7 | -6 | -10 | 6.3 | 2.2 | 4.4 | -2.8 | 2.8 | 2.2 | 3.3 | -3.3 | -13 | -18 | 14.4 | 3.3 | 8.3 | -9.4 | -12.2 | -16.7 | 4.8 | -1.8 | 11.7 | 5 | 8.9 | -0.6 | 12.8 | 12.2 | 13.3 | 8.2 | 2.8 | -2.2 | 15 | 8.3 | 15.6 | 11.1 | 7.2 | -3.3 | 7.8 | 4.4 | -12.2 | -16.7 | 8.3 | 7.8 | -4.4 | -6.1 | -10 | -15.6 | 2.8 | -0.3 | -7.4 | -13.7 | -5.4 | -13.7
-15 | -18 | -1.1 | -2.2 | 14.4 | 11.1 | 10 | 3.9 | 0.8 | -4.4 | 8.3 | 6.7 | 10 | 8 | 9.4 | 6.1 | 16.1 | 10 | 7.2 | 3.9 | 8.9 | 0.6 | 7.8 | 6.7 | 10 | -8.3 | -1.7 | -7.3 | 19 | 9 | 20 | 13.3 | 24.4 | 15 | 18.3 | 5 | 19.4 | 15 | 11.7 | -7.8 | 27 | 19.4 | -9.4 | -15 | 6.3 | 2.8 | -0.6 | -3.3 | -0.6 | -2.2 | 8.3 | -7.2 | 6.1 | 5 | 24.4 | 17.2 | 26.7 | 21.1 | 0 | -8.9 | -1 | -2 | -3.3 | -7.8 | -8.3 | -11.1 | -2.8 | -5 | -7.2 | -10 | -6.1 | -8.3 | -15.6 | -21.1 | -3.9 | -6.1 | 5.6 | 0 | 7.8 | 0.6 | 3.3 | -8.9 | 13.9 | 13.9 | 1.1 | -7.8 | -17.8 | -21.1 | 3.3 | 3.3 | 15 | 10 | 11.7 | -2.8 | -13.9 | -17.7 | -6.5 | -10.7 | -2.8 | -4.4 | 0 | -9.4 | 10.6 | -8.9 | 7.8 | -3.9 | -3.3 | -12.8 | -1.7 | -8.3 | 1.1 | -1.1 | -1.1 | -4.4 | -9.4 | -12.2 | 7.2 | 1.5 | -5 | -10 | 7.8 | 2.2 | 4.4 | -2.8 | 4.4 | 1.7 | 3.9 | -3.3 | -13 | -18 | 15.6 | 2.8 | 8.9 | -7.2 | -11.7 | -17.8 | 7.8 | -2.2 | 11.7 | 5 | 10.9 | 0 | 13.5 | 12.6 | 15.6 | 7.9 | 3.9 | -2 | 17.2 | 10 | 17.8 | 11.7 | 10 | -5 | 8.9 | 2.2 | -11.7 | -16.7 | 8.3 | 7.8 | -3.9 | -6.1 | -9.4 | -14.2 | 2.8 | 0 | -7.1 | -13.6 | -4.1 | -12.5
-17 | -20 | 1.1 | -1.7 | 14.4 | 11.7 | 10 | 4.4 | 1.7 | -5.6 | 8.9 | 6.7 | 10 | 7 | 9.4 | 6 | 15 | 10 | 7.2 | 3.3 | 10 | -0.6 | 8 | 6.8 | 10 | -7.2 | 0 | -8.3 | 18 | 10 | 20 | 13.7 | 24 | 14.7 | 19.4 | 5 | 21.1 | 16.7 | 12.8 | -7.8 | 27.2 | 19.4 | -9.4 | -14.4 | 7.8 | 3.3 | -2.8 | -5 | -1 | -2.8 | 10.6 | -10.6 | 6.8 | 5.6 | 25 | 16.1 | 27.2 | 21.1 | 0.6 | -9.4 | 0 | -1 | -2.8 | -7.2 | -8.3 | -10.7 | -2.2 | -3.9 | -7.8 | -9.9 | -6.8 | -8.4 | -15.6 | -20.6 | -3.9 | -6.1 | 7.2 | 0.6 | 10 | 2.2 | 5 | -7.8 | 14.4 | 14.4 | 3.3 | -7.2 | -15.6 | -20 | 3.3 | 3.3 | 14.3 | 10.4 | 12.8 | -2.2 | -13.9 | -17.4 | -6.3 | -10.4 | -2.2 | -5 | -1.3 | -8.9 | 11.1 | -8.9 | 8.9 | -3.3 | -2.8 | -12.8 | -1.5 | -7.3 | 1.7 | -1.1 | -1.1 | -5 | -8.9 | -13.9 | 6.7 | 1 | -5 | -10 | 7.8 | 2.5 | 2.8 | -2.2 | 6.7 | 0.6 | 3.3 | -4.4 | -12 | -18 | 16.7 | 2.8 | 8.3 | -6.7 | -11.1 | -17.2 | 9.1 | -2.2 | 12.8 | 5 | 13 | 0 | 14.3 | 13 | 17.8 | 6.7 | 5 | -1.9 | 18.9 | 9.4 | 18.9 | 12.2 | 10 | -5.6 | 8.9 | 1.1 | -11.1 | -16.7 | 8.3 | 7.8 | -4.4 | -6.1 | -8.9 | -13.5 | 4.1 | 0.9 | -6.7 | -14.4 | -2.8 | -12.2
-17 | -19 | 2.2 | -2.2 | 14.4 | 12.2 | 10.6 | 4.4 | 1.1 | -5.7 | 8.9 | 6.7 | 10 | 7 | 9.4 | 5.8 | 14.4 | 12.2 | 7.8 | 3.3 | 10 | -1.7 | 8.1 | 6.6 | 11.7 | -8.9 | 0 | -7.5 | 18 | 10 | 20 | 13.7 | 23.7 | 14.7 | 20 | 4.4 | 21.1 | 17.2 | 13.3 | -7.8 | 26.8 | 19.2 | -9.4 | -14.4 | 7.1 | 3 | -3.3 | -6.1 | -1.3 | -3.4 | 11.7 | -13.9 | 7.6 | 6.1 | 26.1 | 15.6 | 21.1 | 19.4 | 1.1 | -8.9 | 0 | -1 | -3.3 | -7.2 | -8.3 | -10.4 | -2.2 | -3.9 | -8.3 | -10 | -7.6 | -8.9 | -16.7 | -21.1 | -4.4 | -6.7 | 7.8 | 0.6 | 10 | 2.8 | 5.6 | -7.8 | 15.6 | 15.6 | 3.3 | -7.2 | -15.6 | -17.8 | 5 | 4.4 | 13.5 | 10.3 | 13.3 | -3.3 | -13.9 | -17.8 | -6.1 | -10.6 | -1.1 | -6.1 | -2.6 | -9.5 | 11.1 | -8.3 | 10 | -3.9 | -2.8 | -13.9 | -1.3 | -7.1 | 2.2 | -1.2 | -1.1 | -6.1 | -8.9 | -16.7 | 6.1 | 0.6 | -5 | -10 | 7.8 | 2.7 | 2.2 | -1.1 | 6.1 | 1.7 | 3.3 | -4.4 | -12 | -17 | 17.2 | 0 | 8.3 | -9.4 | -10.6 | -17.8 | 10.4 | -2.6 | 12.8 | 4.4 | 15 | 0 | 15 | 13.3 | 17.4 | 6.9 | 6.1 | -2.2 | 17.8 | 10.6 | 20.6 | 12.8 | 10.6 | -6.7 | 9.4 | 0 | -11.1 | -16.7 | 8.9 | 7.8 | -4.4 | -7.2 | -8.3 | -13.3 | 5.4 | 1.9 | -8.4 | -13.7 | -3.3 | -10.2
-18 | -22 | 1.7 | -2.2 | 13.9 | 11.7 | 10 | 5 | 0.6 | -6.8 | 9.4 | 6.7 | 10 | 8 | 9.4 | 5.6 | 13.9 | 12.8 | 7.8 | 3.3 | 10.6 | -2.2 | 8.3 | 6.7 | 3.9 | -5.6 | 0 | -7.5 | 18 | 11 | 20 | 13.9 | 23.3 | 14.4 | 20 | 3.3 | 22.2 | 17.8 | 13.3 | -6.1 | 26.5 | 18.6 | -9.4 | -14.4 | 6.3 | 2.2 | -3.3 | -6.7 | -1.7 | -4.4 | 10 | -12.8 | 8.3 | 6.7 | 25.6 | 15.6 | 20.6 | 19.4 | 1.1 | -9.4 | 0 | -1 | -3.3 | -7.8 | -8.3 | -10.6 | -2.2 | -3.9 | -8.9 | -10.6 | -8.3 | -9.4 | -16.1 | -21.1 | -5.6 | -7.8 | 8.9 | 0.6 | 10 | 3.3 | 4.4 | -8.3 | 16.1 | 16.1 | 1.7 | -7.8 | -17.2 | -17.8 | 5 | 3.9 | 12.8 | 10.6 | 12.8 | -3.3 | -15.9 | -18.5 | -6.3 | -10.1 | -2.2 | -4.4 | -3.9 | -11.1 | 10 | -7.8 | 9.4 | -3.9 | -2.8 | -13.9 | -1.1 | -7.8 | 2.8 | -1.7 | -1.1 | -6.7 | -10.6 | -16.1 | 5.5 | 0.6 | -6 | -10 | 7.8 | 2.8 | 2.2 | -0.6 | 4.4 | 1.1 | 3.3 | -4.4 | -12 | -17 | 16.1 | 3.3 | 8.3 | -11.7 | -10.6 | -17.2 | 11.7 | -3.9 | 12.2 | 5 | 13.5 | 0.5 | 15 | 13.6 | 17.1 | 7.2 | 5.2 | -1.9 | 17.2 | 11.1 | 21.7 | 12.2 | 11.1 | -7.2 | 8.3 | 0 | -11.1 | -16.7 | 8.3 | 7.8 | -7.8 | -9.4 | -10.5 | -14.1 | 6.7 | 2.8 | -10 | -14.1 | -3.9 | -9.8
-20 | -26 | 0 | -2.2 | 13.3 | 11.7 | 10 | 5.6 | 0 | -8.9 | 8.9 | 7.2 | 9 | 7 | 9.2 | 6 | 13.3 | 12.8 | 7.2 | 3.3 | 10 | -3.3 | 7.9 | 6.1 | 0.6 | -7.8 | 0 | -8.9 | 16 | 11 | 18.1 | 13.6 | 22.9 | 14.2 | 18.9 | 3.9 | 21.7 | 17.2 | 12.2 | -3.9 | 26.1 | 18.3 | -10.6 | -15 | 5.6 | 1.7 | -3.9 | -7.8 | -2.1 | -4.4 | 7.8 | -11.7 | 8.3 | 6.3 | 23.9 | 15.6 | 19.4 | 18.9 | 0.6 | -9.4 | 0 | -1 | -3.9 | -8.3 | -8.5 | -10.5 | -2.2 | -3.9 | -8.5 | -10.2 | -8.3 | -9.2 | -16.7 | -21.7 | -5.6 | -7.8 | 7.8 | 0.6 | 8.9 | 2.8 | 1.7 | -7.8 | 16.7 | 16.7 | 0 | -8.3 | -18.3 | -20.6 | 5 | 3.9 | 12.4 | 10.5 | 11.1 | -3.3 | -18 | -20.1 | -6.5 | -10.1 | -2.8 | -5.6 | -5.2 | -10.9 | 8.3 | -6.7 | 0.6 | -6.1 | -3.9 | -13.9 | -1.1 | -6.5 | 2.6 | -1.9 | -1.7 | -5.6 | -11.7 | -15.6 | 5 | 0.5 | -8 | -12 | 7.1 | 3.2 | 2.2 | -1.1 | 2.2 | 0.6 | 3.3 | -5 | -12 | -17 | 13.3 | 3.9 | 6.7 | -10 | -12.2 | -20 | 8.9 | -2.4 | 11.7 | 4.4 | 12.1 | 0.5 | 15 | 13.7 | 16.7 | 7.2 | 4.2 | -1.9 | 15.6 | 11.1 | 21.1 | 12.2 | 11.1 | -6.1 | 7.2 | 0.6 | -12.2 | -16.7 | 7.8 | 7.2 | -8.3 | -10 | -12.8 | -15.5 | 6.5 | 3.1 | -11.7 | -15 | -4.4 | -10
-23 | -28 | -1.1 | -2.2 | 11.1 | 10 | 8.9 | 5.6 | -0.4 | -7.2 | 8.9 | 7.8 | 9 | 8 | 9.1 | 6.4 | 14.4 | 12.8 | 6.7 | 3.9 | 8.9 | -3.3 | 7.6 | 5.6 | -1.7 | -8.3 | -1.9 | -8.1 | 14 | 11 | 16.3 | 13.4 | 22.6 | 14 | 14.4 | 5.6 | 20.6 | 17.8 | 8.9 | -2.2 | 25.2 | 18.7 | -12.2 | -16.7 | 4.1 | 1.1 | -3.9 | -7.2 | -2.4 | -4.9 | 1.7 | -10.6 | 8.3 | 6 | 22.2 | 15.6 | 18.9 | 18.9 | 0 | -8.9 | 0 | -1 | -3.9 | -8.3 | -8.7 | -10.7 | -2.2 | -3.3 | -8.2 | -10.3 | -8.3 | -9.2 | -17.2 | -22.2 | -5.6 | -7.8 | 6.1 | 0 | 8.3 | 2.8 | 1.7 | -7.8 | 15.6 | 15.6 | 0 | -9.4 | -18.9 | -21.7 | 4.4 | 3.9 | 12.1 | 10.7 | 7.2 | -1.7 | -20 | -21.7 | -6.7 | -10.6 | -3.9 | -6.1 | -6.5 | -11.4 | 6.1 | -5.6 | -5 | -6.7 | -4.4 | -13.9 | -1.1 | -6.4 | 2.4 | -2.4 | -2.2 | -5.6 | -13.3 | -17.2 | 4.4 | 0.6 | -8 | -11 | 6.3 | 3.3 | 2.2 | -1.1 | 2.2 | -0.6 | 2.2 | -5.6 | -11 | -17 | 13.3 | 3.3 | 4.4 | -10 | -14.4 | -22.8 | 6.1 | -2.2 | 10 | 3.9 | 10.6 | 0.6 | 15 | 13.9 | 15.6 | 7.1 | 3.3 | -2.2 | 15 | 11.1 | 19.4 | 12.2 | 10 | -5.6 | 6.1 | -0.6 | -13.9 | -16.7 | 7.2 | 6.7 | -6.1 | -7.2 | -15 | -17.2 | 6.3 | 3.6 | -12.8 | -15.4 | -5 | -9.4
-27 | -32 | -1.1 | -2.8 | 10 | 9.4 | 7.2 | 5 | -0.7 | -6.7 | 9.4 | 7.8 | 7 | 6 | 8.9 | 6.7 | 14.4 | 12.8 | 6.1 | 3.9 | 8.9 | -4.4 | 7.2 | 5 | -2.2 | -8.9 | -3.7 | -8.3 | 13 | 11 | 14.4 | 12.8 | 22.2 | 13.9 | 12.2 | 6.1 | 18.9 | 17.2 | 7.2 | -3.3 | 24.2 | 18.6 | -12.2 | -16.7 | 2.6 | 0.6 | -3.3 | -7.8 | -2.8 | -5.6 | -1.1 | -10 | 8.3 | 5.6 | 21.1 | 13.9 | 18.9 | 18.3 | -0.6 | -8.9 | -1 | -2 | -4.4 | -8.3 | -8.9 | -11.1 | -2.2 | -3.9 | -7.8 | -10.6 | -8.3 | -9.4 | -17.2 | -21.7 | -8.3 | -10.6 | 6.1 | 0 | 7.8 | 2.8 | 1.1 | -7.2 | 15.6 | 15.6 | -0.6 | -9.4 | -18.3 | -23.3 | 4.4 | 3.9 | 11.7 | 10.6 | 6.1 | -2.2 | -17.8 | -19.3 | -6.9 | -10.2 | -5.6 | -6.7 | -7.8 | -12.8 | 4.4 | -5 | -3.9 | -7.2 | -5 | -15 | -1.1 | -6.7 | 2.2 | -3.3 | -2.2 | -5 | -15 | -18.3 | 3.5 | 0.4 | -9 | -12 | 5.6 | 3.3 | 2.2 | -1.7 | 3.3 | -1.1 | 1.7 | -5.6 | -11 | -17 | 8.9 | 3.9 | 3.3 | -10 | -16.1 | -21.7 | 3.3 | -2.8 | 8.9 | 3.9 | 10 | 1.1 | 15 | 13.9 | 14.4 | 7 | 2.4 | -2 | 14.4 | 10 | 16.1 | 11.7 | 10.6 | -5 | 5 | 0 | -15 | -17.8 | 7.2 | 6.7 | -6.7 | -7.2 | -16.7 | -19 | 6.1 | 3.9 | -13.9 | -16.2 | -5.5 | -9.8
-27 | -31 | -0.6 | -3.3 | 10.6 | 10 | 6.7 | 5 | -1.1 | -7.2 | 8.9 | 7.8 | 8 | 7 | 8.7 | 6.7 | 14.4 | 12.8 | 6.1 | 3.3 | 8.3 | -5 | 7.6 | 4.7 | -2.8 | -10.6 | -5.6 | -9.4 | 13 | 11 | 15 | 13.1 | 21.8 | 13.7 | 12.2 | 7.2 | 18.3 | 17.2 | 7.2 | -4.4 | 23.3 | 18.9 | -13.9 | -18.9 | 1.1 | 0 | -3.9 | -7.8 | -2.8 | -5.6 | -1.7 | -10.6 | 6.5 | 2.9 | 20 | 12.2 | 18.3 | 18.3 | -1.1 | -9.4 | -1 | -2 | -4.4 | -8.9 | -8.3 | -10.4 | -2.8 | -4.4 | -8.5 | -11 | -8.1 | -9.2 | -17.8 | -22.2 | -8.3 | -10.6 | 5 | 0 | 6.7 | 2.2 | 0.6 | -7.8 | 16.7 | 16.7 | -1.7 | -9.4 | -18.3 | -23.3 | 4.4 | 3.9 | 11.5 | 10.4 | 7.2 | -2.2 | -15.5 | -17 | -7 | -10.1 | -5 | -6.1 | -8.9 | -12.7 | 4.4 | -6.1 | -5.6 | -8.3 | -6.1 | -15 | -1.3 | -5.4 | 2 | -2.7 | -2.2 | -5 | -16.1 | -21.1 | 2.6 | 0.3 | -10 | -12 | 4.7 | 2.6 | 2.2 | -1.7 | 3.9 | 0 | 1.7 | -5.6 | -11 | -16 | 7.2 | 3.9 | 2.8 | -7.8 | -17.2 | -22.8 | 1.6 | -2.7 | 7.8 | 3.9 | 9.5 | 1.4 | 15 | 13.9 | 13.3 | 6.7 | 1.5 | -2.3 | 14.4 | 9.4 | 17.8 | 12.8 | 10 | -4.4 | 6.1 | 0.6 | -14.4 | -17.2 | 7.2 | 6.7 | -5.6 | -6.7 | -18.3 | -20.9 | 6.8 | 4.5 | -15 | -17.2 | -6.1 | -10.6
-23 | -28 | -1.1 | -2.8 | 10.6 | 10 | 4.4 | 3.3 | -1.7 | -6.2 | 8.9 | 7.2 | 8 | 7 | 8.5 | 6.7 | 15 | 12.8 | 5.6 | 3.3 | 7.8 | -5 | 7.9 | 4.3 | -2.8 | -10 | -6.3 | -9.3 | 13 | 9 | 15.5 | 13.2 | 21.5 | 13.4 | 14.4 | 10 | 18.3 | 17.2 | 5.6 | -3.3 | 22.4 | 18.8 | -14.4 | -18.9 | 0.2 | -0.4 | -4.4 | -7.8 | -2.8 | -5.9 | -1.7 | -10.6 | 4.6 | 0 | 19.4 | 11.1 | 17.8 | 17.8 | -1.7 | -9.4 | -1 | -3 | -5 | -8.9 | -7.8 | -10.1 | -4.4 | -6.1 | -9.3 | -12.1 | -8 | -9.3 | -18.9 | -24.4 | -8.9 | -12.2 | 4.4 | 0 | 6.1 | 2.2 | -2.2 | -7.8 | 16.1 | 16.1 | -1.7 | -8.9 | -18.3 | -22.8 | 4.4 | 4.4 | 11.3 | 10.2 | 6.7 | -2.2 | -13.3 | -15 | -7.2 | -10.6 | -5 | -6.1 | -10 | -13.3 | 3.3 | -5.6 | -2.2 | -7.2 | -7.2 | -15 | -1.5 | -4.8 | 1.9 | -2.5 | -2.2 | -4.4 | -17.8 | -23.9 | 1.7 | 0 | -11 | -13 | 3.7 | 1.4 | 2.2 | -2.2 | 3.9 | 0.6 | 1.7 | -5 | -11 | -16 | 5.6 | 3.3 | 2.8 | -9.4 | -14.4 | -19.4 | 0 | -3 | 7.2 | 3.3 | 8.9 | 1.7 | 15 | 13.9 | 13.1 | 6 | 0.6 | -2.8 | 13.3 | 11.1 | 17.8 | 13.9 | 9.4 | -4.4 | 6.1 | 1.7 | -12.2 | -15.6 | 7.2 | 6.7 | -5 | -6.7 | -20 | -23.3 | 7.6 | 5.1 | -15.7 | -18.3 | -5.5 | -10.1
-25 | -29 | -0.6 | -2.8 | 9.4 | 8.3 | 10.6 | 8.3 | -2.2 | -6.2 | 8.9 | 7.2 | 8 | 8 | 8.3 | 6.7 | 15.6 | 12.8 | 6.1 | 3.3 | 7.8 | -5.6 | 8.3 | 3.9 | -4.4 | -10.6 | -7.1 | -9.5 | 13 | 9 | 16.1 | 13.3 | 21.1 | 13.3 | 13.3 | 10.6 | 18.3 | 17.2 | 5.6 | -3.3 | 21.5 | 18.5 | -15 | -19.4 | -0.8 | -1.2 | -4.4 | -8.3 | -2.8 | -6.7 | -1.1 | -11.1 | 2.8 | -2.8 | 18.9 | 11.1 | 17.8 | 17.8 | -2.2 | -9.4 | -2 | -3 | -5 | -8.9 | -7.2 | -10 | -3.3 | -5 | -10 | -13.3 | -7.8 | -9.4 | -18.9 | -23.9 | -10 | -13.9 | 3.9 | 0.6 | 7.8 | 4.4 | -3.9 | -6.7 | 16.1 | 16.1 | -1.1 | -8.9 | -18.3 | -22.2 | 4.4 | 4.4 | 11.1 | 10 | 4.4 | -2.2 | -12.2 | -13.4 | -7.4 | -10.1 | -6.1 | -6.7 | -11.1 | -14.4 | 3.9 | -5.6 | -5.6 | -8.3 | -6.1 | -16.1 | -1.7 | -4.4 | 1.7 | -2.8 | -2.8 | -5 | -18.9 | -23.9 | 1.5 | -0.1 | -12 | -15 | 2.8 | 0.6 | 1.7 | -1.1 | 3.3 | 0.6 | 2.2 | -5 | -11 | -15 | 5 | 2.2 | 1.7 | -8.9 | -14.4 | -18.3 | -1.7 | -3.9 | 6.1 | 3.3 | 7 | 1.5 | 15 | 14.1 | 13 | 5.7 | -0.2 | -2.9 | 12.8 | 11.1 | 17.8 | 15 | 8.3 | -4.4 | 5.6 | 1.7 | -9.4 | -15 | 7.2 | 6.1 | -5 | -6.7 | -20.7 | -23.4 | 8.3 | 5.6 | -16.5 | -19.7 | -5 | -10.1
-29 | -33 | 0 | -1.1 | 8.3 | 6.7 | 13.3 | 10 | -2.8 | -6.7 | 8.3 | 6.7 | 9 | 8 | 8.1 | 6.3 | 15.6 | 12.2 | 6.1 | 3.3 | 8.3 | -5 | 7.7 | 3.4 | -3.3 | -10 | -7.8 | -10 | 12 | 9 | 16.7 | 13.3 | 21.3 | 13.5 | 13.9 | 11.1 | 18.9 | 17.8 | 3.9 | -2.8 | 20.6 | 18.3 | -16.7 | -21.7 | -1.7 | -1.7 | -5 | -8.3 | -2.8 | -6.2 | -0.6 | -12.8 | 1.7 | -3.5 | 17.2 | 7.8 | 17.2 | 16.7 | -2.8 | -9.4 | -1 | -3 | -5 | -9 | -7 | -9.1 | -2.8 | -5 | -10.4 | -13 | -7.4 | -9.4 | -19.4 | -25 | -11.7 | -16.1 | 4.4 | 1.1 | 8.3 | 6.1 | -5.6 | -7.2 | 15.6 | 15.6 | -1.1 | -8.9 | -18.3 | -22.2 | 3.3 | 3.3 | 11.7 | 10.3 | 3.9 | -2.8 | -11.1 | -11.9 | -7.6 | -9.9 | -5 | -6.1 | -9.6 | -12.8 | 2.8 | -5 | -5.6 | -7.8 | -6.7 | -17.2 | -1.3 | -3.2 | 2.1 | -2.5 | -2.8 | -5 | -19.4 | -23.9 | 1.3 | -0.3 | -13 | -15 | 2.6 | 0.3 | 1.1 | -1.7 | 3.3 | 1.1 | 1.7 | -4.4 | -10 | -15 | 6.1 | 3.3 | 0 | -8.3 | -13.9 | -17.8 | -1.9 | -4 | 6.1 | 2.8 | 5.2 | 1.1 | 15 | 14.4 | 12.8 | 5 | -0.9 | -3.1 | 12.8 | 11.7 | 17.8 | 15.6 | 7.2 | -3.9 | 5 | 1.7 | -9.4 | -13.9 | 6.7 | 5 | -4.4 | -5.6 | -21.5 | -23.8 | 8.1 | 5.4 | -17.2 | -21.7 | -4.4 | -11.1
-25 | -30 | -0.6 | -2.8 | 6.7 | 5 | 13.9 | 10.6 | -3.2 | -6.4 | 7.8 | 7.2 | 8 | 7 | 8 | 6 | 15.6 | 11.7 | 6.1 | 3.3 | 6.7 | -6.1 | 5.3 | 2.7 | -4.4 | -10 | -8.3 | -9.9 | 13 | 9 | 17.2 | 13.2 | 21.5 | 13.7 | 13.3 | 10.6 | 19.4 | 17.2 | 3.9 | -2.8 | 20.4 | 18.5 | -17.2 | -21.7 | -1.3 | -1.4 | -5.6 | -9.4 | -2.8 | -6.2 | -2.2 | -11.1 | 0.5 | -4.7 | 15.6 | 5.6 | 16.1 | 13.9 | -3.3 | -10 | -1 | -3 | -5 | -9.1 | -6.9 | -8.6 | -2.8 | -4.4 | -10.7 | -12.9 | -7.1 | -9.5 | -18.9 | -23.9 | -13.3 | -17.2 | 4.4 | 1.7 | 8.9 | 6.7 | -5 | -6.7 | 17.2 | 17.2 | 0 | -8.3 | -19.4 | -22.2 | 3.3 | 3.3 | 12.2 | 10.3 | 3.3 | -2.2 | -10 | -10.6 | -7.8 | -10 | -6.7 | -7.2 | -8.2 | -11.7 | 2.2 | -5 | -6.1 | -8.3 | -6.7 | -17.2 | -1 | -2.5 | 2.4 | -2.6 | -2.8 | -5 | -17.8 | -23.9 | 1.1 | -0.6 | -14 | -16 | 2.4 | 0.1 | 1.1 | -1.7 | 3.3 | 1.7 | 1.7 | -5 | -10 | -15 | 5 | 2.2 | -0.6 | -8.9 | -13.3 | -17.8 | -2 | -4.3 | 4.4 | 2.2 | 3.3 | 0.6 | 15 | 14.4 | 13 | 5 | -1.7 | -3.9 | 13.3 | 11.7 | 18.3 | 16.1 | 7.2 | -4.4 | 5 | 1.7 | -9.4 | -13.9 | 3.9 | 3.3 | -5 | -6.1 | -22.2 | -24.4 | 8 | 5.3 | -17.2 | -21.7 | -5 | -9.9
-23 | -28 | 0.6 | -2.2 | 6.7 | 4.4 | 15 | 12.2 | -3.5 | -6.6 | 8.3 | 6.7 | 8 | 8 | 7.8 | 5.6 | 15 | 11.1 | 5.6 | 3.3 | 6.1 | -6.1 | 4.4 | 2.3 | -3.9 | -10.6 | -8.9 | -10.2 | 12 | 9 | 17.8 | 12.8 | 21.7 | 13.9 | 13.3 | 8.3 | 17.8 | 16.7 | 3.9 | -2.8 | 20.2 | 18.7 | -17.2 | -21.7 | -1 | -1.4 | -5 | -8.3 | -2.8 | -6.7 | -5 | -10 | -0.6 | -6.7 | 13.3 | 5 | 15.6 | 12.8 | -4.4 | -9.4 | -2 | -3 | -5.6 | -9.3 | -6.7 | -8.3 | -2.2 | -6.7 | -11.1 | -13.3 | -6.7 | -10 | -19.4 | -23.9 | -14.4 | -18.3 | 4.4 | 2.2 | 8.3 | 6.1 | -3.9 | -6.7 | 17.8 | 17.8 | 0 | -7.8 | -21.1 | -26.1 | 3.9 | 3.9 | 12.8 | 10.6 | 2.2 | -2.2 | -8.5 | -9.4 | -8.5 | -10.2 | -7.2 | -7.8 | -6.7 | -11.1 | 0.6 | -3.9 | -5.6 | -8.3 | -7.2 | -17.2 | -0.6 | -1.7 | 2.8 | -3.3 | -2.8 | -5 | -17.8 | -23.9 | 1.1 | -0.4 | -11 | -14 | 2.2 | 0 | 1.1 | -1.7 | 4.4 | 2.8 | 2.2 | -5 | -10 | -15 | 5 | 2.2 | -1.7 | -8.3 | -13.3 | -17.2 | -2.2 | -5 | 4.4 | 2.2 | 2.9 | 0.1 | 15 | 14.4 | 13.1 | 4.5 | -2.1 | -4 | 13.3 | 11.7 | 18.9 | 16.7 | 7.8 | -4.4 | 4.4 | 1.7 | -8.9 | -13.3 | 3.9 | 1.7 | -6.7 | -7.2 | -20.4 | -22.2 | 7.8 | 5 | -17.2 | -22.5 | -5.5 | -9.8
-25 | -29 | 1.7 | -1.1 | 5 | 2.8 | 15 | 12.2 | -3.9 | -7.2 | 8.3 | 7.2 | 9 | 8 | 6.3 | 4.3 | 15 | 10 | 6.1 | 3.9 | 5.6 | -5.6 | 3 | 1.9 | -3.3 | -10.6 | -9.4 | -10.6 | 12 | 9 | 17.2 | 13 | 21.5 | 13.7 | 12.8 | 6.1 | 17.8 | 16.7 | 4.4 | -3.3 | 20 | 18.9 | -15.6 | -20.6 | -0.6 | -1.1 | -5.6 | -10.6 | -3 | -6.4 | -3.9 | -11.1 | -1.1 | -6.4 | 12.8 | 4.4 | 14.4 | 11.7 | -4.4 | -9.4 | -2 | -5 | -5.6 | -9.4 | -6.1 | -7.7 | -2.2 | -8.3 | -10.9 | -13.1 | -6.5 | -9.6 | -19.4 | -23.3 | -13.9 | -17.8 | 5 | 3.9 | 8.9 | 6.7 | -3.3 | -6.7 | 17.8 | 17.8 | 0.6 | -7.8 | -23.9 | -29.4 | 5 | 5 | 12.4 | 10.3 | 3.9 | -0.6 | -7.1 | -8.4 | -9.3 | -10.6 | -7.8 | -7.8 | -6.3 | -10.9 | 1.7 | -2.8 | -7.8 | -9.4 | -7.2 | -17.8 | 0.9 | -0.2 | 2.8 | -2.6 | -3.3 | -5 | -17.2 | -22.2 | 1.1 | -0.4 | -13 | -15 | 2.6 | 0.1 | 0.6 | -1.1 | 4.4 | 2.8 | 3.3 | -4.4 | -11 | -15 | 3.3 | 1.1 | -2.2 | -8.3 | -12.8 | -16.7 | -2.8 | -5 | 6.1 | 2.8 | 2.6 | -0.1 | 15 | 14.1 | 13.3 | 4.4 | -2.4 | -4.3 | 13.9 | 11.7 | 18.9 | 16.1 | 8.3 | -4.4 | 2.8 | 0 | -7.2 | -11.1 | 2.2 | 1.7 | -6.7 | -7.8 | -18.5 | -20.2 | 5.9 | 2.9 | -17.2 | -23.9 | -6.1 | -10
-26 | -30 | -1.1 | -3.3 | 4.4 | 1.7 | 13.9 | 12.2 | -4.5 | -7.4 | 7.8 | 6.7 | 9 | 8 | 4.8 | 3 | 13.9 | 8.3 | 5.6 | 3.9 | 6.1 | -5.6 | 2.4 | 1.4 | -4.4 | -11.1 | -8.3 | -9.1 | 12 | 9 | 16.7 | 12.9 | 21.3 | 13.5 | 12.2 | 5 | 17.8 | 16.1 | 2.8 | -3.3 | 19.8 | 18.7 | -15 | -20 | -1.5 | -1.9 | -7.2 | -11.7 | -3.1 | -6.6 | -4.4 | -10.6 | -1.7 | -6.9 | 12.2 | 3.3 | 13.9 | 10.6 | -4.4 | -10 | -5 | -6 | -5.6 | -9.5 | -5.6 | -7.5 | -3.3 | -7.2 | -10.8 | -13.4 | -6.3 | -9.6 | -19.4 | -22.8 | -14.4 | -17.8 | 5.6 | 3.9 | 10 | 7.8 | -6.7 | -7.8 | 18.9 | 18.3 | 0 | -7.8 | -25 | -28.9 | 5 | 5 | 12.1 | 10.4 | 2.2 | -1.1 | -5.6 | -7.8 | -10 | -11.1 | -7.2 | -8.9 | -6 | -11.1 | 3.3 | -3.3 | -8.3 | -10.6 | -9.4 | -17.8 | 2.4 | 1.2 | 2.8 | -2.6 | -3.9 | -5.6 | -17.2 | -22.2 | 1.1 | -0.6 | -14 | -15 | 2.9 | 0.3 | 0.6 | -1.1 | 4.4 | 2.8 | 5 | -3.3 | -11 | -15 | 3.3 | 1.1 | -2.8 | -8.3 | -12.2 | -15.6 | -3.3 | -5.1 | 4.4 | 1.7 | 2.2 | -0.6 | 15 | 13.9 | 12.2 | 5.4 | -2.8 | -5 | 13.3 | 12.2 | 18.9 | 16.1 | 8.3 | -4.4 | 2.2 | 0 | -7.2 | -9.4 | 3.3 | 3.3 | -6.7 | -7.8 | -16.7 | -18.3 | 4.1 | 0.6 | -17.8 | -23.4 | -6.7 | -10
-26 | -30 | 2.8 | 0 | 4.4 | 2.2 | 13.9 | 12.8 | -5 | -7.9 | 7.8 | 6.7 | 9 | 8 | 3.3 | 1.7 | 13.9 | 7.8 | 5.6 | 3.9 | 6.7 | -5.6 | 1.5 | 0.8 | -5 | -11.1 | -7.2 | -7.8 | 11 | 8 | 16.1 | 12.8 | 21.1 | 13.3 | 11.1 | 3.9 | 16.1 | 14.4 | 2.2 | -2.8 | 19.6 | 18.5 | -16.7 | -21.1 | -2.4 | -2.5 | -8.3 | -11.7 | -3.3 | -7.2 | -4.4 | -11.1 | -2.2 | -8.3 | 11.7 | 1.7 | 13.3 | 9.4 | -4.4 | -10 | -5 | -6 | -6.1 | -9.7 | -5 | -7.2 | -5 | -8.3 | -10.6 | -13.9 | -6.1 | -10 | -19.4 | -22.8 | -15.6 | -18.3 | 6.7 | 4.4 | 10 | 7.8 | -3.9 | -6.1 | 18.9 | 18.3 | 0.6 | -7.8 | -25 | -27.8 | 5 | 3.3 | 11.7 | 10 | 1.7 | -1.1 | -6.3 | -8.2 | -10.4 | -11.6 | -7.8 | -10 | -5.6 | -12.2 | 4.4 | -4.4 | -7.8 | -9.4 | -9.4 | -17.8 | 3.9 | 2.8 | 2.8 | -2.8 | -3.9 | -6.1 | -16.7 | -21.1 | 1.1 | -0.4 | -15 | -16 | 3.3 | 0.6 | 0.6 | -1.1 | 3.9 | 2.2 | 5 | -3.9 | -11 | -16 | 2.8 | 0.6 | -2.8 | -8.9 | -12.8 | -15 | -3.9 | -5.6 | 4.4 | 2.2 | 1.3 | -1.4 | 15 | 14.1 | 11.1 | 6.3 | -3 | -4.9 | 13.3 | 12.8 | 18.9 | 16.1 | 8.9 | -5 | 3.3 | 1.1 | -7.2 | -8.3 | 2.2 | 1.1 | -6.7 | -7.2 | -15.6 | -17.1 | 2.2 | -1.7 | -18.3 | -23.6 | -7.2 | -10.3
-27 | -32 | 1.7 | 0 | 3.9 | 1.7 | 13.3 | 12.8 | -5.6 | -8.9 | 7.8 | 6.7 | 9 | 8 | 3.9 | 2.3 | 12.8 | 8.3 | 5.6 | 3.3 | 7.2 | -5 | 1.2 | 0.3 | -5 | -11.7 | -6.1 | -6.7 | 11 | 8 | 15.5 | 12.5 | 21.3 | 13.3 | 11.1 | 3.9 | 16.7 | 15.6 | 2.2 | -1.7 | 19.4 | 18.3 | -15.6 | -20 | -3.3 | -3.3 | -9.4 | -12.2 | -3.3 | -7 | -4.4 | -10.6 | -2.6 | -8.2 | 11.7 | 0.6 | 12.8 | 9.4 | -4.4 | -10 | -5 | -7 | -5.6 | -9.8 | -4.4 | -6.3 | -3.9 | -7.2 | -11.3 | -14.5 | -6.3 | -9.6 | -19.4 | -23.3 | -16.1 | -18.3 | 7.2 | 5.6 | 10.6 | 8.3 | -3.3 | -6.7 | 18.9 | 18.3 | 2.8 | -7.8 | -26.1 | -29.4 | 4.4 | 2.2 | 11.1 | 9.7 | 2.2 | 0 | -7.1 | -9.1 | -10.7 | -12 | -7.8 | -10.6 | -5.4 | -10.7 | 4.4 | -5 | -10.6 | -11.7 | -10.6 | -16.7 | 5.6 | 4.3 | 3 | -2.6 | -5.6 | -6.7 | -16.1 | -22.2 | 1.1 | -0.4 | -13 | -15 | 2.8 | 0.5 | 0.6 | -1.1 | 2.8 | 1.1 | 4.4 | -4.4 | -11 | -15 | 2.2 | 0 | -3.3 | -7.8 | -13.3 | -15 | -4.3 | -5.7 | 3.9 | 1.7 | 0.3 | -2.6 | 15 | 14.4 | 10 | 6.7 | -3.1 | -5 | 13.3 | 13.3 | 18.9 | 16.7 | 8.3 | -4.4 | 6.7 | -0.6 | -7.2 | -8.3 | 1.1 | 1.1 | -6.7 | -7.2 | -14.4 | -15.9 | 1.3 | -2.5 | -18.9 | -24.4 | -7.8 | -11.1
-26 | -31 | 0.6 | 0.6 | 3.3 | 1.7 | 13.3 | 12.8 | -6 | -8.9 | 8.3 | 6.7 | 9 | 8 | 4.4 | 2.7 | 13.3 | 8.3 | 5.6 | 3.3 | 6.7 | -4.4 | 0 | -0.1 | -5 | -12.2 | -5.9 | -6.5 | 11 | 8 | 15 | 12.2 | 21.5 | 13.4 | 10.6 | 3.9 | 17.2 | 15.6 | 2.8 | -0.6 | 19.2 | 18.1 | -15.6 | -20 | -3.5 | -3.5 | -10.6 | -12.8 | -3.3 | -7.1 | -5 | -10 | -2.9 | -8.8 | 10.6 | 1.7 | 12.8 | 8.3 | -4.4 | -10.6 | -7 | -8 | -5.6 | -10 | -3.9 | -5.5 | -4.4 | -7.2 | -12.1 | -15.7 | -6.5 | -9.6 | -20 | -23.9 | -15.6 | -17.8 | 8.3 | 6.1 | 10 | 8.3 | -1.1 | -6.1 | 18.9 | 18.3 | 2.8 | -7.2 | -26.1 | -28.9 | 3.9 | 1.1 | 10.6 | 9.4 | 2.8 | -0.6 | -7.8 | -10 | -11.1 | -12.8 | -7.8 | -11.1 | -5.2 | -10.1 | 3.3 | -4.4 | -10 | -11.7 | -10 | -15.6 | 7.2 | 5.7 | 3.1 | -3.1 | -7.2 | -7.8 | -15.6 | -20 | 1.1 | -0.6 | -16 | -17 | 2.2 | 0.6 | 0.6 | -1.1 | 1.7 | 0.6 | 3.3 | -5 | -11 | -16 | 2.2 | 0.6 | -3.9 | -7.8 | -12.2 | -14.4 | -4.6 | -5.7 | 4.4 | 1.7 | -0.6 | -3.9 | 15 | 14.4 | 8.9 | 5.5 | -3.3 | -5.6 | 13.3 | 13.3 | 18.9 | 16.7 | 8.3 | -4.4 | 5.6 | -2.2 | -7.2 | -8.3 | 1.1 | 1.1 | -6.1 | -7.2 | -13.3 | -15 | 0.3 | -3.8 | -18.7 | -23.8 | -8 | -11.5
-26 | -30 | 0.6 | 0.6 | 2.8 | 0 | 13.3 | 12.8 | -6.3 | -9.3 | 8.3 | 7.2 | 9 | 8 | 5 | 3.3 | 12.8 | 8.9 | 5.6 | 3.9 | 6.1 | -4.4 | 0 | -0.6 | -2.2 | -12.8 | -5.8 | -6.6 | 12 | 8 | 14.4 | 11.7 | 21.7 | 13.3 | 10.6 | 3.9 | 17.8 | 16.7 | 4.4 | 1.7 | 19.1 | 18 | -15.6 | -19.4 | -3.7 | -3.7 | -10.6 | -12.8 | -3.3 | -7.8 | -4.4 | -9.4 | -3.3 | -10.6 | 10.6 | 1.7 | 11.7 | 8.3 | -5 | -10 | -7 | -8 | -5 | -10.6 | -3.3 | -5 | -3.9 | -7.2 | -12.8 | -17.2 | -6.7 | -10 | -20 | -23.9 | -15.6 | -18.3 | 8.9 | 6.7 | 10 | 7.8 | -1.1 | -6.1 | 18.9 | 18.9 | 3.3 | -7.2 | -25 | -28.3 | 2.2 | 0 | 10 | 8.9 | 1.7 | -1.1 | -7.8 | -9.9 | -10 | -11.7 | -8.3 | -11.7 | -5 | -10 | 3.3 | -5 | -10.6 | -11.7 | -8.9 | -15.6 | 8.9 | 7.2 | 3.3 | -3.9 | -6.7 | -7.2 | -15 | -18.3 | 1.1 | -0.6 | -15 | -16 | 1.7 | 0.6 | 0.6 | -0.6 | 2.2 | 0 | 1.7 | -5.6 | -12 | -16 | 1.7 | 0 | -4.4 | -8.9 | -11.1 | -15 | -5 | -6.1 | 4.4 | 2.2 | -1.5 | -4.3 | 15.4 | 14.8 | 7.8 | 4 | -2.4 | -4 | 14.4 | 14.4 | 18.9 | 16.7 | 8.9 | -3.9 | 5 | -3.3 | -6.7 | -7.8 | 0.6 | 0 | -6.1 | -7.2 | -12.8 | -14.3 | -0.6 | -5.6 | -18.5 | -23.8 | -8.1 | -12.3
-25 | -30 | 0.6 | 0.6 | 2.8 | 0 | 12.2 | 11.7 | -6.7 | -10 | 8.3 | 7.2 | 9 | 8 | 6.7 | 4.7 | 13.9 | 9.4 | 5.6 | 3.3 | 4.4 | -6.1 | 2.6 | 0.8 | -2.2 | -11.7 | -5.6 | -6.7 | 12 | 8 | 16.6 | 12.4 | 21.9 | 14.1 | 10.6 | 5 | 17.8 | 17.2 | 6.1 | 2.2 | 18.9 | 17.8 | -15.6 | -20 | -3.9 | -3.9 | -11.1 | -12.8 | -3.3 | -7 | -4.4 | -9.4 | -3.7 | -9.2 | 10.6 | 0.6 | 10.6 | 8.3 | -5 | -10 | -8 | -10 | -5 | -10.6 | -2.9 | -4.4 | -4.4 | -7.2 | -12.8 | -17.6 | -6.7 | -10.3 | -19.4 | -23.9 | -16.7 | -19.4 | 8.9 | 7.8 | 10 | 7.8 | 0 | -6.1 | 19.4 | 19.4 | 3.3 | -7.2 | -23.9 | -28.3 | 1.7 | -0.6 | 10 | 9.1 | 2.2 | -0.6 | -7.8 | -10.1 | -8.9 | -11 | -7.2 | -11.1 | -3.5 | -8.7 | 3.9 | -5 | -10.6 | -11.7 | -8.9 | -15 | 8.2 | 6.4 | 3.5 | -2.9 | -7.2 | -8.3 | -14.4 | -18.9 | 1.1 | -0.9 | -15 | -16 | 2.4 | 0.8 | 1.1 | -1.1 | 3.9 | -2.8 | 2.2 | -5 | -12 | -16 | 2.2 | 0.6 | -3.9 | -8.9 | -10.6 | -14.4 | -3.1 | -4.6 | 6.7 | 3.9 | -2.4 | -5 | 15.7 | 14.8 | 6.7 | 2.8 | -1.5 | -2.8 | 15 | 15 | 18.9 | 16.1 | 8.9 | -2.8 | 4.4 | -3.3 | -6.1 | -7.2 | 0.6 | 0.6 | -6.1 | -7.2 | -12.2 | -13.6 | -1.5 | -6.8 | -18.3 | -24.4 | -8.3 | -13.9
-26 | -31 | 0 | 0 | 3.3 | -0.6 | 13.9 | 12.8 | -5.8 | -9.9 | 8.9 | 7.8 | 9 | 8 | 8.3 | 6 | 15.6 | 12.8 | 5.6 | 3.9 | 7.8 | -3.9 | 5.2 | 1.9 | 5 | -8.9 | -4.8 | -5.8 | 14 | 9 | 18.9 | 13.1 | 22 | 14.9 | 10.6 | 5.6 | 18.9 | 17.8 | 7.2 | 3.3 | 21.1 | 18.1 | -15.6 | -19.4 | -2.8 | -2.8 | -8.9 | -12.2 | -3.3 | -6.7 | -3.3 | -8.9 | -4 | -9 | 10.6 | 0 | 10.6 | 8.3 | -4.4 | -10 | -8 | -9 | -5 | -10.6 | -2.6 | -4.1 | -4.4 | -7.2 | -12.8 | -18.5 | -6.7 | -10.9 | -19.4 | -23.9 | -16.1 | -20.6 | 10.6 | 7.8 | 8.9 | 6.1 | 2.2 | -5 | 19.4 | 19.4 | 3.3 | -7.2 | -24.4 | -25 | 1.7 | -0.6 | 10 | 9.3 | 5 | -0.6 | -7.8 | -10.6 | -7.8 | -10.6 | -5 | -10.6 | -2.1 | -8.1 | 5.6 | -4.4 | -5 | -6.7 | -8.3 | -15.6 | 7.4 | 5.4 | 3.7 | -2.8 | -6.1 | -7.8 | -13.9 | -16.7 | 1.1 | -1.1 | -13 | -15 | 3.2 | 0.9 | 1.1 | -0.6 | 5 | -2.8 | 2.8 | -3.9 | -13 | -17 | 7.2 | 4.4 | -2.2 | -8.9 | -11.1 | -13.9 | -1.3 | -3.2 | 8.3 | 3.3 | -3.3 | -6.1 | 16.1 | 15 | 6.1 | 2.2 | -0.6 | -1.7 | 16.1 | 16.1 | 19.4 | 16.1 | 8.9 | -2.8 | 4.4 | -3.3 | -6.1 | -7.2 | -0.6 | -0.6 | -7.2 | -8.3 | -11.7 | -13.3 | -2.4 | -8.4 | -14.2 | -21.3 | -6.5 | -11.7
-26 | -31 | -0.6 | -0.6 | 5.6 | 0 | 13.3 | 11.7 | -4.8 | -10.3 | 10 | 8.9 | 10 | 8 | 10 | 7.2 | 17.2 | 8.3 | 6.1 | 3.9 | 8.3 | -6.7 | 7.8 | 2.8 | 3.9 | -6.1 | -4.1 | -5.1 | 17 | 10 | 21.1 | 13.3 | 22.2 | 15.6 | 13.3 | 6.7 | 20 | 18.9 | 8.9 | 6.1 | 23.4 | 18.5 | -13.3 | -17.8 | -1.7 | -1.7 | -7.8 | -11.7 | -3.3 | -6.7 | -0.6 | -7.2 | -4.4 | -9.4 | 11.7 | -1.1 | 10.6 | 8.3 | -2.2 | -10 | -6 | -8 | -5.6 | -10 | -2.2 | -3.9 | -3.3 | -6.7 | -12.8 | -20.6 | -6.7 | -12.2 | -18.9 | -25 | -15.6 | -20.6 | 12.8 | 9.4 | 7.8 | 4.4 | 5 | -3.9 | 20 | 19.4 | 3.9 | -6.7 | -22.8 | -23.3 | 2.2 | -1.1 | 10 | 9.4 | 7.2 | 0 | -8.2 | -10.7 | -7.1 | -9.8 | -3.3 | -9.4 | -0.6 | -8.3 | 6.1 | -5 | -1.1 | -4.4 | -6.7 | -14.4 | 6.7 | 4.4 | 3.9 | -2.8 | -4.4 | -6.1 | -13.3 | -17.2 | 1.1 | -1 | -10 | -12 | 3.9 | 1.1 | 1.7 | -0.6 | 5.6 | -3.9 | 4.4 | -2.2 | -13 | -17 | 13.3 | 6.7 | 0 | -10.6 | -11.1 | -14.4 | 0.6 | -2.2 | 10 | 2.8 | -1.6 | -5 | 17.8 | 16.5 | 5.6 | 1.7 | 1.6 | -0.9 | 17.8 | 16.7 | 20 | 16.1 | 8.9 | -2.8 | 4.4 | -3.9 | -5.6 | -6.7 | 0.6 | 0.6 | -6.7 | -7.8 | -9.8 | -12.2 | -3.3 | -11.1 | -10.2 | -19.1 | -4.6 | -10.5
-27 | -32 | -0.6 | -0.6 | 7.2 | 0 | 12.2 | 10 | -3.9 | -11.7 | 10 | 8.9 | 10 | 8 | 9.8 | 6.9 | 18.9 | 7.8 | 7.8 | 4.4 | 9.4 | -8.3 | 9.6 | 2.7 | 6.1 | -6.1 | -3.3 | -4.4 | 20 | 11 | 21.3 | 13.5 | 22.8 | 15.4 | 16.1 | 8.3 | 22.2 | 18.3 | 11.7 | 10 | 25.6 | 18.3 | -11.1 | -16.1 | -0.6 | -0.6 | -6.7 | -11.1 | -3.1 | -6.6 | 6.1 | -7.2 | -4 | -8.8 | 12.8 | -1.7 | 11.1 | 8.3 | -1.7 | -10 | -5 | -7 | -5.6 | -10 | -1.1 | -2.8 | -2.2 | -6.7 | -11.1 | -18.2 | -6.1 | -11.5 | -18.3 | -23.9 | -14.4 | -20 | 14.4 | 10 | 7.8 | 2.8 | 4.4 | -4.4 | 21.1 | 20 | 3.9 | -6.7 | -20 | -20.6 | 2.2 | -1.7 | 10 | 9.3 | 11.1 | -0.6 | -8.5 | -11.3 | -6.3 | -9.4 | -2.2 | -10 | -0.2 | -6.3 | 8.3 | -5.6 | 2.8 | -3.9 | -5.6 | -13.3 | 6.7 | 2.6 | 5.2 | -1.5 | -1.1 | -4.4 | -12.8 | -16.1 | 1.1 | -1 | -8 | -11 | 4.5 | 1.5 | 2.2 | 0 | 5.6 | -5.6 | 6.1 | -1.1 | -13 | -18 | 17.8 | 9.4 | 0.6 | -10 | -10 | -12.8 | 4.5 | -0.6 | 11.1 | 2.2 | 0 | -4.6 | 19.4 | 17.9 | 5 | 1.1 | 3.9 | -0.3 | 18.3 | 17.2 | 21.1 | 16.1 | 9.4 | -2.2 | 4.4 | -2.8 | -5 | -6.1 | 2.8 | 1.7 | -6.7 | -7.8 | -8 | -11.2 | -3.1 | -10.2 | -6.1 | -18.9 | -2.8 | -10
-24 | -28 | -0.6 | -0.6 | 8.3 | -0.6 | 12.2 | 8.3 | -3 | -10.8 | 11.1 | 9.4 | 10 | 7 | 9.6 | 6.5 | 20.6 | 6.1 | 8.3 | 4.4 | 10 | -8.3 | 11.5 | 2.5 | 12.2 | -7.8 | -2.9 | -4 | 23 | 11 | 21.5 | 13.7 | 23.3 | 15.4 | 18.9 | 9.4 | 23.3 | 18.3 | 13.3 | 11.7 | 25.4 | 18.8 | -6.7 | -12.2 | 1.3 | -0.1 | -6.1 | -11.1 | -3 | -6.8 | 8.3 | -7.8 | -3.7 | -9 | 12.8 | -2.8 | 11.1 | 8.3 | 0 | -10 | -4 | -7 | -5.6 | -10.6 | 0 | -1.8 | -2.2 | -5.6 | -9.5 | -17.1 | -5.6 | -11.4 | -17.2 | -22.2 | -13.9 | -19.4 | 15.6 | 10 | 8.3 | 2.2 | 5.6 | -3.3 | 22.8 | 20 | 4.4 | -6.7 | -17.8 | -22.2 | 2.8 | -2.2 | 10 | 9.1 | 14.4 | -1.1 | -8.9 | -12.2 | -5.6 | -9.4 | -1.1 | -10 | 0.2 | -5.3 | 8.9 | -6.7 | 5.6 | -5 | -4.4 | -12.8 | 6.7 | 0.4 | 6.5 | -0.8 | 0 | -4.4 | -11.7 | -14.4 | 1.1 | -1.1 | -6 | -8 | 5 | 1.8 | 2.2 | 0 | 5 | -5 | 5.6 | -0.6 | -12 | -17 | 18.9 | 12.2 | 1.7 | -8.9 | -9.4 | -12.8 | 8.3 | 0.3 | 11.7 | 1.7 | 1.7 | -5 | 21.1 | 19.4 | 6.3 | -0.2 | 6.1 | 0 | 18.3 | 17.2 | 22.8 | 16.1 | 7.8 | 0 | 5.6 | -6.1 | -5 | -5.6 | 2.8 | 2.2 | -6.1 | -7.2 | -6.1 | -11.1 | -3 | -10.1 | -5.2 | -17.2 | -2.1 | -8.5
-22 | -27 | -0.6 | -0.6 | 10 | 1.1 | 12.2 | 5.6 | -2 | -10.7 | 12.8 | 10 | 10 | 7 | 9.4 | 6.1 | 21.7 | 5.6 | 9.4 | 5 | 10 | -8.3 | 13.3 | 1.7 | 13.3 | -9.4 | -2.6 | -3.8 | 23 | 11 | 21.7 | 13.9 | 23.9 | 15 | 20.6 | 11.1 | 24.4 | 18.3 | 13.9 | 12.2 | 25.2 | 19.6 | -6.7 | -12.2 | 3.1 | 0 | -5.6 | -11.1 | -2.8 | -7.8 | 9.4 | -6.7 | -3.3 | -10 | 13.3 | -3.9 | 11.1 | 8.3 | 0 | -9.4 | -2 | -6 | -5.6 | -10.6 | 1.1 | -1.1 | -1.1 | -5 | -7.8 | -16.7 | -5 | -12.2 | -16.1 | -21.7 | -13.9 | -20 | 15.6 | 10 | 10 | 2.2 | 6.7 | -2.8 | 23.3 | 20 | 5 | -7.8 | -16.7 | -19.4 | 3.9 | -2.2 | 10 | 8.9 | 15.6 | -1.7 | -9.6 | -12.5 | -5.4 | -9 | 0.6 | -10.6 | 0.6 | -5 | 10 | -6.1 | 7.2 | -5.6 | -2.8 | -10 | 6.7 | -2.2 | 7.8 | 0 | 0.6 | -3.9 | -10.6 | -14.4 | 1.3 | -0.8 | -6 | -7 | 5.6 | 2.2 | 2.8 | 0 | 5 | -6.1 | 5.6 | 0 | -12 | -16 | 18.3 | 12.8 | 1.7 | -10.6 | -9.4 | -12.8 | 12.2 | 0.6 | 12.2 | 0.6 | 2.6 | -4.1 | 22.4 | 19.8 | 7.6 | -2.1 | 7 | -0.4 | 18.9 | 17.2 | 24.4 | 16.1 | 6.7 | 1.7 | 5.6 | -4.4 | -3.9 | -5 | 3.9 | 2.8 | -6.1 | -7.2 | -5.9 | -10.3 | -2.8 | -11.1 | -4.2 | -16.6 | -1.3 | -7.5
-23 | -28 | -0.6 | -0.6 | 9.4 | -2.2 | 12.8 | 4.4 | -1.1 | -12.2 | 13.9 | 10 | 10 | 6 | 9.4 | 6 | 22.2 | 4.4 | 10 | 5 | 10.6 | -7.8 | 13.7 | 2 | 11.7 | -11.1 | -2.2 | -3.9 | 23 | 12 | 21.1 | 13.8 | 23.7 | 15.8 | 20.6 | 11.1 | 25.6 | 17.2 | 15 | 12.8 | 25 | 20 | -4.4 | -10.6 | 5 | 0 | -5.6 | -11.1 | -2.6 | -6.6 | 10.6 | -5 | -2.9 | -9 | 15 | -2.8 | 10.6 | 8.3 | 0.6 | -8.9 | -3 | -6 | -5.6 | -10 | 1.5 | -1.7 | -1.1 | -6.7 | -7.6 | -14.5 | -5.2 | -10.7 | -15 | -20 | -13.3 | -20 | 16.1 | 9.4 | 10 | 2.2 | 7.2 | -2.8 | 24.4 | 20 | 6.7 | -7.8 | -16.1 | -21.7 | 4.4 | -3.3 | 9.3 | 8.3 | 15 | 1.7 | -10.4 | -13.3 | -5.2 | -9 | 1.1 | -10.6 | -0.7 | -5.3 | 10 | -6.7 | 9.4 | -6.1 | -1.1 | -9.4 | 5.8 | -2.9 | 7.6 | 1.2 | 1.7 | -3.3 | -10 | -13.3 | 1.5 | -0.7 | -4 | -5 | 5.2 | 2.7 | 2.2 | 0.6 | 6.7 | -5.6 | 5.6 | 1.1 | -12 | -17 | 17.8 | 13.3 | 2.8 | -11.1 | -8.9 | -12.2 | 13.1 | 1.4 | 12.2 | 0.6 | 3.5 | -3.9 | 23.7 | 20.3 | 8.9 | -5.6 | 8 | -0.6 | 18.9 | 17.8 | 25.6 | 16.1 | 6.1 | 2.2 | 5.6 | -5.6 | -3.9 | -5 | 3.9 | 2.8 | -6.1 | -7.2 | -5.8 | -10.2 | -2.8 | -10.1 | -3.3 | -18.3 | -0.6 | -7.8
-24 | -28 | -1.1 | -1.1 | 10 | -1.1 | 11.7 | 3.9 | -1.7 | -9.8 | 14.4 | 9.4 | 10 | 6 | 9.4 | 5.8 | 22.2 | 5 | 10.6 | 5.6 | 11.1 | -7.2 | 14 | 1.9 | 15 | -10.6 | -2.2 | -3.3 | 22 | 11 | 20.6 | 14.1 | 23.5 | 16.1 | 21.1 | 11.1 | 24.4 | 17.2 | 17.2 | 13.3 | 24.4 | 19.9 | -4.4 | -10.6 | 4.1 | -0.3 | -5.6 | -11.1 | -2.4 | -6.1 | 11.1 | -5 | -2.6 | -8.7 | 16.1 | -5 | 11.1 | 9.4 | 0 | -9.4 | -2 | -5 | -5.6 | -10.6 | 1.8 | -2.6 | -0.6 | -6.7 | -7.4 | -13.1 | -5.4 | -10.2 | -15 | -20 | -13.9 | -20.6 | 16.7 | 10 | 10 | 3.3 | 7.8 | -3.9 | 22.8 | 19.4 | 6.1 | -7.2 | -17.2 | -20.6 | 4.4 | -3.9 | 8.5 | 7.5 | 17.2 | 1.7 | -11.1 | -14.4 | -5 | -9.4 | 2.8 | -10.6 | -2 | -6.5 | 10.6 | -6.7 | 10 | -6.1 | -1.1 | -8.9 | 4.8 | -4 | 7.4 | 2.5 | 2.2 | -2.2 | -9.4 | -12.8 | 1.7 | -0.6 | -3 | -5 | 4.8 | 3 | 2.2 | 0.6 | 5.6 | -6.7 | 5.6 | 1.7 | -12 | -17 | 17.8 | 13.3 | 3.9 | -11.1 | -8.9 | -12.2 | 14.1 | 2.7 | 11.1 | 1.7 | 4.4 | -4.4 | 25 | 20.6 | 8.3 | -4.9 | 8.9 | -1.7 | 18.9 | 18.3 | 25.6 | 16.1 | 6.7 | 1.7 | 6.1 | -5 | -3.3 | -5 | 4.4 | 3.9 | -6.7 | -7.8 | -5.6 | -10.6 | -2.8 | -10.1 | -5.3 | -16.7 | -1.1 | -7.1
-26 | -31 | -1.1 | -1.1 | 9.4 | -1.1 | 10 | 2.2 | -2.2 | -9 | 13.9 | 10 | 10 | 7 | 9.4 | 5.6 | 19.4 | 12.8 | 9.4 | 6.1 | 11.1 | -7.8 | 14.4 | 2.2 | 11.1 | -8.9 | -2.2 | -2.9 | 21 | 12 | 20 | 13.9 | 23.3 | 16.7 | 21.1 | 11.1 | 23.9 | 17.2 | 17.2 | 14.4 | 23.9 | 19.6 | -5 | -10.6 | 3.1 | -0.6 | -6.1 | -11.1 | -2.2 | -6.1 | 11.1 | -5 | -2.2 | -9.4 | 15 | -4.4 | 11.1 | 8.9 | 0 | -9.4 | -3 | -5 | -5.6 | -11.1 | 2.2 | -3.9 | -1.1 | -6.7 | -7.2 | -12.8 | -5.6 | -10 | -15 | -19.4 | -14.4 | -20.6 | 15.6 | 10.6 | 10 | 3.9 | 7.2 | -3.9 | 23.9 | 19.4 | 3.9 | -6.1 | -18.9 | -22.2 | 4.4 | -3.3 | 7.8 | 6.7 | 16.7 | 1.7 | -12.4 | -15.1 | -6.3 | -9.6 | 2.8 | -10 | -3.3 | -8.3 | 10 | -6.7 | 9.4 | -6.1 | -1.1 | -8.3 | 3.9 | -5.6 | 7.2 | 3.3 | 2.2 | -1.7 | -8.9 | -12.2 | 1.7 | -0.6 | -3 | -5 | 4.4 | 3.3 | 2.2 | 0 | 5 | -7.8 | 5.6 | 1.7 | -12 | -17 | 16.7 | 12.8 | 4.4 | -9.4 | -9.4 | -13.3 | 15 | 3.3 | 9.4 | 4.4 | 4 | -3.7 | 24.1 | 20.6 | 7.8 | -4.7 | 7.8 | -1.3 | 18.9 | 18.3 | 25 | 15.6 | 6.1 | 2.2 | 5.6 | -6.1 | -3.3 | -5 | 4.4 | 3.3 | -8.3 | -8.9 | -6.3 | -10.1 | -2.8 | -11.1 | -7.4 | -17 | -1.7 | -7.3
-26 | -31 | -1.1 | -1.1 | 6.7 | -2.2 | 7.2 | 1.7 | -2.8 | -8.9 | 12.8 | 10 | 9 | 6 | 8.1 | 5.1 | 19.4 | 11.7 | 8.3 | 5.6 | 10.6 | -8.3 | 12 | 3 | 8.3 | -10.6 | -2.2 | -2.8 | 17 | 11 | 19.4 | 13.8 | 22.6 | 16.7 | 19.4 | 11.7 | 21.7 | 17.2 | 16.7 | 13.9 | 23.3 | 19.4 | -5 | -10.6 | 2.2 | -1.1 | -7.8 | -11.1 | -2.4 | -5.9 | 9.4 | -4.4 | -3.1 | -8.7 | 13.3 | -3.9 | 11.1 | 6.1 | -1.1 | -9.4 | -3 | -6 | -6.7 | -11.7 | 0 | -5.9 | -3.3 | -9.4 | -10 | -13.8 | -6.1 | -9.5 | -15 | -18.9 | -15.6 | -21.1 | 13.9 | 9.4 | 8.9 | 4.4 | 7.2 | -3.3 | 22.2 | 19.4 | 2.8 | -6.7 | -20 | -23.9 | 2.8 | -3.3 | 7.4 | 6.5 | 15 | 1.7 | -13.7 | -16.3 | -7.6 | -10.1 | 0.6 | -9.4 | -3.1 | -7.1 | 8.3 | -5.6 | 1.7 | -6.7 | -2.2 | -8.9 | 3 | -5.4 | 6.5 | 3.7 | 2.2 | -1.1 | -8.9 | -12.2 | 1.7 | -0.8 | -3 | -5 | 4.2 | 3 | 1.7 | 0 | 3.3 | -7.8 | 6.1 | 2.8 | -13 | -18 | 16.1 | 13.9 | 3.3 | -6.1 | -11.7 | -15 | 13.1 | 3.8 | 8.9 | 3.3 | 3.7 | -3.4 | 23.1 | 20.5 | 7.2 | -5.6 | 6.7 | -1.3 | 18.9 | 18.3 | 25.6 | 15.6 | 6.1 | 2.2 | 2.8 | -7.2 | -2.8 | -5 | 4.4 | 3.3 | -8.3 | -8.9 | -7.1 | -10.1 | -2.8 | -9.7 | -9.4 | -18.9 | -2.2 | -8.3
-27 | -32 | -1.7 | -1.7 | 3.9 | -2.2 | 5.6 | 0.6 | -5.2 | -9.8 | 12.8 | 10 | 8 | 6 | 6.9 | 4.6 | 18.9 | 11.1 | 8.3 | 5.6 | 8.9 | 0 | 9.6 | 3.1 | 4.4 | -10 | -2.9 | -3.3 | 15 | 10 | 18.9 | 14 | 21.8 | 16.8 | 17.8 | 11.7 | 20.6 | 16.7 | 16.7 | 13.9 | 22.8 | 19.4 | -7.2 | -11.1 | 1.8 | -1.1 | -8.9 | -10.6 | -2.6 | -6.5 | 3.9 | -4.4 | -4.1 | -8.7 | 12.8 | -4.4 | 11.1 | 7.8 | -1.7 | -9.4 | -4 | -6 | -7.2 | -12.2 | -2.2 | -8.6 | -6.1 | -10 | -12.8 | -15.6 | -6.7 | -9.5 | -15 | -18.9 | -17.2 | -22.8 | 12.2 | 8.9 | 8.3 | 5 | 6.1 | -3.9 | 20.6 | 18.9 | 1.7 | -7.2 | -20 | -25 | 1.7 | -3.9 | 7.1 | 6.4 | 14.4 | 2.8 | -15 | -17.8 | -8.9 | -11.1 | -1.7 | -9.4 | -3 | -6.7 | 6.7 | -4.4 | -0.6 | -6.7 | -2.2 | -8.9 | 2 | -5.8 | 5.7 | 3.9 | 1.7 | -1.1 | -8.9 | -11.7 | 1.7 | -1.1 | -4 | -6 | 4.1 | 2.6 | 1.7 | -0.6 | 2.8 | -7.2 | 6.1 | 2.8 | -13 | -18 | 15.6 | 13.9 | 1.1 | -8.9 | -13.9 | -16.7 | 11.3 | 3.6 | 8.9 | 3.3 | 3.3 | -3.9 | 22.2 | 20.6 | 6.8 | -4.6 | 5.6 | -1.7 | 18.3 | 18.3 | 22.8 | 15.6 | 6.7 | 1.7 | 2.2 | -7.8 | -3.3 | -5.6 | 3.9 | 2.8 | -11.7 | -12.8 | -7.8 | -10.6 | -2.8 | -9.5 | -10.3 | -18.5 | -3.1 | -8.7
-28 | -33 | -1.7 | -1.7 | 3.3 | -1.7 | 5.6 | 0.6 | -7.6 | -11.6 | 12.2 | 9.4 | 9 | 5 | 5.6 | 3.9 | 18.3 | 8.9 | 7.2 | 5.6 | 7.8 | 1.7 | 7.2 | 2.8 | 6.1 | -9.4 | -3.7 | -3.8 | 14 | 10 | 18.3 | 13.9 | 21.1 | 16.7 | 15.6 | 12.2 | 19.4 | 16.7 | 16.1 | 13.9 | 22.2 | 19 | -8.3 | -12.2 | 1.5 | -1.2 | -8.9 | -10 | -2.8 | -7.2 | 2.2 | -3.9 | -5 | -9.4 | 12.2 | -3.9 | 11.7 | 8.3 | -1.7 | -9.4 | -6 | -8 | -9.4 | -13.3 | -4.4 | -12.2 | -7.2 | -10 | -15.6 | -17.8 | -7.2 | -10 | -14.4 | -17.8 | -17.8 | -23.9 | 11.7 | 8.9 | 5.6 | 1.1 | 5.6 | -3.9 | 19.4 | 18.3 | 3.3 | -7.8 | -20 | -25.6 | 1.1 | -3.9 | 6.7 | 6.1 | 14.4 | 3.9 | -16.3 | -18.7 | -10 | -12.1 | -3.9 | -9.4 | -2.8 | -6.7 | 5 | -3.3 | -3.9 | -7.2 | -2.2 | -8.3 | 1.1 | -7.2 | 5 | 3.9 | 1.7 | -0.6 | -8.9 | -11.1 | 1.7 | -0.8 | -4 | -6 | 3.9 | 2.2 | 1.7 | 0 | 1.7 | -7.2 | 6.1 | 2.8 | -13 | -18 | 15.6 | 13.9 | 0 | -9.4 | -15 | -17.2 | 9.4 | 3.3 | 7.2 | 5.6 | 2 | -3.6 | 21.8 | 20.3 | 6.5 | -4 | 5.6 | -0.8 | 18.3 | 18.3 | 20 | 15 | 6.1 | 2.2 | 1.1 | -7.2 | -1.1 | -6.1 | 3.9 | 3.3 | -10.6 | -12.2 | -7.2 | -9.1 | -2.8 | -10 | -11.3 | -19.2 | -4.1 | -9.8
-25 | -30 | -2.2 | -2.2 | 1.7 | -1.7 | 5.6 | 0.6 | -10 | -13.9 | 11.7 | 7.2 | 7 | 5 | 5 | 3.5 | 18.9 | 7.8 | 6.7 | 5 | 3.9 | -1.1 | 5.5 | 2.1 | 4.4 | -10 | -4.4 | -4.4 | 13 | 10 | 17.8 | 14.1 | 21.1 | 16.3 | 15.6 | 12.2 | 19.4 | 16.7 | 16.7 | 14.4 | 21.7 | 18.9 | -7.8 | -11.1 | 1.1 | -1.7 | -8.3 | -10 | -2.6 | -6.6 | 2.2 | -3.9 | -5.2 | -9 | 11.1 | -3.9 | 11.7 | 6.1 | -1.1 | -9.4 | -7 | -8 | -8.9 | -13.9 | -5.9 | -12.7 | -8.3 | -11.1 | -15.8 | -17.8 | -7 | -9.5 | -13.9 | -16.7 | -18.3 | -25 | 8.9 | 7.8 | 3.9 | 0 | 4.4 | -3.9 | 18.9 | 17.8 | 2.2 | -7.8 | -20.6 | -23.9 | 0.6 | -3.9 | 6.9 | 6.3 | 15 | 5 | -17.6 | -20.1 | -11.1 | -13.4 | -2.2 | -9.4 | -4.1 | -7.4 | 3.9 | -3.9 | -5.6 | -8.3 | -2.8 | -6.1 | 0.7 | -6.7 | 4.4 | 3.2 | 1.7 | 0 | -9.4 | -13.3 | 1.7 | -0.6 | -4 | -5 | 3.7 | 2.1 | 1.7 | -0.6 | 1.1 | -7.8 | 2.8 | -0.6 | -13 | -17 | 15.6 | 13.3 | -1.1 | -10 | -17.2 | -21.1 | 8.3 | 3 | 7.2 | 5.6 | 0.7 | -4 | 21.5 | 20.2 | 6.1 | -4.4 | 5.6 | 0 | 18.9 | 18.3 | 19.4 | 15.6 | 6.1 | 2.8 | 0 | -7.8 | -2.8 | -6.7 | 3.9 | 1.7 | -11.7 | -13.3 | -6.7 | -8.2 | -2.8 | -9.1 | -12.2 | -21.1 | -5 | -11.7
-23 | -27 | -2.2 | -2.2 | 1.7 | -2.2 | 4.4 | 0.6 | -12 | -15.4 | 10.6 | 7.2 | 7 | 4 | 4.5 | 3.3 | 17.8 | 10.6 | 6.1 | 5 | 3.9 | -1.1 | 3.9 | 1.4 | 5 | -10.6 | -4.4 | -4.5 | 13 | 10 | 17.2 | 14.3 | 21.1 | 16.1 | 15 | 12.2 | 18.3 | 16.1 | 17.2 | 14.4 | 21.5 | 19.1 | -8.9 | -11.7 | 0.5 | -1.5 | -8.3 | -10.6 | -2.4 | -6.3 | 1.7 | -3.3 | -5.4 | -9 | 10 | -3.3 | 12.2 | 5 | -1.7 | -8.3 | -8 | -9 | -8.3 | -12.8 | -7.4 | -13.9 | -10 | -12.2 | -15.9 | -17.9 | -6.9 | -9.7 | -13.3 | -16.1 | -19.4 | -26.1 | 7.8 | 6.7 | 2.8 | 0 | 3.9 | -4.4 | 18.3 | 17.8 | 0 | -7.8 | -20 | -23.9 | 0.6 | -3.9 | 7 | 6.4 | 13.9 | 7.2 | -18.9 | -21.7 | -12.2 | -15 | -2.2 | -10.6 | -5.4 | -8.9 | 3.3 | -4.4 | -5 | -7.8 | -2.8 | -6.1 | 0.4 | -6.9 | 3.9 | 2.4 | 1.7 | 0.6 | -10 | -13.9 | 1.7 | -0.6 | -3 | -5 | 3.5 | 1.9 | 1.1 | -0.6 | -1.7 | -7.2 | 1.7 | -1.7 | -14 | -17 | 15 | 13.3 | -2.2 | -8.3 | -17.8 | -23.3 | 7.2 | 2.7 | 7.2 | 5.6 | -0.6 | -5 | 21.1 | 20 | 5.5 | -4.1 | 5.6 | 0.6 | 18.9 | 18.9 | 19.4 | 16.7 | 5 | 2.8 | 0 | -7.8 | -2.2 | -7.8 | 2.8 | 2.2 | -9.4 | -11.1 | -6.1 | -7.2 | -2.8 | -9.1 | -10.9 | -18.6 | -5.2 | -11.6
-22 | -26 | -4.4 | -4.4 | 1.1 | -2.2 | 4.4 | 1.1 | -14.1 | -17.5 | 9.4 | 6.1 | 7 | 4 | 3.9 | 2.8 | 17.2 | 10.6 | 6.1 | 4.4 | 5.6 | -1.1 | 2.2 | 0.6 | 4.4 | -10.6 | -4.4 | -4.8 | 13 | 9 | 16.7 | 14.4 | 21.1 | 15.6 | 15 | 12.2 | 17.8 | 16.1 | 13.3 | 13.3 | 21.3 | 19.2 | -9.4 | -11.7 | 0 | -1.4 | -8.3 | -10 | -2.2 | -6.7 | 1.1 | -2.2 | -5.6 | -9.4 | 8.9 | -2.2 | 11.7 | 5 | -1.7 | -7.8 | -9 | -11 | -7.8 | -12.2 | -8.9 | -16.1 | -11.1 | -12.2 | -16.1 | -18.3 | -6.7 | -10 | -13.3 | -15.6 | -20 | -26.1 | 7.2 | 6.7 | 0.6 | -1.7 | 3.9 | -3.9 | 18.9 | 18.3 | -0.6 | -7.2 | -20 | -24.4 | 0 | -3.9 | 7.2 | 6.7 | 13.9 | 10 | -19.3 | -22.1 | -12.9 | -15.2 | -4.4 | -10 | -6.7 | -10.6 | 1.7 | -3.9 | -7.2 | -8.9 | -4.4 | -6.7 | 0 | -8.3 | 3.3 | 1.7 | 1.7 | 0.6 | -10.6 | -15 | 1.7 | -0.5 | -2 | -3 | 3.3 | 1.7 | 1.7 | 0 | -1.1 | -6.1 | 1.1 | -2.2 | -15 | -17 | 15.6 | 13.9 | -2.8 | -7.2 | -18.9 | -23.3 | 6.1 | 2.2 | 7.2 | 5.6 | -0.6 | -4.5 | 21.5 | 20.2 | 5 | -4.5 | 5.6 | 0.5 | 18.9 | 18.3 | 20 | 18.3 | 5.6 | 3.3 | 0 | -7.8 | -3.9 | -7.8 | 4.4 | 2.2 | -10.6 | -11.1 | -8.3 | -9.1 | -2.8 | -10 | -9.6 | -17.2 | -5.4 | -12.2
-21 | -26 | -4.4 | -4.4 | 0.6 | -2.8 | 3.9 | 0.6 | -16.1 | -20 | 8.9 | 4.4 | 5 | 4 | 3.7 | 2.1 | 17.2 | 10.6 | 5.6 | 4.4 | 4.4 | -2.2 | 2 | 0.3 | 7.8 | -12.2 | -4.4 | -5 | 14 | 11 | 15.9 | 13.9 | 20.7 | 16.1 | 14.4 | 12.2 | 18.3 | 16.7 | 13.9 | 13.3 | 21.1 | 19.4 | -10 | -12.8 | -0.6 | -1.7 | -7.8 | -9.4 | -2.4 | -6.1 | 2.2 | -1.7 | -5.8 | -9 | 8.3 | -1.1 | 11.7 | 3.3 | -2.8 | -8.3 | -9 | -11 | -7.8 | -12.3 | -9.5 | -16.3 | -11.1 | -12.2 | -15.7 | -17.7 | -6.7 | -9.8 | -13.3 | -16.1 | -21.1 | -27.2 | 5.6 | 5.6 | 0 | -1.7 | 3.9 | -3.9 | 20 | 18.3 | -1.1 | -7.2 | -20 | -24.4 | -0.6 | -3.9 | 7.2 | 6.3 | 13.9 | 11.7 | -19.6 | -22.7 | -13.7 | -15.9 | -5.6 | -10.6 | -6.5 | -9.6 | 1.7 | -4.4 | -7.8 | -9.4 | -3.3 | -7.8 | -0.2 | -7.3 | 2 | -0.8 | 2.2 | 1.1 | -11.7 | -16.1 | 1.7 | -0.5 | -1 | -4 | 3.3 | 1.7 | 1.7 | 0 | -2.2 | -6.7 | -0.6 | -3.9 | -18 | -22 | 16.1 | 14.4 | -3.3 | -6.7 | -19.4 | -23.9 | 4.6 | 1.6 | 7.2 | 6.1 | -0.6 | -4.5 | 21.8 | 20.3 | 4.4 | -5.6 | 5.6 | 0.5 | 18.3 | 17.8 | 20.6 | 18.3 | 5.6 | 3.3 | -1.7 | -7.8 | -2.8 | -7.2 | 6.1 | 0 | -8.9 | -10 | -10.6 | -11.3 | -3.2 | -8.9 | -8.3 | -16.7 | -5.6 | -13.9
-22 | -26 | -3.3 | -3.3 | -0.6 | -2.8 | 2.2 | 0.6 | -17.2 | -20.8 | 8.9 | 2.8 | 6 | 4 | 3.5 | 1.4 | 17.2 | 10.6 | 4.4 | 3.3 | 4.4 | 0.6 | 1.2 | -0.2 | 7.2 | -12.2 | -5 | -5.5 | 13 | 11 | 15.2 | 13.4 | 20.4 | 16.9 | 13.3 | 12.2 | 18.3 | 16.1 | 13.9 | 13.3 | 21.7 | 19.6 | -10.6 | -13.3 | -1 | -1.9 | -7.8 | -9.4 | -2.6 | -6.1 | 1.1 | -2.2 | -5.9 | -8.6 | 8.3 | -1.1 | 11.7 | 3.3 | -2.8 | -7.8 | -10 | -11 | -7.8 | -12.3 | -10 | -17 | -10.6 | -11.7 | -15.4 | -17.4 | -6.7 | -10 | -13.3 | -16.1 | -21.7 | -27.8 | 6.1 | 5.6 | 0.6 | -1.1 | 3.3 | -3.3 | 20 | 18.9 | -1.7 | -7.2 | -20 | -22.8 | -1.1 | -3.9 | 7.2 | 5.9 | 13.3 | 12.8 | -20 | -23.9 | -14.4 | -16.7 | -4.4 | -10.6 | -6.3 | -9 | 1.1 | -4.4 | -9.4 | -10.6 | -3.3 | -6.1 | -0.4 | -7 | 0.7 | -3 | 2.8 | 1.1 | -11.7 | -15.6 | 1.7 | -0.6 | -3 | -5 | 3.3 | 1.7 | 1.1 | -0.6 | -1.7 | -7.2 | -1.7 | -5.6 | -15 | -18 | 16.7 | 15 | -1.7 | -5.6 | -18.3 | -23.3 | 3.2 | 1.2 | 7.8 | 6.7 | -0.6 | -5 | 22.2 | 20.6 | 4.4 | -5 | 5.6 | 0.6 | 17.8 | 17.2 | 20.6 | 18.3 | 6.1 | 2.8 | -2.2 | -7.8 | -3.3 | -6.1 | 6.7 | -0.6 | -7.2 | -9.4 | -12.8 | -13.3 | -3.5 | -8.9 | -8.1 | -13.8 | -5.8 | -12.6
-27 | -32 | -4.4 | -4.4 | -1.1 | -3.3 | 1.7 | -0.6 | -18.3 | -22.2 | 7.8 | 2.8 | 6 | 5 | 3.3 | 0.6 | 16.7 | 10 | 2.8 | 2.8 | 3.9 | -1.7 | 0.9 | -0.4 | 6.7 | -9.4 | -5.5 | -6 | 13 | 11 | 14.4 | 12.8 | 20 | 17.2 | 15 | 12.2 | 18.3 | 16.7 | 13.9 | 12.2 | 22.2 | 19.8 | -11.7 | -13.9 | -1.3 | -1.9 | -7.8 | -9.4 | -2.8 | -6.7 | 1.1 | -1.7 | -6.1 | -8.9 | 7.8 | -0.6 | 11.1 | 3.3 | -3.3 | -8.9 | -11 | -12 | -7.8 | -12.4 | -10.6 | -18.9 | -12.2 | -13.9 | -15 | -17.2 | -6.7 | -10.6 | -13.3 | -16.1 | -22.8 | -28.3 | 5 | 5 | 1.1 | -1.1 | 2.8 | -3.3 | 20 | 18.3 | -2.8 | -7.2 | -19.4 | -23.9 | -1.1 | -3.9 | 7.2 | 5.6 | 12.8 | 12.2 | -19.1 | -22.8 | -14.6 | -16.6 | -5 | -10.6 | -6.1 | -8.9 | 1.7 | -4.4 | -8.3 | -9.4 | -3.3 | -6.7 | -0.6 | -7.8 | -0.6 | -6.1 | 3.3 | 1.1 | -13.3 | -17.8 | 1.9 | -0.4 | -3 | -5 | 3.3 | 1.7 | 1.1 | -0.6 | -1.1 | -8.3 | -2.2 | -6.1 | -16 | -20 | 16.7 | 15 | -1.7 | -7.8 | -16.7 | -20.6 | 1.7 | 0.6 | 7.8 | 7.2 | -0.8 | -4.5 | 21.5 | 20.2 | 4.4 | -5 | 5.6 | 0.3 | 17.8 | 17.2 | 20.6 | 18.3 | 5.6 | 2.8 | -3.3 | -8.3 | -3.3 | -5.6 | 7.2 | -0.6 | -6.7 | -8.3 | -12.8 | -13.4 | -3.9 | -9.4 | -8 | -12.3 | -5.9 | -11.9
-25 | -31 | -7.2 | -7.2 | -2.2 | -3.9 | 1.1 | -0.6 | -19.4 | -23.9 | 6.7 | 3.3 | 7 | 6 | 2.9 | 0.4 | 16.7 | 10.6 | 2.2 | 1.7 | 4.4 | -1.1 | 0.4 | -0.7 | 6.7 | -10 | -6.1 | -6.7 | 13 | 11 | 15 | 13.4 | 20.6 | 16.2 | 14.4 | 12.8 | 18.3 | 16.7 | 11.7 | 9.4 | 22.8 | 20 | -13.3 | -17.2 | -1.7 | -2.2 | -7.2 | -8.9 | -2.8 | -5.9 | 0 | -2.8 | -6.1 | -8.5 | 8.3 | -0.6 | 10 | 2.8 | -3.9 | -8.9 | -11 | -13 | -7.8 | -12.5 | -10.8 | -17.9 | -13.3 | -15 | -13.9 | -15.7 | -6.5 | -10.1 | -13.9 | -16.7 | -23.3 | -28.9 | 2.8 | 2.2 | 1.1 | -1.7 | 2.8 | -3.3 | 19.4 | 18.3 | -3.9 | -7.8 | -20 | -23.9 | -1.1 | -3.9 | 7.2 | 5.4 | 12.8 | 11.7 | -18.1 | -21.8 | -14.8 | -16.8 | -4.4 | -10.6 | -6.7 | -8.8 | 0.6 | -4.4 | -7.8 | -10 | -2.8 | -7.8 | -0.6 | -7.2 | -1.7 | -6.8 | 3.3 | 1.7 | -15.6 | -20.6 | 2 | -0.5 | -3 | -5 | 3.3 | 1.8 | 1.1 | -0.6 | -2.8 | -9.4 | -2.8 | -7.2 | -15 | -18 | 16.7 | 15 | -2.2 | -9.4 | -16.1 | -20 | 1.1 | 0.4 | 8.9 | 8.3 | -0.9 | -4.5 | 20.7 | 19.9 | 4.4 | -6.1 | 5.6 | 0.3 | 17.8 | 17.2 | 20.6 | 18.3 | 6.1 | 2.2 | -3.9 | -8.9 | -2.8 | -5.6 | 7.2 | -1.1 | -6.7 | -8.3 | -12.8 | -13.4 | -4.3 | -8.8 | -7.8 | -11.1 | -6.1 | -12.2
-24 | -29 | -7.8 | -7.8 | -2.2 | -3.9 | 2.2 | 1.1 | -19.6 | -23.9 | 5.6 | 2.2 | 7 | 6 | 2.6 | 0.6 | 15.6 | 10.6 | 3.3 | 3.3 | 4.4 | 0 | 0.2 | -0.9 | 7.2 | -8.9 | -5.5 | -6.1 | 13 | 11 | 15.5 | 13.9 | 21.1 | 14.8 | 15 | 13.3 | 18.3 | 16.7 | 11.1 | 10 | 23 | 20 | -12.8 | -17.8 | -1.9 | -2.6 | -5.6 | -7.8 | -2.8 | -5.6 | -0.6 | -2.2 | -6.1 | -8.5 | 7.8 | -0.6 | 10 | 2.8 | -3.9 | -8.3 | -13 | -15 | -8.3 | -12.5 | -10.9 | -18 | -15 | -16.1 | -12.8 | -14.5 | -6.3 | -10.1 | -13.9 | -16.1 | -23.9 | -29.4 | 1.7 | 0.6 | 0.6 | -1.7 | 2.8 | -2.2 | 19.4 | 18.3 | -3.9 | -7.8 | -20 | -22.8 | -2.2 | -3.9 | 7.2 | 5.2 | 12.2 | 12.2 | -17.2 | -21.7 | -15 | -17.2 | -7.2 | -11.1 | -7.2 | -8.9 | -0.6 | -4.4 | -12.2 | -13.3 | -3.3 | -7.8 | -0.6 | -7.2 | -2.8 | -8 | 3.3 | 1.7 | -16.7 | -20 | 2.2 | -0.6 | -3 | -5 | 3.3 | 2.1 | 1.1 | 0 | -3.3 | -9.4 | -3.3 | -7.8 | -16 | -21 | 16.7 | 15 | -2.8 | -10 | -16.1 | -20 | 0.6 | 0.2 | 8.9 | 8.3 | -1.1 | -5 | 20 | 19.4 | 4 | -5.3 | 5.6 | 0 | 17.8 | 17.2 | 20.6 | 17.8 | 6.1 | 2.2 | -3.9 | -8.9 | -2.2 | -6.7 | 6.1 | 1.1 | -6.7 | -8.3 | -12.8 | -13.3 | -4.6 | -8.9 | -7.6 | -10.7 | -6.1 | -12.1
-24 | -28 | -7.2 | -7.2 | -2.2 | -3.9 | 2.2 | 1.1 | -19.8 | -24.5 | 4.4 | 1.7 | 6 | 6 | 2.2 | 0.6 | 15.6 | 10.6 | 3.3 | 3.3 | 4.4 | 0 | -0.1 | -1.3 | 7.2 | -7.2 | -5 | -5.8 | 13 | 11 | 16.1 | 14.4 | 21.7 | 13.3 | 15 | 13.9 | 18.3 | 16.1 | 10 | 8.9 | 23.1 | 20.1 | -12.2 | -16.1 | -2 | -3.1 | -5.6 | -7.8 | -2.8 | -5.6 | -1.1 | -2.8 | -6.1 | -8.9 | 7.8 | -0.6 | 9.4 | 2.8 | -3.9 | -7.8 | -13 | -14 | -8.3 | -12.6 | -11.1 | -18.9 | -15 | -16.1 | -11.7 | -13.3 | -6.1 | -10.6 | -13.9 | -16.1 | -25.6 | -30 | 1.1 | 0 | 0 | -2.2 | 2.8 | -1.1 | 18.9 | 18.3 | -3.9 | -8.3 | -20 | -25 | -3.3 | -4.4 | 7.2 | 5 | 12.2 | 12.2 | -17.6 | -21.3 | -15.7 | -17.7 | -6.7 | -11.1 | -7.8 | -9.4 | -1.1 | -3.9 | -11.1 | -12.8 | -3.3 | -7.8 | -0.6 | -8.3 | -3.9 | -10 | 3.9 | 2.8 | -16.7 | -19.4 | 1.7 | -0.9 | -1 | -4 | 3.3 | 2.2 | 1.1 | 0 | -3.3 | -9.4 | -3.9 | -8.3 | -16 | -19 | 16.7 | 15 | -3.9 | -9.4 | -15.6 | -19.4 | 0 | 0 | 8.9 | 8.3 | -0.7 | -4 | 20.2 | 19.7 | 3.7 | -5.3 | 5.6 | 0.3 | 17.8 | 17.2 | 20.6 | 17.8 | 6.7 | 1.1 | -3.9 | -8.9 | -3.9 | -7.2 | 3.9 | 1.7 | -6.7 | -8.3 | -12.8 | -13.7 | -5 | -9.4 | -7.4 | -10.7 | -6.1 | -12.9
-24 | -28 | -9.4 | -10 | 0 | -3.3 | 2.2 | 0 | -20 | -25.6 | 3.9 | 1.1 | 6 | 5 | 2 | 0.5 | 14.4 | 11.1 | 4.4 | 4.4 | 5 | 1.7 | -0.2 | -1.6 | 5 | -7.8 | -4.4 | -5.6 | 13 | 11 | 15.5 | 14.1 | 21.5 | 13.4 | 14.4 | 13.9 | 17.8 | 16.1 | 9.4 | 7.2 | 23.3 | 20 | -11.7 | -15 | -2.2 | -3.9 | -5 | -6.7 | -2.6 | -5.2 | -1.1 | -2.2 | -6.5 | -8.8 | 7.2 | -0.6 | 9.4 | 2.8 | -3.3 | -6.7 | -15 | -16 | -7.8 | -12.7 | -11.3 | -17.6 | -12.8 | -13.9 | -10.9 | -12.7 | -6.1 | -10 | -13.9 | -16.1 | -25.6 | -30.6 | 1.1 | -0.6 | -0.6 | -2.8 | 2.2 | -0.6 | 18.9 | 18.3 | -4.4 | -9.4 | -20.6 | -23.9 | -2.8 | -3.9 | 7 | 4.7 | 11.7 | 11.7 | -17.9 | -21.5 | -16.5 | -18.5 | -8.3 | -11.1 | -9.3 | -10.9 | -0.6 | -4.4 | -10.6 | -12.8 | -3.3 | -7.8 | -0.4 | -7.4 | -4.3 | -9.4 | 3.3 | 2.8 | -16.1 | -20 | 1.1 | -1.4 | -1 | -3 | 3.1 | 2.1 | 1.1 | 0 | -3.9 | -10 | -4.4 | -8.9 | -13 | -16 | 17.2 | 15 | -4.4 | -9.4 | -15 | -18.3 | 1.3 | 0.9 | 9.4 | 8.3 | -0.4 | -3.4 | 20.4 | 19.9 | 3.3 | -6.1 | 5.6 | 0.3 | 17.8 | 17.2 | 20.6 | 18.3 | 5.6 | 1.7 | -4.4 | -9.4 | -4.4 | -9.4 | 3.3 | 2.2 | -6.1 | -7.8 | -12.8 | -14 | -5.2 | -9.1 | -7.2 | -11.1 | -6.1 | -14.4
-23 | -28 | -8.9 | -9.4 | 1.1 | -3.3 | 1.7 | -0.6 | -19.8 | -24.7 | 3.3 | 0 | 6 | 6 | 1.9 | 0.6 | 15 | 10.6 | 4.4 | 4.4 | 5 | 1.7 | -0.6 | -1.9 | 2.8 | -9.4 | -5 | -5.8 | 12 | 11 | 15 | 13.7 | 21.3 | 13.8 | 14.4 | 13.9 | 17.8 | 16.1 | 8.3 | 6.1 | 23.3 | 19.9 | -10 | -12.2 | -2.8 | -4 | -4.4 | -6.7 | -2.4 | -5.2 | -0.6 | -1.1 | -6.8 | -8.9 | 7.2 | -0.6 | 9.4 | 2.8 | -3.3 | -7.2 | -16 | -18 | -8.3 | -12.8 | -11.5 | -17.4 | -12.8 | -13.9 | -10.2 | -12.3 | -6.1 | -10 | -12.2 | -15.6 | -25.6 | -30.6 | 1.1 | 0 | -1.1 | -2.8 | 2.2 | 0 | 18.9 | 18.3 | -3.9 | -8.3 | -21.1 | -24.4 | -5.6 | -6.1 | 6.9 | 4.4 | 11.1 | 9.4 | -18.3 | -22.2 | -17.2 | -19.4 | -7.8 | -11.1 | -10.7 | -12.5 | -1.1 | -4.4 | -11.7 | -13.3 | -3.3 | -8.3 | -0.2 | -7.7 | -4.6 | -9.7 | 3.9 | 3.3 | -16.1 | -18.9 | 0.6 | -2.2 | -1 | -3 | 3 | 1.8 | 1.7 | 0 | -5.6 | -10.6 | -5 | -9.4 | -14 | -17 | 17.2 | 15 | -5.6 | -10 | -14.4 | -17.8 | 2.6 | 1.9 | 9.4 | 8.9 | 0 | -3.3 | 20.6 | 20 | 3.3 | -5.7 | 5.6 | 0.6 | 17.2 | 16.7 | 20 | 17.8 | 4.4 | -1.7 | -5.6 | -10 | -5 | -10 | 5 | 2.2 | -6.1 | -7.8 | -12.8 | -14.4 | -5.4 | -9.3 | -7.8 | -11.1 | -7.4 | -13.7
-23 | -28 | -8.9 | -8.9 | 1.7 | -3.3 | 1.7 | -0.6 | -19.6 | -24.2 | 2.8 | -1.1 | 7 | 6 | 1.7 | 0.6 | 15.6 | 10.6 | 5 | 5 | 5 | 1.7 | -0.6 | -2.2 | 2.8 | -9.4 | -5.5 | -6.1 | 12 | 11 | 14.4 | 13.3 | 21.1 | 13.9 | 14.4 | 14.4 | 18.3 | 16.7 | 7.2 | 5.6 | 23.3 | 19.7 | -10 | -11.7 | -3.3 | -4.4 | -4.4 | -6.1 | -2.2 | -5.6 | -0.6 | -1.1 | -7.2 | -9.4 | 7.2 | -0.6 | 10 | 2.8 | -3.3 | -8.3 | -13 | -15 | -8.9 | -12.8 | -11.7 | -17.8 | -13.3 | -15 | -9.4 | -12.2 | -6.1 | -10.6 | -12.2 | -15.6 | -27.2 | -32.2 | 1.1 | -1.1 | -1.7 | -3.3 | 2.2 | 1.7 | 18.9 | 17.8 | -3.3 | -8.3 | -21.1 | -23.3 | -5.6 | -5.6 | 6.7 | 3.9 | 9.4 | 6.7 | -19.6 | -23.4 | -18.1 | -20.6 | -6.7 | -11.1 | -12.2 | -14.4 | 0 | -4.4 | -12.2 | -13.3 | -3.3 | -8.3 | 0 | -8.9 | -5 | -10.6 | 4.4 | 3.3 | -16.1 | -20 | 0.6 | -1.6 | 0 | -2 | 2.8 | 1.7 | 1.1 | 0.6 | -5.6 | -10 | -6.1 | -10 | -14 | -16 | 16.1 | 14.4 | -6.1 | -9.4 | -12.2 | -16.1 | 3.9 | 2.8 | 10 | 8.9 | 0 | -2.7 | 21.1 | 20.4 | 3.3 | -6.1 | 5.4 | 1.1 | 17.2 | 16.7 | 20 | 17.8 | 3.9 | -0.6 | -6.1 | -10 | -5 | -10.6 | 5.6 | 1.1 | -6.1 | -8.3 | -11.9 | -13.4 | -5.6 | -10 | -8.3 | -11.4 | -8.7 | -14
-22 | -27 | -8.9 | -8.9 | 2.2 | -3.9 | 2.2 | 0 | -19.4 | -24.4 | 2.2 | -1.1 | 7 | 6 | 2.6 | 1.6 | 16.1 | 10.6 | 5 | 5 | 4.4 | 1.7 | 1.8 | -0.8 | 2.2 | -9.4 | -6.1 | -6.7 | 14 | 11 | 15.5 | 13.7 | 21.7 | 13.6 | 14.4 | 14.4 | 18.3 | 16.7 | 7.2 | 6.1 | 23.3 | 19.4 | -9.4 | -11.7 | -3.9 | -5 | -3.3 | -5.6 | -2 | -4.8 | -1.1 | -1.7 | -6.3 | -8.3 | 7.2 | -0.6 | 9.4 | 2.8 | -3.9 | -8.3 | -13 | -14 | -8.3 | -12.2 | -10.8 | -16.8 | -13.3 | -15 | -9 | -11.5 | -6.1 | -10 | -11.7 | -15 | -27.8 | -32.2 | 1.1 | -1.1 | -1.1 | -3.9 | 2.2 | 0 | 18.9 | 18.3 | -2.2 | -7.8 | -21.1 | -24.4 | -6.1 | -6.7 | 7.2 | 4.2 | 7.8 | 4.4 | -20.9 | -24.9 | -19.1 | -22.1 | -7.2 | -10.6 | -10.5 | -12.8 | 0 | -3.9 | -11.7 | -13.3 | -3.3 | -8.9 | 0.4 | -7.2 | -4.6 | -9.9 | 3.9 | 3.3 | -16.7 | -20 | 0.6 | -1.2 | -2 | -3 | 3.2 | 2 | 1.7 | 0.6 | -5 | -9.4 | -6.7 | -10.6 | -16 | -20 | 16.7 | 15 | -5.6 | -8.3 | -11.1 | -14.4 | 4.8 | 3.5 | 9.4 | 8.9 | 0 | -2.5 | 21.7 | 20.7 | 3.3 | -7.2 | 5.2 | 1.7 | 17.2 | 16.7 | 20 | 17.8 | 0.6 | -0.6 | -4.4 | -7.2 | -5.6 | -11.1 | 6.7 | 0.6 | -6.7 | -7.8 | -10.9 | -12.3 | -5.2 | -9.5 | -8.9 | -12.2 | -10 | -15
-21 | -26 | -7.8 | -7.8 | 3.3 | -3.3 | 3.3 | 0.6 | -14.8 | -19.2 | 4.4 | -0.6 | 7 | 6 | 3.5 | 2.8 | 16.7 | 10 | 6.1 | 5.6 | 5.6 | 1.7 | 4.3 | 0.2 | 7.8 | -8.3 | -5 | -5.6 | 16 | 12 | 16.7 | 14.2 | 22.2 | 13.6 | 14.4 | 14.4 | 18.9 | 17.2 | 6.7 | 5.6 | 22.8 | 19.6 | -8.3 | -10.6 | -2.4 | -4.2 | -2.8 | -5 | -1.9 | -4.5 | -0.6 | -1.1 | -5.3 | -7.3 | 7.2 | 1.1 | 10 | 2.8 | -2.2 | -7.8 | -14 | -16 | -7.8 | -11.7 | -9.8 | -16.6 | -12.8 | -14.4 | -8.7 | -11.1 | -6.1 | -10 | -11.7 | -14.4 | -26.7 | -31.1 | 1.1 | -1.1 | 0 | -3.9 | 2.8 | 0.6 | 19.4 | 18.3 | -1.7 | -7.2 | -20 | -23.9 | -5 | -6.1 | 7.8 | 4.4 | 7.2 | 1.7 | -22.2 | -27.2 | -20 | -23.9 | -2.2 | -9.4 | -8.9 | -11.8 | 3.3 | -3.9 | -6.1 | -7.2 | -3.3 | -9.4 | 0.7 | -6.9 | -4.3 | -10.2 | 4.4 | 3.9 | -16.1 | -20 | 0.6 | -1.1 | -1 | -2 | 3.5 | 2.5 | 1.7 | 1.1 | -1.7 | -7.2 | -6.1 | -9.4 | -15 | -18 | 16.7 | 15.6 | -2.8 | -7.8 | -10 | -12.8 | 5.8 | 4.3 | 10 | 10 | 0 | -2.8 | 22.2 | 21.1 | 4.6 | -5.9 | 5 | 2.2 | 17.8 | 17.2 | 20 | 17.8 | 0.6 | -0.6 | -1.1 | -6.7 | -6.7 | -12.2 | 6.1 | 0.6 | -6.1 | -7.8 | -10 | -11.7 | -4.8 | -9.2 | -7.6 | -11.6 | -8.1 | -14
-21 | -26 | -8.3 | -8.3 | 5.6 | -3.3 | 3.9 | 1.1 | -10.2 | -14.6 | 6.7 | 0 | 7 | 6 | 4.4 | 3.9 | 17.8 | 11.1 | 6.1 | 5.6 | 7.8 | 3.3 | 6.7 | 1.1 | 11.1 | -5 | -3.9 | -4.7 | 19 | 13 | 17.8 | 14.4 | 22.8 | 13.3 | 16.1 | 15.6 | 20.6 | 18.9 | 8.3 | 4.4 | 22.2 | 19.4 | -5.6 | -9.4 | -0.9 | -3.4 | -2.2 | -5 | -1.7 | -4.4 | 1.1 | -0.6 | -4.4 | -6.7 | 7.8 | 0.6 | 10 | 2.8 | -0.6 | -6.7 | -12 | -15 | -7.2 | -11.7 | -8.9 | -17.2 | -12.2 | -13.3 | -8.3 | -11.1 | -6.1 | -10.6 | -11.7 | -14.4 | -24.4 | -30 | 2.2 | -1.1 | 2.2 | -2.8 | 2.8 | 0.6 | 20 | 18.3 | -1.1 | -7.2 | -18.9 | -22.2 | -3.3 | -4.4 | 8.3 | 4.4 | 7.2 | 0.6 | -22.2 | -26.7 | -19.8 | -23.7 | 0.6 | -10 | -7.2 | -11.1 | 6.7 | -4.4 | -2.2 | -5.6 | -2.8 | -9.4 | 1.1 | -7.2 | -3.9 | -11.1 | 4.4 | 3.9 | -14.4 | -18.9 | 2.8 | -0.1 | -1 | -1 | 3.9 | 2.8 | 1.7 | 1.1 | -0.6 | -8.3 | -4.4 | -8.9 | -13 | -16 | 17.8 | 16.1 | 0.6 | -6.1 | -8.9 | -11.1 | 6.7 | 5 | 10 | 10 | 0.2 | -1.9 | 23.7 | 20.8 | 5.9 | -5.6 | 5.6 | 2.4 | 18.3 | 17.8 | 21.1 | 17.8 | 0.6 | -0.6 | 1.1 | -6.1 | -6.7 | -12.8 | 6.7 | 3.9 | -5.6 | -7.2 | -8.3 | -10.8 | -4.4 | -10 | -6.3 | -11.4 | -6.3 | -14.1
-24 | -28 | -9.4 | -10 | 7.2 | -2.8 | 4.4 | 1.1 | -5.6 | -10.6 | 8.9 | 0 | 8 | 7 | 5.9 | 5 | 18.9 | 10.6 | 6.1 | 5 | 10 | 5.6 | 8.4 | 2.6 | 11.1 | 0 | -2.8 | -3.9 | 23 | 13 | 19.3 | 14.2 | 23.3 | 13.2 | 16.7 | 15 | 22.8 | 19.4 | 11.1 | 4.4 | 21.7 | 19.4 | -3.3 | -8.9 | 0.6 | -3.3 | -1.1 | -3.9 | -1.1 | -3.9 | 5.6 | -1.7 | -2.7 | -5.9 | 8.9 | 0.6 | 10.6 | 2.8 | 0.6 | -4.4 | -11 | -13 | -6.7 | -11.1 | -7.2 | -14.7 | -11.7 | -13.3 | -7.6 | -10 | -5.5 | -9.6 | -11.7 | -14.4 | -22.2 | -28.9 | 3.3 | -1.1 | 3.3 | -4.4 | 3.3 | 1.1 | 21.1 | 18.3 | 0 | -6.1 | -16.7 | -20 | -1.1 | -5 | 8.5 | 4.5 | 8.3 | 0.6 | -22.2 | -26.7 | -19.6 | -24.2 | 2.2 | -8.9 | -4.2 | -9.2 | 7.2 | -5 | 2.2 | -4.4 | -2.2 | -8.3 | 1.3 | -6.4 | -3.2 | -9.9 | 5 | 4.4 | -12.2 | -18.9 | 5 | 0.5 | 0 | -1 | 4.8 | 3.5 | 2.8 | 1.7 | 1.1 | -8.3 | -3.3 | -7.8 | -12 | -15 | 18.3 | 16.7 | 3.3 | -6.7 | -7.2 | -10 | 8.5 | 6.3 | 10.6 | 10 | 0.4 | -1.3 | 25.2 | 20.3 | 7.2 | -6.1 | 6.1 | 2.6 | 18.3 | 17.8 | 21.1 | 17.8 | 1.1 | -0.6 | 2.8 | -7.2 | -7.8 | -12.8 | 7.8 | 4.4 | -5 | -6.7 | -6.7 | -10.3 | -3.3 | -8.8 | -5 | -12.2 | -4.4 | -15.6
-24 | -28 | -8.9 | -8.9 | 8.9 | -2.8 | 4.4 | 1.7 | -4.1 | -10.2 | 11.1 | 0.6 | 8 | 7 | 7.4 | 6.1 | 19.4 | 10 | 6.7 | 5.6 | 8.3 | 5 | 10 | 3.7 | 12.8 | -3.9 | -2.4 | -3.8 | 24 | 13 | 20.7 | 13.7 | 23.9 | 12.9 | 16.1 | 14.4 | 22.8 | 18.9 | 11.7 | 6.1 | 22.4 | 19.6 | -0.6 | -7.8 | 1.7 | -3.3 | -1.1 | -2.8 | -0.6 | -3.7 | 9.4 | -4.4 | -1.1 | -5.5 | 7.8 | 3.3 | 11.7 | 3.9 | 1.7 | -4.4 | -10 | -11 | -5.6 | -11.1 | -5.6 | -13.4 | -10.6 | -12.2 | -6.8 | -9.2 | -5 | -9.3 | -11.7 | -15 | -20.6 | -27.8 | 5.6 | -2.2 | 4.4 | -4.4 | 4.4 | 1.7 | 22.2 | 18.9 | 1.1 | -6.7 | -15.6 | -18.3 | 1.1 | -5.6 | 8.7 | 4.5 | 10 | -0.6 | -22.2 | -27.2 | -19.4 | -25 | 2.8 | -8.9 | -1.3 | -8.3 | 7.8 | -5 | 5 | -5.6 | -1.1 | -8.9 | 1.5 | -6.7 | -2.4 | -9.3 | 5 | 4.4 | -10 | -16.1 | 7.2 | 1.1 | 0 | 0 | 5.8 | 4 | 2.8 | 1.7 | 2.2 | -8.3 | -1.7 | -7.2 | -11 | -13 | 18.3 | 16.7 | 5.6 | -6.7 | -5 | -9.4 | 10.4 | 7.7 | 11.1 | 10.6 | 0.6 | -1.1 | 26.7 | 19.4 | 7.4 | -5.3 | 6.7 | 2.8 | 18.9 | 18.3 | 22.2 | 17.8 | 1.1 | 0 | 3.3 | -7.2 | -6.7 | -12.8 | 8.3 | 4.4 | -4.4 | -6.1 | -5 | -10.6 | -2.2 | -8.7 | -5 | -11 | -3.5 | -13.4
-23 | -27 | -7.2 | -7.2 | 10.6 | -1.7 | 3.3 | 2.2 | -2.6 | -10.6 | 13.3 | 0.6 | 8 | 7 | 8.9 | 7.2 | 19.4 | 10 | 6.7 | 5 | 10 | 5 | 11.7 | 5 | 12.8 | -3.9 | -2.1 | -4 | 23 | 13 | 22.2 | 12.8 | 24.4 | 12.8 | 15 | 13.9 | 23.9 | 18.9 | 11.1 | 6.7 | 23.2 | 20 | 1.1 | -7.8 | 2.8 | -3.9 | -0.6 | -2.2 | 0 | -3.9 | 12.8 | -6.1 | 0.6 | -6.1 | 7.8 | 3.9 | 11.7 | 3.9 | 1.7 | -5.6 | -10 | -12 | -5.6 | -11.1 | -3.9 | -12.8 | -10 | -12.8 | -6.1 | -8.9 | -4.4 | -9.4 | -11.1 | -15 | -20 | -27.8 | 6.1 | -2.2 | 5.6 | -3.3 | 4.4 | 1.7 | 22.8 | 18.9 | 1.7 | -6.7 | -14.4 | -21.1 | 2.8 | -6.1 | 8.9 | 4.4 | 11.1 | -0.6 | -22.8 | -27.4 | -20 | -24.7 | 3.9 | -8.3 | 1.7 | -8.9 | 8.3 | -5 | 7.8 | -6.1 | -1.1 | -8.3 | 1.7 | -7.8 | -1.7 | -10 | 5 | 4.4 | -10.6 | -15 | 8.3 | 0 | 0 | -1 | 6.7 | 4.4 | 2.8 | 2.2 | 2.8 | -8.3 | -0.6 | -7.2 | -9 | -12 | 18.3 | 16.7 | 7.2 | -8.3 | -3.9 | -7.8 | 12.2 | 8.9 | 11.1 | 10.6 | 0.4 | -0.9 | 26.3 | 19.5 | 7.6 | -5.1 | 6.7 | 3.1 | 20 | 19.4 | 22.2 | 17.8 | 1.1 | 0 | 4.4 | -7.8 | -7.2 | -12.8 | 8.3 | 4.4 | -4.4 | -6.1 | -4.6 | -9.6 | -1.1 | -9.4 | -5 | -10.7 | -2.6 | -12.8
-23 | -27 | -6.7 | -6.7 | 11.7 | -1.7 | 3.9 | 2.8 | -1.1 | -12.8 | 13.9 | 1.1 | 8 | 7 | 9.3 | 6.8 | 18.9 | 10 | 6.7 | 5 | 10 | 2.2 | 11.7 | 6 | 11.7 | -5 | -1.7 | -4.4 | 23 | 13 | 21.7 | 13.4 | 24.2 | 13.2 | 15.6 | 12.8 | 23.3 | 18.9 | 11.7 | 7.2 | 23.9 | 20 | 2.2 | -8.3 | 3.9 | -5.6 | 0 | -1.7 | 0 | -2.8 | 12.2 | -6.7 | 1 | -5.6 | 8.3 | 3.9 | 11.7 | 5.6 | 2.8 | -5.6 | -10 | -11 | -5.6 | -10.6 | -3.5 | -11.7 | -9.4 | -12.2 | -5.7 | -8.6 | -4.2 | -8.8 | -8.3 | -13.9 | -19.4 | -27.2 | 7.2 | -1.7 | 6.1 | -3.9 | 4.4 | 1.7 | 23.3 | 18.9 | 2.2 | -6.7 | -14.4 | -19.4 | 3.9 | -6.1 | 8 | 4.2 | 11.7 | 0.6 | -23.3 | -28.2 | -20.5 | -24.9 | 5 | -8.3 | 0.9 | -7.6 | 8.9 | -4.4 | 8.9 | -6.1 | -1.1 | -8.3 | 1.7 | -6.5 | -1.9 | -8.7 | 5.6 | 5 | -7.8 | -15 | 9.5 | -0.8 | 1 | -1 | 7.6 | 5.1 | 3.9 | 2.2 | 3.3 | -7.8 | 0 | -7.8 | -9 | -13 | 18.9 | 16.7 | 7.2 | -9.4 | -2.8 | -7.2 | 13.1 | 9.2 | 11.7 | 11.1 | 0.2 | -1 | 26 | 19.7 | 7.8 | -6.1 | 6.7 | 3.5 | 21.1 | 19.4 | 23.3 | 17.8 | 1.1 | -1.7 | 5 | -7.8 | -6.7 | -13.9 | 8.9 | 3.9 | -4.4 | -6.1 | -4.3 | -9.1 | -0.5 | -8 | -5 | -11.1 | -1.7 | -13.3
-23 | -28 | -6.1 | -6.1 | 11.1 | -1.7 | 3.9 | 3.3 | -1.5 | -11.5 | 15.6 | 1.1 | 8 | 6 | 9.6 | 6.2 | 17.2 | 12.8 | 6.7 | 4.4 | 10.6 | 1.7 | 11.7 | 7.1 | 7.2 | -5 | -3 | -5 | 22 | 13 | 21.1 | 13.6 | 24.1 | 14 | 16.1 | 11.7 | 23.3 | 18.3 | 11.1 | 8.3 | 23.2 | 20.2 | 2.8 | -8.3 | 3.3 | -5.2 | 0.6 | -1.1 | 0 | -2.1 | 11.1 | -7.8 | 1.3 | -6 | 8.3 | 3.9 | 12.2 | 6.1 | 2.8 | -3.3 | -10 | -11 | -5.6 | -11.1 | -3.2 | -11.6 | -8.9 | -12.2 | -5.4 | -8.9 | -4.1 | -8.7 | -9.4 | -14.4 | -19.4 | -27.2 | 7.2 | 1.1 | 6.7 | -5.6 | 5 | 2.2 | 23.9 | 18.9 | 1.7 | -6.7 | -13.9 | -19.4 | 4.4 | -6.1 | 7 | 3.8 | 11.7 | 3.3 | -23.9 | -29.4 | -21.1 | -25.6 | 5.6 | -7.8 | 0.2 | -7.3 | 9.4 | -4.4 | 10.6 | -5.6 | -1.1 | -8.9 | 1.7 | -6.1 | -2 | -8.4 | 5.6 | 5 | -7.8 | -13.9 | 10.6 | -2.8 | 1 | -1 | 8.5 | 5.6 | 3.9 | 2.8 | 3.3 | -8.3 | 0 | -8.9 | -8 | -12 | 20 | 17.2 | 7.8 | -8.3 | -2.2 | -6.1 | 14.1 | 9.8 | 11.7 | 11.1 | 0 | -1.1 | 25.6 | 19.4 | 8.3 | -4.6 | 6.7 | 3.9 | 21.1 | 19.4 | 24.4 | 17.2 | 1.7 | -2.2 | 5.6 | -8.3 | -7.8 | -14.4 | 9.4 | 5 | -3.9 | -6.1 | -3.9 | -9.4 | 0 | -7.7 | -5.7 | -10.8 | -2.8 | -11.7
-23 | -28 | -7.2 | -7.2 | 10.6 | -1.1 | 3.9 | 3.9 | -1.8 | -11.8 | 16.7 | 1.7 | 8 | 7 | 10 | 5.6 | 16.1 | 12.8 | 6.7 | 3.9 | 11.1 | 0.6 | 11.7 | 7.8 | 4.4 | -5.6 | -4.3 | -6.1 | 21 | 13 | 20.6 | 13.9 | 23.9 | 14.4 | 15.6 | 11.1 | 22.8 | 17.8 | 11.1 | 9.4 | 22.4 | 20 | 2.2 | -7.8 | 2.8 | -5.4 | 0.6 | -0.6 | 0 | -1.7 | 10.6 | -7.8 | 1.7 | -7.2 | 8.3 | 5 | 12.8 | 7.2 | 2.8 | -2.2 | -12 | -13 | -6.7 | -11.7 | -2.8 | -12.8 | -8.9 | -11.1 | -5 | -9.4 | -3.9 | -9.4 | -10 | -13.9 | -20.6 | -28.3 | 6.7 | -2.2 | 6.7 | -4.4 | 4.4 | 2.2 | 23.3 | 18.9 | 1.1 | -6.7 | -14.4 | -18.9 | 5 | -6.7 | 6.1 | 3.3 | 11.7 | 3.9 | -24.8 | -30.2 | -21.8 | -26 | 6.1 | -7.8 | -0.6 | -8.3 | 8.9 | -5 | 10 | -5.6 | -1.1 | -9.4 | 1.7 | -6.7 | -2.2 | -8.9 | 5 | 4.4 | -7.8 | -13.3 | 8.5 | -2.2 | 1 | -1 | 9.4 | 6.1 | 3.9 | 2.8 | 2.8 | -8.3 | 0 | -9.4 | -8 | -12 | 19.4 | 16.7 | 7.8 | -7.8 | -1.7 | -5.6 | 15 | 10 | 11.7 | 11.1 | 0 | -0.9 | 24.7 | 19.6 | 8.9 | -4.1 | 6.3 | 3.8 | 20.6 | 19.4 | 25.6 | 16.1 | 2.2 | -3.9 | 5 | -8.9 | -8.9 | -14.4 | 8.3 | 5.6 | -4.4 | -6.1 | -3.9 | -8.5 | 0.6 | -8.3 | -6.5 | -11.6 | -3.9 | -11.8
-26 | -31 | -7.2 | -7.8 | 10 | -1.7 | 4.4 | 3.9 | -2.2 | -13.3 | 15.6 | 2.2 | 8 | 7 | 9.3 | 5.5 | 15 | 13.9 | 6.1 | 3.9 | 10.6 | -1.1 | 10.6 | 6.2 | 2.2 | -7.2 | -5.6 | -7.2 | 18 | 12 | 19.3 | 14.2 | 23.3 | 14.1 | 14.4 | 10 | 22.8 | 17.8 | 11.1 | 10 | 21.7 | 20 | 2.2 | -6.7 | 2.2 | -6.7 | 1.1 | 0 | 0.4 | -1.2 | 7.2 | -7.2 | 0.4 | -6.5 | 8.3 | 4.4 | 12.2 | 8.3 | 2.8 | -1.7 | -13 | -15 | -8.9 | -12.8 | -4.8 | -11.6 | -8.9 | -10.6 | -5.2 | -8.4 | -4.1 | -8.4 | -11.1 | -15 | -22.8 | -28.9 | 5.6 | -1.7 | 5.6 | -4.4 | 3.9 | 1.7 | 22.2 | 18.9 | -0.6 | -7.2 | -17.2 | -21.1 | 3.9 | -6.1 | 5.9 | 2.9 | 11.1 | 2.8 | -25.8 | -31.6 | -22.6 | -26.9 | 3.3 | -7.8 | -3 | -8.4 | 8.3 | -3.9 | 2.2 | -6.7 | -2.2 | -10 | 1.5 | -6.2 | -2.4 | -6.9 | 5 | 4.4 | -7.8 | -13.9 | 6.5 | -2.1 | 1 | 0 | 8.5 | 5.6 | 3.3 | 1.7 | 1.1 | -8.9 | -0.6 | -10.6 | -8 | -12 | 18.3 | 16.1 | 7.2 | -10.6 | -1.7 | -5.6 | 13 | 9.5 | 11.1 | 10.6 | 0 | -0.6 | 23.7 | 19.7 | 9.4 | -3.9 | 6 | 4 | 20.6 | 19.4 | 25.6 | 15.6 | 1.1 | -2.2 | 3.9 | -9.4 | -8.9 | -14.4 | 8.3 | 6.7 | -4.4 | -6.1 | -3.9 | -8.4 | 0 | -7.5 | -7.2 | -12.8 | -5 | -12.8
-27 | -32 | -7.2 | -7.2 | 9.4 | 2.2 | 4.4 | 3.9 | -4.6 | -11.6 | 14.4 | 2.8 | 7 | 6 | 8.5 | 5.3 | 15 | 13.9 | 5.6 | 3.3 | 10 | -2.8 | 9.4 | 4.4 | 1.7 | -7.2 | -7.3 | -8.4 | 16 | 12 | 18 | 14.1 | 22.8 | 14.1 | 12.8 | 9.4 | 20.6 | 17.8 | 10.6 | 10 | 21.7 | 20 | 2.8 | -6.1 | 1.3 | -5.6 | 1.1 | 0 | 0.7 | -0.9 | 4.4 | -6.7 | -0.9 | -6.9 | 8.3 | 4.4 | 11.7 | 8.9 | 2.8 | -1.7 | -15 | -16 | -9.4 | -12.8 | -6.9 | -12.3 | -8.9 | -10 | -5.4 | -8 | -4.2 | -8 | -13.3 | -16.1 | -22.2 | -28.9 | 5 | -2.2 | 5 | -3.9 | 3.3 | 1.7 | 20 | 17.2 | -1.7 | -7.8 | -17.8 | -19.4 | 0.6 | -7.2 | 5.8 | 2.3 | 10.6 | 2.8 | -26.7 | -33.3 | -23.3 | -28.3 | 0.6 | -7.8 | -5.4 | -9.5 | 7.2 | -3.9 | -1.1 | -7.8 | -3.3 | -10.6 | 1.3 | -6.4 | -2.6 | -6.1 | 5 | 4.4 | -10 | -14.4 | 4.4 | -2.8 | 1 | 0 | 7.6 | 5.1 | 2.8 | 1.7 | -2.2 | -8.9 | -0.6 | -10.6 | -8 | -12 | 17.8 | 16.1 | 3.9 | -9.4 | -2.8 | -5.6 | 10.9 | 8.7 | 11.1 | 10.6 | 0 | -0.6 | 22.8 | 19.4 | 8.3 | -3.4 | 5.6 | 3.9 | 20.6 | 19.4 | 23.9 | 15.6 | 0 | -2.8 | 0.6 | -9.4 | -10.6 | -15.6 | 8.3 | 6.7 | -5 | -6.1 | -3.9 | -8.9 | -0.5 | -7.5 | -7.6 | -12.5 | -6.3 | -13
-32 | -37 | -6.7 | -7.8 | 9.4 | -2.2 | 4.4 | 3.3 | -7 | -11.7 | 12.8 | 3.3 | 7 | 6 | 7.8 | 5 | 14.4 | 13.3 | 5.6 | 3.9 | 10 | -3.3 | 8.3 | 2.8 | 1.1 | -7.2 | -8.9 | -9.7 | 15 | 11 | 16.7 | 13.9 | 22.2 | 13.9 | 12.2 | 8.9 | 20 | 18.3 | 10.6 | 10 | 21.7 | 20 | 2.2 | -5.6 | 0.3 | -5.6 | 1.7 | 0 | 1.1 | -0.6 | 1.7 | -7.2 | -2.2 | -8.3 | 8.3 | 5 | 12.2 | 10 | 2.8 | -0.6 | -12 | -13 | -10.6 | -13.3 | -8.9 | -13.3 | -8.3 | -10 | -5.6 | -7.8 | -4.4 | -8.3 | -11.1 | -13.3 | -23.3 | -28.9 | 4.4 | -2.8 | 4.4 | -3.9 | 2.8 | 2.2 | 18.3 | 16.7 | -2.2 | -7.8 | -18.9 | -22.8 | 0.6 | -6.7 | 5.6 | 1.7 | 10 | 5 | -27.8 | -33.7 | -23.9 | -28.3 | -2.8 | -7.8 | -7.8 | -11.1 | 5.6 | -3.9 | -4.4 | -8.3 | -3.3 | -10.6 | 1.1 | -7.8 | -2.8 | -5.6 | 5 | 4.4 | -10 | -13.9 | 3.1 | -2.5 | 1 | 0 | 6.7 | 4.4 | 3.3 | 1.7 | -2.2 | -8.9 | -0.6 | -10.6 | -8 | -11 | 16.7 | 15 | 1.1 | -8.3 | -2.8 | -5 | 8.9 | 7.8 | 11.1 | 10.6 | -0.2 | -0.7 | 22.4 | 19.6 | 7.2 | -3.7 | 5.6 | 3.9 | 20 | 19.4 | 22.8 | 15.6 | 0 | -1.7 | -1.1 | -9.4 | -10.6 | -15 | 8.9 | 7.2 | -5 | -6.1 | -3.9 | -8.2 | -1.1 | -8.9 | -7.9 | -12.7 | -7.6 | -14.5
-33 | -40 | -7.2 | -7.2 | 8.3 | -2.2 | 3.3 | 3.3 | -9.4 | -12.8 | 11.7 | 3.3 | 6 | 5 | 8 | 5.3 | 14.4 | 13.3 | 6.1 | 3.9 | 10 | -3.9 | 7.8 | 2.3 | 0 | -8.3 | -10.6 | -11.1 | 15 | 12 | 16.7 | 14.4 | 22 | 13.9 | 11.1 | 7.8 | 20 | 17.8 | 10.6 | 10.6 | 21.7 | 20 | 3.3 | -5.6 | -0.6 | -6.1 | 1.1 | -1.1 | 1.7 | -0.2 | 1.1 | -6.7 | -2.6 | -7.3 | 8.3 | 5.6 | 12.2 | 10 | 2.8 | 0.6 | -8 | -10 | -11.7 | -15 | -10.2 | -13.5 | -7.8 | -10 | -5.2 | -7.1 | -4 | -7.3 | -10.6 | -13.3 | -23.9 | -29.4 | 3.3 | -1.1 | 3.9 | -3.3 | 2.8 | 2.2 | 17.8 | 16.1 | -2.2 | -8.3 | -17.8 | -21.1 | -1.1 | -5.6 | 5.6 | 1.7 | 8.3 | 7.2 | -28.9 | -34.8 | -24.4 | -28.9 | -2.8 | -7.2 | -8.7 | -11.5 | 4.4 | -3.3 | -3.9 | -8.3 | -4.4 | -10.6 | 0.7 | -6.9 | -2.8 | -5.7 | 4.4 | 3.9 | -10.6 | -13.9 | 1.9 | -2.6 | 1 | 0 | 6.5 | 4.7 | 2.8 | 1.7 | -1.1 | -8.9 | -0.6 | -10.6 | -7 | -12 | 16.7 | 15.6 | -0.6 | -5.6 | -2.8 | -5 | 7.2 | 6.5 | 11.1 | 10.6 | -0.4 | -0.9 | 22.1 | 19.5 | 6.1 | -4.4 | 5.6 | 3.9 | 15.6 | 15 | 21.7 | 17.2 | 0.6 | -2.2 | -2.8 | -8.9 | -10.6 | -15 | 8.3 | 7.2 | -5 | -6.7 | -3.9 | -8.2 | -2.2 | -8.6 | -8.3 | -13.9 | -8.9 | -16.7
-33 | -38 | -7.2 | -7.8 | 8.3 | -2.2 | 3.3 | 3.3 | -10.5 | -13.4 | 10.6 | 3.3 | 6 | 5 | 8.1 | 5.4 | 14.4 | 12.8 | 6.1 | 3.9 | 10 | -3.9 | 7.2 | 1.7 | -1.7 | -8.3 | -10.6 | -11.2 | 13 | 11 | 16.7 | 14.7 | 21.9 | 14.3 | 10.6 | 7.2 | 19.4 | 17.2 | 11.1 | 11.1 | 21.3 | 19.6 | 3.3 | -5.6 | -0.6 | -5 | -0.6 | -4.4 | 2.2 | 0.2 | 2.2 | -6.7 | -2.9 | -6.9 | 7.8 | 6.1 | 12.8 | 10.6 | 3.3 | 1.1 | -8 | -9 | -12.2 | -14.4 | -11.5 | -14.1 | -7.2 | -9.4 | -4.8 | -6.7 | -3.7 | -7.1 | -10.6 | -13.3 | -24.4 | -30 | 2.8 | -1.7 | 3.3 | -3.3 | 2.8 | 2.2 | 17.2 | 16.1 | -3.3 | -8.9 | -15.6 | -17.8 | -1.1 | -5.6 | 5.6 | 1.7 | 7.2 | 4.4 | -30 | -36.1 | -25 | -30 | -2.8 | -7.2 | -9.7 | -12.3 | 3.3 | -3.9 | -6.7 | -8.3 | -6.7 | -11.1 | 0.4 | -6.7 | -2.8 | -6.2 | 4.4 | 3.3 | -10.6 | -14.4 | 0.6 | -3.3 | 1 | 1 | 6.3 | 5 | 2.8 | 1.7 | -2.2 | -8.3 | -1.1 | -10 | -8 | -11 | 16.7 | 15.6 | -1.1 | -6.7 | -4.4 | -6.7 | 5.6 | 5.3 | 10.6 | 10 | -0.6 | -1.1 | 21.7 | 19.4 | 5.4 | -4.2 | 5.6 | 3.9 | 15.6 | 15.6 | 20.6 | 17.2 | 0.6 | -2.2 | -3.9 | -8.3 | -13.9 | -16.7 | 8.9 | 6.7 | -5 | -6.7 | -3.9 | -8.9 | -3.3 | -9.2 | -8.9 | -13.9 | -9.6 | -15.8
-32 | -37 | -7.8 | -8.3 | 8.3 | -3.3 | 3.9 | 3.3 | -11.7 | -14.7 | 10 | 3.3 | 6 | 6 | 8.3 | 5.6 | 14.4 | 12.8 | 6.1 | 4.4 | 9.4 | -4.4 | 6.7 | 1.1 | -1.7 | -9.4 | -10.6 | -11.4 | 14 | 12 | 16.7 | 15 | 21.7 | 14.4 | 10 | 6.7 | 19.4 | 17.2 | 11.1 | 11.1 | 21 | 19.3 | 3.3 | -5.6 | -0.6 | -4.5 | -4.4 | -7.2 | 2.8 | 0.6 | 1.7 | -6.1 | -3.3 | -7.2 | 7.8 | 6.1 | 12.8 | 10.6 | 2.8 | 1.1 | -8 | -9 | -12.2 | -14.4 | -12.8 | -15 | -6.1 | -7.8 | -4.4 | -6.7 | -3.3 | -7.2 | -10 | -12.2 | -25.6 | -30.6 | 3.3 | -0.6 | 3.3 | -3.3 | 1.1 | 1.1 | 17.2 | 16.1 | -3.9 | -8.3 | -15 | -18.3 | -1.7 | -6.1 | 5.6 | 1.7 | 5 | 3.3 | -30.7 | -35.2 | -24.3 | -29.3 | -2.2 | -7.2 | -10.6 | -13.3 | 2.8 | -3.9 | -7.8 | -9.4 | -7.2 | -11.1 | 0 | -7.8 | -2.8 | -7.2 | 3.9 | 2.8 | -10.6 | -14.4 | 0.6 | -2.6 | 1 | 1 | 6.1 | 5 | 2.8 | 1.7 | -1.7 | -8.3 | -2.2 | -10 | -7 | -11 | 17.8 | 16.7 | -2.2 | -5.6 | -3.9 | -6.7 | 3.9 | 3.9 | 11.1 | 10.6 | -0.4 | -0.9 | 21.9 | 19.7 | 4.6 | -4.4 | 5.6 | 3.9 | 16.7 | 16.7 | 20.6 | 17.8 | 0 | -2.8 | -4.4 | -8.9 | -11.7 | -15 | 8.3 | 6.1 | -5 | -7.2 | -3.9 | -8.2 | -4.4 | -10.6 | -9.4 | -14.7 | -10.4 | -15.8
-33 | -39 | -6.7 | -7.2 | 6.7 | -0.6 | 3.3 | 2.8 | -12.8 | -16.1 | 8.9 | -1.1 | 5 | 4 | 8.1 | 5.6 | 14.4 | 12.2 | 6.1 | 4.4 | 8.9 | -4.4 | 6.6 | 0.6 | -1.7 | -8.9 | -10.6 | -11.7 | 14 | 12 | 16.3 | 14.7 | 21.7 | 15.1 | 8.9 | 6.7 | 19.4 | 17.2 | 11.1 | 11.1 | 20.6 | 18.9 | 3.9 | -6.1 | -0.6 | -4.4 | -6.7 | -10 | 2.2 | 0.2 | 1.7 | -5.6 | -3.5 | -6.9 | 7.8 | 6.7 | 12.8 | 11.1 | 2.8 | 1.1 | -7 | -8 | -12.2 | -14.5 | -13.3 | -16.7 | -5.6 | -7.8 | -4 | -5.8 | -3.1 | -6.3 | -10 | -12.2 | -26.7 | -31.1 | 2.8 | -0.6 | 2.8 | -3.3 | 1.7 | 1.7 | 17.2 | 16.1 | -2.8 | -8.3 | -15 | -19.4 | -2.8 | -6.1 | 5.6 | 1.7 | 4.4 | 3.3 | -31.5 | -35 | -23.5 | -29 | -1.1 | -7.2 | -10.2 | -12.8 | 2.8 | -3.3 | -6.7 | -8.3 | -5.6 | -10 | -0.2 | -6.8 | -2.8 | -7.1 | 3.3 | 2.2 | -10.6 | -13.9 | 0.6 | -2.2 | 1 | 1 | 5.9 | 4.9 | 2.8 | 1.7 | -2.2 | -8.9 | -2.8 | -7.2 | -7 | -11 | 18.3 | 17.2 | -2.2 | -6.1 | -5.6 | -7.8 | 3.5 | 3.5 | 11.1 | 10.6 | -0.2 | -0.7 | 22 | 19.8 | 3.9 | -5.6 | 5.6 | 3.9 | 16.7 | 16.7 | 21.1 | 17.8 | 0 | -2.8 | -5 | -8.9 | -17.2 | -18.9 | 8.3 | 6.1 | -5.6 | -7.8 | -3.9 | -8.2 | -5.2 | -9.6 | -10 | -16.1 | -11.1 | -16.7
-34 | -38 | -7.2 | -7.8 | 5 | 1.7 | 3.3 | 2.8 | -14.1 | -17.1 | 8.3 | -1.1 | 4 | 4 | 8 | 5.7 | 13.9 | 11.7 | 5.6 | 4.4 | 9.4 | -6.1 | 6.3 | -0.3 | -2.8 | -8.9 | -9.3 | -9.9 | 13 | 12 | 16 | 14.4 | 21.7 | 15.6 | 6.7 | 5.6 | 18.9 | 17.2 | 12.2 | 12.2 | 20.6 | 19.1 | 3.3 | -5.6 | -0.4 | -4.2 | -9.4 | -12.8 | 1.7 | -0.2 | 1.7 | -5.6 | -3.7 | -6.9 | 8.3 | 6.7 | 13.3 | 11.7 | 3.3 | 1.1 | -7 | -8 | -13.3 | -14.5 | -13.9 | -18.7 | -6.1 | -8.3 | -3.7 | -5.3 | -3 | -6.1 | -10.6 | -14.4 | -28.3 | -31.7 | 2.8 | -1.1 | 2.8 | -3.3 | 2.2 | 1.7 | 17.2 | 16.1 | -2.2 | -8.3 | -15 | -19.4 | -3.3 | -5 | 5.6 | 1.7 | 4.4 | 3.9 | -32.2 | -35 | -22.8 | -29.4 | -1.7 | -7.8 | -9.8 | -12.6 | 3.3 | -3.3 | -8.3 | -10 | -6.1 | -10 | -0.4 | -7 | -2.8 | -7.6 | 2.8 | 1.7 | -10 | -12.8 | 0.6 | -2.2 | 1 | 1 | 5.8 | 4.8 | 2.8 | 1.7 | -3.3 | -8.9 | -2.8 | -7.2 | -7 | -11 | 18.3 | 17.2 | -2.2 | -5 | -6.7 | -9.4 | 3.2 | 3.2 | 11.1 | 10.6 | 0 | -0.6 | 22.2 | 20 | 2.8 | -5.4 | 5.6 | 3.9 | 16.1 | 16.1 | 20.6 | 17.8 | 0 | -3.3 | -5.6 | -8.9 | -16.1 | -18.3 | 10.6 | 7.2 | -5.6 | -7.2 | -3.9 | -8.9 | -5.9 | -9.2 | -10.2 | -16.2 | -10.7 | -16.1
-31 | -36 | -5.6 | -6.1 | 4.4 | 1.7 | 2.8 | 1.7 | -15.4 | -18.3 | 7.2 | -2.2 | 4 | 4 | 7.8 | 5.6 | 13.3 | 12.2 | 5.6 | 4.4 | 8.9 | -5.6 | 6.2 | -0.6 | -2.2 | -7.8 | -8 | -8.3 | 14 | 12 | 15.6 | 13.9 | 21.7 | 16.1 | 8.3 | 6.1 | 18.9 | 17.2 | 12.2 | 12.2 | 20.6 | 19.3 | 2.8 | -6.1 | -0.2 | -4.3 | -11.7 | -14.4 | 1.1 | -0.6 | 0.6 | 0 | -3.9 | -7.2 | 8.9 | 7.2 | 14.4 | 12.8 | 4.4 | 2.2 | -6 | -7 | -14.4 | -14.6 | -14.4 | -21.7 | -3.3 | -6.1 | -3.3 | -5 | -2.8 | -6.1 | -11.7 | -16.1 | -27.2 | -32.2 | 2.8 | -1.7 | 2.2 | -3.3 | 2.2 | 1.7 | 17.2 | 16.1 | -2.2 | -8.3 | -15.6 | -17.8 | -1.7 | -5.6 | 5.6 | 1.7 | 4.4 | 3.9 | -33.1 | -36.1 | -23 | -28.9 | -2.8 | -8.3 | -9.4 | -12.8 | 2.8 | -3.3 | -8.3 | -10 | -6.1 | -10.6 | -0.6 | -7.8 | -2.8 | -8.9 | 2.2 | 1.7 | -11.1 | -12.8 | 0.4 | -1.9 | 1 | 1 | 5.6 | 4.4 | 2.8 | 1.7 | -4.4 | -8.3 | -2.8 | -6.7 | -7 | -11 | 18.9 | 17.2 | -2.2 | -5 | -7.8 | -11.1 | 2.8 | 2.8 | 11.1 | 10.6 | 0 | -0.5 | 22 | 19.8 | 1.7 | -6.1 | 5.4 | 3.9 | 15 | 15 | 21.1 | 18.3 | -1.1 | -3.3 | -5.6 | -8.9 | -19.4 | -21.1 | 12.8 | 7.2 | -5.6 | -7.2 | -3.9 | -7.9 | -6.7 | -9.4 | -10.4 | -16.7 | -10.4 | -16.2
-28 | -35 | -6.7 | -6.7 | 3.9 | 1.7 | 2.8 | 0.6 | -16.7 | -20 | 6.7 | -0.6 | 4 | 4 | 6.5 | 4.5 | 13.9 | 12.2 | 5.6 | 4.4 | 9.4 | -6.1 | 6 | -1.1 | -2.2 | -8.3 | -6.7 | -6.7 | 14 | 12 | 15 | 13.4 | 21.5 | 16 | 8.9 | 6.1 | 18.9 | 17.8 | 15.6 | 15 | 20.6 | 19.4 | 2.2 | -6.1 | 0 | -5 | -14.4 | -17.2 | 0 | -1.8 | 0.6 | 0 | -3.5 | -6.6 | 10 | 8.3 | 15.6 | 14.4 | 5.6 | 3.9 | -6 | -7 | -15.6 | -15.6 | -15.2 | -20.8 | -4.4 | -7.8 | -4.1 | -5.5 | -4.1 | -7.1 | -11.7 | -15 | -28.3 | -33.3 | 2.2 | -1.7 | 2.2 | -2.8 | 2.2 | 1.7 | 17.8 | 16.7 | -2.2 | -8.3 | -15 | -18.9 | -1.7 | -5.6 | 5.6 | 1.9 | 4.4 | 3.9 | -34.1 | -37.6 | -23.1 | -28.8 | -2.8 | -8.3 | -9.4 | -12.2 | 2.2 | -3.3 | -7.8 | -10 | -6.1 | -10.6 | -0.8 | -7 | -3.2 | -6.9 | 1.7 | 1.1 | -11.1 | -12.8 | 0.2 | -1.9 | 1 | 1 | 5.8 | 4.8 | 2.2 | 1.1 | -3.9 | -7.2 | -2.8 | -6.7 | -7 | -10 | 18.9 | 16.7 | -2.8 | -6.7 | -8.9 | -12.8 | 2.2 | 2.2 | 11.1 | 10.6 | 0 | -0.5 | 21.9 | 19.7 | 0.6 | -7.8 | 5.2 | 3.9 | 12.2 | 12.2 | 21.1 | 18.3 | -0.6 | -3.3 | -6.1 | -10 | -19.4 | -21.1 | 11.1 | 8.3 | -5.6 | -7.8 | -3.9 | -7.7 | -6.7 | -9.3 | -10.6 | -18.3 | -10 | -17.2
-26 | -31 | -6.7 | -7.2 | 3.9 | 2.2 | 2.2 | 0.6 | -13.9 | -16.9 | 6.1 | -0.6 | 4 | 4 | 5.2 | 3.4 | 13.9 | 12.2 | 5 | 4.4 | 9.4 | -5 | 5.9 | -1.7 | -1.7 | -7.8 | -6.9 | -6.9 | 14 | 12 | 14.5 | 12.9 | 21.3 | 15.9 | 8.3 | 6.1 | 18.9 | 17.8 | 15.6 | 15 | 20.6 | 19.3 | 2.2 | -6.1 | -0.4 | -4.8 | -15.6 | -18.9 | -1.1 | -3.3 | 0 | -1.1 | -3.2 | -6.1 | 10 | 8.9 | 16.1 | 15 | 5.6 | 3.9 | -6 | -7 | -13.9 | -14.7 | -15.9 | -20.6 | -5.6 | -7.2 | -4.8 | -5.9 | -5.4 | -8.7 | -11.7 | -15 | -28.9 | -33.9 | 3.3 | -1.7 | 1.7 | -2.8 | 2.2 | 1.7 | 17.2 | 16.1 | -1.1 | -7.8 | -17.2 | -19.4 | -1.7 | -5.6 | 5.6 | 2.1 | 3.9 | 3.3 | -35 | -39.4 | -23.3 | -29.4 | -5 | -8.3 | -9.4 | -12 | 2.8 | -3.3 | -10.6 | -11.7 | -5.6 | -10.6 | -0.9 | -6.9 | -3.5 | -5.8 | 1.7 | 1.1 | -10.6 | -12.8 | 0 | -2.2 | 2 | 2 | 5.9 | 4.9 | 2.2 | 0 | -4.4 | -7.8 | -2.8 | -6.1 | -7 | -10 | 18.3 | 16.7 | -3.3 | -5.6 | -9.4 | -13.3 | 1.7 | 1.7 | 11.1 | 11.1 | 0 | -0.6 | 21.7 | 19.4 | -0.2 | -6.8 | 5 | 3.9 | 11.1 | 11.1 | 20.6 | 18.3 | 0.6 | -3.3 | -6.7 | -9.4 | -21.1 | -22.2 | 10.6 | 8.9 | -7.2 | -8.3 | -3.9 | -7.8 | -6.7 | -9.5 | -10 | -17.2 | -10.6 | -16.4
-26 | -31 | -6.7 | -7.2 | 3.3 | 2.2 | 2.2 | 0 | -11.1 | -14 | 5.6 | -1.1 | 4 | 4 | 3.9 | 2.2 | 13.9 | 12.2 | 5 | 4.4 | 7.8 | -5 | 5.8 | -2.3 | -5 | -9.4 | -7 | -7 | 13 | 12 | 13.9 | 12.2 | 21.1 | 15.6 | 8.3 | 6.7 | 19.4 | 17.2 | 15.6 | 15 | 20.6 | 19.1 | 2.2 | -6.1 | -0.7 | -5.1 | -18.9 | -21.7 | -2.2 | -5 | -1.7 | -3.9 | -2.8 | -6.1 | 10.6 | 9.4 | 16.1 | 15 | 5 | 3.9 | -6 | -7 | -13.3 | -14.8 | -16.7 | -21.1 | -2.8 | -6.1 | -5.6 | -6.7 | -6.7 | -10.6 | -11.1 | -14.4 | -28.9 | -33.9 | 3.9 | -2.2 | 2.2 | -2.8 | 1.7 | 1.7 | 17.2 | 16.1 | -0.6 | -7.8 | -18.3 | -20.6 | -1.1 | -5 | 5.6 | 2.2 | 3.9 | 3.3 | -36.9 | -41 | -23.3 | -29 | -4.4 | -8.3 | -9.4 | -12.2 | 2.2 | -2.8 | -9.4 | -11.1 | -6.1 | -10.6 | -1.1 | -7.8 | -3.9 | -5 | 1.7 | 1.1 | -10.6 | -13.3 | 0 | -2 | 2 | 2 | 6.1 | 5 | 2.2 | -0.6 | -4.4 | -7.8 | -2.8 | -5.6 | -6 | -9 | 18.3 | 16.7 | -3.9 | -7.2 | -10 | -13.9 | 1.1 | 1.1 | 11.1 | 11.1 | 0 | -0.6 | 21.1 | 18.9 | -0.9 | -6.9 | 5 | 4 | 10.6 | 10.6 | 20.6 | 18.3 | 1.1 | -3.9 | -6.1 | -9.4 | -20 | -22.8 | 10 | 8.9 | -8.9 | -9.4 | -4.6 | -7.8 | -6.7 | -10 | -9.5 | -17.1 | -11.1 | -16.5
-23 | -28 | -6.7 | -6.7 | 3.3 | 2.2 | 1.7 | -0.6 | -8.3 | -11.7 | 5 | -1.7 | 2 | 2 | 3.2 | 1.6 | 13.9 | 12.2 | 5 | 4.4 | 8.3 | -5 | 5.8 | -2.9 | -6.1 | -11.7 | -7.2 | -7.2 | 13 | 11 | 13.3 | 11.6 | 20.9 | 16.3 | 8.9 | 6.7 | 18.9 | 17.2 | 16.1 | 15.6 | 20.6 | 18.9 | 1.7 | -5.6 | -1.1 | -6.1 | -21.1 | -27.2 | -4.6 | -7 | -3.3 | -6.1 | -2.4 | -5.6 | 10.6 | 9.4 | 17.8 | 16.1 | 4.4 | 3.3 | -7 | -8 | -12.8 | -14.9 | -16.5 | -20.3 | -1.7 | -6.1 | -7.8 | -9.4 | -8 | -11.4 | -11.1 | -14.4 | -29.4 | -33.9 | 4.4 | -2.8 | 1.7 | -2.2 | 1.7 | 1.7 | 17.2 | 16.7 | 0 | -7.8 | -17.8 | -20 | -1.1 | -3.9 | 5.6 | 1.9 | 3.9 | 3.3 | -38.7 | -42.8 | -23.3 | -29.2 | -5 | -8.3 | -9.2 | -12 | 1.7 | -2.8 | -10.6 | -12.2 | -5 | -10.6 | -1.1 | -6.9 | -3.7 | -4.5 | 1.7 | 1.1 | -10.6 | -12.8 | 0 | -2 | 2 | 2 | 5.7 | 4.7 | 2.2 | -1.1 | -4.4 | -7.2 | -1.7 | -4.4 | -6 | -8 | 18.3 | 17.2 | -4.4 | -6.7 | -10.6 | -15 | 1.1 | 1.1 | 11.7 | 11.1 | 0 | -0.9 | 20.6 | 18.4 | -1.7 | -7.8 | 5 | 4.3 | 10 | 10 | 20.6 | 18.3 | 1.7 | -3.9 | -6.1 | -10 | -23.3 | -23.9 | 10 | 8.3 | -9.4 | -10 | -5.4 | -8.1 | -6.5 | -9.6 | -8.9 | -17.8 | -11.7 | -17.2
-23 | -27 | -6.7 | -7.2 | 3.9 | 2.2 | 1.1 | -1.1 | -7.8 | -10.9 | 5 | -2.2 | 2 | 2 | 2.4 | 0.8 | 13.9 | 12.2 | 5 | 4.4 | 8.3 | -4.4 | 5.6 | -3.4 | -6.1 | -11.7 | -8.1 | -8.1 | 13 | 12 | 12.8 | 10.7 | 20.8 | 17.2 | 8.9 | 6.7 | 18.9 | 16.7 | 16.1 | 15.6 | 20.6 | 18.9 | 1.1 | -5 | -1.3 | -5.9 | -21.7 | -27.8 | -7 | -9.5 | -5 | -6.7 | -2.1 | -5.6 | 10.6 | 9.4 | 13.9 | 12.8 | 5 | 3.3 | -6 | -7 | -11.7 | -15 | -16.3 | -19.9 | -1.1 | -6.7 | -10 | -12.4 | -9.3 | -12.8 | -10.6 | -13.9 | -28.9 | -33.3 | 3.9 | -2.8 | 2.2 | -2.2 | 1.7 | 1.7 | 17.8 | 17.2 | 0 | -7.8 | -18.9 | -20.6 | -1.7 | -2.8 | 5.6 | 1.5 | 3.9 | 3.3 | -40.6 | -45 | -23.3 | -30 | -5 | -8.3 | -9.1 | -12.2 | 2.2 | -3.3 | -9.4 | -11.1 | -3.3 | -10 | -1.1 | -6.9 | -3.5 | -4.1 | 1.7 | 1.1 | -10.6 | -12.2 | 0 | -2.2 | 2 | 2 | 5.4 | 4.4 | 2.8 | -2.8 | -4.4 | -7.2 | -1.7 | -4.4 | -6 | -8 | 18.3 | 16.7 | -4.4 | -6.7 | -11.1 | -14.4 | 1.1 | 1.1 | 11.7 | 11.7 | 0 | -1.1 | 20 | 17.8 | -1.7 | -7.1 | 5 | 4.4 | 10 | 10 | 20.6 | 17.8 | 1.1 | -4.4 | -5 | -8.9 | -20 | -22.2 | 10 | 8.3 | -9.4 | -10 | -6.1 | -8.9 | -6.3 | -9.6 | -8.5 | -16.2 | -10.8 | -16.8
-21 | -26 | -7.2 | -7.8 | 3.9 | 2.8 | 1.1 | -2.2 | -7.2 | -10.5 | 5 | -1.7 | 1 | 1 | 1.7 | 0 | 13.9 | 12.2 | 5 | 4.4 | 7.8 | -4.4 | 5.6 | -3.9 | -5.6 | -11.1 | -9.1 | -9.1 | 14 | 12 | 12.2 | 10 | 20.6 | 17.8 | 8.9 | 6.7 | 18.3 | 16.7 | 16.7 | 16.1 | 20.6 | 18.9 | -0.6 | -3.9 | -1.5 | -6.2 | -22.2 | -28.3 | -9.4 | -12.2 | -5.6 | -7.8 | -1.7 | -6.1 | 11.1 | 10 | 12.2 | 11.7 | 5 | 2.8 | -6 | -7 | -11.7 | -15 | -16.1 | -20 | -1.1 | -6.1 | -12.2 | -15.6 | -10.6 | -14.4 | -10.6 | -13.9 | -28.3 | -33.3 | 3.9 | -2.8 | 2.2 | -1.7 | 1.7 | 1.7 | 17.8 | 17.2 | 0.6 | -7.8 | -20 | -22.8 | -1.7 | -2.2 | 5.6 | 1.1 | 3.9 | 2.8 | -40.2 | -44.5 | -22.4 | -29.3 | -4.4 | -7.2 | -8.9 | -12.8 | 2.2 | -3.3 | -12.2 | -13.9 | -2.8 | -10 | -1.1 | -7.8 | -3.3 | -3.9 | 1.1 | -0.6 | -10 | -12.8 | 0.2 | -1.8 | 2 | 2 | 5 | 3.9 | 2.2 | -4.4 | -3.9 | -7.2 | -1.7 | -3.9 | -6 | -8 | 17.8 | 16.1 | -3.3 | -5.6 | -11.7 | -15.6 | 1.1 | 1.1 | 12.2 | 11.7 | -0.2 | -1.2 | 20.6 | 18.4 | -1.7 | -7.1 | 5 | 4.1 | 7.8 | 7.8 | 20 | 17.8 | 1.1 | -4.4 | -3.3 | -6.7 | -21.7 | -24.4 | 10 | 7.8 | -10 | -10.6 | -6.1 | -8.2 | -6.1 | -10 | -8.2 | -15.7 | -9.8 | -16.8
-21 | -25 | -7.8 | -7.8 | 3.9 | 2.2 | 0.6 | -2.2 | -6.7 | -10.6 | 5 | -1.1 | 2 | 1 | 3.5 | 1.5 | 13.9 | 12.2 | 5 | 4.4 | 7.8 | -4.4 | 6.9 | -3 | -3.9 | -10 | -10 | -10 | 15 | 13 | 12.4 | 9.1 | 21.7 | 17.5 | 8.9 | 6.1 | 18.3 | 16.7 | 16.7 | 16.1 | 20.6 | 18.9 | -1.7 | -3.9 | -1.7 | -7.2 | -22.8 | -28.9 | -10.2 | -13.2 | -5.6 | -7.8 | -0.9 | -5.3 | 10.6 | 10 | 12.8 | 11.7 | 5 | 2.8 | -6 | -7 | -10.6 | -14.4 | -13.7 | -16.8 | -1.1 | -7.2 | -12.2 | -15.5 | -11.3 | -14.6 | -10 | -13.3 | -28.9 | -33.9 | 3.9 | -2.8 | 3.3 | -1.7 | 1.7 | 1.7 | 18.3 | 17.8 | 0.6 | -8.3 | -20.6 | -24.4 | -1.7 | -2.2 | 6 | 1.3 | 3.9 | 3.3 | -39.8 | -44.4 | -21.5 | -29 | -3.3 | -6.7 | -7 | -11 | 2.8 | -2.8 | -10.6 | -12.2 | -2.2 | -9.4 | -0.9 | -6.9 | -2.9 | -3.6 | 1.7 | -1.1 | -10.6 | -12.8 | 0.4 | -1.6 | 2 | 2 | 5.4 | 3.9 | 1.7 | -5 | -3.3 | -6.7 | -1.1 | -3.3 | -5 | -7 | 17.2 | 15.6 | -3.9 | -5.6 | -12.8 | -16.1 | 2.6 | 2.6 | 12.2 | 11.1 | -0.4 | -1.4 | 21.1 | 18.9 | -1.7 | -7.8 | 5 | 3.7 | 5 | 5 | 20 | 17.2 | 1.1 | -3.9 | -2.8 | -6.7 | -21.1 | -25 | 10 | 8.3 | -10 | -10.6 | -6.1 | -7.8 | -5.5 | -9 | -7.8 | -16.1 | -8.9 | -18.3
-18 | -22 | -7.2 | -7.2 | 4.4 | 2.8 | 0.6 | -2.8 | -6.1 | -10 | 7.2 | -1.1 | 2 | 2 | 5.4 | 3.1 | 14.4 | 11.7 | 5.6 | 4.4 | 8.3 | -3.9 | 8.1 | -3 | -2.2 | -8.3 | -8.5 | -8.6 | 18 | 15 | 12.6 | 7.9 | 22.8 | 17.3 | 8.9 | 5 | 20 | 17.8 | 17.2 | 16.1 | 21.5 | 19.4 | -4.4 | -7.2 | -0.8 | -6.3 | -22.2 | -28.3 | -10.9 | -14.4 | -3.9 | -6.1 | -0.2 | -5 | 12.2 | 10.6 | 15.6 | 12.8 | 5.6 | 2.2 | -5 | -7 | -10 | -13.9 | -11.3 | -14.2 | -1.1 | -7.8 | -12.2 | -15.8 | -12.1 | -15.2 | -10 | -13.3 | -28.9 | -33.9 | 3.9 | -1.7 | 4.4 | -1.7 | 2.2 | 2.2 | 18.9 | 18.3 | 0.6 | -8.3 | -18.3 | -21.7 | -1.1 | -1.1 | 6.3 | 1.6 | 3.9 | 3.9 | -39.4 | -44.4 | -20.6 | -30 | -1.1 | -7.2 | -5.2 | -9.8 | 5.6 | -1.7 | -6.1 | -8.3 | -1.1 | -9.4 | -0.8 | -7 | -2.6 | -3.7 | 1.1 | -0.6 | -9.4 | -12.2 | 0.6 | -1.7 | 2 | 2 | 5.7 | 3.6 | 2.2 | -5.6 | -2.2 | -5.6 | -1.7 | -3.9 | -5 | -7 | 18.3 | 16.7 | 0 | -3.3 | -13.3 | -16.7 | 4.1 | 4.1 | 11.7 | 11.7 | -0.6 | -1.7 | 21.7 | 19.4 | 0.2 | -6.1 | 5 | 3.3 | 5.6 | 5 | 20 | 17.2 | 1.1 | -4.4 | -0.6 | -4.4 | -17.8 | -21.7 | 10.6 | 8.9 | -10 | -11.1 | -6.1 | -7.8 | -5 | -8.5 | -6.7 | -13.6 | -7.4 | -15.6
-16 | -22 | -6.7 | -7.2 | 5.6 | 3.9 | 0 | -2.8 | -5.6 | -10 | 9.4 | -0.6 | 3 | 3 | 7.2 | 4.4 | 15.6 | 11.7 | 6.1 | 5 | 10 | -5 | 9.4 | -3.3 | 1.7 | -7.2 | -7.1 | -7.4 | 22 | 16 | 12.8 | 6.7 | 23.9 | 16.7 | 8.9 | 4.4 | 22.8 | 18.9 | 17.8 | 16.1 | 22.4 | 20 | -5.6 | -8.9 | 0.2 | -5.9 | -21.1 | -27.8 | -11.7 | -16.1 | -1.1 | -4.4 | 0.6 | -5.6 | 14.4 | 11.7 | 18.3 | 12.8 | 6.1 | 2.2 | -5 | -7 | -8.9 | -12.2 | -8.9 | -11.7 | -1.1 | -7.2 | -12.2 | -16.7 | -12.8 | -16.1 | -8.9 | -11.7 | -28.9 | -34.4 | 4.4 | -2.2 | 5.6 | -2.8 | 2.2 | 2.2 | 20 | 18.3 | 1.1 | -8.9 | -19.4 | -20.6 | -1.1 | -1.1 | 6.7 | 1.7 | 4.4 | 4.4 | -36.1 | -40.7 | -19.1 | -27.7 | 1.7 | -7.2 | -3.3 | -9.4 | 7.2 | -3.3 | -3.3 | -6.7 | 0 | -8.9 | -0.6 | -7.8 | -2.2 | -3.9 | 1.7 | -0.6 | -7.8 | -10 | 3.2 | -0.5 | 2 | 2 | 6.1 | 3.3 | 3.3 | -5.6 | 0.6 | -4.4 | -1.7 | -3.9 | -4 | -6 | 20 | 16.7 | 3.3 | -4.4 | -13.3 | -16.7 | 5.6 | 5.6 | 12.2 | 11.7 | -0.8 | -2.7 | 23.4 | 19.6 | 2 | -5.4 | 4.1 | 2.5 | 7.8 | 7.8 | 20.6 | 16.7 | 2.2 | -3.9 | 1.1 | -4.4 | -15 | -17.8 | 10.6 | 8.9 | -9.4 | -10.6 | -4.8 | -6.8 | -4.4 | -8.3 | -5.5 | -12.1 | -5.9 | -13.9
-14 | -18 | -8.3 | -8.3 | 6.7 | 5 | 0 | -2.2 | -5 | -10.6 | 11.7 | 0.6 | 5 | 5 | 8.5 | 5.3 | 16.1 | 10.6 | 6.7 | 5 | 11.1 | -3.3 | 10.5 | -2.5 | 6.1 | -6.7 | -5.6 | -6.1 | 23 | 15 | 13.9 | 6.8 | 24.3 | 16.8 | 8.9 | 4.4 | 24.4 | 18.9 | 18.3 | 16.7 | 23.3 | 20.6 | -6.7 | -10 | 1.1 | -6.7 | -20.6 | -28.3 | -11.5 | -15.6 | 2.8 | -2.8 | 1.1 | -3.7 | 15.6 | 12.2 | 19.4 | 14.4 | 6.7 | 1.7 | -5 | -7 | -8.3 | -11.7 | -6.7 | -10.3 | -0.6 | -7.2 | -12.8 | -17 | -13.3 | -16.7 | -8.9 | -12.2 | -26.1 | -31.1 | 5.6 | -2.8 | 6.1 | -2.8 | 2.2 | 2.2 | 20.6 | 18.9 | 1.1 | -8.9 | -18.3 | -20 | 0 | 0 | 6.5 | 1.8 | 5.6 | 5.6 | -32.7 | -37 | -17.6 | -26.5 | 2.8 | -6.1 | -1.1 | -7.3 | 8.9 | -3.3 | 0 | -5.6 | 1.1 | -8.9 | 0 | -7.1 | -1.7 | -3.6 | 1.7 | -1.7 | -5.6 | -9.4 | 5.7 | 0 | 2 | 2 | 6.3 | 2.8 | 3.3 | -6.1 | 2.2 | -4.4 | -1.7 | -3.9 | -3 | -6 | 22.2 | 17.2 | 6.1 | -2.8 | -12.8 | -16.7 | 9.3 | 8.1 | 11.7 | 10.6 | -0.9 | -3.7 | 25 | 19.2 | 3.9 | -5.6 | 3.1 | 1.3 | 8.3 | 7.8 | 21.7 | 16.7 | 2.8 | -3.3 | 2.2 | -3.9 | -8.9 | -15 | 10.6 | 8.9 | -8.3 | -9.4 | -3.5 | -6.3 | -2.6 | -6.6 | -4.4 | -11.7 | -4.4 | -13.3
-17 | -20 | -8.9 | -8.9 | 7.8 | 5.6 | 0 | -2.8 | -5 | -10.1 | 13.3 | 1.1 | 6 | 6 | 9.8 | 6 | 16.1 | 12.8 | 7.2 | 5 | 12.2 | -4.4 | 11.7 | -1.9 | 7.2 | -6.1 | -4.5 | -5.7 | 24 | 14 | 15 | 6.6 | 24.6 | 16.6 | 8.3 | 3.9 | 26.7 | 17.8 | 20 | 17.2 | 24.1 | 20.6 | -7.8 | -11.7 | 0.5 | -3.8 | -20 | -28.3 | -11.3 | -15.4 | 5.6 | -5 | 1.7 | -2.5 | 16.7 | 13.3 | 22.2 | 16.1 | 7.2 | 0.6 | -5 | -7 | -6.7 | -10 | -4.4 | -9.4 | 0.6 | -6.7 | -13.3 | -17.9 | -13.9 | -17.9 | -8.9 | -13.9 | -23.3 | -30 | 5.6 | -2.8 | 6.7 | -1.1 | 2.2 | 2.2 | 22.2 | 18.9 | 1.1 | -8.3 | -16.1 | -20 | 0.6 | 0 | 6.3 | 1.6 | 6.7 | 6.7 | -29.4 | -33.9 | -16.1 | -26.1 | 2.2 | -3.3 | 1.1 | -6.4 | 9.4 | -4.4 | 3.3 | -6.1 | 1.1 | -8.9 | 0.5 | -7.1 | -1.1 | -3.5 | 1.1 | -1.7 | -3.9 | -7.8 | 8.3 | 0.6 | 2 | 2 | 6.5 | 2 | 3.9 | -6.1 | 3.9 | -2.8 | -1.1 | -3.3 | -2 | -5 | 22.2 | 17.2 | 8.9 | -6.7 | -12.8 | -16.1 | 13 | 10.2 | 11.1 | 10.6 | -1.1 | -5.6 | 26.7 | 18.9 | 5.2 | -4.3 | 2.2 | 0.6 | 8.9 | 8.3 | 22.8 | 16.1 | 2.2 | -2.8 | 4.4 | -3.9 | -7.8 | -13.9 | 11.1 | 9.4 | -7.2 | -8.9 | -2.2 | -6.1 | -0.7 | -5.4 | -4.2 | -10.5 | -2.2 | -10
-17 | -21 | -8.9 | -8.9 | 9.4 | 5.6 | 0.6 | -2.8 | -5 | -10.1 | 15.6 | 1.7 | 6 | 6 | 11.1 | 6.7 | 16.1 | 12.8 | 7.8 | 5 | 12.8 | -5 | 12.8 | -2.2 | 3.9 | -5 | -3.3 | -5.3 | 23 | 15 | 16.1 | 6.1 | 25 | 16.7 | 7.8 | 3.3 | 26.7 | 17.8 | 20.6 | 15.6 | 24.8 | 20.5 | -7.8 | -11.7 | 0 | -2.2 | -18.9 | -27.2 | -11.1 | -15.6 | 6.7 | -4.4 | 2.2 | -1.7 | 16.7 | 13.9 | 22.8 | 16.1 | 7.8 | -1.1 | -5 | -7 | -5.6 | -8.9 | -2.2 | -9.4 | 0.6 | -7.2 | -13.9 | -19.4 | -14.4 | -19.4 | -9.4 | -15 | -22.2 | -28.9 | 5.6 | -2.8 | 7.2 | 0 | 2.8 | 2.8 | 23.3 | 18.3 | 1.7 | -7.8 | -16.1 | -19.4 | 0.6 | 0.6 | 6.1 | 1.7 | 7.2 | 7.2 | -28.1 | -31.8 | -15.4 | -24.2 | 2.2 | -1.1 | 3.3 | -6.1 | 10.6 | -3.3 | 4.4 | -5 | 1.1 | -7.8 | 1.1 | -8.3 | -0.6 | -3.9 | 1.7 | -1.7 | -3.9 | -6.7 | 9.6 | 0.7 | 2 | 2 | 6.7 | 1.1 | 3.9 | -7.2 | 4.4 | -1.7 | -1.1 | -3.3 | -2 | -5 | 22.8 | 17.8 | 11.1 | -9.4 | -12.2 | -15.6 | 16.7 | 12.2 | 10 | 7.8 | -0.7 | -4.4 | 25 | 18.5 | 6.5 | -4 | 1.7 | -0.5 | 7.8 | 7.8 | 23.9 | 15 | 3.3 | -2.8 | 4.4 | -3.3 | -6.7 | -12.8 | 12.8 | 9.4 | -6.7 | -8.9 | -2 | -5.2 | 1.1 | -5 | -4.1 | -10.4 | 0 | -7.9
-16 | -20 | -8.3 | -8.3 | 9.4 | 5.6 | 0.6 | -3.3 | -5 | -11.1 | 17.2 | 2.8 | 7 | 6 | 11.3 | 7.1 | 16.7 | 12.8 | 8.3 | 5 | 12.2 | -3.9 | 13 | -1.5 | 3.9 | -5 | -2.2 | -5.6 | 24 | 14 | 15.9 | 6.4 | 24.6 | 16.9 | 7.8 | 3.3 | 25.6 | 17.8 | 15 | 13.9 | 25.6 | 20.6 | -8.3 | -12.8 | -0.6 | -1.1 | -18.9 | -26.7 | -12 | -16.2 | 7.8 | -4.4 | 2.2 | -0.8 | 16.7 | 13.9 | 23.9 | 15.6 | 8.3 | -1.1 | -6 | -7 | -3.9 | -7.2 | -2 | -7.6 | 1.7 | -7.2 | -15 | -19.7 | -15.3 | -19.2 | -11.7 | -16.7 | -20.6 | -28.3 | 6.1 | -2.2 | 7.8 | 0.6 | 2.8 | 2.8 | 23.9 | 17.2 | 1.7 | -7.8 | -17.2 | -20 | 1.1 | 1.1 | 5.5 | 1.4 | 10.6 | 10.6 | -26.9 | -30.3 | -14.6 | -23.2 | 4.4 | -4.4 | 3.7 | -6.1 | 10.6 | -3.9 | 5.6 | -5 | 1.1 | -7.2 | 1.3 | -7.1 | -1 | -4 | 1.1 | -1.7 | -3.9 | -5.6 | 10.9 | 0.6 | 3 | 3 | 6.3 | 1 | 3.3 | -7.2 | 5 | -1.1 | -0.6 | -3.3 | -2 | -4 | 22.2 | 17.2 | 11.1 | -8.3 | -11.7 | -15.6 | 17.6 | 12.1 | 8.3 | 6.7 | -0.4 | -4 | 23.4 | 17.9 | 7.8 | -4.4 | 1.1 | -1.6 | 6.7 | 6.7 | 25 | 15 | 5 | -3.9 | 4.4 | -2.8 | -6.7 | -12.8 | 12.8 | 9.4 | -5.6 | -8.3 | -1.9 | -5 | 2 | -4.6 | -3.9 | -11.1 | 2.2 | -6.7
-13 | -16 | -7.8 | -8.3 | 10 | 6.7 | 0 | -3.9 | -5.4 | -10.3 | 18.9 | 3.3 | 6 | 6 | 11.5 | 7.4 | 15.6 | 12.8 | 8.9 | 6.1 | 12.8 | -4.4 | 13.1 | -1.1 | 6.7 | -3.3 | -3.5 | -6.3 | 23 | 15 | 15.8 | 6.8 | 24.3 | 17.1 | 8.3 | 3.3 | 26.1 | 18.3 | 16.1 | 15 | 25.4 | 20.7 | -8.9 | -13.3 | -1 | -1.4 | -18.3 | -26.7 | -13 | -17.3 | 8.3 | -4.4 | 2.2 | -0.2 | 17.2 | 13.9 | 24.4 | 16.1 | 7.2 | -1.1 | -6 | -8 | -2.8 | -6.1 | -1.9 | -7 | 1.7 | -6.7 | -16.1 | -20.8 | -16.3 | -19.6 | -12.2 | -20.6 | -20.6 | -28.3 | 6.7 | -1.7 | 8.3 | 1.7 | 2.8 | 2.8 | 23.9 | 17.2 | 1.1 | -7.8 | -17.8 | -20.6 | 1.7 | 1.1 | 5 | 1.3 | 9.4 | 9.4 | -25.6 | -28.9 | -13.9 | -23.3 | 2.8 | -3.9 | 4 | -6.6 | 11.1 | -3.9 | 5.6 | -4.4 | 2.2 | -6.7 | 1.5 | -6.9 | -1.3 | -4.3 | 0.6 | -1.7 | -3.9 | -5 | 12.2 | 0.6 | 3 | 3 | 6 | 0.9 | 2.8 | -7.2 | 5 | -1.1 | -0.6 | -3.3 | -1 | -3 | 22.2 | 16.7 | 11.7 | -9.4 | -11.1 | -16.7 | 18.5 | 11.6 | 7.8 | 5.6 | 0 | -3.9 | 21.7 | 17.2 | 8 | -3.4 | 0.6 | -2.8 | 6.1 | 6.1 | 25.6 | 13.9 | 5 | -3.9 | 4.4 | -2.8 | -5.6 | -11.1 | 12.2 | 9.4 | -5.6 | -7.8 | -1.7 | -5 | 3 | -4.8 | -5 | -10.8 | 1.8 | -6.7
-11 | -17 | -8.9 | -8.9 | 9.4 | 6.7 | -0.6 | -5 | -5.7 | -10.4 | 19.4 | 3.3 | 5 | 5 | 11.7 | 7.8 | 14.4 | 12.8 | 8.9 | 5.6 | 12.8 | -2.8 | 13.3 | -1.1 | 3.3 | -5 | -4.8 | -7.4 | 21 | 15 | 15.6 | 6.7 | 23.9 | 17.2 | 8.3 | 2.8 | 25 | 18.3 | 15.6 | 13.9 | 25.2 | 20.5 | -8.9 | -13.3 | -1.3 | -1.4 | -18.3 | -25.6 | -13.9 | -18.9 | 6.7 | -3.9 | 2.2 | 0.6 | 17.2 | 13.9 | 22.8 | 16.1 | 6.1 | -1.1 | -7 | -9 | -2.2 | -5.6 | -1.7 | -6.7 | 2.2 | -6.1 | -17.2 | -22.2 | -17.2 | -20.6 | -13.9 | -22.2 | -22.2 | -29.4 | 6.1 | -0.6 | 7.8 | 2.8 | 2.8 | 2.8 | 23.9 | 17.2 | 1.1 | -7.2 | -18.3 | -23.9 | 1.1 | 1.1 | 4.4 | 1.1 | 7.8 | 7.8 | -25 | -28 | -15.4 | -22.3 | -0.6 | -5 | 4.4 | -8.3 | 11.1 | -3.3 | 6.1 | -4.4 | 2.8 | -6.1 | 1.7 | -7.8 | -1.7 | -5 | 0.6 | -2.2 | -3.9 | -6.1 | 10.4 | 0.7 | 3 | 3 | 5.6 | 0.6 | 1.7 | -7.8 | 4.4 | -1.1 | -0.6 | -3.3 | -1 | -3 | 21.1 | 17.2 | 12.2 | -8.9 | -12.2 | -15 | 19.4 | 11.1 | 7.2 | 5.6 | -0.4 | -3.5 | 20.6 | 16.7 | 8.1 | -2.7 | 0.2 | -3 | 6.1 | 6.1 | 25 | 14.4 | 3.9 | -4.4 | 2.8 | -1.7 | -5.6 | -11.1 | 11.1 | 8.9 | -5.6 | -7.8 | -1.9 | -4.7 | 3.9 | -6.1 | -6.1 | -11.4 | 1.5 | -7.4
-11 | -13 | -8.9 | -11.1 | 9.4 | 6.7 | -1.1 | -6.1 | -6.1 | -11.1 | 18.9 | 3.9 | 5 | 5 | 10 | 6.9 | 14.4 | 13.3 | 8.3 | 6.7 | 8.9 | 1.1 | 11.3 | -1.3 | 2.2 | -5.6 | -6.1 | -8.9 | 19 | 15 | 13.9 | 6.5 | 23.3 | 17.1 | 8.9 | 2.8 | 23.9 | 18.3 | 15 | 13.9 | 25 | 20.6 | -10 | -13.9 | -1.7 | -1.7 | -18.3 | -25 | -14.3 | -18.6 | 5.6 | -3.9 | 2.4 | 0.6 | 16.1 | 13.9 | 20.6 | 15.6 | 5.6 | -1.1 | -8 | -10 | -2.2 | -5.6 | -1.7 | -6.8 | 2.8 | -5.6 | -18.5 | -23.4 | -17.6 | -20.5 | -15.6 | -21.7 | -23.9 | -30.6 | 6.1 | -0.6 | 7.2 | 3.3 | 2.8 | 2.8 | 22.8 | 17.2 | 1.7 | -5.6 | -20 | -22.2 | 1.1 | 1.1 | 4.4 | 1.2 | 7.8 | 7.8 | -24.5 | -27.5 | -16.8 | -22.5 | -0.6 | -6.7 | 0 | -8.2 | 10 | -3.3 | 1.1 | -6.1 | 2.8 | -5.6 | 0.9 | -5.7 | -2.1 | -4.6 | 0.6 | -1.7 | -3.3 | -5 | 8.5 | 0.5 | 2 | 2 | 5.2 | 0.9 | 0.6 | -9.4 | 3.9 | -0.6 | -1.1 | -3.9 | 0 | -2 | 20.6 | 16.7 | 10.6 | -9.4 | -14.4 | -22.8 | 18.3 | 11.2 | 6.7 | 5 | -0.7 | -3.4 | 19.4 | 15.7 | 8.3 | -2.8 | -0.2 | -3.5 | 5.6 | 5.6 | 24.4 | 15.6 | 3.3 | -4.4 | 2.2 | -1.1 | -5.6 | -10.6 | 8.9 | 7.8 | -5.6 | -8.3 | -2 | -4.6 | 3.5 | -5.5 | -7.2 | -12.8 | 1.1 | -9.4
-11 | -15 | -10 | -11.1 | 9.4 | 6.7 | -3.3 | -7.8 | -6.1 | -10.8 | 16.7 | 5 | 4 | 4 | 8.4 | 6 | 13.9 | 13.3 | 7.8 | 6.1 | 10.6 | -5 | 9.2 | -1.9 | 0.6 | -6.7 | -6.5 | -8.8 | 18 | 14 | 12.3 | 6.2 | 22.8 | 16.8 | 8.9 | 2.2 | 22.2 | 18.3 | 15 | 13.3 | 24.4 | 20.3 | -10 | -13.3 | -1.7 | -1.7 | -18.9 | -25 | -14.6 | -18.7 | 2.8 | -4.4 | 2.6 | 0.8 | 15.6 | 13.3 | 19.4 | 15.6 | 5.6 | -1.1 | -8 | -10 | -2.2 | -5.6 | -1.7 | -7.3 | 1.7 | -1.7 | -19.8 | -25.3 | -17.9 | -20.9 | -17.2 | -24.4 | -23.3 | -29.4 | 6.1 | 0 | 7.2 | 3.3 | 2.2 | 2.2 | 21.1 | 17.2 | 2.2 | -5.6 | -20 | -28.3 | 1.1 | 1.1 | 4.4 | 1.4 | 7.2 | 7.2 | -23.9 | -27.2 | -18.3 | -23.3 | -1.1 | -7.2 | -4.5 | -10.4 | 9.4 | -3.9 | -1.7 | -6.7 | 2.8 | -5.6 | 0.2 | -4.6 | -2.4 | -4.3 | 0.6 | -1.7 | -3.9 | -5.6 | 6.7 | 0 | 3 | 3 | 4.8 | 0.9 | 0 | -10 | 3.9 | 0 | -1.1 | -3.9 | 2 | -1 | 18.9 | 16.7 | 8.9 | -8.3 | -16.7 | -23.3 | 17.2 | 11.3 | 6.7 | 5 | -1.1 | -3.9 | 18.3 | 15 | 6.5 | -2.6 | -0.6 | -4.4 | 5 | 5 | 23.3 | 15.6 | 2.8 | -4.4 | 2.2 | -0.6 | -5 | -10 | 10 | 8.3 | -5.6 | -7.8 | -2.2 | -5 | 3.2 | -6 | -7.4 | -11.9 | 0.2 | -8
-11 | -15 | -7.8 | -8.3 | 8.9 | 6.7 | -5 | -9.4 | -6.1 | -11.2 | 15 | 5 | 4 | 4 | 6.7 | 5 | 13.9 | 13.3 | 7.8 | 6.1 | 7.2 | -2.2 | 7.2 | -2.8 | 0 | -7.2 | -6.8 | -8.9 | 17 | 14 | 10.6 | 5.6 | 22.2 | 16.7 | 8.9 | 2.2 | 21.1 | 18.3 | 14.4 | 13.3 | 23.9 | 20.3 | -11.1 | -14.4 | -1.7 | -1.7 | -20 | -28.3 | -15 | -19.4 | 2.2 | -4.4 | 2.8 | 1.1 | 13.9 | 12.8 | 17.8 | 15 | 5 | -1.7 | -8 | -10 | -2.2 | -4.4 | -1.7 | -8.9 | 1.7 | -0.6 | -21.1 | -27.8 | -18.3 | -21.7 | -18.3 | -25 | -23.9 | -30.6 | 6.1 | 0.6 | 7.2 | 3.3 | 2.8 | 2.8 | 20 | 17.8 | 1.7 | -5.6 | -20.6 | -25 | 1.1 | 1.1 | 4.4 | 1.7 | 9.4 | 9.4 | -22.8 | -25.9 | -18.9 | -23.8 | -1.7 | -7.8 | -8.9 | -13.3 | 8.9 | -3.9 | 0 | -5.6 | 2.8 | -5.6 | -0.6 | -4.4 | -2.8 | -4.4 | 1.1 | -1.1 | -3.9 | -5.6 | 6.7 | 0.6 | 3 | 3 | 4.4 | 1.1 | -0.6 | -10 | 3.9 | 0.6 | -1.1 | -3.9 | 2 | 0 | 18.3 | 16.1 | 7.2 | -1.1 | -17.8 | -24.4 | 16.1 | 11.1 | 6.7 | 5 | -1.7 | -3.9 | 17.9 | 14.6 | 4.6 | -2.8 | -0.6 | -4.2 | 4.4 | 4.4 | 22.2 | 16.1 | 2.8 | -4.4 | 2.8 | 0.6 | -5 | -8.9 | 10 | 8.9 | -5.6 | -7.8 | -2.2 | -4.5 | 2.8 | -7.2 | -7.6 | -11.8 | -0.8 | -8
-10 | -14 | -6.1 | -7.2 | 8.9 | 7.2 | -5.6 | -10 | -6.1 | -12.2 | 13.3 | 5.6 | 5 | 5 | 5.8 | 4.1 | 14.4 | 13.3 | 7.8 | 6.7 | 8.9 | -4.4 | 6.8 | -2.8 | 0 | -9.4 | -7.2 | -9.4 | 17 | 14 | 9.7 | 5.5 | 22.2 | 16.3 | 8.3 | 1.7 | 21.1 | 18.3 | 15 | 13.9 | 23.3 | 20 | -11.7 | -15.6 | -1.7 | -1.7 | -21.1 | -28.9 | -14.6 | -19.7 | 2.2 | -3.9 | 3 | 1.2 | 14.4 | 12.8 | 17.2 | 15 | 4.4 | -2.8 | -8 | -11 | -2.2 | -4.4 | -1.7 | -7.3 | 1.7 | 0.6 | -21.3 | -27.5 | -19.1 | -22.1 | -18.3 | -24.4 | -24.4 | -30.6 | 4.4 | 3.3 | 7.2 | 3.9 | 2.8 | 2.8 | 20 | 17.2 | 1.7 | -5.6 | -21.1 | -26.1 | 1.1 | 1.1 | 4.8 | 2.2 | 11.1 | 11.1 | -21.7 | -24.6 | -19.4 | -24.9 | -2.8 | -9.4 | -10 | -13.6 | 7.2 | -2.2 | -3.9 | -5.6 | 2.2 | -5.6 | -0.8 | -4.1 | -2.6 | -4 | 1.1 | -1.1 | -4.4 | -5.6 | 6.7 | 0.8 | 3 | 3 | 3.7 | 0.9 | -0.6 | -10.6 | 3.3 | 1.1 | -1.1 | -3.9 | 2 | 0 | 17.8 | 16.1 | 6.7 | -6.1 | -18.3 | -25 | 15.2 | 11.2 | 6.7 | 5 | -2.2 | -4.3 | 17.6 | 14.3 | 2.8 | -3.9 | -0.6 | -4.3 | 3.9 | 3.9 | 21.1 | 16.7 | 0.6 | -1.7 | 5 | 2.2 | -5 | -8.3 | 9.4 | 8.9 | -5.6 | -7.2 | -2.2 | -4.3 | 3 | -3.9 | -7.8 | -12.2 | -1.7 | -8.9
-10 | -13 | -5.6 | -7.2 | 8.9 | 7.8 | -5.6 | -10 | -6.8 | -11.7 | 12.8 | 5 | 5 | 5 | 4.8 | 3.1 | 14.4 | 12.8 | 7.8 | 6.7 | 6.1 | -5 | 6.5 | -3 | -1.7 | -10 | -8.5 | -9.9 | 16 | 14 | 8.7 | 5.3 | 22.2 | 16 | 8.3 | 1.7 | 20 | 18.3 | 15 | 14.4 | 23.5 | 20.3 | -11.7 | -17.2 | -1.7 | -1.8 | -21.7 | -28.9 | -14.3 | -20.5 | 1.7 | -4.4 | 3.1 | 1.5 | 13.9 | 12.8 | 16.7 | 15 | 3.9 | -3.9 | -8 | -11 | -1.7 | -4.4 | -1.7 | -6.8 | 2.2 | 1.1 | -21.5 | -27.9 | -19.8 | -22.8 | -19.4 | -25 | -25 | -30.6 | 5 | 3.9 | 7.2 | 4.4 | 2.8 | 2.8 | 20 | 17.2 | 2.2 | -5 | -21.7 | -27.8 | 1.1 | 1.1 | 5.2 | 2.9 | 12.2 | 12.2 | -20.6 | -23.9 | -20 | -26.7 | -4.4 | -11.7 | -11.1 | -14.7 | 6.1 | -2.2 | -3.3 | -6.7 | 2.2 | -5.6 | -0.9 | -4 | -2.4 | -3.5 | 1.7 | -0.6 | -5 | -6.1 | 6.7 | 1.1 | 3 | 3 | 2.9 | 0.8 | -0.6 | -10.6 | 3.9 | 2.2 | -1.1 | -3.9 | 2 | 0 | 17.2 | 16.1 | 6.7 | -4.4 | -18.9 | -25.6 | 14.2 | 11 | 6.7 | 5 | -2.8 | -5 | 17.2 | 13.9 | 2.8 | -4.1 | -0.6 | -5 | 3.9 | 3.9 | 20.6 | 16.7 | -1.1 | -2.8 | 6.1 | 3.9 | -4.4 | -8.3 | 9.4 | 8.9 | -6.1 | -7.2 | -2.2 | -4.4 | 3.1 | -1.8 | -8.7 | -12.2 | -2.8 | -8.9
-10 | -13 | -5.6 | -6.7 | 8.9 | 7.8 | -6.7 | -11.1 | -7.6 | -12 | 11.7 | 5 | 4 | 4 | 3.9 | 2.2 | 14.4 | 12.8 | 7.8 | 6.1 | 8.9 | -5 | 6.1 | -3.9 | -2.8 | -11.7 | -9.8 | -10.7 | 15 | 13 | 7.8 | 5 | 22.2 | 15.6 | 7.8 | 1.7 | 20 | 18.3 | 14.4 | 13.9 | 23.7 | 20.5 | -12.2 | -17.8 | -1.7 | -2.1 | -21.7 | -28.3 | -13.9 | -22.2 | 2.2 | -4.4 | 3.3 | 1.7 | 13.9 | 12.8 | 16.1 | 15 | 2.8 | -3.3 | -9 | -11 | -1.7 | -3.9 | -1.7 | -6.7 | 2.2 | 1.1 | -21.7 | -28.9 | -20.6 | -23.9 | -20.6 | -25 | -26.1 | -31.1 | 5.6 | 4.4 | 6.7 | 5.6 | 2.8 | 2.8 | 18.9 | 17.2 | 2.8 | -5 | -21.1 | -25.6 | 1.1 | 1.1 | 5.6 | 3.3 | 12.8 | 12.8 | -19.5 | -22.5 | -20.4 | -26.3 | -4.4 | -13.3 | -12.2 | -16.1 | 5 | -2.2 | -3.9 | -5.6 | 2.2 | -5.6 | -1.1 | -4.4 | -2.2 | -3.3 | 1.7 | -0.6 | -4.4 | -5.6 | 6.5 | 1 | 3 | 3 | 2.2 | 0.6 | -1.1 | -11.1 | 3.3 | 2.2 | -1.1 | -3.9 | 2 | 0 | 16.7 | 15.6 | 6.7 | -6.1 | -20 | -26.1 | 13.3 | 11.1 | 6.7 | 5 | -3.5 | -5.3 | 16.7 | 14 | 2.8 | -4.9 | -0.8 | -4.4 | 3.3 | 3.3 | 20.6 | 16.7 | -1.1 | -2.8 | 7.2 | 3.9 | -3.9 | -7.8 | 8.9 | 8.3 | -6.1 | -7.2 | -2.2 | -4 | 3.3 | 0 | -9.7 | -12.9 | -3.9 | -10
-10 | -15 | -8.3 | -9.4 | 9.4 | 7.8 | -7.2 | -11.7 | -8.3 | -12.8 | 11.1 | 4.4 | 3 | 3 | 4.3 | 3 | 14.4 | 13.3 | 7.8 | 6.7 | 3.3 | -2.8 | 5.6 | -3.9 | -4.4 | -11.7 | -11.1 | -11.7 | 15 | 13 | 7.1 | 4.6 | 22.2 | 15.8 | 7.8 | 1.7 | 20 | 18.3 | 13.9 | 13.3 | 23.9 | 20.6 | -12.2 | -18.9 | -1.7 | -2.2 | -21.1 | -27.2 | -13.9 | -20.7 | 2.2 | -4.4 | 3.5 | 1.9 | 13.9 | 12.8 | 16.1 | 14.4 | 2.2 | -3.9 | -9 | -12 | -1.7 | -3.2 | -1.9 | -5.1 | 2.8 | 1.1 | -22.2 | -29.3 | -20.6 | -23.5 | -22.2 | -26.7 | -27.8 | -32.8 | 6.1 | 5 | 7.2 | 6.1 | 2.8 | 2.8 | 18.3 | 16.7 | 2.8 | -5 | -21.1 | -26.1 | 1.1 | 1.1 | 5.4 | 3.1 | 13.3 | 13.3 | -18.3 | -21.2 | -20.7 | -26.4 | -5 | -12.8 | -12.4 | -15.8 | 4.4 | -2.2 | -3.3 | -5.6 | 2.2 | -5 | -0.7 | -4.1 | -2.4 | -3.4 | 1.1 | -0.6 | -4.4 | -5.6 | 6.3 | 0.8 | 4 | 4 | 1.5 | -0.1 | -1.1 | -11.1 | 4.4 | 3.3 | -1.1 | -3.3 | 2 | 0 | 17.2 | 16.1 | 5.6 | 0.6 | -20 | -26.1 | 12.6 | 10.5 | 6.7 | 5 | -4.3 | -5.9 | 16.1 | 14 | 2.8 | -6.7 | -0.9 | -4.2 | 2.8 | 2.8 | 20.6 | 16.7 | -1.7 | -3.3 | 7.8 | 5.6 | -4.4 | -7.2 | 8.9 | 8.3 | -6.1 | -7.2 | -2.2 | -3.7 | 3.5 | 0.5 | -10.6 | -13.9 | -5 | -11.7
-1 | -4 | -7.2 | -8.3 | 9.4 | 8.3 | -7.2 | -11.7 | -8.1 | -12.3 | 10.5 | 3.8 | -2 | -5 | 4.6 | 3.7 | 15 | 13.3 | 7.8 | 6.7 | 3.6 | -2.1 | 3.7 | -3.9 | -2.2 | -13.9 | -11.5 | -12 | 15 | 13 | 6.3 | 4 | 22.2 | 15.8 | 6.7 | 2.2 | 20 | 18.3 | 13.9 | 13.3 | 24.1 | 20.4 | -13.9 | -21.1 | -1.5 | -2 | -21.1 | -27.2 | -13.9 | -20.1 | 1.1 | -4.4 | 3.7 | 2.1 | 13.9 | 12.8 | 14.4 | 13.3 | 1.7 | -3.9 | -13 | -15 | -1.1 | -2.6 | -2 | -4.3 | 2.8 | 0.6 | -22.8 | -30.7 | -20.6 | -23.5 | -21.1 | -26.1 | -29.4 | -34.4 | 6.7 | 6.1 | 7.2 | 6.7 | 2.8 | 2.8 | 17.8 | 16.7 | 2.8 | -5 | -22.2 | -27.2 | 0.6 | 0.6 | 5.2 | 2.6 | 13.9 | 13.9 | -17.2 | -20.6 | -21.1 | -27.2 | -6.1 | -12.8 | -12.6 | -16 | 3.3 | -2.2 | -1.7 | -5 | 1.1 | -3.9 | -0.4 | -4.3 | -2.6 | -3.6 | 1.1 | -1.1 | -3.3 | -5 | 6.1 | 0.6 | -12 | -18 | 0.7 | -0.8 | -1.7 | -10 | 5 | 3.3 | -0.6 | -3.3 | -7 | -10 | 18.3 | 16.7 | 4.4 | 1.7 | -20.6 | -26.7 | 11.8 | 9.9 | 6.7 | 5 | -5 | -6.7 | 15.6 | 13.9 | 3.1 | -6.1 | -1.1 | -4.4 | 2.2 | 1.7 | 20 | 16.7 | -1.7 | -4.4 | 8.3 | 6.1 | -4.2 | -7.1 | 8.9 | 8.3 | -5.6 | -7.2 | -2.2 | -3.9 | 3.7 | 1.2 | -10.2 | -13.2 | -5.7 | -11.5

## TABLE
[11 empty] | 55 | [19 empty] | 3
[17 empty] | BP | 101.325 | Kpa
[17 empty] | Coefficient -100 to 0 | -100 to 0C
[21 empty] | MODE 2 | [18 empty] | JAN | FEB | MAR | APR | MAY | JUN | JUL | AUG | SEP | OCT | NOV | DEC
| DryBulb(C) | Dew Point(C) | DryBulb(K) | Dew Point(K) | Pw=Pws(td) Kpa | W | H(out)KJ/Kg | H(out)-H(in) | T(in)-TdryB K | Sensible Load Tempering (KW) | Good Heat (KW) |  | Total Sensible load Tempering (KW) | Total Good Heat (KW) |  |  | C1 | -5674.359 |  |  | DryBulb(C) | Dew Point(C) | DryBulb(K) | Dew Point(K) | Pw=Pws(td) Kpa | W | H(out)KJ/Kg | H(out)-H(in) | T(in)-TdryB K | Sensible Load Tempering (KW) | Good Heat (KW) | Total Sensible load Tempering (KW) | Total Good Heat (KW) |  | AVG F. HT | AVG FT. C
1790056 | 2.2 | -1.1 | 275.35 | 272.05 | 0.55838 | 0.0034466 | 10.8469 | 0 | 12.2444 | 93.694 | 0 |  | 365768.7676 | 138443.7524 |  |  | C2 | 6.3925 |  | 1790056 | 2.2 | -1.1 | 275.35 | 272.05 | 0.55838 | 0.0034466 | 10.8469 | 0 | 12.2444 | 171.8134 | 0 | 621382.9098 | 149856.0892 |  | 35.96 |  |  | Air density at 50 %Rh |  | 1.201 | 1.201 | 1.201 | 1.201 | 1.201 | 1.201 | 1.201 | 1.201 | 1.201 | 1.201 | 1.201 | 1.201 | Kg/m^3
1790421 | 2.2 | -1.7 | 275.35 | 271.45 | 0.53119 | 0.0032779 | 10.4242 | 0 | 12.2444 | 93.694 | 0 | [5 empty] | C3 | -0.0096778 |  | 1790421 | 2.2 | -1.7 | 275.35 | 271.45 | 0.53119 | 0.0032779 | 10.4242 | 0 | 12.2444 | 171.8134 | 0 |  |  |  | 35.96 |  | Mode 1 | Ventilation Rate =50 or |  | 6371.325 | 6371.325 | 6371.325 | 6371.325 | 6371.325 | 6371.325 | 6371.325 | 6371.325 | 6371.325 | 6371.325 | 6371.325 | 6371.325 | Lit/sec
1790786 | 1.7 | -2.8 | 274.85 | 270.35 | 0.48445 | 0.0029881 | 9.1926 | 0 | 12.7444 | 97.52 | 0 |  |  |  | 0 |  | C4 | 6.2216e-07 |  | 1790786 | 1.7 | -2.8 | 274.85 | 270.35 | 0.48445 | 0.0029881 | 9.1926 | 0 | 12.7444 | 178.8294 | 0 |  |  |  | 35.06 |  | Mode 2 | Ventilation Rate =50 or |  | 11683.5554 | 11293.2388 | 10495.7039 | 9564.5925 | 7950.5513 | 6478.9737 | 7144.681 | 6607.1616 | 7039.9321 | 8770.177 | 10005.2922 | 10974.8902 | Lit/sec
1791151 | 1.1 | -3.3 | 274.25 | 269.85 | 0.46447 | 0.0028643 | 8.2759 | 0 | 13.3444 | 102.1112 | 0 |  |  |  | #REF! |  | C5 | 2.0748e-09 |  | 1791151 | 1.1 | -3.3 | 274.25 | 269.85 | 0.46447 | 0.0028643 | 8.2759 | 0 | 13.3444 | 187.2486 | 0 |  |  |  | 33.98
1791517 | 1.1 | -2.8 | 274.25 | 270.35 | 0.48445 | 0.0029881 | 8.5857 | 0 | 13.3444 | 102.1112 | 0 |  |  |  | #REF! |  | C6 | -9.484e-13 |  | 1791517 | 1.1 | -2.8 | 274.25 | 270.35 | 0.48445 | 0.0029881 | 8.5857 | 0 | 13.3444 | 187.2486 | 0 |  |  |  | 33.98
1791882 | 0.6 | -3.9 | 273.75 | 269.25 | 0.44149 | 0.0027219 | 7.4141 | 0 | 13.8444 | 105.9372 | 0 |  |  |  | #REF! |  | C7 | 4.1635 |  | 1791882 | 0.6 | -3.9 | 273.75 | 269.25 | 0.44149 | 0.0027219 | 7.4141 | 0 | 13.8444 | 194.2646 | 0 |  |  |  | 33.08 | [16 empty] | Kg/sec
1792247 | 1.1 | -4.4 | 274.25 | 268.75 | 0.42314 | 0.0026083 | 7.6351 | 0 | 13.3444 | 102.1112 | 0 |  |  |  | #REF! |  |  |  |  | 1792247 | 1.1 | -4.4 | 274.25 | 268.75 | 0.42314 | 0.0026083 | 7.6351 | 0 | 13.3444 | 187.2486 | 0 |  |  |  | 33.98 |  | MODE 1 | Mass flow Rate = |  | 7.652 | 7.652 | 7.652 | 7.652 | 7.652 | 7.652 | 7.652 | 7.652 | 7.652 | 7.652 | 7.652 | 7.652 | Kg/sec
1792612 | 1.1 | -5.6 | 274.25 | 267.55 | 0.38189 | 0.0023531 | 6.9963 | 0 | 13.3444 | 102.1112 | 0 |  |  |  | 0 |  | Coefficient 0 to 200 C |  |  | 1792612 | 1.1 | -5.6 | 274.25 | 267.55 | 0.38189 | 0.0023531 | 6.9963 | 0 | 13.3444 | 187.2486 | 0 |  |  |  | 33.98 |  | MODE 2 | Mass flow Rate = |  | 14.0319 | 13.5632 | 12.6053 | 11.4871 | 9.5486 | 7.7812 | 8.5808 | 7.9352 | 8.455 | 10.533 | 12.0164 | 13.1808 | K
1792978 | 1.1 | -6.1 | 274.25 | 267.05 | 0.36581 | 0.0022537 | 6.7475 | 0 | 13.3444 | 102.1112 | 0 |  |  |  | 0 |  |  |  |  | 1792978 | 1.1 | -6.1 | 274.25 | 267.05 | 0.36581 | 0.0022537 | 6.7475 | 0 | 13.3444 | 187.2486 | 0 |  |  |  | 33.98 |  |  | T(in)=64F,or | 58 | JAN: 287.5944 | Kj/Kg.K
1793343 | 1.1 | -6.1 | 274.25 | 267.05 | 0.36581 | 0.0022537 | 6.7475 | 0 | 13.3444 | 102.1112 | 0 |  |  |  | 0 |  | C8 | -5800.2206 |  | 1793343 | 1.1 | -6.1 | 274.25 | 267.05 | 0.36581 | 0.0022537 | 6.7475 | 0 | 13.3444 | 187.2486 | 0 |  |  |  | 33.98 |  |  |  | Cp | bar: JAN to DEC
1793708 | 1.7 | -6.1 | 274.85 | 267.05 | 0.36581 | 0.0022537 | 7.3535 | 0 | 12.7444 | 97.52 | 0 | [5 empty] | C9 | 1.3915 |  | 1793708 | 1.7 | -6.1 | 274.85 | 267.05 | 0.36581 | 0.0022537 | 7.3535 | 0 | 12.7444 | 178.8294 | 0 |  |  |  | 35.06
1794073 | 2.2 | -5.6 | 275.35 | 267.55 | 0.38189 | 0.0023531 | 8.1076 | 0 | 12.2444 | 93.694 | 0 | [5 empty] | C10 | -0.04864 |  | 1794073 | 2.2 | -5.6 | 275.35 | 267.55 | 0.38189 | 0.0023531 | 8.1076 | 0 | 12.2444 | 171.8134 | 0 |  |  |  | 35.96
1794439 | 3.9 | -4.4 | 277.05 | 268.75 | 0.42314 | 0.0026083 | 10.4651 | 0 | 10.5444 | 80.6857 | 0 | [5 empty] | C11 | 4.1765e-05 |  | 1794439 | 3.9 | -4.4 | 277.05 | 268.75 | 0.42314 | 0.0026083 | 10.4651 | 0 | 10.5444 | 147.9591 | 0 |  |  |  | 39.02 |  |  |  | 73 | 73 | 73 | 73 | 73 | 73 | 73 | 73 | 73 | 73 | 73 | 73 | 73
1794804 | 4.4 | -3.3 | 277.55 | 269.85 | 0.46447 | 0.0028643 | 11.6127 | 0 | 10.0444 | 76.8597 | 0 | [5 empty] | C12 | -1.4452e-08 |  | 1794804 | 4.4 | -3.3 | 277.55 | 269.85 | 0.46447 | 0.0028643 | 11.6127 | 0 | 10.0444 | 140.9431 | 0 |  |  |  | 39.92
1795169 | 4.4 | -4.4 | 277.55 | 268.75 | 0.42314 | 0.0026083 | 10.9705 | 0 | 10.0444 | 76.8597 | 0 | [5 empty] | C13 | 6.546 |  | 1795169 | 4.4 | -4.4 | 277.55 | 268.75 | 0.42314 | 0.0026083 | 10.9705 | 0 | 10.0444 | 140.9431 | 0 |  |  |  | 39.92
1795534 | 3.3 | -5 | 276.45 | 268.15 | 0.40203 | 0.0024777 | 9.5312 | 0 | 11.1444 | 85.2769 | 0 | [8 empty] | 1795534 | 3.3 | -5 | 276.45 | 268.15 | 0.40203 | 0.0024777 | 9.5312 | 0 | 11.1444 | 156.3783 | 0 |  |  |  | 37.94
1795900 | 1.7 | -6.7 | 274.85 | 266.45 | 0.34733 | 0.0021394 | 7.0675 | 0 | 12.7444 | 97.52 | 0 | [8 empty] | 1795900 | 1.7 | -6.7 | 274.85 | 266.45 | 0.34733 | 0.0021394 | 7.0675 | 0 | 12.7444 | 178.8294 | 0 |  |  |  | 35.06
1796265 | 1.1 | -7.2 | 274.25 | 265.95 | 0.33259 | 0.0020483 | 6.2335 | 0 | 13.3444 | 102.1112 | 0 |  |  |  |  | At Temp C | 22.7778 | 295.9278 | K | 1796265 | 1.1 | -7.2 | 274.25 | 265.95 | 0.33259 | 0.0020483 | 6.2335 | 0 | 13.3444 | 187.2486 | 0 |  |  |  | 33.98
1796630 | 1.1 | -7.8 | 274.25 | 265.35 | 0.31566 | 0.0019437 | 5.9717 | 0 | 13.3444 | 102.1112 | 0 | [5 empty] | RH = | 0.5 |  | 1796630 | 1.1 | -7.8 | 274.25 | 265.35 | 0.31566 | 0.0019437 | 5.9717 | 0 | 13.3444 | 187.2486 | 0 |  |  |  | 33.98
1796995 | 1.1 | -7.2 | 274.25 | 265.95 | 0.33259 | 0.0020483 | 6.2335 | 0 | 13.3444 | 102.1112 | 0 | [5 empty] | Pws= | 2.7729 | Kpa | 1796995 | 1.1 | -7.2 | 274.25 | 265.95 | 0.33259 | 0.0020483 | 6.2335 | 0 | 13.3444 | 187.2486 | 0 |  |  |  | 33.98
1797361 | 0.6 | -9.4 | 273.75 | 263.75 | 0.27427 | 0.0016882 | 4.8276 | 0 | 13.8444 | 105.9372 | 0 | [5 empty] | Pw = | 1.3864 | KPa | 1797361 | 0.6 | -9.4 | 273.75 | 263.75 | 0.27427 | 0.0016882 | 4.8276 | 0 | 13.8444 | 194.2646 | 0 |  |  |  | 33.08
1797726 | 0 | -11.7 | 273.15 | 261.45 | 0.22342 | 0.0013745 | 3.4377 | 0 | 14.4444 | 110.5283 | 0 | [5 empty] | W= | 0.0086286 |  | 1797726 | 0 | -11.7 | 273.15 | 261.45 | 0.22342 | 0.0013745 | 3.4377 | 0 | 14.4444 | 202.6837 | 0 |  |  |  | 32
1798091 | -0.6 | -12.2 | 272.55 | 260.95 | 0.21358 | 0.0013138 | 2.6809 | 0 | 15.0444 | 115.1195 | 0 | [5 empty] | H(in)= | 44.8494 | KJ/Kg | 1798091 | -0.6 | -12.2 | 272.55 | 260.95 | 0.21358 | 0.0013138 | 2.6809 | 0 | 15.0444 | 211.1029 | 0 |  |  |  | 30.92
1798456 | -1.1 | -12.2 | 272.05 | 260.95 | 0.21358 | 0.0013138 | 2.1767 | 0 | 15.5444 | 118.9455 | 0 | [8 empty] | 1798456 | -1.1 | -12.2 | 272.05 | 260.95 | 0.21358 | 0.0013138 | 2.1767 | 0 | 15.5444 | 218.1189 | 0 |  |  |  | 30.02
1790057 | -2.8 | -13.9 | 270.35 | 259.25 | 0.183 | 0.0011254 | -0.0078574 | 0 | 17.2444 | 131.9538 | 0 | [8 empty] | 1790057 | -2.8 | -13.9 | 270.35 | 259.25 | 0.183 | 0.0011254 | -0.0078574 | 0 | 17.2444 | 241.9732 | 0 |  |  |  | 26.96
1790422 | -3.3 | -12.8 | 269.85 | 260.35 | 0.20229 | 0.0012443 | -0.21534 | 0 | 17.7444 | 135.7798 | 0 | [8 empty] | 1790422 | -3.3 | -12.8 | 269.85 | 260.35 | 0.20229 | 0.0012443 | -0.21534 | 0 | 17.7444 | 248.9892 | 0 |  |  |  | 26.06
1790787 | -3.9 | -13.3 | 269.25 | 259.85 | 0.19331 | 0.0011889 | -0.9584 | 0 | 18.3444 | 140.371 | 0 | [8 empty] | 1790787 | -3.9 | -13.3 | 269.25 | 259.85 | 0.19331 | 0.0011889 | -0.9584 | 0 | 18.3444 | 257.4083 | 0 |  |  |  | 24.98
1791152 | -4.4 | -13.9 | 268.75 | 259.25 | 0.183 | 0.0011254 | -1.6207 | 0 | 18.8444 | 144.197 | 0 | [8 empty] | 1791152 | -4.4 | -13.9 | 268.75 | 259.25 | 0.183 | 0.0011254 | -1.6207 | 0 | 18.8444 | 264.4243 | 0 |  |  |  | 24.08
1791518 | -5 | -13.9 | 268.15 | 259.25 | 0.183 | 0.0011254 | -2.2255 | 0 | 19.4444 | 148.7881 | 0 | [8 empty] | 1791518 | -5 | -13.9 | 268.15 | 259.25 | 0.183 | 0.0011254 | -2.2255 | 0 | 19.4444 | 272.8435 | 0 |  |  |  | 23
1791883 | -5.6 | -13.9 | 267.55 | 259.25 | 0.183 | 0.0011254 | -2.8303 | 0 | 20.0444 | 153.3793 | 0 | [8 empty] | 1791883 | -5.6 | -13.9 | 267.55 | 259.25 | 0.183 | 0.0011254 | -2.8303 | 0 | 20.0444 | 281.2626 | 0 |  |  |  | 21.92
1792248 | -5.6 | -13.9 | 267.55 | 259.25 | 0.183 | 0.0011254 | -2.8303 | 0 | 20.0444 | 153.3793 | 0 | [8 empty] | 1792248 | -5.6 | -13.9 | 267.55 | 259.25 | 0.183 | 0.0011254 | -2.8303 | 0 | 20.0444 | 281.2626 | 0 |  |  |  | 21.92
1792613 | -5.6 | -13.9 | 267.55 | 259.25 | 0.183 | 0.0011254 | -2.8303 | 0 | 20.0444 | 153.3793 | 0 | [8 empty] | 1792613 | -5.6 | -13.9 | 267.55 | 259.25 | 0.183 | 0.0011254 | -2.8303 | 0 | 20.0444 | 281.2626 | 0 |  |  |  | 21.92
1792979 | -5.6 | -13.9 | 267.55 | 259.25 | 0.183 | 0.0011254 | -2.8303 | 0 | 20.0444 | 153.3793 | 0 | [8 empty] | 1792979 | -5.6 | -13.9 | 267.55 | 259.25 | 0.183 | 0.0011254 | -2.8303 | 0 | 20.0444 | 281.2626 | 0 |  |  |  | 21.92
1793344 | -4.4 | -13.9 | 268.75 | 259.25 | 0.183 | 0.0011254 | -1.6207 | 0 | 18.8444 | 144.197 | 0 | [8 empty] | 1793344 | -4.4 | -13.9 | 268.75 | 259.25 | 0.183 | 0.0011254 | -1.6207 | 0 | 18.8444 | 264.4243 | 0 |  |  |  | 24.08
1793709 | -2.8 | -12.8 | 270.35 | 260.35 | 0.20229 | 0.0012443 | 0.28879 | 0 | 17.2444 | 131.9538 | 0 | [8 empty] | 1793709 | -2.8 | -12.8 | 270.35 | 260.35 | 0.20229 | 0.0012443 | 0.28879 | 0 | 17.2444 | 241.9732 | 0 |  |  |  | 26.96
1794074 | -2.2 | -11.7 | 270.95 | 261.45 | 0.22342 | 0.0013745 | 1.219 | 0 | 16.6444 | 127.3626 | 0 | [8 empty] | 1794074 | -2.2 | -11.7 | 270.95 | 261.45 | 0.22342 | 0.0013745 | 1.219 | 0 | 16.6444 | 233.554 | 0 |  |  |  | 28.04
1794440 | -1.7 | -11.7 | 271.45 | 261.45 | 0.22342 | 0.0013745 | 1.7232 | 0 | 16.1444 | 123.5367 | 0 | [8 empty] | 1794440 | -1.7 | -11.7 | 271.45 | 261.45 | 0.22342 | 0.0013745 | 1.7232 | 0 | 16.1444 | 226.538 | 0 |  |  |  | 28.94
1794805 | -1.1 | -10.6 | 272.05 | 262.55 | 0.24656 | 0.0015172 | 2.6848 | 0 | 15.5444 | 118.9455 | 0 | [8 empty] | 1794805 | -1.1 | -10.6 | 272.05 | 262.55 | 0.24656 | 0.0015172 | 2.6848 | 0 | 15.5444 | 218.1189 | 0 |  |  |  | 30.02
1795170 | -0.6 | -10.6 | 272.55 | 262.55 | 0.24656 | 0.0015172 | 3.1892 | 0 | 15.0444 | 115.1195 | 0 | [8 empty] | 1795170 | -0.6 | -10.6 | 272.55 | 262.55 | 0.24656 | 0.0015172 | 3.1892 | 0 | 15.0444 | 211.1029 | 0 |  |  |  | 30.92
1795535 | -0.6 | -9.4 | 272.55 | 263.75 | 0.27427 | 0.0016882 | 3.6167 | 0 | 15.0444 | 115.1195 | 0 | [8 empty] | 1795535 | -0.6 | -9.4 | 272.55 | 263.75 | 0.27427 | 0.0016882 | 3.6167 | 0 | 15.0444 | 211.1029 | 0 |  |  |  | 30.92
1795901 | -1.1 | -8.3 | 272.05 | 264.85 | 0.30215 | 0.0018603 | 3.5423 | 0 | 15.5444 | 118.9455 | 0 | [8 empty] | 1795901 | -1.1 | -8.3 | 272.05 | 264.85 | 0.30215 | 0.0018603 | 3.5423 | 0 | 15.5444 | 218.1189 | 0 |  |  |  | 30.02
1796266 | -1.1 | -7.2 | 272.05 | 265.95 | 0.33259 | 0.0020483 | 4.0122 | 0 | 15.5444 | 118.9455 | 0 | [8 empty] | 1796266 | -1.1 | -7.2 | 272.05 | 265.95 | 0.33259 | 0.0020483 | 4.0122 | 0 | 15.5444 | 218.1189 | 0 |  |  |  | 30.02
1796631 | -0.6 | -6.7 | 272.55 | 266.45 | 0.34733 | 0.0021394 | 4.7448 | 0 | 15.0444 | 115.1195 | 0 | [8 empty] | 1796631 | -0.6 | -6.7 | 272.55 | 266.45 | 0.34733 | 0.0021394 | 4.7448 | 0 | 15.0444 | 211.1029 | 0 |  |  |  | 30.92
1796996 | -0.6 | -6.1 | 272.55 | 267.05 | 0.36581 | 0.0022537 | 5.0303 | 0 | 15.0444 | 115.1195 | 0 | [8 empty] | 1796996 | -0.6 | -6.1 | 272.55 | 267.05 | 0.36581 | 0.0022537 | 5.0303 | 0 | 15.0444 | 211.1029 | 0 |  |  |  | 30.92
1797362 | -0.6 | -5.6 | 272.55 | 267.55 | 0.38189 | 0.0023531 | 5.2789 | 0 | 15.0444 | 115.1195 | 0 | [8 empty] | 1797362 | -0.6 | -5.6 | 272.55 | 267.55 | 0.38189 | 0.0023531 | 5.2789 | 0 | 15.0444 | 211.1029 | 0 |  |  |  | 30.92
1797727 | 0 | -5.6 | 273.15 | 267.55 | 0.38189 | 0.0023531 | 5.885 | 0 | 14.4444 | 110.5283 | 0 | [8 empty] | 1797727 | 0 | -5.6 | 273.15 | 267.55 | 0.38189 | 0.0023531 | 5.885 | 0 | 14.4444 | 202.6837 | 0 |  |  |  | 32
1798092 | 0 | -5.6 | 273.15 | 267.55 | 0.38189 | 0.0023531 | 5.885 | 0 | 14.4444 | 110.5283 | 0 | [8 empty] | 1798092 | 0 | -5.6 | 273.15 | 267.55 | 0.38189 | 0.0023531 | 5.885 | 0 | 14.4444 | 202.6837 | 0 |  |  |  | 32
1798457 | 0 | -5 | 273.15 | 268.15 | 0.40203 | 0.0024777 | 6.1967 | 0 | 14.4444 | 110.5283 | 0 | [8 empty] | 1798457 | 0 | -5 | 273.15 | 268.15 | 0.40203 | 0.0024777 | 6.1967 | 0 | 14.4444 | 202.6837 | 0 |  |  |  | 32
1790058 | 0 | -4.4 | 273.15 | 268.75 | 0.42314 | 0.0026083 | 6.5233 | 0 | 14.4444 | 110.5283 | 0 | [8 empty] | 1790058 | 0 | -4.4 | 273.15 | 268.75 | 0.42314 | 0.0026083 | 6.5233 | 0 | 14.4444 | 202.6837 | 0 |  |  |  | 32
1790423 | 1.7 | -3.9 | 274.85 | 269.25 | 0.44149 | 0.0027219 | 8.5261 | 0 | 12.7444 | 97.52 | 0 | [8 empty] | 1790423 | 1.7 | -3.9 | 274.85 | 269.25 | 0.44149 | 0.0027219 | 8.5261 | 0 | 12.7444 | 178.8294 | 0 |  |  |  | 35.06
1790788 | 1.7 | -3.9 | 274.85 | 269.25 | 0.44149 | 0.0027219 | 8.5261 | 0 | 12.7444 | 97.52 | 0 | [8 empty] | 1790788 | 1.7 | -3.9 | 274.85 | 269.25 | 0.44149 | 0.0027219 | 8.5261 | 0 | 12.7444 | 178.8294 | 0 |  |  |  | 35.06
1791153 | 1.7 | -3.3 | 274.85 | 269.85 | 0.46447 | 0.0028643 | 8.8826 | 0 | 12.7444 | 97.52 | 0 | [8 empty] | 1791153 | 1.7 | -3.3 | 274.85 | 269.85 | 0.46447 | 0.0028643 | 8.8826 | 0 | 12.7444 | 178.8294 | 0 |  |  |  | 35.06
1791519 | 2.2 | -3.9 | 275.35 | 269.25 | 0.44149 | 0.0027219 | 9.0316 | 0 | 12.2444 | 93.694 | 0 | [8 empty] | 1791519 | 2.2 | -3.9 | 275.35 | 269.25 | 0.44149 | 0.0027219 | 9.0316 | 0 | 12.2444 | 171.8134 | 0 |  |  |  | 35.96
1791884 | 2.2 | -3.3 | 275.35 | 269.85 | 0.46447 | 0.0028643 | 9.3882 | 0 | 12.2444 | 93.694 | 0 | [8 empty] | 1791884 | 2.2 | -3.3 | 275.35 | 269.85 | 0.46447 | 0.0028643 | 9.3882 | 0 | 12.2444 | 171.8134 | 0 |  |  |  | 35.96
1792249 | 2.8 | -2.2 | 275.95 | 270.95 | 0.50946 | 0.0031431 | 10.6936 | 0 | 11.6444 | 89.1028 | 0 | [8 empty] | 1792249 | 2.8 | -2.2 | 275.95 | 270.95 | 0.50946 | 0.0031431 | 10.6936 | 0 | 11.6444 | 163.3943 | 0 |  |  |  | 37.04
1792614 | 4.4 | -0.6 | 277.55 | 272.55 | 0.58201 | 0.0035933 | 13.4417 | 0 | 10.0444 | 76.8597 | 0 | [8 empty] | 1792614 | 4.4 | -0.6 | 277.55 | 272.55 | 0.58201 | 0.0035933 | 13.4417 | 0 | 10.0444 | 140.9431 | 0 |  |  |  | 39.92
1792980 | 4.4 | 1.1 | 277.55 | 274.25 | 0.66182 | 0.0040893 | 14.6862 | 0 | 10.0444 | 76.8597 | 0 | [8 empty] | 1792980 | 4.4 | 1.1 | 277.55 | 274.25 | 0.66182 | 0.0040893 | 14.6862 | 0 | 10.0444 | 140.9431 | 0 |  |  |  | 39.92
1793345 | 5 | 1.7 | 278.15 | 274.85 | 0.69096 | 0.0042706 | 15.7492 | 0 | 9.4444 | 72.2685 | 0 | [8 empty] | 1793345 | 5 | 1.7 | 278.15 | 274.85 | 0.69096 | 0.0042706 | 15.7492 | 0 | 9.4444 | 132.524 | 0 |  |  |  | 41
1793710 | 5.6 | 2.2 | 278.75 | 275.35 | 0.71611 | 0.0044271 | 16.7505 | 0 | 8.8444 | 67.6773 | 0 | [8 empty] | 1793710 | 5.6 | 2.2 | 278.75 | 275.35 | 0.71611 | 0.0044271 | 16.7505 | 0 | 8.8444 | 124.1048 | 0 |  |  |  | 42.08
1794075 | 5.6 | 2.2 | 278.75 | 275.35 | 0.71611 | 0.0044271 | 16.7505 | 0 | 8.8444 | 67.6773 | 0 | [8 empty] | 1794075 | 5.6 | 2.2 | 278.75 | 275.35 | 0.71611 | 0.0044271 | 16.7505 | 0 | 8.8444 | 124.1048 | 0 |  |  |  | 42.08
1794441 | 5 | 2.2 | 278.15 | 275.35 | 0.71611 | 0.0044271 | 16.1421 | 0 | 9.4444 | 72.2685 | 0 | [8 empty] | 1794441 | 5 | 2.2 | 278.15 | 275.35 | 0.71611 | 0.0044271 | 16.1421 | 0 | 9.4444 | 132.524 | 0 |  |  |  | 41
1794806 | 5 | 2.2 | 278.15 | 275.35 | 0.71611 | 0.0044271 | 16.1421 | 0 | 9.4444 | 72.2685 | 0 | [8 empty] | 1794806 | 5 | 2.2 | 278.15 | 275.35 | 0.71611 | 0.0044271 | 16.1421 | 0 | 9.4444 | 132.524 | 0 |  |  |  | 41
1795171 | 5 | 2.2 | 278.15 | 275.35 | 0.71611 | 0.0044271 | 16.1421 | 0 | 9.4444 | 72.2685 | 0 | [8 empty] | 1795171 | 5 | 2.2 | 278.15 | 275.35 | 0.71611 | 0.0044271 | 16.1421 | 0 | 9.4444 | 132.524 | 0 |  |  |  | 41
1795536 | 4.4 | 1.7 | 277.55 | 274.85 | 0.69096 | 0.0042706 | 15.141 | 0 | 10.0444 | 76.8597 | 0 | [8 empty] | 1795536 | 4.4 | 1.7 | 277.55 | 274.85 | 0.69096 | 0.0042706 | 15.141 | 0 | 10.0444 | 140.9431 | 0 |  |  |  | 39.92
1795902 | 4.4 | 1.7 | 277.55 | 274.85 | 0.69096 | 0.0042706 | 15.141 | 0 | 10.0444 | 76.8597 | 0 | [8 empty] | 1795902 | 4.4 | 1.7 | 277.55 | 274.85 | 0.69096 | 0.0042706 | 15.141 | 0 | 10.0444 | 140.9431 | 0 |  |  |  | 39.92
1796267 | 4.4 | 1.1 | 277.55 | 274.25 | 0.66182 | 0.0040893 | 14.6862 | 0 | 10.0444 | 76.8597 | 0 | [8 empty] | 1796267 | 4.4 | 1.1 | 277.55 | 274.25 | 0.66182 | 0.0040893 | 14.6862 | 0 | 10.0444 | 140.9431 | 0 |  |  |  | 39.92
1796632 | 4.4 | 0.6 | 277.55 | 273.75 | 0.63837 | 0.0039435 | 14.3204 | 0 | 10.0444 | 76.8597 | 0 | [8 empty] | 1796632 | 4.4 | 0.6 | 277.55 | 273.75 | 0.63837 | 0.0039435 | 14.3204 | 0 | 10.0444 | 140.9431 | 0 |  |  |  | 39.92
1796997 | 3.9 | 0 | 277.05 | 273.15 | 0.61121 | 0.0037747 | 13.3904 | 0 | 10.5444 | 80.6857 | 0 | [8 empty] | 1796997 | 3.9 | 0 | 277.05 | 273.15 | 0.61121 | 0.0037747 | 13.3904 | 0 | 10.5444 | 147.9591 | 0 |  |  |  | 39.02
1797363 | 3.9 | -0.6 | 277.05 | 272.55 | 0.58201 | 0.0035933 | 12.9354 | 0 | 10.5444 | 80.6857 | 0 | [8 empty] | 1797363 | 3.9 | -0.6 | 277.05 | 272.55 | 0.58201 | 0.0035933 | 12.9354 | 0 | 10.5444 | 147.9591 | 0 |  |  |  | 39.02
1797728 | 3.3 | -1.7 | 276.45 | 271.45 | 0.53119 | 0.0032779 | 11.5373 | 0 | 11.1444 | 85.2769 | 0 | [8 empty] | 1797728 | 3.3 | -1.7 | 276.45 | 271.45 | 0.53119 | 0.0032779 | 11.5373 | 0 | 11.1444 | 156.3783 | 0 |  |  |  | 37.94
1798093 | 3.3 | -2.2 | 276.45 | 270.95 | 0.50946 | 0.0031431 | 11.1994 | 0 | 11.1444 | 85.2769 | 0 | [8 empty] | 1798093 | 3.3 | -2.2 | 276.45 | 270.95 | 0.50946 | 0.0031431 | 11.1994 | 0 | 11.1444 | 156.3783 | 0 |  |  |  | 37.94
1798458 | 3.3 | -3.3 | 276.45 | 269.85 | 0.46447 | 0.0028643 | 10.5004 | 0 | 11.1444 | 85.2769 | 0 | [8 empty] | 1798458 | 3.3 | -3.3 | 276.45 | 269.85 | 0.46447 | 0.0028643 | 10.5004 | 0 | 11.1444 | 156.3783 | 0 |  |  |  | 37.94
1790059 | 2.8 | -3.9 | 275.95 | 269.25 | 0.44149 | 0.0027219 | 9.6381 | 0 | 11.6444 | 89.1028 | 0 | [8 empty] | 1790059 | 2.8 | -3.9 | 275.95 | 269.25 | 0.44149 | 0.0027219 | 9.6381 | 0 | 11.6444 | 163.3943 | 0 |  |  |  | 37.04
1790424 | 2.2 | -5.6 | 275.35 | 267.55 | 0.38189 | 0.0023531 | 8.1076 | 0 | 12.2444 | 93.694 | 0 | [8 empty] | 1790424 | 2.2 | -5.6 | 275.35 | 267.55 | 0.38189 | 0.0023531 | 8.1076 | 0 | 12.2444 | 171.8134 | 0 |  |  |  | 35.96
1790789 | 1.7 | -8.3 | 274.85 | 264.85 | 0.30215 | 0.0018603 | 6.3685 | 0 | 12.7444 | 97.52 | 0 | [8 empty] | 1790789 | 1.7 | -8.3 | 274.85 | 264.85 | 0.30215 | 0.0018603 | 6.3685 | 0 | 12.7444 | 178.8294 | 0 |  |  |  | 35.06
1791154 | 1.1 | -8.3 | 274.25 | 264.85 | 0.30215 | 0.0018603 | 5.7629 | 0 | 13.3444 | 102.1112 | 0 | [8 empty] | 1791154 | 1.1 | -8.3 | 274.25 | 264.85 | 0.30215 | 0.0018603 | 5.7629 | 0 | 13.3444 | 187.2486 | 0 |  |  |  | 33.98
1791520 | 0 | -8.9 | 273.15 | 264.25 | 0.28664 | 0.0017645 | 4.4131 | 0 | 14.4444 | 110.5283 | 0 | [8 empty] | 1791520 | 0 | -8.9 | 273.15 | 264.25 | 0.28664 | 0.0017645 | 4.4131 | 0 | 14.4444 | 202.6837 | 0 |  |  |  | 32
1791885 | -0.6 | -8.9 | 272.55 | 264.25 | 0.28664 | 0.0017645 | 3.8075 | 0 | 15.0444 | 115.1195 | 0 | [8 empty] | 1791885 | -0.6 | -8.9 | 272.55 | 264.25 | 0.28664 | 0.0017645 | 3.8075 | 0 | 15.0444 | 211.1029 | 0 |  |  |  | 30.92
1792250 | -0.6 | -12.2 | 272.55 | 260.95 | 0.21358 | 0.0013138 | 2.6809 | 0 | 15.0444 | 115.1195 | 0 | [8 empty] | 1792250 | -0.6 | -12.2 | 272.55 | 260.95 | 0.21358 | 0.0013138 | 2.6809 | 0 | 15.0444 | 211.1029 | 0 |  |  |  | 30.92
1792615 | -1.7 | -11.7 | 271.45 | 261.45 | 0.22342 | 0.0013745 | 1.7232 | 0 | 16.1444 | 123.5367 | 0 | [8 empty] | 1792615 | -1.7 | -11.7 | 271.45 | 261.45 | 0.22342 | 0.0013745 | 1.7232 | 0 | 16.1444 | 226.538 | 0 |  |  |  | 28.94
1792981 | -1.7 | -12.8 | 271.45 | 260.35 | 0.20229 | 0.0012443 | 1.3979 | 0 | 16.1444 | 123.5367 | 0 | [8 empty] | 1792981 | -1.7 | -12.8 | 271.45 | 260.35 | 0.20229 | 0.0012443 | 1.3979 | 0 | 16.1444 | 226.538 | 0 |  |  |  | 28.94
1793346 | -1.7 | -12.8 | 271.45 | 260.35 | 0.20229 | 0.0012443 | 1.3979 | 0 | 16.1444 | 123.5367 | 0 | [8 empty] | 1793346 | -1.7 | -12.8 | 271.45 | 260.35 | 0.20229 | 0.0012443 | 1.3979 | 0 | 16.1444 | 226.538 | 0 |  |  |  | 28.94
1793711 | -2.2 | -12.8 | 270.95 | 260.35 | 0.20229 | 0.0012443 | 0.89374 | 0 | 16.6444 | 127.3626 | 0 | [8 empty] | 1793711 | -2.2 | -12.8 | 270.95 | 260.35 | 0.20229 | 0.0012443 | 0.89374 | 0 | 16.6444 | 233.554 | 0 |  |  |  | 28.04
1794076 | -1.7 | -11.7 | 271.45 | 261.45 | 0.22342 | 0.0013745 | 1.7232 | 0 | 16.1444 | 123.5367 | 0 | [8 empty] | 1794076 | -1.7 | -11.7 | 271.45 | 261.45 | 0.22342 | 0.0013745 | 1.7232 | 0 | 16.1444 | 226.538 | 0 |  |  |  | 28.94
1794442 | -1.1 | -11.7 | 272.05 | 261.45 | 0.22342 | 0.0013745 | 2.3283 | 0 | 15.5444 | 118.9455 | 0 | [8 empty] | 1794442 | -1.1 | -11.7 | 272.05 | 261.45 | 0.22342 | 0.0013745 | 2.3283 | 0 | 15.5444 | 218.1189 | 0 |  |  |  | 30.02
1794807 | -0.6 | -11.7 | 272.55 | 261.45 | 0.22342 | 0.0013745 | 2.8326 | 0 | 15.0444 | 115.1195 | 0 | [8 empty] | 1794807 | -0.6 | -11.7 | 272.55 | 261.45 | 0.22342 | 0.0013745 | 2.8326 | 0 | 15.0444 | 211.1029 | 0 |  |  |  | 30.92
1795172 | -0.6 | -11.7 | 272.55 | 261.45 | 0.22342 | 0.0013745 | 2.8326 | 0 | 15.0444 | 115.1195 | 0 | [8 empty] | 1795172 | -0.6 | -11.7 | 272.55 | 261.45 | 0.22342 | 0.0013745 | 2.8326 | 0 | 15.0444 | 211.1029 | 0 |  |  |  | 30.92
1795537 | -0.6 | -13.3 | 272.55 | 259.85 | 0.19331 | 0.0011889 | 2.3685 | 0 | 15.0444 | 115.1195 | 0 | [8 empty] | 1795537 | -0.6 | -13.3 | 272.55 | 259.85 | 0.19331 | 0.0011889 | 2.3685 | 0 | 15.0444 | 211.1029 | 0 |  |  |  | 30.92
1795903 | -0.6 | -13.3 | 272.55 | 259.85 | 0.19331 | 0.0011889 | 2.3685 | 0 | 15.0444 | 115.1195 | 0 | [8 empty] | 1795903 | -0.6 | -13.3 | 272.55 | 259.85 | 0.19331 | 0.0011889 | 2.3685 | 0 | 15.0444 | 211.1029 | 0 |  |  |  | 30.92
1796268 | -1.1 | -12.8 | 272.05 | 260.35 | 0.20229 | 0.0012443 | 2.0028 | 0 | 15.5444 | 118.9455 | 0 | [8 empty] | 1796268 | -1.1 | -12.8 | 272.05 | 260.35 | 0.20229 | 0.0012443 | 2.0028 | 0 | 15.5444 | 218.1189 | 0 |  |  |  | 30.02
1796633 | -1.1 | -12.8 | 272.05 | 260.35 | 0.20229 | 0.0012443 | 2.0028 | 0 | 15.5444 | 118.9455 | 0 | [8 empty] | 1796633 | -1.1 | -12.8 | 272.05 | 260.35 | 0.20229 | 0.0012443 | 2.0028 | 0 | 15.5444 | 218.1189 | 0 |  |  |  | 30.02
1796998 | -1.7 | -12.8 | 271.45 | 260.35 | 0.20229 | 0.0012443 | 1.3979 | 0 | 16.1444 | 123.5367 | 0 | [8 empty] | 1796998 | -1.7 | -12.8 | 271.45 | 260.35 | 0.20229 | 0.0012443 | 1.3979 | 0 | 16.1444 | 226.538 | 0 |  |  |  | 28.94
1797364 | -2.2 | -12.8 | 270.95 | 260.35 | 0.20229 | 0.0012443 | 0.89374 | 0 | 16.6444 | 127.3626 | 0 | [8 empty] | 1797364 | -2.2 | -12.8 | 270.95 | 260.35 | 0.20229 | 0.0012443 | 0.89374 | 0 | 16.6444 | 233.554 | 0 |  |  |  | 28.04
1797729 | -2.8 | -12.8 | 270.35 | 260.35 | 0.20229 | 0.0012443 | 0.28879 | 0 | 17.2444 | 131.9538 | 0 | [8 empty] | 1797729 | -2.8 | -12.8 | 270.35 | 260.35 | 0.20229 | 0.0012443 | 0.28879 | 0 | 17.2444 | 241.9732 | 0 |  |  |  | 26.96
1798094 | -3.3 | -12.2 | 269.85 | 260.95 | 0.21358 | 0.0013138 | -0.04174 | 0 | 17.7444 | 135.7798 | 0 | [8 empty] | 1798094 | -3.3 | -12.2 | 269.85 | 260.95 | 0.21358 | 0.0013138 | -0.04174 | 0 | 17.7444 | 248.9892 | 0 |  |  |  | 26.06
1798459 | -3.3 | -13.3 | 269.85 | 259.85 | 0.19331 | 0.0011889 | -0.35351 | 0 | 17.7444 | 135.7798 | 0 | [8 empty] | 1798459 | -3.3 | -13.3 | 269.85 | 259.85 | 0.19331 | 0.0011889 | -0.35351 | 0 | 17.7444 | 248.9892 | 0 |  |  |  | 26.06
1790060 | -3.9 | -13.9 | 269.25 | 259.25 | 0.183 | 0.0011254 | -1.1167 | 0 | 18.3444 | 140.371 | 0 | [8 empty] | 1790060 | -3.9 | -13.9 | 269.25 | 259.25 | 0.183 | 0.0011254 | -1.1167 | 0 | 18.3444 | 257.4083 | 0 |  |  |  | 24.98
1790425 | -3.9 | -15 | 269.25 | 258.15 | 0.16541 | 0.001017 | -1.3869 | 0 | 18.3444 | 140.371 | 0 | [8 empty] | 1790425 | -3.9 | -15 | 269.25 | 258.15 | 0.16541 | 0.001017 | -1.3869 | 0 | 18.3444 | 257.4083 | 0 |  |  |  | 24.98
1790790 | -4.4 | -14.4 | 268.75 | 258.75 | 0.17481 | 0.0010749 | -1.7466 | 0 | 18.8444 | 144.197 | 0 | [8 empty] | 1790790 | -4.4 | -14.4 | 268.75 | 258.75 | 0.17481 | 0.0010749 | -1.7466 | 0 | 18.8444 | 264.4243 | 0 |  |  |  | 24.08
1791155 | -4.4 | -14.4 | 268.75 | 258.75 | 0.17481 | 0.0010749 | -1.7466 | 0 | 18.8444 | 144.197 | 0 | [8 empty] | 1791155 | -4.4 | -14.4 | 268.75 | 258.75 | 0.17481 | 0.0010749 | -1.7466 | 0 | 18.8444 | 264.4243 | 0 |  |  |  | 24.08
1791521 | -5 | -13.9 | 268.15 | 259.25 | 0.183 | 0.0011254 | -2.2255 | 0 | 19.4444 | 148.7881 | 0 | [8 empty] | 1791521 | -5 | -13.9 | 268.15 | 259.25 | 0.183 | 0.0011254 | -2.2255 | 0 | 19.4444 | 272.8435 | 0 |  |  |  | 23
1791886 | -5.6 | -13.3 | 267.55 | 259.85 | 0.19331 | 0.0011889 | -2.6722 | 0 | 20.0444 | 153.3793 | 0 | [8 empty] | 1791886 | -5.6 | -13.3 | 267.55 | 259.85 | 0.19331 | 0.0011889 | -2.6722 | 0 | 20.0444 | 281.2626 | 0 |  |  |  | 21.92
1792251 | -5.6 | -14.4 | 267.55 | 258.75 | 0.17481 | 0.0010749 | -2.9561 | 0 | 20.0444 | 153.3793 | 0 | [8 empty] | 1792251 | -5.6 | -14.4 | 267.55 | 258.75 | 0.17481 | 0.0010749 | -2.9561 | 0 | 20.0444 | 281.2626 | 0 |  |  |  | 21.92
1792616 | -5.6 | -14.4 | 267.55 | 258.75 | 0.17481 | 0.0010749 | -2.9561 | 0 | 20.0444 | 153.3793 | 0 | [8 empty] | 1792616 | -5.6 | -14.4 | 267.55 | 258.75 | 0.17481 | 0.0010749 | -2.9561 | 0 | 20.0444 | 281.2626 | 0 |  |  |  | 21.92
1792982 | -5.6 | -13.9 | 267.55 | 259.25 | 0.183 | 0.0011254 | -2.8303 | 0 | 20.0444 | 153.3793 | 0 | [8 empty] | 1792982 | -5.6 | -13.9 | 267.55 | 259.25 | 0.183 | 0.0011254 | -2.8303 | 0 | 20.0444 | 281.2626 | 0 |  |  |  | 21.92
1793347 | -5.6 | -15 | 267.55 | 258.15 | 0.16541 | 0.001017 | -3.1002 | 0 | 20.0444 | 153.3793 | 0 | [8 empty] | 1793347 | -5.6 | -15 | 267.55 | 258.15 | 0.16541 | 0.001017 | -3.1002 | 0 | 20.0444 | 281.2626 | 0 |  |  |  | 21.92
1793712 | -5.6 | -15.6 | 267.55 | 257.55 | 0.15648 | 0.00096206 | -3.2372 | 0 | 20.0444 | 153.3793 | 0 | [8 empty] | 1793712 | -5.6 | -15.6 | 267.55 | 257.55 | 0.15648 | 0.00096206 | -3.2372 | 0 | 20.0444 | 281.2626 | 0 |  |  |  | 21.92
1794077 | -5 | -15 | 268.15 | 258.15 | 0.16541 | 0.001017 | -2.4955 | 0 | 19.4444 | 148.7881 | 0 | [8 empty] | 1794077 | -5 | -15 | 268.15 | 258.15 | 0.16541 | 0.001017 | -2.4955 | 0 | 19.4444 | 272.8435 | 0 |  |  |  | 23
1794443 | -4.4 | -16.1 | 268.75 | 257.05 | 0.14938 | 0.00091834 | -2.1369 | 0 | 18.8444 | 144.197 | 0 | [8 empty] | 1794443 | -4.4 | -16.1 | 268.75 | 257.05 | 0.14938 | 0.00091834 | -2.1369 | 0 | 18.8444 | 264.4243 | 0 |  |  |  | 24.08
1794808 | -3.9 | -16.1 | 269.25 | 257.05 | 0.14938 | 0.00091834 | -1.6331 | 0 | 18.3444 | 140.371 | 0 | [8 empty] | 1794808 | -3.9 | -16.1 | 269.25 | 257.05 | 0.14938 | 0.00091834 | -1.6331 | 0 | 18.3444 | 257.4083 | 0 |  |  |  | 24.98
1795173 | -3.9 | -16.1 | 269.25 | 257.05 | 0.14938 | 0.00091834 | -1.6331 | 0 | 18.3444 | 140.371 | 0 | [8 empty] | 1795173 | -3.9 | -16.1 | 269.25 | 257.05 | 0.14938 | 0.00091834 | -1.6331 | 0 | 18.3444 | 257.4083 | 0 |  |  |  | 24.98
1795538 | -3.3 | -16.7 | 269.85 | 256.45 | 0.14125 | 0.00086828 | -1.1534 | 0 | 17.7444 | 135.7798 | 0 | [8 empty] | 1795538 | -3.3 | -16.7 | 269.85 | 256.45 | 0.14125 | 0.00086828 | -1.1534 | 0 | 17.7444 | 248.9892 | 0 |  |  |  | 26.06
1795904 | -3.3 | -16.1 | 269.85 | 257.05 | 0.14938 | 0.00091834 | -1.0285 | 0 | 17.7444 | 135.7798 | 0 | [8 empty] | 1795904 | -3.3 | -16.1 | 269.85 | 257.05 | 0.14938 | 0.00091834 | -1.0285 | 0 | 17.7444 | 248.9892 | 0 |  |  |  | 26.06
1796269 | -4.4 | -17.2 | 268.75 | 255.95 | 0.13479 | 0.0008285 | -2.3609 | 0 | 18.8444 | 144.197 | 0 | [8 empty] | 1796269 | -4.4 | -17.2 | 268.75 | 255.95 | 0.13479 | 0.0008285 | -2.3609 | 0 | 18.8444 | 264.4243 | 0 |  |  |  | 24.08
1796634 | -4.4 | -17.2 | 268.75 | 255.95 | 0.13479 | 0.0008285 | -2.3609 | 0 | 18.8444 | 144.197 | 0 | [8 empty] | 1796634 | -4.4 | -17.2 | 268.75 | 255.95 | 0.13479 | 0.0008285 | -2.3609 | 0 | 18.8444 | 264.4243 | 0 |  |  |  | 24.08
1796999 | -4.4 | -17.2 | 268.75 | 255.95 | 0.13479 | 0.0008285 | -2.3609 | 0 | 18.8444 | 144.197 | 0 | [8 empty] | 1796999 | -4.4 | -17.2 | 268.75 | 255.95 | 0.13479 | 0.0008285 | -2.3609 | 0 | 18.8444 | 264.4243 | 0 |  |  |  | 24.08
1797365 | -5 | -16.7 | 268.15 | 256.45 | 0.14125 | 0.00086828 | -2.8663 | 0 | 19.4444 | 148.7881 | 0 | [8 empty] | 1797365 | -5 | -16.7 | 268.15 | 256.45 | 0.14125 | 0.00086828 | -2.8663 | 0 | 19.4444 | 272.8435 | 0 |  |  |  | 23
1797730 | -5.6 | -17.2 | 267.55 | 255.95 | 0.13479 | 0.0008285 | -3.5699 | 0 | 20.0444 | 153.3793 | 0 | [8 empty] | 1797730 | -5.6 | -17.2 | 267.55 | 255.95 | 0.13479 | 0.0008285 | -3.5699 | 0 | 20.0444 | 281.2626 | 0 |  |  |  | 21.92
1798095 | -5.6 | -16.7 | 267.55 | 256.45 | 0.14125 | 0.00086828 | -3.4708 | 0 | 20.0444 | 153.3793 | 0 | [8 empty] | 1798095 | -5.6 | -16.7 | 267.55 | 256.45 | 0.14125 | 0.00086828 | -3.4708 | 0 | 20.0444 | 281.2626 | 0 |  |  |  | 21.92
1798460 | -6.1 | -16.7 | 267.05 | 256.45 | 0.14125 | 0.00086828 | -3.9746 | 0 | 20.5444 | 157.2053 | 0 | [8 empty] | 1798460 | -6.1 | -16.7 | 267.05 | 256.45 | 0.14125 | 0.00086828 | -3.9746 | 0 | 20.5444 | 288.2786 | 0 |  |  |  | 21.02
1790061 | -6.7 | -16.1 | 266.45 | 257.05 | 0.14938 | 0.00091834 | -4.4545 | 0 | 21.1444 | 161.7965 | 0 | [8 empty] | 1790061 | -6.7 | -16.1 | 266.45 | 257.05 | 0.14938 | 0.00091834 | -4.4545 | 0 | 21.1444 | 296.6978 | 0 |  |  |  | 19.94
1790426 | -6.7 | -16.7 | 266.45 | 256.45 | 0.14125 | 0.00086828 | -4.5791 | 0 | 21.1444 | 161.7965 | 0 | [8 empty] | 1790426 | -6.7 | -16.7 | 266.45 | 256.45 | 0.14125 | 0.00086828 | -4.5791 | 0 | 21.1444 | 296.6978 | 0 |  |  |  | 19.94
1790791 | -7.2 | -16.1 | 265.95 | 257.05 | 0.14938 | 0.00091834 | -4.9584 | 0 | 21.6444 | 165.6225 | 0 | [8 empty] | 1790791 | -7.2 | -16.1 | 265.95 | 257.05 | 0.14938 | 0.00091834 | -4.9584 | 0 | 21.6444 | 303.7138 | 0 |  |  |  | 19.04
1791156 | -6.7 | -15 | 266.45 | 258.15 | 0.16541 | 0.001017 | -4.2089 | 0 | 21.1444 | 161.7965 | 0 | [8 empty] | 1791156 | -6.7 | -15 | 266.45 | 258.15 | 0.16541 | 0.001017 | -4.2089 | 0 | 21.1444 | 296.6978 | 0 |  |  |  | 19.94
1791522 | -6.7 | -13.9 | 266.45 | 259.25 | 0.183 | 0.0011254 | -3.9392 | 0 | 21.1444 | 161.7965 | 0 | [8 empty] | 1791522 | -6.7 | -13.9 | 266.45 | 259.25 | 0.183 | 0.0011254 | -3.9392 | 0 | 21.1444 | 296.6978 | 0 |  |  |  | 19.94
1791887 | -6.7 | -13.9 | 266.45 | 259.25 | 0.183 | 0.0011254 | -3.9392 | 0 | 21.1444 | 161.7965 | 0 | [8 empty] | 1791887 | -6.7 | -13.9 | 266.45 | 259.25 | 0.183 | 0.0011254 | -3.9392 | 0 | 21.1444 | 296.6978 | 0 |  |  |  | 19.94
1792252 | -6.7 | -13.9 | 266.45 | 259.25 | 0.183 | 0.0011254 | -3.9392 | 0 | 21.1444 | 161.7965 | 0 | [8 empty] | 1792252 | -6.7 | -13.9 | 266.45 | 259.25 | 0.183 | 0.0011254 | -3.9392 | 0 | 21.1444 | 296.6978 | 0 |  |  |  | 19.94
1792617 | -6.1 | -14.4 | 267.05 | 258.75 | 0.17481 | 0.0010749 | -3.4601 | 0 | 20.5444 | 157.2053 | 0 | [8 empty] | 1792617 | -6.1 | -14.4 | 267.05 | 258.75 | 0.17481 | 0.0010749 | -3.4601 | 0 | 20.5444 | 288.2786 | 0 |  |  |  | 21.02
1792983 | -5 | -12.8 | 268.15 | 260.35 | 0.20229 | 0.0012443 | -1.9294 | 0 | 19.4444 | 148.7881 | 0 | [8 empty] | 1792983 | -5 | -12.8 | 268.15 | 260.35 | 0.20229 | 0.0012443 | -1.9294 | 0 | 19.4444 | 272.8435 | 0 |  |  |  | 23
1793348 | -3.9 | -13.3 | 269.25 | 259.85 | 0.19331 | 0.0011889 | -0.9584 | 0 | 18.3444 | 140.371 | 0 | [8 empty] | 1793348 | -3.9 | -13.3 | 269.25 | 259.85 | 0.19331 | 0.0011889 | -0.9584 | 0 | 18.3444 | 257.4083 | 0 |  |  |  | 24.98
1793713 | -2.8 | -12.8 | 270.35 | 260.35 | 0.20229 | 0.0012443 | 0.28879 | 0 | 17.2444 | 131.9538 | 0 | [8 empty] | 1793713 | -2.8 | -12.8 | 270.35 | 260.35 | 0.20229 | 0.0012443 | 0.28879 | 0 | 17.2444 | 241.9732 | 0 |  |  |  | 26.96
1794078 | -2.2 | -13.3 | 270.95 | 259.85 | 0.19331 | 0.0011889 | 0.75545 | 0 | 16.6444 | 127.3626 | 0 | [8 empty] | 1794078 | -2.2 | -13.3 | 270.95 | 259.85 | 0.19331 | 0.0011889 | 0.75545 | 0 | 16.6444 | 233.554 | 0 |  |  |  | 28.04
1794444 | -1.7 | -13.3 | 271.45 | 259.85 | 0.19331 | 0.0011889 | 1.2595 | 0 | 16.1444 | 123.5367 | 0 | [8 empty] | 1794444 | -1.7 | -13.3 | 271.45 | 259.85 | 0.19331 | 0.0011889 | 1.2595 | 0 | 16.1444 | 226.538 | 0 |  |  |  | 28.94
1794809 | -1.1 | -13.3 | 272.05 | 259.85 | 0.19331 | 0.0011889 | 1.8644 | 0 | 15.5444 | 118.9455 | 0 | [8 empty] | 1794809 | -1.1 | -13.3 | 272.05 | 259.85 | 0.19331 | 0.0011889 | 1.8644 | 0 | 15.5444 | 218.1189 | 0 |  |  |  | 30.02
1795174 | -0.6 | -12.8 | 272.55 | 260.35 | 0.20229 | 0.0012443 | 2.5069 | 0 | 15.0444 | 115.1195 | 0 | [8 empty] | 1795174 | -0.6 | -12.8 | 272.55 | 260.35 | 0.20229 | 0.0012443 | 2.5069 | 0 | 15.0444 | 211.1029 | 0 |  |  |  | 30.92
1795539 | -1.1 | -12.8 | 272.05 | 260.35 | 0.20229 | 0.0012443 | 2.0028 | 0 | 15.5444 | 118.9455 | 0 | [8 empty] | 1795539 | -1.1 | -12.8 | 272.05 | 260.35 | 0.20229 | 0.0012443 | 2.0028 | 0 | 15.5444 | 218.1189 | 0 |  |  |  | 30.02
1795905 | -0.6 | -12.8 | 272.55 | 260.35 | 0.20229 | 0.0012443 | 2.5069 | 0 | 15.0444 | 115.1195 | 0 | [8 empty] | 1795905 | -0.6 | -12.8 | 272.55 | 260.35 | 0.20229 | 0.0012443 | 2.5069 | 0 | 15.0444 | 211.1029 | 0 |  |  |  | 30.92
1796270 | -1.1 | -12.8 | 272.05 | 260.35 | 0.20229 | 0.0012443 | 2.0028 | 0 | 15.5444 | 118.9455 | 0 | [8 empty] | 1796270 | -1.1 | -12.8 | 272.05 | 260.35 | 0.20229 | 0.0012443 | 2.0028 | 0 | 15.5444 | 218.1189 | 0 |  |  |  | 30.02
1796635 | -1.1 | -12.8 | 272.05 | 260.35 | 0.20229 | 0.0012443 | 2.0028 | 0 | 15.5444 | 118.9455 | 0 | [8 empty] | 1796635 | -1.1 | -12.8 | 272.05 | 260.35 | 0.20229 | 0.0012443 | 2.0028 | 0 | 15.5444 | 218.1189 | 0 |  |  |  | 30.02
1797000 | -1.1 | -12.2 | 272.05 | 260.95 | 0.21358 | 0.0013138 | 2.1767 | 0 | 15.5444 | 118.9455 | 0 | [8 empty] | 1797000 | -1.1 | -12.2 | 272.05 | 260.95 | 0.21358 | 0.0013138 | 2.1767 | 0 | 15.5444 | 218.1189 | 0 |  |  |  | 30.02
1797366 | -1.1 | -11.7 | 272.05 | 261.45 | 0.22342 | 0.0013745 | 2.3283 | 0 | 15.5444 | 118.9455 | 0 | [8 empty] | 1797366 | -1.1 | -11.7 | 272.05 | 261.45 | 0.22342 | 0.0013745 | 2.3283 | 0 | 15.5444 | 218.1189 | 0 |  |  |  | 30.02
1797731 | -1.7 | -10 | 271.45 | 263.15 | 0.26008 | 0.0016006 | 2.288 | 0 | 16.1444 | 123.5367 | 0 | [8 empty] | 1797731 | -1.7 | -10 | 271.45 | 263.15 | 0.26008 | 0.0016006 | 2.288 | 0 | 16.1444 | 226.538 | 0 |  |  |  | 28.94
1798096 | -1.7 | -10 | 271.45 | 263.15 | 0.26008 | 0.0016006 | 2.288 | 0 | 16.1444 | 123.5367 | 0 | [8 empty] | 1798096 | -1.7 | -10 | 271.45 | 263.15 | 0.26008 | 0.0016006 | 2.288 | 0 | 16.1444 | 226.538 | 0 |  |  |  | 28.94
1798461 | -1.7 | -11.7 | 271.45 | 261.45 | 0.22342 | 0.0013745 | 1.7232 | 0 | 16.1444 | 123.5367 | 0 | [8 empty] | 1798461 | -1.7 | -11.7 | 271.45 | 261.45 | 0.22342 | 0.0013745 | 1.7232 | 0 | 16.1444 | 226.538 | 0 |  |  |  | 28.94
1790062 | -1.7 | -10.6 | 271.45 | 262.55 | 0.24656 | 0.0015172 | 2.0796 | 0 | 16.1444 | 123.5367 | 0 | [8 empty] | 1790062 | -1.7 | -10.6 | 271.45 | 262.55 | 0.24656 | 0.0015172 | 2.0796 | 0 | 16.1444 | 226.538 | 0 |  |  |  | 28.94
1790427 | -1.1 | -8.9 | 272.05 | 264.25 | 0.28664 | 0.0017645 | 3.303 | 0 | 15.5444 | 118.9455 | 0 | [8 empty] | 1790427 | -1.1 | -8.9 | 272.05 | 264.25 | 0.28664 | 0.0017645 | 3.303 | 0 | 15.5444 | 218.1189 | 0 |  |  |  | 30.02
1790792 | -1.7 | -8.3 | 271.45 | 264.85 | 0.30215 | 0.0018603 | 2.9367 | 0 | 16.1444 | 123.5367 | 0 | [8 empty] | 1790792 | -1.7 | -8.3 | 271.45 | 264.85 | 0.30215 | 0.0018603 | 2.9367 | 0 | 16.1444 | 226.538 | 0 |  |  |  | 28.94
1791157 | -1.7 | -8.9 | 271.45 | 264.25 | 0.28664 | 0.0017645 | 2.6974 | 0 | 16.1444 | 123.5367 | 0 | [8 empty] | 1791157 | -1.7 | -8.9 | 271.45 | 264.25 | 0.28664 | 0.0017645 | 2.6974 | 0 | 16.1444 | 226.538 | 0 |  |  |  | 28.94
1791523 | -1.7 | -9.4 | 271.45 | 263.75 | 0.27427 | 0.0016882 | 2.5068 | 0 | 16.1444 | 123.5367 | 0 | [8 empty] | 1791523 | -1.7 | -9.4 | 271.45 | 263.75 | 0.27427 | 0.0016882 | 2.5068 | 0 | 16.1444 | 226.538 | 0 |  |  |  | 28.94
1791888 | -1.7 | -8.3 | 271.45 | 264.85 | 0.30215 | 0.0018603 | 2.9367 | 0 | 16.1444 | 123.5367 | 0 | [8 empty] | 1791888 | -1.7 | -8.3 | 271.45 | 264.85 | 0.30215 | 0.0018603 | 2.9367 | 0 | 16.1444 | 226.538 | 0 |  |  |  | 28.94
1792253 | -1.1 | -9.4 | 272.05 | 263.75 | 0.27427 | 0.0016882 | 3.1122 | 0 | 15.5444 | 118.9455 | 0 | [8 empty] | 1792253 | -1.1 | -9.4 | 272.05 | 263.75 | 0.27427 | 0.0016882 | 3.1122 | 0 | 15.5444 | 218.1189 | 0 |  |  |  | 30.02
1792618 | -0.6 | -8.3 | 272.55 | 264.85 | 0.30215 | 0.0018603 | 4.047 | 0 | 15.0444 | 115.1195 | 0 | [8 empty] | 1792618 | -0.6 | -8.3 | 272.55 | 264.85 | 0.30215 | 0.0018603 | 4.047 | 0 | 15.0444 | 211.1029 | 0 |  |  |  | 30.92
1792984 | 0.6 | -6.7 | 273.75 | 266.45 | 0.34733 | 0.0021394 | 5.9566 | 0 | 13.8444 | 105.9372 | 0 | [8 empty] | 1792984 | 0.6 | -6.7 | 273.75 | 266.45 | 0.34733 | 0.0021394 | 5.9566 | 0 | 13.8444 | 194.2646 | 0 |  |  |  | 33.08
1793349 | 2.2 | -4.4 | 275.35 | 268.75 | 0.42314 | 0.0026083 | 8.7469 | 0 | 12.2444 | 93.694 | 0 | [8 empty] | 1793349 | 2.2 | -4.4 | 275.35 | 268.75 | 0.42314 | 0.0026083 | 8.7469 | 0 | 12.2444 | 171.8134 | 0 |  |  |  | 35.96
1793714 | 2.8 | -3.9 | 275.95 | 269.25 | 0.44149 | 0.0027219 | 9.6381 | 0 | 11.6444 | 89.1028 | 0 | [8 empty] | 1793714 | 2.8 | -3.9 | 275.95 | 269.25 | 0.44149 | 0.0027219 | 9.6381 | 0 | 11.6444 | 163.3943 | 0 |  |  |  | 37.04
1794079 | 2.8 | -4.4 | 275.95 | 268.75 | 0.42314 | 0.0026083 | 9.3533 | 0 | 11.6444 | 89.1028 | 0 | [8 empty] | 1794079 | 2.8 | -4.4 | 275.95 | 268.75 | 0.42314 | 0.0026083 | 9.3533 | 0 | 11.6444 | 163.3943 | 0 |  |  |  | 37.04
1794445 | 2.8 | -4.4 | 275.95 | 268.75 | 0.42314 | 0.0026083 | 9.3533 | 0 | 11.6444 | 89.1028 | 0 | [8 empty] | 1794445 | 2.8 | -4.4 | 275.95 | 268.75 | 0.42314 | 0.0026083 | 9.3533 | 0 | 11.6444 | 163.3943 | 0 |  |  |  | 37.04
1794810 | 2.8 | -1.7 | 275.95 | 271.45 | 0.53119 | 0.0032779 | 11.0314 | 0 | 11.6444 | 89.1028 | 0 | [8 empty] | 1794810 | 2.8 | -1.7 | 275.95 | 271.45 | 0.53119 | 0.0032779 | 11.0314 | 0 | 11.6444 | 163.3943 | 0 |  |  |  | 37.04
1795175 | 2.8 | -1.1 | 275.95 | 272.05 | 0.55838 | 0.0034466 | 11.4542 | 0 | 11.6444 | 89.1028 | 0 | [8 empty] | 1795175 | 2.8 | -1.1 | 275.95 | 272.05 | 0.55838 | 0.0034466 | 11.4542 | 0 | 11.6444 | 163.3943 | 0 |  |  |  | 37.04
1795540 | 1.7 | -1.1 | 274.85 | 272.05 | 0.55838 | 0.0034466 | 10.3408 | 0 | 12.7444 | 97.52 | 0 | [8 empty] | 1795540 | 1.7 | -1.1 | 274.85 | 272.05 | 0.55838 | 0.0034466 | 10.3408 | 0 | 12.7444 | 178.8294 | 0 |  |  |  | 35.06
1795906 | 1.7 | -1.1 | 274.85 | 272.05 | 0.55838 | 0.0034466 | 10.3408 | 0 | 12.7444 | 97.52 | 0 | [8 empty] | 1795906 | 1.7 | -1.1 | 274.85 | 272.05 | 0.55838 | 0.0034466 | 10.3408 | 0 | 12.7444 | 178.8294 | 0 |  |  |  | 35.06
1796271 | 1.7 | -0.6 | 274.85 | 272.55 | 0.58201 | 0.0035933 | 10.708 | 0 | 12.7444 | 97.52 | 0 | [8 empty] | 1796271 | 1.7 | -0.6 | 274.85 | 272.55 | 0.58201 | 0.0035933 | 10.708 | 0 | 12.7444 | 178.8294 | 0 |  |  |  | 35.06
1796636 | 1.7 | -0.6 | 274.85 | 272.55 | 0.58201 | 0.0035933 | 10.708 | 0 | 12.7444 | 97.52 | 0 | [8 empty] | 1796636 | 1.7 | -0.6 | 274.85 | 272.55 | 0.58201 | 0.0035933 | 10.708 | 0 | 12.7444 | 178.8294 | 0 |  |  |  | 35.06
1797001 | 1.7 | -0.6 | 274.85 | 272.55 | 0.58201 | 0.0035933 | 10.708 | 0 | 12.7444 | 97.52 | 0 | [8 empty] | 1797001 | 1.7 | -0.6 | 274.85 | 272.55 | 0.58201 | 0.0035933 | 10.708 | 0 | 12.7444 | 178.8294 | 0 |  |  |  | 35.06
1797367 | 1.7 | 0 | 274.85 | 273.15 | 0.61121 | 0.0037747 | 11.1623 | 0 | 12.7444 | 97.52 | 0 | [8 empty] | 1797367 | 1.7 | 0 | 274.85 | 273.15 | 0.61121 | 0.0037747 | 11.1623 | 0 | 12.7444 | 178.8294 | 0 |  |  |  | 35.06
1797732 | 2.2 | 0 | 275.35 | 273.15 | 0.61121 | 0.0037747 | 11.6687 | 0 | 12.2444 | 93.694 | 0 | [8 empty] | 1797732 | 2.2 | 0 | 275.35 | 273.15 | 0.61121 | 0.0037747 | 11.6687 | 0 | 12.2444 | 171.8134 | 0 |  |  |  | 35.96
1798097 | 2.2 | 0.6 | 275.35 | 273.75 | 0.63837 | 0.0039435 | 12.0915 | 0 | 12.2444 | 93.694 | 0 | [8 empty] | 1798097 | 2.2 | 0.6 | 275.35 | 273.75 | 0.63837 | 0.0039435 | 12.0915 | 0 | 12.2444 | 171.8134 | 0 |  |  |  | 35.96
1798462 | 2.2 | 0.6 | 275.35 | 273.75 | 0.63837 | 0.0039435 | 12.0915 | 0 | 12.2444 | 93.694 | 0 | [8 empty] | 1798462 | 2.2 | 0.6 | 275.35 | 273.75 | 0.63837 | 0.0039435 | 12.0915 | 0 | 12.2444 | 171.8134 | 0 |  |  |  | 35.96
1790063 | 2.8 | 0.6 | 275.95 | 273.75 | 0.63837 | 0.0039435 | 12.6994 | 0 | 11.6444 | 89.1028 | 0 | [8 empty] | 1790063 | 2.8 | 0.6 | 275.95 | 273.75 | 0.63837 | 0.0039435 | 12.6994 | 0 | 11.6444 | 163.3943 | 0 |  |  |  | 37.04
1790428 | 2.2 | 0.6 | 275.35 | 273.75 | 0.63837 | 0.0039435 | 12.0915 | 0 | 12.2444 | 93.694 | 0 | [8 empty] | 1790428 | 2.2 | 0.6 | 275.35 | 273.75 | 0.63837 | 0.0039435 | 12.0915 | 0 | 12.2444 | 171.8134 | 0 |  |  |  | 35.96
1790793 | 2.2 | 0.6 | 275.35 | 273.75 | 0.63837 | 0.0039435 | 12.0915 | 0 | 12.2444 | 93.694 | 0 | [8 empty] | 1790793 | 2.2 | 0.6 | 275.35 | 273.75 | 0.63837 | 0.0039435 | 12.0915 | 0 | 12.2444 | 171.8134 | 0 |  |  |  | 35.96
1791158 | 2.2 | 0 | 275.35 | 273.15 | 0.61121 | 0.0037747 | 11.6687 | 0 | 12.2444 | 93.694 | 0 | [8 empty] | 1791158 | 2.2 | 0 | 275.35 | 273.15 | 0.61121 | 0.0037747 | 11.6687 | 0 | 12.2444 | 171.8134 | 0 |  |  |  | 35.96
1791524 | 2.2 | 0 | 275.35 | 273.15 | 0.61121 | 0.0037747 | 11.6687 | 0 | 12.2444 | 93.694 | 0 | [8 empty] | 1791524 | 2.2 | 0 | 275.35 | 273.15 | 0.61121 | 0.0037747 | 11.6687 | 0 | 12.2444 | 171.8134 | 0 |  |  |  | 35.96
1791889 | 2.2 | 0 | 275.35 | 273.15 | 0.61121 | 0.0037747 | 11.6687 | 0 | 12.2444 | 93.694 | 0 | [8 empty] | 1791889 | 2.2 | 0 | 275.35 | 273.15 | 0.61121 | 0.0037747 | 11.6687 | 0 | 12.2444 | 171.8134 | 0 |  |  |  | 35.96
1792254 | 2.2 | 0 | 275.35 | 273.15 | 0.61121 | 0.0037747 | 11.6687 | 0 | 12.2444 | 93.694 | 0 | [8 empty] | 1792254 | 2.2 | 0 | 275.35 | 273.15 | 0.61121 | 0.0037747 | 11.6687 | 0 | 12.2444 | 171.8134 | 0 |  |  |  | 35.96
1792619 | 2.2 | 0 | 275.35 | 273.15 | 0.61121 | 0.0037747 | 11.6687 | 0 | 12.2444 | 93.694 | 0 | [8 empty] | 1792619 | 2.2 | 0 | 275.35 | 273.15 | 0.61121 | 0.0037747 | 11.6687 | 0 | 12.2444 | 171.8134 | 0 |  |  |  | 35.96
1792985 | 2.2 | -0.6 | 275.35 | 272.55 | 0.58201 | 0.0035933 | 11.2142 | 0 | 12.2444 | 93.694 | 0 | [8 empty] | 1792985 | 2.2 | -0.6 | 275.35 | 272.55 | 0.58201 | 0.0035933 | 11.2142 | 0 | 12.2444 | 171.8134 | 0 |  |  |  | 35.96
1793350 | 2.2 | -0.6 | 275.35 | 272.55 | 0.58201 | 0.0035933 | 11.2142 | 0 | 12.2444 | 93.694 | 0 | [8 empty] | 1793350 | 2.2 | -0.6 | 275.35 | 272.55 | 0.58201 | 0.0035933 | 11.2142 | 0 | 12.2444 | 171.8134 | 0 |  |  |  | 35.96
1793715 | 1.1 | -2.2 | 274.25 | 270.95 | 0.50946 | 0.0031431 | 8.9738 | 0 | 13.3444 | 102.1112 | 0 | [8 empty] | 1793715 | 1.1 | -2.2 | 274.25 | 270.95 | 0.50946 | 0.0031431 | 8.9738 | 0 | 13.3444 | 187.2486 | 0 |  |  |  | 33.98
1794080 | 0 | -3.3 | 273.15 | 269.85 | 0.46447 | 0.0028643 | 7.1636 | 0 | 14.4444 | 110.5283 | 0 | [8 empty] | 1794080 | 0 | -3.3 | 273.15 | 269.85 | 0.46447 | 0.0028643 | 7.1636 | 0 | 14.4444 | 202.6837 | 0 |  |  |  | 32
1794446 | -0.6 | -3.9 | 272.55 | 269.25 | 0.44149 | 0.0027219 | 6.201 | 0 | 15.0444 | 115.1195 | 0 | [8 empty] | 1794446 | -0.6 | -3.9 | 272.55 | 269.25 | 0.44149 | 0.0027219 | 6.201 | 0 | 15.0444 | 211.1029 | 0 |  |  |  | 30.92
1794811 | -1.1 | -5 | 272.05 | 268.15 | 0.40203 | 0.0024777 | 5.0851 | 0 | 15.5444 | 118.9455 | 0 | [8 empty] | 1794811 | -1.1 | -5 | 272.05 | 268.15 | 0.40203 | 0.0024777 | 5.0851 | 0 | 15.5444 | 218.1189 | 0 |  |  |  | 30.02
1795176 | -1.1 | -5.6 | 272.05 | 267.55 | 0.38189 | 0.0023531 | 4.7738 | 0 | 15.5444 | 118.9455 | 0 | [8 empty] | 1795176 | -1.1 | -5.6 | 272.05 | 267.55 | 0.38189 | 0.0023531 | 4.7738 | 0 | 15.5444 | 218.1189 | 0 |  |  |  | 30.02
1795541 | -1.7 | -6.1 | 271.45 | 267.05 | 0.36581 | 0.0022537 | 3.9193 | 0 | 16.1444 | 123.5367 | 0 | [8 empty] | 1795541 | -1.7 | -6.1 | 271.45 | 267.05 | 0.36581 | 0.0022537 | 3.9193 | 0 | 16.1444 | 226.538 | 0 |  |  |  | 28.94
1795907 | -2.2 | -7.2 | 270.95 | 265.95 | 0.33259 | 0.0020483 | 2.9015 | 0 | 16.6444 | 127.3626 | 0 | [8 empty] | 1795907 | -2.2 | -7.2 | 270.95 | 265.95 | 0.33259 | 0.0020483 | 2.9015 | 0 | 16.6444 | 233.554 | 0 |  |  |  | 28.04
1796272 | -3.3 | -9.4 | 269.85 | 263.75 | 0.27427 | 0.0016882 | 0.89229 | 0 | 17.7444 | 135.7798 | 0 | [8 empty] | 1796272 | -3.3 | -9.4 | 269.85 | 263.75 | 0.27427 | 0.0016882 | 0.89229 | 0 | 17.7444 | 248.9892 | 0 |  |  |  | 26.06
1796637 | -3.9 | -12.2 | 269.25 | 260.95 | 0.21358 | 0.0013138 | -0.64676 | 0 | 18.3444 | 140.371 | 0 | [8 empty] | 1796637 | -3.9 | -12.2 | 269.25 | 260.95 | 0.21358 | 0.0013138 | -0.64676 | 0 | 18.3444 | 257.4083 | 0 |  |  |  | 24.98
1797002 | -5 | -14.4 | 268.15 | 258.75 | 0.17481 | 0.0010749 | -2.3514 | 0 | 19.4444 | 148.7881 | 0 | [8 empty] | 1797002 | -5 | -14.4 | 268.15 | 258.75 | 0.17481 | 0.0010749 | -2.3514 | 0 | 19.4444 | 272.8435 | 0 |  |  |  | 23
1797368 | -6.7 | -16.7 | 266.45 | 256.45 | 0.14125 | 0.00086828 | -4.5791 | 0 | 21.1444 | 161.7965 | 0 | [8 empty] | 1797368 | -6.7 | -16.7 | 266.45 | 256.45 | 0.14125 | 0.00086828 | -4.5791 | 0 | 21.1444 | 296.6978 | 0 |  |  |  | 19.94
1797733 | -7.8 | -17.2 | 265.35 | 255.95 | 0.13479 | 0.0008285 | -5.7864 | 0 | 22.2444 | 170.2136 | 0 | [8 empty] | 1797733 | -7.8 | -17.2 | 265.35 | 255.95 | 0.13479 | 0.0008285 | -5.7864 | 0 | 22.2444 | 312.1329 | 0 |  |  |  | 17.96
1798098 | -7.8 | -16.7 | 265.35 | 256.45 | 0.14125 | 0.00086828 | -5.6874 | 0 | 22.2444 | 170.2136 | 0 | [8 empty] | 1798098 | -7.8 | -16.7 | 265.35 | 256.45 | 0.14125 | 0.00086828 | -5.6874 | 0 | 22.2444 | 312.1329 | 0 |  |  |  | 17.96
1798463 | -8.3 | -17.2 | 264.85 | 255.95 | 0.13479 | 0.0008285 | -6.2901 | 0 | 22.7444 | 174.0396 | 0 | [8 empty] | 1798463 | -8.3 | -17.2 | 264.85 | 255.95 | 0.13479 | 0.0008285 | -6.2901 | 0 | 22.7444 | 319.1489 | 0 |  |  |  | 17.06
1790064 | -8.3 | -17.2 | 264.85 | 255.95 | 0.13479 | 0.0008285 | -6.2901 | 0 | 22.7444 | 174.0396 | 0 | [8 empty] | 1790064 | -8.3 | -17.2 | 264.85 | 255.95 | 0.13479 | 0.0008285 | -6.2901 | 0 | 22.7444 | 319.1489 | 0 |  |  |  | 17.06
1790429 | -8.9 | -16.7 | 264.25 | 256.45 | 0.14125 | 0.00086828 | -6.7958 | 0 | 23.3444 | 178.6308 | 0 | [8 empty] | 1790429 | -8.9 | -16.7 | 264.25 | 256.45 | 0.14125 | 0.00086828 | -6.7958 | 0 | 23.3444 | 327.5681 | 0 |  |  |  | 15.98
1790794 | -8.9 | -15.6 | 264.25 | 257.55 | 0.15648 | 0.00096206 | -6.5627 | 0 | 23.3444 | 178.6308 | 0 | [8 empty] | 1790794 | -8.9 | -15.6 | 264.25 | 257.55 | 0.15648 | 0.00096206 | -6.5627 | 0 | 23.3444 | 327.5681 | 0 |  |  |  | 15.98
1791159 | -8.9 | -15.6 | 264.25 | 257.55 | 0.15648 | 0.00096206 | -6.5627 | 0 | 23.3444 | 178.6308 | 0 | [8 empty] | 1791159 | -8.9 | -15.6 | 264.25 | 257.55 | 0.15648 | 0.00096206 | -6.5627 | 0 | 23.3444 | 327.5681 | 0 |  |  |  | 15.98
1791525 | -8.3 | -15.6 | 264.85 | 257.55 | 0.15648 | 0.00096206 | -5.9581 | 0 | 22.7444 | 174.0396 | 0 | [8 empty] | 1791525 | -8.3 | -15.6 | 264.85 | 257.55 | 0.15648 | 0.00096206 | -5.9581 | 0 | 22.7444 | 319.1489 | 0 |  |  |  | 17.06
1791890 | -8.3 | -15 | 264.85 | 258.15 | 0.16541 | 0.001017 | -5.8214 | 0 | 22.7444 | 174.0396 | 0 | [8 empty] | 1791890 | -8.3 | -15 | 264.85 | 258.15 | 0.16541 | 0.001017 | -5.8214 | 0 | 22.7444 | 319.1489 | 0 |  |  |  | 17.06
1792255 | -8.9 | -15.6 | 264.25 | 257.55 | 0.15648 | 0.00096206 | -6.5627 | 0 | 23.3444 | 178.6308 | 0 | [8 empty] | 1792255 | -8.9 | -15.6 | 264.25 | 257.55 | 0.15648 | 0.00096206 | -6.5627 | 0 | 23.3444 | 327.5681 | 0 |  |  |  | 15.98
1792620 | -8.9 | -15.6 | 264.25 | 257.55 | 0.15648 | 0.00096206 | -6.5627 | 0 | 23.3444 | 178.6308 | 0 | [8 empty] | 1792620 | -8.9 | -15.6 | 264.25 | 257.55 | 0.15648 | 0.00096206 | -6.5627 | 0 | 23.3444 | 327.5681 | 0 |  |  |  | 15.98
1792986 | -8.3 | -15 | 264.85 | 258.15 | 0.16541 | 0.001017 | -5.8214 | 0 | 22.7444 | 174.0396 | 0 | [8 empty] | 1792986 | -8.3 | -15 | 264.85 | 258.15 | 0.16541 | 0.001017 | -5.8214 | 0 | 22.7444 | 319.1489 | 0 |  |  |  | 17.06
1793351 | -7.8 | -15 | 265.35 | 258.15 | 0.16541 | 0.001017 | -5.3175 | 0 | 22.2444 | 170.2136 | 0 | [8 empty] | 1793351 | -7.8 | -15 | 265.35 | 258.15 | 0.16541 | 0.001017 | -5.3175 | 0 | 22.2444 | 312.1329 | 0 |  |  |  | 17.96
1793716 | -7.2 | -15 | 265.95 | 258.15 | 0.16541 | 0.001017 | -4.7128 | 0 | 21.6444 | 165.6225 | 0 | [8 empty] | 1793716 | -7.2 | -15 | 265.95 | 258.15 | 0.16541 | 0.001017 | -4.7128 | 0 | 21.6444 | 303.7138 | 0 |  |  |  | 19.04
1794081 | -6.1 | -15.6 | 267.05 | 257.55 | 0.15648 | 0.00096206 | -3.7411 | 0 | 20.5444 | 157.2053 | 0 | [8 empty] | 1794081 | -6.1 | -15.6 | 267.05 | 257.55 | 0.15648 | 0.00096206 | -3.7411 | 0 | 20.5444 | 288.2786 | 0 |  |  |  | 21.02
1794447 | -5.6 | -15 | 267.55 | 258.15 | 0.16541 | 0.001017 | -3.1002 | 0 | 20.0444 | 153.3793 | 0 | [8 empty] | 1794447 | -5.6 | -15 | 267.55 | 258.15 | 0.16541 | 0.001017 | -3.1002 | 0 | 20.0444 | 281.2626 | 0 |  |  |  | 21.92
1794812 | -5.6 | -14.4 | 267.55 | 258.75 | 0.17481 | 0.0010749 | -2.9561 | 0 | 20.0444 | 153.3793 | 0 | [8 empty] | 1794812 | -5.6 | -14.4 | 267.55 | 258.75 | 0.17481 | 0.0010749 | -2.9561 | 0 | 20.0444 | 281.2626 | 0 |  |  |  | 21.92
1795177 | -5.6 | -14.4 | 267.55 | 258.75 | 0.17481 | 0.0010749 | -2.9561 | 0 | 20.0444 | 153.3793 | 0 | [8 empty] | 1795177 | -5.6 | -14.4 | 267.55 | 258.75 | 0.17481 | 0.0010749 | -2.9561 | 0 | 20.0444 | 281.2626 | 0 |  |  |  | 21.92
1795542 | -5.6 | -15 | 267.55 | 258.15 | 0.16541 | 0.001017 | -3.1002 | 0 | 20.0444 | 153.3793 | 0 | [8 empty] | 1795542 | -5.6 | -15 | 267.55 | 258.15 | 0.16541 | 0.001017 | -3.1002 | 0 | 20.0444 | 281.2626 | 0 |  |  |  | 21.92
1795908 | -5.6 | -14.4 | 267.55 | 258.75 | 0.17481 | 0.0010749 | -2.9561 | 0 | 20.0444 | 153.3793 | 0 | [8 empty] | 1795908 | -5.6 | -14.4 | 267.55 | 258.75 | 0.17481 | 0.0010749 | -2.9561 | 0 | 20.0444 | 281.2626 | 0 |  |  |  | 21.92
1796273 | -6.1 | -15.6 | 267.05 | 257.55 | 0.15648 | 0.00096206 | -3.7411 | 0 | 20.5444 | 157.2053 | 0 | [8 empty] | 1796273 | -6.1 | -15.6 | 267.05 | 257.55 | 0.15648 | 0.00096206 | -3.7411 | 0 | 20.5444 | 288.2786 | 0 |  |  |  | 21.02
1796638 | -6.7 | -16.7 | 266.45 | 256.45 | 0.14125 | 0.00086828 | -4.5791 | 0 | 21.1444 | 161.7965 | 0 | [8 empty] | 1796638 | -6.7 | -16.7 | 266.45 | 256.45 | 0.14125 | 0.00086828 | -4.5791 | 0 | 21.1444 | 296.6978 | 0 |  |  |  | 19.94
1797003 | -7.2 | -16.7 | 265.95 | 256.45 | 0.14125 | 0.00086828 | -5.0829 | 0 | 21.6444 | 165.6225 | 0 | [8 empty] | 1797003 | -7.2 | -16.7 | 265.95 | 256.45 | 0.14125 | 0.00086828 | -5.0829 | 0 | 21.6444 | 303.7138 | 0 |  |  |  | 19.04
1797369 | -7.8 | -16.7 | 265.35 | 256.45 | 0.14125 | 0.00086828 | -5.6874 | 0 | 22.2444 | 170.2136 | 0 | [8 empty] | 1797369 | -7.8 | -16.7 | 265.35 | 256.45 | 0.14125 | 0.00086828 | -5.6874 | 0 | 22.2444 | 312.1329 | 0 |  |  |  | 17.96
1797734 | -7.8 | -17.2 | 265.35 | 255.95 | 0.13479 | 0.0008285 | -5.7864 | 0 | 22.2444 | 170.2136 | 0 | [8 empty] | 1797734 | -7.8 | -17.2 | 265.35 | 255.95 | 0.13479 | 0.0008285 | -5.7864 | 0 | 22.2444 | 312.1329 | 0 |  |  |  | 17.96
1798099 | -8.3 | -17.2 | 264.85 | 255.95 | 0.13479 | 0.0008285 | -6.2901 | 0 | 22.7444 | 174.0396 | 0 | [8 empty] | 1798099 | -8.3 | -17.2 | 264.85 | 255.95 | 0.13479 | 0.0008285 | -6.2901 | 0 | 22.7444 | 319.1489 | 0 |  |  |  | 17.06
1798464 | -8.3 | -17.2 | 264.85 | 255.95 | 0.13479 | 0.0008285 | -6.2901 | 0 | 22.7444 | 174.0396 | 0 | [8 empty] | 1798464 | -8.3 | -17.2 | 264.85 | 255.95 | 0.13479 | 0.0008285 | -6.2901 | 0 | 22.7444 | 319.1489 | 0 |  |  |  | 17.06
1790065 | -8.9 | -17.2 | 264.25 | 255.95 | 0.13479 | 0.0008285 | -6.8946 | 0 | 23.3444 | 178.6308 | 0 | [8 empty] | 1790065 | -8.9 | -17.2 | 264.25 | 255.95 | 0.13479 | 0.0008285 | -6.8946 | 0 | 23.3444 | 327.5681 | 0 |  |  |  | 15.98
1790430 | -8.9 | -17.2 | 264.25 | 255.95 | 0.13479 | 0.0008285 | -6.8946 | 0 | 23.3444 | 178.6308 | 0 | [8 empty] | 1790430 | -8.9 | -17.2 | 264.25 | 255.95 | 0.13479 | 0.0008285 | -6.8946 | 0 | 23.3444 | 327.5681 | 0 |  |  |  | 15.98
1790795 | -8.9 | -17.2 | 264.25 | 255.95 | 0.13479 | 0.0008285 | -6.8946 | 0 | 23.3444 | 178.6308 | 0 | [8 empty] | 1790795 | -8.9 | -17.2 | 264.25 | 255.95 | 0.13479 | 0.0008285 | -6.8946 | 0 | 23.3444 | 327.5681 | 0 |  |  |  | 15.98
1791160 | -8.9 | -17.2 | 264.25 | 255.95 | 0.13479 | 0.0008285 | -6.8946 | 0 | 23.3444 | 178.6308 | 0 | [8 empty] | 1791160 | -8.9 | -17.2 | 264.25 | 255.95 | 0.13479 | 0.0008285 | -6.8946 | 0 | 23.3444 | 327.5681 | 0 |  |  |  | 15.98
1791526 | -8.9 | -16.7 | 264.25 | 256.45 | 0.14125 | 0.00086828 | -6.7958 | 0 | 23.3444 | 178.6308 | 0 | [8 empty] | 1791526 | -8.9 | -16.7 | 264.25 | 256.45 | 0.14125 | 0.00086828 | -6.7958 | 0 | 23.3444 | 327.5681 | 0 |  |  |  | 15.98
1791891 | -8.9 | -16.7 | 264.25 | 256.45 | 0.14125 | 0.00086828 | -6.7958 | 0 | 23.3444 | 178.6308 | 0 | [8 empty] | 1791891 | -8.9 | -16.7 | 264.25 | 256.45 | 0.14125 | 0.00086828 | -6.7958 | 0 | 23.3444 | 327.5681 | 0 |  |  |  | 15.98
1792256 | -8.9 | -16.7 | 264.25 | 256.45 | 0.14125 | 0.00086828 | -6.7958 | 0 | 23.3444 | 178.6308 | 0 | [8 empty] | 1792256 | -8.9 | -16.7 | 264.25 | 256.45 | 0.14125 | 0.00086828 | -6.7958 | 0 | 23.3444 | 327.5681 | 0 |  |  |  | 15.98
1792621 | -8.9 | -16.1 | 264.25 | 257.05 | 0.14938 | 0.00091834 | -6.6714 | 0 | 23.3444 | 178.6308 | 0 | [8 empty] | 1792621 | -8.9 | -16.1 | 264.25 | 257.05 | 0.14938 | 0.00091834 | -6.6714 | 0 | 23.3444 | 327.5681 | 0 |  |  |  | 15.98
1792987 | -8.3 | -15.6 | 264.85 | 257.55 | 0.15648 | 0.00096206 | -5.9581 | 0 | 22.7444 | 174.0396 | 0 | [8 empty] | 1792987 | -8.3 | -15.6 | 264.85 | 257.55 | 0.15648 | 0.00096206 | -5.9581 | 0 | 22.7444 | 319.1489 | 0 |  |  |  | 17.06
1793352 | -7.8 | -15 | 265.35 | 258.15 | 0.16541 | 0.001017 | -5.3175 | 0 | 22.2444 | 170.2136 | 0 | [8 empty] | 1793352 | -7.8 | -15 | 265.35 | 258.15 | 0.16541 | 0.001017 | -5.3175 | 0 | 22.2444 | 312.1329 | 0 |  |  |  | 17.96
1793717 | -6.7 | -14.4 | 266.45 | 258.75 | 0.17481 | 0.0010749 | -4.0649 | 0 | 21.1444 | 161.7965 | 0 | [8 empty] | 1793717 | -6.7 | -14.4 | 266.45 | 258.75 | 0.17481 | 0.0010749 | -4.0649 | 0 | 21.1444 | 296.6978 | 0 |  |  |  | 19.94
1794082 | -5.6 | -13.9 | 267.55 | 259.25 | 0.183 | 0.0011254 | -2.8303 | 0 | 20.0444 | 153.3793 | 0 | [8 empty] | 1794082 | -5.6 | -13.9 | 267.55 | 259.25 | 0.183 | 0.0011254 | -2.8303 | 0 | 20.0444 | 281.2626 | 0 |  |  |  | 21.92
1794448 | -4.4 | -14.4 | 268.75 | 258.75 | 0.17481 | 0.0010749 | -1.7466 | 0 | 18.8444 | 144.197 | 0 | [8 empty] | 1794448 | -4.4 | -14.4 | 268.75 | 258.75 | 0.17481 | 0.0010749 | -1.7466 | 0 | 18.8444 | 264.4243 | 0 |  |  |  | 24.08
1794813 | -4.4 | -14.4 | 268.75 | 258.75 | 0.17481 | 0.0010749 | -1.7466 | 0 | 18.8444 | 144.197 | 0 | [8 empty] | 1794813 | -4.4 | -14.4 | 268.75 | 258.75 | 0.17481 | 0.0010749 | -1.7466 | 0 | 18.8444 | 264.4243 | 0 |  |  |  | 24.08
1795178 | -3.9 | -13.9 | 269.25 | 259.25 | 0.183 | 0.0011254 | -1.1167 | 0 | 18.3444 | 140.371 | 0 | [8 empty] | 1795178 | -3.9 | -13.9 | 269.25 | 259.25 | 0.183 | 0.0011254 | -1.1167 | 0 | 18.3444 | 257.4083 | 0 |  |  |  | 24.98
1795543 | -3.9 | -13.9 | 269.25 | 259.25 | 0.183 | 0.0011254 | -1.1167 | 0 | 18.3444 | 140.371 | 0 | [8 empty] | 1795543 | -3.9 | -13.9 | 269.25 | 259.25 | 0.183 | 0.0011254 | -1.1167 | 0 | 18.3444 | 257.4083 | 0 |  |  |  | 24.98
1795909 | -3.9 | -13.3 | 269.25 | 259.85 | 0.19331 | 0.0011889 | -0.9584 | 0 | 18.3444 | 140.371 | 0 | [8 empty] | 1795909 | -3.9 | -13.3 | 269.25 | 259.85 | 0.19331 | 0.0011889 | -0.9584 | 0 | 18.3444 | 257.4083 | 0 |  |  |  | 24.98
1796274 | -3.9 | -13.9 | 269.25 | 259.25 | 0.183 | 0.0011254 | -1.1167 | 0 | 18.3444 | 140.371 | 0 | [8 empty] | 1796274 | -3.9 | -13.9 | 269.25 | 259.25 | 0.183 | 0.0011254 | -1.1167 | 0 | 18.3444 | 257.4083 | 0 |  |  |  | 24.98
1796639 | -3.9 | -13.9 | 269.25 | 259.25 | 0.183 | 0.0011254 | -1.1167 | 0 | 18.3444 | 140.371 | 0 | [8 empty] | 1796639 | -3.9 | -13.9 | 269.25 | 259.25 | 0.183 | 0.0011254 | -1.1167 | 0 | 18.3444 | 257.4083 | 0 |  |  |  | 24.98
1797004 | -4.4 | -13.3 | 268.75 | 259.85 | 0.19331 | 0.0011889 | -1.4625 | 0 | 18.8444 | 144.197 | 0 | [8 empty] | 1797004 | -4.4 | -13.3 | 268.75 | 259.85 | 0.19331 | 0.0011889 | -1.4625 | 0 | 18.8444 | 264.4243 | 0 |  |  |  | 24.08
1797370 | -4.4 | -13.9 | 268.75 | 259.25 | 0.183 | 0.0011254 | -1.6207 | 0 | 18.8444 | 144.197 | 0 | [8 empty] | 1797370 | -4.4 | -13.9 | 268.75 | 259.25 | 0.183 | 0.0011254 | -1.6207 | 0 | 18.8444 | 264.4243 | 0 |  |  |  | 24.08
1797735 | -4.4 | -14.4 | 268.75 | 258.75 | 0.17481 | 0.0010749 | -1.7466 | 0 | 18.8444 | 144.197 | 0 | [8 empty] | 1797735 | -4.4 | -14.4 | 268.75 | 258.75 | 0.17481 | 0.0010749 | -1.7466 | 0 | 18.8444 | 264.4243 | 0 |  |  |  | 24.08
1798100 | -4.4 | -13.9 | 268.75 | 259.25 | 0.183 | 0.0011254 | -1.6207 | 0 | 18.8444 | 144.197 | 0 | [8 empty] | 1798100 | -4.4 | -13.9 | 268.75 | 259.25 | 0.183 | 0.0011254 | -1.6207 | 0 | 18.8444 | 264.4243 | 0 |  |  |  | 24.08
1798465 | -4.4 | -13.9 | 268.75 | 259.25 | 0.183 | 0.0011254 | -1.6207 | 0 | 18.8444 | 144.197 | 0 | [8 empty] | 1798465 | -4.4 | -13.9 | 268.75 | 259.25 | 0.183 | 0.0011254 | -1.6207 | 0 | 18.8444 | 264.4243 | 0 |  |  |  | 24.08
1790066 | -5 | -13.9 | 268.15 | 259.25 | 0.183 | 0.0011254 | -2.2255 | 0 | 19.4444 | 148.7881 | 0 | [8 empty] | 1790066 | -5 | -13.9 | 268.15 | 259.25 | 0.183 | 0.0011254 | -2.2255 | 0 | 19.4444 | 272.8435 | 0 |  |  |  | 23
1790431 | -5 | -13.9 | 268.15 | 259.25 | 0.183 | 0.0011254 | -2.2255 | 0 | 19.4444 | 148.7881 | 0 | [8 empty] | 1790431 | -5 | -13.9 | 268.15 | 259.25 | 0.183 | 0.0011254 | -2.2255 | 0 | 19.4444 | 272.8435 | 0 |  |  |  | 23
1790796 | -5 | -13.9 | 268.15 | 259.25 | 0.183 | 0.0011254 | -2.2255 | 0 | 19.4444 | 148.7881 | 0 | [8 empty] | 1790796 | -5 | -13.9 | 268.15 | 259.25 | 0.183 | 0.0011254 | -2.2255 | 0 | 19.4444 | 272.8435 | 0 |  |  |  | 23
1791161 | -5 | -13.9 | 268.15 | 259.25 | 0.183 | 0.0011254 | -2.2255 | 0 | 19.4444 | 148.7881 | 0 | [8 empty] | 1791161 | -5 | -13.9 | 268.15 | 259.25 | 0.183 | 0.0011254 | -2.2255 | 0 | 19.4444 | 272.8435 | 0 |  |  |  | 23
1791527 | -4.4 | -12.2 | 268.75 | 260.95 | 0.21358 | 0.0013138 | -1.1509 | 0 | 18.8444 | 144.197 | 0 | [8 empty] | 1791527 | -4.4 | -12.2 | 268.75 | 260.95 | 0.21358 | 0.0013138 | -1.1509 | 0 | 18.8444 | 264.4243 | 0 |  |  |  | 24.08
1791892 | -4.4 | -10 | 268.75 | 263.15 | 0.26008 | 0.0016006 | -0.43605 | 0 | 18.8444 | 144.197 | 0 | [8 empty] | 1791892 | -4.4 | -10 | 268.75 | 263.15 | 0.26008 | 0.0016006 | -0.43605 | 0 | 18.8444 | 264.4243 | 0 |  |  |  | 24.08
1792257 | -5 | -10 | 268.15 | 263.15 | 0.26008 | 0.0016006 | -1.0414 | 0 | 19.4444 | 148.7881 | 0 | [8 empty] | 1792257 | -5 | -10 | 268.15 | 263.15 | 0.26008 | 0.0016006 | -1.0414 | 0 | 19.4444 | 272.8435 | 0 |  |  |  | 23
1792622 | -5 | -10 | 268.15 | 263.15 | 0.26008 | 0.0016006 | -1.0414 | 0 | 19.4444 | 148.7881 | 0 | [8 empty] | 1792622 | -5 | -10 | 268.15 | 263.15 | 0.26008 | 0.0016006 | -1.0414 | 0 | 19.4444 | 272.8435 | 0 |  |  |  | 23
1792988 | -5 | -9.4 | 268.15 | 263.75 | 0.27427 | 0.0016882 | -0.82309 | 0 | 19.4444 | 148.7881 | 0 | [8 empty] | 1792988 | -5 | -9.4 | 268.15 | 263.75 | 0.27427 | 0.0016882 | -0.82309 | 0 | 19.4444 | 272.8435 | 0 |  |  |  | 23
1793353 | -3.9 | -8.9 | 269.25 | 264.25 | 0.28664 | 0.0017645 | 0.47724 | 0 | 18.3444 | 140.371 | 0 | [8 empty] | 1793353 | -3.9 | -8.9 | 269.25 | 264.25 | 0.28664 | 0.0017645 | 0.47724 | 0 | 18.3444 | 257.4083 | 0 |  |  |  | 24.98
1793718 | -3.9 | -7.2 | 269.25 | 265.95 | 0.33259 | 0.0020483 | 1.1851 | 0 | 18.3444 | 140.371 | 0 | [8 empty] | 1793718 | -3.9 | -7.2 | 269.25 | 265.95 | 0.33259 | 0.0020483 | 1.1851 | 0 | 18.3444 | 257.4083 | 0 |  |  |  | 24.98
1794083 | -3.3 | -6.1 | 269.85 | 267.05 | 0.36581 | 0.0022537 | 2.3032 | 0 | 17.7444 | 135.7798 | 0 | [8 empty] | 1794083 | -3.3 | -6.1 | 269.85 | 267.05 | 0.36581 | 0.0022537 | 2.3032 | 0 | 17.7444 | 248.9892 | 0 |  |  |  | 26.06
1794449 | -2.8 | -6.1 | 270.35 | 267.05 | 0.36581 | 0.0022537 | 2.8082 | 0 | 17.2444 | 131.9538 | 0 | [8 empty] | 1794449 | -2.8 | -6.1 | 270.35 | 267.05 | 0.36581 | 0.0022537 | 2.8082 | 0 | 17.2444 | 241.9732 | 0 |  |  |  | 26.96
1794814 | -1.7 | -4.4 | 271.45 | 268.75 | 0.42314 | 0.0026083 | 4.8051 | 0 | 16.1444 | 123.5367 | 0 | [8 empty] | 1794814 | -1.7 | -4.4 | 271.45 | 268.75 | 0.42314 | 0.0026083 | 4.8051 | 0 | 16.1444 | 226.538 | 0 |  |  |  | 28.94
1795179 | 0 | -2.2 | 273.15 | 270.95 | 0.50946 | 0.0031431 | 7.8609 | 0 | 14.4444 | 110.5283 | 0 | [8 empty] | 1795179 | 0 | -2.2 | 273.15 | 270.95 | 0.50946 | 0.0031431 | 7.8609 | 0 | 14.4444 | 202.6837 | 0 |  |  |  | 32
1795544 | 0 | -2.2 | 273.15 | 270.95 | 0.50946 | 0.0031431 | 7.8609 | 0 | 14.4444 | 110.5283 | 0 | [8 empty] | 1795544 | 0 | -2.2 | 273.15 | 270.95 | 0.50946 | 0.0031431 | 7.8609 | 0 | 14.4444 | 202.6837 | 0 |  |  |  | 32
1795910 | 1.1 | -1.1 | 274.25 | 272.05 | 0.55838 | 0.0034466 | 9.7334 | 0 | 13.3444 | 102.1112 | 0 | [8 empty] | 1795910 | 1.1 | -1.1 | 274.25 | 272.05 | 0.55838 | 0.0034466 | 9.7334 | 0 | 13.3444 | 187.2486 | 0 |  |  |  | 33.98
1796275 | 1.7 | -0.6 | 274.85 | 272.55 | 0.58201 | 0.0035933 | 10.708 | 0 | 12.7444 | 97.52 | 0 | [8 empty] | 1796275 | 1.7 | -0.6 | 274.85 | 272.55 | 0.58201 | 0.0035933 | 10.708 | 0 | 12.7444 | 178.8294 | 0 |  |  |  | 35.06
1796640 | 2.2 | -1.1 | 275.35 | 272.05 | 0.55838 | 0.0034466 | 10.8469 | 0 | 12.2444 | 93.694 | 0 | [8 empty] | 1796640 | 2.2 | -1.1 | 275.35 | 272.05 | 0.55838 | 0.0034466 | 10.8469 | 0 | 12.2444 | 171.8134 | 0 |  |  |  | 35.96
1797005 | 1.1 | -1.1 | 274.25 | 272.05 | 0.55838 | 0.0034466 | 9.7334 | 0 | 13.3444 | 102.1112 | 0 | [8 empty] | 1797005 | 1.1 | -1.1 | 274.25 | 272.05 | 0.55838 | 0.0034466 | 9.7334 | 0 | 13.3444 | 187.2486 | 0 |  |  |  | 33.98
1797371 | 1.1 | -0.6 | 274.25 | 272.55 | 0.58201 | 0.0035933 | 10.1005 | 0 | 13.3444 | 102.1112 | 0 | [8 empty] | 1797371 | 1.1 | -0.6 | 274.25 | 272.55 | 0.58201 | 0.0035933 | 10.1005 | 0 | 13.3444 | 187.2486 | 0 |  |  |  | 33.98
1797736 | -0.6 | -3.3 | 272.55 | 269.85 | 0.46447 | 0.0028643 | 6.5569 | 0 | 15.0444 | 115.1195 | 0 | [8 empty] | 1797736 | -0.6 | -3.3 | 272.55 | 269.85 | 0.46447 | 0.0028643 | 6.5569 | 0 | 15.0444 | 211.1029 | 0 |  |  |  | 30.92
1798101 | -1.1 | -3.3 | 272.05 | 269.85 | 0.46447 | 0.0028643 | 6.0513 | 0 | 15.5444 | 118.9455 | 0 | [8 empty] | 1798101 | -1.1 | -3.3 | 272.05 | 269.85 | 0.46447 | 0.0028643 | 6.0513 | 0 | 15.5444 | 218.1189 | 0 |  |  |  | 30.02
1798466 | -2.2 | -3.9 | 270.95 | 269.25 | 0.44149 | 0.0027219 | 4.5836 | 0 | 16.6444 | 127.3626 | 0 | [8 empty] | 1798466 | -2.2 | -3.9 | 270.95 | 269.25 | 0.44149 | 0.0027219 | 4.5836 | 0 | 16.6444 | 233.554 | 0 |  |  |  | 28.04
1790067 | -2.8 | -6.1 | 270.35 | 267.05 | 0.36581 | 0.0022537 | 2.8082 | 0 | 17.2444 | 131.9538 | 0 | [8 empty] | 1790067 | -2.8 | -6.1 | 270.35 | 267.05 | 0.36581 | 0.0022537 | 2.8082 | 0 | 17.2444 | 241.9732 | 0 |  |  |  | 26.96
1790432 | -3.3 | -7.2 | 269.85 | 265.95 | 0.33259 | 0.0020483 | 1.7909 | 0 | 17.7444 | 135.7798 | 0 | [8 empty] | 1790432 | -3.3 | -7.2 | 269.85 | 265.95 | 0.33259 | 0.0020483 | 1.7909 | 0 | 17.7444 | 248.9892 | 0 |  |  |  | 26.06
1790797 | -3.3 | -6.7 | 269.85 | 266.45 | 0.34733 | 0.0021394 | 2.0182 | 0 | 17.7444 | 135.7798 | 0 | [8 empty] | 1790797 | -3.3 | -6.7 | 269.85 | 266.45 | 0.34733 | 0.0021394 | 2.0182 | 0 | 17.7444 | 248.9892 | 0 |  |  |  | 26.06
1791162 | -3.3 | -6.7 | 269.85 | 266.45 | 0.34733 | 0.0021394 | 2.0182 | 0 | 17.7444 | 135.7798 | 0 | [8 empty] | 1791162 | -3.3 | -6.7 | 269.85 | 266.45 | 0.34733 | 0.0021394 | 2.0182 | 0 | 17.7444 | 248.9892 | 0 |  |  |  | 26.06
1791528 | -3.3 | -7.2 | 269.85 | 265.95 | 0.33259 | 0.0020483 | 1.7909 | 0 | 17.7444 | 135.7798 | 0 | [8 empty] | 1791528 | -3.3 | -7.2 | 269.85 | 265.95 | 0.33259 | 0.0020483 | 1.7909 | 0 | 17.7444 | 248.9892 | 0 |  |  |  | 26.06
1791893 | -3.3 | -7.2 | 269.85 | 265.95 | 0.33259 | 0.0020483 | 1.7909 | 0 | 17.7444 | 135.7798 | 0 | [8 empty] | 1791893 | -3.3 | -7.2 | 269.85 | 265.95 | 0.33259 | 0.0020483 | 1.7909 | 0 | 17.7444 | 248.9892 | 0 |  |  |  | 26.06
1792258 | -3.3 | -6.7 | 269.85 | 266.45 | 0.34733 | 0.0021394 | 2.0182 | 0 | 17.7444 | 135.7798 | 0 | [8 empty] | 1792258 | -3.3 | -6.7 | 269.85 | 266.45 | 0.34733 | 0.0021394 | 2.0182 | 0 | 17.7444 | 248.9892 | 0 |  |  |  | 26.06
1792623 | -2.8 | -5.6 | 270.35 | 267.55 | 0.38189 | 0.0023531 | 3.0563 | 0 | 17.2444 | 131.9538 | 0 | [8 empty] | 1792623 | -2.8 | -5.6 | 270.35 | 267.55 | 0.38189 | 0.0023531 | 3.0563 | 0 | 17.2444 | 241.9732 | 0 |  |  |  | 26.96
1792989 | -1.7 | -5 | 271.45 | 268.15 | 0.40203 | 0.0024777 | 4.4789 | 0 | 16.1444 | 123.5367 | 0 | [8 empty] | 1792989 | -1.7 | -5 | 271.45 | 268.15 | 0.40203 | 0.0024777 | 4.4789 | 0 | 16.1444 | 226.538 | 0 |  |  |  | 28.94
1793354 | 0 | -5.6 | 273.15 | 267.55 | 0.38189 | 0.0023531 | 5.885 | 0 | 14.4444 | 110.5283 | 0 | [8 empty] | 1793354 | 0 | -5.6 | 273.15 | 267.55 | 0.38189 | 0.0023531 | 5.885 | 0 | 14.4444 | 202.6837 | 0 |  |  |  | 32
1793719 | 0.6 | -5.6 | 273.75 | 267.55 | 0.38189 | 0.0023531 | 6.4912 | 0 | 13.8444 | 105.9372 | 0 | [8 empty] | 1793719 | 0.6 | -5.6 | 273.75 | 267.55 | 0.38189 | 0.0023531 | 6.4912 | 0 | 13.8444 | 194.2646 | 0 |  |  |  | 33.08
1794084 | 1.1 | -5.6 | 274.25 | 267.55 | 0.38189 | 0.0023531 | 6.9963 | 0 | 13.3444 | 102.1112 | 0 | [8 empty] | 1794084 | 1.1 | -5.6 | 274.25 | 267.55 | 0.38189 | 0.0023531 | 6.9963 | 0 | 13.3444 | 187.2486 | 0 |  |  |  | 33.98
1794450 | 1.7 | -6.1 | 274.85 | 267.05 | 0.36581 | 0.0022537 | 7.3535 | 0 | 12.7444 | 97.52 | 0 | [8 empty] | 1794450 | 1.7 | -6.1 | 274.85 | 267.05 | 0.36581 | 0.0022537 | 7.3535 | 0 | 12.7444 | 178.8294 | 0 |  |  |  | 35.06
1794815 | 2.2 | -6.1 | 275.35 | 267.05 | 0.36581 | 0.0022537 | 7.8585 | 0 | 12.2444 | 93.694 | 0 | [8 empty] | 1794815 | 2.2 | -6.1 | 275.35 | 267.05 | 0.36581 | 0.0022537 | 7.8585 | 0 | 12.2444 | 171.8134 | 0 |  |  |  | 35.96
1795180 | 1.7 | -5.6 | 274.85 | 267.55 | 0.38189 | 0.0023531 | 7.6024 | 0 | 12.7444 | 97.52 | 0 | [8 empty] | 1795180 | 1.7 | -5.6 | 274.85 | 267.55 | 0.38189 | 0.0023531 | 7.6024 | 0 | 12.7444 | 178.8294 | 0 |  |  |  | 35.06
1795545 | 1.7 | -6.1 | 274.85 | 267.05 | 0.36581 | 0.0022537 | 7.3535 | 0 | 12.7444 | 97.52 | 0 | [8 empty] | 1795545 | 1.7 | -6.1 | 274.85 | 267.05 | 0.36581 | 0.0022537 | 7.3535 | 0 | 12.7444 | 178.8294 | 0 |  |  |  | 35.06
1795911 | 1.1 | -7.8 | 274.25 | 265.35 | 0.31566 | 0.0019437 | 5.9717 | 0 | 13.3444 | 102.1112 | 0 | [8 empty] | 1795911 | 1.1 | -7.8 | 274.25 | 265.35 | 0.31566 | 0.0019437 | 5.9717 | 0 | 13.3444 | 187.2486 | 0 |  |  |  | 33.98
1796276 | 0 | -8.3 | 273.15 | 264.85 | 0.30215 | 0.0018603 | 4.6526 | 0 | 14.4444 | 110.5283 | 0 | [8 empty] | 1796276 | 0 | -8.3 | 273.15 | 264.85 | 0.30215 | 0.0018603 | 4.6526 | 0 | 14.4444 | 202.6837 | 0 |  |  |  | 32
1796641 | -0.6 | -9.4 | 272.55 | 263.75 | 0.27427 | 0.0016882 | 3.6167 | 0 | 15.0444 | 115.1195 | 0 | [8 empty] | 1796641 | -0.6 | -9.4 | 272.55 | 263.75 | 0.27427 | 0.0016882 | 3.6167 | 0 | 15.0444 | 211.1029 | 0 |  |  |  | 30.92
1797006 | -1.1 | -10 | 272.05 | 263.15 | 0.26008 | 0.0016006 | 2.8933 | 0 | 15.5444 | 118.9455 | 0 | [8 empty] | 1797006 | -1.1 | -10 | 272.05 | 263.15 | 0.26008 | 0.0016006 | 2.8933 | 0 | 15.5444 | 218.1189 | 0 |  |  |  | 30.02
1797372 | -1.7 | -10.6 | 271.45 | 262.55 | 0.24656 | 0.0015172 | 2.0796 | 0 | 16.1444 | 123.5367 | 0 | [8 empty] | 1797372 | -1.7 | -10.6 | 271.45 | 262.55 | 0.24656 | 0.0015172 | 2.0796 | 0 | 16.1444 | 226.538 | 0 |  |  |  | 28.94
1797737 | -1.7 | -10.6 | 271.45 | 262.55 | 0.24656 | 0.0015172 | 2.0796 | 0 | 16.1444 | 123.5367 | 0 | [8 empty] | 1797737 | -1.7 | -10.6 | 271.45 | 262.55 | 0.24656 | 0.0015172 | 2.0796 | 0 | 16.1444 | 226.538 | 0 |  |  |  | 28.94
1798102 | -2.2 | -10.6 | 270.95 | 262.55 | 0.24656 | 0.0015172 | 1.5752 | 0 | 16.6444 | 127.3626 | 0 | [8 empty] | 1798102 | -2.2 | -10.6 | 270.95 | 262.55 | 0.24656 | 0.0015172 | 1.5752 | 0 | 16.6444 | 233.554 | 0 |  |  |  | 28.04
1798467 | -2.8 | -10.6 | 270.35 | 262.55 | 0.24656 | 0.0015172 | 0.96998 | 0 | 17.2444 | 131.9538 | 0 | [8 empty] | 1798467 | -2.8 | -10.6 | 270.35 | 262.55 | 0.24656 | 0.0015172 | 0.96998 | 0 | 17.2444 | 241.9732 | 0 |  |  |  | 26.96
1790068 | -2.8 | -10.6 | 270.35 | 262.55 | 0.24656 | 0.0015172 | 0.96998 | 0 | 17.2444 | 131.9538 | 0 | [8 empty] | 1790068 | -2.8 | -10.6 | 270.35 | 262.55 | 0.24656 | 0.0015172 | 0.96998 | 0 | 17.2444 | 241.9732 | 0 |  |  |  | 26.96
1790433 | -3.3 | -10 | 269.85 | 263.15 | 0.26008 | 0.0016006 | 0.67373 | 0 | 17.7444 | 135.7798 | 0 | [8 empty] | 1790433 | -3.3 | -10 | 269.85 | 263.15 | 0.26008 | 0.0016006 | 0.67373 | 0 | 17.7444 | 248.9892 | 0 |  |  |  | 26.06
1790798 | -3.3 | -10 | 269.85 | 263.15 | 0.26008 | 0.0016006 | 0.67373 | 0 | 17.7444 | 135.7798 | 0 | [8 empty] | 1790798 | -3.3 | -10 | 269.85 | 263.15 | 0.26008 | 0.0016006 | 0.67373 | 0 | 17.7444 | 248.9892 | 0 |  |  |  | 26.06
1791163 | -3.3 | -10 | 269.85 | 263.15 | 0.26008 | 0.0016006 | 0.67373 | 0 | 17.7444 | 135.7798 | 0 | [8 empty] | 1791163 | -3.3 | -10 | 269.85 | 263.15 | 0.26008 | 0.0016006 | 0.67373 | 0 | 17.7444 | 248.9892 | 0 |  |  |  | 26.06
1791529 | -3.9 | -10 | 269.25 | 263.15 | 0.26008 | 0.0016006 | 0.068398 | 0 | 18.3444 | 140.371 | 0 | [8 empty] | 1791529 | -3.9 | -10 | 269.25 | 263.15 | 0.26008 | 0.0016006 | 0.068398 | 0 | 18.3444 | 257.4083 | 0 |  |  |  | 24.98
1791894 | -3.9 | -10 | 269.25 | 263.15 | 0.26008 | 0.0016006 | 0.068398 | 0 | 18.3444 | 140.371 | 0 | [8 empty] | 1791894 | -3.9 | -10 | 269.25 | 263.15 | 0.26008 | 0.0016006 | 0.068398 | 0 | 18.3444 | 257.4083 | 0 |  |  |  | 24.98
1792259 | -3.9 | -10 | 269.25 | 263.15 | 0.26008 | 0.0016006 | 0.068398 | 0 | 18.3444 | 140.371 | 0 | [8 empty] | 1792259 | -3.9 | -10 | 269.25 | 263.15 | 0.26008 | 0.0016006 | 0.068398 | 0 | 18.3444 | 257.4083 | 0 |  |  |  | 24.98
1792624 | -3.3 | -8.9 | 269.85 | 264.25 | 0.28664 | 0.0017645 | 1.0827 | 0 | 17.7444 | 135.7798 | 0 | [8 empty] | 1792624 | -3.3 | -8.9 | 269.85 | 264.25 | 0.28664 | 0.0017645 | 1.0827 | 0 | 17.7444 | 248.9892 | 0 |  |  |  | 26.06
1792990 | -2.8 | -7.8 | 270.35 | 265.35 | 0.31566 | 0.0019437 | 2.0346 | 0 | 17.2444 | 131.9538 | 0 | [8 empty] | 1792990 | -2.8 | -7.8 | 270.35 | 265.35 | 0.31566 | 0.0019437 | 2.0346 | 0 | 17.2444 | 241.9732 | 0 |  |  |  | 26.96
1793355 | -1.7 | -6.7 | 271.45 | 266.45 | 0.34733 | 0.0021394 | 3.634 | 0 | 16.1444 | 123.5367 | 0 | [8 empty] | 1793355 | -1.7 | -6.7 | 271.45 | 266.45 | 0.34733 | 0.0021394 | 3.634 | 0 | 16.1444 | 226.538 | 0 |  |  |  | 28.94
1793720 | -0.6 | -5.6 | 272.55 | 267.55 | 0.38189 | 0.0023531 | 5.2789 | 0 | 15.0444 | 115.1195 | 0 | [8 empty] | 1793720 | -0.6 | -5.6 | 272.55 | 267.55 | 0.38189 | 0.0023531 | 5.2789 | 0 | 15.0444 | 211.1029 | 0 |  |  |  | 30.92
1794085 | 3.3 | -2.8 | 276.45 | 270.35 | 0.48445 | 0.0029881 | 10.8108 | 0 | 11.1444 | 85.2769 | 0 | [8 empty] | 1794085 | 3.3 | -2.8 | 276.45 | 270.35 | 0.48445 | 0.0029881 | 10.8108 | 0 | 11.1444 | 156.3783 | 0 |  |  |  | 37.94
1794451 | 4.4 | -2.2 | 277.55 | 270.95 | 0.50946 | 0.0031431 | 12.3123 | 0 | 10.0444 | 76.8597 | 0 | [8 empty] | 1794451 | 4.4 | -2.2 | 277.55 | 270.95 | 0.50946 | 0.0031431 | 12.3123 | 0 | 10.0444 | 140.9431 | 0 |  |  |  | 39.92
1794816 | 5 | -0.6 | 278.15 | 272.55 | 0.58201 | 0.0035933 | 14.0492 | 0 | 9.4444 | 72.2685 | 0 | [8 empty] | 1794816 | 5 | -0.6 | 278.15 | 272.55 | 0.58201 | 0.0035933 | 14.0492 | 0 | 9.4444 | 132.524 | 0 |  |  |  | 41
1795181 | 5.6 | 0 | 278.75 | 273.15 | 0.61121 | 0.0037747 | 15.1122 | 0 | 8.8444 | 67.6773 | 0 | [8 empty] | 1795181 | 5.6 | 0 | 278.75 | 273.15 | 0.61121 | 0.0037747 | 15.1122 | 0 | 8.8444 | 124.1048 | 0 |  |  |  | 42.08
1795546 | 6.1 | 1.1 | 279.25 | 274.25 | 0.66182 | 0.0040893 | 16.4089 | 0 | 8.3444 | 63.8514 | 0 | [8 empty] | 1795546 | 6.1 | 1.1 | 279.25 | 274.25 | 0.66182 | 0.0040893 | 16.4089 | 0 | 8.3444 | 117.0888 | 0 |  |  |  | 42.98
1795912 | 6.1 | 2.2 | 279.25 | 275.35 | 0.71611 | 0.0044271 | 17.2575 | 0 | 8.3444 | 63.8514 | 0 | [8 empty] | 1795912 | 6.1 | 2.2 | 279.25 | 275.35 | 0.71611 | 0.0044271 | 17.2575 | 0 | 8.3444 | 117.0888 | 0 |  |  |  | 42.98
1796277 | 6.1 | 2.8 | 279.25 | 275.95 | 0.74735 | 0.0046217 | 17.7463 | 0 | 8.3444 | 63.8514 | 0 | [8 empty] | 1796277 | 6.1 | 2.8 | 279.25 | 275.95 | 0.74735 | 0.0046217 | 17.7463 | 0 | 8.3444 | 117.0888 | 0 |  |  |  | 42.98
1796642 | 6.7 | 3.3 | 279.85 | 276.45 | 0.7743 | 0.0047896 | 18.777 | 0 | 7.7444 | 59.2602 | 0 | [8 empty] | 1796642 | 6.7 | 3.3 | 279.85 | 276.45 | 0.7743 | 0.0047896 | 18.777 | 0 | 7.7444 | 108.6697 | 0 |  |  |  | 44.06
1797007 | 7.2 | 4.4 | 280.35 | 277.55 | 0.83664 | 0.0051785 | 20.2619 | 0 | 7.2444 | 55.4342 | 0 | [8 empty] | 1797007 | 7.2 | 4.4 | 280.35 | 277.55 | 0.83664 | 0.0051785 | 20.2619 | 0 | 7.2444 | 101.6537 | 0 |  |  |  | 44.96
1797373 | 7.8 | 5.6 | 280.95 | 278.75 | 0.90968 | 0.0056346 | 22.0183 | 0 | 6.6444 | 50.843 | 0 | [8 empty] | 1797373 | 7.8 | 5.6 | 280.95 | 278.75 | 0.90968 | 0.0056346 | 22.0183 | 0 | 6.6444 | 93.2345 | 0 |  |  |  | 46.04
1797738 | 7.8 | 5.6 | 280.95 | 278.75 | 0.90968 | 0.0056346 | 22.0183 | 0 | 6.6444 | 50.843 | 0 | [8 empty] | 1797738 | 7.8 | 5.6 | 280.95 | 278.75 | 0.90968 | 0.0056346 | 22.0183 | 0 | 6.6444 | 93.2345 | 0 |  |  |  | 46.04
1798103 | 8.9 | 5.6 | 282.05 | 278.75 | 0.90968 | 0.0056346 | 23.1361 | 0 | 5.5444 | 42.4259 | 0 | [8 empty] | 1798103 | 8.9 | 5.6 | 282.05 | 278.75 | 0.90968 | 0.0056346 | 23.1361 | 0 | 5.5444 | 77.7994 | 0 |  |  |  | 48.02
1798468 | 8.9 | 5.6 | 282.05 | 278.75 | 0.90968 | 0.0056346 | 23.1361 | 0 | 5.5444 | 42.4259 | 0 | [8 empty] | 1798468 | 8.9 | 5.6 | 282.05 | 278.75 | 0.90968 | 0.0056346 | 23.1361 | 0 | 5.5444 | 77.7994 | 0 |  |  |  | 48.02
1790069 | 10.6 | 7.2 | 283.75 | 280.35 | 1.0158 | 0.0062986 | 26.5368 | 0 | 3.8444 | 29.4175 | 0 | [8 empty] | 1790069 | 10.6 | 7.2 | 283.75 | 280.35 | 1.0158 | 0.0062986 | 26.5368 | 0 | 3.8444 | 53.9451 | 0 |  |  |  | 51.08
1790434 | 10.6 | 7.8 | 283.75 | 280.95 | 1.0583 | 0.006565 | 27.2084 | 0 | 3.8444 | 29.4175 | 0 | [8 empty] | 1790434 | 10.6 | 7.8 | 283.75 | 280.95 | 1.0583 | 0.006565 | 27.2084 | 0 | 3.8444 | 53.9451 | 0 |  |  |  | 51.08
1790799 | 11.7 | 8.3 | 284.85 | 281.45 | 1.095 | 0.0067947 | 28.9073 | 0 | 2.7444 | 21.0004 | 0 | [8 empty] | 1790799 | 11.7 | 8.3 | 284.85 | 281.45 | 1.095 | 0.0067947 | 28.9073 | 0 | 2.7444 | 38.5099 | 0 |  |  |  | 53.06
1791164 | 12.2 | 6.7 | 285.35 | 279.85 | 0.98152 | 0.0060839 | 27.6231 | 0 | 2.2444 | 17.1744 | 0 | [8 empty] | 1791164 | 12.2 | 6.7 | 285.35 | 279.85 | 0.98152 | 0.0060839 | 27.6231 | 0 | 2.2444 | 31.4939 | 0 |  |  |  | 53.96
1791530 | 8.9 | -1.1 | 282.05 | 272.05 | 0.55838 | 0.0034466 | 17.6288 | 0 | 5.5444 | 42.4259 | 0 | [8 empty] | 1791530 | 8.9 | -1.1 | 282.05 | 272.05 | 0.55838 | 0.0034466 | 17.6288 | 0 | 5.5444 | 77.7994 | 0 |  |  |  | 48.02
1791895 | 7.2 | -2.2 | 280.35 | 270.95 | 0.50946 | 0.0031431 | 15.145 | 0 | 7.2444 | 55.4342 | 0 | [8 empty] | 1791895 | 7.2 | -2.2 | 280.35 | 270.95 | 0.50946 | 0.0031431 | 15.145 | 0 | 7.2444 | 101.6537 | 0 |  |  |  | 44.96
1792260 | 6.7 | -2.8 | 279.85 | 270.35 | 0.48445 | 0.0029881 | 14.2495 | 0 | 7.7444 | 59.2602 | 0 | [8 empty] | 1792260 | 6.7 | -2.8 | 279.85 | 270.35 | 0.48445 | 0.0029881 | 14.2495 | 0 | 7.7444 | 108.6697 | 0 |  |  |  | 44.06
1792625 | 6.1 | -5 | 279.25 | 268.15 | 0.40203 | 0.0024777 | 12.3605 | 0 | 8.3444 | 63.8514 | 0 | [8 empty] | 1792625 | 6.1 | -5 | 279.25 | 268.15 | 0.40203 | 0.0024777 | 12.3605 | 0 | 8.3444 | 117.0888 | 0 |  |  |  | 42.98
1792991 | 6.1 | -4.4 | 279.25 | 268.75 | 0.42314 | 0.0026083 | 12.6887 | 0 | 8.3444 | 63.8514 | 0 | [8 empty] | 1792991 | 6.1 | -4.4 | 279.25 | 268.75 | 0.42314 | 0.0026083 | 12.6887 | 0 | 8.3444 | 117.0888 | 0 |  |  |  | 42.98
1793356 | 6.1 | -3.9 | 279.25 | 269.25 | 0.44149 | 0.0027219 | 12.9741 | 0 | 8.3444 | 63.8514 | 0 | [8 empty] | 1793356 | 6.1 | -3.9 | 279.25 | 269.25 | 0.44149 | 0.0027219 | 12.9741 | 0 | 8.3444 | 117.0888 | 0 |  |  |  | 42.98
1793721 | 6.1 | -5.6 | 279.25 | 267.55 | 0.38189 | 0.0023531 | 12.0475 | 0 | 8.3444 | 63.8514 | 0 | [8 empty] | 1793721 | 6.1 | -5.6 | 279.25 | 267.55 | 0.38189 | 0.0023531 | 12.0475 | 0 | 8.3444 | 117.0888 | 0 |  |  |  | 42.98
1794086 | 5.6 | -6.7 | 278.75 | 266.45 | 0.34733 | 0.0021394 | 11.0059 | 0 | 8.8444 | 67.6773 | 0 | [8 empty] | 1794086 | 5.6 | -6.7 | 278.75 | 266.45 | 0.34733 | 0.0021394 | 11.0059 | 0 | 8.8444 | 124.1048 | 0 |  |  |  | 42.08
1794452 | 5.6 | -6.7 | 278.75 | 266.45 | 0.34733 | 0.0021394 | 11.0059 | 0 | 8.8444 | 67.6773 | 0 | [8 empty] | 1794452 | 5.6 | -6.7 | 278.75 | 266.45 | 0.34733 | 0.0021394 | 11.0059 | 0 | 8.8444 | 124.1048 | 0 |  |  |  | 42.08
1794817 | 6.1 | -7.2 | 279.25 | 265.95 | 0.33259 | 0.0020483 | 11.282 | 0 | 8.3444 | 63.8514 | 0 | [8 empty] | 1794817 | 6.1 | -7.2 | 279.25 | 265.95 | 0.33259 | 0.0020483 | 11.282 | 0 | 8.3444 | 117.0888 | 0 |  |  |  | 42.98
1795182 | 6.1 | -6.7 | 279.25 | 266.45 | 0.34733 | 0.0021394 | 11.5109 | 0 | 8.3444 | 63.8514 | 0 | [8 empty] | 1795182 | 6.1 | -6.7 | 279.25 | 266.45 | 0.34733 | 0.0021394 | 11.5109 | 0 | 8.3444 | 117.0888 | 0 |  |  |  | 42.98
1795547 | 5.6 | -7.8 | 278.75 | 265.35 | 0.31566 | 0.0019437 | 10.5145 | 0 | 8.8444 | 67.6773 | 0 | [8 empty] | 1795547 | 5.6 | -7.8 | 278.75 | 265.35 | 0.31566 | 0.0019437 | 10.5145 | 0 | 8.8444 | 124.1048 | 0 |  |  |  | 42.08
1795913 | 4.4 | -8.9 | 277.55 | 264.25 | 0.28664 | 0.0017645 | 8.8535 | 0 | 10.0444 | 76.8597 | 0 | [8 empty] | 1795913 | 4.4 | -8.9 | 277.55 | 264.25 | 0.28664 | 0.0017645 | 8.8535 | 0 | 10.0444 | 140.9431 | 0 |  |  |  | 39.92
1796278 | 3.9 | -9.4 | 277.05 | 263.75 | 0.27427 | 0.0016882 | 8.1574 | 0 | 10.5444 | 80.6857 | 0 | [8 empty] | 1796278 | 3.9 | -9.4 | 277.05 | 263.75 | 0.27427 | 0.0016882 | 8.1574 | 0 | 10.5444 | 147.9591 | 0 |  |  |  | 39.02
1796643 | 3.3 | -8.9 | 276.45 | 264.25 | 0.28664 | 0.0017645 | 7.7434 | 0 | 11.1444 | 85.2769 | 0 | [8 empty] | 1796643 | 3.3 | -8.9 | 276.45 | 264.25 | 0.28664 | 0.0017645 | 7.7434 | 0 | 11.1444 | 156.3783 | 0 |  |  |  | 37.94
1797008 | 2.8 | -8.9 | 275.95 | 264.25 | 0.28664 | 0.0017645 | 7.2388 | 0 | 11.6444 | 89.1028 | 0 | [8 empty] | 1797008 | 2.8 | -8.9 | 275.95 | 264.25 | 0.28664 | 0.0017645 | 7.2388 | 0 | 11.6444 | 163.3943 | 0 |  |  |  | 37.04
1797374 | 2.2 | -9.4 | 275.35 | 263.75 | 0.27427 | 0.0016882 | 6.4421 | 0 | 12.2444 | 93.694 | 0 | [8 empty] | 1797374 | 2.2 | -9.4 | 275.35 | 263.75 | 0.27427 | 0.0016882 | 6.4421 | 0 | 12.2444 | 171.8134 | 0 |  |  |  | 35.96
1797739 | 1.7 | -9.4 | 274.85 | 263.75 | 0.27427 | 0.0016882 | 5.9375 | 0 | 12.7444 | 97.52 | 0 | [8 empty] | 1797739 | 1.7 | -9.4 | 274.85 | 263.75 | 0.27427 | 0.0016882 | 5.9375 | 0 | 12.7444 | 178.8294 | 0 |  |  |  | 35.06
1798104 | 1.1 | -9.4 | 274.25 | 263.75 | 0.27427 | 0.0016882 | 5.3321 | 0 | 13.3444 | 102.1112 | 0 | [8 empty] | 1798104 | 1.1 | -9.4 | 274.25 | 263.75 | 0.27427 | 0.0016882 | 5.3321 | 0 | 13.3444 | 187.2486 | 0 |  |  |  | 33.98
1798469 | 0.6 | -10 | 273.75 | 263.15 | 0.26008 | 0.0016006 | 4.6084 | 0 | 13.8444 | 105.9372 | 0 | [8 empty] | 1798469 | 0.6 | -10 | 273.75 | 263.15 | 0.26008 | 0.0016006 | 4.6084 | 0 | 13.8444 | 194.2646 | 0 |  |  |  | 33.08
1790070 | 0 | -11.1 | 273.15 | 262.05 | 0.23578 | 0.0014507 | 3.6283 | 0 | 14.4444 | 110.5283 | 0 | [8 empty] | 1790070 | 0 | -11.1 | 273.15 | 262.05 | 0.23578 | 0.0014507 | 3.6283 | 0 | 14.4444 | 202.6837 | 0 |  |  |  | 32
1790435 | -0.6 | -11.1 | 272.55 | 262.05 | 0.23578 | 0.0014507 | 3.0231 | 0 | 15.0444 | 115.1195 | 0 | [8 empty] | 1790435 | -0.6 | -11.1 | 272.55 | 262.05 | 0.23578 | 0.0014507 | 3.0231 | 0 | 15.0444 | 211.1029 | 0 |  |  |  | 30.92
1790800 | -0.6 | -11.1 | 272.55 | 262.05 | 0.23578 | 0.0014507 | 3.0231 | 0 | 15.0444 | 115.1195 | 0 | [8 empty] | 1790800 | -0.6 | -11.1 | 272.55 | 262.05 | 0.23578 | 0.0014507 | 3.0231 | 0 | 15.0444 | 211.1029 | 0 |  |  |  | 30.92
1791165 | -0.6 | -11.7 | 272.55 | 261.45 | 0.22342 | 0.0013745 | 2.8326 | 0 | 15.0444 | 115.1195 | 0 | [8 empty] | 1791165 | -0.6 | -11.7 | 272.55 | 261.45 | 0.22342 | 0.0013745 | 2.8326 | 0 | 15.0444 | 211.1029 | 0 |  |  |  | 30.92
1791531 | -0.6 | -12.2 | 272.55 | 260.95 | 0.21358 | 0.0013138 | 2.6809 | 0 | 15.0444 | 115.1195 | 0 | [8 empty] | 1791531 | -0.6 | -12.2 | 272.55 | 260.95 | 0.21358 | 0.0013138 | 2.6809 | 0 | 15.0444 | 211.1029 | 0 |  |  |  | 30.92
1791896 | -0.6 | -12.2 | 272.55 | 260.95 | 0.21358 | 0.0013138 | 2.6809 | 0 | 15.0444 | 115.1195 | 0 | [8 empty] | 1791896 | -0.6 | -12.2 | 272.55 | 260.95 | 0.21358 | 0.0013138 | 2.6809 | 0 | 15.0444 | 211.1029 | 0 |  |  |  | 30.92
1792261 | -0.6 | -12.2 | 272.55 | 260.95 | 0.21358 | 0.0013138 | 2.6809 | 0 | 15.0444 | 115.1195 | 0 | [8 empty] | 1792261 | -0.6 | -12.2 | 272.55 | 260.95 | 0.21358 | 0.0013138 | 2.6809 | 0 | 15.0444 | 211.1029 | 0 |  |  |  | 30.92
1792626 | -0.6 | -11.7 | 272.55 | 261.45 | 0.22342 | 0.0013745 | 2.8326 | 0 | 15.0444 | 115.1195 | 0 | [8 empty] | 1792626 | -0.6 | -11.7 | 272.55 | 261.45 | 0.22342 | 0.0013745 | 2.8326 | 0 | 15.0444 | 211.1029 | 0 |  |  |  | 30.92
1792992 | -0.6 | -11.7 | 272.55 | 261.45 | 0.22342 | 0.0013745 | 2.8326 | 0 | 15.0444 | 115.1195 | 0 | [8 empty] | 1792992 | -0.6 | -11.7 | 272.55 | 261.45 | 0.22342 | 0.0013745 | 2.8326 | 0 | 15.0444 | 211.1029 | 0 |  |  |  | 30.92
1793357 | -1.7 | -9.4 | 271.45 | 263.75 | 0.27427 | 0.0016882 | 2.5068 | 0 | 16.1444 | 123.5367 | 0 | [8 empty] | 1793357 | -1.7 | -9.4 | 271.45 | 263.75 | 0.27427 | 0.0016882 | 2.5068 | 0 | 16.1444 | 226.538 | 0 |  |  |  | 28.94
1793722 | -1.7 | -11.1 | 271.45 | 262.05 | 0.23578 | 0.0014507 | 1.9136 | 0 | 16.1444 | 123.5367 | 0 | [8 empty] | 1793722 | -1.7 | -11.1 | 271.45 | 262.05 | 0.23578 | 0.0014507 | 1.9136 | 0 | 16.1444 | 226.538 | 0 |  |  |  | 28.94
1794087 | -1.1 | -10.6 | 272.05 | 262.55 | 0.24656 | 0.0015172 | 2.6848 | 0 | 15.5444 | 118.9455 | 0 | [8 empty] | 1794087 | -1.1 | -10.6 | 272.05 | 262.55 | 0.24656 | 0.0015172 | 2.6848 | 0 | 15.5444 | 218.1189 | 0 |  |  |  | 30.02
1794453 | -0.6 | -11.7 | 272.55 | 261.45 | 0.22342 | 0.0013745 | 2.8326 | 0 | 15.0444 | 115.1195 | 0 | [8 empty] | 1794453 | -0.6 | -11.7 | 272.55 | 261.45 | 0.22342 | 0.0013745 | 2.8326 | 0 | 15.0444 | 211.1029 | 0 |  |  |  | 30.92
1794818 | -0.6 | -11.7 | 272.55 | 261.45 | 0.22342 | 0.0013745 | 2.8326 | 0 | 15.0444 | 115.1195 | 0 | [8 empty] | 1794818 | -0.6 | -11.7 | 272.55 | 261.45 | 0.22342 | 0.0013745 | 2.8326 | 0 | 15.0444 | 211.1029 | 0 |  |  |  | 30.92
1795183 | 0 | -11.7 | 273.15 | 261.45 | 0.22342 | 0.0013745 | 3.4377 | 0 | 14.4444 | 110.5283 | 0 | [8 empty] | 1795183 | 0 | -11.7 | 273.15 | 261.45 | 0.22342 | 0.0013745 | 3.4377 | 0 | 14.4444 | 202.6837 | 0 |  |  |  | 32
1795548 | 0 | -12.8 | 273.15 | 260.35 | 0.20229 | 0.0012443 | 3.1119 | 0 | 14.4444 | 110.5283 | 0 | [8 empty] | 1795548 | 0 | -12.8 | 273.15 | 260.35 | 0.20229 | 0.0012443 | 3.1119 | 0 | 14.4444 | 202.6837 | 0 |  |  |  | 32
1795914 | -0.6 | -13.9 | 272.55 | 259.25 | 0.183 | 0.0011254 | 2.2098 | 0 | 15.0444 | 115.1195 | 0 | [8 empty] | 1795914 | -0.6 | -13.9 | 272.55 | 259.25 | 0.183 | 0.0011254 | 2.2098 | 0 | 15.0444 | 211.1029 | 0 |  |  |  | 30.92
1796279 | -1.1 | -14.4 | 272.05 | 258.75 | 0.17481 | 0.0010749 | 1.5796 | 0 | 15.5444 | 118.9455 | 0 | [8 empty] | 1796279 | -1.1 | -14.4 | 272.05 | 258.75 | 0.17481 | 0.0010749 | 1.5796 | 0 | 15.5444 | 218.1189 | 0 |  |  |  | 30.02
1796644 | -1.7 | -15 | 271.45 | 258.15 | 0.16541 | 0.001017 | 0.83031 | 0 | 16.1444 | 123.5367 | 0 | [8 empty] | 1796644 | -1.7 | -15 | 271.45 | 258.15 | 0.16541 | 0.001017 | 0.83031 | 0 | 16.1444 | 226.538 | 0 |  |  |  | 28.94
1797009 | -2.2 | -15 | 270.95 | 258.15 | 0.16541 | 0.001017 | 0.3264 | 0 | 16.6444 | 127.3626 | 0 | [8 empty] | 1797009 | -2.2 | -15 | 270.95 | 258.15 | 0.16541 | 0.001017 | 0.3264 | 0 | 16.6444 | 233.554 | 0 |  |  |  | 28.04
1797375 | -2.8 | -15 | 270.35 | 258.15 | 0.16541 | 0.001017 | -0.2783 | 0 | 17.2444 | 131.9538 | 0 | [8 empty] | 1797375 | -2.8 | -15 | 270.35 | 258.15 | 0.16541 | 0.001017 | -0.2783 | 0 | 17.2444 | 241.9732 | 0 |  |  |  | 26.96
1797740 | -3.3 | -15.6 | 269.85 | 257.55 | 0.15648 | 0.00096206 | -0.91941 | 0 | 17.7444 | 135.7798 | 0 | [8 empty] | 1797740 | -3.3 | -15.6 | 269.85 | 257.55 | 0.15648 | 0.00096206 | -0.91941 | 0 | 17.7444 | 248.9892 | 0 |  |  |  | 26.06
1798105 | -2.8 | -15.6 | 270.35 | 257.55 | 0.15648 | 0.00096206 | -0.41554 | 0 | 17.2444 | 131.9538 | 0 | [8 empty] | 1798105 | -2.8 | -15.6 | 270.35 | 257.55 | 0.15648 | 0.00096206 | -0.41554 | 0 | 17.2444 | 241.9732 | 0 |  |  |  | 26.96
1798470 | -2.8 | -15 | 270.35 | 258.15 | 0.16541 | 0.001017 | -0.2783 | 0 | 17.2444 | 131.9538 | 0 | [8 empty] | 1798470 | -2.8 | -15 | 270.35 | 258.15 | 0.16541 | 0.001017 | -0.2783 | 0 | 17.2444 | 241.9732 | 0 |  |  |  | 26.96
1790071 | -2.8 | -15.6 | 270.35 | 257.55 | 0.15648 | 0.00096206 | -0.41554 | 0 | 17.2444 | 131.9538 | 0 | [8 empty] | 1790071 | -2.8 | -15.6 | 270.35 | 257.55 | 0.15648 | 0.00096206 | -0.41554 | 0 | 17.2444 | 241.9732 | 0 |  |  |  | 26.96
1790436 | -2.8 | -15 | 270.35 | 258.15 | 0.16541 | 0.001017 | -0.2783 | 0 | 17.2444 | 131.9538 | 0 | [8 empty] | 1790436 | -2.8 | -15 | 270.35 | 258.15 | 0.16541 | 0.001017 | -0.2783 | 0 | 17.2444 | 241.9732 | 0 |  |  |  | 26.96
1790801 | -2.8 | -14.4 | 270.35 | 258.75 | 0.17481 | 0.0010749 | -0.1339 | 0 | 17.2444 | 131.9538 | 0 | [8 empty] | 1790801 | -2.8 | -14.4 | 270.35 | 258.75 | 0.17481 | 0.0010749 | -0.1339 | 0 | 17.2444 | 241.9732 | 0 |  |  |  | 26.96
1791166 | -2.8 | -13.3 | 270.35 | 259.85 | 0.19331 | 0.0011889 | 0.15056 | 0 | 17.2444 | 131.9538 | 0 | [8 empty] | 1791166 | -2.8 | -13.3 | 270.35 | 259.85 | 0.19331 | 0.0011889 | 0.15056 | 0 | 17.2444 | 241.9732 | 0 |  |  |  | 26.96
1791532 | -2.8 | -13.3 | 270.35 | 259.85 | 0.19331 | 0.0011889 | 0.15056 | 0 | 17.2444 | 131.9538 | 0 | [8 empty] | 1791532 | -2.8 | -13.3 | 270.35 | 259.85 | 0.19331 | 0.0011889 | 0.15056 | 0 | 17.2444 | 241.9732 | 0 |  |  |  | 26.96
1791897 | -2.8 | -11.7 | 270.35 | 261.45 | 0.22342 | 0.0013745 | 0.61391 | 0 | 17.2444 | 131.9538 | 0 | [8 empty] | 1791897 | -2.8 | -11.7 | 270.35 | 261.45 | 0.22342 | 0.0013745 | 0.61391 | 0 | 17.2444 | 241.9732 | 0 |  |  |  | 26.96
1792262 | -2.2 | -10 | 270.95 | 263.15 | 0.26008 | 0.0016006 | 1.7835 | 0 | 16.6444 | 127.3626 | 0 | [8 empty] | 1792262 | -2.2 | -10 | 270.95 | 263.15 | 0.26008 | 0.0016006 | 1.7835 | 0 | 16.6444 | 233.554 | 0 |  |  |  | 28.04
1792627 | -0.6 | -7.8 | 272.55 | 265.35 | 0.31566 | 0.0019437 | 4.2555 | 0 | 15.0444 | 115.1195 | 0 | [8 empty] | 1792627 | -0.6 | -7.8 | 272.55 | 265.35 | 0.31566 | 0.0019437 | 4.2555 | 0 | 15.0444 | 211.1029 | 0 |  |  |  | 30.92
1792993 | 0.6 | -6.1 | 273.75 | 267.05 | 0.36581 | 0.0022537 | 6.2424 | 0 | 13.8444 | 105.9372 | 0 | [8 empty] | 1792993 | 0.6 | -6.1 | 273.75 | 267.05 | 0.36581 | 0.0022537 | 6.2424 | 0 | 13.8444 | 194.2646 | 0 |  |  |  | 33.08
1793358 | 5.6 | -0.6 | 278.75 | 272.55 | 0.58201 | 0.0035933 | 14.6567 | 0 | 8.8444 | 67.6773 | 0 | [8 empty] | 1793358 | 5.6 | -0.6 | 278.75 | 272.55 | 0.58201 | 0.0035933 | 14.6567 | 0 | 8.8444 | 124.1048 | 0 |  |  |  | 42.08
1793723 | 6.7 | -0.6 | 279.85 | 272.55 | 0.58201 | 0.0035933 | 15.7704 | 0 | 7.7444 | 59.2602 | 0 | [8 empty] | 1793723 | 6.7 | -0.6 | 279.85 | 272.55 | 0.58201 | 0.0035933 | 15.7704 | 0 | 7.7444 | 108.6697 | 0 |  |  |  | 44.06
1794088 | 6.7 | -0.6 | 279.85 | 272.55 | 0.58201 | 0.0035933 | 15.7704 | 0 | 7.7444 | 59.2602 | 0 | [8 empty] | 1794088 | 6.7 | -0.6 | 279.85 | 272.55 | 0.58201 | 0.0035933 | 15.7704 | 0 | 7.7444 | 108.6697 | 0 |  |  |  | 44.06
1794454 | 7.2 | 0 | 280.35 | 273.15 | 0.61121 | 0.0037747 | 16.7327 | 0 | 7.2444 | 55.4342 | 0 | [8 empty] | 1794454 | 7.2 | 0 | 280.35 | 273.15 | 0.61121 | 0.0037747 | 16.7327 | 0 | 7.2444 | 101.6537 | 0 |  |  |  | 44.96
1794819 | 5 | 0.6 | 278.15 | 273.75 | 0.63837 | 0.0039435 | 14.9282 | 0 | 9.4444 | 72.2685 | 0 | [8 empty] | 1794819 | 5 | 0.6 | 278.15 | 273.75 | 0.63837 | 0.0039435 | 14.9282 | 0 | 9.4444 | 132.524 | 0 |  |  |  | 41
1795184 | 4.4 | 0.6 | 277.55 | 273.75 | 0.63837 | 0.0039435 | 14.3204 | 0 | 10.0444 | 76.8597 | 0 | [8 empty] | 1795184 | 4.4 | 0.6 | 277.55 | 273.75 | 0.63837 | 0.0039435 | 14.3204 | 0 | 10.0444 | 140.9431 | 0 |  |  |  | 39.92
1795549 | 3.9 | 0.6 | 277.05 | 273.75 | 0.63837 | 0.0039435 | 13.8138 | 0 | 10.5444 | 80.6857 | 0 | [8 empty] | 1795549 | 3.9 | 0.6 | 277.05 | 273.75 | 0.63837 | 0.0039435 | 13.8138 | 0 | 10.5444 | 147.9591 | 0 |  |  |  | 39.02
1795915 | 3.9 | 0.6 | 277.05 | 273.75 | 0.63837 | 0.0039435 | 13.8138 | 0 | 10.5444 | 80.6857 | 0 | [8 empty] | 1795915 | 3.9 | 0.6 | 277.05 | 273.75 | 0.63837 | 0.0039435 | 13.8138 | 0 | 10.5444 | 147.9591 | 0 |  |  |  | 39.02
1796280 | 3.9 | 0 | 277.05 | 273.15 | 0.61121 | 0.0037747 | 13.3904 | 0 | 10.5444 | 80.6857 | 0 | [8 empty] | 1796280 | 3.9 | 0 | 277.05 | 273.15 | 0.61121 | 0.0037747 | 13.3904 | 0 | 10.5444 | 147.9591 | 0 |  |  |  | 39.02
1796645 | 3.9 | 0 | 277.05 | 273.15 | 0.61121 | 0.0037747 | 13.3904 | 0 | 10.5444 | 80.6857 | 0 | [8 empty] | 1796645 | 3.9 | 0 | 277.05 | 273.15 | 0.61121 | 0.0037747 | 13.3904 | 0 | 10.5444 | 147.9591 | 0 |  |  |  | 39.02
1797010 | 3.3 | -0.6 | 276.45 | 272.55 | 0.58201 | 0.0035933 | 12.3279 | 0 | 11.1444 | 85.2769 | 0 | [8 empty] | 1797010 | 3.3 | -0.6 | 276.45 | 272.55 | 0.58201 | 0.0035933 | 12.3279 | 0 | 11.1444 | 156.3783 | 0 |  |  |  | 37.94
1797376 | 3.3 | -0.6 | 276.45 | 272.55 | 0.58201 | 0.0035933 | 12.3279 | 0 | 11.1444 | 85.2769 | 0 | [8 empty] | 1797376 | 3.3 | -0.6 | 276.45 | 272.55 | 0.58201 | 0.0035933 | 12.3279 | 0 | 11.1444 | 156.3783 | 0 |  |  |  | 37.94
1797741 | 3.3 | -2.2 | 276.45 | 270.95 | 0.50946 | 0.0031431 | 11.1994 | 0 | 11.1444 | 85.2769 | 0 | [8 empty] | 1797741 | 3.3 | -2.2 | 276.45 | 270.95 | 0.50946 | 0.0031431 | 11.1994 | 0 | 11.1444 | 156.3783 | 0 |  |  |  | 37.94
1798106 | 3.3 | -3.3 | 276.45 | 269.85 | 0.46447 | 0.0028643 | 10.5004 | 0 | 11.1444 | 85.2769 | 0 | [8 empty] | 1798106 | 3.3 | -3.3 | 276.45 | 269.85 | 0.46447 | 0.0028643 | 10.5004 | 0 | 11.1444 | 156.3783 | 0 |  |  |  | 37.94
1798471 | 2.8 | -3.3 | 275.95 | 269.85 | 0.46447 | 0.0028643 | 9.9949 | 0 | 11.6444 | 89.1028 | 0 | [8 empty] | 1798471 | 2.8 | -3.3 | 275.95 | 269.85 | 0.46447 | 0.0028643 | 9.9949 | 0 | 11.6444 | 163.3943 | 0 |  |  |  | 37.04
1790072 | 2.8 | -3.3 | 275.95 | 269.85 | 0.46447 | 0.0028643 | 9.9949 | 0 | 11.6444 | 89.1028 | 0 | [8 empty] | 1790072 | 2.8 | -3.3 | 275.95 | 269.85 | 0.46447 | 0.0028643 | 9.9949 | 0 | 11.6444 | 163.3943 | 0 |  |  |  | 37.04
1790437 | 2.8 | -3.3 | 275.95 | 269.85 | 0.46447 | 0.0028643 | 9.9949 | 0 | 11.6444 | 89.1028 | 0 | [8 empty] | 1790437 | 2.8 | -3.3 | 275.95 | 269.85 | 0.46447 | 0.0028643 | 9.9949 | 0 | 11.6444 | 163.3943 | 0 |  |  |  | 37.04
1790802 | 1.7 | -5 | 274.85 | 268.15 | 0.40203 | 0.0024777 | 7.9145 | 0 | 12.7444 | 97.52 | 0 | [8 empty] | 1790802 | 1.7 | -5 | 274.85 | 268.15 | 0.40203 | 0.0024777 | 7.9145 | 0 | 12.7444 | 178.8294 | 0 |  |  |  | 35.06
1791167 | 0.6 | -9.4 | 273.75 | 263.75 | 0.27427 | 0.0016882 | 4.8276 | 0 | 13.8444 | 105.9372 | 0 | [8 empty] | 1791167 | 0.6 | -9.4 | 273.75 | 263.75 | 0.27427 | 0.0016882 | 4.8276 | 0 | 13.8444 | 194.2646 | 0 |  |  |  | 33.08
1791533 | -0.6 | -12.2 | 272.55 | 260.95 | 0.21358 | 0.0013138 | 2.6809 | 0 | 15.0444 | 115.1195 | 0 | [8 empty] | 1791533 | -0.6 | -12.2 | 272.55 | 260.95 | 0.21358 | 0.0013138 | 2.6809 | 0 | 15.0444 | 211.1029 | 0 |  |  |  | 30.92
1791898 | -1.7 | -11.7 | 271.45 | 261.45 | 0.22342 | 0.0013745 | 1.7232 | 0 | 16.1444 | 123.5367 | 0 | [8 empty] | 1791898 | -1.7 | -11.7 | 271.45 | 261.45 | 0.22342 | 0.0013745 | 1.7232 | 0 | 16.1444 | 226.538 | 0 |  |  |  | 28.94
1792263 | -2.8 | -12.2 | 270.35 | 260.95 | 0.21358 | 0.0013138 | 0.46245 | 0 | 17.2444 | 131.9538 | 0 | [8 empty] | 1792263 | -2.8 | -12.2 | 270.35 | 260.95 | 0.21358 | 0.0013138 | 0.46245 | 0 | 17.2444 | 241.9732 | 0 |  |  |  | 26.96
1792628 | -3.9 | -13.3 | 269.25 | 259.85 | 0.19331 | 0.0011889 | -0.9584 | 0 | 18.3444 | 140.371 | 0 | [8 empty] | 1792628 | -3.9 | -13.3 | 269.25 | 259.85 | 0.19331 | 0.0011889 | -0.9584 | 0 | 18.3444 | 257.4083 | 0 |  |  |  | 24.98
1792994 | -4.4 | -13.9 | 268.75 | 259.25 | 0.183 | 0.0011254 | -1.6207 | 0 | 18.8444 | 144.197 | 0 | [8 empty] | 1792994 | -4.4 | -13.9 | 268.75 | 259.25 | 0.183 | 0.0011254 | -1.6207 | 0 | 18.8444 | 264.4243 | 0 |  |  |  | 24.08
1793359 | -5 | -13.9 | 268.15 | 259.25 | 0.183 | 0.0011254 | -2.2255 | 0 | 19.4444 | 148.7881 | 0 | [8 empty] | 1793359 | -5 | -13.9 | 268.15 | 259.25 | 0.183 | 0.0011254 | -2.2255 | 0 | 19.4444 | 272.8435 | 0 |  |  |  | 23
1793724 | -3.9 | -13.9 | 269.25 | 259.25 | 0.183 | 0.0011254 | -1.1167 | 0 | 18.3444 | 140.371 | 0 | [8 empty] | 1793724 | -3.9 | -13.9 | 269.25 | 259.25 | 0.183 | 0.0011254 | -1.1167 | 0 | 18.3444 | 257.4083 | 0 |  |  |  | 24.98
1794089 | -3.3 | -15 | 269.85 | 258.15 | 0.16541 | 0.001017 | -0.78222 | 0 | 17.7444 | 135.7798 | 0 | [8 empty] | 1794089 | -3.3 | -15 | 269.85 | 258.15 | 0.16541 | 0.001017 | -0.78222 | 0 | 17.7444 | 248.9892 | 0 |  |  |  | 26.06
1794455 | -3.3 | -17.2 | 269.85 | 255.95 | 0.13479 | 0.0008285 | -1.2527 | 0 | 17.7444 | 135.7798 | 0 | [8 empty] | 1794455 | -3.3 | -17.2 | 269.85 | 255.95 | 0.13479 | 0.0008285 | -1.2527 | 0 | 17.7444 | 248.9892 | 0 |  |  |  | 26.06
1794820 | -3.3 | -17.2 | 269.85 | 255.95 | 0.13479 | 0.0008285 | -1.2527 | 0 | 17.7444 | 135.7798 | 0 | [8 empty] | 1794820 | -3.3 | -17.2 | 269.85 | 255.95 | 0.13479 | 0.0008285 | -1.2527 | 0 | 17.7444 | 248.9892 | 0 |  |  |  | 26.06
1795185 | -3.9 | -17.8 | 269.25 | 255.35 | 0.12739 | 0.00078296 | -1.9707 | 0 | 18.3444 | 140.371 | 0 | [8 empty] | 1795185 | -3.9 | -17.8 | 269.25 | 255.35 | 0.12739 | 0.00078296 | -1.9707 | 0 | 18.3444 | 257.4083 | 0 |  |  |  | 24.98
1795550 | -4.4 | -17.2 | 268.75 | 255.95 | 0.13479 | 0.0008285 | -2.3609 | 0 | 18.8444 | 144.197 | 0 | [8 empty] | 1795550 | -4.4 | -17.2 | 268.75 | 255.95 | 0.13479 | 0.0008285 | -2.3609 | 0 | 18.8444 | 264.4243 | 0 |  |  |  | 24.08
1795916 | -5 | -18.3 | 268.15 | 254.85 | 0.12151 | 0.00074678 | -3.169 | 0 | 19.4444 | 148.7881 | 0 | [8 empty] | 1795916 | -5 | -18.3 | 268.15 | 254.85 | 0.12151 | 0.00074678 | -3.169 | 0 | 19.4444 | 272.8435 | 0 |  |  |  | 23
1796281 | -5.6 | -19.4 | 267.55 | 253.75 | 0.10944 | 0.00067253 | -3.9584 | 0 | 20.0444 | 153.3793 | 0 | [8 empty] | 1796281 | -5.6 | -19.4 | 267.55 | 253.75 | 0.10944 | 0.00067253 | -3.9584 | 0 | 20.0444 | 281.2626 | 0 |  |  |  | 21.92
1796646 | -6.1 | -19.4 | 267.05 | 253.75 | 0.10944 | 0.00067253 | -4.462 | 0 | 20.5444 | 157.2053 | 0 | [8 empty] | 1796646 | -6.1 | -19.4 | 267.05 | 253.75 | 0.10944 | 0.00067253 | -4.462 | 0 | 20.5444 | 288.2786 | 0 |  |  |  | 21.02
1797011 | -6.7 | -18.9 | 266.45 | 254.25 | 0.11478 | 0.0007054 | -4.9845 | 0 | 21.1444 | 161.7965 | 0 | [8 empty] | 1797011 | -6.7 | -18.9 | 266.45 | 254.25 | 0.11478 | 0.0007054 | -4.9845 | 0 | 21.1444 | 296.6978 | 0 |  |  |  | 19.94
1797377 | -7.2 | -18.9 | 265.95 | 254.25 | 0.11478 | 0.0007054 | -5.4882 | 0 | 21.6444 | 165.6225 | 0 | [8 empty] | 1797377 | -7.2 | -18.9 | 265.95 | 254.25 | 0.11478 | 0.0007054 | -5.4882 | 0 | 21.6444 | 303.7138 | 0 |  |  |  | 19.04
1797742 | -8.3 | -18.9 | 264.85 | 254.25 | 0.11478 | 0.0007054 | -6.5962 | 0 | 22.7444 | 174.0396 | 0 | [8 empty] | 1797742 | -8.3 | -18.9 | 264.85 | 254.25 | 0.11478 | 0.0007054 | -6.5962 | 0 | 22.7444 | 319.1489 | 0 |  |  |  | 17.06
1798107 | -8.9 | -18.9 | 264.25 | 254.25 | 0.11478 | 0.0007054 | -7.2005 | 0 | 23.3444 | 178.6308 | 0 | [8 empty] | 1798107 | -8.9 | -18.9 | 264.25 | 254.25 | 0.11478 | 0.0007054 | -7.2005 | 0 | 23.3444 | 327.5681 | 0 |  |  |  | 15.98
1798472 | -9.4 | -19.4 | 263.75 | 253.75 | 0.10944 | 0.00067253 | -7.7858 | 0 | 23.8444 | 182.4568 | 0 | [8 empty] | 1798472 | -9.4 | -19.4 | 263.75 | 253.75 | 0.10944 | 0.00067253 | -7.7858 | 0 | 23.8444 | 334.5841 | 0 |  |  |  | 15.08
1790073 | -10 | -20 | 263.15 | 253.15 | 0.10333 | 0.00063495 | -8.4834 | 0 | 24.4444 | 187.0479 | 0 | [8 empty] | 1790073 | -10 | -20 | 263.15 | 253.15 | 0.10333 | 0.00063495 | -8.4834 | 0 | 24.4444 | 343.0032 | 0 |  |  |  | 14
1790438 | -11.1 | -20 | 262.05 | 253.15 | 0.10333 | 0.00063495 | -9.5913 | 0 | 25.5444 | 195.4651 | 0 | [8 empty] | 1790438 | -11.1 | -20 | 262.05 | 253.15 | 0.10333 | 0.00063495 | -9.5913 | 0 | 25.5444 | 358.4384 | 0 |  |  |  | 12.02
1790803 | -11.1 | -20.6 | 262.05 | 252.55 | 0.097537 | 0.00059931 | -9.6797 | 0 | 25.5444 | 195.4651 | 0 | [8 empty] | 1790803 | -11.1 | -20.6 | 262.05 | 252.55 | 0.097537 | 0.00059931 | -9.6797 | 0 | 25.5444 | 358.4384 | 0 |  |  |  | 12.02
1791168 | -11.7 | -21.1 | 261.45 | 252.05 | 0.092938 | 0.00057102 | -10.3541 | 0 | 26.1444 | 200.0563 | 0 | [8 empty] | 1791168 | -11.7 | -21.1 | 261.45 | 252.05 | 0.092938 | 0.00057102 | -10.3541 | 0 | 26.1444 | 366.8575 | 0 |  |  |  | 10.94
1791534 | -12.2 | -21.1 | 260.95 | 252.05 | 0.092938 | 0.00057102 | -10.8577 | 0 | 26.6444 | 203.8823 | 0 | [8 empty] | 1791534 | -12.2 | -21.1 | 260.95 | 252.05 | 0.092938 | 0.00057102 | -10.8577 | 0 | 26.6444 | 373.8735 | 0 |  |  |  | 10.04
1791899 | -12.8 | -21.7 | 260.35 | 251.45 | 0.087681 | 0.00053869 | -11.542 | 0 | 27.2444 | 208.4734 | 0 | [8 empty] | 1791899 | -12.8 | -21.7 | 260.35 | 251.45 | 0.087681 | 0.00053869 | -11.542 | 0 | 27.2444 | 382.2927 | 0 |  |  |  | 8.96
1792264 | -13.3 | -21.7 | 259.85 | 251.45 | 0.087681 | 0.00053869 | -12.0455 | 0 | 27.7444 | 212.2994 | 0 | [8 empty] | 1792264 | -13.3 | -21.7 | 259.85 | 251.45 | 0.087681 | 0.00053869 | -12.0455 | 0 | 27.7444 | 389.3087 | 0 |  |  |  | 8.06
1792629 | -13.9 | -21.7 | 259.25 | 251.45 | 0.087681 | 0.00053869 | -12.6496 | 0 | 28.3444 | 216.8906 | 0 | [8 empty] | 1792629 | -13.9 | -21.7 | 259.25 | 251.45 | 0.087681 | 0.00053869 | -12.6496 | 0 | 28.3444 | 397.7278 | 0 |  |  |  | 6.98
1792995 | -13.3 | -21.7 | 259.85 | 251.45 | 0.087681 | 0.00053869 | -12.0455 | 0 | 27.7444 | 212.2994 | 0 | [8 empty] | 1792995 | -13.3 | -21.7 | 259.85 | 251.45 | 0.087681 | 0.00053869 | -12.0455 | 0 | 27.7444 | 389.3087 | 0 |  |  |  | 8.06
1793360 | -12.8 | -21.1 | 260.35 | 252.05 | 0.092938 | 0.00057102 | -11.4619 | 0 | 27.2444 | 208.4734 | 0 | [8 empty] | 1793360 | -12.8 | -21.1 | 260.35 | 252.05 | 0.092938 | 0.00057102 | -11.4619 | 0 | 27.2444 | 382.2927 | 0 |  |  |  | 8.96
1793725 | -11.7 | -21.1 | 261.45 | 252.05 | 0.092938 | 0.00057102 | -10.3541 | 0 | 26.1444 | 200.0563 | 0 | [8 empty] | 1793725 | -11.7 | -21.1 | 261.45 | 252.05 | 0.092938 | 0.00057102 | -10.3541 | 0 | 26.1444 | 366.8575 | 0 |  |  |  | 10.94
1794090 | -10 | -21.1 | 263.15 | 252.05 | 0.092938 | 0.00057102 | -8.6422 | 0 | 24.4444 | 187.0479 | 0 | [8 empty] | 1794090 | -10 | -21.1 | 263.15 | 252.05 | 0.092938 | 0.00057102 | -8.6422 | 0 | 24.4444 | 343.0032 | 0 |  |  |  | 14
1794456 | -8.9 | -22.2 | 264.25 | 250.95 | 0.08351 | 0.00051305 | -7.6785 | 0 | 23.3444 | 178.6308 | 0 | [8 empty] | 1794456 | -8.9 | -22.2 | 264.25 | 250.95 | 0.08351 | 0.00051305 | -7.6785 | 0 | 23.3444 | 327.5681 | 0 |  |  |  | 15.98
1794821 | -7.8 | -21.7 | 265.35 | 251.45 | 0.087681 | 0.00053869 | -6.5071 | 0 | 22.2444 | 170.2136 | 0 | [8 empty] | 1794821 | -7.8 | -21.7 | 265.35 | 251.45 | 0.087681 | 0.00053869 | -6.5071 | 0 | 22.2444 | 312.1329 | 0 |  |  |  | 17.96
1795186 | -8.3 | -22.8 | 264.85 | 250.35 | 0.078746 | 0.00048376 | -7.1472 | 0 | 22.7444 | 174.0396 | 0 | [8 empty] | 1795186 | -8.3 | -22.8 | 264.85 | 250.35 | 0.078746 | 0.00048376 | -7.1472 | 0 | 22.7444 | 319.1489 | 0 |  |  |  | 17.06
1795551 | -7.8 | -22.2 | 265.35 | 250.95 | 0.08351 | 0.00051305 | -6.5709 | 0 | 22.2444 | 170.2136 | 0 | [8 empty] | 1795551 | -7.8 | -22.2 | 265.35 | 250.95 | 0.08351 | 0.00051305 | -6.5709 | 0 | 22.2444 | 312.1329 | 0 |  |  |  | 17.96
1795917 | -8.3 | -22.8 | 264.85 | 250.35 | 0.078746 | 0.00048376 | -7.1472 | 0 | 22.7444 | 174.0396 | 0 | [8 empty] | 1795917 | -8.3 | -22.8 | 264.85 | 250.35 | 0.078746 | 0.00048376 | -7.1472 | 0 | 22.7444 | 319.1489 | 0 |  |  |  | 17.06
1796282 | -8.9 | -23.3 | 264.25 | 249.85 | 0.074969 | 0.00046053 | -7.809 | 0 | 23.3444 | 178.6308 | 0 | [8 empty] | 1796282 | -8.9 | -23.3 | 264.25 | 249.85 | 0.074969 | 0.00046053 | -7.809 | 0 | 23.3444 | 327.5681 | 0 |  |  |  | 15.98
1796647 | -8.9 | -23.3 | 264.25 | 249.85 | 0.074969 | 0.00046053 | -7.809 | 0 | 23.3444 | 178.6308 | 0 | [8 empty] | 1796647 | -8.9 | -23.3 | 264.25 | 249.85 | 0.074969 | 0.00046053 | -7.809 | 0 | 23.3444 | 327.5681 | 0 |  |  |  | 15.98
1797012 | -9.4 | -23.3 | 263.75 | 249.85 | 0.074969 | 0.00046053 | -8.3124 | 0 | 23.8444 | 182.4568 | 0 | [8 empty] | 1797012 | -9.4 | -23.3 | 263.75 | 249.85 | 0.074969 | 0.00046053 | -8.3124 | 0 | 23.8444 | 334.5841 | 0 |  |  |  | 15.08
1797378 | -10 | -23.3 | 263.15 | 249.85 | 0.074969 | 0.00046053 | -8.9165 | 0 | 24.4444 | 187.0479 | 0 | [8 empty] | 1797378 | -10 | -23.3 | 263.15 | 249.85 | 0.074969 | 0.00046053 | -8.9165 | 0 | 24.4444 | 343.0032 | 0 |  |  |  | 14
1797743 | -10.6 | -23.3 | 262.55 | 249.85 | 0.074969 | 0.00046053 | -9.5206 | 0 | 25.0444 | 191.6391 | 0 | [8 empty] | 1797743 | -10.6 | -23.3 | 262.55 | 249.85 | 0.074969 | 0.00046053 | -9.5206 | 0 | 25.0444 | 351.4224 | 0 |  |  |  | 12.92
1798108 | -11.1 | -23.3 | 262.05 | 249.85 | 0.074969 | 0.00046053 | -10.024 | 0 | 25.5444 | 195.4651 | 0 | [8 empty] | 1798108 | -11.1 | -23.3 | 262.05 | 249.85 | 0.074969 | 0.00046053 | -10.024 | 0 | 25.5444 | 358.4384 | 0 |  |  |  | 12.02
1798473 | -11.7 | -23.3 | 261.45 | 249.85 | 0.074969 | 0.00046053 | -10.6281 | 0 | 26.1444 | 200.0563 | 0 | [8 empty] | 1798473 | -11.7 | -23.3 | 261.45 | 249.85 | 0.074969 | 0.00046053 | -10.6281 | 0 | 26.1444 | 366.8575 | 0 |  |  |  | 10.94
1790074 | -11.7 | -23.3 | 261.45 | 249.85 | 0.074969 | 0.00046053 | -10.6281 | 0 | 26.1444 | 200.0563 | 0 | [8 empty] | 1790074 | -11.7 | -23.3 | 261.45 | 249.85 | 0.074969 | 0.00046053 | -10.6281 | 0 | 26.1444 | 366.8575 | 0 |  |  |  | 10.94
1790439 | -12.2 | -22.8 | 260.95 | 250.35 | 0.078746 | 0.00048376 | -11.074 | 0 | 26.6444 | 203.8823 | 0 | [8 empty] | 1790439 | -12.2 | -22.8 | 260.95 | 250.35 | 0.078746 | 0.00048376 | -11.074 | 0 | 26.6444 | 373.8735 | 0 |  |  |  | 10.04
1790804 | -12.2 | -22.8 | 260.95 | 250.35 | 0.078746 | 0.00048376 | -11.074 | 0 | 26.6444 | 203.8823 | 0 | [8 empty] | 1790804 | -12.2 | -22.8 | 260.95 | 250.35 | 0.078746 | 0.00048376 | -11.074 | 0 | 26.6444 | 373.8735 | 0 |  |  |  | 10.04
1791169 | -12.8 | -23.3 | 260.35 | 249.85 | 0.074969 | 0.00046053 | -11.7356 | 0 | 27.2444 | 208.4734 | 0 | [8 empty] | 1791169 | -12.8 | -23.3 | 260.35 | 249.85 | 0.074969 | 0.00046053 | -11.7356 | 0 | 27.2444 | 382.2927 | 0 |  |  |  | 8.96
1791535 | -13.3 | -22.8 | 259.85 | 250.35 | 0.078746 | 0.00048376 | -12.1815 | 0 | 27.7444 | 212.2994 | 0 | [8 empty] | 1791535 | -13.3 | -22.8 | 259.85 | 250.35 | 0.078746 | 0.00048376 | -12.1815 | 0 | 27.7444 | 389.3087 | 0 |  |  |  | 8.06
1791900 | -13.3 | -21.7 | 259.85 | 251.45 | 0.087681 | 0.00053869 | -12.0455 | 0 | 27.7444 | 212.2994 | 0 | [8 empty] | 1791900 | -13.3 | -21.7 | 259.85 | 251.45 | 0.087681 | 0.00053869 | -12.0455 | 0 | 27.7444 | 389.3087 | 0 |  |  |  | 8.06
1792265 | -13.3 | -21.7 | 259.85 | 251.45 | 0.087681 | 0.00053869 | -12.0455 | 0 | 27.7444 | 212.2994 | 0 | [8 empty] | 1792265 | -13.3 | -21.7 | 259.85 | 251.45 | 0.087681 | 0.00053869 | -12.0455 | 0 | 27.7444 | 389.3087 | 0 |  |  |  | 8.06
1792630 | -13.3 | -21.1 | 259.85 | 252.05 | 0.092938 | 0.00057102 | -11.9654 | 0 | 27.7444 | 212.2994 | 0 | [8 empty] | 1792630 | -13.3 | -21.1 | 259.85 | 252.05 | 0.092938 | 0.00057102 | -11.9654 | 0 | 27.7444 | 389.3087 | 0 |  |  |  | 8.06
1792996 | -12.2 | -20.6 | 260.95 | 252.55 | 0.097537 | 0.00059931 | -10.7875 | 0 | 26.6444 | 203.8823 | 0 | [8 empty] | 1792996 | -12.2 | -20.6 | 260.95 | 252.55 | 0.097537 | 0.00059931 | -10.7875 | 0 | 26.6444 | 373.8735 | 0 |  |  |  | 10.04
1793361 | -10.6 | -20.6 | 262.55 | 252.55 | 0.097537 | 0.00059931 | -9.1762 | 0 | 25.0444 | 191.6391 | 0 | [8 empty] | 1793361 | -10.6 | -20.6 | 262.55 | 252.55 | 0.097537 | 0.00059931 | -9.1762 | 0 | 25.0444 | 351.4224 | 0 |  |  |  | 12.92
1793726 | -8.3 | -21.1 | 264.85 | 252.05 | 0.092938 | 0.00057102 | -6.9302 | 0 | 22.7444 | 174.0396 | 0 | [8 empty] | 1793726 | -8.3 | -21.1 | 264.85 | 252.05 | 0.092938 | 0.00057102 | -6.9302 | 0 | 22.7444 | 319.1489 | 0 |  |  |  | 17.06
1794091 | -7.2 | -20.6 | 265.95 | 252.55 | 0.097537 | 0.00059931 | -5.7521 | 0 | 21.6444 | 165.6225 | 0 | [8 empty] | 1794091 | -7.2 | -20.6 | 265.95 | 252.55 | 0.097537 | 0.00059931 | -5.7521 | 0 | 21.6444 | 303.7138 | 0 |  |  |  | 19.04
1794457 | -6.1 | -19.4 | 267.05 | 253.75 | 0.10944 | 0.00067253 | -4.462 | 0 | 20.5444 | 157.2053 | 0 | [8 empty] | 1794457 | -6.1 | -19.4 | 267.05 | 253.75 | 0.10944 | 0.00067253 | -4.462 | 0 | 20.5444 | 288.2786 | 0 |  |  |  | 21.02
1794822 | -4.4 | -18.9 | 268.75 | 254.25 | 0.11478 | 0.0007054 | -2.6678 | 0 | 18.8444 | 144.197 | 0 | [8 empty] | 1794822 | -4.4 | -18.9 | 268.75 | 254.25 | 0.11478 | 0.0007054 | -2.6678 | 0 | 18.8444 | 264.4243 | 0 |  |  |  | 24.08
1795187 | -3.9 | -18.9 | 269.25 | 254.25 | 0.11478 | 0.0007054 | -2.1642 | 0 | 18.3444 | 140.371 | 0 | [8 empty] | 1795187 | -3.9 | -18.9 | 269.25 | 254.25 | 0.11478 | 0.0007054 | -2.1642 | 0 | 18.3444 | 257.4083 | 0 |  |  |  | 24.98
1795552 | -3.3 | -20 | 269.85 | 253.15 | 0.10333 | 0.00063495 | -1.7356 | 0 | 17.7444 | 135.7798 | 0 | [8 empty] | 1795552 | -3.3 | -20 | 269.85 | 253.15 | 0.10333 | 0.00063495 | -1.7356 | 0 | 17.7444 | 248.9892 | 0 |  |  |  | 26.06
1795918 | -3.3 | -17.8 | 269.85 | 255.35 | 0.12739 | 0.00078296 | -1.3663 | 0 | 17.7444 | 135.7798 | 0 | [8 empty] | 1795918 | -3.3 | -17.8 | 269.85 | 255.35 | 0.12739 | 0.00078296 | -1.3663 | 0 | 17.7444 | 248.9892 | 0 |  |  |  | 26.06
1796283 | -3.9 | -18.3 | 269.25 | 254.85 | 0.12151 | 0.00074678 | -2.0609 | 0 | 18.3444 | 140.371 | 0 | [8 empty] | 1796283 | -3.9 | -18.3 | 269.25 | 254.85 | 0.12151 | 0.00074678 | -2.0609 | 0 | 18.3444 | 257.4083 | 0 |  |  |  | 24.98
1796648 | -3.9 | -17.8 | 269.25 | 255.35 | 0.12739 | 0.00078296 | -1.9707 | 0 | 18.3444 | 140.371 | 0 | [8 empty] | 1796648 | -3.9 | -17.8 | 269.25 | 255.35 | 0.12739 | 0.00078296 | -1.9707 | 0 | 18.3444 | 257.4083 | 0 |  |  |  | 24.98
1797013 | -4.4 | -15.6 | 268.75 | 257.55 | 0.15648 | 0.00096206 | -2.0279 | 0 | 18.8444 | 144.197 | 0 | [8 empty] | 1797013 | -4.4 | -15.6 | 268.75 | 257.55 | 0.15648 | 0.00096206 | -2.0279 | 0 | 18.8444 | 264.4243 | 0 |  |  |  | 24.08
1797379 | -4.4 | -15.6 | 268.75 | 257.55 | 0.15648 | 0.00096206 | -2.0279 | 0 | 18.8444 | 144.197 | 0 | [8 empty] | 1797379 | -4.4 | -15.6 | 268.75 | 257.55 | 0.15648 | 0.00096206 | -2.0279 | 0 | 18.8444 | 264.4243 | 0 |  |  |  | 24.08
1797744 | -4.4 | -14.4 | 268.75 | 258.75 | 0.17481 | 0.0010749 | -1.7466 | 0 | 18.8444 | 144.197 | 0 | [8 empty] | 1797744 | -4.4 | -14.4 | 268.75 | 258.75 | 0.17481 | 0.0010749 | -1.7466 | 0 | 18.8444 | 264.4243 | 0 |  |  |  | 24.08
1798109 | -4.4 | -15 | 268.75 | 258.15 | 0.16541 | 0.001017 | -1.8908 | 0 | 18.8444 | 144.197 | 0 | [8 empty] | 1798109 | -4.4 | -15 | 268.75 | 258.15 | 0.16541 | 0.001017 | -1.8908 | 0 | 18.8444 | 264.4243 | 0 |  |  |  | 24.08
1798474 | -4.4 | -16.1 | 268.75 | 257.05 | 0.14938 | 0.00091834 | -2.1369 | 0 | 18.8444 | 144.197 | 0 | [8 empty] | 1798474 | -4.4 | -16.1 | 268.75 | 257.05 | 0.14938 | 0.00091834 | -2.1369 | 0 | 18.8444 | 264.4243 | 0 |  |  |  | 24.08
1790075 | -4.4 | -16.1 | 268.75 | 257.05 | 0.14938 | 0.00091834 | -2.1369 | 0 | 18.8444 | 144.197 | 0 | [8 empty] | 1790075 | -4.4 | -16.1 | 268.75 | 257.05 | 0.14938 | 0.00091834 | -2.1369 | 0 | 18.8444 | 264.4243 | 0 |  |  |  | 24.08
1790440 | -4.4 | -12.8 | 268.75 | 260.35 | 0.20229 | 0.0012443 | -1.3244 | 0 | 18.8444 | 144.197 | 0 | [8 empty] | 1790440 | -4.4 | -12.8 | 268.75 | 260.35 | 0.20229 | 0.0012443 | -1.3244 | 0 | 18.8444 | 264.4243 | 0 |  |  |  | 24.08
1790805 | -4.4 | -14.4 | 268.75 | 258.75 | 0.17481 | 0.0010749 | -1.7466 | 0 | 18.8444 | 144.197 | 0 | [8 empty] | 1790805 | -4.4 | -14.4 | 268.75 | 258.75 | 0.17481 | 0.0010749 | -1.7466 | 0 | 18.8444 | 264.4243 | 0 |  |  |  | 24.08
1791170 | -3.9 | -12.8 | 269.25 | 260.35 | 0.20229 | 0.0012443 | -0.82028 | 0 | 18.3444 | 140.371 | 0 | [8 empty] | 1791170 | -3.9 | -12.8 | 269.25 | 260.35 | 0.20229 | 0.0012443 | -0.82028 | 0 | 18.3444 | 257.4083 | 0 |  |  |  | 24.98
1791536 | -3.3 | -12.2 | 269.85 | 260.95 | 0.21358 | 0.0013138 | -0.04174 | 0 | 17.7444 | 135.7798 | 0 | [8 empty] | 1791536 | -3.3 | -12.2 | 269.85 | 260.95 | 0.21358 | 0.0013138 | -0.04174 | 0 | 17.7444 | 248.9892 | 0 |  |  |  | 26.06
1791901 | -3.3 | -12.2 | 269.85 | 260.95 | 0.21358 | 0.0013138 | -0.04174 | 0 | 17.7444 | 135.7798 | 0 | [8 empty] | 1791901 | -3.3 | -12.2 | 269.85 | 260.95 | 0.21358 | 0.0013138 | -0.04174 | 0 | 17.7444 | 248.9892 | 0 |  |  |  | 26.06
1792266 | -2.8 | -11.7 | 270.35 | 261.45 | 0.22342 | 0.0013745 | 0.61391 | 0 | 17.2444 | 131.9538 | 0 | [8 empty] | 1792266 | -2.8 | -11.7 | 270.35 | 261.45 | 0.22342 | 0.0013745 | 0.61391 | 0 | 17.2444 | 241.9732 | 0 |  |  |  | 26.96
1792631 | -2.2 | -11.1 | 270.95 | 262.05 | 0.23578 | 0.0014507 | 1.4093 | 0 | 16.6444 | 127.3626 | 0 | [8 empty] | 1792631 | -2.2 | -11.1 | 270.95 | 262.05 | 0.23578 | 0.0014507 | 1.4093 | 0 | 16.6444 | 233.554 | 0 |  |  |  | 28.04
1792997 | -1.7 | -10.6 | 271.45 | 262.55 | 0.24656 | 0.0015172 | 2.0796 | 0 | 16.1444 | 123.5367 | 0 | [8 empty] | 1792997 | -1.7 | -10.6 | 271.45 | 262.55 | 0.24656 | 0.0015172 | 2.0796 | 0 | 16.1444 | 226.538 | 0 |  |  |  | 28.94
1793362 | -1.1 | -10 | 272.05 | 263.15 | 0.26008 | 0.0016006 | 2.8933 | 0 | 15.5444 | 118.9455 | 0 | [8 empty] | 1793362 | -1.1 | -10 | 272.05 | 263.15 | 0.26008 | 0.0016006 | 2.8933 | 0 | 15.5444 | 218.1189 | 0 |  |  |  | 30.02
1793727 | -2.2 | -6.7 | 270.95 | 266.45 | 0.34733 | 0.0021394 | 3.129 | 0 | 16.6444 | 127.3626 | 0 | [8 empty] | 1793727 | -2.2 | -6.7 | 270.95 | 266.45 | 0.34733 | 0.0021394 | 3.129 | 0 | 16.6444 | 233.554 | 0 |  |  |  | 28.04
1794092 | -1.7 | -6.1 | 271.45 | 267.05 | 0.36581 | 0.0022537 | 3.9193 | 0 | 16.1444 | 123.5367 | 0 | [8 empty] | 1794092 | -1.7 | -6.1 | 271.45 | 267.05 | 0.36581 | 0.0022537 | 3.9193 | 0 | 16.1444 | 226.538 | 0 |  |  |  | 28.94
1794458 | -1.7 | -5.6 | 271.45 | 267.55 | 0.38189 | 0.0023531 | 4.1676 | 0 | 16.1444 | 123.5367 | 0 | [8 empty] | 1794458 | -1.7 | -5.6 | 271.45 | 267.55 | 0.38189 | 0.0023531 | 4.1676 | 0 | 16.1444 | 226.538 | 0 |  |  |  | 28.94
1794823 | -2.2 | -5.6 | 270.95 | 267.55 | 0.38189 | 0.0023531 | 3.6625 | 0 | 16.6444 | 127.3626 | 0 | [8 empty] | 1794823 | -2.2 | -5.6 | 270.95 | 267.55 | 0.38189 | 0.0023531 | 3.6625 | 0 | 16.6444 | 233.554 | 0 |  |  |  | 28.04
1795188 | -1.7 | -5 | 271.45 | 268.15 | 0.40203 | 0.0024777 | 4.4789 | 0 | 16.1444 | 123.5367 | 0 | [8 empty] | 1795188 | -1.7 | -5 | 271.45 | 268.15 | 0.40203 | 0.0024777 | 4.4789 | 0 | 16.1444 | 226.538 | 0 |  |  |  | 28.94
1795553 | -1.7 | -4.4 | 271.45 | 268.75 | 0.42314 | 0.0026083 | 4.8051 | 0 | 16.1444 | 123.5367 | 0 | [8 empty] | 1795553 | -1.7 | -4.4 | 271.45 | 268.75 | 0.42314 | 0.0026083 | 4.8051 | 0 | 16.1444 | 226.538 | 0 |  |  |  | 28.94
1795919 | -1.1 | -5 | 272.05 | 268.15 | 0.40203 | 0.0024777 | 5.0851 | 0 | 15.5444 | 118.9455 | 0 | [8 empty] | 1795919 | -1.1 | -5 | 272.05 | 268.15 | 0.40203 | 0.0024777 | 5.0851 | 0 | 15.5444 | 218.1189 | 0 |  |  |  | 30.02
1796284 | -1.7 | -5.6 | 271.45 | 267.55 | 0.38189 | 0.0023531 | 4.1676 | 0 | 16.1444 | 123.5367 | 0 | [8 empty] | 1796284 | -1.7 | -5.6 | 271.45 | 267.55 | 0.38189 | 0.0023531 | 4.1676 | 0 | 16.1444 | 226.538 | 0 |  |  |  | 28.94
1796649 | -2.2 | -5.6 | 270.95 | 267.55 | 0.38189 | 0.0023531 | 3.6625 | 0 | 16.6444 | 127.3626 | 0 | [8 empty] | 1796649 | -2.2 | -5.6 | 270.95 | 267.55 | 0.38189 | 0.0023531 | 3.6625 | 0 | 16.6444 | 233.554 | 0 |  |  |  | 28.04
1797014 | -2.2 | -5.6 | 270.95 | 267.55 | 0.38189 | 0.0023531 | 3.6625 | 0 | 16.6444 | 127.3626 | 0 | [8 empty] | 1797014 | -2.2 | -5.6 | 270.95 | 267.55 | 0.38189 | 0.0023531 | 3.6625 | 0 | 16.6444 | 233.554 | 0 |  |  |  | 28.04
1797380 | -2.2 | -6.1 | 270.95 | 267.05 | 0.36581 | 0.0022537 | 3.4142 | 0 | 16.6444 | 127.3626 | 0 | [8 empty] | 1797380 | -2.2 | -6.1 | 270.95 | 267.05 | 0.36581 | 0.0022537 | 3.4142 | 0 | 16.6444 | 233.554 | 0 |  |  |  | 28.04
1797745 | -2.2 | -6.1 | 270.95 | 267.05 | 0.36581 | 0.0022537 | 3.4142 | 0 | 16.6444 | 127.3626 | 0 | [8 empty] | 1797745 | -2.2 | -6.1 | 270.95 | 267.05 | 0.36581 | 0.0022537 | 3.4142 | 0 | 16.6444 | 233.554 | 0 |  |  |  | 28.04
1798110 | -2.8 | -6.1 | 270.35 | 267.05 | 0.36581 | 0.0022537 | 2.8082 | 0 | 17.2444 | 131.9538 | 0 | [8 empty] | 1798110 | -2.8 | -6.1 | 270.35 | 267.05 | 0.36581 | 0.0022537 | 2.8082 | 0 | 17.2444 | 241.9732 | 0 |  |  |  | 26.96
1798475 | -2.8 | -6.1 | 270.35 | 267.05 | 0.36581 | 0.0022537 | 2.8082 | 0 | 17.2444 | 131.9538 | 0 | [8 empty] | 1798475 | -2.8 | -6.1 | 270.35 | 267.05 | 0.36581 | 0.0022537 | 2.8082 | 0 | 17.2444 | 241.9732 | 0 |  |  |  | 26.96
1790076 | -2.8 | -6.7 | 270.35 | 266.45 | 0.34733 | 0.0021394 | 2.5231 | 0 | 17.2444 | 131.9538 | 0 | [8 empty] | 1790076 | -2.8 | -6.7 | 270.35 | 266.45 | 0.34733 | 0.0021394 | 2.5231 | 0 | 17.2444 | 241.9732 | 0 |  |  |  | 26.96
1790441 | -2.8 | -6.7 | 270.35 | 266.45 | 0.34733 | 0.0021394 | 2.5231 | 0 | 17.2444 | 131.9538 | 0 | [8 empty] | 1790441 | -2.8 | -6.7 | 270.35 | 266.45 | 0.34733 | 0.0021394 | 2.5231 | 0 | 17.2444 | 241.9732 | 0 |  |  |  | 26.96
1790806 | -3.9 | -7.2 | 269.25 | 265.95 | 0.33259 | 0.0020483 | 1.1851 | 0 | 18.3444 | 140.371 | 0 | [8 empty] | 1790806 | -3.9 | -7.2 | 269.25 | 265.95 | 0.33259 | 0.0020483 | 1.1851 | 0 | 18.3444 | 257.4083 | 0 |  |  |  | 24.98
1791171 | -3.3 | -6.7 | 269.85 | 266.45 | 0.34733 | 0.0021394 | 2.0182 | 0 | 17.7444 | 135.7798 | 0 | [8 empty] | 1791171 | -3.3 | -6.7 | 269.85 | 266.45 | 0.34733 | 0.0021394 | 2.0182 | 0 | 17.7444 | 248.9892 | 0 |  |  |  | 26.06
1791537 | -3.3 | -6.1 | 269.85 | 267.05 | 0.36581 | 0.0022537 | 2.3032 | 0 | 17.7444 | 135.7798 | 0 | [8 empty] | 1791537 | -3.3 | -6.1 | 269.85 | 267.05 | 0.36581 | 0.0022537 | 2.3032 | 0 | 17.7444 | 248.9892 | 0 |  |  |  | 26.06
1791902 | -2.8 | -6.1 | 270.35 | 267.05 | 0.36581 | 0.0022537 | 2.8082 | 0 | 17.2444 | 131.9538 | 0 | [8 empty] | 1791902 | -2.8 | -6.1 | 270.35 | 267.05 | 0.36581 | 0.0022537 | 2.8082 | 0 | 17.2444 | 241.9732 | 0 |  |  |  | 26.96
1792267 | -1.7 | -5.6 | 271.45 | 267.55 | 0.38189 | 0.0023531 | 4.1676 | 0 | 16.1444 | 123.5367 | 0 | [8 empty] | 1792267 | -1.7 | -5.6 | 271.45 | 267.55 | 0.38189 | 0.0023531 | 4.1676 | 0 | 16.1444 | 226.538 | 0 |  |  |  | 28.94
1792632 | -1.7 | -5.6 | 271.45 | 267.55 | 0.38189 | 0.0023531 | 4.1676 | 0 | 16.1444 | 123.5367 | 0 | [8 empty] | 1792632 | -1.7 | -5.6 | 271.45 | 267.55 | 0.38189 | 0.0023531 | 4.1676 | 0 | 16.1444 | 226.538 | 0 |  |  |  | 28.94
1792998 | -1.7 | -5.6 | 271.45 | 267.55 | 0.38189 | 0.0023531 | 4.1676 | 0 | 16.1444 | 123.5367 | 0 | [8 empty] | 1792998 | -1.7 | -5.6 | 271.45 | 267.55 | 0.38189 | 0.0023531 | 4.1676 | 0 | 16.1444 | 226.538 | 0 |  |  |  | 28.94
1793363 | -0.6 | -5 | 272.55 | 268.15 | 0.40203 | 0.0024777 | 5.5904 | 0 | 15.0444 | 115.1195 | 0 | [8 empty] | 1793363 | -0.6 | -5 | 272.55 | 268.15 | 0.40203 | 0.0024777 | 5.5904 | 0 | 15.0444 | 211.1029 | 0 |  |  |  | 30.92
1793728 | 0.6 | -3.9 | 273.75 | 269.25 | 0.44149 | 0.0027219 | 7.4141 | 0 | 13.8444 | 105.9372 | 0 | [8 empty] | 1793728 | 0.6 | -3.9 | 273.75 | 269.25 | 0.44149 | 0.0027219 | 7.4141 | 0 | 13.8444 | 194.2646 | 0 |  |  |  | 33.08
1794093 | 1.1 | -3.9 | 274.25 | 269.25 | 0.44149 | 0.0027219 | 7.9196 | 0 | 13.3444 | 102.1112 | 0 | [8 empty] | 1794093 | 1.1 | -3.9 | 274.25 | 269.25 | 0.44149 | 0.0027219 | 7.9196 | 0 | 13.3444 | 187.2486 | 0 |  |  |  | 33.98
1794459 | 1.1 | -3.9 | 274.25 | 269.25 | 0.44149 | 0.0027219 | 7.9196 | 0 | 13.3444 | 102.1112 | 0 | [8 empty] | 1794459 | 1.1 | -3.9 | 274.25 | 269.25 | 0.44149 | 0.0027219 | 7.9196 | 0 | 13.3444 | 187.2486 | 0 |  |  |  | 33.98
1794824 | 1.1 | -2.8 | 274.25 | 270.35 | 0.48445 | 0.0029881 | 8.5857 | 0 | 13.3444 | 102.1112 | 0 | [8 empty] | 1794824 | 1.1 | -2.8 | 274.25 | 270.35 | 0.48445 | 0.0029881 | 8.5857 | 0 | 13.3444 | 187.2486 | 0 |  |  |  | 33.98
1795189 | 0.6 | -1.7 | 273.75 | 271.45 | 0.53119 | 0.0032779 | 8.8052 | 0 | 13.8444 | 105.9372 | 0 | [8 empty] | 1795189 | 0.6 | -1.7 | 273.75 | 271.45 | 0.53119 | 0.0032779 | 8.8052 | 0 | 13.8444 | 194.2646 | 0 |  |  |  | 33.08
1795554 | 0.6 | -1.1 | 273.75 | 272.05 | 0.55838 | 0.0034466 | 9.2273 | 0 | 13.8444 | 105.9372 | 0 | [8 empty] | 1795554 | 0.6 | -1.1 | 273.75 | 272.05 | 0.55838 | 0.0034466 | 9.2273 | 0 | 13.8444 | 194.2646 | 0 |  |  |  | 33.08
1795920 | 0.6 | -1.1 | 273.75 | 272.05 | 0.55838 | 0.0034466 | 9.2273 | 0 | 13.8444 | 105.9372 | 0 | [8 empty] | 1795920 | 0.6 | -1.1 | 273.75 | 272.05 | 0.55838 | 0.0034466 | 9.2273 | 0 | 13.8444 | 194.2646 | 0 |  |  |  | 33.08
1796285 | 0.6 | -1.7 | 273.75 | 271.45 | 0.53119 | 0.0032779 | 8.8052 | 0 | 13.8444 | 105.9372 | 0 | [8 empty] | 1796285 | 0.6 | -1.7 | 273.75 | 271.45 | 0.53119 | 0.0032779 | 8.8052 | 0 | 13.8444 | 194.2646 | 0 |  |  |  | 33.08
1796650 | 0.6 | -1.1 | 273.75 | 272.05 | 0.55838 | 0.0034466 | 9.2273 | 0 | 13.8444 | 105.9372 | 0 | [8 empty] | 1796650 | 0.6 | -1.1 | 273.75 | 272.05 | 0.55838 | 0.0034466 | 9.2273 | 0 | 13.8444 | 194.2646 | 0 |  |  |  | 33.08
1797015 | 0.6 | -1.7 | 273.75 | 271.45 | 0.53119 | 0.0032779 | 8.8052 | 0 | 13.8444 | 105.9372 | 0 | [8 empty] | 1797015 | 0.6 | -1.7 | 273.75 | 271.45 | 0.53119 | 0.0032779 | 8.8052 | 0 | 13.8444 | 194.2646 | 0 |  |  |  | 33.08
1797381 | 0 | -2.2 | 273.15 | 270.95 | 0.50946 | 0.0031431 | 7.8609 | 0 | 14.4444 | 110.5283 | 0 | [8 empty] | 1797381 | 0 | -2.2 | 273.15 | 270.95 | 0.50946 | 0.0031431 | 7.8609 | 0 | 14.4444 | 202.6837 | 0 |  |  |  | 32
1797746 | 0 | -3.9 | 273.15 | 269.25 | 0.44149 | 0.0027219 | 6.8076 | 0 | 14.4444 | 110.5283 | 0 | [8 empty] | 1797746 | 0 | -3.9 | 273.15 | 269.25 | 0.44149 | 0.0027219 | 6.8076 | 0 | 14.4444 | 202.6837 | 0 |  |  |  | 32
1798111 | -0.6 | -4.4 | 272.55 | 268.75 | 0.42314 | 0.0026083 | 5.9169 | 0 | 15.0444 | 115.1195 | 0 | [8 empty] | 1798111 | -0.6 | -4.4 | 272.55 | 268.75 | 0.42314 | 0.0026083 | 5.9169 | 0 | 15.0444 | 211.1029 | 0 |  |  |  | 30.92
1798476 | -0.6 | -6.7 | 272.55 | 266.45 | 0.34733 | 0.0021394 | 4.7448 | 0 | 15.0444 | 115.1195 | 0 | [8 empty] | 1798476 | -0.6 | -6.7 | 272.55 | 266.45 | 0.34733 | 0.0021394 | 4.7448 | 0 | 15.0444 | 211.1029 | 0 |  |  |  | 30.92
1790077 | -1.7 | -8.9 | 271.45 | 264.25 | 0.28664 | 0.0017645 | 2.6974 | 0 | 16.1444 | 123.5367 | 0 | [8 empty] | 1790077 | -1.7 | -8.9 | 271.45 | 264.25 | 0.28664 | 0.0017645 | 2.6974 | 0 | 16.1444 | 226.538 | 0 |  |  |  | 28.94
1790442 | -2.2 | -10 | 270.95 | 263.15 | 0.26008 | 0.0016006 | 1.7835 | 0 | 16.6444 | 127.3626 | 0 | [8 empty] | 1790442 | -2.2 | -10 | 270.95 | 263.15 | 0.26008 | 0.0016006 | 1.7835 | 0 | 16.6444 | 233.554 | 0 |  |  |  | 28.04
1790807 | -2.2 | -10 | 270.95 | 263.15 | 0.26008 | 0.0016006 | 1.7835 | 0 | 16.6444 | 127.3626 | 0 | [8 empty] | 1790807 | -2.2 | -10 | 270.95 | 263.15 | 0.26008 | 0.0016006 | 1.7835 | 0 | 16.6444 | 233.554 | 0 |  |  |  | 28.04
1791172 | -2.8 | -9.4 | 270.35 | 263.75 | 0.27427 | 0.0016882 | 1.3968 | 0 | 17.2444 | 131.9538 | 0 | [8 empty] | 1791172 | -2.8 | -9.4 | 270.35 | 263.75 | 0.27427 | 0.0016882 | 1.3968 | 0 | 17.2444 | 241.9732 | 0 |  |  |  | 26.96
1791538 | -2.8 | -10 | 270.35 | 263.15 | 0.26008 | 0.0016006 | 1.1782 | 0 | 17.2444 | 131.9538 | 0 | [8 empty] | 1791538 | -2.8 | -10 | 270.35 | 263.15 | 0.26008 | 0.0016006 | 1.1782 | 0 | 17.2444 | 241.9732 | 0 |  |  |  | 26.96
1791903 | -3.3 | -11.1 | 269.85 | 262.05 | 0.23578 | 0.0014507 | 0.29982 | 0 | 17.7444 | 135.7798 | 0 | [8 empty] | 1791903 | -3.3 | -11.1 | 269.85 | 262.05 | 0.23578 | 0.0014507 | 0.29982 | 0 | 17.7444 | 248.9892 | 0 |  |  |  | 26.06
1792268 | -3.3 | -12.2 | 269.85 | 260.95 | 0.21358 | 0.0013138 | -0.04174 | 0 | 17.7444 | 135.7798 | 0 | [8 empty] | 1792268 | -3.3 | -12.2 | 269.85 | 260.95 | 0.21358 | 0.0013138 | -0.04174 | 0 | 17.7444 | 248.9892 | 0 |  |  |  | 26.06
1792633 | -3.9 | -13.3 | 269.25 | 259.85 | 0.19331 | 0.0011889 | -0.9584 | 0 | 18.3444 | 140.371 | 0 | [8 empty] | 1792633 | -3.9 | -13.3 | 269.25 | 259.85 | 0.19331 | 0.0011889 | -0.9584 | 0 | 18.3444 | 257.4083 | 0 |  |  |  | 24.98
1792999 | -4.4 | -13.3 | 268.75 | 259.85 | 0.19331 | 0.0011889 | -1.4625 | 0 | 18.8444 | 144.197 | 0 | [8 empty] | 1792999 | -4.4 | -13.3 | 268.75 | 259.85 | 0.19331 | 0.0011889 | -1.4625 | 0 | 18.8444 | 264.4243 | 0 |  |  |  | 24.08
1793364 | -4.4 | -14.4 | 268.75 | 258.75 | 0.17481 | 0.0010749 | -1.7466 | 0 | 18.8444 | 144.197 | 0 | [8 empty] | 1793364 | -4.4 | -14.4 | 268.75 | 258.75 | 0.17481 | 0.0010749 | -1.7466 | 0 | 18.8444 | 264.4243 | 0 |  |  |  | 24.08
1793729 | -4.4 | -15 | 268.75 | 258.15 | 0.16541 | 0.001017 | -1.8908 | 0 | 18.8444 | 144.197 | 0 | [8 empty] | 1793729 | -4.4 | -15 | 268.75 | 258.15 | 0.16541 | 0.001017 | -1.8908 | 0 | 18.8444 | 264.4243 | 0 |  |  |  | 24.08
1794094 | -5 | -15 | 268.15 | 258.15 | 0.16541 | 0.001017 | -2.4955 | 0 | 19.4444 | 148.7881 | 0 | [8 empty] | 1794094 | -5 | -15 | 268.15 | 258.15 | 0.16541 | 0.001017 | -2.4955 | 0 | 19.4444 | 272.8435 | 0 |  |  |  | 23
1794460 | -6.1 | -17.8 | 267.05 | 255.35 | 0.12739 | 0.00078296 | -4.187 | 0 | 20.5444 | 157.2053 | 0 | [8 empty] | 1794460 | -6.1 | -17.8 | 267.05 | 255.35 | 0.12739 | 0.00078296 | -4.187 | 0 | 20.5444 | 288.2786 | 0 |  |  |  | 21.02
1794825 | -5.6 | -16.7 | 267.55 | 256.45 | 0.14125 | 0.00086828 | -3.4708 | 0 | 20.0444 | 153.3793 | 0 | [8 empty] | 1794825 | -5.6 | -16.7 | 267.55 | 256.45 | 0.14125 | 0.00086828 | -3.4708 | 0 | 20.0444 | 281.2626 | 0 |  |  |  | 21.92
1795190 | -5.6 | -16.7 | 267.55 | 256.45 | 0.14125 | 0.00086828 | -3.4708 | 0 | 20.0444 | 153.3793 | 0 | [8 empty] | 1795190 | -5.6 | -16.7 | 267.55 | 256.45 | 0.14125 | 0.00086828 | -3.4708 | 0 | 20.0444 | 281.2626 | 0 |  |  |  | 21.92
1795555 | -6.1 | -16.7 | 267.05 | 256.45 | 0.14125 | 0.00086828 | -3.9746 | 0 | 20.5444 | 157.2053 | 0 | [8 empty] | 1795555 | -6.1 | -16.7 | 267.05 | 256.45 | 0.14125 | 0.00086828 | -3.9746 | 0 | 20.5444 | 288.2786 | 0 |  |  |  | 21.02
1795921 | -6.7 | -17.2 | 266.45 | 255.95 | 0.13479 | 0.0008285 | -4.6782 | 0 | 21.1444 | 161.7965 | 0 | [8 empty] | 1795921 | -6.7 | -17.2 | 266.45 | 255.95 | 0.13479 | 0.0008285 | -4.6782 | 0 | 21.1444 | 296.6978 | 0 |  |  |  | 19.94
1796286 | -7.8 | -16.7 | 265.35 | 256.45 | 0.14125 | 0.00086828 | -5.6874 | 0 | 22.2444 | 170.2136 | 0 | [8 empty] | 1796286 | -7.8 | -16.7 | 265.35 | 256.45 | 0.14125 | 0.00086828 | -5.6874 | 0 | 22.2444 | 312.1329 | 0 |  |  |  | 17.96
1796651 | -9.4 | -20 | 263.75 | 253.15 | 0.10333 | 0.00063495 | -7.8792 | 0 | 23.8444 | 182.4568 | 0 | [8 empty] | 1796651 | -9.4 | -20 | 263.75 | 253.15 | 0.10333 | 0.00063495 | -7.8792 | 0 | 23.8444 | 334.5841 | 0 |  |  |  | 15.08
1797016 | -10.6 | -20 | 262.55 | 253.15 | 0.10333 | 0.00063495 | -9.0877 | 0 | 25.0444 | 191.6391 | 0 | [8 empty] | 1797016 | -10.6 | -20 | 262.55 | 253.15 | 0.10333 | 0.00063495 | -9.0877 | 0 | 25.0444 | 351.4224 | 0 |  |  |  | 12.92
1797382 | -11.1 | -20.6 | 262.05 | 252.55 | 0.097537 | 0.00059931 | -9.6797 | 0 | 25.5444 | 195.4651 | 0 | [8 empty] | 1797382 | -11.1 | -20.6 | 262.05 | 252.55 | 0.097537 | 0.00059931 | -9.6797 | 0 | 25.5444 | 358.4384 | 0 |  |  |  | 12.02
1797747 | -12.2 | -23.9 | 260.95 | 249.25 | 0.070655 | 0.00043402 | -11.1973 | 0 | 26.6444 | 203.8823 | 0 | [8 empty] | 1797747 | -12.2 | -23.9 | 260.95 | 249.25 | 0.070655 | 0.00043402 | -11.1973 | 0 | 26.6444 | 373.8735 | 0 |  |  |  | 10.04
1798112 | -12.8 | -23.9 | 260.35 | 249.25 | 0.070655 | 0.00043402 | -11.8014 | 0 | 27.2444 | 208.4734 | 0 | [8 empty] | 1798112 | -12.8 | -23.9 | 260.35 | 249.25 | 0.070655 | 0.00043402 | -11.8014 | 0 | 27.2444 | 382.2927 | 0 |  |  |  | 8.96
1798477 | -13.3 | -23.3 | 259.85 | 249.85 | 0.074969 | 0.00046053 | -12.2391 | 0 | 27.7444 | 212.2994 | 0 | [8 empty] | 1798477 | -13.3 | -23.3 | 259.85 | 249.85 | 0.074969 | 0.00046053 | -12.2391 | 0 | 27.7444 | 389.3087 | 0 |  |  |  | 8.06
1790078 | -13.9 | -25 | 259.25 | 248.15 | 0.063334 | 0.00038902 | -13.0202 | 0 | 28.3444 | 216.8906 | 0 | [8 empty] | 1790078 | -13.9 | -25 | 259.25 | 248.15 | 0.063334 | 0.00038902 | -13.0202 | 0 | 28.3444 | 397.7278 | 0 |  |  |  | 6.98
1790443 | -14.4 | -25 | 258.75 | 248.15 | 0.063334 | 0.00038902 | -13.5236 | 0 | 28.8444 | 220.7166 | 0 | [8 empty] | 1790443 | -14.4 | -25 | 258.75 | 248.15 | 0.063334 | 0.00038902 | -13.5236 | 0 | 28.8444 | 404.7438 | 0 |  |  |  | 6.08
1790808 | -14.4 | -26.1 | 258.75 | 247.05 | 0.056717 | 0.00034835 | -13.6242 | 0 | 28.8444 | 220.7166 | 0 | [8 empty] | 1790808 | -14.4 | -26.1 | 258.75 | 247.05 | 0.056717 | 0.00034835 | -13.6242 | 0 | 28.8444 | 404.7438 | 0 |  |  |  | 6.08
1791173 | -15 | -26.1 | 258.15 | 247.05 | 0.056717 | 0.00034835 | -14.2282 | 0 | 29.4444 | 225.3078 | 0 | [8 empty] | 1791173 | -15 | -26.1 | 258.15 | 247.05 | 0.056717 | 0.00034835 | -14.2282 | 0 | 29.4444 | 413.163 | 0 |  |  |  | 5
1791539 | -15 | -25.6 | 258.15 | 247.55 | 0.059641 | 0.00036632 | -14.1837 | 0 | 29.4444 | 225.3078 | 0 | [8 empty] | 1791539 | -15 | -25.6 | 258.15 | 247.55 | 0.059641 | 0.00036632 | -14.1837 | 0 | 29.4444 | 413.163 | 0 |  |  |  | 5
1791904 | -15.6 | -26.1 | 257.55 | 247.05 | 0.056717 | 0.00034835 | -14.8322 | 0 | 30.0444 | 229.8989 | 0 | [8 empty] | 1791904 | -15.6 | -26.1 | 257.55 | 247.05 | 0.056717 | 0.00034835 | -14.8322 | 0 | 30.0444 | 421.5821 | 0 |  |  |  | 3.92
1792269 | -15.6 | -27.2 | 257.55 | 245.95 | 0.05074 | 0.00031162 | -14.923 | 0 | 30.0444 | 229.8989 | 0 | [8 empty] | 1792269 | -15.6 | -27.2 | 257.55 | 245.95 | 0.05074 | 0.00031162 | -14.923 | 0 | 30.0444 | 421.5821 | 0 |  |  |  | 3.92
1792634 | -15.6 | -26.1 | 257.55 | 247.05 | 0.056717 | 0.00034835 | -14.8322 | 0 | 30.0444 | 229.8989 | 0 | [8 empty] | 1792634 | -15.6 | -26.1 | 257.55 | 247.05 | 0.056717 | 0.00034835 | -14.8322 | 0 | 30.0444 | 421.5821 | 0 |  |  |  | 3.92
1793000 | -15.6 | -26.1 | 257.55 | 247.05 | 0.056717 | 0.00034835 | -14.8322 | 0 | 30.0444 | 229.8989 | 0 | [8 empty] | 1793000 | -15.6 | -26.1 | 257.55 | 247.05 | 0.056717 | 0.00034835 | -14.8322 | 0 | 30.0444 | 421.5821 | 0 |  |  |  | 3.92
1793365 | -15.6 | -25.6 | 257.55 | 247.55 | 0.059641 | 0.00036632 | -14.7877 | 0 | 30.0444 | 229.8989 | 0 | [8 empty] | 1793365 | -15.6 | -25.6 | 257.55 | 247.55 | 0.059641 | 0.00036632 | -14.7877 | 0 | 30.0444 | 421.5821 | 0 |  |  |  | 3.92
1793730 | -14.4 | -25.6 | 258.75 | 247.55 | 0.059641 | 0.00036632 | -13.5797 | 0 | 28.8444 | 220.7166 | 0 | [8 empty] | 1793730 | -14.4 | -25.6 | 258.75 | 247.55 | 0.059641 | 0.00036632 | -13.5797 | 0 | 28.8444 | 404.7438 | 0 |  |  |  | 6.08
1794095 | -13.3 | -23.3 | 259.85 | 249.85 | 0.074969 | 0.00046053 | -12.2391 | 0 | 27.7444 | 212.2994 | 0 | [8 empty] | 1794095 | -13.3 | -23.3 | 259.85 | 249.85 | 0.074969 | 0.00046053 | -12.2391 | 0 | 27.7444 | 389.3087 | 0 |  |  |  | 8.06
1794461 | -12.8 | -23.9 | 260.35 | 249.25 | 0.070655 | 0.00043402 | -11.8014 | 0 | 27.2444 | 208.4734 | 0 | [8 empty] | 1794461 | -12.8 | -23.9 | 260.35 | 249.25 | 0.070655 | 0.00043402 | -11.8014 | 0 | 27.2444 | 382.2927 | 0 |  |  |  | 8.96
1794826 | -12.2 | -22.8 | 260.95 | 250.35 | 0.078746 | 0.00048376 | -11.074 | 0 | 26.6444 | 203.8823 | 0 | [8 empty] | 1794826 | -12.2 | -22.8 | 260.95 | 250.35 | 0.078746 | 0.00048376 | -11.074 | 0 | 26.6444 | 373.8735 | 0 |  |  |  | 10.04
1795191 | -11.7 | -22.8 | 261.45 | 250.35 | 0.078746 | 0.00048376 | -10.5705 | 0 | 26.1444 | 200.0563 | 0 | [8 empty] | 1795191 | -11.7 | -22.8 | 261.45 | 250.35 | 0.078746 | 0.00048376 | -10.5705 | 0 | 26.1444 | 366.8575 | 0 |  |  |  | 10.94
1795556 | -11.1 | -23.9 | 262.05 | 249.25 | 0.070655 | 0.00043402 | -10.0898 | 0 | 25.5444 | 195.4651 | 0 | [8 empty] | 1795556 | -11.1 | -23.9 | 262.05 | 249.25 | 0.070655 | 0.00043402 | -10.0898 | 0 | 25.5444 | 358.4384 | 0 |  |  |  | 12.02
1795922 | -10.6 | -23.9 | 262.55 | 249.25 | 0.070655 | 0.00043402 | -9.5864 | 0 | 25.0444 | 191.6391 | 0 | [8 empty] | 1795922 | -10.6 | -23.9 | 262.55 | 249.25 | 0.070655 | 0.00043402 | -9.5864 | 0 | 25.0444 | 351.4224 | 0 |  |  |  | 12.92
1796287 | -10.6 | -22.8 | 262.55 | 250.35 | 0.078746 | 0.00048376 | -9.463 | 0 | 25.0444 | 191.6391 | 0 | [8 empty] | 1796287 | -10.6 | -22.8 | 262.55 | 250.35 | 0.078746 | 0.00048376 | -9.463 | 0 | 25.0444 | 351.4224 | 0 |  |  |  | 12.92
1796652 | -10.6 | -22.2 | 262.55 | 250.95 | 0.08351 | 0.00051305 | -9.3903 | 0 | 25.0444 | 191.6391 | 0 | [8 empty] | 1796652 | -10.6 | -22.2 | 262.55 | 250.95 | 0.08351 | 0.00051305 | -9.3903 | 0 | 25.0444 | 351.4224 | 0 |  |  |  | 12.92
1797017 | -10 | -22.2 | 263.15 | 250.95 | 0.08351 | 0.00051305 | -8.7861 | 0 | 24.4444 | 187.0479 | 0 | [8 empty] | 1797017 | -10 | -22.2 | 263.15 | 250.95 | 0.08351 | 0.00051305 | -8.7861 | 0 | 24.4444 | 343.0032 | 0 |  |  |  | 14
1797383 | -10 | -20.6 | 263.15 | 252.55 | 0.097537 | 0.00059931 | -8.572 | 0 | 24.4444 | 187.0479 | 0 | [8 empty] | 1797383 | -10 | -20.6 | 263.15 | 252.55 | 0.097537 | 0.00059931 | -8.572 | 0 | 24.4444 | 343.0032 | 0 |  |  |  | 14
1797748 | -9.4 | -19.4 | 263.75 | 253.75 | 0.10944 | 0.00067253 | -7.7858 | 0 | 23.8444 | 182.4568 | 0 | [8 empty] | 1797748 | -9.4 | -19.4 | 263.75 | 253.75 | 0.10944 | 0.00067253 | -7.7858 | 0 | 23.8444 | 334.5841 | 0 |  |  |  | 15.08
1798113 | -9.4 | -16.7 | 263.75 | 256.45 | 0.14125 | 0.00086828 | -7.2996 | 0 | 23.8444 | 182.4568 | 0 | [8 empty] | 1798113 | -9.4 | -16.7 | 263.75 | 256.45 | 0.14125 | 0.00086828 | -7.2996 | 0 | 23.8444 | 334.5841 | 0 |  |  |  | 15.08
1798478 | -9.4 | -17.2 | 263.75 | 255.95 | 0.13479 | 0.0008285 | -7.3984 | 0 | 23.8444 | 182.4568 | 0 | [8 empty] | 1798478 | -9.4 | -17.2 | 263.75 | 255.95 | 0.13479 | 0.0008285 | -7.3984 | 0 | 23.8444 | 334.5841 | 0 |  |  |  | 15.08
1790079 | -9.4 | -16.1 | 263.75 | 257.05 | 0.14938 | 0.00091834 | -7.1752 | 0 | 23.8444 | 182.4568 | 0 | [8 empty] | 1790079 | -9.4 | -16.1 | 263.75 | 257.05 | 0.14938 | 0.00091834 | -7.1752 | 0 | 23.8444 | 334.5841 | 0 |  |  |  | 15.08
1790444 | -8.9 | -13.3 | 264.25 | 259.85 | 0.19331 | 0.0011889 | -5.9991 | 0 | 23.3444 | 178.6308 | 0 | [8 empty] | 1790444 | -8.9 | -13.3 | 264.25 | 259.85 | 0.19331 | 0.0011889 | -5.9991 | 0 | 23.3444 | 327.5681 | 0 |  |  |  | 15.98
1790809 | -8.9 | -13.3 | 264.25 | 259.85 | 0.19331 | 0.0011889 | -5.9991 | 0 | 23.3444 | 178.6308 | 0 | [8 empty] | 1790809 | -8.9 | -13.3 | 264.25 | 259.85 | 0.19331 | 0.0011889 | -5.9991 | 0 | 23.3444 | 327.5681 | 0 |  |  |  | 15.98
1791174 | -9.4 | -12.8 | 263.75 | 260.35 | 0.20229 | 0.0012443 | -6.3656 | 0 | 23.8444 | 182.4568 | 0 | [8 empty] | 1791174 | -9.4 | -12.8 | 263.75 | 260.35 | 0.20229 | 0.0012443 | -6.3656 | 0 | 23.8444 | 334.5841 | 0 |  |  |  | 15.08
1791540 | -9.4 | -13.3 | 263.75 | 259.85 | 0.19331 | 0.0011889 | -6.5032 | 0 | 23.8444 | 182.4568 | 0 | [8 empty] | 1791540 | -9.4 | -13.3 | 263.75 | 259.85 | 0.19331 | 0.0011889 | -6.5032 | 0 | 23.8444 | 334.5841 | 0 |  |  |  | 15.08
1791905 | -9.4 | -13.3 | 263.75 | 259.85 | 0.19331 | 0.0011889 | -6.5032 | 0 | 23.8444 | 182.4568 | 0 | [8 empty] | 1791905 | -9.4 | -13.3 | 263.75 | 259.85 | 0.19331 | 0.0011889 | -6.5032 | 0 | 23.8444 | 334.5841 | 0 |  |  |  | 15.08
1792270 | -8.9 | -12.8 | 264.25 | 260.35 | 0.20229 | 0.0012443 | -5.8615 | 0 | 23.3444 | 178.6308 | 0 | [8 empty] | 1792270 | -8.9 | -12.8 | 264.25 | 260.35 | 0.20229 | 0.0012443 | -5.8615 | 0 | 23.3444 | 327.5681 | 0 |  |  |  | 15.98
1792635 | -8.9 | -12.8 | 264.25 | 260.35 | 0.20229 | 0.0012443 | -5.8615 | 0 | 23.3444 | 178.6308 | 0 | [8 empty] | 1792635 | -8.9 | -12.8 | 264.25 | 260.35 | 0.20229 | 0.0012443 | -5.8615 | 0 | 23.3444 | 327.5681 | 0 |  |  |  | 15.98
1793001 | -8.3 | -12.2 | 264.85 | 260.95 | 0.21358 | 0.0013138 | -5.0836 | 0 | 22.7444 | 174.0396 | 0 | [8 empty] | 1793001 | -8.3 | -12.2 | 264.85 | 260.95 | 0.21358 | 0.0013138 | -5.0836 | 0 | 22.7444 | 319.1489 | 0 |  |  |  | 17.06
1793366 | -7.8 | -11.1 | 265.35 | 262.05 | 0.23578 | 0.0014507 | -4.239 | 0 | 22.2444 | 170.2136 | 0 | [8 empty] | 1793366 | -7.8 | -11.1 | 265.35 | 262.05 | 0.23578 | 0.0014507 | -4.239 | 0 | 22.2444 | 312.1329 | 0 |  |  |  | 17.96
1793731 | -7.2 | -10 | 265.95 | 263.15 | 0.26008 | 0.0016006 | -3.2609 | 0 | 21.6444 | 165.6225 | 0 | [8 empty] | 1793731 | -7.2 | -10 | 265.95 | 263.15 | 0.26008 | 0.0016006 | -3.2609 | 0 | 21.6444 | 303.7138 | 0 |  |  |  | 19.04
1794096 | -7.2 | -10.6 | 265.95 | 262.55 | 0.24656 | 0.0015172 | -3.4685 | 0 | 21.6444 | 165.6225 | 0 | [8 empty] | 1794096 | -7.2 | -10.6 | 265.95 | 262.55 | 0.24656 | 0.0015172 | -3.4685 | 0 | 21.6444 | 303.7138 | 0 |  |  |  | 19.04
1794462 | -6.7 | -9.4 | 266.45 | 263.75 | 0.27427 | 0.0016882 | -2.5385 | 0 | 21.1444 | 161.7965 | 0 | [8 empty] | 1794462 | -6.7 | -9.4 | 266.45 | 263.75 | 0.27427 | 0.0016882 | -2.5385 | 0 | 21.1444 | 296.6978 | 0 |  |  |  | 19.94
1794827 | -6.7 | -9.4 | 266.45 | 263.75 | 0.27427 | 0.0016882 | -2.5385 | 0 | 21.1444 | 161.7965 | 0 | [8 empty] | 1794827 | -6.7 | -9.4 | 266.45 | 263.75 | 0.27427 | 0.0016882 | -2.5385 | 0 | 21.1444 | 296.6978 | 0 |  |  |  | 19.94
1795192 | -5 | -8.3 | 268.15 | 264.85 | 0.30215 | 0.0018603 | -0.39422 | 0 | 19.4444 | 148.7881 | 0 | [8 empty] | 1795192 | -5 | -8.3 | 268.15 | 264.85 | 0.30215 | 0.0018603 | -0.39422 | 0 | 19.4444 | 272.8435 | 0 |  |  |  | 23
1795557 | -5 | -8.3 | 268.15 | 264.85 | 0.30215 | 0.0018603 | -0.39422 | 0 | 19.4444 | 148.7881 | 0 | [8 empty] | 1795557 | -5 | -8.3 | 268.15 | 264.85 | 0.30215 | 0.0018603 | -0.39422 | 0 | 19.4444 | 272.8435 | 0 |  |  |  | 23
1795923 | -5 | -7.8 | 268.15 | 265.35 | 0.31566 | 0.0019437 | -0.18633 | 0 | 19.4444 | 148.7881 | 0 | [8 empty] | 1795923 | -5 | -7.8 | 268.15 | 265.35 | 0.31566 | 0.0019437 | -0.18633 | 0 | 19.4444 | 272.8435 | 0 |  |  |  | 23
1796288 | -5 | -7.8 | 268.15 | 265.35 | 0.31566 | 0.0019437 | -0.18633 | 0 | 19.4444 | 148.7881 | 0 | [8 empty] | 1796288 | -5 | -7.8 | 268.15 | 265.35 | 0.31566 | 0.0019437 | -0.18633 | 0 | 19.4444 | 272.8435 | 0 |  |  |  | 23
1796653 | -5 | -6.7 | 268.15 | 266.45 | 0.34733 | 0.0021394 | 0.30141 | 0 | 19.4444 | 148.7881 | 0 | [8 empty] | 1796653 | -5 | -6.7 | 268.15 | 266.45 | 0.34733 | 0.0021394 | 0.30141 | 0 | 19.4444 | 272.8435 | 0 |  |  |  | 23
1797018 | -5 | -7.8 | 268.15 | 265.35 | 0.31566 | 0.0019437 | -0.18633 | 0 | 19.4444 | 148.7881 | 0 | [8 empty] | 1797018 | -5 | -7.8 | 268.15 | 265.35 | 0.31566 | 0.0019437 | -0.18633 | 0 | 19.4444 | 272.8435 | 0 |  |  |  | 23
1797384 | -5 | -7.8 | 268.15 | 265.35 | 0.31566 | 0.0019437 | -0.18633 | 0 | 19.4444 | 148.7881 | 0 | [8 empty] | 1797384 | -5 | -7.8 | 268.15 | 265.35 | 0.31566 | 0.0019437 | -0.18633 | 0 | 19.4444 | 272.8435 | 0 |  |  |  | 23
1797749 | -5 | -7.2 | 268.15 | 265.95 | 0.33259 | 0.0020483 | 0.074389 | 0 | 19.4444 | 148.7881 | 0 | [8 empty] | 1797749 | -5 | -7.2 | 268.15 | 265.95 | 0.33259 | 0.0020483 | 0.074389 | 0 | 19.4444 | 272.8435 | 0 |  |  |  | 23
1798114 | -5 | -6.7 | 268.15 | 266.45 | 0.34733 | 0.0021394 | 0.30141 | 0 | 19.4444 | 148.7881 | 0 | [8 empty] | 1798114 | -5 | -6.7 | 268.15 | 266.45 | 0.34733 | 0.0021394 | 0.30141 | 0 | 19.4444 | 272.8435 | 0 |  |  |  | 23
1798479 | -5.6 | -7.2 | 267.55 | 265.95 | 0.33259 | 0.0020483 | -0.53143 | 0 | 20.0444 | 153.3793 | 0 | [8 empty] | 1798479 | -5.6 | -7.2 | 267.55 | 265.95 | 0.33259 | 0.0020483 | -0.53143 | 0 | 20.0444 | 281.2626 | 0 |  |  |  | 21.92
1790080 | -5 | -6.7 | 268.15 | 266.45 | 0.34733 | 0.0021394 | 0.30141 | 0 | 19.4444 | 148.7881 | 0 | [8 empty] | 1790080 | -5 | -6.7 | 268.15 | 266.45 | 0.34733 | 0.0021394 | 0.30141 | 0 | 19.4444 | 272.8435 | 0 |  |  |  | 23
1790445 | -5 | -6.7 | 268.15 | 266.45 | 0.34733 | 0.0021394 | 0.30141 | 0 | 19.4444 | 148.7881 | 0 | [8 empty] | 1790445 | -5 | -6.7 | 268.15 | 266.45 | 0.34733 | 0.0021394 | 0.30141 | 0 | 19.4444 | 272.8435 | 0 |  |  |  | 23
1790810 | -5 | -6.7 | 268.15 | 266.45 | 0.34733 | 0.0021394 | 0.30141 | 0 | 19.4444 | 148.7881 | 0 | [8 empty] | 1790810 | -5 | -6.7 | 268.15 | 266.45 | 0.34733 | 0.0021394 | 0.30141 | 0 | 19.4444 | 272.8435 | 0 |  |  |  | 23
1791175 | -5.6 | -7.2 | 267.55 | 265.95 | 0.33259 | 0.0020483 | -0.53143 | 0 | 20.0444 | 153.3793 | 0 | [8 empty] | 1791175 | -5.6 | -7.2 | 267.55 | 265.95 | 0.33259 | 0.0020483 | -0.53143 | 0 | 20.0444 | 281.2626 | 0 |  |  |  | 21.92
1791541 | -5 | -7.8 | 268.15 | 265.35 | 0.31566 | 0.0019437 | -0.18633 | 0 | 19.4444 | 148.7881 | 0 | [8 empty] | 1791541 | -5 | -7.8 | 268.15 | 265.35 | 0.31566 | 0.0019437 | -0.18633 | 0 | 19.4444 | 272.8435 | 0 |  |  |  | 23
1791906 | -5 | -8.3 | 268.15 | 264.85 | 0.30215 | 0.0018603 | -0.39422 | 0 | 19.4444 | 148.7881 | 0 | [8 empty] | 1791906 | -5 | -8.3 | 268.15 | 264.85 | 0.30215 | 0.0018603 | -0.39422 | 0 | 19.4444 | 272.8435 | 0 |  |  |  | 23
1792271 | -5.6 | -8.9 | 267.55 | 264.25 | 0.28664 | 0.0017645 | -1.2384 | 0 | 20.0444 | 153.3793 | 0 | [8 empty] | 1792271 | -5.6 | -8.9 | 267.55 | 264.25 | 0.28664 | 0.0017645 | -1.2384 | 0 | 20.0444 | 281.2626 | 0 |  |  |  | 21.92
1792636 | -5.6 | -9.4 | 267.55 | 263.75 | 0.27427 | 0.0016882 | -1.4285 | 0 | 20.0444 | 153.3793 | 0 | [8 empty] | 1792636 | -5.6 | -9.4 | 267.55 | 263.75 | 0.27427 | 0.0016882 | -1.4285 | 0 | 20.0444 | 281.2626 | 0 |  |  |  | 21.92
1793002 | -5.6 | -9.4 | 267.55 | 263.75 | 0.27427 | 0.0016882 | -1.4285 | 0 | 20.0444 | 153.3793 | 0 | [8 empty] | 1793002 | -5.6 | -9.4 | 267.55 | 263.75 | 0.27427 | 0.0016882 | -1.4285 | 0 | 20.0444 | 281.2626 | 0 |  |  |  | 21.92
1793367 | -5 | -8.9 | 268.15 | 264.25 | 0.28664 | 0.0017645 | -0.63287 | 0 | 19.4444 | 148.7881 | 0 | [8 empty] | 1793367 | -5 | -8.9 | 268.15 | 264.25 | 0.28664 | 0.0017645 | -0.63287 | 0 | 19.4444 | 272.8435 | 0 |  |  |  | 23
1793732 | -3.9 | -8.3 | 269.25 | 264.85 | 0.30215 | 0.0018603 | 0.71608 | 0 | 18.3444 | 140.371 | 0 | [8 empty] | 1793732 | -3.9 | -8.3 | 269.25 | 264.85 | 0.30215 | 0.0018603 | 0.71608 | 0 | 18.3444 | 257.4083 | 0 |  |  |  | 24.98
1794097 | -2.2 | -7.2 | 270.95 | 265.95 | 0.33259 | 0.0020483 | 2.9015 | 0 | 16.6444 | 127.3626 | 0 | [8 empty] | 1794097 | -2.2 | -7.2 | 270.95 | 265.95 | 0.33259 | 0.0020483 | 2.9015 | 0 | 16.6444 | 233.554 | 0 |  |  |  | 28.04
1794463 | -0.6 | -6.7 | 272.55 | 266.45 | 0.34733 | 0.0021394 | 4.7448 | 0 | 15.0444 | 115.1195 | 0 | [8 empty] | 1794463 | -0.6 | -6.7 | 272.55 | 266.45 | 0.34733 | 0.0021394 | 4.7448 | 0 | 15.0444 | 211.1029 | 0 |  |  |  | 30.92
1794828 | -0.6 | -6.1 | 272.55 | 267.05 | 0.36581 | 0.0022537 | 5.0303 | 0 | 15.0444 | 115.1195 | 0 | [8 empty] | 1794828 | -0.6 | -6.1 | 272.55 | 267.05 | 0.36581 | 0.0022537 | 5.0303 | 0 | 15.0444 | 211.1029 | 0 |  |  |  | 30.92
1795193 | -1.1 | -5.6 | 272.05 | 267.55 | 0.38189 | 0.0023531 | 4.7738 | 0 | 15.5444 | 118.9455 | 0 | [8 empty] | 1795193 | -1.1 | -5.6 | 272.05 | 267.55 | 0.38189 | 0.0023531 | 4.7738 | 0 | 15.5444 | 218.1189 | 0 |  |  |  | 30.02
1795558 | -1.1 | -5 | 272.05 | 268.15 | 0.40203 | 0.0024777 | 5.0851 | 0 | 15.5444 | 118.9455 | 0 | [8 empty] | 1795558 | -1.1 | -5 | 272.05 | 268.15 | 0.40203 | 0.0024777 | 5.0851 | 0 | 15.5444 | 218.1189 | 0 |  |  |  | 30.02
1795924 | -1.1 | -5 | 272.05 | 268.15 | 0.40203 | 0.0024777 | 5.0851 | 0 | 15.5444 | 118.9455 | 0 | [8 empty] | 1795924 | -1.1 | -5 | 272.05 | 268.15 | 0.40203 | 0.0024777 | 5.0851 | 0 | 15.5444 | 218.1189 | 0 |  |  |  | 30.02
1796289 | -1.1 | -3.9 | 272.05 | 269.25 | 0.44149 | 0.0027219 | 5.6956 | 0 | 15.5444 | 118.9455 | 0 | [8 empty] | 1796289 | -1.1 | -3.9 | 272.05 | 269.25 | 0.44149 | 0.0027219 | 5.6956 | 0 | 15.5444 | 218.1189 | 0 |  |  |  | 30.02
1796654 | -0.6 | -2.8 | 272.55 | 270.35 | 0.48445 | 0.0029881 | 6.8664 | 0 | 15.0444 | 115.1195 | 0 | [8 empty] | 1796654 | -0.6 | -2.8 | 272.55 | 270.35 | 0.48445 | 0.0029881 | 6.8664 | 0 | 15.0444 | 211.1029 | 0 |  |  |  | 30.92
1797019 | -0.6 | -3.3 | 272.55 | 269.85 | 0.46447 | 0.0028643 | 6.5569 | 0 | 15.0444 | 115.1195 | 0 | [8 empty] | 1797019 | -0.6 | -3.3 | 272.55 | 269.85 | 0.46447 | 0.0028643 | 6.5569 | 0 | 15.0444 | 211.1029 | 0 |  |  |  | 30.92
1797385 | 0 | -2.2 | 273.15 | 270.95 | 0.50946 | 0.0031431 | 7.8609 | 0 | 14.4444 | 110.5283 | 0 | [8 empty] | 1797385 | 0 | -2.2 | 273.15 | 270.95 | 0.50946 | 0.0031431 | 7.8609 | 0 | 14.4444 | 202.6837 | 0 |  |  |  | 32
1797750 | 0 | -2.2 | 273.15 | 270.95 | 0.50946 | 0.0031431 | 7.8609 | 0 | 14.4444 | 110.5283 | 0 | [8 empty] | 1797750 | 0 | -2.2 | 273.15 | 270.95 | 0.50946 | 0.0031431 | 7.8609 | 0 | 14.4444 | 202.6837 | 0 |  |  |  | 32
1798115 | 0 | -1.1 | 273.15 | 272.05 | 0.55838 | 0.0034466 | 8.62 | 0 | 14.4444 | 110.5283 | 0 | [8 empty] | 1798115 | 0 | -1.1 | 273.15 | 272.05 | 0.55838 | 0.0034466 | 8.62 | 0 | 14.4444 | 202.6837 | 0 |  |  |  | 32
1798480 | 0.6 | -0.6 | 273.75 | 272.55 | 0.58201 | 0.0035933 | 9.5942 | 0 | 13.8444 | 105.9372 | 0 | [8 empty] | 1798480 | 0.6 | -0.6 | 273.75 | 272.55 | 0.58201 | 0.0035933 | 9.5942 | 0 | 13.8444 | 194.2646 | 0 |  |  |  | 33.08
1790081 | 0.6 | -0.6 | 273.75 | 272.55 | 0.58201 | 0.0035933 | 9.5942 | 0 | 13.8444 | 105.9372 | 0 | [8 empty] | 1790081 | 0.6 | -0.6 | 273.75 | 272.55 | 0.58201 | 0.0035933 | 9.5942 | 0 | 13.8444 | 194.2646 | 0 |  |  |  | 33.08
1790446 | 0 | -0.6 | 273.15 | 272.55 | 0.58201 | 0.0035933 | 8.9867 | 0 | 14.4444 | 110.5283 | 0 | [8 empty] | 1790446 | 0 | -0.6 | 273.15 | 272.55 | 0.58201 | 0.0035933 | 8.9867 | 0 | 14.4444 | 202.6837 | 0 |  |  |  | 32
1790811 | 0.6 | -0.6 | 273.75 | 272.55 | 0.58201 | 0.0035933 | 9.5942 | 0 | 13.8444 | 105.9372 | 0 | [8 empty] | 1790811 | 0.6 | -0.6 | 273.75 | 272.55 | 0.58201 | 0.0035933 | 9.5942 | 0 | 13.8444 | 194.2646 | 0 |  |  |  | 33.08
1791176 | 0.6 | -0.6 | 273.75 | 272.55 | 0.58201 | 0.0035933 | 9.5942 | 0 | 13.8444 | 105.9372 | 0 | [8 empty] | 1791176 | 0.6 | -0.6 | 273.75 | 272.55 | 0.58201 | 0.0035933 | 9.5942 | 0 | 13.8444 | 194.2646 | 0 |  |  |  | 33.08
1791542 | 0.6 | 0 | 273.75 | 273.15 | 0.61121 | 0.0037747 | 10.0482 | 0 | 13.8444 | 105.9372 | 0 | [8 empty] | 1791542 | 0.6 | 0 | 273.75 | 273.15 | 0.61121 | 0.0037747 | 10.0482 | 0 | 13.8444 | 194.2646 | 0 |  |  |  | 33.08
1791907 | 0.6 | -0.6 | 273.75 | 272.55 | 0.58201 | 0.0035933 | 9.5942 | 0 | 13.8444 | 105.9372 | 0 | [8 empty] | 1791907 | 0.6 | -0.6 | 273.75 | 272.55 | 0.58201 | 0.0035933 | 9.5942 | 0 | 13.8444 | 194.2646 | 0 |  |  |  | 33.08
1792272 | 0.6 | -0.6 | 273.75 | 272.55 | 0.58201 | 0.0035933 | 9.5942 | 0 | 13.8444 | 105.9372 | 0 | [8 empty] | 1792272 | 0.6 | -0.6 | 273.75 | 272.55 | 0.58201 | 0.0035933 | 9.5942 | 0 | 13.8444 | 194.2646 | 0 |  |  |  | 33.08
1792637 | 1.1 | -0.6 | 274.25 | 272.55 | 0.58201 | 0.0035933 | 10.1005 | 0 | 13.3444 | 102.1112 | 0 | [8 empty] | 1792637 | 1.1 | -0.6 | 274.25 | 272.55 | 0.58201 | 0.0035933 | 10.1005 | 0 | 13.3444 | 187.2486 | 0 |  |  |  | 33.98
1793003 | 1.7 | 0 | 274.85 | 273.15 | 0.61121 | 0.0037747 | 11.1623 | 0 | 12.7444 | 97.52 | 0 | [8 empty] | 1793003 | 1.7 | 0 | 274.85 | 273.15 | 0.61121 | 0.0037747 | 11.1623 | 0 | 12.7444 | 178.8294 | 0 |  |  |  | 35.06
1793368 | 1.7 | 0 | 274.85 | 273.15 | 0.61121 | 0.0037747 | 11.1623 | 0 | 12.7444 | 97.52 | 0 | [8 empty] | 1793368 | 1.7 | 0 | 274.85 | 273.15 | 0.61121 | 0.0037747 | 11.1623 | 0 | 12.7444 | 178.8294 | 0 |  |  |  | 35.06
1793733 | 2.2 | 1.1 | 275.35 | 274.25 | 0.66182 | 0.0040893 | 12.4567 | 0 | 12.2444 | 93.694 | 0 | [8 empty] | 1793733 | 2.2 | 1.1 | 275.35 | 274.25 | 0.66182 | 0.0040893 | 12.4567 | 0 | 12.2444 | 171.8134 | 0 |  |  |  | 35.96
1794098 | 3.9 | 3.3 | 277.05 | 276.45 | 0.7743 | 0.0047896 | 15.936 | 0 | 10.5444 | 80.6857 | 0 | [8 empty] | 1794098 | 3.9 | 3.3 | 277.05 | 276.45 | 0.7743 | 0.0047896 | 15.936 | 0 | 10.5444 | 147.9591 | 0 |  |  |  | 39.02
1794464 | 10 | 8.9 | 283.15 | 282.05 | 1.1404 | 0.0070799 | 27.8945 | 0 | 4.4444 | 34.0087 | 0 | [8 empty] | 1794464 | 10 | 8.9 | 283.15 | 282.05 | 1.1404 | 0.0070799 | 27.8945 | 0 | 4.4444 | 62.3642 | 0 |  |  |  | 50
1794829 | 11.1 | 8.9 | 284.25 | 282.05 | 1.1404 | 0.0070799 | 29.0152 | 0 | 3.3444 | 25.5916 | 0 | [8 empty] | 1794829 | 11.1 | 8.9 | 284.25 | 282.05 | 1.1404 | 0.0070799 | 29.0152 | 0 | 3.3444 | 46.9291 | 0 |  |  |  | 51.98
1795194 | 11.7 | 8.9 | 284.85 | 282.05 | 1.1404 | 0.0070799 | 29.6264 | 0 | 2.7444 | 21.0004 | 0 | [8 empty] | 1795194 | 11.7 | 8.9 | 284.85 | 282.05 | 1.1404 | 0.0070799 | 29.6264 | 0 | 2.7444 | 38.5099 | 0 |  |  |  | 53.06
1795559 | 11.1 | 8.9 | 284.25 | 282.05 | 1.1404 | 0.0070799 | 29.0152 | 0 | 3.3444 | 25.5916 | 0 | [8 empty] | 1795559 | 11.1 | 8.9 | 284.25 | 282.05 | 1.1404 | 0.0070799 | 29.0152 | 0 | 3.3444 | 46.9291 | 0 |  |  |  | 51.98
1795925 | 11.1 | 8.3 | 284.25 | 281.45 | 1.095 | 0.0067947 | 28.2964 | 0 | 3.3444 | 25.5916 | 0 | [8 empty] | 1795925 | 11.1 | 8.3 | 284.25 | 281.45 | 1.095 | 0.0067947 | 28.2964 | 0 | 3.3444 | 46.9291 | 0 |  |  |  | 51.98
1796290 | 10 | 7.8 | 283.15 | 280.95 | 1.0583 | 0.006565 | 26.5976 | 0 | 4.4444 | 34.0087 | 0 | [8 empty] | 1796290 | 10 | 7.8 | 283.15 | 280.95 | 1.0583 | 0.006565 | 26.5976 | 0 | 4.4444 | 62.3642 | 0 |  |  |  | 50
1796655 | 10 | 8.3 | 283.15 | 281.45 | 1.095 | 0.0067947 | 27.1763 | 0 | 4.4444 | 34.0087 | 0 | [8 empty] | 1796655 | 10 | 8.3 | 283.15 | 281.45 | 1.095 | 0.0067947 | 27.1763 | 0 | 4.4444 | 62.3642 | 0 |  |  |  | 50
1797020 | 10 | 8.3 | 283.15 | 281.45 | 1.095 | 0.0067947 | 27.1763 | 0 | 4.4444 | 34.0087 | 0 | [8 empty] | 1797020 | 10 | 8.3 | 283.15 | 281.45 | 1.095 | 0.0067947 | 27.1763 | 0 | 4.4444 | 62.3642 | 0 |  |  |  | 50
1797386 | 10 | 8.3 | 283.15 | 281.45 | 1.095 | 0.0067947 | 27.1763 | 0 | 4.4444 | 34.0087 | 0 | [8 empty] | 1797386 | 10 | 8.3 | 283.15 | 281.45 | 1.095 | 0.0067947 | 27.1763 | 0 | 4.4444 | 62.3642 | 0 |  |  |  | 50
1797751 | 10 | 8.9 | 283.15 | 282.05 | 1.1404 | 0.0070799 | 27.8945 | 0 | 4.4444 | 34.0087 | 0 | [8 empty] | 1797751 | 10 | 8.9 | 283.15 | 282.05 | 1.1404 | 0.0070799 | 27.8945 | 0 | 4.4444 | 62.3642 | 0 |  |  |  | 50
1798116 | 11.1 | 9.4 | 284.25 | 282.55 | 1.1795 | 0.0073256 | 29.6346 | 0 | 3.3444 | 25.5916 | 0 | [8 empty] | 1798116 | 11.1 | 9.4 | 284.25 | 282.55 | 1.1795 | 0.0073256 | 29.6346 | 0 | 3.3444 | 46.9291 | 0 |  |  |  | 51.98
1798481 | 10.6 | 8.9 | 283.75 | 282.05 | 1.1404 | 0.0070799 | 28.5058 | 0 | 3.8444 | 29.4175 | 0 | [8 empty] | 1798481 | 10.6 | 8.9 | 283.75 | 282.05 | 1.1404 | 0.0070799 | 28.5058 | 0 | 3.8444 | 53.9451 | 0 |  |  |  | 51.08
1790082 | 10.6 | 8.9 | 283.75 | 282.05 | 1.1404 | 0.0070799 | 28.5058 | 0 | 3.8444 | 29.4175 | 0 | [8 empty] | 1790082 | 10.6 | 8.9 | 283.75 | 282.05 | 1.1404 | 0.0070799 | 28.5058 | 0 | 3.8444 | 53.9451 | 0 |  |  |  | 51.08
1790447 | 10.6 | 9.4 | 283.75 | 282.55 | 1.1795 | 0.0073256 | 29.125 | 0 | 3.8444 | 29.4175 | 0 | [8 empty] | 1790447 | 10.6 | 9.4 | 283.75 | 282.55 | 1.1795 | 0.0073256 | 29.125 | 0 | 3.8444 | 53.9451 | 0 |  |  |  | 51.08
1790812 | 10 | 8.9 | 283.15 | 282.05 | 1.1404 | 0.0070799 | 27.8945 | 0 | 4.4444 | 34.0087 | 0 | [8 empty] | 1790812 | 10 | 8.9 | 283.15 | 282.05 | 1.1404 | 0.0070799 | 27.8945 | 0 | 4.4444 | 62.3642 | 0 |  |  |  | 50
1791177 | 9.4 | 8.3 | 282.55 | 281.45 | 1.095 | 0.0067947 | 26.5653 | 0 | 5.0444 | 38.5999 | 0 | [8 empty] | 1791177 | 9.4 | 8.3 | 282.55 | 281.45 | 1.095 | 0.0067947 | 26.5653 | 0 | 5.0444 | 70.7834 | 0 |  |  |  | 48.92
1791543 | 10.6 | 9.4 | 283.75 | 282.55 | 1.1795 | 0.0073256 | 29.125 | 0 | 3.8444 | 29.4175 | 0 | [8 empty] | 1791543 | 10.6 | 9.4 | 283.75 | 282.55 | 1.1795 | 0.0073256 | 29.125 | 0 | 3.8444 | 53.9451 | 0 |  |  |  | 51.08
1791908 | 10.6 | 9.4 | 283.75 | 282.55 | 1.1795 | 0.0073256 | 29.125 | 0 | 3.8444 | 29.4175 | 0 | [8 empty] | 1791908 | 10.6 | 9.4 | 283.75 | 282.55 | 1.1795 | 0.0073256 | 29.125 | 0 | 3.8444 | 53.9451 | 0 |  |  |  | 51.08
1792273 | 10 | 8.9 | 283.15 | 282.05 | 1.1404 | 0.0070799 | 27.8945 | 0 | 4.4444 | 34.0087 | 0 | [8 empty] | 1792273 | 10 | 8.9 | 283.15 | 282.05 | 1.1404 | 0.0070799 | 27.8945 | 0 | 4.4444 | 62.3642 | 0 |  |  |  | 50
1792638 | 9.4 | 5 | 282.55 | 278.15 | 0.87249 | 0.0054022 | 23.0591 | 0 | 5.0444 | 38.5999 | 0 | [8 empty] | 1792638 | 9.4 | 5 | 282.55 | 278.15 | 0.87249 | 0.0054022 | 23.0591 | 0 | 5.0444 | 70.7834 | 0 |  |  |  | 48.92
1793004 | 10.6 | 8.9 | 283.75 | 282.05 | 1.1404 | 0.0070799 | 28.5058 | 0 | 3.8444 | 29.4175 | 0 | [8 empty] | 1793004 | 10.6 | 8.9 | 283.75 | 282.05 | 1.1404 | 0.0070799 | 28.5058 | 0 | 3.8444 | 53.9451 | 0 |  |  |  | 51.08
1793369 | 10.6 | 8.3 | 283.75 | 281.45 | 1.095 | 0.0067947 | 27.7872 | 0 | 3.8444 | 29.4175 | 0 | [8 empty] | 1793369 | 10.6 | 8.3 | 283.75 | 281.45 | 1.095 | 0.0067947 | 27.7872 | 0 | 3.8444 | 53.9451 | 0 |  |  |  | 51.08
1793734 | 10.6 | 8.9 | 283.75 | 282.05 | 1.1404 | 0.0070799 | 28.5058 | 0 | 3.8444 | 29.4175 | 0 | [8 empty] | 1793734 | 10.6 | 8.9 | 283.75 | 282.05 | 1.1404 | 0.0070799 | 28.5058 | 0 | 3.8444 | 53.9451 | 0 |  |  |  | 51.08
1794099 | 10.6 | 8.9 | 283.75 | 282.05 | 1.1404 | 0.0070799 | 28.5058 | 0 | 3.8444 | 29.4175 | 0 | [8 empty] | 1794099 | 10.6 | 8.9 | 283.75 | 282.05 | 1.1404 | 0.0070799 | 28.5058 | 0 | 3.8444 | 53.9451 | 0 |  |  |  | 51.08
1794465 | 10.6 | 8.9 | 283.75 | 282.05 | 1.1404 | 0.0070799 | 28.5058 | 0 | 3.8444 | 29.4175 | 0 | [8 empty] | 1794465 | 10.6 | 8.9 | 283.75 | 282.05 | 1.1404 | 0.0070799 | 28.5058 | 0 | 3.8444 | 53.9451 | 0 |  |  |  | 51.08
1794830 | 10.6 | 8.9 | 283.75 | 282.05 | 1.1404 | 0.0070799 | 28.5058 | 0 | 3.8444 | 29.4175 | 0 | [8 empty] | 1794830 | 10.6 | 8.9 | 283.75 | 282.05 | 1.1404 | 0.0070799 | 28.5058 | 0 | 3.8444 | 53.9451 | 0 |  |  |  | 51.08
1795195 | 6.7 | 5 | 279.85 | 278.15 | 0.87249 | 0.0054022 | 20.3166 | 0 | 7.7444 | 59.2602 | 0 | [8 empty] | 1795195 | 6.7 | 5 | 279.85 | 278.15 | 0.87249 | 0.0054022 | 20.3166 | 0 | 7.7444 | 108.6697 | 0 |  |  |  | 44.06
1795560 | 6.1 | 4.4 | 279.25 | 277.55 | 0.83664 | 0.0051785 | 19.145 | 0 | 8.3444 | 63.8514 | 0 | [8 empty] | 1795560 | 6.1 | 4.4 | 279.25 | 277.55 | 0.83664 | 0.0051785 | 19.145 | 0 | 8.3444 | 117.0888 | 0 |  |  |  | 42.98
1795926 | 6.1 | 5 | 279.25 | 278.15 | 0.87249 | 0.0054022 | 19.7071 | 0 | 8.3444 | 63.8514 | 0 | [8 empty] | 1795926 | 6.1 | 5 | 279.25 | 278.15 | 0.87249 | 0.0054022 | 19.7071 | 0 | 8.3444 | 117.0888 | 0 |  |  |  | 42.98
1796291 | 5.6 | 4.4 | 278.75 | 277.55 | 0.83664 | 0.0051785 | 18.6373 | 0 | 8.8444 | 67.6773 | 0 | [8 empty] | 1796291 | 5.6 | 4.4 | 278.75 | 277.55 | 0.83664 | 0.0051785 | 18.6373 | 0 | 8.8444 | 124.1048 | 0 |  |  |  | 42.08
1796656 | 5 | 3.9 | 278.15 | 277.05 | 0.80778 | 0.0049984 | 17.576 | 0 | 9.4444 | 72.2685 | 0 | [8 empty] | 1796656 | 5 | 3.9 | 278.15 | 277.05 | 0.80778 | 0.0049984 | 17.576 | 0 | 9.4444 | 132.524 | 0 |  |  |  | 41
1797021 | 4.4 | 3.3 | 277.55 | 276.45 | 0.7743 | 0.0047896 | 16.4433 | 0 | 10.0444 | 76.8597 | 0 | [8 empty] | 1797021 | 4.4 | 3.3 | 277.55 | 276.45 | 0.7743 | 0.0047896 | 16.4433 | 0 | 10.0444 | 140.9431 | 0 |  |  |  | 39.92
1797387 | 3.9 | 2.8 | 277.05 | 275.95 | 0.74735 | 0.0046217 | 15.5148 | 0 | 10.5444 | 80.6857 | 0 | [8 empty] | 1797387 | 3.9 | 2.8 | 277.05 | 275.95 | 0.74735 | 0.0046217 | 15.5148 | 0 | 10.5444 | 147.9591 | 0 |  |  |  | 39.02
1797752 | 3.9 | 2.8 | 277.05 | 275.95 | 0.74735 | 0.0046217 | 15.5148 | 0 | 10.5444 | 80.6857 | 0 | [8 empty] | 1797752 | 3.9 | 2.8 | 277.05 | 275.95 | 0.74735 | 0.0046217 | 15.5148 | 0 | 10.5444 | 147.9591 | 0 |  |  |  | 39.02
1798117 | 3.9 | 2.8 | 277.05 | 275.95 | 0.74735 | 0.0046217 | 15.5148 | 0 | 10.5444 | 80.6857 | 0 | [8 empty] | 1798117 | 3.9 | 2.8 | 277.05 | 275.95 | 0.74735 | 0.0046217 | 15.5148 | 0 | 10.5444 | 147.9591 | 0 |  |  |  | 39.02
1798482 | 3.9 | 2.8 | 277.05 | 275.95 | 0.74735 | 0.0046217 | 15.5148 | 0 | 10.5444 | 80.6857 | 0 | [8 empty] | 1798482 | 3.9 | 2.8 | 277.05 | 275.95 | 0.74735 | 0.0046217 | 15.5148 | 0 | 10.5444 | 147.9591 | 0 |  |  |  | 39.02
1790083 | 3.3 | 2.2 | 276.45 | 275.35 | 0.71611 | 0.0044271 | 14.4183 | 0 | 11.1444 | 85.2769 | 0 | [8 empty] | 1790083 | 3.3 | 2.2 | 276.45 | 275.35 | 0.71611 | 0.0044271 | 14.4183 | 0 | 11.1444 | 156.3783 | 0 |  |  |  | 37.94
1790448 | 3.3 | 2.2 | 276.45 | 275.35 | 0.71611 | 0.0044271 | 14.4183 | 0 | 11.1444 | 85.2769 | 0 | [8 empty] | 1790448 | 3.3 | 2.2 | 276.45 | 275.35 | 0.71611 | 0.0044271 | 14.4183 | 0 | 11.1444 | 156.3783 | 0 |  |  |  | 37.94
1790813 | 2.8 | 1.7 | 275.95 | 274.85 | 0.69096 | 0.0042706 | 13.5191 | 0 | 11.6444 | 89.1028 | 0 | [8 empty] | 1790813 | 2.8 | 1.7 | 275.95 | 274.85 | 0.69096 | 0.0042706 | 13.5191 | 0 | 11.6444 | 163.3943 | 0 |  |  |  | 37.04
1791178 | 2.8 | 1.1 | 275.95 | 274.25 | 0.66182 | 0.0040893 | 13.0647 | 0 | 11.6444 | 89.1028 | 0 | [8 empty] | 1791178 | 2.8 | 1.1 | 275.95 | 274.25 | 0.66182 | 0.0040893 | 13.0647 | 0 | 11.6444 | 163.3943 | 0 |  |  |  | 37.04
1791544 | 2.8 | 1.1 | 275.95 | 274.25 | 0.66182 | 0.0040893 | 13.0647 | 0 | 11.6444 | 89.1028 | 0 | [8 empty] | 1791544 | 2.8 | 1.1 | 275.95 | 274.25 | 0.66182 | 0.0040893 | 13.0647 | 0 | 11.6444 | 163.3943 | 0 |  |  |  | 37.04
1791909 | 2.8 | 0 | 275.95 | 273.15 | 0.61121 | 0.0037747 | 12.2763 | 0 | 11.6444 | 89.1028 | 0 | [8 empty] | 1791909 | 2.8 | 0 | 275.95 | 273.15 | 0.61121 | 0.0037747 | 12.2763 | 0 | 11.6444 | 163.3943 | 0 |  |  |  | 37.04
1792274 | 2.2 | -1.7 | 275.35 | 271.45 | 0.53119 | 0.0032779 | 10.4242 | 0 | 12.2444 | 93.694 | 0 | [8 empty] | 1792274 | 2.2 | -1.7 | 275.35 | 271.45 | 0.53119 | 0.0032779 | 10.4242 | 0 | 12.2444 | 171.8134 | 0 |  |  |  | 35.96
1792639 | 1.7 | -2.8 | 274.85 | 270.35 | 0.48445 | 0.0029881 | 9.1926 | 0 | 12.7444 | 97.52 | 0 | [8 empty] | 1792639 | 1.7 | -2.8 | 274.85 | 270.35 | 0.48445 | 0.0029881 | 9.1926 | 0 | 12.7444 | 178.8294 | 0 |  |  |  | 35.06
1793005 | 1.7 | -3.3 | 274.85 | 269.85 | 0.46447 | 0.0028643 | 8.8826 | 0 | 12.7444 | 97.52 | 0 | [8 empty] | 1793005 | 1.7 | -3.3 | 274.85 | 269.85 | 0.46447 | 0.0028643 | 8.8826 | 0 | 12.7444 | 178.8294 | 0 |  |  |  | 35.06
1793370 | 1.7 | -4.4 | 274.85 | 268.75 | 0.42314 | 0.0026083 | 8.2416 | 0 | 12.7444 | 97.52 | 0 | [8 empty] | 1793370 | 1.7 | -4.4 | 274.85 | 268.75 | 0.42314 | 0.0026083 | 8.2416 | 0 | 12.7444 | 178.8294 | 0 |  |  |  | 35.06
1793735 | 1.7 | -3.9 | 274.85 | 269.25 | 0.44149 | 0.0027219 | 8.5261 | 0 | 12.7444 | 97.52 | 0 | [8 empty] | 1793735 | 1.7 | -3.9 | 274.85 | 269.25 | 0.44149 | 0.0027219 | 8.5261 | 0 | 12.7444 | 178.8294 | 0 |  |  |  | 35.06
1794100 | 2.2 | -4.4 | 275.35 | 268.75 | 0.42314 | 0.0026083 | 8.7469 | 0 | 12.2444 | 93.694 | 0 | [8 empty] | 1794100 | 2.2 | -4.4 | 275.35 | 268.75 | 0.42314 | 0.0026083 | 8.7469 | 0 | 12.2444 | 171.8134 | 0 |  |  |  | 35.96
1794466 | 2.2 | -4.4 | 275.35 | 268.75 | 0.42314 | 0.0026083 | 8.7469 | 0 | 12.2444 | 93.694 | 0 | [8 empty] | 1794466 | 2.2 | -4.4 | 275.35 | 268.75 | 0.42314 | 0.0026083 | 8.7469 | 0 | 12.2444 | 171.8134 | 0 |  |  |  | 35.96
1794831 | 1.7 | -5 | 274.85 | 268.15 | 0.40203 | 0.0024777 | 7.9145 | 0 | 12.7444 | 97.52 | 0 | [8 empty] | 1794831 | 1.7 | -5 | 274.85 | 268.15 | 0.40203 | 0.0024777 | 7.9145 | 0 | 12.7444 | 178.8294 | 0 |  |  |  | 35.06
1795196 | 1.1 | -6.1 | 274.25 | 267.05 | 0.36581 | 0.0022537 | 6.7475 | 0 | 13.3444 | 102.1112 | 0 | [8 empty] | 1795196 | 1.1 | -6.1 | 274.25 | 267.05 | 0.36581 | 0.0022537 | 6.7475 | 0 | 13.3444 | 187.2486 | 0 |  |  |  | 33.98
1795561 | 1.1 | -6.7 | 274.25 | 266.45 | 0.34733 | 0.0021394 | 6.4616 | 0 | 13.3444 | 102.1112 | 0 | [8 empty] | 1795561 | 1.1 | -6.7 | 274.25 | 266.45 | 0.34733 | 0.0021394 | 6.4616 | 0 | 13.3444 | 187.2486 | 0 |  |  |  | 33.98
1795927 | 0.6 | -8.9 | 273.75 | 264.25 | 0.28664 | 0.0017645 | 5.0186 | 0 | 13.8444 | 105.9372 | 0 | [8 empty] | 1795927 | 0.6 | -8.9 | 273.75 | 264.25 | 0.28664 | 0.0017645 | 5.0186 | 0 | 13.8444 | 194.2646 | 0 |  |  |  | 33.08
1796292 | 0.6 | -9.4 | 273.75 | 263.75 | 0.27427 | 0.0016882 | 4.8276 | 0 | 13.8444 | 105.9372 | 0 | [8 empty] | 1796292 | 0.6 | -9.4 | 273.75 | 263.75 | 0.27427 | 0.0016882 | 4.8276 | 0 | 13.8444 | 194.2646 | 0 |  |  |  | 33.08
1796657 | 0 | -9.4 | 273.15 | 263.75 | 0.27427 | 0.0016882 | 4.2221 | 0 | 14.4444 | 110.5283 | 0 | [8 empty] | 1796657 | 0 | -9.4 | 273.15 | 263.75 | 0.27427 | 0.0016882 | 4.2221 | 0 | 14.4444 | 202.6837 | 0 |  |  |  | 32
1797022 | -0.6 | -7.8 | 272.55 | 265.35 | 0.31566 | 0.0019437 | 4.2555 | 0 | 15.0444 | 115.1195 | 0 | [8 empty] | 1797022 | -0.6 | -7.8 | 272.55 | 265.35 | 0.31566 | 0.0019437 | 4.2555 | 0 | 15.0444 | 211.1029 | 0 |  |  |  | 30.92
1797388 | -0.6 | -8.3 | 272.55 | 264.85 | 0.30215 | 0.0018603 | 4.047 | 0 | 15.0444 | 115.1195 | 0 | [8 empty] | 1797388 | -0.6 | -8.3 | 272.55 | 264.85 | 0.30215 | 0.0018603 | 4.047 | 0 | 15.0444 | 211.1029 | 0 |  |  |  | 30.92
1797753 | -0.6 | -9.4 | 272.55 | 263.75 | 0.27427 | 0.0016882 | 3.6167 | 0 | 15.0444 | 115.1195 | 0 | [8 empty] | 1797753 | -0.6 | -9.4 | 272.55 | 263.75 | 0.27427 | 0.0016882 | 3.6167 | 0 | 15.0444 | 211.1029 | 0 |  |  |  | 30.92
1798118 | -0.6 | -9.4 | 272.55 | 263.75 | 0.27427 | 0.0016882 | 3.6167 | 0 | 15.0444 | 115.1195 | 0 | [8 empty] | 1798118 | -0.6 | -9.4 | 272.55 | 263.75 | 0.27427 | 0.0016882 | 3.6167 | 0 | 15.0444 | 211.1029 | 0 |  |  |  | 30.92
1798483 | -0.6 | -8.9 | 272.55 | 264.25 | 0.28664 | 0.0017645 | 3.8075 | 0 | 15.0444 | 115.1195 | 0 | [8 empty] | 1798483 | -0.6 | -8.9 | 272.55 | 264.25 | 0.28664 | 0.0017645 | 3.8075 | 0 | 15.0444 | 211.1029 | 0 |  |  |  | 30.92
1790084 | -0.6 | -8.3 | 272.55 | 264.85 | 0.30215 | 0.0018603 | 4.047 | 0 | 15.0444 | 115.1195 | 0 | [8 empty] | 1790084 | -0.6 | -8.3 | 272.55 | 264.85 | 0.30215 | 0.0018603 | 4.047 | 0 | 15.0444 | 211.1029 | 0 |  |  |  | 30.92
1790449 | -0.6 | -8.3 | 272.55 | 264.85 | 0.30215 | 0.0018603 | 4.047 | 0 | 15.0444 | 115.1195 | 0 | [8 empty] | 1790449 | -0.6 | -8.3 | 272.55 | 264.85 | 0.30215 | 0.0018603 | 4.047 | 0 | 15.0444 | 211.1029 | 0 |  |  |  | 30.92
1790814 | -0.6 | -7.2 | 272.55 | 265.95 | 0.33259 | 0.0020483 | 4.5171 | 0 | 15.0444 | 115.1195 | 0 | [8 empty] | 1790814 | -0.6 | -7.2 | 272.55 | 265.95 | 0.33259 | 0.0020483 | 4.5171 | 0 | 15.0444 | 211.1029 | 0 |  |  |  | 30.92
1791179 | -0.6 | -7.8 | 272.55 | 265.35 | 0.31566 | 0.0019437 | 4.2555 | 0 | 15.0444 | 115.1195 | 0 | [8 empty] | 1791179 | -0.6 | -7.8 | 272.55 | 265.35 | 0.31566 | 0.0019437 | 4.2555 | 0 | 15.0444 | 211.1029 | 0 |  |  |  | 30.92
1791545 | -0.6 | -7.2 | 272.55 | 265.95 | 0.33259 | 0.0020483 | 4.5171 | 0 | 15.0444 | 115.1195 | 0 | [8 empty] | 1791545 | -0.6 | -7.2 | 272.55 | 265.95 | 0.33259 | 0.0020483 | 4.5171 | 0 | 15.0444 | 211.1029 | 0 |  |  |  | 30.92
1791910 | 0 | -6.7 | 273.15 | 266.45 | 0.34733 | 0.0021394 | 5.3507 | 0 | 14.4444 | 110.5283 | 0 | [8 empty] | 1791910 | 0 | -6.7 | 273.15 | 266.45 | 0.34733 | 0.0021394 | 5.3507 | 0 | 14.4444 | 202.6837 | 0 |  |  |  | 32
1792275 | 0.6 | -6.1 | 273.75 | 267.05 | 0.36581 | 0.0022537 | 6.2424 | 0 | 13.8444 | 105.9372 | 0 | [8 empty] | 1792275 | 0.6 | -6.1 | 273.75 | 267.05 | 0.36581 | 0.0022537 | 6.2424 | 0 | 13.8444 | 194.2646 | 0 |  |  |  | 33.08
1792640 | 1.1 | -5 | 274.25 | 268.15 | 0.40203 | 0.0024777 | 7.3082 | 0 | 13.3444 | 102.1112 | 0 | [8 empty] | 1792640 | 1.1 | -5 | 274.25 | 268.15 | 0.40203 | 0.0024777 | 7.3082 | 0 | 13.3444 | 187.2486 | 0 |  |  |  | 33.98
1793006 | 1.7 | -4.4 | 274.85 | 268.75 | 0.42314 | 0.0026083 | 8.2416 | 0 | 12.7444 | 97.52 | 0 | [8 empty] | 1793006 | 1.7 | -4.4 | 274.85 | 268.75 | 0.42314 | 0.0026083 | 8.2416 | 0 | 12.7444 | 178.8294 | 0 |  |  |  | 35.06
1793371 | 2.2 | -3.9 | 275.35 | 269.25 | 0.44149 | 0.0027219 | 9.0316 | 0 | 12.2444 | 93.694 | 0 | [8 empty] | 1793371 | 2.2 | -3.9 | 275.35 | 269.25 | 0.44149 | 0.0027219 | 9.0316 | 0 | 12.2444 | 171.8134 | 0 |  |  |  | 35.96
1793736 | 3.3 | -2.8 | 276.45 | 270.35 | 0.48445 | 0.0029881 | 10.8108 | 0 | 11.1444 | 85.2769 | 0 | [8 empty] | 1793736 | 3.3 | -2.8 | 276.45 | 270.35 | 0.48445 | 0.0029881 | 10.8108 | 0 | 11.1444 | 156.3783 | 0 |  |  |  | 37.94
1794101 | 4.4 | -1.7 | 277.55 | 271.45 | 0.53119 | 0.0032779 | 12.6504 | 0 | 10.0444 | 76.8597 | 0 | [8 empty] | 1794101 | 4.4 | -1.7 | 277.55 | 271.45 | 0.53119 | 0.0032779 | 12.6504 | 0 | 10.0444 | 140.9431 | 0 |  |  |  | 39.92
1794467 | 4.4 | -1.1 | 277.55 | 272.05 | 0.55838 | 0.0034466 | 13.0738 | 0 | 10.0444 | 76.8597 | 0 | [8 empty] | 1794467 | 4.4 | -1.1 | 277.55 | 272.05 | 0.55838 | 0.0034466 | 13.0738 | 0 | 10.0444 | 140.9431 | 0 |  |  |  | 39.92
1794832 | 5.6 | -0.6 | 278.75 | 272.55 | 0.58201 | 0.0035933 | 14.6567 | 0 | 8.8444 | 67.6773 | 0 | [8 empty] | 1794832 | 5.6 | -0.6 | 278.75 | 272.55 | 0.58201 | 0.0035933 | 14.6567 | 0 | 8.8444 | 124.1048 | 0 |  |  |  | 42.08
1795197 | 5.6 | -0.6 | 278.75 | 272.55 | 0.58201 | 0.0035933 | 14.6567 | 0 | 8.8444 | 67.6773 | 0 | [8 empty] | 1795197 | 5.6 | -0.6 | 278.75 | 272.55 | 0.58201 | 0.0035933 | 14.6567 | 0 | 8.8444 | 124.1048 | 0 |  |  |  | 42.08
1795562 | 6.1 | -1.1 | 279.25 | 272.05 | 0.55838 | 0.0034466 | 14.7945 | 0 | 8.3444 | 63.8514 | 0 | [8 empty] | 1795562 | 6.1 | -1.1 | 279.25 | 272.05 | 0.55838 | 0.0034466 | 14.7945 | 0 | 8.3444 | 117.0888 | 0 |  |  |  | 42.98
1795928 | 6.1 | -1.1 | 279.25 | 272.05 | 0.55838 | 0.0034466 | 14.7945 | 0 | 8.3444 | 63.8514 | 0 | [8 empty] | 1795928 | 6.1 | -1.1 | 279.25 | 272.05 | 0.55838 | 0.0034466 | 14.7945 | 0 | 8.3444 | 117.0888 | 0 |  |  |  | 42.98
1796293 | 5.6 | -1.1 | 278.75 | 272.05 | 0.55838 | 0.0034466 | 14.2884 | 0 | 8.8444 | 67.6773 | 0 | [8 empty] | 1796293 | 5.6 | -1.1 | 278.75 | 272.05 | 0.55838 | 0.0034466 | 14.2884 | 0 | 8.8444 | 124.1048 | 0 |  |  |  | 42.08
1796658 | 5.6 | -1.7 | 278.75 | 271.45 | 0.53119 | 0.0032779 | 13.8647 | 0 | 8.8444 | 67.6773 | 0 | [8 empty] | 1796658 | 5.6 | -1.7 | 278.75 | 271.45 | 0.53119 | 0.0032779 | 13.8647 | 0 | 8.8444 | 124.1048 | 0 |  |  |  | 42.08
1797023 | 5 | -1.7 | 278.15 | 271.45 | 0.53119 | 0.0032779 | 13.2576 | 0 | 9.4444 | 72.2685 | 0 | [8 empty] | 1797023 | 5 | -1.7 | 278.15 | 271.45 | 0.53119 | 0.0032779 | 13.2576 | 0 | 9.4444 | 132.524 | 0 |  |  |  | 41
1797389 | 5 | -1.7 | 278.15 | 271.45 | 0.53119 | 0.0032779 | 13.2576 | 0 | 9.4444 | 72.2685 | 0 | [8 empty] | 1797389 | 5 | -1.7 | 278.15 | 271.45 | 0.53119 | 0.0032779 | 13.2576 | 0 | 9.4444 | 132.524 | 0 |  |  |  | 41
1797754 | 4.4 | -1.7 | 277.55 | 271.45 | 0.53119 | 0.0032779 | 12.6504 | 0 | 10.0444 | 76.8597 | 0 | [8 empty] | 1797754 | 4.4 | -1.7 | 277.55 | 271.45 | 0.53119 | 0.0032779 | 12.6504 | 0 | 10.0444 | 140.9431 | 0 |  |  |  | 39.92
1798119 | 2.8 | -3.9 | 275.95 | 269.25 | 0.44149 | 0.0027219 | 9.6381 | 0 | 11.6444 | 89.1028 | 0 | [8 empty] | 1798119 | 2.8 | -3.9 | 275.95 | 269.25 | 0.44149 | 0.0027219 | 9.6381 | 0 | 11.6444 | 163.3943 | 0 |  |  |  | 37.04
1798484 | 2.2 | -7.8 | 275.35 | 265.35 | 0.31566 | 0.0019437 | 7.0821 | 0 | 12.2444 | 93.694 | 0 | [8 empty] | 1798484 | 2.2 | -7.8 | 275.35 | 265.35 | 0.31566 | 0.0019437 | 7.0821 | 0 | 12.2444 | 171.8134 | 0 |  |  |  | 35.96
1790085 | 1.7 | -8.9 | 274.85 | 264.25 | 0.28664 | 0.0017645 | 6.1287 | 0 | 12.7444 | 97.52 | 0 | [8 empty] | 1790085 | 1.7 | -8.9 | 274.85 | 264.25 | 0.28664 | 0.0017645 | 6.1287 | 0 | 12.7444 | 178.8294 | 0 |  |  |  | 35.06
1790450 | 0 | -8.9 | 273.15 | 264.25 | 0.28664 | 0.0017645 | 4.4131 | 0 | 14.4444 | 110.5283 | 0 | [8 empty] | 1790450 | 0 | -8.9 | 273.15 | 264.25 | 0.28664 | 0.0017645 | 4.4131 | 0 | 14.4444 | 202.6837 | 0 |  |  |  | 32
1790815 | -0.6 | -10.6 | 272.55 | 262.55 | 0.24656 | 0.0015172 | 3.1892 | 0 | 15.0444 | 115.1195 | 0 | [8 empty] | 1790815 | -0.6 | -10.6 | 272.55 | 262.55 | 0.24656 | 0.0015172 | 3.1892 | 0 | 15.0444 | 211.1029 | 0 |  |  |  | 30.92
1791180 | -1.1 | -10.6 | 272.05 | 262.55 | 0.24656 | 0.0015172 | 2.6848 | 0 | 15.5444 | 118.9455 | 0 | [8 empty] | 1791180 | -1.1 | -10.6 | 272.05 | 262.55 | 0.24656 | 0.0015172 | 2.6848 | 0 | 15.5444 | 218.1189 | 0 |  |  |  | 30.02
1791546 | -1.1 | -10.6 | 272.05 | 262.55 | 0.24656 | 0.0015172 | 2.6848 | 0 | 15.5444 | 118.9455 | 0 | [8 empty] | 1791546 | -1.1 | -10.6 | 272.05 | 262.55 | 0.24656 | 0.0015172 | 2.6848 | 0 | 15.5444 | 218.1189 | 0 |  |  |  | 30.02
1791911 | -1.7 | -10.6 | 271.45 | 262.55 | 0.24656 | 0.0015172 | 2.0796 | 0 | 16.1444 | 123.5367 | 0 | [8 empty] | 1791911 | -1.7 | -10.6 | 271.45 | 262.55 | 0.24656 | 0.0015172 | 2.0796 | 0 | 16.1444 | 226.538 | 0 |  |  |  | 28.94
1792276 | -1.7 | -11.1 | 271.45 | 262.05 | 0.23578 | 0.0014507 | 1.9136 | 0 | 16.1444 | 123.5367 | 0 | [8 empty] | 1792276 | -1.7 | -11.1 | 271.45 | 262.05 | 0.23578 | 0.0014507 | 1.9136 | 0 | 16.1444 | 226.538 | 0 |  |  |  | 28.94
1792641 | -2.2 | -11.7 | 270.95 | 261.45 | 0.22342 | 0.0013745 | 1.219 | 0 | 16.6444 | 127.3626 | 0 | [8 empty] | 1792641 | -2.2 | -11.7 | 270.95 | 261.45 | 0.22342 | 0.0013745 | 1.219 | 0 | 16.6444 | 233.554 | 0 |  |  |  | 28.04
1793007 | -2.2 | -11.1 | 270.95 | 262.05 | 0.23578 | 0.0014507 | 1.4093 | 0 | 16.6444 | 127.3626 | 0 | [8 empty] | 1793007 | -2.2 | -11.1 | 270.95 | 262.05 | 0.23578 | 0.0014507 | 1.4093 | 0 | 16.6444 | 233.554 | 0 |  |  |  | 28.04
1793372 | -1.7 | -11.7 | 271.45 | 261.45 | 0.22342 | 0.0013745 | 1.7232 | 0 | 16.1444 | 123.5367 | 0 | [8 empty] | 1793372 | -1.7 | -11.7 | 271.45 | 261.45 | 0.22342 | 0.0013745 | 1.7232 | 0 | 16.1444 | 226.538 | 0 |  |  |  | 28.94
1793737 | -1.7 | -11.1 | 271.45 | 262.05 | 0.23578 | 0.0014507 | 1.9136 | 0 | 16.1444 | 123.5367 | 0 | [8 empty] | 1793737 | -1.7 | -11.1 | 271.45 | 262.05 | 0.23578 | 0.0014507 | 1.9136 | 0 | 16.1444 | 226.538 | 0 |  |  |  | 28.94
1794102 | -1.1 | -11.1 | 272.05 | 262.05 | 0.23578 | 0.0014507 | 2.5188 | 0 | 15.5444 | 118.9455 | 0 | [8 empty] | 1794102 | -1.1 | -11.1 | 272.05 | 262.05 | 0.23578 | 0.0014507 | 2.5188 | 0 | 15.5444 | 218.1189 | 0 |  |  |  | 30.02
1794468 | -1.1 | -11.1 | 272.05 | 262.05 | 0.23578 | 0.0014507 | 2.5188 | 0 | 15.5444 | 118.9455 | 0 | [8 empty] | 1794468 | -1.1 | -11.1 | 272.05 | 262.05 | 0.23578 | 0.0014507 | 2.5188 | 0 | 15.5444 | 218.1189 | 0 |  |  |  | 30.02
1794833 | -0.6 | -11.1 | 272.55 | 262.05 | 0.23578 | 0.0014507 | 3.0231 | 0 | 15.0444 | 115.1195 | 0 | [8 empty] | 1794833 | -0.6 | -11.1 | 272.55 | 262.05 | 0.23578 | 0.0014507 | 3.0231 | 0 | 15.0444 | 211.1029 | 0 |  |  |  | 30.92
1795198 | -0.6 | -10.6 | 272.55 | 262.55 | 0.24656 | 0.0015172 | 3.1892 | 0 | 15.0444 | 115.1195 | 0 | [8 empty] | 1795198 | -0.6 | -10.6 | 272.55 | 262.55 | 0.24656 | 0.0015172 | 3.1892 | 0 | 15.0444 | 211.1029 | 0 |  |  |  | 30.92
1795563 | -0.6 | -10.6 | 272.55 | 262.55 | 0.24656 | 0.0015172 | 3.1892 | 0 | 15.0444 | 115.1195 | 0 | [8 empty] | 1795563 | -0.6 | -10.6 | 272.55 | 262.55 | 0.24656 | 0.0015172 | 3.1892 | 0 | 15.0444 | 211.1029 | 0 |  |  |  | 30.92
1795929 | -0.6 | -10 | 272.55 | 263.15 | 0.26008 | 0.0016006 | 3.3977 | 0 | 15.0444 | 115.1195 | 0 | [8 empty] | 1795929 | -0.6 | -10 | 272.55 | 263.15 | 0.26008 | 0.0016006 | 3.3977 | 0 | 15.0444 | 211.1029 | 0 |  |  |  | 30.92
1796294 | -0.6 | -10 | 272.55 | 263.15 | 0.26008 | 0.0016006 | 3.3977 | 0 | 15.0444 | 115.1195 | 0 | [8 empty] | 1796294 | -0.6 | -10 | 272.55 | 263.15 | 0.26008 | 0.0016006 | 3.3977 | 0 | 15.0444 | 211.1029 | 0 |  |  |  | 30.92
1796659 | -0.6 | -9.4 | 272.55 | 263.75 | 0.27427 | 0.0016882 | 3.6167 | 0 | 15.0444 | 115.1195 | 0 | [8 empty] | 1796659 | -0.6 | -9.4 | 272.55 | 263.75 | 0.27427 | 0.0016882 | 3.6167 | 0 | 15.0444 | 211.1029 | 0 |  |  |  | 30.92
1797024 | -0.6 | -10 | 272.55 | 263.15 | 0.26008 | 0.0016006 | 3.3977 | 0 | 15.0444 | 115.1195 | 0 | [8 empty] | 1797024 | -0.6 | -10 | 272.55 | 263.15 | 0.26008 | 0.0016006 | 3.3977 | 0 | 15.0444 | 211.1029 | 0 |  |  |  | 30.92
1797390 | -1.1 | -10 | 272.05 | 263.15 | 0.26008 | 0.0016006 | 2.8933 | 0 | 15.5444 | 118.9455 | 0 | [8 empty] | 1797390 | -1.1 | -10 | 272.05 | 263.15 | 0.26008 | 0.0016006 | 2.8933 | 0 | 15.5444 | 218.1189 | 0 |  |  |  | 30.02
1797755 | -1.7 | -10.6 | 271.45 | 262.55 | 0.24656 | 0.0015172 | 2.0796 | 0 | 16.1444 | 123.5367 | 0 | [8 empty] | 1797755 | -1.7 | -10.6 | 271.45 | 262.55 | 0.24656 | 0.0015172 | 2.0796 | 0 | 16.1444 | 226.538 | 0 |  |  |  | 28.94
1798120 | -1.7 | -10.6 | 271.45 | 262.55 | 0.24656 | 0.0015172 | 2.0796 | 0 | 16.1444 | 123.5367 | 0 | [8 empty] | 1798120 | -1.7 | -10.6 | 271.45 | 262.55 | 0.24656 | 0.0015172 | 2.0796 | 0 | 16.1444 | 226.538 | 0 |  |  |  | 28.94
1798485 | -2.2 | -10.6 | 270.95 | 262.55 | 0.24656 | 0.0015172 | 1.5752 | 0 | 16.6444 | 127.3626 | 0 | [8 empty] | 1798485 | -2.2 | -10.6 | 270.95 | 262.55 | 0.24656 | 0.0015172 | 1.5752 | 0 | 16.6444 | 233.554 | 0 |  |  |  | 28.04
1790086 | -2.2 | -10 | 270.95 | 263.15 | 0.26008 | 0.0016006 | 1.7835 | 0 | 16.6444 | 127.3626 | 0 | [8 empty] | 1790086 | -2.2 | -10 | 270.95 | 263.15 | 0.26008 | 0.0016006 | 1.7835 | 0 | 16.6444 | 233.554 | 0 |  |  |  | 28.04
1790451 | -2.8 | -10 | 270.35 | 263.15 | 0.26008 | 0.0016006 | 1.1782 | 0 | 17.2444 | 131.9538 | 0 | [8 empty] | 1790451 | -2.8 | -10 | 270.35 | 263.15 | 0.26008 | 0.0016006 | 1.1782 | 0 | 17.2444 | 241.9732 | 0 |  |  |  | 26.96
1790816 | -3.3 | -10 | 269.85 | 263.15 | 0.26008 | 0.0016006 | 0.67373 | 0 | 17.7444 | 135.7798 | 0 | [8 empty] | 1790816 | -3.3 | -10 | 269.85 | 263.15 | 0.26008 | 0.0016006 | 0.67373 | 0 | 17.7444 | 248.9892 | 0 |  |  |  | 26.06
1791181 | -3.9 | -10.6 | 269.25 | 262.55 | 0.24656 | 0.0015172 | -0.13963 | 0 | 18.3444 | 140.371 | 0 | [8 empty] | 1791181 | -3.9 | -10.6 | 269.25 | 262.55 | 0.24656 | 0.0015172 | -0.13963 | 0 | 18.3444 | 257.4083 | 0 |  |  |  | 24.98
1791547 | -3.9 | -11.7 | 269.25 | 261.45 | 0.22342 | 0.0013745 | -0.49542 | 0 | 18.3444 | 140.371 | 0 | [8 empty] | 1791547 | -3.9 | -11.7 | 269.25 | 261.45 | 0.22342 | 0.0013745 | -0.49542 | 0 | 18.3444 | 257.4083 | 0 |  |  |  | 24.98
1791912 | -4.4 | -12.2 | 268.75 | 260.95 | 0.21358 | 0.0013138 | -1.1509 | 0 | 18.8444 | 144.197 | 0 | [8 empty] | 1791912 | -4.4 | -12.2 | 268.75 | 260.95 | 0.21358 | 0.0013138 | -1.1509 | 0 | 18.8444 | 264.4243 | 0 |  |  |  | 24.08
1792277 | -5 | -12.2 | 268.15 | 260.95 | 0.21358 | 0.0013138 | -1.756 | 0 | 19.4444 | 148.7881 | 0 | [8 empty] | 1792277 | -5 | -12.2 | 268.15 | 260.95 | 0.21358 | 0.0013138 | -1.756 | 0 | 19.4444 | 272.8435 | 0 |  |  |  | 23
1792642 | -5 | -11.7 | 268.15 | 261.45 | 0.22342 | 0.0013745 | -1.6047 | 0 | 19.4444 | 148.7881 | 0 | [8 empty] | 1792642 | -5 | -11.7 | 268.15 | 261.45 | 0.22342 | 0.0013745 | -1.6047 | 0 | 19.4444 | 272.8435 | 0 |  |  |  | 23
1793008 | -4.4 | -12.2 | 268.75 | 260.95 | 0.21358 | 0.0013138 | -1.1509 | 0 | 18.8444 | 144.197 | 0 | [8 empty] | 1793008 | -4.4 | -12.2 | 268.75 | 260.95 | 0.21358 | 0.0013138 | -1.1509 | 0 | 18.8444 | 264.4243 | 0 |  |  |  | 24.08
1793373 | -3.9 | -12.8 | 269.25 | 260.35 | 0.20229 | 0.0012443 | -0.82028 | 0 | 18.3444 | 140.371 | 0 | [8 empty] | 1793373 | -3.9 | -12.8 | 269.25 | 260.35 | 0.20229 | 0.0012443 | -0.82028 | 0 | 18.3444 | 257.4083 | 0 |  |  |  | 24.98
1793738 | -2.8 | -11.7 | 270.35 | 261.45 | 0.22342 | 0.0013745 | 0.61391 | 0 | 17.2444 | 131.9538 | 0 | [8 empty] | 1793738 | -2.8 | -11.7 | 270.35 | 261.45 | 0.22342 | 0.0013745 | 0.61391 | 0 | 17.2444 | 241.9732 | 0 |  |  |  | 26.96
1794103 | -2.8 | -12.8 | 270.35 | 260.35 | 0.20229 | 0.0012443 | 0.28879 | 0 | 17.2444 | 131.9538 | 0 | [8 empty] | 1794103 | -2.8 | -12.8 | 270.35 | 260.35 | 0.20229 | 0.0012443 | 0.28879 | 0 | 17.2444 | 241.9732 | 0 |  |  |  | 26.96
1794469 | -2.2 | -12.2 | 270.95 | 260.95 | 0.21358 | 0.0013138 | 1.0675 | 0 | 16.6444 | 127.3626 | 0 | [8 empty] | 1794469 | -2.2 | -12.2 | 270.95 | 260.95 | 0.21358 | 0.0013138 | 1.0675 | 0 | 16.6444 | 233.554 | 0 |  |  |  | 28.04
1794834 | -1.1 | -12.8 | 272.05 | 260.35 | 0.20229 | 0.0012443 | 2.0028 | 0 | 15.5444 | 118.9455 | 0 | [8 empty] | 1794834 | -1.1 | -12.8 | 272.05 | 260.35 | 0.20229 | 0.0012443 | 2.0028 | 0 | 15.5444 | 218.1189 | 0 |  |  |  | 30.02
1795199 | -0.6 | -10.6 | 272.55 | 262.55 | 0.24656 | 0.0015172 | 3.1892 | 0 | 15.0444 | 115.1195 | 0 | [8 empty] | 1795199 | -0.6 | -10.6 | 272.55 | 262.55 | 0.24656 | 0.0015172 | 3.1892 | 0 | 15.0444 | 211.1029 | 0 |  |  |  | 30.92
1795564 | -0.6 | -10.6 | 272.55 | 262.55 | 0.24656 | 0.0015172 | 3.1892 | 0 | 15.0444 | 115.1195 | 0 | [8 empty] | 1795564 | -0.6 | -10.6 | 272.55 | 262.55 | 0.24656 | 0.0015172 | 3.1892 | 0 | 15.0444 | 211.1029 | 0 |  |  |  | 30.92
1795930 | 0 | -10 | 273.15 | 263.15 | 0.26008 | 0.0016006 | 4.0031 | 0 | 14.4444 | 110.5283 | 0 | [8 empty] | 1795930 | 0 | -10 | 273.15 | 263.15 | 0.26008 | 0.0016006 | 4.0031 | 0 | 14.4444 | 202.6837 | 0 |  |  |  | 32
1796295 | 0 | -8.3 | 273.15 | 264.85 | 0.30215 | 0.0018603 | 4.6526 | 0 | 14.4444 | 110.5283 | 0 | [8 empty] | 1796295 | 0 | -8.3 | 273.15 | 264.85 | 0.30215 | 0.0018603 | 4.6526 | 0 | 14.4444 | 202.6837 | 0 |  |  |  | 32
1796660 | 0.2 | -7.3 | 273.35 | 265.85 | 0.32971 | 0.0020305 | 5.2803 | 0 | 14.2444 | 108.9979 | 0 | [8 empty] | 1796660 | 0.2 | -7.3 | 273.35 | 265.85 | 0.32971 | 0.0020305 | 5.2803 | 0 | 14.2444 | 199.8773 | 0 |  |  |  | 32.36
1797025 | 0.9 | -6.1 | 274.05 | 267.05 | 0.36581 | 0.0022537 | 6.5454 | 0 | 13.5444 | 103.6416 | 0 | [8 empty] | 1797025 | 0.9 | -6.1 | 274.05 | 267.05 | 0.36581 | 0.0022537 | 6.5454 | 0 | 13.5444 | 190.055 | 0 |  |  |  | 33.62
1797391 | 1.4 | -4.4 | 274.55 | 268.75 | 0.42314 | 0.0026083 | 7.9383 | 0 | 13.0444 | 99.8156 | 0 | [8 empty] | 1797391 | 1.4 | -4.4 | 274.55 | 268.75 | 0.42314 | 0.0026083 | 7.9383 | 0 | 13.0444 | 183.039 | 0 |  |  |  | 34.52
1797756 | 1.4 | -4.2 | 274.55 | 268.95 | 0.43039 | 0.0026532 | 8.0508 | 0 | 13.0444 | 99.8156 | 0 | [8 empty] | 1797756 | 1.4 | -4.2 | 274.55 | 268.95 | 0.43039 | 0.0026532 | 8.0508 | 0 | 13.0444 | 183.039 | 0 |  |  |  | 34.52
1798121 | 1.5 | -4.1 | 274.65 | 269.05 | 0.43406 | 0.0026759 | 8.2088 | 0 | 12.9444 | 99.0504 | 0 | [8 empty] | 1798121 | 1.5 | -4.1 | 274.65 | 269.05 | 0.43406 | 0.0026759 | 8.2088 | 0 | 12.9444 | 181.6358 | 0 |  |  |  | 34.7
1798486 | 1.7 | -4.1 | 274.85 | 269.05 | 0.43406 | 0.0026759 | 8.411 | 0 | 12.7444 | 97.52 | 0 | [8 empty] | 1798486 | 1.7 | -4.1 | 274.85 | 269.05 | 0.43406 | 0.0026759 | 8.411 | 0 | 12.7444 | 178.8294 | 0 |  |  |  | 35.06
| 1.7 | -4.8 | [9 empty] | 92075.7956 | 0 | [18 empty] | 168845.9863 | 0 | 621382.9098 | 28.888
2045756 | 1.6 | -4.8 | 274.75 | 268.35 | 0.40896 | 0.0025205 | 7.9207 | 0 | 12.8444 | 98.2852 | 0 | [8 empty] | 2045756 | 1.6 | -4.8 | 274.75 | 268.35 | 0.40896 | 0.0025205 | 7.9207 | 0 | 12.8444 | 174.2115 | 0 |  |  |  | 34.88
2046121 | 1.4 | -4.9 | 274.55 | 268.25 | 0.40548 | 0.002499 | 7.6648 | 0 | 13.0444 | 99.8156 | 0 | [8 empty] | 2046121 | 1.4 | -4.9 | 274.55 | 268.25 | 0.40548 | 0.002499 | 7.6648 | 0 | 13.0444 | 176.9241 | 0 |  |  |  | 34.52
2046486 | 1.1 | -5.4 | 274.25 | 267.75 | 0.3885 | 0.002394 | 7.0986 | 0 | 13.3444 | 102.1112 | 0 | [8 empty] | 2046486 | 1.1 | -5.4 | 274.25 | 267.75 | 0.3885 | 0.002394 | 7.0986 | 0 | 13.3444 | 180.9931 | 0 |  |  |  | 33.98
2046851 | 1.3 | -5.2 | 274.45 | 267.95 | 0.39521 | 0.0024355 | 7.4047 | 0 | 13.1444 | 100.5808 | 0 | [8 empty] | 2046851 | 1.3 | -5.2 | 274.45 | 267.95 | 0.39521 | 0.0024355 | 7.4047 | 0 | 13.1444 | 178.2805 | 0 |  |  |  | 34.34
2047217 | 1.7 | -5.4 | 274.85 | 267.75 | 0.3885 | 0.002394 | 7.7048 | 0 | 12.7444 | 97.52 | 0 | [8 empty] | 2047217 | 1.7 | -5.4 | 274.85 | 267.75 | 0.3885 | 0.002394 | 7.7048 | 0 | 12.7444 | 172.8552 | 0 |  |  |  | 35.06
2047582 | 2.2 | -6.7 | 275.35 | 266.45 | 0.34733 | 0.0021394 | 7.5724 | 0 | 12.2444 | 93.694 | 0 | [8 empty] | 2047582 | 2.2 | -6.7 | 275.35 | 266.45 | 0.34733 | 0.0021394 | 7.5724 | 0 | 12.2444 | 166.0736 | 0 |  |  |  | 35.96
2047947 | 3.1 | -5.8 | 276.25 | 267.35 | 0.37538 | 0.0023128 | 8.9159 | 0 | 11.3444 | 86.8073 | 0 | [8 empty] | 2047947 | 3.1 | -5.8 | 276.25 | 267.35 | 0.37538 | 0.0023128 | 8.9159 | 0 | 11.3444 | 153.8667 | 0 |  |  |  | 37.58
2048312 | 4.1 | -5.7 | 277.25 | 267.45 | 0.37862 | 0.0023329 | 9.9764 | 0 | 10.3444 | 79.1553 | 0 | [8 empty] | 2048312 | 4.1 | -5.7 | 277.25 | 267.45 | 0.37862 | 0.0023329 | 9.9764 | 0 | 10.3444 | 140.3036 | 0 |  |  |  | 39.38
2048678 | 5 | -6.7 | 278.15 | 266.45 | 0.34733 | 0.0021394 | 10.4 | 0 | 9.4444 | 72.2685 | 0 | [8 empty] | 2048678 | 5 | -6.7 | 278.15 | 266.45 | 0.34733 | 0.0021394 | 10.4 | 0 | 9.4444 | 128.0967 | 0 |  |  |  | 41
2049043 | 6.5 | -5.4 | 279.65 | 267.75 | 0.3885 | 0.002394 | 12.5544 | 0 | 7.9444 | 60.7906 | 0 | [8 empty] | 2049043 | 6.5 | -5.4 | 279.65 | 267.75 | 0.3885 | 0.002394 | 12.5544 | 0 | 7.9444 | 107.7519 | 0 |  |  |  | 43.7
2049408 | 7.9 | -4.9 | 281.05 | 268.25 | 0.40548 | 0.002499 | 14.2331 | 0 | 6.5444 | 50.0778 | 0 | [8 empty] | 2049408 | 7.9 | -4.9 | 281.05 | 268.25 | 0.40548 | 0.002499 | 14.2331 | 0 | 6.5444 | 88.7635 | 0 |  |  |  | 46.22
2049773 | 9.4 | -5.6 | 282.55 | 267.55 | 0.38189 | 0.0023531 | 15.3814 | 0 | 5.0444 | 38.5999 | 0 | [8 empty] | 2049773 | 9.4 | -5.6 | 282.55 | 267.55 | 0.38189 | 0.0023531 | 15.3814 | 0 | 5.0444 | 68.4187 | 0 |  |  |  | 48.92
2050139 | 9.6 | -4.9 | 282.75 | 268.25 | 0.40548 | 0.002499 | 15.9509 | 0 | 4.8444 | 37.0695 | 0 | [8 empty] | 2050139 | 9.6 | -4.9 | 282.75 | 268.25 | 0.40548 | 0.002499 | 15.9509 | 0 | 4.8444 | 65.7061 | 0 |  |  |  | 49.28
2050504 | 9.8 | -4.7 | 282.95 | 268.45 | 0.41246 | 0.0025422 | 16.2619 | 0 | 4.6444 | 35.5391 | 0 | [8 empty] | 2050504 | 9.8 | -4.7 | 282.95 | 268.45 | 0.41246 | 0.0025422 | 16.2619 | 0 | 4.6444 | 62.9934 | 0 |  |  |  | 49.64
2050869 | 10 | -5.6 | 283.15 | 267.55 | 0.38189 | 0.0023531 | 15.9875 | 0 | 4.4444 | 34.0087 | 0 | [8 empty] | 2050869 | 10 | -5.6 | 283.15 | 267.55 | 0.38189 | 0.0023531 | 15.9875 | 0 | 4.4444 | 60.2808 | 0 |  |  |  | 50
2051234 | 9.3 | -4.8 | 282.45 | 268.35 | 0.40896 | 0.0025205 | 15.702 | 0 | 5.1444 | 39.3651 | 0 | [8 empty] | 2051234 | 9.3 | -4.8 | 282.45 | 268.35 | 0.40896 | 0.0025205 | 15.702 | 0 | 5.1444 | 69.775 | 0 |  |  |  | 48.74
2051600 | 8.5 | -4.7 | 281.65 | 268.45 | 0.41246 | 0.0025422 | 14.9481 | 0 | 5.9444 | 45.4867 | 0 | [8 empty] | 2051600 | 8.5 | -4.7 | 281.65 | 268.45 | 0.41246 | 0.0025422 | 14.9481 | 0 | 5.9444 | 80.6256 | 0 |  |  |  | 47.3
2051965 | 7.8 | -5.6 | 280.95 | 267.55 | 0.38189 | 0.0023531 | 13.765 | 0 | 6.6444 | 50.843 | 0 | [8 empty] | 2051965 | 7.8 | -5.6 | 280.95 | 267.55 | 0.38189 | 0.0023531 | 13.765 | 0 | 6.6444 | 90.1198 | 0 |  |  |  | 46.04
2052330 | 7.2 | -4 | 280.35 | 269.15 | 0.43776 | 0.0026989 | 14.0281 | 0 | 7.2444 | 55.4342 | 0 | [8 empty] | 2052330 | 7.2 | -4 | 280.35 | 269.15 | 0.43776 | 0.0026989 | 14.0281 | 0 | 7.2444 | 98.2577 | 0 |  |  |  | 44.96
2052695 | 6.7 | -3.4 | 279.85 | 269.75 | 0.46057 | 0.0028401 | 13.8776 | 0 | 7.7444 | 59.2602 | 0 | [8 empty] | 2052695 | 6.7 | -3.4 | 279.85 | 269.75 | 0.46057 | 0.0028401 | 13.8776 | 0 | 7.7444 | 105.0393 | 0 |  |  |  | 44.06
2053061 | 6.1 | -3.3 | 279.25 | 269.85 | 0.46447 | 0.0028643 | 13.3317 | 0 | 8.3444 | 63.8514 | 0 | [8 empty] | 2053061 | 6.1 | -3.3 | 279.25 | 269.85 | 0.46447 | 0.0028643 | 13.3317 | 0 | 8.3444 | 113.1772 | 0 |  |  |  | 42.98
2053426 | 5.5 | -2.9 | 278.65 | 270.25 | 0.4804 | 0.0029629 | 12.9727 | 0 | 8.9444 | 68.4425 | 0 | [8 empty] | 2053426 | 5.5 | -2.9 | 278.65 | 270.25 | 0.4804 | 0.0029629 | 12.9727 | 0 | 8.9444 | 121.3151 | 0 |  |  |  | 41.9
2053791 | 5 | -2.9 | 278.15 | 270.25 | 0.4804 | 0.0029629 | 12.4671 | 0 | 9.4444 | 72.2685 | 0 | [8 empty] | 2053791 | 5 | -2.9 | 278.15 | 270.25 | 0.4804 | 0.0029629 | 12.4671 | 0 | 9.4444 | 128.0967 | 0 |  |  |  | 41
2054156 | 4.4 | -3.3 | 277.55 | 269.85 | 0.46447 | 0.0028643 | 11.6127 | 0 | 10.0444 | 76.8597 | 0 | [8 empty] | 2054156 | 4.4 | -3.3 | 277.55 | 269.85 | 0.46447 | 0.0028643 | 11.6127 | 0 | 10.0444 | 136.2346 | 0 |  |  |  | 39.92
2045757 | 4.2 | -2.7 | 277.35 | 270.45 | 0.48854 | 0.0030134 | 11.7846 | 0 | 10.2444 | 78.3901 | 0 | [8 empty] | 2045757 | 4.2 | -2.7 | 277.35 | 270.45 | 0.48854 | 0.0030134 | 11.7846 | 0 | 10.2444 | 138.9472 | 0 |  |  |  | 39.56
2046122 | 4.1 | -2.6 | 277.25 | 270.55 | 0.49266 | 0.003039 | 11.7475 | 0 | 10.3444 | 79.1553 | 0 | [8 empty] | 2046122 | 4.1 | -2.6 | 277.25 | 270.55 | 0.49266 | 0.003039 | 11.7475 | 0 | 10.3444 | 140.3036 | 0 |  |  |  | 39.38
2046487 | 3.9 | -2.8 | 277.05 | 270.35 | 0.48445 | 0.0029881 | 11.4176 | 0 | 10.5444 | 80.6857 | 0 | [8 empty] | 2046487 | 3.9 | -2.8 | 277.05 | 270.35 | 0.48445 | 0.0029881 | 11.4176 | 0 | 10.5444 | 143.0162 | 0 |  |  |  | 39.02
2046852 | 3.9 | -2.2 | 277.05 | 270.95 | 0.50946 | 0.0031431 | 11.8064 | 0 | 10.5444 | 80.6857 | 0 | [8 empty] | 2046852 | 3.9 | -2.2 | 277.05 | 270.95 | 0.50946 | 0.0031431 | 11.8064 | 0 | 10.5444 | 143.0162 | 0 |  |  |  | 39.02
2047218 | 3.9 | -2 | 277.05 | 271.15 | 0.51805 | 0.0031964 | 11.9401 | 0 | 10.5444 | 80.6857 | 0 | [8 empty] | 2047218 | 3.9 | -2 | 277.05 | 271.15 | 0.51805 | 0.0031964 | 11.9401 | 0 | 10.5444 | 143.0162 | 0 |  |  |  | 39.02
2047583 | 3.9 | -2.2 | 277.05 | 270.95 | 0.50946 | 0.0031431 | 11.8064 | 0 | 10.5444 | 80.6857 | 0 | [8 empty] | 2047583 | 3.9 | -2.2 | 277.05 | 270.95 | 0.50946 | 0.0031431 | 11.8064 | 0 | 10.5444 | 143.0162 | 0 |  |  |  | 39.02
2047948 | 4.6 | -1.2 | 277.75 | 271.95 | 0.55377 | 0.003418 | 13.2043 | 0 | 9.8444 | 75.3293 | 0 | [8 empty] | 2047948 | 4.6 | -1.2 | 277.75 | 271.95 | 0.55377 | 0.003418 | 13.2043 | 0 | 9.8444 | 133.522 | 0 |  |  |  | 40.28
2048313 | 5.4 | -0.6 | 278.55 | 272.55 | 0.58201 | 0.0035933 | 14.4542 | 0 | 9.0444 | 69.2077 | 0 | [8 empty] | 2048313 | 5.4 | -0.6 | 278.55 | 272.55 | 0.58201 | 0.0035933 | 14.4542 | 0 | 9.0444 | 122.6714 | 0 |  |  |  | 41.72
2048679 | 6.1 | 0 | 279.25 | 273.15 | 0.61121 | 0.0037747 | 15.6186 | 0 | 8.3444 | 63.8514 | 0 | [8 empty] | 2048679 | 6.1 | 0 | 279.25 | 273.15 | 0.61121 | 0.0037747 | 15.6186 | 0 | 8.3444 | 113.1772 | 0 |  |  |  | 42.98
2049044 | 7.2 | 2.3 | 280.35 | 275.45 | 0.72123 | 0.004459 | 18.4531 | 0 | 7.2444 | 55.4342 | 0 | [8 empty] | 2049044 | 7.2 | 2.3 | 280.35 | 275.45 | 0.72123 | 0.004459 | 18.4531 | 0 | 7.2444 | 98.2577 | 0 |  |  |  | 44.96
2049409 | 8.3 | 4.5 | 281.45 | 277.65 | 0.84253 | 0.0052152 | 21.4711 | 0 | 6.1444 | 47.0171 | 0 | [8 empty] | 2049409 | 8.3 | 4.5 | 281.45 | 277.65 | 0.84253 | 0.0052152 | 21.4711 | 0 | 6.1444 | 83.3382 | 0 |  |  |  | 46.94
2049774 | 9.4 | 6.7 | 282.55 | 279.85 | 0.98152 | 0.0060839 | 24.7756 | 0 | 5.0444 | 38.5999 | 0 | [8 empty] | 2049774 | 9.4 | 6.7 | 282.55 | 279.85 | 0.98152 | 0.0060839 | 24.7756 | 0 | 5.0444 | 68.4187 | 0 |  |  |  | 48.92
2050140 | 9.4 | 7 | 282.55 | 280.15 | 1.002 | 0.0062119 | 25.0978 | 0 | 5.0444 | 38.5999 | 0 | [8 empty] | 2050140 | 9.4 | 7 | 282.55 | 280.15 | 1.002 | 0.0062119 | 25.0978 | 0 | 5.0444 | 68.4187 | 0 |  |  |  | 48.92
2050505 | 9.4 | 7.4 | 282.55 | 280.55 | 1.0298 | 0.0063863 | 25.5369 | 0 | 5.0444 | 38.5999 | 0 | [8 empty] | 2050505 | 9.4 | 7.4 | 282.55 | 280.55 | 1.0298 | 0.0063863 | 25.5369 | 0 | 5.0444 | 68.4187 | 0 |  |  |  | 48.92
2050870 | 9.4 | 7.8 | 282.55 | 280.95 | 1.0583 | 0.006565 | 25.9869 | 0 | 5.0444 | 38.5999 | 0 | [8 empty] | 2050870 | 9.4 | 7.8 | 282.55 | 280.95 | 1.0583 | 0.006565 | 25.9869 | 0 | 5.0444 | 68.4187 | 0 |  |  |  | 48.92
2051235 | 9.6 | 7.9 | 282.75 | 281.05 | 1.0656 | 0.0066104 | 26.3048 | 0 | 4.8444 | 37.0695 | 0 | [8 empty] | 2051235 | 9.6 | 7.9 | 282.75 | 281.05 | 1.0656 | 0.0066104 | 26.3048 | 0 | 4.8444 | 65.7061 | 0 |  |  |  | 49.28
2051601 | 9.8 | 8.1 | 282.95 | 281.25 | 1.0802 | 0.006702 | 26.7391 | 0 | 4.6444 | 35.5391 | 0 | [8 empty] | 2051601 | 9.8 | 8.1 | 282.95 | 281.25 | 1.0802 | 0.006702 | 26.7391 | 0 | 4.6444 | 62.9934 | 0 |  |  |  | 49.64
2051966 | 10 | 8.3 | 283.15 | 281.45 | 1.095 | 0.0067947 | 27.1763 | 0 | 4.4444 | 34.0087 | 0 | [8 empty] | 2051966 | 10 | 8.3 | 283.15 | 281.45 | 1.095 | 0.0067947 | 27.1763 | 0 | 4.4444 | 60.2808 | 0 |  |  |  | 50
2052331 | 10 | 8.3 | 283.15 | 281.45 | 1.095 | 0.0067947 | 27.1763 | 0 | 4.4444 | 34.0087 | 0 | [8 empty] | 2052331 | 10 | 8.3 | 283.15 | 281.45 | 1.095 | 0.0067947 | 27.1763 | 0 | 4.4444 | 60.2808 | 0 |  |  |  | 50
2052696 | 10 | 8.3 | 283.15 | 281.45 | 1.095 | 0.0067947 | 27.1763 | 0 | 4.4444 | 34.0087 | 0 | [8 empty] | 2052696 | 10 | 8.3 | 283.15 | 281.45 | 1.095 | 0.0067947 | 27.1763 | 0 | 4.4444 | 60.2808 | 0 |  |  |  | 50
2053062 | 10 | 8.3 | 283.15 | 281.45 | 1.095 | 0.0067947 | 27.1763 | 0 | 4.4444 | 34.0087 | 0 | [8 empty] | 2053062 | 10 | 8.3 | 283.15 | 281.45 | 1.095 | 0.0067947 | 27.1763 | 0 | 4.4444 | 60.2808 | 0 |  |  |  | 50
2053427 | 9.8 | 8.1 | 282.95 | 281.25 | 1.0802 | 0.006702 | 26.7391 | 0 | 4.6444 | 35.5391 | 0 | [8 empty] | 2053427 | 9.8 | 8.1 | 282.95 | 281.25 | 1.0802 | 0.006702 | 26.7391 | 0 | 4.6444 | 62.9934 | 0 |  |  |  | 49.64
2053792 | 9.6 | 7.9 | 282.75 | 281.05 | 1.0656 | 0.0066104 | 26.3048 | 0 | 4.8444 | 37.0695 | 0 | [8 empty] | 2053792 | 9.6 | 7.9 | 282.75 | 281.05 | 1.0656 | 0.0066104 | 26.3048 | 0 | 4.8444 | 65.7061 | 0 |  |  |  | 49.28
2054157 | 9.4 | 7.8 | 282.55 | 280.95 | 1.0583 | 0.006565 | 25.9869 | 0 | 5.0444 | 38.5999 | 0 | [8 empty] | 2054157 | 9.4 | 7.8 | 282.55 | 280.95 | 1.0583 | 0.006565 | 25.9869 | 0 | 5.0444 | 68.4187 | 0 |  |  |  | 48.92
2045758 | 8.5 | 6.8 | 281.65 | 279.95 | 0.98829 | 0.0061263 | 23.967 | 0 | 5.9444 | 45.4867 | 0 | [8 empty] | 2045758 | 8.5 | 6.8 | 281.65 | 279.95 | 0.98829 | 0.0061263 | 23.967 | 0 | 5.9444 | 80.6256 | 0 |  |  |  | 47.3
2046123 | 7.6 | 5.9 | 280.75 | 279.05 | 0.9288 | 0.0057541 | 22.1156 | 0 | 6.8444 | 52.3734 | 0 | [8 empty] | 2046123 | 7.6 | 5.9 | 280.75 | 279.05 | 0.9288 | 0.0057541 | 22.1156 | 0 | 6.8444 | 92.8324 | 0 |  |  |  | 45.68
2046488 | 6.7 | 5 | 279.85 | 278.15 | 0.87249 | 0.0054022 | 20.3166 | 0 | 7.7444 | 59.2602 | 0 | [8 empty] | 2046488 | 6.7 | 5 | 279.85 | 278.15 | 0.87249 | 0.0054022 | 20.3166 | 0 | 7.7444 | 105.0393 | 0 |  |  |  | 44.06
2046853 | 6.5 | 4.8 | 279.65 | 277.95 | 0.86039 | 0.0053267 | 19.9236 | 0 | 7.9444 | 60.7906 | 0 | [8 empty] | 2046853 | 6.5 | 4.8 | 279.65 | 277.95 | 0.86039 | 0.0053267 | 19.9236 | 0 | 7.9444 | 107.7519 | 0 |  |  |  | 43.7
2047219 | 6.3 | 4.6 | 279.45 | 277.75 | 0.84844 | 0.0052521 | 19.5331 | 0 | 8.1444 | 62.321 | 0 | [8 empty] | 2047219 | 6.3 | 4.6 | 279.45 | 277.75 | 0.84844 | 0.0052521 | 19.5331 | 0 | 8.1444 | 110.4646 | 0 |  |  |  | 43.34
2047584 | 6.1 | 4.4 | 279.25 | 277.55 | 0.83664 | 0.0051785 | 19.145 | 0 | 8.3444 | 63.8514 | 0 | [8 empty] | 2047584 | 6.1 | 4.4 | 279.25 | 277.55 | 0.83664 | 0.0051785 | 19.145 | 0 | 8.3444 | 113.1772 | 0 |  |  |  | 42.98
2047949 | 5.7 | 4.2 | 278.85 | 277.35 | 0.82499 | 0.0051057 | 18.5562 | 0 | 8.7444 | 66.9122 | 0 | [8 empty] | 2047949 | 5.7 | 4.2 | 278.85 | 277.35 | 0.82499 | 0.0051057 | 18.5562 | 0 | 8.7444 | 118.6025 | 0 |  |  |  | 42.26
2048314 | 5.4 | 4.2 | 278.55 | 277.35 | 0.82499 | 0.0051057 | 18.2516 | 0 | 9.0444 | 69.2077 | 0 | [8 empty] | 2048314 | 5.4 | 4.2 | 278.55 | 277.35 | 0.82499 | 0.0051057 | 18.2516 | 0 | 9.0444 | 122.6714 | 0 |  |  |  | 41.72
2048680 | 5 | 3.9 | 278.15 | 277.05 | 0.80778 | 0.0049984 | 17.576 | 0 | 9.4444 | 72.2685 | 0 | [8 empty] | 2048680 | 5 | 3.9 | 278.15 | 277.05 | 0.80778 | 0.0049984 | 17.576 | 0 | 9.4444 | 128.0967 | 0 |  |  |  | 41
2049045 | 5.2 | 4.2 | 278.35 | 277.35 | 0.82499 | 0.0051057 | 18.0486 | 0 | 9.2444 | 70.7381 | 0 | [8 empty] | 2049045 | 5.2 | 4.2 | 278.35 | 277.35 | 0.82499 | 0.0051057 | 18.0486 | 0 | 9.2444 | 125.3841 | 0 |  |  |  | 41.36
2049410 | 5.4 | 4.4 | 278.55 | 277.55 | 0.83664 | 0.0051785 | 18.4342 | 0 | 9.0444 | 69.2077 | 0 | [8 empty] | 2049410 | 5.4 | 4.4 | 278.55 | 277.55 | 0.83664 | 0.0051785 | 18.4342 | 0 | 9.0444 | 122.6714 | 0 |  |  |  | 41.72
2049775 | 5.6 | 4.4 | 278.75 | 277.55 | 0.83664 | 0.0051785 | 18.6373 | 0 | 8.8444 | 67.6773 | 0 | [8 empty] | 2049775 | 5.6 | 4.4 | 278.75 | 277.55 | 0.83664 | 0.0051785 | 18.6373 | 0 | 8.8444 | 119.9588 | 0 |  |  |  | 42.08
2050141 | 6 | 4.8 | 279.15 | 277.95 | 0.86039 | 0.0053267 | 19.4158 | 0 | 8.4444 | 64.6166 | 0 | [8 empty] | 2050141 | 6 | 4.8 | 279.15 | 277.95 | 0.86039 | 0.0053267 | 19.4158 | 0 | 8.4444 | 114.5335 | 0 |  |  |  | 42.8
2050506 | 6.3 | 4.8 | 279.45 | 277.95 | 0.86039 | 0.0053267 | 19.7205 | 0 | 8.1444 | 62.321 | 0 | [8 empty] | 2050506 | 6.3 | 4.8 | 279.45 | 277.95 | 0.86039 | 0.0053267 | 19.7205 | 0 | 8.1444 | 110.4646 | 0 |  |  |  | 43.34
2050871 | 6.7 | 5 | 279.85 | 278.15 | 0.87249 | 0.0054022 | 20.3166 | 0 | 7.7444 | 59.2602 | 0 | [8 empty] | 2050871 | 6.7 | 5 | 279.85 | 278.15 | 0.87249 | 0.0054022 | 20.3166 | 0 | 7.7444 | 105.0393 | 0 |  |  |  | 44.06
2051236 | 4.7 | 2.1 | 277.85 | 275.25 | 0.71102 | 0.0043954 | 15.7584 | 0 | 9.7444 | 74.5641 | 0 | [8 empty] | 2051236 | 4.7 | 2.1 | 277.85 | 275.25 | 0.71102 | 0.0043954 | 15.7584 | 0 | 9.7444 | 132.1657 | 0 |  |  |  | 40.46
2051602 | 2.6 | -0.7 | 275.75 | 272.45 | 0.57721 | 0.0035635 | 11.5446 | 0 | 11.8444 | 90.6332 | 0 | [8 empty] | 2051602 | 2.6 | -0.7 | 275.75 | 272.45 | 0.57721 | 0.0035635 | 11.5446 | 0 | 11.8444 | 160.6483 | 0 |  |  |  | 36.68
2051967 | 0.6 | -3.9 | 273.75 | 269.25 | 0.44149 | 0.0027219 | 7.4141 | 0 | 13.8444 | 105.9372 | 0 | [8 empty] | 2051967 | 0.6 | -3.9 | 273.75 | 269.25 | 0.44149 | 0.0027219 | 7.4141 | 0 | 13.8444 | 187.7747 | 0 |  |  |  | 33.08
2052332 | -0.5 | -4.6 | 272.65 | 268.55 | 0.41599 | 0.0025641 | 5.9074 | 0 | 14.9444 | 114.3543 | 0 | [8 empty] | 2052332 | -0.5 | -4.6 | 272.65 | 268.55 | 0.41599 | 0.0025641 | 5.9074 | 0 | 14.9444 | 202.6942 | 0 |  |  |  | 31.1
2052697 | -1.7 | -5.9 | 271.45 | 267.25 | 0.37217 | 0.0022929 | 4.0174 | 0 | 16.1444 | 123.5367 | 0 | [8 empty] | 2052697 | -1.7 | -5.9 | 271.45 | 267.25 | 0.37217 | 0.0022929 | 4.0174 | 0 | 16.1444 | 218.97 | 0 |  |  |  | 28.94
2053063 | -2.8 | -7.8 | 270.35 | 265.35 | 0.31566 | 0.0019437 | 2.0346 | 0 | 17.2444 | 131.9538 | 0 | [8 empty] | 2053063 | -2.8 | -7.8 | 270.35 | 265.35 | 0.31566 | 0.0019437 | 2.0346 | 0 | 17.2444 | 233.8895 | 0 |  |  |  | 26.96
2053428 | -4.1 | -7.8 | 269.05 | 265.35 | 0.31566 | 0.0019437 | 0.72223 | 0 | 18.5444 | 141.9014 | 0 | [8 empty] | 2053428 | -4.1 | -7.8 | 269.05 | 265.35 | 0.31566 | 0.0019437 | 0.72223 | 0 | 18.5444 | 251.5216 | 0 |  |  |  | 24.62
2053793 | -5.4 | -8.4 | 267.75 | 264.75 | 0.29951 | 0.001844 | -0.83853 | 0 | 19.8444 | 151.8489 | 0 | [8 empty] | 2053793 | -5.4 | -8.4 | 267.75 | 264.75 | 0.29951 | 0.001844 | -0.83853 | 0 | 19.8444 | 269.1538 | 0 |  |  |  | 22.28
2054158 | -6.7 | -9.4 | 266.45 | 263.75 | 0.27427 | 0.0016882 | -2.5385 | 0 | 21.1444 | 161.7965 | 0 | [8 empty] | 2054158 | -6.7 | -9.4 | 266.45 | 263.75 | 0.27427 | 0.0016882 | -2.5385 | 0 | 21.1444 | 286.7859 | 0 |  |  |  | 19.94
2045759 | -7.4 | -9.9 | 265.75 | 263.25 | 0.2624 | 0.0016149 | -3.4271 | 0 | 21.8444 | 167.1528 | 0 | [8 empty] | 2045759 | -7.4 | -9.9 | 265.75 | 263.25 | 0.2624 | 0.0016149 | -3.4271 | 0 | 21.8444 | 296.2801 | 0 |  |  |  | 18.68
2046124 | -8.2 | -11 | 264.95 | 262.15 | 0.2379 | 0.0014638 | -4.6099 | 0 | 22.6444 | 173.2744 | 0 | [8 empty] | 2046124 | -8.2 | -11 | 264.95 | 262.15 | 0.2379 | 0.0014638 | -4.6099 | 0 | 22.6444 | 307.1307 | 0 |  |  |  | 17.24
2046489 | -8.9 | -12.2 | 264.25 | 260.95 | 0.21358 | 0.0013138 | -5.6886 | 0 | 23.3444 | 178.6308 | 0 | [8 empty] | 2046489 | -8.9 | -12.2 | 264.25 | 260.95 | 0.21358 | 0.0013138 | -5.6886 | 0 | 23.3444 | 316.6249 | 0 |  |  |  | 15.98
2046854 | -9.3 | -13.3 | 263.85 | 259.85 | 0.19331 | 0.0011889 | -6.4024 | 0 | 23.7444 | 181.6916 | 0 | [8 empty] | 2046854 | -9.3 | -13.3 | 263.85 | 259.85 | 0.19331 | 0.0011889 | -6.4024 | 0 | 23.7444 | 322.0502 | 0 |  |  |  | 15.26
2047220 | -9.6 | -14.7 | 263.55 | 258.45 | 0.17005 | 0.0010456 | -7.0607 | 0 | 24.0444 | 183.9872 | 0 | [8 empty] | 2047220 | -9.6 | -14.7 | 263.55 | 258.45 | 0.17005 | 0.0010456 | -7.0607 | 0 | 24.0444 | 326.1191 | 0 |  |  |  | 14.72
2047585 | -10 | -17.2 | 263.15 | 255.95 | 0.13479 | 0.0008285 | -8.0029 | 0 | 24.4444 | 187.0479 | 0 | [8 empty] | 2047585 | -10 | -17.2 | 263.15 | 255.95 | 0.13479 | 0.0008285 | -8.0029 | 0 | 24.4444 | 331.5444 | 0 |  |  |  | 14
2047950 | -10.4 | -17.3 | 262.75 | 255.85 | 0.13353 | 0.00082074 | -8.4251 | 0 | 24.8444 | 190.1087 | 0 | [8 empty] | 2047950 | -10.4 | -17.3 | 262.75 | 255.85 | 0.13353 | 0.00082074 | -8.4251 | 0 | 24.8444 | 336.9697 | 0 |  |  |  | 13.28
2048315 | -10.7 | -18 | 262.45 | 255.15 | 0.12501 | 0.0007683 | -8.8575 | 0 | 25.1444 | 192.4043 | 0 | [8 empty] | 2048315 | -10.7 | -18 | 262.45 | 255.15 | 0.12501 | 0.0007683 | -8.8575 | 0 | 25.1444 | 341.0386 | 0 |  |  |  | 12.74
2048681 | -11.1 | -20 | 262.05 | 253.15 | 0.10333 | 0.00063495 | -9.5913 | 0 | 25.5444 | 195.4651 | 0 | [8 empty] | 2048681 | -11.1 | -20 | 262.05 | 253.15 | 0.10333 | 0.00063495 | -9.5913 | 0 | 25.5444 | 346.4639 | 0 |  |  |  | 12.02
2049046 | -10.7 | -18.7 | 262.45 | 254.45 | 0.11699 | 0.00071895 | -8.98 | 0 | 25.1444 | 192.4043 | 0 | [8 empty] | 2049046 | -10.7 | -18.7 | 262.45 | 254.45 | 0.11699 | 0.00071895 | -8.98 | 0 | 25.1444 | 341.0386 | 0 |  |  |  | 12.74
2049411 | -10.4 | -18.2 | 262.75 | 254.95 | 0.12267 | 0.00075389 | -8.5911 | 0 | 24.8444 | 190.1087 | 0 | [8 empty] | 2049411 | -10.4 | -18.2 | 262.75 | 254.95 | 0.12267 | 0.00075389 | -8.5911 | 0 | 24.8444 | 336.9697 | 0 |  |  |  | 13.28
2049776 | -10 | -18.9 | 263.15 | 254.25 | 0.11478 | 0.0007054 | -8.3085 | 0 | 24.4444 | 187.0479 | 0 | [8 empty] | 2049776 | -10 | -18.9 | 263.15 | 254.25 | 0.11478 | 0.0007054 | -8.3085 | 0 | 24.4444 | 331.5444 | 0 |  |  |  | 14
2050142 | -9.6 | -17.6 | 263.55 | 255.55 | 0.12981 | 0.00079788 | -7.6759 | 0 | 24.0444 | 183.9872 | 0 | [8 empty] | 2050142 | -9.6 | -17.6 | 263.55 | 255.55 | 0.12981 | 0.00079788 | -7.6759 | 0 | 24.0444 | 326.1191 | 0 |  |  |  | 14.72
2050507 | -9.3 | -17.8 | 263.85 | 255.35 | 0.12739 | 0.00078296 | -7.4108 | 0 | 23.7444 | 181.6916 | 0 | [8 empty] | 2050507 | -9.3 | -17.8 | 263.85 | 255.35 | 0.12739 | 0.00078296 | -7.4108 | 0 | 23.7444 | 322.0502 | 0 |  |  |  | 15.26
2050872 | -8.9 | -18.9 | 264.25 | 254.25 | 0.11478 | 0.0007054 | -7.2005 | 0 | 23.3444 | 178.6308 | 0 | [8 empty] | 2050872 | -8.9 | -18.9 | 264.25 | 254.25 | 0.11478 | 0.0007054 | -7.2005 | 0 | 23.3444 | 316.6249 | 0 |  |  |  | 15.98
2051237 | -9.3 | -18 | 263.85 | 255.15 | 0.12501 | 0.0007683 | -7.4472 | 0 | 23.7444 | 181.6916 | 0 | [8 empty] | 2051237 | -9.3 | -18 | 263.85 | 255.15 | 0.12501 | 0.0007683 | -7.4472 | 0 | 23.7444 | 322.0502 | 0 |  |  |  | 15.26
2051603 | -9.6 | -18.5 | 263.55 | 254.65 | 0.11923 | 0.00073275 | -7.8377 | 0 | 24.0444 | 183.9872 | 0 | [8 empty] | 2051603 | -9.6 | -18.5 | 263.55 | 254.65 | 0.11923 | 0.00073275 | -7.8377 | 0 | 24.0444 | 326.1191 | 0 |  |  |  | 14.72
2051968 | -10 | -20 | 263.15 | 253.15 | 0.10333 | 0.00063495 | -8.4834 | 0 | 24.4444 | 187.0479 | 0 | [8 empty] | 2051968 | -10 | -20 | 263.15 | 253.15 | 0.10333 | 0.00063495 | -8.4834 | 0 | 24.4444 | 331.5444 | 0 |  |  |  | 14
2052333 | -10 | -18.5 | 263.15 | 254.65 | 0.11923 | 0.00073275 | -8.2406 | 0 | 24.4444 | 187.0479 | 0 | [8 empty] | 2052333 | -10 | -18.5 | 263.15 | 254.65 | 0.11923 | 0.00073275 | -8.2406 | 0 | 24.4444 | 331.5444 | 0 |  |  |  | 14
2052698 | -10 | -18.2 | 263.15 | 254.95 | 0.12267 | 0.00075389 | -8.1881 | 0 | 24.4444 | 187.0479 | 0 | [8 empty] | 2052698 | -10 | -18.2 | 263.15 | 254.95 | 0.12267 | 0.00075389 | -8.1881 | 0 | 24.4444 | 331.5444 | 0 |  |  |  | 14
2053064 | -10 | -18.9 | 263.15 | 254.25 | 0.11478 | 0.0007054 | -8.3085 | 0 | 24.4444 | 187.0479 | 0 | [8 empty] | 2053064 | -10 | -18.9 | 263.15 | 254.25 | 0.11478 | 0.0007054 | -8.3085 | 0 | 24.4444 | 331.5444 | 0 |  |  |  | 14
2053429 | -10 | -17.6 | 263.15 | 255.55 | 0.12981 | 0.00079788 | -8.0789 | 0 | 24.4444 | 187.0479 | 0 | [8 empty] | 2053429 | -10 | -17.6 | 263.15 | 255.55 | 0.12981 | 0.00079788 | -8.0789 | 0 | 24.4444 | 331.5444 | 0 |  |  |  | 14
2053794 | -10 | -17.6 | 263.15 | 255.55 | 0.12981 | 0.00079788 | -8.0789 | 0 | 24.4444 | 187.0479 | 0 | [8 empty] | 2053794 | -10 | -17.6 | 263.15 | 255.55 | 0.12981 | 0.00079788 | -8.0789 | 0 | 24.4444 | 331.5444 | 0 |  |  |  | 14
2054159 | -10 | -18.3 | 263.15 | 254.85 | 0.12151 | 0.00074678 | -8.2058 | 0 | 24.4444 | 187.0479 | 0 | [8 empty] | 2054159 | -10 | -18.3 | 263.15 | 254.85 | 0.12151 | 0.00074678 | -8.2058 | 0 | 24.4444 | 331.5444 | 0 |  |  |  | 14
2045760 | -9.6 | -16.8 | 263.55 | 256.35 | 0.13994 | 0.00086019 | -7.5212 | 0 | 24.0444 | 183.9872 | 0 | [8 empty] | 2045760 | -9.6 | -16.8 | 263.55 | 256.35 | 0.13994 | 0.00086019 | -7.5212 | 0 | 24.0444 | 326.1191 | 0 |  |  |  | 14.72
2046125 | -9.3 | -16.3 | 263.85 | 256.85 | 0.14663 | 0.00090137 | -7.1166 | 0 | 23.7444 | 181.6916 | 0 | [8 empty] | 2046125 | -9.3 | -16.3 | 263.85 | 256.85 | 0.14663 | 0.00090137 | -7.1166 | 0 | 23.7444 | 322.0502 | 0 |  |  |  | 15.26
2046490 | -8.9 | -16.7 | 264.25 | 256.45 | 0.14125 | 0.00086828 | -6.7958 | 0 | 23.3444 | 178.6308 | 0 | [8 empty] | 2046490 | -8.9 | -16.7 | 264.25 | 256.45 | 0.14125 | 0.00086828 | -6.7958 | 0 | 23.3444 | 316.6249 | 0 |  |  |  | 15.98
2046855 | -8.7 | -15.1 | 264.45 | 258.05 | 0.16389 | 0.0010077 | -6.2478 | 0 | 23.1444 | 177.1004 | 0 | [8 empty] | 2046855 | -8.7 | -15.1 | 264.45 | 258.05 | 0.16389 | 0.0010077 | -6.2478 | 0 | 23.1444 | 313.9123 | 0 |  |  |  | 16.34
2047221 | -8.5 | -14.8 | 264.65 | 258.35 | 0.16849 | 0.001036 | -5.9758 | 0 | 22.9444 | 175.57 | 0 | [8 empty] | 2047221 | -8.5 | -14.8 | 264.65 | 258.35 | 0.16849 | 0.001036 | -5.9758 | 0 | 22.9444 | 311.1996 | 0 |  |  |  | 16.7
2047586 | -8.3 | -15 | 264.85 | 258.15 | 0.16541 | 0.001017 | -5.8214 | 0 | 22.7444 | 174.0396 | 0 | [8 empty] | 2047586 | -8.3 | -15 | 264.85 | 258.15 | 0.16541 | 0.001017 | -5.8214 | 0 | 22.7444 | 308.487 | 0 |  |  |  | 17.06
2047951 | -7.2 | -12.9 | 265.95 | 260.25 | 0.20047 | 0.001233 | -4.1755 | 0 | 21.6444 | 165.6225 | 0 | [8 empty] | 2047951 | -7.2 | -12.9 | 265.95 | 260.25 | 0.20047 | 0.001233 | -4.1755 | 0 | 21.6444 | 293.5675 | 0 |  |  |  | 19.04
2048316 | -6.1 | -11.5 | 267.05 | 261.65 | 0.22748 | 0.0013995 | -2.6519 | 0 | 20.5444 | 157.2053 | 0 | [8 empty] | 2048316 | -6.1 | -11.5 | 267.05 | 261.65 | 0.22748 | 0.0013995 | -2.6519 | 0 | 20.5444 | 278.648 | 0 |  |  |  | 21.02
2048682 | -5 | -11.1 | 268.15 | 262.05 | 0.23578 | 0.0014507 | -1.4148 | 0 | 19.4444 | 148.7881 | 0 | [8 empty] | 2048682 | -5 | -11.1 | 268.15 | 262.05 | 0.23578 | 0.0014507 | -1.4148 | 0 | 19.4444 | 263.7285 | 0 |  |  |  | 23
2049047 | -3.5 | -9.4 | 269.65 | 263.75 | 0.27427 | 0.0016882 | 0.69048 | 0 | 17.9444 | 137.3102 | 0 | [8 empty] | 2049047 | -3.5 | -9.4 | 269.65 | 263.75 | 0.27427 | 0.0016882 | 0.69048 | 0 | 17.9444 | 243.3837 | 0 |  |  |  | 25.7
2049412 | -2.1 | -8.7 | 271.05 | 264.45 | 0.29173 | 0.0017959 | 2.3722 | 0 | 16.5444 | 126.5974 | 0 | [8 empty] | 2049412 | -2.1 | -8.7 | 271.05 | 264.45 | 0.29173 | 0.0017959 | 2.3722 | 0 | 16.5444 | 224.3953 | 0 |  |  |  | 28.22
2049777 | -0.6 | -8.9 | 272.55 | 264.25 | 0.28664 | 0.0017645 | 3.8075 | 0 | 15.0444 | 115.1195 | 0 | [8 empty] | 2049777 | -0.6 | -8.9 | 272.55 | 264.25 | 0.28664 | 0.0017645 | 3.8075 | 0 | 15.0444 | 204.0505 | 0 |  |  |  | 30.92
2050143 | -0.2 | -7 | 272.95 | 266.15 | 0.33842 | 0.0020843 | 5.011 | 0 | 14.6444 | 112.0587 | 0 | [8 empty] | 2050143 | -0.2 | -7 | 272.95 | 266.15 | 0.33842 | 0.0020843 | 5.011 | 0 | 14.6444 | 198.6252 | 0 |  |  |  | 31.64
2050508 | 0.2 | -6.1 | 273.35 | 267.05 | 0.36581 | 0.0022537 | 5.8384 | 0 | 14.2444 | 108.9979 | 0 | [8 empty] | 2050508 | 0.2 | -6.1 | 273.35 | 267.05 | 0.36581 | 0.0022537 | 5.8384 | 0 | 14.2444 | 193.2 | 0 |  |  |  | 32.36
2050873 | 0.6 | -6.1 | 273.75 | 267.05 | 0.36581 | 0.0022537 | 6.2424 | 0 | 13.8444 | 105.9372 | 0 | [8 empty] | 2050873 | 0.6 | -6.1 | 273.75 | 267.05 | 0.36581 | 0.0022537 | 6.2424 | 0 | 13.8444 | 187.7747 | 0 |  |  |  | 33.08
2051238 | 0.8 | -4.6 | 273.95 | 268.55 | 0.41599 | 0.0025641 | 7.2212 | 0 | 13.6444 | 104.4068 | 0 | [8 empty] | 2051238 | 0.8 | -4.6 | 273.95 | 268.55 | 0.41599 | 0.0025641 | 7.2212 | 0 | 13.6444 | 185.0621 | 0 |  |  |  | 33.44
2051604 | 0.9 | -4 | 274.05 | 269.15 | 0.43776 | 0.0026989 | 7.6596 | 0 | 13.5444 | 103.6416 | 0 | [8 empty] | 2051604 | 0.9 | -4 | 274.05 | 269.15 | 0.43776 | 0.0026989 | 7.6596 | 0 | 13.5444 | 183.7057 | 0 |  |  |  | 33.62
2051969 | 1.1 | -3.9 | 274.25 | 269.25 | 0.44149 | 0.0027219 | 7.9196 | 0 | 13.3444 | 102.1112 | 0 | [8 empty] | 2051969 | 1.1 | -3.9 | 274.25 | 269.25 | 0.44149 | 0.0027219 | 7.9196 | 0 | 13.3444 | 180.9931 | 0 |  |  |  | 33.98
2052334 | 1.1 | -3 | 274.25 | 270.15 | 0.47637 | 0.002938 | 8.4603 | 0 | 13.3444 | 102.1112 | 0 | [8 empty] | 2052334 | 1.1 | -3 | 274.25 | 270.15 | 0.47637 | 0.002938 | 8.4603 | 0 | 13.3444 | 180.9931 | 0 |  |  |  | 33.98
2052699 | 1.1 | -2.7 | 274.25 | 270.45 | 0.48854 | 0.0030134 | 8.6492 | 0 | 13.3444 | 102.1112 | 0 | [8 empty] | 2052699 | 1.1 | -2.7 | 274.25 | 270.45 | 0.48854 | 0.0030134 | 8.6492 | 0 | 13.3444 | 180.9931 | 0 |  |  |  | 33.98
2053065 | 1.1 | -2.8 | 274.25 | 270.35 | 0.48445 | 0.0029881 | 8.5857 | 0 | 13.3444 | 102.1112 | 0 | [8 empty] | 2053065 | 1.1 | -2.8 | 274.25 | 270.35 | 0.48445 | 0.0029881 | 8.5857 | 0 | 13.3444 | 180.9931 | 0 |  |  |  | 33.98
2053430 | 0.9 | -2 | 274.05 | 271.15 | 0.51805 | 0.0031964 | 8.9048 | 0 | 13.5444 | 103.6416 | 0 | [8 empty] | 2053430 | 0.9 | -2 | 274.05 | 271.15 | 0.51805 | 0.0031964 | 8.9048 | 0 | 13.5444 | 183.7057 | 0 |  |  |  | 33.62
2053795 | 0.8 | -1.7 | 273.95 | 271.45 | 0.53119 | 0.0032779 | 9.0075 | 0 | 13.6444 | 104.4068 | 0 | [8 empty] | 2053795 | 0.8 | -1.7 | 273.95 | 271.45 | 0.53119 | 0.0032779 | 9.0075 | 0 | 13.6444 | 185.0621 | 0 |  |  |  | 33.44
2054160 | 0.6 | -1.7 | 273.75 | 271.45 | 0.53119 | 0.0032779 | 8.8052 | 0 | 13.8444 | 105.9372 | 0 | [8 empty] | 2054160 | 0.6 | -1.7 | 273.75 | 271.45 | 0.53119 | 0.0032779 | 8.8052 | 0 | 13.8444 | 187.7747 | 0 |  |  |  | 33.08
2045761 | 0.6 | -1.4 | 273.75 | 271.75 | 0.54463 | 0.0033613 | 9.0138 | 0 | 13.8444 | 105.9372 | 0 | [8 empty] | 2045761 | 0.6 | -1.4 | 273.75 | 271.75 | 0.54463 | 0.0033613 | 9.0138 | 0 | 13.8444 | 187.7747 | 0 |  |  |  | 33.08
2046126 | 0.6 | -1.4 | 273.75 | 271.75 | 0.54463 | 0.0033613 | 9.0138 | 0 | 13.8444 | 105.9372 | 0 | [8 empty] | 2046126 | 0.6 | -1.4 | 273.75 | 271.75 | 0.54463 | 0.0033613 | 9.0138 | 0 | 13.8444 | 187.7747 | 0 |  |  |  | 33.08
2046491 | 0.6 | -1.7 | 273.75 | 271.45 | 0.53119 | 0.0032779 | 8.8052 | 0 | 13.8444 | 105.9372 | 0 | [8 empty] | 2046491 | 0.6 | -1.7 | 273.75 | 271.45 | 0.53119 | 0.0032779 | 8.8052 | 0 | 13.8444 | 187.7747 | 0 |  |  |  | 33.08
2046856 | 0.4 | -1.5 | 273.55 | 271.65 | 0.54012 | 0.0033333 | 8.7413 | 0 | 14.0444 | 107.4675 | 0 | [8 empty] | 2046856 | 0.4 | -1.5 | 273.55 | 271.65 | 0.54012 | 0.0033333 | 8.7413 | 0 | 14.0444 | 190.4873 | 0 |  |  |  | 32.72
2047222 | 0.2 | -1.4 | 273.35 | 271.75 | 0.54463 | 0.0033613 | 8.609 | 0 | 14.2444 | 108.9979 | 0 | [8 empty] | 2047222 | 0.2 | -1.4 | 273.35 | 271.75 | 0.54463 | 0.0033613 | 8.609 | 0 | 14.2444 | 193.2 | 0 |  |  |  | 32.36
2047587 | 0 | -1.7 | 273.15 | 271.45 | 0.53119 | 0.0032779 | 8.198 | 0 | 14.4444 | 110.5283 | 0 | [8 empty] | 2047587 | 0 | -1.7 | 273.15 | 271.45 | 0.53119 | 0.0032779 | 8.198 | 0 | 14.4444 | 195.9126 | 0 |  |  |  | 32
2047952 | 0 | -1.4 | 273.15 | 271.75 | 0.54463 | 0.0033613 | 8.4066 | 0 | 14.4444 | 110.5283 | 0 | [8 empty] | 2047952 | 0 | -1.4 | 273.15 | 271.75 | 0.54463 | 0.0033613 | 8.4066 | 0 | 14.4444 | 195.9126 | 0 |  |  |  | 32
2048317 | 0 | -1.4 | 273.15 | 271.75 | 0.54463 | 0.0033613 | 8.4066 | 0 | 14.4444 | 110.5283 | 0 | [8 empty] | 2048317 | 0 | -1.4 | 273.15 | 271.75 | 0.54463 | 0.0033613 | 8.4066 | 0 | 14.4444 | 195.9126 | 0 |  |  |  | 32
2048683 | 0 | -1.7 | 273.15 | 271.45 | 0.53119 | 0.0032779 | 8.198 | 0 | 14.4444 | 110.5283 | 0 | [8 empty] | 2048683 | 0 | -1.7 | 273.15 | 271.45 | 0.53119 | 0.0032779 | 8.198 | 0 | 14.4444 | 195.9126 | 0 |  |  |  | 32
2049048 | 0 | -1.4 | 273.15 | 271.75 | 0.54463 | 0.0033613 | 8.4066 | 0 | 14.4444 | 110.5283 | 0 | [8 empty] | 2049048 | 0 | -1.4 | 273.15 | 271.75 | 0.54463 | 0.0033613 | 8.4066 | 0 | 14.4444 | 195.9126 | 0 |  |  |  | 32
2049413 | 0 | -1.4 | 273.15 | 271.75 | 0.54463 | 0.0033613 | 8.4066 | 0 | 14.4444 | 110.5283 | 0 | [8 empty] | 2049413 | 0 | -1.4 | 273.15 | 271.75 | 0.54463 | 0.0033613 | 8.4066 | 0 | 14.4444 | 195.9126 | 0 |  |  |  | 32
2049778 | 0 | -1.7 | 273.15 | 271.45 | 0.53119 | 0.0032779 | 8.198 | 0 | 14.4444 | 110.5283 | 0 | [8 empty] | 2049778 | 0 | -1.7 | 273.15 | 271.45 | 0.53119 | 0.0032779 | 8.198 | 0 | 14.4444 | 195.9126 | 0 |  |  |  | 32
2050144 | 0.2 | -1.6 | 273.35 | 271.55 | 0.53564 | 0.0033055 | 8.4694 | 0 | 14.2444 | 108.9979 | 0 | [8 empty] | 2050144 | 0.2 | -1.6 | 273.35 | 271.55 | 0.53564 | 0.0033055 | 8.4694 | 0 | 14.2444 | 193.2 | 0 |  |  |  | 32.36
2050509 | 0.4 | -2 | 273.55 | 271.15 | 0.51805 | 0.0031964 | 8.3989 | 0 | 14.0444 | 107.4675 | 0 | [8 empty] | 2050509 | 0.4 | -2 | 273.55 | 271.15 | 0.51805 | 0.0031964 | 8.3989 | 0 | 14.0444 | 190.4873 | 0 |  |  |  | 32.72
2050874 | 0.6 | -2.8 | 273.75 | 270.35 | 0.48445 | 0.0029881 | 8.08 | 0 | 13.8444 | 105.9372 | 0 | [8 empty] | 2050874 | 0.6 | -2.8 | 273.75 | 270.35 | 0.48445 | 0.0029881 | 8.08 | 0 | 13.8444 | 187.7747 | 0 |  |  |  | 33.08
2051239 | 0.4 | -2.2 | 273.55 | 270.95 | 0.50946 | 0.0031431 | 8.2656 | 0 | 14.0444 | 107.4675 | 0 | [8 empty] | 2051239 | 0.4 | -2.2 | 273.55 | 270.95 | 0.50946 | 0.0031431 | 8.2656 | 0 | 14.0444 | 190.4873 | 0 |  |  |  | 32.72
2051605 | 0.2 | -2.1 | 273.35 | 271.05 | 0.51374 | 0.0031697 | 8.1297 | 0 | 14.2444 | 108.9979 | 0 | [8 empty] | 2051605 | 0.2 | -2.1 | 273.35 | 271.05 | 0.51374 | 0.0031697 | 8.1297 | 0 | 14.2444 | 193.2 | 0 |  |  |  | 32.36
2051970 | 0 | -2.2 | 273.15 | 270.95 | 0.50946 | 0.0031431 | 7.8609 | 0 | 14.4444 | 110.5283 | 0 | [8 empty] | 2051970 | 0 | -2.2 | 273.15 | 270.95 | 0.50946 | 0.0031431 | 7.8609 | 0 | 14.4444 | 195.9126 | 0 |  |  |  | 32
2052335 | 0.4 | -1.9 | 273.55 | 271.25 | 0.5224 | 0.0032234 | 8.4663 | 0 | 14.0444 | 107.4675 | 0 | [8 empty] | 2052335 | 0.4 | -1.9 | 273.55 | 271.25 | 0.5224 | 0.0032234 | 8.4663 | 0 | 14.0444 | 190.4873 | 0 |  |  |  | 32.72
2052700 | 0.7 | -1.9 | 273.85 | 271.25 | 0.5224 | 0.0032234 | 8.7699 | 0 | 13.7444 | 105.172 | 0 | [8 empty] | 2052700 | 0.7 | -1.9 | 273.85 | 271.25 | 0.5224 | 0.0032234 | 8.7699 | 0 | 13.7444 | 186.4184 | 0 |  |  |  | 33.26
2053066 | 1.1 | -2.2 | 274.25 | 270.95 | 0.50946 | 0.0031431 | 8.9738 | 0 | 13.3444 | 102.1112 | 0 | [8 empty] | 2053066 | 1.1 | -2.2 | 274.25 | 270.95 | 0.50946 | 0.0031431 | 8.9738 | 0 | 13.3444 | 180.9931 | 0 |  |  |  | 33.98
2053431 | 0.5 | -2.1 | 273.65 | 271.05 | 0.51374 | 0.0031697 | 8.4332 | 0 | 13.9444 | 106.7023 | 0 | [8 empty] | 2053431 | 0.5 | -2.1 | 273.65 | 271.05 | 0.51374 | 0.0031697 | 8.4332 | 0 | 13.9444 | 189.131 | 0 |  |  |  | 32.9
2053796 | 0 | -2.2 | 273.15 | 270.95 | 0.50946 | 0.0031431 | 7.8609 | 0 | 14.4444 | 110.5283 | 0 | [8 empty] | 2053796 | 0 | -2.2 | 273.15 | 270.95 | 0.50946 | 0.0031431 | 7.8609 | 0 | 14.4444 | 195.9126 | 0 |  |  |  | 32
2054161 | -0.6 | -2.8 | 272.55 | 270.35 | 0.48445 | 0.0029881 | 6.8664 | 0 | 15.0444 | 115.1195 | 0 | [8 empty] | 2054161 | -0.6 | -2.8 | 272.55 | 270.35 | 0.48445 | 0.0029881 | 6.8664 | 0 | 15.0444 | 204.0505 | 0 |  |  |  | 30.92
2045762 | -0.4 | -2.3 | 272.75 | 270.85 | 0.50521 | 0.0031168 | 7.3904 | 0 | 14.8444 | 113.5891 | 0 | [8 empty] | 2045762 | -0.4 | -2.3 | 272.75 | 270.85 | 0.50521 | 0.0031168 | 7.3904 | 0 | 14.8444 | 201.3379 | 0 |  |  |  | 31.28
2046127 | -0.2 | -2.2 | 272.95 | 270.95 | 0.50946 | 0.0031431 | 7.6586 | 0 | 14.6444 | 112.0587 | 0 | [8 empty] | 2046127 | -0.2 | -2.2 | 272.95 | 270.95 | 0.50946 | 0.0031431 | 7.6586 | 0 | 14.6444 | 198.6252 | 0 |  |  |  | 31.64
2046492 | 0 | -2.2 | 273.15 | 270.95 | 0.50946 | 0.0031431 | 7.8609 | 0 | 14.4444 | 110.5283 | 0 | [8 empty] | 2046492 | 0 | -2.2 | 273.15 | 270.95 | 0.50946 | 0.0031431 | 7.8609 | 0 | 14.4444 | 195.9126 | 0 |  |  |  | 32
2046857 | -0.6 | -2.5 | 272.55 | 270.65 | 0.49681 | 0.0030647 | 7.0579 | 0 | 15.0444 | 115.1195 | 0 | [8 empty] | 2046857 | -0.6 | -2.5 | 272.55 | 270.65 | 0.49681 | 0.0030647 | 7.0579 | 0 | 15.0444 | 204.0505 | 0 |  |  |  | 30.92
2047223 | -1.1 | -3 | 272.05 | 270.15 | 0.47637 | 0.002938 | 6.2355 | 0 | 15.5444 | 118.9455 | 0 | [8 empty] | 2047223 | -1.1 | -3 | 272.05 | 270.15 | 0.47637 | 0.002938 | 6.2355 | 0 | 15.5444 | 210.8321 | 0 |  |  |  | 30.02
2047588 | -1.7 | -3.9 | 271.45 | 269.25 | 0.44149 | 0.0027219 | 5.089 | 0 | 16.1444 | 123.5367 | 0 | [8 empty] | 2047588 | -1.7 | -3.9 | 271.45 | 269.25 | 0.44149 | 0.0027219 | 5.089 | 0 | 16.1444 | 218.97 | 0 |  |  |  | 28.94
2047953 | -1.1 | -3.6 | 272.05 | 269.55 | 0.45285 | 0.0027923 | 5.8713 | 0 | 15.5444 | 118.9455 | 0 | [8 empty] | 2047953 | -1.1 | -3.6 | 272.05 | 269.55 | 0.45285 | 0.0027923 | 5.8713 | 0 | 15.5444 | 210.8321 | 0 |  |  |  | 30.02
2048318 | -0.6 | -3.9 | 272.55 | 269.25 | 0.44149 | 0.0027219 | 6.201 | 0 | 15.0444 | 115.1195 | 0 | [8 empty] | 2048318 | -0.6 | -3.9 | 272.55 | 269.25 | 0.44149 | 0.0027219 | 6.201 | 0 | 15.0444 | 204.0505 | 0 |  |  |  | 30.92
2048684 | 0 | -4.4 | 273.15 | 268.75 | 0.42314 | 0.0026083 | 6.5233 | 0 | 14.4444 | 110.5283 | 0 | [8 empty] | 2048684 | 0 | -4.4 | 273.15 | 268.75 | 0.42314 | 0.0026083 | 6.5233 | 0 | 14.4444 | 195.9126 | 0 |  |  |  | 32
2049049 | 0.7 | -3.8 | 273.85 | 269.35 | 0.44525 | 0.0027452 | 7.5734 | 0 | 13.7444 | 105.172 | 0 | [8 empty] | 2049049 | 0.7 | -3.8 | 273.85 | 269.35 | 0.44525 | 0.0027452 | 7.5734 | 0 | 13.7444 | 186.4184 | 0 |  |  |  | 33.26
2049414 | 1.5 | -3.5 | 274.65 | 269.65 | 0.45669 | 0.0028161 | 8.5597 | 0 | 12.9444 | 99.0504 | 0 | [8 empty] | 2049414 | 1.5 | -3.5 | 274.65 | 269.65 | 0.45669 | 0.0028161 | 8.5597 | 0 | 12.9444 | 175.5678 | 0 |  |  |  | 34.7
2049779 | 2.2 | -3.9 | 275.35 | 269.25 | 0.44149 | 0.0027219 | 9.0316 | 0 | 12.2444 | 93.694 | 0 | [8 empty] | 2049779 | 2.2 | -3.9 | 275.35 | 269.25 | 0.44149 | 0.0027219 | 9.0316 | 0 | 12.2444 | 166.0736 | 0 |  |  |  | 35.96
2050145 | 2.9 | -3.2 | 276.05 | 269.95 | 0.46841 | 0.0028887 | 10.1571 | 0 | 11.5444 | 88.3376 | 0 | [8 empty] | 2050145 | 2.9 | -3.2 | 276.05 | 269.95 | 0.46841 | 0.0028887 | 10.1571 | 0 | 11.5444 | 156.5794 | 0 |  |  |  | 37.22
2050510 | 3.7 | -3.1 | 276.85 | 270.05 | 0.47237 | 0.0029132 | 11.0276 | 0 | 10.7444 | 82.2161 | 0 | [8 empty] | 2050510 | 3.7 | -3.1 | 276.85 | 270.05 | 0.47237 | 0.0029132 | 11.0276 | 0 | 10.7444 | 145.7288 | 0 |  |  |  | 38.66
2050875 | 4.4 | -3.3 | 277.55 | 269.85 | 0.46447 | 0.0028643 | 11.6127 | 0 | 10.0444 | 76.8597 | 0 | [8 empty] | 2050875 | 4.4 | -3.3 | 277.55 | 269.85 | 0.46447 | 0.0028643 | 11.6127 | 0 | 10.0444 | 136.2346 | 0 |  |  |  | 39.92
2051240 | 4 | -2.9 | 277.15 | 270.25 | 0.4804 | 0.0029629 | 11.4557 | 0 | 10.4444 | 79.9205 | 0 | [8 empty] | 2051240 | 4 | -2.9 | 277.15 | 270.25 | 0.4804 | 0.0029629 | 11.4557 | 0 | 10.4444 | 141.6599 | 0 |  |  |  | 39.2
2051606 | 3.7 | -2.9 | 276.85 | 270.25 | 0.4804 | 0.0029629 | 11.1523 | 0 | 10.7444 | 82.2161 | 0 | [8 empty] | 2051606 | 3.7 | -2.9 | 276.85 | 270.25 | 0.4804 | 0.0029629 | 11.1523 | 0 | 10.7444 | 145.7288 | 0 |  |  |  | 38.66
2051971 | 3.3 | -3.3 | 276.45 | 269.85 | 0.46447 | 0.0028643 | 10.5004 | 0 | 11.1444 | 85.2769 | 0 | [8 empty] | 2051971 | 3.3 | -3.3 | 276.45 | 269.85 | 0.46447 | 0.0028643 | 10.5004 | 0 | 11.1444 | 151.1541 | 0 |  |  |  | 37.94
2052336 | 2.9 | -2.9 | 276.05 | 270.25 | 0.4804 | 0.0029629 | 10.3432 | 0 | 11.5444 | 88.3376 | 0 | [8 empty] | 2052336 | 2.9 | -2.9 | 276.05 | 270.25 | 0.4804 | 0.0029629 | 10.3432 | 0 | 11.5444 | 156.5794 | 0 |  |  |  | 37.22
2052701 | 2.6 | -2.9 | 275.75 | 270.25 | 0.4804 | 0.0029629 | 10.0398 | 0 | 11.8444 | 90.6332 | 0 | [8 empty] | 2052701 | 2.6 | -2.9 | 275.75 | 270.25 | 0.4804 | 0.0029629 | 10.0398 | 0 | 11.8444 | 160.6483 | 0 |  |  |  | 36.68
2053067 | 2.2 | -3.3 | 275.35 | 269.85 | 0.46447 | 0.0028643 | 9.3882 | 0 | 12.2444 | 93.694 | 0 | [8 empty] | 2053067 | 2.2 | -3.3 | 275.35 | 269.85 | 0.46447 | 0.0028643 | 9.3882 | 0 | 12.2444 | 166.0736 | 0 |  |  |  | 35.96
2053432 | 1.5 | -2.8 | 274.65 | 270.35 | 0.48445 | 0.0029881 | 8.9903 | 0 | 12.9444 | 99.0504 | 0 | [8 empty] | 2053432 | 1.5 | -2.8 | 274.65 | 270.35 | 0.48445 | 0.0029881 | 8.9903 | 0 | 12.9444 | 175.5678 | 0 |  |  |  | 34.7
2053797 | 0.7 | -2.8 | 273.85 | 270.35 | 0.48445 | 0.0029881 | 8.1812 | 0 | 13.7444 | 105.172 | 0 | [8 empty] | 2053797 | 0.7 | -2.8 | 273.85 | 270.35 | 0.48445 | 0.0029881 | 8.1812 | 0 | 13.7444 | 186.4184 | 0 |  |  |  | 33.26
2054162 | 0 | -3.3 | 273.15 | 269.85 | 0.46447 | 0.0028643 | 7.1636 | 0 | 14.4444 | 110.5283 | 0 | [8 empty] | 2054162 | 0 | -3.3 | 273.15 | 269.85 | 0.46447 | 0.0028643 | 7.1636 | 0 | 14.4444 | 195.9126 | 0 |  |  |  | 32
2045763 | -0.4 | -2.8 | 272.75 | 270.35 | 0.48445 | 0.0029881 | 7.0686 | 0 | 14.8444 | 113.5891 | 0 | [8 empty] | 2045763 | -0.4 | -2.8 | 272.75 | 270.35 | 0.48445 | 0.0029881 | 7.0686 | 0 | 14.8444 | 201.3379 | 0 |  |  |  | 31.28
2046128 | -0.7 | -2.5 | 272.45 | 270.65 | 0.49681 | 0.0030647 | 6.9567 | 0 | 15.1444 | 115.8847 | 0 | [8 empty] | 2046128 | -0.7 | -2.5 | 272.45 | 270.65 | 0.49681 | 0.0030647 | 6.9567 | 0 | 15.1444 | 205.4068 | 0 |  |  |  | 30.74
2046493 | -1.1 | -2.8 | 272.05 | 270.35 | 0.48445 | 0.0029881 | 6.3607 | 0 | 15.5444 | 118.9455 | 0 | [8 empty] | 2046493 | -1.1 | -2.8 | 272.05 | 270.35 | 0.48445 | 0.0029881 | 6.3607 | 0 | 15.5444 | 210.8321 | 0 |  |  |  | 30.02
2046858 | -0.5 | -2.7 | 272.65 | 270.45 | 0.48854 | 0.0030134 | 7.0309 | 0 | 14.9444 | 114.3543 | 0 | [8 empty] | 2046858 | -0.5 | -2.7 | 272.65 | 270.45 | 0.48854 | 0.0030134 | 7.0309 | 0 | 14.9444 | 202.6942 | 0 |  |  |  | 31.1
2047224 | 0 | -3 | 273.15 | 270.15 | 0.47637 | 0.002938 | 7.3479 | 0 | 14.4444 | 110.5283 | 0 | [8 empty] | 2047224 | 0 | -3 | 273.15 | 270.15 | 0.47637 | 0.002938 | 7.3479 | 0 | 14.4444 | 195.9126 | 0 |  |  |  | 32
2047589 | 0.6 | -3.9 | 273.75 | 269.25 | 0.44149 | 0.0027219 | 7.4141 | 0 | 13.8444 | 105.9372 | 0 | [8 empty] | 2047589 | 0.6 | -3.9 | 273.75 | 269.25 | 0.44149 | 0.0027219 | 7.4141 | 0 | 13.8444 | 187.7747 | 0 |  |  |  | 33.08
2047954 | 1.3 | -3 | 274.45 | 270.15 | 0.47637 | 0.002938 | 8.6626 | 0 | 13.1444 | 100.5808 | 0 | [8 empty] | 2047954 | 1.3 | -3 | 274.45 | 270.15 | 0.47637 | 0.002938 | 8.6626 | 0 | 13.1444 | 178.2805 | 0 |  |  |  | 34.34
2048319 | 2.1 | -2.3 | 275.25 | 270.85 | 0.50521 | 0.0031168 | 9.9195 | 0 | 12.3444 | 94.4592 | 0 | [8 empty] | 2048319 | 2.1 | -2.3 | 275.25 | 270.85 | 0.50521 | 0.0031168 | 9.9195 | 0 | 12.3444 | 167.4299 | 0 |  |  |  | 35.78
2048685 | 2.8 | -2.2 | 275.95 | 270.95 | 0.50946 | 0.0031431 | 10.6936 | 0 | 11.6444 | 89.1028 | 0 | [8 empty] | 2048685 | 2.8 | -2.2 | 275.95 | 270.95 | 0.50946 | 0.0031431 | 10.6936 | 0 | 11.6444 | 157.9357 | 0 |  |  |  | 37.04
2049050 | 3.3 | -2.2 | 276.45 | 270.95 | 0.50946 | 0.0031431 | 11.1994 | 0 | 11.1444 | 85.2769 | 0 | [8 empty] | 2049050 | 3.3 | -2.2 | 276.45 | 270.95 | 0.50946 | 0.0031431 | 11.1994 | 0 | 11.1444 | 151.1541 | 0 |  |  |  | 37.94
2049415 | 3.9 | -2.6 | 277.05 | 270.55 | 0.49266 | 0.003039 | 11.5452 | 0 | 10.5444 | 80.6857 | 0 | [8 empty] | 2049415 | 3.9 | -2.6 | 277.05 | 270.55 | 0.49266 | 0.003039 | 11.5452 | 0 | 10.5444 | 143.0162 | 0 |  |  |  | 39.02
2049780 | 4.4 | -3.3 | 277.55 | 269.85 | 0.46447 | 0.0028643 | 11.6127 | 0 | 10.0444 | 76.8597 | 0 | [8 empty] | 2049780 | 4.4 | -3.3 | 277.55 | 269.85 | 0.46447 | 0.0028643 | 11.6127 | 0 | 10.0444 | 136.2346 | 0 |  |  |  | 39.92
2050146 | 4.2 | -2.9 | 277.35 | 270.25 | 0.4804 | 0.0029629 | 11.658 | 0 | 10.2444 | 78.3901 | 0 | [8 empty] | 2050146 | 4.2 | -2.9 | 277.35 | 270.25 | 0.4804 | 0.0029629 | 11.658 | 0 | 10.2444 | 138.9472 | 0 |  |  |  | 39.56
2050511 | 4.1 | -2.8 | 277.25 | 270.35 | 0.48445 | 0.0029881 | 11.6199 | 0 | 10.3444 | 79.1553 | 0 | [8 empty] | 2050511 | 4.1 | -2.8 | 277.25 | 270.35 | 0.48445 | 0.0029881 | 11.6199 | 0 | 10.3444 | 140.3036 | 0 |  |  |  | 39.38
2050876 | 3.9 | -3.3 | 277.05 | 269.85 | 0.46447 | 0.0028643 | 11.1071 | 0 | 10.5444 | 80.6857 | 0 | [8 empty] | 2050876 | 3.9 | -3.3 | 277.05 | 269.85 | 0.46447 | 0.0028643 | 11.1071 | 0 | 10.5444 | 143.0162 | 0 |  |  |  | 39.02
2051241 | 3.7 | -2.8 | 276.85 | 270.35 | 0.48445 | 0.0029881 | 11.2154 | 0 | 10.7444 | 82.2161 | 0 | [8 empty] | 2051241 | 3.7 | -2.8 | 276.85 | 270.35 | 0.48445 | 0.0029881 | 11.2154 | 0 | 10.7444 | 145.7288 | 0 |  |  |  | 38.66
2051607 | 3.5 | -2.9 | 276.65 | 270.25 | 0.4804 | 0.0029629 | 10.95 | 0 | 10.9444 | 83.7465 | 0 | [8 empty] | 2051607 | 3.5 | -2.9 | 276.65 | 270.25 | 0.4804 | 0.0029629 | 10.95 | 0 | 10.9444 | 148.4415 | 0 |  |  |  | 38.3
2051972 | 3.3 | -3.3 | 276.45 | 269.85 | 0.46447 | 0.0028643 | 10.5004 | 0 | 11.1444 | 85.2769 | 0 | [8 empty] | 2051972 | 3.3 | -3.3 | 276.45 | 269.85 | 0.46447 | 0.0028643 | 10.5004 | 0 | 11.1444 | 151.1541 | 0 |  |  |  | 37.94
2052337 | 3.1 | -2.7 | 276.25 | 270.45 | 0.48854 | 0.0030134 | 10.672 | 0 | 11.3444 | 86.8073 | 0 | [8 empty] | 2052337 | 3.1 | -2.7 | 276.25 | 270.45 | 0.48854 | 0.0030134 | 10.672 | 0 | 11.3444 | 153.8667 | 0 |  |  |  | 37.58
2052702 | 3 | -2.6 | 276.15 | 270.55 | 0.49266 | 0.003039 | 10.6349 | 0 | 11.4444 | 87.5724 | 0 | [8 empty] | 2052702 | 3 | -2.6 | 276.15 | 270.55 | 0.49266 | 0.003039 | 10.6349 | 0 | 11.4444 | 155.2231 | 0 |  |  |  | 37.4
2053068 | 2.8 | -2.8 | 275.95 | 270.35 | 0.48445 | 0.0029881 | 10.3051 | 0 | 11.6444 | 89.1028 | 0 | [8 empty] | 2053068 | 2.8 | -2.8 | 275.95 | 270.35 | 0.48445 | 0.0029881 | 10.3051 | 0 | 11.6444 | 157.9357 | 0 |  |  |  | 37.04
2053433 | 2.8 | -2.6 | 275.95 | 270.55 | 0.49266 | 0.003039 | 10.4326 | 0 | 11.6444 | 89.1028 | 0 | [8 empty] | 2053433 | 2.8 | -2.6 | 275.95 | 270.55 | 0.49266 | 0.003039 | 10.4326 | 0 | 11.6444 | 157.9357 | 0 |  |  |  | 37.04
2053798 | 2.8 | -2.6 | 275.95 | 270.55 | 0.49266 | 0.003039 | 10.4326 | 0 | 11.6444 | 89.1028 | 0 | [8 empty] | 2053798 | 2.8 | -2.6 | 275.95 | 270.55 | 0.49266 | 0.003039 | 10.4326 | 0 | 11.6444 | 157.9357 | 0 |  |  |  | 37.04
2054163 | 2.8 | -3.3 | 275.95 | 269.85 | 0.46447 | 0.0028643 | 9.9949 | 0 | 11.6444 | 89.1028 | 0 | [8 empty] | 2054163 | 2.8 | -3.3 | 275.95 | 269.85 | 0.46447 | 0.0028643 | 9.9949 | 0 | 11.6444 | 157.9357 | 0 |  |  |  | 37.04
2045764 | 2.4 | -2.4 | 275.55 | 270.75 | 0.501 | 0.0030906 | 10.1575 | 0 | 12.0444 | 92.1636 | 0 | [8 empty] | 2045764 | 2.4 | -2.4 | 275.55 | 270.75 | 0.501 | 0.0030906 | 10.1575 | 0 | 12.0444 | 163.361 | 0 |  |  |  | 36.32
2046129 | 2.1 | -2.1 | 275.25 | 271.05 | 0.51374 | 0.0031697 | 10.0519 | 0 | 12.3444 | 94.4592 | 0 | [8 empty] | 2046129 | 2.1 | -2.1 | 275.25 | 271.05 | 0.51374 | 0.0031697 | 10.0519 | 0 | 12.3444 | 167.4299 | 0 |  |  |  | 35.78
2046494 | 1.7 | -2.2 | 274.85 | 270.95 | 0.50946 | 0.0031431 | 9.5808 | 0 | 12.7444 | 97.52 | 0 | [8 empty] | 2046494 | 1.7 | -2.2 | 274.85 | 270.95 | 0.50946 | 0.0031431 | 9.5808 | 0 | 12.7444 | 172.8552 | 0 |  |  |  | 35.06
2046859 | 1.3 | -1.7 | 274.45 | 271.45 | 0.53119 | 0.0032779 | 9.5135 | 0 | 13.1444 | 100.5808 | 0 | [8 empty] | 2046859 | 1.3 | -1.7 | 274.45 | 271.45 | 0.53119 | 0.0032779 | 9.5135 | 0 | 13.1444 | 178.2805 | 0 |  |  |  | 34.34
2047225 | 1 | -1.5 | 274.15 | 271.65 | 0.54012 | 0.0033333 | 9.3485 | 0 | 13.4444 | 102.8764 | 0 | [8 empty] | 2047225 | 1 | -1.5 | 274.15 | 271.65 | 0.54012 | 0.0033333 | 9.3485 | 0 | 13.4444 | 182.3494 | 0 |  |  |  | 33.8
2047590 | 0.6 | -1.7 | 273.75 | 271.45 | 0.53119 | 0.0032779 | 8.8052 | 0 | 13.8444 | 105.9372 | 0 | [8 empty] | 2047590 | 0.6 | -1.7 | 273.75 | 271.45 | 0.53119 | 0.0032779 | 8.8052 | 0 | 13.8444 | 187.7747 | 0 |  |  |  | 33.08
2047955 | 1.3 | -1.3 | 274.45 | 271.85 | 0.54918 | 0.0033895 | 9.7929 | 0 | 13.1444 | 100.5808 | 0 | [8 empty] | 2047955 | 1.3 | -1.3 | 274.45 | 271.85 | 0.54918 | 0.0033895 | 9.7929 | 0 | 13.1444 | 178.2805 | 0 |  |  |  | 34.34
2048320 | 2.1 | -1 | 275.25 | 272.15 | 0.56304 | 0.0034755 | 10.818 | 0 | 12.3444 | 94.4592 | 0 | [8 empty] | 2048320 | 2.1 | -1 | 275.25 | 272.15 | 0.56304 | 0.0034755 | 10.818 | 0 | 12.3444 | 167.4299 | 0 |  |  |  | 35.78
2048686 | 2.8 | -1.1 | 275.95 | 272.05 | 0.55838 | 0.0034466 | 11.4542 | 0 | 11.6444 | 89.1028 | 0 | [8 empty] | 2048686 | 2.8 | -1.1 | 275.95 | 272.05 | 0.55838 | 0.0034466 | 11.4542 | 0 | 11.6444 | 157.9357 | 0 |  |  |  | 37.04
2049051 | 3.3 | -1.1 | 276.45 | 272.05 | 0.55838 | 0.0034466 | 11.9603 | 0 | 11.1444 | 85.2769 | 0 | [8 empty] | 2049051 | 3.3 | -1.1 | 276.45 | 272.05 | 0.55838 | 0.0034466 | 11.9603 | 0 | 11.1444 | 151.1541 | 0 |  |  |  | 37.94
2049416 | 3.9 | -1.1 | 277.05 | 272.05 | 0.55838 | 0.0034466 | 12.5676 | 0 | 10.5444 | 80.6857 | 0 | [8 empty] | 2049416 | 3.9 | -1.1 | 277.05 | 272.05 | 0.55838 | 0.0034466 | 12.5676 | 0 | 10.5444 | 143.0162 | 0 |  |  |  | 39.02
2049781 | 4.4 | -1.7 | 277.55 | 271.45 | 0.53119 | 0.0032779 | 12.6504 | 0 | 10.0444 | 76.8597 | 0 | [8 empty] | 2049781 | 4.4 | -1.7 | 277.55 | 271.45 | 0.53119 | 0.0032779 | 12.6504 | 0 | 10.0444 | 136.2346 | 0 |  |  |  | 39.92
2050147 | 4.4 | -1.2 | 277.55 | 271.95 | 0.55377 | 0.003418 | 13.0018 | 0 | 10.0444 | 76.8597 | 0 | [8 empty] | 2050147 | 4.4 | -1.2 | 277.55 | 271.95 | 0.55377 | 0.003418 | 13.0018 | 0 | 10.0444 | 136.2346 | 0 |  |  |  | 39.92
2050512 | 4.4 | -1 | 277.55 | 272.15 | 0.56304 | 0.0034755 | 13.1462 | 0 | 10.0444 | 76.8597 | 0 | [8 empty] | 2050512 | 4.4 | -1 | 277.55 | 272.15 | 0.56304 | 0.0034755 | 13.1462 | 0 | 10.0444 | 136.2346 | 0 |  |  |  | 39.92
2050877 | 4.4 | -1.1 | 277.55 | 272.05 | 0.55838 | 0.0034466 | 13.0738 | 0 | 10.0444 | 76.8597 | 0 | [8 empty] | 2050877 | 4.4 | -1.1 | 277.55 | 272.05 | 0.55838 | 0.0034466 | 13.0738 | 0 | 10.0444 | 136.2346 | 0 |  |  |  | 39.92
2051242 | 4 | -0.7 | 277.15 | 272.45 | 0.57721 | 0.0035635 | 12.962 | 0 | 10.4444 | 79.9205 | 0 | [8 empty] | 2051242 | 4 | -0.7 | 277.15 | 272.45 | 0.57721 | 0.0035635 | 12.962 | 0 | 10.4444 | 141.6599 | 0 |  |  |  | 39.2
2051608 | 3.7 | -0.6 | 276.85 | 272.55 | 0.58201 | 0.0035933 | 12.7329 | 0 | 10.7444 | 82.2161 | 0 | [8 empty] | 2051608 | 3.7 | -0.6 | 276.85 | 272.55 | 0.58201 | 0.0035933 | 12.7329 | 0 | 10.7444 | 145.7288 | 0 |  |  |  | 38.66
2051973 | 3.3 | -0.6 | 276.45 | 272.55 | 0.58201 | 0.0035933 | 12.3279 | 0 | 11.1444 | 85.2769 | 0 | [8 empty] | 2051973 | 3.3 | -0.6 | 276.45 | 272.55 | 0.58201 | 0.0035933 | 12.3279 | 0 | 11.1444 | 151.1541 | 0 |  |  |  | 37.94
2052338 | 2.8 | -0.6 | 275.95 | 272.55 | 0.58201 | 0.0035933 | 11.8217 | 0 | 11.6444 | 89.1028 | 0 | [8 empty] | 2052338 | 2.8 | -0.6 | 275.95 | 272.55 | 0.58201 | 0.0035933 | 11.8217 | 0 | 11.6444 | 157.9357 | 0 |  |  |  | 37.04
2052703 | 2.2 | -0.8 | 275.35 | 272.35 | 0.57245 | 0.0035339 | 11.0656 | 0 | 12.2444 | 93.694 | 0 | [8 empty] | 2052703 | 2.2 | -0.8 | 275.35 | 272.35 | 0.57245 | 0.0035339 | 11.0656 | 0 | 12.2444 | 166.0736 | 0 |  |  |  | 35.96
2053069 | 1.7 | -1.1 | 274.85 | 272.05 | 0.55838 | 0.0034466 | 10.3408 | 0 | 12.7444 | 97.52 | 0 | [8 empty] | 2053069 | 1.7 | -1.1 | 274.85 | 272.05 | 0.55838 | 0.0034466 | 10.3408 | 0 | 12.7444 | 172.8552 | 0 |  |  |  | 35.06
2053434 | 1.7 | -0.8 | 274.85 | 272.35 | 0.57245 | 0.0035339 | 10.5594 | 0 | 12.7444 | 97.52 | 0 | [8 empty] | 2053434 | 1.7 | -0.8 | 274.85 | 272.35 | 0.57245 | 0.0035339 | 10.5594 | 0 | 12.7444 | 172.8552 | 0 |  |  |  | 35.06
2053799 | 1.7 | -0.6 | 274.85 | 272.55 | 0.58201 | 0.0035933 | 10.708 | 0 | 12.7444 | 97.52 | 0 | [8 empty] | 2053799 | 1.7 | -0.6 | 274.85 | 272.55 | 0.58201 | 0.0035933 | 10.708 | 0 | 12.7444 | 172.8552 | 0 |  |  |  | 35.06
2054164 | 1.7 | -0.6 | 274.85 | 272.55 | 0.58201 | 0.0035933 | 10.708 | 0 | 12.7444 | 97.52 | 0 | [8 empty] | 2054164 | 1.7 | -0.6 | 274.85 | 272.55 | 0.58201 | 0.0035933 | 10.708 | 0 | 12.7444 | 172.8552 | 0 |  |  |  | 35.06
2045765 | 1.7 | -0.3 | 274.85 | 272.85 | 0.59661 | 0.003684 | 10.9351 | 0 | 12.7444 | 97.52 | 0 | [8 empty] | 2045765 | 1.7 | -0.3 | 274.85 | 272.85 | 0.59661 | 0.003684 | 10.9351 | 0 | 12.7444 | 172.8552 | 0 |  |  |  | 35.06
2046130 | 1.7 | -0.1 | 274.85 | 273.05 | 0.60653 | 0.0037456 | 11.0894 | 0 | 12.7444 | 97.52 | 0 | [8 empty] | 2046130 | 1.7 | -0.1 | 274.85 | 273.05 | 0.60653 | 0.0037456 | 11.0894 | 0 | 12.7444 | 172.8552 | 0 |  |  |  | 35.06
2046495 | 1.7 | 0 | 274.85 | 273.15 | 0.61121 | 0.0037747 | 11.1623 | 0 | 12.7444 | 97.52 | 0 | [8 empty] | 2046495 | 1.7 | 0 | 274.85 | 273.15 | 0.61121 | 0.0037747 | 11.1623 | 0 | 12.7444 | 172.8552 | 0 |  |  |  | 35.06
2046860 | 1.9 | 0.3 | 275.05 | 273.45 | 0.62466 | 0.0038583 | 11.5741 | 0 | 12.5444 | 95.9896 | 0 | [8 empty] | 2046860 | 1.9 | 0.3 | 275.05 | 273.45 | 0.62466 | 0.0038583 | 11.5741 | 0 | 12.5444 | 170.1426 | 0 |  |  |  | 35.42
2047226 | 2 | 0.4 | 275.15 | 273.55 | 0.6292 | 0.0038865 | 11.7461 | 0 | 12.4444 | 95.2244 | 0 | [8 empty] | 2047226 | 2 | 0.4 | 275.15 | 273.55 | 0.6292 | 0.0038865 | 11.7461 | 0 | 12.4444 | 168.7862 | 0 |  |  |  | 35.6
2047591 | 2.2 | 0.6 | 275.35 | 273.75 | 0.63837 | 0.0039435 | 12.0915 | 0 | 12.2444 | 93.694 | 0 | [8 empty] | 2047591 | 2.2 | 0.6 | 275.35 | 273.75 | 0.63837 | 0.0039435 | 12.0915 | 0 | 12.2444 | 166.0736 | 0 |  |  |  | 35.96
2047956 | 2.6 | 0.8 | 275.75 | 273.95 | 0.64766 | 0.0040012 | 12.6415 | 0 | 11.8444 | 90.6332 | 0 | [8 empty] | 2047956 | 2.6 | 0.8 | 275.75 | 273.95 | 0.64766 | 0.0040012 | 12.6415 | 0 | 11.8444 | 160.6483 | 0 |  |  |  | 36.68
2048321 | 2.9 | 0.9 | 276.05 | 274.05 | 0.65235 | 0.0040304 | 13.0185 | 0 | 11.5444 | 88.3376 | 0 | [8 empty] | 2048321 | 2.9 | 0.9 | 276.05 | 274.05 | 0.65235 | 0.0040304 | 13.0185 | 0 | 11.5444 | 156.5794 | 0 |  |  |  | 37.22
2048687 | 3.3 | 1.1 | 276.45 | 274.25 | 0.66182 | 0.0040893 | 13.5714 | 0 | 11.1444 | 85.2769 | 0 | [8 empty] | 2048687 | 3.3 | 1.1 | 276.45 | 274.25 | 0.66182 | 0.0040893 | 13.5714 | 0 | 11.1444 | 151.1541 | 0 |  |  |  | 37.94
2049052 | 5 | 2.9 | 278.15 | 276.05 | 0.75267 | 0.0046548 | 16.7138 | 0 | 9.4444 | 72.2685 | 0 | [8 empty] | 2049052 | 5 | 2.9 | 278.15 | 276.05 | 0.75267 | 0.0046548 | 16.7138 | 0 | 9.4444 | 128.0967 | 0 |  |  |  | 41
2049417 | 6.6 | 4.4 | 279.75 | 277.55 | 0.83664 | 0.0051785 | 19.6527 | 0 | 7.8444 | 60.0254 | 0 | [8 empty] | 2049417 | 6.6 | 4.4 | 279.75 | 277.55 | 0.83664 | 0.0051785 | 19.6527 | 0 | 7.8444 | 106.3956 | 0 |  |  |  | 43.88
2049782 | 8.3 | 6.1 | 281.45 | 279.25 | 0.94174 | 0.005835 | 23.0307 | 0 | 6.1444 | 47.0171 | 0 | [8 empty] | 2049782 | 8.3 | 6.1 | 281.45 | 279.25 | 0.94174 | 0.005835 | 23.0307 | 0 | 6.1444 | 83.3382 | 0 |  |  |  | 46.94
2050148 | 8.3 | 6.1 | 281.45 | 279.25 | 0.94174 | 0.005835 | 23.0307 | 0 | 6.1444 | 47.0171 | 0 | [8 empty] | 2050148 | 8.3 | 6.1 | 281.45 | 279.25 | 0.94174 | 0.005835 | 23.0307 | 0 | 6.1444 | 83.3382 | 0 |  |  |  | 46.94
2050513 | 8.3 | 6.1 | 281.45 | 279.25 | 0.94174 | 0.005835 | 23.0307 | 0 | 6.1444 | 47.0171 | 0 | [8 empty] | 2050513 | 8.3 | 6.1 | 281.45 | 279.25 | 0.94174 | 0.005835 | 23.0307 | 0 | 6.1444 | 83.3382 | 0 |  |  |  | 46.94
2050878 | 8.3 | 6.1 | 281.45 | 279.25 | 0.94174 | 0.005835 | 23.0307 | 0 | 6.1444 | 47.0171 | 0 | [8 empty] | 2050878 | 8.3 | 6.1 | 281.45 | 279.25 | 0.94174 | 0.005835 | 23.0307 | 0 | 6.1444 | 83.3382 | 0 |  |  |  | 46.94
2051243 | 7.6 | 5.8 | 280.75 | 278.95 | 0.92238 | 0.005714 | 22.0148 | 0 | 6.8444 | 52.3734 | 0 | [8 empty] | 2051243 | 7.6 | 5.8 | 280.75 | 278.95 | 0.92238 | 0.005714 | 22.0148 | 0 | 6.8444 | 92.8324 | 0 |  |  |  | 45.68
2051609 | 6.8 | 5.5 | 279.95 | 278.65 | 0.90338 | 0.0055953 | 20.9033 | 0 | 7.6444 | 58.495 | 0 | [8 empty] | 2051609 | 6.8 | 5.5 | 279.95 | 278.65 | 0.90338 | 0.0055953 | 20.9033 | 0 | 7.6444 | 103.683 | 0 |  |  |  | 44.24
2051974 | 6.1 | 5 | 279.25 | 278.15 | 0.87249 | 0.0054022 | 19.7071 | 0 | 8.3444 | 63.8514 | 0 | [8 empty] | 2051974 | 6.1 | 5 | 279.25 | 278.15 | 0.87249 | 0.0054022 | 19.7071 | 0 | 8.3444 | 113.1772 | 0 |  |  |  | 42.98
2052339 | 6.1 | 4.9 | 279.25 | 278.05 | 0.86642 | 0.0053644 | 19.6119 | 0 | 8.3444 | 63.8514 | 0 | [8 empty] | 2052339 | 6.1 | 4.9 | 279.25 | 278.05 | 0.86642 | 0.0053644 | 19.6119 | 0 | 8.3444 | 113.1772 | 0 |  |  |  | 42.98
2052704 | 6.1 | 4.6 | 279.25 | 277.75 | 0.84844 | 0.0052521 | 19.33 | 0 | 8.3444 | 63.8514 | 0 | [8 empty] | 2052704 | 6.1 | 4.6 | 279.25 | 277.75 | 0.84844 | 0.0052521 | 19.33 | 0 | 8.3444 | 113.1772 | 0 |  |  |  | 42.98
2053070 | 6.1 | 4.4 | 279.25 | 277.55 | 0.83664 | 0.0051785 | 19.145 | 0 | 8.3444 | 63.8514 | 0 | [8 empty] | 2053070 | 6.1 | 4.4 | 279.25 | 277.55 | 0.83664 | 0.0051785 | 19.145 | 0 | 8.3444 | 113.1772 | 0 |  |  |  | 42.98
2053435 | 5.5 | 4 | 278.65 | 277.15 | 0.81348 | 0.0050339 | 18.1728 | 0 | 8.9444 | 68.4425 | 0 | [8 empty] | 2053435 | 5.5 | 4 | 278.65 | 277.15 | 0.81348 | 0.0050339 | 18.1728 | 0 | 8.9444 | 121.3151 | 0 |  |  |  | 41.9
2053800 | 5 | 3.8 | 278.15 | 276.95 | 0.80211 | 0.004963 | 17.4873 | 0 | 9.4444 | 72.2685 | 0 | [8 empty] | 2053800 | 5 | 3.8 | 278.15 | 276.95 | 0.80211 | 0.004963 | 17.4873 | 0 | 9.4444 | 128.0967 | 0 |  |  |  | 41
2054165 | 4.4 | 3.3 | 277.55 | 276.45 | 0.7743 | 0.0047896 | 16.4433 | 0 | 10.0444 | 76.8597 | 0 | [8 empty] | 2054165 | 4.4 | 3.3 | 277.55 | 276.45 | 0.7743 | 0.0047896 | 16.4433 | 0 | 10.0444 | 136.2346 | 0 |  |  |  | 39.92
2045766 | 4.4 | 3.1 | 277.55 | 276.25 | 0.76342 | 0.0047218 | 16.2732 | 0 | 10.0444 | 76.8597 | 0 | [8 empty] | 2045766 | 4.4 | 3.1 | 277.55 | 276.25 | 0.76342 | 0.0047218 | 16.2732 | 0 | 10.0444 | 136.2346 | 0 |  |  |  | 39.92
2046131 | 4.4 | 2.6 | 277.55 | 275.75 | 0.73681 | 0.004556 | 15.8571 | 0 | 10.0444 | 76.8597 | 0 | [8 empty] | 2046131 | 4.4 | 2.6 | 277.55 | 275.75 | 0.73681 | 0.004556 | 15.8571 | 0 | 10.0444 | 136.2346 | 0 |  |  |  | 39.92
2046496 | 4.4 | 2.2 | 277.55 | 275.35 | 0.71611 | 0.0044271 | 15.5337 | 0 | 10.0444 | 76.8597 | 0 | [8 empty] | 2046496 | 4.4 | 2.2 | 277.55 | 275.35 | 0.71611 | 0.0044271 | 15.5337 | 0 | 10.0444 | 136.2346 | 0 |  |  |  | 39.92
2046861 | 4.2 | 2.2 | 277.35 | 275.35 | 0.71611 | 0.0044271 | 15.3309 | 0 | 10.2444 | 78.3901 | 0 | [8 empty] | 2046861 | 4.2 | 2.2 | 277.35 | 275.35 | 0.71611 | 0.0044271 | 15.3309 | 0 | 10.2444 | 138.9472 | 0 |  |  |  | 39.56
2047227 | 4.1 | 2.3 | 277.25 | 275.45 | 0.72123 | 0.004459 | 15.3096 | 0 | 10.3444 | 79.1553 | 0 | [8 empty] | 2047227 | 4.1 | 2.3 | 277.25 | 275.45 | 0.72123 | 0.004459 | 15.3096 | 0 | 10.3444 | 140.3036 | 0 |  |  |  | 39.38
2047592 | 3.9 | 2.2 | 277.05 | 275.35 | 0.71611 | 0.0044271 | 15.0267 | 0 | 10.5444 | 80.6857 | 0 | [8 empty] | 2047592 | 3.9 | 2.2 | 277.05 | 275.35 | 0.71611 | 0.0044271 | 15.0267 | 0 | 10.5444 | 143.0162 | 0 |  |  |  | 39.02
2047957 | 4.1 | 1.3 | 277.25 | 274.45 | 0.67141 | 0.0041489 | 14.5318 | 0 | 10.3444 | 79.1553 | 0 | [8 empty] | 2047957 | 4.1 | 1.3 | 277.25 | 274.45 | 0.67141 | 0.0041489 | 14.5318 | 0 | 10.3444 | 140.3036 | 0 |  |  |  | 39.38
2048322 | 4.2 | 0.1 | 277.35 | 273.25 | 0.61567 | 0.0038024 | 13.7637 | 0 | 10.2444 | 78.3901 | 0 | [8 empty] | 2048322 | 4.2 | 0.1 | 277.35 | 273.25 | 0.61567 | 0.0038024 | 13.7637 | 0 | 10.2444 | 138.9472 | 0 |  |  |  | 39.56
2048688 | 4.4 | -1.1 | 277.55 | 272.05 | 0.55838 | 0.0034466 | 13.0738 | 0 | 10.0444 | 76.8597 | 0 | [8 empty] | 2048688 | 4.4 | -1.1 | 277.55 | 272.05 | 0.55838 | 0.0034466 | 13.0738 | 0 | 10.0444 | 136.2346 | 0 |  |  |  | 39.92
2049053 | 5 | -1.1 | 278.15 | 272.05 | 0.55838 | 0.0034466 | 13.6811 | 0 | 9.4444 | 72.2685 | 0 | [8 empty] | 2049053 | 5 | -1.1 | 278.15 | 272.05 | 0.55838 | 0.0034466 | 13.6811 | 0 | 9.4444 | 128.0967 | 0 |  |  |  | 41
2049418 | 5.5 | -1.4 | 278.65 | 271.75 | 0.54463 | 0.0033613 | 13.9729 | 0 | 8.9444 | 68.4425 | 0 | [8 empty] | 2049418 | 5.5 | -1.4 | 278.65 | 271.75 | 0.54463 | 0.0033613 | 13.9729 | 0 | 8.9444 | 121.3151 | 0 |  |  |  | 41.9
2049783 | 6.1 | -2.2 | 279.25 | 270.95 | 0.50946 | 0.0031431 | 14.0321 | 0 | 8.3444 | 63.8514 | 0 | [8 empty] | 2049783 | 6.1 | -2.2 | 279.25 | 270.95 | 0.50946 | 0.0031431 | 14.0321 | 0 | 8.3444 | 113.1772 | 0 |  |  |  | 42.98
2050149 | 5.5 | -2.1 | 278.65 | 271.05 | 0.51374 | 0.0031697 | 13.4918 | 0 | 8.9444 | 68.4425 | 0 | [8 empty] | 2050149 | 5.5 | -2.1 | 278.65 | 271.05 | 0.51374 | 0.0031697 | 13.4918 | 0 | 8.9444 | 121.3151 | 0 |  |  |  | 41.9
2050514 | 5 | -2.1 | 278.15 | 271.05 | 0.51374 | 0.0031697 | 12.9859 | 0 | 9.4444 | 72.2685 | 0 | [8 empty] | 2050514 | 5 | -2.1 | 278.15 | 271.05 | 0.51374 | 0.0031697 | 12.9859 | 0 | 9.4444 | 128.0967 | 0 |  |  |  | 41
2050879 | 4.4 | -2.8 | 277.55 | 270.35 | 0.48445 | 0.0029881 | 11.9233 | 0 | 10.0444 | 76.8597 | 0 | [8 empty] | 2050879 | 4.4 | -2.8 | 277.55 | 270.35 | 0.48445 | 0.0029881 | 11.9233 | 0 | 10.0444 | 136.2346 | 0 |  |  |  | 39.92
2051244 | 4 | -2.5 | 277.15 | 270.65 | 0.49681 | 0.0030647 | 11.7109 | 0 | 10.4444 | 79.9205 | 0 | [8 empty] | 2051244 | 4 | -2.5 | 277.15 | 270.65 | 0.49681 | 0.0030647 | 11.7109 | 0 | 10.4444 | 141.6599 | 0 |  |  |  | 39.2
2051610 | 3.7 | -2.8 | 276.85 | 270.35 | 0.48445 | 0.0029881 | 11.2154 | 0 | 10.7444 | 82.2161 | 0 | [8 empty] | 2051610 | 3.7 | -2.8 | 276.85 | 270.35 | 0.48445 | 0.0029881 | 11.2154 | 0 | 10.7444 | 145.7288 | 0 |  |  |  | 38.66
2051975 | 3.3 | -3.3 | 276.45 | 269.85 | 0.46447 | 0.0028643 | 10.5004 | 0 | 11.1444 | 85.2769 | 0 | [8 empty] | 2051975 | 3.3 | -3.3 | 276.45 | 269.85 | 0.46447 | 0.0028643 | 10.5004 | 0 | 11.1444 | 151.1541 | 0 |  |  |  | 37.94
2052340 | 3.3 | -3.3 | 276.45 | 269.85 | 0.46447 | 0.0028643 | 10.5004 | 0 | 11.1444 | 85.2769 | 0 | [8 empty] | 2052340 | 3.3 | -3.3 | 276.45 | 269.85 | 0.46447 | 0.0028643 | 10.5004 | 0 | 11.1444 | 151.1541 | 0 |  |  |  | 37.94
2052705 | 3.3 | -3.5 | 276.45 | 269.65 | 0.45669 | 0.0028161 | 10.3796 | 0 | 11.1444 | 85.2769 | 0 | [8 empty] | 2052705 | 3.3 | -3.5 | 276.45 | 269.65 | 0.45669 | 0.0028161 | 10.3796 | 0 | 11.1444 | 151.1541 | 0 |  |  |  | 37.94
2053071 | 3.3 | -4.4 | 276.45 | 268.75 | 0.42314 | 0.0026083 | 9.8587 | 0 | 11.1444 | 85.2769 | 0 | [8 empty] | 2053071 | 3.3 | -4.4 | 276.45 | 268.75 | 0.42314 | 0.0026083 | 9.8587 | 0 | 11.1444 | 151.1541 | 0 |  |  |  | 37.94
2053436 | 2.9 | -4.4 | 276.05 | 268.75 | 0.42314 | 0.0026083 | 9.4544 | 0 | 11.5444 | 88.3376 | 0 | [8 empty] | 2053436 | 2.9 | -4.4 | 276.05 | 268.75 | 0.42314 | 0.0026083 | 9.4544 | 0 | 11.5444 | 156.5794 | 0 |  |  |  | 37.22
2053801 | 2.6 | -4.7 | 275.75 | 268.45 | 0.41246 | 0.0025422 | 8.9856 | 0 | 11.8444 | 90.6332 | 0 | [8 empty] | 2053801 | 2.6 | -4.7 | 275.75 | 268.45 | 0.41246 | 0.0025422 | 8.9856 | 0 | 11.8444 | 160.6483 | 0 |  |  |  | 36.68
2054166 | 2.2 | -6.1 | 275.35 | 267.05 | 0.36581 | 0.0022537 | 7.8585 | 0 | 12.2444 | 93.694 | 0 | [8 empty] | 2054166 | 2.2 | -6.1 | 275.35 | 267.05 | 0.36581 | 0.0022537 | 7.8585 | 0 | 12.2444 | 166.0736 | 0 |  |  |  | 35.96
2045767 | 1.7 | -5.6 | 274.85 | 267.55 | 0.38189 | 0.0023531 | 7.6024 | 0 | 12.7444 | 97.52 | 0 | [8 empty] | 2045767 | 1.7 | -5.6 | 274.85 | 267.55 | 0.38189 | 0.0023531 | 7.6024 | 0 | 12.7444 | 172.8552 | 0 |  |  |  | 35.06
2046132 | 1.1 | -6.4 | 274.25 | 266.75 | 0.35646 | 0.0021959 | 6.6028 | 0 | 13.3444 | 102.1112 | 0 | [8 empty] | 2046132 | 1.1 | -6.4 | 274.25 | 266.75 | 0.35646 | 0.0021959 | 6.6028 | 0 | 13.3444 | 180.9931 | 0 |  |  |  | 33.98
2046497 | 0.6 | -7.8 | 273.75 | 265.35 | 0.31566 | 0.0019437 | 5.4669 | 0 | 13.8444 | 105.9372 | 0 | [8 empty] | 2046497 | 0.6 | -7.8 | 273.75 | 265.35 | 0.31566 | 0.0019437 | 5.4669 | 0 | 13.8444 | 187.7747 | 0 |  |  |  | 33.08
2046862 | 0 | -7.3 | 273.15 | 265.85 | 0.32971 | 0.0020305 | 5.0784 | 0 | 14.4444 | 110.5283 | 0 | [8 empty] | 2046862 | 0 | -7.3 | 273.15 | 265.85 | 0.32971 | 0.0020305 | 5.0784 | 0 | 14.4444 | 195.9126 | 0 |  |  |  | 32
2047228 | -0.5 | -7.8 | 272.65 | 265.35 | 0.31566 | 0.0019437 | 4.3565 | 0 | 14.9444 | 114.3543 | 0 | [8 empty] | 2047228 | -0.5 | -7.8 | 272.65 | 265.35 | 0.31566 | 0.0019437 | 4.3565 | 0 | 14.9444 | 202.6942 | 0 |  |  |  | 31.1
2047593 | -1.1 | -9.4 | 272.05 | 263.75 | 0.27427 | 0.0016882 | 3.1122 | 0 | 15.5444 | 118.9455 | 0 | [8 empty] | 2047593 | -1.1 | -9.4 | 272.05 | 263.75 | 0.27427 | 0.0016882 | 3.1122 | 0 | 15.5444 | 210.8321 | 0 |  |  |  | 30.02
2047958 | -1.1 | -8.8 | 272.05 | 264.35 | 0.28917 | 0.0017802 | 3.342 | 0 | 15.5444 | 118.9455 | 0 | [8 empty] | 2047958 | -1.1 | -8.8 | 272.05 | 264.35 | 0.28917 | 0.0017802 | 3.342 | 0 | 15.5444 | 210.8321 | 0 |  |  |  | 30.02
2048323 | -1.1 | -9 | 272.05 | 264.15 | 0.28413 | 0.001749 | 3.2642 | 0 | 15.5444 | 118.9455 | 0 | [8 empty] | 2048323 | -1.1 | -9 | 272.05 | 264.15 | 0.28413 | 0.001749 | 3.2642 | 0 | 15.5444 | 210.8321 | 0 |  |  |  | 30.02
2048689 | -1.1 | -10.6 | 272.05 | 262.55 | 0.24656 | 0.0015172 | 2.6848 | 0 | 15.5444 | 118.9455 | 0 | [8 empty] | 2048689 | -1.1 | -10.6 | 272.05 | 262.55 | 0.24656 | 0.0015172 | 2.6848 | 0 | 15.5444 | 210.8321 | 0 |  |  |  | 30.02
2049054 | -0.5 | -9.6 | 272.65 | 263.55 | 0.26946 | 0.0016585 | 3.6434 | 0 | 14.9444 | 114.3543 | 0 | [8 empty] | 2049054 | -0.5 | -9.6 | 272.65 | 263.55 | 0.26946 | 0.0016585 | 3.6434 | 0 | 14.9444 | 202.6942 | 0 |  |  |  | 31.1
2049419 | 0 | -9.9 | 273.15 | 263.25 | 0.2624 | 0.0016149 | 4.0388 | 0 | 14.4444 | 110.5283 | 0 | [8 empty] | 2049419 | 0 | -9.9 | 273.15 | 263.25 | 0.2624 | 0.0016149 | 4.0388 | 0 | 14.4444 | 195.9126 | 0 |  |  |  | 32
2049784 | 0.6 | -11.7 | 273.75 | 261.45 | 0.22342 | 0.0013745 | 4.0427 | 0 | 13.8444 | 105.9372 | 0 | [8 empty] | 2049784 | 0.6 | -11.7 | 273.75 | 261.45 | 0.22342 | 0.0013745 | 4.0427 | 0 | 13.8444 | 187.7747 | 0 |  |  |  | 33.08
2050150 | 1 | -10.4 | 274.15 | 262.75 | 0.25099 | 0.0015445 | 4.8716 | 0 | 13.4444 | 102.8764 | 0 | [8 empty] | 2050150 | 1 | -10.4 | 274.15 | 262.75 | 0.25099 | 0.0015445 | 4.8716 | 0 | 13.4444 | 182.3494 | 0 |  |  |  | 33.8
2050515 | 1.3 | -10.8 | 274.45 | 262.35 | 0.24219 | 0.0014903 | 5.0385 | 0 | 13.1444 | 100.5808 | 0 | [8 empty] | 2050515 | 1.3 | -10.8 | 274.45 | 262.35 | 0.24219 | 0.0014903 | 5.0385 | 0 | 13.1444 | 178.2805 | 0 |  |  |  | 34.34
2050880 | 1.7 | -12.8 | 274.85 | 260.35 | 0.20229 | 0.0012443 | 4.8259 | 0 | 12.7444 | 97.52 | 0 | [8 empty] | 2050880 | 1.7 | -12.8 | 274.85 | 260.35 | 0.20229 | 0.0012443 | 4.8259 | 0 | 12.7444 | 172.8552 | 0 |  |  |  | 35.06
2051245 | 1.3 | -11.1 | 274.45 | 262.05 | 0.23578 | 0.0014507 | 4.9395 | 0 | 13.1444 | 100.5808 | 0 | [8 empty] | 2051245 | 1.3 | -11.1 | 274.45 | 262.05 | 0.23578 | 0.0014507 | 4.9395 | 0 | 13.1444 | 178.2805 | 0 |  |  |  | 34.34
2051611 | 1 | -10.7 | 274.15 | 262.45 | 0.24437 | 0.0015037 | 4.7694 | 0 | 13.4444 | 102.8764 | 0 | [8 empty] | 2051611 | 1 | -10.7 | 274.15 | 262.45 | 0.24437 | 0.0015037 | 4.7694 | 0 | 13.4444 | 182.3494 | 0 |  |  |  | 33.8
2051976 | 0.6 | -12.2 | 273.75 | 260.95 | 0.21358 | 0.0013138 | 3.8909 | 0 | 13.8444 | 105.9372 | 0 | [8 empty] | 2051976 | 0.6 | -12.2 | 273.75 | 260.95 | 0.21358 | 0.0013138 | 3.8909 | 0 | 13.8444 | 187.7747 | 0 |  |  |  | 33.08
2052341 | 0.2 | -10.5 | 273.35 | 262.65 | 0.24876 | 0.0015308 | 4.0303 | 0 | 14.2444 | 108.9979 | 0 | [8 empty] | 2052341 | 0.2 | -10.5 | 273.35 | 262.65 | 0.24876 | 0.0015308 | 4.0303 | 0 | 14.2444 | 193.2 | 0 |  |  |  | 32.36
2052706 | -0.2 | -10.6 | 272.95 | 262.55 | 0.24656 | 0.0015172 | 3.5927 | 0 | 14.6444 | 112.0587 | 0 | [8 empty] | 2052706 | -0.2 | -10.6 | 272.95 | 262.55 | 0.24656 | 0.0015172 | 3.5927 | 0 | 14.6444 | 198.6252 | 0 |  |  |  | 31.64
2053072 | -0.6 | -11.7 | 272.55 | 261.45 | 0.22342 | 0.0013745 | 2.8326 | 0 | 15.0444 | 115.1195 | 0 | [8 empty] | 2053072 | -0.6 | -11.7 | 272.55 | 261.45 | 0.22342 | 0.0013745 | 2.8326 | 0 | 15.0444 | 204.0505 | 0 |  |  |  | 30.92
2053437 | -0.6 | -10.4 | 272.55 | 262.75 | 0.25099 | 0.0015445 | 3.2576 | 0 | 15.0444 | 115.1195 | 0 | [8 empty] | 2053437 | -0.6 | -10.4 | 272.55 | 262.75 | 0.25099 | 0.0015445 | 3.2576 | 0 | 15.0444 | 204.0505 | 0 |  |  |  | 30.92
2053802 | -0.6 | -10.4 | 272.55 | 262.75 | 0.25099 | 0.0015445 | 3.2576 | 0 | 15.0444 | 115.1195 | 0 | [8 empty] | 2053802 | -0.6 | -10.4 | 272.55 | 262.75 | 0.25099 | 0.0015445 | 3.2576 | 0 | 15.0444 | 204.0505 | 0 |  |  |  | 30.92
2054167 | -0.6 | -11.7 | 272.55 | 261.45 | 0.22342 | 0.0013745 | 2.8326 | 0 | 15.0444 | 115.1195 | 0 | [8 empty] | 2054167 | -0.6 | -11.7 | 272.55 | 261.45 | 0.22342 | 0.0013745 | 2.8326 | 0 | 15.0444 | 204.0505 | 0 |  |  |  | 30.92
2045768 | -0.4 | -10 | 272.75 | 263.15 | 0.26008 | 0.0016006 | 3.5995 | 0 | 14.8444 | 113.5891 | 0 | [8 empty] | 2045768 | -0.4 | -10 | 272.75 | 263.15 | 0.26008 | 0.0016006 | 3.5995 | 0 | 14.8444 | 201.3379 | 0 |  |  |  | 31.28
2046133 | -0.2 | -9.8 | 272.95 | 263.35 | 0.26473 | 0.0016293 | 3.8731 | 0 | 14.6444 | 112.0587 | 0 | [8 empty] | 2046133 | -0.2 | -9.8 | 272.95 | 263.35 | 0.26473 | 0.0016293 | 3.8731 | 0 | 14.6444 | 198.6252 | 0 |  |  |  | 31.64
2046498 | 0 | -10.6 | 273.15 | 262.55 | 0.24656 | 0.0015172 | 3.7944 | 0 | 14.4444 | 110.5283 | 0 | [8 empty] | 2046498 | 0 | -10.6 | 273.15 | 262.55 | 0.24656 | 0.0015172 | 3.7944 | 0 | 14.4444 | 195.9126 | 0 |  |  |  | 32
2046863 | -0.2 | -7.9 | 272.95 | 265.25 | 0.31291 | 0.0019268 | 4.6169 | 0 | 14.6444 | 112.0587 | 0 | [8 empty] | 2046863 | -0.2 | -7.9 | 272.95 | 265.25 | 0.31291 | 0.0019268 | 4.6169 | 0 | 14.6444 | 198.6252 | 0 |  |  |  | 31.64
2047229 | -0.4 | -6.6 | 272.75 | 266.55 | 0.35035 | 0.0021581 | 4.9934 | 0 | 14.8444 | 113.5891 | 0 | [8 empty] | 2047229 | -0.4 | -6.6 | 272.75 | 266.55 | 0.35035 | 0.0021581 | 4.9934 | 0 | 14.8444 | 201.3379 | 0 |  |  |  | 31.28
2047594 | -0.6 | -6.1 | 272.55 | 267.05 | 0.36581 | 0.0022537 | 5.0303 | 0 | 15.0444 | 115.1195 | 0 | [8 empty] | 2047594 | -0.6 | -6.1 | 272.55 | 267.05 | 0.36581 | 0.0022537 | 5.0303 | 0 | 15.0444 | 204.0505 | 0 |  |  |  | 30.92
2047959 | -0.8 | -7 | 272.35 | 266.15 | 0.33842 | 0.0020843 | 4.4051 | 0 | 15.2444 | 116.6499 | 0 | [8 empty] | 2047959 | -0.8 | -7 | 272.35 | 266.15 | 0.33842 | 0.0020843 | 4.4051 | 0 | 15.2444 | 206.7631 | 0 |  |  |  | 30.56
2048324 | -0.9 | -8.6 | 272.25 | 264.55 | 0.2943 | 0.0018118 | 3.623 | 0 | 15.3444 | 117.4151 | 0 | [8 empty] | 2048324 | -0.9 | -8.6 | 272.25 | 264.55 | 0.2943 | 0.0018118 | 3.623 | 0 | 15.3444 | 208.1195 | 0 |  |  |  | 30.38
2048690 | -1.1 | -11.7 | 272.05 | 261.45 | 0.22342 | 0.0013745 | 2.3283 | 0 | 15.5444 | 118.9455 | 0 | [8 empty] | 2048690 | -1.1 | -11.7 | 272.05 | 261.45 | 0.22342 | 0.0013745 | 2.3283 | 0 | 15.5444 | 210.8321 | 0 |  |  |  | 30.02
2049055 | -0.9 | -10.2 | 272.25 | 262.95 | 0.2555 | 0.0015723 | 3.0244 | 0 | 15.3444 | 117.4151 | 0 | [8 empty] | 2049055 | -0.9 | -10.2 | 272.25 | 262.95 | 0.2555 | 0.0015723 | 3.0244 | 0 | 15.3444 | 208.1195 | 0 |  |  |  | 30.38
2049420 | -0.8 | -10.1 | 272.35 | 263.05 | 0.25778 | 0.0015864 | 3.1605 | 0 | 15.2444 | 116.6499 | 0 | [8 empty] | 2049420 | -0.8 | -10.1 | 272.35 | 263.05 | 0.25778 | 0.0015864 | 3.1605 | 0 | 15.2444 | 206.7631 | 0 |  |  |  | 30.56
2049785 | -0.6 | -11.1 | 272.55 | 262.05 | 0.23578 | 0.0014507 | 3.0231 | 0 | 15.0444 | 115.1195 | 0 | [8 empty] | 2049785 | -0.6 | -11.1 | 272.55 | 262.05 | 0.23578 | 0.0014507 | 3.0231 | 0 | 15.0444 | 204.0505 | 0 |  |  |  | 30.92
2050151 | -0.8 | -10.9 | 272.35 | 262.25 | 0.24004 | 0.001477 | 2.887 | 0 | 15.2444 | 116.6499 | 0 | [8 empty] | 2050151 | -0.8 | -10.9 | 272.35 | 262.25 | 0.24004 | 0.001477 | 2.887 | 0 | 15.2444 | 206.7631 | 0 |  |  |  | 30.56
2050516 | -0.9 | -11.8 | 272.25 | 261.35 | 0.22142 | 0.0013622 | 2.4992 | 0 | 15.3444 | 117.4151 | 0 | [8 empty] | 2050516 | -0.9 | -11.8 | 272.25 | 261.35 | 0.22142 | 0.0013622 | 2.4992 | 0 | 15.3444 | 208.1195 | 0 |  |  |  | 30.38
2050881 | -1.1 | -14.4 | 272.05 | 258.75 | 0.17481 | 0.0010749 | 1.5796 | 0 | 15.5444 | 118.9455 | 0 | [8 empty] | 2050881 | -1.1 | -14.4 | 272.05 | 258.75 | 0.17481 | 0.0010749 | 1.5796 | 0 | 15.5444 | 210.8321 | 0 |  |  |  | 30.02
2051246 | -1.5 | -12.6 | 271.65 | 260.55 | 0.20599 | 0.0012671 | 1.6565 | 0 | 15.9444 | 122.0063 | 0 | [8 empty] | 2051246 | -1.5 | -12.6 | 271.65 | 260.55 | 0.20599 | 0.0012671 | 1.6565 | 0 | 15.9444 | 216.2574 | 0 |  |  |  | 29.3
2051612 | -1.8 | -12.1 | 271.35 | 261.05 | 0.21552 | 0.0013258 | 1.5006 | 0 | 16.2444 | 124.3019 | 0 | [8 empty] | 2051612 | -1.8 | -12.1 | 271.35 | 261.05 | 0.21552 | 0.0013258 | 1.5006 | 0 | 16.2444 | 220.3263 | 0 |  |  |  | 28.76
2051977 | -2.2 | -13.3 | 270.95 | 259.85 | 0.19331 | 0.0011889 | 0.75545 | 0 | 16.6444 | 127.3626 | 0 | [8 empty] | 2051977 | -2.2 | -13.3 | 270.95 | 259.85 | 0.19331 | 0.0011889 | 0.75545 | 0 | 16.6444 | 225.7516 | 0 |  |  |  | 28.04
2052342 | -3.1 | -12.8 | 270.05 | 260.35 | 0.20229 | 0.0012443 | -0.013686 | 0 | 17.5444 | 134.2494 | 0 | [8 empty] | 2052342 | -3.1 | -12.8 | 270.05 | 260.35 | 0.20229 | 0.0012443 | -0.013686 | 0 | 17.5444 | 237.9585 | 0 |  |  |  | 26.42
2052707 | -4.1 | -13.9 | 269.05 | 259.25 | 0.183 | 0.0011254 | -1.3183 | 0 | 18.5444 | 141.9014 | 0 | [8 empty] | 2052707 | -4.1 | -13.9 | 269.05 | 259.25 | 0.183 | 0.0011254 | -1.3183 | 0 | 18.5444 | 251.5216 | 0 |  |  |  | 24.62
2053073 | -5 | -16.1 | 268.15 | 257.05 | 0.14938 | 0.00091834 | -2.7415 | 0 | 19.4444 | 148.7881 | 0 | [8 empty] | 2053073 | -5 | -16.1 | 268.15 | 257.05 | 0.14938 | 0.00091834 | -2.7415 | 0 | 19.4444 | 263.7285 | 0 |  |  |  | 23
2053438 | -5.7 | -15.4 | 267.45 | 257.75 | 0.15941 | 0.00098008 | -3.2931 | 0 | 20.1444 | 154.1445 | 0 | [8 empty] | 2053438 | -5.7 | -15.4 | 267.45 | 257.75 | 0.15941 | 0.00098008 | -3.2931 | 0 | 20.1444 | 273.2227 | 0 |  |  |  | 21.74
2053803 | -6.5 | -15.9 | 266.65 | 257.25 | 0.15219 | 0.00093561 | -4.21 | 0 | 20.9444 | 160.2661 | 0 | [8 empty] | 2053803 | -6.5 | -15.9 | 266.65 | 257.25 | 0.15219 | 0.00093561 | -4.21 | 0 | 20.9444 | 284.0733 | 0 |  |  |  | 20.3
2054168 | -7.2 | -17.8 | 265.95 | 255.35 | 0.12739 | 0.00078296 | -5.2952 | 0 | 21.6444 | 165.6225 | 0 | [8 empty] | 2054168 | -7.2 | -17.8 | 265.95 | 255.35 | 0.12739 | 0.00078296 | -5.2952 | 0 | 21.6444 | 293.5675 | 0 |  |  |  | 19.04
2045769 | -7.6 | -16.9 | 265.55 | 256.25 | 0.13863 | 0.00085216 | -5.526 | 0 | 22.0444 | 168.6832 | 0 | [8 empty] | 2045769 | -7.6 | -16.9 | 265.55 | 256.25 | 0.13863 | 0.00085216 | -5.526 | 0 | 22.0444 | 298.9928 | 0 |  |  |  | 18.32
2046134 | -7.9 | -17.2 | 265.25 | 255.95 | 0.13479 | 0.0008285 | -5.8871 | 0 | 22.3444 | 170.9788 | 0 | [8 empty] | 2046134 | -7.9 | -17.2 | 265.25 | 255.95 | 0.13479 | 0.0008285 | -5.8871 | 0 | 22.3444 | 303.0617 | 0 |  |  |  | 17.78
2046499 | -8.3 | -18.9 | 264.85 | 254.25 | 0.11478 | 0.0007054 | -6.5962 | 0 | 22.7444 | 174.0396 | 0 | [8 empty] | 2046499 | -8.3 | -18.9 | 264.85 | 254.25 | 0.11478 | 0.0007054 | -6.5962 | 0 | 22.7444 | 308.487 | 0 |  |  |  | 17.06
2046864 | -8.5 | -17.5 | 264.65 | 255.65 | 0.13104 | 0.00080543 | -6.549 | 0 | 22.9444 | 175.57 | 0 | [8 empty] | 2046864 | -8.5 | -17.5 | 264.65 | 255.65 | 0.13104 | 0.00080543 | -6.549 | 0 | 22.9444 | 311.1996 | 0 |  |  |  | 16.7
2047230 | -8.7 | -17.2 | 264.45 | 255.95 | 0.13479 | 0.0008285 | -6.6931 | 0 | 23.1444 | 177.1004 | 0 | [8 empty] | 2047230 | -8.7 | -17.2 | 264.45 | 255.95 | 0.13479 | 0.0008285 | -6.6931 | 0 | 23.1444 | 313.9123 | 0 |  |  |  | 16.34
2047595 | -8.9 | -18.3 | 264.25 | 254.85 | 0.12151 | 0.00074678 | -7.0977 | 0 | 23.3444 | 178.6308 | 0 | [8 empty] | 2047595 | -8.9 | -18.3 | 264.25 | 254.85 | 0.12151 | 0.00074678 | -7.0977 | 0 | 23.3444 | 316.6249 | 0 |  |  |  | 15.98
2047960 | -8 | -17.3 | 265.15 | 255.85 | 0.13353 | 0.00082074 | -6.0072 | 0 | 22.4444 | 171.744 | 0 | [8 empty] | 2047960 | -8 | -17.3 | 265.15 | 255.85 | 0.13353 | 0.00082074 | -6.0072 | 0 | 22.4444 | 304.418 | 0 |  |  |  | 17.6
2048325 | -7 | -17.1 | 266.15 | 256.05 | 0.13606 | 0.00083632 | -4.9609 | 0 | 21.4444 | 164.0921 | 0 | [8 empty] | 2048325 | -7 | -17.1 | 266.15 | 256.05 | 0.13606 | 0.00083632 | -4.9609 | 0 | 21.4444 | 290.8549 | 0 |  |  |  | 19.4
2048691 | -6.1 | -18.9 | 267.05 | 254.25 | 0.11478 | 0.0007054 | -4.3802 | 0 | 20.5444 | 157.2053 | 0 | [8 empty] | 2048691 | -6.1 | -18.9 | 267.05 | 254.25 | 0.11478 | 0.0007054 | -4.3802 | 0 | 20.5444 | 278.648 | 0 |  |  |  | 21.02
2049056 | -5.7 | -16.8 | 267.45 | 256.35 | 0.13994 | 0.00086019 | -3.5917 | 0 | 20.1444 | 154.1445 | 0 | [8 empty] | 2049056 | -5.7 | -16.8 | 267.45 | 256.35 | 0.13994 | 0.00086019 | -3.5917 | 0 | 20.1444 | 273.2227 | 0 |  |  |  | 21.74
2049421 | -5.4 | -16.5 | 267.75 | 256.65 | 0.14392 | 0.00088468 | -3.2284 | 0 | 19.8444 | 151.8489 | 0 | [8 empty] | 2049421 | -5.4 | -16.5 | 267.75 | 256.65 | 0.14392 | 0.00088468 | -3.2284 | 0 | 19.8444 | 269.1538 | 0 |  |  |  | 22.28
2049786 | -5 | -17.2 | 268.15 | 255.95 | 0.13479 | 0.0008285 | -2.9654 | 0 | 19.4444 | 148.7881 | 0 | [8 empty] | 2049786 | -5 | -17.2 | 268.15 | 255.95 | 0.13479 | 0.0008285 | -2.9654 | 0 | 19.4444 | 263.7285 | 0 |  |  |  | 23
2050152 | -4.8 | -14.6 | 268.35 | 258.55 | 0.17162 | 0.0010553 | -2.1987 | 0 | 19.2444 | 147.2577 | 0 | [8 empty] | 2050152 | -4.8 | -14.6 | 268.35 | 258.55 | 0.17162 | 0.0010553 | -2.1987 | 0 | 19.2444 | 261.0159 | 0 |  |  |  | 23.36
2050517 | -4.6 | -13.4 | 268.55 | 259.75 | 0.19155 | 0.0011781 | -1.691 | 0 | 19.0444 | 145.7274 | 0 | [8 empty] | 2050517 | -4.6 | -13.4 | 268.55 | 259.75 | 0.19155 | 0.0011781 | -1.691 | 0 | 19.0444 | 258.3032 | 0 |  |  |  | 23.72
2050882 | -4.4 | -13.3 | 268.75 | 259.85 | 0.19331 | 0.0011889 | -1.4625 | 0 | 18.8444 | 144.197 | 0 | [8 empty] | 2050882 | -4.4 | -13.3 | 268.75 | 259.85 | 0.19331 | 0.0011889 | -1.4625 | 0 | 18.8444 | 255.5906 | 0 |  |  |  | 24.08
2051247 | -4.8 | -11 | 268.35 | 262.15 | 0.2379 | 0.0014638 | -1.1805 | 0 | 19.2444 | 147.2577 | 0 | [8 empty] | 2051247 | -4.8 | -11 | 268.35 | 262.15 | 0.2379 | 0.0014638 | -1.1805 | 0 | 19.2444 | 261.0159 | 0 |  |  |  | 23.36
2051613 | -5.2 | -10 | 267.95 | 263.15 | 0.26008 | 0.0016006 | -1.2432 | 0 | 19.6444 | 150.3185 | 0 | [8 empty] | 2051613 | -5.2 | -10 | 267.95 | 263.15 | 0.26008 | 0.0016006 | -1.2432 | 0 | 19.6444 | 266.4411 | 0 |  |  |  | 22.64
2051978 | -5.6 | -9.4 | 267.55 | 263.75 | 0.27427 | 0.0016882 | -1.4285 | 0 | 20.0444 | 153.3793 | 0 | [8 empty] | 2051978 | -5.6 | -9.4 | 267.55 | 263.75 | 0.27427 | 0.0016882 | -1.4285 | 0 | 20.0444 | 271.8664 | 0 |  |  |  | 21.92
2052343 | -5.4 | -8.6 | 267.75 | 264.55 | 0.2943 | 0.0018118 | -0.91869 | 0 | 19.8444 | 151.8489 | 0 | [8 empty] | 2052343 | -5.4 | -8.6 | 267.75 | 264.55 | 0.2943 | 0.0018118 | -0.91869 | 0 | 19.8444 | 269.1538 | 0 |  |  |  | 22.28
2052708 | -5.2 | -7.9 | 267.95 | 265.25 | 0.31291 | 0.0019268 | -0.43048 | 0 | 19.6444 | 150.3185 | 0 | [8 empty] | 2052708 | -5.2 | -7.9 | 267.95 | 265.25 | 0.31291 | 0.0019268 | -0.43048 | 0 | 19.6444 | 266.4411 | 0 |  |  |  | 22.64
2053074 | -5 | -7.8 | 268.15 | 265.35 | 0.31566 | 0.0019437 | -0.18633 | 0 | 19.4444 | 148.7881 | 0 | [8 empty] | 2053074 | -5 | -7.8 | 268.15 | 265.35 | 0.31566 | 0.0019437 | -0.18633 | 0 | 19.4444 | 263.7285 | 0 |  |  |  | 23
2053439 | -4.8 | -7.1 | 268.35 | 266.05 | 0.33549 | 0.0020663 | 0.32102 | 0 | 19.2444 | 147.2577 | 0 | [8 empty] | 2053439 | -4.8 | -7.1 | 268.35 | 266.05 | 0.33549 | 0.0020663 | 0.32102 | 0 | 19.2444 | 261.0159 | 0 |  |  |  | 23.36
2053804 | -4.6 | -6.6 | 268.55 | 266.55 | 0.35035 | 0.0021581 | 0.75187 | 0 | 19.0444 | 145.7274 | 0 | [8 empty] | 2053804 | -4.6 | -6.6 | 268.55 | 266.55 | 0.35035 | 0.0021581 | 0.75187 | 0 | 19.0444 | 258.3032 | 0 |  |  |  | 23.72
2054169 | -4.4 | -6.7 | 268.75 | 266.45 | 0.34733 | 0.0021394 | 0.90733 | 0 | 18.8444 | 144.197 | 0 | [8 empty] | 2054169 | -4.4 | -6.7 | 268.75 | 266.45 | 0.34733 | 0.0021394 | 0.90733 | 0 | 18.8444 | 255.5906 | 0 |  |  |  | 24.08
2045770 | -3.9 | -5.8 | 269.25 | 267.35 | 0.37538 | 0.0023128 | 1.8447 | 0 | 18.3444 | 140.371 | 0 | [8 empty] | 2045770 | -3.9 | -5.8 | 269.25 | 267.35 | 0.37538 | 0.0023128 | 1.8447 | 0 | 18.3444 | 248.809 | 0 |  |  |  | 24.98
2046135 | -3.3 | -5.2 | 269.85 | 267.95 | 0.39521 | 0.0024355 | 2.7568 | 0 | 17.7444 | 135.7798 | 0 | [8 empty] | 2046135 | -3.3 | -5.2 | 269.85 | 267.95 | 0.39521 | 0.0024355 | 2.7568 | 0 | 17.7444 | 240.6711 | 0 |  |  |  | 26.06
2046500 | -2.8 | -5 | 270.35 | 268.15 | 0.40203 | 0.0024777 | 3.3673 | 0 | 17.2444 | 131.9538 | 0 | [8 empty] | 2046500 | -2.8 | -5 | 270.35 | 268.15 | 0.40203 | 0.0024777 | 3.3673 | 0 | 17.2444 | 233.8895 | 0 |  |  |  | 26.96
2046865 | -3 | -4.8 | 270.15 | 268.35 | 0.40896 | 0.0025205 | 3.2722 | 0 | 17.4444 | 133.4842 | 0 | [8 empty] | 2046865 | -3 | -4.8 | 270.15 | 268.35 | 0.40896 | 0.0025205 | 3.2722 | 0 | 17.4444 | 236.6021 | 0 |  |  |  | 26.6
2047231 | -3.1 | -4.7 | 270.05 | 268.45 | 0.41246 | 0.0025422 | 3.2253 | 0 | 17.5444 | 134.2494 | 0 | [8 empty] | 2047231 | -3.1 | -4.7 | 270.05 | 268.45 | 0.41246 | 0.0025422 | 3.2253 | 0 | 17.5444 | 237.9585 | 0 |  |  |  | 26.42
2047596 | -3.3 | -5 | 269.85 | 268.15 | 0.40203 | 0.0024777 | 2.8621 | 0 | 17.7444 | 135.7798 | 0 | [8 empty] | 2047596 | -3.3 | -5 | 269.85 | 268.15 | 0.40203 | 0.0024777 | 2.8621 | 0 | 17.7444 | 240.6711 | 0 |  |  |  | 26.06
2047961 | -3.3 | -4.9 | 269.85 | 268.25 | 0.40548 | 0.002499 | 2.9154 | 0 | 17.7444 | 135.7798 | 0 | [8 empty] | 2047961 | -3.3 | -4.9 | 269.85 | 268.25 | 0.40548 | 0.002499 | 2.9154 | 0 | 17.7444 | 240.6711 | 0 |  |  |  | 26.06
2048326 | -3.3 | -5.1 | 269.85 | 268.05 | 0.39861 | 0.0024565 | 2.8093 | 0 | 17.7444 | 135.7798 | 0 | [8 empty] | 2048326 | -3.3 | -5.1 | 269.85 | 268.05 | 0.39861 | 0.0024565 | 2.8093 | 0 | 17.7444 | 240.6711 | 0 |  |  |  | 26.06
2048692 | -3.3 | -5.6 | 269.85 | 267.55 | 0.38189 | 0.0023531 | 2.5512 | 0 | 17.7444 | 135.7798 | 0 | [8 empty] | 2048692 | -3.3 | -5.6 | 269.85 | 267.55 | 0.38189 | 0.0023531 | 2.5512 | 0 | 17.7444 | 240.6711 | 0 |  |  |  | 26.06
2049057 | -2.6 | -4.5 | 270.55 | 268.65 | 0.41955 | 0.0025861 | 3.8401 | 0 | 17.0444 | 130.4234 | 0 | [8 empty] | 2049057 | -2.6 | -4.5 | 270.55 | 268.65 | 0.41955 | 0.0025861 | 3.8401 | 0 | 17.0444 | 231.1769 | 0 |  |  |  | 27.32
2049422 | -1.8 | -3.7 | 271.35 | 269.45 | 0.44903 | 0.0027686 | 5.1046 | 0 | 16.2444 | 124.3019 | 0 | [8 empty] | 2049422 | -1.8 | -3.7 | 271.35 | 269.45 | 0.44903 | 0.0027686 | 5.1046 | 0 | 16.2444 | 220.3263 | 0 |  |  |  | 28.76
2049787 | -1.1 | -3.3 | 272.05 | 269.85 | 0.46447 | 0.0028643 | 6.0513 | 0 | 15.5444 | 118.9455 | 0 | [8 empty] | 2049787 | -1.1 | -3.3 | 272.05 | 269.85 | 0.46447 | 0.0028643 | 6.0513 | 0 | 15.5444 | 210.8321 | 0 |  |  |  | 30.02
2050153 | -1.1 | -3 | 272.05 | 270.15 | 0.47637 | 0.002938 | 6.2355 | 0 | 15.5444 | 118.9455 | 0 | [8 empty] | 2050153 | -1.1 | -3 | 272.05 | 270.15 | 0.47637 | 0.002938 | 6.2355 | 0 | 15.5444 | 210.8321 | 0 |  |  |  | 30.02
2050518 | -1.1 | -3 | 272.05 | 270.15 | 0.47637 | 0.002938 | 6.2355 | 0 | 15.5444 | 118.9455 | 0 | [8 empty] | 2050518 | -1.1 | -3 | 272.05 | 270.15 | 0.47637 | 0.002938 | 6.2355 | 0 | 15.5444 | 210.8321 | 0 |  |  |  | 30.02
2050883 | -1.1 | -3.3 | 272.05 | 269.85 | 0.46447 | 0.0028643 | 6.0513 | 0 | 15.5444 | 118.9455 | 0 | [8 empty] | 2050883 | -1.1 | -3.3 | 272.05 | 269.85 | 0.46447 | 0.0028643 | 6.0513 | 0 | 15.5444 | 210.8321 | 0 |  |  |  | 30.02
2051248 | -0.5 | -2.3 | 272.65 | 270.85 | 0.50521 | 0.0031168 | 7.2892 | 0 | 14.9444 | 114.3543 | 0 | [8 empty] | 2051248 | -0.5 | -2.3 | 272.65 | 270.85 | 0.50521 | 0.0031168 | 7.2892 | 0 | 14.9444 | 202.6942 | 0 |  |  |  | 31.1
2051614 | 0 | -1.5 | 273.15 | 271.65 | 0.54012 | 0.0033333 | 8.3365 | 0 | 14.4444 | 110.5283 | 0 | [8 empty] | 2051614 | 0 | -1.5 | 273.15 | 271.65 | 0.54012 | 0.0033333 | 8.3365 | 0 | 14.4444 | 195.9126 | 0 |  |  |  | 32
2051979 | 0.6 | -1.1 | 273.75 | 272.05 | 0.55838 | 0.0034466 | 9.2273 | 0 | 13.8444 | 105.9372 | 0 | [8 empty] | 2051979 | 0.6 | -1.1 | 273.75 | 272.05 | 0.55838 | 0.0034466 | 9.2273 | 0 | 13.8444 | 187.7747 | 0 |  |  |  | 33.08
2052344 | 0.6 | -1.3 | 273.75 | 271.85 | 0.54918 | 0.0033895 | 9.0844 | 0 | 13.8444 | 105.9372 | 0 | [8 empty] | 2052344 | 0.6 | -1.3 | 273.75 | 271.85 | 0.54918 | 0.0033895 | 9.0844 | 0 | 13.8444 | 187.7747 | 0 |  |  |  | 33.08
2052709 | 0.6 | -1.9 | 273.75 | 271.25 | 0.5224 | 0.0032234 | 8.6687 | 0 | 13.8444 | 105.9372 | 0 | [8 empty] | 2052709 | 0.6 | -1.9 | 273.75 | 271.25 | 0.5224 | 0.0032234 | 8.6687 | 0 | 13.8444 | 187.7747 | 0 |  |  |  | 33.08
2053075 | 0.6 | -2.8 | 273.75 | 270.35 | 0.48445 | 0.0029881 | 8.08 | 0 | 13.8444 | 105.9372 | 0 | [8 empty] | 2053075 | 0.6 | -2.8 | 273.75 | 270.35 | 0.48445 | 0.0029881 | 8.08 | 0 | 13.8444 | 187.7747 | 0 |  |  |  | 33.08
2053440 | 0.4 | -2.6 | 273.55 | 270.55 | 0.49266 | 0.003039 | 8.005 | 0 | 14.0444 | 107.4675 | 0 | [8 empty] | 2053440 | 0.4 | -2.6 | 273.55 | 270.55 | 0.49266 | 0.003039 | 8.005 | 0 | 14.0444 | 190.4873 | 0 |  |  |  | 32.72
2053805 | 0.2 | -3.1 | 273.35 | 270.05 | 0.47237 | 0.0029132 | 7.4882 | 0 | 14.2444 | 108.9979 | 0 | [8 empty] | 2053805 | 0.2 | -3.1 | 273.35 | 270.05 | 0.47237 | 0.0029132 | 7.4882 | 0 | 14.2444 | 193.2 | 0 |  |  |  | 32.36
2054170 | 0 | -3.9 | 273.15 | 269.25 | 0.44149 | 0.0027219 | 6.8076 | 0 | 14.4444 | 110.5283 | 0 | [8 empty] | 2054170 | 0 | -3.9 | 273.15 | 269.25 | 0.44149 | 0.0027219 | 6.8076 | 0 | 14.4444 | 195.9126 | 0 |  |  |  | 32
2045771 | 0 | -3.6 | 273.15 | 269.55 | 0.45285 | 0.0027923 | 6.9835 | 0 | 14.4444 | 110.5283 | 0 | [8 empty] | 2045771 | 0 | -3.6 | 273.15 | 269.55 | 0.45285 | 0.0027923 | 6.9835 | 0 | 14.4444 | 195.9126 | 0 |  |  |  | 32
2046136 | 0 | -3.8 | 273.15 | 269.35 | 0.44525 | 0.0027452 | 6.8657 | 0 | 14.4444 | 110.5283 | 0 | [8 empty] | 2046136 | 0 | -3.8 | 273.15 | 269.35 | 0.44525 | 0.0027452 | 6.8657 | 0 | 14.4444 | 195.9126 | 0 |  |  |  | 32
2046501 | 0 | -4.4 | 273.15 | 268.75 | 0.42314 | 0.0026083 | 6.5233 | 0 | 14.4444 | 110.5283 | 0 | [8 empty] | 2046501 | 0 | -4.4 | 273.15 | 268.75 | 0.42314 | 0.0026083 | 6.5233 | 0 | 14.4444 | 195.9126 | 0 |  |  |  | 32
2046866 | -0.2 | -4.8 | 272.95 | 268.35 | 0.40896 | 0.0025205 | 6.1017 | 0 | 14.6444 | 112.0587 | 0 | [8 empty] | 2046866 | -0.2 | -4.8 | 272.95 | 268.35 | 0.40896 | 0.0025205 | 6.1017 | 0 | 14.6444 | 198.6252 | 0 |  |  |  | 31.64
2047232 | -0.4 | -5.9 | 272.75 | 267.25 | 0.37217 | 0.0022929 | 5.3306 | 0 | 14.8444 | 113.5891 | 0 | [8 empty] | 2047232 | -0.4 | -5.9 | 272.75 | 267.25 | 0.37217 | 0.0022929 | 5.3306 | 0 | 14.8444 | 201.3379 | 0 |  |  |  | 31.28
2047597 | -0.6 | -7.8 | 272.55 | 265.35 | 0.31566 | 0.0019437 | 4.2555 | 0 | 15.0444 | 115.1195 | 0 | [8 empty] | 2047597 | -0.6 | -7.8 | 272.55 | 265.35 | 0.31566 | 0.0019437 | 4.2555 | 0 | 15.0444 | 204.0505 | 0 |  |  |  | 30.92
2047962 | -0.8 | -7.8 | 272.35 | 265.35 | 0.31566 | 0.0019437 | 4.0536 | 0 | 15.2444 | 116.6499 | 0 | [8 empty] | 2047962 | -0.8 | -7.8 | 272.35 | 265.35 | 0.31566 | 0.0019437 | 4.0536 | 0 | 15.2444 | 206.7631 | 0 |  |  |  | 30.56
2048327 | -0.9 | -8.8 | 272.25 | 264.35 | 0.28917 | 0.0017802 | 3.5439 | 0 | 15.3444 | 117.4151 | 0 | [8 empty] | 2048327 | -0.9 | -8.8 | 272.25 | 264.35 | 0.28917 | 0.0017802 | 3.5439 | 0 | 15.3444 | 208.1195 | 0 |  |  |  | 30.38
2048693 | -1.1 | -11.1 | 272.05 | 262.05 | 0.23578 | 0.0014507 | 2.5188 | 0 | 15.5444 | 118.9455 | 0 | [8 empty] | 2048693 | -1.1 | -11.1 | 272.05 | 262.05 | 0.23578 | 0.0014507 | 2.5188 | 0 | 15.5444 | 210.8321 | 0 |  |  |  | 30.02
2049058 | -0.7 | -10 | 272.45 | 263.15 | 0.26008 | 0.0016006 | 3.2968 | 0 | 15.1444 | 115.8847 | 0 | [8 empty] | 2049058 | -0.7 | -10 | 272.45 | 263.15 | 0.26008 | 0.0016006 | 3.2968 | 0 | 15.1444 | 205.4068 | 0 |  |  |  | 30.74
2049423 | -0.4 | -10 | 272.75 | 263.15 | 0.26008 | 0.0016006 | 3.5995 | 0 | 14.8444 | 113.5891 | 0 | [8 empty] | 2049423 | -0.4 | -10 | 272.75 | 263.15 | 0.26008 | 0.0016006 | 3.5995 | 0 | 14.8444 | 201.3379 | 0 |  |  |  | 31.28
2049788 | 0 | -11.7 | 273.15 | 261.45 | 0.22342 | 0.0013745 | 3.4377 | 0 | 14.4444 | 110.5283 | 0 | [8 empty] | 2049788 | 0 | -11.7 | 273.15 | 261.45 | 0.22342 | 0.0013745 | 3.4377 | 0 | 14.4444 | 195.9126 | 0 |  |  |  | 32
2050154 | 0.4 | -10.1 | 273.55 | 263.05 | 0.25778 | 0.0015864 | 4.3711 | 0 | 14.0444 | 107.4675 | 0 | [8 empty] | 2050154 | 0.4 | -10.1 | 273.55 | 263.05 | 0.25778 | 0.0015864 | 4.3711 | 0 | 14.0444 | 190.4873 | 0 |  |  |  | 32.72
2050519 | 0.7 | -9.8 | 273.85 | 263.35 | 0.26473 | 0.0016293 | 4.7812 | 0 | 13.7444 | 105.172 | 0 | [8 empty] | 2050519 | 0.7 | -9.8 | 273.85 | 263.35 | 0.26473 | 0.0016293 | 4.7812 | 0 | 13.7444 | 186.4184 | 0 |  |  |  | 33.26
2050884 | 1.1 | -11.1 | 274.25 | 262.05 | 0.23578 | 0.0014507 | 4.7377 | 0 | 13.3444 | 102.1112 | 0 | [8 empty] | 2050884 | 1.1 | -11.1 | 274.25 | 262.05 | 0.23578 | 0.0014507 | 4.7377 | 0 | 13.3444 | 180.9931 | 0 |  |  |  | 33.98
2051249 | 0.7 | -9.8 | 273.85 | 263.35 | 0.26473 | 0.0016293 | 4.7812 | 0 | 13.7444 | 105.172 | 0 | [8 empty] | 2051249 | 0.7 | -9.8 | 273.85 | 263.35 | 0.26473 | 0.0016293 | 4.7812 | 0 | 13.7444 | 186.4184 | 0 |  |  |  | 33.26
2051615 | 0.4 | -9.8 | 273.55 | 263.35 | 0.26473 | 0.0016293 | 4.4785 | 0 | 14.0444 | 107.4675 | 0 | [8 empty] | 2051615 | 0.4 | -9.8 | 273.55 | 263.35 | 0.26473 | 0.0016293 | 4.4785 | 0 | 14.0444 | 190.4873 | 0 |  |  |  | 32.72
2051980 | 0 | -11.1 | 273.15 | 262.05 | 0.23578 | 0.0014507 | 3.6283 | 0 | 14.4444 | 110.5283 | 0 | [8 empty] | 2051980 | 0 | -11.1 | 273.15 | 262.05 | 0.23578 | 0.0014507 | 3.6283 | 0 | 14.4444 | 195.9126 | 0 |  |  |  | 32
2052345 | 0 | -9.1 | 273.15 | 264.05 | 0.28163 | 0.0017336 | 4.3358 | 0 | 14.4444 | 110.5283 | 0 | [8 empty] | 2052345 | 0 | -9.1 | 273.15 | 264.05 | 0.28163 | 0.0017336 | 4.3358 | 0 | 14.4444 | 195.9126 | 0 |  |  |  | 32
2052710 | 0 | -8.4 | 273.15 | 264.75 | 0.29951 | 0.001844 | 4.6118 | 0 | 14.4444 | 110.5283 | 0 | [8 empty] | 2052710 | 0 | -8.4 | 273.15 | 264.75 | 0.29951 | 0.001844 | 4.6118 | 0 | 14.4444 | 195.9126 | 0 |  |  |  | 32
2053076 | 0 | -8.9 | 273.15 | 264.25 | 0.28664 | 0.0017645 | 4.4131 | 0 | 14.4444 | 110.5283 | 0 | [8 empty] | 2053076 | 0 | -8.9 | 273.15 | 264.25 | 0.28664 | 0.0017645 | 4.4131 | 0 | 14.4444 | 195.9126 | 0 |  |  |  | 32
2053441 | -0.7 | -7.7 | 272.45 | 265.45 | 0.31842 | 0.0019608 | 4.1973 | 0 | 15.1444 | 115.8847 | 0 | [8 empty] | 2053441 | -0.7 | -7.7 | 272.45 | 265.45 | 0.31842 | 0.0019608 | 4.1973 | 0 | 15.1444 | 205.4068 | 0 |  |  |  | 30.74
2053806 | -1.5 | -7.9 | 271.65 | 265.25 | 0.31291 | 0.0019268 | 3.3046 | 0 | 15.9444 | 122.0063 | 0 | [8 empty] | 2053806 | -1.5 | -7.9 | 271.65 | 265.25 | 0.31291 | 0.0019268 | 3.3046 | 0 | 15.9444 | 216.2574 | 0 |  |  |  | 29.3
2054171 | -2.2 | -8.9 | 270.95 | 264.25 | 0.28664 | 0.0017645 | 2.1928 | 0 | 16.6444 | 127.3626 | 0 | [8 empty] | 2054171 | -2.2 | -8.9 | 270.95 | 264.25 | 0.28664 | 0.0017645 | 2.1928 | 0 | 16.6444 | 225.7516 | 0 |  |  |  | 28.04
2045772 | -2.4 | -7.8 | 270.75 | 265.35 | 0.31566 | 0.0019437 | 2.4384 | 0 | 16.8444 | 128.893 | 0 | [8 empty] | 2045772 | -2.4 | -7.8 | 270.75 | 265.35 | 0.31566 | 0.0019437 | 2.4384 | 0 | 16.8444 | 228.4642 | 0 |  |  |  | 27.68
2046137 | -2.6 | -7.8 | 270.55 | 265.35 | 0.31566 | 0.0019437 | 2.2365 | 0 | 17.0444 | 130.4234 | 0 | [8 empty] | 2046137 | -2.6 | -7.8 | 270.55 | 265.35 | 0.31566 | 0.0019437 | 2.2365 | 0 | 17.0444 | 231.1769 | 0 |  |  |  | 27.32
2046502 | -2.8 | -8.3 | 270.35 | 264.85 | 0.30215 | 0.0018603 | 1.8264 | 0 | 17.2444 | 131.9538 | 0 | [8 empty] | 2046502 | -2.8 | -8.3 | 270.35 | 264.85 | 0.30215 | 0.0018603 | 1.8264 | 0 | 17.2444 | 233.8895 | 0 |  |  |  | 26.96
2046867 | -3 | -8 | 270.15 | 265.15 | 0.31019 | 0.0019099 | 1.7484 | 0 | 17.4444 | 133.4842 | 0 | [8 empty] | 2046867 | -3 | -8 | 270.15 | 265.15 | 0.31019 | 0.0019099 | 1.7484 | 0 | 17.4444 | 236.6021 | 0 |  |  |  | 26.6
2047233 | -3.1 | -8.3 | 270.05 | 264.85 | 0.30215 | 0.0018603 | 1.5236 | 0 | 17.5444 | 134.2494 | 0 | [8 empty] | 2047233 | -3.1 | -8.3 | 270.05 | 264.85 | 0.30215 | 0.0018603 | 1.5236 | 0 | 17.5444 | 237.9585 | 0 |  |  |  | 26.42
2047598 | -3.3 | -9.4 | 269.85 | 263.75 | 0.27427 | 0.0016882 | 0.89229 | 0 | 17.7444 | 135.7798 | 0 | [8 empty] | 2047598 | -3.3 | -9.4 | 269.85 | 263.75 | 0.27427 | 0.0016882 | 0.89229 | 0 | 17.7444 | 240.6711 | 0 |  |  |  | 26.06
2047963 | -2.8 | -8.6 | 270.35 | 264.55 | 0.2943 | 0.0018118 | 1.7054 | 0 | 17.2444 | 131.9538 | 0 | [8 empty] | 2047963 | -2.8 | -8.6 | 270.35 | 264.55 | 0.2943 | 0.0018118 | 1.7054 | 0 | 17.2444 | 233.8895 | 0 |  |  |  | 26.96
2048328 | -2.2 | -8.6 | 270.95 | 264.55 | 0.2943 | 0.0018118 | 2.311 | 0 | 16.6444 | 127.3626 | 0 | [8 empty] | 2048328 | -2.2 | -8.6 | 270.95 | 264.55 | 0.2943 | 0.0018118 | 2.311 | 0 | 16.6444 | 225.7516 | 0 |  |  |  | 28.04
2048694 | -1.7 | -9.4 | 271.45 | 263.75 | 0.27427 | 0.0016882 | 2.5068 | 0 | 16.1444 | 123.5367 | 0 | [8 empty] | 2048694 | -1.7 | -9.4 | 271.45 | 263.75 | 0.27427 | 0.0016882 | 2.5068 | 0 | 16.1444 | 218.97 | 0 |  |  |  | 28.94
2049059 | -0.8 | -7 | 272.35 | 266.15 | 0.33842 | 0.0020843 | 4.4051 | 0 | 15.2444 | 116.6499 | 0 | [8 empty] | 2049059 | -0.8 | -7 | 272.35 | 266.15 | 0.33842 | 0.0020843 | 4.4051 | 0 | 15.2444 | 206.7631 | 0 |  |  |  | 30.56
2049424 | 0.2 | -5.7 | 273.35 | 267.45 | 0.37862 | 0.0023329 | 6.0366 | 0 | 14.2444 | 108.9979 | 0 | [8 empty] | 2049424 | 0.2 | -5.7 | 273.35 | 267.45 | 0.37862 | 0.0023329 | 6.0366 | 0 | 14.2444 | 193.2 | 0 |  |  |  | 32.36
2049789 | 1.1 | -5 | 274.25 | 268.15 | 0.40203 | 0.0024777 | 7.3082 | 0 | 13.3444 | 102.1112 | 0 | [8 empty] | 2049789 | 1.1 | -5 | 274.25 | 268.15 | 0.40203 | 0.0024777 | 7.3082 | 0 | 13.3444 | 180.9931 | 0 |  |  |  | 33.98
2050155 | 1.1 | -3.8 | 274.25 | 269.35 | 0.44525 | 0.0027452 | 7.9778 | 0 | 13.3444 | 102.1112 | 0 | [8 empty] | 2050155 | 1.1 | -3.8 | 274.25 | 269.35 | 0.44525 | 0.0027452 | 7.9778 | 0 | 13.3444 | 180.9931 | 0 |  |  |  | 33.98
2050520 | 1.1 | -3.3 | 274.25 | 269.85 | 0.46447 | 0.0028643 | 8.2759 | 0 | 13.3444 | 102.1112 | 0 | [8 empty] | 2050520 | 1.1 | -3.3 | 274.25 | 269.85 | 0.46447 | 0.0028643 | 8.2759 | 0 | 13.3444 | 180.9931 | 0 |  |  |  | 33.98
2050885 | 1.1 | -3.3 | 274.25 | 269.85 | 0.46447 | 0.0028643 | 8.2759 | 0 | 13.3444 | 102.1112 | 0 | [8 empty] | 2050885 | 1.1 | -3.3 | 274.25 | 269.85 | 0.46447 | 0.0028643 | 8.2759 | 0 | 13.3444 | 180.9931 | 0 |  |  |  | 33.98
2051250 | 1.1 | -2.8 | 274.25 | 270.35 | 0.48445 | 0.0029881 | 8.5857 | 0 | 13.3444 | 102.1112 | 0 | [8 empty] | 2051250 | 1.1 | -2.8 | 274.25 | 270.35 | 0.48445 | 0.0029881 | 8.5857 | 0 | 13.3444 | 180.9931 | 0 |  |  |  | 33.98
2051616 | 1.1 | -2.8 | 274.25 | 270.35 | 0.48445 | 0.0029881 | 8.5857 | 0 | 13.3444 | 102.1112 | 0 | [8 empty] | 2051616 | 1.1 | -2.8 | 274.25 | 270.35 | 0.48445 | 0.0029881 | 8.5857 | 0 | 13.3444 | 180.9931 | 0 |  |  |  | 33.98
2051981 | 1.1 | -3.3 | 274.25 | 269.85 | 0.46447 | 0.0028643 | 8.2759 | 0 | 13.3444 | 102.1112 | 0 | [8 empty] | 2051981 | 1.1 | -3.3 | 274.25 | 269.85 | 0.46447 | 0.0028643 | 8.2759 | 0 | 13.3444 | 180.9931 | 0 |  |  |  | 33.98
2052346 | 0.9 | -3 | 274.05 | 270.15 | 0.47637 | 0.002938 | 8.2581 | 0 | 13.5444 | 103.6416 | 0 | [8 empty] | 2052346 | 0.9 | -3 | 274.05 | 270.15 | 0.47637 | 0.002938 | 8.2581 | 0 | 13.5444 | 183.7057 | 0 |  |  |  | 33.62
2052711 | 0.8 | -3.2 | 273.95 | 269.95 | 0.46841 | 0.0028887 | 8.0335 | 0 | 13.6444 | 104.4068 | 0 | [8 empty] | 2052711 | 0.8 | -3.2 | 273.95 | 269.95 | 0.46841 | 0.0028887 | 8.0335 | 0 | 13.6444 | 185.0621 | 0 |  |  |  | 33.44
2053077 | 0.6 | -3.9 | 273.75 | 269.25 | 0.44149 | 0.0027219 | 7.4141 | 0 | 13.8444 | 105.9372 | 0 | [8 empty] | 2053077 | 0.6 | -3.9 | 273.75 | 269.25 | 0.44149 | 0.0027219 | 7.4141 | 0 | 13.8444 | 187.7747 | 0 |  |  |  | 33.08
2053442 | 0.4 | -3.3 | 273.55 | 269.85 | 0.46447 | 0.0028643 | 7.568 | 0 | 14.0444 | 107.4675 | 0 | [8 empty] | 2053442 | 0.4 | -3.3 | 273.55 | 269.85 | 0.46447 | 0.0028643 | 7.568 | 0 | 14.0444 | 190.4873 | 0 |  |  |  | 32.72
2053807 | 0.2 | -3 | 273.35 | 270.15 | 0.47637 | 0.002938 | 7.5502 | 0 | 14.2444 | 108.9979 | 0 | [8 empty] | 2053807 | 0.2 | -3 | 273.35 | 270.15 | 0.47637 | 0.002938 | 7.5502 | 0 | 14.2444 | 193.2 | 0 |  |  |  | 32.36
2054172 | 0 | -3.3 | 273.15 | 269.85 | 0.46447 | 0.0028643 | 7.1636 | 0 | 14.4444 | 110.5283 | 0 | [8 empty] | 2054172 | 0 | -3.3 | 273.15 | 269.85 | 0.46447 | 0.0028643 | 7.1636 | 0 | 14.4444 | 195.9126 | 0 |  |  |  | 32
2045773 | -0.2 | -3 | 272.95 | 270.15 | 0.47637 | 0.002938 | 7.1456 | 0 | 14.6444 | 112.0587 | 0 | [8 empty] | 2045773 | -0.2 | -3 | 272.95 | 270.15 | 0.47637 | 0.002938 | 7.1456 | 0 | 14.6444 | 198.6252 | 0 |  |  |  | 31.64
2046138 | -0.4 | -3.4 | 272.75 | 269.75 | 0.46057 | 0.0028401 | 6.6986 | 0 | 14.8444 | 113.5891 | 0 | [8 empty] | 2046138 | -0.4 | -3.4 | 272.75 | 269.75 | 0.46057 | 0.0028401 | 6.6986 | 0 | 14.8444 | 201.3379 | 0 |  |  |  | 31.28
2046503 | -0.6 | -3.9 | 272.55 | 269.25 | 0.44149 | 0.0027219 | 6.201 | 0 | 15.0444 | 115.1195 | 0 | [8 empty] | 2046503 | -0.6 | -3.9 | 272.55 | 269.25 | 0.44149 | 0.0027219 | 6.201 | 0 | 15.0444 | 204.0505 | 0 |  |  |  | 30.92
2046868 | -0.8 | -3.9 | 272.35 | 269.25 | 0.44149 | 0.0027219 | 5.9988 | 0 | 15.2444 | 116.6499 | 0 | [8 empty] | 2046868 | -0.8 | -3.9 | 272.35 | 269.25 | 0.44149 | 0.0027219 | 5.9988 | 0 | 15.2444 | 206.7631 | 0 |  |  |  | 30.56
2047234 | -0.9 | -4.2 | 272.25 | 268.95 | 0.43039 | 0.0026532 | 5.726 | 0 | 15.3444 | 117.4151 | 0 | [8 empty] | 2047234 | -0.9 | -4.2 | 272.25 | 268.95 | 0.43039 | 0.0026532 | 5.726 | 0 | 15.3444 | 208.1195 | 0 |  |  |  | 30.38
2047599 | -1.1 | -5 | 272.05 | 268.15 | 0.40203 | 0.0024777 | 5.0851 | 0 | 15.5444 | 118.9455 | 0 | [8 empty] | 2047599 | -1.1 | -5 | 272.05 | 268.15 | 0.40203 | 0.0024777 | 5.0851 | 0 | 15.5444 | 210.8321 | 0 |  |  |  | 30.02
2047964 | -0.2 | -4.1 | 272.95 | 269.05 | 0.43406 | 0.0026759 | 6.4904 | 0 | 14.6444 | 112.0587 | 0 | [8 empty] | 2047964 | -0.2 | -4.1 | 272.95 | 269.05 | 0.43406 | 0.0026759 | 6.4904 | 0 | 14.6444 | 198.6252 | 0 |  |  |  | 31.64
2048329 | 0.8 | -3.6 | 273.95 | 269.55 | 0.45285 | 0.0027923 | 7.7923 | 0 | 13.6444 | 104.4068 | 0 | [8 empty] | 2048329 | 0.8 | -3.6 | 273.95 | 269.55 | 0.45285 | 0.0027923 | 7.7923 | 0 | 13.6444 | 185.0621 | 0 |  |  |  | 33.44
2048695 | 1.7 | -3.9 | 274.85 | 269.25 | 0.44149 | 0.0027219 | 8.5261 | 0 | 12.7444 | 97.52 | 0 | [8 empty] | 2048695 | 1.7 | -3.9 | 274.85 | 269.25 | 0.44149 | 0.0027219 | 8.5261 | 0 | 12.7444 | 172.8552 | 0 |  |  |  | 35.06
2049060 | 2.6 | -2.7 | 275.75 | 270.45 | 0.48854 | 0.0030134 | 10.1663 | 0 | 11.8444 | 90.6332 | 0 | [8 empty] | 2049060 | 2.6 | -2.7 | 275.75 | 270.45 | 0.48854 | 0.0030134 | 10.1663 | 0 | 11.8444 | 160.6483 | 0 |  |  |  | 36.68
2049425 | 3.5 | -2 | 276.65 | 271.15 | 0.51805 | 0.0031964 | 11.5354 | 0 | 10.9444 | 83.7465 | 0 | [8 empty] | 2049425 | 3.5 | -2 | 276.65 | 271.15 | 0.51805 | 0.0031964 | 11.5354 | 0 | 10.9444 | 148.4415 | 0 |  |  |  | 38.3
2049790 | 4.4 | -1.7 | 277.55 | 271.45 | 0.53119 | 0.0032779 | 12.6504 | 0 | 10.0444 | 76.8597 | 0 | [8 empty] | 2049790 | 4.4 | -1.7 | 277.55 | 271.45 | 0.53119 | 0.0032779 | 12.6504 | 0 | 10.0444 | 136.2346 | 0 |  |  |  | 39.92
2050156 | 3.7 | -0.9 | 276.85 | 272.25 | 0.56773 | 0.0035046 | 12.5106 | 0 | 10.7444 | 82.2161 | 0 | [8 empty] | 2050156 | 3.7 | -0.9 | 276.85 | 272.25 | 0.56773 | 0.0035046 | 12.5106 | 0 | 10.7444 | 145.7288 | 0 |  |  |  | 38.66
2050521 | 2.9 | -0.8 | 276.05 | 272.35 | 0.57245 | 0.0035339 | 11.7743 | 0 | 11.5444 | 88.3376 | 0 | [8 empty] | 2050521 | 2.9 | -0.8 | 276.05 | 272.35 | 0.57245 | 0.0035339 | 11.7743 | 0 | 11.5444 | 156.5794 | 0 |  |  |  | 37.22
2050886 | 2.2 | -0.6 | 275.35 | 272.55 | 0.58201 | 0.0035933 | 11.2142 | 0 | 12.2444 | 93.694 | 0 | [8 empty] | 2050886 | 2.2 | -0.6 | 275.35 | 272.55 | 0.58201 | 0.0035933 | 11.2142 | 0 | 12.2444 | 166.0736 | 0 |  |  |  | 35.96
2051251 | 2.6 | -0.1 | 275.75 | 273.05 | 0.60653 | 0.0037456 | 12.0009 | 0 | 11.8444 | 90.6332 | 0 | [8 empty] | 2051251 | 2.6 | -0.1 | 275.75 | 273.05 | 0.60653 | 0.0037456 | 12.0009 | 0 | 11.8444 | 160.6483 | 0 |  |  |  | 36.68
2051617 | 2.9 | 0.1 | 276.05 | 273.25 | 0.61567 | 0.0038024 | 12.447 | 0 | 11.5444 | 88.3376 | 0 | [8 empty] | 2051617 | 2.9 | 0.1 | 276.05 | 273.25 | 0.61567 | 0.0038024 | 12.447 | 0 | 11.5444 | 156.5794 | 0 |  |  |  | 37.22
2051982 | 3.3 | 0.6 | 276.45 | 273.75 | 0.63837 | 0.0039435 | 13.2059 | 0 | 11.1444 | 85.2769 | 0 | [8 empty] | 2051982 | 3.3 | 0.6 | 276.45 | 273.75 | 0.63837 | 0.0039435 | 13.2059 | 0 | 11.1444 | 151.1541 | 0 |  |  |  | 37.94
2052347 | 3.3 | 0.3 | 276.45 | 273.45 | 0.62466 | 0.0038583 | 12.9923 | 0 | 11.1444 | 85.2769 | 0 | [8 empty] | 2052347 | 3.3 | 0.3 | 276.45 | 273.45 | 0.62466 | 0.0038583 | 12.9923 | 0 | 11.1444 | 151.1541 | 0 |  |  |  | 37.94
2052712 | 3.3 | 0.2 | 276.45 | 273.35 | 0.62015 | 0.0038302 | 12.922 | 0 | 11.1444 | 85.2769 | 0 | [8 empty] | 2052712 | 3.3 | 0.2 | 276.45 | 273.35 | 0.62015 | 0.0038302 | 12.922 | 0 | 11.1444 | 151.1541 | 0 |  |  |  | 37.94
2053078 | 3.3 | 0 | 276.45 | 273.15 | 0.61121 | 0.0037747 | 12.7828 | 0 | 11.1444 | 85.2769 | 0 | [8 empty] | 2053078 | 3.3 | 0 | 276.45 | 273.15 | 0.61121 | 0.0037747 | 12.7828 | 0 | 11.1444 | 151.1541 | 0 |  |  |  | 37.94
2053443 | 3.1 | 0 | 276.25 | 273.15 | 0.61121 | 0.0037747 | 12.5802 | 0 | 11.3444 | 86.8073 | 0 | [8 empty] | 2053443 | 3.1 | 0 | 276.25 | 273.15 | 0.61121 | 0.0037747 | 12.5802 | 0 | 11.3444 | 153.8667 | 0 |  |  |  | 37.58
2053808 | 3 | 0 | 276.15 | 273.15 | 0.61121 | 0.0037747 | 12.4789 | 0 | 11.4444 | 87.5724 | 0 | [8 empty] | 2053808 | 3 | 0 | 276.15 | 273.15 | 0.61121 | 0.0037747 | 12.4789 | 0 | 11.4444 | 155.2231 | 0 |  |  |  | 37.4
2054173 | 2.8 | 0 | 275.95 | 273.15 | 0.61121 | 0.0037747 | 12.2763 | 0 | 11.6444 | 89.1028 | 0 | [8 empty] | 2054173 | 2.8 | 0 | 275.95 | 273.15 | 0.61121 | 0.0037747 | 12.2763 | 0 | 11.6444 | 157.9357 | 0 |  |  |  | 37.04
2045774 | 2.8 | 0.2 | 275.95 | 273.35 | 0.62015 | 0.0038302 | 12.4155 | 0 | 11.6444 | 89.1028 | 0 | [8 empty] | 2045774 | 2.8 | 0.2 | 275.95 | 273.35 | 0.62015 | 0.0038302 | 12.4155 | 0 | 11.6444 | 157.9357 | 0 |  |  |  | 37.04
2046139 | 2.8 | 0.3 | 275.95 | 273.45 | 0.62466 | 0.0038583 | 12.4858 | 0 | 11.6444 | 89.1028 | 0 | [8 empty] | 2046139 | 2.8 | 0.3 | 275.95 | 273.45 | 0.62466 | 0.0038583 | 12.4858 | 0 | 11.6444 | 157.9357 | 0 |  |  |  | 37.04
2046504 | 2.8 | 0.6 | 275.95 | 273.75 | 0.63837 | 0.0039435 | 12.6994 | 0 | 11.6444 | 89.1028 | 0 | [8 empty] | 2046504 | 2.8 | 0.6 | 275.95 | 273.75 | 0.63837 | 0.0039435 | 12.6994 | 0 | 11.6444 | 157.9357 | 0 |  |  |  | 37.04
2046869 | 3 | 0.5 | 276.15 | 273.65 | 0.63377 | 0.0039149 | 12.8303 | 0 | 11.4444 | 87.5724 | 0 | [8 empty] | 2046869 | 3 | 0.5 | 276.15 | 273.65 | 0.63377 | 0.0039149 | 12.8303 | 0 | 11.4444 | 155.2231 | 0 |  |  |  | 37.4
2047235 | 3.1 | 0.5 | 276.25 | 273.65 | 0.63377 | 0.0039149 | 12.9316 | 0 | 11.3444 | 86.8073 | 0 | [8 empty] | 2047235 | 3.1 | 0.5 | 276.25 | 273.65 | 0.63377 | 0.0039149 | 12.9316 | 0 | 11.3444 | 153.8667 | 0 |  |  |  | 37.58
2047600 | 3.3 | 0.6 | 276.45 | 273.75 | 0.63837 | 0.0039435 | 13.2059 | 0 | 11.1444 | 85.2769 | 0 | [8 empty] | 2047600 | 3.3 | 0.6 | 276.45 | 273.75 | 0.63837 | 0.0039435 | 13.2059 | 0 | 11.1444 | 151.1541 | 0 |  |  |  | 37.94
2047965 | 4.2 | 1.2 | 277.35 | 274.35 | 0.6666 | 0.004119 | 14.5581 | 0 | 10.2444 | 78.3901 | 0 | [8 empty] | 2047965 | 4.2 | 1.2 | 277.35 | 274.35 | 0.6666 | 0.004119 | 14.5581 | 0 | 10.2444 | 138.9472 | 0 |  |  |  | 39.56
2048330 | 5.2 | 2 | 278.35 | 275.15 | 0.70595 | 0.0043639 | 16.1862 | 0 | 9.2444 | 70.7381 | 0 | [8 empty] | 2048330 | 5.2 | 2 | 278.35 | 275.15 | 0.70595 | 0.0043639 | 16.1862 | 0 | 9.2444 | 125.3841 | 0 |  |  |  | 41.36
2048696 | 6.1 | 2.8 | 279.25 | 275.95 | 0.74735 | 0.0046217 | 17.7463 | 0 | 8.3444 | 63.8514 | 0 | [8 empty] | 2048696 | 6.1 | 2.8 | 279.25 | 275.95 | 0.74735 | 0.0046217 | 17.7463 | 0 | 8.3444 | 113.1772 | 0 |  |  |  | 42.98
2049061 | 6.1 | 1.2 | 279.25 | 274.35 | 0.6666 | 0.004119 | 16.4836 | 0 | 8.3444 | 63.8514 | 0 | [8 empty] | 2049061 | 6.1 | 1.2 | 279.25 | 274.35 | 0.6666 | 0.004119 | 16.4836 | 0 | 8.3444 | 113.1772 | 0 |  |  |  | 42.98
2049426 | 6.1 | -0.2 | 279.25 | 272.95 | 0.60155 | 0.0037147 | 15.4679 | 0 | 8.3444 | 63.8514 | 0 | [8 empty] | 2049426 | 6.1 | -0.2 | 279.25 | 272.95 | 0.60155 | 0.0037147 | 15.4679 | 0 | 8.3444 | 113.1772 | 0 |  |  |  | 42.98
2049791 | 6.1 | -2.2 | 279.25 | 270.95 | 0.50946 | 0.0031431 | 14.0321 | 0 | 8.3444 | 63.8514 | 0 | [8 empty] | 2049791 | 6.1 | -2.2 | 279.25 | 270.95 | 0.50946 | 0.0031431 | 14.0321 | 0 | 8.3444 | 113.1772 | 0 |  |  |  | 42.98
2050157 | 6.1 | -2.2 | 279.25 | 270.95 | 0.50946 | 0.0031431 | 14.0321 | 0 | 8.3444 | 63.8514 | 0 | [8 empty] | 2050157 | 6.1 | -2.2 | 279.25 | 270.95 | 0.50946 | 0.0031431 | 14.0321 | 0 | 8.3444 | 113.1772 | 0 |  |  |  | 42.98
2050522 | 6.1 | -2.9 | 279.25 | 270.25 | 0.4804 | 0.0029629 | 13.5795 | 0 | 8.3444 | 63.8514 | 0 | [8 empty] | 2050522 | 6.1 | -2.9 | 279.25 | 270.25 | 0.4804 | 0.0029629 | 13.5795 | 0 | 8.3444 | 113.1772 | 0 |  |  |  | 42.98
2050887 | 6.1 | -3.9 | 279.25 | 269.25 | 0.44149 | 0.0027219 | 12.9741 | 0 | 8.3444 | 63.8514 | 0 | [8 empty] | 2050887 | 6.1 | -3.9 | 279.25 | 269.25 | 0.44149 | 0.0027219 | 12.9741 | 0 | 8.3444 | 113.1772 | 0 |  |  |  | 42.98
2051252 | 4.6 | -4.6 | 277.75 | 268.55 | 0.41599 | 0.0025641 | 11.0616 | 0 | 9.8444 | 75.3293 | 0 | [8 empty] | 2051252 | 4.6 | -4.6 | 277.75 | 268.55 | 0.41599 | 0.0025641 | 11.0616 | 0 | 9.8444 | 133.522 | 0 |  |  |  | 40.28
2051618 | 3.2 | -5.5 | 276.35 | 267.65 | 0.38518 | 0.0023734 | 9.1689 | 0 | 11.2444 | 86.0421 | 0 | [8 empty] | 2051618 | 3.2 | -5.5 | 276.35 | 267.65 | 0.38518 | 0.0023734 | 9.1689 | 0 | 11.2444 | 152.5104 | 0 |  |  |  | 37.76
2051983 | 1.7 | -7.8 | 274.85 | 265.35 | 0.31566 | 0.0019437 | 6.5774 | 0 | 12.7444 | 97.52 | 0 | [8 empty] | 2051983 | 1.7 | -7.8 | 274.85 | 265.35 | 0.31566 | 0.0019437 | 6.5774 | 0 | 12.7444 | 172.8552 | 0 |  |  |  | 35.06
2052348 | 0.6 | -7.9 | 273.75 | 265.25 | 0.31291 | 0.0019268 | 5.4245 | 0 | 13.8444 | 105.9372 | 0 | [8 empty] | 2052348 | 0.6 | -7.9 | 273.75 | 265.25 | 0.31291 | 0.0019268 | 5.4245 | 0 | 13.8444 | 187.7747 | 0 |  |  |  | 33.08
2052713 | -0.6 | -9.2 | 272.55 | 263.95 | 0.27916 | 0.0017183 | 3.6921 | 0 | 15.0444 | 115.1195 | 0 | [8 empty] | 2052713 | -0.6 | -9.2 | 272.55 | 263.95 | 0.27916 | 0.0017183 | 3.6921 | 0 | 15.0444 | 204.0505 | 0 |  |  |  | 30.92
2053079 | -1.7 | -11.7 | 271.45 | 261.45 | 0.22342 | 0.0013745 | 1.7232 | 0 | 16.1444 | 123.5367 | 0 | [8 empty] | 2053079 | -1.7 | -11.7 | 271.45 | 261.45 | 0.22342 | 0.0013745 | 1.7232 | 0 | 16.1444 | 218.97 | 0 |  |  |  | 28.94
2053444 | -2.6 | -11.3 | 270.55 | 261.85 | 0.2316 | 0.0014249 | 0.94139 | 0 | 17.0444 | 130.4234 | 0 | [8 empty] | 2053444 | -2.6 | -11.3 | 270.55 | 261.85 | 0.2316 | 0.0014249 | 0.94139 | 0 | 17.0444 | 231.1769 | 0 |  |  |  | 27.32
2053809 | -3.5 | -12.4 | 269.65 | 260.75 | 0.20976 | 0.0012903 | -0.30224 | 0 | 17.9444 | 137.3102 | 0 | [8 empty] | 2053809 | -3.5 | -12.4 | 269.65 | 260.75 | 0.20976 | 0.0012903 | -0.30224 | 0 | 17.9444 | 243.3837 | 0 |  |  |  | 25.7
2054174 | -4.4 | -14.4 | 268.75 | 258.75 | 0.17481 | 0.0010749 | -1.7466 | 0 | 18.8444 | 144.197 | 0 | [8 empty] | 2054174 | -4.4 | -14.4 | 268.75 | 258.75 | 0.17481 | 0.0010749 | -1.7466 | 0 | 18.8444 | 255.5906 | 0 |  |  |  | 24.08
2045775 | -5 | -13.1 | 268.15 | 260.05 | 0.19686 | 0.0012107 | -2.0128 | 0 | 19.4444 | 148.7881 | 0 | [8 empty] | 2045775 | -5 | -13.1 | 268.15 | 260.05 | 0.19686 | 0.0012107 | -2.0128 | 0 | 19.4444 | 263.7285 | 0 |  |  |  | 23
2046140 | -5.5 | -12.9 | 267.65 | 260.25 | 0.20047 | 0.001233 | -2.4615 | 0 | 19.9444 | 152.6141 | 0 | [8 empty] | 2046140 | -5.5 | -12.9 | 267.65 | 260.25 | 0.20047 | 0.001233 | -2.4615 | 0 | 19.9444 | 270.5101 | 0 |  |  |  | 22.1
2046505 | -6.1 | -13.9 | 267.05 | 259.25 | 0.183 | 0.0011254 | -3.3344 | 0 | 20.5444 | 157.2053 | 0 | [8 empty] | 2046505 | -6.1 | -13.9 | 267.05 | 259.25 | 0.183 | 0.0011254 | -3.3344 | 0 | 20.5444 | 278.648 | 0 |  |  |  | 21.02
2046870 | -6.1 | -12.9 | 267.05 | 260.25 | 0.20047 | 0.001233 | -3.0665 | 0 | 20.5444 | 157.2053 | 0 | [8 empty] | 2046870 | -6.1 | -12.9 | 267.05 | 260.25 | 0.20047 | 0.001233 | -3.0665 | 0 | 20.5444 | 278.648 | 0 |  |  |  | 21.02
2047236 | -6.1 | -12.9 | 267.05 | 260.25 | 0.20047 | 0.001233 | -3.0665 | 0 | 20.5444 | 157.2053 | 0 | [8 empty] | 2047236 | -6.1 | -12.9 | 267.05 | 260.25 | 0.20047 | 0.001233 | -3.0665 | 0 | 20.5444 | 278.648 | 0 |  |  |  | 21.02
2047601 | -6.1 | -13.9 | 267.05 | 259.25 | 0.183 | 0.0011254 | -3.3344 | 0 | 20.5444 | 157.2053 | 0 | [8 empty] | 2047601 | -6.1 | -13.9 | 267.05 | 259.25 | 0.183 | 0.0011254 | -3.3344 | 0 | 20.5444 | 278.648 | 0 |  |  |  | 21.02
2047966 | -4.8 | -12 | 268.35 | 261.15 | 0.21747 | 0.0013378 | -1.4945 | 0 | 19.2444 | 147.2577 | 0 | [8 empty] | 2047966 | -4.8 | -12 | 268.35 | 261.15 | 0.21747 | 0.0013378 | -1.4945 | 0 | 19.2444 | 261.0159 | 0 |  |  |  | 23.36
2048331 | -3.5 | -11.2 | 269.65 | 261.95 | 0.23368 | 0.0014378 | 0.065755 | 0 | 17.9444 | 137.3102 | 0 | [8 empty] | 2048331 | -3.5 | -11.2 | 269.65 | 261.95 | 0.23368 | 0.0014378 | 0.065755 | 0 | 17.9444 | 243.3837 | 0 |  |  |  | 25.7
2048697 | -2.2 | -11.7 | 270.95 | 261.45 | 0.22342 | 0.0013745 | 1.219 | 0 | 16.6444 | 127.3626 | 0 | [8 empty] | 2048697 | -2.2 | -11.7 | 270.95 | 261.45 | 0.22342 | 0.0013745 | 1.219 | 0 | 16.6444 | 225.7516 | 0 |  |  |  | 28.04
2049062 | -1.7 | -10.2 | 271.45 | 262.95 | 0.2555 | 0.0015723 | 2.2174 | 0 | 16.1444 | 123.5367 | 0 | [8 empty] | 2049062 | -1.7 | -10.2 | 271.45 | 262.95 | 0.2555 | 0.0015723 | 2.2174 | 0 | 16.1444 | 218.97 | 0 |  |  |  | 28.94
2049427 | -1.1 | -9.7 | 272.05 | 263.45 | 0.26709 | 0.0016439 | 3.0014 | 0 | 15.5444 | 118.9455 | 0 | [8 empty] | 2049427 | -1.1 | -9.7 | 272.05 | 263.45 | 0.26709 | 0.0016439 | 3.0014 | 0 | 15.5444 | 210.8321 | 0 |  |  |  | 30.02
2049792 | -0.6 | -10.6 | 272.55 | 262.55 | 0.24656 | 0.0015172 | 3.1892 | 0 | 15.0444 | 115.1195 | 0 | [8 empty] | 2049792 | -0.6 | -10.6 | 272.55 | 262.55 | 0.24656 | 0.0015172 | 3.1892 | 0 | 15.0444 | 204.0505 | 0 |  |  |  | 30.92
2050158 | -0.4 | -10.2 | 272.75 | 262.95 | 0.2555 | 0.0015723 | 3.5289 | 0 | 14.8444 | 113.5891 | 0 | [8 empty] | 2050158 | -0.4 | -10.2 | 272.75 | 262.95 | 0.2555 | 0.0015723 | 3.5289 | 0 | 14.8444 | 201.3379 | 0 |  |  |  | 31.28
2050523 | -0.2 | -10.9 | 272.95 | 262.25 | 0.24004 | 0.001477 | 3.4922 | 0 | 14.6444 | 112.0587 | 0 | [8 empty] | 2050523 | -0.2 | -10.9 | 272.95 | 262.25 | 0.24004 | 0.001477 | 3.4922 | 0 | 14.6444 | 198.6252 | 0 |  |  |  | 31.64
2050888 | 0 | -13.3 | 273.15 | 259.85 | 0.19331 | 0.0011889 | 2.9734 | 0 | 14.4444 | 110.5283 | 0 | [8 empty] | 2050888 | 0 | -13.3 | 273.15 | 259.85 | 0.19331 | 0.0011889 | 2.9734 | 0 | 14.4444 | 195.9126 | 0 |  |  |  | 32
2051253 | -0.6 | -11.8 | 272.55 | 261.35 | 0.22142 | 0.0013622 | 2.8017 | 0 | 15.0444 | 115.1195 | 0 | [8 empty] | 2051253 | -0.6 | -11.8 | 272.55 | 261.35 | 0.22142 | 0.0013622 | 2.8017 | 0 | 15.0444 | 204.0505 | 0 |  |  |  | 30.92
2051619 | -1.1 | -12 | 272.05 | 261.15 | 0.21747 | 0.0013378 | 2.2366 | 0 | 15.5444 | 118.9455 | 0 | [8 empty] | 2051619 | -1.1 | -12 | 272.05 | 261.15 | 0.21747 | 0.0013378 | 2.2366 | 0 | 15.5444 | 210.8321 | 0 |  |  |  | 30.02
2051984 | -1.7 | -13.3 | 271.45 | 259.85 | 0.19331 | 0.0011889 | 1.2595 | 0 | 16.1444 | 123.5367 | 0 | [8 empty] | 2051984 | -1.7 | -13.3 | 271.45 | 259.85 | 0.19331 | 0.0011889 | 1.2595 | 0 | 16.1444 | 218.97 | 0 |  |  |  | 28.94
2052349 | -2.1 | -12.1 | 271.05 | 261.05 | 0.21552 | 0.0013258 | 1.1981 | 0 | 16.5444 | 126.5974 | 0 | [8 empty] | 2052349 | -2.1 | -12.1 | 271.05 | 261.05 | 0.21552 | 0.0013258 | 1.1981 | 0 | 16.5444 | 224.3953 | 0 |  |  |  | 28.22
2052714 | -2.4 | -12.1 | 270.75 | 261.05 | 0.21552 | 0.0013258 | 0.8956 | 0 | 16.8444 | 128.893 | 0 | [8 empty] | 2052714 | -2.4 | -12.1 | 270.75 | 261.05 | 0.21552 | 0.0013258 | 0.8956 | 0 | 16.8444 | 228.4642 | 0 |  |  |  | 27.68
2053080 | -2.8 | -13.3 | 270.35 | 259.85 | 0.19331 | 0.0011889 | 0.15056 | 0 | 17.2444 | 131.9538 | 0 | [8 empty] | 2053080 | -2.8 | -13.3 | 270.35 | 259.85 | 0.19331 | 0.0011889 | 0.15056 | 0 | 17.2444 | 233.8895 | 0 |  |  |  | 26.96
2053445 | -3.2 | -12.3 | 269.95 | 260.85 | 0.21166 | 0.001302 | 0.029558 | 0 | 17.6444 | 135.0146 | 0 | [8 empty] | 2053445 | -3.2 | -12.3 | 269.95 | 260.85 | 0.21166 | 0.001302 | 0.029558 | 0 | 17.6444 | 239.3148 | 0 |  |  |  | 26.24
2053810 | -3.5 | -12.1 | 269.65 | 261.05 | 0.21552 | 0.0013258 | -0.21364 | 0 | 17.9444 | 137.3102 | 0 | [8 empty] | 2053810 | -3.5 | -12.1 | 269.65 | 261.05 | 0.21552 | 0.0013258 | -0.21364 | 0 | 17.9444 | 243.3837 | 0 |  |  |  | 25.7
2054175 | -3.9 | -13.3 | 269.25 | 259.85 | 0.19331 | 0.0011889 | -0.9584 | 0 | 18.3444 | 140.371 | 0 | [8 empty] | 2054175 | -3.9 | -13.3 | 269.25 | 259.85 | 0.19331 | 0.0011889 | -0.9584 | 0 | 18.3444 | 248.809 | 0 |  |  |  | 24.98
2045776 | -4.6 | -12.7 | 268.55 | 260.45 | 0.20414 | 0.0012556 | -1.4977 | 0 | 19.0444 | 145.7274 | 0 | [8 empty] | 2045776 | -4.6 | -12.7 | 268.55 | 260.45 | 0.20414 | 0.0012556 | -1.4977 | 0 | 19.0444 | 258.3032 | 0 |  |  |  | 23.72
2046141 | -5.4 | -13.5 | 267.75 | 259.65 | 0.18981 | 0.0011674 | -2.5242 | 0 | 19.8444 | 151.8489 | 0 | [8 empty] | 2046141 | -5.4 | -13.5 | 267.75 | 259.65 | 0.18981 | 0.0011674 | -2.5242 | 0 | 19.8444 | 269.1538 | 0 |  |  |  | 22.28
2046506 | -6.1 | -15 | 267.05 | 258.15 | 0.16541 | 0.001017 | -3.6042 | 0 | 20.5444 | 157.2053 | 0 | [8 empty] | 2046506 | -6.1 | -15 | 267.05 | 258.15 | 0.16541 | 0.001017 | -3.6042 | 0 | 20.5444 | 278.648 | 0 |  |  |  | 21.02
2046871 | -6.1 | -13.9 | 267.05 | 259.25 | 0.183 | 0.0011254 | -3.3344 | 0 | 20.5444 | 157.2053 | 0 | [8 empty] | 2046871 | -6.1 | -13.9 | 267.05 | 259.25 | 0.183 | 0.0011254 | -3.3344 | 0 | 20.5444 | 278.648 | 0 |  |  |  | 21.02
2047237 | -6.1 | -13.9 | 267.05 | 259.25 | 0.183 | 0.0011254 | -3.3344 | 0 | 20.5444 | 157.2053 | 0 | [8 empty] | 2047237 | -6.1 | -13.9 | 267.05 | 259.25 | 0.183 | 0.0011254 | -3.3344 | 0 | 20.5444 | 278.648 | 0 |  |  |  | 21.02
2047602 | -6.1 | -15 | 267.05 | 258.15 | 0.16541 | 0.001017 | -3.6042 | 0 | 20.5444 | 157.2053 | 0 | [8 empty] | 2047602 | -6.1 | -15 | 267.05 | 258.15 | 0.16541 | 0.001017 | -3.6042 | 0 | 20.5444 | 278.648 | 0 |  |  |  | 21.02
2047967 | -5.4 | -13.5 | 267.75 | 259.65 | 0.18981 | 0.0011674 | -2.5242 | 0 | 19.8444 | 151.8489 | 0 | [8 empty] | 2047967 | -5.4 | -13.5 | 267.75 | 259.65 | 0.18981 | 0.0011674 | -2.5242 | 0 | 19.8444 | 269.1538 | 0 |  |  |  | 22.28
2048332 | -4.6 | -13.2 | 268.55 | 259.95 | 0.19507 | 0.0011998 | -1.637 | 0 | 19.0444 | 145.7274 | 0 | [8 empty] | 2048332 | -4.6 | -13.2 | 268.55 | 259.95 | 0.19507 | 0.0011998 | -1.637 | 0 | 19.0444 | 258.3032 | 0 |  |  |  | 23.72
2048698 | -3.9 | -13.9 | 269.25 | 259.25 | 0.183 | 0.0011254 | -1.1167 | 0 | 18.3444 | 140.371 | 0 | [8 empty] | 2048698 | -3.9 | -13.9 | 269.25 | 259.25 | 0.183 | 0.0011254 | -1.1167 | 0 | 18.3444 | 248.809 | 0 |  |  |  | 24.98
2049063 | -2.4 | -12.4 | 270.75 | 260.75 | 0.20976 | 0.0012903 | 0.80693 | 0 | 16.8444 | 128.893 | 0 | [8 empty] | 2049063 | -2.4 | -12.4 | 270.75 | 260.75 | 0.20976 | 0.0012903 | 0.80693 | 0 | 16.8444 | 228.4642 | 0 |  |  |  | 27.68
2049428 | -0.9 | -12.4 | 272.25 | 260.75 | 0.20976 | 0.0012903 | 2.3194 | 0 | 15.3444 | 117.4151 | 0 | [8 empty] | 2049428 | -0.9 | -12.4 | 272.25 | 260.75 | 0.20976 | 0.0012903 | 2.3194 | 0 | 15.3444 | 208.1195 | 0 |  |  |  | 30.38
2049793 | 0.6 | -13.9 | 273.75 | 259.25 | 0.183 | 0.0011254 | 3.4194 | 0 | 13.8444 | 105.9372 | 0 | [8 empty] | 2049793 | 0.6 | -13.9 | 273.75 | 259.25 | 0.183 | 0.0011254 | 3.4194 | 0 | 13.8444 | 187.7747 | 0 |  |  |  | 33.08
2050159 | 0.6 | -12.3 | 273.75 | 260.85 | 0.21166 | 0.001302 | 3.8613 | 0 | 13.8444 | 105.9372 | 0 | [8 empty] | 2050159 | 0.6 | -12.3 | 273.75 | 260.85 | 0.21166 | 0.001302 | 3.8613 | 0 | 13.8444 | 187.7747 | 0 |  |  |  | 33.08
2050524 | 0.6 | -12.3 | 273.75 | 260.85 | 0.21166 | 0.001302 | 3.8613 | 0 | 13.8444 | 105.9372 | 0 | [8 empty] | 2050524 | 0.6 | -12.3 | 273.75 | 260.85 | 0.21166 | 0.001302 | 3.8613 | 0 | 13.8444 | 187.7747 | 0 |  |  |  | 33.08
2050889 | 0.6 | -13.9 | 273.75 | 259.25 | 0.183 | 0.0011254 | 3.4194 | 0 | 13.8444 | 105.9372 | 0 | [8 empty] | 2050889 | 0.6 | -13.9 | 273.75 | 259.25 | 0.183 | 0.0011254 | 3.4194 | 0 | 13.8444 | 187.7747 | 0 |  |  |  | 33.08
2051254 | 0.2 | -11.7 | 273.35 | 261.45 | 0.22342 | 0.0013745 | 3.6394 | 0 | 14.2444 | 108.9979 | 0 | [8 empty] | 2051254 | 0.2 | -11.7 | 273.35 | 261.45 | 0.22342 | 0.0013745 | 3.6394 | 0 | 14.2444 | 193.2 | 0 |  |  |  | 32.36
2051620 | -0.2 | -10.9 | 272.95 | 262.25 | 0.24004 | 0.001477 | 3.4922 | 0 | 14.6444 | 112.0587 | 0 | [8 empty] | 2051620 | -0.2 | -10.9 | 272.95 | 262.25 | 0.24004 | 0.001477 | 3.4922 | 0 | 14.6444 | 198.6252 | 0 |  |  |  | 31.64
2051985 | -0.6 | -11.7 | 272.55 | 261.45 | 0.22342 | 0.0013745 | 2.8326 | 0 | 15.0444 | 115.1195 | 0 | [8 empty] | 2051985 | -0.6 | -11.7 | 272.55 | 261.45 | 0.22342 | 0.0013745 | 2.8326 | 0 | 15.0444 | 204.0505 | 0 |  |  |  | 30.92
2052350 | -0.6 | -9.9 | 272.55 | 263.25 | 0.2624 | 0.0016149 | 3.4335 | 0 | 15.0444 | 115.1195 | 0 | [8 empty] | 2052350 | -0.6 | -9.9 | 272.55 | 263.25 | 0.2624 | 0.0016149 | 3.4335 | 0 | 15.0444 | 204.0505 | 0 |  |  |  | 30.92
2052715 | -0.6 | -9.4 | 272.55 | 263.75 | 0.27427 | 0.0016882 | 3.6167 | 0 | 15.0444 | 115.1195 | 0 | [8 empty] | 2052715 | -0.6 | -9.4 | 272.55 | 263.75 | 0.27427 | 0.0016882 | 3.6167 | 0 | 15.0444 | 204.0505 | 0 |  |  |  | 30.92
2053081 | -0.6 | -10 | 272.55 | 263.15 | 0.26008 | 0.0016006 | 3.3977 | 0 | 15.0444 | 115.1195 | 0 | [8 empty] | 2053081 | -0.6 | -10 | 272.55 | 263.15 | 0.26008 | 0.0016006 | 3.3977 | 0 | 15.0444 | 204.0505 | 0 |  |  |  | 30.92
2053446 | -0.6 | -8.7 | 272.55 | 264.45 | 0.29173 | 0.0017959 | 3.8861 | 0 | 15.0444 | 115.1195 | 0 | [8 empty] | 2053446 | -0.6 | -8.7 | 272.55 | 264.45 | 0.29173 | 0.0017959 | 3.8861 | 0 | 15.0444 | 204.0505 | 0 |  |  |  | 30.92
2053811 | -0.6 | -8.7 | 272.55 | 264.45 | 0.29173 | 0.0017959 | 3.8861 | 0 | 15.0444 | 115.1195 | 0 | [8 empty] | 2053811 | -0.6 | -8.7 | 272.55 | 264.45 | 0.29173 | 0.0017959 | 3.8861 | 0 | 15.0444 | 204.0505 | 0 |  |  |  | 30.92
2054176 | -0.6 | -9.4 | 272.55 | 263.75 | 0.27427 | 0.0016882 | 3.6167 | 0 | 15.0444 | 115.1195 | 0 | [8 empty] | 2054176 | -0.6 | -9.4 | 272.55 | 263.75 | 0.27427 | 0.0016882 | 3.6167 | 0 | 15.0444 | 204.0505 | 0 |  |  |  | 30.92
2045777 | -0.6 | -8.1 | 272.55 | 265.05 | 0.30749 | 0.0018933 | 4.1294 | 0 | 15.0444 | 115.1195 | 0 | [8 empty] | 2045777 | -0.6 | -8.1 | 272.55 | 265.05 | 0.30749 | 0.0018933 | 4.1294 | 0 | 15.0444 | 204.0505 | 0 |  |  |  | 30.92
2046142 | -0.6 | -7.8 | 272.55 | 265.35 | 0.31566 | 0.0019437 | 4.2555 | 0 | 15.0444 | 115.1195 | 0 | [8 empty] | 2046142 | -0.6 | -7.8 | 272.55 | 265.35 | 0.31566 | 0.0019437 | 4.2555 | 0 | 15.0444 | 204.0505 | 0 |  |  |  | 30.92
2046507 | -0.6 | -8.3 | 272.55 | 264.85 | 0.30215 | 0.0018603 | 4.047 | 0 | 15.0444 | 115.1195 | 0 | [8 empty] | 2046507 | -0.6 | -8.3 | 272.55 | 264.85 | 0.30215 | 0.0018603 | 4.047 | 0 | 15.0444 | 204.0505 | 0 |  |  |  | 30.92
2046872 | -0.4 | -7.4 | 272.75 | 265.75 | 0.32686 | 0.0020129 | 4.6304 | 0 | 14.8444 | 113.5891 | 0 | [8 empty] | 2046872 | -0.4 | -7.4 | 272.75 | 265.75 | 0.32686 | 0.0020129 | 4.6304 | 0 | 14.8444 | 201.3379 | 0 |  |  |  | 31.28
2047238 | -0.2 | -7.3 | 272.95 | 265.85 | 0.32971 | 0.0020305 | 4.8765 | 0 | 14.6444 | 112.0587 | 0 | [8 empty] | 2047238 | -0.2 | -7.3 | 272.95 | 265.85 | 0.32971 | 0.0020305 | 4.8765 | 0 | 14.6444 | 198.6252 | 0 |  |  |  | 31.64
2047603 | 0 | -8.3 | 273.15 | 264.85 | 0.30215 | 0.0018603 | 4.6526 | 0 | 14.4444 | 110.5283 | 0 | [8 empty] | 2047603 | 0 | -8.3 | 273.15 | 264.85 | 0.30215 | 0.0018603 | 4.6526 | 0 | 14.4444 | 195.9126 | 0 |  |  |  | 32
2047968 | 1.5 | -6.7 | 274.65 | 266.45 | 0.34733 | 0.0021394 | 6.8655 | 0 | 12.9444 | 99.0504 | 0 | [8 empty] | 2047968 | 1.5 | -6.7 | 274.65 | 266.45 | 0.34733 | 0.0021394 | 6.8655 | 0 | 12.9444 | 175.5678 | 0 |  |  |  | 34.7
2048333 | 2.9 | -6.2 | 276.05 | 266.95 | 0.36267 | 0.0022342 | 8.5169 | 0 | 11.5444 | 88.3376 | 0 | [8 empty] | 2048333 | 2.9 | -6.2 | 276.05 | 266.95 | 0.36267 | 0.0022342 | 8.5169 | 0 | 11.5444 | 156.5794 | 0 |  |  |  | 37.22
2048699 | 4.4 | -6.7 | 277.55 | 266.45 | 0.34733 | 0.0021394 | 9.7941 | 0 | 10.0444 | 76.8597 | 0 | [8 empty] | 2048699 | 4.4 | -6.7 | 277.55 | 266.45 | 0.34733 | 0.0021394 | 9.7941 | 0 | 10.0444 | 136.2346 | 0 |  |  |  | 39.92
2049064 | 6.5 | -4.6 | 279.65 | 268.55 | 0.41599 | 0.0025641 | 12.9818 | 0 | 7.9444 | 60.7906 | 0 | [8 empty] | 2049064 | 6.5 | -4.6 | 279.65 | 268.55 | 0.41599 | 0.0025641 | 12.9818 | 0 | 7.9444 | 107.7519 | 0 |  |  |  | 43.7
2049429 | 8.5 | -3.8 | 281.65 | 269.35 | 0.44525 | 0.0027452 | 15.4589 | 0 | 5.9444 | 45.4867 | 0 | [8 empty] | 2049429 | 8.5 | -3.8 | 281.65 | 269.35 | 0.44525 | 0.0027452 | 15.4589 | 0 | 5.9444 | 80.6256 | 0 |  |  |  | 47.3
2049794 | 10.6 | -3.3 | 283.75 | 269.85 | 0.46447 | 0.0028643 | 17.882 | 0 | 3.8444 | 29.4175 | 0 | [8 empty] | 2049794 | 10.6 | -3.3 | 283.75 | 269.85 | 0.46447 | 0.0028643 | 17.882 | 0 | 3.8444 | 52.1429 | 0 |  |  |  | 51.08
2050160 | 11.5 | -2.7 | 284.65 | 270.45 | 0.48854 | 0.0030134 | 19.1681 | 0 | 2.9444 | 22.5308 | 0 | [8 empty] | 2050160 | 11.5 | -2.7 | 284.65 | 270.45 | 0.48854 | 0.0030134 | 19.1681 | 0 | 2.9444 | 39.936 | 0 |  |  |  | 52.7
2050525 | 12.4 | -2.7 | 285.55 | 270.45 | 0.48854 | 0.0030134 | 20.0784 | 0 | 2.0444 | 15.644 | 0 | [8 empty] | 2050525 | 12.4 | -2.7 | 285.55 | 270.45 | 0.48854 | 0.0030134 | 20.0784 | 0 | 2.0444 | 27.7292 | 0 |  |  |  | 54.32
2050890 | 13.3 | -3.3 | 286.45 | 269.85 | 0.46447 | 0.0028643 | 20.6121 | 0 | 1.1444 | 8.7572 | 0 | [8 empty] | 2050890 | 13.3 | -3.3 | 286.45 | 269.85 | 0.46447 | 0.0028643 | 20.6121 | 0 | 1.1444 | 15.5223 | 0 |  |  |  | 55.94
2051255 | 12.6 | -2.5 | 285.75 | 270.65 | 0.49681 | 0.0030647 | 20.4101 | 0 | 1.8444 | 14.1136 | 0 | [8 empty] | 2051255 | 12.6 | -2.5 | 285.75 | 270.65 | 0.49681 | 0.0030647 | 20.4101 | 0 | 1.8444 | 25.0165 | 0 |  |  |  | 54.68
2051621 | 11.8 | -2.8 | 284.95 | 270.35 | 0.48445 | 0.0029881 | 19.4076 | 0 | 2.6444 | 20.2352 | 0 | [8 empty] | 2051621 | 11.8 | -2.8 | 284.95 | 270.35 | 0.48445 | 0.0029881 | 19.4076 | 0 | 2.6444 | 35.8671 | 0 |  |  |  | 53.24
2051986 | 11.1 | -3.3 | 284.25 | 269.85 | 0.46447 | 0.0028643 | 18.3876 | 0 | 3.3444 | 25.5916 | 0 | [8 empty] | 2051986 | 11.1 | -3.3 | 284.25 | 269.85 | 0.46447 | 0.0028643 | 18.3876 | 0 | 3.3444 | 45.3613 | 0 |  |  |  | 51.98
2052351 | 10.7 | -2.4 | 283.85 | 270.75 | 0.501 | 0.0030906 | 18.5536 | 0 | 3.7444 | 28.6523 | 0 | [8 empty] | 2052351 | 10.7 | -2.4 | 283.85 | 270.75 | 0.501 | 0.0030906 | 18.5536 | 0 | 3.7444 | 50.7866 | 0 |  |  |  | 51.26
2052716 | 10.4 | -2 | 283.55 | 271.15 | 0.51805 | 0.0031964 | 18.5166 | 0 | 4.0444 | 30.9479 | 0 | [8 empty] | 2052716 | 10.4 | -2 | 283.55 | 271.15 | 0.51805 | 0.0031964 | 18.5166 | 0 | 4.0444 | 54.8555 | 0 |  |  |  | 50.72
2053082 | 10 | -2.2 | 283.15 | 270.95 | 0.50946 | 0.0031431 | 17.9777 | 0 | 4.4444 | 34.0087 | 0 | [8 empty] | 2053082 | 10 | -2.2 | 283.15 | 270.95 | 0.50946 | 0.0031431 | 17.9777 | 0 | 4.4444 | 60.2808 | 0 |  |  |  | 50
2053447 | 8.9 | -1.8 | 282.05 | 271.35 | 0.52678 | 0.0032505 | 17.1352 | 0 | 5.5444 | 42.4259 | 0 | [8 empty] | 2053447 | 8.9 | -1.8 | 282.05 | 271.35 | 0.52678 | 0.0032505 | 17.1352 | 0 | 5.5444 | 75.2003 | 0 |  |  |  | 48.02
2053812 | 7.8 | -1.7 | 280.95 | 271.45 | 0.53119 | 0.0032779 | 16.091 | 0 | 6.6444 | 50.843 | 0 | [8 empty] | 2053812 | 7.8 | -1.7 | 280.95 | 271.45 | 0.53119 | 0.0032779 | 16.091 | 0 | 6.6444 | 90.1198 | 0 |  |  |  | 46.04
2054177 | 6.7 | -2.2 | 279.85 | 270.95 | 0.50946 | 0.0031431 | 14.6391 | 0 | 7.7444 | 59.2602 | 0 | [8 empty] | 2054177 | 6.7 | -2.2 | 279.85 | 270.95 | 0.50946 | 0.0031431 | 14.6391 | 0 | 7.7444 | 105.0393 | 0 |  |  |  | 44.06
2045778 | 5.9 | -3.3 | 279.05 | 269.85 | 0.46447 | 0.0028643 | 13.1295 | 0 | 8.5444 | 65.3818 | 0 | [8 empty] | 2045778 | 5.9 | -3.3 | 279.05 | 269.85 | 0.46447 | 0.0028643 | 13.1295 | 0 | 8.5444 | 115.8898 | 0 |  |  |  | 42.62
2046143 | 5.2 | -4.3 | 278.35 | 268.85 | 0.42675 | 0.0026307 | 11.8352 | 0 | 9.2444 | 70.7381 | 0 | [8 empty] | 2046143 | 5.2 | -4.3 | 278.35 | 268.85 | 0.42675 | 0.0026307 | 11.8352 | 0 | 9.2444 | 125.3841 | 0 |  |  |  | 41.36
2046508 | 4.4 | -6.7 | 277.55 | 266.45 | 0.34733 | 0.0021394 | 9.7941 | 0 | 10.0444 | 76.8597 | 0 | [8 empty] | 2046508 | 4.4 | -6.7 | 277.55 | 266.45 | 0.34733 | 0.0021394 | 9.7941 | 0 | 10.0444 | 136.2346 | 0 |  |  |  | 39.92
2046873 | 3.9 | -6.4 | 277.05 | 266.75 | 0.35646 | 0.0021959 | 9.4307 | 0 | 10.5444 | 80.6857 | 0 | [8 empty] | 2046873 | 3.9 | -6.4 | 277.05 | 266.75 | 0.35646 | 0.0021959 | 9.4307 | 0 | 10.5444 | 143.0162 | 0 |  |  |  | 39.02
2047239 | 3.3 | -7.2 | 276.45 | 265.95 | 0.33259 | 0.0020483 | 8.4549 | 0 | 11.1444 | 85.2769 | 0 | [8 empty] | 2047239 | 3.3 | -7.2 | 276.45 | 265.95 | 0.33259 | 0.0020483 | 8.4549 | 0 | 11.1444 | 151.1541 | 0 |  |  |  | 37.94
2047604 | 2.8 | -8.9 | 275.95 | 264.25 | 0.28664 | 0.0017645 | 7.2388 | 0 | 11.6444 | 89.1028 | 0 | [8 empty] | 2047604 | 2.8 | -8.9 | 275.95 | 264.25 | 0.28664 | 0.0017645 | 7.2388 | 0 | 11.6444 | 157.9357 | 0 |  |  |  | 37.04
2047969 | 2.2 | -8.6 | 275.35 | 264.55 | 0.2943 | 0.0018118 | 6.7518 | 0 | 12.2444 | 93.694 | 0 | [8 empty] | 2047969 | 2.2 | -8.6 | 275.35 | 264.55 | 0.2943 | 0.0018118 | 6.7518 | 0 | 12.2444 | 166.0736 | 0 |  |  |  | 35.96
2048334 | 1.7 | -9.6 | 274.85 | 263.55 | 0.26946 | 0.0016585 | 5.8632 | 0 | 12.7444 | 97.52 | 0 | [8 empty] | 2048334 | 1.7 | -9.6 | 274.85 | 263.55 | 0.26946 | 0.0016585 | 5.8632 | 0 | 12.7444 | 172.8552 | 0 |  |  |  | 35.06
2048700 | 1.1 | -11.7 | 274.25 | 261.45 | 0.22342 | 0.0013745 | 4.547 | 0 | 13.3444 | 102.1112 | 0 | [8 empty] | 2048700 | 1.1 | -11.7 | 274.25 | 261.45 | 0.22342 | 0.0013745 | 4.547 | 0 | 13.3444 | 180.9931 | 0 |  |  |  | 33.98
2049065 | 1.1 | -10.4 | 274.25 | 262.75 | 0.25099 | 0.0015445 | 4.9725 | 0 | 13.3444 | 102.1112 | 0 | [8 empty] | 2049065 | 1.1 | -10.4 | 274.25 | 262.75 | 0.25099 | 0.0015445 | 4.9725 | 0 | 13.3444 | 180.9931 | 0 |  |  |  | 33.98
2049430 | 1.1 | -10.7 | 274.25 | 262.45 | 0.24437 | 0.0015037 | 4.8702 | 0 | 13.3444 | 102.1112 | 0 | [8 empty] | 2049430 | 1.1 | -10.7 | 274.25 | 262.45 | 0.24437 | 0.0015037 | 4.8702 | 0 | 13.3444 | 180.9931 | 0 |  |  |  | 33.98
2049795 | 1.1 | -12.2 | 274.25 | 260.95 | 0.21358 | 0.0013138 | 4.3951 | 0 | 13.3444 | 102.1112 | 0 | [8 empty] | 2049795 | 1.1 | -12.2 | 274.25 | 260.95 | 0.21358 | 0.0013138 | 4.3951 | 0 | 13.3444 | 180.9931 | 0 |  |  |  | 33.98
2050161 | 1.1 | -11.3 | 274.25 | 261.85 | 0.2316 | 0.0014249 | 4.6731 | 0 | 13.3444 | 102.1112 | 0 | [8 empty] | 2050161 | 1.1 | -11.3 | 274.25 | 261.85 | 0.2316 | 0.0014249 | 4.6731 | 0 | 13.3444 | 180.9931 | 0 |  |  |  | 33.98
2050526 | 1.1 | -11.9 | 274.25 | 261.25 | 0.21944 | 0.0013499 | 4.4855 | 0 | 13.3444 | 102.1112 | 0 | [8 empty] | 2050526 | 1.1 | -11.9 | 274.25 | 261.25 | 0.21944 | 0.0013499 | 4.4855 | 0 | 13.3444 | 180.9931 | 0 |  |  |  | 33.98
2050891 | 1.1 | -14.4 | 274.25 | 258.75 | 0.17481 | 0.0010749 | 3.7971 | 0 | 13.3444 | 102.1112 | 0 | [8 empty] | 2050891 | 1.1 | -14.4 | 274.25 | 258.75 | 0.17481 | 0.0010749 | 3.7971 | 0 | 13.3444 | 180.9931 | 0 |  |  |  | 33.98
2051256 | 0.5 | -12.4 | 273.65 | 260.75 | 0.20976 | 0.0012903 | 3.7311 | 0 | 13.9444 | 106.7023 | 0 | [8 empty] | 2051256 | 0.5 | -12.4 | 273.65 | 260.75 | 0.20976 | 0.0012903 | 3.7311 | 0 | 13.9444 | 189.131 | 0 |  |  |  | 32.9
2051622 | 0 | -12.5 | 273.15 | 260.65 | 0.20787 | 0.0012786 | 3.1978 | 0 | 14.4444 | 110.5283 | 0 | [8 empty] | 2051622 | 0 | -12.5 | 273.15 | 260.65 | 0.20787 | 0.0012786 | 3.1978 | 0 | 14.4444 | 195.9126 | 0 |  |  |  | 32
2051987 | -0.6 | -13.9 | 272.55 | 259.25 | 0.183 | 0.0011254 | 2.2098 | 0 | 15.0444 | 115.1195 | 0 | [8 empty] | 2051987 | -0.6 | -13.9 | 272.55 | 259.25 | 0.183 | 0.0011254 | 2.2098 | 0 | 15.0444 | 204.0505 | 0 |  |  |  | 30.92
2052352 | -0.8 | -12.3 | 272.35 | 260.85 | 0.21166 | 0.001302 | 2.4496 | 0 | 15.2444 | 116.6499 | 0 | [8 empty] | 2052352 | -0.8 | -12.3 | 272.35 | 260.85 | 0.21166 | 0.001302 | 2.4496 | 0 | 15.2444 | 206.7631 | 0 |  |  |  | 30.56
2052717 | -0.9 | -12.4 | 272.25 | 260.75 | 0.20976 | 0.0012903 | 2.3194 | 0 | 15.3444 | 117.4151 | 0 | [8 empty] | 2052717 | -0.9 | -12.4 | 272.25 | 260.75 | 0.20976 | 0.0012903 | 2.3194 | 0 | 15.3444 | 208.1195 | 0 |  |  |  | 30.38
2053083 | -1.1 | -13.9 | 272.05 | 259.25 | 0.183 | 0.0011254 | 1.7058 | 0 | 15.5444 | 118.9455 | 0 | [8 empty] | 2053083 | -1.1 | -13.9 | 272.05 | 259.25 | 0.183 | 0.0011254 | 1.7058 | 0 | 15.5444 | 210.8321 | 0 |  |  |  | 30.02
2053448 | -1.5 | -12.1 | 271.65 | 261.05 | 0.21552 | 0.0013258 | 1.8032 | 0 | 15.9444 | 122.0063 | 0 | [8 empty] | 2053448 | -1.5 | -12.1 | 271.65 | 261.05 | 0.21552 | 0.0013258 | 1.8032 | 0 | 15.9444 | 216.2574 | 0 |  |  |  | 29.3
2053813 | -1.8 | -11.5 | 271.35 | 261.65 | 0.22748 | 0.0013995 | 1.6848 | 0 | 16.2444 | 124.3019 | 0 | [8 empty] | 2053813 | -1.8 | -11.5 | 271.35 | 261.65 | 0.22748 | 0.0013995 | 1.6848 | 0 | 16.2444 | 220.3263 | 0 |  |  |  | 28.76
2054178 | -2.2 | -12.8 | 270.95 | 260.35 | 0.20229 | 0.0012443 | 0.89374 | 0 | 16.6444 | 127.3626 | 0 | [8 empty] | 2054178 | -2.2 | -12.8 | 270.95 | 260.35 | 0.20229 | 0.0012443 | 0.89374 | 0 | 16.6444 | 225.7516 | 0 |  |  |  | 28.04
2045779 | -2 | -11.5 | 271.15 | 261.65 | 0.22748 | 0.0013995 | 1.4831 | 0 | 16.4444 | 125.8323 | 0 | [8 empty] | 2045779 | -2 | -11.5 | 271.15 | 261.65 | 0.22748 | 0.0013995 | 1.4831 | 0 | 16.4444 | 223.039 | 0 |  |  |  | 28.4
2046144 | -1.9 | -11.4 | 271.25 | 261.75 | 0.22953 | 0.0014121 | 1.6155 | 0 | 16.3444 | 125.0671 | 0 | [8 empty] | 2046144 | -1.9 | -11.4 | 271.25 | 261.75 | 0.22953 | 0.0014121 | 1.6155 | 0 | 16.3444 | 221.6826 | 0 |  |  |  | 28.58
2046509 | -1.7 | -12.8 | 271.45 | 260.35 | 0.20229 | 0.0012443 | 1.3979 | 0 | 16.1444 | 123.5367 | 0 | [8 empty] | 2046509 | -1.7 | -12.8 | 271.45 | 260.35 | 0.20229 | 0.0012443 | 1.3979 | 0 | 16.1444 | 218.97 | 0 |  |  |  | 28.94
2046874 | -1.1 | -10.4 | 272.05 | 262.75 | 0.25099 | 0.0015445 | 2.7532 | 0 | 15.5444 | 118.9455 | 0 | [8 empty] | 2046874 | -1.1 | -10.4 | 272.05 | 262.75 | 0.25099 | 0.0015445 | 2.7532 | 0 | 15.5444 | 210.8321 | 0 |  |  |  | 30.02
2047240 | -0.6 | -9.4 | 272.55 | 263.75 | 0.27427 | 0.0016882 | 3.6167 | 0 | 15.0444 | 115.1195 | 0 | [8 empty] | 2047240 | -0.6 | -9.4 | 272.55 | 263.75 | 0.27427 | 0.0016882 | 3.6167 | 0 | 15.0444 | 204.0505 | 0 |  |  |  | 30.92
2047605 | 0 | -9.4 | 273.15 | 263.75 | 0.27427 | 0.0016882 | 4.2221 | 0 | 14.4444 | 110.5283 | 0 | [8 empty] | 2047605 | 0 | -9.4 | 273.15 | 263.75 | 0.27427 | 0.0016882 | 4.2221 | 0 | 14.4444 | 195.9126 | 0 |  |  |  | 32
2047970 | 1.7 | -7.7 | 274.85 | 265.45 | 0.31842 | 0.0019608 | 6.6202 | 0 | 12.7444 | 97.52 | 0 | [8 empty] | 2047970 | 1.7 | -7.7 | 274.85 | 265.45 | 0.31842 | 0.0019608 | 6.6202 | 0 | 12.7444 | 172.8552 | 0 |  |  |  | 35.06
2048335 | 3.3 | -7.2 | 276.45 | 265.95 | 0.33259 | 0.0020483 | 8.4549 | 0 | 11.1444 | 85.2769 | 0 | [8 empty] | 2048335 | 3.3 | -7.2 | 276.45 | 265.95 | 0.33259 | 0.0020483 | 8.4549 | 0 | 11.1444 | 151.1541 | 0 |  |  |  | 37.94
2048701 | 5 | -7.8 | 278.15 | 265.35 | 0.31566 | 0.0019437 | 9.9088 | 0 | 9.4444 | 72.2685 | 0 | [8 empty] | 2048701 | 5 | -7.8 | 278.15 | 265.35 | 0.31566 | 0.0019437 | 9.9088 | 0 | 9.4444 | 128.0967 | 0 |  |  |  | 41
2049066 | 6.7 | -6.2 | 279.85 | 266.95 | 0.36267 | 0.0022342 | 12.355 | 0 | 7.7444 | 59.2602 | 0 | [8 empty] | 2049066 | 6.7 | -6.2 | 279.85 | 266.95 | 0.36267 | 0.0022342 | 12.355 | 0 | 7.7444 | 105.0393 | 0 |  |  |  | 44.06
2049431 | 8.3 | -5.9 | 281.45 | 267.25 | 0.37217 | 0.0022929 | 14.1188 | 0 | 6.1444 | 47.0171 | 0 | [8 empty] | 2049431 | 8.3 | -5.9 | 281.45 | 267.25 | 0.37217 | 0.0022929 | 14.1188 | 0 | 6.1444 | 83.3382 | 0 |  |  |  | 46.94
2049796 | 10 | -6.7 | 283.15 | 266.45 | 0.34733 | 0.0021394 | 15.4493 | 0 | 4.4444 | 34.0087 | 0 | [8 empty] | 2049796 | 10 | -6.7 | 283.15 | 266.45 | 0.34733 | 0.0021394 | 15.4493 | 0 | 4.4444 | 60.2808 | 0 |  |  |  | 50
2050162 | 10.6 | -5.9 | 283.75 | 267.25 | 0.37217 | 0.0022929 | 16.4421 | 0 | 3.8444 | 29.4175 | 0 | [8 empty] | 2050162 | 10.6 | -5.9 | 283.75 | 267.25 | 0.37217 | 0.0022929 | 16.4421 | 0 | 3.8444 | 52.1429 | 0 |  |  |  | 51.08
2050527 | 11.1 | -6.4 | 284.25 | 266.75 | 0.35646 | 0.0021959 | 16.7024 | 0 | 3.3444 | 25.5916 | 0 | [8 empty] | 2050527 | 11.1 | -6.4 | 284.25 | 266.75 | 0.35646 | 0.0021959 | 16.7024 | 0 | 3.3444 | 45.3613 | 0 |  |  |  | 51.98
2050892 | 11.7 | -7.8 | 284.85 | 265.35 | 0.31566 | 0.0019437 | 16.6725 | 0 | 2.7444 | 21.0004 | 0 | [8 empty] | 2050892 | 11.7 | -7.8 | 284.85 | 265.35 | 0.31566 | 0.0019437 | 16.6725 | 0 | 2.7444 | 37.2234 | 0 |  |  |  | 53.06
2051257 | 11.1 | -6.4 | 284.25 | 266.75 | 0.35646 | 0.0021959 | 16.7024 | 0 | 3.3444 | 25.5916 | 0 | [8 empty] | 2051257 | 11.1 | -6.4 | 284.25 | 266.75 | 0.35646 | 0.0021959 | 16.7024 | 0 | 3.3444 | 45.3613 | 0 |  |  |  | 51.98
2051623 | 10.6 | -5.9 | 283.75 | 267.25 | 0.37217 | 0.0022929 | 16.4421 | 0 | 3.8444 | 29.4175 | 0 | [8 empty] | 2051623 | 10.6 | -5.9 | 283.75 | 267.25 | 0.37217 | 0.0022929 | 16.4421 | 0 | 3.8444 | 52.1429 | 0 |  |  |  | 51.08
2051988 | 10 | -6.7 | 283.15 | 266.45 | 0.34733 | 0.0021394 | 15.4493 | 0 | 4.4444 | 34.0087 | 0 | [8 empty] | 2051988 | 10 | -6.7 | 283.15 | 266.45 | 0.34733 | 0.0021394 | 15.4493 | 0 | 4.4444 | 60.2808 | 0 |  |  |  | 50
2052353 | 9.1 | -5.3 | 282.25 | 267.85 | 0.39184 | 0.0024146 | 15.2333 | 0 | 5.3444 | 40.8955 | 0 | [8 empty] | 2052353 | 9.1 | -5.3 | 282.25 | 267.85 | 0.39184 | 0.0024146 | 15.2333 | 0 | 5.3444 | 72.4877 | 0 |  |  |  | 48.38
2052718 | 8.1 | -5.1 | 281.25 | 268.05 | 0.39861 | 0.0024565 | 14.3282 | 0 | 6.3444 | 48.5474 | 0 | [8 empty] | 2052718 | 8.1 | -5.1 | 281.25 | 268.05 | 0.39861 | 0.0024565 | 14.3282 | 0 | 6.3444 | 86.0508 | 0 |  |  |  | 46.58
2053084 | 7.2 | -5.6 | 280.35 | 267.55 | 0.38189 | 0.0023531 | 13.1588 | 0 | 7.2444 | 55.4342 | 0 | [8 empty] | 2053084 | 7.2 | -5.6 | 280.35 | 267.55 | 0.38189 | 0.0023531 | 13.1588 | 0 | 7.2444 | 98.2577 | 0 |  |  |  | 44.96
2053449 | 7.2 | -4.9 | 280.35 | 268.25 | 0.40548 | 0.002499 | 13.5257 | 0 | 7.2444 | 55.4342 | 0 | [8 empty] | 2053449 | 7.2 | -4.9 | 280.35 | 268.25 | 0.40548 | 0.002499 | 13.5257 | 0 | 7.2444 | 98.2577 | 0 |  |  |  | 44.96
2053814 | 7.2 | -4.9 | 280.35 | 268.25 | 0.40548 | 0.002499 | 13.5257 | 0 | 7.2444 | 55.4342 | 0 | [8 empty] | 2053814 | 7.2 | -4.9 | 280.35 | 268.25 | 0.40548 | 0.002499 | 13.5257 | 0 | 7.2444 | 98.2577 | 0 |  |  |  | 44.96
2054179 | 7.2 | -5.6 | 280.35 | 267.55 | 0.38189 | 0.0023531 | 13.1588 | 0 | 7.2444 | 55.4342 | 0 | [8 empty] | 2054179 | 7.2 | -5.6 | 280.35 | 267.55 | 0.38189 | 0.0023531 | 13.1588 | 0 | 7.2444 | 98.2577 | 0 |  |  |  | 44.96
2045780 | 6.8 | -4.6 | 279.95 | 268.55 | 0.41599 | 0.0025641 | 13.285 | 0 | 7.6444 | 58.495 | 0 | [8 empty] | 2045780 | 6.8 | -4.6 | 279.95 | 268.55 | 0.41599 | 0.0025641 | 13.285 | 0 | 7.6444 | 103.683 | 0 |  |  |  | 44.24
2046145 | 6.5 | -4.6 | 279.65 | 268.55 | 0.41599 | 0.0025641 | 12.9818 | 0 | 7.9444 | 60.7906 | 0 | [8 empty] | 2046145 | 6.5 | -4.6 | 279.65 | 268.55 | 0.41599 | 0.0025641 | 12.9818 | 0 | 7.9444 | 107.7519 | 0 |  |  |  | 43.7
2046510 | 6.1 | -5 | 279.25 | 268.15 | 0.40203 | 0.0024777 | 12.3605 | 0 | 8.3444 | 63.8514 | 0 | [8 empty] | 2046510 | 6.1 | -5 | 279.25 | 268.15 | 0.40203 | 0.0024777 | 12.3605 | 0 | 8.3444 | 113.1772 | 0 |  |  |  | 42.98
2046875 | 6.3 | -4.5 | 279.45 | 268.65 | 0.41955 | 0.0025861 | 12.835 | 0 | 8.1444 | 62.321 | 0 | [8 empty] | 2046875 | 6.3 | -4.5 | 279.45 | 268.65 | 0.41955 | 0.0025861 | 12.835 | 0 | 8.1444 | 110.4646 | 0 |  |  |  | 43.34
2047241 | 6.5 | -4.6 | 279.65 | 268.55 | 0.41599 | 0.0025641 | 12.9818 | 0 | 7.9444 | 60.7906 | 0 | [8 empty] | 2047241 | 6.5 | -4.6 | 279.65 | 268.55 | 0.41599 | 0.0025641 | 12.9818 | 0 | 7.9444 | 107.7519 | 0 |  |  |  | 43.7
2047606 | 6.7 | -5.6 | 279.85 | 267.55 | 0.38189 | 0.0023531 | 12.6537 | 0 | 7.7444 | 59.2602 | 0 | [8 empty] | 2047606 | 6.7 | -5.6 | 279.85 | 267.55 | 0.38189 | 0.0023531 | 12.6537 | 0 | 7.7444 | 105.0393 | 0 |  |  |  | 44.06
2047971 | 8.2 | -3.8 | 281.35 | 269.35 | 0.44525 | 0.0027452 | 15.1556 | 0 | 6.2444 | 47.7822 | 0 | [8 empty] | 2047971 | 8.2 | -3.8 | 281.35 | 269.35 | 0.44525 | 0.0027452 | 15.1556 | 0 | 6.2444 | 84.6945 | 0 |  |  |  | 46.76
2048336 | 9.6 | -3.2 | 282.75 | 269.95 | 0.46841 | 0.0028887 | 16.9322 | 0 | 4.8444 | 37.0695 | 0 | [8 empty] | 2048336 | 9.6 | -3.2 | 282.75 | 269.95 | 0.46841 | 0.0028887 | 16.9322 | 0 | 4.8444 | 65.7061 | 0 |  |  |  | 49.28
2048702 | 11.1 | -2.8 | 284.25 | 270.35 | 0.48445 | 0.0029881 | 18.6997 | 0 | 3.3444 | 25.5916 | 0 | [8 empty] | 2048702 | 11.1 | -2.8 | 284.25 | 270.35 | 0.48445 | 0.0029881 | 18.6997 | 0 | 3.3444 | 45.3613 | 0 |  |  |  | 51.98
2049067 | 11.5 | -1.7 | 284.65 | 271.45 | 0.53119 | 0.0032779 | 19.8351 | 0 | 2.9444 | 22.5308 | 0 | [8 empty] | 2049067 | 11.5 | -1.7 | 284.65 | 271.45 | 0.53119 | 0.0032779 | 19.8351 | 0 | 2.9444 | 39.936 | 0 |  |  |  | 52.7
2049432 | 11.8 | -1.5 | 284.95 | 271.65 | 0.54012 | 0.0033333 | 20.2783 | 0 | 2.6444 | 20.2352 | 0 | [8 empty] | 2049432 | 11.8 | -1.5 | 284.95 | 271.65 | 0.54012 | 0.0033333 | 20.2783 | 0 | 2.6444 | 35.8671 | 0 |  |  |  | 53.24
2049797 | 12.2 | -1.1 | 285.35 | 272.05 | 0.55838 | 0.0034466 | 20.9691 | 0 | 2.2444 | 17.1744 | 0 | [8 empty] | 2049797 | 12.2 | -1.1 | 285.35 | 272.05 | 0.55838 | 0.0034466 | 20.9691 | 0 | 2.2444 | 30.4418 | 0 |  |  |  | 53.96
2050163 | 10 | -0.9 | 283.15 | 272.25 | 0.56773 | 0.0035046 | 18.8883 | 0 | 4.4444 | 34.0087 | 0 | [8 empty] | 2050163 | 10 | -0.9 | 283.15 | 272.25 | 0.56773 | 0.0035046 | 18.8883 | 0 | 4.4444 | 60.2808 | 0 |  |  |  | 50
2050528 | 7.8 | -1.3 | 280.95 | 271.85 | 0.54918 | 0.0033895 | 16.3717 | 0 | 6.6444 | 50.843 | 0 | [8 empty] | 2050528 | 7.8 | -1.3 | 280.95 | 271.85 | 0.54918 | 0.0033895 | 16.3717 | 0 | 6.6444 | 90.1198 | 0 |  |  |  | 46.04
2050893 | 5.6 | -2.2 | 278.75 | 270.95 | 0.50946 | 0.0031431 | 13.5263 | 0 | 8.8444 | 67.6773 | 0 | [8 empty] | 2050893 | 5.6 | -2.2 | 278.75 | 270.95 | 0.50946 | 0.0031431 | 13.5263 | 0 | 8.8444 | 119.9588 | 0 |  |  |  | 42.08
2051258 | 4.1 | -3.9 | 277.25 | 269.25 | 0.44149 | 0.0027219 | 10.9523 | 0 | 10.3444 | 79.1553 | 0 | [8 empty] | 2051258 | 4.1 | -3.9 | 277.25 | 269.25 | 0.44149 | 0.0027219 | 10.9523 | 0 | 10.3444 | 140.3036 | 0 |  |  |  | 39.38
2051624 | 2.6 | -6 | 275.75 | 267.15 | 0.36898 | 0.0022732 | 8.3116 | 0 | 11.8444 | 90.6332 | 0 | [8 empty] | 2051624 | 2.6 | -6 | 275.75 | 267.15 | 0.36898 | 0.0022732 | 8.3116 | 0 | 11.8444 | 160.6483 | 0 |  |  |  | 36.68
2051989 | 1.1 | -9.4 | 274.25 | 263.75 | 0.27427 | 0.0016882 | 5.3321 | 0 | 13.3444 | 102.1112 | 0 | [8 empty] | 2051989 | 1.1 | -9.4 | 274.25 | 263.75 | 0.27427 | 0.0016882 | 5.3321 | 0 | 13.3444 | 180.9931 | 0 |  |  |  | 33.98
2052354 | -0.7 | -10.5 | 272.45 | 262.65 | 0.24876 | 0.0015308 | 3.1224 | 0 | 15.1444 | 115.8847 | 0 | [8 empty] | 2052354 | -0.7 | -10.5 | 272.45 | 262.65 | 0.24876 | 0.0015308 | 3.1224 | 0 | 15.1444 | 205.4068 | 0 |  |  |  | 30.74
2052719 | -2.6 | -12.8 | 270.55 | 260.35 | 0.20229 | 0.0012443 | 0.49044 | 0 | 17.0444 | 130.4234 | 0 | [8 empty] | 2052719 | -2.6 | -12.8 | 270.55 | 260.35 | 0.20229 | 0.0012443 | 0.49044 | 0 | 17.0444 | 231.1769 | 0 |  |  |  | 27.32
2053085 | -4.4 | -16.7 | 268.75 | 256.45 | 0.14125 | 0.00086828 | -2.2617 | 0 | 18.8444 | 144.197 | 0 | [8 empty] | 2053085 | -4.4 | -16.7 | 268.75 | 256.45 | 0.14125 | 0.00086828 | -2.2617 | 0 | 18.8444 | 255.5906 | 0 |  |  |  | 24.08
2053450 | -5.5 | -15.8 | 267.65 | 257.35 | 0.15361 | 0.00094435 | -3.1806 | 0 | 19.9444 | 152.6141 | 0 | [8 empty] | 2053450 | -5.5 | -15.8 | 267.65 | 257.35 | 0.15361 | 0.00094435 | -3.1806 | 0 | 19.9444 | 270.5101 | 0 |  |  |  | 22.1
2053815 | -6.7 | -16.6 | 266.45 | 256.55 | 0.14258 | 0.00087645 | -4.5588 | 0 | 21.1444 | 161.7965 | 0 | [8 empty] | 2053815 | -6.7 | -16.6 | 266.45 | 256.55 | 0.14258 | 0.00087645 | -4.5588 | 0 | 21.1444 | 286.7859 | 0 |  |  |  | 19.94
2054180 | -7.8 | -18.3 | 265.35 | 254.85 | 0.12151 | 0.00074678 | -5.9896 | 0 | 22.2444 | 170.2136 | 0 | [8 empty] | 2054180 | -7.8 | -18.3 | 265.35 | 254.85 | 0.12151 | 0.00074678 | -5.9896 | 0 | 22.2444 | 301.7054 | 0 |  |  |  | 17.96
2045781 | -8.2 | -17.5 | 264.95 | 255.65 | 0.13104 | 0.00080543 | -6.2467 | 0 | 22.6444 | 173.2744 | 0 | [8 empty] | 2045781 | -8.2 | -17.5 | 264.95 | 255.65 | 0.13104 | 0.00080543 | -6.2467 | 0 | 22.6444 | 307.1307 | 0 |  |  |  | 17.24
2046146 | -8.5 | -17.8 | 264.65 | 255.35 | 0.12739 | 0.00078296 | -6.6048 | 0 | 22.9444 | 175.57 | 0 | [8 empty] | 2046146 | -8.5 | -17.8 | 264.65 | 255.35 | 0.12739 | 0.00078296 | -6.6048 | 0 | 22.9444 | 311.1996 | 0 |  |  |  | 16.7
2046511 | -8.9 | -19.4 | 264.25 | 253.75 | 0.10944 | 0.00067253 | -7.2822 | 0 | 23.3444 | 178.6308 | 0 | [8 empty] | 2046511 | -8.9 | -19.4 | 264.25 | 253.75 | 0.10944 | 0.00067253 | -7.2822 | 0 | 23.3444 | 316.6249 | 0 |  |  |  | 15.98
2046876 | -9.6 | -19 | 263.55 | 254.15 | 0.1137 | 0.00069871 | -7.9222 | 0 | 24.0444 | 183.9872 | 0 | [8 empty] | 2046876 | -9.6 | -19 | 263.55 | 254.15 | 0.1137 | 0.00069871 | -7.9222 | 0 | 24.0444 | 326.1191 | 0 |  |  |  | 14.72
2047242 | -10.4 | -20.1 | 262.75 | 253.05 | 0.10235 | 0.00062888 | -8.9014 | 0 | 24.8444 | 190.1087 | 0 | [8 empty] | 2047242 | -10.4 | -20.1 | 262.75 | 253.05 | 0.10235 | 0.00062888 | -8.9014 | 0 | 24.8444 | 336.9697 | 0 |  |  |  | 13.28
2047607 | -11.1 | -22.2 | 262.05 | 250.95 | 0.08351 | 0.00051305 | -9.8937 | 0 | 25.5444 | 195.4651 | 0 | [8 empty] | 2047607 | -11.1 | -22.2 | 262.05 | 250.95 | 0.08351 | 0.00051305 | -9.8937 | 0 | 25.5444 | 346.4639 | 0 |  |  |  | 12.02
2047972 | -10.5 | -20.9 | 262.65 | 252.25 | 0.094753 | 0.00058218 | -9.118 | 0 | 24.9444 | 190.8739 | 0 | [8 empty] | 2047972 | -10.5 | -20.9 | 262.65 | 252.25 | 0.094753 | 0.00058218 | -9.118 | 0 | 24.9444 | 338.326 | 0 |  |  |  | 13.1
2048337 | -10 | -21.3 | 263.15 | 251.85 | 0.091154 | 0.00056005 | -8.6694 | 0 | 24.4444 | 187.0479 | 0 | [8 empty] | 2048337 | -10 | -21.3 | 263.15 | 251.85 | 0.091154 | 0.00056005 | -8.6694 | 0 | 24.4444 | 331.5444 | 0 |  |  |  | 14
2048703 | -9.4 | -22.8 | 263.75 | 250.35 | 0.078746 | 0.00048376 | -8.2547 | 0 | 23.8444 | 182.4568 | 0 | [8 empty] | 2048703 | -9.4 | -22.8 | 263.75 | 250.35 | 0.078746 | 0.00048376 | -8.2547 | 0 | 23.8444 | 323.4065 | 0 |  |  |  | 15.08
2049068 | -8.1 | -20.9 | 265.05 | 252.25 | 0.094753 | 0.00058218 | -6.7011 | 0 | 22.5444 | 172.5092 | 0 | [8 empty] | 2049068 | -8.1 | -20.9 | 265.05 | 252.25 | 0.094753 | 0.00058218 | -6.7011 | 0 | 22.5444 | 305.7744 | 0 |  |  |  | 17.42
2049433 | -6.9 | -20.8 | 266.25 | 252.35 | 0.095673 | 0.00058784 | -5.4785 | 0 | 21.3444 | 163.3269 | 0 | [8 empty] | 2049433 | -6.9 | -20.8 | 266.25 | 252.35 | 0.095673 | 0.00058784 | -5.4785 | 0 | 21.3444 | 289.4985 | 0 |  |  |  | 19.58
2049798 | -5.6 | -22.2 | 267.55 | 250.95 | 0.08351 | 0.00051305 | -4.3557 | 0 | 20.0444 | 153.3793 | 0 | [8 empty] | 2049798 | -5.6 | -22.2 | 267.55 | 250.95 | 0.08351 | 0.00051305 | -4.3557 | 0 | 20.0444 | 271.8664 | 0 |  |  |  | 21.92
2050164 | -5 | -20.3 | 268.15 | 252.85 | 0.1004 | 0.00061689 | -3.4927 | 0 | 19.4444 | 148.7881 | 0 | [8 empty] | 2050164 | -5 | -20.3 | 268.15 | 252.85 | 0.1004 | 0.00061689 | -3.4927 | 0 | 19.4444 | 263.7285 | 0 |  |  |  | 23
2050529 | -4.5 | -20.3 | 268.65 | 252.85 | 0.1004 | 0.00061689 | -2.9892 | 0 | 18.9444 | 144.9622 | 0 | [8 empty] | 2050529 | -4.5 | -20.3 | 268.65 | 252.85 | 0.1004 | 0.00061689 | -2.9892 | 0 | 18.9444 | 256.9469 | 0 |  |  |  | 23.9
2050894 | -3.9 | -22.2 | 269.25 | 250.95 | 0.08351 | 0.00051305 | -2.6439 | 0 | 18.3444 | 140.371 | 0 | [8 empty] | 2050894 | -3.9 | -22.2 | 269.25 | 250.95 | 0.08351 | 0.00051305 | -2.6439 | 0 | 18.3444 | 248.809 | 0 |  |  |  | 24.98
2051259 | -4.3 | -20.1 | 268.85 | 253.05 | 0.10235 | 0.00062888 | -2.7579 | 0 | 18.7444 | 143.4318 | 0 | [8 empty] | 2051259 | -4.3 | -20.1 | 268.85 | 253.05 | 0.10235 | 0.00062888 | -2.7579 | 0 | 18.7444 | 254.2343 | 0 |  |  |  | 24.26
2051625 | -4.6 | -19.9 | 268.55 | 253.25 | 0.10433 | 0.00064108 | -3.0296 | 0 | 19.0444 | 145.7274 | 0 | [8 empty] | 2051625 | -4.6 | -19.9 | 268.55 | 253.25 | 0.10433 | 0.00064108 | -3.0296 | 0 | 19.0444 | 258.3032 | 0 |  |  |  | 23.72
2051990 | -5 | -21.7 | 268.15 | 251.45 | 0.087681 | 0.00053869 | -3.6876 | 0 | 19.4444 | 148.7881 | 0 | [8 empty] | 2051990 | -5 | -21.7 | 268.15 | 251.45 | 0.087681 | 0.00053869 | -3.6876 | 0 | 19.4444 | 263.7285 | 0 |  |  |  | 23
2052355 | -5 | -19.5 | 268.15 | 253.65 | 0.1084 | 0.00066613 | -3.37 | 0 | 19.4444 | 148.7881 | 0 | [8 empty] | 2052355 | -5 | -19.5 | 268.15 | 253.65 | 0.1084 | 0.00066613 | -3.37 | 0 | 19.4444 | 263.7285 | 0 |  |  |  | 23
2052720 | -5 | -18.7 | 268.15 | 254.45 | 0.11699 | 0.00071895 | -3.2384 | 0 | 19.4444 | 148.7881 | 0 | [8 empty] | 2052720 | -5 | -18.7 | 268.15 | 254.45 | 0.11699 | 0.00071895 | -3.2384 | 0 | 19.4444 | 263.7285 | 0 |  |  |  | 23
2053086 | -5 | -20 | 268.15 | 253.15 | 0.10333 | 0.00063495 | -3.4477 | 0 | 19.4444 | 148.7881 | 0 | [8 empty] | 2053086 | -5 | -20 | 268.15 | 253.15 | 0.10333 | 0.00063495 | -3.4477 | 0 | 19.4444 | 263.7285 | 0 |  |  |  | 23
2053451 | -4.6 | -17.3 | 268.55 | 255.85 | 0.13353 | 0.00082074 | -2.5817 | 0 | 19.0444 | 145.7274 | 0 | [8 empty] | 2053451 | -4.6 | -17.3 | 268.55 | 255.85 | 0.13353 | 0.00082074 | -2.5817 | 0 | 19.0444 | 258.3032 | 0 |  |  |  | 23.72
2053816 | -4.3 | -16.7 | 268.85 | 256.45 | 0.14125 | 0.00086828 | -2.161 | 0 | 18.7444 | 143.4318 | 0 | [8 empty] | 2053816 | -4.3 | -16.7 | 268.85 | 256.45 | 0.14125 | 0.00086828 | -2.161 | 0 | 18.7444 | 254.2343 | 0 |  |  |  | 24.26
2054181 | -3.9 | -17.2 | 269.25 | 255.95 | 0.13479 | 0.0008285 | -1.8572 | 0 | 18.3444 | 140.371 | 0 | [8 empty] | 2054181 | -3.9 | -17.2 | 269.25 | 255.95 | 0.13479 | 0.0008285 | -1.8572 | 0 | 18.3444 | 248.809 | 0 |  |  |  | 24.98
2045782 | -3.9 | -16 | 269.25 | 257.15 | 0.15078 | 0.00092694 | -1.6117 | 0 | 18.3444 | 140.371 | 0 | [8 empty] | 2045782 | -3.9 | -16 | 269.25 | 257.15 | 0.15078 | 0.00092694 | -1.6117 | 0 | 18.3444 | 248.809 | 0 |  |  |  | 24.98
2046147 | -3.9 | -16.4 | 269.25 | 256.75 | 0.14527 | 0.00089299 | -1.6963 | 0 | 18.3444 | 140.371 | 0 | [8 empty] | 2046147 | -3.9 | -16.4 | 269.25 | 256.75 | 0.14527 | 0.00089299 | -1.6963 | 0 | 18.3444 | 248.809 | 0 |  |  |  | 24.98
2046512 | -3.9 | -18.3 | 269.25 | 254.85 | 0.12151 | 0.00074678 | -2.0609 | 0 | 18.3444 | 140.371 | 0 | [8 empty] | 2046512 | -3.9 | -18.3 | 269.25 | 254.85 | 0.12151 | 0.00074678 | -2.0609 | 0 | 18.3444 | 248.809 | 0 |  |  |  | 24.98
2046877 | -3.5 | -14.8 | 269.65 | 258.35 | 0.16849 | 0.001036 | -0.93649 | 0 | 17.9444 | 137.3102 | 0 | [8 empty] | 2046877 | -3.5 | -14.8 | 269.65 | 258.35 | 0.16849 | 0.001036 | -0.93649 | 0 | 17.9444 | 243.3837 | 0 |  |  |  | 25.7
2047243 | -3.2 | -13.1 | 269.95 | 260.05 | 0.19686 | 0.0012107 | -0.19811 | 0 | 17.6444 | 135.0146 | 0 | [8 empty] | 2047243 | -3.2 | -13.1 | 269.95 | 260.05 | 0.19686 | 0.0012107 | -0.19811 | 0 | 17.6444 | 239.3148 | 0 |  |  |  | 26.24
2047608 | -2.8 | -12.8 | 270.35 | 260.35 | 0.20229 | 0.0012443 | 0.28879 | 0 | 17.2444 | 131.9538 | 0 | [8 empty] | 2047608 | -2.8 | -12.8 | 270.35 | 260.35 | 0.20229 | 0.0012443 | 0.28879 | 0 | 17.2444 | 233.8895 | 0 |  |  |  | 26.96
2047973 | -1.3 | -9.8 | 271.85 | 263.35 | 0.26473 | 0.0016293 | 2.7633 | 0 | 15.7444 | 120.4759 | 0 | [8 empty] | 2047973 | -1.3 | -9.8 | 271.85 | 263.35 | 0.26473 | 0.0016293 | 2.7633 | 0 | 15.7444 | 213.5447 | 0 |  |  |  | 29.66
2048338 | 0.2 | -8.2 | 273.35 | 264.95 | 0.30481 | 0.0018767 | 4.8955 | 0 | 14.2444 | 108.9979 | 0 | [8 empty] | 2048338 | 0.2 | -8.2 | 273.35 | 264.95 | 0.30481 | 0.0018767 | 4.8955 | 0 | 14.2444 | 193.2 | 0 |  |  |  | 32.36
2048704 | 1.7 | -7.8 | 274.85 | 265.35 | 0.31566 | 0.0019437 | 6.5774 | 0 | 12.7444 | 97.52 | 0 | [8 empty] | 2048704 | 1.7 | -7.8 | 274.85 | 265.35 | 0.31566 | 0.0019437 | 6.5774 | 0 | 12.7444 | 172.8552 | 0 |  |  |  | 35.06
2049069 | 1.9 | -6.1 | 275.05 | 267.05 | 0.36581 | 0.0022537 | 7.5555 | 0 | 12.5444 | 95.9896 | 0 | [8 empty] | 2049069 | 1.9 | -6.1 | 275.05 | 267.05 | 0.36581 | 0.0022537 | 7.5555 | 0 | 12.5444 | 170.1426 | 0 |  |  |  | 35.42
2049434 | 2 | -5.8 | 275.15 | 267.35 | 0.37538 | 0.0023128 | 7.8047 | 0 | 12.4444 | 95.2244 | 0 | [8 empty] | 2049434 | 2 | -5.8 | 275.15 | 267.35 | 0.37538 | 0.0023128 | 7.8047 | 0 | 12.4444 | 168.7862 | 0 |  |  |  | 35.6
2049799 | 2.2 | -6.1 | 275.35 | 267.05 | 0.36581 | 0.0022537 | 7.8585 | 0 | 12.2444 | 93.694 | 0 | [8 empty] | 2049799 | 2.2 | -6.1 | 275.35 | 267.05 | 0.36581 | 0.0022537 | 7.8585 | 0 | 12.2444 | 166.0736 | 0 |  |  |  | 35.96
2050165 | 2.8 | -4.5 | 275.95 | 268.65 | 0.41955 | 0.0025861 | 9.2977 | 0 | 11.6444 | 89.1028 | 0 | [8 empty] | 2050165 | 2.8 | -4.5 | 275.95 | 268.65 | 0.41955 | 0.0025861 | 9.2977 | 0 | 11.6444 | 157.9357 | 0 |  |  |  | 37.04
2050530 | 3.3 | -4.1 | 276.45 | 269.05 | 0.43406 | 0.0026759 | 10.0283 | 0 | 11.1444 | 85.2769 | 0 | [8 empty] | 2050530 | 3.3 | -4.1 | 276.45 | 269.05 | 0.43406 | 0.0026759 | 10.0283 | 0 | 11.1444 | 151.1541 | 0 |  |  |  | 37.94
2050895 | 3.9 | -3.9 | 277.05 | 269.25 | 0.44149 | 0.0027219 | 10.7501 | 0 | 10.5444 | 80.6857 | 0 | [8 empty] | 2050895 | 3.9 | -3.9 | 277.05 | 269.25 | 0.44149 | 0.0027219 | 10.7501 | 0 | 10.5444 | 143.0162 | 0 |  |  |  | 39.02
2051260 | 3.7 | -3.1 | 276.85 | 270.05 | 0.47237 | 0.0029132 | 11.0276 | 0 | 10.7444 | 82.2161 | 0 | [8 empty] | 2051260 | 3.7 | -3.1 | 276.85 | 270.05 | 0.47237 | 0.0029132 | 11.0276 | 0 | 10.7444 | 145.7288 | 0 |  |  |  | 38.66
2051626 | 3.5 | -3.1 | 276.65 | 270.05 | 0.47237 | 0.0029132 | 10.8254 | 0 | 10.9444 | 83.7465 | 0 | [8 empty] | 2051626 | 3.5 | -3.1 | 276.65 | 270.05 | 0.47237 | 0.0029132 | 10.8254 | 0 | 10.9444 | 148.4415 | 0 |  |  |  | 38.3
2051991 | 3.3 | -3.3 | 276.45 | 269.85 | 0.46447 | 0.0028643 | 10.5004 | 0 | 11.1444 | 85.2769 | 0 | [8 empty] | 2051991 | 3.3 | -3.3 | 276.45 | 269.85 | 0.46447 | 0.0028643 | 10.5004 | 0 | 11.1444 | 151.1541 | 0 |  |  |  | 37.94
2052356 | 3.3 | -2.5 | 276.45 | 270.65 | 0.49681 | 0.0030647 | 11.0029 | 0 | 11.1444 | 85.2769 | 0 | [8 empty] | 2052356 | 3.3 | -2.5 | 276.45 | 270.65 | 0.49681 | 0.0030647 | 11.0029 | 0 | 11.1444 | 151.1541 | 0 |  |  |  | 37.94
2052721 | 3.3 | -2.3 | 276.45 | 270.85 | 0.50521 | 0.0031168 | 11.1334 | 0 | 11.1444 | 85.2769 | 0 | [8 empty] | 2052721 | 3.3 | -2.3 | 276.45 | 270.85 | 0.50521 | 0.0031168 | 11.1334 | 0 | 11.1444 | 151.1541 | 0 |  |  |  | 37.94
2053087 | 3.3 | -2.2 | 276.45 | 270.95 | 0.50946 | 0.0031431 | 11.1994 | 0 | 11.1444 | 85.2769 | 0 | [8 empty] | 2053087 | 3.3 | -2.2 | 276.45 | 270.95 | 0.50946 | 0.0031431 | 11.1994 | 0 | 11.1444 | 151.1541 | 0 |  |  |  | 37.94
2053452 | 2.6 | -1.9 | 275.75 | 271.25 | 0.5224 | 0.0032234 | 10.6923 | 0 | 11.8444 | 90.6332 | 0 | [8 empty] | 2053452 | 2.6 | -1.9 | 275.75 | 271.25 | 0.5224 | 0.0032234 | 10.6923 | 0 | 11.8444 | 160.6483 | 0 |  |  |  | 36.68
2053817 | 1.8 | -1.9 | 274.95 | 271.25 | 0.5224 | 0.0032234 | 9.8829 | 0 | 12.6444 | 96.7548 | 0 | [8 empty] | 2053817 | 1.8 | -1.9 | 274.95 | 271.25 | 0.5224 | 0.0032234 | 9.8829 | 0 | 12.6444 | 171.4989 | 0 |  |  |  | 35.24
2054182 | 1.1 | -2.2 | 274.25 | 270.95 | 0.50946 | 0.0031431 | 8.9738 | 0 | 13.3444 | 102.1112 | 0 | [8 empty] | 2054182 | 1.1 | -2.2 | 274.25 | 270.95 | 0.50946 | 0.0031431 | 8.9738 | 0 | 13.3444 | 180.9931 | 0 |  |  |  | 33.98
2045783 | 1.1 | -2.2 | 274.25 | 270.95 | 0.50946 | 0.0031431 | 8.9738 | 0 | 13.3444 | 102.1112 | 0 | [8 empty] | 2045783 | 1.1 | -2.2 | 274.25 | 270.95 | 0.50946 | 0.0031431 | 8.9738 | 0 | 13.3444 | 180.9931 | 0 |  |  |  | 33.98
2046148 | 1.1 | -2.5 | 274.25 | 270.65 | 0.49681 | 0.0030647 | 8.7775 | 0 | 13.3444 | 102.1112 | 0 | [8 empty] | 2046148 | 1.1 | -2.5 | 274.25 | 270.65 | 0.49681 | 0.0030647 | 8.7775 | 0 | 13.3444 | 180.9931 | 0 |  |  |  | 33.98
2046513 | 1.1 | -3.3 | 274.25 | 269.85 | 0.46447 | 0.0028643 | 8.2759 | 0 | 13.3444 | 102.1112 | 0 | [8 empty] | 2046513 | 1.1 | -3.3 | 274.25 | 269.85 | 0.46447 | 0.0028643 | 8.2759 | 0 | 13.3444 | 180.9931 | 0 |  |  |  | 33.98
2046878 | 0.7 | -4 | 273.85 | 269.15 | 0.43776 | 0.0026989 | 7.4574 | 0 | 13.7444 | 105.172 | 0 | [8 empty] | 2046878 | 0.7 | -4 | 273.85 | 269.15 | 0.43776 | 0.0026989 | 7.4574 | 0 | 13.7444 | 186.4184 | 0 |  |  |  | 33.26
2047244 | 0.4 | -5 | 273.55 | 268.15 | 0.40203 | 0.0024777 | 6.6008 | 0 | 14.0444 | 107.4675 | 0 | [8 empty] | 2047244 | 0.4 | -5 | 273.55 | 268.15 | 0.40203 | 0.0024777 | 6.6008 | 0 | 14.0444 | 190.4873 | 0 |  |  |  | 32.72
2047609 | 0 | -7.2 | 273.15 | 265.95 | 0.33259 | 0.0020483 | 5.1229 | 0 | 14.4444 | 110.5283 | 0 | [8 empty] | 2047609 | 0 | -7.2 | 273.15 | 265.95 | 0.33259 | 0.0020483 | 5.1229 | 0 | 14.4444 | 195.9126 | 0 |  |  |  | 32
2047974 | 0.2 | -7.1 | 273.35 | 266.05 | 0.33549 | 0.0020663 | 5.3697 | 0 | 14.2444 | 108.9979 | 0 | [8 empty] | 2047974 | 0.2 | -7.1 | 273.35 | 266.05 | 0.33549 | 0.0020663 | 5.3697 | 0 | 14.2444 | 193.2 | 0 |  |  |  | 32.36
2048339 | 0.4 | -7.8 | 273.55 | 265.35 | 0.31566 | 0.0019437 | 5.265 | 0 | 14.0444 | 107.4675 | 0 | [8 empty] | 2048339 | 0.4 | -7.8 | 273.55 | 265.35 | 0.31566 | 0.0019437 | 5.265 | 0 | 14.0444 | 190.4873 | 0 |  |  |  | 32.72
2048705 | 0.6 | -10 | 273.75 | 263.15 | 0.26008 | 0.0016006 | 4.6084 | 0 | 13.8444 | 105.9372 | 0 | [8 empty] | 2048705 | 0.6 | -10 | 273.75 | 263.15 | 0.26008 | 0.0016006 | 4.6084 | 0 | 13.8444 | 187.7747 | 0 |  |  |  | 33.08
2049070 | 1.5 | -8.6 | 274.65 | 264.55 | 0.2943 | 0.0018118 | 6.0453 | 0 | 12.9444 | 99.0504 | 0 | [8 empty] | 2049070 | 1.5 | -8.6 | 274.65 | 264.55 | 0.2943 | 0.0018118 | 6.0453 | 0 | 12.9444 | 175.5678 | 0 |  |  |  | 34.7
2049435 | 2.4 | -8.5 | 275.55 | 264.65 | 0.2969 | 0.0018278 | 6.9938 | 0 | 12.0444 | 92.1636 | 0 | [8 empty] | 2049435 | 2.4 | -8.5 | 275.55 | 264.65 | 0.2969 | 0.0018278 | 6.9938 | 0 | 12.0444 | 163.361 | 0 |  |  |  | 36.32
2049800 | 3.3 | -9.4 | 276.45 | 263.75 | 0.27427 | 0.0016882 | 7.552 | 0 | 11.1444 | 85.2769 | 0 | [8 empty] | 2049800 | 3.3 | -9.4 | 276.45 | 263.75 | 0.27427 | 0.0016882 | 7.552 | 0 | 11.1444 | 151.1541 | 0 |  |  |  | 37.94
2050166 | 3.3 | -8.9 | 276.45 | 264.25 | 0.28664 | 0.0017645 | 7.7434 | 0 | 11.1444 | 85.2769 | 0 | [8 empty] | 2050166 | 3.3 | -8.9 | 276.45 | 264.25 | 0.28664 | 0.0017645 | 7.7434 | 0 | 11.1444 | 151.1541 | 0 |  |  |  | 37.94
2050531 | 3.3 | -9.2 | 276.45 | 263.95 | 0.27916 | 0.0017183 | 7.6276 | 0 | 11.1444 | 85.2769 | 0 | [8 empty] | 2050531 | 3.3 | -9.2 | 276.45 | 263.95 | 0.27916 | 0.0017183 | 7.6276 | 0 | 11.1444 | 151.1541 | 0 |  |  |  | 37.94
2050896 | 3.3 | -11.1 | 276.45 | 262.05 | 0.23578 | 0.0014507 | 6.9567 | 0 | 11.1444 | 85.2769 | 0 | [8 empty] | 2050896 | 3.3 | -11.1 | 276.45 | 262.05 | 0.23578 | 0.0014507 | 6.9567 | 0 | 11.1444 | 151.1541 | 0 |  |  |  | 37.94
2051261 | 2.6 | -9.8 | 275.75 | 263.35 | 0.26473 | 0.0016293 | 6.6982 | 0 | 11.8444 | 90.6332 | 0 | [8 empty] | 2051261 | 2.6 | -9.8 | 275.75 | 263.35 | 0.26473 | 0.0016293 | 6.6982 | 0 | 11.8444 | 160.6483 | 0 |  |  |  | 36.68
2051627 | 1.8 | -9.8 | 274.95 | 263.35 | 0.26473 | 0.0016293 | 5.891 | 0 | 12.6444 | 96.7548 | 0 | [8 empty] | 2051627 | 1.8 | -9.8 | 274.95 | 263.35 | 0.26473 | 0.0016293 | 5.891 | 0 | 12.6444 | 171.4989 | 0 |  |  |  | 35.24
2051992 | 0.7 | -10.8 | 273.85 | 262.35 | 0.24219 | 0.0014903 | 4.4332 | 0 | 13.7444 | 105.172 | 0 | [8 empty] | 2051992 | 0.7 | -10.8 | 273.85 | 262.35 | 0.24219 | 0.0014903 | 4.4332 | 0 | 13.7444 | 186.4184 | 0 |  |  |  | 33.26
2052357 | -0.1 | -9.5 | 273.05 | 263.65 | 0.27186 | 0.0016733 | 4.084 | 0 | 14.5444 | 111.2935 | 0 | [8 empty] | 2052357 | -0.1 | -9.5 | 273.05 | 263.65 | 0.27186 | 0.0016733 | 4.084 | 0 | 14.5444 | 197.2689 | 0 |  |  |  | 31.82
2052722 | -0.6 | -9.3 | 272.55 | 263.85 | 0.27671 | 0.0017032 | 3.6543 | 0 | 15.0444 | 115.1195 | 0 | [8 empty] | 2052722 | -0.6 | -9.3 | 272.55 | 263.85 | 0.27671 | 0.0017032 | 3.6543 | 0 | 15.0444 | 204.0505 | 0 |  |  |  | 30.92
2053088 | -1.1 | -9.7 | 272.05 | 263.45 | 0.26709 | 0.0016439 | 3.0014 | 0 | 15.5444 | 118.9455 | 0 | [8 empty] | 2053088 | -1.1 | -9.7 | 272.05 | 263.45 | 0.26709 | 0.0016439 | 3.0014 | 0 | 15.5444 | 210.8321 | 0 |  |  |  | 30.02
2053453 | -1.4 | -9.1 | 271.75 | 264.05 | 0.28163 | 0.0017336 | 2.923 | 0 | 15.8444 | 121.2411 | 0 | [8 empty] | 2053453 | -1.4 | -9.1 | 271.75 | 264.05 | 0.28163 | 0.0017336 | 2.923 | 0 | 15.8444 | 214.901 | 0 |  |  |  | 29.48
2053818 | -1.5 | -9.1 | 271.65 | 264.05 | 0.28163 | 0.0017336 | 2.8221 | 0 | 15.9444 | 122.0063 | 0 | [8 empty] | 2053818 | -1.5 | -9.1 | 271.65 | 264.05 | 0.28163 | 0.0017336 | 2.8221 | 0 | 15.9444 | 216.2574 | 0 |  |  |  | 29.3
2054183 | -1.5 | -9 | 271.65 | 264.15 | 0.28413 | 0.001749 | 2.8605 | 0 | 15.9444 | 122.0063 | 0 | [8 empty] | 2054183 | -1.5 | -9 | 271.65 | 264.15 | 0.28413 | 0.001749 | 2.8605 | 0 | 15.9444 | 216.2574 | 0 |  |  |  | 29.3
| -1.6 | -9 | [9 empty] | 70270.0014 | 0 | [18 empty] | 124554.2975 | 0 | 0 | 33.402
1607493 | -1.8 | -9 | 271.35 | 264.15 | 0.28413 | 0.001749 | 2.5578 | 0 | 16.2444 | 124.3019 | 0 | [8 empty] | 1607493 | -1.8 | -9 | 271.35 | 264.15 | 0.28413 | 0.001749 | 2.5578 | 0 | 16.2444 | 204.7668 | 0 |  |  |  | 28.76
1607858 | -1.9 | -9.3 | 271.25 | 263.85 | 0.27671 | 0.0017032 | 2.3425 | 0 | 16.3444 | 125.0671 | 0 | [8 empty] | 1607858 | -1.9 | -9.3 | 271.25 | 263.85 | 0.27671 | 0.0017032 | 2.3425 | 0 | 16.3444 | 206.0273 | 0 |  |  |  | 28.58
1608223 | -2 | -9.3 | 271.15 | 263.85 | 0.27671 | 0.0017032 | 2.2416 | 0 | 16.4444 | 125.8323 | 0 | [8 empty] | 1608223 | -2 | -9.3 | 271.15 | 263.85 | 0.27671 | 0.0017032 | 2.2416 | 0 | 16.4444 | 207.2878 | 0 |  |  |  | 28.4
1608589 | -2.1 | -9.3 | 271.05 | 263.85 | 0.27671 | 0.0017032 | 2.1407 | 0 | 16.5444 | 126.5974 | 0 | [8 empty] | 1608589 | -2.1 | -9.3 | 271.05 | 263.85 | 0.27671 | 0.0017032 | 2.1407 | 0 | 16.5444 | 208.5484 | 0 |  |  |  | 28.22
1608954 | -2.8 | -9.4 | 270.35 | 263.75 | 0.27427 | 0.0016882 | 1.3968 | 0 | 17.2444 | 131.9538 | 0 | [8 empty] | 1608954 | -2.8 | -9.4 | 270.35 | 263.75 | 0.27427 | 0.0016882 | 1.3968 | 0 | 17.2444 | 217.3721 | 0 |  |  |  | 26.96
1609319 | -2.8 | -9.4 | 270.35 | 263.75 | 0.27427 | 0.0016882 | 1.3968 | 0 | 17.2444 | 131.9538 | 0 | [8 empty] | 1609319 | -2.8 | -9.4 | 270.35 | 263.75 | 0.27427 | 0.0016882 | 1.3968 | 0 | 17.2444 | 217.3721 | 0 |  |  |  | 26.96
1609684 | -2.8 | -10 | 270.35 | 263.15 | 0.26008 | 0.0016006 | 1.1782 | 0 | 17.2444 | 131.9538 | 0 | [8 empty] | 1609684 | -2.8 | -10 | 270.35 | 263.15 | 0.26008 | 0.0016006 | 1.1782 | 0 | 17.2444 | 217.3721 | 0 |  |  |  | 26.96
1610050 | -2.2 | -10 | 270.95 | 263.15 | 0.26008 | 0.0016006 | 1.7835 | 0 | 16.6444 | 127.3626 | 0 | [8 empty] | 1610050 | -2.2 | -10 | 270.95 | 263.15 | 0.26008 | 0.0016006 | 1.7835 | 0 | 16.6444 | 209.8089 | 0 |  |  |  | 28.04
1610415 | -2.2 | -10 | 270.95 | 263.15 | 0.26008 | 0.0016006 | 1.7835 | 0 | 16.6444 | 127.3626 | 0 | [8 empty] | 1610415 | -2.2 | -10 | 270.95 | 263.15 | 0.26008 | 0.0016006 | 1.7835 | 0 | 16.6444 | 209.8089 | 0 |  |  |  | 28.04
1610780 | -2.2 | -8.3 | 270.95 | 264.85 | 0.30215 | 0.0018603 | 2.432 | 0 | 16.6444 | 127.3626 | 0 | [8 empty] | 1610780 | -2.2 | -8.3 | 270.95 | 264.85 | 0.30215 | 0.0018603 | 2.432 | 0 | 16.6444 | 209.8089 | 0 |  |  |  | 28.04
1611145 | -2.8 | -7.2 | 270.35 | 265.95 | 0.33259 | 0.0020483 | 2.2957 | 0 | 17.2444 | 131.9538 | 0 | [8 empty] | 1611145 | -2.8 | -7.2 | 270.35 | 265.95 | 0.33259 | 0.0020483 | 2.2957 | 0 | 17.2444 | 217.3721 | 0 |  |  |  | 26.96
1611511 | -3.3 | -6.1 | 269.85 | 267.05 | 0.36581 | 0.0022537 | 2.3032 | 0 | 17.7444 | 135.7798 | 0 | [8 empty] | 1611511 | -3.3 | -6.1 | 269.85 | 267.05 | 0.36581 | 0.0022537 | 2.3032 | 0 | 17.7444 | 223.6748 | 0 |  |  |  | 26.06
1611876 | -3.3 | -6.1 | 269.85 | 267.05 | 0.36581 | 0.0022537 | 2.3032 | 0 | 17.7444 | 135.7798 | 0 | [8 empty] | 1611876 | -3.3 | -6.1 | 269.85 | 267.05 | 0.36581 | 0.0022537 | 2.3032 | 0 | 17.7444 | 223.6748 | 0 |  |  |  | 26.06
1612241 | -3.3 | -6.1 | 269.85 | 267.05 | 0.36581 | 0.0022537 | 2.3032 | 0 | 17.7444 | 135.7798 | 0 | [8 empty] | 1612241 | -3.3 | -6.1 | 269.85 | 267.05 | 0.36581 | 0.0022537 | 2.3032 | 0 | 17.7444 | 223.6748 | 0 |  |  |  | 26.06
1612606 | -3.3 | -5.6 | 269.85 | 267.55 | 0.38189 | 0.0023531 | 2.5512 | 0 | 17.7444 | 135.7798 | 0 | [8 empty] | 1612606 | -3.3 | -5.6 | 269.85 | 267.55 | 0.38189 | 0.0023531 | 2.5512 | 0 | 17.7444 | 223.6748 | 0 |  |  |  | 26.06
1612972 | -2.2 | -5 | 270.95 | 268.15 | 0.40203 | 0.0024777 | 3.9736 | 0 | 16.6444 | 127.3626 | 0 | [8 empty] | 1612972 | -2.2 | -5 | 270.95 | 268.15 | 0.40203 | 0.0024777 | 3.9736 | 0 | 16.6444 | 209.8089 | 0 |  |  |  | 28.04
1613337 | -1.1 | -3.9 | 272.05 | 269.25 | 0.44149 | 0.0027219 | 5.6956 | 0 | 15.5444 | 118.9455 | 0 | [8 empty] | 1613337 | -1.1 | -3.9 | 272.05 | 269.25 | 0.44149 | 0.0027219 | 5.6956 | 0 | 15.5444 | 195.943 | 0 |  |  |  | 30.02
1613702 | -1.1 | -3.3 | 272.05 | 269.85 | 0.46447 | 0.0028643 | 6.0513 | 0 | 15.5444 | 118.9455 | 0 | [8 empty] | 1613702 | -1.1 | -3.3 | 272.05 | 269.85 | 0.46447 | 0.0028643 | 6.0513 | 0 | 15.5444 | 195.943 | 0 |  |  |  | 30.02
1614067 | -0.6 | -2.8 | 272.55 | 270.35 | 0.48445 | 0.0029881 | 6.8664 | 0 | 15.0444 | 115.1195 | 0 | [8 empty] | 1614067 | -0.6 | -2.8 | 272.55 | 270.35 | 0.48445 | 0.0029881 | 6.8664 | 0 | 15.0444 | 189.6403 | 0 |  |  |  | 30.92
1614433 | -0.6 | -2.8 | 272.55 | 270.35 | 0.48445 | 0.0029881 | 6.8664 | 0 | 15.0444 | 115.1195 | 0 | [8 empty] | 1614433 | -0.6 | -2.8 | 272.55 | 270.35 | 0.48445 | 0.0029881 | 6.8664 | 0 | 15.0444 | 189.6403 | 0 |  |  |  | 30.92
1614798 | -0.6 | -2.8 | 272.55 | 270.35 | 0.48445 | 0.0029881 | 6.8664 | 0 | 15.0444 | 115.1195 | 0 | [8 empty] | 1614798 | -0.6 | -2.8 | 272.55 | 270.35 | 0.48445 | 0.0029881 | 6.8664 | 0 | 15.0444 | 189.6403 | 0 |  |  |  | 30.92
1615163 | -0.6 | -2.2 | 272.55 | 270.95 | 0.50946 | 0.0031431 | 7.2539 | 0 | 15.0444 | 115.1195 | 0 | [8 empty] | 1615163 | -0.6 | -2.2 | 272.55 | 270.95 | 0.50946 | 0.0031431 | 7.2539 | 0 | 15.0444 | 189.6403 | 0 |  |  |  | 30.92
1615528 | 0 | -2.2 | 273.15 | 270.95 | 0.50946 | 0.0031431 | 7.8609 | 0 | 14.4444 | 110.5283 | 0 | [8 empty] | 1615528 | 0 | -2.2 | 273.15 | 270.95 | 0.50946 | 0.0031431 | 7.8609 | 0 | 14.4444 | 182.0771 | 0 |  |  |  | 32
1615894 | 0 | -2.2 | 273.15 | 270.95 | 0.50946 | 0.0031431 | 7.8609 | 0 | 14.4444 | 110.5283 | 0 | [8 empty] | 1615894 | 0 | -2.2 | 273.15 | 270.95 | 0.50946 | 0.0031431 | 7.8609 | 0 | 14.4444 | 182.0771 | 0 |  |  |  | 32
1607494 | 0.6 | -2.2 | 273.75 | 270.95 | 0.50946 | 0.0031431 | 8.4679 | 0 | 13.8444 | 105.9372 | 0 | [8 empty] | 1607494 | 0.6 | -2.2 | 273.75 | 270.95 | 0.50946 | 0.0031431 | 8.4679 | 0 | 13.8444 | 174.5139 | 0 |  |  |  | 33.08
1607859 | 0 | -2.2 | 273.15 | 270.95 | 0.50946 | 0.0031431 | 7.8609 | 0 | 14.4444 | 110.5283 | 0 | [8 empty] | 1607859 | 0 | -2.2 | 273.15 | 270.95 | 0.50946 | 0.0031431 | 7.8609 | 0 | 14.4444 | 182.0771 | 0 |  |  |  | 32
1608224 | -0.6 | -2.8 | 272.55 | 270.35 | 0.48445 | 0.0029881 | 6.8664 | 0 | 15.0444 | 115.1195 | 0 | [8 empty] | 1608224 | -0.6 | -2.8 | 272.55 | 270.35 | 0.48445 | 0.0029881 | 6.8664 | 0 | 15.0444 | 189.6403 | 0 |  |  |  | 30.92
1608590 | -1.1 | -3.9 | 272.05 | 269.25 | 0.44149 | 0.0027219 | 5.6956 | 0 | 15.5444 | 118.9455 | 0 | [8 empty] | 1608590 | -1.1 | -3.9 | 272.05 | 269.25 | 0.44149 | 0.0027219 | 5.6956 | 0 | 15.5444 | 195.943 | 0 |  |  |  | 30.02
1608955 | -1.1 | -3.9 | 272.05 | 269.25 | 0.44149 | 0.0027219 | 5.6956 | 0 | 15.5444 | 118.9455 | 0 | [8 empty] | 1608955 | -1.1 | -3.9 | 272.05 | 269.25 | 0.44149 | 0.0027219 | 5.6956 | 0 | 15.5444 | 195.943 | 0 |  |  |  | 30.02
1609320 | -1.1 | -3.9 | 272.05 | 269.25 | 0.44149 | 0.0027219 | 5.6956 | 0 | 15.5444 | 118.9455 | 0 | [8 empty] | 1609320 | -1.1 | -3.9 | 272.05 | 269.25 | 0.44149 | 0.0027219 | 5.6956 | 0 | 15.5444 | 195.943 | 0 |  |  |  | 30.02
1609685 | -0.6 | -4.4 | 272.55 | 268.75 | 0.42314 | 0.0026083 | 5.9169 | 0 | 15.0444 | 115.1195 | 0 | [8 empty] | 1609685 | -0.6 | -4.4 | 272.55 | 268.75 | 0.42314 | 0.0026083 | 5.9169 | 0 | 15.0444 | 189.6403 | 0 |  |  |  | 30.92
1610051 | 0 | -3.9 | 273.15 | 269.25 | 0.44149 | 0.0027219 | 6.8076 | 0 | 14.4444 | 110.5283 | 0 | [8 empty] | 1610051 | 0 | -3.9 | 273.15 | 269.25 | 0.44149 | 0.0027219 | 6.8076 | 0 | 14.4444 | 182.0771 | 0 |  |  |  | 32
1610416 | 0 | -3.9 | 273.15 | 269.25 | 0.44149 | 0.0027219 | 6.8076 | 0 | 14.4444 | 110.5283 | 0 | [8 empty] | 1610416 | 0 | -3.9 | 273.15 | 269.25 | 0.44149 | 0.0027219 | 6.8076 | 0 | 14.4444 | 182.0771 | 0 |  |  |  | 32
1610781 | 0.6 | -3.9 | 273.75 | 269.25 | 0.44149 | 0.0027219 | 7.4141 | 0 | 13.8444 | 105.9372 | 0 | [8 empty] | 1610781 | 0.6 | -3.9 | 273.75 | 269.25 | 0.44149 | 0.0027219 | 7.4141 | 0 | 13.8444 | 174.5139 | 0 |  |  |  | 33.08
1611146 | 0.6 | -3.9 | 273.75 | 269.25 | 0.44149 | 0.0027219 | 7.4141 | 0 | 13.8444 | 105.9372 | 0 | [8 empty] | 1611146 | 0.6 | -3.9 | 273.75 | 269.25 | 0.44149 | 0.0027219 | 7.4141 | 0 | 13.8444 | 174.5139 | 0 |  |  |  | 33.08
1611512 | 0.6 | -3.3 | 273.75 | 269.85 | 0.46447 | 0.0028643 | 7.7703 | 0 | 13.8444 | 105.9372 | 0 | [8 empty] | 1611512 | 0.6 | -3.3 | 273.75 | 269.85 | 0.46447 | 0.0028643 | 7.7703 | 0 | 13.8444 | 174.5139 | 0 |  |  |  | 33.08
1611877 | 0.6 | -3.3 | 273.75 | 269.85 | 0.46447 | 0.0028643 | 7.7703 | 0 | 13.8444 | 105.9372 | 0 | [8 empty] | 1611877 | 0.6 | -3.3 | 273.75 | 269.85 | 0.46447 | 0.0028643 | 7.7703 | 0 | 13.8444 | 174.5139 | 0 |  |  |  | 33.08
1612242 | 1.1 | -2.8 | 274.25 | 270.35 | 0.48445 | 0.0029881 | 8.5857 | 0 | 13.3444 | 102.1112 | 0 | [8 empty] | 1612242 | 1.1 | -2.8 | 274.25 | 270.35 | 0.48445 | 0.0029881 | 8.5857 | 0 | 13.3444 | 168.2113 | 0 |  |  |  | 33.98
1612607 | 1.1 | -2.8 | 274.25 | 270.35 | 0.48445 | 0.0029881 | 8.5857 | 0 | 13.3444 | 102.1112 | 0 | [8 empty] | 1612607 | 1.1 | -2.8 | 274.25 | 270.35 | 0.48445 | 0.0029881 | 8.5857 | 0 | 13.3444 | 168.2113 | 0 |  |  |  | 33.98
1612973 | 1.7 | -2.8 | 274.85 | 270.35 | 0.48445 | 0.0029881 | 9.1926 | 0 | 12.7444 | 97.52 | 0 | [8 empty] | 1612973 | 1.7 | -2.8 | 274.85 | 270.35 | 0.48445 | 0.0029881 | 9.1926 | 0 | 12.7444 | 160.6481 | 0 |  |  |  | 35.06
1613338 | 1.7 | -2.8 | 274.85 | 270.35 | 0.48445 | 0.0029881 | 9.1926 | 0 | 12.7444 | 97.52 | 0 | [8 empty] | 1613338 | 1.7 | -2.8 | 274.85 | 270.35 | 0.48445 | 0.0029881 | 9.1926 | 0 | 12.7444 | 160.6481 | 0 |  |  |  | 35.06
1613703 | 1.7 | -2.8 | 274.85 | 270.35 | 0.48445 | 0.0029881 | 9.1926 | 0 | 12.7444 | 97.52 | 0 | [8 empty] | 1613703 | 1.7 | -2.8 | 274.85 | 270.35 | 0.48445 | 0.0029881 | 9.1926 | 0 | 12.7444 | 160.6481 | 0 |  |  |  | 35.06
1614068 | 1.7 | -3.3 | 274.85 | 269.85 | 0.46447 | 0.0028643 | 8.8826 | 0 | 12.7444 | 97.52 | 0 | [8 empty] | 1614068 | 1.7 | -3.3 | 274.85 | 269.85 | 0.46447 | 0.0028643 | 8.8826 | 0 | 12.7444 | 160.6481 | 0 |  |  |  | 35.06
1614434 | 1.1 | -5 | 274.25 | 268.15 | 0.40203 | 0.0024777 | 7.3082 | 0 | 13.3444 | 102.1112 | 0 | [8 empty] | 1614434 | 1.1 | -5 | 274.25 | 268.15 | 0.40203 | 0.0024777 | 7.3082 | 0 | 13.3444 | 168.2113 | 0 |  |  |  | 33.98
1614799 | 1.1 | -6.1 | 274.25 | 267.05 | 0.36581 | 0.0022537 | 6.7475 | 0 | 13.3444 | 102.1112 | 0 | [8 empty] | 1614799 | 1.1 | -6.1 | 274.25 | 267.05 | 0.36581 | 0.0022537 | 6.7475 | 0 | 13.3444 | 168.2113 | 0 |  |  |  | 33.98
1615164 | 0.6 | -6.1 | 273.75 | 267.05 | 0.36581 | 0.0022537 | 6.2424 | 0 | 13.8444 | 105.9372 | 0 | [8 empty] | 1615164 | 0.6 | -6.1 | 273.75 | 267.05 | 0.36581 | 0.0022537 | 6.2424 | 0 | 13.8444 | 174.5139 | 0 |  |  |  | 33.08
1615529 | 0.6 | -6.7 | 273.75 | 266.45 | 0.34733 | 0.0021394 | 5.9566 | 0 | 13.8444 | 105.9372 | 0 | [8 empty] | 1615529 | 0.6 | -6.7 | 273.75 | 266.45 | 0.34733 | 0.0021394 | 5.9566 | 0 | 13.8444 | 174.5139 | 0 |  |  |  | 33.08
1615895 | 0 | -6.7 | 273.15 | 266.45 | 0.34733 | 0.0021394 | 5.3507 | 0 | 14.4444 | 110.5283 | 0 | [8 empty] | 1615895 | 0 | -6.7 | 273.15 | 266.45 | 0.34733 | 0.0021394 | 5.3507 | 0 | 14.4444 | 182.0771 | 0 |  |  |  | 32
1607495 | 0 | -7.8 | 273.15 | 265.35 | 0.31566 | 0.0019437 | 4.8612 | 0 | 14.4444 | 110.5283 | 0 | [8 empty] | 1607495 | 0 | -7.8 | 273.15 | 265.35 | 0.31566 | 0.0019437 | 4.8612 | 0 | 14.4444 | 182.0771 | 0 |  |  |  | 32
1607860 | 0 | -7.8 | 273.15 | 265.35 | 0.31566 | 0.0019437 | 4.8612 | 0 | 14.4444 | 110.5283 | 0 | [8 empty] | 1607860 | 0 | -7.8 | 273.15 | 265.35 | 0.31566 | 0.0019437 | 4.8612 | 0 | 14.4444 | 182.0771 | 0 |  |  |  | 32
1608225 | 0 | -8.3 | 273.15 | 264.85 | 0.30215 | 0.0018603 | 4.6526 | 0 | 14.4444 | 110.5283 | 0 | [8 empty] | 1608225 | 0 | -8.3 | 273.15 | 264.85 | 0.30215 | 0.0018603 | 4.6526 | 0 | 14.4444 | 182.0771 | 0 |  |  |  | 32
1608591 | -0.6 | -8.3 | 272.55 | 264.85 | 0.30215 | 0.0018603 | 4.047 | 0 | 15.0444 | 115.1195 | 0 | [8 empty] | 1608591 | -0.6 | -8.3 | 272.55 | 264.85 | 0.30215 | 0.0018603 | 4.047 | 0 | 15.0444 | 189.6403 | 0 |  |  |  | 30.92
1608956 | -0.6 | -8.3 | 272.55 | 264.85 | 0.30215 | 0.0018603 | 4.047 | 0 | 15.0444 | 115.1195 | 0 | [8 empty] | 1608956 | -0.6 | -8.3 | 272.55 | 264.85 | 0.30215 | 0.0018603 | 4.047 | 0 | 15.0444 | 189.6403 | 0 |  |  |  | 30.92
1609321 | -0.6 | -8.3 | 272.55 | 264.85 | 0.30215 | 0.0018603 | 4.047 | 0 | 15.0444 | 115.1195 | 0 | [8 empty] | 1609321 | -0.6 | -8.3 | 272.55 | 264.85 | 0.30215 | 0.0018603 | 4.047 | 0 | 15.0444 | 189.6403 | 0 |  |  |  | 30.92
1609686 | 0.6 | -7.8 | 273.75 | 265.35 | 0.31566 | 0.0019437 | 5.4669 | 0 | 13.8444 | 105.9372 | 0 | [8 empty] | 1609686 | 0.6 | -7.8 | 273.75 | 265.35 | 0.31566 | 0.0019437 | 5.4669 | 0 | 13.8444 | 174.5139 | 0 |  |  |  | 33.08
1610052 | 1.1 | -6.7 | 274.25 | 266.45 | 0.34733 | 0.0021394 | 6.4616 | 0 | 13.3444 | 102.1112 | 0 | [8 empty] | 1610052 | 1.1 | -6.7 | 274.25 | 266.45 | 0.34733 | 0.0021394 | 6.4616 | 0 | 13.3444 | 168.2113 | 0 |  |  |  | 33.98
1610417 | 1.7 | -6.7 | 274.85 | 266.45 | 0.34733 | 0.0021394 | 7.0675 | 0 | 12.7444 | 97.52 | 0 | [8 empty] | 1610417 | 1.7 | -6.7 | 274.85 | 266.45 | 0.34733 | 0.0021394 | 7.0675 | 0 | 12.7444 | 160.6481 | 0 |  |  |  | 35.06
1610782 | 3.3 | -6.7 | 276.45 | 266.45 | 0.34733 | 0.0021394 | 8.6833 | 0 | 11.1444 | 85.2769 | 0 | [8 empty] | 1610782 | 3.3 | -6.7 | 276.45 | 266.45 | 0.34733 | 0.0021394 | 8.6833 | 0 | 11.1444 | 140.4795 | 0 |  |  |  | 37.94
1611147 | 5 | -8.9 | 278.15 | 264.25 | 0.28664 | 0.0017645 | 9.459 | 0 | 9.4444 | 72.2685 | 0 | [8 empty] | 1611147 | 5 | -8.9 | 278.15 | 264.25 | 0.28664 | 0.0017645 | 9.459 | 0 | 9.4444 | 119.0504 | 0 |  |  |  | 41
1611513 | 5.6 | -7.2 | 278.75 | 265.95 | 0.33259 | 0.0020483 | 10.7772 | 0 | 8.8444 | 67.6773 | 0 | [8 empty] | 1611513 | 5.6 | -7.2 | 278.75 | 265.95 | 0.33259 | 0.0020483 | 10.7772 | 0 | 8.8444 | 111.4872 | 0 |  |  |  | 42.08
1611878 | 5.6 | -7.2 | 278.75 | 265.95 | 0.33259 | 0.0020483 | 10.7772 | 0 | 8.8444 | 67.6773 | 0 | [8 empty] | 1611878 | 5.6 | -7.2 | 278.75 | 265.95 | 0.33259 | 0.0020483 | 10.7772 | 0 | 8.8444 | 111.4872 | 0 |  |  |  | 42.08
1612243 | 6.1 | -6.7 | 279.25 | 266.45 | 0.34733 | 0.0021394 | 11.5109 | 0 | 8.3444 | 63.8514 | 0 | [8 empty] | 1612243 | 6.1 | -6.7 | 279.25 | 266.45 | 0.34733 | 0.0021394 | 11.5109 | 0 | 8.3444 | 105.1846 | 0 |  |  |  | 42.98
1612608 | 6.1 | -6.7 | 279.25 | 266.45 | 0.34733 | 0.0021394 | 11.5109 | 0 | 8.3444 | 63.8514 | 0 | [8 empty] | 1612608 | 6.1 | -6.7 | 279.25 | 266.45 | 0.34733 | 0.0021394 | 11.5109 | 0 | 8.3444 | 105.1846 | 0 |  |  |  | 42.98
1612974 | 5.6 | -6.1 | 278.75 | 267.05 | 0.36581 | 0.0022537 | 11.2928 | 0 | 8.8444 | 67.6773 | 0 | [8 empty] | 1612974 | 5.6 | -6.1 | 278.75 | 267.05 | 0.36581 | 0.0022537 | 11.2928 | 0 | 8.8444 | 111.4872 | 0 |  |  |  | 42.08
1613339 | 5.6 | -6.1 | 278.75 | 267.05 | 0.36581 | 0.0022537 | 11.2928 | 0 | 8.8444 | 67.6773 | 0 | [8 empty] | 1613339 | 5.6 | -6.1 | 278.75 | 267.05 | 0.36581 | 0.0022537 | 11.2928 | 0 | 8.8444 | 111.4872 | 0 |  |  |  | 42.08
1613704 | 5.6 | -6.1 | 278.75 | 267.05 | 0.36581 | 0.0022537 | 11.2928 | 0 | 8.8444 | 67.6773 | 0 | [8 empty] | 1613704 | 5.6 | -6.1 | 278.75 | 267.05 | 0.36581 | 0.0022537 | 11.2928 | 0 | 8.8444 | 111.4872 | 0 |  |  |  | 42.08
1614069 | 5.6 | -5.6 | 278.75 | 267.55 | 0.38189 | 0.0023531 | 11.5424 | 0 | 8.8444 | 67.6773 | 0 | [8 empty] | 1614069 | 5.6 | -5.6 | 278.75 | 267.55 | 0.38189 | 0.0023531 | 11.5424 | 0 | 8.8444 | 111.4872 | 0 |  |  |  | 42.08
1614435 | 4.4 | -5 | 277.55 | 268.15 | 0.40203 | 0.0024777 | 10.6427 | 0 | 10.0444 | 76.8597 | 0 | [8 empty] | 1614435 | 4.4 | -5 | 277.55 | 268.15 | 0.40203 | 0.0024777 | 10.6427 | 0 | 10.0444 | 126.6136 | 0 |  |  |  | 39.92
1614800 | 4.4 | -3.9 | 277.55 | 269.25 | 0.44149 | 0.0027219 | 11.2556 | 0 | 10.0444 | 76.8597 | 0 | [8 empty] | 1614800 | 4.4 | -3.9 | 277.55 | 269.25 | 0.44149 | 0.0027219 | 11.2556 | 0 | 10.0444 | 126.6136 | 0 |  |  |  | 39.92
1615165 | 4.4 | -3.9 | 277.55 | 269.25 | 0.44149 | 0.0027219 | 11.2556 | 0 | 10.0444 | 76.8597 | 0 | [8 empty] | 1615165 | 4.4 | -3.9 | 277.55 | 269.25 | 0.44149 | 0.0027219 | 11.2556 | 0 | 10.0444 | 126.6136 | 0 |  |  |  | 39.92
1615530 | 5 | -3.9 | 278.15 | 269.25 | 0.44149 | 0.0027219 | 11.8621 | 0 | 9.4444 | 72.2685 | 0 | [8 empty] | 1615530 | 5 | -3.9 | 278.15 | 269.25 | 0.44149 | 0.0027219 | 11.8621 | 0 | 9.4444 | 119.0504 | 0 |  |  |  | 41
1615896 | 3.9 | -2.8 | 277.05 | 270.35 | 0.48445 | 0.0029881 | 11.4176 | 0 | 10.5444 | 80.6857 | 0 | [8 empty] | 1615896 | 3.9 | -2.8 | 277.05 | 270.35 | 0.48445 | 0.0029881 | 11.4176 | 0 | 10.5444 | 132.9163 | 0 |  |  |  | 39.02
1607496 | 4.4 | -2.8 | 277.55 | 270.35 | 0.48445 | 0.0029881 | 11.9233 | 0 | 10.0444 | 76.8597 | 0 | [8 empty] | 1607496 | 4.4 | -2.8 | 277.55 | 270.35 | 0.48445 | 0.0029881 | 11.9233 | 0 | 10.0444 | 126.6136 | 0 |  |  |  | 39.92
1607861 | 2.8 | -2.8 | 275.95 | 270.35 | 0.48445 | 0.0029881 | 10.3051 | 0 | 11.6444 | 89.1028 | 0 | [8 empty] | 1607861 | 2.8 | -2.8 | 275.95 | 270.35 | 0.48445 | 0.0029881 | 10.3051 | 0 | 11.6444 | 146.7822 | 0 |  |  |  | 37.04
1608226 | 3.9 | -2.8 | 277.05 | 270.35 | 0.48445 | 0.0029881 | 11.4176 | 0 | 10.5444 | 80.6857 | 0 | [8 empty] | 1608226 | 3.9 | -2.8 | 277.05 | 270.35 | 0.48445 | 0.0029881 | 11.4176 | 0 | 10.5444 | 132.9163 | 0 |  |  |  | 39.02
1608592 | 2.2 | -2.8 | 275.35 | 270.35 | 0.48445 | 0.0029881 | 9.6983 | 0 | 12.2444 | 93.694 | 0 | [8 empty] | 1608592 | 2.2 | -2.8 | 275.35 | 270.35 | 0.48445 | 0.0029881 | 9.6983 | 0 | 12.2444 | 154.3454 | 0 |  |  |  | 35.96
1608957 | 1.7 | -2.8 | 274.85 | 270.35 | 0.48445 | 0.0029881 | 9.1926 | 0 | 12.7444 | 97.52 | 0 | [8 empty] | 1608957 | 1.7 | -2.8 | 274.85 | 270.35 | 0.48445 | 0.0029881 | 9.1926 | 0 | 12.7444 | 160.6481 | 0 |  |  |  | 35.06
1609322 | 1.7 | -2.8 | 274.85 | 270.35 | 0.48445 | 0.0029881 | 9.1926 | 0 | 12.7444 | 97.52 | 0 | [8 empty] | 1609322 | 1.7 | -2.8 | 274.85 | 270.35 | 0.48445 | 0.0029881 | 9.1926 | 0 | 12.7444 | 160.6481 | 0 |  |  |  | 35.06
1609687 | 3.9 | -2.8 | 277.05 | 270.35 | 0.48445 | 0.0029881 | 11.4176 | 0 | 10.5444 | 80.6857 | 0 | [8 empty] | 1609687 | 3.9 | -2.8 | 277.05 | 270.35 | 0.48445 | 0.0029881 | 11.4176 | 0 | 10.5444 | 132.9163 | 0 |  |  |  | 39.02
1610053 | 3.9 | -2.2 | 277.05 | 270.95 | 0.50946 | 0.0031431 | 11.8064 | 0 | 10.5444 | 80.6857 | 0 | [8 empty] | 1610053 | 3.9 | -2.2 | 277.05 | 270.95 | 0.50946 | 0.0031431 | 11.8064 | 0 | 10.5444 | 132.9163 | 0 |  |  |  | 39.02
1610418 | 6.7 | -1.7 | 279.85 | 271.45 | 0.53119 | 0.0032779 | 14.9779 | 0 | 7.7444 | 59.2602 | 0 | [8 empty] | 1610418 | 6.7 | -1.7 | 279.85 | 271.45 | 0.53119 | 0.0032779 | 14.9779 | 0 | 7.7444 | 97.6214 | 0 |  |  |  | 44.06
1610783 | 7.2 | -1.7 | 280.35 | 271.45 | 0.53119 | 0.0032779 | 15.4838 | 0 | 7.2444 | 55.4342 | 0 | [8 empty] | 1610783 | 7.2 | -1.7 | 280.35 | 271.45 | 0.53119 | 0.0032779 | 15.4838 | 0 | 7.2444 | 91.3187 | 0 |  |  |  | 44.96
1611148 | 6.7 | -1.7 | 279.85 | 271.45 | 0.53119 | 0.0032779 | 14.9779 | 0 | 7.7444 | 59.2602 | 0 | [8 empty] | 1611148 | 6.7 | -1.7 | 279.85 | 271.45 | 0.53119 | 0.0032779 | 14.9779 | 0 | 7.7444 | 97.6214 | 0 |  |  |  | 44.06
1611514 | 6.7 | -1.7 | 279.85 | 271.45 | 0.53119 | 0.0032779 | 14.9779 | 0 | 7.7444 | 59.2602 | 0 | [8 empty] | 1611514 | 6.7 | -1.7 | 279.85 | 271.45 | 0.53119 | 0.0032779 | 14.9779 | 0 | 7.7444 | 97.6214 | 0 |  |  |  | 44.06
1611879 | 7.2 | -1.7 | 280.35 | 271.45 | 0.53119 | 0.0032779 | 15.4838 | 0 | 7.2444 | 55.4342 | 0 | [8 empty] | 1611879 | 7.2 | -1.7 | 280.35 | 271.45 | 0.53119 | 0.0032779 | 15.4838 | 0 | 7.2444 | 91.3187 | 0 |  |  |  | 44.96
1612244 | 3.3 | -0.6 | 276.45 | 272.55 | 0.58201 | 0.0035933 | 12.3279 | 0 | 11.1444 | 85.2769 | 0 | [8 empty] | 1612244 | 3.3 | -0.6 | 276.45 | 272.55 | 0.58201 | 0.0035933 | 12.3279 | 0 | 11.1444 | 140.4795 | 0 |  |  |  | 37.94
1612609 | 3.3 | -0.6 | 276.45 | 272.55 | 0.58201 | 0.0035933 | 12.3279 | 0 | 11.1444 | 85.2769 | 0 | [8 empty] | 1612609 | 3.3 | -0.6 | 276.45 | 272.55 | 0.58201 | 0.0035933 | 12.3279 | 0 | 11.1444 | 140.4795 | 0 |  |  |  | 37.94
1612975 | 2.8 | 0 | 275.95 | 273.15 | 0.61121 | 0.0037747 | 12.2763 | 0 | 11.6444 | 89.1028 | 0 | [8 empty] | 1612975 | 2.8 | 0 | 275.95 | 273.15 | 0.61121 | 0.0037747 | 12.2763 | 0 | 11.6444 | 146.7822 | 0 |  |  |  | 37.04
1613340 | 3.3 | 1.1 | 276.45 | 274.25 | 0.66182 | 0.0040893 | 13.5714 | 0 | 11.1444 | 85.2769 | 0 | [8 empty] | 1613340 | 3.3 | 1.1 | 276.45 | 274.25 | 0.66182 | 0.0040893 | 13.5714 | 0 | 11.1444 | 140.4795 | 0 |  |  |  | 37.94
1613705 | 2.2 | 0.6 | 275.35 | 273.75 | 0.63837 | 0.0039435 | 12.0915 | 0 | 12.2444 | 93.694 | 0 | [8 empty] | 1613705 | 2.2 | 0.6 | 275.35 | 273.75 | 0.63837 | 0.0039435 | 12.0915 | 0 | 12.2444 | 154.3454 | 0 |  |  |  | 35.96
1614070 | 2.2 | 0.6 | 275.35 | 273.75 | 0.63837 | 0.0039435 | 12.0915 | 0 | 12.2444 | 93.694 | 0 | [8 empty] | 1614070 | 2.2 | 0.6 | 275.35 | 273.75 | 0.63837 | 0.0039435 | 12.0915 | 0 | 12.2444 | 154.3454 | 0 |  |  |  | 35.96
1614436 | 2.2 | 0.6 | 275.35 | 273.75 | 0.63837 | 0.0039435 | 12.0915 | 0 | 12.2444 | 93.694 | 0 | [8 empty] | 1614436 | 2.2 | 0.6 | 275.35 | 273.75 | 0.63837 | 0.0039435 | 12.0915 | 0 | 12.2444 | 154.3454 | 0 |  |  |  | 35.96
1614801 | 2.8 | 0.6 | 275.95 | 273.75 | 0.63837 | 0.0039435 | 12.6994 | 0 | 11.6444 | 89.1028 | 0 | [8 empty] | 1614801 | 2.8 | 0.6 | 275.95 | 273.75 | 0.63837 | 0.0039435 | 12.6994 | 0 | 11.6444 | 146.7822 | 0 |  |  |  | 37.04
1615166 | 2.8 | 0.6 | 275.95 | 273.75 | 0.63837 | 0.0039435 | 12.6994 | 0 | 11.6444 | 89.1028 | 0 | [8 empty] | 1615166 | 2.8 | 0.6 | 275.95 | 273.75 | 0.63837 | 0.0039435 | 12.6994 | 0 | 11.6444 | 146.7822 | 0 |  |  |  | 37.04
1615531 | 3.9 | 1.1 | 277.05 | 274.25 | 0.66182 | 0.0040893 | 14.1795 | 0 | 10.5444 | 80.6857 | 0 | [8 empty] | 1615531 | 3.9 | 1.1 | 277.05 | 274.25 | 0.66182 | 0.0040893 | 14.1795 | 0 | 10.5444 | 132.9163 | 0 |  |  |  | 39.02
1615897 | 3.3 | 1.1 | 276.45 | 274.25 | 0.66182 | 0.0040893 | 13.5714 | 0 | 11.1444 | 85.2769 | 0 | [8 empty] | 1615897 | 3.3 | 1.1 | 276.45 | 274.25 | 0.66182 | 0.0040893 | 13.5714 | 0 | 11.1444 | 140.4795 | 0 |  |  |  | 37.94
1607497 | 3.9 | 1.7 | 277.05 | 274.85 | 0.69096 | 0.0042706 | 14.6342 | 0 | 10.5444 | 80.6857 | 0 | [8 empty] | 1607497 | 3.9 | 1.7 | 277.05 | 274.85 | 0.69096 | 0.0042706 | 14.6342 | 0 | 10.5444 | 132.9163 | 0 |  |  |  | 39.02
1607862 | 3.3 | 1.1 | 276.45 | 274.25 | 0.66182 | 0.0040893 | 13.5714 | 0 | 11.1444 | 85.2769 | 0 | [8 empty] | 1607862 | 3.3 | 1.1 | 276.45 | 274.25 | 0.66182 | 0.0040893 | 13.5714 | 0 | 11.1444 | 140.4795 | 0 |  |  |  | 37.94
1608227 | 2.8 | 1.1 | 275.95 | 274.25 | 0.66182 | 0.0040893 | 13.0647 | 0 | 11.6444 | 89.1028 | 0 | [8 empty] | 1608227 | 2.8 | 1.1 | 275.95 | 274.25 | 0.66182 | 0.0040893 | 13.0647 | 0 | 11.6444 | 146.7822 | 0 |  |  |  | 37.04
1608593 | 2.2 | 0.6 | 275.35 | 273.75 | 0.63837 | 0.0039435 | 12.0915 | 0 | 12.2444 | 93.694 | 0 | [8 empty] | 1608593 | 2.2 | 0.6 | 275.35 | 273.75 | 0.63837 | 0.0039435 | 12.0915 | 0 | 12.2444 | 154.3454 | 0 |  |  |  | 35.96
1608958 | 2.2 | -0.6 | 275.35 | 272.55 | 0.58201 | 0.0035933 | 11.2142 | 0 | 12.2444 | 93.694 | 0 | [8 empty] | 1608958 | 2.2 | -0.6 | 275.35 | 272.55 | 0.58201 | 0.0035933 | 11.2142 | 0 | 12.2444 | 154.3454 | 0 |  |  |  | 35.96
1609323 | 2.2 | -0.6 | 275.35 | 272.55 | 0.58201 | 0.0035933 | 11.2142 | 0 | 12.2444 | 93.694 | 0 | [8 empty] | 1609323 | 2.2 | -0.6 | 275.35 | 272.55 | 0.58201 | 0.0035933 | 11.2142 | 0 | 12.2444 | 154.3454 | 0 |  |  |  | 35.96
1609688 | 2.2 | -0.6 | 275.35 | 272.55 | 0.58201 | 0.0035933 | 11.2142 | 0 | 12.2444 | 93.694 | 0 | [8 empty] | 1609688 | 2.2 | -0.6 | 275.35 | 272.55 | 0.58201 | 0.0035933 | 11.2142 | 0 | 12.2444 | 154.3454 | 0 |  |  |  | 35.96
1610054 | 2.8 | -0.6 | 275.95 | 272.55 | 0.58201 | 0.0035933 | 11.8217 | 0 | 11.6444 | 89.1028 | 0 | [8 empty] | 1610054 | 2.8 | -0.6 | 275.95 | 272.55 | 0.58201 | 0.0035933 | 11.8217 | 0 | 11.6444 | 146.7822 | 0 |  |  |  | 37.04
1610419 | 3.3 | -0.6 | 276.45 | 272.55 | 0.58201 | 0.0035933 | 12.3279 | 0 | 11.1444 | 85.2769 | 0 | [8 empty] | 1610419 | 3.3 | -0.6 | 276.45 | 272.55 | 0.58201 | 0.0035933 | 12.3279 | 0 | 11.1444 | 140.4795 | 0 |  |  |  | 37.94
1610784 | 3.3 | -0.6 | 276.45 | 272.55 | 0.58201 | 0.0035933 | 12.3279 | 0 | 11.1444 | 85.2769 | 0 | [8 empty] | 1610784 | 3.3 | -0.6 | 276.45 | 272.55 | 0.58201 | 0.0035933 | 12.3279 | 0 | 11.1444 | 140.4795 | 0 |  |  |  | 37.94
1611149 | 3.9 | -0.6 | 277.05 | 272.55 | 0.58201 | 0.0035933 | 12.9354 | 0 | 10.5444 | 80.6857 | 0 | [8 empty] | 1611149 | 3.9 | -0.6 | 277.05 | 272.55 | 0.58201 | 0.0035933 | 12.9354 | 0 | 10.5444 | 132.9163 | 0 |  |  |  | 39.02
1611515 | 3.9 | -0.6 | 277.05 | 272.55 | 0.58201 | 0.0035933 | 12.9354 | 0 | 10.5444 | 80.6857 | 0 | [8 empty] | 1611515 | 3.9 | -0.6 | 277.05 | 272.55 | 0.58201 | 0.0035933 | 12.9354 | 0 | 10.5444 | 132.9163 | 0 |  |  |  | 39.02
1611880 | 3.9 | -0.6 | 277.05 | 272.55 | 0.58201 | 0.0035933 | 12.9354 | 0 | 10.5444 | 80.6857 | 0 | [8 empty] | 1611880 | 3.9 | -0.6 | 277.05 | 272.55 | 0.58201 | 0.0035933 | 12.9354 | 0 | 10.5444 | 132.9163 | 0 |  |  |  | 39.02
1612245 | 3.3 | -1.1 | 276.45 | 272.05 | 0.55838 | 0.0034466 | 11.9603 | 0 | 11.1444 | 85.2769 | 0 | [8 empty] | 1612245 | 3.3 | -1.1 | 276.45 | 272.05 | 0.55838 | 0.0034466 | 11.9603 | 0 | 11.1444 | 140.4795 | 0 |  |  |  | 37.94
1612610 | 3.3 | -1.1 | 276.45 | 272.05 | 0.55838 | 0.0034466 | 11.9603 | 0 | 11.1444 | 85.2769 | 0 | [8 empty] | 1612610 | 3.3 | -1.1 | 276.45 | 272.05 | 0.55838 | 0.0034466 | 11.9603 | 0 | 11.1444 | 140.4795 | 0 |  |  |  | 37.94
1612976 | 2.8 | -1.1 | 275.95 | 272.05 | 0.55838 | 0.0034466 | 11.4542 | 0 | 11.6444 | 89.1028 | 0 | [8 empty] | 1612976 | 2.8 | -1.1 | 275.95 | 272.05 | 0.55838 | 0.0034466 | 11.4542 | 0 | 11.6444 | 146.7822 | 0 |  |  |  | 37.04
1613341 | 2.8 | -1.1 | 275.95 | 272.05 | 0.55838 | 0.0034466 | 11.4542 | 0 | 11.6444 | 89.1028 | 0 | [8 empty] | 1613341 | 2.8 | -1.1 | 275.95 | 272.05 | 0.55838 | 0.0034466 | 11.4542 | 0 | 11.6444 | 146.7822 | 0 |  |  |  | 37.04
1613706 | 2.8 | -1.1 | 275.95 | 272.05 | 0.55838 | 0.0034466 | 11.4542 | 0 | 11.6444 | 89.1028 | 0 | [8 empty] | 1613706 | 2.8 | -1.1 | 275.95 | 272.05 | 0.55838 | 0.0034466 | 11.4542 | 0 | 11.6444 | 146.7822 | 0 |  |  |  | 37.04
1614071 | 2.8 | -1.7 | 275.95 | 271.45 | 0.53119 | 0.0032779 | 11.0314 | 0 | 11.6444 | 89.1028 | 0 | [8 empty] | 1614071 | 2.8 | -1.7 | 275.95 | 271.45 | 0.53119 | 0.0032779 | 11.0314 | 0 | 11.6444 | 146.7822 | 0 |  |  |  | 37.04
1614437 | 2.8 | -1.7 | 275.95 | 271.45 | 0.53119 | 0.0032779 | 11.0314 | 0 | 11.6444 | 89.1028 | 0 | [8 empty] | 1614437 | 2.8 | -1.7 | 275.95 | 271.45 | 0.53119 | 0.0032779 | 11.0314 | 0 | 11.6444 | 146.7822 | 0 |  |  |  | 37.04
1614802 | 2.8 | -1.7 | 275.95 | 271.45 | 0.53119 | 0.0032779 | 11.0314 | 0 | 11.6444 | 89.1028 | 0 | [8 empty] | 1614802 | 2.8 | -1.7 | 275.95 | 271.45 | 0.53119 | 0.0032779 | 11.0314 | 0 | 11.6444 | 146.7822 | 0 |  |  |  | 37.04
1615167 | 2.8 | -1.7 | 275.95 | 271.45 | 0.53119 | 0.0032779 | 11.0314 | 0 | 11.6444 | 89.1028 | 0 | [8 empty] | 1615167 | 2.8 | -1.7 | 275.95 | 271.45 | 0.53119 | 0.0032779 | 11.0314 | 0 | 11.6444 | 146.7822 | 0 |  |  |  | 37.04
1615532 | 2.2 | -1.7 | 275.35 | 271.45 | 0.53119 | 0.0032779 | 10.4242 | 0 | 12.2444 | 93.694 | 0 | [8 empty] | 1615532 | 2.2 | -1.7 | 275.35 | 271.45 | 0.53119 | 0.0032779 | 10.4242 | 0 | 12.2444 | 154.3454 | 0 |  |  |  | 35.96
1615898 | 2.8 | -1.1 | 275.95 | 272.05 | 0.55838 | 0.0034466 | 11.4542 | 0 | 11.6444 | 89.1028 | 0 | [8 empty] | 1615898 | 2.8 | -1.1 | 275.95 | 272.05 | 0.55838 | 0.0034466 | 11.4542 | 0 | 11.6444 | 146.7822 | 0 |  |  |  | 37.04
1607498 | 1.1 | -1.7 | 274.25 | 271.45 | 0.53119 | 0.0032779 | 9.3111 | 0 | 13.3444 | 102.1112 | 0 | [8 empty] | 1607498 | 1.1 | -1.7 | 274.25 | 271.45 | 0.53119 | 0.0032779 | 9.3111 | 0 | 13.3444 | 168.2113 | 0 |  |  |  | 33.98
1607863 | 1.1 | -1.7 | 274.25 | 271.45 | 0.53119 | 0.0032779 | 9.3111 | 0 | 13.3444 | 102.1112 | 0 | [8 empty] | 1607863 | 1.1 | -1.7 | 274.25 | 271.45 | 0.53119 | 0.0032779 | 9.3111 | 0 | 13.3444 | 168.2113 | 0 |  |  |  | 33.98
1608228 | 0.6 | -1.7 | 273.75 | 271.45 | 0.53119 | 0.0032779 | 8.8052 | 0 | 13.8444 | 105.9372 | 0 | [8 empty] | 1608228 | 0.6 | -1.7 | 273.75 | 271.45 | 0.53119 | 0.0032779 | 8.8052 | 0 | 13.8444 | 174.5139 | 0 |  |  |  | 33.08
1608594 | 0.6 | -1.7 | 273.75 | 271.45 | 0.53119 | 0.0032779 | 8.8052 | 0 | 13.8444 | 105.9372 | 0 | [8 empty] | 1608594 | 0.6 | -1.7 | 273.75 | 271.45 | 0.53119 | 0.0032779 | 8.8052 | 0 | 13.8444 | 174.5139 | 0 |  |  |  | 33.08
1608959 | 0.6 | -1.7 | 273.75 | 271.45 | 0.53119 | 0.0032779 | 8.8052 | 0 | 13.8444 | 105.9372 | 0 | [8 empty] | 1608959 | 0.6 | -1.7 | 273.75 | 271.45 | 0.53119 | 0.0032779 | 8.8052 | 0 | 13.8444 | 174.5139 | 0 |  |  |  | 33.08
1609324 | 0.6 | -1.7 | 273.75 | 271.45 | 0.53119 | 0.0032779 | 8.8052 | 0 | 13.8444 | 105.9372 | 0 | [8 empty] | 1609324 | 0.6 | -1.7 | 273.75 | 271.45 | 0.53119 | 0.0032779 | 8.8052 | 0 | 13.8444 | 174.5139 | 0 |  |  |  | 33.08
1609689 | 0.6 | -1.7 | 273.75 | 271.45 | 0.53119 | 0.0032779 | 8.8052 | 0 | 13.8444 | 105.9372 | 0 | [8 empty] | 1609689 | 0.6 | -1.7 | 273.75 | 271.45 | 0.53119 | 0.0032779 | 8.8052 | 0 | 13.8444 | 174.5139 | 0 |  |  |  | 33.08
1610055 | 0.6 | -1.7 | 273.75 | 271.45 | 0.53119 | 0.0032779 | 8.8052 | 0 | 13.8444 | 105.9372 | 0 | [8 empty] | 1610055 | 0.6 | -1.7 | 273.75 | 271.45 | 0.53119 | 0.0032779 | 8.8052 | 0 | 13.8444 | 174.5139 | 0 |  |  |  | 33.08
1610420 | 1.1 | -1.1 | 274.25 | 272.05 | 0.55838 | 0.0034466 | 9.7334 | 0 | 13.3444 | 102.1112 | 0 | [8 empty] | 1610420 | 1.1 | -1.1 | 274.25 | 272.05 | 0.55838 | 0.0034466 | 9.7334 | 0 | 13.3444 | 168.2113 | 0 |  |  |  | 33.98
1610785 | 1.1 | -1.1 | 274.25 | 272.05 | 0.55838 | 0.0034466 | 9.7334 | 0 | 13.3444 | 102.1112 | 0 | [8 empty] | 1610785 | 1.1 | -1.1 | 274.25 | 272.05 | 0.55838 | 0.0034466 | 9.7334 | 0 | 13.3444 | 168.2113 | 0 |  |  |  | 33.98
1611150 | 1.1 | -1.1 | 274.25 | 272.05 | 0.55838 | 0.0034466 | 9.7334 | 0 | 13.3444 | 102.1112 | 0 | [8 empty] | 1611150 | 1.1 | -1.1 | 274.25 | 272.05 | 0.55838 | 0.0034466 | 9.7334 | 0 | 13.3444 | 168.2113 | 0 |  |  |  | 33.98
1611516 | 2.8 | 0 | 275.95 | 273.15 | 0.61121 | 0.0037747 | 12.2763 | 0 | 11.6444 | 89.1028 | 0 | [8 empty] | 1611516 | 2.8 | 0 | 275.95 | 273.15 | 0.61121 | 0.0037747 | 12.2763 | 0 | 11.6444 | 146.7822 | 0 |  |  |  | 37.04
1611881 | 5 | 1.7 | 278.15 | 274.85 | 0.69096 | 0.0042706 | 15.7492 | 0 | 9.4444 | 72.2685 | 0 | [8 empty] | 1611881 | 5 | 1.7 | 278.15 | 274.85 | 0.69096 | 0.0042706 | 15.7492 | 0 | 9.4444 | 119.0504 | 0 |  |  |  | 41
1612246 | 6.7 | 1.1 | 279.85 | 274.25 | 0.66182 | 0.0040893 | 17.0169 | 0 | 7.7444 | 59.2602 | 0 | [8 empty] | 1612246 | 6.7 | 1.1 | 279.85 | 274.25 | 0.66182 | 0.0040893 | 17.0169 | 0 | 7.7444 | 97.6214 | 0 |  |  |  | 44.06
1612611 | 6.7 | -2.2 | 279.85 | 270.95 | 0.50946 | 0.0031431 | 14.6391 | 0 | 7.7444 | 59.2602 | 0 | [8 empty] | 1612611 | 6.7 | -2.2 | 279.85 | 270.95 | 0.50946 | 0.0031431 | 14.6391 | 0 | 7.7444 | 97.6214 | 0 |  |  |  | 44.06
1612977 | 5.6 | -5.6 | 278.75 | 267.55 | 0.38189 | 0.0023531 | 11.5424 | 0 | 8.8444 | 67.6773 | 0 | [8 empty] | 1612977 | 5.6 | -5.6 | 278.75 | 267.55 | 0.38189 | 0.0023531 | 11.5424 | 0 | 8.8444 | 111.4872 | 0 |  |  |  | 42.08
1613342 | 5 | -6.1 | 278.15 | 267.05 | 0.36581 | 0.0022537 | 10.6867 | 0 | 9.4444 | 72.2685 | 0 | [8 empty] | 1613342 | 5 | -6.1 | 278.15 | 267.05 | 0.36581 | 0.0022537 | 10.6867 | 0 | 9.4444 | 119.0504 | 0 |  |  |  | 41
1613707 | 4.4 | -6.1 | 277.55 | 267.05 | 0.36581 | 0.0022537 | 10.0807 | 0 | 10.0444 | 76.8597 | 0 | [8 empty] | 1613707 | 4.4 | -6.1 | 277.55 | 267.05 | 0.36581 | 0.0022537 | 10.0807 | 0 | 10.0444 | 126.6136 | 0 |  |  |  | 39.92
1614072 | 4.4 | -6.7 | 277.55 | 266.45 | 0.34733 | 0.0021394 | 9.7941 | 0 | 10.0444 | 76.8597 | 0 | [8 empty] | 1614072 | 4.4 | -6.7 | 277.55 | 266.45 | 0.34733 | 0.0021394 | 9.7941 | 0 | 10.0444 | 126.6136 | 0 |  |  |  | 39.92
1614438 | 4.4 | -6.1 | 277.55 | 267.05 | 0.36581 | 0.0022537 | 10.0807 | 0 | 10.0444 | 76.8597 | 0 | [8 empty] | 1614438 | 4.4 | -6.1 | 277.55 | 267.05 | 0.36581 | 0.0022537 | 10.0807 | 0 | 10.0444 | 126.6136 | 0 |  |  |  | 39.92
1614803 | 4.4 | -6.1 | 277.55 | 267.05 | 0.36581 | 0.0022537 | 10.0807 | 0 | 10.0444 | 76.8597 | 0 | [8 empty] | 1614803 | 4.4 | -6.1 | 277.55 | 267.05 | 0.36581 | 0.0022537 | 10.0807 | 0 | 10.0444 | 126.6136 | 0 |  |  |  | 39.92
1615168 | 4.4 | -6.1 | 277.55 | 267.05 | 0.36581 | 0.0022537 | 10.0807 | 0 | 10.0444 | 76.8597 | 0 | [8 empty] | 1615168 | 4.4 | -6.1 | 277.55 | 267.05 | 0.36581 | 0.0022537 | 10.0807 | 0 | 10.0444 | 126.6136 | 0 |  |  |  | 39.92
1615533 | 4.4 | -6.1 | 277.55 | 267.05 | 0.36581 | 0.0022537 | 10.0807 | 0 | 10.0444 | 76.8597 | 0 | [8 empty] | 1615533 | 4.4 | -6.1 | 277.55 | 267.05 | 0.36581 | 0.0022537 | 10.0807 | 0 | 10.0444 | 126.6136 | 0 |  |  |  | 39.92
1615899 | 4.4 | -6.1 | 277.55 | 267.05 | 0.36581 | 0.0022537 | 10.0807 | 0 | 10.0444 | 76.8597 | 0 | [8 empty] | 1615899 | 4.4 | -6.1 | 277.55 | 267.05 | 0.36581 | 0.0022537 | 10.0807 | 0 | 10.0444 | 126.6136 | 0 |  |  |  | 39.92
1607499 | 3.9 | -6.1 | 277.05 | 267.05 | 0.36581 | 0.0022537 | 9.5756 | 0 | 10.5444 | 80.6857 | 0 | [8 empty] | 1607499 | 3.9 | -6.1 | 277.05 | 267.05 | 0.36581 | 0.0022537 | 9.5756 | 0 | 10.5444 | 132.9163 | 0 |  |  |  | 39.02
1607864 | 3.9 | -6.1 | 277.05 | 267.05 | 0.36581 | 0.0022537 | 9.5756 | 0 | 10.5444 | 80.6857 | 0 | [8 empty] | 1607864 | 3.9 | -6.1 | 277.05 | 267.05 | 0.36581 | 0.0022537 | 9.5756 | 0 | 10.5444 | 132.9163 | 0 |  |  |  | 39.02
1608229 | 3.9 | -6.1 | 277.05 | 267.05 | 0.36581 | 0.0022537 | 9.5756 | 0 | 10.5444 | 80.6857 | 0 | [8 empty] | 1608229 | 3.9 | -6.1 | 277.05 | 267.05 | 0.36581 | 0.0022537 | 9.5756 | 0 | 10.5444 | 132.9163 | 0 |  |  |  | 39.02
1608595 | 3.9 | -6.1 | 277.05 | 267.05 | 0.36581 | 0.0022537 | 9.5756 | 0 | 10.5444 | 80.6857 | 0 | [8 empty] | 1608595 | 3.9 | -6.1 | 277.05 | 267.05 | 0.36581 | 0.0022537 | 9.5756 | 0 | 10.5444 | 132.9163 | 0 |  |  |  | 39.02
1608960 | 3.9 | -6.1 | 277.05 | 267.05 | 0.36581 | 0.0022537 | 9.5756 | 0 | 10.5444 | 80.6857 | 0 | [8 empty] | 1608960 | 3.9 | -6.1 | 277.05 | 267.05 | 0.36581 | 0.0022537 | 9.5756 | 0 | 10.5444 | 132.9163 | 0 |  |  |  | 39.02
1609325 | 3.9 | -6.1 | 277.05 | 267.05 | 0.36581 | 0.0022537 | 9.5756 | 0 | 10.5444 | 80.6857 | 0 | [8 empty] | 1609325 | 3.9 | -6.1 | 277.05 | 267.05 | 0.36581 | 0.0022537 | 9.5756 | 0 | 10.5444 | 132.9163 | 0 |  |  |  | 39.02
1609690 | 5 | -5.6 | 278.15 | 267.55 | 0.38189 | 0.0023531 | 10.9363 | 0 | 9.4444 | 72.2685 | 0 | [8 empty] | 1609690 | 5 | -5.6 | 278.15 | 267.55 | 0.38189 | 0.0023531 | 10.9363 | 0 | 9.4444 | 119.0504 | 0 |  |  |  | 41
1610056 | 6.1 | -5 | 279.25 | 268.15 | 0.40203 | 0.0024777 | 12.3605 | 0 | 8.3444 | 63.8514 | 0 | [8 empty] | 1610056 | 6.1 | -5 | 279.25 | 268.15 | 0.40203 | 0.0024777 | 12.3605 | 0 | 8.3444 | 105.1846 | 0 |  |  |  | 42.98
1610421 | 7.2 | -3.9 | 280.35 | 269.25 | 0.44149 | 0.0027219 | 14.0861 | 0 | 7.2444 | 55.4342 | 0 | [8 empty] | 1610421 | 7.2 | -3.9 | 280.35 | 269.25 | 0.44149 | 0.0027219 | 14.0861 | 0 | 7.2444 | 91.3187 | 0 |  |  |  | 44.96
1610786 | 6.7 | -3.3 | 279.85 | 269.85 | 0.46447 | 0.0028643 | 13.9384 | 0 | 7.7444 | 59.2602 | 0 | [8 empty] | 1610786 | 6.7 | -3.3 | 279.85 | 269.85 | 0.46447 | 0.0028643 | 13.9384 | 0 | 7.7444 | 97.6214 | 0 |  |  |  | 44.06
1611151 | 6.7 | -2.8 | 279.85 | 270.35 | 0.48445 | 0.0029881 | 14.2495 | 0 | 7.7444 | 59.2602 | 0 | [8 empty] | 1611151 | 6.7 | -2.8 | 279.85 | 270.35 | 0.48445 | 0.0029881 | 14.2495 | 0 | 7.7444 | 97.6214 | 0 |  |  |  | 44.06
1611517 | 5.6 | -1.7 | 278.75 | 271.45 | 0.53119 | 0.0032779 | 13.8647 | 0 | 8.8444 | 67.6773 | 0 | [8 empty] | 1611517 | 5.6 | -1.7 | 278.75 | 271.45 | 0.53119 | 0.0032779 | 13.8647 | 0 | 8.8444 | 111.4872 | 0 |  |  |  | 42.08
1611882 | 6.1 | -1.1 | 279.25 | 272.05 | 0.55838 | 0.0034466 | 14.7945 | 0 | 8.3444 | 63.8514 | 0 | [8 empty] | 1611882 | 6.1 | -1.1 | 279.25 | 272.05 | 0.55838 | 0.0034466 | 14.7945 | 0 | 8.3444 | 105.1846 | 0 |  |  |  | 42.98
1612247 | 6.7 | -2.8 | 279.85 | 270.35 | 0.48445 | 0.0029881 | 14.2495 | 0 | 7.7444 | 59.2602 | 0 | [8 empty] | 1612247 | 6.7 | -2.8 | 279.85 | 270.35 | 0.48445 | 0.0029881 | 14.2495 | 0 | 7.7444 | 97.6214 | 0 |  |  |  | 44.06
1612612 | 6.7 | -4.4 | 279.85 | 268.75 | 0.42314 | 0.0026083 | 13.2951 | 0 | 7.7444 | 59.2602 | 0 | [8 empty] | 1612612 | 6.7 | -4.4 | 279.85 | 268.75 | 0.42314 | 0.0026083 | 13.2951 | 0 | 7.7444 | 97.6214 | 0 |  |  |  | 44.06
1612978 | 6.1 | -5 | 279.25 | 268.15 | 0.40203 | 0.0024777 | 12.3605 | 0 | 8.3444 | 63.8514 | 0 | [8 empty] | 1612978 | 6.1 | -5 | 279.25 | 268.15 | 0.40203 | 0.0024777 | 12.3605 | 0 | 8.3444 | 105.1846 | 0 |  |  |  | 42.98
1613343 | 3.9 | -2.8 | 277.05 | 270.35 | 0.48445 | 0.0029881 | 11.4176 | 0 | 10.5444 | 80.6857 | 0 | [8 empty] | 1613343 | 3.9 | -2.8 | 277.05 | 270.35 | 0.48445 | 0.0029881 | 11.4176 | 0 | 10.5444 | 132.9163 | 0 |  |  |  | 39.02
1613708 | 3.9 | -2.8 | 277.05 | 270.35 | 0.48445 | 0.0029881 | 11.4176 | 0 | 10.5444 | 80.6857 | 0 | [8 empty] | 1613708 | 3.9 | -2.8 | 277.05 | 270.35 | 0.48445 | 0.0029881 | 11.4176 | 0 | 10.5444 | 132.9163 | 0 |  |  |  | 39.02
1614073 | 3.9 | -2.8 | 277.05 | 270.35 | 0.48445 | 0.0029881 | 11.4176 | 0 | 10.5444 | 80.6857 | 0 | [8 empty] | 1614073 | 3.9 | -2.8 | 277.05 | 270.35 | 0.48445 | 0.0029881 | 11.4176 | 0 | 10.5444 | 132.9163 | 0 |  |  |  | 39.02
1614439 | 3.3 | -3.9 | 276.45 | 269.25 | 0.44149 | 0.0027219 | 10.1436 | 0 | 11.1444 | 85.2769 | 0 | [8 empty] | 1614439 | 3.3 | -3.9 | 276.45 | 269.25 | 0.44149 | 0.0027219 | 10.1436 | 0 | 11.1444 | 140.4795 | 0 |  |  |  | 37.94
1614804 | 3.3 | -3.9 | 276.45 | 269.25 | 0.44149 | 0.0027219 | 10.1436 | 0 | 11.1444 | 85.2769 | 0 | [8 empty] | 1614804 | 3.3 | -3.9 | 276.45 | 269.25 | 0.44149 | 0.0027219 | 10.1436 | 0 | 11.1444 | 140.4795 | 0 |  |  |  | 37.94
1615169 | 2.8 | -5 | 275.95 | 268.15 | 0.40203 | 0.0024777 | 9.026 | 0 | 11.6444 | 89.1028 | 0 | [8 empty] | 1615169 | 2.8 | -5 | 275.95 | 268.15 | 0.40203 | 0.0024777 | 9.026 | 0 | 11.6444 | 146.7822 | 0 |  |  |  | 37.04
1615534 | 2.2 | -6.1 | 275.35 | 267.05 | 0.36581 | 0.0022537 | 7.8585 | 0 | 12.2444 | 93.694 | 0 | [8 empty] | 1615534 | 2.2 | -6.1 | 275.35 | 267.05 | 0.36581 | 0.0022537 | 7.8585 | 0 | 12.2444 | 154.3454 | 0 |  |  |  | 35.96
1615900 | 2.2 | -6.7 | 275.35 | 266.45 | 0.34733 | 0.0021394 | 7.5724 | 0 | 12.2444 | 93.694 | 0 | [8 empty] | 1615900 | 2.2 | -6.7 | 275.35 | 266.45 | 0.34733 | 0.0021394 | 7.5724 | 0 | 12.2444 | 154.3454 | 0 |  |  |  | 35.96
1607500 | 1.7 | -7.2 | 274.85 | 265.95 | 0.33259 | 0.0020483 | 6.8394 | 0 | 12.7444 | 97.52 | 0 | [8 empty] | 1607500 | 1.7 | -7.2 | 274.85 | 265.95 | 0.33259 | 0.0020483 | 6.8394 | 0 | 12.7444 | 160.6481 | 0 |  |  |  | 35.06
1607865 | 1.7 | -7.2 | 274.85 | 265.95 | 0.33259 | 0.0020483 | 6.8394 | 0 | 12.7444 | 97.52 | 0 | [8 empty] | 1607865 | 1.7 | -7.2 | 274.85 | 265.95 | 0.33259 | 0.0020483 | 6.8394 | 0 | 12.7444 | 160.6481 | 0 |  |  |  | 35.06
1608230 | 1.7 | -6.7 | 274.85 | 266.45 | 0.34733 | 0.0021394 | 7.0675 | 0 | 12.7444 | 97.52 | 0 | [8 empty] | 1608230 | 1.7 | -6.7 | 274.85 | 266.45 | 0.34733 | 0.0021394 | 7.0675 | 0 | 12.7444 | 160.6481 | 0 |  |  |  | 35.06
1608596 | 1.7 | -6.7 | 274.85 | 266.45 | 0.34733 | 0.0021394 | 7.0675 | 0 | 12.7444 | 97.52 | 0 | [8 empty] | 1608596 | 1.7 | -6.7 | 274.85 | 266.45 | 0.34733 | 0.0021394 | 7.0675 | 0 | 12.7444 | 160.6481 | 0 |  |  |  | 35.06
1608961 | 1.7 | -6.1 | 274.85 | 267.05 | 0.36581 | 0.0022537 | 7.3535 | 0 | 12.7444 | 97.52 | 0 | [8 empty] | 1608961 | 1.7 | -6.1 | 274.85 | 267.05 | 0.36581 | 0.0022537 | 7.3535 | 0 | 12.7444 | 160.6481 | 0 |  |  |  | 35.06
1609326 | 2.8 | -6.7 | 275.95 | 266.45 | 0.34733 | 0.0021394 | 8.1783 | 0 | 11.6444 | 89.1028 | 0 | [8 empty] | 1609326 | 2.8 | -6.7 | 275.95 | 266.45 | 0.34733 | 0.0021394 | 8.1783 | 0 | 11.6444 | 146.7822 | 0 |  |  |  | 37.04
1609691 | 3.9 | -5.6 | 277.05 | 267.55 | 0.38189 | 0.0023531 | 9.825 | 0 | 10.5444 | 80.6857 | 0 | [8 empty] | 1609691 | 3.9 | -5.6 | 277.05 | 267.55 | 0.38189 | 0.0023531 | 9.825 | 0 | 10.5444 | 132.9163 | 0 |  |  |  | 39.02
1610057 | 5.6 | -3.9 | 278.75 | 269.25 | 0.44149 | 0.0027219 | 12.4687 | 0 | 8.8444 | 67.6773 | 0 | [8 empty] | 1610057 | 5.6 | -3.9 | 278.75 | 269.25 | 0.44149 | 0.0027219 | 12.4687 | 0 | 8.8444 | 111.4872 | 0 |  |  |  | 42.08
1610422 | 6.1 | -3.3 | 279.25 | 269.85 | 0.46447 | 0.0028643 | 13.3317 | 0 | 8.3444 | 63.8514 | 0 | [8 empty] | 1610422 | 6.1 | -3.3 | 279.25 | 269.85 | 0.46447 | 0.0028643 | 13.3317 | 0 | 8.3444 | 105.1846 | 0 |  |  |  | 42.98
1610787 | 7.8 | -3.3 | 280.95 | 269.85 | 0.46447 | 0.0028643 | 15.0507 | 0 | 6.6444 | 50.843 | 0 | [8 empty] | 1610787 | 7.8 | -3.3 | 280.95 | 269.85 | 0.46447 | 0.0028643 | 15.0507 | 0 | 6.6444 | 83.7555 | 0 |  |  |  | 46.04
1611152 | 7.2 | -1.7 | 280.35 | 271.45 | 0.53119 | 0.0032779 | 15.4838 | 0 | 7.2444 | 55.4342 | 0 | [8 empty] | 1611152 | 7.2 | -1.7 | 280.35 | 271.45 | 0.53119 | 0.0032779 | 15.4838 | 0 | 7.2444 | 91.3187 | 0 |  |  |  | 44.96
1611518 | 7.2 | -2.2 | 280.35 | 270.95 | 0.50946 | 0.0031431 | 15.145 | 0 | 7.2444 | 55.4342 | 0 | [8 empty] | 1611518 | 7.2 | -2.2 | 280.35 | 270.95 | 0.50946 | 0.0031431 | 15.145 | 0 | 7.2444 | 91.3187 | 0 |  |  |  | 44.96
1611883 | 7.2 | -2.2 | 280.35 | 270.95 | 0.50946 | 0.0031431 | 15.145 | 0 | 7.2444 | 55.4342 | 0 | [8 empty] | 1611883 | 7.2 | -2.2 | 280.35 | 270.95 | 0.50946 | 0.0031431 | 15.145 | 0 | 7.2444 | 91.3187 | 0 |  |  |  | 44.96
1612248 | 7.2 | -2.2 | 280.35 | 270.95 | 0.50946 | 0.0031431 | 15.145 | 0 | 7.2444 | 55.4342 | 0 | [8 empty] | 1612248 | 7.2 | -2.2 | 280.35 | 270.95 | 0.50946 | 0.0031431 | 15.145 | 0 | 7.2444 | 91.3187 | 0 |  |  |  | 44.96
1612613 | 7.2 | -2.8 | 280.35 | 270.35 | 0.48445 | 0.0029881 | 14.7552 | 0 | 7.2444 | 55.4342 | 0 | [8 empty] | 1612613 | 7.2 | -2.8 | 280.35 | 270.35 | 0.48445 | 0.0029881 | 14.7552 | 0 | 7.2444 | 91.3187 | 0 |  |  |  | 44.96
1612979 | 6.7 | -3.3 | 279.85 | 269.85 | 0.46447 | 0.0028643 | 13.9384 | 0 | 7.7444 | 59.2602 | 0 | [8 empty] | 1612979 | 6.7 | -3.3 | 279.85 | 269.85 | 0.46447 | 0.0028643 | 13.9384 | 0 | 7.7444 | 97.6214 | 0 |  |  |  | 44.06
1613344 | 6.7 | -3.3 | 279.85 | 269.85 | 0.46447 | 0.0028643 | 13.9384 | 0 | 7.7444 | 59.2602 | 0 | [8 empty] | 1613344 | 6.7 | -3.3 | 279.85 | 269.85 | 0.46447 | 0.0028643 | 13.9384 | 0 | 7.7444 | 97.6214 | 0 |  |  |  | 44.06
1613709 | 6.7 | -3.3 | 279.85 | 269.85 | 0.46447 | 0.0028643 | 13.9384 | 0 | 7.7444 | 59.2602 | 0 | [8 empty] | 1613709 | 6.7 | -3.3 | 279.85 | 269.85 | 0.46447 | 0.0028643 | 13.9384 | 0 | 7.7444 | 97.6214 | 0 |  |  |  | 44.06
1614074 | 6.7 | -3.3 | 279.85 | 269.85 | 0.46447 | 0.0028643 | 13.9384 | 0 | 7.7444 | 59.2602 | 0 | [8 empty] | 1614074 | 6.7 | -3.3 | 279.85 | 269.85 | 0.46447 | 0.0028643 | 13.9384 | 0 | 7.7444 | 97.6214 | 0 |  |  |  | 44.06
1614440 | 6.1 | -3.3 | 279.25 | 269.85 | 0.46447 | 0.0028643 | 13.3317 | 0 | 8.3444 | 63.8514 | 0 | [8 empty] | 1614440 | 6.1 | -3.3 | 279.25 | 269.85 | 0.46447 | 0.0028643 | 13.3317 | 0 | 8.3444 | 105.1846 | 0 |  |  |  | 42.98
1614805 | 5.6 | -3.3 | 278.75 | 269.85 | 0.46447 | 0.0028643 | 12.8261 | 0 | 8.8444 | 67.6773 | 0 | [8 empty] | 1614805 | 5.6 | -3.3 | 278.75 | 269.85 | 0.46447 | 0.0028643 | 12.8261 | 0 | 8.8444 | 111.4872 | 0 |  |  |  | 42.08
1615170 | 4.4 | -3.9 | 277.55 | 269.25 | 0.44149 | 0.0027219 | 11.2556 | 0 | 10.0444 | 76.8597 | 0 | [8 empty] | 1615170 | 4.4 | -3.9 | 277.55 | 269.25 | 0.44149 | 0.0027219 | 11.2556 | 0 | 10.0444 | 126.6136 | 0 |  |  |  | 39.92
1615535 | 3.9 | -3.9 | 277.05 | 269.25 | 0.44149 | 0.0027219 | 10.7501 | 0 | 10.5444 | 80.6857 | 0 | [8 empty] | 1615535 | 3.9 | -3.9 | 277.05 | 269.25 | 0.44149 | 0.0027219 | 10.7501 | 0 | 10.5444 | 132.9163 | 0 |  |  |  | 39.02
1615901 | 3.9 | -3.9 | 277.05 | 269.25 | 0.44149 | 0.0027219 | 10.7501 | 0 | 10.5444 | 80.6857 | 0 | [8 empty] | 1615901 | 3.9 | -3.9 | 277.05 | 269.25 | 0.44149 | 0.0027219 | 10.7501 | 0 | 10.5444 | 132.9163 | 0 |  |  |  | 39.02
1607501 | 3.9 | -3.9 | 277.05 | 269.25 | 0.44149 | 0.0027219 | 10.7501 | 0 | 10.5444 | 80.6857 | 0 | [8 empty] | 1607501 | 3.9 | -3.9 | 277.05 | 269.25 | 0.44149 | 0.0027219 | 10.7501 | 0 | 10.5444 | 132.9163 | 0 |  |  |  | 39.02
1607866 | 3.3 | -3.9 | 276.45 | 269.25 | 0.44149 | 0.0027219 | 10.1436 | 0 | 11.1444 | 85.2769 | 0 | [8 empty] | 1607866 | 3.3 | -3.9 | 276.45 | 269.25 | 0.44149 | 0.0027219 | 10.1436 | 0 | 11.1444 | 140.4795 | 0 |  |  |  | 37.94
1608231 | 3.3 | -4.4 | 276.45 | 268.75 | 0.42314 | 0.0026083 | 9.8587 | 0 | 11.1444 | 85.2769 | 0 | [8 empty] | 1608231 | 3.3 | -4.4 | 276.45 | 268.75 | 0.42314 | 0.0026083 | 9.8587 | 0 | 11.1444 | 140.4795 | 0 |  |  |  | 37.94
1608597 | 2.2 | -4.4 | 275.35 | 268.75 | 0.42314 | 0.0026083 | 8.7469 | 0 | 12.2444 | 93.694 | 0 | [8 empty] | 1608597 | 2.2 | -4.4 | 275.35 | 268.75 | 0.42314 | 0.0026083 | 8.7469 | 0 | 12.2444 | 154.3454 | 0 |  |  |  | 35.96
1608962 | 3.3 | -3.9 | 276.45 | 269.25 | 0.44149 | 0.0027219 | 10.1436 | 0 | 11.1444 | 85.2769 | 0 | [8 empty] | 1608962 | 3.3 | -3.9 | 276.45 | 269.25 | 0.44149 | 0.0027219 | 10.1436 | 0 | 11.1444 | 140.4795 | 0 |  |  |  | 37.94
1609327 | 4.4 | -3.9 | 277.55 | 269.25 | 0.44149 | 0.0027219 | 11.2556 | 0 | 10.0444 | 76.8597 | 0 | [8 empty] | 1609327 | 4.4 | -3.9 | 277.55 | 269.25 | 0.44149 | 0.0027219 | 11.2556 | 0 | 10.0444 | 126.6136 | 0 |  |  |  | 39.92
1609692 | 6.1 | -3.3 | 279.25 | 269.85 | 0.46447 | 0.0028643 | 13.3317 | 0 | 8.3444 | 63.8514 | 0 | [8 empty] | 1609692 | 6.1 | -3.3 | 279.25 | 269.85 | 0.46447 | 0.0028643 | 13.3317 | 0 | 8.3444 | 105.1846 | 0 |  |  |  | 42.98
1610058 | 7.2 | -3.3 | 280.35 | 269.85 | 0.46447 | 0.0028643 | 14.444 | 0 | 7.2444 | 55.4342 | 0 | [8 empty] | 1610058 | 7.2 | -3.3 | 280.35 | 269.85 | 0.46447 | 0.0028643 | 14.444 | 0 | 7.2444 | 91.3187 | 0 |  |  |  | 44.96
1610423 | 7.8 | -2.8 | 280.95 | 270.35 | 0.48445 | 0.0029881 | 15.3621 | 0 | 6.6444 | 50.843 | 0 | [8 empty] | 1610423 | 7.8 | -2.8 | 280.95 | 270.35 | 0.48445 | 0.0029881 | 15.3621 | 0 | 6.6444 | 83.7555 | 0 |  |  |  | 46.04
1610788 | 9.4 | -3.3 | 282.55 | 269.85 | 0.46447 | 0.0028643 | 16.6686 | 0 | 5.0444 | 38.5999 | 0 | [8 empty] | 1610788 | 9.4 | -3.3 | 282.55 | 269.85 | 0.46447 | 0.0028643 | 16.6686 | 0 | 5.0444 | 63.5869 | 0 |  |  |  | 48.92
1611153 | 9.4 | -3.3 | 282.55 | 269.85 | 0.46447 | 0.0028643 | 16.6686 | 0 | 5.0444 | 38.5999 | 0 | [8 empty] | 1611153 | 9.4 | -3.3 | 282.55 | 269.85 | 0.46447 | 0.0028643 | 16.6686 | 0 | 5.0444 | 63.5869 | 0 |  |  |  | 48.92
1611519 | 10 | -3.3 | 283.15 | 269.85 | 0.46447 | 0.0028643 | 17.2753 | 0 | 4.4444 | 34.0087 | 0 | [8 empty] | 1611519 | 10 | -3.3 | 283.15 | 269.85 | 0.46447 | 0.0028643 | 17.2753 | 0 | 4.4444 | 56.0237 | 0 |  |  |  | 50
1611884 | 10 | -2.2 | 283.15 | 270.95 | 0.50946 | 0.0031431 | 17.9777 | 0 | 4.4444 | 34.0087 | 0 | [8 empty] | 1611884 | 10 | -2.2 | 283.15 | 270.95 | 0.50946 | 0.0031431 | 17.9777 | 0 | 4.4444 | 56.0237 | 0 |  |  |  | 50
1612249 | 9.4 | -2.2 | 282.55 | 270.95 | 0.50946 | 0.0031431 | 17.3707 | 0 | 5.0444 | 38.5999 | 0 | [8 empty] | 1612249 | 9.4 | -2.2 | 282.55 | 270.95 | 0.50946 | 0.0031431 | 17.3707 | 0 | 5.0444 | 63.5869 | 0 |  |  |  | 48.92
1612614 | 9.4 | -1.1 | 282.55 | 272.05 | 0.55838 | 0.0034466 | 18.1349 | 0 | 5.0444 | 38.5999 | 0 | [8 empty] | 1612614 | 9.4 | -1.1 | 282.55 | 272.05 | 0.55838 | 0.0034466 | 18.1349 | 0 | 5.0444 | 63.5869 | 0 |  |  |  | 48.92
1612980 | 8.9 | -1.7 | 282.05 | 271.45 | 0.53119 | 0.0032779 | 17.2041 | 0 | 5.5444 | 42.4259 | 0 | [8 empty] | 1612980 | 8.9 | -1.7 | 282.05 | 271.45 | 0.53119 | 0.0032779 | 17.2041 | 0 | 5.5444 | 69.8896 | 0 |  |  |  | 48.02
1613345 | 7.8 | -1.7 | 280.95 | 271.45 | 0.53119 | 0.0032779 | 16.091 | 0 | 6.6444 | 50.843 | 0 | [8 empty] | 1613345 | 7.8 | -1.7 | 280.95 | 271.45 | 0.53119 | 0.0032779 | 16.091 | 0 | 6.6444 | 83.7555 | 0 |  |  |  | 46.04
1613710 | 6.1 | -2.2 | 279.25 | 270.95 | 0.50946 | 0.0031431 | 14.0321 | 0 | 8.3444 | 63.8514 | 0 | [8 empty] | 1613710 | 6.1 | -2.2 | 279.25 | 270.95 | 0.50946 | 0.0031431 | 14.0321 | 0 | 8.3444 | 105.1846 | 0 |  |  |  | 42.98
1614075 | 5 | -1.7 | 278.15 | 271.45 | 0.53119 | 0.0032779 | 13.2576 | 0 | 9.4444 | 72.2685 | 0 | [8 empty] | 1614075 | 5 | -1.7 | 278.15 | 271.45 | 0.53119 | 0.0032779 | 13.2576 | 0 | 9.4444 | 119.0504 | 0 |  |  |  | 41
1614441 | 4.4 | -1.7 | 277.55 | 271.45 | 0.53119 | 0.0032779 | 12.6504 | 0 | 10.0444 | 76.8597 | 0 | [8 empty] | 1614441 | 4.4 | -1.7 | 277.55 | 271.45 | 0.53119 | 0.0032779 | 12.6504 | 0 | 10.0444 | 126.6136 | 0 |  |  |  | 39.92
1614806 | 3.3 | -1.7 | 276.45 | 271.45 | 0.53119 | 0.0032779 | 11.5373 | 0 | 11.1444 | 85.2769 | 0 | [8 empty] | 1614806 | 3.3 | -1.7 | 276.45 | 271.45 | 0.53119 | 0.0032779 | 11.5373 | 0 | 11.1444 | 140.4795 | 0 |  |  |  | 37.94
1615171 | 2.8 | -1.7 | 275.95 | 271.45 | 0.53119 | 0.0032779 | 11.0314 | 0 | 11.6444 | 89.1028 | 0 | [8 empty] | 1615171 | 2.8 | -1.7 | 275.95 | 271.45 | 0.53119 | 0.0032779 | 11.0314 | 0 | 11.6444 | 146.7822 | 0 |  |  |  | 37.04
1615536 | 2.2 | -1.7 | 275.35 | 271.45 | 0.53119 | 0.0032779 | 10.4242 | 0 | 12.2444 | 93.694 | 0 | [8 empty] | 1615536 | 2.2 | -1.7 | 275.35 | 271.45 | 0.53119 | 0.0032779 | 10.4242 | 0 | 12.2444 | 154.3454 | 0 |  |  |  | 35.96
1615902 | 2.2 | -1.7 | 275.35 | 271.45 | 0.53119 | 0.0032779 | 10.4242 | 0 | 12.2444 | 93.694 | 0 | [8 empty] | 1615902 | 2.2 | -1.7 | 275.35 | 271.45 | 0.53119 | 0.0032779 | 10.4242 | 0 | 12.2444 | 154.3454 | 0 |  |  |  | 35.96
1607502 | 2.2 | -1.7 | 275.35 | 271.45 | 0.53119 | 0.0032779 | 10.4242 | 0 | 12.2444 | 93.694 | 0 | [8 empty] | 1607502 | 2.2 | -1.7 | 275.35 | 271.45 | 0.53119 | 0.0032779 | 10.4242 | 0 | 12.2444 | 154.3454 | 0 |  |  |  | 35.96
1607867 | 2.2 | -1.7 | 275.35 | 271.45 | 0.53119 | 0.0032779 | 10.4242 | 0 | 12.2444 | 93.694 | 0 | [8 empty] | 1607867 | 2.2 | -1.7 | 275.35 | 271.45 | 0.53119 | 0.0032779 | 10.4242 | 0 | 12.2444 | 154.3454 | 0 |  |  |  | 35.96
1608232 | 1.7 | -1.7 | 274.85 | 271.45 | 0.53119 | 0.0032779 | 9.9183 | 0 | 12.7444 | 97.52 | 0 | [8 empty] | 1608232 | 1.7 | -1.7 | 274.85 | 271.45 | 0.53119 | 0.0032779 | 9.9183 | 0 | 12.7444 | 160.6481 | 0 |  |  |  | 35.06
1608598 | 1.7 | -1.7 | 274.85 | 271.45 | 0.53119 | 0.0032779 | 9.9183 | 0 | 12.7444 | 97.52 | 0 | [8 empty] | 1608598 | 1.7 | -1.7 | 274.85 | 271.45 | 0.53119 | 0.0032779 | 9.9183 | 0 | 12.7444 | 160.6481 | 0 |  |  |  | 35.06
1608963 | 1.7 | -1.7 | 274.85 | 271.45 | 0.53119 | 0.0032779 | 9.9183 | 0 | 12.7444 | 97.52 | 0 | [8 empty] | 1608963 | 1.7 | -1.7 | 274.85 | 271.45 | 0.53119 | 0.0032779 | 9.9183 | 0 | 12.7444 | 160.6481 | 0 |  |  |  | 35.06
1609328 | 2.8 | -1.1 | 275.95 | 272.05 | 0.55838 | 0.0034466 | 11.4542 | 0 | 11.6444 | 89.1028 | 0 | [8 empty] | 1609328 | 2.8 | -1.1 | 275.95 | 272.05 | 0.55838 | 0.0034466 | 11.4542 | 0 | 11.6444 | 146.7822 | 0 |  |  |  | 37.04
1609693 | 3.9 | 0 | 277.05 | 273.15 | 0.61121 | 0.0037747 | 13.3904 | 0 | 10.5444 | 80.6857 | 0 | [8 empty] | 1609693 | 3.9 | 0 | 277.05 | 273.15 | 0.61121 | 0.0037747 | 13.3904 | 0 | 10.5444 | 132.9163 | 0 |  |  |  | 39.02
1610059 | 3.9 | 0 | 277.05 | 273.15 | 0.61121 | 0.0037747 | 13.3904 | 0 | 10.5444 | 80.6857 | 0 | [8 empty] | 1610059 | 3.9 | 0 | 277.05 | 273.15 | 0.61121 | 0.0037747 | 13.3904 | 0 | 10.5444 | 132.9163 | 0 |  |  |  | 39.02
1610424 | 7.2 | 1.7 | 280.35 | 274.85 | 0.69096 | 0.0042706 | 17.9794 | 0 | 7.2444 | 55.4342 | 0 | [8 empty] | 1610424 | 7.2 | 1.7 | 280.35 | 274.85 | 0.69096 | 0.0042706 | 17.9794 | 0 | 7.2444 | 91.3187 | 0 |  |  |  | 44.96
1610789 | 8.9 | 1.1 | 282.05 | 274.25 | 0.66182 | 0.0040893 | 19.2464 | 0 | 5.5444 | 42.4259 | 0 | [8 empty] | 1610789 | 8.9 | 1.1 | 282.05 | 274.25 | 0.66182 | 0.0040893 | 19.2464 | 0 | 5.5444 | 69.8896 | 0 |  |  |  | 48.02
1611154 | 9.4 | -0.6 | 282.55 | 272.55 | 0.58201 | 0.0035933 | 18.5041 | 0 | 5.0444 | 38.5999 | 0 | [8 empty] | 1611154 | 9.4 | -0.6 | 282.55 | 272.55 | 0.58201 | 0.0035933 | 18.5041 | 0 | 5.0444 | 63.5869 | 0 |  |  |  | 48.92
1611520 | 10 | -2.2 | 283.15 | 270.95 | 0.50946 | 0.0031431 | 17.9777 | 0 | 4.4444 | 34.0087 | 0 | [8 empty] | 1611520 | 10 | -2.2 | 283.15 | 270.95 | 0.50946 | 0.0031431 | 17.9777 | 0 | 4.4444 | 56.0237 | 0 |  |  |  | 50
1611885 | 10 | -3.3 | 283.15 | 269.85 | 0.46447 | 0.0028643 | 17.2753 | 0 | 4.4444 | 34.0087 | 0 | [8 empty] | 1611885 | 10 | -3.3 | 283.15 | 269.85 | 0.46447 | 0.0028643 | 17.2753 | 0 | 4.4444 | 56.0237 | 0 |  |  |  | 50
1612250 | 9.4 | -3.9 | 282.55 | 269.25 | 0.44149 | 0.0027219 | 16.3101 | 0 | 5.0444 | 38.5999 | 0 | [8 empty] | 1612250 | 9.4 | -3.9 | 282.55 | 269.25 | 0.44149 | 0.0027219 | 16.3101 | 0 | 5.0444 | 63.5869 | 0 |  |  |  | 48.92
1612615 | 8.9 | -3.9 | 282.05 | 269.25 | 0.44149 | 0.0027219 | 15.8047 | 0 | 5.5444 | 42.4259 | 0 | [8 empty] | 1612615 | 8.9 | -3.9 | 282.05 | 269.25 | 0.44149 | 0.0027219 | 15.8047 | 0 | 5.5444 | 69.8896 | 0 |  |  |  | 48.02
1612981 | 7.8 | -3.9 | 280.95 | 269.25 | 0.44149 | 0.0027219 | 14.6927 | 0 | 6.6444 | 50.843 | 0 | [8 empty] | 1612981 | 7.8 | -3.9 | 280.95 | 269.25 | 0.44149 | 0.0027219 | 14.6927 | 0 | 6.6444 | 83.7555 | 0 |  |  |  | 46.04
1613346 | 6.7 | -4.4 | 279.85 | 268.75 | 0.42314 | 0.0026083 | 13.2951 | 0 | 7.7444 | 59.2602 | 0 | [8 empty] | 1613346 | 6.7 | -4.4 | 279.85 | 268.75 | 0.42314 | 0.0026083 | 13.2951 | 0 | 7.7444 | 97.6214 | 0 |  |  |  | 44.06
1613711 | 6.1 | -4.4 | 279.25 | 268.75 | 0.42314 | 0.0026083 | 12.6887 | 0 | 8.3444 | 63.8514 | 0 | [8 empty] | 1613711 | 6.1 | -4.4 | 279.25 | 268.75 | 0.42314 | 0.0026083 | 12.6887 | 0 | 8.3444 | 105.1846 | 0 |  |  |  | 42.98
1614076 | 5.6 | -5.6 | 278.75 | 267.55 | 0.38189 | 0.0023531 | 11.5424 | 0 | 8.8444 | 67.6773 | 0 | [8 empty] | 1614076 | 5.6 | -5.6 | 278.75 | 267.55 | 0.38189 | 0.0023531 | 11.5424 | 0 | 8.8444 | 111.4872 | 0 |  |  |  | 42.08
1614442 | 4.4 | -9.4 | 277.55 | 263.75 | 0.27427 | 0.0016882 | 8.662 | 0 | 10.0444 | 76.8597 | 0 | [8 empty] | 1614442 | 4.4 | -9.4 | 277.55 | 263.75 | 0.27427 | 0.0016882 | 8.662 | 0 | 10.0444 | 126.6136 | 0 |  |  |  | 39.92
1614807 | 3.3 | -12.2 | 276.45 | 260.95 | 0.21358 | 0.0013138 | 6.6135 | 0 | 11.1444 | 85.2769 | 0 | [8 empty] | 1614807 | 3.3 | -12.2 | 276.45 | 260.95 | 0.21358 | 0.0013138 | 6.6135 | 0 | 11.1444 | 140.4795 | 0 |  |  |  | 37.94
1615172 | 2.2 | -12.8 | 275.35 | 260.35 | 0.20229 | 0.0012443 | 5.33 | 0 | 12.2444 | 93.694 | 0 | [8 empty] | 1615172 | 2.2 | -12.8 | 275.35 | 260.35 | 0.20229 | 0.0012443 | 5.33 | 0 | 12.2444 | 154.3454 | 0 |  |  |  | 35.96
1615537 | 1.1 | -12.2 | 274.25 | 260.95 | 0.21358 | 0.0013138 | 4.3951 | 0 | 13.3444 | 102.1112 | 0 | [8 empty] | 1615537 | 1.1 | -12.2 | 274.25 | 260.95 | 0.21358 | 0.0013138 | 4.3951 | 0 | 13.3444 | 168.2113 | 0 |  |  |  | 33.98
1615903 | 0.6 | -13.3 | 273.75 | 259.85 | 0.19331 | 0.0011889 | 3.5783 | 0 | 13.8444 | 105.9372 | 0 | [8 empty] | 1615903 | 0.6 | -13.3 | 273.75 | 259.85 | 0.19331 | 0.0011889 | 3.5783 | 0 | 13.8444 | 174.5139 | 0 |  |  |  | 33.08
1607503 | -0.6 | -12.8 | 272.55 | 260.35 | 0.20229 | 0.0012443 | 2.5069 | 0 | 15.0444 | 115.1195 | 0 | [8 empty] | 1607503 | -0.6 | -12.8 | 272.55 | 260.35 | 0.20229 | 0.0012443 | 2.5069 | 0 | 15.0444 | 189.6403 | 0 |  |  |  | 30.92
1607868 | -1.1 | -11.7 | 272.05 | 261.45 | 0.22342 | 0.0013745 | 2.3283 | 0 | 15.5444 | 118.9455 | 0 | [8 empty] | 1607868 | -1.1 | -11.7 | 272.05 | 261.45 | 0.22342 | 0.0013745 | 2.3283 | 0 | 15.5444 | 195.943 | 0 |  |  |  | 30.02
1608233 | -1.1 | -11.7 | 272.05 | 261.45 | 0.22342 | 0.0013745 | 2.3283 | 0 | 15.5444 | 118.9455 | 0 | [8 empty] | 1608233 | -1.1 | -11.7 | 272.05 | 261.45 | 0.22342 | 0.0013745 | 2.3283 | 0 | 15.5444 | 195.943 | 0 |  |  |  | 30.02
1608599 | -1.7 | -12.2 | 271.45 | 260.95 | 0.21358 | 0.0013138 | 1.5717 | 0 | 16.1444 | 123.5367 | 0 | [8 empty] | 1608599 | -1.7 | -12.2 | 271.45 | 260.95 | 0.21358 | 0.0013138 | 1.5717 | 0 | 16.1444 | 203.5062 | 0 |  |  |  | 28.94
1608964 | -1.7 | -12.8 | 271.45 | 260.35 | 0.20229 | 0.0012443 | 1.3979 | 0 | 16.1444 | 123.5367 | 0 | [8 empty] | 1608964 | -1.7 | -12.8 | 271.45 | 260.35 | 0.20229 | 0.0012443 | 1.3979 | 0 | 16.1444 | 203.5062 | 0 |  |  |  | 28.94
1609329 | -1.1 | -13.3 | 272.05 | 259.85 | 0.19331 | 0.0011889 | 1.8644 | 0 | 15.5444 | 118.9455 | 0 | [8 empty] | 1609329 | -1.1 | -13.3 | 272.05 | 259.85 | 0.19331 | 0.0011889 | 1.8644 | 0 | 15.5444 | 195.943 | 0 |  |  |  | 30.02
1609694 | -0.6 | -12.8 | 272.55 | 260.35 | 0.20229 | 0.0012443 | 2.5069 | 0 | 15.0444 | 115.1195 | 0 | [8 empty] | 1609694 | -0.6 | -12.8 | 272.55 | 260.35 | 0.20229 | 0.0012443 | 2.5069 | 0 | 15.0444 | 189.6403 | 0 |  |  |  | 30.92
1610060 | -1.1 | -12.2 | 272.05 | 260.95 | 0.21358 | 0.0013138 | 2.1767 | 0 | 15.5444 | 118.9455 | 0 | [8 empty] | 1610060 | -1.1 | -12.2 | 272.05 | 260.95 | 0.21358 | 0.0013138 | 2.1767 | 0 | 15.5444 | 195.943 | 0 |  |  |  | 30.02
1610425 | -0.6 | -12.2 | 272.55 | 260.95 | 0.21358 | 0.0013138 | 2.6809 | 0 | 15.0444 | 115.1195 | 0 | [8 empty] | 1610425 | -0.6 | -12.2 | 272.55 | 260.95 | 0.21358 | 0.0013138 | 2.6809 | 0 | 15.0444 | 189.6403 | 0 |  |  |  | 30.92
1610790 | 0.6 | -12.8 | 273.75 | 260.35 | 0.20229 | 0.0012443 | 3.7168 | 0 | 13.8444 | 105.9372 | 0 | [8 empty] | 1610790 | 0.6 | -12.8 | 273.75 | 260.35 | 0.20229 | 0.0012443 | 3.7168 | 0 | 13.8444 | 174.5139 | 0 |  |  |  | 33.08
1611155 | 1.7 | -10.6 | 274.85 | 262.55 | 0.24656 | 0.0015172 | 5.5093 | 0 | 12.7444 | 97.52 | 0 | [8 empty] | 1611155 | 1.7 | -10.6 | 274.85 | 262.55 | 0.24656 | 0.0015172 | 5.5093 | 0 | 12.7444 | 160.6481 | 0 |  |  |  | 35.06
1611521 | 1.7 | -11.1 | 274.85 | 262.05 | 0.23578 | 0.0014507 | 5.3429 | 0 | 12.7444 | 97.52 | 0 | [8 empty] | 1611521 | 1.7 | -11.1 | 274.85 | 262.05 | 0.23578 | 0.0014507 | 5.3429 | 0 | 12.7444 | 160.6481 | 0 |  |  |  | 35.06
1611886 | 1.7 | -10 | 274.85 | 263.15 | 0.26008 | 0.0016006 | 5.7182 | 0 | 12.7444 | 97.52 | 0 | [8 empty] | 1611886 | 1.7 | -10 | 274.85 | 263.15 | 0.26008 | 0.0016006 | 5.7182 | 0 | 12.7444 | 160.6481 | 0 |  |  |  | 35.06
1612251 | 1.7 | -10 | 274.85 | 263.15 | 0.26008 | 0.0016006 | 5.7182 | 0 | 12.7444 | 97.52 | 0 | [8 empty] | 1612251 | 1.7 | -10 | 274.85 | 263.15 | 0.26008 | 0.0016006 | 5.7182 | 0 | 12.7444 | 160.6481 | 0 |  |  |  | 35.06
1612616 | 1.1 | -8.3 | 274.25 | 264.85 | 0.30215 | 0.0018603 | 5.7629 | 0 | 13.3444 | 102.1112 | 0 | [8 empty] | 1612616 | 1.1 | -8.3 | 274.25 | 264.85 | 0.30215 | 0.0018603 | 5.7629 | 0 | 13.3444 | 168.2113 | 0 |  |  |  | 33.98
1612982 | 0.6 | -7.8 | 273.75 | 265.35 | 0.31566 | 0.0019437 | 5.4669 | 0 | 13.8444 | 105.9372 | 0 | [8 empty] | 1612982 | 0.6 | -7.8 | 273.75 | 265.35 | 0.31566 | 0.0019437 | 5.4669 | 0 | 13.8444 | 174.5139 | 0 |  |  |  | 33.08
1613347 | 0.6 | -6.7 | 273.75 | 266.45 | 0.34733 | 0.0021394 | 5.9566 | 0 | 13.8444 | 105.9372 | 0 | [8 empty] | 1613347 | 0.6 | -6.7 | 273.75 | 266.45 | 0.34733 | 0.0021394 | 5.9566 | 0 | 13.8444 | 174.5139 | 0 |  |  |  | 33.08
1613712 | 0.6 | -6.7 | 273.75 | 266.45 | 0.34733 | 0.0021394 | 5.9566 | 0 | 13.8444 | 105.9372 | 0 | [8 empty] | 1613712 | 0.6 | -6.7 | 273.75 | 266.45 | 0.34733 | 0.0021394 | 5.9566 | 0 | 13.8444 | 174.5139 | 0 |  |  |  | 33.08
1614077 | 0.6 | -5.6 | 273.75 | 267.55 | 0.38189 | 0.0023531 | 6.4912 | 0 | 13.8444 | 105.9372 | 0 | [8 empty] | 1614077 | 0.6 | -5.6 | 273.75 | 267.55 | 0.38189 | 0.0023531 | 6.4912 | 0 | 13.8444 | 174.5139 | 0 |  |  |  | 33.08
1614443 | 0.6 | -3.9 | 273.75 | 269.25 | 0.44149 | 0.0027219 | 7.4141 | 0 | 13.8444 | 105.9372 | 0 | [8 empty] | 1614443 | 0.6 | -3.9 | 273.75 | 269.25 | 0.44149 | 0.0027219 | 7.4141 | 0 | 13.8444 | 174.5139 | 0 |  |  |  | 33.08
1614808 | 0.6 | -1.1 | 273.75 | 272.05 | 0.55838 | 0.0034466 | 9.2273 | 0 | 13.8444 | 105.9372 | 0 | [8 empty] | 1614808 | 0.6 | -1.1 | 273.75 | 272.05 | 0.55838 | 0.0034466 | 9.2273 | 0 | 13.8444 | 174.5139 | 0 |  |  |  | 33.08
1615173 | 0.6 | -1.1 | 273.75 | 272.05 | 0.55838 | 0.0034466 | 9.2273 | 0 | 13.8444 | 105.9372 | 0 | [8 empty] | 1615173 | 0.6 | -1.1 | 273.75 | 272.05 | 0.55838 | 0.0034466 | 9.2273 | 0 | 13.8444 | 174.5139 | 0 |  |  |  | 33.08
1615538 | 0.6 | -1.1 | 273.75 | 272.05 | 0.55838 | 0.0034466 | 9.2273 | 0 | 13.8444 | 105.9372 | 0 | [8 empty] | 1615538 | 0.6 | -1.1 | 273.75 | 272.05 | 0.55838 | 0.0034466 | 9.2273 | 0 | 13.8444 | 174.5139 | 0 |  |  |  | 33.08
1615904 | 2.8 | 0 | 275.95 | 273.15 | 0.61121 | 0.0037747 | 12.2763 | 0 | 11.6444 | 89.1028 | 0 | [8 empty] | 1615904 | 2.8 | 0 | 275.95 | 273.15 | 0.61121 | 0.0037747 | 12.2763 | 0 | 11.6444 | 146.7822 | 0 |  |  |  | 37.04
1607504 | 2.8 | 0 | 275.95 | 273.15 | 0.61121 | 0.0037747 | 12.2763 | 0 | 11.6444 | 89.1028 | 0 | [8 empty] | 1607504 | 2.8 | 0 | 275.95 | 273.15 | 0.61121 | 0.0037747 | 12.2763 | 0 | 11.6444 | 146.7822 | 0 |  |  |  | 37.04
1607869 | 3.3 | 0.6 | 276.45 | 273.75 | 0.63837 | 0.0039435 | 13.2059 | 0 | 11.1444 | 85.2769 | 0 | [8 empty] | 1607869 | 3.3 | 0.6 | 276.45 | 273.75 | 0.63837 | 0.0039435 | 13.2059 | 0 | 11.1444 | 140.4795 | 0 |  |  |  | 37.94
1608234 | 2.2 | 0 | 275.35 | 273.15 | 0.61121 | 0.0037747 | 11.6687 | 0 | 12.2444 | 93.694 | 0 | [8 empty] | 1608234 | 2.2 | 0 | 275.35 | 273.15 | 0.61121 | 0.0037747 | 11.6687 | 0 | 12.2444 | 154.3454 | 0 |  |  |  | 35.96
1608600 | 1.7 | 0 | 274.85 | 273.15 | 0.61121 | 0.0037747 | 11.1623 | 0 | 12.7444 | 97.52 | 0 | [8 empty] | 1608600 | 1.7 | 0 | 274.85 | 273.15 | 0.61121 | 0.0037747 | 11.1623 | 0 | 12.7444 | 160.6481 | 0 |  |  |  | 35.06
1608965 | 1.1 | 0 | 274.25 | 273.15 | 0.61121 | 0.0037747 | 10.5546 | 0 | 13.3444 | 102.1112 | 0 | [8 empty] | 1608965 | 1.1 | 0 | 274.25 | 273.15 | 0.61121 | 0.0037747 | 10.5546 | 0 | 13.3444 | 168.2113 | 0 |  |  |  | 33.98
1609330 | 1.1 | 0 | 274.25 | 273.15 | 0.61121 | 0.0037747 | 10.5546 | 0 | 13.3444 | 102.1112 | 0 | [8 empty] | 1609330 | 1.1 | 0 | 274.25 | 273.15 | 0.61121 | 0.0037747 | 10.5546 | 0 | 13.3444 | 168.2113 | 0 |  |  |  | 33.98
1609695 | 1.7 | 0 | 274.85 | 273.15 | 0.61121 | 0.0037747 | 11.1623 | 0 | 12.7444 | 97.52 | 0 | [8 empty] | 1609695 | 1.7 | 0 | 274.85 | 273.15 | 0.61121 | 0.0037747 | 11.1623 | 0 | 12.7444 | 160.6481 | 0 |  |  |  | 35.06
1610061 | 1.7 | 0 | 274.85 | 273.15 | 0.61121 | 0.0037747 | 11.1623 | 0 | 12.7444 | 97.52 | 0 | [8 empty] | 1610061 | 1.7 | 0 | 274.85 | 273.15 | 0.61121 | 0.0037747 | 11.1623 | 0 | 12.7444 | 160.6481 | 0 |  |  |  | 35.06
1610426 | 1.7 | 0 | 274.85 | 273.15 | 0.61121 | 0.0037747 | 11.1623 | 0 | 12.7444 | 97.52 | 0 | [8 empty] | 1610426 | 1.7 | 0 | 274.85 | 273.15 | 0.61121 | 0.0037747 | 11.1623 | 0 | 12.7444 | 160.6481 | 0 |  |  |  | 35.06
1610791 | 2.8 | 0 | 275.95 | 273.15 | 0.61121 | 0.0037747 | 12.2763 | 0 | 11.6444 | 89.1028 | 0 | [8 empty] | 1610791 | 2.8 | 0 | 275.95 | 273.15 | 0.61121 | 0.0037747 | 12.2763 | 0 | 11.6444 | 146.7822 | 0 |  |  |  | 37.04
1611156 | 3.3 | 0 | 276.45 | 273.15 | 0.61121 | 0.0037747 | 12.7828 | 0 | 11.1444 | 85.2769 | 0 | [8 empty] | 1611156 | 3.3 | 0 | 276.45 | 273.15 | 0.61121 | 0.0037747 | 12.7828 | 0 | 11.1444 | 140.4795 | 0 |  |  |  | 37.94
1611522 | 2.8 | 0 | 275.95 | 273.15 | 0.61121 | 0.0037747 | 12.2763 | 0 | 11.6444 | 89.1028 | 0 | [8 empty] | 1611522 | 2.8 | 0 | 275.95 | 273.15 | 0.61121 | 0.0037747 | 12.2763 | 0 | 11.6444 | 146.7822 | 0 |  |  |  | 37.04
1611887 | 3.3 | 0 | 276.45 | 273.15 | 0.61121 | 0.0037747 | 12.7828 | 0 | 11.1444 | 85.2769 | 0 | [8 empty] | 1611887 | 3.3 | 0 | 276.45 | 273.15 | 0.61121 | 0.0037747 | 12.7828 | 0 | 11.1444 | 140.4795 | 0 |  |  |  | 37.94
1612252 | 2.8 | 0 | 275.95 | 273.15 | 0.61121 | 0.0037747 | 12.2763 | 0 | 11.6444 | 89.1028 | 0 | [8 empty] | 1612252 | 2.8 | 0 | 275.95 | 273.15 | 0.61121 | 0.0037747 | 12.2763 | 0 | 11.6444 | 146.7822 | 0 |  |  |  | 37.04
1612617 | 2.8 | 0 | 275.95 | 273.15 | 0.61121 | 0.0037747 | 12.2763 | 0 | 11.6444 | 89.1028 | 0 | [8 empty] | 1612617 | 2.8 | 0 | 275.95 | 273.15 | 0.61121 | 0.0037747 | 12.2763 | 0 | 11.6444 | 146.7822 | 0 |  |  |  | 37.04
1612983 | 2.8 | 0 | 275.95 | 273.15 | 0.61121 | 0.0037747 | 12.2763 | 0 | 11.6444 | 89.1028 | 0 | [8 empty] | 1612983 | 2.8 | 0 | 275.95 | 273.15 | 0.61121 | 0.0037747 | 12.2763 | 0 | 11.6444 | 146.7822 | 0 |  |  |  | 37.04
1613348 | 2.8 | 0 | 275.95 | 273.15 | 0.61121 | 0.0037747 | 12.2763 | 0 | 11.6444 | 89.1028 | 0 | [8 empty] | 1613348 | 2.8 | 0 | 275.95 | 273.15 | 0.61121 | 0.0037747 | 12.2763 | 0 | 11.6444 | 146.7822 | 0 |  |  |  | 37.04
1613713 | 2.8 | 0 | 275.95 | 273.15 | 0.61121 | 0.0037747 | 12.2763 | 0 | 11.6444 | 89.1028 | 0 | [8 empty] | 1613713 | 2.8 | 0 | 275.95 | 273.15 | 0.61121 | 0.0037747 | 12.2763 | 0 | 11.6444 | 146.7822 | 0 |  |  |  | 37.04
1614078 | 2.8 | 0 | 275.95 | 273.15 | 0.61121 | 0.0037747 | 12.2763 | 0 | 11.6444 | 89.1028 | 0 | [8 empty] | 1614078 | 2.8 | 0 | 275.95 | 273.15 | 0.61121 | 0.0037747 | 12.2763 | 0 | 11.6444 | 146.7822 | 0 |  |  |  | 37.04
1614444 | 2.8 | 0 | 275.95 | 273.15 | 0.61121 | 0.0037747 | 12.2763 | 0 | 11.6444 | 89.1028 | 0 | [8 empty] | 1614444 | 2.8 | 0 | 275.95 | 273.15 | 0.61121 | 0.0037747 | 12.2763 | 0 | 11.6444 | 146.7822 | 0 |  |  |  | 37.04
1614809 | 2.8 | 0 | 275.95 | 273.15 | 0.61121 | 0.0037747 | 12.2763 | 0 | 11.6444 | 89.1028 | 0 | [8 empty] | 1614809 | 2.8 | 0 | 275.95 | 273.15 | 0.61121 | 0.0037747 | 12.2763 | 0 | 11.6444 | 146.7822 | 0 |  |  |  | 37.04
1615174 | 2.8 | 0 | 275.95 | 273.15 | 0.61121 | 0.0037747 | 12.2763 | 0 | 11.6444 | 89.1028 | 0 | [8 empty] | 1615174 | 2.8 | 0 | 275.95 | 273.15 | 0.61121 | 0.0037747 | 12.2763 | 0 | 11.6444 | 146.7822 | 0 |  |  |  | 37.04
1615539 | 2.8 | 0 | 275.95 | 273.15 | 0.61121 | 0.0037747 | 12.2763 | 0 | 11.6444 | 89.1028 | 0 | [8 empty] | 1615539 | 2.8 | 0 | 275.95 | 273.15 | 0.61121 | 0.0037747 | 12.2763 | 0 | 11.6444 | 146.7822 | 0 |  |  |  | 37.04
1615905 | 2.8 | 0 | 275.95 | 273.15 | 0.61121 | 0.0037747 | 12.2763 | 0 | 11.6444 | 89.1028 | 0 | [8 empty] | 1615905 | 2.8 | 0 | 275.95 | 273.15 | 0.61121 | 0.0037747 | 12.2763 | 0 | 11.6444 | 146.7822 | 0 |  |  |  | 37.04
1607505 | 2.8 | 0 | 275.95 | 273.15 | 0.61121 | 0.0037747 | 12.2763 | 0 | 11.6444 | 89.1028 | 0 | [8 empty] | 1607505 | 2.8 | 0 | 275.95 | 273.15 | 0.61121 | 0.0037747 | 12.2763 | 0 | 11.6444 | 146.7822 | 0 |  |  |  | 37.04
1607870 | 2.8 | 0 | 275.95 | 273.15 | 0.61121 | 0.0037747 | 12.2763 | 0 | 11.6444 | 89.1028 | 0 | [8 empty] | 1607870 | 2.8 | 0 | 275.95 | 273.15 | 0.61121 | 0.0037747 | 12.2763 | 0 | 11.6444 | 146.7822 | 0 |  |  |  | 37.04
1608235 | 2.8 | 0.6 | 275.95 | 273.75 | 0.63837 | 0.0039435 | 12.6994 | 0 | 11.6444 | 89.1028 | 0 | [8 empty] | 1608235 | 2.8 | 0.6 | 275.95 | 273.75 | 0.63837 | 0.0039435 | 12.6994 | 0 | 11.6444 | 146.7822 | 0 |  |  |  | 37.04
1608601 | 3.3 | 0.6 | 276.45 | 273.75 | 0.63837 | 0.0039435 | 13.2059 | 0 | 11.1444 | 85.2769 | 0 | [8 empty] | 1608601 | 3.3 | 0.6 | 276.45 | 273.75 | 0.63837 | 0.0039435 | 13.2059 | 0 | 11.1444 | 140.4795 | 0 |  |  |  | 37.94
1608966 | 2.8 | 0.6 | 275.95 | 273.75 | 0.63837 | 0.0039435 | 12.6994 | 0 | 11.6444 | 89.1028 | 0 | [8 empty] | 1608966 | 2.8 | 0.6 | 275.95 | 273.75 | 0.63837 | 0.0039435 | 12.6994 | 0 | 11.6444 | 146.7822 | 0 |  |  |  | 37.04
1609331 | 2.8 | 0.6 | 275.95 | 273.75 | 0.63837 | 0.0039435 | 12.6994 | 0 | 11.6444 | 89.1028 | 0 | [8 empty] | 1609331 | 2.8 | 0.6 | 275.95 | 273.75 | 0.63837 | 0.0039435 | 12.6994 | 0 | 11.6444 | 146.7822 | 0 |  |  |  | 37.04
1609696 | 3.3 | 0.6 | 276.45 | 273.75 | 0.63837 | 0.0039435 | 13.2059 | 0 | 11.1444 | 85.2769 | 0 | [8 empty] | 1609696 | 3.3 | 0.6 | 276.45 | 273.75 | 0.63837 | 0.0039435 | 13.2059 | 0 | 11.1444 | 140.4795 | 0 |  |  |  | 37.94
1610062 | 3.3 | 0.6 | 276.45 | 273.75 | 0.63837 | 0.0039435 | 13.2059 | 0 | 11.1444 | 85.2769 | 0 | [8 empty] | 1610062 | 3.3 | 0.6 | 276.45 | 273.75 | 0.63837 | 0.0039435 | 13.2059 | 0 | 11.1444 | 140.4795 | 0 |  |  |  | 37.94
1610427 | 3.9 | 1.1 | 277.05 | 274.25 | 0.66182 | 0.0040893 | 14.1795 | 0 | 10.5444 | 80.6857 | 0 | [8 empty] | 1610427 | 3.9 | 1.1 | 277.05 | 274.25 | 0.66182 | 0.0040893 | 14.1795 | 0 | 10.5444 | 132.9163 | 0 |  |  |  | 39.02
1610792 | 3.9 | 1.1 | 277.05 | 274.25 | 0.66182 | 0.0040893 | 14.1795 | 0 | 10.5444 | 80.6857 | 0 | [8 empty] | 1610792 | 3.9 | 1.1 | 277.05 | 274.25 | 0.66182 | 0.0040893 | 14.1795 | 0 | 10.5444 | 132.9163 | 0 |  |  |  | 39.02
1611157 | 4.4 | 1.7 | 277.55 | 274.85 | 0.69096 | 0.0042706 | 15.141 | 0 | 10.0444 | 76.8597 | 0 | [8 empty] | 1611157 | 4.4 | 1.7 | 277.55 | 274.85 | 0.69096 | 0.0042706 | 15.141 | 0 | 10.0444 | 126.6136 | 0 |  |  |  | 39.92
1611523 | 3.3 | 1.1 | 276.45 | 274.25 | 0.66182 | 0.0040893 | 13.5714 | 0 | 11.1444 | 85.2769 | 0 | [8 empty] | 1611523 | 3.3 | 1.1 | 276.45 | 274.25 | 0.66182 | 0.0040893 | 13.5714 | 0 | 11.1444 | 140.4795 | 0 |  |  |  | 37.94
1611888 | 2.8 | 2.8 | 275.95 | 275.95 | 0.74735 | 0.0046217 | 14.399 | 0 | 11.6444 | 89.1028 | 0 | [8 empty] | 1611888 | 2.8 | 2.8 | 275.95 | 275.95 | 0.74735 | 0.0046217 | 14.399 | 0 | 11.6444 | 146.7822 | 0 |  |  |  | 37.04
1612253 | 3.3 | 2.8 | 276.45 | 275.95 | 0.74735 | 0.0046217 | 14.9062 | 0 | 11.1444 | 85.2769 | 0 | [8 empty] | 1612253 | 3.3 | 2.8 | 276.45 | 275.95 | 0.74735 | 0.0046217 | 14.9062 | 0 | 11.1444 | 140.4795 | 0 |  |  |  | 37.94
1612618 | 2.2 | 1.1 | 275.35 | 274.25 | 0.66182 | 0.0040893 | 12.4567 | 0 | 12.2444 | 93.694 | 0 | [8 empty] | 1612618 | 2.2 | 1.1 | 275.35 | 274.25 | 0.66182 | 0.0040893 | 12.4567 | 0 | 12.2444 | 154.3454 | 0 |  |  |  | 35.96
1612984 | 2.2 | 2.2 | 275.35 | 275.35 | 0.71611 | 0.0044271 | 13.3029 | 0 | 12.2444 | 93.694 | 0 | [8 empty] | 1612984 | 2.2 | 2.2 | 275.35 | 275.35 | 0.71611 | 0.0044271 | 13.3029 | 0 | 12.2444 | 154.3454 | 0 |  |  |  | 35.96
1613349 | 2.2 | 1.7 | 275.35 | 274.85 | 0.69096 | 0.0042706 | 12.9109 | 0 | 12.2444 | 93.694 | 0 | [8 empty] | 1613349 | 2.2 | 1.7 | 275.35 | 274.85 | 0.69096 | 0.0042706 | 12.9109 | 0 | 12.2444 | 154.3454 | 0 |  |  |  | 35.96
1613714 | 2.2 | 2.2 | 275.35 | 275.35 | 0.71611 | 0.0044271 | 13.3029 | 0 | 12.2444 | 93.694 | 0 | [8 empty] | 1613714 | 2.2 | 2.2 | 275.35 | 275.35 | 0.71611 | 0.0044271 | 13.3029 | 0 | 12.2444 | 154.3454 | 0 |  |  |  | 35.96
1614079 | 2.2 | 2.2 | 275.35 | 275.35 | 0.71611 | 0.0044271 | 13.3029 | 0 | 12.2444 | 93.694 | 0 | [8 empty] | 1614079 | 2.2 | 2.2 | 275.35 | 275.35 | 0.71611 | 0.0044271 | 13.3029 | 0 | 12.2444 | 154.3454 | 0 |  |  |  | 35.96
1614445 | 2.2 | 2.2 | 275.35 | 275.35 | 0.71611 | 0.0044271 | 13.3029 | 0 | 12.2444 | 93.694 | 0 | [8 empty] | 1614445 | 2.2 | 2.2 | 275.35 | 275.35 | 0.71611 | 0.0044271 | 13.3029 | 0 | 12.2444 | 154.3454 | 0 |  |  |  | 35.96
1614810 | 3.9 | 3.9 | 277.05 | 277.05 | 0.80778 | 0.0049984 | 16.4595 | 0 | 10.5444 | 80.6857 | 0 | [8 empty] | 1614810 | 3.9 | 3.9 | 277.05 | 277.05 | 0.80778 | 0.0049984 | 16.4595 | 0 | 10.5444 | 132.9163 | 0 |  |  |  | 39.02
1615175 | 5 | 2.2 | 278.15 | 275.35 | 0.71611 | 0.0044271 | 16.1421 | 0 | 9.4444 | 72.2685 | 0 | [8 empty] | 1615175 | 5 | 2.2 | 278.15 | 275.35 | 0.71611 | 0.0044271 | 16.1421 | 0 | 9.4444 | 119.0504 | 0 |  |  |  | 41
1615540 | 5 | 2.8 | 278.15 | 275.95 | 0.74735 | 0.0046217 | 16.6305 | 0 | 9.4444 | 72.2685 | 0 | [8 empty] | 1615540 | 5 | 2.8 | 278.15 | 275.95 | 0.74735 | 0.0046217 | 16.6305 | 0 | 9.4444 | 119.0504 | 0 |  |  |  | 41
1615906 | 5.6 | 2.8 | 278.75 | 275.95 | 0.74735 | 0.0046217 | 17.2391 | 0 | 8.8444 | 67.6773 | 0 | [8 empty] | 1615906 | 5.6 | 2.8 | 278.75 | 275.95 | 0.74735 | 0.0046217 | 17.2391 | 0 | 8.8444 | 111.4872 | 0 |  |  |  | 42.08
1607506 | 5.6 | 0.6 | 278.75 | 273.75 | 0.63837 | 0.0039435 | 15.5361 | 0 | 8.8444 | 67.6773 | 0 | [8 empty] | 1607506 | 5.6 | 0.6 | 278.75 | 273.75 | 0.63837 | 0.0039435 | 15.5361 | 0 | 8.8444 | 111.4872 | 0 |  |  |  | 42.08
1607871 | 4.4 | -2.2 | 277.55 | 270.95 | 0.50946 | 0.0031431 | 12.3123 | 0 | 10.0444 | 76.8597 | 0 | [8 empty] | 1607871 | 4.4 | -2.2 | 277.55 | 270.95 | 0.50946 | 0.0031431 | 12.3123 | 0 | 10.0444 | 126.6136 | 0 |  |  |  | 39.92
1608236 | 3.3 | -3.3 | 276.45 | 269.85 | 0.46447 | 0.0028643 | 10.5004 | 0 | 11.1444 | 85.2769 | 0 | [8 empty] | 1608236 | 3.3 | -3.3 | 276.45 | 269.85 | 0.46447 | 0.0028643 | 10.5004 | 0 | 11.1444 | 140.4795 | 0 |  |  |  | 37.94
1608602 | 2.8 | -3.3 | 275.95 | 269.85 | 0.46447 | 0.0028643 | 9.9949 | 0 | 11.6444 | 89.1028 | 0 | [8 empty] | 1608602 | 2.8 | -3.3 | 275.95 | 269.85 | 0.46447 | 0.0028643 | 9.9949 | 0 | 11.6444 | 146.7822 | 0 |  |  |  | 37.04
1608967 | 2.8 | -3.9 | 275.95 | 269.25 | 0.44149 | 0.0027219 | 9.6381 | 0 | 11.6444 | 89.1028 | 0 | [8 empty] | 1608967 | 2.8 | -3.9 | 275.95 | 269.25 | 0.44149 | 0.0027219 | 9.6381 | 0 | 11.6444 | 146.7822 | 0 |  |  |  | 37.04
1609332 | 2.8 | -3.9 | 275.95 | 269.25 | 0.44149 | 0.0027219 | 9.6381 | 0 | 11.6444 | 89.1028 | 0 | [8 empty] | 1609332 | 2.8 | -3.9 | 275.95 | 269.25 | 0.44149 | 0.0027219 | 9.6381 | 0 | 11.6444 | 146.7822 | 0 |  |  |  | 37.04
1609697 | 3.9 | -3.9 | 277.05 | 269.25 | 0.44149 | 0.0027219 | 10.7501 | 0 | 10.5444 | 80.6857 | 0 | [8 empty] | 1609697 | 3.9 | -3.9 | 277.05 | 269.25 | 0.44149 | 0.0027219 | 10.7501 | 0 | 10.5444 | 132.9163 | 0 |  |  |  | 39.02
1610063 | 4.4 | -4.4 | 277.55 | 268.75 | 0.42314 | 0.0026083 | 10.9705 | 0 | 10.0444 | 76.8597 | 0 | [8 empty] | 1610063 | 4.4 | -4.4 | 277.55 | 268.75 | 0.42314 | 0.0026083 | 10.9705 | 0 | 10.0444 | 126.6136 | 0 |  |  |  | 39.92
1610428 | 5.6 | -3.9 | 278.75 | 269.25 | 0.44149 | 0.0027219 | 12.4687 | 0 | 8.8444 | 67.6773 | 0 | [8 empty] | 1610428 | 5.6 | -3.9 | 278.75 | 269.25 | 0.44149 | 0.0027219 | 12.4687 | 0 | 8.8444 | 111.4872 | 0 |  |  |  | 42.08
1610793 | 5.6 | -2.2 | 278.75 | 270.95 | 0.50946 | 0.0031431 | 13.5263 | 0 | 8.8444 | 67.6773 | 0 | [8 empty] | 1610793 | 5.6 | -2.2 | 278.75 | 270.95 | 0.50946 | 0.0031431 | 13.5263 | 0 | 8.8444 | 111.4872 | 0 |  |  |  | 42.08
1611158 | 6.1 | -2.2 | 279.25 | 270.95 | 0.50946 | 0.0031431 | 14.0321 | 0 | 8.3444 | 63.8514 | 0 | [8 empty] | 1611158 | 6.1 | -2.2 | 279.25 | 270.95 | 0.50946 | 0.0031431 | 14.0321 | 0 | 8.3444 | 105.1846 | 0 |  |  |  | 42.98
1611524 | 6.1 | -2.8 | 279.25 | 270.35 | 0.48445 | 0.0029881 | 13.6427 | 0 | 8.3444 | 63.8514 | 0 | [8 empty] | 1611524 | 6.1 | -2.8 | 279.25 | 270.35 | 0.48445 | 0.0029881 | 13.6427 | 0 | 8.3444 | 105.1846 | 0 |  |  |  | 42.98
1611889 | 6.1 | -2.8 | 279.25 | 270.35 | 0.48445 | 0.0029881 | 13.6427 | 0 | 8.3444 | 63.8514 | 0 | [8 empty] | 1611889 | 6.1 | -2.8 | 279.25 | 270.35 | 0.48445 | 0.0029881 | 13.6427 | 0 | 8.3444 | 105.1846 | 0 |  |  |  | 42.98
1612254 | 6.1 | -3.9 | 279.25 | 269.25 | 0.44149 | 0.0027219 | 12.9741 | 0 | 8.3444 | 63.8514 | 0 | [8 empty] | 1612254 | 6.1 | -3.9 | 279.25 | 269.25 | 0.44149 | 0.0027219 | 12.9741 | 0 | 8.3444 | 105.1846 | 0 |  |  |  | 42.98
1612619 | 5.6 | -4.4 | 278.75 | 268.75 | 0.42314 | 0.0026083 | 12.1833 | 0 | 8.8444 | 67.6773 | 0 | [8 empty] | 1612619 | 5.6 | -4.4 | 278.75 | 268.75 | 0.42314 | 0.0026083 | 12.1833 | 0 | 8.8444 | 111.4872 | 0 |  |  |  | 42.08
1612985 | 5 | -5.6 | 278.15 | 267.55 | 0.38189 | 0.0023531 | 10.9363 | 0 | 9.4444 | 72.2685 | 0 | [8 empty] | 1612985 | 5 | -5.6 | 278.15 | 267.55 | 0.38189 | 0.0023531 | 10.9363 | 0 | 9.4444 | 119.0504 | 0 |  |  |  | 41
1613350 | 4.4 | -6.7 | 277.55 | 266.45 | 0.34733 | 0.0021394 | 9.7941 | 0 | 10.0444 | 76.8597 | 0 | [8 empty] | 1613350 | 4.4 | -6.7 | 277.55 | 266.45 | 0.34733 | 0.0021394 | 9.7941 | 0 | 10.0444 | 126.6136 | 0 |  |  |  | 39.92
1613715 | 3.9 | -6.7 | 277.05 | 266.45 | 0.34733 | 0.0021394 | 9.2892 | 0 | 10.5444 | 80.6857 | 0 | [8 empty] | 1613715 | 3.9 | -6.7 | 277.05 | 266.45 | 0.34733 | 0.0021394 | 9.2892 | 0 | 10.5444 | 132.9163 | 0 |  |  |  | 39.02
1614080 | 2.8 | -7.2 | 275.95 | 265.95 | 0.33259 | 0.0020483 | 7.95 | 0 | 11.6444 | 89.1028 | 0 | [8 empty] | 1614080 | 2.8 | -7.2 | 275.95 | 265.95 | 0.33259 | 0.0020483 | 7.95 | 0 | 11.6444 | 146.7822 | 0 |  |  |  | 37.04
1614446 | 2.2 | -7.8 | 275.35 | 265.35 | 0.31566 | 0.0019437 | 7.0821 | 0 | 12.2444 | 93.694 | 0 | [8 empty] | 1614446 | 2.2 | -7.8 | 275.35 | 265.35 | 0.31566 | 0.0019437 | 7.0821 | 0 | 12.2444 | 154.3454 | 0 |  |  |  | 35.96
1614811 | 1.7 | -8.3 | 274.85 | 264.85 | 0.30215 | 0.0018603 | 6.3685 | 0 | 12.7444 | 97.52 | 0 | [8 empty] | 1614811 | 1.7 | -8.3 | 274.85 | 264.85 | 0.30215 | 0.0018603 | 6.3685 | 0 | 12.7444 | 160.6481 | 0 |  |  |  | 35.06
1615176 | 1.1 | -9.4 | 274.25 | 263.75 | 0.27427 | 0.0016882 | 5.3321 | 0 | 13.3444 | 102.1112 | 0 | [8 empty] | 1615176 | 1.1 | -9.4 | 274.25 | 263.75 | 0.27427 | 0.0016882 | 5.3321 | 0 | 13.3444 | 168.2113 | 0 |  |  |  | 33.98
1615541 | 0.6 | -9.4 | 273.75 | 263.75 | 0.27427 | 0.0016882 | 4.8276 | 0 | 13.8444 | 105.9372 | 0 | [8 empty] | 1615541 | 0.6 | -9.4 | 273.75 | 263.75 | 0.27427 | 0.0016882 | 4.8276 | 0 | 13.8444 | 174.5139 | 0 |  |  |  | 33.08
1615907 | 0.6 | -10 | 273.75 | 263.15 | 0.26008 | 0.0016006 | 4.6084 | 0 | 13.8444 | 105.9372 | 0 | [8 empty] | 1615907 | 0.6 | -10 | 273.75 | 263.15 | 0.26008 | 0.0016006 | 4.6084 | 0 | 13.8444 | 174.5139 | 0 |  |  |  | 33.08
1607507 | 0 | -9.4 | 273.15 | 263.75 | 0.27427 | 0.0016882 | 4.2221 | 0 | 14.4444 | 110.5283 | 0 | [8 empty] | 1607507 | 0 | -9.4 | 273.15 | 263.75 | 0.27427 | 0.0016882 | 4.2221 | 0 | 14.4444 | 182.0771 | 0 |  |  |  | 32
1607872 | -0.6 | -10 | 272.55 | 263.15 | 0.26008 | 0.0016006 | 3.3977 | 0 | 15.0444 | 115.1195 | 0 | [8 empty] | 1607872 | -0.6 | -10 | 272.55 | 263.15 | 0.26008 | 0.0016006 | 3.3977 | 0 | 15.0444 | 189.6403 | 0 |  |  |  | 30.92
1608237 | -1.1 | -10 | 272.05 | 263.15 | 0.26008 | 0.0016006 | 2.8933 | 0 | 15.5444 | 118.9455 | 0 | [8 empty] | 1608237 | -1.1 | -10 | 272.05 | 263.15 | 0.26008 | 0.0016006 | 2.8933 | 0 | 15.5444 | 195.943 | 0 |  |  |  | 30.02
1608603 | -1.1 | -10 | 272.05 | 263.15 | 0.26008 | 0.0016006 | 2.8933 | 0 | 15.5444 | 118.9455 | 0 | [8 empty] | 1608603 | -1.1 | -10 | 272.05 | 263.15 | 0.26008 | 0.0016006 | 2.8933 | 0 | 15.5444 | 195.943 | 0 |  |  |  | 30.02
1608968 | -1.1 | -10 | 272.05 | 263.15 | 0.26008 | 0.0016006 | 2.8933 | 0 | 15.5444 | 118.9455 | 0 | [8 empty] | 1608968 | -1.1 | -10 | 272.05 | 263.15 | 0.26008 | 0.0016006 | 2.8933 | 0 | 15.5444 | 195.943 | 0 |  |  |  | 30.02
1609333 | -1.1 | -9.4 | 272.05 | 263.75 | 0.27427 | 0.0016882 | 3.1122 | 0 | 15.5444 | 118.9455 | 0 | [8 empty] | 1609333 | -1.1 | -9.4 | 272.05 | 263.75 | 0.27427 | 0.0016882 | 3.1122 | 0 | 15.5444 | 195.943 | 0 |  |  |  | 30.02
1609698 | 0 | -9.4 | 273.15 | 263.75 | 0.27427 | 0.0016882 | 4.2221 | 0 | 14.4444 | 110.5283 | 0 | [8 empty] | 1609698 | 0 | -9.4 | 273.15 | 263.75 | 0.27427 | 0.0016882 | 4.2221 | 0 | 14.4444 | 182.0771 | 0 |  |  |  | 32
1610064 | 1.7 | -9.4 | 274.85 | 263.75 | 0.27427 | 0.0016882 | 5.9375 | 0 | 12.7444 | 97.52 | 0 | [8 empty] | 1610064 | 1.7 | -9.4 | 274.85 | 263.75 | 0.27427 | 0.0016882 | 5.9375 | 0 | 12.7444 | 160.6481 | 0 |  |  |  | 35.06
1610429 | 2.8 | -8.3 | 275.95 | 264.85 | 0.30215 | 0.0018603 | 7.4788 | 0 | 11.6444 | 89.1028 | 0 | [8 empty] | 1610429 | 2.8 | -8.3 | 275.95 | 264.85 | 0.30215 | 0.0018603 | 7.4788 | 0 | 11.6444 | 146.7822 | 0 |  |  |  | 37.04
1610794 | 3.9 | -8.9 | 277.05 | 264.25 | 0.28664 | 0.0017645 | 8.3489 | 0 | 10.5444 | 80.6857 | 0 | [8 empty] | 1610794 | 3.9 | -8.9 | 277.05 | 264.25 | 0.28664 | 0.0017645 | 8.3489 | 0 | 10.5444 | 132.9163 | 0 |  |  |  | 39.02
1611159 | 4.4 | -8.3 | 277.55 | 264.85 | 0.30215 | 0.0018603 | 9.0937 | 0 | 10.0444 | 76.8597 | 0 | [8 empty] | 1611159 | 4.4 | -8.3 | 277.55 | 264.85 | 0.30215 | 0.0018603 | 9.0937 | 0 | 10.0444 | 126.6136 | 0 |  |  |  | 39.92
1611525 | 5 | -6.7 | 278.15 | 266.45 | 0.34733 | 0.0021394 | 10.4 | 0 | 9.4444 | 72.2685 | 0 | [8 empty] | 1611525 | 5 | -6.7 | 278.15 | 266.45 | 0.34733 | 0.0021394 | 10.4 | 0 | 9.4444 | 119.0504 | 0 |  |  |  | 41
1611890 | 6.1 | -6.7 | 279.25 | 266.45 | 0.34733 | 0.0021394 | 11.5109 | 0 | 8.3444 | 63.8514 | 0 | [8 empty] | 1611890 | 6.1 | -6.7 | 279.25 | 266.45 | 0.34733 | 0.0021394 | 11.5109 | 0 | 8.3444 | 105.1846 | 0 |  |  |  | 42.98
1612255 | 6.7 | -7.2 | 279.85 | 265.95 | 0.33259 | 0.0020483 | 11.8878 | 0 | 7.7444 | 59.2602 | 0 | [8 empty] | 1612255 | 6.7 | -7.2 | 279.85 | 265.95 | 0.33259 | 0.0020483 | 11.8878 | 0 | 7.7444 | 97.6214 | 0 |  |  |  | 44.06
1612620 | 6.1 | -7.2 | 279.25 | 265.95 | 0.33259 | 0.0020483 | 11.282 | 0 | 8.3444 | 63.8514 | 0 | [8 empty] | 1612620 | 6.1 | -7.2 | 279.25 | 265.95 | 0.33259 | 0.0020483 | 11.282 | 0 | 8.3444 | 105.1846 | 0 |  |  |  | 42.98
1612986 | 5 | -7.8 | 278.15 | 265.35 | 0.31566 | 0.0019437 | 9.9088 | 0 | 9.4444 | 72.2685 | 0 | [8 empty] | 1612986 | 5 | -7.8 | 278.15 | 265.35 | 0.31566 | 0.0019437 | 9.9088 | 0 | 9.4444 | 119.0504 | 0 |  |  |  | 41
1613351 | 4.4 | -8.3 | 277.55 | 264.85 | 0.30215 | 0.0018603 | 9.0937 | 0 | 10.0444 | 76.8597 | 0 | [8 empty] | 1613351 | 4.4 | -8.3 | 277.55 | 264.85 | 0.30215 | 0.0018603 | 9.0937 | 0 | 10.0444 | 126.6136 | 0 |  |  |  | 39.92
1613716 | 4.4 | -8.3 | 277.55 | 264.85 | 0.30215 | 0.0018603 | 9.0937 | 0 | 10.0444 | 76.8597 | 0 | [8 empty] | 1613716 | 4.4 | -8.3 | 277.55 | 264.85 | 0.30215 | 0.0018603 | 9.0937 | 0 | 10.0444 | 126.6136 | 0 |  |  |  | 39.92
1614081 | 3.9 | -8.3 | 277.05 | 264.85 | 0.30215 | 0.0018603 | 8.5891 | 0 | 10.5444 | 80.6857 | 0 | [8 empty] | 1614081 | 3.9 | -8.3 | 277.05 | 264.85 | 0.30215 | 0.0018603 | 8.5891 | 0 | 10.5444 | 132.9163 | 0 |  |  |  | 39.02
1614447 | 3.3 | -8.9 | 276.45 | 264.25 | 0.28664 | 0.0017645 | 7.7434 | 0 | 11.1444 | 85.2769 | 0 | [8 empty] | 1614447 | 3.3 | -8.9 | 276.45 | 264.25 | 0.28664 | 0.0017645 | 7.7434 | 0 | 11.1444 | 140.4795 | 0 |  |  |  | 37.94
1614812 | 2.8 | -10 | 275.95 | 263.15 | 0.26008 | 0.0016006 | 6.828 | 0 | 11.6444 | 89.1028 | 0 | [8 empty] | 1614812 | 2.8 | -10 | 275.95 | 263.15 | 0.26008 | 0.0016006 | 6.828 | 0 | 11.6444 | 146.7822 | 0 |  |  |  | 37.04
1615177 | 2.2 | -9.4 | 275.35 | 263.75 | 0.27427 | 0.0016882 | 6.4421 | 0 | 12.2444 | 93.694 | 0 | [8 empty] | 1615177 | 2.2 | -9.4 | 275.35 | 263.75 | 0.27427 | 0.0016882 | 6.4421 | 0 | 12.2444 | 154.3454 | 0 |  |  |  | 35.96
1615542 | 2.2 | -9.4 | 275.35 | 263.75 | 0.27427 | 0.0016882 | 6.4421 | 0 | 12.2444 | 93.694 | 0 | [8 empty] | 1615542 | 2.2 | -9.4 | 275.35 | 263.75 | 0.27427 | 0.0016882 | 6.4421 | 0 | 12.2444 | 154.3454 | 0 |  |  |  | 35.96
1615908 | 2.2 | -10.6 | 275.35 | 262.55 | 0.24656 | 0.0015172 | 6.0137 | 0 | 12.2444 | 93.694 | 0 | [8 empty] | 1615908 | 2.2 | -10.6 | 275.35 | 262.55 | 0.24656 | 0.0015172 | 6.0137 | 0 | 12.2444 | 154.3454 | 0 |  |  |  | 35.96
1607508 | 1.1 | -8.9 | 274.25 | 264.25 | 0.28664 | 0.0017645 | 5.5232 | 0 | 13.3444 | 102.1112 | 0 | [8 empty] | 1607508 | 1.1 | -8.9 | 274.25 | 264.25 | 0.28664 | 0.0017645 | 5.5232 | 0 | 13.3444 | 168.2113 | 0 |  |  |  | 33.98
1607873 | 0 | -8.3 | 273.15 | 264.85 | 0.30215 | 0.0018603 | 4.6526 | 0 | 14.4444 | 110.5283 | 0 | [8 empty] | 1607873 | 0 | -8.3 | 273.15 | 264.85 | 0.30215 | 0.0018603 | 4.6526 | 0 | 14.4444 | 182.0771 | 0 |  |  |  | 32
1608238 | 0.6 | -6.7 | 273.75 | 266.45 | 0.34733 | 0.0021394 | 5.9566 | 0 | 13.8444 | 105.9372 | 0 | [8 empty] | 1608238 | 0.6 | -6.7 | 273.75 | 266.45 | 0.34733 | 0.0021394 | 5.9566 | 0 | 13.8444 | 174.5139 | 0 |  |  |  | 33.08
1608604 | -0.6 | -5.6 | 272.55 | 267.55 | 0.38189 | 0.0023531 | 5.2789 | 0 | 15.0444 | 115.1195 | 0 | [8 empty] | 1608604 | -0.6 | -5.6 | 272.55 | 267.55 | 0.38189 | 0.0023531 | 5.2789 | 0 | 15.0444 | 189.6403 | 0 |  |  |  | 30.92
1608969 | -0.6 | -6.7 | 272.55 | 266.45 | 0.34733 | 0.0021394 | 4.7448 | 0 | 15.0444 | 115.1195 | 0 | [8 empty] | 1608969 | -0.6 | -6.7 | 272.55 | 266.45 | 0.34733 | 0.0021394 | 4.7448 | 0 | 15.0444 | 189.6403 | 0 |  |  |  | 30.92
1609334 | 0.6 | -8.9 | 273.75 | 264.25 | 0.28664 | 0.0017645 | 5.0186 | 0 | 13.8444 | 105.9372 | 0 | [8 empty] | 1609334 | 0.6 | -8.9 | 273.75 | 264.25 | 0.28664 | 0.0017645 | 5.0186 | 0 | 13.8444 | 174.5139 | 0 |  |  |  | 33.08
1609699 | 1.7 | -8.3 | 274.85 | 264.85 | 0.30215 | 0.0018603 | 6.3685 | 0 | 12.7444 | 97.52 | 0 | [8 empty] | 1609699 | 1.7 | -8.3 | 274.85 | 264.85 | 0.30215 | 0.0018603 | 6.3685 | 0 | 12.7444 | 160.6481 | 0 |  |  |  | 35.06
1610065 | 2.8 | -6.7 | 275.95 | 266.45 | 0.34733 | 0.0021394 | 8.1783 | 0 | 11.6444 | 89.1028 | 0 | [8 empty] | 1610065 | 2.8 | -6.7 | 275.95 | 266.45 | 0.34733 | 0.0021394 | 8.1783 | 0 | 11.6444 | 146.7822 | 0 |  |  |  | 37.04
1610430 | 3.3 | -6.1 | 276.45 | 267.05 | 0.36581 | 0.0022537 | 8.9696 | 0 | 11.1444 | 85.2769 | 0 | [8 empty] | 1610430 | 3.3 | -6.1 | 276.45 | 267.05 | 0.36581 | 0.0022537 | 8.9696 | 0 | 11.1444 | 140.4795 | 0 |  |  |  | 37.94
1610795 | 4.4 | -5.6 | 277.55 | 267.55 | 0.38189 | 0.0023531 | 10.3301 | 0 | 10.0444 | 76.8597 | 0 | [8 empty] | 1610795 | 4.4 | -5.6 | 277.55 | 267.55 | 0.38189 | 0.0023531 | 10.3301 | 0 | 10.0444 | 126.6136 | 0 |  |  |  | 39.92
1611160 | 6.7 | -8.3 | 279.85 | 264.85 | 0.30215 | 0.0018603 | 11.4153 | 0 | 7.7444 | 59.2602 | 0 | [8 empty] | 1611160 | 6.7 | -8.3 | 279.85 | 264.85 | 0.30215 | 0.0018603 | 11.4153 | 0 | 7.7444 | 97.6214 | 0 |  |  |  | 44.06
1611526 | 7.2 | -6.7 | 280.35 | 266.45 | 0.34733 | 0.0021394 | 12.6217 | 0 | 7.2444 | 55.4342 | 0 | [8 empty] | 1611526 | 7.2 | -6.7 | 280.35 | 266.45 | 0.34733 | 0.0021394 | 12.6217 | 0 | 7.2444 | 91.3187 | 0 |  |  |  | 44.96
1611891 | 6.7 | -7.8 | 279.85 | 265.35 | 0.31566 | 0.0019437 | 11.6249 | 0 | 7.7444 | 59.2602 | 0 | [8 empty] | 1611891 | 6.7 | -7.8 | 279.85 | 265.35 | 0.31566 | 0.0019437 | 11.6249 | 0 | 7.7444 | 97.6214 | 0 |  |  |  | 44.06
1612256 | 6.1 | -6.1 | 279.25 | 267.05 | 0.36581 | 0.0022537 | 11.7978 | 0 | 8.3444 | 63.8514 | 0 | [8 empty] | 1612256 | 6.1 | -6.1 | 279.25 | 267.05 | 0.36581 | 0.0022537 | 11.7978 | 0 | 8.3444 | 105.1846 | 0 |  |  |  | 42.98
1612621 | 5.6 | -6.1 | 278.75 | 267.05 | 0.36581 | 0.0022537 | 11.2928 | 0 | 8.8444 | 67.6773 | 0 | [8 empty] | 1612621 | 5.6 | -6.1 | 278.75 | 267.05 | 0.36581 | 0.0022537 | 11.2928 | 0 | 8.8444 | 111.4872 | 0 |  |  |  | 42.08
1612987 | 5 | -4.4 | 278.15 | 268.75 | 0.42314 | 0.0026083 | 11.5769 | 0 | 9.4444 | 72.2685 | 0 | [8 empty] | 1612987 | 5 | -4.4 | 278.15 | 268.75 | 0.42314 | 0.0026083 | 11.5769 | 0 | 9.4444 | 119.0504 | 0 |  |  |  | 41
1613352 | 5 | -3.9 | 278.15 | 269.25 | 0.44149 | 0.0027219 | 11.8621 | 0 | 9.4444 | 72.2685 | 0 | [8 empty] | 1613352 | 5 | -3.9 | 278.15 | 269.25 | 0.44149 | 0.0027219 | 11.8621 | 0 | 9.4444 | 119.0504 | 0 |  |  |  | 41
1613717 | 5.6 | -3.9 | 278.75 | 269.25 | 0.44149 | 0.0027219 | 12.4687 | 0 | 8.8444 | 67.6773 | 0 | [8 empty] | 1613717 | 5.6 | -3.9 | 278.75 | 269.25 | 0.44149 | 0.0027219 | 12.4687 | 0 | 8.8444 | 111.4872 | 0 |  |  |  | 42.08
1614082 | 5 | -1.1 | 278.15 | 272.05 | 0.55838 | 0.0034466 | 13.6811 | 0 | 9.4444 | 72.2685 | 0 | [8 empty] | 1614082 | 5 | -1.1 | 278.15 | 272.05 | 0.55838 | 0.0034466 | 13.6811 | 0 | 9.4444 | 119.0504 | 0 |  |  |  | 41
1614448 | 4.4 | -0.6 | 277.55 | 272.55 | 0.58201 | 0.0035933 | 13.4417 | 0 | 10.0444 | 76.8597 | 0 | [8 empty] | 1614448 | 4.4 | -0.6 | 277.55 | 272.55 | 0.58201 | 0.0035933 | 13.4417 | 0 | 10.0444 | 126.6136 | 0 |  |  |  | 39.92
1614813 | 4.4 | 0 | 277.55 | 273.15 | 0.61121 | 0.0037747 | 13.8968 | 0 | 10.0444 | 76.8597 | 0 | [8 empty] | 1614813 | 4.4 | 0 | 277.55 | 273.15 | 0.61121 | 0.0037747 | 13.8968 | 0 | 10.0444 | 126.6136 | 0 |  |  |  | 39.92
1615178 | 4.4 | 0.6 | 277.55 | 273.75 | 0.63837 | 0.0039435 | 14.3204 | 0 | 10.0444 | 76.8597 | 0 | [8 empty] | 1615178 | 4.4 | 0.6 | 277.55 | 273.75 | 0.63837 | 0.0039435 | 14.3204 | 0 | 10.0444 | 126.6136 | 0 |  |  |  | 39.92
1615543 | 3.9 | 0.6 | 277.05 | 273.75 | 0.63837 | 0.0039435 | 13.8138 | 0 | 10.5444 | 80.6857 | 0 | [8 empty] | 1615543 | 3.9 | 0.6 | 277.05 | 273.75 | 0.63837 | 0.0039435 | 13.8138 | 0 | 10.5444 | 132.9163 | 0 |  |  |  | 39.02
1615909 | 4.4 | 1.1 | 277.55 | 274.25 | 0.66182 | 0.0040893 | 14.6862 | 0 | 10.0444 | 76.8597 | 0 | [8 empty] | 1615909 | 4.4 | 1.1 | 277.55 | 274.25 | 0.66182 | 0.0040893 | 14.6862 | 0 | 10.0444 | 126.6136 | 0 |  |  |  | 39.92
1607509 | 4.4 | 1.7 | 277.55 | 274.85 | 0.69096 | 0.0042706 | 15.141 | 0 | 10.0444 | 76.8597 | 0 | [8 empty] | 1607509 | 4.4 | 1.7 | 277.55 | 274.85 | 0.69096 | 0.0042706 | 15.141 | 0 | 10.0444 | 126.6136 | 0 |  |  |  | 39.92
1607874 | 3.3 | 1.1 | 276.45 | 274.25 | 0.66182 | 0.0040893 | 13.5714 | 0 | 11.1444 | 85.2769 | 0 | [8 empty] | 1607874 | 3.3 | 1.1 | 276.45 | 274.25 | 0.66182 | 0.0040893 | 13.5714 | 0 | 11.1444 | 140.4795 | 0 |  |  |  | 37.94
1608239 | 3.3 | 2.2 | 276.45 | 275.35 | 0.71611 | 0.0044271 | 14.4183 | 0 | 11.1444 | 85.2769 | 0 | [8 empty] | 1608239 | 3.3 | 2.2 | 276.45 | 275.35 | 0.71611 | 0.0044271 | 14.4183 | 0 | 11.1444 | 140.4795 | 0 |  |  |  | 37.94
1608605 | 3.3 | 2.2 | 276.45 | 275.35 | 0.71611 | 0.0044271 | 14.4183 | 0 | 11.1444 | 85.2769 | 0 | [8 empty] | 1608605 | 3.3 | 2.2 | 276.45 | 275.35 | 0.71611 | 0.0044271 | 14.4183 | 0 | 11.1444 | 140.4795 | 0 |  |  |  | 37.94
1608970 | 2.8 | 2.2 | 275.95 | 275.35 | 0.71611 | 0.0044271 | 13.9113 | 0 | 11.6444 | 89.1028 | 0 | [8 empty] | 1608970 | 2.8 | 2.2 | 275.95 | 275.35 | 0.71611 | 0.0044271 | 13.9113 | 0 | 11.6444 | 146.7822 | 0 |  |  |  | 37.04
1609335 | 3.3 | 2.2 | 276.45 | 275.35 | 0.71611 | 0.0044271 | 14.4183 | 0 | 11.1444 | 85.2769 | 0 | [8 empty] | 1609335 | 3.3 | 2.2 | 276.45 | 275.35 | 0.71611 | 0.0044271 | 14.4183 | 0 | 11.1444 | 140.4795 | 0 |  |  |  | 37.94
1609700 | 3.3 | 2.2 | 276.45 | 275.35 | 0.71611 | 0.0044271 | 14.4183 | 0 | 11.1444 | 85.2769 | 0 | [8 empty] | 1609700 | 3.3 | 2.2 | 276.45 | 275.35 | 0.71611 | 0.0044271 | 14.4183 | 0 | 11.1444 | 140.4795 | 0 |  |  |  | 37.94
1610066 | 3.9 | 3.9 | 277.05 | 277.05 | 0.80778 | 0.0049984 | 16.4595 | 0 | 10.5444 | 80.6857 | 0 | [8 empty] | 1610066 | 3.9 | 3.9 | 277.05 | 277.05 | 0.80778 | 0.0049984 | 16.4595 | 0 | 10.5444 | 132.9163 | 0 |  |  |  | 39.02
1610431 | 5.6 | 5 | 278.75 | 278.15 | 0.87249 | 0.0054022 | 19.1992 | 0 | 8.8444 | 67.6773 | 0 | [8 empty] | 1610431 | 5.6 | 5 | 278.75 | 278.15 | 0.87249 | 0.0054022 | 19.1992 | 0 | 8.8444 | 111.4872 | 0 |  |  |  | 42.08
1610796 | 6.1 | 4.4 | 279.25 | 277.55 | 0.83664 | 0.0051785 | 19.145 | 0 | 8.3444 | 63.8514 | 0 | [8 empty] | 1610796 | 6.1 | 4.4 | 279.25 | 277.55 | 0.83664 | 0.0051785 | 19.145 | 0 | 8.3444 | 105.1846 | 0 |  |  |  | 42.98
1611161 | 7.2 | 4.4 | 280.35 | 277.55 | 0.83664 | 0.0051785 | 20.2619 | 0 | 7.2444 | 55.4342 | 0 | [8 empty] | 1611161 | 7.2 | 4.4 | 280.35 | 277.55 | 0.83664 | 0.0051785 | 20.2619 | 0 | 7.2444 | 91.3187 | 0 |  |  |  | 44.96
1611527 | 10 | 5.6 | 283.15 | 278.75 | 0.90968 | 0.0056346 | 24.2539 | 0 | 4.4444 | 34.0087 | 0 | [8 empty] | 1611527 | 10 | 5.6 | 283.15 | 278.75 | 0.90968 | 0.0056346 | 24.2539 | 0 | 4.4444 | 56.0237 | 0 |  |  |  | 50
1611892 | 11.1 | 6.1 | 284.25 | 279.25 | 0.94174 | 0.005835 | 25.877 | 0 | 3.3444 | 25.5916 | 0 | [8 empty] | 1611892 | 11.1 | 6.1 | 284.25 | 279.25 | 0.94174 | 0.005835 | 25.877 | 0 | 3.3444 | 42.1579 | 0 |  |  |  | 51.98
1612257 | 11.1 | 5.6 | 284.25 | 278.75 | 0.90968 | 0.0056346 | 25.3717 | 0 | 3.3444 | 25.5916 | 0 | [8 empty] | 1612257 | 11.1 | 5.6 | 284.25 | 278.75 | 0.90968 | 0.0056346 | 25.3717 | 0 | 3.3444 | 42.1579 | 0 |  |  |  | 51.98
1612622 | 11.1 | 6.1 | 284.25 | 279.25 | 0.94174 | 0.005835 | 25.877 | 0 | 3.3444 | 25.5916 | 0 | [8 empty] | 1612622 | 11.1 | 6.1 | 284.25 | 279.25 | 0.94174 | 0.005835 | 25.877 | 0 | 3.3444 | 42.1579 | 0 |  |  |  | 51.98
1612988 | 10.6 | 6.1 | 283.75 | 279.25 | 0.94174 | 0.005835 | 25.3687 | 0 | 3.8444 | 29.4175 | 0 | [8 empty] | 1612988 | 10.6 | 6.1 | 283.75 | 279.25 | 0.94174 | 0.005835 | 25.3687 | 0 | 3.8444 | 48.4605 | 0 |  |  |  | 51.08
1613353 | 8.9 | 5.6 | 282.05 | 278.75 | 0.90968 | 0.0056346 | 23.1361 | 0 | 5.5444 | 42.4259 | 0 | [8 empty] | 1613353 | 8.9 | 5.6 | 282.05 | 278.75 | 0.90968 | 0.0056346 | 23.1361 | 0 | 5.5444 | 69.8896 | 0 |  |  |  | 48.02
1613718 | 7.8 | 5 | 280.95 | 278.15 | 0.87249 | 0.0054022 | 21.4339 | 0 | 6.6444 | 50.843 | 0 | [8 empty] | 1613718 | 7.8 | 5 | 280.95 | 278.15 | 0.87249 | 0.0054022 | 21.4339 | 0 | 6.6444 | 83.7555 | 0 |  |  |  | 46.04
1614083 | 7.8 | 5 | 280.95 | 278.15 | 0.87249 | 0.0054022 | 21.4339 | 0 | 6.6444 | 50.843 | 0 | [8 empty] | 1614083 | 7.8 | 5 | 280.95 | 278.15 | 0.87249 | 0.0054022 | 21.4339 | 0 | 6.6444 | 83.7555 | 0 |  |  |  | 46.04
1614449 | 6.1 | 3.9 | 279.25 | 277.05 | 0.80778 | 0.0049984 | 18.6925 | 0 | 8.3444 | 63.8514 | 0 | [8 empty] | 1614449 | 6.1 | 3.9 | 279.25 | 277.05 | 0.80778 | 0.0049984 | 18.6925 | 0 | 8.3444 | 105.1846 | 0 |  |  |  | 42.98
1614814 | 8.3 | 4.4 | 281.45 | 277.55 | 0.83664 | 0.0051785 | 21.3787 | 0 | 6.1444 | 47.0171 | 0 | [8 empty] | 1614814 | 8.3 | 4.4 | 281.45 | 277.55 | 0.83664 | 0.0051785 | 21.3787 | 0 | 6.1444 | 77.4528 | 0 |  |  |  | 46.94
1615179 | 8.9 | 3.9 | 282.05 | 277.05 | 0.80778 | 0.0049984 | 21.5346 | 0 | 5.5444 | 42.4259 | 0 | [8 empty] | 1615179 | 8.9 | 3.9 | 282.05 | 277.05 | 0.80778 | 0.0049984 | 21.5346 | 0 | 5.5444 | 69.8896 | 0 |  |  |  | 48.02
1615544 | 9.4 | 0.6 | 282.55 | 273.75 | 0.63837 | 0.0039435 | 19.386 | 0 | 5.0444 | 38.5999 | 0 | [8 empty] | 1615544 | 9.4 | 0.6 | 282.55 | 273.75 | 0.63837 | 0.0039435 | 19.386 | 0 | 5.0444 | 63.5869 | 0 |  |  |  | 48.92
1615910 | 8.9 | 0.6 | 282.05 | 273.75 | 0.63837 | 0.0039435 | 18.8794 | 0 | 5.5444 | 42.4259 | 0 | [8 empty] | 1615910 | 8.9 | 0.6 | 282.05 | 273.75 | 0.63837 | 0.0039435 | 18.8794 | 0 | 5.5444 | 69.8896 | 0 |  |  |  | 48.02
1607510 | 8.9 | 0.6 | 282.05 | 273.75 | 0.63837 | 0.0039435 | 18.8794 | 0 | 5.5444 | 42.4259 | 0 | [8 empty] | 1607510 | 8.9 | 0.6 | 282.05 | 273.75 | 0.63837 | 0.0039435 | 18.8794 | 0 | 5.5444 | 69.8896 | 0 |  |  |  | 48.02
1607875 | 8.3 | 0.6 | 281.45 | 273.75 | 0.63837 | 0.0039435 | 18.2715 | 0 | 6.1444 | 47.0171 | 0 | [8 empty] | 1607875 | 8.3 | 0.6 | 281.45 | 273.75 | 0.63837 | 0.0039435 | 18.2715 | 0 | 6.1444 | 77.4528 | 0 |  |  |  | 46.94
1608240 | 7.8 | 0 | 280.95 | 273.15 | 0.61121 | 0.0037747 | 17.3404 | 0 | 6.6444 | 50.843 | 0 | [8 empty] | 1608240 | 7.8 | 0 | 280.95 | 273.15 | 0.61121 | 0.0037747 | 17.3404 | 0 | 6.6444 | 83.7555 | 0 |  |  |  | 46.04
1608606 | 7.2 | -0.6 | 280.35 | 272.55 | 0.58201 | 0.0035933 | 16.2766 | 0 | 7.2444 | 55.4342 | 0 | [8 empty] | 1608606 | 7.2 | -0.6 | 280.35 | 272.55 | 0.58201 | 0.0035933 | 16.2766 | 0 | 7.2444 | 91.3187 | 0 |  |  |  | 44.96
1608971 | 7.2 | -0.6 | 280.35 | 272.55 | 0.58201 | 0.0035933 | 16.2766 | 0 | 7.2444 | 55.4342 | 0 | [8 empty] | 1608971 | 7.2 | -0.6 | 280.35 | 272.55 | 0.58201 | 0.0035933 | 16.2766 | 0 | 7.2444 | 91.3187 | 0 |  |  |  | 44.96
1609336 | 7.2 | -0.6 | 280.35 | 272.55 | 0.58201 | 0.0035933 | 16.2766 | 0 | 7.2444 | 55.4342 | 0 | [8 empty] | 1609336 | 7.2 | -0.6 | 280.35 | 272.55 | 0.58201 | 0.0035933 | 16.2766 | 0 | 7.2444 | 91.3187 | 0 |  |  |  | 44.96
1609701 | 6.7 | -1.7 | 279.85 | 271.45 | 0.53119 | 0.0032779 | 14.9779 | 0 | 7.7444 | 59.2602 | 0 | [8 empty] | 1609701 | 6.7 | -1.7 | 279.85 | 271.45 | 0.53119 | 0.0032779 | 14.9779 | 0 | 7.7444 | 97.6214 | 0 |  |  |  | 44.06
1610067 | 6.7 | -1.7 | 279.85 | 271.45 | 0.53119 | 0.0032779 | 14.9779 | 0 | 7.7444 | 59.2602 | 0 | [8 empty] | 1610067 | 6.7 | -1.7 | 279.85 | 271.45 | 0.53119 | 0.0032779 | 14.9779 | 0 | 7.7444 | 97.6214 | 0 |  |  |  | 44.06
1610432 | 6.1 | -2.2 | 279.25 | 270.95 | 0.50946 | 0.0031431 | 14.0321 | 0 | 8.3444 | 63.8514 | 0 | [8 empty] | 1610432 | 6.1 | -2.2 | 279.25 | 270.95 | 0.50946 | 0.0031431 | 14.0321 | 0 | 8.3444 | 105.1846 | 0 |  |  |  | 42.98
1610797 | 6.7 | -2.2 | 279.85 | 270.95 | 0.50946 | 0.0031431 | 14.6391 | 0 | 7.7444 | 59.2602 | 0 | [8 empty] | 1610797 | 6.7 | -2.2 | 279.85 | 270.95 | 0.50946 | 0.0031431 | 14.6391 | 0 | 7.7444 | 97.6214 | 0 |  |  |  | 44.06
1611162 | 6.7 | -2.2 | 279.85 | 270.95 | 0.50946 | 0.0031431 | 14.6391 | 0 | 7.7444 | 59.2602 | 0 | [8 empty] | 1611162 | 6.7 | -2.2 | 279.85 | 270.95 | 0.50946 | 0.0031431 | 14.6391 | 0 | 7.7444 | 97.6214 | 0 |  |  |  | 44.06
1611528 | 6.7 | -2.8 | 279.85 | 270.35 | 0.48445 | 0.0029881 | 14.2495 | 0 | 7.7444 | 59.2602 | 0 | [8 empty] | 1611528 | 6.7 | -2.8 | 279.85 | 270.35 | 0.48445 | 0.0029881 | 14.2495 | 0 | 7.7444 | 97.6214 | 0 |  |  |  | 44.06
1611893 | 7.2 | -2.8 | 280.35 | 270.35 | 0.48445 | 0.0029881 | 14.7552 | 0 | 7.2444 | 55.4342 | 0 | [8 empty] | 1611893 | 7.2 | -2.8 | 280.35 | 270.35 | 0.48445 | 0.0029881 | 14.7552 | 0 | 7.2444 | 91.3187 | 0 |  |  |  | 44.96
1612258 | 6.7 | -3.9 | 279.85 | 269.25 | 0.44149 | 0.0027219 | 13.5807 | 0 | 7.7444 | 59.2602 | 0 | [8 empty] | 1612258 | 6.7 | -3.9 | 279.85 | 269.25 | 0.44149 | 0.0027219 | 13.5807 | 0 | 7.7444 | 97.6214 | 0 |  |  |  | 44.06
1612623 | 6.1 | -4.4 | 279.25 | 268.75 | 0.42314 | 0.0026083 | 12.6887 | 0 | 8.3444 | 63.8514 | 0 | [8 empty] | 1612623 | 6.1 | -4.4 | 279.25 | 268.75 | 0.42314 | 0.0026083 | 12.6887 | 0 | 8.3444 | 105.1846 | 0 |  |  |  | 42.98
1612989 | 5 | -5 | 278.15 | 268.15 | 0.40203 | 0.0024777 | 11.249 | 0 | 9.4444 | 72.2685 | 0 | [8 empty] | 1612989 | 5 | -5 | 278.15 | 268.15 | 0.40203 | 0.0024777 | 11.249 | 0 | 9.4444 | 119.0504 | 0 |  |  |  | 41
1613354 | 3.9 | -5.6 | 277.05 | 267.55 | 0.38189 | 0.0023531 | 9.825 | 0 | 10.5444 | 80.6857 | 0 | [8 empty] | 1613354 | 3.9 | -5.6 | 277.05 | 267.55 | 0.38189 | 0.0023531 | 9.825 | 0 | 10.5444 | 132.9163 | 0 |  |  |  | 39.02
1613719 | 2.8 | -6.1 | 275.95 | 267.05 | 0.36581 | 0.0022537 | 8.4646 | 0 | 11.6444 | 89.1028 | 0 | [8 empty] | 1613719 | 2.8 | -6.1 | 275.95 | 267.05 | 0.36581 | 0.0022537 | 8.4646 | 0 | 11.6444 | 146.7822 | 0 |  |  |  | 37.04
1614084 | 2.8 | -6.1 | 275.95 | 267.05 | 0.36581 | 0.0022537 | 8.4646 | 0 | 11.6444 | 89.1028 | 0 | [8 empty] | 1614084 | 2.8 | -6.1 | 275.95 | 267.05 | 0.36581 | 0.0022537 | 8.4646 | 0 | 11.6444 | 146.7822 | 0 |  |  |  | 37.04
1614450 | 2.2 | -6.1 | 275.35 | 267.05 | 0.36581 | 0.0022537 | 7.8585 | 0 | 12.2444 | 93.694 | 0 | [8 empty] | 1614450 | 2.2 | -6.1 | 275.35 | 267.05 | 0.36581 | 0.0022537 | 7.8585 | 0 | 12.2444 | 154.3454 | 0 |  |  |  | 35.96
1614815 | 1.7 | -6.1 | 274.85 | 267.05 | 0.36581 | 0.0022537 | 7.3535 | 0 | 12.7444 | 97.52 | 0 | [8 empty] | 1614815 | 1.7 | -6.1 | 274.85 | 267.05 | 0.36581 | 0.0022537 | 7.3535 | 0 | 12.7444 | 160.6481 | 0 |  |  |  | 35.06
1615180 | 1.7 | -6.1 | 274.85 | 267.05 | 0.36581 | 0.0022537 | 7.3535 | 0 | 12.7444 | 97.52 | 0 | [8 empty] | 1615180 | 1.7 | -6.1 | 274.85 | 267.05 | 0.36581 | 0.0022537 | 7.3535 | 0 | 12.7444 | 160.6481 | 0 |  |  |  | 35.06
1615545 | 1.1 | -6.7 | 274.25 | 266.45 | 0.34733 | 0.0021394 | 6.4616 | 0 | 13.3444 | 102.1112 | 0 | [8 empty] | 1615545 | 1.1 | -6.7 | 274.25 | 266.45 | 0.34733 | 0.0021394 | 6.4616 | 0 | 13.3444 | 168.2113 | 0 |  |  |  | 33.98
1615911 | 1.1 | -6.7 | 274.25 | 266.45 | 0.34733 | 0.0021394 | 6.4616 | 0 | 13.3444 | 102.1112 | 0 | [8 empty] | 1615911 | 1.1 | -6.7 | 274.25 | 266.45 | 0.34733 | 0.0021394 | 6.4616 | 0 | 13.3444 | 168.2113 | 0 |  |  |  | 33.98
1607511 | 0.6 | -7.2 | 273.75 | 265.95 | 0.33259 | 0.0020483 | 5.7287 | 0 | 13.8444 | 105.9372 | 0 | [8 empty] | 1607511 | 0.6 | -7.2 | 273.75 | 265.95 | 0.33259 | 0.0020483 | 5.7287 | 0 | 13.8444 | 174.5139 | 0 |  |  |  | 33.08
1607876 | 0.6 | -7.8 | 273.75 | 265.35 | 0.31566 | 0.0019437 | 5.4669 | 0 | 13.8444 | 105.9372 | 0 | [8 empty] | 1607876 | 0.6 | -7.8 | 273.75 | 265.35 | 0.31566 | 0.0019437 | 5.4669 | 0 | 13.8444 | 174.5139 | 0 |  |  |  | 33.08
1608241 | 0 | -7.8 | 273.15 | 265.35 | 0.31566 | 0.0019437 | 4.8612 | 0 | 14.4444 | 110.5283 | 0 | [8 empty] | 1608241 | 0 | -7.8 | 273.15 | 265.35 | 0.31566 | 0.0019437 | 4.8612 | 0 | 14.4444 | 182.0771 | 0 |  |  |  | 32
1608607 | 0 | -7.8 | 273.15 | 265.35 | 0.31566 | 0.0019437 | 4.8612 | 0 | 14.4444 | 110.5283 | 0 | [8 empty] | 1608607 | 0 | -7.8 | 273.15 | 265.35 | 0.31566 | 0.0019437 | 4.8612 | 0 | 14.4444 | 182.0771 | 0 |  |  |  | 32
1608972 | -0.6 | -7.8 | 272.55 | 265.35 | 0.31566 | 0.0019437 | 4.2555 | 0 | 15.0444 | 115.1195 | 0 | [8 empty] | 1608972 | -0.6 | -7.8 | 272.55 | 265.35 | 0.31566 | 0.0019437 | 4.2555 | 0 | 15.0444 | 189.6403 | 0 |  |  |  | 30.92
1609337 | 0.6 | -8.3 | 273.75 | 264.85 | 0.30215 | 0.0018603 | 5.2582 | 0 | 13.8444 | 105.9372 | 0 | [8 empty] | 1609337 | 0.6 | -8.3 | 273.75 | 264.85 | 0.30215 | 0.0018603 | 5.2582 | 0 | 13.8444 | 174.5139 | 0 |  |  |  | 33.08
1609702 | 1.7 | -8.3 | 274.85 | 264.85 | 0.30215 | 0.0018603 | 6.3685 | 0 | 12.7444 | 97.52 | 0 | [8 empty] | 1609702 | 1.7 | -8.3 | 274.85 | 264.85 | 0.30215 | 0.0018603 | 6.3685 | 0 | 12.7444 | 160.6481 | 0 |  |  |  | 35.06
1610068 | 2.8 | -7.8 | 275.95 | 265.35 | 0.31566 | 0.0019437 | 7.6878 | 0 | 11.6444 | 89.1028 | 0 | [8 empty] | 1610068 | 2.8 | -7.8 | 275.95 | 265.35 | 0.31566 | 0.0019437 | 7.6878 | 0 | 11.6444 | 146.7822 | 0 |  |  |  | 37.04
1610433 | 3.3 | -7.8 | 276.45 | 265.35 | 0.31566 | 0.0019437 | 8.1926 | 0 | 11.1444 | 85.2769 | 0 | [8 empty] | 1610433 | 3.3 | -7.8 | 276.45 | 265.35 | 0.31566 | 0.0019437 | 8.1926 | 0 | 11.1444 | 140.4795 | 0 |  |  |  | 37.94
1610798 | 4.4 | -7.2 | 277.55 | 265.95 | 0.33259 | 0.0020483 | 9.5655 | 0 | 10.0444 | 76.8597 | 0 | [8 empty] | 1610798 | 4.4 | -7.2 | 277.55 | 265.95 | 0.33259 | 0.0020483 | 9.5655 | 0 | 10.0444 | 126.6136 | 0 |  |  |  | 39.92
1611163 | 5.6 | -7.2 | 278.75 | 265.95 | 0.33259 | 0.0020483 | 10.7772 | 0 | 8.8444 | 67.6773 | 0 | [8 empty] | 1611163 | 5.6 | -7.2 | 278.75 | 265.95 | 0.33259 | 0.0020483 | 10.7772 | 0 | 8.8444 | 111.4872 | 0 |  |  |  | 42.08
1611529 | 6.7 | -7.2 | 279.85 | 265.95 | 0.33259 | 0.0020483 | 11.8878 | 0 | 7.7444 | 59.2602 | 0 | [8 empty] | 1611529 | 6.7 | -7.2 | 279.85 | 265.95 | 0.33259 | 0.0020483 | 11.8878 | 0 | 7.7444 | 97.6214 | 0 |  |  |  | 44.06
1611894 | 5.6 | -6.1 | 278.75 | 267.05 | 0.36581 | 0.0022537 | 11.2928 | 0 | 8.8444 | 67.6773 | 0 | [8 empty] | 1611894 | 5.6 | -6.1 | 278.75 | 267.05 | 0.36581 | 0.0022537 | 11.2928 | 0 | 8.8444 | 111.4872 | 0 |  |  |  | 42.08
1612259 | 3.9 | -6.7 | 277.05 | 266.45 | 0.34733 | 0.0021394 | 9.2892 | 0 | 10.5444 | 80.6857 | 0 | [8 empty] | 1612259 | 3.9 | -6.7 | 277.05 | 266.45 | 0.34733 | 0.0021394 | 9.2892 | 0 | 10.5444 | 132.9163 | 0 |  |  |  | 39.02
1612624 | 3.3 | -2.2 | 276.45 | 270.95 | 0.50946 | 0.0031431 | 11.1994 | 0 | 11.1444 | 85.2769 | 0 | [8 empty] | 1612624 | 3.3 | -2.2 | 276.45 | 270.95 | 0.50946 | 0.0031431 | 11.1994 | 0 | 11.1444 | 140.4795 | 0 |  |  |  | 37.94
1612990 | 2.8 | -1.1 | 275.95 | 272.05 | 0.55838 | 0.0034466 | 11.4542 | 0 | 11.6444 | 89.1028 | 0 | [8 empty] | 1612990 | 2.8 | -1.1 | 275.95 | 272.05 | 0.55838 | 0.0034466 | 11.4542 | 0 | 11.6444 | 146.7822 | 0 |  |  |  | 37.04
1613355 | 2.2 | -1.1 | 275.35 | 272.05 | 0.55838 | 0.0034466 | 10.8469 | 0 | 12.2444 | 93.694 | 0 | [8 empty] | 1613355 | 2.2 | -1.1 | 275.35 | 272.05 | 0.55838 | 0.0034466 | 10.8469 | 0 | 12.2444 | 154.3454 | 0 |  |  |  | 35.96
1613720 | 2.2 | -1.1 | 275.35 | 272.05 | 0.55838 | 0.0034466 | 10.8469 | 0 | 12.2444 | 93.694 | 0 | [8 empty] | 1613720 | 2.2 | -1.1 | 275.35 | 272.05 | 0.55838 | 0.0034466 | 10.8469 | 0 | 12.2444 | 154.3454 | 0 |  |  |  | 35.96
1614085 | 2.2 | -1.1 | 275.35 | 272.05 | 0.55838 | 0.0034466 | 10.8469 | 0 | 12.2444 | 93.694 | 0 | [8 empty] | 1614085 | 2.2 | -1.1 | 275.35 | 272.05 | 0.55838 | 0.0034466 | 10.8469 | 0 | 12.2444 | 154.3454 | 0 |  |  |  | 35.96
1614451 | 2.2 | -1.1 | 275.35 | 272.05 | 0.55838 | 0.0034466 | 10.8469 | 0 | 12.2444 | 93.694 | 0 | [8 empty] | 1614451 | 2.2 | -1.1 | 275.35 | 272.05 | 0.55838 | 0.0034466 | 10.8469 | 0 | 12.2444 | 154.3454 | 0 |  |  |  | 35.96
1614816 | 2.2 | -1.1 | 275.35 | 272.05 | 0.55838 | 0.0034466 | 10.8469 | 0 | 12.2444 | 93.694 | 0 | [8 empty] | 1614816 | 2.2 | -1.1 | 275.35 | 272.05 | 0.55838 | 0.0034466 | 10.8469 | 0 | 12.2444 | 154.3454 | 0 |  |  |  | 35.96
1615181 | 1.7 | -0.6 | 274.85 | 272.55 | 0.58201 | 0.0035933 | 10.708 | 0 | 12.7444 | 97.52 | 0 | [8 empty] | 1615181 | 1.7 | -0.6 | 274.85 | 272.55 | 0.58201 | 0.0035933 | 10.708 | 0 | 12.7444 | 160.6481 | 0 |  |  |  | 35.06
1615546 | 1.1 | -0.6 | 274.25 | 272.55 | 0.58201 | 0.0035933 | 10.1005 | 0 | 13.3444 | 102.1112 | 0 | [8 empty] | 1615546 | 1.1 | -0.6 | 274.25 | 272.55 | 0.58201 | 0.0035933 | 10.1005 | 0 | 13.3444 | 168.2113 | 0 |  |  |  | 33.98
1615912 | 1.1 | 0 | 274.25 | 273.15 | 0.61121 | 0.0037747 | 10.5546 | 0 | 13.3444 | 102.1112 | 0 | [8 empty] | 1615912 | 1.1 | 0 | 274.25 | 273.15 | 0.61121 | 0.0037747 | 10.5546 | 0 | 13.3444 | 168.2113 | 0 |  |  |  | 33.98
1607512 | 1.1 | 0 | 274.25 | 273.15 | 0.61121 | 0.0037747 | 10.5546 | 0 | 13.3444 | 102.1112 | 0 | [8 empty] | 1607512 | 1.1 | 0 | 274.25 | 273.15 | 0.61121 | 0.0037747 | 10.5546 | 0 | 13.3444 | 168.2113 | 0 |  |  |  | 33.98
1607877 | 1.1 | 0 | 274.25 | 273.15 | 0.61121 | 0.0037747 | 10.5546 | 0 | 13.3444 | 102.1112 | 0 | [8 empty] | 1607877 | 1.1 | 0 | 274.25 | 273.15 | 0.61121 | 0.0037747 | 10.5546 | 0 | 13.3444 | 168.2113 | 0 |  |  |  | 33.98
1608242 | 1.1 | 0 | 274.25 | 273.15 | 0.61121 | 0.0037747 | 10.5546 | 0 | 13.3444 | 102.1112 | 0 | [8 empty] | 1608242 | 1.1 | 0 | 274.25 | 273.15 | 0.61121 | 0.0037747 | 10.5546 | 0 | 13.3444 | 168.2113 | 0 |  |  |  | 33.98
1608608 | 2.2 | 1.7 | 275.35 | 274.85 | 0.69096 | 0.0042706 | 12.9109 | 0 | 12.2444 | 93.694 | 0 | [8 empty] | 1608608 | 2.2 | 1.7 | 275.35 | 274.85 | 0.69096 | 0.0042706 | 12.9109 | 0 | 12.2444 | 154.3454 | 0 |  |  |  | 35.96
1608973 | 2.2 | 1.7 | 275.35 | 274.85 | 0.69096 | 0.0042706 | 12.9109 | 0 | 12.2444 | 93.694 | 0 | [8 empty] | 1608973 | 2.2 | 1.7 | 275.35 | 274.85 | 0.69096 | 0.0042706 | 12.9109 | 0 | 12.2444 | 154.3454 | 0 |  |  |  | 35.96
1609338 | 1.1 | 1.1 | 274.25 | 274.25 | 0.66182 | 0.0040893 | 11.342 | 0 | 13.3444 | 102.1112 | 0 | [8 empty] | 1609338 | 1.1 | 1.1 | 274.25 | 274.25 | 0.66182 | 0.0040893 | 11.342 | 0 | 13.3444 | 168.2113 | 0 |  |  |  | 33.98
1609703 | 1.7 | 0.6 | 274.85 | 273.75 | 0.63837 | 0.0039435 | 11.585 | 0 | 12.7444 | 97.52 | 0 | [8 empty] | 1609703 | 1.7 | 0.6 | 274.85 | 273.75 | 0.63837 | 0.0039435 | 11.585 | 0 | 12.7444 | 160.6481 | 0 |  |  |  | 35.06
1610069 | 1.1 | 0.6 | 274.25 | 273.75 | 0.63837 | 0.0039435 | 10.9771 | 0 | 13.3444 | 102.1112 | 0 | [8 empty] | 1610069 | 1.1 | 0.6 | 274.25 | 273.75 | 0.63837 | 0.0039435 | 10.9771 | 0 | 13.3444 | 168.2113 | 0 |  |  |  | 33.98
1610434 | 1.1 | 1.1 | 274.25 | 274.25 | 0.66182 | 0.0040893 | 11.342 | 0 | 13.3444 | 102.1112 | 0 | [8 empty] | 1610434 | 1.1 | 1.1 | 274.25 | 274.25 | 0.66182 | 0.0040893 | 11.342 | 0 | 13.3444 | 168.2113 | 0 |  |  |  | 33.98
1610799 | 1.1 | 1.1 | 274.25 | 274.25 | 0.66182 | 0.0040893 | 11.342 | 0 | 13.3444 | 102.1112 | 0 | [8 empty] | 1610799 | 1.1 | 1.1 | 274.25 | 274.25 | 0.66182 | 0.0040893 | 11.342 | 0 | 13.3444 | 168.2113 | 0 |  |  |  | 33.98
1611164 | 1.7 | 0.6 | 274.85 | 273.75 | 0.63837 | 0.0039435 | 11.585 | 0 | 12.7444 | 97.52 | 0 | [8 empty] | 1611164 | 1.7 | 0.6 | 274.85 | 273.75 | 0.63837 | 0.0039435 | 11.585 | 0 | 12.7444 | 160.6481 | 0 |  |  |  | 35.06
1611530 | 1.7 | 1.1 | 274.85 | 274.25 | 0.66182 | 0.0040893 | 11.95 | 0 | 12.7444 | 97.52 | 0 | [8 empty] | 1611530 | 1.7 | 1.1 | 274.85 | 274.25 | 0.66182 | 0.0040893 | 11.95 | 0 | 12.7444 | 160.6481 | 0 |  |  |  | 35.06
1611895 | 1.7 | 0.6 | 274.85 | 273.75 | 0.63837 | 0.0039435 | 11.585 | 0 | 12.7444 | 97.52 | 0 | [8 empty] | 1611895 | 1.7 | 0.6 | 274.85 | 273.75 | 0.63837 | 0.0039435 | 11.585 | 0 | 12.7444 | 160.6481 | 0 |  |  |  | 35.06
1612260 | 1.7 | 0.6 | 274.85 | 273.75 | 0.63837 | 0.0039435 | 11.585 | 0 | 12.7444 | 97.52 | 0 | [8 empty] | 1612260 | 1.7 | 0.6 | 274.85 | 273.75 | 0.63837 | 0.0039435 | 11.585 | 0 | 12.7444 | 160.6481 | 0 |  |  |  | 35.06
1612625 | 2.2 | 0.6 | 275.35 | 273.75 | 0.63837 | 0.0039435 | 12.0915 | 0 | 12.2444 | 93.694 | 0 | [8 empty] | 1612625 | 2.2 | 0.6 | 275.35 | 273.75 | 0.63837 | 0.0039435 | 12.0915 | 0 | 12.2444 | 154.3454 | 0 |  |  |  | 35.96
1612991 | 2.2 | 0.6 | 275.35 | 273.75 | 0.63837 | 0.0039435 | 12.0915 | 0 | 12.2444 | 93.694 | 0 | [8 empty] | 1612991 | 2.2 | 0.6 | 275.35 | 273.75 | 0.63837 | 0.0039435 | 12.0915 | 0 | 12.2444 | 154.3454 | 0 |  |  |  | 35.96
1613356 | 2.2 | 0.6 | 275.35 | 273.75 | 0.63837 | 0.0039435 | 12.0915 | 0 | 12.2444 | 93.694 | 0 | [8 empty] | 1613356 | 2.2 | 0.6 | 275.35 | 273.75 | 0.63837 | 0.0039435 | 12.0915 | 0 | 12.2444 | 154.3454 | 0 |  |  |  | 35.96
1613721 | 2.2 | 0.6 | 275.35 | 273.75 | 0.63837 | 0.0039435 | 12.0915 | 0 | 12.2444 | 93.694 | 0 | [8 empty] | 1613721 | 2.2 | 0.6 | 275.35 | 273.75 | 0.63837 | 0.0039435 | 12.0915 | 0 | 12.2444 | 154.3454 | 0 |  |  |  | 35.96
1614086 | 2.2 | 0.6 | 275.35 | 273.75 | 0.63837 | 0.0039435 | 12.0915 | 0 | 12.2444 | 93.694 | 0 | [8 empty] | 1614086 | 2.2 | 0.6 | 275.35 | 273.75 | 0.63837 | 0.0039435 | 12.0915 | 0 | 12.2444 | 154.3454 | 0 |  |  |  | 35.96
1614452 | 2.8 | 0.6 | 275.95 | 273.75 | 0.63837 | 0.0039435 | 12.6994 | 0 | 11.6444 | 89.1028 | 0 | [8 empty] | 1614452 | 2.8 | 0.6 | 275.95 | 273.75 | 0.63837 | 0.0039435 | 12.6994 | 0 | 11.6444 | 146.7822 | 0 |  |  |  | 37.04
1614817 | 3.3 | 0.6 | 276.45 | 273.75 | 0.63837 | 0.0039435 | 13.2059 | 0 | 11.1444 | 85.2769 | 0 | [8 empty] | 1614817 | 3.3 | 0.6 | 276.45 | 273.75 | 0.63837 | 0.0039435 | 13.2059 | 0 | 11.1444 | 140.4795 | 0 |  |  |  | 37.94
1615182 | 3.3 | 0 | 276.45 | 273.15 | 0.61121 | 0.0037747 | 12.7828 | 0 | 11.1444 | 85.2769 | 0 | [8 empty] | 1615182 | 3.3 | 0 | 276.45 | 273.15 | 0.61121 | 0.0037747 | 12.7828 | 0 | 11.1444 | 140.4795 | 0 |  |  |  | 37.94
1615547 | 2.2 | -2.8 | 275.35 | 270.35 | 0.48445 | 0.0029881 | 9.6983 | 0 | 12.2444 | 93.694 | 0 | [8 empty] | 1615547 | 2.2 | -2.8 | 275.35 | 270.35 | 0.48445 | 0.0029881 | 9.6983 | 0 | 12.2444 | 154.3454 | 0 |  |  |  | 35.96
1615913 | 1.7 | -3.3 | 274.85 | 269.85 | 0.46447 | 0.0028643 | 8.8826 | 0 | 12.7444 | 97.52 | 0 | [8 empty] | 1615913 | 1.7 | -3.3 | 274.85 | 269.85 | 0.46447 | 0.0028643 | 8.8826 | 0 | 12.7444 | 160.6481 | 0 |  |  |  | 35.06
1607513 | 1.7 | -3.3 | 274.85 | 269.85 | 0.46447 | 0.0028643 | 8.8826 | 0 | 12.7444 | 97.52 | 0 | [8 empty] | 1607513 | 1.7 | -3.3 | 274.85 | 269.85 | 0.46447 | 0.0028643 | 8.8826 | 0 | 12.7444 | 160.6481 | 0 |  |  |  | 35.06
1607878 | 1.7 | -3.9 | 274.85 | 269.25 | 0.44149 | 0.0027219 | 8.5261 | 0 | 12.7444 | 97.52 | 0 | [8 empty] | 1607878 | 1.7 | -3.9 | 274.85 | 269.25 | 0.44149 | 0.0027219 | 8.5261 | 0 | 12.7444 | 160.6481 | 0 |  |  |  | 35.06
1608243 | 1.1 | -4.4 | 274.25 | 268.75 | 0.42314 | 0.0026083 | 7.6351 | 0 | 13.3444 | 102.1112 | 0 | [8 empty] | 1608243 | 1.1 | -4.4 | 274.25 | 268.75 | 0.42314 | 0.0026083 | 7.6351 | 0 | 13.3444 | 168.2113 | 0 |  |  |  | 33.98
1608609 | 0 | -2.8 | 273.15 | 270.35 | 0.48445 | 0.0029881 | 7.4732 | 0 | 14.4444 | 110.5283 | 0 | [8 empty] | 1608609 | 0 | -2.8 | 273.15 | 270.35 | 0.48445 | 0.0029881 | 7.4732 | 0 | 14.4444 | 182.0771 | 0 |  |  |  | 32
1608974 | 0 | -2.8 | 273.15 | 270.35 | 0.48445 | 0.0029881 | 7.4732 | 0 | 14.4444 | 110.5283 | 0 | [8 empty] | 1608974 | 0 | -2.8 | 273.15 | 270.35 | 0.48445 | 0.0029881 | 7.4732 | 0 | 14.4444 | 182.0771 | 0 |  |  |  | 32
1609339 | 0 | -2.8 | 273.15 | 270.35 | 0.48445 | 0.0029881 | 7.4732 | 0 | 14.4444 | 110.5283 | 0 | [8 empty] | 1609339 | 0 | -2.8 | 273.15 | 270.35 | 0.48445 | 0.0029881 | 7.4732 | 0 | 14.4444 | 182.0771 | 0 |  |  |  | 32
1609704 | 0 | -2.2 | 273.15 | 270.95 | 0.50946 | 0.0031431 | 7.8609 | 0 | 14.4444 | 110.5283 | 0 | [8 empty] | 1609704 | 0 | -2.2 | 273.15 | 270.95 | 0.50946 | 0.0031431 | 7.8609 | 0 | 14.4444 | 182.0771 | 0 |  |  |  | 32
1610070 | 1.1 | -2.8 | 274.25 | 270.35 | 0.48445 | 0.0029881 | 8.5857 | 0 | 13.3444 | 102.1112 | 0 | [8 empty] | 1610070 | 1.1 | -2.8 | 274.25 | 270.35 | 0.48445 | 0.0029881 | 8.5857 | 0 | 13.3444 | 168.2113 | 0 |  |  |  | 33.98
1610435 | 2.2 | -3.3 | 275.35 | 269.85 | 0.46447 | 0.0028643 | 9.3882 | 0 | 12.2444 | 93.694 | 0 | [8 empty] | 1610435 | 2.2 | -3.3 | 275.35 | 269.85 | 0.46447 | 0.0028643 | 9.3882 | 0 | 12.2444 | 154.3454 | 0 |  |  |  | 35.96
1610800 | 2.8 | -2.8 | 275.95 | 270.35 | 0.48445 | 0.0029881 | 10.3051 | 0 | 11.6444 | 89.1028 | 0 | [8 empty] | 1610800 | 2.8 | -2.8 | 275.95 | 270.35 | 0.48445 | 0.0029881 | 10.3051 | 0 | 11.6444 | 146.7822 | 0 |  |  |  | 37.04
1611165 | 4.4 | -1.7 | 277.55 | 271.45 | 0.53119 | 0.0032779 | 12.6504 | 0 | 10.0444 | 76.8597 | 0 | [8 empty] | 1611165 | 4.4 | -1.7 | 277.55 | 271.45 | 0.53119 | 0.0032779 | 12.6504 | 0 | 10.0444 | 126.6136 | 0 |  |  |  | 39.92
1611531 | 4.4 | -1.7 | 277.55 | 271.45 | 0.53119 | 0.0032779 | 12.6504 | 0 | 10.0444 | 76.8597 | 0 | [8 empty] | 1611531 | 4.4 | -1.7 | 277.55 | 271.45 | 0.53119 | 0.0032779 | 12.6504 | 0 | 10.0444 | 126.6136 | 0 |  |  |  | 39.92
1611896 | 5 | -1.7 | 278.15 | 271.45 | 0.53119 | 0.0032779 | 13.2576 | 0 | 9.4444 | 72.2685 | 0 | [8 empty] | 1611896 | 5 | -1.7 | 278.15 | 271.45 | 0.53119 | 0.0032779 | 13.2576 | 0 | 9.4444 | 119.0504 | 0 |  |  |  | 41
1612261 | 4.4 | -2.2 | 277.55 | 270.95 | 0.50946 | 0.0031431 | 12.3123 | 0 | 10.0444 | 76.8597 | 0 | [8 empty] | 1612261 | 4.4 | -2.2 | 277.55 | 270.95 | 0.50946 | 0.0031431 | 12.3123 | 0 | 10.0444 | 126.6136 | 0 |  |  |  | 39.92
1612626 | 4.4 | -2.8 | 277.55 | 270.35 | 0.48445 | 0.0029881 | 11.9233 | 0 | 10.0444 | 76.8597 | 0 | [8 empty] | 1612626 | 4.4 | -2.8 | 277.55 | 270.35 | 0.48445 | 0.0029881 | 11.9233 | 0 | 10.0444 | 126.6136 | 0 |  |  |  | 39.92
1612992 | 4.4 | -3.3 | 277.55 | 269.85 | 0.46447 | 0.0028643 | 11.6127 | 0 | 10.0444 | 76.8597 | 0 | [8 empty] | 1612992 | 4.4 | -3.3 | 277.55 | 269.85 | 0.46447 | 0.0028643 | 11.6127 | 0 | 10.0444 | 126.6136 | 0 |  |  |  | 39.92
1613357 | 3.9 | -3.9 | 277.05 | 269.25 | 0.44149 | 0.0027219 | 10.7501 | 0 | 10.5444 | 80.6857 | 0 | [8 empty] | 1613357 | 3.9 | -3.9 | 277.05 | 269.25 | 0.44149 | 0.0027219 | 10.7501 | 0 | 10.5444 | 132.9163 | 0 |  |  |  | 39.02
1613722 | 3.9 | -3.9 | 277.05 | 269.25 | 0.44149 | 0.0027219 | 10.7501 | 0 | 10.5444 | 80.6857 | 0 | [8 empty] | 1613722 | 3.9 | -3.9 | 277.05 | 269.25 | 0.44149 | 0.0027219 | 10.7501 | 0 | 10.5444 | 132.9163 | 0 |  |  |  | 39.02
1614087 | 3.3 | -3.9 | 276.45 | 269.25 | 0.44149 | 0.0027219 | 10.1436 | 0 | 11.1444 | 85.2769 | 0 | [8 empty] | 1614087 | 3.3 | -3.9 | 276.45 | 269.25 | 0.44149 | 0.0027219 | 10.1436 | 0 | 11.1444 | 140.4795 | 0 |  |  |  | 37.94
1614453 | 2.8 | -3.3 | 275.95 | 269.85 | 0.46447 | 0.0028643 | 9.9949 | 0 | 11.6444 | 89.1028 | 0 | [8 empty] | 1614453 | 2.8 | -3.3 | 275.95 | 269.85 | 0.46447 | 0.0028643 | 9.9949 | 0 | 11.6444 | 146.7822 | 0 |  |  |  | 37.04
1614818 | 2.8 | -3.9 | 275.95 | 269.25 | 0.44149 | 0.0027219 | 9.6381 | 0 | 11.6444 | 89.1028 | 0 | [8 empty] | 1614818 | 2.8 | -3.9 | 275.95 | 269.25 | 0.44149 | 0.0027219 | 9.6381 | 0 | 11.6444 | 146.7822 | 0 |  |  |  | 37.04
1615183 | 2.2 | -4.4 | 275.35 | 268.75 | 0.42314 | 0.0026083 | 8.7469 | 0 | 12.2444 | 93.694 | 0 | [8 empty] | 1615183 | 2.2 | -4.4 | 275.35 | 268.75 | 0.42314 | 0.0026083 | 8.7469 | 0 | 12.2444 | 154.3454 | 0 |  |  |  | 35.96
1615548 | 2.2 | -4.4 | 275.35 | 268.75 | 0.42314 | 0.0026083 | 8.7469 | 0 | 12.2444 | 93.694 | 0 | [8 empty] | 1615548 | 2.2 | -4.4 | 275.35 | 268.75 | 0.42314 | 0.0026083 | 8.7469 | 0 | 12.2444 | 154.3454 | 0 |  |  |  | 35.96
1615914 | 2.2 | -4.4 | 275.35 | 268.75 | 0.42314 | 0.0026083 | 8.7469 | 0 | 12.2444 | 93.694 | 0 | [8 empty] | 1615914 | 2.2 | -4.4 | 275.35 | 268.75 | 0.42314 | 0.0026083 | 8.7469 | 0 | 12.2444 | 154.3454 | 0 |  |  |  | 35.96
1607514 | 2.2 | -4.4 | 275.35 | 268.75 | 0.42314 | 0.0026083 | 8.7469 | 0 | 12.2444 | 93.694 | 0 | [8 empty] | 1607514 | 2.2 | -4.4 | 275.35 | 268.75 | 0.42314 | 0.0026083 | 8.7469 | 0 | 12.2444 | 154.3454 | 0 |  |  |  | 35.96
1607879 | 2.2 | -3.9 | 275.35 | 269.25 | 0.44149 | 0.0027219 | 9.0316 | 0 | 12.2444 | 93.694 | 0 | [8 empty] | 1607879 | 2.2 | -3.9 | 275.35 | 269.25 | 0.44149 | 0.0027219 | 9.0316 | 0 | 12.2444 | 154.3454 | 0 |  |  |  | 35.96
1608244 | 2.2 | -3.3 | 275.35 | 269.85 | 0.46447 | 0.0028643 | 9.3882 | 0 | 12.2444 | 93.694 | 0 | [8 empty] | 1608244 | 2.2 | -3.3 | 275.35 | 269.85 | 0.46447 | 0.0028643 | 9.3882 | 0 | 12.2444 | 154.3454 | 0 |  |  |  | 35.96
1608610 | 2.2 | -3.3 | 275.35 | 269.85 | 0.46447 | 0.0028643 | 9.3882 | 0 | 12.2444 | 93.694 | 0 | [8 empty] | 1608610 | 2.2 | -3.3 | 275.35 | 269.85 | 0.46447 | 0.0028643 | 9.3882 | 0 | 12.2444 | 154.3454 | 0 |  |  |  | 35.96
1608975 | 2.8 | -3.3 | 275.95 | 269.85 | 0.46447 | 0.0028643 | 9.9949 | 0 | 11.6444 | 89.1028 | 0 | [8 empty] | 1608975 | 2.8 | -3.3 | 275.95 | 269.85 | 0.46447 | 0.0028643 | 9.9949 | 0 | 11.6444 | 146.7822 | 0 |  |  |  | 37.04
1609340 | 3.3 | -3.3 | 276.45 | 269.85 | 0.46447 | 0.0028643 | 10.5004 | 0 | 11.1444 | 85.2769 | 0 | [8 empty] | 1609340 | 3.3 | -3.3 | 276.45 | 269.85 | 0.46447 | 0.0028643 | 10.5004 | 0 | 11.1444 | 140.4795 | 0 |  |  |  | 37.94
1609705 | 3.9 | -3.9 | 277.05 | 269.25 | 0.44149 | 0.0027219 | 10.7501 | 0 | 10.5444 | 80.6857 | 0 | [8 empty] | 1609705 | 3.9 | -3.9 | 277.05 | 269.25 | 0.44149 | 0.0027219 | 10.7501 | 0 | 10.5444 | 132.9163 | 0 |  |  |  | 39.02
1610071 | 3.9 | -3.9 | 277.05 | 269.25 | 0.44149 | 0.0027219 | 10.7501 | 0 | 10.5444 | 80.6857 | 0 | [8 empty] | 1610071 | 3.9 | -3.9 | 277.05 | 269.25 | 0.44149 | 0.0027219 | 10.7501 | 0 | 10.5444 | 132.9163 | 0 |  |  |  | 39.02
1610436 | 4.4 | -3.9 | 277.55 | 269.25 | 0.44149 | 0.0027219 | 11.2556 | 0 | 10.0444 | 76.8597 | 0 | [8 empty] | 1610436 | 4.4 | -3.9 | 277.55 | 269.25 | 0.44149 | 0.0027219 | 11.2556 | 0 | 10.0444 | 126.6136 | 0 |  |  |  | 39.92
1610801 | 5.6 | -3.9 | 278.75 | 269.25 | 0.44149 | 0.0027219 | 12.4687 | 0 | 8.8444 | 67.6773 | 0 | [8 empty] | 1610801 | 5.6 | -3.9 | 278.75 | 269.25 | 0.44149 | 0.0027219 | 12.4687 | 0 | 8.8444 | 111.4872 | 0 |  |  |  | 42.08
1611166 | 6.1 | -3.9 | 279.25 | 269.25 | 0.44149 | 0.0027219 | 12.9741 | 0 | 8.3444 | 63.8514 | 0 | [8 empty] | 1611166 | 6.1 | -3.9 | 279.25 | 269.25 | 0.44149 | 0.0027219 | 12.9741 | 0 | 8.3444 | 105.1846 | 0 |  |  |  | 42.98
1611532 | 6.7 | -3.3 | 279.85 | 269.85 | 0.46447 | 0.0028643 | 13.9384 | 0 | 7.7444 | 59.2602 | 0 | [8 empty] | 1611532 | 6.7 | -3.3 | 279.85 | 269.85 | 0.46447 | 0.0028643 | 13.9384 | 0 | 7.7444 | 97.6214 | 0 |  |  |  | 44.06
1611897 | 7.2 | -4.4 | 280.35 | 268.75 | 0.42314 | 0.0026083 | 13.8004 | 0 | 7.2444 | 55.4342 | 0 | [8 empty] | 1611897 | 7.2 | -4.4 | 280.35 | 268.75 | 0.42314 | 0.0026083 | 13.8004 | 0 | 7.2444 | 91.3187 | 0 |  |  |  | 44.96
1612262 | 6.7 | -6.7 | 279.85 | 266.45 | 0.34733 | 0.0021394 | 12.1168 | 0 | 7.7444 | 59.2602 | 0 | [8 empty] | 1612262 | 6.7 | -6.7 | 279.85 | 266.45 | 0.34733 | 0.0021394 | 12.1168 | 0 | 7.7444 | 97.6214 | 0 |  |  |  | 44.06
1612627 | 6.1 | -7.2 | 279.25 | 265.95 | 0.33259 | 0.0020483 | 11.282 | 0 | 8.3444 | 63.8514 | 0 | [8 empty] | 1612627 | 6.1 | -7.2 | 279.25 | 265.95 | 0.33259 | 0.0020483 | 11.282 | 0 | 8.3444 | 105.1846 | 0 |  |  |  | 42.98
1612993 | 5 | -8.3 | 278.15 | 264.85 | 0.30215 | 0.0018603 | 9.6994 | 0 | 9.4444 | 72.2685 | 0 | [8 empty] | 1612993 | 5 | -8.3 | 278.15 | 264.85 | 0.30215 | 0.0018603 | 9.6994 | 0 | 9.4444 | 119.0504 | 0 |  |  |  | 41
1613358 | 4.4 | -9.4 | 277.55 | 263.75 | 0.27427 | 0.0016882 | 8.662 | 0 | 10.0444 | 76.8597 | 0 | [8 empty] | 1613358 | 4.4 | -9.4 | 277.55 | 263.75 | 0.27427 | 0.0016882 | 8.662 | 0 | 10.0444 | 126.6136 | 0 |  |  |  | 39.92
1613723 | 3.3 | -9.4 | 276.45 | 263.75 | 0.27427 | 0.0016882 | 7.552 | 0 | 11.1444 | 85.2769 | 0 | [8 empty] | 1613723 | 3.3 | -9.4 | 276.45 | 263.75 | 0.27427 | 0.0016882 | 7.552 | 0 | 11.1444 | 140.4795 | 0 |  |  |  | 37.94
1614088 | 2.8 | -8.9 | 275.95 | 264.25 | 0.28664 | 0.0017645 | 7.2388 | 0 | 11.6444 | 89.1028 | 0 | [8 empty] | 1614088 | 2.8 | -8.9 | 275.95 | 264.25 | 0.28664 | 0.0017645 | 7.2388 | 0 | 11.6444 | 146.7822 | 0 |  |  |  | 37.04
1614454 | 2.2 | -8.9 | 275.35 | 264.25 | 0.28664 | 0.0017645 | 6.6333 | 0 | 12.2444 | 93.694 | 0 | [8 empty] | 1614454 | 2.2 | -8.9 | 275.35 | 264.25 | 0.28664 | 0.0017645 | 6.6333 | 0 | 12.2444 | 154.3454 | 0 |  |  |  | 35.96
1614819 | 2.2 | -8.9 | 275.35 | 264.25 | 0.28664 | 0.0017645 | 6.6333 | 0 | 12.2444 | 93.694 | 0 | [8 empty] | 1614819 | 2.2 | -8.9 | 275.35 | 264.25 | 0.28664 | 0.0017645 | 6.6333 | 0 | 12.2444 | 154.3454 | 0 |  |  |  | 35.96
1615184 | 1.7 | -8.3 | 274.85 | 264.85 | 0.30215 | 0.0018603 | 6.3685 | 0 | 12.7444 | 97.52 | 0 | [8 empty] | 1615184 | 1.7 | -8.3 | 274.85 | 264.85 | 0.30215 | 0.0018603 | 6.3685 | 0 | 12.7444 | 160.6481 | 0 |  |  |  | 35.06
1615549 | 1.1 | -7.8 | 274.25 | 265.35 | 0.31566 | 0.0019437 | 5.9717 | 0 | 13.3444 | 102.1112 | 0 | [8 empty] | 1615549 | 1.1 | -7.8 | 274.25 | 265.35 | 0.31566 | 0.0019437 | 5.9717 | 0 | 13.3444 | 168.2113 | 0 |  |  |  | 33.98
1615915 | 0.6 | -7.2 | 273.75 | 265.95 | 0.33259 | 0.0020483 | 5.7287 | 0 | 13.8444 | 105.9372 | 0 | [8 empty] | 1615915 | 0.6 | -7.2 | 273.75 | 265.95 | 0.33259 | 0.0020483 | 5.7287 | 0 | 13.8444 | 174.5139 | 0 |  |  |  | 33.08
1607515 | 0.6 | -7.2 | 273.75 | 265.95 | 0.33259 | 0.0020483 | 5.7287 | 0 | 13.8444 | 105.9372 | 0 | [8 empty] | 1607515 | 0.6 | -7.2 | 273.75 | 265.95 | 0.33259 | 0.0020483 | 5.7287 | 0 | 13.8444 | 174.5139 | 0 |  |  |  | 33.08
1607880 | 0 | -7.8 | 273.15 | 265.35 | 0.31566 | 0.0019437 | 4.8612 | 0 | 14.4444 | 110.5283 | 0 | [8 empty] | 1607880 | 0 | -7.8 | 273.15 | 265.35 | 0.31566 | 0.0019437 | 4.8612 | 0 | 14.4444 | 182.0771 | 0 |  |  |  | 32
1608245 | -0.6 | -7.8 | 272.55 | 265.35 | 0.31566 | 0.0019437 | 4.2555 | 0 | 15.0444 | 115.1195 | 0 | [8 empty] | 1608245 | -0.6 | -7.8 | 272.55 | 265.35 | 0.31566 | 0.0019437 | 4.2555 | 0 | 15.0444 | 189.6403 | 0 |  |  |  | 30.92
1608611 | -1.1 | -7.8 | 272.05 | 265.35 | 0.31566 | 0.0019437 | 3.7508 | 0 | 15.5444 | 118.9455 | 0 | [8 empty] | 1608611 | -1.1 | -7.8 | 272.05 | 265.35 | 0.31566 | 0.0019437 | 3.7508 | 0 | 15.5444 | 195.943 | 0 |  |  |  | 30.02
1608976 | -0.6 | -8.3 | 272.55 | 264.85 | 0.30215 | 0.0018603 | 4.047 | 0 | 15.0444 | 115.1195 | 0 | [8 empty] | 1608976 | -0.6 | -8.3 | 272.55 | 264.85 | 0.30215 | 0.0018603 | 4.047 | 0 | 15.0444 | 189.6403 | 0 |  |  |  | 30.92
1609341 | 0.6 | -7.8 | 273.75 | 265.35 | 0.31566 | 0.0019437 | 5.4669 | 0 | 13.8444 | 105.9372 | 0 | [8 empty] | 1609341 | 0.6 | -7.8 | 273.75 | 265.35 | 0.31566 | 0.0019437 | 5.4669 | 0 | 13.8444 | 174.5139 | 0 |  |  |  | 33.08
1609706 | 0.6 | -7.8 | 273.75 | 265.35 | 0.31566 | 0.0019437 | 5.4669 | 0 | 13.8444 | 105.9372 | 0 | [8 empty] | 1609706 | 0.6 | -7.8 | 273.75 | 265.35 | 0.31566 | 0.0019437 | 5.4669 | 0 | 13.8444 | 174.5139 | 0 |  |  |  | 33.08
1610072 | 1.7 | -6.7 | 274.85 | 266.45 | 0.34733 | 0.0021394 | 7.0675 | 0 | 12.7444 | 97.52 | 0 | [8 empty] | 1610072 | 1.7 | -6.7 | 274.85 | 266.45 | 0.34733 | 0.0021394 | 7.0675 | 0 | 12.7444 | 160.6481 | 0 |  |  |  | 35.06
1610437 | 3.3 | -7.2 | 276.45 | 265.95 | 0.33259 | 0.0020483 | 8.4549 | 0 | 11.1444 | 85.2769 | 0 | [8 empty] | 1610437 | 3.3 | -7.2 | 276.45 | 265.95 | 0.33259 | 0.0020483 | 8.4549 | 0 | 11.1444 | 140.4795 | 0 |  |  |  | 37.94
1610802 | 5 | -6.1 | 278.15 | 267.05 | 0.36581 | 0.0022537 | 10.6867 | 0 | 9.4444 | 72.2685 | 0 | [8 empty] | 1610802 | 5 | -6.1 | 278.15 | 267.05 | 0.36581 | 0.0022537 | 10.6867 | 0 | 9.4444 | 119.0504 | 0 |  |  |  | 41
1611167 | 5 | -5 | 278.15 | 268.15 | 0.40203 | 0.0024777 | 11.249 | 0 | 9.4444 | 72.2685 | 0 | [8 empty] | 1611167 | 5 | -5 | 278.15 | 268.15 | 0.40203 | 0.0024777 | 11.249 | 0 | 9.4444 | 119.0504 | 0 |  |  |  | 41
1611533 | 5.6 | -5 | 278.75 | 268.15 | 0.40203 | 0.0024777 | 11.8553 | 0 | 8.8444 | 67.6773 | 0 | [8 empty] | 1611533 | 5.6 | -5 | 278.75 | 268.15 | 0.40203 | 0.0024777 | 11.8553 | 0 | 8.8444 | 111.4872 | 0 |  |  |  | 42.08
1611898 | 5.6 | -5 | 278.75 | 268.15 | 0.40203 | 0.0024777 | 11.8553 | 0 | 8.8444 | 67.6773 | 0 | [8 empty] | 1611898 | 5.6 | -5 | 278.75 | 268.15 | 0.40203 | 0.0024777 | 11.8553 | 0 | 8.8444 | 111.4872 | 0 |  |  |  | 42.08
1612263 | 6.1 | -5.6 | 279.25 | 267.55 | 0.38189 | 0.0023531 | 12.0475 | 0 | 8.3444 | 63.8514 | 0 | [8 empty] | 1612263 | 6.1 | -5.6 | 279.25 | 267.55 | 0.38189 | 0.0023531 | 12.0475 | 0 | 8.3444 | 105.1846 | 0 |  |  |  | 42.98
1612628 | 7.2 | -5.6 | 280.35 | 267.55 | 0.38189 | 0.0023531 | 13.1588 | 0 | 7.2444 | 55.4342 | 0 | [8 empty] | 1612628 | 7.2 | -5.6 | 280.35 | 267.55 | 0.38189 | 0.0023531 | 13.1588 | 0 | 7.2444 | 91.3187 | 0 |  |  |  | 44.96
1612994 | 6.7 | -7.2 | 279.85 | 265.95 | 0.33259 | 0.0020483 | 11.8878 | 0 | 7.7444 | 59.2602 | 0 | [8 empty] | 1612994 | 6.7 | -7.2 | 279.85 | 265.95 | 0.33259 | 0.0020483 | 11.8878 | 0 | 7.7444 | 97.6214 | 0 |  |  |  | 44.06
1613359 | 6.7 | -7.2 | 279.85 | 265.95 | 0.33259 | 0.0020483 | 11.8878 | 0 | 7.7444 | 59.2602 | 0 | [8 empty] | 1613359 | 6.7 | -7.2 | 279.85 | 265.95 | 0.33259 | 0.0020483 | 11.8878 | 0 | 7.7444 | 97.6214 | 0 |  |  |  | 44.06
1613724 | 6.1 | -5.6 | 279.25 | 267.55 | 0.38189 | 0.0023531 | 12.0475 | 0 | 8.3444 | 63.8514 | 0 | [8 empty] | 1613724 | 6.1 | -5.6 | 279.25 | 267.55 | 0.38189 | 0.0023531 | 12.0475 | 0 | 8.3444 | 105.1846 | 0 |  |  |  | 42.98
1614089 | 5 | -5.6 | 278.15 | 267.55 | 0.38189 | 0.0023531 | 10.9363 | 0 | 9.4444 | 72.2685 | 0 | [8 empty] | 1614089 | 5 | -5.6 | 278.15 | 267.55 | 0.38189 | 0.0023531 | 10.9363 | 0 | 9.4444 | 119.0504 | 0 |  |  |  | 41
1614455 | 5 | -6.7 | 278.15 | 266.45 | 0.34733 | 0.0021394 | 10.4 | 0 | 9.4444 | 72.2685 | 0 | [8 empty] | 1614455 | 5 | -6.7 | 278.15 | 266.45 | 0.34733 | 0.0021394 | 10.4 | 0 | 9.4444 | 119.0504 | 0 |  |  |  | 41
1614820 | 3.3 | -3.9 | 276.45 | 269.25 | 0.44149 | 0.0027219 | 10.1436 | 0 | 11.1444 | 85.2769 | 0 | [8 empty] | 1614820 | 3.3 | -3.9 | 276.45 | 269.25 | 0.44149 | 0.0027219 | 10.1436 | 0 | 11.1444 | 140.4795 | 0 |  |  |  | 37.94
1615185 | 2.2 | -3.3 | 275.35 | 269.85 | 0.46447 | 0.0028643 | 9.3882 | 0 | 12.2444 | 93.694 | 0 | [8 empty] | 1615185 | 2.2 | -3.3 | 275.35 | 269.85 | 0.46447 | 0.0028643 | 9.3882 | 0 | 12.2444 | 154.3454 | 0 |  |  |  | 35.96
1615550 | 1.7 | -2.8 | 274.85 | 270.35 | 0.48445 | 0.0029881 | 9.1926 | 0 | 12.7444 | 97.52 | 0 | [8 empty] | 1615550 | 1.7 | -2.8 | 274.85 | 270.35 | 0.48445 | 0.0029881 | 9.1926 | 0 | 12.7444 | 160.6481 | 0 |  |  |  | 35.06
1615916 | 1.7 | -2.2 | 274.85 | 270.95 | 0.50946 | 0.0031431 | 9.5808 | 0 | 12.7444 | 97.52 | 0 | [8 empty] | 1615916 | 1.7 | -2.2 | 274.85 | 270.95 | 0.50946 | 0.0031431 | 9.5808 | 0 | 12.7444 | 160.6481 | 0 |  |  |  | 35.06
1607516 | 1.1 | -2.8 | 274.25 | 270.35 | 0.48445 | 0.0029881 | 8.5857 | 0 | 13.3444 | 102.1112 | 0 | [8 empty] | 1607516 | 1.1 | -2.8 | 274.25 | 270.35 | 0.48445 | 0.0029881 | 8.5857 | 0 | 13.3444 | 168.2113 | 0 |  |  |  | 33.98
1607881 | 1.7 | -3.3 | 274.85 | 269.85 | 0.46447 | 0.0028643 | 8.8826 | 0 | 12.7444 | 97.52 | 0 | [8 empty] | 1607881 | 1.7 | -3.3 | 274.85 | 269.85 | 0.46447 | 0.0028643 | 8.8826 | 0 | 12.7444 | 160.6481 | 0 |  |  |  | 35.06
1608246 | 1.1 | -3.3 | 274.25 | 269.85 | 0.46447 | 0.0028643 | 8.2759 | 0 | 13.3444 | 102.1112 | 0 | [8 empty] | 1608246 | 1.1 | -3.3 | 274.25 | 269.85 | 0.46447 | 0.0028643 | 8.2759 | 0 | 13.3444 | 168.2113 | 0 |  |  |  | 33.98
1608612 | 1.1 | -3.3 | 274.25 | 269.85 | 0.46447 | 0.0028643 | 8.2759 | 0 | 13.3444 | 102.1112 | 0 | [8 empty] | 1608612 | 1.1 | -3.3 | 274.25 | 269.85 | 0.46447 | 0.0028643 | 8.2759 | 0 | 13.3444 | 168.2113 | 0 |  |  |  | 33.98
1608977 | 1.7 | -2.2 | 274.85 | 270.95 | 0.50946 | 0.0031431 | 9.5808 | 0 | 12.7444 | 97.52 | 0 | [8 empty] | 1608977 | 1.7 | -2.2 | 274.85 | 270.95 | 0.50946 | 0.0031431 | 9.5808 | 0 | 12.7444 | 160.6481 | 0 |  |  |  | 35.06
1609342 | 3.3 | -1.1 | 276.45 | 272.05 | 0.55838 | 0.0034466 | 11.9603 | 0 | 11.1444 | 85.2769 | 0 | [8 empty] | 1609342 | 3.3 | -1.1 | 276.45 | 272.05 | 0.55838 | 0.0034466 | 11.9603 | 0 | 11.1444 | 140.4795 | 0 |  |  |  | 37.94
1609707 | 5 | -1.7 | 278.15 | 271.45 | 0.53119 | 0.0032779 | 13.2576 | 0 | 9.4444 | 72.2685 | 0 | [8 empty] | 1609707 | 5 | -1.7 | 278.15 | 271.45 | 0.53119 | 0.0032779 | 13.2576 | 0 | 9.4444 | 119.0504 | 0 |  |  |  | 41
1610073 | 8.9 | -2.8 | 282.05 | 270.35 | 0.48445 | 0.0029881 | 16.4746 | 0 | 5.5444 | 42.4259 | 0 | [8 empty] | 1610073 | 8.9 | -2.8 | 282.05 | 270.35 | 0.48445 | 0.0029881 | 16.4746 | 0 | 5.5444 | 69.8896 | 0 |  |  |  | 48.02
1610438 | 10.6 | -2.2 | 283.75 | 270.95 | 0.50946 | 0.0031431 | 18.5847 | 0 | 3.8444 | 29.4175 | 0 | [8 empty] | 1610438 | 10.6 | -2.2 | 283.75 | 270.95 | 0.50946 | 0.0031431 | 18.5847 | 0 | 3.8444 | 48.4605 | 0 |  |  |  | 51.08
1610803 | 11.1 | -3.3 | 284.25 | 269.85 | 0.46447 | 0.0028643 | 18.3876 | 0 | 3.3444 | 25.5916 | 0 | [8 empty] | 1610803 | 11.1 | -3.3 | 284.25 | 269.85 | 0.46447 | 0.0028643 | 18.3876 | 0 | 3.3444 | 42.1579 | 0 |  |  |  | 51.98
1611168 | 11.1 | -1.7 | 284.25 | 271.45 | 0.53119 | 0.0032779 | 19.4303 | 0 | 3.3444 | 25.5916 | 0 | [8 empty] | 1611168 | 11.1 | -1.7 | 284.25 | 271.45 | 0.53119 | 0.0032779 | 19.4303 | 0 | 3.3444 | 42.1579 | 0 |  |  |  | 51.98
1611534 | 11.1 | -0.6 | 284.25 | 272.55 | 0.58201 | 0.0035933 | 20.2253 | 0 | 3.3444 | 25.5916 | 0 | [8 empty] | 1611534 | 11.1 | -0.6 | 284.25 | 272.55 | 0.58201 | 0.0035933 | 20.2253 | 0 | 3.3444 | 42.1579 | 0 |  |  |  | 51.98
1611899 | 11.1 | -3.3 | 284.25 | 269.85 | 0.46447 | 0.0028643 | 18.3876 | 0 | 3.3444 | 25.5916 | 0 | [8 empty] | 1611899 | 11.1 | -3.3 | 284.25 | 269.85 | 0.46447 | 0.0028643 | 18.3876 | 0 | 3.3444 | 42.1579 | 0 |  |  |  | 51.98
1612264 | 11.1 | -2.2 | 284.25 | 270.95 | 0.50946 | 0.0031431 | 19.0905 | 0 | 3.3444 | 25.5916 | 0 | [8 empty] | 1612264 | 11.1 | -2.2 | 284.25 | 270.95 | 0.50946 | 0.0031431 | 19.0905 | 0 | 3.3444 | 42.1579 | 0 |  |  |  | 51.98
1612629 | 10 | -1.1 | 283.15 | 272.05 | 0.55838 | 0.0034466 | 18.7422 | 0 | 4.4444 | 34.0087 | 0 | [8 empty] | 1612629 | 10 | -1.1 | 283.15 | 272.05 | 0.55838 | 0.0034466 | 18.7422 | 0 | 4.4444 | 56.0237 | 0 |  |  |  | 50
1612995 | 8.3 | -0.6 | 281.45 | 272.55 | 0.58201 | 0.0035933 | 17.3904 | 0 | 6.1444 | 47.0171 | 0 | [8 empty] | 1612995 | 8.3 | -0.6 | 281.45 | 272.55 | 0.58201 | 0.0035933 | 17.3904 | 0 | 6.1444 | 77.4528 | 0 |  |  |  | 46.94
1613360 | 7.8 | 0 | 280.95 | 273.15 | 0.61121 | 0.0037747 | 17.3404 | 0 | 6.6444 | 50.843 | 0 | [8 empty] | 1613360 | 7.8 | 0 | 280.95 | 273.15 | 0.61121 | 0.0037747 | 17.3404 | 0 | 6.6444 | 83.7555 | 0 |  |  |  | 46.04
1613725 | 6.7 | 0 | 279.85 | 273.15 | 0.61121 | 0.0037747 | 16.2263 | 0 | 7.7444 | 59.2602 | 0 | [8 empty] | 1613725 | 6.7 | 0 | 279.85 | 273.15 | 0.61121 | 0.0037747 | 16.2263 | 0 | 7.7444 | 97.6214 | 0 |  |  |  | 44.06
1614090 | 5.6 | 0.6 | 278.75 | 273.75 | 0.63837 | 0.0039435 | 15.5361 | 0 | 8.8444 | 67.6773 | 0 | [8 empty] | 1614090 | 5.6 | 0.6 | 278.75 | 273.75 | 0.63837 | 0.0039435 | 15.5361 | 0 | 8.8444 | 111.4872 | 0 |  |  |  | 42.08
1614456 | 5.6 | 0.6 | 278.75 | 273.75 | 0.63837 | 0.0039435 | 15.5361 | 0 | 8.8444 | 67.6773 | 0 | [8 empty] | 1614456 | 5.6 | 0.6 | 278.75 | 273.75 | 0.63837 | 0.0039435 | 15.5361 | 0 | 8.8444 | 111.4872 | 0 |  |  |  | 42.08
1614821 | 5 | 0.6 | 278.15 | 273.75 | 0.63837 | 0.0039435 | 14.9282 | 0 | 9.4444 | 72.2685 | 0 | [8 empty] | 1614821 | 5 | 0.6 | 278.15 | 273.75 | 0.63837 | 0.0039435 | 14.9282 | 0 | 9.4444 | 119.0504 | 0 |  |  |  | 41
1615186 | 5 | 0.6 | 278.15 | 273.75 | 0.63837 | 0.0039435 | 14.9282 | 0 | 9.4444 | 72.2685 | 0 | [8 empty] | 1615186 | 5 | 0.6 | 278.15 | 273.75 | 0.63837 | 0.0039435 | 14.9282 | 0 | 9.4444 | 119.0504 | 0 |  |  |  | 41
1615551 | 4.4 | 0.6 | 277.55 | 273.75 | 0.63837 | 0.0039435 | 14.3204 | 0 | 10.0444 | 76.8597 | 0 | [8 empty] | 1615551 | 4.4 | 0.6 | 277.55 | 273.75 | 0.63837 | 0.0039435 | 14.3204 | 0 | 10.0444 | 126.6136 | 0 |  |  |  | 39.92
1615917 | 3.3 | 0.6 | 276.45 | 273.75 | 0.63837 | 0.0039435 | 13.2059 | 0 | 11.1444 | 85.2769 | 0 | [8 empty] | 1615917 | 3.3 | 0.6 | 276.45 | 273.75 | 0.63837 | 0.0039435 | 13.2059 | 0 | 11.1444 | 140.4795 | 0 |  |  |  | 37.94
1607517 | 3.3 | 0.6 | 276.45 | 273.75 | 0.63837 | 0.0039435 | 13.2059 | 0 | 11.1444 | 85.2769 | 0 | [8 empty] | 1607517 | 3.3 | 0.6 | 276.45 | 273.75 | 0.63837 | 0.0039435 | 13.2059 | 0 | 11.1444 | 140.4795 | 0 |  |  |  | 37.94
1607882 | 2.8 | 0.6 | 275.95 | 273.75 | 0.63837 | 0.0039435 | 12.6994 | 0 | 11.6444 | 89.1028 | 0 | [8 empty] | 1607882 | 2.8 | 0.6 | 275.95 | 273.75 | 0.63837 | 0.0039435 | 12.6994 | 0 | 11.6444 | 146.7822 | 0 |  |  |  | 37.04
1608247 | 3.3 | 0.6 | 276.45 | 273.75 | 0.63837 | 0.0039435 | 13.2059 | 0 | 11.1444 | 85.2769 | 0 | [8 empty] | 1608247 | 3.3 | 0.6 | 276.45 | 273.75 | 0.63837 | 0.0039435 | 13.2059 | 0 | 11.1444 | 140.4795 | 0 |  |  |  | 37.94
1608613 | 2.8 | 0.6 | 275.95 | 273.75 | 0.63837 | 0.0039435 | 12.6994 | 0 | 11.6444 | 89.1028 | 0 | [8 empty] | 1608613 | 2.8 | 0.6 | 275.95 | 273.75 | 0.63837 | 0.0039435 | 12.6994 | 0 | 11.6444 | 146.7822 | 0 |  |  |  | 37.04
1608978 | 3.3 | 0.6 | 276.45 | 273.75 | 0.63837 | 0.0039435 | 13.2059 | 0 | 11.1444 | 85.2769 | 0 | [8 empty] | 1608978 | 3.3 | 0.6 | 276.45 | 273.75 | 0.63837 | 0.0039435 | 13.2059 | 0 | 11.1444 | 140.4795 | 0 |  |  |  | 37.94
1609343 | 6.1 | 1.7 | 279.25 | 274.85 | 0.69096 | 0.0042706 | 16.8643 | 0 | 8.3444 | 63.8514 | 0 | [8 empty] | 1609343 | 6.1 | 1.7 | 279.25 | 274.85 | 0.69096 | 0.0042706 | 16.8643 | 0 | 8.3444 | 105.1846 | 0 |  |  |  | 42.98
1609708 | 8.9 | 2.8 | 282.05 | 275.95 | 0.74735 | 0.0046217 | 20.5865 | 0 | 5.5444 | 42.4259 | 0 | [8 empty] | 1609708 | 8.9 | 2.8 | 282.05 | 275.95 | 0.74735 | 0.0046217 | 20.5865 | 0 | 5.5444 | 69.8896 | 0 |  |  |  | 48.02
1610074 | 15.6 | 4.4 | 288.75 | 277.55 | 0.83664 | 0.0051785 | 28.7908 | 0 | 0 | 0 | 0 | [8 empty] | 1610074 | 15.6 | 4.4 | 288.75 | 277.55 | 0.83664 | 0.0051785 | 28.7908 | 0 | 0 | 0 | 0 |  |  |  | 60.08
1610439 | 19.4 | 2.2 | 292.55 | 275.35 | 0.71611 | 0.0044271 | 30.7436 | 0 | 0 | 0 | 0 | [8 empty] | 1610439 | 19.4 | 2.2 | 292.55 | 275.35 | 0.71611 | 0.0044271 | 30.7436 | 0 | 0 | 0 | 0 |  |  |  | 66.92
1610804 | 22.2 | 2.2 | 295.35 | 275.35 | 0.71611 | 0.0044271 | 33.5828 | 0 | 0 | 0 | 0 | [8 empty] | 1610804 | 22.2 | 2.2 | 295.35 | 275.35 | 0.71611 | 0.0044271 | 33.5828 | 0 | 0 | 0 | 0 |  |  |  | 71.96
1611169 | 23.9 | 2.8 | 297.05 | 275.95 | 0.74735 | 0.0046217 | 35.8016 | 0 | 0 | 0 | 0 | [8 empty] | 1611169 | 23.9 | 2.8 | 297.05 | 275.95 | 0.74735 | 0.0046217 | 35.8016 | 0 | 0 | 0 | 0 |  |  |  | 75.02
1611535 | 24.4 | 3.3 | 297.55 | 276.45 | 0.7743 | 0.0047896 | 36.7362 | 0 | 0 | 0 | 0 | [8 empty] | 1611535 | 24.4 | 3.3 | 297.55 | 276.45 | 0.7743 | 0.0047896 | 36.7362 | 0 | 0 | 0 | 0 |  |  |  | 75.92
1611900 | 25 | 2.2 | 298.15 | 275.35 | 0.71611 | 0.0044271 | 36.4219 | 0 | 0 | 0 | 0 | [8 empty] | 1611900 | 25 | 2.2 | 298.15 | 275.35 | 0.71611 | 0.0044271 | 36.4219 | 0 | 0 | 0 | 0 |  |  |  | 77
1612265 | 24.4 | 1.1 | 297.55 | 274.25 | 0.66182 | 0.0040893 | 34.9538 | 0 | 0 | 0 | 0 | [8 empty] | 1612265 | 24.4 | 1.1 | 297.55 | 274.25 | 0.66182 | 0.0040893 | 34.9538 | 0 | 0 | 0 | 0 |  |  |  | 75.92
1612630 | 23.9 | 2.8 | 297.05 | 275.95 | 0.74735 | 0.0046217 | 35.8016 | 0 | 0 | 0 | 0 | [8 empty] | 1612630 | 23.9 | 2.8 | 297.05 | 275.95 | 0.74735 | 0.0046217 | 35.8016 | 0 | 0 | 0 | 0 |  |  |  | 75.02
1612996 | 20 | 3.3 | 293.15 | 276.45 | 0.7743 | 0.0047896 | 32.2718 | 0 | 0 | 0 | 0 | [8 empty] | 1612996 | 20 | 3.3 | 293.15 | 276.45 | 0.7743 | 0.0047896 | 32.2718 | 0 | 0 | 0 | 0 |  |  |  | 68
1613361 | 17.8 | 2.8 | 290.95 | 275.95 | 0.74735 | 0.0046217 | 29.6141 | 0 | 0 | 0 | 0 | [8 empty] | 1613361 | 17.8 | 2.8 | 290.95 | 275.95 | 0.74735 | 0.0046217 | 29.6141 | 0 | 0 | 0 | 0 |  |  |  | 64.04
1613726 | 15.6 | 2.8 | 288.75 | 275.95 | 0.74735 | 0.0046217 | 27.3826 | 0 | 0 | 0 | 0 | [8 empty] | 1613726 | 15.6 | 2.8 | 288.75 | 275.95 | 0.74735 | 0.0046217 | 27.3826 | 0 | 0 | 0 | 0 |  |  |  | 60.08
1614091 | 13.9 | 3.3 | 287.05 | 276.45 | 0.7743 | 0.0047896 | 26.0825 | 0 | 0.54444 | 4.1661 | 0 | [8 empty] | 1614091 | 13.9 | 3.3 | 287.05 | 276.45 | 0.7743 | 0.0047896 | 26.0825 | 0 | 0.54444 | 6.8629 | 0 |  |  |  | 57.02
1614457 | 15 | 3.3 | 288.15 | 276.45 | 0.7743 | 0.0047896 | 27.1986 | 0 | 0 | 0 | 0 | [8 empty] | 1614457 | 15 | 3.3 | 288.15 | 276.45 | 0.7743 | 0.0047896 | 27.1986 | 0 | 0 | 0 | 0 |  |  |  | 59
1614822 | 16.1 | 3.3 | 289.25 | 276.45 | 0.7743 | 0.0047896 | 28.3147 | 0 | 0 | 0 | 0 | [8 empty] | 1614822 | 16.1 | 3.3 | 289.25 | 276.45 | 0.7743 | 0.0047896 | 28.3147 | 0 | 0 | 0 | 0 |  |  |  | 60.98
1615187 | 15 | 3.3 | 288.15 | 276.45 | 0.7743 | 0.0047896 | 27.1986 | 0 | 0 | 0 | 0 | [8 empty] | 1615187 | 15 | 3.3 | 288.15 | 276.45 | 0.7743 | 0.0047896 | 27.1986 | 0 | 0 | 0 | 0 |  |  |  | 59
1615552 | 15 | 3.3 | 288.15 | 276.45 | 0.7743 | 0.0047896 | 27.1986 | 0 | 0 | 0 | 0 | [8 empty] | 1615552 | 15 | 3.3 | 288.15 | 276.45 | 0.7743 | 0.0047896 | 27.1986 | 0 | 0 | 0 | 0 |  |  |  | 59
1615918 | 14.4 | 3.3 | 287.55 | 276.45 | 0.7743 | 0.0047896 | 26.5898 | 0 | 0.044444 | 0.34009 | 0 | [8 empty] | 1615918 | 14.4 | 3.3 | 287.55 | 276.45 | 0.7743 | 0.0047896 | 26.5898 | 0 | 0.044444 | 0.56024 | 0 |  |  |  | 57.92
1607518 | 10.6 | 3.3 | 283.75 | 276.45 | 0.7743 | 0.0047896 | 22.7341 | 0 | 3.8444 | 29.4175 | 0 | [8 empty] | 1607518 | 10.6 | 3.3 | 283.75 | 276.45 | 0.7743 | 0.0047896 | 22.7341 | 0 | 3.8444 | 48.4605 | 0 |  |  |  | 51.08
1607883 | 9.4 | 3.3 | 282.55 | 276.45 | 0.7743 | 0.0047896 | 21.5165 | 0 | 5.0444 | 38.5999 | 0 | [8 empty] | 1607883 | 9.4 | 3.3 | 282.55 | 276.45 | 0.7743 | 0.0047896 | 21.5165 | 0 | 5.0444 | 63.5869 | 0 |  |  |  | 48.92
1608248 | 8.3 | 3.3 | 281.45 | 276.45 | 0.7743 | 0.0047896 | 20.4004 | 0 | 6.1444 | 47.0171 | 0 | [8 empty] | 1608248 | 8.3 | 3.3 | 281.45 | 276.45 | 0.7743 | 0.0047896 | 20.4004 | 0 | 6.1444 | 77.4528 | 0 |  |  |  | 46.94
1608614 | 7.2 | 2.8 | 280.35 | 275.95 | 0.74735 | 0.0046217 | 18.8621 | 0 | 7.2444 | 55.4342 | 0 | [8 empty] | 1608614 | 7.2 | 2.8 | 280.35 | 275.95 | 0.74735 | 0.0046217 | 18.8621 | 0 | 7.2444 | 91.3187 | 0 |  |  |  | 44.96
1608979 | 8.3 | 3.9 | 281.45 | 277.05 | 0.80778 | 0.0049984 | 20.9256 | 0 | 6.1444 | 47.0171 | 0 | [8 empty] | 1608979 | 8.3 | 3.9 | 281.45 | 277.05 | 0.80778 | 0.0049984 | 20.9256 | 0 | 6.1444 | 77.4528 | 0 |  |  |  | 46.94
1609344 | 10.6 | 4.4 | 283.75 | 277.55 | 0.83664 | 0.0051785 | 23.714 | 0 | 3.8444 | 29.4175 | 0 | [8 empty] | 1609344 | 10.6 | 4.4 | 283.75 | 277.55 | 0.83664 | 0.0051785 | 23.714 | 0 | 3.8444 | 48.4605 | 0 |  |  |  | 51.08
1609709 | 13.9 | 5 | 287.05 | 278.15 | 0.87249 | 0.0054022 | 27.63 | 0 | 0.54444 | 4.1661 | 0 | [8 empty] | 1609709 | 13.9 | 5 | 287.05 | 278.15 | 0.87249 | 0.0054022 | 27.63 | 0 | 0.54444 | 6.8629 | 0 |  |  |  | 57.02
1610075 | 14.4 | 5.6 | 287.55 | 278.75 | 0.90968 | 0.0056346 | 28.725 | 0 | 0.044444 | 0.34009 | 0 | [8 empty] | 1610075 | 14.4 | 5.6 | 287.55 | 278.75 | 0.90968 | 0.0056346 | 28.725 | 0 | 0.044444 | 0.56024 | 0 |  |  |  | 57.92
1610440 | 15 | 5.6 | 288.15 | 278.75 | 0.90968 | 0.0056346 | 29.3347 | 0 | 0 | 0 | 0 | [8 empty] | 1610440 | 15 | 5.6 | 288.15 | 278.75 | 0.90968 | 0.0056346 | 29.3347 | 0 | 0 | 0 | 0 |  |  |  | 59
1610805 | 15 | 6.1 | 288.15 | 279.25 | 0.94174 | 0.005835 | 29.8414 | 0 | 0 | 0 | 0 | [8 empty] | 1610805 | 15 | 6.1 | 288.15 | 279.25 | 0.94174 | 0.005835 | 29.8414 | 0 | 0 | 0 | 0 |  |  |  | 59
1611170 | 15.6 | 6.1 | 288.75 | 279.25 | 0.94174 | 0.005835 | 30.4513 | 0 | 0 | 0 | 0 | [8 empty] | 1611170 | 15.6 | 6.1 | 288.75 | 279.25 | 0.94174 | 0.005835 | 30.4513 | 0 | 0 | 0 | 0 |  |  |  | 60.08
1611536 | 16.1 | 6.1 | 289.25 | 279.25 | 0.94174 | 0.005835 | 30.9596 | 0 | 0 | 0 | 0 | [8 empty] | 1611536 | 16.1 | 6.1 | 289.25 | 279.25 | 0.94174 | 0.005835 | 30.9596 | 0 | 0 | 0 | 0 |  |  |  | 60.98
1611901 | 15 | 6.7 | 288.15 | 279.85 | 0.98152 | 0.0060839 | 30.4707 | 0 | 0 | 0 | 0 | [8 empty] | 1611901 | 15 | 6.7 | 288.15 | 279.85 | 0.98152 | 0.0060839 | 30.4707 | 0 | 0 | 0 | 0 |  |  |  | 59
1612266 | 12.8 | 7.2 | 285.95 | 280.35 | 1.0158 | 0.0062986 | 28.775 | 0 | 1.6444 | 12.5832 | 0 | [8 empty] | 1612266 | 12.8 | 7.2 | 285.95 | 280.35 | 1.0158 | 0.0062986 | 28.775 | 0 | 1.6444 | 20.7288 | 0 |  |  |  | 55.04
1612631 | 13.3 | 7.8 | 286.45 | 280.95 | 1.0583 | 0.006565 | 29.9566 | 0 | 1.1444 | 8.7572 | 0 | [8 empty] | 1612631 | 13.3 | 7.8 | 286.45 | 280.95 | 1.0583 | 0.006565 | 29.9566 | 0 | 1.1444 | 14.4261 | 0 |  |  |  | 55.94
1612997 | 10.6 | 8.9 | 283.75 | 282.05 | 1.1404 | 0.0070799 | 28.5058 | 0 | 3.8444 | 29.4175 | 0 | [8 empty] | 1612997 | 10.6 | 8.9 | 283.75 | 282.05 | 1.1404 | 0.0070799 | 28.5058 | 0 | 3.8444 | 48.4605 | 0 |  |  |  | 51.08
1613362 | 10 | 8.9 | 283.15 | 282.05 | 1.1404 | 0.0070799 | 27.8945 | 0 | 4.4444 | 34.0087 | 0 | [8 empty] | 1613362 | 10 | 8.9 | 283.15 | 282.05 | 1.1404 | 0.0070799 | 27.8945 | 0 | 4.4444 | 56.0237 | 0 |  |  |  | 50
1613727 | 9.4 | 8.9 | 282.55 | 282.05 | 1.1404 | 0.0070799 | 27.2832 | 0 | 5.0444 | 38.5999 | 0 | [8 empty] | 1613727 | 9.4 | 8.9 | 282.55 | 282.05 | 1.1404 | 0.0070799 | 27.2832 | 0 | 5.0444 | 63.5869 | 0 |  |  |  | 48.92
1614092 | 9.4 | 8.3 | 282.55 | 281.45 | 1.095 | 0.0067947 | 26.5653 | 0 | 5.0444 | 38.5999 | 0 | [8 empty] | 1614092 | 9.4 | 8.3 | 282.55 | 281.45 | 1.095 | 0.0067947 | 26.5653 | 0 | 5.0444 | 63.5869 | 0 |  |  |  | 48.92
1614458 | 8.9 | 8.3 | 282.05 | 281.45 | 1.095 | 0.0067947 | 26.0562 | 0 | 5.5444 | 42.4259 | 0 | [8 empty] | 1614458 | 8.9 | 8.3 | 282.05 | 281.45 | 1.095 | 0.0067947 | 26.0562 | 0 | 5.5444 | 69.8896 | 0 |  |  |  | 48.02
1614823 | 10 | 8.9 | 283.15 | 282.05 | 1.1404 | 0.0070799 | 27.8945 | 0 | 4.4444 | 34.0087 | 0 | [8 empty] | 1614823 | 10 | 8.9 | 283.15 | 282.05 | 1.1404 | 0.0070799 | 27.8945 | 0 | 4.4444 | 56.0237 | 0 |  |  |  | 50
1615188 | 9.4 | 8.3 | 282.55 | 281.45 | 1.095 | 0.0067947 | 26.5653 | 0 | 5.0444 | 38.5999 | 0 | [8 empty] | 1615188 | 9.4 | 8.3 | 282.55 | 281.45 | 1.095 | 0.0067947 | 26.5653 | 0 | 5.0444 | 63.5869 | 0 |  |  |  | 48.92
1615553 | 11.7 | 8.9 | 284.85 | 282.05 | 1.1404 | 0.0070799 | 29.6264 | 0 | 2.7444 | 21.0004 | 0 | [8 empty] | 1615553 | 11.7 | 8.9 | 284.85 | 282.05 | 1.1404 | 0.0070799 | 29.6264 | 0 | 2.7444 | 34.5947 | 0 |  |  |  | 53.06
1615919 | 11.7 | 8.3 | 284.85 | 281.45 | 1.095 | 0.0067947 | 28.9073 | 0 | 2.7444 | 21.0004 | 0 | [8 empty] | 1615919 | 11.7 | 8.3 | 284.85 | 281.45 | 1.095 | 0.0067947 | 28.9073 | 0 | 2.7444 | 34.5947 | 0 |  |  |  | 53.06
1607519 | 10.6 | 8.3 | 283.75 | 281.45 | 1.095 | 0.0067947 | 27.7872 | 0 | 3.8444 | 29.4175 | 0 | [8 empty] | 1607519 | 10.6 | 8.3 | 283.75 | 281.45 | 1.095 | 0.0067947 | 27.7872 | 0 | 3.8444 | 48.4605 | 0 |  |  |  | 51.08
1607884 | 10 | 8.3 | 283.15 | 281.45 | 1.095 | 0.0067947 | 27.1763 | 0 | 4.4444 | 34.0087 | 0 | [8 empty] | 1607884 | 10 | 8.3 | 283.15 | 281.45 | 1.095 | 0.0067947 | 27.1763 | 0 | 4.4444 | 56.0237 | 0 |  |  |  | 50
1608249 | 10 | 7.8 | 283.15 | 280.95 | 1.0583 | 0.006565 | 26.5976 | 0 | 4.4444 | 34.0087 | 0 | [8 empty] | 1608249 | 10 | 7.8 | 283.15 | 280.95 | 1.0583 | 0.006565 | 26.5976 | 0 | 4.4444 | 56.0237 | 0 |  |  |  | 50
1608615 | 9.4 | 7.8 | 282.55 | 280.95 | 1.0583 | 0.006565 | 25.9869 | 0 | 5.0444 | 38.5999 | 0 | [8 empty] | 1608615 | 9.4 | 7.8 | 282.55 | 280.95 | 1.0583 | 0.006565 | 25.9869 | 0 | 5.0444 | 63.5869 | 0 |  |  |  | 48.92
1608980 | 10 | 7.8 | 283.15 | 280.95 | 1.0583 | 0.006565 | 26.5976 | 0 | 4.4444 | 34.0087 | 0 | [8 empty] | 1608980 | 10 | 7.8 | 283.15 | 280.95 | 1.0583 | 0.006565 | 26.5976 | 0 | 4.4444 | 56.0237 | 0 |  |  |  | 50
1609345 | 10.6 | 8.3 | 283.75 | 281.45 | 1.095 | 0.0067947 | 27.7872 | 0 | 3.8444 | 29.4175 | 0 | [8 empty] | 1609345 | 10.6 | 8.3 | 283.75 | 281.45 | 1.095 | 0.0067947 | 27.7872 | 0 | 3.8444 | 48.4605 | 0 |  |  |  | 51.08
1609710 | 10 | 6.1 | 283.15 | 279.25 | 0.94174 | 0.005835 | 24.7588 | 0 | 4.4444 | 34.0087 | 0 | [8 empty] | 1609710 | 10 | 6.1 | 283.15 | 279.25 | 0.94174 | 0.005835 | 24.7588 | 0 | 4.4444 | 56.0237 | 0 |  |  |  | 50
1610076 | 10.6 | 4.4 | 283.75 | 277.55 | 0.83664 | 0.0051785 | 23.714 | 0 | 3.8444 | 29.4175 | 0 | [8 empty] | 1610076 | 10.6 | 4.4 | 283.75 | 277.55 | 0.83664 | 0.0051785 | 23.714 | 0 | 3.8444 | 48.4605 | 0 |  |  |  | 51.08
1610441 | 11.7 | 2.2 | 284.85 | 275.35 | 0.71611 | 0.0044271 | 22.9359 | 0 | 2.7444 | 21.0004 | 0 | [8 empty] | 1610441 | 11.7 | 2.2 | 284.85 | 275.35 | 0.71611 | 0.0044271 | 22.9359 | 0 | 2.7444 | 34.5947 | 0 |  |  |  | 53.06
1610806 | 11.1 | 1.1 | 284.25 | 274.25 | 0.66182 | 0.0040893 | 21.4758 | 0 | 3.3444 | 25.5916 | 0 | [8 empty] | 1610806 | 11.1 | 1.1 | 284.25 | 274.25 | 0.66182 | 0.0040893 | 21.4758 | 0 | 3.3444 | 42.1579 | 0 |  |  |  | 51.98
1611171 | 11.1 | 1.1 | 284.25 | 274.25 | 0.66182 | 0.0040893 | 21.4758 | 0 | 3.3444 | 25.5916 | 0 | [8 empty] | 1611171 | 11.1 | 1.1 | 284.25 | 274.25 | 0.66182 | 0.0040893 | 21.4758 | 0 | 3.3444 | 42.1579 | 0 |  |  |  | 51.98
1611537 | 12.8 | 1.7 | 285.95 | 274.85 | 0.69096 | 0.0042706 | 23.6562 | 0 | 1.6444 | 12.5832 | 0 | [8 empty] | 1611537 | 12.8 | 1.7 | 285.95 | 274.85 | 0.69096 | 0.0042706 | 23.6562 | 0 | 1.6444 | 20.7288 | 0 |  |  |  | 55.04
1611902 | 13.9 | 2.8 | 287.05 | 275.95 | 0.74735 | 0.0046217 | 25.6582 | 0 | 0.54444 | 4.1661 | 0 | [8 empty] | 1611902 | 13.9 | 2.8 | 287.05 | 275.95 | 0.74735 | 0.0046217 | 25.6582 | 0 | 0.54444 | 6.8629 | 0 |  |  |  | 57.02
1612267 | 15 | 3.3 | 288.15 | 276.45 | 0.7743 | 0.0047896 | 27.1986 | 0 | 0 | 0 | 0 | [8 empty] | 1612267 | 15 | 3.3 | 288.15 | 276.45 | 0.7743 | 0.0047896 | 27.1986 | 0 | 0 | 0 | 0 |  |  |  | 59
1612632 | 15 | 2.8 | 288.15 | 275.95 | 0.74735 | 0.0046217 | 26.774 | 0 | 0 | 0 | 0 | [8 empty] | 1612632 | 15 | 2.8 | 288.15 | 275.95 | 0.74735 | 0.0046217 | 26.774 | 0 | 0 | 0 | 0 |  |  |  | 59
1612998 | 14.4 | 2.8 | 287.55 | 275.95 | 0.74735 | 0.0046217 | 26.1654 | 0 | 0.044444 | 0.34009 | 0 | [8 empty] | 1612998 | 14.4 | 2.8 | 287.55 | 275.95 | 0.74735 | 0.0046217 | 26.1654 | 0 | 0.044444 | 0.56024 | 0 |  |  |  | 57.92
1613363 | 13.3 | 1.7 | 286.45 | 274.85 | 0.69096 | 0.0042706 | 24.163 | 0 | 1.1444 | 8.7572 | 0 | [8 empty] | 1613363 | 13.3 | 1.7 | 286.45 | 274.85 | 0.69096 | 0.0042706 | 24.163 | 0 | 1.1444 | 14.4261 | 0 |  |  |  | 55.94
1613728 | 12.8 | 1.7 | 285.95 | 274.85 | 0.69096 | 0.0042706 | 23.6562 | 0 | 1.6444 | 12.5832 | 0 | [8 empty] | 1613728 | 12.8 | 1.7 | 285.95 | 274.85 | 0.69096 | 0.0042706 | 23.6562 | 0 | 1.6444 | 20.7288 | 0 |  |  |  | 55.04
1614093 | 12.8 | 1.7 | 285.95 | 274.85 | 0.69096 | 0.0042706 | 23.6562 | 0 | 1.6444 | 12.5832 | 0 | [8 empty] | 1614093 | 12.8 | 1.7 | 285.95 | 274.85 | 0.69096 | 0.0042706 | 23.6562 | 0 | 1.6444 | 20.7288 | 0 |  |  |  | 55.04
1614459 | 11.7 | 1.1 | 284.85 | 274.25 | 0.66182 | 0.0040893 | 22.0838 | 0 | 2.7444 | 21.0004 | 0 | [8 empty] | 1614459 | 11.7 | 1.1 | 284.85 | 274.25 | 0.66182 | 0.0040893 | 22.0838 | 0 | 2.7444 | 34.5947 | 0 |  |  |  | 53.06
1614824 | 11.7 | 1.7 | 284.85 | 274.85 | 0.69096 | 0.0042706 | 22.5411 | 0 | 2.7444 | 21.0004 | 0 | [8 empty] | 1614824 | 11.7 | 1.7 | 284.85 | 274.85 | 0.69096 | 0.0042706 | 22.5411 | 0 | 2.7444 | 34.5947 | 0 |  |  |  | 53.06
1615189 | 11.7 | 1.7 | 284.85 | 274.85 | 0.69096 | 0.0042706 | 22.5411 | 0 | 2.7444 | 21.0004 | 0 | [8 empty] | 1615189 | 11.7 | 1.7 | 284.85 | 274.85 | 0.69096 | 0.0042706 | 22.5411 | 0 | 2.7444 | 34.5947 | 0 |  |  |  | 53.06
1615554 | 11.7 | 1.7 | 284.85 | 274.85 | 0.69096 | 0.0042706 | 22.5411 | 0 | 2.7444 | 21.0004 | 0 | [8 empty] | 1615554 | 11.7 | 1.7 | 284.85 | 274.85 | 0.69096 | 0.0042706 | 22.5411 | 0 | 2.7444 | 34.5947 | 0 |  |  |  | 53.06
1615920 | 11.1 | 1.7 | 284.25 | 274.85 | 0.69096 | 0.0042706 | 21.9329 | 0 | 3.3444 | 25.5916 | 0 | [8 empty] | 1615920 | 11.1 | 1.7 | 284.25 | 274.85 | 0.69096 | 0.0042706 | 21.9329 | 0 | 3.3444 | 42.1579 | 0 |  |  |  | 51.98
1607520 | 11.1 | 1.7 | 284.25 | 274.85 | 0.69096 | 0.0042706 | 21.9329 | 0 | 3.3444 | 25.5916 | 0 | [8 empty] | 1607520 | 11.1 | 1.7 | 284.25 | 274.85 | 0.69096 | 0.0042706 | 21.9329 | 0 | 3.3444 | 42.1579 | 0 |  |  |  | 51.98
1607885 | 11.7 | 1.1 | 284.85 | 274.25 | 0.66182 | 0.0040893 | 22.0838 | 0 | 2.7444 | 21.0004 | 0 | [8 empty] | 1607885 | 11.7 | 1.1 | 284.85 | 274.25 | 0.66182 | 0.0040893 | 22.0838 | 0 | 2.7444 | 34.5947 | 0 |  |  |  | 53.06
1608250 | 11.1 | 0.6 | 284.25 | 273.75 | 0.63837 | 0.0039435 | 21.1083 | 0 | 3.3444 | 25.5916 | 0 | [8 empty] | 1608250 | 11.1 | 0.6 | 284.25 | 273.75 | 0.63837 | 0.0039435 | 21.1083 | 0 | 3.3444 | 42.1579 | 0 |  |  |  | 51.98
1608616 | 10.6 | 0.6 | 283.75 | 273.75 | 0.63837 | 0.0039435 | 20.6017 | 0 | 3.8444 | 29.4175 | 0 | [8 empty] | 1608616 | 10.6 | 0.6 | 283.75 | 273.75 | 0.63837 | 0.0039435 | 20.6017 | 0 | 3.8444 | 48.4605 | 0 |  |  |  | 51.08
1608981 | 11.1 | 1.7 | 284.25 | 274.85 | 0.69096 | 0.0042706 | 21.9329 | 0 | 3.3444 | 25.5916 | 0 | [8 empty] | 1608981 | 11.1 | 1.7 | 284.25 | 274.85 | 0.69096 | 0.0042706 | 21.9329 | 0 | 3.3444 | 42.1579 | 0 |  |  |  | 51.98
1609346 | 12.2 | 1.1 | 285.35 | 274.25 | 0.66182 | 0.0040893 | 22.5905 | 0 | 2.2444 | 17.1744 | 0 | [8 empty] | 1609346 | 12.2 | 1.1 | 285.35 | 274.25 | 0.66182 | 0.0040893 | 22.5905 | 0 | 2.2444 | 28.292 | 0 |  |  |  | 53.96
1609711 | 14.4 | 1.7 | 287.55 | 274.85 | 0.69096 | 0.0042706 | 25.2781 | 0 | 0.044444 | 0.34009 | 0 | [8 empty] | 1609711 | 14.4 | 1.7 | 287.55 | 274.85 | 0.69096 | 0.0042706 | 25.2781 | 0 | 0.044444 | 0.56024 | 0 |  |  |  | 57.92
1610077 | 16.1 | 2.2 | 289.25 | 275.35 | 0.71611 | 0.0044271 | 27.3974 | 0 | 0 | 0 | 0 | [8 empty] | 1610077 | 16.1 | 2.2 | 289.25 | 275.35 | 0.71611 | 0.0044271 | 27.3974 | 0 | 0 | 0 | 0 |  |  |  | 60.98
1610442 | 17.8 | 3.3 | 290.95 | 276.45 | 0.7743 | 0.0047896 | 30.0396 | 0 | 0 | 0 | 0 | [8 empty] | 1610442 | 17.8 | 3.3 | 290.95 | 276.45 | 0.7743 | 0.0047896 | 30.0396 | 0 | 0 | 0 | 0 |  |  |  | 64.04
1610807 | 18.3 | 3.3 | 291.45 | 276.45 | 0.7743 | 0.0047896 | 30.5469 | 0 | 0 | 0 | 0 | [8 empty] | 1610807 | 18.3 | 3.3 | 291.45 | 276.45 | 0.7743 | 0.0047896 | 30.5469 | 0 | 0 | 0 | 0 |  |  |  | 64.94
1611172 | 19.4 | 3.9 | 292.55 | 277.05 | 0.80778 | 0.0049984 | 32.1923 | 0 | 0 | 0 | 0 | [8 empty] | 1611172 | 19.4 | 3.9 | 292.55 | 277.05 | 0.80778 | 0.0049984 | 32.1923 | 0 | 0 | 0 | 0 |  |  |  | 66.92
1611538 | 20.6 | 3.9 | 293.75 | 277.05 | 0.80778 | 0.0049984 | 33.4104 | 0 | 0 | 0 | 0 | [8 empty] | 1611538 | 20.6 | 3.9 | 293.75 | 277.05 | 0.80778 | 0.0049984 | 33.4104 | 0 | 0 | 0 | 0 |  |  |  | 69.08
1611903 | 20.6 | 3.3 | 293.75 | 276.45 | 0.7743 | 0.0047896 | 32.8806 | 0 | 0 | 0 | 0 | [8 empty] | 1611903 | 20.6 | 3.3 | 293.75 | 276.45 | 0.7743 | 0.0047896 | 32.8806 | 0 | 0 | 0 | 0 |  |  |  | 69.08
1612268 | 18.9 | 3.3 | 292.05 | 276.45 | 0.7743 | 0.0047896 | 31.1557 | 0 | 0 | 0 | 0 | [8 empty] | 1612268 | 18.9 | 3.3 | 292.05 | 276.45 | 0.7743 | 0.0047896 | 31.1557 | 0 | 0 | 0 | 0 |  |  |  | 66.02
1612633 | 18.3 | 2.8 | 291.45 | 275.95 | 0.74735 | 0.0046217 | 30.1213 | 0 | 0 | 0 | 0 | [8 empty] | 1612633 | 18.3 | 2.8 | 291.45 | 275.95 | 0.74735 | 0.0046217 | 30.1213 | 0 | 0 | 0 | 0 |  |  |  | 64.94
1612999 | 15.6 | 1.1 | 288.75 | 274.25 | 0.66182 | 0.0040893 | 26.036 | 0 | 0 | 0 | 0 | [8 empty] | 1612999 | 15.6 | 1.1 | 288.75 | 274.25 | 0.66182 | 0.0040893 | 26.036 | 0 | 0 | 0 | 0 |  |  |  | 60.08
1613364 | 14.4 | -0.6 | 287.55 | 272.55 | 0.58201 | 0.0035933 | 23.5665 | 0 | 0.044444 | 0.34009 | 0 | [8 empty] | 1613364 | 14.4 | -0.6 | 287.55 | 272.55 | 0.58201 | 0.0035933 | 23.5665 | 0 | 0.044444 | 0.56024 | 0 |  |  |  | 57.92
1613729 | 11.7 | 0 | 284.85 | 273.15 | 0.61121 | 0.0037747 | 21.2904 | 0 | 2.7444 | 21.0004 | 0 | [8 empty] | 1613729 | 11.7 | 0 | 284.85 | 273.15 | 0.61121 | 0.0037747 | 21.2904 | 0 | 2.7444 | 34.5947 | 0 |  |  |  | 53.06
1614094 | 11.7 | -2.8 | 284.85 | 270.35 | 0.48445 | 0.0029881 | 19.3065 | 0 | 2.7444 | 21.0004 | 0 | [8 empty] | 1614094 | 11.7 | -2.8 | 284.85 | 270.35 | 0.48445 | 0.0029881 | 19.3065 | 0 | 2.7444 | 34.5947 | 0 |  |  |  | 53.06
1614460 | 8.9 | 0.6 | 282.05 | 273.75 | 0.63837 | 0.0039435 | 18.8794 | 0 | 5.5444 | 42.4259 | 0 | [8 empty] | 1614460 | 8.9 | 0.6 | 282.05 | 273.75 | 0.63837 | 0.0039435 | 18.8794 | 0 | 5.5444 | 69.8896 | 0 |  |  |  | 48.02
1614825 | 7.8 | 1.1 | 280.95 | 274.25 | 0.66182 | 0.0040893 | 18.1317 | 0 | 6.6444 | 50.843 | 0 | [8 empty] | 1614825 | 7.8 | 1.1 | 280.95 | 274.25 | 0.66182 | 0.0040893 | 18.1317 | 0 | 6.6444 | 83.7555 | 0 |  |  |  | 46.04
1615190 | 7.2 | 0 | 280.35 | 273.15 | 0.61121 | 0.0037747 | 16.7327 | 0 | 7.2444 | 55.4342 | 0 | [8 empty] | 1615190 | 7.2 | 0 | 280.35 | 273.15 | 0.61121 | 0.0037747 | 16.7327 | 0 | 7.2444 | 91.3187 | 0 |  |  |  | 44.96
1615555 | 6.7 | -0.6 | 279.85 | 272.55 | 0.58201 | 0.0035933 | 15.7704 | 0 | 7.7444 | 59.2602 | 0 | [8 empty] | 1615555 | 6.7 | -0.6 | 279.85 | 272.55 | 0.58201 | 0.0035933 | 15.7704 | 0 | 7.7444 | 97.6214 | 0 |  |  |  | 44.06
1615921 | 5 | 0 | 278.15 | 273.15 | 0.61121 | 0.0037747 | 14.5045 | 0 | 9.4444 | 72.2685 | 0 | [8 empty] | 1615921 | 5 | 0 | 278.15 | 273.15 | 0.61121 | 0.0037747 | 14.5045 | 0 | 9.4444 | 119.0504 | 0 |  |  |  | 41
1607521 | 5 | -1.7 | 278.15 | 271.45 | 0.53119 | 0.0032779 | 13.2576 | 0 | 9.4444 | 72.2685 | 0 | [8 empty] | 1607521 | 5 | -1.7 | 278.15 | 271.45 | 0.53119 | 0.0032779 | 13.2576 | 0 | 9.4444 | 119.0504 | 0 |  |  |  | 41
1607886 | 4.4 | -3.3 | 277.55 | 269.85 | 0.46447 | 0.0028643 | 11.6127 | 0 | 10.0444 | 76.8597 | 0 | [8 empty] | 1607886 | 4.4 | -3.3 | 277.55 | 269.85 | 0.46447 | 0.0028643 | 11.6127 | 0 | 10.0444 | 126.6136 | 0 |  |  |  | 39.92
1608251 | 3.9 | -3.9 | 277.05 | 269.25 | 0.44149 | 0.0027219 | 10.7501 | 0 | 10.5444 | 80.6857 | 0 | [8 empty] | 1608251 | 3.9 | -3.9 | 277.05 | 269.25 | 0.44149 | 0.0027219 | 10.7501 | 0 | 10.5444 | 132.9163 | 0 |  |  |  | 39.02
1608617 | 4.4 | -6.1 | 277.55 | 267.05 | 0.36581 | 0.0022537 | 10.0807 | 0 | 10.0444 | 76.8597 | 0 | [8 empty] | 1608617 | 4.4 | -6.1 | 277.55 | 267.05 | 0.36581 | 0.0022537 | 10.0807 | 0 | 10.0444 | 126.6136 | 0 |  |  |  | 39.92
1608982 | 4.4 | -4.4 | 277.55 | 268.75 | 0.42314 | 0.0026083 | 10.9705 | 0 | 10.0444 | 76.8597 | 0 | [8 empty] | 1608982 | 4.4 | -4.4 | 277.55 | 268.75 | 0.42314 | 0.0026083 | 10.9705 | 0 | 10.0444 | 126.6136 | 0 |  |  |  | 39.92
1609347 | 5.6 | -3.3 | 278.75 | 269.85 | 0.46447 | 0.0028643 | 12.8261 | 0 | 8.8444 | 67.6773 | 0 | [8 empty] | 1609347 | 5.6 | -3.3 | 278.75 | 269.85 | 0.46447 | 0.0028643 | 12.8261 | 0 | 8.8444 | 111.4872 | 0 |  |  |  | 42.08
1609712 | 6.1 | -2.2 | 279.25 | 270.95 | 0.50946 | 0.0031431 | 14.0321 | 0 | 8.3444 | 63.8514 | 0 | [8 empty] | 1609712 | 6.1 | -2.2 | 279.25 | 270.95 | 0.50946 | 0.0031431 | 14.0321 | 0 | 8.3444 | 105.1846 | 0 |  |  |  | 42.98
1610078 | 6.7 | -2.8 | 279.85 | 270.35 | 0.48445 | 0.0029881 | 14.2495 | 0 | 7.7444 | 59.2602 | 0 | [8 empty] | 1610078 | 6.7 | -2.8 | 279.85 | 270.35 | 0.48445 | 0.0029881 | 14.2495 | 0 | 7.7444 | 97.6214 | 0 |  |  |  | 44.06
1610443 | 7.2 | -3.3 | 280.35 | 269.85 | 0.46447 | 0.0028643 | 14.444 | 0 | 7.2444 | 55.4342 | 0 | [8 empty] | 1610443 | 7.2 | -3.3 | 280.35 | 269.85 | 0.46447 | 0.0028643 | 14.444 | 0 | 7.2444 | 91.3187 | 0 |  |  |  | 44.96
1610808 | 7.2 | -2.2 | 280.35 | 270.95 | 0.50946 | 0.0031431 | 15.145 | 0 | 7.2444 | 55.4342 | 0 | [8 empty] | 1610808 | 7.2 | -2.2 | 280.35 | 270.95 | 0.50946 | 0.0031431 | 15.145 | 0 | 7.2444 | 91.3187 | 0 |  |  |  | 44.96
1611173 | 8.3 | -1.7 | 281.45 | 271.45 | 0.53119 | 0.0032779 | 16.5969 | 0 | 6.1444 | 47.0171 | 0 | [8 empty] | 1611173 | 8.3 | -1.7 | 281.45 | 271.45 | 0.53119 | 0.0032779 | 16.5969 | 0 | 6.1444 | 77.4528 | 0 |  |  |  | 46.94
1611539 | 6.7 | -1.1 | 279.85 | 272.05 | 0.55838 | 0.0034466 | 15.4019 | 0 | 7.7444 | 59.2602 | 0 | [8 empty] | 1611539 | 6.7 | -1.1 | 279.85 | 272.05 | 0.55838 | 0.0034466 | 15.4019 | 0 | 7.7444 | 97.6214 | 0 |  |  |  | 44.06
1611904 | 8.9 | 0 | 282.05 | 273.15 | 0.61121 | 0.0037747 | 18.4545 | 0 | 5.5444 | 42.4259 | 0 | [8 empty] | 1611904 | 8.9 | 0 | 282.05 | 273.15 | 0.61121 | 0.0037747 | 18.4545 | 0 | 5.5444 | 69.8896 | 0 |  |  |  | 48.02
1612269 | 11.1 | -5 | 284.25 | 268.15 | 0.40203 | 0.0024777 | 17.4129 | 0 | 3.3444 | 25.5916 | 0 | [8 empty] | 1612269 | 11.1 | -5 | 284.25 | 268.15 | 0.40203 | 0.0024777 | 17.4129 | 0 | 3.3444 | 42.1579 | 0 |  |  |  | 51.98
1612634 | 9.4 | -5.6 | 282.55 | 267.55 | 0.38189 | 0.0023531 | 15.3814 | 0 | 5.0444 | 38.5999 | 0 | [8 empty] | 1612634 | 9.4 | -5.6 | 282.55 | 267.55 | 0.38189 | 0.0023531 | 15.3814 | 0 | 5.0444 | 63.5869 | 0 |  |  |  | 48.92
1613000 | 7.8 | -3.9 | 280.95 | 269.25 | 0.44149 | 0.0027219 | 14.6927 | 0 | 6.6444 | 50.843 | 0 | [8 empty] | 1613000 | 7.8 | -3.9 | 280.95 | 269.25 | 0.44149 | 0.0027219 | 14.6927 | 0 | 6.6444 | 83.7555 | 0 |  |  |  | 46.04
1613365 | 7.2 | -3.3 | 280.35 | 269.85 | 0.46447 | 0.0028643 | 14.444 | 0 | 7.2444 | 55.4342 | 0 | [8 empty] | 1613365 | 7.2 | -3.3 | 280.35 | 269.85 | 0.46447 | 0.0028643 | 14.444 | 0 | 7.2444 | 91.3187 | 0 |  |  |  | 44.96
1613730 | 6.1 | -2.2 | 279.25 | 270.95 | 0.50946 | 0.0031431 | 14.0321 | 0 | 8.3444 | 63.8514 | 0 | [8 empty] | 1613730 | 6.1 | -2.2 | 279.25 | 270.95 | 0.50946 | 0.0031431 | 14.0321 | 0 | 8.3444 | 105.1846 | 0 |  |  |  | 42.98
1614095 | 5.6 | -1.1 | 278.75 | 272.05 | 0.55838 | 0.0034466 | 14.2884 | 0 | 8.8444 | 67.6773 | 0 | [8 empty] | 1614095 | 5.6 | -1.1 | 278.75 | 272.05 | 0.55838 | 0.0034466 | 14.2884 | 0 | 8.8444 | 111.4872 | 0 |  |  |  | 42.08
1614461 | 5 | -0.6 | 278.15 | 272.55 | 0.58201 | 0.0035933 | 14.0492 | 0 | 9.4444 | 72.2685 | 0 | [8 empty] | 1614461 | 5 | -0.6 | 278.15 | 272.55 | 0.58201 | 0.0035933 | 14.0492 | 0 | 9.4444 | 119.0504 | 0 |  |  |  | 41
1614826 | 5.6 | 1.1 | 278.75 | 274.25 | 0.66182 | 0.0040893 | 15.9022 | 0 | 8.8444 | 67.6773 | 0 | [8 empty] | 1614826 | 5.6 | 1.1 | 278.75 | 274.25 | 0.66182 | 0.0040893 | 15.9022 | 0 | 8.8444 | 111.4872 | 0 |  |  |  | 42.08
1615191 | 6.1 | 1.7 | 279.25 | 274.85 | 0.69096 | 0.0042706 | 16.8643 | 0 | 8.3444 | 63.8514 | 0 | [8 empty] | 1615191 | 6.1 | 1.7 | 279.25 | 274.85 | 0.69096 | 0.0042706 | 16.8643 | 0 | 8.3444 | 105.1846 | 0 |  |  |  | 42.98
1615556 | 5 | 2.2 | 278.15 | 275.35 | 0.71611 | 0.0044271 | 16.1421 | 0 | 9.4444 | 72.2685 | 0 | [8 empty] | 1615556 | 5 | 2.2 | 278.15 | 275.35 | 0.71611 | 0.0044271 | 16.1421 | 0 | 9.4444 | 119.0504 | 0 |  |  |  | 41
1615922 | 5 | 2.2 | 278.15 | 275.35 | 0.71611 | 0.0044271 | 16.1421 | 0 | 9.4444 | 72.2685 | 0 | [8 empty] | 1615922 | 5 | 2.2 | 278.15 | 275.35 | 0.71611 | 0.0044271 | 16.1421 | 0 | 9.4444 | 119.0504 | 0 |  |  |  | 41
1607522 | 5 | 2.2 | 278.15 | 275.35 | 0.71611 | 0.0044271 | 16.1421 | 0 | 9.4444 | 72.2685 | 0 | [8 empty] | 1607522 | 5 | 2.2 | 278.15 | 275.35 | 0.71611 | 0.0044271 | 16.1421 | 0 | 9.4444 | 119.0504 | 0 |  |  |  | 41
1607887 | 4.4 | 2.8 | 277.55 | 275.95 | 0.74735 | 0.0046217 | 16.0219 | 0 | 10.0444 | 76.8597 | 0 | [8 empty] | 1607887 | 4.4 | 2.8 | 277.55 | 275.95 | 0.74735 | 0.0046217 | 16.0219 | 0 | 10.0444 | 126.6136 | 0 |  |  |  | 39.92
1608252 | 3.9 | 3.3 | 277.05 | 276.45 | 0.7743 | 0.0047896 | 15.936 | 0 | 10.5444 | 80.6857 | 0 | [8 empty] | 1608252 | 3.9 | 3.3 | 277.05 | 276.45 | 0.7743 | 0.0047896 | 15.936 | 0 | 10.5444 | 132.9163 | 0 |  |  |  | 39.02
1608618 | 4.4 | 3.3 | 277.55 | 276.45 | 0.7743 | 0.0047896 | 16.4433 | 0 | 10.0444 | 76.8597 | 0 | [8 empty] | 1608618 | 4.4 | 3.3 | 277.55 | 276.45 | 0.7743 | 0.0047896 | 16.4433 | 0 | 10.0444 | 126.6136 | 0 |  |  |  | 39.92
1608983 | 6.7 | 5 | 279.85 | 278.15 | 0.87249 | 0.0054022 | 20.3166 | 0 | 7.7444 | 59.2602 | 0 | [8 empty] | 1608983 | 6.7 | 5 | 279.85 | 278.15 | 0.87249 | 0.0054022 | 20.3166 | 0 | 7.7444 | 97.6214 | 0 |  |  |  | 44.06
1609348 | 7.2 | 5.6 | 280.35 | 278.75 | 0.90968 | 0.0056346 | 21.4086 | 0 | 7.2444 | 55.4342 | 0 | [8 empty] | 1609348 | 7.2 | 5.6 | 280.35 | 278.75 | 0.90968 | 0.0056346 | 21.4086 | 0 | 7.2444 | 91.3187 | 0 |  |  |  | 44.96
1609713 | 7.8 | 6.1 | 280.95 | 279.25 | 0.94174 | 0.005835 | 22.5224 | 0 | 6.6444 | 50.843 | 0 | [8 empty] | 1609713 | 7.8 | 6.1 | 280.95 | 279.25 | 0.94174 | 0.005835 | 22.5224 | 0 | 6.6444 | 83.7555 | 0 |  |  |  | 46.04
1610079 | 10 | 6.1 | 283.15 | 279.25 | 0.94174 | 0.005835 | 24.7588 | 0 | 4.4444 | 34.0087 | 0 | [8 empty] | 1610079 | 10 | 6.1 | 283.15 | 279.25 | 0.94174 | 0.005835 | 24.7588 | 0 | 4.4444 | 56.0237 | 0 |  |  |  | 50
1610444 | 12.2 | 6.1 | 285.35 | 279.25 | 0.94174 | 0.005835 | 26.9951 | 0 | 2.2444 | 17.1744 | 0 | [8 empty] | 1610444 | 12.2 | 6.1 | 285.35 | 279.25 | 0.94174 | 0.005835 | 26.9951 | 0 | 2.2444 | 28.292 | 0 |  |  |  | 53.96
1610809 | 13.3 | 6.7 | 286.45 | 279.85 | 0.98152 | 0.0060839 | 28.7418 | 0 | 1.1444 | 8.7572 | 0 | [8 empty] | 1610809 | 13.3 | 6.7 | 286.45 | 279.85 | 0.98152 | 0.0060839 | 28.7418 | 0 | 1.1444 | 14.4261 | 0 |  |  |  | 55.94
1611174 | 15 | 6.7 | 288.15 | 279.85 | 0.98152 | 0.0060839 | 30.4707 | 0 | 0 | 0 | 0 | [8 empty] | 1611174 | 15 | 6.7 | 288.15 | 279.85 | 0.98152 | 0.0060839 | 30.4707 | 0 | 0 | 0 | 0 |  |  |  | 59
1611540 | 15 | 6.7 | 288.15 | 279.85 | 0.98152 | 0.0060839 | 30.4707 | 0 | 0 | 0 | 0 | [8 empty] | 1611540 | 15 | 6.7 | 288.15 | 279.85 | 0.98152 | 0.0060839 | 30.4707 | 0 | 0 | 0 | 0 |  |  |  | 59
1611905 | 14.4 | 6.7 | 287.55 | 279.85 | 0.98152 | 0.0060839 | 29.8605 | 0 | 0.044444 | 0.34009 | 0 | [8 empty] | 1611905 | 14.4 | 6.7 | 287.55 | 279.85 | 0.98152 | 0.0060839 | 29.8605 | 0 | 0.044444 | 0.56024 | 0 |  |  |  | 57.92
1612270 | 14.4 | 7.2 | 287.55 | 280.35 | 1.0158 | 0.0062986 | 30.4028 | 0 | 0.044444 | 0.34009 | 0 | [8 empty] | 1612270 | 14.4 | 7.2 | 287.55 | 280.35 | 1.0158 | 0.0062986 | 30.4028 | 0 | 0.044444 | 0.56024 | 0 |  |  |  | 57.92
1612635 | 14.4 | 7.2 | 287.55 | 280.35 | 1.0158 | 0.0062986 | 30.4028 | 0 | 0.044444 | 0.34009 | 0 | [8 empty] | 1612635 | 14.4 | 7.2 | 287.55 | 280.35 | 1.0158 | 0.0062986 | 30.4028 | 0 | 0.044444 | 0.56024 | 0 |  |  |  | 57.92
1613001 | 13.9 | 7.2 | 287.05 | 280.35 | 1.0158 | 0.0062986 | 29.8942 | 0 | 0.54444 | 4.1661 | 0 | [8 empty] | 1613001 | 13.9 | 7.2 | 287.05 | 280.35 | 1.0158 | 0.0062986 | 29.8942 | 0 | 0.54444 | 6.8629 | 0 |  |  |  | 57.02
1613366 | 14.4 | 7.8 | 287.55 | 280.95 | 1.0583 | 0.006565 | 31.0762 | 0 | 0.044444 | 0.34009 | 0 | [8 empty] | 1613366 | 14.4 | 7.8 | 287.55 | 280.95 | 1.0583 | 0.006565 | 31.0762 | 0 | 0.044444 | 0.56024 | 0 |  |  |  | 57.92
1613731 | 14.4 | 7.8 | 287.55 | 280.95 | 1.0583 | 0.006565 | 31.0762 | 0 | 0.044444 | 0.34009 | 0 | [8 empty] | 1613731 | 14.4 | 7.8 | 287.55 | 280.95 | 1.0583 | 0.006565 | 31.0762 | 0 | 0.044444 | 0.56024 | 0 |  |  |  | 57.92
1614096 | 13.9 | 7.8 | 287.05 | 280.95 | 1.0583 | 0.006565 | 30.5673 | 0 | 0.54444 | 4.1661 | 0 | [8 empty] | 1614096 | 13.9 | 7.8 | 287.05 | 280.95 | 1.0583 | 0.006565 | 30.5673 | 0 | 0.54444 | 6.8629 | 0 |  |  |  | 57.02
1614462 | 12.8 | 7.8 | 285.95 | 280.95 | 1.0583 | 0.006565 | 29.4476 | 0 | 1.6444 | 12.5832 | 0 | [8 empty] | 1614462 | 12.8 | 7.8 | 285.95 | 280.95 | 1.0583 | 0.006565 | 29.4476 | 0 | 1.6444 | 20.7288 | 0 |  |  |  | 55.04
1614827 | 12.8 | 7.8 | 285.95 | 280.95 | 1.0583 | 0.006565 | 29.4476 | 0 | 1.6444 | 12.5832 | 0 | [8 empty] | 1614827 | 12.8 | 7.8 | 285.95 | 280.95 | 1.0583 | 0.006565 | 29.4476 | 0 | 1.6444 | 20.7288 | 0 |  |  |  | 55.04
1615192 | 12.8 | 7.2 | 285.95 | 280.35 | 1.0158 | 0.0062986 | 28.775 | 0 | 1.6444 | 12.5832 | 0 | [8 empty] | 1615192 | 12.8 | 7.2 | 285.95 | 280.35 | 1.0158 | 0.0062986 | 28.775 | 0 | 1.6444 | 20.7288 | 0 |  |  |  | 55.04
1615557 | 13.3 | 6.1 | 286.45 | 279.25 | 0.94174 | 0.005835 | 28.1133 | 0 | 1.1444 | 8.7572 | 0 | [8 empty] | 1615557 | 13.3 | 6.1 | 286.45 | 279.25 | 0.94174 | 0.005835 | 28.1133 | 0 | 1.1444 | 14.4261 | 0 |  |  |  | 55.94
1615923 | 12.8 | 4.4 | 285.95 | 277.55 | 0.83664 | 0.0051785 | 25.9478 | 0 | 1.6444 | 12.5832 | 0 | [8 empty] | 1615923 | 12.8 | 4.4 | 285.95 | 277.55 | 0.83664 | 0.0051785 | 25.9478 | 0 | 1.6444 | 20.7288 | 0 |  |  |  | 55.04
1607523 | 12.2 | 2.8 | 285.35 | 275.95 | 0.74735 | 0.0046217 | 23.9338 | 0 | 2.2444 | 17.1744 | 0 | [8 empty] | 1607523 | 12.2 | 2.8 | 285.35 | 275.95 | 0.74735 | 0.0046217 | 23.9338 | 0 | 2.2444 | 28.292 | 0 |  |  |  | 53.96
1607888 | 12.2 | 2.2 | 285.35 | 275.35 | 0.71611 | 0.0044271 | 23.4429 | 0 | 2.2444 | 17.1744 | 0 | [8 empty] | 1607888 | 12.2 | 2.2 | 285.35 | 275.35 | 0.71611 | 0.0044271 | 23.4429 | 0 | 2.2444 | 28.292 | 0 |  |  |  | 53.96
1608253 | 11.7 | -1.1 | 284.85 | 272.05 | 0.55838 | 0.0034466 | 20.463 | 0 | 2.7444 | 21.0004 | 0 | [8 empty] | 1608253 | 11.7 | -1.1 | 284.85 | 272.05 | 0.55838 | 0.0034466 | 20.463 | 0 | 2.7444 | 34.5947 | 0 |  |  |  | 53.06
1608619 | 11.1 | -2.8 | 284.25 | 270.35 | 0.48445 | 0.0029881 | 18.6997 | 0 | 3.3444 | 25.5916 | 0 | [8 empty] | 1608619 | 11.1 | -2.8 | 284.25 | 270.35 | 0.48445 | 0.0029881 | 18.6997 | 0 | 3.3444 | 42.1579 | 0 |  |  |  | 51.98
1608984 | 10.6 | -2.2 | 283.75 | 270.95 | 0.50946 | 0.0031431 | 18.5847 | 0 | 3.8444 | 29.4175 | 0 | [8 empty] | 1608984 | 10.6 | -2.2 | 283.75 | 270.95 | 0.50946 | 0.0031431 | 18.5847 | 0 | 3.8444 | 48.4605 | 0 |  |  |  | 51.08
1609349 | 11.1 | -1.7 | 284.25 | 271.45 | 0.53119 | 0.0032779 | 19.4303 | 0 | 3.3444 | 25.5916 | 0 | [8 empty] | 1609349 | 11.1 | -1.7 | 284.25 | 271.45 | 0.53119 | 0.0032779 | 19.4303 | 0 | 3.3444 | 42.1579 | 0 |  |  |  | 51.98
1609714 | 11.7 | -2.2 | 284.85 | 270.95 | 0.50946 | 0.0031431 | 19.6975 | 0 | 2.7444 | 21.0004 | 0 | [8 empty] | 1609714 | 11.7 | -2.2 | 284.85 | 270.95 | 0.50946 | 0.0031431 | 19.6975 | 0 | 2.7444 | 34.5947 | 0 |  |  |  | 53.06
1610080 | 12.8 | -2.2 | 285.95 | 270.95 | 0.50946 | 0.0031431 | 20.8103 | 0 | 1.6444 | 12.5832 | 0 | [8 empty] | 1610080 | 12.8 | -2.2 | 285.95 | 270.95 | 0.50946 | 0.0031431 | 20.8103 | 0 | 1.6444 | 20.7288 | 0 |  |  |  | 55.04
1610445 | 13.3 | -3.3 | 286.45 | 269.85 | 0.46447 | 0.0028643 | 20.6121 | 0 | 1.1444 | 8.7572 | 0 | [8 empty] | 1610445 | 13.3 | -3.3 | 286.45 | 269.85 | 0.46447 | 0.0028643 | 20.6121 | 0 | 1.1444 | 14.4261 | 0 |  |  |  | 55.94
1610810 | 13.3 | -3.9 | 286.45 | 269.25 | 0.44149 | 0.0027219 | 20.2527 | 0 | 1.1444 | 8.7572 | 0 | [8 empty] | 1610810 | 13.3 | -3.9 | 286.45 | 269.25 | 0.44149 | 0.0027219 | 20.2527 | 0 | 1.1444 | 14.4261 | 0 |  |  |  | 55.94
1611175 | 13.9 | -4.4 | 287.05 | 268.75 | 0.42314 | 0.0026083 | 20.5722 | 0 | 0.54444 | 4.1661 | 0 | [8 empty] | 1611175 | 13.9 | -4.4 | 287.05 | 268.75 | 0.42314 | 0.0026083 | 20.5722 | 0 | 0.54444 | 6.8629 | 0 |  |  |  | 57.02
1611541 | 15.6 | -4.4 | 288.75 | 268.75 | 0.42314 | 0.0026083 | 22.2904 | 0 | 0 | 0 | 0 | [8 empty] | 1611541 | 15.6 | -4.4 | 288.75 | 268.75 | 0.42314 | 0.0026083 | 22.2904 | 0 | 0 | 0 | 0 |  |  |  | 60.08
1611906 | 15.6 | -5 | 288.75 | 268.15 | 0.40203 | 0.0024777 | 21.96 | 0 | 0 | 0 | 0 | [8 empty] | 1611906 | 15.6 | -5 | 288.75 | 268.15 | 0.40203 | 0.0024777 | 21.96 | 0 | 0 | 0 | 0 |  |  |  | 60.08
1612271 | 16.1 | -5.6 | 289.25 | 267.55 | 0.38189 | 0.0023531 | 22.15 | 0 | 0 | 0 | 0 | [8 empty] | 1612271 | 16.1 | -5.6 | 289.25 | 267.55 | 0.38189 | 0.0023531 | 22.15 | 0 | 0 | 0 | 0 |  |  |  | 60.98
1612636 | 16.1 | -5.6 | 289.25 | 267.55 | 0.38189 | 0.0023531 | 22.15 | 0 | 0 | 0 | 0 | [8 empty] | 1612636 | 16.1 | -5.6 | 289.25 | 267.55 | 0.38189 | 0.0023531 | 22.15 | 0 | 0 | 0 | 0 |  |  |  | 60.98
1613002 | 15.6 | -6.1 | 288.75 | 267.05 | 0.36581 | 0.0022537 | 21.3934 | 0 | 0 | 0 | 0 | [8 empty] | 1613002 | 15.6 | -6.1 | 288.75 | 267.05 | 0.36581 | 0.0022537 | 21.3934 | 0 | 0 | 0 | 0 |  |  |  | 60.08
1613367 | 11.5 | -4.5 | 284.65 | 268.65 | 0.41955 | 0.0025861 | 18.0905 | 0 | 2.9444 | 22.5308 | 0 | [8 empty] | 1613367 | 11.5 | -4.5 | 284.65 | 268.65 | 0.41955 | 0.0025861 | 18.0905 | 0 | 2.9444 | 37.1157 | 0 |  |  |  | 52.7
1613732 | 8.2 | -3.9 | 281.35 | 269.25 | 0.44149 | 0.0027219 | 15.097 | 0 | 6.2444 | 47.7822 | 0 | [8 empty] | 1613732 | 8.2 | -3.9 | 281.35 | 269.25 | 0.44149 | 0.0027219 | 15.097 | 0 | 6.2444 | 78.7133 | 0 |  |  |  | 46.76
1614097 | 6.7 | -3.5 | 279.85 | 269.65 | 0.45669 | 0.0028161 | 13.8173 | 0 | 7.7444 | 59.2602 | 0 | [8 empty] | 1614097 | 6.7 | -3.5 | 279.85 | 269.65 | 0.45669 | 0.0028161 | 13.8173 | 0 | 7.7444 | 97.6214 | 0 |  |  |  | 44.06
1614463 | 5.4 | -3.3 | 278.55 | 269.85 | 0.46447 | 0.0028643 | 12.6239 | 0 | 9.0444 | 69.2077 | 0 | [8 empty] | 1614463 | 5.4 | -3.3 | 278.55 | 269.85 | 0.46447 | 0.0028643 | 12.6239 | 0 | 9.0444 | 114.0083 | 0 |  |  |  | 41.72
1614828 | 4.7 | -3.8 | 277.85 | 269.35 | 0.44525 | 0.0027452 | 11.6172 | 0 | 9.7444 | 74.5641 | 0 | [8 empty] | 1614828 | 4.7 | -3.8 | 277.85 | 269.35 | 0.44525 | 0.0027452 | 11.6172 | 0 | 9.7444 | 122.832 | 0 |  |  |  | 40.46
1615193 | 4.1 | -4.4 | 277.25 | 268.75 | 0.42314 | 0.0026083 | 10.6673 | 0 | 10.3444 | 79.1553 | 0 | [8 empty] | 1615193 | 4.1 | -4.4 | 277.25 | 268.75 | 0.42314 | 0.0026083 | 10.6673 | 0 | 10.3444 | 130.3952 | 0 |  |  |  | 39.38
1615558 | 3.2 | -6.1 | 276.35 | 267.05 | 0.36581 | 0.0022537 | 8.8686 | 0 | 11.2444 | 86.0421 | 0 | [8 empty] | 1615558 | 3.2 | -6.1 | 276.35 | 267.05 | 0.36581 | 0.0022537 | 8.8686 | 0 | 11.2444 | 141.7401 | 0 |  |  |  | 37.76
1615924 | 2.7 | -6.4 | 275.85 | 266.75 | 0.35646 | 0.0021959 | 8.2188 | 0 | 11.7444 | 89.868 | 0 | [8 empty] | 1615924 | 2.7 | -6.4 | 275.85 | 266.75 | 0.35646 | 0.0021959 | 8.2188 | 0 | 11.7444 | 148.0427 | 0 |  |  |  | 36.86
| 2.2 | -6.8 | [9 empty] | 53726.546 | 0 | [18 empty] | 88505.5967 | 0 | 0 | 41.3172
1388379 | 1.6 | -7.6 | 274.75 | 265.55 | 0.32121 | 0.001978 | 6.5624 | 0 | 12.8444 | 98.2852 | 0 | [8 empty] | 1388379 | 1.6 | -7.6 | 274.75 | 265.55 | 0.32121 | 0.001978 | 6.5624 | 0 | 12.8444 | 147.5451 | 0 |  |  |  | 34.88
1388744 | 1 | -7.4 | 274.15 | 265.75 | 0.32686 | 0.0020129 | 6.0439 | 0 | 13.4444 | 102.8764 | 0 | [8 empty] | 1388744 | 1 | -7.4 | 274.15 | 265.75 | 0.32686 | 0.0020129 | 6.0439 | 0 | 13.4444 | 154.4373 | 0 |  |  |  | 33.8
1389109 | 0.5 | -7.5 | 273.65 | 265.65 | 0.32402 | 0.0019954 | 5.4953 | 0 | 13.9444 | 106.7023 | 0 | [8 empty] | 1389109 | 0.5 | -7.5 | 273.65 | 265.65 | 0.32402 | 0.0019954 | 5.4953 | 0 | 13.9444 | 160.1809 | 0 |  |  |  | 32.9
1389475 | 0 | -8.9 | 273.15 | 264.25 | 0.28664 | 0.0017645 | 4.4131 | 0 | 14.4444 | 110.5283 | 0 | [8 empty] | 1389475 | 0 | -8.9 | 273.15 | 264.25 | 0.28664 | 0.0017645 | 4.4131 | 0 | 14.4444 | 165.9244 | 0 |  |  |  | 32
1389840 | 1.1 | -7.7 | 274.25 | 265.45 | 0.31842 | 0.0019608 | 6.0144 | 0 | 13.3444 | 102.1112 | 0 | [8 empty] | 1389840 | 1.1 | -7.7 | 274.25 | 265.45 | 0.31842 | 0.0019608 | 6.0144 | 0 | 13.3444 | 153.2886 | 0 |  |  |  | 33.98
1390205 | 2.2 | -7.6 | 275.35 | 265.55 | 0.32121 | 0.001978 | 7.1681 | 0 | 12.2444 | 93.694 | 0 | [8 empty] | 1390205 | 2.2 | -7.6 | 275.35 | 265.55 | 0.32121 | 0.001978 | 7.1681 | 0 | 12.2444 | 140.6529 | 0 |  |  |  | 35.96
1390570 | 3.3 | -8.9 | 276.45 | 264.25 | 0.28664 | 0.0017645 | 7.7434 | 0 | 11.1444 | 85.2769 | 0 | [8 empty] | 1390570 | 3.3 | -8.9 | 276.45 | 264.25 | 0.28664 | 0.0017645 | 7.7434 | 0 | 11.1444 | 128.0171 | 0 |  |  |  | 37.94
1390936 | 4.4 | -8 | 277.55 | 265.15 | 0.31019 | 0.0019099 | 9.2183 | 0 | 10.0444 | 76.8597 | 0 | [8 empty] | 1390936 | 4.4 | -8 | 277.55 | 265.15 | 0.31019 | 0.0019099 | 9.2183 | 0 | 10.0444 | 115.3813 | 0 |  |  |  | 39.92
1391301 | 5.6 | -8.4 | 278.75 | 264.75 | 0.29951 | 0.001844 | 10.2641 | 0 | 8.8444 | 67.6773 | 0 | [8 empty] | 1391301 | 5.6 | -8.4 | 278.75 | 264.75 | 0.29951 | 0.001844 | 10.2641 | 0 | 8.8444 | 101.5968 | 0 |  |  |  | 42.08
1391666 | 6.7 | -10 | 279.85 | 263.15 | 0.26008 | 0.0016006 | 10.7626 | 0 | 7.7444 | 59.2602 | 0 | [8 empty] | 1391666 | 6.7 | -10 | 279.85 | 263.15 | 0.26008 | 0.0016006 | 10.7626 | 0 | 7.7444 | 88.961 | 0 |  |  |  | 44.06
1392031 | 6.5 | -7.3 | 279.65 | 265.85 | 0.32971 | 0.0020305 | 11.6412 | 0 | 7.9444 | 60.7906 | 0 | [8 empty] | 1392031 | 6.5 | -7.3 | 279.65 | 265.85 | 0.32971 | 0.0020305 | 11.6412 | 0 | 7.9444 | 91.2584 | 0 |  |  |  | 43.7
1392397 | 6.3 | -5.6 | 279.45 | 267.55 | 0.38189 | 0.0023531 | 12.2496 | 0 | 8.1444 | 62.321 | 0 | [8 empty] | 1392397 | 6.3 | -5.6 | 279.45 | 267.55 | 0.38189 | 0.0023531 | 12.2496 | 0 | 8.1444 | 93.5558 | 0 |  |  |  | 43.34
1392762 | 6.1 | -5 | 279.25 | 268.15 | 0.40203 | 0.0024777 | 12.3605 | 0 | 8.3444 | 63.8514 | 0 | [8 empty] | 1392762 | 6.1 | -5 | 279.25 | 268.15 | 0.40203 | 0.0024777 | 12.3605 | 0 | 8.3444 | 95.8533 | 0 |  |  |  | 42.98
1393127 | 5.5 | -3.9 | 278.65 | 269.25 | 0.44149 | 0.0027219 | 12.3676 | 0 | 8.9444 | 68.4425 | 0 | [8 empty] | 1393127 | 5.5 | -3.9 | 278.65 | 269.25 | 0.44149 | 0.0027219 | 12.3676 | 0 | 8.9444 | 102.7455 | 0 |  |  |  | 41.9
1393492 | 5 | -3.3 | 278.15 | 269.85 | 0.46447 | 0.0028643 | 12.2194 | 0 | 9.4444 | 72.2685 | 0 | [8 empty] | 1393492 | 5 | -3.3 | 278.15 | 269.85 | 0.46447 | 0.0028643 | 12.2194 | 0 | 9.4444 | 108.489 | 0 |  |  |  | 41
1393858 | 4.4 | -3.3 | 277.55 | 269.85 | 0.46447 | 0.0028643 | 11.6127 | 0 | 10.0444 | 76.8597 | 0 | [8 empty] | 1393858 | 4.4 | -3.3 | 277.55 | 269.85 | 0.46447 | 0.0028643 | 11.6127 | 0 | 10.0444 | 115.3813 | 0 |  |  |  | 39.92
1394223 | 4.4 | -2.4 | 277.55 | 270.75 | 0.501 | 0.0030906 | 12.1806 | 0 | 10.0444 | 76.8597 | 0 | [8 empty] | 1394223 | 4.4 | -2.4 | 277.55 | 270.75 | 0.501 | 0.0030906 | 12.1806 | 0 | 10.0444 | 115.3813 | 0 |  |  |  | 39.92
1394588 | 4.4 | -1.6 | 277.55 | 271.55 | 0.53564 | 0.0033055 | 12.7197 | 0 | 10.0444 | 76.8597 | 0 | [8 empty] | 1394588 | 4.4 | -1.6 | 277.55 | 271.55 | 0.53564 | 0.0033055 | 12.7197 | 0 | 10.0444 | 115.3813 | 0 |  |  |  | 39.92
1394953 | 4.4 | -1.1 | 277.55 | 272.05 | 0.55838 | 0.0034466 | 13.0738 | 0 | 10.0444 | 76.8597 | 0 | [8 empty] | 1394953 | 4.4 | -1.1 | 277.55 | 272.05 | 0.55838 | 0.0034466 | 13.0738 | 0 | 10.0444 | 115.3813 | 0 |  |  |  | 39.92
1395319 | 4.4 | -1.4 | 277.55 | 271.75 | 0.54463 | 0.0033613 | 12.8597 | 0 | 10.0444 | 76.8597 | 0 | [8 empty] | 1395319 | 4.4 | -1.4 | 277.55 | 271.75 | 0.54463 | 0.0033613 | 12.8597 | 0 | 10.0444 | 115.3813 | 0 |  |  |  | 39.92
1395684 | 4.4 | -1.6 | 277.55 | 271.55 | 0.53564 | 0.0033055 | 12.7197 | 0 | 10.0444 | 76.8597 | 0 | [8 empty] | 1395684 | 4.4 | -1.6 | 277.55 | 271.55 | 0.53564 | 0.0033055 | 12.7197 | 0 | 10.0444 | 115.3813 | 0 |  |  |  | 39.92
1396049 | 4.4 | -2.2 | 277.55 | 270.95 | 0.50946 | 0.0031431 | 12.3123 | 0 | 10.0444 | 76.8597 | 0 | [8 empty] | 1396049 | 4.4 | -2.2 | 277.55 | 270.95 | 0.50946 | 0.0031431 | 12.3123 | 0 | 10.0444 | 115.3813 | 0 |  |  |  | 39.92
1396414 | 3.7 | -0.8 | 276.85 | 272.35 | 0.57245 | 0.0035339 | 12.5842 | 0 | 10.7444 | 82.2161 | 0 | [8 empty] | 1396414 | 3.7 | -0.8 | 276.85 | 272.35 | 0.57245 | 0.0035339 | 12.5842 | 0 | 10.7444 | 123.4222 | 0 |  |  |  | 38.66
1396780 | 2.9 | 0.1 | 276.05 | 273.25 | 0.61567 | 0.0038024 | 12.447 | 0 | 11.5444 | 88.3376 | 0 | [8 empty] | 1396780 | 2.9 | 0.1 | 276.05 | 273.25 | 0.61567 | 0.0038024 | 12.447 | 0 | 11.5444 | 132.6119 | 0 |  |  |  | 37.22
1388380 | 2.2 | 1.1 | 275.35 | 274.25 | 0.66182 | 0.0040893 | 12.4567 | 0 | 12.2444 | 93.694 | 0 | [8 empty] | 1388380 | 2.2 | 1.1 | 275.35 | 274.25 | 0.66182 | 0.0040893 | 12.4567 | 0 | 12.2444 | 140.6529 | 0 |  |  |  | 35.96
1388745 | 2 | 0.8 | 275.15 | 273.95 | 0.64766 | 0.0040012 | 12.0335 | 0 | 12.4444 | 95.2244 | 0 | [8 empty] | 1388745 | 2 | 0.8 | 275.15 | 273.95 | 0.64766 | 0.0040012 | 12.0335 | 0 | 12.4444 | 142.9503 | 0 |  |  |  | 35.6
1389110 | 1.9 | 0.7 | 275.05 | 273.85 | 0.643 | 0.0039723 | 11.8597 | 0 | 12.5444 | 95.9896 | 0 | [8 empty] | 1389110 | 1.9 | 0.7 | 275.05 | 273.85 | 0.643 | 0.0039723 | 11.8597 | 0 | 12.5444 | 144.099 | 0 |  |  |  | 35.42
1389476 | 1.7 | 0.6 | 274.85 | 273.75 | 0.63837 | 0.0039435 | 11.585 | 0 | 12.7444 | 97.52 | 0 | [8 empty] | 1389476 | 1.7 | 0.6 | 274.85 | 273.75 | 0.63837 | 0.0039435 | 11.585 | 0 | 12.7444 | 146.3964 | 0 |  |  |  | 35.06
1389841 | 1.9 | 0.7 | 275.05 | 273.85 | 0.643 | 0.0039723 | 11.8597 | 0 | 12.5444 | 95.9896 | 0 | [8 empty] | 1389841 | 1.9 | 0.7 | 275.05 | 273.85 | 0.643 | 0.0039723 | 11.8597 | 0 | 12.5444 | 144.099 | 0 |  |  |  | 35.42
1390206 | 2 | 0.8 | 275.15 | 273.95 | 0.64766 | 0.0040012 | 12.0335 | 0 | 12.4444 | 95.2244 | 0 | [8 empty] | 1390206 | 2 | 0.8 | 275.15 | 273.95 | 0.64766 | 0.0040012 | 12.0335 | 0 | 12.4444 | 142.9503 | 0 |  |  |  | 35.6
1390571 | 2.2 | 1.1 | 275.35 | 274.25 | 0.66182 | 0.0040893 | 12.4567 | 0 | 12.2444 | 93.694 | 0 | [8 empty] | 1390571 | 2.2 | 1.1 | 275.35 | 274.25 | 0.66182 | 0.0040893 | 12.4567 | 0 | 12.2444 | 140.6529 | 0 |  |  |  | 35.96
1390937 | 2.8 | 1.2 | 275.95 | 274.35 | 0.6666 | 0.004119 | 13.1393 | 0 | 11.6444 | 89.1028 | 0 | [8 empty] | 1390937 | 2.8 | 1.2 | 275.95 | 274.35 | 0.6666 | 0.004119 | 13.1393 | 0 | 11.6444 | 133.7606 | 0 |  |  |  | 37.04
1391302 | 3.3 | 1 | 276.45 | 274.15 | 0.65707 | 0.0040597 | 13.4974 | 0 | 11.1444 | 85.2769 | 0 | [8 empty] | 1391302 | 3.3 | 1 | 276.45 | 274.15 | 0.65707 | 0.0040597 | 13.4974 | 0 | 11.1444 | 128.0171 | 0 |  |  |  | 37.94
1391667 | 3.9 | 1.1 | 277.05 | 274.25 | 0.66182 | 0.0040893 | 14.1795 | 0 | 10.5444 | 80.6857 | 0 | [8 empty] | 1391667 | 3.9 | 1.1 | 277.05 | 274.25 | 0.66182 | 0.0040893 | 14.1795 | 0 | 10.5444 | 121.1248 | 0 |  |  |  | 39.02
1392032 | 4.8 | -0.2 | 277.95 | 272.95 | 0.60155 | 0.0037147 | 14.1514 | 0 | 9.6444 | 73.7989 | 0 | [8 empty] | 1392032 | 4.8 | -0.2 | 277.95 | 272.95 | 0.60155 | 0.0037147 | 14.1514 | 0 | 9.6444 | 110.7865 | 0 |  |  |  | 40.64
1392398 | 5.8 | -1.4 | 278.95 | 271.75 | 0.54463 | 0.0033613 | 14.2766 | 0 | 8.6444 | 66.147 | 0 | [8 empty] | 1392398 | 5.8 | -1.4 | 278.95 | 271.75 | 0.54463 | 0.0033613 | 14.2766 | 0 | 8.6444 | 99.2994 | 0 |  |  |  | 42.44
1392763 | 6.7 | -3.9 | 279.85 | 269.25 | 0.44149 | 0.0027219 | 13.5807 | 0 | 7.7444 | 59.2602 | 0 | [8 empty] | 1392763 | 6.7 | -3.9 | 279.85 | 269.25 | 0.44149 | 0.0027219 | 13.5807 | 0 | 7.7444 | 88.961 | 0 |  |  |  | 44.06
1393128 | 6.7 | -4.4 | 279.85 | 268.75 | 0.42314 | 0.0026083 | 13.2951 | 0 | 7.7444 | 59.2602 | 0 | [8 empty] | 1393128 | 6.7 | -4.4 | 279.85 | 268.75 | 0.42314 | 0.0026083 | 13.2951 | 0 | 7.7444 | 88.961 | 0 |  |  |  | 44.06
1393493 | 6.7 | -5.9 | 279.85 | 267.25 | 0.37217 | 0.0022929 | 12.5026 | 0 | 7.7444 | 59.2602 | 0 | [8 empty] | 1393493 | 6.7 | -5.9 | 279.85 | 267.25 | 0.37217 | 0.0022929 | 12.5026 | 0 | 7.7444 | 88.961 | 0 |  |  |  | 44.06
1393859 | 6.7 | -8.3 | 279.85 | 264.85 | 0.30215 | 0.0018603 | 11.4153 | 0 | 7.7444 | 59.2602 | 0 | [8 empty] | 1393859 | 6.7 | -8.3 | 279.85 | 264.85 | 0.30215 | 0.0018603 | 11.4153 | 0 | 7.7444 | 88.961 | 0 |  |  |  | 44.06
1394224 | 5.9 | -6.8 | 279.05 | 266.35 | 0.34434 | 0.0021209 | 11.2624 | 0 | 8.5444 | 65.3818 | 0 | [8 empty] | 1394224 | 5.9 | -6.8 | 279.05 | 266.35 | 0.34434 | 0.0021209 | 11.2624 | 0 | 8.5444 | 98.1507 | 0 |  |  |  | 42.62
1394589 | 5.2 | -6.5 | 278.35 | 266.65 | 0.3534 | 0.0021769 | 10.6961 | 0 | 9.2444 | 70.7381 | 0 | [8 empty] | 1394589 | 5.2 | -6.5 | 278.35 | 266.65 | 0.3534 | 0.0021769 | 10.6961 | 0 | 9.2444 | 106.1916 | 0 |  |  |  | 41.36
1394954 | 4.4 | -7.2 | 277.55 | 265.95 | 0.33259 | 0.0020483 | 9.5655 | 0 | 10.0444 | 76.8597 | 0 | [8 empty] | 1394954 | 4.4 | -7.2 | 277.55 | 265.95 | 0.33259 | 0.0020483 | 9.5655 | 0 | 10.0444 | 115.3813 | 0 |  |  |  | 39.92
1395320 | 3.9 | -6.7 | 277.05 | 266.45 | 0.34733 | 0.0021394 | 9.2892 | 0 | 10.5444 | 80.6857 | 0 | [8 empty] | 1395320 | 3.9 | -6.7 | 277.05 | 266.45 | 0.34733 | 0.0021394 | 9.2892 | 0 | 10.5444 | 121.1248 | 0 |  |  |  | 39.02
1395685 | 3.3 | -7.4 | 276.45 | 265.75 | 0.32686 | 0.0020129 | 8.366 | 0 | 11.1444 | 85.2769 | 0 | [8 empty] | 1395685 | 3.3 | -7.4 | 276.45 | 265.75 | 0.32686 | 0.0020129 | 8.366 | 0 | 11.1444 | 128.0171 | 0 |  |  |  | 37.94
1396050 | 2.8 | -8.9 | 275.95 | 264.25 | 0.28664 | 0.0017645 | 7.2388 | 0 | 11.6444 | 89.1028 | 0 | [8 empty] | 1396050 | 2.8 | -8.9 | 275.95 | 264.25 | 0.28664 | 0.0017645 | 7.2388 | 0 | 11.6444 | 133.7606 | 0 |  |  |  | 37.04
1396415 | 2.6 | -8.3 | 275.75 | 264.85 | 0.30215 | 0.0018603 | 7.2769 | 0 | 11.8444 | 90.6332 | 0 | [8 empty] | 1396415 | 2.6 | -8.3 | 275.75 | 264.85 | 0.30215 | 0.0018603 | 7.2769 | 0 | 11.8444 | 136.058 | 0 |  |  |  | 36.68
1396781 | 2.4 | -9 | 275.55 | 264.15 | 0.28413 | 0.001749 | 6.7962 | 0 | 12.0444 | 92.1636 | 0 | [8 empty] | 1396781 | 2.4 | -9 | 275.55 | 264.15 | 0.28413 | 0.001749 | 6.7962 | 0 | 12.0444 | 138.3554 | 0 |  |  |  | 36.32
1388381 | 2.2 | -10.6 | 275.35 | 262.55 | 0.24656 | 0.0015172 | 6.0137 | 0 | 12.2444 | 93.694 | 0 | [8 empty] | 1388381 | 2.2 | -10.6 | 275.35 | 262.55 | 0.24656 | 0.0015172 | 6.0137 | 0 | 12.2444 | 140.6529 | 0 |  |  |  | 35.96
1388746 | 2 | -9.6 | 275.15 | 263.55 | 0.26946 | 0.0016585 | 6.1659 | 0 | 12.4444 | 95.2244 | 0 | [8 empty] | 1388746 | 2 | -9.6 | 275.15 | 263.55 | 0.26946 | 0.0016585 | 6.1659 | 0 | 12.4444 | 142.9503 | 0 |  |  |  | 35.6
1389111 | 1.9 | -9.7 | 275.05 | 263.45 | 0.26709 | 0.0016439 | 6.0283 | 0 | 12.5444 | 95.9896 | 0 | [8 empty] | 1389111 | 1.9 | -9.7 | 275.05 | 263.45 | 0.26709 | 0.0016439 | 6.0283 | 0 | 12.5444 | 144.099 | 0 |  |  |  | 35.42
1389477 | 1.7 | -11.1 | 274.85 | 262.05 | 0.23578 | 0.0014507 | 5.3429 | 0 | 12.7444 | 97.52 | 0 | [8 empty] | 1389477 | 1.7 | -11.1 | 274.85 | 262.05 | 0.23578 | 0.0014507 | 5.3429 | 0 | 12.7444 | 146.3964 | 0 |  |  |  | 35.06
1389842 | 2.4 | -9.6 | 275.55 | 263.55 | 0.26946 | 0.0016585 | 6.5695 | 0 | 12.0444 | 92.1636 | 0 | [8 empty] | 1389842 | 2.4 | -9.6 | 275.55 | 263.55 | 0.26946 | 0.0016585 | 6.5695 | 0 | 12.0444 | 138.3554 | 0 |  |  |  | 36.32
1390207 | 3.2 | -9.6 | 276.35 | 263.55 | 0.26946 | 0.0016585 | 7.3767 | 0 | 11.2444 | 86.0421 | 0 | [8 empty] | 1390207 | 3.2 | -9.6 | 276.35 | 263.55 | 0.26946 | 0.0016585 | 7.3767 | 0 | 11.2444 | 129.1658 | 0 |  |  |  | 37.76
1390572 | 3.9 | -10.6 | 277.05 | 262.55 | 0.24656 | 0.0015172 | 7.7285 | 0 | 10.5444 | 80.6857 | 0 | [8 empty] | 1390572 | 3.9 | -10.6 | 277.05 | 262.55 | 0.24656 | 0.0015172 | 7.7285 | 0 | 10.5444 | 121.1248 | 0 |  |  |  | 39.02
1390938 | 5.2 | -8.7 | 278.35 | 264.45 | 0.29173 | 0.0017959 | 9.7397 | 0 | 9.2444 | 70.7381 | 0 | [8 empty] | 1390938 | 5.2 | -8.7 | 278.35 | 264.45 | 0.29173 | 0.0017959 | 9.7397 | 0 | 9.2444 | 106.1916 | 0 |  |  |  | 41.36
1391303 | 6.5 | -7.7 | 279.65 | 265.45 | 0.31842 | 0.0019608 | 11.466 | 0 | 7.9444 | 60.7906 | 0 | [8 empty] | 1391303 | 6.5 | -7.7 | 279.65 | 265.45 | 0.31842 | 0.0019608 | 11.466 | 0 | 7.9444 | 91.2584 | 0 |  |  |  | 43.7
1391668 | 7.8 | -7.8 | 280.95 | 265.35 | 0.31566 | 0.0019437 | 12.7354 | 0 | 6.6444 | 50.843 | 0 | [8 empty] | 1391668 | 7.8 | -7.8 | 280.95 | 265.35 | 0.31566 | 0.0019437 | 12.7354 | 0 | 6.6444 | 76.3252 | 0 |  |  |  | 46.04
1392033 | 8.5 | -7.2 | 281.65 | 265.95 | 0.33259 | 0.0020483 | 13.7053 | 0 | 5.9444 | 45.4867 | 0 | [8 empty] | 1392033 | 8.5 | -7.2 | 281.65 | 265.95 | 0.33259 | 0.0020483 | 13.7053 | 0 | 5.9444 | 68.2843 | 0 |  |  |  | 47.3
1392399 | 9.3 | -6.9 | 282.45 | 266.25 | 0.34137 | 0.0021026 | 14.6496 | 0 | 5.1444 | 39.3651 | 0 | [8 empty] | 1392399 | 9.3 | -6.9 | 282.45 | 266.25 | 0.34137 | 0.0021026 | 14.6496 | 0 | 5.1444 | 59.0946 | 0 |  |  |  | 48.74
1392764 | 10 | -8.3 | 283.15 | 264.85 | 0.30215 | 0.0018603 | 14.7462 | 0 | 4.4444 | 34.0087 | 0 | [8 empty] | 1392764 | 10 | -8.3 | 283.15 | 264.85 | 0.30215 | 0.0018603 | 14.7462 | 0 | 4.4444 | 51.0537 | 0 |  |  |  | 50
1393129 | 9.4 | -7.7 | 282.55 | 265.45 | 0.31842 | 0.0019608 | 14.3936 | 0 | 5.0444 | 38.5999 | 0 | [8 empty] | 1393129 | 9.4 | -7.7 | 282.55 | 265.45 | 0.31842 | 0.0019608 | 14.3936 | 0 | 5.0444 | 57.9459 | 0 |  |  |  | 48.92
1393494 | 8.9 | -8.1 | 282.05 | 265.05 | 0.30749 | 0.0018933 | 13.7188 | 0 | 5.5444 | 42.4259 | 0 | [8 empty] | 1393494 | 8.9 | -8.1 | 282.05 | 265.05 | 0.30749 | 0.0018933 | 13.7188 | 0 | 5.5444 | 63.6895 | 0 |  |  |  | 48.02
1393860 | 8.3 | -9.4 | 281.45 | 263.75 | 0.27427 | 0.0016882 | 12.5972 | 0 | 6.1444 | 47.0171 | 0 | [8 empty] | 1393860 | 8.3 | -9.4 | 281.45 | 263.75 | 0.27427 | 0.0016882 | 12.5972 | 0 | 6.1444 | 70.5817 | 0 |  |  |  | 46.94
1394225 | 7.4 | -8.4 | 280.55 | 264.75 | 0.29951 | 0.001844 | 12.0809 | 0 | 7.0444 | 53.9038 | 0 | [8 empty] | 1394225 | 7.4 | -8.4 | 280.55 | 264.75 | 0.29951 | 0.001844 | 12.0809 | 0 | 7.0444 | 80.9201 | 0 |  |  |  | 45.32
1394590 | 6.5 | -8.7 | 279.65 | 264.45 | 0.29173 | 0.0017959 | 11.0517 | 0 | 7.9444 | 60.7906 | 0 | [8 empty] | 1394590 | 6.5 | -8.7 | 279.65 | 264.45 | 0.29173 | 0.0017959 | 11.0517 | 0 | 7.9444 | 91.2584 | 0 |  |  |  | 43.7
1394955 | 5.6 | -10 | 278.75 | 263.15 | 0.26008 | 0.0016006 | 9.6528 | 0 | 8.8444 | 67.6773 | 0 | [8 empty] | 1394955 | 5.6 | -10 | 278.75 | 263.15 | 0.26008 | 0.0016006 | 9.6528 | 0 | 8.8444 | 101.5968 | 0 |  |  |  | 42.08
1395321 | 5 | -8.5 | 278.15 | 264.65 | 0.2969 | 0.0018278 | 9.6179 | 0 | 9.4444 | 72.2685 | 0 | [8 empty] | 1395321 | 5 | -8.5 | 278.15 | 264.65 | 0.2969 | 0.0018278 | 9.6179 | 0 | 9.4444 | 108.489 | 0 |  |  |  | 41
1395686 | 4.5 | -8.2 | 277.65 | 264.95 | 0.30481 | 0.0018767 | 9.2359 | 0 | 9.9444 | 76.0945 | 0 | [8 empty] | 1395686 | 4.5 | -8.2 | 277.65 | 264.95 | 0.30481 | 0.0018767 | 9.2359 | 0 | 9.9444 | 114.2326 | 0 |  |  |  | 40.1
1396051 | 3.9 | -9.4 | 277.05 | 263.75 | 0.27427 | 0.0016882 | 8.1574 | 0 | 10.5444 | 80.6857 | 0 | [8 empty] | 1396051 | 3.9 | -9.4 | 277.05 | 263.75 | 0.27427 | 0.0016882 | 8.1574 | 0 | 10.5444 | 121.1248 | 0 |  |  |  | 39.02
1396416 | 3.2 | -8.7 | 276.35 | 264.45 | 0.29173 | 0.0017959 | 7.7212 | 0 | 11.2444 | 86.0421 | 0 | [8 empty] | 1396416 | 3.2 | -8.7 | 276.35 | 264.45 | 0.29173 | 0.0017959 | 7.7212 | 0 | 11.2444 | 129.1658 | 0 |  |  |  | 37.76
1396782 | 2.4 | -9.3 | 275.55 | 263.85 | 0.27671 | 0.0017032 | 6.6815 | 0 | 12.0444 | 92.1636 | 0 | [8 empty] | 1396782 | 2.4 | -9.3 | 275.55 | 263.85 | 0.27671 | 0.0017032 | 6.6815 | 0 | 12.0444 | 138.3554 | 0 |  |  |  | 36.32
1388382 | 1.7 | -11.1 | 274.85 | 262.05 | 0.23578 | 0.0014507 | 5.3429 | 0 | 12.7444 | 97.52 | 0 | [8 empty] | 1388382 | 1.7 | -11.1 | 274.85 | 262.05 | 0.23578 | 0.0014507 | 5.3429 | 0 | 12.7444 | 146.3964 | 0 |  |  |  | 35.06
1388747 | 1.9 | -9.4 | 275.05 | 263.75 | 0.27427 | 0.0016882 | 6.1393 | 0 | 12.5444 | 95.9896 | 0 | [8 empty] | 1388747 | 1.9 | -9.4 | 275.05 | 263.75 | 0.27427 | 0.0016882 | 6.1393 | 0 | 12.5444 | 144.099 | 0 |  |  |  | 35.42
1389112 | 2 | -9.3 | 275.15 | 263.85 | 0.27671 | 0.0017032 | 6.2779 | 0 | 12.4444 | 95.2244 | 0 | [8 empty] | 1389112 | 2 | -9.3 | 275.15 | 263.85 | 0.27671 | 0.0017032 | 6.2779 | 0 | 12.4444 | 142.9503 | 0 |  |  |  | 35.6
1389478 | 2.2 | -10 | 275.35 | 263.15 | 0.26008 | 0.0016006 | 6.2226 | 0 | 12.2444 | 93.694 | 0 | [8 empty] | 1389478 | 2.2 | -10 | 275.35 | 263.15 | 0.26008 | 0.0016006 | 6.2226 | 0 | 12.2444 | 140.6529 | 0 |  |  |  | 35.96
1389843 | 3.7 | -8.3 | 276.85 | 264.85 | 0.30215 | 0.0018603 | 8.3872 | 0 | 10.7444 | 82.2161 | 0 | [8 empty] | 1389843 | 3.7 | -8.3 | 276.85 | 264.85 | 0.30215 | 0.0018603 | 8.3872 | 0 | 10.7444 | 123.4222 | 0 |  |  |  | 38.66
1390208 | 5.2 | -7.7 | 278.35 | 265.45 | 0.31842 | 0.0019608 | 10.1536 | 0 | 9.2444 | 70.7381 | 0 | [8 empty] | 1390208 | 5.2 | -7.7 | 278.35 | 265.45 | 0.31842 | 0.0019608 | 10.1536 | 0 | 9.2444 | 106.1916 | 0 |  |  |  | 41.36
1390573 | 6.7 | -8.3 | 279.85 | 264.85 | 0.30215 | 0.0018603 | 11.4153 | 0 | 7.7444 | 59.2602 | 0 | [8 empty] | 1390573 | 6.7 | -8.3 | 279.85 | 264.85 | 0.30215 | 0.0018603 | 11.4153 | 0 | 7.7444 | 88.961 | 0 |  |  |  | 44.06
1390939 | 8.2 | -7 | 281.35 | 266.15 | 0.33842 | 0.0020843 | 13.493 | 0 | 6.2444 | 47.7822 | 0 | [8 empty] | 1390939 | 8.2 | -7 | 281.35 | 266.15 | 0.33842 | 0.0020843 | 13.493 | 0 | 6.2444 | 71.7304 | 0 |  |  |  | 46.76
1391304 | 9.6 | -6.7 | 282.75 | 266.45 | 0.34733 | 0.0021394 | 15.0454 | 0 | 4.8444 | 37.0695 | 0 | [8 empty] | 1391304 | 9.6 | -6.7 | 282.75 | 266.45 | 0.34733 | 0.0021394 | 15.0454 | 0 | 4.8444 | 55.6485 | 0 |  |  |  | 49.28
1391669 | 11.1 | -7.8 | 284.25 | 265.35 | 0.31566 | 0.0019437 | 16.0668 | 0 | 3.3444 | 25.5916 | 0 | [8 empty] | 1391669 | 11.1 | -7.8 | 284.25 | 265.35 | 0.31566 | 0.0019437 | 16.0668 | 0 | 3.3444 | 38.4179 | 0 |  |  |  | 51.98
1392034 | 11.7 | -6.8 | 284.85 | 266.35 | 0.34434 | 0.0021209 | 17.1194 | 0 | 2.7444 | 21.0004 | 0 | [8 empty] | 1392034 | 11.7 | -6.8 | 284.85 | 266.35 | 0.34434 | 0.0021209 | 17.1194 | 0 | 2.7444 | 31.5256 | 0 |  |  |  | 53.06
1392400 | 12.2 | -6.4 | 285.35 | 266.75 | 0.35646 | 0.0021959 | 17.8134 | 0 | 2.2444 | 17.1744 | 0 | [8 empty] | 1392400 | 12.2 | -6.4 | 285.35 | 266.75 | 0.35646 | 0.0021959 | 17.8134 | 0 | 2.2444 | 25.7821 | 0 |  |  |  | 53.96
1392765 | 12.8 | -7.2 | 285.95 | 265.95 | 0.33259 | 0.0020483 | 18.047 | 0 | 1.6444 | 12.5832 | 0 | [8 empty] | 1392765 | 12.8 | -7.2 | 285.95 | 265.95 | 0.33259 | 0.0020483 | 18.047 | 0 | 1.6444 | 18.8899 | 0 |  |  |  | 55.04
1393130 | 12.2 | -6.9 | 285.35 | 266.25 | 0.34137 | 0.0021026 | 17.578 | 0 | 2.2444 | 17.1744 | 0 | [8 empty] | 1393130 | 12.2 | -6.9 | 285.35 | 266.25 | 0.34137 | 0.0021026 | 17.578 | 0 | 2.2444 | 25.7821 | 0 |  |  |  | 53.96
1393495 | 11.7 | -6.8 | 284.85 | 266.35 | 0.34434 | 0.0021209 | 17.1194 | 0 | 2.7444 | 21.0004 | 0 | [8 empty] | 1393495 | 11.7 | -6.8 | 284.85 | 266.35 | 0.34434 | 0.0021209 | 17.1194 | 0 | 2.7444 | 31.5256 | 0 |  |  |  | 53.06
1393861 | 11.1 | -8.3 | 284.25 | 264.85 | 0.30215 | 0.0018603 | 15.8564 | 0 | 3.3444 | 25.5916 | 0 | [8 empty] | 1393861 | 11.1 | -8.3 | 284.25 | 264.85 | 0.30215 | 0.0018603 | 15.8564 | 0 | 3.3444 | 38.4179 | 0 |  |  |  | 51.98
1394226 | 10.4 | -6.5 | 283.55 | 266.65 | 0.3534 | 0.0021769 | 15.9477 | 0 | 4.0444 | 30.9479 | 0 | [8 empty] | 1394226 | 10.4 | -6.5 | 283.55 | 266.65 | 0.3534 | 0.0021769 | 15.9477 | 0 | 4.0444 | 46.4588 | 0 |  |  |  | 50.72
1394591 | 9.6 | -6.3 | 282.75 | 266.85 | 0.35955 | 0.002215 | 15.2356 | 0 | 4.8444 | 37.0695 | 0 | [8 empty] | 1394591 | 9.6 | -6.3 | 282.75 | 266.85 | 0.35955 | 0.002215 | 15.2356 | 0 | 4.8444 | 55.6485 | 0 |  |  |  | 49.28
1394956 | 8.9 | -6.7 | 282.05 | 266.45 | 0.34733 | 0.0021394 | 14.3385 | 0 | 5.5444 | 42.4259 | 0 | [8 empty] | 1394956 | 8.9 | -6.7 | 282.05 | 266.45 | 0.34733 | 0.0021394 | 14.3385 | 0 | 5.5444 | 63.6895 | 0 |  |  |  | 48.02
1395322 | 8.2 | -7 | 281.35 | 266.15 | 0.33842 | 0.0020843 | 13.493 | 0 | 6.2444 | 47.7822 | 0 | [8 empty] | 1395322 | 8.2 | -7 | 281.35 | 266.15 | 0.33842 | 0.0020843 | 13.493 | 0 | 6.2444 | 71.7304 | 0 |  |  |  | 46.76
1395687 | 7.4 | -8 | 280.55 | 265.15 | 0.31019 | 0.0019099 | 12.2467 | 0 | 7.0444 | 53.9038 | 0 | [8 empty] | 1395687 | 7.4 | -8 | 280.55 | 265.15 | 0.31019 | 0.0019099 | 12.2467 | 0 | 7.0444 | 80.9201 | 0 |  |  |  | 45.32
1396052 | 6.7 | -10.6 | 279.85 | 262.55 | 0.24656 | 0.0015172 | 10.553 | 0 | 7.7444 | 59.2602 | 0 | [8 empty] | 1396052 | 6.7 | -10.6 | 279.85 | 262.55 | 0.24656 | 0.0015172 | 10.553 | 0 | 7.7444 | 88.961 | 0 |  |  |  | 44.06
1396417 | 6.3 | -8.5 | 279.45 | 264.65 | 0.2969 | 0.0018278 | 10.93 | 0 | 8.1444 | 62.321 | 0 | [8 empty] | 1396417 | 6.3 | -8.5 | 279.45 | 264.65 | 0.2969 | 0.0018278 | 10.93 | 0 | 8.1444 | 93.5558 | 0 |  |  |  | 43.34
1396783 | 6 | -7.4 | 279.15 | 265.75 | 0.32686 | 0.0020129 | 11.0921 | 0 | 8.4444 | 64.6166 | 0 | [8 empty] | 1396783 | 6 | -7.4 | 279.15 | 265.75 | 0.32686 | 0.0020129 | 11.0921 | 0 | 8.4444 | 97.002 | 0 |  |  |  | 42.8
1388383 | 5.6 | -7.8 | 278.75 | 265.35 | 0.31566 | 0.0019437 | 10.5145 | 0 | 8.8444 | 67.6773 | 0 | [8 empty] | 1388383 | 5.6 | -7.8 | 278.75 | 265.35 | 0.31566 | 0.0019437 | 10.5145 | 0 | 8.8444 | 101.5968 | 0 |  |  |  | 42.08
1388748 | 5.2 | -7.1 | 278.35 | 266.05 | 0.33549 | 0.0020663 | 10.4183 | 0 | 9.2444 | 70.7381 | 0 | [8 empty] | 1388748 | 5.2 | -7.1 | 278.35 | 266.05 | 0.33549 | 0.0020663 | 10.4183 | 0 | 9.2444 | 106.1916 | 0 |  |  |  | 41.36
1389113 | 4.8 | -7.1 | 277.95 | 266.05 | 0.33549 | 0.0020663 | 10.0144 | 0 | 9.6444 | 73.7989 | 0 | [8 empty] | 1389113 | 4.8 | -7.1 | 277.95 | 266.05 | 0.33549 | 0.0020663 | 10.0144 | 0 | 9.6444 | 110.7865 | 0 |  |  |  | 40.64
1389479 | 4.4 | -8.3 | 277.55 | 264.85 | 0.30215 | 0.0018603 | 9.0937 | 0 | 10.0444 | 76.8597 | 0 | [8 empty] | 1389479 | 4.4 | -8.3 | 277.55 | 264.85 | 0.30215 | 0.0018603 | 9.0937 | 0 | 10.0444 | 115.3813 | 0 |  |  |  | 39.92
1389844 | 6.1 | -8 | 279.25 | 265.15 | 0.31019 | 0.0019099 | 10.9344 | 0 | 8.3444 | 63.8514 | 0 | [8 empty] | 1389844 | 6.1 | -8 | 279.25 | 265.15 | 0.31019 | 0.0019099 | 10.9344 | 0 | 8.3444 | 95.8533 | 0 |  |  |  | 42.98
1390209 | 7.7 | -8.6 | 280.85 | 264.55 | 0.2943 | 0.0018118 | 12.3027 | 0 | 6.7444 | 51.6082 | 0 | [8 empty] | 1390209 | 7.7 | -8.6 | 280.85 | 264.55 | 0.2943 | 0.0018118 | 12.3027 | 0 | 6.7444 | 77.4739 | 0 |  |  |  | 45.86
1390574 | 9.4 | -11.1 | 282.55 | 262.05 | 0.23578 | 0.0014507 | 13.1093 | 0 | 5.0444 | 38.5999 | 0 | [8 empty] | 1390574 | 9.4 | -11.1 | 282.55 | 262.05 | 0.23578 | 0.0014507 | 13.1093 | 0 | 5.0444 | 57.9459 | 0 |  |  |  | 48.92
1390940 | 11.3 | -9.1 | 284.45 | 264.05 | 0.28163 | 0.0017336 | 15.7389 | 0 | 3.1444 | 24.0612 | 0 | [8 empty] | 1390940 | 11.3 | -9.1 | 284.45 | 264.05 | 0.28163 | 0.0017336 | 15.7389 | 0 | 3.1444 | 36.1205 | 0 |  |  |  | 52.34
1391305 | 13.1 | -8.9 | 286.25 | 264.25 | 0.28664 | 0.0017645 | 17.6334 | 0 | 1.3444 | 10.2876 | 0 | [8 empty] | 1391305 | 13.1 | -8.9 | 286.25 | 264.25 | 0.28664 | 0.0017645 | 17.6334 | 0 | 1.3444 | 15.4437 | 0 |  |  |  | 55.58
1391670 | 15 | -9.4 | 288.15 | 263.75 | 0.27427 | 0.0016882 | 19.3579 | 0 | 0 | 0 | 0 | [8 empty] | 1391670 | 15 | -9.4 | 288.15 | 263.75 | 0.27427 | 0.0016882 | 19.3579 | 0 | 0 | 0 | 0 |  |  |  | 59
1392035 | 15.4 | -7.2 | 288.55 | 265.95 | 0.33259 | 0.0020483 | 20.6722 | 0 | 0 | 0 | 0 | [8 empty] | 1392035 | 15.4 | -7.2 | 288.55 | 265.95 | 0.33259 | 0.0020483 | 20.6722 | 0 | 0 | 0 | 0 |  |  |  | 59.72
1392401 | 15.7 | -6.4 | 288.85 | 266.75 | 0.35646 | 0.0021959 | 21.3483 | 0 | 0 | 0 | 0 | [8 empty] | 1392401 | 15.7 | -6.4 | 288.85 | 266.75 | 0.35646 | 0.0021959 | 21.3483 | 0 | 0 | 0 | 0 |  |  |  | 60.26
1392766 | 16.1 | -6.1 | 289.25 | 267.05 | 0.36581 | 0.0022537 | 21.8985 | 0 | 0 | 0 | 0 | [8 empty] | 1392766 | 16.1 | -6.1 | 289.25 | 267.05 | 0.36581 | 0.0022537 | 21.8985 | 0 | 0 | 0 | 0 |  |  |  | 60.98
1393131 | 14.4 | -3 | 287.55 | 270.15 | 0.47637 | 0.002938 | 21.9107 | 0 | 0.044444 | 0.34009 | 0 | [8 empty] | 1393131 | 14.4 | -3 | 287.55 | 270.15 | 0.47637 | 0.002938 | 21.9107 | 0 | 0.044444 | 0.51054 | 0 |  |  |  | 57.92
1393496 | 12.8 | -1.7 | 285.95 | 271.45 | 0.53119 | 0.0032779 | 21.1505 | 0 | 1.6444 | 12.5832 | 0 | [8 empty] | 1393496 | 12.8 | -1.7 | 285.95 | 271.45 | 0.53119 | 0.0032779 | 21.1505 | 0 | 1.6444 | 18.8899 | 0 |  |  |  | 55.04
1393862 | 11.1 | -0.6 | 284.25 | 272.55 | 0.58201 | 0.0035933 | 20.2253 | 0 | 3.3444 | 25.5916 | 0 | [8 empty] | 1393862 | 11.1 | -0.6 | 284.25 | 272.55 | 0.58201 | 0.0035933 | 20.2253 | 0 | 3.3444 | 38.4179 | 0 |  |  |  | 51.98
1394227 | 11.3 | -2.2 | 284.45 | 270.95 | 0.50946 | 0.0031431 | 19.2928 | 0 | 3.1444 | 24.0612 | 0 | [8 empty] | 1394227 | 11.3 | -2.2 | 284.45 | 270.95 | 0.50946 | 0.0031431 | 19.2928 | 0 | 3.1444 | 36.1205 | 0 |  |  |  | 52.34
1394592 | 11.5 | -3.7 | 284.65 | 269.45 | 0.44903 | 0.0027686 | 18.5509 | 0 | 2.9444 | 22.5308 | 0 | [8 empty] | 1394592 | 11.5 | -3.7 | 284.65 | 269.45 | 0.44903 | 0.0027686 | 18.5509 | 0 | 2.9444 | 33.8231 | 0 |  |  |  | 52.7
1394957 | 11.7 | -6.7 | 284.85 | 266.45 | 0.34733 | 0.0021394 | 17.1661 | 0 | 2.7444 | 21.0004 | 0 | [8 empty] | 1394957 | 11.7 | -6.7 | 284.85 | 266.45 | 0.34733 | 0.0021394 | 17.1661 | 0 | 2.7444 | 31.5256 | 0 |  |  |  | 53.06
1395323 | 11.1 | -4.8 | 284.25 | 268.35 | 0.40896 | 0.0025205 | 17.521 | 0 | 3.3444 | 25.5916 | 0 | [8 empty] | 1395323 | 11.1 | -4.8 | 284.25 | 268.35 | 0.40896 | 0.0025205 | 17.521 | 0 | 3.3444 | 38.4179 | 0 |  |  |  | 51.98
1395688 | 10.6 | -4.1 | 283.75 | 269.05 | 0.43406 | 0.0026759 | 17.4073 | 0 | 3.8444 | 29.4175 | 0 | [8 empty] | 1395688 | 10.6 | -4.1 | 283.75 | 269.05 | 0.43406 | 0.0026759 | 17.4073 | 0 | 3.8444 | 44.1614 | 0 |  |  |  | 51.08
1396053 | 10 | -3.9 | 283.15 | 269.25 | 0.44149 | 0.0027219 | 16.9167 | 0 | 4.4444 | 34.0087 | 0 | [8 empty] | 1396053 | 10 | -3.9 | 283.15 | 269.25 | 0.44149 | 0.0027219 | 16.9167 | 0 | 4.4444 | 51.0537 | 0 |  |  |  | 50
1396418 | 9.3 | -4.1 | 282.45 | 269.05 | 0.43406 | 0.0026759 | 16.0933 | 0 | 5.1444 | 39.3651 | 0 | [8 empty] | 1396418 | 9.3 | -4.1 | 282.45 | 269.05 | 0.43406 | 0.0026759 | 16.0933 | 0 | 5.1444 | 59.0946 | 0 |  |  |  | 48.74
1396784 | 8.5 | -5.1 | 281.65 | 268.05 | 0.39861 | 0.0024565 | 14.7324 | 0 | 5.9444 | 45.4867 | 0 | [8 empty] | 1396784 | 8.5 | -5.1 | 281.65 | 268.05 | 0.39861 | 0.0024565 | 14.7324 | 0 | 5.9444 | 68.2843 | 0 |  |  |  | 47.3
1388384 | 7.8 | -6.7 | 280.95 | 266.45 | 0.34733 | 0.0021394 | 13.2276 | 0 | 6.6444 | 50.843 | 0 | [8 empty] | 1388384 | 7.8 | -6.7 | 280.95 | 266.45 | 0.34733 | 0.0021394 | 13.2276 | 0 | 6.6444 | 76.3252 | 0 |  |  |  | 46.04
1388749 | 7.6 | -6.4 | 280.75 | 266.75 | 0.35646 | 0.0021959 | 13.1676 | 0 | 6.8444 | 52.3734 | 0 | [8 empty] | 1388749 | 7.6 | -6.4 | 280.75 | 266.75 | 0.35646 | 0.0021959 | 13.1676 | 0 | 6.8444 | 78.6227 | 0 |  |  |  | 45.68
1389114 | 7.4 | -6.9 | 280.55 | 266.25 | 0.34137 | 0.0021026 | 12.731 | 0 | 7.0444 | 53.9038 | 0 | [8 empty] | 1389114 | 7.4 | -6.9 | 280.55 | 266.25 | 0.34137 | 0.0021026 | 12.731 | 0 | 7.0444 | 80.9201 | 0 |  |  |  | 45.32
1389480 | 7.2 | -8.3 | 280.35 | 264.85 | 0.30215 | 0.0018603 | 11.92 | 0 | 7.2444 | 55.4342 | 0 | [8 empty] | 1389480 | 7.2 | -8.3 | 280.35 | 264.85 | 0.30215 | 0.0018603 | 11.92 | 0 | 7.2444 | 83.2175 | 0 |  |  |  | 44.96
1389845 | 9.1 | -7.5 | 282.25 | 265.65 | 0.32402 | 0.0019954 | 14.1778 | 0 | 5.3444 | 40.8955 | 0 | [8 empty] | 1389845 | 9.1 | -7.5 | 282.25 | 265.65 | 0.32402 | 0.0019954 | 14.1778 | 0 | 5.3444 | 61.392 | 0 |  |  |  | 48.38
1390210 | 10.9 | -7.4 | 284.05 | 265.75 | 0.32686 | 0.0020129 | 16.0393 | 0 | 3.5444 | 27.122 | 0 | [8 empty] | 1390210 | 10.9 | -7.4 | 284.05 | 265.75 | 0.32686 | 0.0020129 | 16.0393 | 0 | 3.5444 | 40.7153 | 0 |  |  |  | 51.62
1390575 | 12.8 | -8.9 | 285.95 | 264.25 | 0.28664 | 0.0017645 | 17.3306 | 0 | 1.6444 | 12.5832 | 0 | [8 empty] | 1390575 | 12.8 | -8.9 | 285.95 | 264.25 | 0.28664 | 0.0017645 | 17.3306 | 0 | 1.6444 | 18.8899 | 0 |  |  |  | 55.04
1390941 | 14.1 | -7 | 287.25 | 266.15 | 0.33842 | 0.0020843 | 19.4506 | 0 | 0.34444 | 2.6357 | 0 | [8 empty] | 1390941 | 14.1 | -7 | 287.25 | 266.15 | 0.33842 | 0.0020843 | 19.4506 | 0 | 0.34444 | 3.9567 | 0 |  |  |  | 57.38
1391306 | 15.4 | -6.6 | 288.55 | 266.55 | 0.35035 | 0.0021581 | 20.9498 | 0 | 0 | 0 | 0 | [8 empty] | 1391306 | 15.4 | -6.6 | 288.55 | 266.55 | 0.35035 | 0.0021581 | 20.9498 | 0 | 0 | 0 | 0 |  |  |  | 59.72
1391671 | 16.7 | -6.7 | 289.85 | 266.45 | 0.34733 | 0.0021394 | 22.2154 | 0 | 0 | 0 | 0 | [8 empty] | 1391671 | 16.7 | -6.7 | 289.85 | 266.45 | 0.34733 | 0.0021394 | 22.2154 | 0 | 0 | 0 | 0 |  |  |  | 62.06
1392036 | 15.9 | -5.7 | 289.05 | 267.45 | 0.37862 | 0.0023329 | 21.8969 | 0 | 0 | 0 | 0 | [8 empty] | 1392036 | 15.9 | -5.7 | 289.05 | 267.45 | 0.37862 | 0.0023329 | 21.8969 | 0 | 0 | 0 | 0 |  |  |  | 60.62
1392402 | 15.2 | -6.2 | 288.35 | 266.95 | 0.36267 | 0.0022342 | 20.9403 | 0 | 0 | 0 | 0 | [8 empty] | 1392402 | 15.2 | -6.2 | 288.35 | 266.95 | 0.36267 | 0.0022342 | 20.9403 | 0 | 0 | 0 | 0 |  |  |  | 59.36
1392767 | 14.4 | -7.2 | 287.55 | 265.95 | 0.33259 | 0.0020483 | 19.6625 | 0 | 0.044444 | 0.34009 | 0 | [8 empty] | 1392767 | 14.4 | -7.2 | 287.55 | 265.95 | 0.33259 | 0.0020483 | 19.6625 | 0 | 0.044444 | 0.51054 | 0 |  |  |  | 57.92
1393132 | 13.7 | -5.3 | 286.85 | 267.85 | 0.39184 | 0.0024146 | 19.8809 | 0 | 0.74444 | 5.6965 | 0 | [8 empty] | 1393132 | 13.7 | -5.3 | 286.85 | 267.85 | 0.39184 | 0.0024146 | 19.8809 | 0 | 0.74444 | 8.5515 | 0 |  |  |  | 56.66
1393497 | 12.9 | -4.6 | 286.05 | 268.55 | 0.41599 | 0.0025641 | 19.4498 | 0 | 1.5444 | 11.818 | 0 | [8 empty] | 1393497 | 12.9 | -4.6 | 286.05 | 268.55 | 0.41599 | 0.0025641 | 19.4498 | 0 | 1.5444 | 17.7411 | 0 |  |  |  | 55.22
1393863 | 12.2 | -4.4 | 285.35 | 268.75 | 0.42314 | 0.0026083 | 18.854 | 0 | 2.2444 | 17.1744 | 0 | [8 empty] | 1393863 | 12.2 | -4.4 | 285.35 | 268.75 | 0.42314 | 0.0026083 | 18.854 | 0 | 2.2444 | 25.7821 | 0 |  |  |  | 53.96
1394228 | 10.9 | -2.5 | 284.05 | 270.65 | 0.49681 | 0.0030647 | 18.6905 | 0 | 3.5444 | 27.122 | 0 | [8 empty] | 1394228 | 10.9 | -2.5 | 284.05 | 270.65 | 0.49681 | 0.0030647 | 18.6905 | 0 | 3.5444 | 40.7153 | 0 |  |  |  | 51.62
1394593 | 9.6 | -1.5 | 282.75 | 271.65 | 0.54012 | 0.0033333 | 18.0519 | 0 | 4.8444 | 37.0695 | 0 | [8 empty] | 1394593 | 9.6 | -1.5 | 282.75 | 271.65 | 0.54012 | 0.0033333 | 18.0519 | 0 | 4.8444 | 55.6485 | 0 |  |  |  | 49.28
1394958 | 8.3 | -1.1 | 281.45 | 272.05 | 0.55838 | 0.0034466 | 17.0214 | 0 | 6.1444 | 47.0171 | 0 | [8 empty] | 1394958 | 8.3 | -1.1 | 281.45 | 272.05 | 0.55838 | 0.0034466 | 17.0214 | 0 | 6.1444 | 70.5817 | 0 |  |  |  | 46.94
1395324 | 8.1 | -0.3 | 281.25 | 272.85 | 0.59661 | 0.003684 | 17.4161 | 0 | 6.3444 | 48.5474 | 0 | [8 empty] | 1395324 | 8.1 | -0.3 | 281.25 | 272.85 | 0.59661 | 0.003684 | 17.4161 | 0 | 6.3444 | 72.8791 | 0 |  |  |  | 46.58
1395689 | 8 | 0 | 281.15 | 273.15 | 0.61121 | 0.0037747 | 17.543 | 0 | 6.4444 | 49.3126 | 0 | [8 empty] | 1395689 | 8 | 0 | 281.15 | 273.15 | 0.61121 | 0.0037747 | 17.543 | 0 | 6.4444 | 74.0278 | 0 |  |  |  | 46.4
1396054 | 7.8 | 0.6 | 280.95 | 273.75 | 0.63837 | 0.0039435 | 17.765 | 0 | 6.6444 | 50.843 | 0 | [8 empty] | 1396054 | 7.8 | 0.6 | 280.95 | 273.75 | 0.63837 | 0.0039435 | 17.765 | 0 | 6.6444 | 76.3252 | 0 |  |  |  | 46.04
1396419 | 7.6 | 1 | 280.75 | 274.15 | 0.65707 | 0.0040597 | 17.8547 | 0 | 6.8444 | 52.3734 | 0 | [8 empty] | 1396419 | 7.6 | 1 | 280.75 | 274.15 | 0.65707 | 0.0040597 | 17.8547 | 0 | 6.8444 | 78.6227 | 0 |  |  |  | 45.68
1396785 | 7.4 | 1.2 | 280.55 | 274.35 | 0.6666 | 0.004119 | 17.8011 | 0 | 7.0444 | 53.9038 | 0 | [8 empty] | 1396785 | 7.4 | 1.2 | 280.55 | 274.35 | 0.6666 | 0.004119 | 17.8011 | 0 | 7.0444 | 80.9201 | 0 |  |  |  | 45.32
1388385 | 7.2 | 1.7 | 280.35 | 274.85 | 0.69096 | 0.0042706 | 17.9794 | 0 | 7.2444 | 55.4342 | 0 | [8 empty] | 1388385 | 7.2 | 1.7 | 280.35 | 274.85 | 0.69096 | 0.0042706 | 17.9794 | 0 | 7.2444 | 83.2175 | 0 |  |  |  | 44.96
1388750 | 6.8 | 1.9 | 279.95 | 275.05 | 0.70093 | 0.0043326 | 17.7298 | 0 | 7.6444 | 58.495 | 0 | [8 empty] | 1388750 | 6.8 | 1.9 | 279.95 | 275.05 | 0.70093 | 0.0043326 | 17.7298 | 0 | 7.6444 | 87.8123 | 0 |  |  |  | 44.24
1389115 | 6.5 | 2 | 279.65 | 275.15 | 0.70595 | 0.0043639 | 17.5043 | 0 | 7.9444 | 60.7906 | 0 | [8 empty] | 1389115 | 6.5 | 2 | 279.65 | 275.15 | 0.70595 | 0.0043639 | 17.5043 | 0 | 7.9444 | 91.2584 | 0 |  |  |  | 43.7
1389481 | 6.1 | 2.2 | 279.25 | 275.35 | 0.71611 | 0.0044271 | 17.2575 | 0 | 8.3444 | 63.8514 | 0 | [8 empty] | 1389481 | 6.1 | 2.2 | 279.25 | 275.35 | 0.71611 | 0.0044271 | 17.2575 | 0 | 8.3444 | 95.8533 | 0 |  |  |  | 42.98
1389846 | 6.1 | 2 | 279.25 | 275.15 | 0.70595 | 0.0043639 | 17.0987 | 0 | 8.3444 | 63.8514 | 0 | [8 empty] | 1389846 | 6.1 | 2 | 279.25 | 275.15 | 0.70595 | 0.0043639 | 17.0987 | 0 | 8.3444 | 95.8533 | 0 |  |  |  | 42.98
1390211 | 6.1 | 1.8 | 279.25 | 274.95 | 0.69593 | 0.0043015 | 16.9419 | 0 | 8.3444 | 63.8514 | 0 | [8 empty] | 1390211 | 6.1 | 1.8 | 279.25 | 274.95 | 0.69593 | 0.0043015 | 16.9419 | 0 | 8.3444 | 95.8533 | 0 |  |  |  | 42.98
1390576 | 6.1 | 1.7 | 279.25 | 274.85 | 0.69096 | 0.0042706 | 16.8643 | 0 | 8.3444 | 63.8514 | 0 | [8 empty] | 1390576 | 6.1 | 1.7 | 279.25 | 274.85 | 0.69096 | 0.0042706 | 16.8643 | 0 | 8.3444 | 95.8533 | 0 |  |  |  | 42.98
1390942 | 6.3 | 0.8 | 279.45 | 273.95 | 0.64766 | 0.0040012 | 16.3904 | 0 | 8.1444 | 62.321 | 0 | [8 empty] | 1390942 | 6.3 | 0.8 | 279.45 | 273.95 | 0.64766 | 0.0040012 | 16.3904 | 0 | 8.1444 | 93.5558 | 0 |  |  |  | 43.34
1391307 | 6.5 | 0 | 279.65 | 273.15 | 0.61121 | 0.0037747 | 16.0238 | 0 | 7.9444 | 60.7906 | 0 | [8 empty] | 1391307 | 6.5 | 0 | 279.65 | 273.15 | 0.61121 | 0.0037747 | 16.0238 | 0 | 7.9444 | 91.2584 | 0 |  |  |  | 43.7
1391672 | 6.7 | -1.1 | 279.85 | 272.05 | 0.55838 | 0.0034466 | 15.4019 | 0 | 7.7444 | 59.2602 | 0 | [8 empty] | 1391672 | 6.7 | -1.1 | 279.85 | 272.05 | 0.55838 | 0.0034466 | 15.4019 | 0 | 7.7444 | 88.961 | 0 |  |  |  | 44.06
1392037 | 6.9 | -1.1 | 280.05 | 272.05 | 0.55838 | 0.0034466 | 15.6043 | 0 | 7.5444 | 57.7298 | 0 | [8 empty] | 1392037 | 6.9 | -1.1 | 280.05 | 272.05 | 0.55838 | 0.0034466 | 15.6043 | 0 | 7.5444 | 86.6636 | 0 |  |  |  | 44.42
1392403 | 7 | -1.2 | 280.15 | 271.95 | 0.55377 | 0.003418 | 15.6335 | 0 | 7.4444 | 56.9646 | 0 | [8 empty] | 1392403 | 7 | -1.2 | 280.15 | 271.95 | 0.55377 | 0.003418 | 15.6335 | 0 | 7.4444 | 85.5149 | 0 |  |  |  | 44.6
1392768 | 7.2 | -1.7 | 280.35 | 271.45 | 0.53119 | 0.0032779 | 15.4838 | 0 | 7.2444 | 55.4342 | 0 | [8 empty] | 1392768 | 7.2 | -1.7 | 280.35 | 271.45 | 0.53119 | 0.0032779 | 15.4838 | 0 | 7.2444 | 83.2175 | 0 |  |  |  | 44.96
1393133 | 7 | -1.2 | 280.15 | 271.95 | 0.55377 | 0.003418 | 15.6335 | 0 | 7.4444 | 56.9646 | 0 | [8 empty] | 1393133 | 7 | -1.2 | 280.15 | 271.95 | 0.55377 | 0.003418 | 15.6335 | 0 | 7.4444 | 85.5149 | 0 |  |  |  | 44.6
1393498 | 6.9 | -0.7 | 280.05 | 272.45 | 0.57721 | 0.0035635 | 15.898 | 0 | 7.5444 | 57.7298 | 0 | [8 empty] | 1393498 | 6.9 | -0.7 | 280.05 | 272.45 | 0.57721 | 0.0035635 | 15.898 | 0 | 7.5444 | 86.6636 | 0 |  |  |  | 44.42
1393864 | 6.7 | -0.6 | 279.85 | 272.55 | 0.58201 | 0.0035933 | 15.7704 | 0 | 7.7444 | 59.2602 | 0 | [8 empty] | 1393864 | 6.7 | -0.6 | 279.85 | 272.55 | 0.58201 | 0.0035933 | 15.7704 | 0 | 7.7444 | 88.961 | 0 |  |  |  | 44.06
1394229 | 6.5 | 0.4 | 279.65 | 273.55 | 0.6292 | 0.0038865 | 16.3047 | 0 | 7.9444 | 60.7906 | 0 | [8 empty] | 1394229 | 6.5 | 0.4 | 279.65 | 273.55 | 0.6292 | 0.0038865 | 16.3047 | 0 | 7.9444 | 91.2584 | 0 |  |  |  | 43.7
1394594 | 6.3 | 1.4 | 279.45 | 274.55 | 0.67625 | 0.004179 | 16.8371 | 0 | 8.1444 | 62.321 | 0 | [8 empty] | 1394594 | 6.3 | 1.4 | 279.45 | 274.55 | 0.67625 | 0.004179 | 16.8371 | 0 | 8.1444 | 93.5558 | 0 |  |  |  | 43.34
1394959 | 6.1 | 2.2 | 279.25 | 275.35 | 0.71611 | 0.0044271 | 17.2575 | 0 | 8.3444 | 63.8514 | 0 | [8 empty] | 1394959 | 6.1 | 2.2 | 279.25 | 275.35 | 0.71611 | 0.0044271 | 17.2575 | 0 | 8.3444 | 95.8533 | 0 |  |  |  | 42.98
1395325 | 5.9 | 2.5 | 279.05 | 275.65 | 0.73158 | 0.0045235 | 17.2967 | 0 | 8.5444 | 65.3818 | 0 | [8 empty] | 1395325 | 5.9 | 2.5 | 279.05 | 275.65 | 0.73158 | 0.0045235 | 17.2967 | 0 | 8.5444 | 98.1507 | 0 |  |  |  | 42.62
1395690 | 5.8 | 3.1 | 278.95 | 276.25 | 0.76342 | 0.0047218 | 17.6935 | 0 | 8.6444 | 66.147 | 0 | [8 empty] | 1395690 | 5.8 | 3.1 | 278.95 | 276.25 | 0.76342 | 0.0047218 | 17.6935 | 0 | 8.6444 | 99.2994 | 0 |  |  |  | 42.44
1396055 | 5.6 | 3.3 | 278.75 | 276.45 | 0.7743 | 0.0047896 | 17.6609 | 0 | 8.8444 | 67.6773 | 0 | [8 empty] | 1396055 | 5.6 | 3.3 | 278.75 | 276.45 | 0.7743 | 0.0047896 | 17.6609 | 0 | 8.8444 | 101.5968 | 0 |  |  |  | 42.08
1396420 | 5.8 | 3.8 | 278.95 | 276.95 | 0.80211 | 0.004963 | 18.2993 | 0 | 8.6444 | 66.147 | 0 | [8 empty] | 1396420 | 5.8 | 3.8 | 278.95 | 276.95 | 0.80211 | 0.004963 | 18.2993 | 0 | 8.6444 | 99.2994 | 0 |  |  |  | 42.44
1396786 | 5.9 | 4.1 | 279.05 | 277.25 | 0.81922 | 0.0050697 | 18.6688 | 0 | 8.5444 | 65.3818 | 0 | [8 empty] | 1396786 | 5.9 | 4.1 | 279.05 | 277.25 | 0.81922 | 0.0050697 | 18.6688 | 0 | 8.5444 | 98.1507 | 0 |  |  |  | 42.62
1388386 | 6.1 | 4.4 | 279.25 | 277.55 | 0.83664 | 0.0051785 | 19.145 | 0 | 8.3444 | 63.8514 | 0 | [8 empty] | 1388386 | 6.1 | 4.4 | 279.25 | 277.55 | 0.83664 | 0.0051785 | 19.145 | 0 | 8.3444 | 95.8533 | 0 |  |  |  | 42.98
1388751 | 6.1 | 4.6 | 279.25 | 277.75 | 0.84844 | 0.0052521 | 19.33 | 0 | 8.3444 | 63.8514 | 0 | [8 empty] | 1388751 | 6.1 | 4.6 | 279.25 | 277.75 | 0.84844 | 0.0052521 | 19.33 | 0 | 8.3444 | 95.8533 | 0 |  |  |  | 42.98
1389116 | 6.1 | 4.9 | 279.25 | 278.05 | 0.86642 | 0.0053644 | 19.6119 | 0 | 8.3444 | 63.8514 | 0 | [8 empty] | 1389116 | 6.1 | 4.9 | 279.25 | 278.05 | 0.86642 | 0.0053644 | 19.6119 | 0 | 8.3444 | 95.8533 | 0 |  |  |  | 42.98
1389482 | 6.1 | 5 | 279.25 | 278.15 | 0.87249 | 0.0054022 | 19.7071 | 0 | 8.3444 | 63.8514 | 0 | [8 empty] | 1389482 | 6.1 | 5 | 279.25 | 278.15 | 0.87249 | 0.0054022 | 19.7071 | 0 | 8.3444 | 95.8533 | 0 |  |  |  | 42.98
1389847 | 6.8 | 5.6 | 279.95 | 278.75 | 0.90968 | 0.0056346 | 21.0021 | 0 | 7.6444 | 58.495 | 0 | [8 empty] | 1389847 | 6.8 | 5.6 | 279.95 | 278.75 | 0.90968 | 0.0056346 | 21.0021 | 0 | 7.6444 | 87.8123 | 0 |  |  |  | 44.24
1390212 | 7.6 | 6.1 | 280.75 | 279.25 | 0.94174 | 0.005835 | 22.3191 | 0 | 6.8444 | 52.3734 | 0 | [8 empty] | 1390212 | 7.6 | 6.1 | 280.75 | 279.25 | 0.94174 | 0.005835 | 22.3191 | 0 | 6.8444 | 78.6227 | 0 |  |  |  | 45.68
1390577 | 8.3 | 6.7 | 281.45 | 279.85 | 0.98152 | 0.0060839 | 23.6569 | 0 | 6.1444 | 47.0171 | 0 | [8 empty] | 1390577 | 8.3 | 6.7 | 281.45 | 279.85 | 0.98152 | 0.0060839 | 23.6569 | 0 | 6.1444 | 70.5817 | 0 |  |  |  | 46.94
1390943 | 9.2 | 6.8 | 282.35 | 279.95 | 0.98829 | 0.0061263 | 24.6789 | 0 | 5.2444 | 40.1303 | 0 | [8 empty] | 1390943 | 9.2 | 6.8 | 282.35 | 279.95 | 0.98829 | 0.0061263 | 24.6789 | 0 | 5.2444 | 60.2433 | 0 |  |  |  | 48.56
1391308 | 10.2 | 7.1 | 283.35 | 280.25 | 1.0089 | 0.0062551 | 26.0204 | 0 | 4.2444 | 32.4783 | 0 | [8 empty] | 1391308 | 10.2 | 7.1 | 283.35 | 280.25 | 1.0089 | 0.0062551 | 26.0204 | 0 | 4.2444 | 48.7563 | 0 |  |  |  | 50.36
1391673 | 11.1 | 7.2 | 284.25 | 280.35 | 1.0158 | 0.0062986 | 27.0455 | 0 | 3.3444 | 25.5916 | 0 | [8 empty] | 1391673 | 11.1 | 7.2 | 284.25 | 280.35 | 1.0158 | 0.0062986 | 27.0455 | 0 | 3.3444 | 38.4179 | 0 |  |  |  | 51.98
1392038 | 12.6 | 7.5 | 285.75 | 280.65 | 1.0369 | 0.0064306 | 28.9047 | 0 | 1.8444 | 14.1136 | 0 | [8 empty] | 1392038 | 12.6 | 7.5 | 285.75 | 280.65 | 1.0369 | 0.0064306 | 28.9047 | 0 | 1.8444 | 21.1873 | 0 |  |  |  | 54.68
1392404 | 14.1 | 7.9 | 287.25 | 281.05 | 1.0656 | 0.0066104 | 30.8855 | 0 | 0.34444 | 2.6357 | 0 | [8 empty] | 1392404 | 14.1 | 7.9 | 287.25 | 281.05 | 1.0656 | 0.0066104 | 30.8855 | 0 | 0.34444 | 3.9567 | 0 |  |  |  | 57.38
1392769 | 15.6 | 7.8 | 288.75 | 280.95 | 1.0583 | 0.006565 | 32.2976 | 0 | 0 | 0 | 0 | [8 empty] | 1392769 | 15.6 | 7.8 | 288.75 | 280.95 | 1.0583 | 0.006565 | 32.2976 | 0 | 0 | 0 | 0 |  |  |  | 60.08
1393134 | 14.3 | 7.8 | 287.45 | 280.95 | 1.0583 | 0.006565 | 30.9744 | 0 | 0.14444 | 1.1053 | 0 | [8 empty] | 1393134 | 14.3 | 7.8 | 287.45 | 280.95 | 1.0583 | 0.006565 | 30.9744 | 0 | 0.14444 | 1.6592 | 0 |  |  |  | 57.74
1393499 | 13 | 7.5 | 286.15 | 280.65 | 1.0369 | 0.0064306 | 29.3117 | 0 | 1.4444 | 11.0528 | 0 | [8 empty] | 1393499 | 13 | 7.5 | 286.15 | 280.65 | 1.0369 | 0.0064306 | 29.3117 | 0 | 1.4444 | 16.5924 | 0 |  |  |  | 55.4
1393865 | 11.7 | 7.2 | 284.85 | 280.35 | 1.0158 | 0.0062986 | 27.6559 | 0 | 2.7444 | 21.0004 | 0 | [8 empty] | 1393865 | 11.7 | 7.2 | 284.85 | 280.35 | 1.0158 | 0.0062986 | 27.6559 | 0 | 2.7444 | 31.5256 | 0 |  |  |  | 53.06
1394230 | 10.8 | 7.1 | 283.95 | 280.25 | 1.0089 | 0.0062551 | 26.6308 | 0 | 3.6444 | 27.8871 | 0 | [8 empty] | 1394230 | 10.8 | 7.1 | 283.95 | 280.25 | 1.0089 | 0.0062551 | 26.6308 | 0 | 3.6444 | 41.864 | 0 |  |  |  | 51.44
1394595 | 9.8 | 6.9 | 282.95 | 280.05 | 0.9951 | 0.006169 | 25.3966 | 0 | 4.6444 | 35.5391 | 0 | [8 empty] | 1394595 | 9.8 | 6.9 | 282.95 | 280.05 | 0.9951 | 0.006169 | 25.3966 | 0 | 4.6444 | 53.3511 | 0 |  |  |  | 49.64
1394960 | 8.9 | 6.7 | 282.05 | 279.85 | 0.98152 | 0.0060839 | 24.2671 | 0 | 5.5444 | 42.4259 | 0 | [8 empty] | 1394960 | 8.9 | 6.7 | 282.05 | 279.85 | 0.98152 | 0.0060839 | 24.2671 | 0 | 5.5444 | 63.6895 | 0 |  |  |  | 48.02
1395326 | 8.7 | 6.7 | 281.85 | 279.85 | 0.98152 | 0.0060839 | 24.0637 | 0 | 5.7444 | 43.9563 | 0 | [8 empty] | 1395326 | 8.7 | 6.7 | 281.85 | 279.85 | 0.98152 | 0.0060839 | 24.0637 | 0 | 5.7444 | 65.9869 | 0 |  |  |  | 47.66
1395691 | 8.5 | 6.7 | 281.65 | 279.85 | 0.98152 | 0.0060839 | 23.8603 | 0 | 5.9444 | 45.4867 | 0 | [8 empty] | 1395691 | 8.5 | 6.7 | 281.65 | 279.85 | 0.98152 | 0.0060839 | 23.8603 | 0 | 5.9444 | 68.2843 | 0 |  |  |  | 47.3
1396056 | 8.3 | 6.7 | 281.45 | 279.85 | 0.98152 | 0.0060839 | 23.6569 | 0 | 6.1444 | 47.0171 | 0 | [8 empty] | 1396056 | 8.3 | 6.7 | 281.45 | 279.85 | 0.98152 | 0.0060839 | 23.6569 | 0 | 6.1444 | 70.5817 | 0 |  |  |  | 46.94
1396421 | 8.1 | 6.4 | 281.25 | 279.55 | 0.96144 | 0.0059583 | 23.1375 | 0 | 6.3444 | 48.5474 | 0 | [8 empty] | 1396421 | 8.1 | 6.4 | 281.25 | 279.55 | 0.96144 | 0.0059583 | 23.1375 | 0 | 6.3444 | 72.8791 | 0 |  |  |  | 46.58
1396787 | 8 | 6.3 | 281.15 | 279.45 | 0.95484 | 0.005917 | 22.9318 | 0 | 6.4444 | 49.3126 | 0 | [8 empty] | 1396787 | 8 | 6.3 | 281.15 | 279.45 | 0.95484 | 0.005917 | 22.9318 | 0 | 6.4444 | 74.0278 | 0 |  |  |  | 46.4
1388387 | 7.8 | 6.1 | 280.95 | 279.25 | 0.94174 | 0.005835 | 22.5224 | 0 | 6.6444 | 50.843 | 0 | [8 empty] | 1388387 | 7.8 | 6.1 | 280.95 | 279.25 | 0.94174 | 0.005835 | 22.5224 | 0 | 6.6444 | 76.3252 | 0 |  |  |  | 46.04
1388752 | 7.4 | 5.9 | 280.55 | 279.05 | 0.9288 | 0.0057541 | 21.9123 | 0 | 7.0444 | 53.9038 | 0 | [8 empty] | 1388752 | 7.4 | 5.9 | 280.55 | 279.05 | 0.9288 | 0.0057541 | 21.9123 | 0 | 7.0444 | 80.9201 | 0 |  |  |  | 45.32
1389117 | 7.1 | 5.9 | 280.25 | 279.05 | 0.9288 | 0.0057541 | 21.6074 | 0 | 7.3444 | 56.1994 | 0 | [8 empty] | 1389117 | 7.1 | 5.9 | 280.25 | 279.05 | 0.9288 | 0.0057541 | 21.6074 | 0 | 7.3444 | 84.3662 | 0 |  |  |  | 44.78
1389483 | 6.7 | 5.6 | 279.85 | 278.75 | 0.90968 | 0.0056346 | 20.9005 | 0 | 7.7444 | 59.2602 | 0 | [8 empty] | 1389483 | 6.7 | 5.6 | 279.85 | 278.75 | 0.90968 | 0.0056346 | 20.9005 | 0 | 7.7444 | 88.961 | 0 |  |  |  | 44.06
1389848 | 6.9 | 5.7 | 280.05 | 278.85 | 0.91601 | 0.0056742 | 21.2033 | 0 | 7.5444 | 57.7298 | 0 | [8 empty] | 1389848 | 6.9 | 5.7 | 280.05 | 278.85 | 0.91601 | 0.0056742 | 21.2033 | 0 | 7.5444 | 86.6636 | 0 |  |  |  | 44.42
1390213 | 7 | 5.5 | 280.15 | 278.65 | 0.90338 | 0.0055953 | 21.1065 | 0 | 7.4444 | 56.9646 | 0 | [8 empty] | 1390213 | 7 | 5.5 | 280.15 | 278.65 | 0.90338 | 0.0055953 | 21.1065 | 0 | 7.4444 | 85.5149 | 0 |  |  |  | 44.6
1390578 | 7.2 | 5.6 | 280.35 | 278.75 | 0.90968 | 0.0056346 | 21.4086 | 0 | 7.2444 | 55.4342 | 0 | [8 empty] | 1390578 | 7.2 | 5.6 | 280.35 | 278.75 | 0.90968 | 0.0056346 | 21.4086 | 0 | 7.2444 | 83.2175 | 0 |  |  |  | 44.96
1390944 | 8.3 | 5.4 | 281.45 | 278.55 | 0.89713 | 0.0055562 | 22.3291 | 0 | 6.1444 | 47.0171 | 0 | [8 empty] | 1390944 | 8.3 | 5.4 | 281.45 | 278.55 | 0.89713 | 0.0055562 | 22.3291 | 0 | 6.1444 | 70.5817 | 0 |  |  |  | 46.94
1391309 | 9.5 | 5.5 | 282.65 | 278.65 | 0.90338 | 0.0055953 | 23.6467 | 0 | 4.9444 | 37.8347 | 0 | [8 empty] | 1391309 | 9.5 | 5.5 | 282.65 | 278.65 | 0.90338 | 0.0055953 | 23.6467 | 0 | 4.9444 | 56.7972 | 0 |  |  |  | 49.1
1391674 | 10.6 | 5 | 283.75 | 278.15 | 0.87249 | 0.0054022 | 24.278 | 0 | 3.8444 | 29.4175 | 0 | [8 empty] | 1391674 | 10.6 | 5 | 283.75 | 278.15 | 0.87249 | 0.0054022 | 24.278 | 0 | 3.8444 | 44.1614 | 0 |  |  |  | 51.08
1392039 | 11.5 | 4.7 | 284.65 | 277.85 | 0.8544 | 0.0052893 | 24.9073 | 0 | 2.9444 | 22.5308 | 0 | [8 empty] | 1392039 | 11.5 | 4.7 | 284.65 | 277.85 | 0.8544 | 0.0052893 | 24.9073 | 0 | 2.9444 | 33.8231 | 0 |  |  |  | 52.7
1392405 | 12.4 | 4.1 | 285.55 | 277.25 | 0.81922 | 0.0050697 | 25.2673 | 0 | 2.0444 | 15.644 | 0 | [8 empty] | 1392405 | 12.4 | 4.1 | 285.55 | 277.25 | 0.81922 | 0.0050697 | 25.2673 | 0 | 2.0444 | 23.4847 | 0 |  |  |  | 54.32
1392770 | 13.3 | 3.3 | 286.45 | 276.45 | 0.7743 | 0.0047896 | 25.4737 | 0 | 1.1444 | 8.7572 | 0 | [8 empty] | 1392770 | 13.3 | 3.3 | 286.45 | 276.45 | 0.7743 | 0.0047896 | 25.4737 | 0 | 1.1444 | 13.1463 | 0 |  |  |  | 55.94
1393135 | 12.9 | 2.7 | 286.05 | 275.85 | 0.74206 | 0.0045887 | 24.5607 | 0 | 1.5444 | 11.818 | 0 | [8 empty] | 1393135 | 12.9 | 2.7 | 286.05 | 275.85 | 0.74206 | 0.0045887 | 24.5607 | 0 | 1.5444 | 17.7411 | 0 |  |  |  | 55.22
1393500 | 12.6 | 1.9 | 285.75 | 275.05 | 0.70093 | 0.0043326 | 23.6099 | 0 | 1.8444 | 14.1136 | 0 | [8 empty] | 1393500 | 12.6 | 1.9 | 285.75 | 275.05 | 0.70093 | 0.0043326 | 23.6099 | 0 | 1.8444 | 21.1873 | 0 |  |  |  | 54.68
1393866 | 12.2 | 1.1 | 285.35 | 274.25 | 0.66182 | 0.0040893 | 22.5905 | 0 | 2.2444 | 17.1744 | 0 | [8 empty] | 1393866 | 12.2 | 1.1 | 285.35 | 274.25 | 0.66182 | 0.0040893 | 22.5905 | 0 | 2.2444 | 25.7821 | 0 |  |  |  | 53.96
1394231 | 11.7 | 1.6 | 284.85 | 274.75 | 0.68603 | 0.0042399 | 22.4636 | 0 | 2.7444 | 21.0004 | 0 | [8 empty] | 1394231 | 11.7 | 1.6 | 284.85 | 274.75 | 0.68603 | 0.0042399 | 22.4636 | 0 | 2.7444 | 31.5256 | 0 |  |  |  | 53.06
1394596 | 11.1 | 1.9 | 284.25 | 275.05 | 0.70093 | 0.0043326 | 22.0892 | 0 | 3.3444 | 25.5916 | 0 | [8 empty] | 1394596 | 11.1 | 1.9 | 284.25 | 275.05 | 0.70093 | 0.0043326 | 22.0892 | 0 | 3.3444 | 38.4179 | 0 |  |  |  | 51.98
1394961 | 10.6 | 2.2 | 283.75 | 275.35 | 0.71611 | 0.0044271 | 21.8205 | 0 | 3.8444 | 29.4175 | 0 | [8 empty] | 1394961 | 10.6 | 2.2 | 283.75 | 275.35 | 0.71611 | 0.0044271 | 21.8205 | 0 | 3.8444 | 44.1614 | 0 |  |  |  | 51.08
1395327 | 10 | 2.4 | 283.15 | 275.55 | 0.72639 | 0.0044911 | 21.3734 | 0 | 4.4444 | 34.0087 | 0 | [8 empty] | 1395327 | 10 | 2.4 | 283.15 | 275.55 | 0.72639 | 0.0044911 | 21.3734 | 0 | 4.4444 | 51.0537 | 0 |  |  |  | 50
1395692 | 9.5 | 2.8 | 282.65 | 275.95 | 0.74735 | 0.0046217 | 21.1951 | 0 | 4.9444 | 37.8347 | 0 | [8 empty] | 1395692 | 9.5 | 2.8 | 282.65 | 275.95 | 0.74735 | 0.0046217 | 21.1951 | 0 | 4.9444 | 56.7972 | 0 |  |  |  | 49.1
1396057 | 8.9 | 2.8 | 282.05 | 275.95 | 0.74735 | 0.0046217 | 20.5865 | 0 | 5.5444 | 42.4259 | 0 | [8 empty] | 1396057 | 8.9 | 2.8 | 282.05 | 275.95 | 0.74735 | 0.0046217 | 20.5865 | 0 | 5.5444 | 63.6895 | 0 |  |  |  | 48.02
1396422 | 8.7 | 2.7 | 281.85 | 275.85 | 0.74206 | 0.0045887 | 20.3007 | 0 | 5.7444 | 43.9563 | 0 | [8 empty] | 1396422 | 8.7 | 2.7 | 281.85 | 275.85 | 0.74206 | 0.0045887 | 20.3007 | 0 | 5.7444 | 65.9869 | 0 |  |  |  | 47.66
1396788 | 8.5 | 2.5 | 281.65 | 275.65 | 0.73158 | 0.0045235 | 19.9336 | 0 | 5.9444 | 45.4867 | 0 | [8 empty] | 1396788 | 8.5 | 2.5 | 281.65 | 275.65 | 0.73158 | 0.0045235 | 19.9336 | 0 | 5.9444 | 68.2843 | 0 |  |  |  | 47.3
1388388 | 8.3 | 2.2 | 281.45 | 275.35 | 0.71611 | 0.0044271 | 19.4883 | 0 | 6.1444 | 47.0171 | 0 | [8 empty] | 1388388 | 8.3 | 2.2 | 281.45 | 275.35 | 0.71611 | 0.0044271 | 19.4883 | 0 | 6.1444 | 70.5817 | 0 |  |  |  | 46.94
1388753 | 8.3 | 2.3 | 281.45 | 275.45 | 0.72123 | 0.004459 | 19.5686 | 0 | 6.1444 | 47.0171 | 0 | [8 empty] | 1388753 | 8.3 | 2.3 | 281.45 | 275.45 | 0.72123 | 0.004459 | 19.5686 | 0 | 6.1444 | 70.5817 | 0 |  |  |  | 46.94
1389118 | 8.3 | 2.3 | 281.45 | 275.45 | 0.72123 | 0.004459 | 19.5686 | 0 | 6.1444 | 47.0171 | 0 | [8 empty] | 1389118 | 8.3 | 2.3 | 281.45 | 275.45 | 0.72123 | 0.004459 | 19.5686 | 0 | 6.1444 | 70.5817 | 0 |  |  |  | 46.94
1389484 | 8.3 | 2.2 | 281.45 | 275.35 | 0.71611 | 0.0044271 | 19.4883 | 0 | 6.1444 | 47.0171 | 0 | [8 empty] | 1389484 | 8.3 | 2.2 | 281.45 | 275.35 | 0.71611 | 0.0044271 | 19.4883 | 0 | 6.1444 | 70.5817 | 0 |  |  |  | 46.94
1389849 | 8.7 | 2.5 | 281.85 | 275.65 | 0.73158 | 0.0045235 | 20.1364 | 0 | 5.7444 | 43.9563 | 0 | [8 empty] | 1389849 | 8.7 | 2.5 | 281.85 | 275.65 | 0.73158 | 0.0045235 | 20.1364 | 0 | 5.7444 | 65.9869 | 0 |  |  |  | 47.66
1390214 | 9 | 2.8 | 282.15 | 275.95 | 0.74735 | 0.0046217 | 20.6879 | 0 | 5.4444 | 41.6607 | 0 | [8 empty] | 1390214 | 9 | 2.8 | 282.15 | 275.95 | 0.74735 | 0.0046217 | 20.6879 | 0 | 5.4444 | 62.5407 | 0 |  |  |  | 48.2
1390579 | 9.4 | 2.8 | 282.55 | 275.95 | 0.74735 | 0.0046217 | 21.0936 | 0 | 5.0444 | 38.5999 | 0 | [8 empty] | 1390579 | 9.4 | 2.8 | 282.55 | 275.95 | 0.74735 | 0.0046217 | 21.0936 | 0 | 5.0444 | 57.9459 | 0 |  |  |  | 48.92
1390945 | 10.9 | 3.5 | 284.05 | 276.65 | 0.78532 | 0.0048583 | 23.2117 | 0 | 3.5444 | 27.122 | 0 | [8 empty] | 1390945 | 10.9 | 3.5 | 284.05 | 276.65 | 0.78532 | 0.0048583 | 23.2117 | 0 | 3.5444 | 40.7153 | 0 |  |  |  | 51.62
1391310 | 12.4 | 3.6 | 285.55 | 276.75 | 0.79088 | 0.004893 | 24.8213 | 0 | 2.0444 | 15.644 | 0 | [8 empty] | 1391310 | 12.4 | 3.6 | 285.55 | 276.75 | 0.79088 | 0.004893 | 24.8213 | 0 | 2.0444 | 23.4847 | 0 |  |  |  | 54.32
1391675 | 13.9 | 3.9 | 287.05 | 277.05 | 0.80778 | 0.0049984 | 26.6097 | 0 | 0.54444 | 4.1661 | 0 | [8 empty] | 1391675 | 13.9 | 3.9 | 287.05 | 277.05 | 0.80778 | 0.0049984 | 26.6097 | 0 | 0.54444 | 6.2541 | 0 |  |  |  | 57.02
1392040 | 14.8 | 3 | 287.95 | 276.15 | 0.75803 | 0.0046882 | 26.7393 | 0 | 0 | 0 | 0 | [8 empty] | 1392040 | 14.8 | 3 | 287.95 | 276.15 | 0.75803 | 0.0046882 | 26.7393 | 0 | 0 | 0 | 0 |  |  |  | 58.64
1392406 | 15.8 | 2.2 | 288.95 | 275.35 | 0.71611 | 0.0044271 | 27.0932 | 0 | 0 | 0 | 0 | [8 empty] | 1392406 | 15.8 | 2.2 | 288.95 | 275.35 | 0.71611 | 0.0044271 | 27.0932 | 0 | 0 | 0 | 0 |  |  |  | 60.44
1392771 | 16.7 | 0.6 | 289.85 | 273.75 | 0.63837 | 0.0039435 | 26.7817 | 0 | 0 | 0 | 0 | [8 empty] | 1392771 | 16.7 | 0.6 | 289.85 | 273.75 | 0.63837 | 0.0039435 | 26.7817 | 0 | 0 | 0 | 0 |  |  |  | 62.06
1393136 | 16.1 | -0.1 | 289.25 | 273.05 | 0.60653 | 0.0037456 | 25.6732 | 0 | 0 | 0 | 0 | [8 empty] | 1393136 | 16.1 | -0.1 | 289.25 | 273.05 | 0.60653 | 0.0037456 | 25.6732 | 0 | 0 | 0 | 0 |  |  |  | 60.98
1393501 | 15.6 | -0.5 | 288.75 | 272.65 | 0.58684 | 0.0036233 | 24.8574 | 0 | 0 | 0 | 0 | [8 empty] | 1393501 | 15.6 | -0.5 | 288.75 | 272.65 | 0.58684 | 0.0036233 | 24.8574 | 0 | 0 | 0 | 0 |  |  |  | 60.08
1393867 | 15 | -1.7 | 288.15 | 271.45 | 0.53119 | 0.0032779 | 23.3768 | 0 | 0 | 0 | 0 | [8 empty] | 1393867 | 15 | -1.7 | 288.15 | 271.45 | 0.53119 | 0.0032779 | 23.3768 | 0 | 0 | 0 | 0 |  |  |  | 59
1394232 | 14.3 | -0.8 | 287.45 | 272.35 | 0.57245 | 0.0035339 | 23.3154 | 0 | 0.14444 | 1.1053 | 0 | [8 empty] | 1394232 | 14.3 | -0.8 | 287.45 | 272.35 | 0.57245 | 0.0035339 | 23.3154 | 0 | 0.14444 | 1.6592 | 0 |  |  |  | 57.74
1394597 | 13.5 | -0.8 | 286.65 | 272.35 | 0.57245 | 0.0035339 | 22.5055 | 0 | 0.94444 | 7.2269 | 0 | [8 empty] | 1394597 | 13.5 | -0.8 | 286.65 | 272.35 | 0.57245 | 0.0035339 | 22.5055 | 0 | 0.94444 | 10.8489 | 0 |  |  |  | 56.3
1394962 | 12.8 | -0.6 | 285.95 | 272.55 | 0.58201 | 0.0035933 | 21.9466 | 0 | 1.6444 | 12.5832 | 0 | [8 empty] | 1394962 | 12.8 | -0.6 | 285.95 | 272.55 | 0.58201 | 0.0035933 | 21.9466 | 0 | 1.6444 | 18.8899 | 0 |  |  |  | 55.04
1395328 | 11.9 | -0.5 | 285.05 | 272.65 | 0.58684 | 0.0036233 | 21.111 | 0 | 2.5444 | 19.47 | 0 | [8 empty] | 1395328 | 11.9 | -0.5 | 285.05 | 272.65 | 0.58684 | 0.0036233 | 21.111 | 0 | 2.5444 | 29.2282 | 0 |  |  |  | 53.42
1395693 | 10.9 | -0.8 | 284.05 | 272.35 | 0.57245 | 0.0035339 | 19.8733 | 0 | 3.5444 | 27.122 | 0 | [8 empty] | 1395693 | 10.9 | -0.8 | 284.05 | 272.35 | 0.57245 | 0.0035339 | 19.8733 | 0 | 3.5444 | 40.7153 | 0 |  |  |  | 51.62
1396058 | 10 | -1.1 | 283.15 | 272.05 | 0.55838 | 0.0034466 | 18.7422 | 0 | 4.4444 | 34.0087 | 0 | [8 empty] | 1396058 | 10 | -1.1 | 283.15 | 272.05 | 0.55838 | 0.0034466 | 18.7422 | 0 | 4.4444 | 51.0537 | 0 |  |  |  | 50
1396423 | 9.4 | -0.7 | 282.55 | 272.45 | 0.57721 | 0.0035635 | 18.4291 | 0 | 5.0444 | 38.5999 | 0 | [8 empty] | 1396423 | 9.4 | -0.7 | 282.55 | 272.45 | 0.57721 | 0.0035635 | 18.4291 | 0 | 5.0444 | 57.9459 | 0 |  |  |  | 48.92
1396789 | 8.9 | -0.1 | 282.05 | 273.05 | 0.60653 | 0.0037456 | 18.3813 | 0 | 5.5444 | 42.4259 | 0 | [8 empty] | 1396789 | 8.9 | -0.1 | 282.05 | 273.05 | 0.60653 | 0.0037456 | 18.3813 | 0 | 5.5444 | 63.6895 | 0 |  |  |  | 48.02
1388389 | 8.3 | 0 | 281.45 | 273.15 | 0.61121 | 0.0037747 | 17.8468 | 0 | 6.1444 | 47.0171 | 0 | [8 empty] | 1388389 | 8.3 | 0 | 281.45 | 273.15 | 0.61121 | 0.0037747 | 17.8468 | 0 | 6.1444 | 70.5817 | 0 |  |  |  | 46.94
1388754 | 8.3 | 0 | 281.45 | 273.15 | 0.61121 | 0.0037747 | 17.8468 | 0 | 6.1444 | 47.0171 | 0 | [8 empty] | 1388754 | 8.3 | 0 | 281.45 | 273.15 | 0.61121 | 0.0037747 | 17.8468 | 0 | 6.1444 | 70.5817 | 0 |  |  |  | 46.94
1389119 | 8.3 | 0 | 281.45 | 273.15 | 0.61121 | 0.0037747 | 17.8468 | 0 | 6.1444 | 47.0171 | 0 | [8 empty] | 1389119 | 8.3 | 0 | 281.45 | 273.15 | 0.61121 | 0.0037747 | 17.8468 | 0 | 6.1444 | 70.5817 | 0 |  |  |  | 46.94
1389485 | 8.3 | 0 | 281.45 | 273.15 | 0.61121 | 0.0037747 | 17.8468 | 0 | 6.1444 | 47.0171 | 0 | [8 empty] | 1389485 | 8.3 | 0 | 281.45 | 273.15 | 0.61121 | 0.0037747 | 17.8468 | 0 | 6.1444 | 70.5817 | 0 |  |  |  | 46.94
1389850 | 9.4 | 0 | 282.55 | 273.15 | 0.61121 | 0.0037747 | 18.9609 | 0 | 5.0444 | 38.5999 | 0 | [8 empty] | 1389850 | 9.4 | 0 | 282.55 | 273.15 | 0.61121 | 0.0037747 | 18.9609 | 0 | 5.0444 | 57.9459 | 0 |  |  |  | 48.92
1390215 | 10.6 | -0.2 | 283.75 | 272.95 | 0.60155 | 0.0037147 | 20.0251 | 0 | 3.8444 | 29.4175 | 0 | [8 empty] | 1390215 | 10.6 | -0.2 | 283.75 | 272.95 | 0.60155 | 0.0037147 | 20.0251 | 0 | 3.8444 | 44.1614 | 0 |  |  |  | 51.08
1390580 | 11.7 | -0.6 | 284.85 | 272.55 | 0.58201 | 0.0035933 | 20.8328 | 0 | 2.7444 | 21.0004 | 0 | [8 empty] | 1390580 | 11.7 | -0.6 | 284.85 | 272.55 | 0.58201 | 0.0035933 | 20.8328 | 0 | 2.7444 | 31.5256 | 0 |  |  |  | 53.06
1390946 | 12.2 | -1.2 | 285.35 | 271.95 | 0.55377 | 0.003418 | 20.8968 | 0 | 2.2444 | 17.1744 | 0 | [8 empty] | 1390946 | 12.2 | -1.2 | 285.35 | 271.95 | 0.55377 | 0.003418 | 20.8968 | 0 | 2.2444 | 25.7821 | 0 |  |  |  | 53.96
1391311 | 12.8 | -2 | 285.95 | 271.15 | 0.51805 | 0.0031964 | 20.9449 | 0 | 1.6444 | 12.5832 | 0 | [8 empty] | 1391311 | 12.8 | -2 | 285.95 | 271.15 | 0.51805 | 0.0031964 | 20.9449 | 0 | 1.6444 | 18.8899 | 0 |  |  |  | 55.04
1391676 | 13.3 | -3.3 | 286.45 | 269.85 | 0.46447 | 0.0028643 | 20.6121 | 0 | 1.1444 | 8.7572 | 0 | [8 empty] | 1391676 | 13.3 | -3.3 | 286.45 | 269.85 | 0.46447 | 0.0028643 | 20.6121 | 0 | 1.1444 | 13.1463 | 0 |  |  |  | 55.94
1392041 | 12.6 | -2.2 | 285.75 | 270.95 | 0.50946 | 0.0031431 | 20.608 | 0 | 1.8444 | 14.1136 | 0 | [8 empty] | 1392041 | 12.6 | -2.2 | 285.75 | 270.95 | 0.50946 | 0.0031431 | 20.608 | 0 | 1.8444 | 21.1873 | 0 |  |  |  | 54.68
1392407 | 11.8 | -1.5 | 284.95 | 271.65 | 0.54012 | 0.0033333 | 20.2783 | 0 | 2.6444 | 20.2352 | 0 | [8 empty] | 1392407 | 11.8 | -1.5 | 284.95 | 271.65 | 0.54012 | 0.0033333 | 20.2783 | 0 | 2.6444 | 30.3769 | 0 |  |  |  | 53.24
1392772 | 11.1 | -1.1 | 284.25 | 272.05 | 0.55838 | 0.0034466 | 19.8556 | 0 | 3.3444 | 25.5916 | 0 | [8 empty] | 1392772 | 11.1 | -1.1 | 284.25 | 272.05 | 0.55838 | 0.0034466 | 19.8556 | 0 | 3.3444 | 38.4179 | 0 |  |  |  | 51.98
1393137 | 10.5 | 0 | 283.65 | 273.15 | 0.61121 | 0.0037747 | 20.075 | 0 | 3.9444 | 30.1827 | 0 | [8 empty] | 1393137 | 10.5 | 0 | 283.65 | 273.15 | 0.61121 | 0.0037747 | 20.075 | 0 | 3.9444 | 45.3101 | 0 |  |  |  | 50.9
1393502 | 10 | 1.1 | 283.15 | 274.25 | 0.66182 | 0.0040893 | 20.3611 | 0 | 4.4444 | 34.0087 | 0 | [8 empty] | 1393502 | 10 | 1.1 | 283.15 | 274.25 | 0.66182 | 0.0040893 | 20.3611 | 0 | 4.4444 | 51.0537 | 0 |  |  |  | 50
1393868 | 9.4 | 1.7 | 282.55 | 274.85 | 0.69096 | 0.0042706 | 20.2096 | 0 | 5.0444 | 38.5999 | 0 | [8 empty] | 1393868 | 9.4 | 1.7 | 282.55 | 274.85 | 0.69096 | 0.0042706 | 20.2096 | 0 | 5.0444 | 57.9459 | 0 |  |  |  | 48.92
1394233 | 9.2 | 2.1 | 282.35 | 275.25 | 0.71102 | 0.0043954 | 20.3211 | 0 | 5.2444 | 40.1303 | 0 | [8 empty] | 1394233 | 9.2 | 2.1 | 282.35 | 275.25 | 0.71102 | 0.0043954 | 20.3211 | 0 | 5.2444 | 60.2433 | 0 |  |  |  | 48.56
1394598 | 9.1 | 2.7 | 282.25 | 275.85 | 0.74206 | 0.0045887 | 20.7064 | 0 | 5.3444 | 40.8955 | 0 | [8 empty] | 1394598 | 9.1 | 2.7 | 282.25 | 275.85 | 0.74206 | 0.0045887 | 20.7064 | 0 | 5.3444 | 61.392 | 0 |  |  |  | 48.38
1394963 | 8.9 | 2.8 | 282.05 | 275.95 | 0.74735 | 0.0046217 | 20.5865 | 0 | 5.5444 | 42.4259 | 0 | [8 empty] | 1394963 | 8.9 | 2.8 | 282.05 | 275.95 | 0.74735 | 0.0046217 | 20.5865 | 0 | 5.5444 | 63.6895 | 0 |  |  |  | 48.02
1395329 | 8.9 | 3.7 | 282.05 | 276.85 | 0.79648 | 0.0049279 | 21.3573 | 0 | 5.5444 | 42.4259 | 0 | [8 empty] | 1395329 | 8.9 | 3.7 | 282.05 | 276.85 | 0.79648 | 0.0049279 | 21.3573 | 0 | 5.5444 | 63.6895 | 0 |  |  |  | 48.02
1395694 | 8.9 | 4.7 | 282.05 | 277.85 | 0.8544 | 0.0052893 | 22.2669 | 0 | 5.5444 | 42.4259 | 0 | [8 empty] | 1395694 | 8.9 | 4.7 | 282.05 | 277.85 | 0.8544 | 0.0052893 | 22.2669 | 0 | 5.5444 | 63.6895 | 0 |  |  |  | 48.02
1396059 | 8.9 | 5.6 | 282.05 | 278.75 | 0.90968 | 0.0056346 | 23.1361 | 0 | 5.5444 | 42.4259 | 0 | [8 empty] | 1396059 | 8.9 | 5.6 | 282.05 | 278.75 | 0.90968 | 0.0056346 | 23.1361 | 0 | 5.5444 | 63.6895 | 0 |  |  |  | 48.02
1396424 | 8.7 | 5.6 | 281.85 | 278.75 | 0.90968 | 0.0056346 | 22.9329 | 0 | 5.7444 | 43.9563 | 0 | [8 empty] | 1396424 | 8.7 | 5.6 | 281.85 | 278.75 | 0.90968 | 0.0056346 | 22.9329 | 0 | 5.7444 | 65.9869 | 0 |  |  |  | 47.66
1396790 | 8.5 | 6 | 281.65 | 279.15 | 0.93525 | 0.0057945 | 23.1318 | 0 | 5.9444 | 45.4867 | 0 | [8 empty] | 1396790 | 8.5 | 6 | 281.65 | 279.15 | 0.93525 | 0.0057945 | 23.1318 | 0 | 5.9444 | 68.2843 | 0 |  |  |  | 47.3
1388390 | 8.3 | 6.1 | 281.45 | 279.25 | 0.94174 | 0.005835 | 23.0307 | 0 | 6.1444 | 47.0171 | 0 | [8 empty] | 1388390 | 8.3 | 6.1 | 281.45 | 279.25 | 0.94174 | 0.005835 | 23.0307 | 0 | 6.1444 | 70.5817 | 0 |  |  |  | 46.94
1388755 | 8.3 | 6.5 | 281.45 | 279.65 | 0.9681 | 0.0059999 | 23.4455 | 0 | 6.1444 | 47.0171 | 0 | [8 empty] | 1388755 | 8.3 | 6.5 | 281.45 | 279.65 | 0.9681 | 0.0059999 | 23.4455 | 0 | 6.1444 | 70.5817 | 0 |  |  |  | 46.94
1389120 | 8.3 | 6.9 | 281.45 | 280.05 | 0.9951 | 0.006169 | 23.8709 | 0 | 6.1444 | 47.0171 | 0 | [8 empty] | 1389120 | 8.3 | 6.9 | 281.45 | 280.05 | 0.9951 | 0.006169 | 23.8709 | 0 | 6.1444 | 70.5817 | 0 |  |  |  | 46.94
1389486 | 8.3 | 7.2 | 281.45 | 280.35 | 1.0158 | 0.0062986 | 24.1969 | 0 | 6.1444 | 47.0171 | 0 | [8 empty] | 1389486 | 8.3 | 7.2 | 281.45 | 280.35 | 1.0158 | 0.0062986 | 24.1969 | 0 | 6.1444 | 70.5817 | 0 |  |  |  | 46.94
1389851 | 8.7 | 7.8 | 281.85 | 280.95 | 1.0583 | 0.006565 | 25.2744 | 0 | 5.7444 | 43.9563 | 0 | [8 empty] | 1389851 | 8.7 | 7.8 | 281.85 | 280.95 | 1.0583 | 0.006565 | 25.2744 | 0 | 5.7444 | 65.9869 | 0 |  |  |  | 47.66
1390216 | 9 | 8.3 | 282.15 | 281.45 | 1.095 | 0.0067947 | 26.158 | 0 | 5.4444 | 41.6607 | 0 | [8 empty] | 1390216 | 9 | 8.3 | 282.15 | 281.45 | 1.095 | 0.0067947 | 26.158 | 0 | 5.4444 | 62.5407 | 0 |  |  |  | 48.2
1390581 | 9.4 | 8.9 | 282.55 | 282.05 | 1.1404 | 0.0070799 | 27.2832 | 0 | 5.0444 | 38.5999 | 0 | [8 empty] | 1390581 | 9.4 | 8.9 | 282.55 | 282.05 | 1.1404 | 0.0070799 | 27.2832 | 0 | 5.0444 | 57.9459 | 0 |  |  |  | 48.92
1390947 | 12.2 | 10.5 | 285.35 | 283.65 | 1.2697 | 0.0078932 | 32.1879 | 0 | 2.2444 | 17.1744 | 0 | [8 empty] | 1390947 | 12.2 | 10.5 | 285.35 | 283.65 | 1.2697 | 0.0078932 | 32.1879 | 0 | 2.2444 | 25.7821 | 0 |  |  |  | 53.96
1391312 | 15 | 12 | 288.15 | 285.15 | 1.4026 | 0.0087306 | 37.1616 | 0 | 0 | 0 | 0 | [8 empty] | 1391312 | 15 | 12 | 288.15 | 285.15 | 1.4026 | 0.0087306 | 37.1616 | 0 | 0 | 0 | 0 |  |  |  | 59
1391677 | 17.8 | 13.3 | 290.95 | 286.45 | 1.5275 | 0.0095198 | 42.0217 | 0 | 0 | 0 | 0 | [8 empty] | 1391677 | 17.8 | 13.3 | 290.95 | 286.45 | 1.5275 | 0.0095198 | 42.0217 | 0 | 0 | 0 | 0 |  |  |  | 64.04
1392042 | 19.3 | 11.6 | 292.45 | 284.75 | 1.366 | 0.0084999 | 40.9701 | 0 | 0 | 0 | 0 | [8 empty] | 1392042 | 19.3 | 11.6 | 292.45 | 284.75 | 1.366 | 0.0084999 | 40.9701 | 0 | 0 | 0 | 0 |  |  |  | 66.74
1392408 | 20.7 | 9.3 | 293.85 | 282.45 | 1.1716 | 0.0072758 | 39.2929 | 0 | 0 | 0 | 0 | [8 empty] | 1392408 | 20.7 | 9.3 | 293.85 | 282.45 | 1.1716 | 0.0072758 | 39.2929 | 0 | 0 | 0 | 0 |  |  |  | 69.26
1392773 | 22.2 | 5.6 | 295.35 | 278.75 | 0.90968 | 0.0056346 | 36.6512 | 0 | 0 | 0 | 0 | [8 empty] | 1392773 | 22.2 | 5.6 | 295.35 | 278.75 | 0.90968 | 0.0056346 | 36.6512 | 0 | 0 | 0 | 0 |  |  |  | 71.96
1393138 | 21.1 | 5.1 | 294.25 | 278.25 | 0.87859 | 0.0054404 | 35.0402 | 0 | 0 | 0 | 0 | [8 empty] | 1393138 | 21.1 | 5.1 | 294.25 | 278.25 | 0.87859 | 0.0054404 | 35.0402 | 0 | 0 | 0 | 0 |  |  |  | 69.98
1393503 | 20 | 4.9 | 293.15 | 278.05 | 0.86642 | 0.0053644 | 33.7299 | 0 | 0 | 0 | 0 | [8 empty] | 1393503 | 20 | 4.9 | 293.15 | 278.05 | 0.86642 | 0.0053644 | 33.7299 | 0 | 0 | 0 | 0 |  |  |  | 68
1393869 | 18.9 | 4.4 | 292.05 | 277.55 | 0.83664 | 0.0051785 | 32.1414 | 0 | 0 | 0 | 0 | [8 empty] | 1393869 | 18.9 | 4.4 | 292.05 | 277.55 | 0.83664 | 0.0051785 | 32.1414 | 0 | 0 | 0 | 0 |  |  |  | 66.02
1394234 | 18 | 4.9 | 291.15 | 278.05 | 0.86642 | 0.0053644 | 31.6986 | 0 | 0 | 0 | 0 | [8 empty] | 1394234 | 18 | 4.9 | 291.15 | 278.05 | 0.86642 | 0.0053644 | 31.6986 | 0 | 0 | 0 | 0 |  |  |  | 64.4
1394599 | 17 | 5.3 | 290.15 | 278.45 | 0.89091 | 0.0055173 | 31.0702 | 0 | 0 | 0 | 0 | [8 empty] | 1394599 | 17 | 5.3 | 290.15 | 278.45 | 0.89091 | 0.0055173 | 31.0702 | 0 | 0 | 0 | 0 |  |  |  | 62.6
1394964 | 16.1 | 5.6 | 289.25 | 278.75 | 0.90968 | 0.0056346 | 30.4525 | 0 | 0 | 0 | 0 | [8 empty] | 1394964 | 16.1 | 5.6 | 289.25 | 278.75 | 0.90968 | 0.0056346 | 30.4525 | 0 | 0 | 0 | 0 |  |  |  | 60.98
1395330 | 15 | 5.3 | 288.15 | 278.45 | 0.89091 | 0.0055173 | 29.0382 | 0 | 0 | 0 | 0 | [8 empty] | 1395330 | 15 | 5.3 | 288.15 | 278.45 | 0.89091 | 0.0055173 | 29.0382 | 0 | 0 | 0 | 0 |  |  |  | 59
1395695 | 13.9 | 4.5 | 287.05 | 277.65 | 0.84253 | 0.0052152 | 27.1574 | 0 | 0.54444 | 4.1661 | 0 | [8 empty] | 1395695 | 13.9 | 4.5 | 287.05 | 277.65 | 0.84253 | 0.0052152 | 27.1574 | 0 | 0.54444 | 6.2541 | 0 |  |  |  | 57.02
1396060 | 12.8 | 3.9 | 285.95 | 277.05 | 0.80778 | 0.0049984 | 25.4932 | 0 | 1.6444 | 12.5832 | 0 | [8 empty] | 1396060 | 12.8 | 3.9 | 285.95 | 277.05 | 0.80778 | 0.0049984 | 25.4932 | 0 | 1.6444 | 18.8899 | 0 |  |  |  | 55.04
1396425 | 11.7 | 3 | 284.85 | 276.15 | 0.75803 | 0.0046882 | 23.5945 | 0 | 2.7444 | 21.0004 | 0 | [8 empty] | 1396425 | 11.7 | 3 | 284.85 | 276.15 | 0.75803 | 0.0046882 | 23.5945 | 0 | 2.7444 | 31.5256 | 0 |  |  |  | 53.06
1396791 | 10.5 | 1.6 | 283.65 | 274.75 | 0.68603 | 0.0042399 | 21.2473 | 0 | 3.9444 | 30.1827 | 0 | [8 empty] | 1396791 | 10.5 | 1.6 | 283.65 | 274.75 | 0.68603 | 0.0042399 | 21.2473 | 0 | 3.9444 | 45.3101 | 0 |  |  |  | 50.9
1388391 | 9.4 | 0.6 | 282.55 | 273.75 | 0.63837 | 0.0039435 | 19.386 | 0 | 5.0444 | 38.5999 | 0 | [8 empty] | 1388391 | 9.4 | 0.6 | 282.55 | 273.75 | 0.63837 | 0.0039435 | 19.386 | 0 | 5.0444 | 57.9459 | 0 |  |  |  | 48.92
1388756 | 9.4 | 0.5 | 282.55 | 273.65 | 0.63377 | 0.0039149 | 19.314 | 0 | 5.0444 | 38.5999 | 0 | [8 empty] | 1388756 | 9.4 | 0.5 | 282.55 | 273.65 | 0.63377 | 0.0039149 | 19.314 | 0 | 5.0444 | 57.9459 | 0 |  |  |  | 48.92
1389121 | 9.4 | 0.5 | 282.55 | 273.65 | 0.63377 | 0.0039149 | 19.314 | 0 | 5.0444 | 38.5999 | 0 | [8 empty] | 1389121 | 9.4 | 0.5 | 282.55 | 273.65 | 0.63377 | 0.0039149 | 19.314 | 0 | 5.0444 | 57.9459 | 0 |  |  |  | 48.92
1389487 | 9.4 | 0.6 | 282.55 | 273.75 | 0.63837 | 0.0039435 | 19.386 | 0 | 5.0444 | 38.5999 | 0 | [8 empty] | 1389487 | 9.4 | 0.6 | 282.55 | 273.75 | 0.63837 | 0.0039435 | 19.386 | 0 | 5.0444 | 57.9459 | 0 |  |  |  | 48.92
1389852 | 9.4 | 0 | 282.55 | 273.15 | 0.61121 | 0.0037747 | 18.9609 | 0 | 5.0444 | 38.5999 | 0 | [8 empty] | 1389852 | 9.4 | 0 | 282.55 | 273.15 | 0.61121 | 0.0037747 | 18.9609 | 0 | 5.0444 | 57.9459 | 0 |  |  |  | 48.92
1390217 | 9.4 | -0.4 | 282.55 | 272.75 | 0.59171 | 0.0036535 | 18.6558 | 0 | 5.0444 | 38.5999 | 0 | [8 empty] | 1390217 | 9.4 | -0.4 | 282.55 | 272.75 | 0.59171 | 0.0036535 | 18.6558 | 0 | 5.0444 | 57.9459 | 0 |  |  |  | 48.92
1390582 | 9.4 | -1.1 | 282.55 | 272.05 | 0.55838 | 0.0034466 | 18.1349 | 0 | 5.0444 | 38.5999 | 0 | [8 empty] | 1390582 | 9.4 | -1.1 | 282.55 | 272.05 | 0.55838 | 0.0034466 | 18.1349 | 0 | 5.0444 | 57.9459 | 0 |  |  |  | 48.92
1390948 | 9.4 | -0.7 | 282.55 | 272.45 | 0.57721 | 0.0035635 | 18.4291 | 0 | 5.0444 | 38.5999 | 0 | [8 empty] | 1390948 | 9.4 | -0.7 | 282.55 | 272.45 | 0.57721 | 0.0035635 | 18.4291 | 0 | 5.0444 | 57.9459 | 0 |  |  |  | 48.92
1391313 | 9.4 | -0.2 | 282.55 | 272.95 | 0.60155 | 0.0037147 | 18.8098 | 0 | 5.0444 | 38.5999 | 0 | [8 empty] | 1391313 | 9.4 | -0.2 | 282.55 | 272.95 | 0.60155 | 0.0037147 | 18.8098 | 0 | 5.0444 | 57.9459 | 0 |  |  |  | 48.92
1391678 | 9.4 | 0 | 282.55 | 273.15 | 0.61121 | 0.0037747 | 18.9609 | 0 | 5.0444 | 38.5999 | 0 | [8 empty] | 1391678 | 9.4 | 0 | 282.55 | 273.15 | 0.61121 | 0.0037747 | 18.9609 | 0 | 5.0444 | 57.9459 | 0 |  |  |  | 48.92
1392043 | 9.2 | 0.1 | 282.35 | 273.25 | 0.61567 | 0.0038024 | 18.828 | 0 | 5.2444 | 40.1303 | 0 | [8 empty] | 1392043 | 9.2 | 0.1 | 282.35 | 273.25 | 0.61567 | 0.0038024 | 18.828 | 0 | 5.2444 | 60.2433 | 0 |  |  |  | 48.56
1392409 | 9.1 | 0.5 | 282.25 | 273.65 | 0.63377 | 0.0039149 | 19.01 | 0 | 5.3444 | 40.8955 | 0 | [8 empty] | 1392409 | 9.1 | 0.5 | 282.25 | 273.65 | 0.63377 | 0.0039149 | 19.01 | 0 | 5.3444 | 61.392 | 0 |  |  |  | 48.38
1392774 | 8.9 | 0.6 | 282.05 | 273.75 | 0.63837 | 0.0039435 | 18.8794 | 0 | 5.5444 | 42.4259 | 0 | [8 empty] | 1392774 | 8.9 | 0.6 | 282.05 | 273.75 | 0.63837 | 0.0039435 | 18.8794 | 0 | 5.5444 | 63.6895 | 0 |  |  |  | 48.02
1393139 | 8.7 | 0.6 | 281.85 | 273.75 | 0.63837 | 0.0039435 | 18.6768 | 0 | 5.7444 | 43.9563 | 0 | [8 empty] | 1393139 | 8.7 | 0.6 | 281.85 | 273.75 | 0.63837 | 0.0039435 | 18.6768 | 0 | 5.7444 | 65.9869 | 0 |  |  |  | 47.66
1393504 | 8.5 | 0.5 | 281.65 | 273.65 | 0.63377 | 0.0039149 | 18.4022 | 0 | 5.9444 | 45.4867 | 0 | [8 empty] | 1393504 | 8.5 | 0.5 | 281.65 | 273.65 | 0.63377 | 0.0039149 | 18.4022 | 0 | 5.9444 | 68.2843 | 0 |  |  |  | 47.3
1393870 | 8.3 | 0.6 | 281.45 | 273.75 | 0.63837 | 0.0039435 | 18.2715 | 0 | 6.1444 | 47.0171 | 0 | [8 empty] | 1393870 | 8.3 | 0.6 | 281.45 | 273.75 | 0.63837 | 0.0039435 | 18.2715 | 0 | 6.1444 | 70.5817 | 0 |  |  |  | 46.94
1394235 | 8.3 | 0.5 | 281.45 | 273.65 | 0.63377 | 0.0039149 | 18.1996 | 0 | 6.1444 | 47.0171 | 0 | [8 empty] | 1394235 | 8.3 | 0.5 | 281.45 | 273.65 | 0.63377 | 0.0039149 | 18.1996 | 0 | 6.1444 | 70.5817 | 0 |  |  |  | 46.94
1394600 | 8.3 | 0.5 | 281.45 | 273.65 | 0.63377 | 0.0039149 | 18.1996 | 0 | 6.1444 | 47.0171 | 0 | [8 empty] | 1394600 | 8.3 | 0.5 | 281.45 | 273.65 | 0.63377 | 0.0039149 | 18.1996 | 0 | 6.1444 | 70.5817 | 0 |  |  |  | 46.94
1394965 | 8.3 | 0.6 | 281.45 | 273.75 | 0.63837 | 0.0039435 | 18.2715 | 0 | 6.1444 | 47.0171 | 0 | [8 empty] | 1394965 | 8.3 | 0.6 | 281.45 | 273.75 | 0.63837 | 0.0039435 | 18.2715 | 0 | 6.1444 | 70.5817 | 0 |  |  |  | 46.94
1395331 | 8.1 | 0.6 | 281.25 | 273.75 | 0.63837 | 0.0039435 | 18.0689 | 0 | 6.3444 | 48.5474 | 0 | [8 empty] | 1395331 | 8.1 | 0.6 | 281.25 | 273.75 | 0.63837 | 0.0039435 | 18.0689 | 0 | 6.3444 | 72.8791 | 0 |  |  |  | 46.58
1395696 | 8 | 0.5 | 281.15 | 273.65 | 0.63377 | 0.0039149 | 17.8957 | 0 | 6.4444 | 49.3126 | 0 | [8 empty] | 1395696 | 8 | 0.5 | 281.15 | 273.65 | 0.63377 | 0.0039149 | 17.8957 | 0 | 6.4444 | 74.0278 | 0 |  |  |  | 46.4
1396061 | 7.8 | 0.6 | 280.95 | 273.75 | 0.63837 | 0.0039435 | 17.765 | 0 | 6.6444 | 50.843 | 0 | [8 empty] | 1396061 | 7.8 | 0.6 | 280.95 | 273.75 | 0.63837 | 0.0039435 | 17.765 | 0 | 6.6444 | 76.3252 | 0 |  |  |  | 46.04
1396426 | 7.8 | 0.5 | 280.95 | 273.65 | 0.63377 | 0.0039149 | 17.6931 | 0 | 6.6444 | 50.843 | 0 | [8 empty] | 1396426 | 7.8 | 0.5 | 280.95 | 273.65 | 0.63377 | 0.0039149 | 17.6931 | 0 | 6.6444 | 76.3252 | 0 |  |  |  | 46.04
1396792 | 7.8 | 0.5 | 280.95 | 273.65 | 0.63377 | 0.0039149 | 17.6931 | 0 | 6.6444 | 50.843 | 0 | [8 empty] | 1396792 | 7.8 | 0.5 | 280.95 | 273.65 | 0.63377 | 0.0039149 | 17.6931 | 0 | 6.6444 | 76.3252 | 0 |  |  |  | 46.04
1388392 | 7.8 | 0.6 | 280.95 | 273.75 | 0.63837 | 0.0039435 | 17.765 | 0 | 6.6444 | 50.843 | 0 | [8 empty] | 1388392 | 7.8 | 0.6 | 280.95 | 273.75 | 0.63837 | 0.0039435 | 17.765 | 0 | 6.6444 | 76.3252 | 0 |  |  |  | 46.04
1388757 | 7.6 | 0.5 | 280.75 | 273.65 | 0.63377 | 0.0039149 | 17.4904 | 0 | 6.8444 | 52.3734 | 0 | [8 empty] | 1388757 | 7.6 | 0.5 | 280.75 | 273.65 | 0.63377 | 0.0039149 | 17.4904 | 0 | 6.8444 | 78.6227 | 0 |  |  |  | 45.68
1389122 | 7.4 | 0.6 | 280.55 | 273.75 | 0.63837 | 0.0039435 | 17.3597 | 0 | 7.0444 | 53.9038 | 0 | [8 empty] | 1389122 | 7.4 | 0.6 | 280.55 | 273.75 | 0.63837 | 0.0039435 | 17.3597 | 0 | 7.0444 | 80.9201 | 0 |  |  |  | 45.32
1389488 | 7.2 | 0.6 | 280.35 | 273.75 | 0.63837 | 0.0039435 | 17.1571 | 0 | 7.2444 | 55.4342 | 0 | [8 empty] | 1389488 | 7.2 | 0.6 | 280.35 | 273.75 | 0.63837 | 0.0039435 | 17.1571 | 0 | 7.2444 | 83.2175 | 0 |  |  |  | 44.96
1389853 | 8.1 | 0.3 | 281.25 | 273.45 | 0.62466 | 0.0038583 | 17.8545 | 0 | 6.3444 | 48.5474 | 0 | [8 empty] | 1389853 | 8.1 | 0.3 | 281.25 | 273.45 | 0.62466 | 0.0038583 | 17.8545 | 0 | 6.3444 | 72.8791 | 0 |  |  |  | 46.58
1390218 | 9.1 | 0 | 282.25 | 273.15 | 0.61121 | 0.0037747 | 18.6571 | 0 | 5.3444 | 40.8955 | 0 | [8 empty] | 1390218 | 9.1 | 0 | 282.25 | 273.15 | 0.61121 | 0.0037747 | 18.6571 | 0 | 5.3444 | 61.392 | 0 |  |  |  | 48.38
1390583 | 10 | -0.6 | 283.15 | 272.55 | 0.58201 | 0.0035933 | 19.1116 | 0 | 4.4444 | 34.0087 | 0 | [8 empty] | 1390583 | 10 | -0.6 | 283.15 | 272.55 | 0.58201 | 0.0035933 | 19.1116 | 0 | 4.4444 | 51.0537 | 0 |  |  |  | 50
1390949 | 11.3 | -0.7 | 284.45 | 272.45 | 0.57721 | 0.0035635 | 20.3527 | 0 | 3.1444 | 24.0612 | 0 | [8 empty] | 1390949 | 11.3 | -0.7 | 284.45 | 272.45 | 0.57721 | 0.0035635 | 20.3527 | 0 | 3.1444 | 36.1205 | 0 |  |  |  | 52.34
1391314 | 12.6 | -0.9 | 285.75 | 272.25 | 0.56773 | 0.0035046 | 21.5203 | 0 | 1.8444 | 14.1136 | 0 | [8 empty] | 1391314 | 12.6 | -0.9 | 285.75 | 272.25 | 0.56773 | 0.0035046 | 21.5203 | 0 | 1.8444 | 21.1873 | 0 |  |  |  | 54.68
1391679 | 13.9 | -1.7 | 287.05 | 271.45 | 0.53119 | 0.0032779 | 22.2637 | 0 | 0.54444 | 4.1661 | 0 | [8 empty] | 1391679 | 13.9 | -1.7 | 287.05 | 271.45 | 0.53119 | 0.0032779 | 22.2637 | 0 | 0.54444 | 6.2541 | 0 |  |  |  | 57.02
1392044 | 14.5 | -1.8 | 287.65 | 271.35 | 0.52678 | 0.0032505 | 22.8016 | 0 | 0 | 0 | 0 | [8 empty] | 1392044 | 14.5 | -1.8 | 287.65 | 271.35 | 0.52678 | 0.0032505 | 22.8016 | 0 | 0 | 0 | 0 |  |  |  | 58.1
1392410 | 15 | -1.7 | 288.15 | 271.45 | 0.53119 | 0.0032779 | 23.3768 | 0 | 0 | 0 | 0 | [8 empty] | 1392410 | 15 | -1.7 | 288.15 | 271.45 | 0.53119 | 0.0032779 | 23.3768 | 0 | 0 | 0 | 0 |  |  |  | 59
1392775 | 15.6 | -2.8 | 288.75 | 270.35 | 0.48445 | 0.0029881 | 23.2509 | 0 | 0 | 0 | 0 | [8 empty] | 1392775 | 15.6 | -2.8 | 288.75 | 270.35 | 0.48445 | 0.0029881 | 23.2509 | 0 | 0 | 0 | 0 |  |  |  | 60.08
1393140 | 15.2 | -2.4 | 288.35 | 270.75 | 0.501 | 0.0030906 | 23.1057 | 0 | 0 | 0 | 0 | [8 empty] | 1393140 | 15.2 | -2.4 | 288.35 | 270.75 | 0.501 | 0.0030906 | 23.1057 | 0 | 0 | 0 | 0 |  |  |  | 59.36
1393505 | 14.8 | -2.3 | 287.95 | 270.85 | 0.50521 | 0.0031168 | 22.7671 | 0 | 0 | 0 | 0 | [8 empty] | 1393505 | 14.8 | -2.3 | 287.95 | 270.85 | 0.50521 | 0.0031168 | 22.7671 | 0 | 0 | 0 | 0 |  |  |  | 58.64
1393871 | 14.4 | -2.8 | 287.55 | 270.35 | 0.48445 | 0.0029881 | 22.0373 | 0 | 0.044444 | 0.34009 | 0 | [8 empty] | 1393871 | 14.4 | -2.8 | 287.55 | 270.35 | 0.48445 | 0.0029881 | 22.0373 | 0 | 0.044444 | 0.51054 | 0 |  |  |  | 57.92
1394236 | 13.9 | -2.2 | 287.05 | 270.95 | 0.50946 | 0.0031431 | 21.9232 | 0 | 0.54444 | 4.1661 | 0 | [8 empty] | 1394236 | 13.9 | -2.2 | 287.05 | 270.95 | 0.50946 | 0.0031431 | 21.9232 | 0 | 0.54444 | 6.2541 | 0 |  |  |  | 57.02
1394601 | 13.3 | -1.6 | 286.45 | 271.55 | 0.53564 | 0.0033055 | 21.7262 | 0 | 1.1444 | 8.7572 | 0 | [8 empty] | 1394601 | 13.3 | -1.6 | 286.45 | 271.55 | 0.53564 | 0.0033055 | 21.7262 | 0 | 1.1444 | 13.1463 | 0 |  |  |  | 55.94
1394966 | 12.8 | -1.7 | 285.95 | 271.45 | 0.53119 | 0.0032779 | 21.1505 | 0 | 1.6444 | 12.5832 | 0 | [8 empty] | 1394966 | 12.8 | -1.7 | 285.95 | 271.45 | 0.53119 | 0.0032779 | 21.1505 | 0 | 1.6444 | 18.8899 | 0 |  |  |  | 55.04
1395332 | 11.9 | -1.1 | 285.05 | 272.05 | 0.55838 | 0.0034466 | 20.6654 | 0 | 2.5444 | 19.47 | 0 | [8 empty] | 1395332 | 11.9 | -1.1 | 285.05 | 272.05 | 0.55838 | 0.0034466 | 20.6654 | 0 | 2.5444 | 29.2282 | 0 |  |  |  | 53.42
1395697 | 10.9 | -1 | 284.05 | 272.15 | 0.56304 | 0.0034755 | 19.726 | 0 | 3.5444 | 27.122 | 0 | [8 empty] | 1395697 | 10.9 | -1 | 284.05 | 272.15 | 0.56304 | 0.0034755 | 19.726 | 0 | 3.5444 | 40.7153 | 0 |  |  |  | 51.62
1396062 | 10 | -1.1 | 283.15 | 272.05 | 0.55838 | 0.0034466 | 18.7422 | 0 | 4.4444 | 34.0087 | 0 | [8 empty] | 1396062 | 10 | -1.1 | 283.15 | 272.05 | 0.55838 | 0.0034466 | 18.7422 | 0 | 4.4444 | 51.0537 | 0 |  |  |  | 50
1396427 | 9.4 | -0.2 | 282.55 | 272.95 | 0.60155 | 0.0037147 | 18.8098 | 0 | 5.0444 | 38.5999 | 0 | [8 empty] | 1396427 | 9.4 | -0.2 | 282.55 | 272.95 | 0.60155 | 0.0037147 | 18.8098 | 0 | 5.0444 | 57.9459 | 0 |  |  |  | 48.92
1396793 | 8.9 | 0.6 | 282.05 | 273.75 | 0.63837 | 0.0039435 | 18.8794 | 0 | 5.5444 | 42.4259 | 0 | [8 empty] | 1396793 | 8.9 | 0.6 | 282.05 | 273.75 | 0.63837 | 0.0039435 | 18.8794 | 0 | 5.5444 | 63.6895 | 0 |  |  |  | 48.02
1388393 | 8.3 | 1.1 | 281.45 | 274.25 | 0.66182 | 0.0040893 | 18.6383 | 0 | 6.1444 | 47.0171 | 0 | [8 empty] | 1388393 | 8.3 | 1.1 | 281.45 | 274.25 | 0.66182 | 0.0040893 | 18.6383 | 0 | 6.1444 | 70.5817 | 0 |  |  |  | 46.94
1388758 | 8.1 | 1.5 | 281.25 | 274.65 | 0.68112 | 0.0042094 | 18.7377 | 0 | 6.3444 | 48.5474 | 0 | [8 empty] | 1388758 | 8.1 | 1.5 | 281.25 | 274.65 | 0.68112 | 0.0042094 | 18.7377 | 0 | 6.3444 | 72.8791 | 0 |  |  |  | 46.58
1389123 | 8 | 2 | 281.15 | 275.15 | 0.70595 | 0.0043639 | 19.0251 | 0 | 6.4444 | 49.3126 | 0 | [8 empty] | 1389123 | 8 | 2 | 281.15 | 275.15 | 0.70595 | 0.0043639 | 19.0251 | 0 | 6.4444 | 74.0278 | 0 |  |  |  | 46.4
1389489 | 7.8 | 2.2 | 280.95 | 275.35 | 0.71611 | 0.0044271 | 18.9813 | 0 | 6.6444 | 50.843 | 0 | [8 empty] | 1389489 | 7.8 | 2.2 | 280.95 | 275.35 | 0.71611 | 0.0044271 | 18.9813 | 0 | 6.6444 | 76.3252 | 0 |  |  |  | 46.04
1389854 | 9.6 | 2.2 | 282.75 | 275.35 | 0.71611 | 0.0044271 | 20.8065 | 0 | 4.8444 | 37.0695 | 0 | [8 empty] | 1389854 | 9.6 | 2.2 | 282.75 | 275.35 | 0.71611 | 0.0044271 | 20.8065 | 0 | 4.8444 | 55.6485 | 0 |  |  |  | 49.28
1390219 | 11.5 | 2 | 284.65 | 275.15 | 0.70595 | 0.0043639 | 22.5736 | 0 | 2.9444 | 22.5308 | 0 | [8 empty] | 1390219 | 11.5 | 2 | 284.65 | 275.15 | 0.70595 | 0.0043639 | 22.5736 | 0 | 2.9444 | 33.8231 | 0 |  |  |  | 52.7
1390584 | 13.3 | 1.1 | 286.45 | 274.25 | 0.66182 | 0.0040893 | 23.7052 | 0 | 1.1444 | 8.7572 | 0 | [8 empty] | 1390584 | 13.3 | 1.1 | 286.45 | 274.25 | 0.66182 | 0.0040893 | 23.7052 | 0 | 1.1444 | 13.1463 | 0 |  |  |  | 55.94
1390950 | 12.9 | 2.7 | 286.05 | 275.85 | 0.74206 | 0.0045887 | 24.5607 | 0 | 1.5444 | 11.818 | 0 | [8 empty] | 1390950 | 12.9 | 2.7 | 286.05 | 275.85 | 0.74206 | 0.0045887 | 24.5607 | 0 | 1.5444 | 17.7411 | 0 |  |  |  | 55.22
1391315 | 12.6 | 3.8 | 285.75 | 276.95 | 0.80211 | 0.004963 | 25.201 | 0 | 1.8444 | 14.1136 | 0 | [8 empty] | 1391315 | 12.6 | 3.8 | 285.75 | 276.95 | 0.80211 | 0.004963 | 25.201 | 0 | 1.8444 | 21.1873 | 0 |  |  |  | 54.68
1391680 | 12.2 | 5 | 285.35 | 278.15 | 0.87249 | 0.0054022 | 25.9032 | 0 | 2.2444 | 17.1744 | 0 | [8 empty] | 1391680 | 12.2 | 5 | 285.35 | 278.15 | 0.87249 | 0.0054022 | 25.9032 | 0 | 2.2444 | 25.7821 | 0 |  |  |  | 53.96
1392045 | 11.7 | 5.4 | 284.85 | 278.55 | 0.89713 | 0.0055562 | 25.7836 | 0 | 2.7444 | 21.0004 | 0 | [8 empty] | 1392045 | 11.7 | 5.4 | 284.85 | 278.55 | 0.89713 | 0.0055562 | 25.7836 | 0 | 2.7444 | 31.5256 | 0 |  |  |  | 53.06
1392411 | 11.1 | 5.9 | 284.25 | 279.05 | 0.9288 | 0.0057541 | 25.6729 | 0 | 3.3444 | 25.5916 | 0 | [8 empty] | 1392411 | 11.1 | 5.9 | 284.25 | 279.05 | 0.9288 | 0.0057541 | 25.6729 | 0 | 3.3444 | 38.4179 | 0 |  |  |  | 51.98
1392776 | 10.6 | 6.1 | 283.75 | 279.25 | 0.94174 | 0.005835 | 25.3687 | 0 | 3.8444 | 29.4175 | 0 | [8 empty] | 1392776 | 10.6 | 6.1 | 283.75 | 279.25 | 0.94174 | 0.005835 | 25.3687 | 0 | 3.8444 | 44.1614 | 0 |  |  |  | 51.08
1393141 | 9.8 | 6.4 | 282.95 | 279.55 | 0.96144 | 0.0059583 | 24.866 | 0 | 4.6444 | 35.5391 | 0 | [8 empty] | 1393141 | 9.8 | 6.4 | 282.95 | 279.55 | 0.96144 | 0.0059583 | 24.866 | 0 | 4.6444 | 53.3511 | 0 |  |  |  | 49.64
1393506 | 9.1 | 6.6 | 282.25 | 279.75 | 0.97479 | 0.0060418 | 24.3644 | 0 | 5.3444 | 40.8955 | 0 | [8 empty] | 1393506 | 9.1 | 6.6 | 282.25 | 279.75 | 0.97479 | 0.0060418 | 24.3644 | 0 | 5.3444 | 61.392 | 0 |  |  |  | 48.38
1393872 | 8.3 | 6.7 | 281.45 | 279.85 | 0.98152 | 0.0060839 | 23.6569 | 0 | 6.1444 | 47.0171 | 0 | [8 empty] | 1393872 | 8.3 | 6.7 | 281.45 | 279.85 | 0.98152 | 0.0060839 | 23.6569 | 0 | 6.1444 | 70.5817 | 0 |  |  |  | 46.94
1394237 | 8.3 | 6.6 | 281.45 | 279.75 | 0.97479 | 0.0060418 | 23.5509 | 0 | 6.1444 | 47.0171 | 0 | [8 empty] | 1394237 | 8.3 | 6.6 | 281.45 | 279.75 | 0.97479 | 0.0060418 | 23.5509 | 0 | 6.1444 | 70.5817 | 0 |  |  |  | 46.94
1394602 | 8.3 | 6.6 | 281.45 | 279.75 | 0.97479 | 0.0060418 | 23.5509 | 0 | 6.1444 | 47.0171 | 0 | [8 empty] | 1394602 | 8.3 | 6.6 | 281.45 | 279.75 | 0.97479 | 0.0060418 | 23.5509 | 0 | 6.1444 | 70.5817 | 0 |  |  |  | 46.94
1394967 | 8.3 | 6.7 | 281.45 | 279.85 | 0.98152 | 0.0060839 | 23.6569 | 0 | 6.1444 | 47.0171 | 0 | [8 empty] | 1394967 | 8.3 | 6.7 | 281.45 | 279.85 | 0.98152 | 0.0060839 | 23.6569 | 0 | 6.1444 | 70.5817 | 0 |  |  |  | 46.94
1395333 | 8.5 | 7 | 281.65 | 280.15 | 1.002 | 0.0062119 | 24.1823 | 0 | 5.9444 | 45.4867 | 0 | [8 empty] | 1395333 | 8.5 | 7 | 281.65 | 280.15 | 1.002 | 0.0062119 | 24.1823 | 0 | 5.9444 | 68.2843 | 0 |  |  |  | 47.3
1395698 | 8.7 | 7.5 | 281.85 | 280.65 | 1.0369 | 0.0064306 | 24.936 | 0 | 5.7444 | 43.9563 | 0 | [8 empty] | 1395698 | 8.7 | 7.5 | 281.85 | 280.65 | 1.0369 | 0.0064306 | 24.936 | 0 | 5.7444 | 65.9869 | 0 |  |  |  | 47.66
1396063 | 8.9 | 7.8 | 282.05 | 280.95 | 1.0583 | 0.006565 | 25.478 | 0 | 5.5444 | 42.4259 | 0 | [8 empty] | 1396063 | 8.9 | 7.8 | 282.05 | 280.95 | 1.0583 | 0.006565 | 25.478 | 0 | 5.5444 | 63.6895 | 0 |  |  |  | 48.02
1396428 | 8.9 | 8 | 282.05 | 281.15 | 1.0728 | 0.0066561 | 25.7072 | 0 | 5.5444 | 42.4259 | 0 | [8 empty] | 1396428 | 8.9 | 8 | 282.05 | 281.15 | 1.0728 | 0.0066561 | 25.7072 | 0 | 5.5444 | 63.6895 | 0 |  |  |  | 48.02
1396794 | 8.9 | 8.2 | 282.05 | 281.35 | 1.0875 | 0.0067482 | 25.9391 | 0 | 5.5444 | 42.4259 | 0 | [8 empty] | 1396794 | 8.9 | 8.2 | 282.05 | 281.35 | 1.0875 | 0.0067482 | 25.9391 | 0 | 5.5444 | 63.6895 | 0 |  |  |  | 48.02
1388394 | 8.9 | 8.3 | 282.05 | 281.45 | 1.095 | 0.0067947 | 26.0562 | 0 | 5.5444 | 42.4259 | 0 | [8 empty] | 1388394 | 8.9 | 8.3 | 282.05 | 281.45 | 1.095 | 0.0067947 | 26.0562 | 0 | 5.5444 | 63.6895 | 0 |  |  |  | 48.02
1388759 | 9.8 | 8.8 | 282.95 | 281.95 | 1.1327 | 0.0070316 | 27.5692 | 0 | 4.6444 | 35.5391 | 0 | [8 empty] | 1388759 | 9.8 | 8.8 | 282.95 | 281.95 | 1.1327 | 0.0070316 | 27.5692 | 0 | 4.6444 | 53.3511 | 0 |  |  |  | 49.64
1389124 | 10.8 | 9.1 | 283.95 | 282.25 | 1.1559 | 0.0071772 | 28.955 | 0 | 3.6444 | 27.8871 | 0 | [8 empty] | 1389124 | 10.8 | 9.1 | 283.95 | 282.25 | 1.1559 | 0.0071772 | 28.955 | 0 | 3.6444 | 41.864 | 0 |  |  |  | 51.44
1389490 | 11.7 | 9.4 | 284.85 | 282.55 | 1.1795 | 0.0073256 | 30.2462 | 0 | 2.7444 | 21.0004 | 0 | [8 empty] | 1389490 | 11.7 | 9.4 | 284.85 | 282.55 | 1.1795 | 0.0073256 | 30.2462 | 0 | 2.7444 | 31.5256 | 0 |  |  |  | 53.06
1389855 | 13.2 | 9.9 | 286.35 | 283.05 | 1.2198 | 0.0075789 | 32.4146 | 0 | 1.2444 | 9.5224 | 0 | [8 empty] | 1389855 | 13.2 | 9.9 | 286.35 | 283.05 | 1.2198 | 0.0075789 | 32.4146 | 0 | 1.2444 | 14.295 | 0 |  |  |  | 55.76
1390220 | 14.6 | 9.9 | 287.75 | 283.05 | 1.2198 | 0.0075789 | 33.8421 | 0 | 0 | 0 | 0 | [8 empty] | 1390220 | 14.6 | 9.9 | 287.75 | 283.05 | 1.2198 | 0.0075789 | 33.8421 | 0 | 0 | 0 | 0 |  |  |  | 58.28
1390585 | 16.1 | 10 | 289.25 | 283.15 | 1.228 | 0.0076305 | 35.5022 | 0 | 0 | 0 | 0 | [8 empty] | 1390585 | 16.1 | 10 | 289.25 | 283.15 | 1.228 | 0.0076305 | 35.5022 | 0 | 0 | 0 | 0 |  |  |  | 60.98
1390951 | 16.1 | 8.6 | 289.25 | 281.75 | 1.1175 | 0.006936 | 33.7451 | 0 | 0 | 0 | 0 | [8 empty] | 1390951 | 16.1 | 8.6 | 289.25 | 281.75 | 1.1175 | 0.006936 | 33.7451 | 0 | 0 | 0 | 0 |  |  |  | 60.98
1391316 | 16.1 | 7.4 | 289.25 | 280.55 | 1.0298 | 0.0063863 | 32.3543 | 0 | 0 | 0 | 0 | [8 empty] | 1391316 | 16.1 | 7.4 | 289.25 | 280.55 | 1.0298 | 0.0063863 | 32.3543 | 0 | 0 | 0 | 0 |  |  |  | 60.98
1391681 | 16.1 | 5.6 | 289.25 | 278.75 | 0.90968 | 0.0056346 | 30.4525 | 0 | 0 | 0 | 0 | [8 empty] | 1391681 | 16.1 | 5.6 | 289.25 | 278.75 | 0.90968 | 0.0056346 | 30.4525 | 0 | 0 | 0 | 0 |  |  |  | 60.98
1392046 | 15.5 | 4.9 | 288.65 | 278.05 | 0.86642 | 0.0053644 | 29.1594 | 0 | 0 | 0 | 0 | [8 empty] | 1392046 | 15.5 | 4.9 | 288.65 | 278.05 | 0.86642 | 0.0053644 | 29.1594 | 0 | 0 | 0 | 0 |  |  |  | 59.9
1392412 | 15 | 3.8 | 288.15 | 276.95 | 0.80211 | 0.004963 | 27.6369 | 0 | 0 | 0 | 0 | [8 empty] | 1392412 | 15 | 3.8 | 288.15 | 276.95 | 0.80211 | 0.004963 | 27.6369 | 0 | 0 | 0 | 0 |  |  |  | 59
1392777 | 14.4 | 2.8 | 287.55 | 275.95 | 0.74735 | 0.0046217 | 26.1654 | 0 | 0.044444 | 0.34009 | 0 | [8 empty] | 1392777 | 14.4 | 2.8 | 287.55 | 275.95 | 0.74735 | 0.0046217 | 26.1654 | 0 | 0.044444 | 0.51054 | 0 |  |  |  | 57.92
1393142 | 13.5 | 2.4 | 286.65 | 275.55 | 0.72639 | 0.0044911 | 24.9228 | 0 | 0.94444 | 7.2269 | 0 | [8 empty] | 1393142 | 13.5 | 2.4 | 286.65 | 275.55 | 0.72639 | 0.0044911 | 24.9228 | 0 | 0.94444 | 10.8489 | 0 |  |  |  | 56.3
1393507 | 12.6 | 1.9 | 285.75 | 275.05 | 0.70093 | 0.0043326 | 23.6099 | 0 | 1.8444 | 14.1136 | 0 | [8 empty] | 1393507 | 12.6 | 1.9 | 285.75 | 275.05 | 0.70093 | 0.0043326 | 23.6099 | 0 | 1.8444 | 21.1873 | 0 |  |  |  | 54.68
1393873 | 11.7 | 1.1 | 284.85 | 274.25 | 0.66182 | 0.0040893 | 22.0838 | 0 | 2.7444 | 21.0004 | 0 | [8 empty] | 1393873 | 11.7 | 1.1 | 284.85 | 274.25 | 0.66182 | 0.0040893 | 22.0838 | 0 | 2.7444 | 31.5256 | 0 |  |  |  | 53.06
1394238 | 11.3 | 1 | 284.45 | 274.15 | 0.65707 | 0.0040597 | 21.604 | 0 | 3.1444 | 24.0612 | 0 | [8 empty] | 1394238 | 11.3 | 1 | 284.45 | 274.15 | 0.65707 | 0.0040597 | 21.604 | 0 | 3.1444 | 36.1205 | 0 |  |  |  | 52.34
1394603 | 11 | 0.4 | 284.15 | 273.55 | 0.6292 | 0.0038865 | 20.8633 | 0 | 3.4444 | 26.3568 | 0 | [8 empty] | 1394603 | 11 | 0.4 | 284.15 | 273.55 | 0.6292 | 0.0038865 | 20.8633 | 0 | 3.4444 | 39.5666 | 0 |  |  |  | 51.8
1394968 | 10.6 | 0 | 283.75 | 273.15 | 0.61121 | 0.0037747 | 20.1763 | 0 | 3.8444 | 29.4175 | 0 | [8 empty] | 1394968 | 10.6 | 0 | 283.75 | 273.15 | 0.61121 | 0.0037747 | 20.1763 | 0 | 3.8444 | 44.1614 | 0 |  |  |  | 51.08
1395334 | 9.8 | -0.3 | 282.95 | 272.85 | 0.59661 | 0.003684 | 19.1376 | 0 | 4.6444 | 35.5391 | 0 | [8 empty] | 1395334 | 9.8 | -0.3 | 282.95 | 272.85 | 0.59661 | 0.003684 | 19.1376 | 0 | 4.6444 | 53.3511 | 0 |  |  |  | 49.64
1395699 | 9.1 | -0.4 | 282.25 | 272.75 | 0.59171 | 0.0036535 | 18.352 | 0 | 5.3444 | 40.8955 | 0 | [8 empty] | 1395699 | 9.1 | -0.4 | 282.25 | 272.75 | 0.59171 | 0.0036535 | 18.352 | 0 | 5.3444 | 61.392 | 0 |  |  |  | 48.38
1396064 | 8.3 | -1.1 | 281.45 | 272.05 | 0.55838 | 0.0034466 | 17.0214 | 0 | 6.1444 | 47.0171 | 0 | [8 empty] | 1396064 | 8.3 | -1.1 | 281.45 | 272.05 | 0.55838 | 0.0034466 | 17.0214 | 0 | 6.1444 | 70.5817 | 0 |  |  |  | 46.94
1396429 | 7.8 | -1.3 | 280.95 | 271.85 | 0.54918 | 0.0033895 | 16.3717 | 0 | 6.6444 | 50.843 | 0 | [8 empty] | 1396429 | 7.8 | -1.3 | 280.95 | 271.85 | 0.54918 | 0.0033895 | 16.3717 | 0 | 6.6444 | 76.3252 | 0 |  |  |  | 46.04
1396795 | 7.2 | -2 | 280.35 | 271.15 | 0.51805 | 0.0031964 | 15.2789 | 0 | 7.2444 | 55.4342 | 0 | [8 empty] | 1396795 | 7.2 | -2 | 280.35 | 271.15 | 0.51805 | 0.0031964 | 15.2789 | 0 | 7.2444 | 83.2175 | 0 |  |  |  | 44.96
1388395 | 6.7 | -2.8 | 279.85 | 270.35 | 0.48445 | 0.0029881 | 14.2495 | 0 | 7.7444 | 59.2602 | 0 | [8 empty] | 1388395 | 6.7 | -2.8 | 279.85 | 270.35 | 0.48445 | 0.0029881 | 14.2495 | 0 | 7.7444 | 88.961 | 0 |  |  |  | 44.06
1388760 | 6.7 | -2.4 | 279.85 | 270.75 | 0.501 | 0.0030906 | 14.5073 | 0 | 7.7444 | 59.2602 | 0 | [8 empty] | 1388760 | 6.7 | -2.4 | 279.85 | 270.75 | 0.501 | 0.0030906 | 14.5073 | 0 | 7.7444 | 88.961 | 0 |  |  |  | 44.06
1389125 | 6.7 | -2.4 | 279.85 | 270.75 | 0.501 | 0.0030906 | 14.5073 | 0 | 7.7444 | 59.2602 | 0 | [8 empty] | 1389125 | 6.7 | -2.4 | 279.85 | 270.75 | 0.501 | 0.0030906 | 14.5073 | 0 | 7.7444 | 88.961 | 0 |  |  |  | 44.06
1389491 | 6.7 | -2.8 | 279.85 | 270.35 | 0.48445 | 0.0029881 | 14.2495 | 0 | 7.7444 | 59.2602 | 0 | [8 empty] | 1389491 | 6.7 | -2.8 | 279.85 | 270.35 | 0.48445 | 0.0029881 | 14.2495 | 0 | 7.7444 | 88.961 | 0 |  |  |  | 44.06
1389856 | 7.2 | -2 | 280.35 | 271.15 | 0.51805 | 0.0031964 | 15.2789 | 0 | 7.2444 | 55.4342 | 0 | [8 empty] | 1389856 | 7.2 | -2 | 280.35 | 271.15 | 0.51805 | 0.0031964 | 15.2789 | 0 | 7.2444 | 83.2175 | 0 |  |  |  | 44.96
1390221 | 7.8 | -1.3 | 280.95 | 271.85 | 0.54918 | 0.0033895 | 16.3717 | 0 | 6.6444 | 50.843 | 0 | [8 empty] | 1390221 | 7.8 | -1.3 | 280.95 | 271.85 | 0.54918 | 0.0033895 | 16.3717 | 0 | 6.6444 | 76.3252 | 0 |  |  |  | 46.04
1390586 | 8.3 | -1.1 | 281.45 | 272.05 | 0.55838 | 0.0034466 | 17.0214 | 0 | 6.1444 | 47.0171 | 0 | [8 empty] | 1390586 | 8.3 | -1.1 | 281.45 | 272.05 | 0.55838 | 0.0034466 | 17.0214 | 0 | 6.1444 | 70.5817 | 0 |  |  |  | 46.94
1390952 | 9.6 | -0.5 | 282.75 | 272.65 | 0.58684 | 0.0036233 | 18.7822 | 0 | 4.8444 | 37.0695 | 0 | [8 empty] | 1390952 | 9.6 | -0.5 | 282.75 | 272.65 | 0.58684 | 0.0036233 | 18.7822 | 0 | 4.8444 | 55.6485 | 0 |  |  |  | 49.28
1391317 | 10.9 | -0.2 | 284.05 | 272.95 | 0.60155 | 0.0037147 | 20.3289 | 0 | 3.5444 | 27.122 | 0 | [8 empty] | 1391317 | 10.9 | -0.2 | 284.05 | 272.95 | 0.60155 | 0.0037147 | 20.3289 | 0 | 3.5444 | 40.7153 | 0 |  |  |  | 51.62
1391682 | 12.2 | 0 | 285.35 | 273.15 | 0.61121 | 0.0037747 | 21.7968 | 0 | 2.2444 | 17.1744 | 0 | [8 empty] | 1391682 | 12.2 | 0 | 285.35 | 273.15 | 0.61121 | 0.0037747 | 21.7968 | 0 | 2.2444 | 25.7821 | 0 |  |  |  | 53.96
1392047 | 12.9 | 0.3 | 286.05 | 273.45 | 0.62466 | 0.0038583 | 22.7167 | 0 | 1.5444 | 11.818 | 0 | [8 empty] | 1392047 | 12.9 | 0.3 | 286.05 | 273.45 | 0.62466 | 0.0038583 | 22.7167 | 0 | 1.5444 | 17.7411 | 0 |  |  |  | 55.22
1392413 | 13.7 | 0.7 | 286.85 | 273.85 | 0.643 | 0.0039723 | 23.8151 | 0 | 0.74444 | 5.6965 | 0 | [8 empty] | 1392413 | 13.7 | 0.7 | 286.85 | 273.85 | 0.643 | 0.0039723 | 23.8151 | 0 | 0.74444 | 8.5515 | 0 |  |  |  | 56.66
1392778 | 14.4 | 1.1 | 287.55 | 274.25 | 0.66182 | 0.0040893 | 24.82 | 0 | 0.044444 | 0.34009 | 0 | [8 empty] | 1392778 | 14.4 | 1.1 | 287.55 | 274.25 | 0.66182 | 0.0040893 | 24.82 | 0 | 0.044444 | 0.51054 | 0 |  |  |  | 57.92
1393143 | 13.3 | 2.5 | 286.45 | 275.65 | 0.73158 | 0.0045235 | 24.8016 | 0 | 1.1444 | 8.7572 | 0 | [8 empty] | 1393143 | 13.3 | 2.5 | 286.45 | 275.65 | 0.73158 | 0.0045235 | 24.8016 | 0 | 1.1444 | 13.1463 | 0 |  |  |  | 55.94
1393508 | 12.2 | 3.7 | 285.35 | 276.85 | 0.79648 | 0.0049279 | 24.7064 | 0 | 2.2444 | 17.1744 | 0 | [8 empty] | 1393508 | 12.2 | 3.7 | 285.35 | 276.85 | 0.79648 | 0.0049279 | 24.7064 | 0 | 2.2444 | 25.7821 | 0 |  |  |  | 53.96
1393874 | 11.1 | 4.4 | 284.25 | 277.55 | 0.83664 | 0.0051785 | 24.2217 | 0 | 3.3444 | 25.5916 | 0 | [8 empty] | 1393874 | 11.1 | 4.4 | 284.25 | 277.55 | 0.83664 | 0.0051785 | 24.2217 | 0 | 3.3444 | 38.4179 | 0 |  |  |  | 51.98
1394239 | 10.9 | 5 | 284.05 | 278.15 | 0.87249 | 0.0054022 | 24.5827 | 0 | 3.5444 | 27.122 | 0 | [8 empty] | 1394239 | 10.9 | 5 | 284.05 | 278.15 | 0.87249 | 0.0054022 | 24.5827 | 0 | 3.5444 | 40.7153 | 0 |  |  |  | 51.62
1394604 | 10.8 | 5.8 | 283.95 | 278.95 | 0.92238 | 0.005714 | 25.267 | 0 | 3.6444 | 27.8871 | 0 | [8 empty] | 1394604 | 10.8 | 5.8 | 283.95 | 278.95 | 0.92238 | 0.005714 | 25.267 | 0 | 3.6444 | 41.864 | 0 |  |  |  | 51.44
1394969 | 10.6 | 6.1 | 283.75 | 279.25 | 0.94174 | 0.005835 | 25.3687 | 0 | 3.8444 | 29.4175 | 0 | [8 empty] | 1394969 | 10.6 | 6.1 | 283.75 | 279.25 | 0.94174 | 0.005835 | 25.3687 | 0 | 3.8444 | 44.1614 | 0 |  |  |  | 51.08
1395335 | 11.3 | 6.5 | 284.45 | 279.65 | 0.9681 | 0.0059999 | 26.496 | 0 | 3.1444 | 24.0612 | 0 | [8 empty] | 1395335 | 11.3 | 6.5 | 284.45 | 279.65 | 0.9681 | 0.0059999 | 26.496 | 0 | 3.1444 | 36.1205 | 0 |  |  |  | 52.34
1395700 | 12.1 | 7 | 285.25 | 280.15 | 1.002 | 0.0062119 | 27.8443 | 0 | 2.3444 | 17.9396 | 0 | [8 empty] | 1395700 | 12.1 | 7 | 285.25 | 280.15 | 1.002 | 0.0062119 | 27.8443 | 0 | 2.3444 | 26.9308 | 0 |  |  |  | 53.78
1396065 | 12.8 | 7.2 | 285.95 | 280.35 | 1.0158 | 0.0062986 | 28.775 | 0 | 1.6444 | 12.5832 | 0 | [8 empty] | 1396065 | 12.8 | 7.2 | 285.95 | 280.35 | 1.0158 | 0.0062986 | 28.775 | 0 | 1.6444 | 18.8899 | 0 |  |  |  | 55.04
1396430 | 11.1 | 4.8 | 284.25 | 277.95 | 0.86039 | 0.0053267 | 24.5954 | 0 | 3.3444 | 25.5916 | 0 | [8 empty] | 1396430 | 11.1 | 4.8 | 284.25 | 277.95 | 0.86039 | 0.0053267 | 24.5954 | 0 | 3.3444 | 38.4179 | 0 |  |  |  | 51.98
1396796 | 9.5 | 2.6 | 282.65 | 275.75 | 0.73681 | 0.004556 | 21.0296 | 0 | 4.9444 | 37.8347 | 0 | [8 empty] | 1396796 | 9.5 | 2.6 | 282.65 | 275.75 | 0.73681 | 0.004556 | 21.0296 | 0 | 4.9444 | 56.7972 | 0 |  |  |  | 49.1
1388396 | 7.8 | 0 | 280.95 | 273.15 | 0.61121 | 0.0037747 | 17.3404 | 0 | 6.6444 | 50.843 | 0 | [8 empty] | 1388396 | 7.8 | 0 | 280.95 | 273.15 | 0.61121 | 0.0037747 | 17.3404 | 0 | 6.6444 | 76.3252 | 0 |  |  |  | 46.04
1388761 | 7.4 | -0.3 | 280.55 | 272.85 | 0.59661 | 0.003684 | 16.7072 | 0 | 7.0444 | 53.9038 | 0 | [8 empty] | 1388761 | 7.4 | -0.3 | 280.55 | 272.85 | 0.59661 | 0.003684 | 16.7072 | 0 | 7.0444 | 80.9201 | 0 |  |  |  | 45.32
1389126 | 7.1 | -0.5 | 280.25 | 272.65 | 0.58684 | 0.0036233 | 16.2508 | 0 | 7.3444 | 56.1994 | 0 | [8 empty] | 1389126 | 7.1 | -0.5 | 280.25 | 272.65 | 0.58684 | 0.0036233 | 16.2508 | 0 | 7.3444 | 84.3662 | 0 |  |  |  | 44.78
1389492 | 6.7 | -1.1 | 279.85 | 272.05 | 0.55838 | 0.0034466 | 15.4019 | 0 | 7.7444 | 59.2602 | 0 | [8 empty] | 1389492 | 6.7 | -1.1 | 279.85 | 272.05 | 0.55838 | 0.0034466 | 15.4019 | 0 | 7.7444 | 88.961 | 0 |  |  |  | 44.06
1389857 | 7.1 | -0.9 | 280.25 | 272.25 | 0.56773 | 0.0035046 | 15.9525 | 0 | 7.3444 | 56.1994 | 0 | [8 empty] | 1389857 | 7.1 | -0.9 | 280.25 | 272.25 | 0.56773 | 0.0035046 | 15.9525 | 0 | 7.3444 | 84.3662 | 0 |  |  |  | 44.78
1390222 | 7.4 | -0.9 | 280.55 | 272.25 | 0.56773 | 0.0035046 | 16.2562 | 0 | 7.0444 | 53.9038 | 0 | [8 empty] | 1390222 | 7.4 | -0.9 | 280.55 | 272.25 | 0.56773 | 0.0035046 | 16.2562 | 0 | 7.0444 | 80.9201 | 0 |  |  |  | 45.32
1390587 | 7.8 | -1.1 | 280.95 | 272.05 | 0.55838 | 0.0034466 | 16.5153 | 0 | 6.6444 | 50.843 | 0 | [8 empty] | 1390587 | 7.8 | -1.1 | 280.95 | 272.05 | 0.55838 | 0.0034466 | 16.5153 | 0 | 6.6444 | 76.3252 | 0 |  |  |  | 46.04
1390953 | 8.5 | -0.9 | 281.65 | 272.25 | 0.56773 | 0.0035046 | 17.3698 | 0 | 5.9444 | 45.4867 | 0 | [8 empty] | 1390953 | 8.5 | -0.9 | 281.65 | 272.25 | 0.56773 | 0.0035046 | 17.3698 | 0 | 5.9444 | 68.2843 | 0 |  |  |  | 47.3
1391318 | 9.3 | -0.5 | 282.45 | 272.65 | 0.58684 | 0.0036233 | 18.4784 | 0 | 5.1444 | 39.3651 | 0 | [8 empty] | 1391318 | 9.3 | -0.5 | 282.45 | 272.65 | 0.58684 | 0.0036233 | 18.4784 | 0 | 5.1444 | 59.0946 | 0 |  |  |  | 48.74
1391683 | 10 | -0.6 | 283.15 | 272.55 | 0.58201 | 0.0035933 | 19.1116 | 0 | 4.4444 | 34.0087 | 0 | [8 empty] | 1391683 | 10 | -0.6 | 283.15 | 272.55 | 0.58201 | 0.0035933 | 19.1116 | 0 | 4.4444 | 51.0537 | 0 |  |  |  | 50
1392048 | 9.6 | -0.3 | 282.75 | 272.85 | 0.59661 | 0.003684 | 18.935 | 0 | 4.8444 | 37.0695 | 0 | [8 empty] | 1392048 | 9.6 | -0.3 | 282.75 | 272.85 | 0.59661 | 0.003684 | 18.935 | 0 | 4.8444 | 55.6485 | 0 |  |  |  | 49.28
1392414 | 9.3 | 0 | 282.45 | 273.15 | 0.61121 | 0.0037747 | 18.8596 | 0 | 5.1444 | 39.3651 | 0 | [8 empty] | 1392414 | 9.3 | 0 | 282.45 | 273.15 | 0.61121 | 0.0037747 | 18.8596 | 0 | 5.1444 | 59.0946 | 0 |  |  |  | 48.74
1392779 | 8.9 | 0 | 282.05 | 273.15 | 0.61121 | 0.0037747 | 18.4545 | 0 | 5.5444 | 42.4259 | 0 | [8 empty] | 1392779 | 8.9 | 0 | 282.05 | 273.15 | 0.61121 | 0.0037747 | 18.4545 | 0 | 5.5444 | 63.6895 | 0 |  |  |  | 48.02
1393144 | 8.3 | 0.3 | 281.45 | 273.45 | 0.62466 | 0.0038583 | 18.0571 | 0 | 6.1444 | 47.0171 | 0 | [8 empty] | 1393144 | 8.3 | 0.3 | 281.45 | 273.45 | 0.62466 | 0.0038583 | 18.0571 | 0 | 6.1444 | 70.5817 | 0 |  |  |  | 46.94
1393509 | 7.8 | 0.5 | 280.95 | 273.65 | 0.63377 | 0.0039149 | 17.6931 | 0 | 6.6444 | 50.843 | 0 | [8 empty] | 1393509 | 7.8 | 0.5 | 280.95 | 273.65 | 0.63377 | 0.0039149 | 17.6931 | 0 | 6.6444 | 76.3252 | 0 |  |  |  | 46.04
1393875 | 7.2 | 0.6 | 280.35 | 273.75 | 0.63837 | 0.0039435 | 17.1571 | 0 | 7.2444 | 55.4342 | 0 | [8 empty] | 1393875 | 7.2 | 0.6 | 280.35 | 273.75 | 0.63837 | 0.0039435 | 17.1571 | 0 | 7.2444 | 83.2175 | 0 |  |  |  | 44.96
1394240 | 6.5 | 1.6 | 279.65 | 274.75 | 0.68603 | 0.0042399 | 17.1926 | 0 | 7.9444 | 60.7906 | 0 | [8 empty] | 1394240 | 6.5 | 1.6 | 279.65 | 274.75 | 0.68603 | 0.0042399 | 17.1926 | 0 | 7.9444 | 91.2584 | 0 |  |  |  | 43.7
1394605 | 5.7 | 2.2 | 278.85 | 275.35 | 0.71611 | 0.0044271 | 16.8519 | 0 | 8.7444 | 66.9122 | 0 | [8 empty] | 1394605 | 5.7 | 2.2 | 278.85 | 275.35 | 0.71611 | 0.0044271 | 16.8519 | 0 | 8.7444 | 100.4481 | 0 |  |  |  | 42.26
1394970 | 5 | 2.8 | 278.15 | 275.95 | 0.74735 | 0.0046217 | 16.6305 | 0 | 9.4444 | 72.2685 | 0 | [8 empty] | 1394970 | 5 | 2.8 | 278.15 | 275.95 | 0.74735 | 0.0046217 | 16.6305 | 0 | 9.4444 | 108.489 | 0 |  |  |  | 41
1395336 | 5 | 2.9 | 278.15 | 276.05 | 0.75267 | 0.0046548 | 16.7138 | 0 | 9.4444 | 72.2685 | 0 | [8 empty] | 1395336 | 5 | 2.9 | 278.15 | 276.05 | 0.75267 | 0.0046548 | 16.7138 | 0 | 9.4444 | 108.489 | 0 |  |  |  | 41
1395701 | 5 | 2.9 | 278.15 | 276.05 | 0.75267 | 0.0046548 | 16.7138 | 0 | 9.4444 | 72.2685 | 0 | [8 empty] | 1395701 | 5 | 2.9 | 278.15 | 276.05 | 0.75267 | 0.0046548 | 16.7138 | 0 | 9.4444 | 108.489 | 0 |  |  |  | 41
1396066 | 5 | 2.8 | 278.15 | 275.95 | 0.74735 | 0.0046217 | 16.6305 | 0 | 9.4444 | 72.2685 | 0 | [8 empty] | 1396066 | 5 | 2.8 | 278.15 | 275.95 | 0.74735 | 0.0046217 | 16.6305 | 0 | 9.4444 | 108.489 | 0 |  |  |  | 41
1396431 | 5 | 2.9 | 278.15 | 276.05 | 0.75267 | 0.0046548 | 16.7138 | 0 | 9.4444 | 72.2685 | 0 | [8 empty] | 1396431 | 5 | 2.9 | 278.15 | 276.05 | 0.75267 | 0.0046548 | 16.7138 | 0 | 9.4444 | 108.489 | 0 |  |  |  | 41
1396797 | 5 | 2.9 | 278.15 | 276.05 | 0.75267 | 0.0046548 | 16.7138 | 0 | 9.4444 | 72.2685 | 0 | [8 empty] | 1396797 | 5 | 2.9 | 278.15 | 276.05 | 0.75267 | 0.0046548 | 16.7138 | 0 | 9.4444 | 108.489 | 0 |  |  |  | 41
1388397 | 5 | 2.8 | 278.15 | 275.95 | 0.74735 | 0.0046217 | 16.6305 | 0 | 9.4444 | 72.2685 | 0 | [8 empty] | 1388397 | 5 | 2.8 | 278.15 | 275.95 | 0.74735 | 0.0046217 | 16.6305 | 0 | 9.4444 | 108.489 | 0 |  |  |  | 41
1388762 | 5 | 2.9 | 278.15 | 276.05 | 0.75267 | 0.0046548 | 16.7138 | 0 | 9.4444 | 72.2685 | 0 | [8 empty] | 1388762 | 5 | 2.9 | 278.15 | 276.05 | 0.75267 | 0.0046548 | 16.7138 | 0 | 9.4444 | 108.489 | 0 |  |  |  | 41
1389127 | 5 | 2.9 | 278.15 | 276.05 | 0.75267 | 0.0046548 | 16.7138 | 0 | 9.4444 | 72.2685 | 0 | [8 empty] | 1389127 | 5 | 2.9 | 278.15 | 276.05 | 0.75267 | 0.0046548 | 16.7138 | 0 | 9.4444 | 108.489 | 0 |  |  |  | 41
1389493 | 5 | 2.8 | 278.15 | 275.95 | 0.74735 | 0.0046217 | 16.6305 | 0 | 9.4444 | 72.2685 | 0 | [8 empty] | 1389493 | 5 | 2.8 | 278.15 | 275.95 | 0.74735 | 0.0046217 | 16.6305 | 0 | 9.4444 | 108.489 | 0 |  |  |  | 41
1389858 | 5.2 | 2.9 | 278.35 | 276.05 | 0.75267 | 0.0046548 | 16.9167 | 0 | 9.2444 | 70.7381 | 0 | [8 empty] | 1389858 | 5.2 | 2.9 | 278.35 | 276.05 | 0.75267 | 0.0046548 | 16.9167 | 0 | 9.2444 | 106.1916 | 0 |  |  |  | 41.36
1390223 | 5.4 | 2.7 | 278.55 | 275.85 | 0.74206 | 0.0045887 | 16.9535 | 0 | 9.0444 | 69.2077 | 0 | [8 empty] | 1390223 | 5.4 | 2.7 | 278.55 | 275.85 | 0.74206 | 0.0045887 | 16.9535 | 0 | 9.0444 | 103.8942 | 0 |  |  |  | 41.72
1390588 | 5.6 | 2.8 | 278.75 | 275.95 | 0.74735 | 0.0046217 | 17.2391 | 0 | 8.8444 | 67.6773 | 0 | [8 empty] | 1390588 | 5.6 | 2.8 | 278.75 | 275.95 | 0.74735 | 0.0046217 | 17.2391 | 0 | 8.8444 | 101.5968 | 0 |  |  |  | 42.08
1390954 | 6.1 | 2.6 | 279.25 | 275.75 | 0.73681 | 0.004556 | 17.5813 | 0 | 8.3444 | 63.8514 | 0 | [8 empty] | 1390954 | 6.1 | 2.6 | 279.25 | 275.75 | 0.73681 | 0.004556 | 17.5813 | 0 | 8.3444 | 95.8533 | 0 |  |  |  | 42.98
1391319 | 6.7 | 2.6 | 279.85 | 275.75 | 0.73681 | 0.004556 | 18.1898 | 0 | 7.7444 | 59.2602 | 0 | [8 empty] | 1391319 | 6.7 | 2.6 | 279.85 | 275.75 | 0.73681 | 0.004556 | 18.1898 | 0 | 7.7444 | 88.961 | 0 |  |  |  | 44.06
1391684 | 7.2 | 2.2 | 280.35 | 275.35 | 0.71611 | 0.0044271 | 18.3729 | 0 | 7.2444 | 55.4342 | 0 | [8 empty] | 1391684 | 7.2 | 2.2 | 280.35 | 275.35 | 0.71611 | 0.0044271 | 18.3729 | 0 | 7.2444 | 83.2175 | 0 |  |  |  | 44.96
1392049 | 7.9 | 2.6 | 281.05 | 275.75 | 0.73681 | 0.004556 | 19.4069 | 0 | 6.5444 | 50.0778 | 0 | [8 empty] | 1392049 | 7.9 | 2.6 | 281.05 | 275.75 | 0.73681 | 0.004556 | 19.4069 | 0 | 6.5444 | 75.1765 | 0 |  |  |  | 46.22
1392415 | 8.7 | 2.7 | 281.85 | 275.85 | 0.74206 | 0.0045887 | 20.3007 | 0 | 5.7444 | 43.9563 | 0 | [8 empty] | 1392415 | 8.7 | 2.7 | 281.85 | 275.85 | 0.74206 | 0.0045887 | 20.3007 | 0 | 5.7444 | 65.9869 | 0 |  |  |  | 47.66
1392780 | 9.4 | 2.8 | 282.55 | 275.95 | 0.74735 | 0.0046217 | 21.0936 | 0 | 5.0444 | 38.5999 | 0 | [8 empty] | 1392780 | 9.4 | 2.8 | 282.55 | 275.95 | 0.74735 | 0.0046217 | 21.0936 | 0 | 5.0444 | 57.9459 | 0 |  |  |  | 48.92
1393145 | 8.7 | 3.1 | 281.85 | 276.25 | 0.76342 | 0.0047218 | 20.6356 | 0 | 5.7444 | 43.9563 | 0 | [8 empty] | 1393145 | 8.7 | 3.1 | 281.85 | 276.25 | 0.76342 | 0.0047218 | 20.6356 | 0 | 5.7444 | 65.9869 | 0 |  |  |  | 47.66
1393510 | 7.9 | 3.2 | 281.05 | 276.35 | 0.76885 | 0.0047556 | 19.909 | 0 | 6.5444 | 50.0778 | 0 | [8 empty] | 1393510 | 7.9 | 3.2 | 281.05 | 276.35 | 0.76885 | 0.0047556 | 19.909 | 0 | 6.5444 | 75.1765 | 0 |  |  |  | 46.22
1393876 | 7.2 | 3.3 | 280.35 | 276.45 | 0.7743 | 0.0047896 | 19.2843 | 0 | 7.2444 | 55.4342 | 0 | [8 empty] | 1393876 | 7.2 | 3.3 | 280.35 | 276.45 | 0.7743 | 0.0047896 | 19.2843 | 0 | 7.2444 | 83.2175 | 0 |  |  |  | 44.96
1394241 | 6.8 | 3.1 | 279.95 | 276.25 | 0.76342 | 0.0047218 | 18.708 | 0 | 7.6444 | 58.495 | 0 | [8 empty] | 1394241 | 6.8 | 3.1 | 279.95 | 276.25 | 0.76342 | 0.0047218 | 18.708 | 0 | 7.6444 | 87.8123 | 0 |  |  |  | 44.24
1394606 | 6.5 | 2.9 | 279.65 | 276.05 | 0.75267 | 0.0046548 | 18.2354 | 0 | 7.9444 | 60.7906 | 0 | [8 empty] | 1394606 | 6.5 | 2.9 | 279.65 | 276.05 | 0.75267 | 0.0046548 | 18.2354 | 0 | 7.9444 | 91.2584 | 0 |  |  |  | 43.7
1394971 | 6.1 | 2.8 | 279.25 | 275.95 | 0.74735 | 0.0046217 | 17.7463 | 0 | 8.3444 | 63.8514 | 0 | [8 empty] | 1394971 | 6.1 | 2.8 | 279.25 | 275.95 | 0.74735 | 0.0046217 | 17.7463 | 0 | 8.3444 | 95.8533 | 0 |  |  |  | 42.98
1395337 | 5.7 | 2.5 | 278.85 | 275.65 | 0.73158 | 0.0045235 | 17.0939 | 0 | 8.7444 | 66.9122 | 0 | [8 empty] | 1395337 | 5.7 | 2.5 | 278.85 | 275.65 | 0.73158 | 0.0045235 | 17.0939 | 0 | 8.7444 | 100.4481 | 0 |  |  |  | 42.26
1395702 | 5.4 | 2.4 | 278.55 | 275.55 | 0.72639 | 0.0044911 | 16.7085 | 0 | 9.0444 | 69.2077 | 0 | [8 empty] | 1395702 | 5.4 | 2.4 | 278.55 | 275.55 | 0.72639 | 0.0044911 | 16.7085 | 0 | 9.0444 | 103.8942 | 0 |  |  |  | 41.72
1396067 | 5 | 2.2 | 278.15 | 275.35 | 0.71611 | 0.0044271 | 16.1421 | 0 | 9.4444 | 72.2685 | 0 | [8 empty] | 1396067 | 5 | 2.2 | 278.15 | 275.35 | 0.71611 | 0.0044271 | 16.1421 | 0 | 9.4444 | 108.489 | 0 |  |  |  | 41
1396432 | 5 | 2 | 278.15 | 275.15 | 0.70595 | 0.0043639 | 15.9835 | 0 | 9.4444 | 72.2685 | 0 | [8 empty] | 1396432 | 5 | 2 | 278.15 | 275.15 | 0.70595 | 0.0043639 | 15.9835 | 0 | 9.4444 | 108.489 | 0 |  |  |  | 41
1396798 | 5 | 1.8 | 278.15 | 274.95 | 0.69593 | 0.0043015 | 15.8268 | 0 | 9.4444 | 72.2685 | 0 | [8 empty] | 1396798 | 5 | 1.8 | 278.15 | 274.95 | 0.69593 | 0.0043015 | 15.8268 | 0 | 9.4444 | 108.489 | 0 |  |  |  | 41
1388398 | 5 | 1.7 | 278.15 | 274.85 | 0.69096 | 0.0042706 | 15.7492 | 0 | 9.4444 | 72.2685 | 0 | [8 empty] | 1388398 | 5 | 1.7 | 278.15 | 274.85 | 0.69096 | 0.0042706 | 15.7492 | 0 | 9.4444 | 108.489 | 0 |  |  |  | 41
1388763 | 5 | 1.8 | 278.15 | 274.95 | 0.69593 | 0.0043015 | 15.8268 | 0 | 9.4444 | 72.2685 | 0 | [8 empty] | 1388763 | 5 | 1.8 | 278.15 | 274.95 | 0.69593 | 0.0043015 | 15.8268 | 0 | 9.4444 | 108.489 | 0 |  |  |  | 41
1389128 | 5 | 2 | 278.15 | 275.15 | 0.70595 | 0.0043639 | 15.9835 | 0 | 9.4444 | 72.2685 | 0 | [8 empty] | 1389128 | 5 | 2 | 278.15 | 275.15 | 0.70595 | 0.0043639 | 15.9835 | 0 | 9.4444 | 108.489 | 0 |  |  |  | 41
1389494 | 5 | 2.2 | 278.15 | 275.35 | 0.71611 | 0.0044271 | 16.1421 | 0 | 9.4444 | 72.2685 | 0 | [8 empty] | 1389494 | 5 | 2.2 | 278.15 | 275.35 | 0.71611 | 0.0044271 | 16.1421 | 0 | 9.4444 | 108.489 | 0 |  |  |  | 41
1389859 | 5.6 | 2.6 | 278.75 | 275.75 | 0.73681 | 0.004556 | 17.0742 | 0 | 8.8444 | 67.6773 | 0 | [8 empty] | 1389859 | 5.6 | 2.6 | 278.75 | 275.75 | 0.73681 | 0.004556 | 17.0742 | 0 | 8.8444 | 101.5968 | 0 |  |  |  | 42.08
1390224 | 6.1 | 2.9 | 279.25 | 276.05 | 0.75267 | 0.0046548 | 17.8296 | 0 | 8.3444 | 63.8514 | 0 | [8 empty] | 1390224 | 6.1 | 2.9 | 279.25 | 276.05 | 0.75267 | 0.0046548 | 17.8296 | 0 | 8.3444 | 95.8533 | 0 |  |  |  | 42.98
1390589 | 6.7 | 3.3 | 279.85 | 276.45 | 0.7743 | 0.0047896 | 18.777 | 0 | 7.7444 | 59.2602 | 0 | [8 empty] | 1390589 | 6.7 | 3.3 | 279.85 | 276.45 | 0.7743 | 0.0047896 | 18.777 | 0 | 7.7444 | 88.961 | 0 |  |  |  | 44.06
1390955 | 7.6 | 3.7 | 280.75 | 276.85 | 0.79648 | 0.0049279 | 20.0379 | 0 | 6.8444 | 52.3734 | 0 | [8 empty] | 1390955 | 7.6 | 3.7 | 280.75 | 276.85 | 0.79648 | 0.0049279 | 20.0379 | 0 | 6.8444 | 78.6227 | 0 |  |  |  | 45.68
1391320 | 8.5 | 4.1 | 281.65 | 277.25 | 0.81922 | 0.0050697 | 21.3082 | 0 | 5.9444 | 45.4867 | 0 | [8 empty] | 1391320 | 8.5 | 4.1 | 281.65 | 277.25 | 0.81922 | 0.0050697 | 21.3082 | 0 | 5.9444 | 68.2843 | 0 |  |  |  | 47.3
1391685 | 9.4 | 4.4 | 282.55 | 277.55 | 0.83664 | 0.0051785 | 22.4956 | 0 | 5.0444 | 38.5999 | 0 | [8 empty] | 1391685 | 9.4 | 4.4 | 282.55 | 277.55 | 0.83664 | 0.0051785 | 22.4956 | 0 | 5.0444 | 57.9459 | 0 |  |  |  | 48.92
1392050 | 9.8 | 4.6 | 282.95 | 277.75 | 0.84844 | 0.0052521 | 23.0873 | 0 | 4.6444 | 35.5391 | 0 | [8 empty] | 1392050 | 9.8 | 4.6 | 282.95 | 277.75 | 0.84844 | 0.0052521 | 23.0873 | 0 | 4.6444 | 53.3511 | 0 |  |  |  | 49.64
1392416 | 10.2 | 5 | 283.35 | 278.15 | 0.87249 | 0.0054022 | 23.8717 | 0 | 4.2444 | 32.4783 | 0 | [8 empty] | 1392416 | 10.2 | 5 | 283.35 | 278.15 | 0.87249 | 0.0054022 | 23.8717 | 0 | 4.2444 | 48.7563 | 0 |  |  |  | 50.36
1392781 | 10.6 | 5 | 283.75 | 278.15 | 0.87249 | 0.0054022 | 24.278 | 0 | 3.8444 | 29.4175 | 0 | [8 empty] | 1392781 | 10.6 | 5 | 283.75 | 278.15 | 0.87249 | 0.0054022 | 24.278 | 0 | 3.8444 | 44.1614 | 0 |  |  |  | 51.08
1393146 | 10.2 | 5 | 283.35 | 278.15 | 0.87249 | 0.0054022 | 23.8717 | 0 | 4.2444 | 32.4783 | 0 | [8 empty] | 1393146 | 10.2 | 5 | 283.35 | 278.15 | 0.87249 | 0.0054022 | 23.8717 | 0 | 4.2444 | 48.7563 | 0 |  |  |  | 50.36
1393511 | 9.8 | 4.6 | 282.95 | 277.75 | 0.84844 | 0.0052521 | 23.0873 | 0 | 4.6444 | 35.5391 | 0 | [8 empty] | 1393511 | 9.8 | 4.6 | 282.95 | 277.75 | 0.84844 | 0.0052521 | 23.0873 | 0 | 4.6444 | 53.3511 | 0 |  |  |  | 49.64
1393877 | 9.4 | 4.4 | 282.55 | 277.55 | 0.83664 | 0.0051785 | 22.4956 | 0 | 5.0444 | 38.5999 | 0 | [8 empty] | 1393877 | 9.4 | 4.4 | 282.55 | 277.55 | 0.83664 | 0.0051785 | 22.4956 | 0 | 5.0444 | 57.9459 | 0 |  |  |  | 48.92
1394242 | 9 | 4.2 | 282.15 | 277.35 | 0.82499 | 0.0051057 | 21.9064 | 0 | 5.4444 | 41.6607 | 0 | [8 empty] | 1394242 | 9 | 4.2 | 282.15 | 277.35 | 0.82499 | 0.0051057 | 21.9064 | 0 | 5.4444 | 62.5407 | 0 |  |  |  | 48.2
1394607 | 8.7 | 4.1 | 281.85 | 277.25 | 0.81922 | 0.0050697 | 21.5112 | 0 | 5.7444 | 43.9563 | 0 | [8 empty] | 1394607 | 8.7 | 4.1 | 281.85 | 277.25 | 0.81922 | 0.0050697 | 21.5112 | 0 | 5.7444 | 65.9869 | 0 |  |  |  | 47.66
1394972 | 8.3 | 3.9 | 281.45 | 277.05 | 0.80778 | 0.0049984 | 20.9256 | 0 | 6.1444 | 47.0171 | 0 | [8 empty] | 1394972 | 8.3 | 3.9 | 281.45 | 277.05 | 0.80778 | 0.0049984 | 20.9256 | 0 | 6.1444 | 70.5817 | 0 |  |  |  | 46.94
1395338 | 8.1 | 4.1 | 281.25 | 277.25 | 0.81922 | 0.0050697 | 20.9021 | 0 | 6.3444 | 48.5474 | 0 | [8 empty] | 1395338 | 8.1 | 4.1 | 281.25 | 277.25 | 0.81922 | 0.0050697 | 20.9021 | 0 | 6.3444 | 72.8791 | 0 |  |  |  | 46.58
1395703 | 8 | 4.2 | 281.15 | 277.35 | 0.82499 | 0.0051057 | 20.8912 | 0 | 6.4444 | 49.3126 | 0 | [8 empty] | 1395703 | 8 | 4.2 | 281.15 | 277.35 | 0.82499 | 0.0051057 | 20.8912 | 0 | 6.4444 | 74.0278 | 0 |  |  |  | 46.4
1396068 | 7.8 | 4.4 | 280.95 | 277.55 | 0.83664 | 0.0051785 | 20.8711 | 0 | 6.6444 | 50.843 | 0 | [8 empty] | 1396068 | 7.8 | 4.4 | 280.95 | 277.55 | 0.83664 | 0.0051785 | 20.8711 | 0 | 6.6444 | 76.3252 | 0 |  |  |  | 46.04
1396433 | 7.6 | 4.6 | 280.75 | 277.75 | 0.84844 | 0.0052521 | 20.8532 | 0 | 6.8444 | 52.3734 | 0 | [8 empty] | 1396433 | 7.6 | 4.6 | 280.75 | 277.75 | 0.84844 | 0.0052521 | 20.8532 | 0 | 6.8444 | 78.6227 | 0 |  |  |  | 45.68
1396799 | 7.4 | 4.9 | 280.55 | 278.05 | 0.86642 | 0.0053644 | 20.9323 | 0 | 7.0444 | 53.9038 | 0 | [8 empty] | 1396799 | 7.4 | 4.9 | 280.55 | 278.05 | 0.86642 | 0.0053644 | 20.9323 | 0 | 7.0444 | 80.9201 | 0 |  |  |  | 45.32
1388399 | 7.2 | 5 | 280.35 | 278.15 | 0.87249 | 0.0054022 | 20.8244 | 0 | 7.2444 | 55.4342 | 0 | [8 empty] | 1388399 | 7.2 | 5 | 280.35 | 278.15 | 0.87249 | 0.0054022 | 20.8244 | 0 | 7.2444 | 83.2175 | 0 |  |  |  | 44.96
1388764 | 7.4 | 5.2 | 280.55 | 278.35 | 0.88473 | 0.0054787 | 21.2199 | 0 | 7.0444 | 53.9038 | 0 | [8 empty] | 1388764 | 7.4 | 5.2 | 280.55 | 278.35 | 0.88473 | 0.0054787 | 21.2199 | 0 | 7.0444 | 80.9201 | 0 |  |  |  | 45.32
1389129 | 7.6 | 5.4 | 280.75 | 278.55 | 0.89713 | 0.0055562 | 21.6178 | 0 | 6.8444 | 52.3734 | 0 | [8 empty] | 1389129 | 7.6 | 5.4 | 280.75 | 278.55 | 0.89713 | 0.0055562 | 21.6178 | 0 | 6.8444 | 78.6227 | 0 |  |  |  | 45.68
1389495 | 7.8 | 5.6 | 280.95 | 278.75 | 0.90968 | 0.0056346 | 22.0183 | 0 | 6.6444 | 50.843 | 0 | [8 empty] | 1389495 | 7.8 | 5.6 | 280.95 | 278.75 | 0.90968 | 0.0056346 | 22.0183 | 0 | 6.6444 | 76.3252 | 0 |  |  |  | 46.04
1389860 | 9.1 | 5.7 | 282.25 | 278.85 | 0.91601 | 0.0056742 | 23.439 | 0 | 5.3444 | 40.8955 | 0 | [8 empty] | 1389860 | 9.1 | 5.7 | 282.25 | 278.85 | 0.91601 | 0.0056742 | 23.439 | 0 | 5.3444 | 61.392 | 0 |  |  |  | 48.38
1390225 | 10.4 | 5.8 | 283.55 | 278.95 | 0.92238 | 0.005714 | 24.8605 | 0 | 4.0444 | 30.9479 | 0 | [8 empty] | 1390225 | 10.4 | 5.8 | 283.55 | 278.95 | 0.92238 | 0.005714 | 24.8605 | 0 | 4.0444 | 46.4588 | 0 |  |  |  | 50.72
1390590 | 11.7 | 5.6 | 284.85 | 278.75 | 0.90968 | 0.0056346 | 25.9814 | 0 | 2.7444 | 21.0004 | 0 | [8 empty] | 1390590 | 11.7 | 5.6 | 284.85 | 278.75 | 0.90968 | 0.0056346 | 25.9814 | 0 | 2.7444 | 31.5256 | 0 |  |  |  | 53.06
1390956 | 12.8 | 5.7 | 285.95 | 278.85 | 0.91601 | 0.0056742 | 27.1991 | 0 | 1.6444 | 12.5832 | 0 | [8 empty] | 1390956 | 12.8 | 5.7 | 285.95 | 278.85 | 0.91601 | 0.0056742 | 27.1991 | 0 | 1.6444 | 18.8899 | 0 |  |  |  | 55.04
1391321 | 13.9 | 5.6 | 287.05 | 278.75 | 0.90968 | 0.0056346 | 28.217 | 0 | 0.54444 | 4.1661 | 0 | [8 empty] | 1391321 | 13.9 | 5.6 | 287.05 | 278.75 | 0.90968 | 0.0056346 | 28.217 | 0 | 0.54444 | 6.2541 | 0 |  |  |  | 57.02
1391686 | 15 | 5.6 | 288.15 | 278.75 | 0.90968 | 0.0056346 | 29.3347 | 0 | 0 | 0 | 0 | [8 empty] | 1391686 | 15 | 5.6 | 288.15 | 278.75 | 0.90968 | 0.0056346 | 29.3347 | 0 | 0 | 0 | 0 |  |  |  | 59
1392051 | 14.1 | 5.7 | 287.25 | 278.85 | 0.91601 | 0.0056742 | 28.5202 | 0 | 0.34444 | 2.6357 | 0 | [8 empty] | 1392051 | 14.1 | 5.7 | 287.25 | 278.85 | 0.91601 | 0.0056742 | 28.5202 | 0 | 0.34444 | 3.9567 | 0 |  |  |  | 57.38
1392417 | 13.1 | 5.5 | 286.25 | 278.65 | 0.90338 | 0.0055953 | 27.3047 | 0 | 1.3444 | 10.2876 | 0 | [8 empty] | 1392417 | 13.1 | 5.5 | 286.25 | 278.65 | 0.90338 | 0.0055953 | 27.3047 | 0 | 1.3444 | 15.4437 | 0 |  |  |  | 55.58
1392782 | 12.2 | 5.6 | 285.35 | 278.75 | 0.90968 | 0.0056346 | 26.4895 | 0 | 2.2444 | 17.1744 | 0 | [8 empty] | 1392782 | 12.2 | 5.6 | 285.35 | 278.75 | 0.90968 | 0.0056346 | 26.4895 | 0 | 2.2444 | 25.7821 | 0 |  |  |  | 53.96
1393147 | 11.7 | 6 | 284.85 | 279.15 | 0.93525 | 0.0057945 | 26.3845 | 0 | 2.7444 | 21.0004 | 0 | [8 empty] | 1393147 | 11.7 | 6 | 284.85 | 279.15 | 0.93525 | 0.0057945 | 26.3845 | 0 | 2.7444 | 31.5256 | 0 |  |  |  | 53.06
1393512 | 11.1 | 6.5 | 284.25 | 279.65 | 0.9681 | 0.0059999 | 26.2927 | 0 | 3.3444 | 25.5916 | 0 | [8 empty] | 1393512 | 11.1 | 6.5 | 284.25 | 279.65 | 0.9681 | 0.0059999 | 26.2927 | 0 | 3.3444 | 38.4179 | 0 |  |  |  | 51.98
1393878 | 10.6 | 6.7 | 283.75 | 279.85 | 0.98152 | 0.0060839 | 25.996 | 0 | 3.8444 | 29.4175 | 0 | [8 empty] | 1393878 | 10.6 | 6.7 | 283.75 | 279.85 | 0.98152 | 0.0060839 | 25.996 | 0 | 3.8444 | 44.1614 | 0 |  |  |  | 51.08
1394243 | 10.6 | 7 | 283.75 | 280.15 | 1.002 | 0.0062119 | 26.3185 | 0 | 3.8444 | 29.4175 | 0 | [8 empty] | 1394243 | 10.6 | 7 | 283.75 | 280.15 | 1.002 | 0.0062119 | 26.3185 | 0 | 3.8444 | 44.1614 | 0 |  |  |  | 51.08
1394608 | 10.6 | 7.1 | 283.75 | 280.25 | 1.0089 | 0.0062551 | 26.4273 | 0 | 3.8444 | 29.4175 | 0 | [8 empty] | 1394608 | 10.6 | 7.1 | 283.75 | 280.25 | 1.0089 | 0.0062551 | 26.4273 | 0 | 3.8444 | 44.1614 | 0 |  |  |  | 51.08
1394973 | 10.6 | 7.2 | 283.75 | 280.35 | 1.0158 | 0.0062986 | 26.5368 | 0 | 3.8444 | 29.4175 | 0 | [8 empty] | 1394973 | 10.6 | 7.2 | 283.75 | 280.35 | 1.0158 | 0.0062986 | 26.5368 | 0 | 3.8444 | 44.1614 | 0 |  |  |  | 51.08
1395339 | 10.6 | 7.3 | 283.75 | 280.45 | 1.0228 | 0.0063423 | 26.647 | 0 | 3.8444 | 29.4175 | 0 | [8 empty] | 1395339 | 10.6 | 7.3 | 283.75 | 280.45 | 1.0228 | 0.0063423 | 26.647 | 0 | 3.8444 | 44.1614 | 0 |  |  |  | 51.08
1395704 | 10.6 | 7.3 | 283.75 | 280.45 | 1.0228 | 0.0063423 | 26.647 | 0 | 3.8444 | 29.4175 | 0 | [8 empty] | 1395704 | 10.6 | 7.3 | 283.75 | 280.45 | 1.0228 | 0.0063423 | 26.647 | 0 | 3.8444 | 44.1614 | 0 |  |  |  | 51.08
1396069 | 10.6 | 7.2 | 283.75 | 280.35 | 1.0158 | 0.0062986 | 26.5368 | 0 | 3.8444 | 29.4175 | 0 | [8 empty] | 1396069 | 10.6 | 7.2 | 283.75 | 280.35 | 1.0158 | 0.0062986 | 26.5368 | 0 | 3.8444 | 44.1614 | 0 |  |  |  | 51.08
1396434 | 10.8 | 7 | 283.95 | 280.15 | 1.002 | 0.0062119 | 26.5219 | 0 | 3.6444 | 27.8871 | 0 | [8 empty] | 1396434 | 10.8 | 7 | 283.95 | 280.15 | 1.002 | 0.0062119 | 26.5219 | 0 | 3.6444 | 41.864 | 0 |  |  |  | 51.44
1396800 | 10.9 | 6.5 | 284.05 | 279.65 | 0.9681 | 0.0059999 | 26.0893 | 0 | 3.5444 | 27.122 | 0 | [8 empty] | 1396800 | 10.9 | 6.5 | 284.05 | 279.65 | 0.9681 | 0.0059999 | 26.0893 | 0 | 3.5444 | 40.7153 | 0 |  |  |  | 51.62
1388400 | 11.1 | 6.1 | 284.25 | 279.25 | 0.94174 | 0.005835 | 25.877 | 0 | 3.3444 | 25.5916 | 0 | [8 empty] | 1388400 | 11.1 | 6.1 | 284.25 | 279.25 | 0.94174 | 0.005835 | 25.877 | 0 | 3.3444 | 38.4179 | 0 |  |  |  | 51.98
1388765 | 11.7 | 6.6 | 284.85 | 279.75 | 0.97479 | 0.0060418 | 27.0084 | 0 | 2.7444 | 21.0004 | 0 | [8 empty] | 1388765 | 11.7 | 6.6 | 284.85 | 279.75 | 0.97479 | 0.0060418 | 27.0084 | 0 | 2.7444 | 31.5256 | 0 |  |  |  | 53.06
1389130 | 12.2 | 7.3 | 285.35 | 280.45 | 1.0228 | 0.0063423 | 28.2749 | 0 | 2.2444 | 17.1744 | 0 | [8 empty] | 1389130 | 12.2 | 7.3 | 285.35 | 280.45 | 1.0228 | 0.0063423 | 28.2749 | 0 | 2.2444 | 25.7821 | 0 |  |  |  | 53.96
1389496 | 12.8 | 7.8 | 285.95 | 280.95 | 1.0583 | 0.006565 | 29.4476 | 0 | 1.6444 | 12.5832 | 0 | [8 empty] | 1389496 | 12.8 | 7.8 | 285.95 | 280.95 | 1.0583 | 0.006565 | 29.4476 | 0 | 1.6444 | 18.8899 | 0 |  |  |  | 55.04
1389861 | 14.3 | 8.3 | 287.45 | 281.45 | 1.095 | 0.0067947 | 31.5548 | 0 | 0.14444 | 1.1053 | 0 | [8 empty] | 1389861 | 14.3 | 8.3 | 287.45 | 281.45 | 1.095 | 0.0067947 | 31.5548 | 0 | 0.14444 | 1.6592 | 0 |  |  |  | 57.74
1390226 | 15.7 | 8.7 | 288.85 | 281.85 | 1.1251 | 0.0069836 | 33.4582 | 0 | 0 | 0 | 0 | [8 empty] | 1390226 | 15.7 | 8.7 | 288.85 | 281.85 | 1.1251 | 0.0069836 | 33.4582 | 0 | 0 | 0 | 0 |  |  |  | 60.26
1390591 | 17.2 | 8.9 | 290.35 | 282.05 | 1.1404 | 0.0070799 | 35.2297 | 0 | 0 | 0 | 0 | [8 empty] | 1390591 | 17.2 | 8.9 | 290.35 | 282.05 | 1.1404 | 0.0070799 | 35.2297 | 0 | 0 | 0 | 0 |  |  |  | 62.96
1390957 | 17.9 | 8.5 | 291.05 | 281.65 | 1.1099 | 0.0068886 | 35.4584 | 0 | 0 | 0 | 0 | [8 empty] | 1390957 | 17.9 | 8.5 | 291.05 | 281.65 | 1.1099 | 0.0068886 | 35.4584 | 0 | 0 | 0 | 0 |  |  |  | 64.22
1391322 | 18.7 | 7.8 | 291.85 | 280.95 | 1.0583 | 0.006565 | 35.4529 | 0 | 0 | 0 | 0 | [8 empty] | 1391322 | 18.7 | 7.8 | 291.85 | 280.95 | 1.0583 | 0.006565 | 35.4529 | 0 | 0 | 0 | 0 |  |  |  | 65.66
1391687 | 19.4 | 7.2 | 292.55 | 280.35 | 1.0158 | 0.0062986 | 35.4897 | 0 | 0 | 0 | 0 | [8 empty] | 1391687 | 19.4 | 7.2 | 292.55 | 280.35 | 1.0158 | 0.0062986 | 35.4897 | 0 | 0 | 0 | 0 |  |  |  | 66.92
1392052 | 19.8 | 6.6 | 292.95 | 279.75 | 0.97479 | 0.0060418 | 35.2453 | 0 | 0 | 0 | 0 | [8 empty] | 1392052 | 19.8 | 6.6 | 292.95 | 279.75 | 0.97479 | 0.0060418 | 35.2453 | 0 | 0 | 0 | 0 |  |  |  | 67.64
1392418 | 20.2 | 5.5 | 293.35 | 278.65 | 0.90338 | 0.0055953 | 34.519 | 0 | 0 | 0 | 0 | [8 empty] | 1392418 | 20.2 | 5.5 | 293.35 | 278.65 | 0.90338 | 0.0055953 | 34.519 | 0 | 0 | 0 | 0 |  |  |  | 68.36
1392783 | 20.6 | 4.4 | 293.75 | 277.55 | 0.83664 | 0.0051785 | 33.8675 | 0 | 0 | 0 | 0 | [8 empty] | 1392783 | 20.6 | 4.4 | 293.75 | 277.55 | 0.83664 | 0.0051785 | 33.8675 | 0 | 0 | 0 | 0 |  |  |  | 69.08
1393148 | 19.7 | 4.6 | 292.85 | 277.75 | 0.84844 | 0.0052521 | 33.1405 | 0 | 0 | 0 | 0 | [8 empty] | 1393148 | 19.7 | 4.6 | 292.85 | 277.75 | 0.84844 | 0.0052521 | 33.1405 | 0 | 0 | 0 | 0 |  |  |  | 67.46
1393513 | 18.7 | 4.1 | 291.85 | 277.25 | 0.81922 | 0.0050697 | 31.6627 | 0 | 0 | 0 | 0 | [8 empty] | 1393513 | 18.7 | 4.1 | 291.85 | 277.25 | 0.81922 | 0.0050697 | 31.6627 | 0 | 0 | 0 | 0 |  |  |  | 65.66
1393879 | 17.8 | 3.9 | 290.95 | 277.05 | 0.80778 | 0.0049984 | 30.5683 | 0 | 0 | 0 | 0 | [8 empty] | 1393879 | 17.8 | 3.9 | 290.95 | 277.05 | 0.80778 | 0.0049984 | 30.5683 | 0 | 0 | 0 | 0 |  |  |  | 64.04
1394244 | 16.5 | 3.6 | 289.65 | 276.75 | 0.79088 | 0.004893 | 28.9821 | 0 | 0 | 0 | 0 | [8 empty] | 1394244 | 16.5 | 3.6 | 289.65 | 276.75 | 0.79088 | 0.004893 | 28.9821 | 0 | 0 | 0 | 0 |  |  |  | 61.7
1394609 | 15.2 | 2.7 | 288.35 | 275.85 | 0.74206 | 0.0045887 | 26.8935 | 0 | 0 | 0 | 0 | [8 empty] | 1394609 | 15.2 | 2.7 | 288.35 | 275.85 | 0.74206 | 0.0045887 | 26.8935 | 0 | 0 | 0 | 0 |  |  |  | 59.36
1394974 | 13.9 | 2.2 | 287.05 | 275.35 | 0.71611 | 0.0044271 | 25.1666 | 0 | 0.54444 | 4.1661 | 0 | [8 empty] | 1394974 | 13.9 | 2.2 | 287.05 | 275.35 | 0.71611 | 0.0044271 | 25.1666 | 0 | 0.54444 | 6.2541 | 0 |  |  |  | 57.02
1395340 | 13.2 | 1.8 | 286.35 | 274.95 | 0.69593 | 0.0043015 | 24.1397 | 0 | 1.2444 | 9.5224 | 0 | [8 empty] | 1395340 | 13.2 | 1.8 | 286.35 | 274.95 | 0.69593 | 0.0043015 | 24.1397 | 0 | 1.2444 | 14.295 | 0 |  |  |  | 55.76
1395705 | 12.4 | 1.1 | 285.55 | 274.25 | 0.66182 | 0.0040893 | 22.7932 | 0 | 2.0444 | 15.644 | 0 | [8 empty] | 1395705 | 12.4 | 1.1 | 285.55 | 274.25 | 0.66182 | 0.0040893 | 22.7932 | 0 | 2.0444 | 23.4847 | 0 |  |  |  | 54.32
1396070 | 11.7 | 0.6 | 284.85 | 273.75 | 0.63837 | 0.0039435 | 21.7161 | 0 | 2.7444 | 21.0004 | 0 | [8 empty] | 1396070 | 11.7 | 0.6 | 284.85 | 273.75 | 0.63837 | 0.0039435 | 21.7161 | 0 | 2.7444 | 31.5256 | 0 |  |  |  | 53.06
1396435 | 11.1 | -0.1 | 284.25 | 273.05 | 0.60653 | 0.0037456 | 20.6094 | 0 | 3.3444 | 25.5916 | 0 | [8 empty] | 1396435 | 11.1 | -0.1 | 284.25 | 273.05 | 0.60653 | 0.0037456 | 20.6094 | 0 | 3.3444 | 38.4179 | 0 |  |  |  | 51.98
1396801 | 10.6 | -0.7 | 283.75 | 272.45 | 0.57721 | 0.0035635 | 19.644 | 0 | 3.8444 | 29.4175 | 0 | [8 empty] | 1396801 | 10.6 | -0.7 | 283.75 | 272.45 | 0.57721 | 0.0035635 | 19.644 | 0 | 3.8444 | 44.1614 | 0 |  |  |  | 51.08
1388401 | 10 | -1.7 | 283.15 | 271.45 | 0.53119 | 0.0032779 | 18.3172 | 0 | 4.4444 | 34.0087 | 0 | [8 empty] | 1388401 | 10 | -1.7 | 283.15 | 271.45 | 0.53119 | 0.0032779 | 18.3172 | 0 | 4.4444 | 51.0537 | 0 |  |  |  | 50
1388766 | 10 | -0.9 | 283.15 | 272.25 | 0.56773 | 0.0035046 | 18.8883 | 0 | 4.4444 | 34.0087 | 0 | [8 empty] | 1388766 | 10 | -0.9 | 283.15 | 272.25 | 0.56773 | 0.0035046 | 18.8883 | 0 | 4.4444 | 51.0537 | 0 |  |  |  | 50
1389131 | 10 | -0.4 | 283.15 | 272.75 | 0.59171 | 0.0036535 | 19.2633 | 0 | 4.4444 | 34.0087 | 0 | [8 empty] | 1389131 | 10 | -0.4 | 283.15 | 272.75 | 0.59171 | 0.0036535 | 19.2633 | 0 | 4.4444 | 51.0537 | 0 |  |  |  | 50
1389497 | 10 | 0 | 283.15 | 273.15 | 0.61121 | 0.0037747 | 19.5686 | 0 | 4.4444 | 34.0087 | 0 | [8 empty] | 1389497 | 10 | 0 | 283.15 | 273.15 | 0.61121 | 0.0037747 | 19.5686 | 0 | 4.4444 | 51.0537 | 0 |  |  |  | 50
1389862 | 10 | 0.8 | 283.15 | 273.95 | 0.64766 | 0.0040012 | 20.1393 | 0 | 4.4444 | 34.0087 | 0 | [8 empty] | 1389862 | 10 | 0.8 | 283.15 | 273.95 | 0.64766 | 0.0040012 | 20.1393 | 0 | 4.4444 | 51.0537 | 0 |  |  |  | 50
1390227 | 10 | 1.6 | 283.15 | 274.75 | 0.68603 | 0.0042399 | 20.7404 | 0 | 4.4444 | 34.0087 | 0 | [8 empty] | 1390227 | 10 | 1.6 | 283.15 | 274.75 | 0.68603 | 0.0042399 | 20.7404 | 0 | 4.4444 | 51.0537 | 0 |  |  |  | 50
1390592 | 10 | 2.2 | 283.15 | 275.35 | 0.71611 | 0.0044271 | 21.2121 | 0 | 4.4444 | 34.0087 | 0 | [8 empty] | 1390592 | 10 | 2.2 | 283.15 | 275.35 | 0.71611 | 0.0044271 | 21.2121 | 0 | 4.4444 | 51.0537 | 0 |  |  |  | 50
1390958 | 9.6 | 4.2 | 282.75 | 277.35 | 0.82499 | 0.0051057 | 22.5155 | 0 | 4.8444 | 37.0695 | 0 | [8 empty] | 1390958 | 9.6 | 4.2 | 282.75 | 277.35 | 0.82499 | 0.0051057 | 22.5155 | 0 | 4.8444 | 55.6485 | 0 |  |  |  | 49.28
1391323 | 9.3 | 5.9 | 282.45 | 279.05 | 0.9288 | 0.0057541 | 23.8435 | 0 | 5.1444 | 39.3651 | 0 | [8 empty] | 1391323 | 9.3 | 5.9 | 282.45 | 279.05 | 0.9288 | 0.0057541 | 23.8435 | 0 | 5.1444 | 59.0946 | 0 |  |  |  | 48.74
1391688 | 8.9 | 7.2 | 282.05 | 280.35 | 1.0158 | 0.0062986 | 24.8073 | 0 | 5.5444 | 42.4259 | 0 | [8 empty] | 1391688 | 8.9 | 7.2 | 282.05 | 280.35 | 1.0158 | 0.0062986 | 24.8073 | 0 | 5.5444 | 63.6895 | 0 |  |  |  | 48.02
1392053 | 8.9 | 7.4 | 282.05 | 280.55 | 1.0298 | 0.0063863 | 25.0281 | 0 | 5.5444 | 42.4259 | 0 | [8 empty] | 1392053 | 8.9 | 7.4 | 282.05 | 280.55 | 1.0298 | 0.0063863 | 25.0281 | 0 | 5.5444 | 63.6895 | 0 |  |  |  | 48.02
1392419 | 8.9 | 7.7 | 282.05 | 280.85 | 1.0511 | 0.0065199 | 25.3645 | 0 | 5.5444 | 42.4259 | 0 | [8 empty] | 1392419 | 8.9 | 7.7 | 282.05 | 280.85 | 1.0511 | 0.0065199 | 25.3645 | 0 | 5.5444 | 63.6895 | 0 |  |  |  | 48.02
1392784 | 8.9 | 7.8 | 282.05 | 280.95 | 1.0583 | 0.006565 | 25.478 | 0 | 5.5444 | 42.4259 | 0 | [8 empty] | 1392784 | 8.9 | 7.8 | 282.05 | 280.95 | 1.0583 | 0.006565 | 25.478 | 0 | 5.5444 | 63.6895 | 0 |  |  |  | 48.02
1393149 | 8.7 | 7.5 | 281.85 | 280.65 | 1.0369 | 0.0064306 | 24.936 | 0 | 5.7444 | 43.9563 | 0 | [8 empty] | 1393149 | 8.7 | 7.5 | 281.85 | 280.65 | 1.0369 | 0.0064306 | 24.936 | 0 | 5.7444 | 65.9869 | 0 |  |  |  | 47.66
1393514 | 8.5 | 7 | 281.65 | 280.15 | 1.002 | 0.0062119 | 24.1823 | 0 | 5.9444 | 45.4867 | 0 | [8 empty] | 1393514 | 8.5 | 7 | 281.65 | 280.15 | 1.002 | 0.0062119 | 24.1823 | 0 | 5.9444 | 68.2843 | 0 |  |  |  | 47.3
1393880 | 8.3 | 6.7 | 281.45 | 279.85 | 0.98152 | 0.0060839 | 23.6569 | 0 | 6.1444 | 47.0171 | 0 | [8 empty] | 1393880 | 8.3 | 6.7 | 281.45 | 279.85 | 0.98152 | 0.0060839 | 23.6569 | 0 | 6.1444 | 70.5817 | 0 |  |  |  | 46.94
1394245 | 8.3 | 6.5 | 281.45 | 279.65 | 0.9681 | 0.0059999 | 23.4455 | 0 | 6.1444 | 47.0171 | 0 | [8 empty] | 1394245 | 8.3 | 6.5 | 281.45 | 279.65 | 0.9681 | 0.0059999 | 23.4455 | 0 | 6.1444 | 70.5817 | 0 |  |  |  | 46.94
1394610 | 8.3 | 6.3 | 281.45 | 279.45 | 0.95484 | 0.005917 | 23.2368 | 0 | 6.1444 | 47.0171 | 0 | [8 empty] | 1394610 | 8.3 | 6.3 | 281.45 | 279.45 | 0.95484 | 0.005917 | 23.2368 | 0 | 6.1444 | 70.5817 | 0 |  |  |  | 46.94
1394975 | 8.3 | 6.1 | 281.45 | 279.25 | 0.94174 | 0.005835 | 23.0307 | 0 | 6.1444 | 47.0171 | 0 | [8 empty] | 1394975 | 8.3 | 6.1 | 281.45 | 279.25 | 0.94174 | 0.005835 | 23.0307 | 0 | 6.1444 | 70.5817 | 0 |  |  |  | 46.94
1395341 | 7.9 | 5.6 | 281.05 | 278.75 | 0.90968 | 0.0056346 | 22.1199 | 0 | 6.5444 | 50.0778 | 0 | [8 empty] | 1395341 | 7.9 | 5.6 | 281.05 | 278.75 | 0.90968 | 0.0056346 | 22.1199 | 0 | 6.5444 | 75.1765 | 0 |  |  |  | 46.22
1395706 | 7.6 | 5.1 | 280.75 | 278.25 | 0.87859 | 0.0054404 | 21.3266 | 0 | 6.8444 | 52.3734 | 0 | [8 empty] | 1395706 | 7.6 | 5.1 | 280.75 | 278.25 | 0.87859 | 0.0054404 | 21.3266 | 0 | 6.8444 | 78.6227 | 0 |  |  |  | 45.68
1396071 | 7.2 | 4.4 | 280.35 | 277.55 | 0.83664 | 0.0051785 | 20.2619 | 0 | 7.2444 | 55.4342 | 0 | [8 empty] | 1396071 | 7.2 | 4.4 | 280.35 | 277.55 | 0.83664 | 0.0051785 | 20.2619 | 0 | 7.2444 | 83.2175 | 0 |  |  |  | 44.96
1396436 | 7.2 | 3.4 | 280.35 | 276.55 | 0.7798 | 0.0048239 | 19.3704 | 0 | 7.2444 | 55.4342 | 0 | [8 empty] | 1396436 | 7.2 | 3.4 | 280.35 | 276.55 | 0.7798 | 0.0048239 | 19.3704 | 0 | 7.2444 | 83.2175 | 0 |  |  |  | 44.96
1396802 | 7.2 | 2.3 | 280.35 | 275.45 | 0.72123 | 0.004459 | 18.4531 | 0 | 7.2444 | 55.4342 | 0 | [8 empty] | 1396802 | 7.2 | 2.3 | 280.35 | 275.45 | 0.72123 | 0.004459 | 18.4531 | 0 | 7.2444 | 83.2175 | 0 |  |  |  | 44.96
1388402 | 7.2 | 1.1 | 280.35 | 274.25 | 0.66182 | 0.0040893 | 17.5236 | 0 | 7.2444 | 55.4342 | 0 | [8 empty] | 1388402 | 7.2 | 1.1 | 280.35 | 274.25 | 0.66182 | 0.0040893 | 17.5236 | 0 | 7.2444 | 83.2175 | 0 |  |  |  | 44.96
1388767 | 6.8 | 0 | 279.95 | 273.15 | 0.61121 | 0.0037747 | 16.3276 | 0 | 7.6444 | 58.495 | 0 | [8 empty] | 1388767 | 6.8 | 0 | 279.95 | 273.15 | 0.61121 | 0.0037747 | 16.3276 | 0 | 7.6444 | 87.8123 | 0 |  |  |  | 44.24
1389132 | 6.5 | -1 | 279.65 | 272.15 | 0.56304 | 0.0034755 | 15.272 | 0 | 7.9444 | 60.7906 | 0 | [8 empty] | 1389132 | 6.5 | -1 | 279.65 | 272.15 | 0.56304 | 0.0034755 | 15.272 | 0 | 7.9444 | 91.2584 | 0 |  |  |  | 43.7
1389498 | 6.1 | -2.2 | 279.25 | 270.95 | 0.50946 | 0.0031431 | 14.0321 | 0 | 8.3444 | 63.8514 | 0 | [8 empty] | 1389498 | 6.1 | -2.2 | 279.25 | 270.95 | 0.50946 | 0.0031431 | 14.0321 | 0 | 8.3444 | 95.8533 | 0 |  |  |  | 42.98
1389863 | 6.8 | -1.9 | 279.95 | 271.25 | 0.5224 | 0.0032234 | 14.942 | 0 | 7.6444 | 58.495 | 0 | [8 empty] | 1389863 | 6.8 | -1.9 | 279.95 | 271.25 | 0.5224 | 0.0032234 | 14.942 | 0 | 7.6444 | 87.8123 | 0 |  |  |  | 44.24
1390228 | 7.6 | -1.9 | 280.75 | 271.25 | 0.5224 | 0.0032234 | 15.7514 | 0 | 6.8444 | 52.3734 | 0 | [8 empty] | 1390228 | 7.6 | -1.9 | 280.75 | 271.25 | 0.5224 | 0.0032234 | 15.7514 | 0 | 6.8444 | 78.6227 | 0 |  |  |  | 45.68
1390593 | 8.3 | -2.2 | 281.45 | 270.95 | 0.50946 | 0.0031431 | 16.2578 | 0 | 6.1444 | 47.0171 | 0 | [8 empty] | 1390593 | 8.3 | -2.2 | 281.45 | 270.95 | 0.50946 | 0.0031431 | 16.2578 | 0 | 6.1444 | 70.5817 | 0 |  |  |  | 46.94
1390959 | 9.1 | -1.7 | 282.25 | 271.45 | 0.53119 | 0.0032779 | 17.4065 | 0 | 5.3444 | 40.8955 | 0 | [8 empty] | 1390959 | 9.1 | -1.7 | 282.25 | 271.45 | 0.53119 | 0.0032779 | 17.4065 | 0 | 5.3444 | 61.392 | 0 |  |  |  | 48.38
1391324 | 9.8 | -1.4 | 282.95 | 271.75 | 0.54463 | 0.0033613 | 18.3248 | 0 | 4.6444 | 35.5391 | 0 | [8 empty] | 1391324 | 9.8 | -1.4 | 282.95 | 271.75 | 0.54463 | 0.0033613 | 18.3248 | 0 | 4.6444 | 53.3511 | 0 |  |  |  | 49.64
1391689 | 10.6 | -1.7 | 283.75 | 271.45 | 0.53119 | 0.0032779 | 18.9243 | 0 | 3.8444 | 29.4175 | 0 | [8 empty] | 1391689 | 10.6 | -1.7 | 283.75 | 271.45 | 0.53119 | 0.0032779 | 18.9243 | 0 | 3.8444 | 44.1614 | 0 |  |  |  | 51.08
1392054 | 10.8 | -2 | 283.95 | 271.15 | 0.51805 | 0.0031964 | 18.9213 | 0 | 3.6444 | 27.8871 | 0 | [8 empty] | 1392054 | 10.8 | -2 | 283.95 | 271.15 | 0.51805 | 0.0031964 | 18.9213 | 0 | 3.6444 | 41.864 | 0 |  |  |  | 51.44
1392420 | 10.9 | -2.5 | 284.05 | 270.65 | 0.49681 | 0.0030647 | 18.6905 | 0 | 3.5444 | 27.122 | 0 | [8 empty] | 1392420 | 10.9 | -2.5 | 284.05 | 270.65 | 0.49681 | 0.0030647 | 18.6905 | 0 | 3.5444 | 40.7153 | 0 |  |  |  | 51.62
1392785 | 11.1 | -3.9 | 284.25 | 269.25 | 0.44149 | 0.0027219 | 18.0287 | 0 | 3.3444 | 25.5916 | 0 | [8 empty] | 1392785 | 11.1 | -3.9 | 284.25 | 269.25 | 0.44149 | 0.0027219 | 18.0287 | 0 | 3.3444 | 38.4179 | 0 |  |  |  | 51.98
1393150 | 10.4 | -2 | 283.55 | 271.15 | 0.51805 | 0.0031964 | 18.5166 | 0 | 4.0444 | 30.9479 | 0 | [8 empty] | 1393150 | 10.4 | -2 | 283.55 | 271.15 | 0.51805 | 0.0031964 | 18.5166 | 0 | 4.0444 | 46.4588 | 0 |  |  |  | 50.72
1393515 | 9.6 | -1.3 | 282.75 | 271.85 | 0.54918 | 0.0033895 | 18.1935 | 0 | 4.8444 | 37.0695 | 0 | [8 empty] | 1393515 | 9.6 | -1.3 | 282.75 | 271.85 | 0.54918 | 0.0033895 | 18.1935 | 0 | 4.8444 | 55.6485 | 0 |  |  |  | 49.28
1393881 | 8.9 | -0.6 | 282.05 | 272.55 | 0.58201 | 0.0035933 | 17.9979 | 0 | 5.5444 | 42.4259 | 0 | [8 empty] | 1393881 | 8.9 | -0.6 | 282.05 | 272.55 | 0.58201 | 0.0035933 | 17.9979 | 0 | 5.5444 | 63.6895 | 0 |  |  |  | 48.02
1394246 | 8.5 | -0.2 | 281.65 | 272.95 | 0.60155 | 0.0037147 | 17.8984 | 0 | 5.9444 | 45.4867 | 0 | [8 empty] | 1394246 | 8.5 | -0.2 | 281.65 | 272.95 | 0.60155 | 0.0037147 | 17.8984 | 0 | 5.9444 | 68.2843 | 0 |  |  |  | 47.3
1394611 | 8.2 | 0 | 281.35 | 273.15 | 0.61121 | 0.0037747 | 17.7455 | 0 | 6.2444 | 47.7822 | 0 | [8 empty] | 1394611 | 8.2 | 0 | 281.35 | 273.15 | 0.61121 | 0.0037747 | 17.7455 | 0 | 6.2444 | 71.7304 | 0 |  |  |  | 46.76
1394976 | 7.8 | 0 | 280.95 | 273.15 | 0.61121 | 0.0037747 | 17.3404 | 0 | 6.6444 | 50.843 | 0 | [8 empty] | 1394976 | 7.8 | 0 | 280.95 | 273.15 | 0.61121 | 0.0037747 | 17.3404 | 0 | 6.6444 | 76.3252 | 0 |  |  |  | 46.04
1395342 | 7.4 | 0.1 | 280.55 | 273.25 | 0.61567 | 0.0038024 | 17.0049 | 0 | 7.0444 | 53.9038 | 0 | [8 empty] | 1395342 | 7.4 | 0.1 | 280.55 | 273.25 | 0.61567 | 0.0038024 | 17.0049 | 0 | 7.0444 | 80.9201 | 0 |  |  |  | 45.32
1395707 | 7.1 | 0.1 | 280.25 | 273.25 | 0.61567 | 0.0038024 | 16.701 | 0 | 7.3444 | 56.1994 | 0 | [8 empty] | 1395707 | 7.1 | 0.1 | 280.25 | 273.25 | 0.61567 | 0.0038024 | 16.701 | 0 | 7.3444 | 84.3662 | 0 |  |  |  | 44.78
1396072 | 6.7 | 0 | 279.85 | 273.15 | 0.61121 | 0.0037747 | 16.2263 | 0 | 7.7444 | 59.2602 | 0 | [8 empty] | 1396072 | 6.7 | 0 | 279.85 | 273.15 | 0.61121 | 0.0037747 | 16.2263 | 0 | 7.7444 | 88.961 | 0 |  |  |  | 44.06
1396437 | 6.5 | 0 | 279.65 | 273.15 | 0.61121 | 0.0037747 | 16.0238 | 0 | 7.9444 | 60.7906 | 0 | [8 empty] | 1396437 | 6.5 | 0 | 279.65 | 273.15 | 0.61121 | 0.0037747 | 16.0238 | 0 | 7.9444 | 91.2584 | 0 |  |  |  | 43.7
1396803 | 6.3 | -0.4 | 279.45 | 272.75 | 0.59171 | 0.0036535 | 15.5167 | 0 | 8.1444 | 62.321 | 0 | [8 empty] | 1396803 | 6.3 | -0.4 | 279.45 | 272.75 | 0.59171 | 0.0036535 | 15.5167 | 0 | 8.1444 | 93.5558 | 0 |  |  |  | 43.34
1388403 | 6.1 | -0.6 | 279.25 | 272.55 | 0.58201 | 0.0035933 | 15.1629 | 0 | 8.3444 | 63.8514 | 0 | [8 empty] | 1388403 | 6.1 | -0.6 | 279.25 | 272.55 | 0.58201 | 0.0035933 | 15.1629 | 0 | 8.3444 | 95.8533 | 0 |  |  |  | 42.98
1388768 | 6.1 | -0.6 | 279.25 | 272.55 | 0.58201 | 0.0035933 | 15.1629 | 0 | 8.3444 | 63.8514 | 0 | [8 empty] | 1388768 | 6.1 | -0.6 | 279.25 | 272.55 | 0.58201 | 0.0035933 | 15.1629 | 0 | 8.3444 | 95.8533 | 0 |  |  |  | 42.98
1389133 | 6.1 | -0.6 | 279.25 | 272.55 | 0.58201 | 0.0035933 | 15.1629 | 0 | 8.3444 | 63.8514 | 0 | [8 empty] | 1389133 | 6.1 | -0.6 | 279.25 | 272.55 | 0.58201 | 0.0035933 | 15.1629 | 0 | 8.3444 | 95.8533 | 0 |  |  |  | 42.98
1389499 | 6.1 | -0.6 | 279.25 | 272.55 | 0.58201 | 0.0035933 | 15.1629 | 0 | 8.3444 | 63.8514 | 0 | [8 empty] | 1389499 | 6.1 | -0.6 | 279.25 | 272.55 | 0.58201 | 0.0035933 | 15.1629 | 0 | 8.3444 | 95.8533 | 0 |  |  |  | 42.98
1389864 | 7.4 | -0.9 | 280.55 | 272.25 | 0.56773 | 0.0035046 | 16.2562 | 0 | 7.0444 | 53.9038 | 0 | [8 empty] | 1389864 | 7.4 | -0.9 | 280.55 | 272.25 | 0.56773 | 0.0035046 | 16.2562 | 0 | 7.0444 | 80.9201 | 0 |  |  |  | 45.32
1390229 | 8.7 | -1.5 | 281.85 | 271.65 | 0.54012 | 0.0033333 | 17.1411 | 0 | 5.7444 | 43.9563 | 0 | [8 empty] | 1390229 | 8.7 | -1.5 | 281.85 | 271.65 | 0.54012 | 0.0033333 | 17.1411 | 0 | 5.7444 | 65.9869 | 0 |  |  |  | 47.66
1390594 | 10 | -2.8 | 283.15 | 270.35 | 0.48445 | 0.0029881 | 17.5871 | 0 | 4.4444 | 34.0087 | 0 | [8 empty] | 1390594 | 10 | -2.8 | 283.15 | 270.35 | 0.48445 | 0.0029881 | 17.5871 | 0 | 4.4444 | 51.0537 | 0 |  |  |  | 50
1390960 | 10.4 | -2.6 | 283.55 | 270.55 | 0.49266 | 0.003039 | 18.1199 | 0 | 4.0444 | 30.9479 | 0 | [8 empty] | 1390960 | 10.4 | -2.6 | 283.55 | 270.55 | 0.49266 | 0.003039 | 18.1199 | 0 | 4.0444 | 46.4588 | 0 |  |  |  | 50.72
1391325 | 10.7 | -2.7 | 283.85 | 270.45 | 0.48854 | 0.0030134 | 18.359 | 0 | 3.7444 | 28.6523 | 0 | [8 empty] | 1391325 | 10.7 | -2.7 | 283.85 | 270.45 | 0.48854 | 0.0030134 | 18.359 | 0 | 3.7444 | 43.0127 | 0 |  |  |  | 51.26
1391690 | 11.1 | -3.3 | 284.25 | 269.85 | 0.46447 | 0.0028643 | 18.3876 | 0 | 3.3444 | 25.5916 | 0 | [8 empty] | 1391690 | 11.1 | -3.3 | 284.25 | 269.85 | 0.46447 | 0.0028643 | 18.3876 | 0 | 3.3444 | 38.4179 | 0 |  |  |  | 51.98
1392055 | 10.5 | -2.8 | 283.65 | 270.35 | 0.48445 | 0.0029881 | 18.0928 | 0 | 3.9444 | 30.1827 | 0 | [8 empty] | 1392055 | 10.5 | -2.8 | 283.65 | 270.35 | 0.48445 | 0.0029881 | 18.0928 | 0 | 3.9444 | 45.3101 | 0 |  |  |  | 50.9
1392421 | 10 | -2.9 | 283.15 | 270.25 | 0.4804 | 0.0029629 | 17.5238 | 0 | 4.4444 | 34.0087 | 0 | [8 empty] | 1392421 | 10 | -2.9 | 283.15 | 270.25 | 0.4804 | 0.0029629 | 17.5238 | 0 | 4.4444 | 51.0537 | 0 |  |  |  | 50
1392786 | 9.4 | -3.3 | 282.55 | 269.85 | 0.46447 | 0.0028643 | 16.6686 | 0 | 5.0444 | 38.5999 | 0 | [8 empty] | 1392786 | 9.4 | -3.3 | 282.55 | 269.85 | 0.46447 | 0.0028643 | 16.6686 | 0 | 5.0444 | 57.9459 | 0 |  |  |  | 48.92
1393151 | 8.5 | -0.9 | 281.65 | 272.25 | 0.56773 | 0.0035046 | 17.3698 | 0 | 5.9444 | 45.4867 | 0 | [8 empty] | 1393151 | 8.5 | -0.9 | 281.65 | 272.25 | 0.56773 | 0.0035046 | 17.3698 | 0 | 5.9444 | 68.2843 | 0 |  |  |  | 47.3
1393516 | 7.6 | 0.5 | 280.75 | 273.65 | 0.63377 | 0.0039149 | 17.4904 | 0 | 6.8444 | 52.3734 | 0 | [8 empty] | 1393516 | 7.6 | 0.5 | 280.75 | 273.65 | 0.63377 | 0.0039149 | 17.4904 | 0 | 6.8444 | 78.6227 | 0 |  |  |  | 45.68
1393882 | 6.7 | 1.7 | 279.85 | 274.85 | 0.69096 | 0.0042706 | 17.4725 | 0 | 7.7444 | 59.2602 | 0 | [8 empty] | 1393882 | 6.7 | 1.7 | 279.85 | 274.85 | 0.69096 | 0.0042706 | 17.4725 | 0 | 7.7444 | 88.961 | 0 |  |  |  | 44.06
1394247 | 6.5 | 2 | 279.65 | 275.15 | 0.70595 | 0.0043639 | 17.5043 | 0 | 7.9444 | 60.7906 | 0 | [8 empty] | 1394247 | 6.5 | 2 | 279.65 | 275.15 | 0.70595 | 0.0043639 | 17.5043 | 0 | 7.9444 | 91.2584 | 0 |  |  |  | 43.7
1394612 | 6.3 | 2 | 279.45 | 275.15 | 0.70595 | 0.0043639 | 17.3015 | 0 | 8.1444 | 62.321 | 0 | [8 empty] | 1394612 | 6.3 | 2 | 279.45 | 275.15 | 0.70595 | 0.0043639 | 17.3015 | 0 | 8.1444 | 93.5558 | 0 |  |  |  | 43.34
1394977 | 6.1 | 2.2 | 279.25 | 275.35 | 0.71611 | 0.0044271 | 17.2575 | 0 | 8.3444 | 63.8514 | 0 | [8 empty] | 1394977 | 6.1 | 2.2 | 279.25 | 275.35 | 0.71611 | 0.0044271 | 17.2575 | 0 | 8.3444 | 95.8533 | 0 |  |  |  | 42.98
1395343 | 6.1 | 2.7 | 279.25 | 275.85 | 0.74206 | 0.0045887 | 17.6635 | 0 | 8.3444 | 63.8514 | 0 | [8 empty] | 1395343 | 6.1 | 2.7 | 279.25 | 275.85 | 0.74206 | 0.0045887 | 17.6635 | 0 | 8.3444 | 95.8533 | 0 |  |  |  | 42.98
1395708 | 6.1 | 3.4 | 279.25 | 276.55 | 0.7798 | 0.0048239 | 18.2542 | 0 | 8.3444 | 63.8514 | 0 | [8 empty] | 1395708 | 6.1 | 3.4 | 279.25 | 276.55 | 0.7798 | 0.0048239 | 18.2542 | 0 | 8.3444 | 95.8533 | 0 |  |  |  | 42.98
1396073 | 6.1 | 3.9 | 279.25 | 277.05 | 0.80778 | 0.0049984 | 18.6925 | 0 | 8.3444 | 63.8514 | 0 | [8 empty] | 1396073 | 6.1 | 3.9 | 279.25 | 277.05 | 0.80778 | 0.0049984 | 18.6925 | 0 | 8.3444 | 95.8533 | 0 |  |  |  | 42.98
1396438 | 6.1 | 3.9 | 279.25 | 277.05 | 0.80778 | 0.0049984 | 18.6925 | 0 | 8.3444 | 63.8514 | 0 | [8 empty] | 1396438 | 6.1 | 3.9 | 279.25 | 277.05 | 0.80778 | 0.0049984 | 18.6925 | 0 | 8.3444 | 95.8533 | 0 |  |  |  | 42.98
1396804 | 6.1 | 3.9 | 279.25 | 277.05 | 0.80778 | 0.0049984 | 18.6925 | 0 | 8.3444 | 63.8514 | 0 | [8 empty] | 1396804 | 6.1 | 3.9 | 279.25 | 277.05 | 0.80778 | 0.0049984 | 18.6925 | 0 | 8.3444 | 95.8533 | 0 |  |  |  | 42.98
1388404 | 6.1 | 3.9 | 279.25 | 277.05 | 0.80778 | 0.0049984 | 18.6925 | 0 | 8.3444 | 63.8514 | 0 | [8 empty] | 1388404 | 6.1 | 3.9 | 279.25 | 277.05 | 0.80778 | 0.0049984 | 18.6925 | 0 | 8.3444 | 95.8533 | 0 |  |  |  | 42.98
1388769 | 6.1 | 4.1 | 279.25 | 277.25 | 0.81922 | 0.0050697 | 18.8718 | 0 | 8.3444 | 63.8514 | 0 | [8 empty] | 1388769 | 6.1 | 4.1 | 279.25 | 277.25 | 0.81922 | 0.0050697 | 18.8718 | 0 | 8.3444 | 95.8533 | 0 |  |  |  | 42.98
1389134 | 6.1 | 4.3 | 279.25 | 277.45 | 0.8308 | 0.005142 | 19.0533 | 0 | 8.3444 | 63.8514 | 0 | [8 empty] | 1389134 | 6.1 | 4.3 | 279.25 | 277.45 | 0.8308 | 0.005142 | 19.0533 | 0 | 8.3444 | 95.8533 | 0 |  |  |  | 42.98
1389500 | 6.1 | 4.4 | 279.25 | 277.55 | 0.83664 | 0.0051785 | 19.145 | 0 | 8.3444 | 63.8514 | 0 | [8 empty] | 1389500 | 6.1 | 4.4 | 279.25 | 277.55 | 0.83664 | 0.0051785 | 19.145 | 0 | 8.3444 | 95.8533 | 0 |  |  |  | 42.98
1389865 | 6.5 | 4.8 | 279.65 | 277.95 | 0.86039 | 0.0053267 | 19.9236 | 0 | 7.9444 | 60.7906 | 0 | [8 empty] | 1389865 | 6.5 | 4.8 | 279.65 | 277.95 | 0.86039 | 0.0053267 | 19.9236 | 0 | 7.9444 | 91.2584 | 0 |  |  |  | 43.7
1390230 | 6.8 | 5.1 | 279.95 | 278.25 | 0.87859 | 0.0054404 | 20.5139 | 0 | 7.6444 | 58.495 | 0 | [8 empty] | 1390230 | 6.8 | 5.1 | 279.95 | 278.25 | 0.87859 | 0.0054404 | 20.5139 | 0 | 7.6444 | 87.8123 | 0 |  |  |  | 44.24
1390595 | 7.2 | 5.6 | 280.35 | 278.75 | 0.90968 | 0.0056346 | 21.4086 | 0 | 7.2444 | 55.4342 | 0 | [8 empty] | 1390595 | 7.2 | 5.6 | 280.35 | 278.75 | 0.90968 | 0.0056346 | 21.4086 | 0 | 7.2444 | 83.2175 | 0 |  |  |  | 44.96
1390961 | 7.9 | 6.1 | 281.05 | 279.25 | 0.94174 | 0.005835 | 22.624 | 0 | 6.5444 | 50.0778 | 0 | [8 empty] | 1390961 | 7.9 | 6.1 | 281.05 | 279.25 | 0.94174 | 0.005835 | 22.624 | 0 | 6.5444 | 75.1765 | 0 |  |  |  | 46.22
1391326 | 8.7 | 6.7 | 281.85 | 279.85 | 0.98152 | 0.0060839 | 24.0637 | 0 | 5.7444 | 43.9563 | 0 | [8 empty] | 1391326 | 8.7 | 6.7 | 281.85 | 279.85 | 0.98152 | 0.0060839 | 24.0637 | 0 | 5.7444 | 65.9869 | 0 |  |  |  | 47.66
1391691 | 9.4 | 7.2 | 282.55 | 280.35 | 1.0158 | 0.0062986 | 25.316 | 0 | 5.0444 | 38.5999 | 0 | [8 empty] | 1391691 | 9.4 | 7.2 | 282.55 | 280.35 | 1.0158 | 0.0062986 | 25.316 | 0 | 5.0444 | 57.9459 | 0 |  |  |  | 48.92
1392056 | 10 | 7.8 | 283.15 | 280.95 | 1.0583 | 0.006565 | 26.5976 | 0 | 4.4444 | 34.0087 | 0 | [8 empty] | 1392056 | 10 | 7.8 | 283.15 | 280.95 | 1.0583 | 0.006565 | 26.5976 | 0 | 4.4444 | 51.0537 | 0 |  |  |  | 50
1392422 | 10.5 | 8.3 | 283.65 | 281.45 | 1.095 | 0.0067947 | 27.6854 | 0 | 3.9444 | 30.1827 | 0 | [8 empty] | 1392422 | 10.5 | 8.3 | 283.65 | 281.45 | 1.095 | 0.0067947 | 27.6854 | 0 | 3.9444 | 45.3101 | 0 |  |  |  | 50.9
1392787 | 11.1 | 8.9 | 284.25 | 282.05 | 1.1404 | 0.0070799 | 29.0152 | 0 | 3.3444 | 25.5916 | 0 | [8 empty] | 1392787 | 11.1 | 8.9 | 284.25 | 282.05 | 1.1404 | 0.0070799 | 29.0152 | 0 | 3.3444 | 38.4179 | 0 |  |  |  | 51.98
1393152 | 11.1 | 9.1 | 284.25 | 282.25 | 1.1559 | 0.0071772 | 29.2607 | 0 | 3.3444 | 25.5916 | 0 | [8 empty] | 1393152 | 11.1 | 9.1 | 284.25 | 282.25 | 1.1559 | 0.0071772 | 29.2607 | 0 | 3.3444 | 38.4179 | 0 |  |  |  | 51.98
1393517 | 11.1 | 9.2 | 284.25 | 282.35 | 1.1637 | 0.0072264 | 29.3846 | 0 | 3.3444 | 25.5916 | 0 | [8 empty] | 1393517 | 11.1 | 9.2 | 284.25 | 282.35 | 1.1637 | 0.0072264 | 29.3846 | 0 | 3.3444 | 38.4179 | 0 |  |  |  | 51.98
1393883 | 11.1 | 9.4 | 284.25 | 282.55 | 1.1795 | 0.0073256 | 29.6346 | 0 | 3.3444 | 25.5916 | 0 | [8 empty] | 1393883 | 11.1 | 9.4 | 284.25 | 282.55 | 1.1795 | 0.0073256 | 29.6346 | 0 | 3.3444 | 38.4179 | 0 |  |  |  | 51.98
1394248 | 11.1 | 9.6 | 284.25 | 282.75 | 1.1955 | 0.007426 | 29.8877 | 0 | 3.3444 | 25.5916 | 0 | [8 empty] | 1394248 | 11.1 | 9.6 | 284.25 | 282.75 | 1.1955 | 0.007426 | 29.8877 | 0 | 3.3444 | 38.4179 | 0 |  |  |  | 51.98
1394613 | 11.1 | 9.9 | 284.25 | 283.05 | 1.2198 | 0.0075789 | 30.2732 | 0 | 3.3444 | 25.5916 | 0 | [8 empty] | 1394613 | 11.1 | 9.9 | 284.25 | 283.05 | 1.2198 | 0.0075789 | 30.2732 | 0 | 3.3444 | 38.4179 | 0 |  |  |  | 51.98
1394978 | 11.1 | 10 | 284.25 | 283.15 | 1.228 | 0.0076305 | 30.4033 | 0 | 3.3444 | 25.5916 | 0 | [8 empty] | 1394978 | 11.1 | 10 | 284.25 | 283.15 | 1.228 | 0.0076305 | 30.4033 | 0 | 3.3444 | 38.4179 | 0 |  |  |  | 51.98
1395344 | 11.7 | 10 | 284.85 | 283.15 | 1.228 | 0.0076305 | 31.0152 | 0 | 2.7444 | 21.0004 | 0 | [8 empty] | 1395344 | 11.7 | 10 | 284.85 | 283.15 | 1.228 | 0.0076305 | 31.0152 | 0 | 2.7444 | 31.5256 | 0 |  |  |  | 53.06
1395709 | 12.2 | 9.6 | 285.35 | 282.75 | 1.1955 | 0.007426 | 31.0091 | 0 | 2.2444 | 17.1744 | 0 | [8 empty] | 1395709 | 12.2 | 9.6 | 285.35 | 282.75 | 1.1955 | 0.007426 | 31.0091 | 0 | 2.2444 | 25.7821 | 0 |  |  |  | 53.96
1396074 | 12.8 | 9.4 | 285.95 | 282.55 | 1.1795 | 0.0073256 | 31.3673 | 0 | 1.6444 | 12.5832 | 0 | [8 empty] | 1396074 | 12.8 | 9.4 | 285.95 | 282.55 | 1.1795 | 0.0073256 | 31.3673 | 0 | 1.6444 | 18.8899 | 0 |  |  |  | 55.04
1396439 | 12.2 | 8.1 | 285.35 | 281.25 | 1.0802 | 0.006702 | 29.1825 | 0 | 2.2444 | 17.1744 | 0 | [8 empty] | 1396439 | 12.2 | 8.1 | 285.35 | 281.25 | 1.0802 | 0.006702 | 29.1825 | 0 | 2.2444 | 25.7821 | 0 |  |  |  | 53.96
1396805 | 11.7 | 7.1 | 284.85 | 280.25 | 1.0089 | 0.0062551 | 27.5463 | 0 | 2.7444 | 21.0004 | 0 | [8 empty] | 1396805 | 11.7 | 7.1 | 284.85 | 280.25 | 1.0089 | 0.0062551 | 27.5463 | 0 | 2.7444 | 31.5256 | 0 |  |  |  | 53.06
1388405 | 11.1 | 5.6 | 284.25 | 278.75 | 0.90968 | 0.0056346 | 25.3717 | 0 | 3.3444 | 25.5916 | 0 | [8 empty] | 1388405 | 11.1 | 5.6 | 284.25 | 278.75 | 0.90968 | 0.0056346 | 25.3717 | 0 | 3.3444 | 38.4179 | 0 |  |  |  | 51.98
1388770 | 10.9 | 5.7 | 284.05 | 278.85 | 0.91601 | 0.0056742 | 25.2682 | 0 | 3.5444 | 27.122 | 0 | [8 empty] | 1388770 | 10.9 | 5.7 | 284.05 | 278.85 | 0.91601 | 0.0056742 | 25.2682 | 0 | 3.5444 | 40.7153 | 0 |  |  |  | 51.62
1389135 | 10.8 | 5.6 | 283.95 | 278.75 | 0.90968 | 0.0056346 | 25.0668 | 0 | 3.6444 | 27.8871 | 0 | [8 empty] | 1389135 | 10.8 | 5.6 | 283.95 | 278.75 | 0.90968 | 0.0056346 | 25.0668 | 0 | 3.6444 | 41.864 | 0 |  |  |  | 51.44
1389501 | 10.6 | 5.6 | 283.75 | 278.75 | 0.90968 | 0.0056346 | 24.8636 | 0 | 3.8444 | 29.4175 | 0 | [8 empty] | 1389501 | 10.6 | 5.6 | 283.75 | 278.75 | 0.90968 | 0.0056346 | 24.8636 | 0 | 3.8444 | 44.1614 | 0 |  |  |  | 51.08
1389866 | 10.8 | 6 | 283.95 | 279.15 | 0.93525 | 0.0057945 | 25.4697 | 0 | 3.6444 | 27.8871 | 0 | [8 empty] | 1389866 | 10.8 | 6 | 283.95 | 279.15 | 0.93525 | 0.0057945 | 25.4697 | 0 | 3.6444 | 41.864 | 0 |  |  |  | 51.44
1390231 | 10.9 | 6.3 | 284.05 | 279.45 | 0.95484 | 0.005917 | 25.8802 | 0 | 3.5444 | 27.122 | 0 | [8 empty] | 1390231 | 10.9 | 6.3 | 284.05 | 279.45 | 0.95484 | 0.005917 | 25.8802 | 0 | 3.5444 | 40.7153 | 0 |  |  |  | 51.62
1390596 | 11.1 | 6.7 | 284.25 | 279.85 | 0.98152 | 0.0060839 | 26.5044 | 0 | 3.3444 | 25.5916 | 0 | [8 empty] | 1390596 | 11.1 | 6.7 | 284.25 | 279.85 | 0.98152 | 0.0060839 | 26.5044 | 0 | 3.3444 | 38.4179 | 0 |  |  |  | 51.98
1390962 | 11.1 | 7.3 | 284.25 | 280.45 | 1.0228 | 0.0063423 | 27.1558 | 0 | 3.3444 | 25.5916 | 0 | [8 empty] | 1390962 | 11.1 | 7.3 | 284.25 | 280.45 | 1.0228 | 0.0063423 | 27.1558 | 0 | 3.3444 | 38.4179 | 0 |  |  |  | 51.98
1391327 | 11.1 | 7.8 | 284.25 | 280.95 | 1.0583 | 0.006565 | 27.7173 | 0 | 3.3444 | 25.5916 | 0 | [8 empty] | 1391327 | 11.1 | 7.8 | 284.25 | 280.95 | 1.0583 | 0.006565 | 27.7173 | 0 | 3.3444 | 38.4179 | 0 |  |  |  | 51.98
1391692 | 11.1 | 8.3 | 284.25 | 281.45 | 1.095 | 0.0067947 | 28.2964 | 0 | 3.3444 | 25.5916 | 0 | [8 empty] | 1391692 | 11.1 | 8.3 | 284.25 | 281.45 | 1.095 | 0.0067947 | 28.2964 | 0 | 3.3444 | 38.4179 | 0 |  |  |  | 51.98
1392057 | 11.5 | 8.4 | 284.65 | 281.55 | 1.1024 | 0.0068415 | 28.8217 | 0 | 2.9444 | 22.5308 | 0 | [8 empty] | 1392057 | 11.5 | 8.4 | 284.65 | 281.55 | 1.1024 | 0.0068415 | 28.8217 | 0 | 2.9444 | 33.8231 | 0 |  |  |  | 52.7
1392423 | 11.8 | 8.3 | 284.95 | 281.45 | 1.095 | 0.0067947 | 29.0092 | 0 | 2.6444 | 20.2352 | 0 | [8 empty] | 1392423 | 11.8 | 8.3 | 284.95 | 281.45 | 1.095 | 0.0067947 | 29.0092 | 0 | 2.6444 | 30.3769 | 0 |  |  |  | 53.24
1392788 | 12.2 | 8.3 | 285.35 | 281.45 | 1.095 | 0.0067947 | 29.4165 | 0 | 2.2444 | 17.1744 | 0 | [8 empty] | 1392788 | 12.2 | 8.3 | 285.35 | 281.45 | 1.095 | 0.0067947 | 29.4165 | 0 | 2.2444 | 25.7821 | 0 |  |  |  | 53.96
1393153 | 12 | 8.5 | 285.15 | 281.65 | 1.1099 | 0.0068886 | 29.4496 | 0 | 2.4444 | 18.7048 | 0 | [8 empty] | 1393153 | 12 | 8.5 | 285.15 | 281.65 | 1.1099 | 0.0068886 | 29.4496 | 0 | 2.4444 | 28.0795 | 0 |  |  |  | 53.6
1393518 | 11.9 | 8.8 | 285.05 | 281.95 | 1.1327 | 0.0070316 | 29.7085 | 0 | 2.5444 | 19.47 | 0 | [8 empty] | 1393518 | 11.9 | 8.8 | 285.05 | 281.95 | 1.1327 | 0.0070316 | 29.7085 | 0 | 2.5444 | 29.2282 | 0 |  |  |  | 53.42
1393884 | 11.7 | 8.9 | 284.85 | 282.05 | 1.1404 | 0.0070799 | 29.6264 | 0 | 2.7444 | 21.0004 | 0 | [8 empty] | 1393884 | 11.7 | 8.9 | 284.85 | 282.05 | 1.1404 | 0.0070799 | 29.6264 | 0 | 2.7444 | 31.5256 | 0 |  |  |  | 53.06
1394249 | 11.5 | 8.7 | 284.65 | 281.85 | 1.1251 | 0.0069836 | 29.1801 | 0 | 2.9444 | 22.5308 | 0 | [8 empty] | 1394249 | 11.5 | 8.7 | 284.65 | 281.85 | 1.1251 | 0.0069836 | 29.1801 | 0 | 2.9444 | 33.8231 | 0 |  |  |  | 52.7
1394614 | 11.3 | 8.6 | 284.45 | 281.75 | 1.1175 | 0.006936 | 28.8562 | 0 | 3.1444 | 24.0612 | 0 | [8 empty] | 1394614 | 11.3 | 8.6 | 284.45 | 281.75 | 1.1175 | 0.006936 | 28.8562 | 0 | 3.1444 | 36.1205 | 0 |  |  |  | 52.34
1394979 | 11.1 | 8.3 | 284.25 | 281.45 | 1.095 | 0.0067947 | 28.2964 | 0 | 3.3444 | 25.5916 | 0 | [8 empty] | 1394979 | 11.1 | 8.3 | 284.25 | 281.45 | 1.095 | 0.0067947 | 28.2964 | 0 | 3.3444 | 38.4179 | 0 |  |  |  | 51.98
1395345 | 10.9 | 8.3 | 284.05 | 281.45 | 1.095 | 0.0067947 | 28.0927 | 0 | 3.5444 | 27.122 | 0 | [8 empty] | 1395345 | 10.9 | 8.3 | 284.05 | 281.45 | 1.095 | 0.0067947 | 28.0927 | 0 | 3.5444 | 40.7153 | 0 |  |  |  | 51.62
1395710 | 10.8 | 8.4 | 283.95 | 281.55 | 1.1024 | 0.0068415 | 28.1088 | 0 | 3.6444 | 27.8871 | 0 | [8 empty] | 1395710 | 10.8 | 8.4 | 283.95 | 281.55 | 1.1024 | 0.0068415 | 28.1088 | 0 | 3.6444 | 41.864 | 0 |  |  |  | 51.44
1396075 | 10.6 | 8.3 | 283.75 | 281.45 | 1.095 | 0.0067947 | 27.7872 | 0 | 3.8444 | 29.4175 | 0 | [8 empty] | 1396075 | 10.6 | 8.3 | 283.75 | 281.45 | 1.095 | 0.0067947 | 27.7872 | 0 | 3.8444 | 44.1614 | 0 |  |  |  | 51.08
1396440 | 10.6 | 8 | 283.75 | 281.15 | 1.0728 | 0.0066561 | 27.4378 | 0 | 3.8444 | 29.4175 | 0 | [8 empty] | 1396440 | 10.6 | 8 | 283.75 | 281.15 | 1.0728 | 0.0066561 | 27.4378 | 0 | 3.8444 | 44.1614 | 0 |  |  |  | 51.08
1396806 | 10.6 | 7.7 | 283.75 | 280.85 | 1.0511 | 0.0065199 | 27.0947 | 0 | 3.8444 | 29.4175 | 0 | [8 empty] | 1396806 | 10.6 | 7.7 | 283.75 | 280.85 | 1.0511 | 0.0065199 | 27.0947 | 0 | 3.8444 | 44.1614 | 0 |  |  |  | 51.08
1388406 | 10.6 | 7.2 | 283.75 | 280.35 | 1.0158 | 0.0062986 | 26.5368 | 0 | 3.8444 | 29.4175 | 0 | [8 empty] | 1388406 | 10.6 | 7.2 | 283.75 | 280.35 | 1.0158 | 0.0062986 | 26.5368 | 0 | 3.8444 | 44.1614 | 0 |  |  |  | 51.08
1388771 | 10.6 | 7.1 | 283.75 | 280.25 | 1.0089 | 0.0062551 | 26.4273 | 0 | 3.8444 | 29.4175 | 0 | [8 empty] | 1388771 | 10.6 | 7.1 | 283.75 | 280.25 | 1.0089 | 0.0062551 | 26.4273 | 0 | 3.8444 | 44.1614 | 0 |  |  |  | 51.08
1389136 | 10.6 | 7 | 283.75 | 280.15 | 1.002 | 0.0062119 | 26.3185 | 0 | 3.8444 | 29.4175 | 0 | [8 empty] | 1389136 | 10.6 | 7 | 283.75 | 280.15 | 1.002 | 0.0062119 | 26.3185 | 0 | 3.8444 | 44.1614 | 0 |  |  |  | 51.08
1389502 | 10.6 | 6.7 | 283.75 | 279.85 | 0.98152 | 0.0060839 | 25.996 | 0 | 3.8444 | 29.4175 | 0 | [8 empty] | 1389502 | 10.6 | 6.7 | 283.75 | 279.85 | 0.98152 | 0.0060839 | 25.996 | 0 | 3.8444 | 44.1614 | 0 |  |  |  | 51.08
1389867 | 10.8 | 6.8 | 283.95 | 279.95 | 0.98829 | 0.0061263 | 26.3062 | 0 | 3.6444 | 27.8871 | 0 | [8 empty] | 1389867 | 10.8 | 6.8 | 283.95 | 279.95 | 0.98829 | 0.0061263 | 26.3062 | 0 | 3.6444 | 41.864 | 0 |  |  |  | 51.44
1390232 | 10.9 | 6.7 | 284.05 | 279.85 | 0.98152 | 0.0060839 | 26.301 | 0 | 3.5444 | 27.122 | 0 | [8 empty] | 1390232 | 10.9 | 6.7 | 284.05 | 279.85 | 0.98152 | 0.0060839 | 26.301 | 0 | 3.5444 | 40.7153 | 0 |  |  |  | 51.62
1390597 | 11.1 | 6.7 | 284.25 | 279.85 | 0.98152 | 0.0060839 | 26.5044 | 0 | 3.3444 | 25.5916 | 0 | [8 empty] | 1390597 | 11.1 | 6.7 | 284.25 | 279.85 | 0.98152 | 0.0060839 | 26.5044 | 0 | 3.3444 | 38.4179 | 0 |  |  |  | 51.98
1390963 | 11.8 | 6.7 | 284.95 | 279.85 | 0.98152 | 0.0060839 | 27.2163 | 0 | 2.6444 | 20.2352 | 0 | [8 empty] | 1390963 | 11.8 | 6.7 | 284.95 | 279.85 | 0.98152 | 0.0060839 | 27.2163 | 0 | 2.6444 | 30.3769 | 0 |  |  |  | 53.24
1391328 | 12.6 | 6.7 | 285.75 | 279.85 | 0.98152 | 0.0060839 | 28.0299 | 0 | 1.8444 | 14.1136 | 0 | [8 empty] | 1391328 | 12.6 | 6.7 | 285.75 | 279.85 | 0.98152 | 0.0060839 | 28.0299 | 0 | 1.8444 | 21.1873 | 0 |  |  |  | 54.68
1391693 | 13.3 | 6.7 | 286.45 | 279.85 | 0.98152 | 0.0060839 | 28.7418 | 0 | 1.1444 | 8.7572 | 0 | [8 empty] | 1391693 | 13.3 | 6.7 | 286.45 | 279.85 | 0.98152 | 0.0060839 | 28.7418 | 0 | 1.1444 | 13.1463 | 0 |  |  |  | 55.94
1392058 | 13.9 | 6.3 | 287.05 | 279.45 | 0.95484 | 0.005917 | 28.9302 | 0 | 0.54444 | 4.1661 | 0 | [8 empty] | 1392058 | 13.9 | 6.3 | 287.05 | 279.45 | 0.95484 | 0.005917 | 28.9302 | 0 | 0.54444 | 6.2541 | 0 |  |  |  | 57.02
1392424 | 14.4 | 6 | 287.55 | 279.15 | 0.93525 | 0.0057945 | 29.1289 | 0 | 0.044444 | 0.34009 | 0 | [8 empty] | 1392424 | 14.4 | 6 | 287.55 | 279.15 | 0.93525 | 0.0057945 | 29.1289 | 0 | 0.044444 | 0.51054 | 0 |  |  |  | 57.92
1392789 | 15 | 5.6 | 288.15 | 278.75 | 0.90968 | 0.0056346 | 29.3347 | 0 | 0 | 0 | 0 | [8 empty] | 1392789 | 15 | 5.6 | 288.15 | 278.75 | 0.90968 | 0.0056346 | 29.3347 | 0 | 0 | 0 | 0 |  |  |  | 59
1393154 | 14.6 | 5.7 | 287.75 | 278.85 | 0.91601 | 0.0056742 | 29.0283 | 0 | 0 | 0 | 0 | [8 empty] | 1393154 | 14.6 | 5.7 | 287.75 | 278.85 | 0.91601 | 0.0056742 | 29.0283 | 0 | 0 | 0 | 0 |  |  |  | 58.28
1393519 | 14.3 | 6.2 | 287.45 | 279.35 | 0.94827 | 0.0058759 | 29.2331 | 0 | 0.14444 | 1.1053 | 0 | [8 empty] | 1393519 | 14.3 | 6.2 | 287.45 | 279.35 | 0.94827 | 0.0058759 | 29.2331 | 0 | 0.14444 | 1.6592 | 0 |  |  |  | 57.74
1393885 | 13.9 | 6.1 | 287.05 | 279.25 | 0.94174 | 0.005835 | 28.7232 | 0 | 0.54444 | 4.1661 | 0 | [8 empty] | 1393885 | 13.9 | 6.1 | 287.05 | 279.25 | 0.94174 | 0.005835 | 28.7232 | 0 | 0.54444 | 6.2541 | 0 |  |  |  | 57.02
1394250 | 13.7 | 6.6 | 286.85 | 279.75 | 0.97479 | 0.0060418 | 29.0422 | 0 | 0.74444 | 5.6965 | 0 | [8 empty] | 1394250 | 13.7 | 6.6 | 286.85 | 279.75 | 0.97479 | 0.0060418 | 29.0422 | 0 | 0.74444 | 8.5515 | 0 |  |  |  | 56.66
1394615 | 13.5 | 7.1 | 286.65 | 280.25 | 1.0089 | 0.0062551 | 29.3775 | 0 | 0.94444 | 7.2269 | 0 | [8 empty] | 1394615 | 13.5 | 7.1 | 286.65 | 280.25 | 1.0089 | 0.0062551 | 29.3775 | 0 | 0.94444 | 10.8489 | 0 |  |  |  | 56.3
1394980 | 13.3 | 7.2 | 286.45 | 280.35 | 1.0158 | 0.0062986 | 29.2837 | 0 | 1.1444 | 8.7572 | 0 | [8 empty] | 1394980 | 13.3 | 7.2 | 286.45 | 280.35 | 1.0158 | 0.0062986 | 29.2837 | 0 | 1.1444 | 13.1463 | 0 |  |  |  | 55.94
1395346 | 13.3 | 6.9 | 286.45 | 280.05 | 0.9951 | 0.006169 | 28.9566 | 0 | 1.1444 | 8.7572 | 0 | [8 empty] | 1395346 | 13.3 | 6.9 | 286.45 | 280.05 | 0.9951 | 0.006169 | 28.9566 | 0 | 1.1444 | 13.1463 | 0 |  |  |  | 55.94
1395711 | 13.3 | 6.7 | 286.45 | 279.85 | 0.98152 | 0.0060839 | 28.7418 | 0 | 1.1444 | 8.7572 | 0 | [8 empty] | 1395711 | 13.3 | 6.7 | 286.45 | 279.85 | 0.98152 | 0.0060839 | 28.7418 | 0 | 1.1444 | 13.1463 | 0 |  |  |  | 55.94
1396076 | 13.3 | 6.1 | 286.45 | 279.25 | 0.94174 | 0.005835 | 28.1133 | 0 | 1.1444 | 8.7572 | 0 | [8 empty] | 1396076 | 13.3 | 6.1 | 286.45 | 279.25 | 0.94174 | 0.005835 | 28.1133 | 0 | 1.1444 | 13.1463 | 0 |  |  |  | 55.94
1396441 | 12.4 | 6.5 | 285.55 | 279.65 | 0.9681 | 0.0059999 | 27.6146 | 0 | 2.0444 | 15.644 | 0 | [8 empty] | 1396441 | 12.4 | 6.5 | 285.55 | 279.65 | 0.9681 | 0.0059999 | 27.6146 | 0 | 2.0444 | 23.4847 | 0 |  |  |  | 54.32
1396807 | 11.5 | 6.7 | 284.65 | 279.85 | 0.98152 | 0.0060839 | 26.9112 | 0 | 2.9444 | 22.5308 | 0 | [8 empty] | 1396807 | 11.5 | 6.7 | 284.65 | 279.85 | 0.98152 | 0.0060839 | 26.9112 | 0 | 2.9444 | 33.8231 | 0 |  |  |  | 52.7
1388407 | 10.6 | 6.7 | 283.75 | 279.85 | 0.98152 | 0.0060839 | 25.996 | 0 | 3.8444 | 29.4175 | 0 | [8 empty] | 1388407 | 10.6 | 6.7 | 283.75 | 279.85 | 0.98152 | 0.0060839 | 25.996 | 0 | 3.8444 | 44.1614 | 0 |  |  |  | 51.08
1388772 | 11 | 5.8 | 284.15 | 278.95 | 0.92238 | 0.005714 | 25.4703 | 0 | 3.4444 | 26.3568 | 0 | [8 empty] | 1388772 | 11 | 5.8 | 284.15 | 278.95 | 0.92238 | 0.005714 | 25.4703 | 0 | 3.4444 | 39.5666 | 0 |  |  |  | 51.8
1389137 | 11.3 | 4.3 | 284.45 | 277.45 | 0.8308 | 0.005142 | 24.3328 | 0 | 3.1444 | 24.0612 | 0 | [8 empty] | 1389137 | 11.3 | 4.3 | 284.45 | 277.45 | 0.8308 | 0.005142 | 24.3328 | 0 | 3.1444 | 36.1205 | 0 |  |  |  | 52.34
1389503 | 11.7 | 2.8 | 284.85 | 275.95 | 0.74735 | 0.0046217 | 23.4266 | 0 | 2.7444 | 21.0004 | 0 | [8 empty] | 1389503 | 11.7 | 2.8 | 284.85 | 275.95 | 0.74735 | 0.0046217 | 23.4266 | 0 | 2.7444 | 31.5256 | 0 |  |  |  | 53.06
1389868 | 13.2 | 3 | 286.35 | 276.15 | 0.75803 | 0.0046882 | 25.1161 | 0 | 1.2444 | 9.5224 | 0 | [8 empty] | 1389868 | 13.2 | 3 | 286.35 | 276.15 | 0.75803 | 0.0046882 | 25.1161 | 0 | 1.2444 | 14.295 | 0 |  |  |  | 55.76
1390233 | 14.6 | 2.5 | 287.75 | 275.65 | 0.73158 | 0.0045235 | 26.12 | 0 | 0 | 0 | 0 | [8 empty] | 1390233 | 14.6 | 2.5 | 287.75 | 275.65 | 0.73158 | 0.0045235 | 26.12 | 0 | 0 | 0 | 0 |  |  |  | 58.28
1390598 | 16.1 | 2.2 | 289.25 | 275.35 | 0.71611 | 0.0044271 | 27.3974 | 0 | 0 | 0 | 0 | [8 empty] | 1390598 | 16.1 | 2.2 | 289.25 | 275.35 | 0.71611 | 0.0044271 | 27.3974 | 0 | 0 | 0 | 0 |  |  |  | 60.98
1390964 | 16.8 | 2.4 | 289.95 | 275.55 | 0.72639 | 0.0044911 | 28.2693 | 0 | 0 | 0 | 0 | [8 empty] | 1390964 | 16.8 | 2.4 | 289.95 | 275.55 | 0.72639 | 0.0044911 | 28.2693 | 0 | 0 | 0 | 0 |  |  |  | 62.24
1391329 | 17.6 | 2.4 | 290.75 | 275.55 | 0.72639 | 0.0044911 | 29.0806 | 0 | 0 | 0 | 0 | [8 empty] | 1391329 | 17.6 | 2.4 | 290.75 | 275.55 | 0.72639 | 0.0044911 | 29.0806 | 0 | 0 | 0 | 0 |  |  |  | 63.68
1391694 | 18.3 | 2.8 | 291.45 | 275.95 | 0.74735 | 0.0046217 | 30.1213 | 0 | 0 | 0 | 0 | [8 empty] | 1391694 | 18.3 | 2.8 | 291.45 | 275.95 | 0.74735 | 0.0046217 | 30.1213 | 0 | 0 | 0 | 0 |  |  |  | 64.94
1392059 | 18.9 | 2.3 | 292.05 | 275.45 | 0.72123 | 0.004459 | 30.3175 | 0 | 0 | 0 | 0 | [8 empty] | 1392059 | 18.9 | 2.3 | 292.05 | 275.45 | 0.72123 | 0.004459 | 30.3175 | 0 | 0 | 0 | 0 |  |  |  | 66.02
1392425 | 19.4 | 1.8 | 292.55 | 274.95 | 0.69593 | 0.0043015 | 30.425 | 0 | 0 | 0 | 0 | [8 empty] | 1392425 | 19.4 | 1.8 | 292.55 | 274.95 | 0.69593 | 0.0043015 | 30.425 | 0 | 0 | 0 | 0 |  |  |  | 66.92
1392790 | 20 | 1.1 | 293.15 | 274.25 | 0.66182 | 0.0040893 | 30.4949 | 0 | 0 | 0 | 0 | [8 empty] | 1392790 | 20 | 1.1 | 293.15 | 274.25 | 0.66182 | 0.0040893 | 30.4949 | 0 | 0 | 0 | 0 |  |  |  | 68
1393155 | 18.7 | 1.7 | 291.85 | 274.85 | 0.69096 | 0.0042706 | 29.637 | 0 | 0 | 0 | 0 | [8 empty] | 1393155 | 18.7 | 1.7 | 291.85 | 274.85 | 0.69096 | 0.0042706 | 29.637 | 0 | 0 | 0 | 0 |  |  |  | 65.66
1393520 | 17.4 | 2.2 | 290.55 | 275.35 | 0.71611 | 0.0044271 | 28.7156 | 0 | 0 | 0 | 0 | [8 empty] | 1393520 | 17.4 | 2.2 | 290.55 | 275.35 | 0.71611 | 0.0044271 | 28.7156 | 0 | 0 | 0 | 0 |  |  |  | 63.32
1393886 | 16.1 | 2.2 | 289.25 | 275.35 | 0.71611 | 0.0044271 | 27.3974 | 0 | 0 | 0 | 0 | [8 empty] | 1393886 | 16.1 | 2.2 | 289.25 | 275.35 | 0.71611 | 0.0044271 | 27.3974 | 0 | 0 | 0 | 0 |  |  |  | 60.98
1394251 | 15.9 | 1.2 | 289.05 | 274.35 | 0.6666 | 0.004119 | 26.4152 | 0 | 0 | 0 | 0 | [8 empty] | 1394251 | 15.9 | 1.2 | 289.05 | 274.35 | 0.6666 | 0.004119 | 26.4152 | 0 | 0 | 0 | 0 |  |  |  | 60.62
1394616 | 15.8 | 0.4 | 288.95 | 273.55 | 0.6292 | 0.0038865 | 25.7257 | 0 | 0 | 0 | 0 | [8 empty] | 1394616 | 15.8 | 0.4 | 288.95 | 273.55 | 0.6292 | 0.0038865 | 25.7257 | 0 | 0 | 0 | 0 |  |  |  | 60.44
1394981 | 15.6 | -0.6 | 288.75 | 272.55 | 0.58201 | 0.0035933 | 24.7815 | 0 | 0 | 0 | 0 | [8 empty] | 1394981 | 15.6 | -0.6 | 288.75 | 272.55 | 0.58201 | 0.0035933 | 24.7815 | 0 | 0 | 0 | 0 |  |  |  | 60.08
1395347 | 15.2 | -0.1 | 288.35 | 273.05 | 0.60653 | 0.0037456 | 24.7617 | 0 | 0 | 0 | 0 | [8 empty] | 1395347 | 15.2 | -0.1 | 288.35 | 273.05 | 0.60653 | 0.0037456 | 24.7617 | 0 | 0 | 0 | 0 |  |  |  | 59.36
1395712 | 14.8 | -0.1 | 287.95 | 273.05 | 0.60653 | 0.0037456 | 24.3566 | 0 | 0 | 0 | 0 | [8 empty] | 1395712 | 14.8 | -0.1 | 287.95 | 273.05 | 0.60653 | 0.0037456 | 24.3566 | 0 | 0 | 0 | 0 |  |  |  | 58.64
1396077 | 14.4 | 0 | 287.55 | 273.15 | 0.61121 | 0.0037747 | 24.025 | 0 | 0.044444 | 0.34009 | 0 | [8 empty] | 1396077 | 14.4 | 0 | 287.55 | 273.15 | 0.61121 | 0.0037747 | 24.025 | 0 | 0.044444 | 0.51054 | 0 |  |  |  | 57.92
1396442 | 13.7 | 0.3 | 286.85 | 273.45 | 0.62466 | 0.0038583 | 23.5271 | 0 | 0.74444 | 5.6965 | 0 | [8 empty] | 1396442 | 13.7 | 0.3 | 286.85 | 273.45 | 0.62466 | 0.0038583 | 23.5271 | 0 | 0.74444 | 8.5515 | 0 |  |  |  | 56.66
1396808 | 12.9 | 0 | 286.05 | 273.15 | 0.61121 | 0.0037747 | 22.5058 | 0 | 1.5444 | 11.818 | 0 | [8 empty] | 1396808 | 12.9 | 0 | 286.05 | 273.15 | 0.61121 | 0.0037747 | 22.5058 | 0 | 1.5444 | 17.7411 | 0 |  |  |  | 55.22
1388408 | 12.2 | 0 | 285.35 | 273.15 | 0.61121 | 0.0037747 | 21.7968 | 0 | 2.2444 | 17.1744 | 0 | [8 empty] | 1388408 | 12.2 | 0 | 285.35 | 273.15 | 0.61121 | 0.0037747 | 21.7968 | 0 | 2.2444 | 25.7821 | 0 |  |  |  | 53.96
1388773 | 12.8 | 0.2 | 285.95 | 273.35 | 0.62015 | 0.0038302 | 22.5447 | 0 | 1.6444 | 12.5832 | 0 | [8 empty] | 1388773 | 12.8 | 0.2 | 285.95 | 273.35 | 0.62015 | 0.0038302 | 22.5447 | 0 | 1.6444 | 18.8899 | 0 |  |  |  | 55.04
1389138 | 13.3 | 0.3 | 286.45 | 273.45 | 0.62466 | 0.0038583 | 23.1219 | 0 | 1.1444 | 8.7572 | 0 | [8 empty] | 1389138 | 13.3 | 0.3 | 286.45 | 273.45 | 0.62466 | 0.0038583 | 23.1219 | 0 | 1.1444 | 13.1463 | 0 |  |  |  | 55.94
1389504 | 13.9 | 0.6 | 287.05 | 273.75 | 0.63837 | 0.0039435 | 23.945 | 0 | 0.54444 | 4.1661 | 0 | [8 empty] | 1389504 | 13.9 | 0.6 | 287.05 | 273.75 | 0.63837 | 0.0039435 | 23.945 | 0 | 0.54444 | 6.2541 | 0 |  |  |  | 57.02
1389869 | 15.2 | 1 | 288.35 | 274.15 | 0.65707 | 0.0040597 | 25.556 | 0 | 0 | 0 | 0 | [8 empty] | 1389869 | 15.2 | 1 | 288.35 | 274.15 | 0.65707 | 0.0040597 | 25.556 | 0 | 0 | 0 | 0 |  |  |  | 59.36
1390234 | 16.5 | 1.4 | 289.65 | 274.55 | 0.67625 | 0.004179 | 27.1753 | 0 | 0 | 0 | 0 | [8 empty] | 1390234 | 16.5 | 1.4 | 289.65 | 274.55 | 0.67625 | 0.004179 | 27.1753 | 0 | 0 | 0 | 0 |  |  |  | 61.7
1390599 | 17.8 | 1.7 | 290.95 | 274.85 | 0.69096 | 0.0042706 | 28.7247 | 0 | 0 | 0 | 0 | [8 empty] | 1390599 | 17.8 | 1.7 | 290.95 | 274.85 | 0.69096 | 0.0042706 | 28.7247 | 0 | 0 | 0 | 0 |  |  |  | 64.04
1390965 | 19.5 | 2.4 | 292.65 | 275.55 | 0.72639 | 0.0044911 | 31.0074 | 0 | 0 | 0 | 0 | [8 empty] | 1390965 | 19.5 | 2.4 | 292.65 | 275.55 | 0.72639 | 0.0044911 | 31.0074 | 0 | 0 | 0 | 0 |  |  |  | 67.1
1391330 | 21.1 | 2.4 | 294.25 | 275.55 | 0.72639 | 0.0044911 | 32.63 | 0 | 0 | 0 | 0 | [8 empty] | 1391330 | 21.1 | 2.4 | 294.25 | 275.55 | 0.72639 | 0.0044911 | 32.63 | 0 | 0 | 0 | 0 |  |  |  | 69.98
1391695 | 22.8 | 2.8 | 295.95 | 275.95 | 0.74735 | 0.0046217 | 34.6858 | 0 | 0 | 0 | 0 | [8 empty] | 1391695 | 22.8 | 2.8 | 295.95 | 275.95 | 0.74735 | 0.0046217 | 34.6858 | 0 | 0 | 0 | 0 |  |  |  | 73.04
1392060 | 23.3 | 4.3 | 296.45 | 277.45 | 0.8308 | 0.005142 | 36.5162 | 0 | 0 | 0 | 0 | [8 empty] | 1392060 | 23.3 | 4.3 | 296.45 | 277.45 | 0.8308 | 0.005142 | 36.5162 | 0 | 0 | 0 | 0 |  |  |  | 73.94
1392426 | 23.9 | 5.8 | 297.05 | 278.95 | 0.92238 | 0.005714 | 38.5807 | 0 | 0 | 0 | 0 | [8 empty] | 1392426 | 23.9 | 5.8 | 297.05 | 278.95 | 0.92238 | 0.005714 | 38.5807 | 0 | 0 | 0 | 0 |  |  |  | 75.02
1392791 | 24.4 | 7.2 | 297.55 | 280.35 | 1.0158 | 0.0062986 | 40.5765 | 0 | 0 | 0 | 0 | [8 empty] | 1392791 | 24.4 | 7.2 | 297.55 | 280.35 | 1.0158 | 0.0062986 | 40.5765 | 0 | 0 | 0 | 0 |  |  |  | 75.92
1393156 | 24.2 | 7 | 297.35 | 280.15 | 1.002 | 0.0062119 | 40.1526 | 0 | 0 | 0 | 0 | [8 empty] | 1393156 | 24.2 | 7 | 297.35 | 280.15 | 1.002 | 0.0062119 | 40.1526 | 0 | 0 | 0 | 0 |  |  |  | 75.56
1393521 | 24.1 | 6.9 | 297.25 | 280.05 | 0.9951 | 0.006169 | 39.9416 | 0 | 0 | 0 | 0 | [8 empty] | 1393521 | 24.1 | 6.9 | 297.25 | 280.05 | 0.9951 | 0.006169 | 39.9416 | 0 | 0 | 0 | 0 |  |  |  | 75.38
1393887 | 22.5 | 6.8 | 295.65 | 279.95 | 0.98829 | 0.0061263 | 38.2058 | 0 | 0 | 0 | 0 | [8 empty] | 1393887 | 22.5 | 6.8 | 295.65 | 279.95 | 0.98829 | 0.0061263 | 38.2058 | 0 | 0 | 0 | 0 |  |  |  | 72.5
1394252 | 20.3 | 6.7 | 293.45 | 279.85 | 0.98152 | 0.0060839 | 35.8607 | 0 | 0 | 0 | 0 | [8 empty] | 1394252 | 20.3 | 6.7 | 293.45 | 279.85 | 0.98152 | 0.0060839 | 35.8607 | 0 | 0 | 0 | 0 |  |  |  | 68.54
1394617 | 18.5 | 6.5 | 291.65 | 279.65 | 0.9681 | 0.0059999 | 33.8172 | 0 | 0 | 0 | 0 | [8 empty] | 1394617 | 18.5 | 6.5 | 291.65 | 279.65 | 0.9681 | 0.0059999 | 33.8172 | 0 | 0 | 0 | 0 |  |  |  | 65.3
1394982 | 16.9 | 6.5 | 290.05 | 279.65 | 0.9681 | 0.0059999 | 32.1903 | 0 | 0 | 0 | 0 | [8 empty] | 1394982 | 16.9 | 6.5 | 290.05 | 279.65 | 0.9681 | 0.0059999 | 32.1903 | 0 | 0 | 0 | 0 |  |  |  | 62.42
1395348 | 15.7 | 6.8 | 288.85 | 279.95 | 0.98829 | 0.0061263 | 31.2898 | 0 | 0 | 0 | 0 | [8 empty] | 1395348 | 15.7 | 6.8 | 288.85 | 279.95 | 0.98829 | 0.0061263 | 31.2898 | 0 | 0 | 0 | 0 |  |  |  | 60.26
1395713 | 14.7 | 6.9 | 287.85 | 280.05 | 0.9951 | 0.006169 | 30.3806 | 0 | 0 | 0 | 0 | [8 empty] | 1395713 | 14.7 | 6.9 | 287.85 | 280.05 | 0.9951 | 0.006169 | 30.3806 | 0 | 0 | 0 | 0 |  |  |  | 58.46
1396078 | 13.6 | 7.3 | 286.75 | 280.45 | 1.0228 | 0.0063423 | 29.6994 | 0 | 0.84444 | 6.4617 | 0 | [8 empty] | 1396078 | 13.6 | 7.3 | 286.75 | 280.45 | 1.0228 | 0.0063423 | 29.6994 | 0 | 0.84444 | 9.7002 | 0 |  |  |  | 56.48
1396443 | 13.1 | 7.6 | 286.25 | 280.75 | 1.044 | 0.0064751 | 29.526 | 0 | 1.3444 | 10.2876 | 0 | [8 empty] | 1396443 | 13.1 | 7.6 | 286.25 | 280.75 | 1.044 | 0.0064751 | 29.526 | 0 | 1.3444 | 15.4437 | 0 |  |  |  | 55.58
1396809 | 12.7 | 8 | 285.85 | 281.15 | 1.0728 | 0.0066561 | 29.5756 | 0 | 1.7444 | 13.3484 | 0 | [8 empty] | 1396809 | 12.7 | 8 | 285.85 | 281.15 | 1.0728 | 0.0066561 | 29.5756 | 0 | 1.7444 | 20.0386 | 0 |  |  |  | 54.86
| 12.4 | 8.4 | [9 empty] | 27241.6625 | 0 | [18 empty] | 40895.01 | 0 | 0 | 49.7602
1790176 | 12.3 | 9.1 | 285.45 | 282.25 | 1.1559 | 0.0071772 | 30.4834 | 0 | 2.1444 | 16.4092 | 0 | [8 empty] | 1790176 | 12.3 | 9.1 | 285.45 | 282.25 | 1.1559 | 0.0071772 | 30.4834 | 0 | 2.1444 | 20.4765 | 0 |  |  |  | 54.14
1790541 | 12.1 | 9.8 | 285.25 | 282.95 | 1.2116 | 0.0075276 | 31.1636 | 0 | 2.3444 | 17.9396 | 0 | [8 empty] | 1790541 | 12.1 | 9.8 | 285.25 | 282.95 | 1.2116 | 0.0075276 | 31.1636 | 0 | 2.3444 | 22.3862 | 0 |  |  |  | 53.78
1790906 | 12.2 | 10.6 | 285.35 | 283.75 | 1.2782 | 0.0079467 | 32.3229 | 0 | 2.2444 | 17.1744 | 0 | [8 empty] | 1790906 | 12.2 | 10.6 | 285.35 | 283.75 | 1.2782 | 0.0079467 | 32.3229 | 0 | 2.2444 | 21.4313 | 0 |  |  |  | 53.96
1791272 | 13.1 | 10.8 | 286.25 | 283.95 | 1.2954 | 0.0080547 | 33.5138 | 0 | 1.3444 | 10.2876 | 0 | [8 empty] | 1791272 | 13.1 | 10.8 | 286.25 | 283.95 | 1.2954 | 0.0080547 | 33.5138 | 0 | 1.3444 | 12.8376 | 0 |  |  |  | 55.58
1791637 | 14.1 | 11.1 | 287.25 | 284.25 | 1.3215 | 0.0082191 | 34.9498 | 0 | 0.34444 | 2.6357 | 0 | [8 empty] | 1791637 | 14.1 | 11.1 | 287.25 | 284.25 | 1.3215 | 0.0082191 | 34.9498 | 0 | 0.34444 | 3.289 | 0 |  |  |  | 57.38
1792002 | 15 | 11.1 | 288.15 | 284.25 | 1.3215 | 0.0082191 | 35.8685 | 0 | 0 | 0 | 0 | [8 empty] | 1792002 | 15 | 11.1 | 288.15 | 284.25 | 1.3215 | 0.0082191 | 35.8685 | 0 | 0 | 0 | 0 |  |  |  | 59
1792367 | 16.5 | 11.9 | 289.65 | 285.05 | 1.3934 | 0.0086724 | 38.547 | 0 | 0 | 0 | 0 | [8 empty] | 1792367 | 16.5 | 11.9 | 289.65 | 285.05 | 1.3934 | 0.0086724 | 38.547 | 0 | 0 | 0 | 0 |  |  |  | 61.7
1792733 | 17.9 | 12.4 | 291.05 | 285.55 | 1.44 | 0.0089669 | 40.7235 | 0 | 0 | 0 | 0 | [8 empty] | 1792733 | 17.9 | 12.4 | 291.05 | 285.55 | 1.44 | 0.0089669 | 40.7235 | 0 | 0 | 0 | 0 |  |  |  | 64.22
1793098 | 19.4 | 12.8 | 292.55 | 285.95 | 1.4783 | 0.009209 | 42.8706 | 0 | 0 | 0 | 0 | [8 empty] | 1793098 | 19.4 | 12.8 | 292.55 | 285.95 | 1.4783 | 0.009209 | 42.8706 | 0 | 0 | 0 | 0 |  |  |  | 66.92
1793463 | 19.4 | 12.7 | 292.55 | 285.85 | 1.4687 | 0.0091479 | 42.7158 | 0 | 0 | 0 | 0 | [8 empty] | 1793463 | 19.4 | 12.7 | 292.55 | 285.85 | 1.4687 | 0.0091479 | 42.7158 | 0 | 0 | 0 | 0 |  |  |  | 66.92
1793828 | 19.4 | 12.5 | 292.55 | 285.65 | 1.4495 | 0.0090269 | 42.4088 | 0 | 0 | 0 | 0 | [8 empty] | 1793828 | 19.4 | 12.5 | 292.55 | 285.65 | 1.4495 | 0.0090269 | 42.4088 | 0 | 0 | 0 | 0 |  |  |  | 66.92
1794194 | 19.4 | 12.2 | 292.55 | 285.35 | 1.4212 | 0.0088481 | 41.9553 | 0 | 0 | 0 | 0 | [8 empty] | 1794194 | 19.4 | 12.2 | 292.55 | 285.35 | 1.4212 | 0.0088481 | 41.9553 | 0 | 0 | 0 | 0 |  |  |  | 66.92
1794559 | 18.7 | 12.9 | 291.85 | 286.05 | 1.488 | 0.0092704 | 42.3104 | 0 | 0 | 0 | 0 | [8 empty] | 1794559 | 18.7 | 12.9 | 291.85 | 286.05 | 1.488 | 0.0092704 | 42.3104 | 0 | 0 | 0 | 0 |  |  |  | 65.66
1794924 | 17.9 | 13.4 | 291.05 | 286.55 | 1.5375 | 0.0095831 | 42.2843 | 0 | 0 | 0 | 0 | [8 empty] | 1794924 | 17.9 | 13.4 | 291.05 | 286.55 | 1.5375 | 0.0095831 | 42.2843 | 0 | 0 | 0 | 0 |  |  |  | 64.22
1795289 | 17.2 | 13.9 | 290.35 | 287.05 | 1.5883 | 0.0099051 | 42.3834 | 0 | 0 | 0 | 0 | [8 empty] | 1795289 | 17.2 | 13.9 | 290.35 | 287.05 | 1.5883 | 0.0099051 | 42.3834 | 0 | 0 | 0 | 0 |  |  |  | 62.96
1795655 | 17.2 | 13.6 | 290.35 | 286.75 | 1.5576 | 0.0097107 | 41.8913 | 0 | 0 | 0 | 0 | [8 empty] | 1795655 | 17.2 | 13.6 | 290.35 | 286.75 | 1.5576 | 0.0097107 | 41.8913 | 0 | 0 | 0 | 0 |  |  |  | 62.96
1796020 | 17.2 | 13.2 | 290.35 | 286.35 | 1.5175 | 0.0094569 | 41.2485 | 0 | 0 | 0 | 0 | [8 empty] | 1796020 | 17.2 | 13.2 | 290.35 | 286.35 | 1.5175 | 0.0094569 | 41.2485 | 0 | 0 | 0 | 0 |  |  |  | 62.96
1796385 | 17.2 | 12.8 | 290.35 | 285.95 | 1.4783 | 0.009209 | 40.6208 | 0 | 0 | 0 | 0 | [8 empty] | 1796385 | 17.2 | 12.8 | 290.35 | 285.95 | 1.4783 | 0.009209 | 40.6208 | 0 | 0 | 0 | 0 |  |  |  | 62.96
1796750 | 16.5 | 12.3 | 289.65 | 285.45 | 1.4306 | 0.0089073 | 39.1415 | 0 | 0 | 0 | 0 | [8 empty] | 1796750 | 16.5 | 12.3 | 289.65 | 285.45 | 1.4306 | 0.0089073 | 39.1415 | 0 | 0 | 0 | 0 |  |  |  | 61.7
1797116 | 15.7 | 11.7 | 288.85 | 284.85 | 1.3751 | 0.008557 | 37.4378 | 0 | 0 | 0 | 0 | [8 empty] | 1797116 | 15.7 | 11.7 | 288.85 | 284.85 | 1.3751 | 0.008557 | 37.4378 | 0 | 0 | 0 | 0 |  |  |  | 60.26
1797481 | 15 | 11.1 | 288.15 | 284.25 | 1.3215 | 0.0082191 | 35.8685 | 0 | 0 | 0 | 0 | [8 empty] | 1797481 | 15 | 11.1 | 288.15 | 284.25 | 1.3215 | 0.0082191 | 35.8685 | 0 | 0 | 0 | 0 |  |  |  | 59
1797846 | 15.2 | 11.4 | 288.35 | 284.55 | 1.3481 | 0.0083866 | 36.4961 | 0 | 0 | 0 | 0 | [8 empty] | 1797846 | 15.2 | 11.4 | 288.35 | 284.55 | 1.3481 | 0.0083866 | 36.4961 | 0 | 0 | 0 | 0 |  |  |  | 59.36
1798211 | 15.4 | 11.6 | 288.55 | 284.75 | 1.366 | 0.0084999 | 36.9868 | 0 | 0 | 0 | 0 | [8 empty] | 1798211 | 15.4 | 11.6 | 288.55 | 284.75 | 1.366 | 0.0084999 | 36.9868 | 0 | 0 | 0 | 0 |  |  |  | 59.72
1798577 | 15.6 | 11.7 | 288.75 | 284.85 | 1.3751 | 0.008557 | 37.3357 | 0 | 0 | 0 | 0 | [8 empty] | 1798577 | 15.6 | 11.7 | 288.75 | 284.85 | 1.3751 | 0.008557 | 37.3357 | 0 | 0 | 0 | 0 |  |  |  | 60.08
1790177 | 16 | 11.8 | 289.15 | 284.95 | 1.3842 | 0.0086145 | 37.8898 | 0 | 0 | 0 | 0 | [8 empty] | 1790177 | 16 | 11.8 | 289.15 | 284.95 | 1.3842 | 0.0086145 | 37.8898 | 0 | 0 | 0 | 0 |  |  |  | 60.8
1790542 | 16.3 | 11.9 | 289.45 | 285.05 | 1.3934 | 0.0086724 | 38.3426 | 0 | 0 | 0 | 0 | [8 empty] | 1790542 | 16.3 | 11.9 | 289.45 | 285.05 | 1.3934 | 0.0086724 | 38.3426 | 0 | 0 | 0 | 0 |  |  |  | 61.34
1790907 | 16.7 | 11.7 | 289.85 | 284.85 | 1.3751 | 0.008557 | 38.4593 | 0 | 0 | 0 | 0 | [8 empty] | 1790907 | 16.7 | 11.7 | 289.85 | 284.85 | 1.3751 | 0.008557 | 38.4593 | 0 | 0 | 0 | 0 |  |  |  | 62.06
1791273 | 18.2 | 12 | 291.35 | 285.15 | 1.4026 | 0.0087306 | 40.4313 | 0 | 0 | 0 | 0 | [8 empty] | 1791273 | 18.2 | 12 | 291.35 | 285.15 | 1.4026 | 0.0087306 | 40.4313 | 0 | 0 | 0 | 0 |  |  |  | 64.76
1791638 | 19.6 | 11.9 | 292.75 | 285.05 | 1.3934 | 0.0086724 | 41.7141 | 0 | 0 | 0 | 0 | [8 empty] | 1791638 | 19.6 | 11.9 | 292.75 | 285.05 | 1.3934 | 0.0086724 | 41.7141 | 0 | 0 | 0 | 0 |  |  |  | 67.28
1792003 | 21.1 | 11.7 | 294.25 | 284.85 | 1.3751 | 0.008557 | 42.9536 | 0 | 0 | 0 | 0 | [8 empty] | 1792003 | 21.1 | 11.7 | 294.25 | 284.85 | 1.3751 | 0.008557 | 42.9536 | 0 | 0 | 0 | 0 |  |  |  | 69.98
1792368 | 21.3 | 11.7 | 294.45 | 284.85 | 1.3751 | 0.008557 | 43.1579 | 0 | 0 | 0 | 0 | [8 empty] | 1792368 | 21.3 | 11.7 | 294.45 | 284.85 | 1.3751 | 0.008557 | 43.1579 | 0 | 0 | 0 | 0 |  |  |  | 70.34
1792734 | 21.5 | 11.8 | 294.65 | 284.95 | 1.3842 | 0.0086145 | 43.5083 | 0 | 0 | 0 | 0 | [8 empty] | 1792734 | 21.5 | 11.8 | 294.65 | 284.95 | 1.3842 | 0.0086145 | 43.5083 | 0 | 0 | 0 | 0 |  |  |  | 70.7
1793099 | 21.7 | 11.7 | 294.85 | 284.85 | 1.3751 | 0.008557 | 43.5665 | 0 | 0 | 0 | 0 | [8 empty] | 1793099 | 21.7 | 11.7 | 294.85 | 284.85 | 1.3751 | 0.008557 | 43.5665 | 0 | 0 | 0 | 0 |  |  |  | 71.06
1793464 | 21.5 | 11.6 | 294.65 | 284.75 | 1.366 | 0.0084999 | 43.217 | 0 | 0 | 0 | 0 | [8 empty] | 1793464 | 21.5 | 11.6 | 294.65 | 284.75 | 1.366 | 0.0084999 | 43.217 | 0 | 0 | 0 | 0 |  |  |  | 70.7
1793829 | 21.3 | 11.4 | 294.45 | 284.55 | 1.3481 | 0.0083866 | 42.725 | 0 | 0 | 0 | 0 | [8 empty] | 1793829 | 21.3 | 11.4 | 294.45 | 284.55 | 1.3481 | 0.0083866 | 42.725 | 0 | 0 | 0 | 0 |  |  |  | 70.34
1794195 | 21.1 | 11.1 | 294.25 | 284.25 | 1.3215 | 0.0082191 | 42.0956 | 0 | 0 | 0 | 0 | [8 empty] | 1794195 | 21.1 | 11.1 | 294.25 | 284.25 | 1.3215 | 0.0082191 | 42.0956 | 0 | 0 | 0 | 0 |  |  |  | 69.98
1794560 | 19.8 | 10.8 | 292.95 | 283.95 | 1.2954 | 0.0080547 | 40.3514 | 0 | 0 | 0 | 0 | [8 empty] | 1794560 | 19.8 | 10.8 | 292.95 | 283.95 | 1.2954 | 0.0080547 | 40.3514 | 0 | 0 | 0 | 0 |  |  |  | 67.64
1794925 | 18.5 | 10.6 | 291.65 | 283.75 | 1.2782 | 0.0079467 | 38.7511 | 0 | 0 | 0 | 0 | [8 empty] | 1794925 | 18.5 | 10.6 | 291.65 | 283.75 | 1.2782 | 0.0079467 | 38.7511 | 0 | 0 | 0 | 0 |  |  |  | 65.3
1795290 | 17.2 | 10 | 290.35 | 283.15 | 1.228 | 0.0076305 | 36.6239 | 0 | 0 | 0 | 0 | [8 empty] | 1795290 | 17.2 | 10 | 290.35 | 283.15 | 1.228 | 0.0076305 | 36.6239 | 0 | 0 | 0 | 0 |  |  |  | 62.96
1795656 | 16.8 | 10 | 289.95 | 283.15 | 1.228 | 0.0076305 | 36.216 | 0 | 0 | 0 | 0 | [8 empty] | 1795656 | 16.8 | 10 | 289.95 | 283.15 | 1.228 | 0.0076305 | 36.216 | 0 | 0 | 0 | 0 |  |  |  | 62.24
1796021 | 16.5 | 10.2 | 289.65 | 283.35 | 1.2445 | 0.0077346 | 36.1736 | 0 | 0 | 0 | 0 | [8 empty] | 1796021 | 16.5 | 10.2 | 289.65 | 283.35 | 1.2445 | 0.0077346 | 36.1736 | 0 | 0 | 0 | 0 |  |  |  | 61.7
1796386 | 16.1 | 10 | 289.25 | 283.15 | 1.228 | 0.0076305 | 35.5022 | 0 | 0 | 0 | 0 | [8 empty] | 1796386 | 16.1 | 10 | 289.25 | 283.15 | 1.228 | 0.0076305 | 35.5022 | 0 | 0 | 0 | 0 |  |  |  | 60.98
1796751 | 16.3 | 10.2 | 289.45 | 283.35 | 1.2445 | 0.0077346 | 35.9696 | 0 | 0 | 0 | 0 | [8 empty] | 1796751 | 16.3 | 10.2 | 289.45 | 283.35 | 1.2445 | 0.0077346 | 35.9696 | 0 | 0 | 0 | 0 |  |  |  | 61.34
1797117 | 16.5 | 10.4 | 289.65 | 283.55 | 1.2613 | 0.00784 | 36.4404 | 0 | 0 | 0 | 0 | [8 empty] | 1797117 | 16.5 | 10.4 | 289.65 | 283.55 | 1.2613 | 0.00784 | 36.4404 | 0 | 0 | 0 | 0 |  |  |  | 61.7
1797482 | 16.7 | 10.6 | 289.85 | 283.75 | 1.2782 | 0.0079467 | 36.9144 | 0 | 0 | 0 | 0 | [8 empty] | 1797482 | 16.7 | 10.6 | 289.85 | 283.75 | 1.2782 | 0.0079467 | 36.9144 | 0 | 0 | 0 | 0 |  |  |  | 62.06
1797847 | 15.9 | 9.8 | 289.05 | 282.95 | 1.2116 | 0.0075276 | 35.038 | 0 | 0 | 0 | 0 | [8 empty] | 1797847 | 15.9 | 9.8 | 289.05 | 282.95 | 1.2116 | 0.0075276 | 35.038 | 0 | 0 | 0 | 0 |  |  |  | 60.62
1798212 | 15.2 | 9.2 | 288.35 | 282.35 | 1.1637 | 0.0072264 | 33.5626 | 0 | 0 | 0 | 0 | [8 empty] | 1798212 | 15.2 | 9.2 | 288.35 | 282.35 | 1.1637 | 0.0072264 | 33.5626 | 0 | 0 | 0 | 0 |  |  |  | 59.36
1798578 | 14.4 | 8.3 | 287.55 | 281.45 | 1.095 | 0.0067947 | 31.6567 | 0 | 0.044444 | 0.34009 | 0 | [8 empty] | 1798578 | 14.4 | 8.3 | 287.55 | 281.45 | 1.095 | 0.0067947 | 31.6567 | 0 | 0.044444 | 0.42438 | 0 |  |  |  | 57.92
1790178 | 13.7 | 8.4 | 286.85 | 281.55 | 1.1024 | 0.0068415 | 31.0621 | 0 | 0.74444 | 5.6965 | 0 | [8 empty] | 1790178 | 13.7 | 8.4 | 286.85 | 281.55 | 1.1024 | 0.0068415 | 31.0621 | 0 | 0.74444 | 7.1084 | 0 |  |  |  | 56.66
1790543 | 12.9 | 8 | 286.05 | 281.15 | 1.0728 | 0.0066561 | 29.7792 | 0 | 1.5444 | 11.818 | 0 | [8 empty] | 1790543 | 12.9 | 8 | 286.05 | 281.15 | 1.0728 | 0.0066561 | 29.7792 | 0 | 1.5444 | 14.7473 | 0 |  |  |  | 55.22
1790908 | 12.2 | 7.8 | 285.35 | 280.95 | 1.0583 | 0.006565 | 28.8369 | 0 | 2.2444 | 17.1744 | 0 | [8 empty] | 1790908 | 12.2 | 7.8 | 285.35 | 280.95 | 1.0583 | 0.006565 | 28.8369 | 0 | 2.2444 | 21.4313 | 0 |  |  |  | 53.96
1791274 | 12 | 7.9 | 285.15 | 281.05 | 1.0656 | 0.0066104 | 28.7478 | 0 | 2.4444 | 18.7048 | 0 | [8 empty] | 1791274 | 12 | 7.9 | 285.15 | 281.05 | 1.0656 | 0.0066104 | 28.7478 | 0 | 2.4444 | 23.3411 | 0 |  |  |  | 53.6
1791639 | 11.9 | 7.8 | 285.05 | 280.95 | 1.0583 | 0.006565 | 28.5316 | 0 | 2.5444 | 19.47 | 0 | [8 empty] | 1791639 | 11.9 | 7.8 | 285.05 | 280.95 | 1.0583 | 0.006565 | 28.5316 | 0 | 2.5444 | 24.2959 | 0 |  |  |  | 53.42
1792004 | 11.7 | 7.8 | 284.85 | 280.95 | 1.0583 | 0.006565 | 28.328 | 0 | 2.7444 | 21.0004 | 0 | [8 empty] | 1792004 | 11.7 | 7.8 | 284.85 | 280.95 | 1.0583 | 0.006565 | 28.328 | 0 | 2.7444 | 26.2056 | 0 |  |  |  | 53.06
1792369 | 11.9 | 7.4 | 285.05 | 280.55 | 1.0298 | 0.0063863 | 28.0807 | 0 | 2.5444 | 19.47 | 0 | [8 empty] | 1792369 | 11.9 | 7.4 | 285.05 | 280.55 | 1.0298 | 0.0063863 | 28.0807 | 0 | 2.5444 | 24.2959 | 0 |  |  |  | 53.42
1792735 | 12 | 7.1 | 285.15 | 280.25 | 1.0089 | 0.0062551 | 27.8515 | 0 | 2.4444 | 18.7048 | 0 | [8 empty] | 1792735 | 12 | 7.1 | 285.15 | 280.25 | 1.0089 | 0.0062551 | 27.8515 | 0 | 2.4444 | 23.3411 | 0 |  |  |  | 53.6
1793100 | 12.2 | 6.7 | 285.35 | 279.85 | 0.98152 | 0.0060839 | 27.6231 | 0 | 2.2444 | 17.1744 | 0 | [8 empty] | 1793100 | 12.2 | 6.7 | 285.35 | 279.85 | 0.98152 | 0.0060839 | 27.6231 | 0 | 2.2444 | 21.4313 | 0 |  |  |  | 53.96
1793465 | 13.1 | 6.7 | 286.25 | 279.85 | 0.98152 | 0.0060839 | 28.5384 | 0 | 1.3444 | 10.2876 | 0 | [8 empty] | 1793465 | 13.1 | 6.7 | 286.25 | 279.85 | 0.98152 | 0.0060839 | 28.5384 | 0 | 1.3444 | 12.8376 | 0 |  |  |  | 55.58
1793830 | 14.1 | 7 | 287.25 | 280.15 | 1.002 | 0.0062119 | 29.8787 | 0 | 0.34444 | 2.6357 | 0 | [8 empty] | 1793830 | 14.1 | 7 | 287.25 | 280.15 | 1.002 | 0.0062119 | 29.8787 | 0 | 0.34444 | 3.289 | 0 |  |  |  | 57.38
1794196 | 15 | 6.7 | 288.15 | 279.85 | 0.98152 | 0.0060839 | 30.4707 | 0 | 0 | 0 | 0 | [8 empty] | 1794196 | 15 | 6.7 | 288.15 | 279.85 | 0.98152 | 0.0060839 | 30.4707 | 0 | 0 | 0 | 0 |  |  |  | 59
1794561 | 15.2 | 6.5 | 288.35 | 279.65 | 0.9681 | 0.0059999 | 30.4617 | 0 | 0 | 0 | 0 | [8 empty] | 1794561 | 15.2 | 6.5 | 288.35 | 279.65 | 0.9681 | 0.0059999 | 30.4617 | 0 | 0 | 0 | 0 |  |  |  | 59.36
1794926 | 15.4 | 6.2 | 288.55 | 279.35 | 0.94827 | 0.0058759 | 30.3513 | 0 | 0 | 0 | 0 | [8 empty] | 1794926 | 15.4 | 6.2 | 288.55 | 279.35 | 0.94827 | 0.0058759 | 30.3513 | 0 | 0 | 0 | 0 |  |  |  | 59.72
1795291 | 15.6 | 5.6 | 288.75 | 278.75 | 0.90968 | 0.0056346 | 29.9444 | 0 | 0 | 0 | 0 | [8 empty] | 1795291 | 15.6 | 5.6 | 288.75 | 278.75 | 0.90968 | 0.0056346 | 29.9444 | 0 | 0 | 0 | 0 |  |  |  | 60.08
1795657 | 15 | 6.3 | 288.15 | 279.45 | 0.95484 | 0.005917 | 30.0486 | 0 | 0 | 0 | 0 | [8 empty] | 1795657 | 15 | 6.3 | 288.15 | 279.45 | 0.95484 | 0.005917 | 30.0486 | 0 | 0 | 0 | 0 |  |  |  | 59
1796022 | 14.5 | 6.9 | 287.65 | 280.05 | 0.9951 | 0.006169 | 30.1771 | 0 | 0 | 0 | 0 | [8 empty] | 1796022 | 14.5 | 6.9 | 287.65 | 280.05 | 0.9951 | 0.006169 | 30.1771 | 0 | 0 | 0 | 0 |  |  |  | 58.1
1796387 | 13.9 | 7.2 | 287.05 | 280.35 | 1.0158 | 0.0062986 | 29.8942 | 0 | 0.54444 | 4.1661 | 0 | [8 empty] | 1796387 | 13.9 | 7.2 | 287.05 | 280.35 | 1.0158 | 0.0062986 | 29.8942 | 0 | 0.54444 | 5.1987 | 0 |  |  |  | 57.02
1796752 | 13.3 | 6.9 | 286.45 | 280.05 | 0.9951 | 0.006169 | 28.9566 | 0 | 1.1444 | 8.7572 | 0 | [8 empty] | 1796752 | 13.3 | 6.9 | 286.45 | 280.05 | 0.9951 | 0.006169 | 28.9566 | 0 | 1.1444 | 10.9279 | 0 |  |  |  | 55.94
1797118 | 12.8 | 6.6 | 285.95 | 279.75 | 0.97479 | 0.0060418 | 28.127 | 0 | 1.6444 | 12.5832 | 0 | [8 empty] | 1797118 | 12.8 | 6.6 | 285.95 | 279.75 | 0.97479 | 0.0060418 | 28.127 | 0 | 1.6444 | 15.7022 | 0 |  |  |  | 55.04
1797483 | 12.2 | 6.1 | 285.35 | 279.25 | 0.94174 | 0.005835 | 26.9951 | 0 | 2.2444 | 17.1744 | 0 | [8 empty] | 1797483 | 12.2 | 6.1 | 285.35 | 279.25 | 0.94174 | 0.005835 | 26.9951 | 0 | 2.2444 | 21.4313 | 0 |  |  |  | 53.96
1797848 | 12 | 5 | 285.15 | 278.15 | 0.87249 | 0.0054022 | 25.7 | 0 | 2.4444 | 18.7048 | 0 | [8 empty] | 1797848 | 12 | 5 | 285.15 | 278.15 | 0.87249 | 0.0054022 | 25.7 | 0 | 2.4444 | 23.3411 | 0 |  |  |  | 53.6
1798213 | 11.9 | 3.9 | 285.05 | 277.05 | 0.80778 | 0.0049984 | 24.5797 | 0 | 2.5444 | 19.47 | 0 | [8 empty] | 1798213 | 11.9 | 3.9 | 285.05 | 277.05 | 0.80778 | 0.0049984 | 24.5797 | 0 | 2.5444 | 24.2959 | 0 |  |  |  | 53.42
1798579 | 11.7 | 2.2 | 284.85 | 275.35 | 0.71611 | 0.0044271 | 22.9359 | 0 | 2.7444 | 21.0004 | 0 | [8 empty] | 1798579 | 11.7 | 2.2 | 284.85 | 275.35 | 0.71611 | 0.0044271 | 22.9359 | 0 | 2.7444 | 26.2056 | 0 |  |  |  | 53.06
1790179 | 11.9 | 2.6 | 285.05 | 275.75 | 0.73681 | 0.004556 | 23.4638 | 0 | 2.5444 | 19.47 | 0 | [8 empty] | 1790179 | 11.9 | 2.6 | 285.05 | 275.75 | 0.73681 | 0.004556 | 23.4638 | 0 | 2.5444 | 24.2959 | 0 |  |  |  | 53.42
1790544 | 12 | 2.7 | 285.15 | 275.85 | 0.74206 | 0.0045887 | 23.6478 | 0 | 2.4444 | 18.7048 | 0 | [8 empty] | 1790544 | 12 | 2.7 | 285.15 | 275.85 | 0.74206 | 0.0045887 | 23.6478 | 0 | 2.4444 | 23.3411 | 0 |  |  |  | 53.6
1790909 | 12.2 | 2.8 | 285.35 | 275.95 | 0.74735 | 0.0046217 | 23.9338 | 0 | 2.2444 | 17.1744 | 0 | [8 empty] | 1790909 | 12.2 | 2.8 | 285.35 | 275.95 | 0.74735 | 0.0046217 | 23.9338 | 0 | 2.2444 | 21.4313 | 0 |  |  |  | 53.96
1791275 | 12.8 | 2.9 | 285.95 | 276.05 | 0.75267 | 0.0046548 | 24.6261 | 0 | 1.6444 | 12.5832 | 0 | [8 empty] | 1791275 | 12.8 | 2.9 | 285.95 | 276.05 | 0.75267 | 0.0046548 | 24.6261 | 0 | 1.6444 | 15.7022 | 0 |  |  |  | 55.04
1791640 | 13.3 | 2.8 | 286.45 | 275.95 | 0.74735 | 0.0046217 | 25.0496 | 0 | 1.1444 | 8.7572 | 0 | [8 empty] | 1791640 | 13.3 | 2.8 | 286.45 | 275.95 | 0.74735 | 0.0046217 | 25.0496 | 0 | 1.1444 | 10.9279 | 0 |  |  |  | 55.94
1792005 | 13.9 | 2.8 | 287.05 | 275.95 | 0.74735 | 0.0046217 | 25.6582 | 0 | 0.54444 | 4.1661 | 0 | [8 empty] | 1792005 | 13.9 | 2.8 | 287.05 | 275.95 | 0.74735 | 0.0046217 | 25.6582 | 0 | 0.54444 | 5.1987 | 0 |  |  |  | 57.02
1792370 | 14.5 | 3 | 287.65 | 276.15 | 0.75803 | 0.0046882 | 26.4349 | 0 | 0 | 0 | 0 | [8 empty] | 1792370 | 14.5 | 3 | 287.65 | 276.15 | 0.75803 | 0.0046882 | 26.4349 | 0 | 0 | 0 | 0 |  |  |  | 58.1
1792736 | 15 | 2.9 | 288.15 | 276.05 | 0.75267 | 0.0046548 | 26.8578 | 0 | 0 | 0 | 0 | [8 empty] | 1792736 | 15 | 2.9 | 288.15 | 276.05 | 0.75267 | 0.0046548 | 26.8578 | 0 | 0 | 0 | 0 |  |  |  | 59
1793101 | 15.6 | 2.8 | 288.75 | 275.95 | 0.74735 | 0.0046217 | 27.3826 | 0 | 0 | 0 | 0 | [8 empty] | 1793101 | 15.6 | 2.8 | 288.75 | 275.95 | 0.74735 | 0.0046217 | 27.3826 | 0 | 0 | 0 | 0 |  |  |  | 60.08
1793466 | 15 | 3.5 | 288.15 | 276.65 | 0.78532 | 0.0048583 | 27.3722 | 0 | 0 | 0 | 0 | [8 empty] | 1793466 | 15 | 3.5 | 288.15 | 276.65 | 0.78532 | 0.0048583 | 27.3722 | 0 | 0 | 0 | 0 |  |  |  | 59
1793831 | 14.5 | 4.2 | 287.65 | 277.35 | 0.82499 | 0.0051057 | 27.4901 | 0 | 0 | 0 | 0 | [8 empty] | 1793831 | 14.5 | 4.2 | 287.65 | 277.35 | 0.82499 | 0.0051057 | 27.4901 | 0 | 0 | 0 | 0 |  |  |  | 58.1
1794197 | 13.9 | 4.4 | 287.05 | 277.55 | 0.83664 | 0.0051785 | 27.0647 | 0 | 0.54444 | 4.1661 | 0 | [8 empty] | 1794197 | 13.9 | 4.4 | 287.05 | 277.55 | 0.83664 | 0.0051785 | 27.0647 | 0 | 0.54444 | 5.1987 | 0 |  |  |  | 57.02
1794562 | 13.3 | 5.2 | 286.45 | 278.35 | 0.88473 | 0.0054787 | 27.2136 | 0 | 1.1444 | 8.7572 | 0 | [8 empty] | 1794562 | 13.3 | 5.2 | 286.45 | 278.35 | 0.88473 | 0.0054787 | 27.2136 | 0 | 1.1444 | 10.9279 | 0 |  |  |  | 55.94
1794927 | 12.8 | 5.7 | 285.95 | 278.85 | 0.91601 | 0.0056742 | 27.1991 | 0 | 1.6444 | 12.5832 | 0 | [8 empty] | 1794927 | 12.8 | 5.7 | 285.95 | 278.85 | 0.91601 | 0.0056742 | 27.1991 | 0 | 1.6444 | 15.7022 | 0 |  |  |  | 55.04
1795292 | 12.2 | 6.1 | 285.35 | 279.25 | 0.94174 | 0.005835 | 26.9951 | 0 | 2.2444 | 17.1744 | 0 | [8 empty] | 1795292 | 12.2 | 6.1 | 285.35 | 279.25 | 0.94174 | 0.005835 | 26.9951 | 0 | 2.2444 | 21.4313 | 0 |  |  |  | 53.96
1795658 | 12 | 6.5 | 285.15 | 279.65 | 0.9681 | 0.0059999 | 27.2078 | 0 | 2.4444 | 18.7048 | 0 | [8 empty] | 1795658 | 12 | 6.5 | 285.15 | 279.65 | 0.9681 | 0.0059999 | 27.2078 | 0 | 2.4444 | 23.3411 | 0 |  |  |  | 53.6
1796023 | 11.9 | 6.6 | 285.05 | 279.75 | 0.97479 | 0.0060418 | 27.2118 | 0 | 2.5444 | 19.47 | 0 | [8 empty] | 1796023 | 11.9 | 6.6 | 285.05 | 279.75 | 0.97479 | 0.0060418 | 27.2118 | 0 | 2.5444 | 24.2959 | 0 |  |  |  | 53.42
1796388 | 11.7 | 6.7 | 284.85 | 279.85 | 0.98152 | 0.0060839 | 27.1146 | 0 | 2.7444 | 21.0004 | 0 | [8 empty] | 1796388 | 11.7 | 6.7 | 284.85 | 279.85 | 0.98152 | 0.0060839 | 27.1146 | 0 | 2.7444 | 26.2056 | 0 |  |  |  | 53.06
1796753 | 11.1 | 6.7 | 284.25 | 279.85 | 0.98152 | 0.0060839 | 26.5044 | 0 | 3.3444 | 25.5916 | 0 | [8 empty] | 1796753 | 11.1 | 6.7 | 284.25 | 279.85 | 0.98152 | 0.0060839 | 26.5044 | 0 | 3.3444 | 31.9348 | 0 |  |  |  | 51.98
1797119 | 10.6 | 6.4 | 283.75 | 279.55 | 0.96144 | 0.0059583 | 25.6794 | 0 | 3.8444 | 29.4175 | 0 | [8 empty] | 1797119 | 10.6 | 6.4 | 283.75 | 279.55 | 0.96144 | 0.0059583 | 25.6794 | 0 | 3.8444 | 36.7091 | 0 |  |  |  | 51.08
1797484 | 10 | 6.1 | 283.15 | 279.25 | 0.94174 | 0.005835 | 24.7588 | 0 | 4.4444 | 34.0087 | 0 | [8 empty] | 1797484 | 10 | 6.1 | 283.15 | 279.25 | 0.94174 | 0.005835 | 24.7588 | 0 | 4.4444 | 42.4383 | 0 |  |  |  | 50
1797849 | 10 | 6.6 | 283.15 | 279.75 | 0.97479 | 0.0060418 | 25.2796 | 0 | 4.4444 | 34.0087 | 0 | [8 empty] | 1797849 | 10 | 6.6 | 283.15 | 279.75 | 0.97479 | 0.0060418 | 25.2796 | 0 | 4.4444 | 42.4383 | 0 |  |  |  | 50
1798214 | 10 | 6.9 | 283.15 | 280.05 | 0.9951 | 0.006169 | 25.6 | 0 | 4.4444 | 34.0087 | 0 | [8 empty] | 1798214 | 10 | 6.9 | 283.15 | 280.05 | 0.9951 | 0.006169 | 25.6 | 0 | 4.4444 | 42.4383 | 0 |  |  |  | 50
1798580 | 10 | 7.2 | 283.15 | 280.35 | 1.0158 | 0.0062986 | 25.9264 | 0 | 4.4444 | 34.0087 | 0 | [8 empty] | 1798580 | 10 | 7.2 | 283.15 | 280.35 | 1.0158 | 0.0062986 | 25.9264 | 0 | 4.4444 | 42.4383 | 0 |  |  |  | 50
1790180 | 11.1 | 7.8 | 284.25 | 280.95 | 1.0583 | 0.006565 | 27.7173 | 0 | 3.3444 | 25.5916 | 0 | [8 empty] | 1790180 | 11.1 | 7.8 | 284.25 | 280.95 | 1.0583 | 0.006565 | 27.7173 | 0 | 3.3444 | 31.9348 | 0 |  |  |  | 51.98
1790545 | 12.2 | 8.5 | 285.35 | 281.65 | 1.1099 | 0.0068886 | 29.6533 | 0 | 2.2444 | 17.1744 | 0 | [8 empty] | 1790545 | 12.2 | 8.5 | 285.35 | 281.65 | 1.1099 | 0.0068886 | 29.6533 | 0 | 2.2444 | 21.4313 | 0 |  |  |  | 53.96
1790910 | 13.3 | 8.9 | 286.45 | 282.05 | 1.1404 | 0.0070799 | 31.2565 | 0 | 1.1444 | 8.7572 | 0 | [8 empty] | 1790910 | 13.3 | 8.9 | 286.45 | 282.05 | 1.1404 | 0.0070799 | 31.2565 | 0 | 1.1444 | 10.9279 | 0 |  |  |  | 55.94
1791276 | 15 | 9 | 288.15 | 282.15 | 1.1481 | 0.0071284 | 33.1111 | 0 | 0 | 0 | 0 | [8 empty] | 1791276 | 15 | 9 | 288.15 | 282.15 | 1.1481 | 0.0071284 | 33.1111 | 0 | 0 | 0 | 0 |  |  |  | 59
1791641 | 16.6 | 8.8 | 289.75 | 281.95 | 1.1327 | 0.0070316 | 34.4963 | 0 | 0 | 0 | 0 | [8 empty] | 1791641 | 16.6 | 8.8 | 289.75 | 281.95 | 1.1327 | 0.0070316 | 34.4963 | 0 | 0 | 0 | 0 |  |  |  | 61.88
1792006 | 18.3 | 8.3 | 291.45 | 281.45 | 1.095 | 0.0067947 | 35.6279 | 0 | 0 | 0 | 0 | [8 empty] | 1792006 | 18.3 | 8.3 | 291.45 | 281.45 | 1.095 | 0.0067947 | 35.6279 | 0 | 0 | 0 | 0 |  |  |  | 64.94
1792371 | 19.8 | 8.5 | 292.95 | 281.65 | 1.1099 | 0.0068886 | 37.3934 | 0 | 0 | 0 | 0 | [8 empty] | 1792371 | 19.8 | 8.5 | 292.95 | 281.65 | 1.1099 | 0.0068886 | 37.3934 | 0 | 0 | 0 | 0 |  |  |  | 67.64
1792737 | 21.3 | 8.9 | 294.45 | 282.05 | 1.1404 | 0.0070799 | 39.4067 | 0 | 0 | 0 | 0 | [8 empty] | 1792737 | 21.3 | 8.9 | 294.45 | 282.05 | 1.1404 | 0.0070799 | 39.4067 | 0 | 0 | 0 | 0 |  |  |  | 70.34
1793102 | 22.8 | 8.9 | 295.95 | 282.05 | 1.1404 | 0.0070799 | 40.9349 | 0 | 0 | 0 | 0 | [8 empty] | 1793102 | 22.8 | 8.9 | 295.95 | 282.05 | 1.1404 | 0.0070799 | 40.9349 | 0 | 0 | 0 | 0 |  |  |  | 73.04
1793467 | 21.9 | 9.1 | 295.05 | 282.25 | 1.1559 | 0.0071772 | 40.2654 | 0 | 0 | 0 | 0 | [8 empty] | 1793467 | 21.9 | 9.1 | 295.05 | 282.25 | 1.1559 | 0.0071772 | 40.2654 | 0 | 0 | 0 | 0 |  |  |  | 71.42
1793832 | 20.9 | 9.5 | 294.05 | 282.65 | 1.1875 | 0.0073756 | 39.7501 | 0 | 0 | 0 | 0 | [8 empty] | 1793832 | 20.9 | 9.5 | 294.05 | 282.65 | 1.1875 | 0.0073756 | 39.7501 | 0 | 0 | 0 | 0 |  |  |  | 69.62
1794198 | 20 | 9.4 | 293.15 | 282.55 | 1.1795 | 0.0073256 | 38.7057 | 0 | 0 | 0 | 0 | [8 empty] | 1794198 | 20 | 9.4 | 293.15 | 282.55 | 1.1795 | 0.0073256 | 38.7057 | 0 | 0 | 0 | 0 |  |  |  | 68
1794563 | 18.7 | 9.5 | 291.85 | 282.65 | 1.1875 | 0.0073756 | 37.5076 | 0 | 0 | 0 | 0 | [8 empty] | 1794563 | 18.7 | 9.5 | 291.85 | 282.65 | 1.1875 | 0.0073756 | 37.5076 | 0 | 0 | 0 | 0 |  |  |  | 65.66
1794928 | 17.4 | 9.3 | 290.55 | 282.45 | 1.1716 | 0.0072758 | 35.9298 | 0 | 0 | 0 | 0 | [8 empty] | 1794928 | 17.4 | 9.3 | 290.55 | 282.45 | 1.1716 | 0.0072758 | 35.9298 | 0 | 0 | 0 | 0 |  |  |  | 63.32
1795293 | 16.1 | 8.9 | 289.25 | 282.05 | 1.1404 | 0.0070799 | 34.1091 | 0 | 0 | 0 | 0 | [8 empty] | 1795293 | 16.1 | 8.9 | 289.25 | 282.05 | 1.1404 | 0.0070799 | 34.1091 | 0 | 0 | 0 | 0 |  |  |  | 60.98
1795659 | 16.8 | 9.3 | 289.95 | 282.45 | 1.1716 | 0.0072758 | 35.3183 | 0 | 0 | 0 | 0 | [8 empty] | 1795659 | 16.8 | 9.3 | 289.95 | 282.45 | 1.1716 | 0.0072758 | 35.3183 | 0 | 0 | 0 | 0 |  |  |  | 62.24
1796024 | 17.6 | 9.3 | 290.75 | 282.45 | 1.1716 | 0.0072758 | 36.1336 | 0 | 0 | 0 | 0 | [8 empty] | 1796024 | 17.6 | 9.3 | 290.75 | 282.45 | 1.1716 | 0.0072758 | 36.1336 | 0 | 0 | 0 | 0 |  |  |  | 63.68
1796389 | 18.3 | 9.4 | 291.45 | 282.55 | 1.1795 | 0.0073256 | 36.973 | 0 | 0 | 0 | 0 | [8 empty] | 1796389 | 18.3 | 9.4 | 291.45 | 282.55 | 1.1795 | 0.0073256 | 36.973 | 0 | 0 | 0 | 0 |  |  |  | 64.94
1796754 | 16.5 | 7.7 | 289.65 | 280.85 | 1.0511 | 0.0065199 | 33.0995 | 0 | 0 | 0 | 0 | [8 empty] | 1796754 | 16.5 | 7.7 | 289.65 | 280.85 | 1.0511 | 0.0065199 | 33.0995 | 0 | 0 | 0 | 0 |  |  |  | 61.7
1797120 | 14.6 | 6.2 | 287.75 | 279.35 | 0.94827 | 0.0058759 | 29.538 | 0 | 0 | 0 | 0 | [8 empty] | 1797120 | 14.6 | 6.2 | 287.75 | 279.35 | 0.94827 | 0.0058759 | 29.538 | 0 | 0 | 0 | 0 |  |  |  | 58.28
1797485 | 12.8 | 4.4 | 285.95 | 277.55 | 0.83664 | 0.0051785 | 25.9478 | 0 | 1.6444 | 12.5832 | 0 | [8 empty] | 1797485 | 12.8 | 4.4 | 285.95 | 277.55 | 0.83664 | 0.0051785 | 25.9478 | 0 | 1.6444 | 15.7022 | 0 |  |  |  | 55.04
1797850 | 11.9 | 3.2 | 285.05 | 276.35 | 0.76885 | 0.0047556 | 23.9673 | 0 | 2.5444 | 19.47 | 0 | [8 empty] | 1797850 | 11.9 | 3.2 | 285.05 | 276.35 | 0.76885 | 0.0047556 | 23.9673 | 0 | 2.5444 | 24.2959 | 0 |  |  |  | 53.42
1798215 | 10.9 | 1.4 | 284.05 | 274.55 | 0.67625 | 0.004179 | 21.4994 | 0 | 3.5444 | 27.122 | 0 | [8 empty] | 1798215 | 10.9 | 1.4 | 284.05 | 274.55 | 0.67625 | 0.004179 | 21.4994 | 0 | 3.5444 | 33.8445 | 0 |  |  |  | 51.62
1798581 | 10 | 0 | 283.15 | 273.15 | 0.61121 | 0.0037747 | 19.5686 | 0 | 4.4444 | 34.0087 | 0 | [8 empty] | 1798581 | 10 | 0 | 283.15 | 273.15 | 0.61121 | 0.0037747 | 19.5686 | 0 | 4.4444 | 42.4383 | 0 |  |  |  | 50
1790181 | 9.6 | 0 | 282.75 | 273.15 | 0.61121 | 0.0037747 | 19.1635 | 0 | 4.8444 | 37.0695 | 0 | [8 empty] | 1790181 | 9.6 | 0 | 282.75 | 273.15 | 0.61121 | 0.0037747 | 19.1635 | 0 | 4.8444 | 46.2577 | 0 |  |  |  | 49.28
1790546 | 9.3 | -0.3 | 282.45 | 272.85 | 0.59661 | 0.003684 | 18.6312 | 0 | 5.1444 | 39.3651 | 0 | [8 empty] | 1790546 | 9.3 | -0.3 | 282.45 | 272.85 | 0.59661 | 0.003684 | 18.6312 | 0 | 5.1444 | 49.1223 | 0 |  |  |  | 48.74
1790911 | 8.9 | -0.6 | 282.05 | 272.55 | 0.58201 | 0.0035933 | 17.9979 | 0 | 5.5444 | 42.4259 | 0 | [8 empty] | 1790911 | 8.9 | -0.6 | 282.05 | 272.55 | 0.58201 | 0.0035933 | 17.9979 | 0 | 5.5444 | 52.9417 | 0 |  |  |  | 48.02
1791277 | 9.5 | -0.3 | 282.65 | 272.85 | 0.59661 | 0.003684 | 18.8338 | 0 | 4.9444 | 37.8347 | 0 | [8 empty] | 1791277 | 9.5 | -0.3 | 282.65 | 272.85 | 0.59661 | 0.003684 | 18.8338 | 0 | 4.9444 | 47.2126 | 0 |  |  |  | 49.1
1791642 | 10 | -0.4 | 283.15 | 272.75 | 0.59171 | 0.0036535 | 19.2633 | 0 | 4.4444 | 34.0087 | 0 | [8 empty] | 1791642 | 10 | -0.4 | 283.15 | 272.75 | 0.59171 | 0.0036535 | 19.2633 | 0 | 4.4444 | 42.4383 | 0 |  |  |  | 50
1792007 | 10.6 | -0.6 | 283.75 | 272.55 | 0.58201 | 0.0035933 | 19.7191 | 0 | 3.8444 | 29.4175 | 0 | [8 empty] | 1792007 | 10.6 | -0.6 | 283.75 | 272.55 | 0.58201 | 0.0035933 | 19.7191 | 0 | 3.8444 | 36.7091 | 0 |  |  |  | 51.08
1792372 | 10.6 | -1 | 283.75 | 272.15 | 0.56304 | 0.0034755 | 19.4223 | 0 | 3.8444 | 29.4175 | 0 | [8 empty] | 1792372 | 10.6 | -1 | 283.75 | 272.15 | 0.56304 | 0.0034755 | 19.4223 | 0 | 3.8444 | 36.7091 | 0 |  |  |  | 51.08
1792738 | 10.6 | -1.8 | 283.75 | 271.35 | 0.52678 | 0.0032505 | 18.8553 | 0 | 3.8444 | 29.4175 | 0 | [8 empty] | 1792738 | 10.6 | -1.8 | 283.75 | 271.35 | 0.52678 | 0.0032505 | 18.8553 | 0 | 3.8444 | 36.7091 | 0 |  |  |  | 51.08
1793103 | 10.6 | -2.8 | 283.75 | 270.35 | 0.48445 | 0.0029881 | 18.194 | 0 | 3.8444 | 29.4175 | 0 | [8 empty] | 1793103 | 10.6 | -2.8 | 283.75 | 270.35 | 0.48445 | 0.0029881 | 18.194 | 0 | 3.8444 | 36.7091 | 0 |  |  |  | 51.08
1793468 | 10.2 | -2.8 | 283.35 | 270.35 | 0.48445 | 0.0029881 | 17.7894 | 0 | 4.2444 | 32.4783 | 0 | [8 empty] | 1793468 | 10.2 | -2.8 | 283.35 | 270.35 | 0.48445 | 0.0029881 | 17.7894 | 0 | 4.2444 | 40.5286 | 0 |  |  |  | 50.36
1793833 | 9.8 | -3.4 | 282.95 | 269.75 | 0.46057 | 0.0028401 | 17.0121 | 0 | 4.6444 | 35.5391 | 0 | [8 empty] | 1793833 | 9.8 | -3.4 | 282.95 | 269.75 | 0.46057 | 0.0028401 | 17.0121 | 0 | 4.6444 | 44.348 | 0 |  |  |  | 49.64
1794199 | 9.4 | -4.4 | 282.55 | 268.75 | 0.42314 | 0.0026083 | 16.024 | 0 | 5.0444 | 38.5999 | 0 | [8 empty] | 1794199 | 9.4 | -4.4 | 282.55 | 268.75 | 0.42314 | 0.0026083 | 16.024 | 0 | 5.0444 | 48.1674 | 0 |  |  |  | 48.92
1794564 | 8.9 | -3.8 | 282.05 | 269.35 | 0.44525 | 0.0027452 | 15.8632 | 0 | 5.5444 | 42.4259 | 0 | [8 empty] | 1794564 | 8.9 | -3.8 | 282.05 | 269.35 | 0.44525 | 0.0027452 | 15.8632 | 0 | 5.5444 | 52.9417 | 0 |  |  |  | 48.02
1794929 | 8.3 | -3.7 | 281.45 | 269.45 | 0.44903 | 0.0027686 | 15.3157 | 0 | 6.1444 | 47.0171 | 0 | [8 empty] | 1794929 | 8.3 | -3.7 | 281.45 | 269.45 | 0.44903 | 0.0027686 | 15.3157 | 0 | 6.1444 | 58.6709 | 0 |  |  |  | 46.94
1795294 | 7.8 | -4.4 | 280.95 | 268.75 | 0.42314 | 0.0026083 | 14.4069 | 0 | 6.6444 | 50.843 | 0 | [8 empty] | 1795294 | 7.8 | -4.4 | 280.95 | 268.75 | 0.42314 | 0.0026083 | 14.4069 | 0 | 6.6444 | 63.4452 | 0 |  |  |  | 46.04
1795660 | 7.4 | -3.9 | 280.55 | 269.25 | 0.44149 | 0.0027219 | 14.2883 | 0 | 7.0444 | 53.9038 | 0 | [8 empty] | 1795660 | 7.4 | -3.9 | 280.55 | 269.25 | 0.44149 | 0.0027219 | 14.2883 | 0 | 7.0444 | 67.2647 | 0 |  |  |  | 45.32
1796025 | 7.1 | -4.1 | 280.25 | 269.05 | 0.43406 | 0.0026759 | 13.8694 | 0 | 7.3444 | 56.1994 | 0 | [8 empty] | 1796025 | 7.1 | -4.1 | 280.25 | 269.05 | 0.43406 | 0.0026759 | 13.8694 | 0 | 7.3444 | 70.1293 | 0 |  |  |  | 44.78
1796390 | 6.7 | -5 | 279.85 | 268.15 | 0.40203 | 0.0024777 | 12.9668 | 0 | 7.7444 | 59.2602 | 0 | [8 empty] | 1796390 | 6.7 | -5 | 279.85 | 268.15 | 0.40203 | 0.0024777 | 12.9668 | 0 | 7.7444 | 73.9487 | 0 |  |  |  | 44.06
1796755 | 6.5 | -4.6 | 279.65 | 268.55 | 0.41599 | 0.0025641 | 12.9818 | 0 | 7.9444 | 60.7906 | 0 | [8 empty] | 1796755 | 6.5 | -4.6 | 279.65 | 268.55 | 0.41599 | 0.0025641 | 12.9818 | 0 | 7.9444 | 75.8584 | 0 |  |  |  | 43.7
1797121 | 6.3 | -4.7 | 279.45 | 268.45 | 0.41246 | 0.0025422 | 12.7248 | 0 | 8.1444 | 62.321 | 0 | [8 empty] | 1797121 | 6.3 | -4.7 | 279.45 | 268.45 | 0.41246 | 0.0025422 | 12.7248 | 0 | 8.1444 | 77.7681 | 0 |  |  |  | 43.34
1797486 | 6.1 | -6.1 | 279.25 | 267.05 | 0.36581 | 0.0022537 | 11.7978 | 0 | 8.3444 | 63.8514 | 0 | [8 empty] | 1797486 | 6.1 | -6.1 | 279.25 | 267.05 | 0.36581 | 0.0022537 | 11.7978 | 0 | 8.3444 | 79.6779 | 0 |  |  |  | 42.98
1797851 | 5.5 | -5.1 | 278.65 | 268.05 | 0.39861 | 0.0024565 | 11.7011 | 0 | 8.9444 | 68.4425 | 0 | [8 empty] | 1797851 | 5.5 | -5.1 | 278.65 | 268.05 | 0.39861 | 0.0024565 | 11.7011 | 0 | 8.9444 | 85.407 | 0 |  |  |  | 41.9
1798216 | 5 | -4.8 | 278.15 | 268.35 | 0.40896 | 0.0025205 | 11.3566 | 0 | 9.4444 | 72.2685 | 0 | [8 empty] | 1798216 | 5 | -4.8 | 278.15 | 268.35 | 0.40896 | 0.0025205 | 11.3566 | 0 | 9.4444 | 90.1813 | 0 |  |  |  | 41
1798582 | 4.4 | -5.6 | 277.55 | 267.55 | 0.38189 | 0.0023531 | 10.3301 | 0 | 10.0444 | 76.8597 | 0 | [8 empty] | 1798582 | 4.4 | -5.6 | 277.55 | 267.55 | 0.38189 | 0.0023531 | 10.3301 | 0 | 10.0444 | 95.9105 | 0 |  |  |  | 39.92
1790182 | 4.8 | -4.7 | 277.95 | 268.45 | 0.41246 | 0.0025422 | 11.2089 | 0 | 9.6444 | 73.7989 | 0 | [8 empty] | 1790182 | 4.8 | -4.7 | 277.95 | 268.45 | 0.41246 | 0.0025422 | 11.2089 | 0 | 9.6444 | 92.0911 | 0 |  |  |  | 40.64
1790547 | 5.2 | -4.8 | 278.35 | 268.35 | 0.40896 | 0.0025205 | 11.5587 | 0 | 9.2444 | 70.7381 | 0 | [8 empty] | 1790547 | 5.2 | -4.8 | 278.35 | 268.35 | 0.40896 | 0.0025205 | 11.5587 | 0 | 9.2444 | 88.2716 | 0 |  |  |  | 41.36
1790912 | 5.6 | -5.6 | 278.75 | 267.55 | 0.38189 | 0.0023531 | 11.5424 | 0 | 8.8444 | 67.6773 | 0 | [8 empty] | 1790912 | 5.6 | -5.6 | 278.75 | 267.55 | 0.38189 | 0.0023531 | 11.5424 | 0 | 8.8444 | 84.4522 | 0 |  |  |  | 42.08
1791278 | 7.1 | -5.2 | 280.25 | 267.95 | 0.39521 | 0.0024355 | 13.265 | 0 | 7.3444 | 56.1994 | 0 | [8 empty] | 1791278 | 7.1 | -5.2 | 280.25 | 267.95 | 0.39521 | 0.0024355 | 13.265 | 0 | 7.3444 | 70.1293 | 0 |  |  |  | 44.78
1791643 | 8.5 | -6.1 | 281.65 | 267.05 | 0.36581 | 0.0022537 | 14.222 | 0 | 5.9444 | 45.4867 | 0 | [8 empty] | 1791643 | 8.5 | -6.1 | 281.65 | 267.05 | 0.36581 | 0.0022537 | 14.222 | 0 | 5.9444 | 56.7612 | 0 |  |  |  | 47.3
1792008 | 10 | -8.3 | 283.15 | 264.85 | 0.30215 | 0.0018603 | 14.7462 | 0 | 4.4444 | 34.0087 | 0 | [8 empty] | 1792008 | 10 | -8.3 | 283.15 | 264.85 | 0.30215 | 0.0018603 | 14.7462 | 0 | 4.4444 | 42.4383 | 0 |  |  |  | 50
1792373 | 11.1 | -7.3 | 284.25 | 265.85 | 0.32971 | 0.0020305 | 16.2857 | 0 | 3.3444 | 25.5916 | 0 | [8 empty] | 1792373 | 11.1 | -7.3 | 284.25 | 265.85 | 0.32971 | 0.0020305 | 16.2857 | 0 | 3.3444 | 31.9348 | 0 |  |  |  | 51.98
1792739 | 12.2 | -6.9 | 285.35 | 266.25 | 0.34137 | 0.0021026 | 17.578 | 0 | 2.2444 | 17.1744 | 0 | [8 empty] | 1792739 | 12.2 | -6.9 | 285.35 | 266.25 | 0.34137 | 0.0021026 | 17.578 | 0 | 2.2444 | 21.4313 | 0 |  |  |  | 53.96
1793104 | 13.3 | -7.8 | 286.45 | 265.35 | 0.31566 | 0.0019437 | 18.2877 | 0 | 1.1444 | 8.7572 | 0 | [8 empty] | 1793104 | 13.3 | -7.8 | 286.45 | 265.35 | 0.31566 | 0.0019437 | 18.2877 | 0 | 1.1444 | 10.9279 | 0 |  |  |  | 55.94
1793469 | 14.1 | -7 | 287.25 | 266.15 | 0.33842 | 0.0020843 | 19.4506 | 0 | 0.34444 | 2.6357 | 0 | [8 empty] | 1793469 | 14.1 | -7 | 287.25 | 266.15 | 0.33842 | 0.0020843 | 19.4506 | 0 | 0.34444 | 3.289 | 0 |  |  |  | 57.38
1793834 | 14.8 | -6.5 | 287.95 | 266.65 | 0.3534 | 0.0021769 | 20.3914 | 0 | 0 | 0 | 0 | [8 empty] | 1793834 | 14.8 | -6.5 | 287.95 | 266.65 | 0.3534 | 0.0021769 | 20.3914 | 0 | 0 | 0 | 0 |  |  |  | 58.64
1794200 | 15.6 | -7.2 | 288.75 | 265.95 | 0.33259 | 0.0020483 | 20.8742 | 0 | 0 | 0 | 0 | [8 empty] | 1794200 | 15.6 | -7.2 | 288.75 | 265.95 | 0.33259 | 0.0020483 | 20.8742 | 0 | 0 | 0 | 0 |  |  |  | 60.08
1794565 | 15 | -6.3 | 288.15 | 266.85 | 0.35955 | 0.002215 | 20.6896 | 0 | 0 | 0 | 0 | [8 empty] | 1794565 | 15 | -6.3 | 288.15 | 266.85 | 0.35955 | 0.002215 | 20.6896 | 0 | 0 | 0 | 0 |  |  |  | 59
1794930 | 14.5 | -6.7 | 287.65 | 266.45 | 0.34733 | 0.0021394 | 19.9937 | 0 | 0 | 0 | 0 | [8 empty] | 1794930 | 14.5 | -6.7 | 287.65 | 266.45 | 0.34733 | 0.0021394 | 19.9937 | 0 | 0 | 0 | 0 |  |  |  | 58.1
1795295 | 13.9 | -7.8 | 287.05 | 265.35 | 0.31566 | 0.0019437 | 18.8934 | 0 | 0.54444 | 4.1661 | 0 | [8 empty] | 1795295 | 13.9 | -7.8 | 287.05 | 265.35 | 0.31566 | 0.0019437 | 18.8934 | 0 | 0.54444 | 5.1987 | 0 |  |  |  | 57.02
1795661 | 13.3 | -6.6 | 286.45 | 266.55 | 0.35035 | 0.0021581 | 18.829 | 0 | 1.1444 | 8.7572 | 0 | [8 empty] | 1795661 | 13.3 | -6.6 | 286.45 | 266.55 | 0.35035 | 0.0021581 | 18.829 | 0 | 1.1444 | 10.9279 | 0 |  |  |  | 55.94
1796026 | 12.8 | -6 | 285.95 | 267.15 | 0.36898 | 0.0022732 | 18.6146 | 0 | 1.6444 | 12.5832 | 0 | [8 empty] | 1796026 | 12.8 | -6 | 285.95 | 267.15 | 0.36898 | 0.0022732 | 18.6146 | 0 | 1.6444 | 15.7022 | 0 |  |  |  | 55.04
1796391 | 12.2 | -6.7 | 285.35 | 266.45 | 0.34733 | 0.0021394 | 17.671 | 0 | 2.2444 | 17.1744 | 0 | [8 empty] | 1796391 | 12.2 | -6.7 | 285.35 | 266.45 | 0.34733 | 0.0021394 | 17.671 | 0 | 2.2444 | 21.4313 | 0 |  |  |  | 53.96
1796756 | 11.8 | -5.8 | 284.95 | 267.35 | 0.37538 | 0.0023128 | 17.7044 | 0 | 2.6444 | 20.2352 | 0 | [8 empty] | 1796756 | 11.8 | -5.8 | 284.95 | 267.35 | 0.37538 | 0.0023128 | 17.7044 | 0 | 2.6444 | 25.2508 | 0 |  |  |  | 53.24
1797122 | 11.5 | -5.2 | 284.65 | 267.95 | 0.39521 | 0.0024355 | 17.7107 | 0 | 2.9444 | 22.5308 | 0 | [8 empty] | 1797122 | 11.5 | -5.2 | 284.65 | 267.95 | 0.39521 | 0.0024355 | 17.7107 | 0 | 2.9444 | 28.1154 | 0 |  |  |  | 52.7
1797487 | 11.1 | -6.1 | 284.25 | 267.05 | 0.36581 | 0.0022537 | 16.8481 | 0 | 3.3444 | 25.5916 | 0 | [8 empty] | 1797487 | 11.1 | -6.1 | 284.25 | 267.05 | 0.36581 | 0.0022537 | 16.8481 | 0 | 3.3444 | 31.9348 | 0 |  |  |  | 51.98
1797852 | 11.3 | -5 | 284.45 | 268.15 | 0.40203 | 0.0024777 | 17.615 | 0 | 3.1444 | 24.0612 | 0 | [8 empty] | 1797852 | 11.3 | -5 | 284.45 | 268.15 | 0.40203 | 0.0024777 | 17.615 | 0 | 3.1444 | 30.0251 | 0 |  |  |  | 52.34
1798217 | 11.5 | -5.2 | 284.65 | 267.95 | 0.39521 | 0.0024355 | 17.7107 | 0 | 2.9444 | 22.5308 | 0 | [8 empty] | 1798217 | 11.5 | -5.2 | 284.65 | 267.95 | 0.39521 | 0.0024355 | 17.7107 | 0 | 2.9444 | 28.1154 | 0 |  |  |  | 52.7
1798583 | 11.7 | -6.1 | 284.85 | 267.05 | 0.36581 | 0.0022537 | 17.4542 | 0 | 2.7444 | 21.0004 | 0 | [8 empty] | 1798583 | 11.7 | -6.1 | 284.85 | 267.05 | 0.36581 | 0.0022537 | 17.4542 | 0 | 2.7444 | 26.2056 | 0 |  |  |  | 53.06
1790183 | 11.9 | -4.5 | 285.05 | 268.65 | 0.41955 | 0.0025861 | 18.4948 | 0 | 2.5444 | 19.47 | 0 | [8 empty] | 1790183 | 11.9 | -4.5 | 285.05 | 268.65 | 0.41955 | 0.0025861 | 18.4948 | 0 | 2.5444 | 24.2959 | 0 |  |  |  | 53.42
1790548 | 12 | -4.5 | 285.15 | 268.65 | 0.41955 | 0.0025861 | 18.5958 | 0 | 2.4444 | 18.7048 | 0 | [8 empty] | 1790548 | 12 | -4.5 | 285.15 | 268.65 | 0.41955 | 0.0025861 | 18.5958 | 0 | 2.4444 | 23.3411 | 0 |  |  |  | 53.6
1790913 | 12.2 | -4.4 | 285.35 | 268.75 | 0.42314 | 0.0026083 | 18.854 | 0 | 2.2444 | 17.1744 | 0 | [8 empty] | 1790913 | 12.2 | -4.4 | 285.35 | 268.75 | 0.42314 | 0.0026083 | 18.854 | 0 | 2.2444 | 21.4313 | 0 |  |  |  | 53.96
1791279 | 12.6 | -2.9 | 285.75 | 270.25 | 0.4804 | 0.0029629 | 20.1533 | 0 | 1.8444 | 14.1136 | 0 | [8 empty] | 1791279 | 12.6 | -2.9 | 285.75 | 270.25 | 0.4804 | 0.0029629 | 20.1533 | 0 | 1.8444 | 17.6119 | 0 |  |  |  | 54.68
1791644 | 12.9 | -1.9 | 286.05 | 271.25 | 0.5224 | 0.0032234 | 21.1141 | 0 | 1.5444 | 11.818 | 0 | [8 empty] | 1791644 | 12.9 | -1.9 | 286.05 | 271.25 | 0.5224 | 0.0032234 | 21.1141 | 0 | 1.5444 | 14.7473 | 0 |  |  |  | 55.22
1792009 | 13.3 | -1.1 | 286.45 | 272.05 | 0.55838 | 0.0034466 | 22.0825 | 0 | 1.1444 | 8.7572 | 0 | [8 empty] | 1792009 | 13.3 | -1.1 | 286.45 | 272.05 | 0.55838 | 0.0034466 | 22.0825 | 0 | 1.1444 | 10.9279 | 0 |  |  |  | 55.94
1792374 | 14.2 | 0.4 | 287.35 | 273.55 | 0.6292 | 0.0038865 | 24.1049 | 0 | 0.24444 | 1.8705 | 0 | [8 empty] | 1792374 | 14.2 | 0.4 | 287.35 | 273.55 | 0.6292 | 0.0038865 | 24.1049 | 0 | 0.24444 | 2.3341 | 0 |  |  |  | 57.56
1792740 | 15.2 | 2.4 | 288.35 | 275.55 | 0.72639 | 0.0044911 | 26.6467 | 0 | 0 | 0 | 0 | [8 empty] | 1792740 | 15.2 | 2.4 | 288.35 | 275.55 | 0.72639 | 0.0044911 | 26.6467 | 0 | 0 | 0 | 0 |  |  |  | 59.36
1793105 | 16.1 | 3.9 | 289.25 | 277.05 | 0.80778 | 0.0049984 | 28.8428 | 0 | 0 | 0 | 0 | [8 empty] | 1793105 | 16.1 | 3.9 | 289.25 | 277.05 | 0.80778 | 0.0049984 | 28.8428 | 0 | 0 | 0 | 0 |  |  |  | 60.98
1793470 | 18 | 4.6 | 291.15 | 277.75 | 0.84844 | 0.0052521 | 31.4142 | 0 | 0 | 0 | 0 | [8 empty] | 1793470 | 18 | 4.6 | 291.15 | 277.75 | 0.84844 | 0.0052521 | 31.4142 | 0 | 0 | 0 | 0 |  |  |  | 64.4
1793835 | 19.8 | 4.7 | 292.95 | 277.85 | 0.8544 | 0.0052893 | 33.3364 | 0 | 0 | 0 | 0 | [8 empty] | 1793835 | 19.8 | 4.7 | 292.95 | 277.85 | 0.8544 | 0.0052893 | 33.3364 | 0 | 0 | 0 | 0 |  |  |  | 67.64
1794201 | 21.7 | 5 | 294.85 | 278.15 | 0.87249 | 0.0054022 | 35.5528 | 0 | 0 | 0 | 0 | [8 empty] | 1794201 | 21.7 | 5 | 294.85 | 278.15 | 0.87249 | 0.0054022 | 35.5528 | 0 | 0 | 0 | 0 |  |  |  | 71.06
1794566 | 20 | 5.7 | 293.15 | 278.85 | 0.91601 | 0.0056742 | 34.516 | 0 | 0 | 0 | 0 | [8 empty] | 1794566 | 20 | 5.7 | 293.15 | 278.85 | 0.91601 | 0.0056742 | 34.516 | 0 | 0 | 0 | 0 |  |  |  | 68
1794931 | 18.4 | 5.6 | 291.55 | 278.75 | 0.90968 | 0.0056346 | 32.7897 | 0 | 0 | 0 | 0 | [8 empty] | 1794931 | 18.4 | 5.6 | 291.55 | 278.75 | 0.90968 | 0.0056346 | 32.7897 | 0 | 0 | 0 | 0 |  |  |  | 65.12
1795296 | 16.7 | 5.6 | 289.85 | 278.75 | 0.90968 | 0.0056346 | 31.0622 | 0 | 0 | 0 | 0 | [8 empty] | 1795296 | 16.7 | 5.6 | 289.85 | 278.75 | 0.90968 | 0.0056346 | 31.0622 | 0 | 0 | 0 | 0 |  |  |  | 62.06
1795662 | 16.7 | 7.7 | 289.85 | 280.85 | 1.0511 | 0.0065199 | 33.3031 | 0 | 0 | 0 | 0 | [8 empty] | 1795662 | 16.7 | 7.7 | 289.85 | 280.85 | 1.0511 | 0.0065199 | 33.3031 | 0 | 0 | 0 | 0 |  |  |  | 62.06
1796027 | 16.7 | 9.7 | 289.85 | 282.85 | 1.2035 | 0.0074766 | 35.7246 | 0 | 0 | 0 | 0 | [8 empty] | 1796027 | 16.7 | 9.7 | 289.85 | 282.85 | 1.2035 | 0.0074766 | 35.7246 | 0 | 0 | 0 | 0 |  |  |  | 62.06
1796392 | 16.7 | 11.1 | 289.85 | 284.25 | 1.3215 | 0.0082191 | 37.604 | 0 | 0 | 0 | 0 | [8 empty] | 1796392 | 16.7 | 11.1 | 289.85 | 284.25 | 1.3215 | 0.0082191 | 37.604 | 0 | 0 | 0 | 0 |  |  |  | 62.06
1796757 | 15.2 | 10.2 | 288.35 | 283.35 | 1.2445 | 0.0077346 | 34.8477 | 0 | 0 | 0 | 0 | [8 empty] | 1796757 | 15.2 | 10.2 | 288.35 | 283.35 | 1.2445 | 0.0077346 | 34.8477 | 0 | 0 | 0 | 0 |  |  |  | 59.36
1797123 | 13.7 | 9 | 286.85 | 282.15 | 1.1481 | 0.0071284 | 31.7866 | 0 | 0.74444 | 5.6965 | 0 | [8 empty] | 1797123 | 13.7 | 9 | 286.85 | 282.15 | 1.1481 | 0.0071284 | 31.7866 | 0 | 0.74444 | 7.1084 | 0 |  |  |  | 56.66
1797488 | 12.2 | 7.8 | 285.35 | 280.95 | 1.0583 | 0.006565 | 28.8369 | 0 | 2.2444 | 17.1744 | 0 | [8 empty] | 1797488 | 12.2 | 7.8 | 285.35 | 280.95 | 1.0583 | 0.006565 | 28.8369 | 0 | 2.2444 | 21.4313 | 0 |  |  |  | 53.96
1797853 | 12 | 8.1 | 285.15 | 281.25 | 1.0802 | 0.006702 | 28.9789 | 0 | 2.4444 | 18.7048 | 0 | [8 empty] | 1797853 | 12 | 8.1 | 285.15 | 281.25 | 1.0802 | 0.006702 | 28.9789 | 0 | 2.4444 | 23.3411 | 0 |  |  |  | 53.6
1798218 | 11.9 | 8.2 | 285.05 | 281.35 | 1.0875 | 0.0067482 | 28.9937 | 0 | 2.5444 | 19.47 | 0 | [8 empty] | 1798218 | 11.9 | 8.2 | 285.05 | 281.35 | 1.0875 | 0.0067482 | 28.9937 | 0 | 2.5444 | 24.2959 | 0 |  |  |  | 53.42
1798584 | 11.7 | 8.3 | 284.85 | 281.45 | 1.095 | 0.0067947 | 28.9073 | 0 | 2.7444 | 21.0004 | 0 | [8 empty] | 1798584 | 11.7 | 8.3 | 284.85 | 281.45 | 1.095 | 0.0067947 | 28.9073 | 0 | 2.7444 | 26.2056 | 0 |  |  |  | 53.06
1790184 | 13 | 9.1 | 286.15 | 282.25 | 1.1559 | 0.0071772 | 31.1967 | 0 | 1.4444 | 11.0528 | 0 | [8 empty] | 1790184 | 13 | 9.1 | 286.15 | 282.25 | 1.1559 | 0.0071772 | 31.1967 | 0 | 1.4444 | 13.7924 | 0 |  |  |  | 55.4
1790549 | 14.3 | 10 | 287.45 | 283.15 | 1.228 | 0.0076305 | 33.6666 | 0 | 0.14444 | 1.1053 | 0 | [8 empty] | 1790549 | 14.3 | 10 | 287.45 | 283.15 | 1.228 | 0.0076305 | 33.6666 | 0 | 0.14444 | 1.3792 | 0 |  |  |  | 57.74
1790914 | 15.6 | 10.6 | 288.75 | 283.75 | 1.2782 | 0.0079467 | 35.7921 | 0 | 0 | 0 | 0 | [8 empty] | 1790914 | 15.6 | 10.6 | 288.75 | 283.75 | 1.2782 | 0.0079467 | 35.7921 | 0 | 0 | 0 | 0 |  |  |  | 60.08
1791280 | 19.1 | 11.7 | 292.25 | 284.85 | 1.3751 | 0.008557 | 40.9107 | 0 | 0 | 0 | 0 | [8 empty] | 1791280 | 19.1 | 11.7 | 292.25 | 284.85 | 1.3751 | 0.008557 | 40.9107 | 0 | 0 | 0 | 0 |  |  |  | 66.38
1791645 | 22.6 | 12 | 295.75 | 285.15 | 1.4026 | 0.0087306 | 44.927 | 0 | 0 | 0 | 0 | [8 empty] | 1791645 | 22.6 | 12 | 295.75 | 285.15 | 1.4026 | 0.0087306 | 44.927 | 0 | 0 | 0 | 0 |  |  |  | 72.68
1792010 | 26.1 | 11.7 | 299.25 | 284.85 | 1.3751 | 0.008557 | 48.0609 | 3.2115 | 0 | 0 | 24.5743 | [8 empty] | 1792010 | 26.1 | 11.7 | 299.25 | 284.85 | 1.3751 | 0.008557 | 48.0609 | 3.2115 | 0 | 0 | 30.6654 |  |  |  | 78.98
1792375 | 27.6 | 12.4 | 300.75 | 285.55 | 1.44 | 0.0089669 | 50.6387 | 5.7893 | 0 | 0 | 44.2994 | [8 empty] | 1792375 | 27.6 | 12.4 | 300.75 | 285.55 | 1.44 | 0.0089669 | 50.6387 | 5.7893 | 0 | 0 | 55.2797 |  |  |  | 81.68
1792741 | 29.1 | 12.6 | 302.25 | 285.75 | 1.4591 | 0.0090873 | 52.4791 | 7.6298 | 0 | 0 | 58.3827 | [8 empty] | 1792741 | 29.1 | 12.6 | 302.25 | 285.75 | 1.4591 | 0.0090873 | 52.4791 | 7.6298 | 0 | 0 | 72.8537 |  |  |  | 84.38
1793106 | 30.6 | 12.8 | 303.75 | 285.95 | 1.4783 | 0.009209 | 54.324 | 9.4746 | 0 | 0 | 72.4992 | [8 empty] | 1793106 | 30.6 | 12.8 | 303.75 | 285.95 | 1.4783 | 0.009209 | 54.324 | 9.4746 | 0 | 0 | 90.4692 |  |  |  | 87.08
1793471 | 30.6 | 12.5 | 303.75 | 285.65 | 1.4495 | 0.0090269 | 53.8585 | 9.0092 | 0 | 0 | 68.9377 | [8 empty] | 1793471 | 30.6 | 12.5 | 303.75 | 285.65 | 1.4495 | 0.0090269 | 53.8585 | 9.0092 | 0 | 0 | 86.0249 |  |  |  | 87.08
1793836 | 30.6 | 11.6 | 303.75 | 284.75 | 1.366 | 0.0084999 | 52.5112 | 7.6619 | 0 | 0 | 58.6283 | [8 empty] | 1793836 | 30.6 | 11.6 | 303.75 | 284.75 | 1.366 | 0.0084999 | 52.5112 | 7.6619 | 0 | 0 | 73.1602 |  |  |  | 87.08
1794202 | 30.6 | 11.1 | 303.75 | 284.25 | 1.3215 | 0.0082191 | 51.7936 | 6.9442 | 0 | 0 | 53.1369 | [8 empty] | 1794202 | 30.6 | 11.1 | 303.75 | 284.25 | 1.3215 | 0.0082191 | 51.7936 | 6.9442 | 0 | 0 | 66.3076 |  |  |  | 87.08
1794567 | 30 | 11.1 | 303.15 | 284.25 | 1.3215 | 0.0082191 | 51.1811 | 6.3317 | 0 | 0 | 48.45 | [8 empty] | 1794567 | 30 | 11.1 | 303.15 | 284.25 | 1.3215 | 0.0082191 | 51.1811 | 6.3317 | 0 | 0 | 60.4591 |  |  |  | 86
1794932 | 29.5 | 11.6 | 302.65 | 284.75 | 1.366 | 0.0084999 | 51.3878 | 6.5384 | 0 | 0 | 50.0315 | [8 empty] | 1794932 | 29.5 | 11.6 | 302.65 | 284.75 | 1.366 | 0.0084999 | 51.3878 | 6.5384 | 0 | 0 | 62.4326 |  |  |  | 85.1
1795297 | 28.9 | 11.7 | 302.05 | 284.85 | 1.3751 | 0.008557 | 50.9209 | 6.0715 | 0 | 0 | 46.4593 | [8 empty] | 1795297 | 28.9 | 11.7 | 302.05 | 284.85 | 1.3751 | 0.008557 | 50.9209 | 6.0715 | 0 | 0 | 57.9749 |  |  |  | 84.02
1795663 | 28.3 | 11.8 | 301.45 | 284.95 | 1.3842 | 0.0086145 | 50.4548 | 5.6055 | 0 | 0 | 42.8928 | [8 empty] | 1795663 | 28.3 | 11.8 | 301.45 | 284.95 | 1.3842 | 0.0086145 | 50.4548 | 5.6055 | 0 | 0 | 53.5244 |  |  |  | 82.94
1796028 | 27.8 | 12.6 | 300.95 | 285.75 | 1.4591 | 0.0090873 | 51.15 | 6.3006 | 0 | 0 | 48.2123 | [8 empty] | 1796028 | 27.8 | 12.6 | 300.95 | 285.75 | 1.4591 | 0.0090873 | 51.15 | 6.3006 | 0 | 0 | 60.1625 |  |  |  | 82.04
1796393 | 27.2 | 12.8 | 300.35 | 285.95 | 1.4783 | 0.009209 | 50.847 | 5.9977 | 0 | 0 | 45.894 | [8 empty] | 1796393 | 27.2 | 12.8 | 300.35 | 285.95 | 1.4783 | 0.009209 | 50.847 | 5.9977 | 0 | 0 | 57.2695 |  |  |  | 80.96
1796758 | 26.5 | 12.6 | 299.65 | 285.75 | 1.4591 | 0.0090873 | 49.8209 | 4.9715 | 0 | 0 | 38.0419 | [8 empty] | 1796758 | 26.5 | 12.6 | 299.65 | 285.75 | 1.4591 | 0.0090873 | 49.8209 | 4.9715 | 0 | 0 | 47.4712 |  |  |  | 79.7
1797124 | 25.7 | 12.6 | 298.85 | 285.75 | 1.4591 | 0.0090873 | 49.003 | 4.1536 | 0 | 0 | 31.7832 | [8 empty] | 1797124 | 25.7 | 12.6 | 298.85 | 285.75 | 1.4591 | 0.0090873 | 49.003 | 4.1536 | 0 | 0 | 39.6612 |  |  |  | 78.26
1797489 | 25 | 12.2 | 298.15 | 285.35 | 1.4212 | 0.0088481 | 47.6783 | 2.8289 | 0 | 0 | 21.6469 | [8 empty] | 1797489 | 25 | 12.2 | 298.15 | 285.35 | 1.4212 | 0.0088481 | 47.6783 | 2.8289 | 0 | 0 | 27.0124 |  |  |  | 77
1797854 | 24.1 | 12.4 | 297.25 | 285.55 | 1.44 | 0.0089669 | 47.061 | 2.2116 | 0 | 0 | 16.9234 | [8 empty] | 1797854 | 24.1 | 12.4 | 297.25 | 285.55 | 1.44 | 0.0089669 | 47.061 | 2.2116 | 0 | 0 | 21.1181 |  |  |  | 75.38
1798219 | 23.1 | 12.2 | 296.25 | 285.35 | 1.4212 | 0.0088481 | 45.7366 | 0.88719 | 0 | 0 | 6.7888 | [8 empty] | 1798219 | 23.1 | 12.2 | 296.25 | 285.35 | 1.4212 | 0.0088481 | 45.7366 | 0.88719 | 0 | 0 | 8.4715 |  |  |  | 73.58
1798585 | 22.2 | 12.2 | 295.35 | 285.35 | 1.4212 | 0.0088481 | 44.8168 | 0 | 0 | 0 | 0 | [8 empty] | 1798585 | 22.2 | 12.2 | 295.35 | 285.35 | 1.4212 | 0.0088481 | 44.8168 | 0 | 0 | 0 | 0 |  |  |  | 71.96
1790185 | 20.5 | 11.7 | 293.65 | 284.85 | 1.3751 | 0.008557 | 42.3408 | 0 | 0 | 0 | 0 | [8 empty] | 1790185 | 20.5 | 11.7 | 293.65 | 284.85 | 1.3751 | 0.008557 | 42.3408 | 0 | 0 | 0 | 0 |  |  |  | 68.9
1790550 | 18.9 | 11.3 | 292.05 | 284.45 | 1.3391 | 0.0083304 | 40.1319 | 0 | 0 | 0 | 0 | [8 empty] | 1790550 | 18.9 | 11.3 | 292.05 | 284.45 | 1.3391 | 0.0083304 | 40.1319 | 0 | 0 | 0 | 0 |  |  |  | 66.02
1790915 | 17.2 | 10.6 | 290.35 | 283.75 | 1.2782 | 0.0079467 | 37.4246 | 0 | 0 | 0 | 0 | [8 empty] | 1790915 | 17.2 | 10.6 | 290.35 | 283.75 | 1.2782 | 0.0079467 | 37.4246 | 0 | 0 | 0 | 0 |  |  |  | 62.96
1791281 | 20 | 11.8 | 293.15 | 284.95 | 1.3842 | 0.0086145 | 41.976 | 0 | 0 | 0 | 0 | [8 empty] | 1791281 | 20 | 11.8 | 293.15 | 284.95 | 1.3842 | 0.0086145 | 41.976 | 0 | 0 | 0 | 0 |  |  |  | 68
1791646 | 22.8 | 12.8 | 295.95 | 285.95 | 1.4783 | 0.009209 | 46.3475 | 1.4981 | 0 | 0 | 11.4637 | [8 empty] | 1791646 | 22.8 | 12.8 | 295.95 | 285.95 | 1.4783 | 0.009209 | 46.3475 | 1.4981 | 0 | 0 | 14.3052 |  |  |  | 73.04
1792011 | 25.6 | 13.3 | 298.75 | 286.45 | 1.5275 | 0.0095198 | 50.0025 | 5.1531 | 0 | 0 | 39.4315 | [8 empty] | 1792011 | 25.6 | 13.3 | 298.75 | 286.45 | 1.5275 | 0.0095198 | 50.0025 | 5.1531 | 0 | 0 | 49.2052 |  |  |  | 78.08
1792376 | 28 | 13.2 | 301.15 | 286.35 | 1.5175 | 0.0094569 | 52.2976 | 7.4483 | 0 | 0 | 56.9939 | [8 empty] | 1792376 | 28 | 13.2 | 301.15 | 286.35 | 1.5175 | 0.0094569 | 52.2976 | 7.4483 | 0 | 0 | 71.1207 |  |  |  | 82.4
1792742 | 30.4 | 12.8 | 303.55 | 285.95 | 1.4783 | 0.009209 | 54.1194 | 9.2701 | 0 | 0 | 70.9342 | [8 empty] | 1792742 | 30.4 | 12.8 | 303.55 | 285.95 | 1.4783 | 0.009209 | 54.1194 | 9.2701 | 0 | 0 | 88.5163 |  |  |  | 86.72
1793107 | 32.8 | 11.7 | 305.95 | 284.85 | 1.3751 | 0.008557 | 54.9046 | 10.0552 | 0 | 0 | 76.9419 | [8 empty] | 1793107 | 32.8 | 11.7 | 305.95 | 284.85 | 1.3751 | 0.008557 | 54.9046 | 10.0552 | 0 | 0 | 96.0131 |  |  |  | 91.04
1793472 | 31.5 | 11.9 | 304.65 | 285.05 | 1.3934 | 0.0086724 | 53.8718 | 9.0224 | 0 | 0 | 69.0391 | [8 empty] | 1793472 | 31.5 | 11.9 | 304.65 | 285.05 | 1.3934 | 0.0086724 | 53.8718 | 9.0224 | 0 | 0 | 86.1515 |  |  |  | 88.7
1793837 | 30.2 | 12.2 | 303.35 | 285.35 | 1.4212 | 0.0088481 | 52.9925 | 8.1432 | 0 | 0 | 62.3113 | [8 empty] | 1793837 | 30.2 | 12.2 | 303.35 | 285.35 | 1.4212 | 0.0088481 | 52.9925 | 8.1432 | 0 | 0 | 77.7561 |  |  |  | 86.36
1794203 | 28.9 | 12.2 | 302.05 | 285.35 | 1.4212 | 0.0088481 | 51.664 | 6.8146 | 0 | 0 | 52.1452 | [8 empty] | 1794203 | 28.9 | 12.2 | 302.05 | 285.35 | 1.4212 | 0.0088481 | 51.664 | 6.8146 | 0 | 0 | 65.0702 |  |  |  | 84.02
1794568 | 28.3 | 11.8 | 301.45 | 284.95 | 1.3842 | 0.0086145 | 50.4548 | 5.6055 | 0 | 0 | 42.8928 | [8 empty] | 1794568 | 28.3 | 11.8 | 301.45 | 284.95 | 1.3842 | 0.0086145 | 50.4548 | 5.6055 | 0 | 0 | 53.5244 |  |  |  | 82.94
1794933 | 27.8 | 11 | 300.95 | 284.15 | 1.3127 | 0.008164 | 48.7946 | 3.9452 | 0 | 0 | 30.1885 | [8 empty] | 1794933 | 27.8 | 11 | 300.95 | 284.15 | 1.3127 | 0.008164 | 48.7946 | 3.9452 | 0 | 0 | 37.6712 |  |  |  | 82.04
1795298 | 27.2 | 10.6 | 300.35 | 283.75 | 1.2782 | 0.0079467 | 47.628 | 2.7787 | 0 | 0 | 21.2624 | [8 empty] | 1795298 | 27.2 | 10.6 | 300.35 | 283.75 | 1.2782 | 0.0079467 | 47.628 | 2.7787 | 0 | 0 | 26.5326 |  |  |  | 80.96
1795664 | 27 | 11.1 | 300.15 | 284.25 | 1.3215 | 0.0082191 | 48.1186 | 3.2692 | 0 | 0 | 25.0159 | [8 empty] | 1795664 | 27 | 11.1 | 300.15 | 284.25 | 1.3215 | 0.0082191 | 48.1186 | 3.2692 | 0 | 0 | 31.2164 |  |  |  | 80.6
1796029 | 26.9 | 11.8 | 300.05 | 284.95 | 1.3842 | 0.0086145 | 49.0247 | 4.1753 | 0 | 0 | 31.9492 | [8 empty] | 1796029 | 26.9 | 11.8 | 300.05 | 284.95 | 1.3842 | 0.0086145 | 49.0247 | 4.1753 | 0 | 0 | 39.8682 |  |  |  | 80.42
1796394 | 26.7 | 12.2 | 299.85 | 285.35 | 1.4212 | 0.0088481 | 49.4157 | 4.5663 | 0 | 0 | 34.9411 | [8 empty] | 1796394 | 26.7 | 12.2 | 299.85 | 285.35 | 1.4212 | 0.0088481 | 49.4157 | 4.5663 | 0 | 0 | 43.6017 |  |  |  | 80.06
1796759 | 25.8 | 13 | 298.95 | 286.15 | 1.4978 | 0.0093322 | 49.7293 | 4.8799 | 0 | 0 | 37.3407 | [8 empty] | 1796759 | 25.8 | 13 | 298.95 | 286.15 | 1.4978 | 0.0093322 | 49.7293 | 4.8799 | 0 | 0 | 46.5961 |  |  |  | 78.44
1797125 | 24.8 | 13.1 | 297.95 | 286.25 | 1.5076 | 0.0093944 | 48.8646 | 4.0153 | 0 | 0 | 30.7247 | [8 empty] | 1797125 | 24.8 | 13.1 | 297.95 | 286.25 | 1.5076 | 0.0093944 | 48.8646 | 4.0153 | 0 | 0 | 38.3403 |  |  |  | 76.64
1797490 | 23.9 | 13.3 | 297.05 | 286.45 | 1.5275 | 0.0095198 | 48.2631 | 3.4137 | 0 | 0 | 26.1216 | [8 empty] | 1797490 | 23.9 | 13.3 | 297.05 | 286.45 | 1.5275 | 0.0095198 | 48.2631 | 3.4137 | 0 | 0 | 32.5963 |  |  |  | 75.02
1797855 | 23.2 | 13.1 | 296.35 | 286.25 | 1.5076 | 0.0093944 | 47.2279 | 2.3785 | 0 | 0 | 18.2005 | [8 empty] | 1797855 | 23.2 | 13.1 | 296.35 | 286.25 | 1.5076 | 0.0093944 | 47.2279 | 2.3785 | 0 | 0 | 22.7118 |  |  |  | 73.76
1798220 | 22.4 | 12.7 | 295.55 | 285.85 | 1.4687 | 0.0091479 | 45.7833 | 0 | 0 | 0 | 0 | [8 empty] | 1798220 | 22.4 | 12.7 | 295.55 | 285.85 | 1.4687 | 0.0091479 | 45.7833 | 0 | 0 | 0 | 0 |  |  |  | 72.32
1798586 | 21.7 | 12.2 | 294.85 | 285.35 | 1.4212 | 0.0088481 | 44.3058 | 0 | 0 | 0 | 0 | [8 empty] | 1798586 | 21.7 | 12.2 | 294.85 | 285.35 | 1.4212 | 0.0088481 | 44.3058 | 0 | 0 | 0 | 0 |  |  |  | 71.06
1790186 | 22.2 | 12.5 | 295.35 | 285.65 | 1.4495 | 0.0090269 | 45.2713 | 0 | 0 | 0 | 0 | [8 empty] | 1790186 | 22.2 | 12.5 | 295.35 | 285.65 | 1.4495 | 0.0090269 | 45.2713 | 0 | 0 | 0 | 0 |  |  |  | 71.96
1790551 | 22.8 | 12.8 | 295.95 | 285.95 | 1.4783 | 0.009209 | 46.3475 | 1.4981 | 0 | 0 | 11.4637 | [8 empty] | 1790551 | 22.8 | 12.8 | 295.95 | 285.95 | 1.4783 | 0.009209 | 46.3475 | 1.4981 | 0 | 0 | 14.3052 |  |  |  | 73.04
1790916 | 23.3 | 12.8 | 296.45 | 285.95 | 1.4783 | 0.009209 | 46.8588 | 2.0095 | 0 | 0 | 15.3762 | [8 empty] | 1790916 | 23.3 | 12.8 | 296.45 | 285.95 | 1.4783 | 0.009209 | 46.8588 | 2.0095 | 0 | 0 | 19.1875 |  |  |  | 73.94
1791282 | 24.1 | 13.1 | 297.25 | 286.25 | 1.5076 | 0.0093944 | 48.1486 | 3.2992 | 0 | 0 | 25.2454 | [8 empty] | 1791282 | 24.1 | 13.1 | 297.25 | 286.25 | 1.5076 | 0.0093944 | 48.1486 | 3.2992 | 0 | 0 | 31.5028 |  |  |  | 75.38
1791647 | 24.8 | 13.4 | 297.95 | 286.55 | 1.5375 | 0.0095831 | 49.345 | 4.4957 | 0 | 0 | 34.4006 | [8 empty] | 1791647 | 24.8 | 13.4 | 297.95 | 286.55 | 1.5375 | 0.0095831 | 49.345 | 4.4957 | 0 | 0 | 42.9273 |  |  |  | 76.64
1792012 | 25.6 | 13.3 | 298.75 | 286.45 | 1.5275 | 0.0095198 | 50.0025 | 5.1531 | 0 | 0 | 39.4315 | [8 empty] | 1792012 | 25.6 | 13.3 | 298.75 | 286.45 | 1.5275 | 0.0095198 | 50.0025 | 5.1531 | 0 | 0 | 49.2052 |  |  |  | 78.08
1792377 | 26.7 | 13.1 | 299.85 | 286.25 | 1.5076 | 0.0093944 | 50.8083 | 5.9589 | 0 | 0 | 45.5972 | [8 empty] | 1792377 | 26.7 | 13.1 | 299.85 | 286.25 | 1.5076 | 0.0093944 | 50.8083 | 5.9589 | 0 | 0 | 56.8992 |  |  |  | 80.06
1792743 | 27.8 | 13 | 300.95 | 286.15 | 1.4978 | 0.0093322 | 51.7749 | 6.9256 | 0 | 0 | 52.9942 | [8 empty] | 1792743 | 27.8 | 13 | 300.95 | 286.15 | 1.4978 | 0.0093322 | 51.7749 | 6.9256 | 0 | 0 | 66.1296 |  |  |  | 82.04
1793108 | 28.9 | 12.2 | 302.05 | 285.35 | 1.4212 | 0.0088481 | 51.664 | 6.8146 | 0 | 0 | 52.1452 | [8 empty] | 1793108 | 28.9 | 12.2 | 302.05 | 285.35 | 1.4212 | 0.0088481 | 51.664 | 6.8146 | 0 | 0 | 65.0702 |  |  |  | 84.02
1793473 | 28.7 | 12.6 | 301.85 | 285.75 | 1.4591 | 0.0090873 | 52.0702 | 7.2208 | 0 | 0 | 55.2534 | [8 empty] | 1793473 | 28.7 | 12.6 | 301.85 | 285.75 | 1.4591 | 0.0090873 | 52.0702 | 7.2208 | 0 | 0 | 68.9487 |  |  |  | 83.66
1793838 | 28.5 | 13.2 | 301.65 | 286.35 | 1.5175 | 0.0094569 | 52.8092 | 7.9598 | 0 | 0 | 60.9082 | [8 empty] | 1793838 | 28.5 | 13.2 | 301.65 | 286.35 | 1.5175 | 0.0094569 | 52.8092 | 7.9598 | 0 | 0 | 76.0052 |  |  |  | 83.3
1794204 | 28.3 | 13.3 | 301.45 | 286.45 | 1.5275 | 0.0095198 | 52.7651 | 7.9157 | 0 | 0 | 60.5708 | [8 empty] | 1794204 | 28.3 | 13.3 | 301.45 | 286.45 | 1.5275 | 0.0095198 | 52.7651 | 7.9157 | 0 | 0 | 75.5842 |  |  |  | 82.94
1794569 | 28.1 | 13.3 | 301.25 | 286.45 | 1.5275 | 0.0095198 | 52.5605 | 7.7111 | 0 | 0 | 59.0049 | [8 empty] | 1794569 | 28.1 | 13.3 | 301.25 | 286.45 | 1.5275 | 0.0095198 | 52.5605 | 7.7111 | 0 | 0 | 73.6302 |  |  |  | 82.58
1794934 | 28 | 13.2 | 301.15 | 286.35 | 1.5175 | 0.0094569 | 52.2976 | 7.4483 | 0 | 0 | 56.9939 | [8 empty] | 1794934 | 28 | 13.2 | 301.15 | 286.35 | 1.5175 | 0.0094569 | 52.2976 | 7.4483 | 0 | 0 | 71.1207 |  |  |  | 82.4
1795299 | 27.8 | 12.8 | 300.95 | 285.95 | 1.4783 | 0.009209 | 51.4606 | 6.6113 | 0 | 0 | 50.589 | [8 empty] | 1795299 | 27.8 | 12.8 | 300.95 | 285.95 | 1.4783 | 0.009209 | 51.4606 | 6.6113 | 0 | 0 | 63.1283 |  |  |  | 82.04
1795665 | 26.3 | 12.8 | 299.45 | 285.95 | 1.4783 | 0.009209 | 49.9267 | 5.0773 | 0 | 0 | 38.8514 | [8 empty] | 1795665 | 26.3 | 12.8 | 299.45 | 285.95 | 1.4783 | 0.009209 | 49.9267 | 5.0773 | 0 | 0 | 48.4813 |  |  |  | 79.34
1796030 | 24.8 | 12.1 | 297.95 | 285.25 | 1.4119 | 0.0087892 | 47.3239 | 2.4746 | 0 | 0 | 18.9354 | [8 empty] | 1796030 | 24.8 | 12.1 | 297.95 | 285.25 | 1.4119 | 0.0087892 | 47.3239 | 2.4746 | 0 | 0 | 23.6288 |  |  |  | 76.64
1796395 | 23.3 | 11.7 | 296.45 | 284.85 | 1.3751 | 0.008557 | 45.2008 | 0.35146 | 0 | 0 | 2.6893 | [8 empty] | 1796395 | 23.3 | 11.7 | 296.45 | 284.85 | 1.3751 | 0.008557 | 45.2008 | 0.35146 | 0 | 0 | 3.3559 |  |  |  | 73.94
1796760 | 22.6 | 12 | 295.75 | 285.15 | 1.4026 | 0.0087306 | 44.927 | 0 | 0 | 0 | 0 | [8 empty] | 1796760 | 22.6 | 12 | 295.75 | 285.15 | 1.4026 | 0.0087306 | 44.927 | 0 | 0 | 0 | 0 |  |  |  | 72.68
1797126 | 21.8 | 12.1 | 294.95 | 285.25 | 1.4119 | 0.0087892 | 44.2584 | 0 | 0 | 0 | 0 | [8 empty] | 1797126 | 21.8 | 12.1 | 294.95 | 285.25 | 1.4119 | 0.0087892 | 44.2584 | 0 | 0 | 0 | 0 |  |  |  | 71.24
1797491 | 21.1 | 12.2 | 294.25 | 285.35 | 1.4212 | 0.0088481 | 43.6926 | 0 | 0 | 0 | 0 | [8 empty] | 1797491 | 21.1 | 12.2 | 294.25 | 285.35 | 1.4212 | 0.0088481 | 43.6926 | 0 | 0 | 0 | 0 |  |  |  | 69.98
1797856 | 20.4 | 12.4 | 293.55 | 285.55 | 1.44 | 0.0089669 | 43.2789 | 0 | 0 | 0 | 0 | [8 empty] | 1797856 | 20.4 | 12.4 | 293.55 | 285.55 | 1.44 | 0.0089669 | 43.2789 | 0 | 0 | 0 | 0 |  |  |  | 68.72
1798221 | 19.6 | 12.2 | 292.75 | 285.35 | 1.4212 | 0.0088481 | 42.1597 | 0 | 0 | 0 | 0 | [8 empty] | 1798221 | 19.6 | 12.2 | 292.75 | 285.35 | 1.4212 | 0.0088481 | 42.1597 | 0 | 0 | 0 | 0 |  |  |  | 67.28
1798587 | 18.9 | 12.2 | 292.05 | 285.35 | 1.4212 | 0.0088481 | 41.4443 | 0 | 0 | 0 | 0 | [8 empty] | 1798587 | 18.9 | 12.2 | 292.05 | 285.35 | 1.4212 | 0.0088481 | 41.4443 | 0 | 0 | 0 | 0 |  |  |  | 66.02
1790187 | 19.6 | 12.9 | 292.75 | 286.05 | 1.488 | 0.0092704 | 43.2309 | 0 | 0 | 0 | 0 | [8 empty] | 1790187 | 19.6 | 12.9 | 292.75 | 286.05 | 1.488 | 0.0092704 | 43.2309 | 0 | 0 | 0 | 0 |  |  |  | 67.28
1790552 | 20.4 | 13.4 | 293.55 | 286.55 | 1.5375 | 0.0095831 | 44.8425 | 0 | 0 | 0 | 0 | [8 empty] | 1790552 | 20.4 | 13.4 | 293.55 | 286.55 | 1.5375 | 0.0095831 | 44.8425 | 0 | 0 | 0 | 0 |  |  |  | 68.72
1790917 | 21.1 | 13.9 | 294.25 | 287.05 | 1.5883 | 0.0099051 | 46.3766 | 0 | 0 | 0 | 0 | [8 empty] | 1790917 | 21.1 | 13.9 | 294.25 | 287.05 | 1.5883 | 0.0099051 | 46.3766 | 0 | 0 | 0 | 0 |  |  |  | 69.98
1791283 | 21.8 | 13.7 | 294.95 | 286.85 | 1.5678 | 0.0097752 | 46.7631 | 0 | 0 | 0 | 0 | [8 empty] | 1791283 | 21.8 | 13.7 | 294.95 | 286.85 | 1.5678 | 0.0097752 | 46.7631 | 0 | 0 | 0 | 0 |  |  |  | 71.24
1791648 | 22.6 | 13.4 | 295.75 | 286.55 | 1.5375 | 0.0095831 | 47.0938 | 0 | 0 | 0 | 0 | [8 empty] | 1791648 | 22.6 | 13.4 | 295.75 | 286.55 | 1.5375 | 0.0095831 | 47.0938 | 0 | 0 | 0 | 0 |  |  |  | 72.68
1792013 | 23.3 | 12.8 | 296.45 | 285.95 | 1.4783 | 0.009209 | 46.8588 | 2.0095 | 0 | 0 | 15.3762 | [8 empty] | 1792013 | 23.3 | 12.8 | 296.45 | 285.95 | 1.4783 | 0.009209 | 46.8588 | 2.0095 | 0 | 0 | 19.1875 |  |  |  | 73.94
1792378 | 23.7 | 13 | 296.85 | 286.15 | 1.4978 | 0.0093322 | 47.5813 | 2.7319 | 0 | 0 | 20.9045 | [8 empty] | 1792378 | 23.7 | 13 | 296.85 | 286.15 | 1.4978 | 0.0093322 | 47.5813 | 2.7319 | 0 | 0 | 26.086 |  |  |  | 74.66
1792744 | 24 | 12.7 | 297.15 | 285.85 | 1.4687 | 0.0091479 | 47.4193 | 2.5699 | 0 | 0 | 19.6651 | [8 empty] | 1792744 | 24 | 12.7 | 297.15 | 285.85 | 1.4687 | 0.0091479 | 47.4193 | 2.5699 | 0 | 0 | 24.5394 |  |  |  | 75.2
1793109 | 24.4 | 12.8 | 297.55 | 285.95 | 1.4783 | 0.009209 | 47.9837 | 3.1343 | 0 | 0 | 23.9838 | [8 empty] | 1793109 | 24.4 | 12.8 | 297.55 | 285.95 | 1.4783 | 0.009209 | 47.9837 | 3.1343 | 0 | 0 | 29.9286 |  |  |  | 75.92
1793474 | 24.6 | 13.2 | 297.75 | 286.35 | 1.5175 | 0.0094569 | 48.8192 | 3.9698 | 0 | 0 | 30.3771 | [8 empty] | 1793474 | 24.6 | 13.2 | 297.75 | 286.35 | 1.5175 | 0.0094569 | 48.8192 | 3.9698 | 0 | 0 | 37.9065 |  |  |  | 76.28
1793839 | 24.8 | 14 | 297.95 | 287.15 | 1.5987 | 0.0099707 | 50.3318 | 5.4825 | 0 | 0 | 41.9516 | [8 empty] | 1793839 | 24.8 | 14 | 297.95 | 287.15 | 1.5987 | 0.0099707 | 50.3318 | 5.4825 | 0 | 0 | 52.3499 |  |  |  | 76.64
1794205 | 25 | 14.4 | 298.15 | 287.55 | 1.6407 | 0.010237 | 51.2143 | 6.3649 | 0 | 0 | 48.7043 | [8 empty] | 1794205 | 25 | 14.4 | 298.15 | 287.55 | 1.6407 | 0.010237 | 51.2143 | 6.3649 | 0 | 0 | 60.7764 |  |  |  | 77
1794570 | 24.3 | 15.3 | 297.45 | 288.45 | 1.7387 | 0.010859 | 52.0809 | 7.2315 | 0 | 0 | 55.3351 | [8 empty] | 1794570 | 24.3 | 15.3 | 297.45 | 288.45 | 1.7387 | 0.010859 | 52.0809 | 7.2315 | 0 | 0 | 69.0507 |  |  |  | 75.74
1794935 | 23.5 | 15.6 | 296.65 | 288.75 | 1.7725 | 0.011074 | 51.8068 | 6.9575 | 0 | 0 | 53.2383 | [8 empty] | 1794935 | 23.5 | 15.6 | 296.65 | 288.75 | 1.7725 | 0.011074 | 51.8068 | 6.9575 | 0 | 0 | 66.4342 |  |  |  | 74.3
1795300 | 22.8 | 16.1 | 295.95 | 289.25 | 1.8301 | 0.011441 | 52.0205 | 7.1712 | 0 | 0 | 54.8736 | [8 empty] | 1795300 | 22.8 | 16.1 | 295.95 | 289.25 | 1.8301 | 0.011441 | 52.0205 | 7.1712 | 0 | 0 | 68.4748 |  |  |  | 73.04
1795666 | 21.5 | 15.6 | 294.65 | 288.75 | 1.7725 | 0.011074 | 49.7549 | 0 | 0 | 0 | 0 | [8 empty] | 1795666 | 21.5 | 15.6 | 294.65 | 288.75 | 1.7725 | 0.011074 | 49.7549 | 0 | 0 | 0 | 0 |  |  |  | 70.7
1796031 | 20.2 | 15.2 | 293.35 | 288.35 | 1.7275 | 0.010788 | 47.6963 | 0 | 0 | 0 | 0 | [8 empty] | 1796031 | 20.2 | 15.2 | 293.35 | 288.35 | 1.7275 | 0.010788 | 47.6963 | 0 | 0 | 0 | 0 |  |  |  | 68.36
1796396 | 18.9 | 14.4 | 292.05 | 287.55 | 1.6407 | 0.010237 | 44.965 | 0 | 0 | 0 | 0 | [8 empty] | 1796396 | 18.9 | 14.4 | 292.05 | 287.55 | 1.6407 | 0.010237 | 44.965 | 0 | 0 | 0 | 0 |  |  |  | 66.02
1796761 | 18.2 | 14.3 | 291.35 | 287.45 | 1.6301 | 0.01017 | 44.0778 | 0 | 0 | 0 | 0 | [8 empty] | 1796761 | 18.2 | 14.3 | 291.35 | 287.45 | 1.6301 | 0.01017 | 44.0778 | 0 | 0 | 0 | 0 |  |  |  | 64.76
1797127 | 17.4 | 13.8 | 290.55 | 286.95 | 1.578 | 0.0098399 | 42.4232 | 0 | 0 | 0 | 0 | [8 empty] | 1797127 | 17.4 | 13.8 | 290.55 | 286.95 | 1.578 | 0.0098399 | 42.4232 | 0 | 0 | 0 | 0 |  |  |  | 63.32
1797492 | 16.7 | 13.3 | 289.85 | 286.45 | 1.5275 | 0.0095198 | 40.8962 | 0 | 0 | 0 | 0 | [8 empty] | 1797492 | 16.7 | 13.3 | 289.85 | 286.45 | 1.5275 | 0.0095198 | 40.8962 | 0 | 0 | 0 | 0 |  |  |  | 62.06
1797857 | 15.9 | 13 | 289.05 | 286.15 | 1.4978 | 0.0093322 | 39.6031 | 0 | 0 | 0 | 0 | [8 empty] | 1797857 | 15.9 | 13 | 289.05 | 286.15 | 1.4978 | 0.0093322 | 39.6031 | 0 | 0 | 0 | 0 |  |  |  | 60.62
1798222 | 15.2 | 12.7 | 288.35 | 285.85 | 1.4687 | 0.0091479 | 38.4212 | 0 | 0 | 0 | 0 | [8 empty] | 1798222 | 15.2 | 12.7 | 288.35 | 285.85 | 1.4687 | 0.0091479 | 38.4212 | 0 | 0 | 0 | 0 |  |  |  | 59.36
1798588 | 14.4 | 12.2 | 287.55 | 285.35 | 1.4212 | 0.0088481 | 36.8454 | 0 | 0.044444 | 0.34009 | 0 | [8 empty] | 1798588 | 14.4 | 12.2 | 287.55 | 285.35 | 1.4212 | 0.0088481 | 36.8454 | 0 | 0.044444 | 0.42438 | 0 |  |  |  | 57.92
1790188 | 14.4 | 12.3 | 287.55 | 285.45 | 1.4306 | 0.0089073 | 36.9952 | 0 | 0.044444 | 0.34009 | 0 | [8 empty] | 1790188 | 14.4 | 12.3 | 287.55 | 285.45 | 1.4306 | 0.0089073 | 36.9952 | 0 | 0.044444 | 0.42438 | 0 |  |  |  | 57.92
1790553 | 14.4 | 12.3 | 287.55 | 285.45 | 1.4306 | 0.0089073 | 36.9952 | 0 | 0.044444 | 0.34009 | 0 | [8 empty] | 1790553 | 14.4 | 12.3 | 287.55 | 285.45 | 1.4306 | 0.0089073 | 36.9952 | 0 | 0.044444 | 0.42438 | 0 |  |  |  | 57.92
1790918 | 14.4 | 12.2 | 287.55 | 285.35 | 1.4212 | 0.0088481 | 36.8454 | 0 | 0.044444 | 0.34009 | 0 | [8 empty] | 1790918 | 14.4 | 12.2 | 287.55 | 285.35 | 1.4212 | 0.0088481 | 36.8454 | 0 | 0.044444 | 0.42438 | 0 |  |  |  | 57.92
1791284 | 14.6 | 12.7 | 287.75 | 285.85 | 1.4687 | 0.0091479 | 37.8077 | 0 | 0 | 0 | 0 | [8 empty] | 1791284 | 14.6 | 12.7 | 287.75 | 285.85 | 1.4687 | 0.0091479 | 37.8077 | 0 | 0 | 0 | 0 |  |  |  | 58.28
1791649 | 14.8 | 13 | 287.95 | 286.15 | 1.4978 | 0.0093322 | 38.478 | 0 | 0 | 0 | 0 | [8 empty] | 1791649 | 14.8 | 13 | 287.95 | 286.15 | 1.4978 | 0.0093322 | 38.478 | 0 | 0 | 0 | 0 |  |  |  | 58.64
1792014 | 15 | 13.3 | 288.15 | 286.45 | 1.5275 | 0.0095198 | 39.1567 | 0 | 0 | 0 | 0 | [8 empty] | 1792014 | 15 | 13.3 | 288.15 | 286.45 | 1.5275 | 0.0095198 | 39.1567 | 0 | 0 | 0 | 0 |  |  |  | 59
1792379 | 17.2 | 14.5 | 290.35 | 287.65 | 1.6513 | 0.010304 | 43.3944 | 0 | 0 | 0 | 0 | [8 empty] | 1792379 | 17.2 | 14.5 | 290.35 | 287.65 | 1.6513 | 0.010304 | 43.3944 | 0 | 0 | 0 | 0 |  |  |  | 62.96
1792745 | 19.5 | 15.8 | 292.65 | 288.95 | 1.7953 | 0.011219 | 48.0715 | 0 | 0 | 0 | 0 | [8 empty] | 1792745 | 19.5 | 15.8 | 292.65 | 288.95 | 1.7953 | 0.011219 | 48.0715 | 0 | 0 | 0 | 0 |  |  |  | 67.1
1793110 | 21.7 | 16.7 | 294.85 | 289.85 | 1.9014 | 0.011895 | 52.0451 | 0 | 0 | 0 | 0 | [8 empty] | 1793110 | 21.7 | 16.7 | 294.85 | 289.85 | 1.9014 | 0.011895 | 52.0451 | 0 | 0 | 0 | 0 |  |  |  | 71.06
1793475 | 23.2 | 16.8 | 296.35 | 289.95 | 1.9135 | 0.011972 | 53.7828 | 8.9334 | 0 | 0 | 68.3582 | [8 empty] | 1793475 | 23.2 | 16.8 | 296.35 | 289.95 | 1.9135 | 0.011972 | 53.7828 | 8.9334 | 0 | 0 | 85.3018 |  |  |  | 73.76
1793840 | 24.6 | 16.9 | 297.75 | 290.05 | 1.9257 | 0.01205 | 55.4193 | 10.5699 | 0 | 0 | 80.8804 | [8 empty] | 1793840 | 24.6 | 16.9 | 297.75 | 290.05 | 1.9257 | 0.01205 | 55.4193 | 10.5699 | 0 | 0 | 100.9278 |  |  |  | 76.28
1794206 | 26.1 | 16.7 | 299.25 | 289.85 | 1.9014 | 0.011895 | 56.566 | 11.7166 | 0 | 0 | 89.6551 | [8 empty] | 1794206 | 26.1 | 16.7 | 299.25 | 289.85 | 1.9014 | 0.011895 | 56.566 | 11.7166 | 0 | 0 | 111.8774 |  |  |  | 78.98
1794571 | 25.2 | 16.4 | 298.35 | 289.55 | 1.8654 | 0.011666 | 55.0578 | 10.2085 | 0 | 0 | 78.1148 | [8 empty] | 1794571 | 25.2 | 16.4 | 298.35 | 289.55 | 1.8654 | 0.011666 | 55.0578 | 10.2085 | 0 | 0 | 97.4767 |  |  |  | 77.36
1794936 | 24.2 | 16 | 297.35 | 289.15 | 1.8184 | 0.011366 | 53.2691 | 8.4197 | 0 | 0 | 64.4275 | [8 empty] | 1794936 | 24.2 | 16 | 297.35 | 289.15 | 1.8184 | 0.011366 | 53.2691 | 8.4197 | 0 | 0 | 80.3968 |  |  |  | 75.56
1795301 | 23.3 | 15.6 | 296.45 | 288.75 | 1.7725 | 0.011074 | 51.6016 | 6.7523 | 0 | 0 | 51.6682 | [8 empty] | 1795301 | 23.3 | 15.6 | 296.45 | 288.75 | 1.7725 | 0.011074 | 51.6016 | 6.7523 | 0 | 0 | 64.4749 |  |  |  | 73.94
1795667 | 22.8 | 15.7 | 295.95 | 288.85 | 1.7839 | 0.011146 | 51.2729 | 6.4235 | 0 | 0 | 49.1523 | [8 empty] | 1795667 | 22.8 | 15.7 | 295.95 | 288.85 | 1.7839 | 0.011146 | 51.2729 | 6.4235 | 0 | 0 | 61.3354 |  |  |  | 73.04
1796032 | 22.2 | 15.6 | 295.35 | 288.75 | 1.7725 | 0.011074 | 50.4731 | 0 | 0 | 0 | 0 | [8 empty] | 1796032 | 22.2 | 15.6 | 295.35 | 288.75 | 1.7725 | 0.011074 | 50.4731 | 0 | 0 | 0 | 0 |  |  |  | 71.96
1796397 | 21.7 | 15.6 | 294.85 | 288.75 | 1.7725 | 0.011074 | 49.9601 | 0 | 0 | 0 | 0 | [8 empty] | 1796397 | 21.7 | 15.6 | 294.85 | 288.75 | 1.7725 | 0.011074 | 49.9601 | 0 | 0 | 0 | 0 |  |  |  | 71.06
1796762 | 20.9 | 15.9 | 294.05 | 289.05 | 1.8069 | 0.011293 | 49.6944 | 0 | 0 | 0 | 0 | [8 empty] | 1796762 | 20.9 | 15.9 | 294.05 | 289.05 | 1.8069 | 0.011293 | 49.6944 | 0 | 0 | 0 | 0 |  |  |  | 69.62
1797128 | 20.2 | 16.5 | 293.35 | 289.65 | 1.8774 | 0.011742 | 50.1152 | 0 | 0 | 0 | 0 | [8 empty] | 1797128 | 20.2 | 16.5 | 293.35 | 289.65 | 1.8774 | 0.011742 | 50.1152 | 0 | 0 | 0 | 0 |  |  |  | 68.36
1797493 | 19.4 | 16.7 | 292.55 | 289.85 | 1.9014 | 0.011895 | 49.6819 | 0 | 0 | 0 | 0 | [8 empty] | 1797493 | 19.4 | 16.7 | 292.55 | 289.85 | 1.9014 | 0.011895 | 49.6819 | 0 | 0 | 0 | 0 |  |  |  | 66.92
1797858 | 19.2 | 16.5 | 292.35 | 289.65 | 1.8774 | 0.011742 | 49.088 | 0 | 0 | 0 | 0 | [8 empty] | 1797858 | 19.2 | 16.5 | 292.35 | 289.65 | 1.8774 | 0.011742 | 49.088 | 0 | 0 | 0 | 0 |  |  |  | 66.56
1798223 | 19.1 | 16.4 | 292.25 | 289.55 | 1.8654 | 0.011666 | 48.7928 | 0 | 0 | 0 | 0 | [8 empty] | 1798223 | 19.1 | 16.4 | 292.25 | 289.55 | 1.8654 | 0.011666 | 48.7928 | 0 | 0 | 0 | 0 |  |  |  | 66.38
1798589 | 18.9 | 16.1 | 292.05 | 289.25 | 1.8301 | 0.011441 | 48.0166 | 0 | 0 | 0 | 0 | [8 empty] | 1798589 | 18.9 | 16.1 | 292.05 | 289.25 | 1.8301 | 0.011441 | 48.0166 | 0 | 0 | 0 | 0 |  |  |  | 66.02
1790189 | 18 | 15.3 | 291.15 | 288.45 | 1.7387 | 0.010859 | 45.6196 | 0 | 0 | 0 | 0 | [8 empty] | 1790189 | 18 | 15.3 | 291.15 | 288.45 | 1.7387 | 0.010859 | 45.6196 | 0 | 0 | 0 | 0 |  |  |  | 64.4
1790554 | 17 | 14.3 | 290.15 | 287.45 | 1.6301 | 0.01017 | 42.8485 | 0 | 0 | 0 | 0 | [8 empty] | 1790554 | 17 | 14.3 | 290.15 | 287.45 | 1.6301 | 0.01017 | 42.8485 | 0 | 0 | 0 | 0 |  |  |  | 62.6
1790919 | 16.1 | 13.3 | 289.25 | 286.45 | 1.5275 | 0.0095198 | 40.2823 | 0 | 0 | 0 | 0 | [8 empty] | 1790919 | 16.1 | 13.3 | 289.25 | 286.45 | 1.5275 | 0.0095198 | 40.2823 | 0 | 0 | 0 | 0 |  |  |  | 60.98
1791285 | 15.9 | 13 | 289.05 | 286.15 | 1.4978 | 0.0093322 | 39.6031 | 0 | 0 | 0 | 0 | [8 empty] | 1791285 | 15.9 | 13 | 289.05 | 286.15 | 1.4978 | 0.0093322 | 39.6031 | 0 | 0 | 0 | 0 |  |  |  | 60.62
1791650 | 15.8 | 12.8 | 288.95 | 285.95 | 1.4783 | 0.009209 | 39.1891 | 0 | 0 | 0 | 0 | [8 empty] | 1791650 | 15.8 | 12.8 | 288.95 | 285.95 | 1.4783 | 0.009209 | 39.1891 | 0 | 0 | 0 | 0 |  |  |  | 60.44
1792015 | 15.6 | 12.2 | 288.75 | 285.35 | 1.4212 | 0.0088481 | 38.0718 | 0 | 0 | 0 | 0 | [8 empty] | 1792015 | 15.6 | 12.2 | 288.75 | 285.35 | 1.4212 | 0.0088481 | 38.0718 | 0 | 0 | 0 | 0 |  |  |  | 60.08
1792380 | 15.4 | 11.8 | 288.55 | 284.95 | 1.3842 | 0.0086145 | 37.2768 | 0 | 0 | 0 | 0 | [8 empty] | 1792380 | 15.4 | 11.8 | 288.55 | 284.95 | 1.3842 | 0.0086145 | 37.2768 | 0 | 0 | 0 | 0 |  |  |  | 59.72
1792746 | 15.2 | 11.2 | 288.35 | 284.35 | 1.3303 | 0.0082746 | 36.213 | 0 | 0 | 0 | 0 | [8 empty] | 1792746 | 15.2 | 11.2 | 288.35 | 284.35 | 1.3303 | 0.0082746 | 36.213 | 0 | 0 | 0 | 0 |  |  |  | 59.36
1793111 | 15 | 10.6 | 288.15 | 283.75 | 1.2782 | 0.0079467 | 35.1799 | 0 | 0 | 0 | 0 | [8 empty] | 1793111 | 15 | 10.6 | 288.15 | 283.75 | 1.2782 | 0.0079467 | 35.1799 | 0 | 0 | 0 | 0 |  |  |  | 59
1793476 | 14.8 | 10.4 | 287.95 | 283.55 | 1.2613 | 0.00784 | 34.7061 | 0 | 0 | 0 | 0 | [8 empty] | 1793476 | 14.8 | 10.4 | 287.95 | 283.55 | 1.2613 | 0.00784 | 34.7061 | 0 | 0 | 0 | 0 |  |  |  | 58.64
1793841 | 14.6 | 10.3 | 287.75 | 283.45 | 1.2529 | 0.0077872 | 34.3685 | 0 | 0 | 0 | 0 | [8 empty] | 1793841 | 14.6 | 10.3 | 287.75 | 283.45 | 1.2529 | 0.0077872 | 34.3685 | 0 | 0 | 0 | 0 |  |  |  | 58.28
1794207 | 14.4 | 10 | 287.55 | 283.15 | 1.228 | 0.0076305 | 33.7686 | 0 | 0.044444 | 0.34009 | 0 | [8 empty] | 1794207 | 14.4 | 10 | 287.55 | 283.15 | 1.228 | 0.0076305 | 33.7686 | 0 | 0.044444 | 0.42438 | 0 |  |  |  | 57.92
1794572 | 14 | 10.3 | 287.15 | 283.45 | 1.2529 | 0.0077872 | 33.7565 | 0 | 0.44444 | 3.4009 | 0 | [8 empty] | 1794572 | 14 | 10.3 | 287.15 | 283.45 | 1.2529 | 0.0077872 | 33.7565 | 0 | 0.44444 | 4.2438 | 0 |  |  |  | 57.2
1794937 | 13.7 | 10.3 | 286.85 | 283.45 | 1.2529 | 0.0077872 | 33.4504 | 0 | 0.74444 | 5.6965 | 0 | [8 empty] | 1794937 | 13.7 | 10.3 | 286.85 | 283.45 | 1.2529 | 0.0077872 | 33.4504 | 0 | 0.74444 | 7.1084 | 0 |  |  |  | 56.66
1795302 | 13.3 | 10.6 | 286.45 | 283.75 | 1.2782 | 0.0079467 | 33.4453 | 0 | 1.1444 | 8.7572 | 0 | [8 empty] | 1795302 | 13.3 | 10.6 | 286.45 | 283.75 | 1.2782 | 0.0079467 | 33.4453 | 0 | 1.1444 | 10.9279 | 0 |  |  |  | 55.94
1795668 | 13.3 | 10.5 | 286.45 | 283.65 | 1.2697 | 0.0078932 | 33.3102 | 0 | 1.1444 | 8.7572 | 0 | [8 empty] | 1795668 | 13.3 | 10.5 | 286.45 | 283.65 | 1.2697 | 0.0078932 | 33.3102 | 0 | 1.1444 | 10.9279 | 0 |  |  |  | 55.94
1796033 | 13.3 | 10.5 | 286.45 | 283.65 | 1.2697 | 0.0078932 | 33.3102 | 0 | 1.1444 | 8.7572 | 0 | [8 empty] | 1796033 | 13.3 | 10.5 | 286.45 | 283.65 | 1.2697 | 0.0078932 | 33.3102 | 0 | 1.1444 | 10.9279 | 0 |  |  |  | 55.94
1796398 | 13.3 | 10.6 | 286.45 | 283.75 | 1.2782 | 0.0079467 | 33.4453 | 0 | 1.1444 | 8.7572 | 0 | [8 empty] | 1796398 | 13.3 | 10.6 | 286.45 | 283.75 | 1.2782 | 0.0079467 | 33.4453 | 0 | 1.1444 | 10.9279 | 0 |  |  |  | 55.94
1796763 | 13.1 | 10.3 | 286.25 | 283.45 | 1.2529 | 0.0077872 | 32.8384 | 0 | 1.3444 | 10.2876 | 0 | [8 empty] | 1796763 | 13.1 | 10.3 | 286.25 | 283.45 | 1.2529 | 0.0077872 | 32.8384 | 0 | 1.3444 | 12.8376 | 0 |  |  |  | 55.58
1797129 | 13 | 10.2 | 286.15 | 283.35 | 1.2445 | 0.0077346 | 32.6038 | 0 | 1.4444 | 11.0528 | 0 | [8 empty] | 1797129 | 13 | 10.2 | 286.15 | 283.35 | 1.2445 | 0.0077346 | 32.6038 | 0 | 1.4444 | 13.7924 | 0 |  |  |  | 55.4
1797494 | 12.8 | 10 | 285.95 | 283.15 | 1.228 | 0.0076305 | 32.1369 | 0 | 1.6444 | 12.5832 | 0 | [8 empty] | 1797494 | 12.8 | 10 | 285.95 | 283.15 | 1.228 | 0.0076305 | 32.1369 | 0 | 1.6444 | 15.7022 | 0 |  |  |  | 55.04
1797859 | 12.2 | 9.1 | 285.35 | 282.25 | 1.1559 | 0.0071772 | 30.3815 | 0 | 2.2444 | 17.1744 | 0 | [8 empty] | 1797859 | 12.2 | 9.1 | 285.35 | 282.25 | 1.1559 | 0.0071772 | 30.3815 | 0 | 2.2444 | 21.4313 | 0 |  |  |  | 53.96
1798224 | 11.7 | 8.2 | 284.85 | 281.35 | 1.0875 | 0.0067482 | 28.79 | 0 | 2.7444 | 21.0004 | 0 | [8 empty] | 1798224 | 11.7 | 8.2 | 284.85 | 281.35 | 1.0875 | 0.0067482 | 28.79 | 0 | 2.7444 | 26.2056 | 0 |  |  |  | 53.06
1798590 | 11.1 | 7.2 | 284.25 | 280.35 | 1.0158 | 0.0062986 | 27.0455 | 0 | 3.3444 | 25.5916 | 0 | [8 empty] | 1798590 | 11.1 | 7.2 | 284.25 | 280.35 | 1.0158 | 0.0062986 | 27.0455 | 0 | 3.3444 | 31.9348 | 0 |  |  |  | 51.98
1790190 | 11.5 | 7.4 | 284.65 | 280.55 | 1.0298 | 0.0063863 | 27.6737 | 0 | 2.9444 | 22.5308 | 0 | [8 empty] | 1790190 | 11.5 | 7.4 | 284.65 | 280.55 | 1.0298 | 0.0063863 | 27.6737 | 0 | 2.9444 | 28.1154 | 0 |  |  |  | 52.7
1790555 | 11.8 | 7.7 | 284.95 | 280.85 | 1.0511 | 0.0065199 | 28.316 | 0 | 2.6444 | 20.2352 | 0 | [8 empty] | 1790555 | 11.8 | 7.7 | 284.95 | 280.85 | 1.0511 | 0.0065199 | 28.316 | 0 | 2.6444 | 25.2508 | 0 |  |  |  | 53.24
1790920 | 12.2 | 7.8 | 285.35 | 280.95 | 1.0583 | 0.006565 | 28.8369 | 0 | 2.2444 | 17.1744 | 0 | [8 empty] | 1790920 | 12.2 | 7.8 | 285.35 | 280.95 | 1.0583 | 0.006565 | 28.8369 | 0 | 2.2444 | 21.4313 | 0 |  |  |  | 53.96
1791286 | 12.9 | 8 | 286.05 | 281.15 | 1.0728 | 0.0066561 | 29.7792 | 0 | 1.5444 | 11.818 | 0 | [8 empty] | 1791286 | 12.9 | 8 | 286.05 | 281.15 | 1.0728 | 0.0066561 | 29.7792 | 0 | 1.5444 | 14.7473 | 0 |  |  |  | 55.22
1791651 | 13.7 | 8.4 | 286.85 | 281.55 | 1.1024 | 0.0068415 | 31.0621 | 0 | 0.74444 | 5.6965 | 0 | [8 empty] | 1791651 | 13.7 | 8.4 | 286.85 | 281.55 | 1.1024 | 0.0068415 | 31.0621 | 0 | 0.74444 | 7.1084 | 0 |  |  |  | 56.66
1792016 | 14.4 | 8.3 | 287.55 | 281.45 | 1.095 | 0.0067947 | 31.6567 | 0 | 0.044444 | 0.34009 | 0 | [8 empty] | 1792016 | 14.4 | 8.3 | 287.55 | 281.45 | 1.095 | 0.0067947 | 31.6567 | 0 | 0.044444 | 0.42438 | 0 |  |  |  | 57.92
1792381 | 15.7 | 6.7 | 288.85 | 279.85 | 0.98152 | 0.0060839 | 31.1826 | 0 | 0 | 0 | 0 | [8 empty] | 1792381 | 15.7 | 6.7 | 288.85 | 279.85 | 0.98152 | 0.0060839 | 31.1826 | 0 | 0 | 0 | 0 |  |  |  | 60.26
1792747 | 17 | 4.7 | 290.15 | 277.85 | 0.8544 | 0.0052893 | 30.4929 | 0 | 0 | 0 | 0 | [8 empty] | 1792747 | 17 | 4.7 | 290.15 | 277.85 | 0.8544 | 0.0052893 | 30.4929 | 0 | 0 | 0 | 0 |  |  |  | 62.6
1793112 | 18.3 | 1.1 | 291.45 | 274.25 | 0.66182 | 0.0040893 | 28.7722 | 0 | 0 | 0 | 0 | [8 empty] | 1793112 | 18.3 | 1.1 | 291.45 | 274.25 | 0.66182 | 0.0040893 | 28.7722 | 0 | 0 | 0 | 0 |  |  |  | 64.94
1793477 | 17.6 | 2 | 290.75 | 275.15 | 0.70595 | 0.0043639 | 28.7583 | 0 | 0 | 0 | 0 | [8 empty] | 1793477 | 17.6 | 2 | 290.75 | 275.15 | 0.70595 | 0.0043639 | 28.7583 | 0 | 0 | 0 | 0 |  |  |  | 63.68
1793842 | 16.8 | 2.4 | 289.95 | 275.55 | 0.72639 | 0.0044911 | 28.2693 | 0 | 0 | 0 | 0 | [8 empty] | 1793842 | 16.8 | 2.4 | 289.95 | 275.55 | 0.72639 | 0.0044911 | 28.2693 | 0 | 0 | 0 | 0 |  |  |  | 62.24
1794208 | 16.1 | 2.8 | 289.25 | 275.95 | 0.74735 | 0.0046217 | 27.8897 | 0 | 0 | 0 | 0 | [8 empty] | 1794208 | 16.1 | 2.8 | 289.25 | 275.95 | 0.74735 | 0.0046217 | 27.8897 | 0 | 0 | 0 | 0 |  |  |  | 60.98
1794573 | 15.5 | 3.3 | 288.65 | 276.45 | 0.7743 | 0.0047896 | 27.7059 | 0 | 0 | 0 | 0 | [8 empty] | 1794573 | 15.5 | 3.3 | 288.65 | 276.45 | 0.7743 | 0.0047896 | 27.7059 | 0 | 0 | 0 | 0 |  |  |  | 59.9
1794938 | 15 | 3.5 | 288.15 | 276.65 | 0.78532 | 0.0048583 | 27.3722 | 0 | 0 | 0 | 0 | [8 empty] | 1794938 | 15 | 3.5 | 288.15 | 276.65 | 0.78532 | 0.0048583 | 27.3722 | 0 | 0 | 0 | 0 |  |  |  | 59
1795303 | 14.4 | 3.9 | 287.55 | 277.05 | 0.80778 | 0.0049984 | 27.1172 | 0 | 0.044444 | 0.34009 | 0 | [8 empty] | 1795303 | 14.4 | 3.9 | 287.55 | 277.05 | 0.80778 | 0.0049984 | 27.1172 | 0 | 0.044444 | 0.42438 | 0 |  |  |  | 57.92
1795669 | 14.2 | 3.9 | 287.35 | 277.05 | 0.80778 | 0.0049984 | 26.9142 | 0 | 0.24444 | 1.8705 | 0 | [8 empty] | 1795669 | 14.2 | 3.9 | 287.35 | 277.05 | 0.80778 | 0.0049984 | 26.9142 | 0 | 0.24444 | 2.3341 | 0 |  |  |  | 57.56
1796034 | 14.1 | 4.4 | 287.25 | 277.55 | 0.83664 | 0.0051785 | 27.2678 | 0 | 0.34444 | 2.6357 | 0 | [8 empty] | 1796034 | 14.1 | 4.4 | 287.25 | 277.55 | 0.83664 | 0.0051785 | 27.2678 | 0 | 0.34444 | 3.289 | 0 |  |  |  | 57.38
1796399 | 13.9 | 4.4 | 287.05 | 277.55 | 0.83664 | 0.0051785 | 27.0647 | 0 | 0.54444 | 4.1661 | 0 | [8 empty] | 1796399 | 13.9 | 4.4 | 287.05 | 277.55 | 0.83664 | 0.0051785 | 27.0647 | 0 | 0.54444 | 5.1987 | 0 |  |  |  | 57.02
1796764 | 13.3 | 5 | 286.45 | 278.15 | 0.87249 | 0.0054022 | 27.0205 | 0 | 1.1444 | 8.7572 | 0 | [8 empty] | 1796764 | 13.3 | 5 | 286.45 | 278.15 | 0.87249 | 0.0054022 | 27.0205 | 0 | 1.1444 | 10.9279 | 0 |  |  |  | 55.94
1797130 | 12.8 | 5.3 | 285.95 | 278.45 | 0.89091 | 0.0055173 | 26.8031 | 0 | 1.6444 | 12.5832 | 0 | [8 empty] | 1797130 | 12.8 | 5.3 | 285.95 | 278.45 | 0.89091 | 0.0055173 | 26.8031 | 0 | 1.6444 | 15.7022 | 0 |  |  |  | 55.04
1797495 | 12.2 | 5.6 | 285.35 | 278.75 | 0.90968 | 0.0056346 | 26.4895 | 0 | 2.2444 | 17.1744 | 0 | [8 empty] | 1797495 | 12.2 | 5.6 | 285.35 | 278.75 | 0.90968 | 0.0056346 | 26.4895 | 0 | 2.2444 | 21.4313 | 0 |  |  |  | 53.96
1797860 | 11.8 | 5.9 | 284.95 | 279.05 | 0.9288 | 0.0057541 | 26.3844 | 0 | 2.6444 | 20.2352 | 0 | [8 empty] | 1797860 | 11.8 | 5.9 | 284.95 | 279.05 | 0.9288 | 0.0057541 | 26.3844 | 0 | 2.6444 | 25.2508 | 0 |  |  |  | 53.24
1798225 | 11.5 | 6.5 | 284.65 | 279.65 | 0.9681 | 0.0059999 | 26.6994 | 0 | 2.9444 | 22.5308 | 0 | [8 empty] | 1798225 | 11.5 | 6.5 | 284.65 | 279.65 | 0.9681 | 0.0059999 | 26.6994 | 0 | 2.9444 | 28.1154 | 0 |  |  |  | 52.7
1798591 | 11.1 | 6.7 | 284.25 | 279.85 | 0.98152 | 0.0060839 | 26.5044 | 0 | 3.3444 | 25.5916 | 0 | [8 empty] | 1798591 | 11.1 | 6.7 | 284.25 | 279.85 | 0.98152 | 0.0060839 | 26.5044 | 0 | 3.3444 | 31.9348 | 0 |  |  |  | 51.98
1790191 | 11.5 | 7.1 | 284.65 | 280.25 | 1.0089 | 0.0062551 | 27.3429 | 0 | 2.9444 | 22.5308 | 0 | [8 empty] | 1790191 | 11.5 | 7.1 | 284.65 | 280.25 | 1.0089 | 0.0062551 | 27.3429 | 0 | 2.9444 | 28.1154 | 0 |  |  |  | 52.7
1790556 | 11.8 | 7.5 | 284.95 | 280.65 | 1.0369 | 0.0064306 | 28.0906 | 0 | 2.6444 | 20.2352 | 0 | [8 empty] | 1790556 | 11.8 | 7.5 | 284.95 | 280.65 | 1.0369 | 0.0064306 | 28.0906 | 0 | 2.6444 | 25.2508 | 0 |  |  |  | 53.24
1790921 | 12.2 | 7.8 | 285.35 | 280.95 | 1.0583 | 0.006565 | 28.8369 | 0 | 2.2444 | 17.1744 | 0 | [8 empty] | 1790921 | 12.2 | 7.8 | 285.35 | 280.95 | 1.0583 | 0.006565 | 28.8369 | 0 | 2.2444 | 21.4313 | 0 |  |  |  | 53.96
1791287 | 13.5 | 8.4 | 286.65 | 281.55 | 1.1024 | 0.0068415 | 30.8584 | 0 | 0.94444 | 7.2269 | 0 | [8 empty] | 1791287 | 13.5 | 8.4 | 286.65 | 281.55 | 1.1024 | 0.0068415 | 30.8584 | 0 | 0.94444 | 9.0181 | 0 |  |  |  | 56.3
1791652 | 14.8 | 8.8 | 287.95 | 281.95 | 1.1327 | 0.0070316 | 32.6627 | 0 | 0 | 0 | 0 | [8 empty] | 1791652 | 14.8 | 8.8 | 287.95 | 281.95 | 1.1327 | 0.0070316 | 32.6627 | 0 | 0 | 0 | 0 |  |  |  | 58.64
1792017 | 16.1 | 8.9 | 289.25 | 282.05 | 1.1404 | 0.0070799 | 34.1091 | 0 | 0 | 0 | 0 | [8 empty] | 1792017 | 16.1 | 8.9 | 289.25 | 282.05 | 1.1404 | 0.0070799 | 34.1091 | 0 | 0 | 0 | 0 |  |  |  | 60.98
1792382 | 15.7 | 9.6 | 288.85 | 282.75 | 1.1955 | 0.007426 | 34.577 | 0 | 0 | 0 | 0 | [8 empty] | 1792382 | 15.7 | 9.6 | 288.85 | 282.75 | 1.1955 | 0.007426 | 34.577 | 0 | 0 | 0 | 0 |  |  |  | 60.26
1792748 | 15.4 | 10.2 | 288.55 | 283.35 | 1.2445 | 0.0077346 | 35.0517 | 0 | 0 | 0 | 0 | [8 empty] | 1792748 | 15.4 | 10.2 | 288.55 | 283.35 | 1.2445 | 0.0077346 | 35.0517 | 0 | 0 | 0 | 0 |  |  |  | 59.72
1793113 | 15 | 10.6 | 288.15 | 283.75 | 1.2782 | 0.0079467 | 35.1799 | 0 | 0 | 0 | 0 | [8 empty] | 1793113 | 15 | 10.6 | 288.15 | 283.75 | 1.2782 | 0.0079467 | 35.1799 | 0 | 0 | 0 | 0 |  |  |  | 59
1793478 | 14.8 | 11 | 287.95 | 284.15 | 1.3127 | 0.008164 | 35.525 | 0 | 0 | 0 | 0 | [8 empty] | 1793478 | 14.8 | 11 | 287.95 | 284.15 | 1.3127 | 0.008164 | 35.525 | 0 | 0 | 0 | 0 |  |  |  | 58.64
1793843 | 14.6 | 11.4 | 287.75 | 284.55 | 1.3481 | 0.0083866 | 35.8834 | 0 | 0 | 0 | 0 | [8 empty] | 1793843 | 14.6 | 11.4 | 287.75 | 284.55 | 1.3481 | 0.0083866 | 35.8834 | 0 | 0 | 0 | 0 |  |  |  | 58.28
1794209 | 14.4 | 11.7 | 287.55 | 284.85 | 1.3751 | 0.008557 | 36.11 | 0 | 0.044444 | 0.34009 | 0 | [8 empty] | 1794209 | 14.4 | 11.7 | 287.55 | 284.85 | 1.3751 | 0.008557 | 36.11 | 0 | 0.044444 | 0.42438 | 0 |  |  |  | 57.92
1794574 | 14.6 | 12 | 287.75 | 285.15 | 1.4026 | 0.0087306 | 36.7529 | 0 | 0 | 0 | 0 | [8 empty] | 1794574 | 14.6 | 12 | 287.75 | 285.15 | 1.4026 | 0.0087306 | 36.7529 | 0 | 0 | 0 | 0 |  |  |  | 58.28
1794939 | 14.8 | 12.2 | 287.95 | 285.35 | 1.4212 | 0.0088481 | 37.2542 | 0 | 0 | 0 | 0 | [8 empty] | 1794939 | 14.8 | 12.2 | 287.95 | 285.35 | 1.4212 | 0.0088481 | 37.2542 | 0 | 0 | 0 | 0 |  |  |  | 58.64
1795304 | 15 | 12.2 | 288.15 | 285.35 | 1.4212 | 0.0088481 | 37.4586 | 0 | 0 | 0 | 0 | [8 empty] | 1795304 | 15 | 12.2 | 288.15 | 285.35 | 1.4212 | 0.0088481 | 37.4586 | 0 | 0 | 0 | 0 |  |  |  | 59
1795670 | 15.4 | 12.6 | 288.55 | 285.75 | 1.4591 | 0.0090873 | 38.4722 | 0 | 0 | 0 | 0 | [8 empty] | 1795670 | 15.4 | 12.6 | 288.55 | 285.75 | 1.4591 | 0.0090873 | 38.4722 | 0 | 0 | 0 | 0 |  |  |  | 59.72
1796035 | 15.7 | 12.7 | 288.85 | 285.85 | 1.4687 | 0.0091479 | 38.9325 | 0 | 0 | 0 | 0 | [8 empty] | 1796035 | 15.7 | 12.7 | 288.85 | 285.85 | 1.4687 | 0.0091479 | 38.9325 | 0 | 0 | 0 | 0 |  |  |  | 60.26
1796400 | 16.1 | 12.8 | 289.25 | 285.95 | 1.4783 | 0.009209 | 39.4959 | 0 | 0 | 0 | 0 | [8 empty] | 1796400 | 16.1 | 12.8 | 289.25 | 285.95 | 1.4783 | 0.009209 | 39.4959 | 0 | 0 | 0 | 0 |  |  |  | 60.98
1796765 | 15.9 | 13 | 289.05 | 286.15 | 1.4978 | 0.0093322 | 39.6031 | 0 | 0 | 0 | 0 | [8 empty] | 1796765 | 15.9 | 13 | 289.05 | 286.15 | 1.4978 | 0.0093322 | 39.6031 | 0 | 0 | 0 | 0 |  |  |  | 60.62
1797131 | 15.8 | 13.3 | 288.95 | 286.45 | 1.5275 | 0.0095198 | 39.9753 | 0 | 0 | 0 | 0 | [8 empty] | 1797131 | 15.8 | 13.3 | 288.95 | 286.45 | 1.5275 | 0.0095198 | 39.9753 | 0 | 0 | 0 | 0 |  |  |  | 60.44
1797496 | 15.6 | 13.3 | 288.75 | 286.45 | 1.5275 | 0.0095198 | 39.7707 | 0 | 0 | 0 | 0 | [8 empty] | 1797496 | 15.6 | 13.3 | 288.75 | 286.45 | 1.5275 | 0.0095198 | 39.7707 | 0 | 0 | 0 | 0 |  |  |  | 60.08
1797861 | 15.2 | 13.4 | 288.35 | 286.55 | 1.5375 | 0.0095831 | 39.5214 | 0 | 0 | 0 | 0 | [8 empty] | 1797861 | 15.2 | 13.4 | 288.35 | 286.55 | 1.5375 | 0.0095831 | 39.5214 | 0 | 0 | 0 | 0 |  |  |  | 59.36
1798226 | 14.8 | 13.4 | 287.95 | 286.55 | 1.5375 | 0.0095831 | 39.1121 | 0 | 0 | 0 | 0 | [8 empty] | 1798226 | 14.8 | 13.4 | 287.95 | 286.55 | 1.5375 | 0.0095831 | 39.1121 | 0 | 0 | 0 | 0 |  |  |  | 58.64
1798592 | 14.4 | 13.3 | 287.55 | 286.45 | 1.5275 | 0.0095198 | 38.5428 | 0 | 0.044444 | 0.34009 | 0 | [8 empty] | 1798592 | 14.4 | 13.3 | 287.55 | 286.45 | 1.5275 | 0.0095198 | 38.5428 | 0 | 0.044444 | 0.42438 | 0 |  |  |  | 57.92
1790192 | 14.4 | 13.5 | 287.55 | 286.65 | 1.5475 | 0.0096467 | 38.8636 | 0 | 0.044444 | 0.34009 | 0 | [8 empty] | 1790192 | 14.4 | 13.5 | 287.55 | 286.65 | 1.5475 | 0.0096467 | 38.8636 | 0 | 0.044444 | 0.42438 | 0 |  |  |  | 57.92
1790557 | 14.4 | 13.6 | 287.55 | 286.75 | 1.5576 | 0.0097107 | 39.0254 | 0 | 0.044444 | 0.34009 | 0 | [8 empty] | 1790557 | 14.4 | 13.6 | 287.55 | 286.75 | 1.5576 | 0.0097107 | 39.0254 | 0 | 0.044444 | 0.42438 | 0 |  |  |  | 57.92
1790922 | 14.4 | 13.9 | 287.55 | 287.05 | 1.5883 | 0.0099051 | 39.5166 | 0 | 0.044444 | 0.34009 | 0 | [8 empty] | 1790922 | 14.4 | 13.9 | 287.55 | 287.05 | 1.5883 | 0.0099051 | 39.5166 | 0 | 0.044444 | 0.42438 | 0 |  |  |  | 57.92
1791288 | 15 | 14.1 | 288.15 | 287.25 | 1.6091 | 0.010037 | 40.4634 | 0 | 0 | 0 | 0 | [8 empty] | 1791288 | 15 | 14.1 | 288.15 | 287.25 | 1.6091 | 0.010037 | 40.4634 | 0 | 0 | 0 | 0 |  |  |  | 59
1791653 | 15.5 | 14.2 | 288.65 | 287.35 | 1.6195 | 0.010103 | 41.1432 | 0 | 0 | 0 | 0 | [8 empty] | 1791653 | 15.5 | 14.2 | 288.65 | 287.35 | 1.6195 | 0.010103 | 41.1432 | 0 | 0 | 0 | 0 |  |  |  | 59.9
1792018 | 16.1 | 14.4 | 289.25 | 287.55 | 1.6407 | 0.010237 | 42.0965 | 0 | 0 | 0 | 0 | [8 empty] | 1792018 | 16.1 | 14.4 | 289.25 | 287.55 | 1.6407 | 0.010237 | 42.0965 | 0 | 0 | 0 | 0 |  |  |  | 60.98
1792383 | 16.5 | 14.4 | 289.65 | 287.55 | 1.6407 | 0.010237 | 42.5062 | 0 | 0 | 0 | 0 | [8 empty] | 1792383 | 16.5 | 14.4 | 289.65 | 287.55 | 1.6407 | 0.010237 | 42.5062 | 0 | 0 | 0 | 0 |  |  |  | 61.7
1792749 | 16.8 | 14.1 | 289.95 | 287.25 | 1.6091 | 0.010037 | 42.3068 | 0 | 0 | 0 | 0 | [8 empty] | 1792749 | 16.8 | 14.1 | 289.95 | 287.25 | 1.6091 | 0.010037 | 42.3068 | 0 | 0 | 0 | 0 |  |  |  | 62.24
1793114 | 17.2 | 13.9 | 290.35 | 287.05 | 1.5883 | 0.0099051 | 42.3834 | 0 | 0 | 0 | 0 | [8 empty] | 1793114 | 17.2 | 13.9 | 290.35 | 287.05 | 1.5883 | 0.0099051 | 42.3834 | 0 | 0 | 0 | 0 |  |  |  | 62.96
1793479 | 16.3 | 13.3 | 289.45 | 286.45 | 1.5275 | 0.0095198 | 40.4869 | 0 | 0 | 0 | 0 | [8 empty] | 1793479 | 16.3 | 13.3 | 289.45 | 286.45 | 1.5275 | 0.0095198 | 40.4869 | 0 | 0 | 0 | 0 |  |  |  | 61.34
1793844 | 15.3 | 12.5 | 288.45 | 285.65 | 1.4495 | 0.0090269 | 38.2174 | 0 | 0 | 0 | 0 | [8 empty] | 1793844 | 15.3 | 12.5 | 288.45 | 285.65 | 1.4495 | 0.0090269 | 38.2174 | 0 | 0 | 0 | 0 |  |  |  | 59.54
1794210 | 14.4 | 11.7 | 287.55 | 284.85 | 1.3751 | 0.008557 | 36.11 | 0 | 0.044444 | 0.34009 | 0 | [8 empty] | 1794210 | 14.4 | 11.7 | 287.55 | 284.85 | 1.3751 | 0.008557 | 36.11 | 0 | 0.044444 | 0.42438 | 0 |  |  |  | 57.92
1794575 | 14.2 | 11.4 | 287.35 | 284.55 | 1.3481 | 0.0083866 | 35.4749 | 0 | 0.24444 | 1.8705 | 0 | [8 empty] | 1794575 | 14.2 | 11.4 | 287.35 | 284.55 | 1.3481 | 0.0083866 | 35.4749 | 0 | 0.24444 | 2.3341 | 0 |  |  |  | 57.56
1794940 | 14.1 | 10.9 | 287.25 | 284.05 | 1.304 | 0.0081092 | 34.672 | 0 | 0.34444 | 2.6357 | 0 | [8 empty] | 1794940 | 14.1 | 10.9 | 287.25 | 284.05 | 1.304 | 0.0081092 | 34.672 | 0 | 0.34444 | 3.289 | 0 |  |  |  | 57.38
1795305 | 13.9 | 10.6 | 287.05 | 283.75 | 1.2782 | 0.0079467 | 34.0575 | 0 | 0.54444 | 4.1661 | 0 | [8 empty] | 1795305 | 13.9 | 10.6 | 287.05 | 283.75 | 1.2782 | 0.0079467 | 34.0575 | 0 | 0.54444 | 5.1987 | 0 |  |  |  | 57.02
1795671 | 13.9 | 10.5 | 287.05 | 283.65 | 1.2697 | 0.0078932 | 33.9223 | 0 | 0.54444 | 4.1661 | 0 | [8 empty] | 1795671 | 13.9 | 10.5 | 287.05 | 283.65 | 1.2697 | 0.0078932 | 33.9223 | 0 | 0.54444 | 5.1987 | 0 |  |  |  | 57.02
1796036 | 13.9 | 10.5 | 287.05 | 283.65 | 1.2697 | 0.0078932 | 33.9223 | 0 | 0.54444 | 4.1661 | 0 | [8 empty] | 1796036 | 13.9 | 10.5 | 287.05 | 283.65 | 1.2697 | 0.0078932 | 33.9223 | 0 | 0.54444 | 5.1987 | 0 |  |  |  | 57.02
1796401 | 13.9 | 10.6 | 287.05 | 283.75 | 1.2782 | 0.0079467 | 34.0575 | 0 | 0.54444 | 4.1661 | 0 | [8 empty] | 1796401 | 13.9 | 10.6 | 287.05 | 283.75 | 1.2782 | 0.0079467 | 34.0575 | 0 | 0.54444 | 5.1987 | 0 |  |  |  | 57.02
1796766 | 13.5 | 10.3 | 286.65 | 283.45 | 1.2529 | 0.0077872 | 33.2464 | 0 | 0.94444 | 7.2269 | 0 | [8 empty] | 1796766 | 13.5 | 10.3 | 286.65 | 283.45 | 1.2529 | 0.0077872 | 33.2464 | 0 | 0.94444 | 9.0181 | 0 |  |  |  | 56.3
1797132 | 13.2 | 10.2 | 286.35 | 283.35 | 1.2445 | 0.0077346 | 32.8078 | 0 | 1.2444 | 9.5224 | 0 | [8 empty] | 1797132 | 13.2 | 10.2 | 286.35 | 283.35 | 1.2445 | 0.0077346 | 32.8078 | 0 | 1.2444 | 11.8827 | 0 |  |  |  | 55.76
1797497 | 12.8 | 10 | 285.95 | 283.15 | 1.228 | 0.0076305 | 32.1369 | 0 | 1.6444 | 12.5832 | 0 | [8 empty] | 1797497 | 12.8 | 10 | 285.95 | 283.15 | 1.228 | 0.0076305 | 32.1369 | 0 | 1.6444 | 15.7022 | 0 |  |  |  | 55.04
1797862 | 12.8 | 9.7 | 285.95 | 282.85 | 1.2035 | 0.0074766 | 31.7486 | 0 | 1.6444 | 12.5832 | 0 | [8 empty] | 1797862 | 12.8 | 9.7 | 285.95 | 282.85 | 1.2035 | 0.0074766 | 31.7486 | 0 | 1.6444 | 15.7022 | 0 |  |  |  | 55.04
1798227 | 12.8 | 9.3 | 285.95 | 282.45 | 1.1716 | 0.0072758 | 31.2417 | 0 | 1.6444 | 12.5832 | 0 | [8 empty] | 1798227 | 12.8 | 9.3 | 285.95 | 282.45 | 1.1716 | 0.0072758 | 31.2417 | 0 | 1.6444 | 15.7022 | 0 |  |  |  | 55.04
1798593 | 12.8 | 8.9 | 285.95 | 282.05 | 1.1404 | 0.0070799 | 30.7471 | 0 | 1.6444 | 12.5832 | 0 | [8 empty] | 1798593 | 12.8 | 8.9 | 285.95 | 282.05 | 1.1404 | 0.0070799 | 30.7471 | 0 | 1.6444 | 15.7022 | 0 |  |  |  | 55.04
1790193 | 12.8 | 8.5 | 285.95 | 281.65 | 1.1099 | 0.0068886 | 30.2644 | 0 | 1.6444 | 12.5832 | 0 | [8 empty] | 1790193 | 12.8 | 8.5 | 285.95 | 281.65 | 1.1099 | 0.0068886 | 30.2644 | 0 | 1.6444 | 15.7022 | 0 |  |  |  | 55.04
1790558 | 12.8 | 8.3 | 285.95 | 281.45 | 1.095 | 0.0067947 | 30.0274 | 0 | 1.6444 | 12.5832 | 0 | [8 empty] | 1790558 | 12.8 | 8.3 | 285.95 | 281.45 | 1.095 | 0.0067947 | 30.0274 | 0 | 1.6444 | 15.7022 | 0 |  |  |  | 55.04
1790923 | 12.8 | 7.8 | 285.95 | 280.95 | 1.0583 | 0.006565 | 29.4476 | 0 | 1.6444 | 12.5832 | 0 | [8 empty] | 1790923 | 12.8 | 7.8 | 285.95 | 280.95 | 1.0583 | 0.006565 | 29.4476 | 0 | 1.6444 | 15.7022 | 0 |  |  |  | 55.04
1791289 | 14.1 | 8.3 | 287.25 | 281.45 | 1.095 | 0.0067947 | 31.3512 | 0 | 0.34444 | 2.6357 | 0 | [8 empty] | 1791289 | 14.1 | 8.3 | 287.25 | 281.45 | 1.095 | 0.0067947 | 31.3512 | 0 | 0.34444 | 3.289 | 0 |  |  |  | 57.38
1791654 | 15.4 | 8.7 | 288.55 | 281.85 | 1.1251 | 0.0069836 | 33.1526 | 0 | 0 | 0 | 0 | [8 empty] | 1791654 | 15.4 | 8.7 | 288.55 | 281.85 | 1.1251 | 0.0069836 | 33.1526 | 0 | 0 | 0 | 0 |  |  |  | 59.72
1792019 | 16.7 | 8.9 | 289.85 | 282.05 | 1.1404 | 0.0070799 | 34.7203 | 0 | 0 | 0 | 0 | [8 empty] | 1792019 | 16.7 | 8.9 | 289.85 | 282.05 | 1.1404 | 0.0070799 | 34.7203 | 0 | 0 | 0 | 0 |  |  |  | 62.06
1792384 | 16.9 | 8.4 | 290.05 | 281.55 | 1.1024 | 0.0068415 | 34.3208 | 0 | 0 | 0 | 0 | [8 empty] | 1792384 | 16.9 | 8.4 | 290.05 | 281.55 | 1.1024 | 0.0068415 | 34.3208 | 0 | 0 | 0 | 0 |  |  |  | 62.42
1792750 | 17 | 7.4 | 290.15 | 280.55 | 1.0298 | 0.0063863 | 33.2701 | 0 | 0 | 0 | 0 | [8 empty] | 1792750 | 17 | 7.4 | 290.15 | 280.55 | 1.0298 | 0.0063863 | 33.2701 | 0 | 0 | 0 | 0 |  |  |  | 62.6
1793115 | 17.2 | 6.7 | 290.35 | 279.85 | 0.98152 | 0.0060839 | 32.708 | 0 | 0 | 0 | 0 | [8 empty] | 1793115 | 17.2 | 6.7 | 290.35 | 279.85 | 0.98152 | 0.0060839 | 32.708 | 0 | 0 | 0 | 0 |  |  |  | 62.96
1793480 | 17 | 7.4 | 290.15 | 280.55 | 1.0298 | 0.0063863 | 33.2701 | 0 | 0 | 0 | 0 | [8 empty] | 1793480 | 17 | 7.4 | 290.15 | 280.55 | 1.0298 | 0.0063863 | 33.2701 | 0 | 0 | 0 | 0 |  |  |  | 62.6
1793845 | 16.9 | 8.4 | 290.05 | 281.55 | 1.1024 | 0.0068415 | 34.3208 | 0 | 0 | 0 | 0 | [8 empty] | 1793845 | 16.9 | 8.4 | 290.05 | 281.55 | 1.1024 | 0.0068415 | 34.3208 | 0 | 0 | 0 | 0 |  |  |  | 62.42
1794211 | 16.7 | 8.9 | 289.85 | 282.05 | 1.1404 | 0.0070799 | 34.7203 | 0 | 0 | 0 | 0 | [8 empty] | 1794211 | 16.7 | 8.9 | 289.85 | 282.05 | 1.1404 | 0.0070799 | 34.7203 | 0 | 0 | 0 | 0 |  |  |  | 62.06
1794576 | 15.9 | 8.4 | 289.05 | 281.55 | 1.1024 | 0.0068415 | 33.3024 | 0 | 0 | 0 | 0 | [8 empty] | 1794576 | 15.9 | 8.4 | 289.05 | 281.55 | 1.1024 | 0.0068415 | 33.3024 | 0 | 0 | 0 | 0 |  |  |  | 60.62
1794941 | 15.2 | 7.8 | 288.35 | 280.95 | 1.0583 | 0.006565 | 31.8905 | 0 | 0 | 0 | 0 | [8 empty] | 1794941 | 15.2 | 7.8 | 288.35 | 280.95 | 1.0583 | 0.006565 | 31.8905 | 0 | 0 | 0 | 0 |  |  |  | 59.36
1795306 | 14.4 | 7.2 | 287.55 | 280.35 | 1.0158 | 0.0062986 | 30.4028 | 0 | 0.044444 | 0.34009 | 0 | [8 empty] | 1795306 | 14.4 | 7.2 | 287.55 | 280.35 | 1.0158 | 0.0062986 | 30.4028 | 0 | 0.044444 | 0.42438 | 0 |  |  |  | 57.92
1795672 | 14.2 | 7.5 | 287.35 | 280.65 | 1.0369 | 0.0064306 | 30.5329 | 0 | 0.24444 | 1.8705 | 0 | [8 empty] | 1795672 | 14.2 | 7.5 | 287.35 | 280.65 | 1.0369 | 0.0064306 | 30.5329 | 0 | 0.24444 | 2.3341 | 0 |  |  |  | 57.56
1796037 | 14.1 | 7.7 | 287.25 | 280.85 | 1.0511 | 0.0065199 | 30.6569 | 0 | 0.34444 | 2.6357 | 0 | [8 empty] | 1796037 | 14.1 | 7.7 | 287.25 | 280.85 | 1.0511 | 0.0065199 | 30.6569 | 0 | 0.34444 | 3.289 | 0 |  |  |  | 57.38
1796402 | 13.9 | 7.8 | 287.05 | 280.95 | 1.0583 | 0.006565 | 30.5673 | 0 | 0.54444 | 4.1661 | 0 | [8 empty] | 1796402 | 13.9 | 7.8 | 287.05 | 280.95 | 1.0583 | 0.006565 | 30.5673 | 0 | 0.54444 | 5.1987 | 0 |  |  |  | 57.02
1796767 | 13.5 | 8.2 | 286.65 | 281.35 | 1.0875 | 0.0067482 | 30.6228 | 0 | 0.94444 | 7.2269 | 0 | [8 empty] | 1796767 | 13.5 | 8.2 | 286.65 | 281.35 | 1.0875 | 0.0067482 | 30.6228 | 0 | 0.94444 | 9.0181 | 0 |  |  |  | 56.3
1797133 | 13.2 | 8.3 | 286.35 | 281.45 | 1.095 | 0.0067947 | 30.4347 | 0 | 1.2444 | 9.5224 | 0 | [8 empty] | 1797133 | 13.2 | 8.3 | 286.35 | 281.45 | 1.095 | 0.0067947 | 30.4347 | 0 | 1.2444 | 11.8827 | 0 |  |  |  | 55.76
1797498 | 12.8 | 8.3 | 285.95 | 281.45 | 1.095 | 0.0067947 | 30.0274 | 0 | 1.6444 | 12.5832 | 0 | [8 empty] | 1797498 | 12.8 | 8.3 | 285.95 | 281.45 | 1.095 | 0.0067947 | 30.0274 | 0 | 1.6444 | 15.7022 | 0 |  |  |  | 55.04
1797863 | 12.8 | 7.7 | 285.95 | 280.85 | 1.0511 | 0.0065199 | 29.3338 | 0 | 1.6444 | 12.5832 | 0 | [8 empty] | 1797863 | 12.8 | 7.7 | 285.95 | 280.85 | 1.0511 | 0.0065199 | 29.3338 | 0 | 1.6444 | 15.7022 | 0 |  |  |  | 55.04
1798228 | 12.8 | 7.1 | 285.95 | 280.25 | 1.0089 | 0.0062551 | 28.6654 | 0 | 1.6444 | 12.5832 | 0 | [8 empty] | 1798228 | 12.8 | 7.1 | 285.95 | 280.25 | 1.0089 | 0.0062551 | 28.6654 | 0 | 1.6444 | 15.7022 | 0 |  |  |  | 55.04
1798594 | 12.8 | 6.1 | 285.95 | 279.25 | 0.94174 | 0.005835 | 27.6051 | 0 | 1.6444 | 12.5832 | 0 | [8 empty] | 1798594 | 12.8 | 6.1 | 285.95 | 279.25 | 0.94174 | 0.005835 | 27.6051 | 0 | 1.6444 | 15.7022 | 0 |  |  |  | 55.04
1790194 | 12.8 | 6.4 | 285.95 | 279.55 | 0.96144 | 0.0059583 | 27.9163 | 0 | 1.6444 | 12.5832 | 0 | [8 empty] | 1790194 | 12.8 | 6.4 | 285.95 | 279.55 | 0.96144 | 0.0059583 | 27.9163 | 0 | 1.6444 | 15.7022 | 0 |  |  |  | 55.04
1790559 | 12.8 | 6.6 | 285.95 | 279.75 | 0.97479 | 0.0060418 | 28.127 | 0 | 1.6444 | 12.5832 | 0 | [8 empty] | 1790559 | 12.8 | 6.6 | 285.95 | 279.75 | 0.97479 | 0.0060418 | 28.127 | 0 | 1.6444 | 15.7022 | 0 |  |  |  | 55.04
1790924 | 12.8 | 6.7 | 285.95 | 279.85 | 0.98152 | 0.0060839 | 28.2333 | 0 | 1.6444 | 12.5832 | 0 | [8 empty] | 1790924 | 12.8 | 6.7 | 285.95 | 279.85 | 0.98152 | 0.0060839 | 28.2333 | 0 | 1.6444 | 15.7022 | 0 |  |  |  | 55.04
1791290 | 13.7 | 7.3 | 286.85 | 280.45 | 1.0228 | 0.0063423 | 29.8011 | 0 | 0.74444 | 5.6965 | 0 | [8 empty] | 1791290 | 13.7 | 7.3 | 286.85 | 280.45 | 1.0228 | 0.0063423 | 29.8011 | 0 | 0.74444 | 7.1084 | 0 |  |  |  | 56.66
1791655 | 14.7 | 8 | 287.85 | 281.15 | 1.0728 | 0.0066561 | 31.6116 | 0 | 0 | 0 | 0 | [8 empty] | 1791655 | 14.7 | 8 | 287.85 | 281.15 | 1.0728 | 0.0066561 | 31.6116 | 0 | 0 | 0 | 0 |  |  |  | 58.46
1792020 | 15.6 | 8.3 | 288.75 | 281.45 | 1.095 | 0.0067947 | 32.8786 | 0 | 0 | 0 | 0 | [8 empty] | 1792020 | 15.6 | 8.3 | 288.75 | 281.45 | 1.095 | 0.0067947 | 32.8786 | 0 | 0 | 0 | 0 |  |  |  | 60.08
1792385 | 15.2 | 8.2 | 288.35 | 281.35 | 1.0875 | 0.0067482 | 32.3537 | 0 | 0 | 0 | 0 | [8 empty] | 1792385 | 15.2 | 8.2 | 288.35 | 281.35 | 1.0875 | 0.0067482 | 32.3537 | 0 | 0 | 0 | 0 |  |  |  | 59.36
1792751 | 14.8 | 8.1 | 287.95 | 281.25 | 1.0802 | 0.006702 | 31.8296 | 0 | 0 | 0 | 0 | [8 empty] | 1792751 | 14.8 | 8.1 | 287.95 | 281.25 | 1.0802 | 0.006702 | 31.8296 | 0 | 0 | 0 | 0 |  |  |  | 58.64
1793116 | 14.4 | 7.8 | 287.55 | 280.95 | 1.0583 | 0.006565 | 31.0762 | 0 | 0.044444 | 0.34009 | 0 | [8 empty] | 1793116 | 14.4 | 7.8 | 287.55 | 280.95 | 1.0583 | 0.006565 | 31.0762 | 0 | 0.044444 | 0.42438 | 0 |  |  |  | 57.92
1793481 | 15.5 | 8 | 288.65 | 281.15 | 1.0728 | 0.0066561 | 32.426 | 0 | 0 | 0 | 0 | [8 empty] | 1793481 | 15.5 | 8 | 288.65 | 281.15 | 1.0728 | 0.0066561 | 32.426 | 0 | 0 | 0 | 0 |  |  |  | 59.9
1793846 | 16.7 | 7.9 | 289.85 | 281.05 | 1.0656 | 0.0066104 | 33.5321 | 0 | 0 | 0 | 0 | [8 empty] | 1793846 | 16.7 | 7.9 | 289.85 | 281.05 | 1.0656 | 0.0066104 | 33.5321 | 0 | 0 | 0 | 0 |  |  |  | 62.06
1794212 | 17.8 | 7.8 | 290.95 | 280.95 | 1.0583 | 0.006565 | 34.5369 | 0 | 0 | 0 | 0 | [8 empty] | 1794212 | 17.8 | 7.8 | 290.95 | 280.95 | 1.0583 | 0.006565 | 34.5369 | 0 | 0 | 0 | 0 |  |  |  | 64.04
1794577 | 16.7 | 8.9 | 289.85 | 282.05 | 1.1404 | 0.0070799 | 34.7203 | 0 | 0 | 0 | 0 | [8 empty] | 1794577 | 16.7 | 8.9 | 289.85 | 282.05 | 1.1404 | 0.0070799 | 34.7203 | 0 | 0 | 0 | 0 |  |  |  | 62.06
1794942 | 15.5 | 9.4 | 288.65 | 282.55 | 1.1795 | 0.0073256 | 34.1192 | 0 | 0 | 0 | 0 | [8 empty] | 1794942 | 15.5 | 9.4 | 288.65 | 282.55 | 1.1795 | 0.0073256 | 34.1192 | 0 | 0 | 0 | 0 |  |  |  | 59.9
1795307 | 14.4 | 10 | 287.55 | 283.15 | 1.228 | 0.0076305 | 33.7686 | 0 | 0.044444 | 0.34009 | 0 | [8 empty] | 1795307 | 14.4 | 10 | 287.55 | 283.15 | 1.228 | 0.0076305 | 33.7686 | 0 | 0.044444 | 0.42438 | 0 |  |  |  | 57.92
1795673 | 14.6 | 10.1 | 287.75 | 283.25 | 1.2362 | 0.0076824 | 34.1037 | 0 | 0 | 0 | 0 | [8 empty] | 1795673 | 14.6 | 10.1 | 287.75 | 283.25 | 1.2362 | 0.0076824 | 34.1037 | 0 | 0 | 0 | 0 |  |  |  | 58.28
1796038 | 14.8 | 10 | 287.95 | 283.15 | 1.228 | 0.0076305 | 34.1765 | 0 | 0 | 0 | 0 | [8 empty] | 1796038 | 14.8 | 10 | 287.95 | 283.15 | 1.228 | 0.0076305 | 34.1765 | 0 | 0 | 0 | 0 |  |  |  | 58.64
1796403 | 15 | 10 | 288.15 | 283.15 | 1.228 | 0.0076305 | 34.3804 | 0 | 0 | 0 | 0 | [8 empty] | 1796403 | 15 | 10 | 288.15 | 283.15 | 1.228 | 0.0076305 | 34.3804 | 0 | 0 | 0 | 0 |  |  |  | 59
1796768 | 14.8 | 10.4 | 287.95 | 283.55 | 1.2613 | 0.00784 | 34.7061 | 0 | 0 | 0 | 0 | [8 empty] | 1796768 | 14.8 | 10.4 | 287.95 | 283.55 | 1.2613 | 0.00784 | 34.7061 | 0 | 0 | 0 | 0 |  |  |  | 58.64
1797134 | 14.6 | 10.8 | 287.75 | 283.95 | 1.2954 | 0.0080547 | 35.0446 | 0 | 0 | 0 | 0 | [8 empty] | 1797134 | 14.6 | 10.8 | 287.75 | 283.95 | 1.2954 | 0.0080547 | 35.0446 | 0 | 0 | 0 | 0 |  |  |  | 58.28
1797499 | 14.4 | 11.1 | 287.55 | 284.25 | 1.3215 | 0.0082191 | 35.256 | 0 | 0.044444 | 0.34009 | 0 | [8 empty] | 1797499 | 14.4 | 11.1 | 287.55 | 284.25 | 1.3215 | 0.0082191 | 35.256 | 0 | 0.044444 | 0.42438 | 0 |  |  |  | 57.92
1797864 | 14.6 | 11.4 | 287.75 | 284.55 | 1.3481 | 0.0083866 | 35.8834 | 0 | 0 | 0 | 0 | [8 empty] | 1797864 | 14.6 | 11.4 | 287.75 | 284.55 | 1.3481 | 0.0083866 | 35.8834 | 0 | 0 | 0 | 0 |  |  |  | 58.28
1798229 | 14.8 | 11.6 | 287.95 | 284.75 | 1.366 | 0.0084999 | 36.374 | 0 | 0 | 0 | 0 | [8 empty] | 1798229 | 14.8 | 11.6 | 287.95 | 284.75 | 1.366 | 0.0084999 | 36.374 | 0 | 0 | 0 | 0 |  |  |  | 58.64
1798595 | 15 | 11.7 | 288.15 | 284.85 | 1.3751 | 0.008557 | 36.7228 | 0 | 0 | 0 | 0 | [8 empty] | 1798595 | 15 | 11.7 | 288.15 | 284.85 | 1.3751 | 0.008557 | 36.7228 | 0 | 0 | 0 | 0 |  |  |  | 59
1790195 | 15.2 | 11.4 | 288.35 | 284.55 | 1.3481 | 0.0083866 | 36.4961 | 0 | 0 | 0 | 0 | [8 empty] | 1790195 | 15.2 | 11.4 | 288.35 | 284.55 | 1.3481 | 0.0083866 | 36.4961 | 0 | 0 | 0 | 0 |  |  |  | 59.36
1790560 | 15.4 | 11 | 288.55 | 284.15 | 1.3127 | 0.008164 | 36.1374 | 0 | 0 | 0 | 0 | [8 empty] | 1790560 | 15.4 | 11 | 288.55 | 284.15 | 1.3127 | 0.008164 | 36.1374 | 0 | 0 | 0 | 0 |  |  |  | 59.72
1790925 | 15.6 | 10.6 | 288.75 | 283.75 | 1.2782 | 0.0079467 | 35.7921 | 0 | 0 | 0 | 0 | [8 empty] | 1790925 | 15.6 | 10.6 | 288.75 | 283.75 | 1.2782 | 0.0079467 | 35.7921 | 0 | 0 | 0 | 0 |  |  |  | 60.08
1791291 | 17.1 | 11.6 | 290.25 | 284.75 | 1.366 | 0.0084999 | 38.7231 | 0 | 0 | 0 | 0 | [8 empty] | 1791291 | 17.1 | 11.6 | 290.25 | 284.75 | 1.366 | 0.0084999 | 38.7231 | 0 | 0 | 0 | 0 |  |  |  | 62.78
1791656 | 18.5 | 12.5 | 291.65 | 285.65 | 1.4495 | 0.0090269 | 41.4888 | 0 | 0 | 0 | 0 | [8 empty] | 1791656 | 18.5 | 12.5 | 291.65 | 285.65 | 1.4495 | 0.0090269 | 41.4888 | 0 | 0 | 0 | 0 |  |  |  | 65.3
1792021 | 20 | 13.3 | 293.15 | 286.45 | 1.5275 | 0.0095198 | 44.2727 | 0 | 0 | 0 | 0 | [8 empty] | 1792021 | 20 | 13.3 | 293.15 | 286.45 | 1.5275 | 0.0095198 | 44.2727 | 0 | 0 | 0 | 0 |  |  |  | 68
1792386 | 21.9 | 14.1 | 295.05 | 287.25 | 1.6091 | 0.010037 | 47.5298 | 0 | 0 | 0 | 0 | [8 empty] | 1792386 | 21.9 | 14.1 | 295.05 | 287.25 | 1.6091 | 0.010037 | 47.5298 | 0 | 0 | 0 | 0 |  |  |  | 71.42
1792752 | 23.7 | 14.7 | 296.85 | 287.85 | 1.6728 | 0.010441 | 50.4009 | 5.5515 | 0 | 0 | 42.4799 | [8 empty] | 1792752 | 23.7 | 14.7 | 296.85 | 287.85 | 1.6728 | 0.010441 | 50.4009 | 5.5515 | 0 | 0 | 53.0092 |  |  |  | 74.66
1793117 | 25.6 | 15 | 298.75 | 288.15 | 1.7054 | 0.010648 | 52.8764 | 8.027 | 0 | 0 | 61.4226 | [8 empty] | 1793117 | 25.6 | 15 | 298.75 | 288.15 | 1.7054 | 0.010648 | 52.8764 | 8.027 | 0 | 0 | 76.6471 |  |  |  | 78.08
1793482 | 26.1 | 13.6 | 299.25 | 286.75 | 1.5576 | 0.0097107 | 51.0007 | 6.1513 | 0 | 0 | 47.0694 | [8 empty] | 1793482 | 26.1 | 13.6 | 299.25 | 286.75 | 1.5576 | 0.0097107 | 51.0007 | 6.1513 | 0 | 0 | 58.7363 |  |  |  | 78.98
1793847 | 26.7 | 12 | 299.85 | 285.15 | 1.4026 | 0.0087306 | 49.1162 | 4.2669 | 0 | 0 | 32.6498 | [8 empty] | 1793847 | 26.7 | 12 | 299.85 | 285.15 | 1.4026 | 0.0087306 | 49.1162 | 4.2669 | 0 | 0 | 40.7425 |  |  |  | 80.06
1794213 | 27.2 | 10 | 300.35 | 283.15 | 1.228 | 0.0076305 | 46.8217 | 1.9723 | 0 | 0 | 15.092 | [8 empty] | 1794213 | 27.2 | 10 | 300.35 | 283.15 | 1.228 | 0.0076305 | 46.8217 | 1.9723 | 0 | 0 | 18.8327 |  |  |  | 80.96
1794578 | 26.5 | 10.7 | 299.65 | 283.85 | 1.2868 | 0.0080005 | 47.051 | 2.2016 | 0 | 0 | 16.8469 | [8 empty] | 1794578 | 26.5 | 10.7 | 299.65 | 283.85 | 1.2868 | 0.0080005 | 47.051 | 2.2016 | 0 | 0 | 21.0226 |  |  |  | 79.7
1794943 | 25.7 | 10.8 | 298.85 | 283.95 | 1.2954 | 0.0080547 | 46.3726 | 1.5232 | 0 | 0 | 11.6558 | [8 empty] | 1794943 | 25.7 | 10.8 | 298.85 | 283.95 | 1.2954 | 0.0080547 | 46.3726 | 1.5232 | 0 | 0 | 14.5448 |  |  |  | 78.26
1795308 | 25 | 11.1 | 298.15 | 284.25 | 1.3215 | 0.0082191 | 46.0769 | 1.2275 | 0 | 0 | 9.3931 | [8 empty] | 1795308 | 25 | 11.1 | 298.15 | 284.25 | 1.3215 | 0.0082191 | 46.0769 | 1.2275 | 0 | 0 | 11.7213 |  |  |  | 77
1795674 | 23.9 | 10.9 | 297.05 | 284.05 | 1.304 | 0.0081092 | 44.6742 | 0 | 0 | 0 | 0 | [8 empty] | 1795674 | 23.9 | 10.9 | 297.05 | 284.05 | 1.304 | 0.0081092 | 44.6742 | 0 | 0 | 0 | 0 |  |  |  | 75.02
1796039 | 22.8 | 10.9 | 295.95 | 284.05 | 1.304 | 0.0081092 | 43.5515 | 0 | 0 | 0 | 0 | [8 empty] | 1796039 | 22.8 | 10.9 | 295.95 | 284.05 | 1.304 | 0.0081092 | 43.5515 | 0 | 0 | 0 | 0 |  |  |  | 73.04
1796404 | 21.7 | 10.6 | 294.85 | 283.75 | 1.2782 | 0.0079467 | 42.0162 | 0 | 0 | 0 | 0 | [8 empty] | 1796404 | 21.7 | 10.6 | 294.85 | 283.75 | 1.2782 | 0.0079467 | 42.0162 | 0 | 0 | 0 | 0 |  |  |  | 71.06
1796769 | 20 | 9.3 | 293.15 | 282.45 | 1.1716 | 0.0072758 | 38.5795 | 0 | 0 | 0 | 0 | [8 empty] | 1796769 | 20 | 9.3 | 293.15 | 282.45 | 1.1716 | 0.0072758 | 38.5795 | 0 | 0 | 0 | 0 |  |  |  | 68
1797135 | 18.4 | 8.1 | 291.55 | 281.25 | 1.0802 | 0.006702 | 35.4947 | 0 | 0 | 0 | 0 | [8 empty] | 1797135 | 18.4 | 8.1 | 291.55 | 281.25 | 1.0802 | 0.006702 | 35.4947 | 0 | 0 | 0 | 0 |  |  |  | 65.12
1797500 | 16.7 | 6.7 | 289.85 | 279.85 | 0.98152 | 0.0060839 | 32.1995 | 0 | 0 | 0 | 0 | [8 empty] | 1797500 | 16.7 | 6.7 | 289.85 | 279.85 | 0.98152 | 0.0060839 | 32.1995 | 0 | 0 | 0 | 0 |  |  |  | 62.06
1797865 | 15.8 | 6 | 288.95 | 279.15 | 0.93525 | 0.0057945 | 30.552 | 0 | 0 | 0 | 0 | [8 empty] | 1797865 | 15.8 | 6 | 288.95 | 279.15 | 0.93525 | 0.0057945 | 30.552 | 0 | 0 | 0 | 0 |  |  |  | 60.44
1798230 | 14.8 | 5.3 | 287.95 | 278.45 | 0.89091 | 0.0055173 | 28.8351 | 0 | 0 | 0 | 0 | [8 empty] | 1798230 | 14.8 | 5.3 | 287.95 | 278.45 | 0.89091 | 0.0055173 | 28.8351 | 0 | 0 | 0 | 0 |  |  |  | 58.64
1798596 | 13.9 | 4.4 | 287.05 | 277.55 | 0.83664 | 0.0051785 | 27.0647 | 0 | 0.54444 | 4.1661 | 0 | [8 empty] | 1798596 | 13.9 | 4.4 | 287.05 | 277.55 | 0.83664 | 0.0051785 | 27.0647 | 0 | 0.54444 | 5.1987 | 0 |  |  |  | 57.02
1790196 | 14.6 | 5.7 | 287.75 | 278.85 | 0.91601 | 0.0056742 | 29.0283 | 0 | 0 | 0 | 0 | [8 empty] | 1790196 | 14.6 | 5.7 | 287.75 | 278.85 | 0.91601 | 0.0056742 | 29.0283 | 0 | 0 | 0 | 0 |  |  |  | 58.28
1790561 | 15.4 | 6.7 | 288.55 | 279.85 | 0.98152 | 0.0060839 | 30.8775 | 0 | 0 | 0 | 0 | [8 empty] | 1790561 | 15.4 | 6.7 | 288.55 | 279.85 | 0.98152 | 0.0060839 | 30.8775 | 0 | 0 | 0 | 0 |  |  |  | 59.72
1790926 | 16.1 | 7.8 | 289.25 | 280.95 | 1.0583 | 0.006565 | 32.8065 | 0 | 0 | 0 | 0 | [8 empty] | 1790926 | 16.1 | 7.8 | 289.25 | 280.95 | 1.0583 | 0.006565 | 32.8065 | 0 | 0 | 0 | 0 |  |  |  | 60.98
1791292 | 17.2 | 8.9 | 290.35 | 282.05 | 1.1404 | 0.0070799 | 35.2297 | 0 | 0 | 0 | 0 | [8 empty] | 1791292 | 17.2 | 8.9 | 290.35 | 282.05 | 1.1404 | 0.0070799 | 35.2297 | 0 | 0 | 0 | 0 |  |  |  | 62.96
1791657 | 18.3 | 9.7 | 291.45 | 282.85 | 1.2035 | 0.0074766 | 37.3558 | 0 | 0 | 0 | 0 | [8 empty] | 1791657 | 18.3 | 9.7 | 291.45 | 282.85 | 1.2035 | 0.0074766 | 37.3558 | 0 | 0 | 0 | 0 |  |  |  | 64.94
1792022 | 19.4 | 10.6 | 292.55 | 283.75 | 1.2782 | 0.0079467 | 39.6694 | 0 | 0 | 0 | 0 | [8 empty] | 1792022 | 19.4 | 10.6 | 292.55 | 283.75 | 1.2782 | 0.0079467 | 39.6694 | 0 | 0 | 0 | 0 |  |  |  | 66.92
1792387 | 20.3 | 11.3 | 293.45 | 284.45 | 1.3391 | 0.0083304 | 41.5614 | 0 | 0 | 0 | 0 | [8 empty] | 1792387 | 20.3 | 11.3 | 293.45 | 284.45 | 1.3391 | 0.0083304 | 41.5614 | 0 | 0 | 0 | 0 |  |  |  | 68.54
1792753 | 21.3 | 11.7 | 294.45 | 284.85 | 1.3751 | 0.008557 | 43.1579 | 0 | 0 | 0 | 0 | [8 empty] | 1792753 | 21.3 | 11.7 | 294.45 | 284.85 | 1.3751 | 0.008557 | 43.1579 | 0 | 0 | 0 | 0 |  |  |  | 70.34
1793118 | 22.2 | 12.2 | 295.35 | 285.35 | 1.4212 | 0.0088481 | 44.8168 | 0 | 0 | 0 | 0 | [8 empty] | 1793118 | 22.2 | 12.2 | 295.35 | 285.35 | 1.4212 | 0.0088481 | 44.8168 | 0 | 0 | 0 | 0 |  |  |  | 71.96
1793483 | 21.8 | 11.8 | 294.95 | 284.95 | 1.3842 | 0.0086145 | 43.8148 | 0 | 0 | 0 | 0 | [8 empty] | 1793483 | 21.8 | 11.8 | 294.95 | 284.95 | 1.3842 | 0.0086145 | 43.8148 | 0 | 0 | 0 | 0 |  |  |  | 71.24
1793848 | 21.5 | 11.6 | 294.65 | 284.75 | 1.366 | 0.0084999 | 43.217 | 0 | 0 | 0 | 0 | [8 empty] | 1793848 | 21.5 | 11.6 | 294.65 | 284.75 | 1.366 | 0.0084999 | 43.217 | 0 | 0 | 0 | 0 |  |  |  | 70.7
1794214 | 21.1 | 11.1 | 294.25 | 284.25 | 1.3215 | 0.0082191 | 42.0956 | 0 | 0 | 0 | 0 | [8 empty] | 1794214 | 21.1 | 11.1 | 294.25 | 284.25 | 1.3215 | 0.0082191 | 42.0956 | 0 | 0 | 0 | 0 |  |  |  | 69.98
1794579 | 19.6 | 11.4 | 292.75 | 284.55 | 1.3481 | 0.0083866 | 40.9891 | 0 | 0 | 0 | 0 | [8 empty] | 1794579 | 19.6 | 11.4 | 292.75 | 284.55 | 1.3481 | 0.0083866 | 40.9891 | 0 | 0 | 0 | 0 |  |  |  | 67.28
1794944 | 18.2 | 11.3 | 291.35 | 284.45 | 1.3391 | 0.0083304 | 39.4172 | 0 | 0 | 0 | 0 | [8 empty] | 1794944 | 18.2 | 11.3 | 291.35 | 284.45 | 1.3391 | 0.0083304 | 39.4172 | 0 | 0 | 0 | 0 |  |  |  | 64.76
1795309 | 16.7 | 11.1 | 289.85 | 284.25 | 1.3215 | 0.0082191 | 37.604 | 0 | 0 | 0 | 0 | [8 empty] | 1795309 | 16.7 | 11.1 | 289.85 | 284.25 | 1.3215 | 0.0082191 | 37.604 | 0 | 0 | 0 | 0 |  |  |  | 62.06
1795675 | 15.6 | 11.4 | 288.75 | 284.55 | 1.3481 | 0.0083866 | 36.9045 | 0 | 0 | 0 | 0 | [8 empty] | 1795675 | 15.6 | 11.4 | 288.75 | 284.55 | 1.3481 | 0.0083866 | 36.9045 | 0 | 0 | 0 | 0 |  |  |  | 60.08
1796040 | 14.4 | 11.2 | 287.55 | 284.35 | 1.3303 | 0.0082746 | 35.3962 | 0 | 0.044444 | 0.34009 | 0 | [8 empty] | 1796040 | 14.4 | 11.2 | 287.55 | 284.35 | 1.3303 | 0.0082746 | 35.3962 | 0 | 0.044444 | 0.42438 | 0 |  |  |  | 57.92
1796405 | 13.3 | 11.1 | 286.45 | 284.25 | 1.3215 | 0.0082191 | 34.1331 | 0 | 1.1444 | 8.7572 | 0 | [8 empty] | 1796405 | 13.3 | 11.1 | 286.45 | 284.25 | 1.3215 | 0.0082191 | 34.1331 | 0 | 1.1444 | 10.9279 | 0 |  |  |  | 55.94
1796770 | 13.3 | 11.4 | 286.45 | 284.55 | 1.3481 | 0.0083866 | 34.5559 | 0 | 1.1444 | 8.7572 | 0 | [8 empty] | 1796770 | 13.3 | 11.4 | 286.45 | 284.55 | 1.3481 | 0.0083866 | 34.5559 | 0 | 1.1444 | 10.9279 | 0 |  |  |  | 55.94
1797136 | 13.3 | 11.6 | 286.45 | 284.75 | 1.366 | 0.0084999 | 34.842 | 0 | 1.1444 | 8.7572 | 0 | [8 empty] | 1797136 | 13.3 | 11.6 | 286.45 | 284.75 | 1.366 | 0.0084999 | 34.842 | 0 | 1.1444 | 10.9279 | 0 |  |  |  | 55.94
1797501 | 13.3 | 11.7 | 286.45 | 284.85 | 1.3751 | 0.008557 | 34.9864 | 0 | 1.1444 | 8.7572 | 0 | [8 empty] | 1797501 | 13.3 | 11.7 | 286.45 | 284.85 | 1.3751 | 0.008557 | 34.9864 | 0 | 1.1444 | 10.9279 | 0 |  |  |  | 55.94
1797866 | 13.7 | 11.8 | 286.85 | 284.95 | 1.3842 | 0.0086145 | 35.5402 | 0 | 0.74444 | 5.6965 | 0 | [8 empty] | 1797866 | 13.7 | 11.8 | 286.85 | 284.95 | 1.3842 | 0.0086145 | 35.5402 | 0 | 0.74444 | 7.1084 | 0 |  |  |  | 56.66
1798231 | 14 | 11.7 | 287.15 | 284.85 | 1.3751 | 0.008557 | 35.7014 | 0 | 0.44444 | 3.4009 | 0 | [8 empty] | 1798231 | 14 | 11.7 | 287.15 | 284.85 | 1.3751 | 0.008557 | 35.7014 | 0 | 0.44444 | 4.2438 | 0 |  |  |  | 57.2
1798597 | 14.4 | 11.7 | 287.55 | 284.85 | 1.3751 | 0.008557 | 36.11 | 0 | 0.044444 | 0.34009 | 0 | [8 empty] | 1798597 | 14.4 | 11.7 | 287.55 | 284.85 | 1.3751 | 0.008557 | 36.11 | 0 | 0.044444 | 0.42438 | 0 |  |  |  | 57.92
1790197 | 14.6 | 12 | 287.75 | 285.15 | 1.4026 | 0.0087306 | 36.7529 | 0 | 0 | 0 | 0 | [8 empty] | 1790197 | 14.6 | 12 | 287.75 | 285.15 | 1.4026 | 0.0087306 | 36.7529 | 0 | 0 | 0 | 0 |  |  |  | 58.28
1790562 | 14.8 | 12.2 | 287.95 | 285.35 | 1.4212 | 0.0088481 | 37.2542 | 0 | 0 | 0 | 0 | [8 empty] | 1790562 | 14.8 | 12.2 | 287.95 | 285.35 | 1.4212 | 0.0088481 | 37.2542 | 0 | 0 | 0 | 0 |  |  |  | 58.64
1790927 | 15 | 12.2 | 288.15 | 285.35 | 1.4212 | 0.0088481 | 37.4586 | 0 | 0 | 0 | 0 | [8 empty] | 1790927 | 15 | 12.2 | 288.15 | 285.35 | 1.4212 | 0.0088481 | 37.4586 | 0 | 0 | 0 | 0 |  |  |  | 59
1791293 | 16.5 | 12.7 | 289.65 | 285.85 | 1.4687 | 0.0091479 | 39.7505 | 0 | 0 | 0 | 0 | [8 empty] | 1791293 | 16.5 | 12.7 | 289.65 | 285.85 | 1.4687 | 0.0091479 | 39.7505 | 0 | 0 | 0 | 0 |  |  |  | 61.7
1791658 | 17.9 | 12.8 | 291.05 | 285.95 | 1.4783 | 0.009209 | 41.3367 | 0 | 0 | 0 | 0 | [8 empty] | 1791658 | 17.9 | 12.8 | 291.05 | 285.95 | 1.4783 | 0.009209 | 41.3367 | 0 | 0 | 0 | 0 |  |  |  | 64.22
1792023 | 19.4 | 12.8 | 292.55 | 285.95 | 1.4783 | 0.009209 | 42.8706 | 0 | 0 | 0 | 0 | [8 empty] | 1792023 | 19.4 | 12.8 | 292.55 | 285.95 | 1.4783 | 0.009209 | 42.8706 | 0 | 0 | 0 | 0 |  |  |  | 66.92
1792388 | 21.3 | 13.8 | 294.45 | 286.95 | 1.578 | 0.0098399 | 46.4158 | 0 | 0 | 0 | 0 | [8 empty] | 1792388 | 21.3 | 13.8 | 294.45 | 286.95 | 1.578 | 0.0098399 | 46.4158 | 0 | 0 | 0 | 0 |  |  |  | 70.34
1792754 | 23.1 | 14.4 | 296.25 | 287.55 | 1.6407 | 0.010237 | 49.2678 | 4.4184 | 0 | 0 | 33.8097 | [8 empty] | 1792754 | 23.1 | 14.4 | 296.25 | 287.55 | 1.6407 | 0.010237 | 49.2678 | 4.4184 | 0 | 0 | 42.1899 |  |  |  | 73.58
1793119 | 25 | 15 | 298.15 | 288.15 | 1.7054 | 0.010648 | 52.2613 | 7.4119 | 0 | 0 | 56.7157 | [8 empty] | 1793119 | 25 | 15 | 298.15 | 288.15 | 1.7054 | 0.010648 | 52.2613 | 7.4119 | 0 | 0 | 70.7735 |  |  |  | 77
1793484 | 26.1 | 15.5 | 299.25 | 288.65 | 1.7611 | 0.011002 | 54.2908 | 9.4415 | 0 | 0 | 72.2459 | [8 empty] | 1793484 | 26.1 | 15.5 | 299.25 | 288.65 | 1.7611 | 0.011002 | 54.2908 | 9.4415 | 0 | 0 | 90.1531 |  |  |  | 78.98
1793849 | 27.2 | 16.2 | 300.35 | 289.35 | 1.8418 | 0.011515 | 56.7281 | 11.8787 | 0 | 0 | 90.8954 | [8 empty] | 1793849 | 27.2 | 16.2 | 300.35 | 289.35 | 1.8418 | 0.011515 | 56.7281 | 11.8787 | 0 | 0 | 113.4252 |  |  |  | 80.96
1794215 | 28.3 | 16.7 | 301.45 | 289.85 | 1.9014 | 0.011895 | 58.8264 | 13.9771 | 0 | 0 | 106.9519 | [8 empty] | 1794215 | 28.3 | 16.7 | 301.45 | 289.85 | 1.9014 | 0.011895 | 58.8264 | 13.9771 | 0 | 0 | 133.4614 |  |  |  | 82.94
1794580 | 27.9 | 16.9 | 301.05 | 290.05 | 1.9257 | 0.01205 | 58.8108 | 13.9615 | 0 | 0 | 106.8326 | [8 empty] | 1794580 | 27.9 | 16.9 | 301.05 | 290.05 | 1.9257 | 0.01205 | 58.8108 | 13.9615 | 0 | 0 | 133.3127 |  |  |  | 82.22
1794945 | 27.6 | 16.9 | 300.75 | 290.05 | 1.9257 | 0.01205 | 58.5025 | 13.6531 | 0 | 0 | 104.4733 | [8 empty] | 1794945 | 27.6 | 16.9 | 300.75 | 290.05 | 1.9257 | 0.01205 | 58.5025 | 13.6531 | 0 | 0 | 130.3686 |  |  |  | 81.68
1795310 | 27.2 | 17.2 | 300.35 | 290.35 | 1.9627 | 0.012286 | 58.6929 | 13.8435 | 0 | 0 | 105.9302 | [8 empty] | 1795310 | 27.2 | 17.2 | 300.35 | 290.35 | 1.9627 | 0.012286 | 58.6929 | 13.8435 | 0 | 0 | 132.1866 |  |  |  | 80.96
1795676 | 25.2 | 16.9 | 298.35 | 290.05 | 1.9257 | 0.01205 | 56.0359 | 11.1865 | 0 | 0 | 85.599 | [8 empty] | 1795676 | 25.2 | 16.9 | 298.35 | 290.05 | 1.9257 | 0.01205 | 56.0359 | 11.1865 | 0 | 0 | 106.816 |  |  |  | 77.36
1796041 | 23.1 | 16.2 | 296.25 | 289.35 | 1.8418 | 0.011515 | 52.5183 | 7.6689 | 0 | 0 | 58.682 | [8 empty] | 1796041 | 23.1 | 16.2 | 296.25 | 289.35 | 1.8418 | 0.011515 | 52.5183 | 7.6689 | 0 | 0 | 73.2272 |  |  |  | 73.58
1796406 | 21.1 | 15.6 | 294.25 | 288.75 | 1.7725 | 0.011074 | 49.3445 | 0 | 0 | 0 | 0 | [8 empty] | 1796406 | 21.1 | 15.6 | 294.25 | 288.75 | 1.7725 | 0.011074 | 49.3445 | 0 | 0 | 0 | 0 |  |  |  | 69.98
1796771 | 21.7 | 16.5 | 294.85 | 289.65 | 1.8774 | 0.011742 | 51.656 | 0 | 0 | 0 | 0 | [8 empty] | 1796771 | 21.7 | 16.5 | 294.85 | 289.65 | 1.8774 | 0.011742 | 51.656 | 0 | 0 | 0 | 0 |  |  |  | 71.06
1797137 | 22.2 | 17.2 | 295.35 | 290.35 | 1.9627 | 0.012286 | 53.552 | 0 | 0 | 0 | 0 | [8 empty] | 1797137 | 22.2 | 17.2 | 295.35 | 290.35 | 1.9627 | 0.012286 | 53.552 | 0 | 0 | 0 | 0 |  |  |  | 71.96
1797502 | 22.8 | 17.8 | 295.95 | 290.95 | 2.0385 | 0.01277 | 55.3999 | 10.5506 | 0 | 0 | 80.7325 | [8 empty] | 1797502 | 22.8 | 17.8 | 295.95 | 290.95 | 2.0385 | 0.01277 | 55.3999 | 10.5506 | 0 | 0 | 100.7432 |  |  |  | 73.04
1797867 | 22.1 | 17.3 | 295.25 | 290.45 | 1.9751 | 0.012365 | 53.6513 | 0 | 0 | 0 | 0 | [8 empty] | 1797867 | 22.1 | 17.3 | 295.25 | 290.45 | 1.9751 | 0.012365 | 53.6513 | 0 | 0 | 0 | 0 |  |  |  | 71.78
1798232 | 21.3 | 16.3 | 294.45 | 289.45 | 1.8536 | 0.01159 | 50.8606 | 0 | 0 | 0 | 0 | [8 empty] | 1798232 | 21.3 | 16.3 | 294.45 | 289.45 | 1.8536 | 0.01159 | 50.8606 | 0 | 0 | 0 | 0 |  |  |  | 70.34
1798598 | 20.6 | 15.6 | 293.75 | 288.75 | 1.7725 | 0.011074 | 48.8315 | 0 | 0 | 0 | 0 | [8 empty] | 1798598 | 20.6 | 15.6 | 293.75 | 288.75 | 1.7725 | 0.011074 | 48.8315 | 0 | 0 | 0 | 0 |  |  |  | 69.08
1790198 | 20.4 | 15.4 | 293.55 | 288.55 | 1.7499 | 0.01093 | 48.2617 | 0 | 0 | 0 | 0 | [8 empty] | 1790198 | 20.4 | 15.4 | 293.55 | 288.55 | 1.7499 | 0.01093 | 48.2617 | 0 | 0 | 0 | 0 |  |  |  | 68.72
1790563 | 20.2 | 15.2 | 293.35 | 288.35 | 1.7275 | 0.010788 | 47.6963 | 0 | 0 | 0 | 0 | [8 empty] | 1790563 | 20.2 | 15.2 | 293.35 | 288.35 | 1.7275 | 0.010788 | 47.6963 | 0 | 0 | 0 | 0 |  |  |  | 68.36
1790928 | 20 | 15 | 293.15 | 288.15 | 1.7054 | 0.010648 | 47.1352 | 0 | 0 | 0 | 0 | [8 empty] | 1790928 | 20 | 15 | 293.15 | 288.15 | 1.7054 | 0.010648 | 47.1352 | 0 | 0 | 0 | 0 |  |  |  | 68
1791294 | 21.1 | 15.4 | 294.25 | 288.55 | 1.7499 | 0.01093 | 48.9797 | 0 | 0 | 0 | 0 | [8 empty] | 1791294 | 21.1 | 15.4 | 294.25 | 288.55 | 1.7499 | 0.01093 | 48.9797 | 0 | 0 | 0 | 0 |  |  |  | 69.98
1791659 | 22.2 | 15.8 | 295.35 | 288.95 | 1.7953 | 0.011219 | 50.8424 | 0 | 0 | 0 | 0 | [8 empty] | 1791659 | 22.2 | 15.8 | 295.35 | 288.95 | 1.7953 | 0.011219 | 50.8424 | 0 | 0 | 0 | 0 |  |  |  | 71.96
1792024 | 23.3 | 16.1 | 296.45 | 289.25 | 1.8301 | 0.011441 | 52.5339 | 7.6845 | 0 | 0 | 58.8016 | [8 empty] | 1792024 | 23.3 | 16.1 | 296.45 | 289.25 | 1.8301 | 0.011441 | 52.5339 | 7.6845 | 0 | 0 | 73.3764 |  |  |  | 73.94
1792389 | 23.5 | 16.1 | 296.65 | 289.25 | 1.8301 | 0.011441 | 52.7392 | 7.8898 | 0 | 0 | 60.3727 | [8 empty] | 1792389 | 23.5 | 16.1 | 296.65 | 289.25 | 1.8301 | 0.011441 | 52.7392 | 7.8898 | 0 | 0 | 75.337 |  |  |  | 74.3
1792755 | 23.7 | 15.8 | 296.85 | 288.95 | 1.7953 | 0.011219 | 52.3818 | 7.5324 | 0 | 0 | 57.6376 | [8 empty] | 1792755 | 23.7 | 15.8 | 296.85 | 288.95 | 1.7953 | 0.011219 | 52.3818 | 7.5324 | 0 | 0 | 71.924 |  |  |  | 74.66
1793120 | 23.9 | 15.6 | 297.05 | 288.75 | 1.7725 | 0.011074 | 52.2172 | 7.3679 | 0 | 0 | 56.3786 | [8 empty] | 1793120 | 23.9 | 15.6 | 297.05 | 288.75 | 1.7725 | 0.011074 | 52.2172 | 7.3679 | 0 | 0 | 70.3529 |  |  |  | 75.02
1793485 | 22.6 | 15.2 | 295.75 | 288.35 | 1.7275 | 0.010788 | 50.1574 | 0 | 0 | 0 | 0 | [8 empty] | 1793485 | 22.6 | 15.2 | 295.75 | 288.35 | 1.7275 | 0.010788 | 50.1574 | 0 | 0 | 0 | 0 |  |  |  | 72.68
1793850 | 21.3 | 14.5 | 294.45 | 287.65 | 1.6513 | 0.010304 | 47.5952 | 0 | 0 | 0 | 0 | [8 empty] | 1793850 | 21.3 | 14.5 | 294.45 | 287.65 | 1.6513 | 0.010304 | 47.5952 | 0 | 0 | 0 | 0 |  |  |  | 70.34
1794216 | 20 | 13.9 | 293.15 | 287.05 | 1.5883 | 0.0099051 | 45.2503 | 0 | 0 | 0 | 0 | [8 empty] | 1794216 | 20 | 13.9 | 293.15 | 287.05 | 1.5883 | 0.0099051 | 45.2503 | 0 | 0 | 0 | 0 |  |  |  | 68
1794581 | 18.7 | 13.4 | 291.85 | 286.55 | 1.5375 | 0.0095831 | 43.1029 | 0 | 0 | 0 | 0 | [8 empty] | 1794581 | 18.7 | 13.4 | 291.85 | 286.55 | 1.5375 | 0.0095831 | 43.1029 | 0 | 0 | 0 | 0 |  |  |  | 65.66
1794946 | 17.4 | 13 | 290.55 | 286.15 | 1.4978 | 0.0093322 | 41.1374 | 0 | 0 | 0 | 0 | [8 empty] | 1794946 | 17.4 | 13 | 290.55 | 286.15 | 1.4978 | 0.0093322 | 41.1374 | 0 | 0 | 0 | 0 |  |  |  | 63.32
1795311 | 16.1 | 12.2 | 289.25 | 285.35 | 1.4212 | 0.0088481 | 38.5828 | 0 | 0 | 0 | 0 | [8 empty] | 1795311 | 16.1 | 12.2 | 289.25 | 285.35 | 1.4212 | 0.0088481 | 38.5828 | 0 | 0 | 0 | 0 |  |  |  | 60.98
1795677 | 15.9 | 12.3 | 289.05 | 285.45 | 1.4306 | 0.0089073 | 38.5283 | 0 | 0 | 0 | 0 | [8 empty] | 1795677 | 15.9 | 12.3 | 289.05 | 285.45 | 1.4306 | 0.0089073 | 38.5283 | 0 | 0 | 0 | 0 |  |  |  | 60.62
1796042 | 15.8 | 12.4 | 288.95 | 285.55 | 1.44 | 0.0089669 | 38.5769 | 0 | 0 | 0 | 0 | [8 empty] | 1796042 | 15.8 | 12.4 | 288.95 | 285.55 | 1.44 | 0.0089669 | 38.5769 | 0 | 0 | 0 | 0 |  |  |  | 60.44
1796407 | 15.6 | 12.2 | 288.75 | 285.35 | 1.4212 | 0.0088481 | 38.0718 | 0 | 0 | 0 | 0 | [8 empty] | 1796407 | 15.6 | 12.2 | 288.75 | 285.35 | 1.4212 | 0.0088481 | 38.0718 | 0 | 0 | 0 | 0 |  |  |  | 60.08
1796772 | 15.4 | 12.4 | 288.55 | 285.55 | 1.44 | 0.0089669 | 38.168 | 0 | 0 | 0 | 0 | [8 empty] | 1796772 | 15.4 | 12.4 | 288.55 | 285.55 | 1.44 | 0.0089669 | 38.168 | 0 | 0 | 0 | 0 |  |  |  | 59.72
1797138 | 15.2 | 12.4 | 288.35 | 285.55 | 1.44 | 0.0089669 | 37.9636 | 0 | 0 | 0 | 0 | [8 empty] | 1797138 | 15.2 | 12.4 | 288.35 | 285.55 | 1.44 | 0.0089669 | 37.9636 | 0 | 0 | 0 | 0 |  |  |  | 59.36
1797503 | 15 | 12.2 | 288.15 | 285.35 | 1.4212 | 0.0088481 | 37.4586 | 0 | 0 | 0 | 0 | [8 empty] | 1797503 | 15 | 12.2 | 288.15 | 285.35 | 1.4212 | 0.0088481 | 37.4586 | 0 | 0 | 0 | 0 |  |  |  | 59
1797868 | 15 | 12.4 | 288.15 | 285.55 | 1.44 | 0.0089669 | 37.7591 | 0 | 0 | 0 | 0 | [8 empty] | 1797868 | 15 | 12.4 | 288.15 | 285.55 | 1.44 | 0.0089669 | 37.7591 | 0 | 0 | 0 | 0 |  |  |  | 59
1798233 | 15 | 12.4 | 288.15 | 285.55 | 1.44 | 0.0089669 | 37.7591 | 0 | 0 | 0 | 0 | [8 empty] | 1798233 | 15 | 12.4 | 288.15 | 285.55 | 1.44 | 0.0089669 | 37.7591 | 0 | 0 | 0 | 0 |  |  |  | 59
1798599 | 15 | 12.2 | 288.15 | 285.35 | 1.4212 | 0.0088481 | 37.4586 | 0 | 0 | 0 | 0 | [8 empty] | 1798599 | 15 | 12.2 | 288.15 | 285.35 | 1.4212 | 0.0088481 | 37.4586 | 0 | 0 | 0 | 0 |  |  |  | 59
1790199 | 14.8 | 12.5 | 287.95 | 285.65 | 1.4495 | 0.0090269 | 37.7063 | 0 | 0 | 0 | 0 | [8 empty] | 1790199 | 14.8 | 12.5 | 287.95 | 285.65 | 1.4495 | 0.0090269 | 37.7063 | 0 | 0 | 0 | 0 |  |  |  | 58.64
1790564 | 14.6 | 12.7 | 287.75 | 285.85 | 1.4687 | 0.0091479 | 37.8077 | 0 | 0 | 0 | 0 | [8 empty] | 1790564 | 14.6 | 12.7 | 287.75 | 285.85 | 1.4687 | 0.0091479 | 37.8077 | 0 | 0 | 0 | 0 |  |  |  | 58.28
1790929 | 14.4 | 12.8 | 287.55 | 285.95 | 1.4783 | 0.009209 | 37.7575 | 0 | 0.044444 | 0.34009 | 0 | [8 empty] | 1790929 | 14.4 | 12.8 | 287.55 | 285.95 | 1.4783 | 0.009209 | 37.7575 | 0 | 0.044444 | 0.42438 | 0 |  |  |  | 57.92
1791295 | 14.2 | 12.3 | 287.35 | 285.45 | 1.4306 | 0.0089073 | 36.7907 | 0 | 0.24444 | 1.8705 | 0 | [8 empty] | 1791295 | 14.2 | 12.3 | 287.35 | 285.45 | 1.4306 | 0.0089073 | 36.7907 | 0 | 0.24444 | 2.3341 | 0 |  |  |  | 57.56
1791660 | 14.1 | 11.7 | 287.25 | 284.85 | 1.3751 | 0.008557 | 35.8035 | 0 | 0.34444 | 2.6357 | 0 | [8 empty] | 1791660 | 14.1 | 11.7 | 287.25 | 284.85 | 1.3751 | 0.008557 | 35.8035 | 0 | 0.34444 | 3.289 | 0 |  |  |  | 57.38
1792025 | 13.9 | 11.1 | 287.05 | 284.25 | 1.3215 | 0.0082191 | 34.7456 | 0 | 0.54444 | 4.1661 | 0 | [8 empty] | 1792025 | 13.9 | 11.1 | 287.05 | 284.25 | 1.3215 | 0.0082191 | 34.7456 | 0 | 0.54444 | 5.1987 | 0 |  |  |  | 57.02
1792390 | 14.3 | 11.1 | 287.45 | 284.25 | 1.3215 | 0.0082191 | 35.154 | 0 | 0.14444 | 1.1053 | 0 | [8 empty] | 1792390 | 14.3 | 11.1 | 287.45 | 284.25 | 1.3215 | 0.0082191 | 35.154 | 0 | 0.14444 | 1.3792 | 0 |  |  |  | 57.74
1792756 | 14.6 | 11.2 | 287.75 | 284.35 | 1.3303 | 0.0082746 | 35.6004 | 0 | 0 | 0 | 0 | [8 empty] | 1792756 | 14.6 | 11.2 | 287.75 | 284.35 | 1.3303 | 0.0082746 | 35.6004 | 0 | 0 | 0 | 0 |  |  |  | 58.28
1793121 | 15 | 11.1 | 288.15 | 284.25 | 1.3215 | 0.0082191 | 35.8685 | 0 | 0 | 0 | 0 | [8 empty] | 1793121 | 15 | 11.1 | 288.15 | 284.25 | 1.3215 | 0.0082191 | 35.8685 | 0 | 0 | 0 | 0 |  |  |  | 59
1793486 | 15.2 | 11 | 288.35 | 284.15 | 1.3127 | 0.008164 | 35.9333 | 0 | 0 | 0 | 0 | [8 empty] | 1793486 | 15.2 | 11 | 288.35 | 284.15 | 1.3127 | 0.008164 | 35.9333 | 0 | 0 | 0 | 0 |  |  |  | 59.36
1793851 | 15.4 | 10.8 | 288.55 | 283.95 | 1.2954 | 0.0080547 | 35.8611 | 0 | 0 | 0 | 0 | [8 empty] | 1793851 | 15.4 | 10.8 | 288.55 | 283.95 | 1.2954 | 0.0080547 | 35.8611 | 0 | 0 | 0 | 0 |  |  |  | 59.72
1794217 | 15.6 | 10.6 | 288.75 | 283.75 | 1.2782 | 0.0079467 | 35.7921 | 0 | 0 | 0 | 0 | [8 empty] | 1794217 | 15.6 | 10.6 | 288.75 | 283.75 | 1.2782 | 0.0079467 | 35.7921 | 0 | 0 | 0 | 0 |  |  |  | 60.08
1794582 | 15.6 | 10.4 | 288.75 | 283.55 | 1.2613 | 0.00784 | 35.5222 | 0 | 0 | 0 | 0 | [8 empty] | 1794582 | 15.6 | 10.4 | 288.75 | 283.55 | 1.2613 | 0.00784 | 35.5222 | 0 | 0 | 0 | 0 |  |  |  | 60.08
1794947 | 15.6 | 10.4 | 288.75 | 283.55 | 1.2613 | 0.00784 | 35.5222 | 0 | 0 | 0 | 0 | [8 empty] | 1794947 | 15.6 | 10.4 | 288.75 | 283.55 | 1.2613 | 0.00784 | 35.5222 | 0 | 0 | 0 | 0 |  |  |  | 60.08
1795312 | 15.6 | 10 | 288.75 | 283.15 | 1.228 | 0.0076305 | 34.9923 | 0 | 0 | 0 | 0 | [8 empty] | 1795312 | 15.6 | 10 | 288.75 | 283.15 | 1.228 | 0.0076305 | 34.9923 | 0 | 0 | 0 | 0 |  |  |  | 60.08
1795678 | 15.6 | 10.6 | 288.75 | 283.75 | 1.2782 | 0.0079467 | 35.7921 | 0 | 0 | 0 | 0 | [8 empty] | 1795678 | 15.6 | 10.6 | 288.75 | 283.75 | 1.2782 | 0.0079467 | 35.7921 | 0 | 0 | 0 | 0 |  |  |  | 60.08
1796043 | 15.6 | 10.8 | 288.75 | 283.95 | 1.2954 | 0.0080547 | 36.0652 | 0 | 0 | 0 | 0 | [8 empty] | 1796043 | 15.6 | 10.8 | 288.75 | 283.95 | 1.2954 | 0.0080547 | 36.0652 | 0 | 0 | 0 | 0 |  |  |  | 60.08
1796408 | 15.6 | 11.1 | 288.75 | 284.25 | 1.3215 | 0.0082191 | 36.481 | 0 | 0 | 0 | 0 | [8 empty] | 1796408 | 15.6 | 11.1 | 288.75 | 284.25 | 1.3215 | 0.0082191 | 36.481 | 0 | 0 | 0 | 0 |  |  |  | 60.08
1796773 | 15.4 | 11.2 | 288.55 | 284.35 | 1.3303 | 0.0082746 | 36.4172 | 0 | 0 | 0 | 0 | [8 empty] | 1796773 | 15.4 | 11.2 | 288.55 | 284.35 | 1.3303 | 0.0082746 | 36.4172 | 0 | 0 | 0 | 0 |  |  |  | 59.72
1797139 | 15.2 | 11.2 | 288.35 | 284.35 | 1.3303 | 0.0082746 | 36.213 | 0 | 0 | 0 | 0 | [8 empty] | 1797139 | 15.2 | 11.2 | 288.35 | 284.35 | 1.3303 | 0.0082746 | 36.213 | 0 | 0 | 0 | 0 |  |  |  | 59.36
1797504 | 15 | 11.1 | 288.15 | 284.25 | 1.3215 | 0.0082191 | 35.8685 | 0 | 0 | 0 | 0 | [8 empty] | 1797504 | 15 | 11.1 | 288.15 | 284.25 | 1.3215 | 0.0082191 | 35.8685 | 0 | 0 | 0 | 0 |  |  |  | 59
1797869 | 14.8 | 11.2 | 287.95 | 284.35 | 1.3303 | 0.0082746 | 35.8046 | 0 | 0 | 0 | 0 | [8 empty] | 1797869 | 14.8 | 11.2 | 287.95 | 284.35 | 1.3303 | 0.0082746 | 35.8046 | 0 | 0 | 0 | 0 |  |  |  | 58.64
1798234 | 14.6 | 11.2 | 287.75 | 284.35 | 1.3303 | 0.0082746 | 35.6004 | 0 | 0 | 0 | 0 | [8 empty] | 1798234 | 14.6 | 11.2 | 287.75 | 284.35 | 1.3303 | 0.0082746 | 35.6004 | 0 | 0 | 0 | 0 |  |  |  | 58.28
1798600 | 14.4 | 11.1 | 287.55 | 284.25 | 1.3215 | 0.0082191 | 35.256 | 0 | 0.044444 | 0.34009 | 0 | [8 empty] | 1798600 | 14.4 | 11.1 | 287.55 | 284.25 | 1.3215 | 0.0082191 | 35.256 | 0 | 0.044444 | 0.42438 | 0 |  |  |  | 57.92
1790200 | 14 | 11.2 | 287.15 | 284.35 | 1.3303 | 0.0082746 | 34.9879 | 0 | 0.44444 | 3.4009 | 0 | [8 empty] | 1790200 | 14 | 11.2 | 287.15 | 284.35 | 1.3303 | 0.0082746 | 34.9879 | 0 | 0.44444 | 4.2438 | 0 |  |  |  | 57.2
1790565 | 13.7 | 11.3 | 286.85 | 284.45 | 1.3391 | 0.0083304 | 34.8225 | 0 | 0.74444 | 5.6965 | 0 | [8 empty] | 1790565 | 13.7 | 11.3 | 286.85 | 284.45 | 1.3391 | 0.0083304 | 34.8225 | 0 | 0.74444 | 7.1084 | 0 |  |  |  | 56.66
1790930 | 13.3 | 11.1 | 286.45 | 284.25 | 1.3215 | 0.0082191 | 34.1331 | 0 | 1.1444 | 8.7572 | 0 | [8 empty] | 1790930 | 13.3 | 11.1 | 286.45 | 284.25 | 1.3215 | 0.0082191 | 34.1331 | 0 | 1.1444 | 10.9279 | 0 |  |  |  | 55.94
1791296 | 13.3 | 11.2 | 286.45 | 284.35 | 1.3303 | 0.0082746 | 34.2732 | 0 | 1.1444 | 8.7572 | 0 | [8 empty] | 1791296 | 13.3 | 11.2 | 286.45 | 284.35 | 1.3303 | 0.0082746 | 34.2732 | 0 | 1.1444 | 10.9279 | 0 |  |  |  | 55.94
1791661 | 13.3 | 11.2 | 286.45 | 284.35 | 1.3303 | 0.0082746 | 34.2732 | 0 | 1.1444 | 8.7572 | 0 | [8 empty] | 1791661 | 13.3 | 11.2 | 286.45 | 284.35 | 1.3303 | 0.0082746 | 34.2732 | 0 | 1.1444 | 10.9279 | 0 |  |  |  | 55.94
1792026 | 13.3 | 11.1 | 286.45 | 284.25 | 1.3215 | 0.0082191 | 34.1331 | 0 | 1.1444 | 8.7572 | 0 | [8 empty] | 1792026 | 13.3 | 11.1 | 286.45 | 284.25 | 1.3215 | 0.0082191 | 34.1331 | 0 | 1.1444 | 10.9279 | 0 |  |  |  | 55.94
1792391 | 13.1 | 11 | 286.25 | 284.15 | 1.3127 | 0.008164 | 33.7897 | 0 | 1.3444 | 10.2876 | 0 | [8 empty] | 1792391 | 13.1 | 11 | 286.25 | 284.15 | 1.3127 | 0.008164 | 33.7897 | 0 | 1.3444 | 12.8376 | 0 |  |  |  | 55.58
1792757 | 13 | 10.7 | 286.15 | 283.85 | 1.2868 | 0.0080005 | 33.2751 | 0 | 1.4444 | 11.0528 | 0 | [8 empty] | 1792757 | 13 | 10.7 | 286.15 | 283.85 | 1.2868 | 0.0080005 | 33.2751 | 0 | 1.4444 | 13.7924 | 0 |  |  |  | 55.4
1793122 | 12.8 | 10.6 | 285.95 | 283.75 | 1.2782 | 0.0079467 | 32.9351 | 0 | 1.6444 | 12.5832 | 0 | [8 empty] | 1793122 | 12.8 | 10.6 | 285.95 | 283.75 | 1.2782 | 0.0079467 | 32.9351 | 0 | 1.6444 | 15.7022 | 0 |  |  |  | 55.04
1793487 | 12.6 | 10.5 | 285.75 | 283.65 | 1.2697 | 0.0078932 | 32.596 | 0 | 1.8444 | 14.1136 | 0 | [8 empty] | 1793487 | 12.6 | 10.5 | 285.75 | 283.65 | 1.2697 | 0.0078932 | 32.596 | 0 | 1.8444 | 17.6119 | 0 |  |  |  | 54.68
1793852 | 12.4 | 10.7 | 285.55 | 283.85 | 1.2868 | 0.0080005 | 32.6628 | 0 | 2.0444 | 15.644 | 0 | [8 empty] | 1793852 | 12.4 | 10.7 | 285.55 | 283.85 | 1.2868 | 0.0080005 | 32.6628 | 0 | 2.0444 | 19.5216 | 0 |  |  |  | 54.32
1794218 | 12.2 | 10.6 | 285.35 | 283.75 | 1.2782 | 0.0079467 | 32.3229 | 0 | 2.2444 | 17.1744 | 0 | [8 empty] | 1794218 | 12.2 | 10.6 | 285.35 | 283.75 | 1.2782 | 0.0079467 | 32.3229 | 0 | 2.2444 | 21.4313 | 0 |  |  |  | 53.96
1794583 | 12.2 | 10.6 | 285.35 | 283.75 | 1.2782 | 0.0079467 | 32.3229 | 0 | 2.2444 | 17.1744 | 0 | [8 empty] | 1794583 | 12.2 | 10.6 | 285.35 | 283.75 | 1.2782 | 0.0079467 | 32.3229 | 0 | 2.2444 | 21.4313 | 0 |  |  |  | 53.96
1794948 | 12.2 | 10.6 | 285.35 | 283.75 | 1.2782 | 0.0079467 | 32.3229 | 0 | 2.2444 | 17.1744 | 0 | [8 empty] | 1794948 | 12.2 | 10.6 | 285.35 | 283.75 | 1.2782 | 0.0079467 | 32.3229 | 0 | 2.2444 | 21.4313 | 0 |  |  |  | 53.96
1795313 | 12.2 | 10.6 | 285.35 | 283.75 | 1.2782 | 0.0079467 | 32.3229 | 0 | 2.2444 | 17.1744 | 0 | [8 empty] | 1795313 | 12.2 | 10.6 | 285.35 | 283.75 | 1.2782 | 0.0079467 | 32.3229 | 0 | 2.2444 | 21.4313 | 0 |  |  |  | 53.96
1795679 | 12.4 | 11 | 285.55 | 284.15 | 1.3127 | 0.008164 | 33.0752 | 0 | 2.0444 | 15.644 | 0 | [8 empty] | 1795679 | 12.4 | 11 | 285.55 | 284.15 | 1.3127 | 0.008164 | 33.0752 | 0 | 2.0444 | 19.5216 | 0 |  |  |  | 54.32
1796044 | 12.6 | 11.4 | 285.75 | 284.55 | 1.3481 | 0.0083866 | 33.8411 | 0 | 1.8444 | 14.1136 | 0 | [8 empty] | 1796044 | 12.6 | 11.4 | 285.75 | 284.55 | 1.3481 | 0.0083866 | 33.8411 | 0 | 1.8444 | 17.6119 | 0 |  |  |  | 54.68
1796409 | 12.8 | 11.7 | 285.95 | 284.85 | 1.3751 | 0.008557 | 34.4756 | 0 | 1.6444 | 12.5832 | 0 | [8 empty] | 1796409 | 12.8 | 11.7 | 285.95 | 284.85 | 1.3751 | 0.008557 | 34.4756 | 0 | 1.6444 | 15.7022 | 0 |  |  |  | 55.04
1796774 | 12.8 | 11.9 | 285.95 | 285.05 | 1.3934 | 0.0086724 | 34.7669 | 0 | 1.6444 | 12.5832 | 0 | [8 empty] | 1796774 | 12.8 | 11.9 | 285.95 | 285.05 | 1.3934 | 0.0086724 | 34.7669 | 0 | 1.6444 | 15.7022 | 0 |  |  |  | 55.04
1797140 | 12.8 | 12.1 | 285.95 | 285.25 | 1.4119 | 0.0087892 | 35.0616 | 0 | 1.6444 | 12.5832 | 0 | [8 empty] | 1797140 | 12.8 | 12.1 | 285.95 | 285.25 | 1.4119 | 0.0087892 | 35.0616 | 0 | 1.6444 | 15.7022 | 0 |  |  |  | 55.04
1797505 | 12.8 | 12.2 | 285.95 | 285.35 | 1.4212 | 0.0088481 | 35.2103 | 0 | 1.6444 | 12.5832 | 0 | [8 empty] | 1797505 | 12.8 | 12.2 | 285.95 | 285.35 | 1.4212 | 0.0088481 | 35.2103 | 0 | 1.6444 | 15.7022 | 0 |  |  |  | 55.04
1797870 | 13 | 12.4 | 286.15 | 285.55 | 1.44 | 0.0089669 | 35.7148 | 0 | 1.4444 | 11.0528 | 0 | [8 empty] | 1797870 | 13 | 12.4 | 286.15 | 285.55 | 1.44 | 0.0089669 | 35.7148 | 0 | 1.4444 | 13.7924 | 0 |  |  |  | 55.4
1798235 | 13.1 | 12.5 | 286.25 | 285.65 | 1.4495 | 0.0090269 | 35.9684 | 0 | 1.3444 | 10.2876 | 0 | [8 empty] | 1798235 | 13.1 | 12.5 | 286.25 | 285.65 | 1.4495 | 0.0090269 | 35.9684 | 0 | 1.3444 | 12.8376 | 0 |  |  |  | 55.58
1798601 | 13.3 | 12.8 | 286.45 | 285.95 | 1.4783 | 0.009209 | 36.6326 | 0 | 1.1444 | 8.7572 | 0 | [8 empty] | 1798601 | 13.3 | 12.8 | 286.45 | 285.95 | 1.4783 | 0.009209 | 36.6326 | 0 | 1.1444 | 10.9279 | 0 |  |  |  | 55.94
1790201 | 13.9 | 13.3 | 287.05 | 286.45 | 1.5275 | 0.0095198 | 38.0312 | 0 | 0.54444 | 4.1661 | 0 | [8 empty] | 1790201 | 13.9 | 13.3 | 287.05 | 286.45 | 1.5275 | 0.0095198 | 38.0312 | 0 | 0.54444 | 5.1987 | 0 |  |  |  | 57.02
1790566 | 14.4 | 14 | 287.55 | 287.15 | 1.5987 | 0.0099707 | 39.6823 | 0 | 0.044444 | 0.34009 | 0 | [8 empty] | 1790566 | 14.4 | 14 | 287.55 | 287.15 | 1.5987 | 0.0099707 | 39.6823 | 0 | 0.044444 | 0.42438 | 0 |  |  |  | 57.92
1790931 | 15 | 14.4 | 288.15 | 287.55 | 1.6407 | 0.010237 | 40.9695 | 0 | 0 | 0 | 0 | [8 empty] | 1790931 | 15 | 14.4 | 288.15 | 287.55 | 1.6407 | 0.010237 | 40.9695 | 0 | 0 | 0 | 0 |  |  |  | 59
1791297 | 16.1 | 15.5 | 289.25 | 288.65 | 1.7611 | 0.011002 | 44.0323 | 0 | 0 | 0 | 0 | [8 empty] | 1791297 | 16.1 | 15.5 | 289.25 | 288.65 | 1.7611 | 0.011002 | 44.0323 | 0 | 0 | 0 | 0 |  |  |  | 60.98
1791662 | 17.2 | 16.3 | 290.35 | 289.45 | 1.8536 | 0.01159 | 46.6502 | 0 | 0 | 0 | 0 | [8 empty] | 1791662 | 17.2 | 16.3 | 290.35 | 289.45 | 1.8536 | 0.01159 | 46.6502 | 0 | 0 | 0 | 0 |  |  |  | 62.96
1792027 | 18.3 | 17.2 | 291.45 | 290.35 | 1.9627 | 0.012286 | 49.5421 | 0 | 0 | 0 | 0 | [8 empty] | 1792027 | 18.3 | 17.2 | 291.45 | 290.35 | 1.9627 | 0.012286 | 49.5421 | 0 | 0 | 0 | 0 |  |  |  | 64.94
1792392 | 19.2 | 17.2 | 292.35 | 290.35 | 1.9627 | 0.012286 | 50.4675 | 0 | 0 | 0 | 0 | [8 empty] | 1792392 | 19.2 | 17.2 | 292.35 | 290.35 | 1.9627 | 0.012286 | 50.4675 | 0 | 0 | 0 | 0 |  |  |  | 66.56
1792758 | 20.2 | 17.4 | 293.35 | 290.55 | 1.9876 | 0.012445 | 51.9005 | 0 | 0 | 0 | 0 | [8 empty] | 1792758 | 20.2 | 17.4 | 293.35 | 290.55 | 1.9876 | 0.012445 | 51.9005 | 0 | 0 | 0 | 0 |  |  |  | 68.36
1793123 | 21.1 | 17.2 | 294.25 | 290.35 | 1.9627 | 0.012286 | 52.421 | 0 | 0 | 0 | 0 | [8 empty] | 1793123 | 21.1 | 17.2 | 294.25 | 290.35 | 1.9627 | 0.012286 | 52.421 | 0 | 0 | 0 | 0 |  |  |  | 69.98
1793488 | 21.1 | 17.3 | 294.25 | 290.45 | 1.9751 | 0.012365 | 52.623 | 0 | 0 | 0 | 0 | [8 empty] | 1793488 | 21.1 | 17.3 | 294.25 | 290.45 | 1.9751 | 0.012365 | 52.623 | 0 | 0 | 0 | 0 |  |  |  | 69.98
1793853 | 21.1 | 17.3 | 294.25 | 290.45 | 1.9751 | 0.012365 | 52.623 | 0 | 0 | 0 | 0 | [8 empty] | 1793853 | 21.1 | 17.3 | 294.25 | 290.45 | 1.9751 | 0.012365 | 52.623 | 0 | 0 | 0 | 0 |  |  |  | 69.98
1794219 | 21.1 | 17.2 | 294.25 | 290.35 | 1.9627 | 0.012286 | 52.421 | 0 | 0 | 0 | 0 | [8 empty] | 1794219 | 21.1 | 17.2 | 294.25 | 290.35 | 1.9627 | 0.012286 | 52.421 | 0 | 0 | 0 | 0 |  |  |  | 69.98
1794584 | 20.2 | 17.1 | 293.35 | 290.25 | 1.9503 | 0.012207 | 51.295 | 0 | 0 | 0 | 0 | [8 empty] | 1794584 | 20.2 | 17.1 | 293.35 | 290.25 | 1.9503 | 0.012207 | 51.295 | 0 | 0 | 0 | 0 |  |  |  | 68.36
1794949 | 19.2 | 16.5 | 292.35 | 289.65 | 1.8774 | 0.011742 | 49.088 | 0 | 0 | 0 | 0 | [8 empty] | 1794949 | 19.2 | 16.5 | 292.35 | 289.65 | 1.8774 | 0.011742 | 49.088 | 0 | 0 | 0 | 0 |  |  |  | 66.56
1795314 | 18.3 | 16.1 | 291.45 | 289.25 | 1.8301 | 0.011441 | 47.4006 | 0 | 0 | 0 | 0 | [8 empty] | 1795314 | 18.3 | 16.1 | 291.45 | 289.25 | 1.8301 | 0.011441 | 47.4006 | 0 | 0 | 0 | 0 |  |  |  | 64.94
1795680 | 18.3 | 16.3 | 291.45 | 289.45 | 1.8536 | 0.01159 | 47.7799 | 0 | 0 | 0 | 0 | [8 empty] | 1795680 | 18.3 | 16.3 | 291.45 | 289.45 | 1.8536 | 0.01159 | 47.7799 | 0 | 0 | 0 | 0 |  |  |  | 64.94
1796045 | 18.3 | 16.5 | 291.45 | 289.65 | 1.8774 | 0.011742 | 48.1635 | 0 | 0 | 0 | 0 | [8 empty] | 1796045 | 18.3 | 16.5 | 291.45 | 289.65 | 1.8774 | 0.011742 | 48.1635 | 0 | 0 | 0 | 0 |  |  |  | 64.94
1796410 | 18.3 | 16.7 | 291.45 | 289.85 | 1.9014 | 0.011895 | 48.5517 | 0 | 0 | 0 | 0 | [8 empty] | 1796410 | 18.3 | 16.7 | 291.45 | 289.85 | 1.9014 | 0.011895 | 48.5517 | 0 | 0 | 0 | 0 |  |  |  | 64.94
1796775 | 18.3 | 16.3 | 291.45 | 289.45 | 1.8536 | 0.01159 | 47.7799 | 0 | 0 | 0 | 0 | [8 empty] | 1796775 | 18.3 | 16.3 | 291.45 | 289.45 | 1.8536 | 0.01159 | 47.7799 | 0 | 0 | 0 | 0 |  |  |  | 64.94
1797141 | 18.3 | 15.9 | 291.45 | 289.05 | 1.8069 | 0.011293 | 47.0258 | 0 | 0 | 0 | 0 | [8 empty] | 1797141 | 18.3 | 15.9 | 291.45 | 289.05 | 1.8069 | 0.011293 | 47.0258 | 0 | 0 | 0 | 0 |  |  |  | 64.94
1797506 | 18.3 | 15.6 | 291.45 | 288.75 | 1.7725 | 0.011074 | 46.4717 | 0 | 0 | 0 | 0 | [8 empty] | 1797506 | 18.3 | 15.6 | 291.45 | 288.75 | 1.7725 | 0.011074 | 46.4717 | 0 | 0 | 0 | 0 |  |  |  | 64.94
1797871 | 17.4 | 13.4 | 290.55 | 286.55 | 1.5375 | 0.0095831 | 41.7726 | 0 | 0 | 0 | 0 | [8 empty] | 1797871 | 17.4 | 13.4 | 290.55 | 286.55 | 1.5375 | 0.0095831 | 41.7726 | 0 | 0 | 0 | 0 |  |  |  | 63.32
1798236 | 16.5 | 10.8 | 289.65 | 283.95 | 1.2954 | 0.0080547 | 36.9836 | 0 | 0 | 0 | 0 | [8 empty] | 1798236 | 16.5 | 10.8 | 289.65 | 283.95 | 1.2954 | 0.0080547 | 36.9836 | 0 | 0 | 0 | 0 |  |  |  | 61.7
1798602 | 15.6 | 8.3 | 288.75 | 281.45 | 1.095 | 0.0067947 | 32.8786 | 0 | 0 | 0 | 0 | [8 empty] | 1798602 | 15.6 | 8.3 | 288.75 | 281.45 | 1.095 | 0.0067947 | 32.8786 | 0 | 0 | 0 | 0 |  |  |  | 60.08
1790202 | 16 | 8.5 | 289.15 | 281.65 | 1.1099 | 0.0068886 | 33.5234 | 0 | 0 | 0 | 0 | [8 empty] | 1790202 | 16 | 8.5 | 289.15 | 281.65 | 1.1099 | 0.0068886 | 33.5234 | 0 | 0 | 0 | 0 |  |  |  | 60.8
1790567 | 16.3 | 8.3 | 289.45 | 281.45 | 1.095 | 0.0067947 | 33.5914 | 0 | 0 | 0 | 0 | [8 empty] | 1790567 | 16.3 | 8.3 | 289.45 | 281.45 | 1.095 | 0.0067947 | 33.5914 | 0 | 0 | 0 | 0 |  |  |  | 61.34
1790932 | 16.7 | 8.3 | 289.85 | 281.45 | 1.095 | 0.0067947 | 33.9987 | 0 | 0 | 0 | 0 | [8 empty] | 1790932 | 16.7 | 8.3 | 289.85 | 281.45 | 1.095 | 0.0067947 | 33.9987 | 0 | 0 | 0 | 0 |  |  |  | 62.06
1791298 | 17.2 | 8.1 | 290.35 | 281.25 | 1.0802 | 0.006702 | 34.273 | 0 | 0 | 0 | 0 | [8 empty] | 1791298 | 17.2 | 8.1 | 290.35 | 281.25 | 1.0802 | 0.006702 | 34.273 | 0 | 0 | 0 | 0 |  |  |  | 62.96
1791663 | 17.8 | 7.9 | 290.95 | 281.05 | 1.0656 | 0.0066104 | 34.6518 | 0 | 0 | 0 | 0 | [8 empty] | 1791663 | 17.8 | 7.9 | 290.95 | 281.05 | 1.0656 | 0.0066104 | 34.6518 | 0 | 0 | 0 | 0 |  |  |  | 64.04
1792028 | 18.3 | 7.2 | 291.45 | 280.35 | 1.0158 | 0.0062986 | 34.3706 | 0 | 0 | 0 | 0 | [8 empty] | 1792028 | 18.3 | 7.2 | 291.45 | 280.35 | 1.0158 | 0.0062986 | 34.3706 | 0 | 0 | 0 | 0 |  |  |  | 64.94
1792393 | 18.5 | 7 | 291.65 | 280.15 | 1.002 | 0.0062119 | 34.3544 | 0 | 0 | 0 | 0 | [8 empty] | 1792393 | 18.5 | 7 | 291.65 | 280.15 | 1.002 | 0.0062119 | 34.3544 | 0 | 0 | 0 | 0 |  |  |  | 65.3
1792759 | 18.7 | 6.6 | 291.85 | 279.75 | 0.97479 | 0.0060418 | 34.1267 | 0 | 0 | 0 | 0 | [8 empty] | 1792759 | 18.7 | 6.6 | 291.85 | 279.75 | 0.97479 | 0.0060418 | 34.1267 | 0 | 0 | 0 | 0 |  |  |  | 65.66
1793124 | 18.9 | 6.1 | 292.05 | 279.25 | 0.94174 | 0.005835 | 33.8059 | 0 | 0 | 0 | 0 | [8 empty] | 1793124 | 18.9 | 6.1 | 292.05 | 279.25 | 0.94174 | 0.005835 | 33.8059 | 0 | 0 | 0 | 0 |  |  |  | 66.02
1793489 | 19.1 | 6.3 | 292.25 | 279.45 | 0.95484 | 0.005917 | 34.217 | 0 | 0 | 0 | 0 | [8 empty] | 1793489 | 19.1 | 6.3 | 292.25 | 279.45 | 0.95484 | 0.005917 | 34.217 | 0 | 0 | 0 | 0 |  |  |  | 66.38
1793854 | 19.2 | 6.7 | 292.35 | 279.85 | 0.98152 | 0.0060839 | 34.742 | 0 | 0 | 0 | 0 | [8 empty] | 1793854 | 19.2 | 6.7 | 292.35 | 279.85 | 0.98152 | 0.0060839 | 34.742 | 0 | 0 | 0 | 0 |  |  |  | 66.56
1794220 | 19.4 | 6.7 | 292.55 | 279.85 | 0.98152 | 0.0060839 | 34.9454 | 0 | 0 | 0 | 0 | [8 empty] | 1794220 | 19.4 | 6.7 | 292.55 | 279.85 | 0.98152 | 0.0060839 | 34.9454 | 0 | 0 | 0 | 0 |  |  |  | 66.92
1794585 | 18.3 | 6.2 | 291.45 | 279.35 | 0.94827 | 0.0058759 | 33.2995 | 0 | 0 | 0 | 0 | [8 empty] | 1794585 | 18.3 | 6.2 | 291.45 | 279.35 | 0.94827 | 0.0058759 | 33.2995 | 0 | 0 | 0 | 0 |  |  |  | 64.94
1794950 | 17.2 | 5.2 | 290.35 | 278.35 | 0.88473 | 0.0054787 | 31.1756 | 0 | 0 | 0 | 0 | [8 empty] | 1794950 | 17.2 | 5.2 | 290.35 | 278.35 | 0.88473 | 0.0054787 | 31.1756 | 0 | 0 | 0 | 0 |  |  |  | 62.96
1795315 | 16.1 | 4.4 | 289.25 | 277.55 | 0.83664 | 0.0051785 | 29.2985 | 0 | 0 | 0 | 0 | [8 empty] | 1795315 | 16.1 | 4.4 | 289.25 | 277.55 | 0.83664 | 0.0051785 | 29.2985 | 0 | 0 | 0 | 0 |  |  |  | 60.98
1795681 | 15.4 | 4.5 | 288.55 | 277.65 | 0.84253 | 0.0052152 | 28.6805 | 0 | 0 | 0 | 0 | [8 empty] | 1795681 | 15.4 | 4.5 | 288.55 | 277.65 | 0.84253 | 0.0052152 | 28.6805 | 0 | 0 | 0 | 0 |  |  |  | 59.72
1796046 | 14.6 | 4.6 | 287.75 | 277.75 | 0.84844 | 0.0052521 | 27.9616 | 0 | 0 | 0 | 0 | [8 empty] | 1796046 | 14.6 | 4.6 | 287.75 | 277.75 | 0.84844 | 0.0052521 | 27.9616 | 0 | 0 | 0 | 0 |  |  |  | 58.28
1796411 | 13.9 | 4.4 | 287.05 | 277.55 | 0.83664 | 0.0051785 | 27.0647 | 0 | 0.54444 | 4.1661 | 0 | [8 empty] | 1796411 | 13.9 | 4.4 | 287.05 | 277.55 | 0.83664 | 0.0051785 | 27.0647 | 0 | 0.54444 | 5.1987 | 0 |  |  |  | 57.02
1796776 | 13.5 | 4.4 | 286.65 | 277.55 | 0.83664 | 0.0051785 | 26.6586 | 0 | 0.94444 | 7.2269 | 0 | [8 empty] | 1796776 | 13.5 | 4.4 | 286.65 | 277.55 | 0.83664 | 0.0051785 | 26.6586 | 0 | 0.94444 | 9.0181 | 0 |  |  |  | 56.3
1797142 | 13.2 | 4.1 | 286.35 | 277.25 | 0.81922 | 0.0050697 | 26.0794 | 0 | 1.2444 | 9.5224 | 0 | [8 empty] | 1797142 | 13.2 | 4.1 | 286.35 | 277.25 | 0.81922 | 0.0050697 | 26.0794 | 0 | 1.2444 | 11.8827 | 0 |  |  |  | 55.76
1797507 | 12.8 | 3.9 | 285.95 | 277.05 | 0.80778 | 0.0049984 | 25.4932 | 0 | 1.6444 | 12.5832 | 0 | [8 empty] | 1797507 | 12.8 | 3.9 | 285.95 | 277.05 | 0.80778 | 0.0049984 | 25.4932 | 0 | 1.6444 | 15.7022 | 0 |  |  |  | 55.04
1797872 | 12.4 | 3.9 | 285.55 | 277.05 | 0.80778 | 0.0049984 | 25.0872 | 0 | 2.0444 | 15.644 | 0 | [8 empty] | 1797872 | 12.4 | 3.9 | 285.55 | 277.05 | 0.80778 | 0.0049984 | 25.0872 | 0 | 2.0444 | 19.5216 | 0 |  |  |  | 54.32
1798237 | 12.1 | 4.1 | 285.25 | 277.25 | 0.81922 | 0.0050697 | 24.9627 | 0 | 2.3444 | 17.9396 | 0 | [8 empty] | 1798237 | 12.1 | 4.1 | 285.25 | 277.25 | 0.81922 | 0.0050697 | 24.9627 | 0 | 2.3444 | 22.3862 | 0 |  |  |  | 53.78
1798603 | 11.7 | 3.9 | 284.85 | 277.05 | 0.80778 | 0.0049984 | 24.3767 | 0 | 2.7444 | 21.0004 | 0 | [8 empty] | 1798603 | 11.7 | 3.9 | 284.85 | 277.05 | 0.80778 | 0.0049984 | 24.3767 | 0 | 2.7444 | 26.2056 | 0 |  |  |  | 53.06
1790203 | 12.2 | 4.2 | 285.35 | 277.35 | 0.82499 | 0.0051057 | 25.1551 | 0 | 2.2444 | 17.1744 | 0 | [8 empty] | 1790203 | 12.2 | 4.2 | 285.35 | 277.35 | 0.82499 | 0.0051057 | 25.1551 | 0 | 2.2444 | 21.4313 | 0 |  |  |  | 53.96
1790568 | 12.8 | 4.3 | 285.95 | 277.45 | 0.8308 | 0.005142 | 25.8557 | 0 | 1.6444 | 12.5832 | 0 | [8 empty] | 1790568 | 12.8 | 4.3 | 285.95 | 277.45 | 0.8308 | 0.005142 | 25.8557 | 0 | 1.6444 | 15.7022 | 0 |  |  |  | 55.04
1790933 | 13.3 | 4.4 | 286.45 | 277.55 | 0.83664 | 0.0051785 | 26.4555 | 0 | 1.1444 | 8.7572 | 0 | [8 empty] | 1790933 | 13.3 | 4.4 | 286.45 | 277.55 | 0.83664 | 0.0051785 | 26.4555 | 0 | 1.1444 | 10.9279 | 0 |  |  |  | 55.94
1791299 | 14.4 | 5 | 287.55 | 278.15 | 0.87249 | 0.0054022 | 28.1378 | 0 | 0.044444 | 0.34009 | 0 | [8 empty] | 1791299 | 14.4 | 5 | 287.55 | 278.15 | 0.87249 | 0.0054022 | 28.1378 | 0 | 0.044444 | 0.42438 | 0 |  |  |  | 57.92
1791664 | 15.6 | 5.2 | 288.75 | 278.35 | 0.88473 | 0.0054787 | 29.5502 | 0 | 0 | 0 | 0 | [8 empty] | 1791664 | 15.6 | 5.2 | 288.75 | 278.35 | 0.88473 | 0.0054787 | 29.5502 | 0 | 0 | 0 | 0 |  |  |  | 60.08
1792029 | 16.7 | 5.6 | 289.85 | 278.75 | 0.90968 | 0.0056346 | 31.0622 | 0 | 0 | 0 | 0 | [8 empty] | 1792029 | 16.7 | 5.6 | 289.85 | 278.75 | 0.90968 | 0.0056346 | 31.0622 | 0 | 0 | 0 | 0 |  |  |  | 62.06
1792394 | 17.6 | 5.6 | 290.75 | 278.75 | 0.90968 | 0.0056346 | 31.9768 | 0 | 0 | 0 | 0 | [8 empty] | 1792394 | 17.6 | 5.6 | 290.75 | 278.75 | 0.90968 | 0.0056346 | 31.9768 | 0 | 0 | 0 | 0 |  |  |  | 63.68
1792760 | 18.5 | 5.4 | 291.65 | 278.55 | 0.89713 | 0.0055562 | 32.6926 | 0 | 0 | 0 | 0 | [8 empty] | 1792760 | 18.5 | 5.4 | 291.65 | 278.55 | 0.89713 | 0.0055562 | 32.6926 | 0 | 0 | 0 | 0 |  |  |  | 65.3
1793125 | 19.4 | 5 | 292.55 | 278.15 | 0.87249 | 0.0054022 | 33.2166 | 0 | 0 | 0 | 0 | [8 empty] | 1793125 | 19.4 | 5 | 292.55 | 278.15 | 0.87249 | 0.0054022 | 33.2166 | 0 | 0 | 0 | 0 |  |  |  | 66.92
1793490 | 20.2 | 4.7 | 293.35 | 277.85 | 0.8544 | 0.0052893 | 33.7426 | 0 | 0 | 0 | 0 | [8 empty] | 1793490 | 20.2 | 4.7 | 293.35 | 277.85 | 0.8544 | 0.0052893 | 33.7426 | 0 | 0 | 0 | 0 |  |  |  | 68.36
1793855 | 20.9 | 3.6 | 294.05 | 276.75 | 0.79088 | 0.004893 | 33.4474 | 0 | 0 | 0 | 0 | [8 empty] | 1793855 | 20.9 | 3.6 | 294.05 | 276.75 | 0.79088 | 0.004893 | 33.4474 | 0 | 0 | 0 | 0 |  |  |  | 69.62
1794221 | 21.7 | 2.8 | 294.85 | 275.95 | 0.74735 | 0.0046217 | 33.5701 | 0 | 0 | 0 | 0 | [8 empty] | 1794221 | 21.7 | 2.8 | 294.85 | 275.95 | 0.74735 | 0.0046217 | 33.5701 | 0 | 0 | 0 | 0 |  |  |  | 71.06
1794586 | 20.4 | 4.9 | 293.55 | 278.05 | 0.86642 | 0.0053644 | 34.1362 | 0 | 0 | 0 | 0 | [8 empty] | 1794586 | 20.4 | 4.9 | 293.55 | 278.05 | 0.86642 | 0.0053644 | 34.1362 | 0 | 0 | 0 | 0 |  |  |  | 68.72
1794951 | 19.1 | 6.3 | 292.25 | 279.45 | 0.95484 | 0.005917 | 34.217 | 0 | 0 | 0 | 0 | [8 empty] | 1794951 | 19.1 | 6.3 | 292.25 | 279.45 | 0.95484 | 0.005917 | 34.217 | 0 | 0 | 0 | 0 |  |  |  | 66.38
1795316 | 17.8 | 7.2 | 290.95 | 280.35 | 1.0158 | 0.0062986 | 33.8619 | 0 | 0 | 0 | 0 | [8 empty] | 1795316 | 17.8 | 7.2 | 290.95 | 280.35 | 1.0158 | 0.0062986 | 33.8619 | 0 | 0 | 0 | 0 |  |  |  | 64.04
1795682 | 17.4 | 7.2 | 290.55 | 280.35 | 1.0158 | 0.0062986 | 33.4549 | 0 | 0 | 0 | 0 | [8 empty] | 1795682 | 17.4 | 7.2 | 290.55 | 280.35 | 1.0158 | 0.0062986 | 33.4549 | 0 | 0 | 0 | 0 |  |  |  | 63.32
1796047 | 17.1 | 7.5 | 290.25 | 280.65 | 1.0369 | 0.0064306 | 33.4839 | 0 | 0 | 0 | 0 | [8 empty] | 1796047 | 17.1 | 7.5 | 290.25 | 280.65 | 1.0369 | 0.0064306 | 33.4839 | 0 | 0 | 0 | 0 |  |  |  | 62.78
1796412 | 16.7 | 7.2 | 289.85 | 280.35 | 1.0158 | 0.0062986 | 32.7428 | 0 | 0 | 0 | 0 | [8 empty] | 1796412 | 16.7 | 7.2 | 289.85 | 280.35 | 1.0158 | 0.0062986 | 32.7428 | 0 | 0 | 0 | 0 |  |  |  | 62.06
1796777 | 16.1 | 8.1 | 289.25 | 281.25 | 1.0802 | 0.006702 | 33.1531 | 0 | 0 | 0 | 0 | [8 empty] | 1796777 | 16.1 | 8.1 | 289.25 | 281.25 | 1.0802 | 0.006702 | 33.1531 | 0 | 0 | 0 | 0 |  |  |  | 60.98
1797143 | 15.6 | 9.1 | 288.75 | 282.25 | 1.1559 | 0.0071772 | 33.846 | 0 | 0 | 0 | 0 | [8 empty] | 1797143 | 15.6 | 9.1 | 288.75 | 282.25 | 1.1559 | 0.0071772 | 33.846 | 0 | 0 | 0 | 0 |  |  |  | 60.08
1797508 | 15 | 9.4 | 288.15 | 282.55 | 1.1795 | 0.0073256 | 33.6096 | 0 | 0 | 0 | 0 | [8 empty] | 1797508 | 15 | 9.4 | 288.15 | 282.55 | 1.1795 | 0.0073256 | 33.6096 | 0 | 0 | 0 | 0 |  |  |  | 59
1797873 | 14.3 | 7.6 | 287.45 | 280.75 | 1.044 | 0.0064751 | 30.7472 | 0 | 0.14444 | 1.1053 | 0 | [8 empty] | 1797873 | 14.3 | 7.6 | 287.45 | 280.75 | 1.044 | 0.0064751 | 30.7472 | 0 | 0.14444 | 1.3792 | 0 |  |  |  | 57.74
1798238 | 13.5 | 5.2 | 286.65 | 278.35 | 0.88473 | 0.0054787 | 27.4168 | 0 | 0.94444 | 7.2269 | 0 | [8 empty] | 1798238 | 13.5 | 5.2 | 286.65 | 278.35 | 0.88473 | 0.0054787 | 27.4168 | 0 | 0.94444 | 9.0181 | 0 |  |  |  | 56.3
1798604 | 12.8 | 2.8 | 285.95 | 275.95 | 0.74735 | 0.0046217 | 24.5424 | 0 | 1.6444 | 12.5832 | 0 | [8 empty] | 1798604 | 12.8 | 2.8 | 285.95 | 275.95 | 0.74735 | 0.0046217 | 24.5424 | 0 | 1.6444 | 15.7022 | 0 |  |  |  | 55.04
1790204 | 13.2 | 3.6 | 286.35 | 276.75 | 0.79088 | 0.004893 | 25.6332 | 0 | 1.2444 | 9.5224 | 0 | [8 empty] | 1790204 | 13.2 | 3.6 | 286.35 | 276.75 | 0.79088 | 0.004893 | 25.6332 | 0 | 1.2444 | 11.8827 | 0 |  |  |  | 55.76
1790569 | 13.5 | 3.9 | 286.65 | 277.05 | 0.80778 | 0.0049984 | 26.2037 | 0 | 0.94444 | 7.2269 | 0 | [8 empty] | 1790569 | 13.5 | 3.9 | 286.65 | 277.05 | 0.80778 | 0.0049984 | 26.2037 | 0 | 0.94444 | 9.0181 | 0 |  |  |  | 56.3
1790934 | 13.9 | 4.4 | 287.05 | 277.55 | 0.83664 | 0.0051785 | 27.0647 | 0 | 0.54444 | 4.1661 | 0 | [8 empty] | 1790934 | 13.9 | 4.4 | 287.05 | 277.55 | 0.83664 | 0.0051785 | 27.0647 | 0 | 0.54444 | 5.1987 | 0 |  |  |  | 57.02
1791300 | 14.8 | 5.3 | 287.95 | 278.45 | 0.89091 | 0.0055173 | 28.8351 | 0 | 0 | 0 | 0 | [8 empty] | 1791300 | 14.8 | 5.3 | 287.95 | 278.45 | 0.89091 | 0.0055173 | 28.8351 | 0 | 0 | 0 | 0 |  |  |  | 58.64
1791665 | 15.8 | 6.5 | 288.95 | 279.65 | 0.9681 | 0.0059999 | 31.0718 | 0 | 0 | 0 | 0 | [8 empty] | 1791665 | 15.8 | 6.5 | 288.95 | 279.65 | 0.9681 | 0.0059999 | 31.0718 | 0 | 0 | 0 | 0 |  |  |  | 60.44
1792030 | 16.7 | 7.2 | 289.85 | 280.35 | 1.0158 | 0.0062986 | 32.7428 | 0 | 0 | 0 | 0 | [8 empty] | 1792030 | 16.7 | 7.2 | 289.85 | 280.35 | 1.0158 | 0.0062986 | 32.7428 | 0 | 0 | 0 | 0 |  |  |  | 62.06
1792395 | 17.8 | 7.9 | 290.95 | 281.05 | 1.0656 | 0.0066104 | 34.6518 | 0 | 0 | 0 | 0 | [8 empty] | 1792395 | 17.8 | 7.9 | 290.95 | 281.05 | 1.0656 | 0.0066104 | 34.6518 | 0 | 0 | 0 | 0 |  |  |  | 64.04
1792761 | 18.9 | 8.6 | 292.05 | 281.75 | 1.1175 | 0.006936 | 36.5969 | 0 | 0 | 0 | 0 | [8 empty] | 1792761 | 18.9 | 8.6 | 292.05 | 281.75 | 1.1175 | 0.006936 | 36.5969 | 0 | 0 | 0 | 0 |  |  |  | 66.02
1793126 | 20 | 8.9 | 293.15 | 282.05 | 1.1404 | 0.0070799 | 38.0823 | 0 | 0 | 0 | 0 | [8 empty] | 1793126 | 20 | 8.9 | 293.15 | 282.05 | 1.1404 | 0.0070799 | 38.0823 | 0 | 0 | 0 | 0 |  |  |  | 68
1793491 | 19.4 | 7.8 | 292.55 | 280.95 | 1.0583 | 0.006565 | 36.1654 | 0 | 0 | 0 | 0 | [8 empty] | 1793491 | 19.4 | 7.8 | 292.55 | 280.95 | 1.0583 | 0.006565 | 36.1654 | 0 | 0 | 0 | 0 |  |  |  | 66.92
1793856 | 18.9 | 6.4 | 292.05 | 279.55 | 0.96144 | 0.0059583 | 34.1185 | 0 | 0 | 0 | 0 | [8 empty] | 1793856 | 18.9 | 6.4 | 292.05 | 279.55 | 0.96144 | 0.0059583 | 34.1185 | 0 | 0 | 0 | 0 |  |  |  | 66.02
1794222 | 18.3 | 5 | 291.45 | 278.15 | 0.87249 | 0.0054022 | 32.0993 | 0 | 0 | 0 | 0 | [8 empty] | 1794222 | 18.3 | 5 | 291.45 | 278.15 | 0.87249 | 0.0054022 | 32.0993 | 0 | 0 | 0 | 0 |  |  |  | 64.94
1794587 | 17.6 | 4.2 | 290.75 | 277.35 | 0.82499 | 0.0051057 | 30.6373 | 0 | 0 | 0 | 0 | [8 empty] | 1794587 | 17.6 | 4.2 | 290.75 | 277.35 | 0.82499 | 0.0051057 | 30.6373 | 0 | 0 | 0 | 0 |  |  |  | 63.68
1794952 | 16.8 | 3.1 | 289.95 | 276.25 | 0.76342 | 0.0047218 | 28.8532 | 0 | 0 | 0 | 0 | [8 empty] | 1794952 | 16.8 | 3.1 | 289.95 | 276.25 | 0.76342 | 0.0047218 | 28.8532 | 0 | 0 | 0 | 0 |  |  |  | 62.24
1795317 | 16.1 | 2.2 | 289.25 | 275.35 | 0.71611 | 0.0044271 | 27.3974 | 0 | 0 | 0 | 0 | [8 empty] | 1795317 | 16.1 | 2.2 | 289.25 | 275.35 | 0.71611 | 0.0044271 | 27.3974 | 0 | 0 | 0 | 0 |  |  |  | 60.98
1795683 | 15.4 | 4.2 | 288.55 | 277.35 | 0.82499 | 0.0051057 | 28.4038 | 0 | 0 | 0 | 0 | [8 empty] | 1795683 | 15.4 | 4.2 | 288.55 | 277.35 | 0.82499 | 0.0051057 | 28.4038 | 0 | 0 | 0 | 0 |  |  |  | 59.72
1796048 | 14.6 | 5.4 | 287.75 | 278.55 | 0.89713 | 0.0055562 | 28.73 | 0 | 0 | 0 | 0 | [8 empty] | 1796048 | 14.6 | 5.4 | 287.75 | 278.55 | 0.89713 | 0.0055562 | 28.73 | 0 | 0 | 0 | 0 |  |  |  | 58.28
1796413 | 13.9 | 6.7 | 287.05 | 279.85 | 0.98152 | 0.0060839 | 29.352 | 0 | 0.54444 | 4.1661 | 0 | [8 empty] | 1796413 | 13.9 | 6.7 | 287.05 | 279.85 | 0.98152 | 0.0060839 | 29.352 | 0 | 0.54444 | 5.1987 | 0 |  |  |  | 57.02
1796778 | 13.3 | 7.1 | 286.45 | 280.25 | 1.0089 | 0.0062551 | 29.174 | 0 | 1.1444 | 8.7572 | 0 | [8 empty] | 1796778 | 13.3 | 7.1 | 286.45 | 280.25 | 1.0089 | 0.0062551 | 29.174 | 0 | 1.1444 | 10.9279 | 0 |  |  |  | 55.94
1797144 | 12.8 | 7.7 | 285.95 | 280.85 | 1.0511 | 0.0065199 | 29.3338 | 0 | 1.6444 | 12.5832 | 0 | [8 empty] | 1797144 | 12.8 | 7.7 | 285.95 | 280.85 | 1.0511 | 0.0065199 | 29.3338 | 0 | 1.6444 | 15.7022 | 0 |  |  |  | 55.04
1797509 | 12.2 | 7.8 | 285.35 | 280.95 | 1.0583 | 0.006565 | 28.8369 | 0 | 2.2444 | 17.1744 | 0 | [8 empty] | 1797509 | 12.2 | 7.8 | 285.35 | 280.95 | 1.0583 | 0.006565 | 28.8369 | 0 | 2.2444 | 21.4313 | 0 |  |  |  | 53.96
1797874 | 11.7 | 7.3 | 284.85 | 280.45 | 1.0228 | 0.0063423 | 27.7662 | 0 | 2.7444 | 21.0004 | 0 | [8 empty] | 1797874 | 11.7 | 7.3 | 284.85 | 280.45 | 1.0228 | 0.0063423 | 27.7662 | 0 | 2.7444 | 26.2056 | 0 |  |  |  | 53.06
1798239 | 11.1 | 6.3 | 284.25 | 279.45 | 0.95484 | 0.005917 | 26.0835 | 0 | 3.3444 | 25.5916 | 0 | [8 empty] | 1798239 | 11.1 | 6.3 | 284.25 | 279.45 | 0.95484 | 0.005917 | 26.0835 | 0 | 3.3444 | 31.9348 | 0 |  |  |  | 51.98
1798605 | 10.6 | 5.6 | 283.75 | 278.75 | 0.90968 | 0.0056346 | 24.8636 | 0 | 3.8444 | 29.4175 | 0 | [8 empty] | 1798605 | 10.6 | 5.6 | 283.75 | 278.75 | 0.90968 | 0.0056346 | 24.8636 | 0 | 3.8444 | 36.7091 | 0 |  |  |  | 51.08
1790205 | 11.5 | 5.6 | 284.65 | 278.75 | 0.90968 | 0.0056346 | 25.7781 | 0 | 2.9444 | 22.5308 | 0 | [8 empty] | 1790205 | 11.5 | 5.6 | 284.65 | 278.75 | 0.90968 | 0.0056346 | 25.7781 | 0 | 2.9444 | 28.1154 | 0 |  |  |  | 52.7
1790570 | 12.4 | 5.8 | 285.55 | 278.95 | 0.92238 | 0.005714 | 26.8931 | 0 | 2.0444 | 15.644 | 0 | [8 empty] | 1790570 | 12.4 | 5.8 | 285.55 | 278.95 | 0.92238 | 0.005714 | 26.8931 | 0 | 2.0444 | 19.5216 | 0 |  |  |  | 54.32
1790935 | 13.3 | 5.6 | 286.45 | 278.75 | 0.90968 | 0.0056346 | 27.6073 | 0 | 1.1444 | 8.7572 | 0 | [8 empty] | 1790935 | 13.3 | 5.6 | 286.45 | 278.75 | 0.90968 | 0.0056346 | 27.6073 | 0 | 1.1444 | 10.9279 | 0 |  |  |  | 55.94
1791301 | 14.2 | 5.3 | 287.35 | 278.45 | 0.89091 | 0.0055173 | 28.2255 | 0 | 0.24444 | 1.8705 | 0 | [8 empty] | 1791301 | 14.2 | 5.3 | 287.35 | 278.45 | 0.89091 | 0.0055173 | 28.2255 | 0 | 0.24444 | 2.3341 | 0 |  |  |  | 57.56
1791666 | 15.2 | 4.6 | 288.35 | 277.75 | 0.84844 | 0.0052521 | 28.5709 | 0 | 0 | 0 | 0 | [8 empty] | 1791666 | 15.2 | 4.6 | 288.35 | 277.75 | 0.84844 | 0.0052521 | 28.5709 | 0 | 0 | 0 | 0 |  |  |  | 59.36
1792031 | 16.1 | 3.9 | 289.25 | 277.05 | 0.80778 | 0.0049984 | 28.8428 | 0 | 0 | 0 | 0 | [8 empty] | 1792031 | 16.1 | 3.9 | 289.25 | 277.05 | 0.80778 | 0.0049984 | 28.8428 | 0 | 0 | 0 | 0 |  |  |  | 60.98
1792396 | 16.5 | 3.6 | 289.65 | 276.75 | 0.79088 | 0.004893 | 28.9821 | 0 | 0 | 0 | 0 | [8 empty] | 1792396 | 16.5 | 3.6 | 289.65 | 276.75 | 0.79088 | 0.004893 | 28.9821 | 0 | 0 | 0 | 0 |  |  |  | 61.7
1792762 | 16.8 | 3.1 | 289.95 | 276.25 | 0.76342 | 0.0047218 | 28.8532 | 0 | 0 | 0 | 0 | [8 empty] | 1792762 | 16.8 | 3.1 | 289.95 | 276.25 | 0.76342 | 0.0047218 | 28.8532 | 0 | 0 | 0 | 0 |  |  |  | 62.24
1793127 | 17.2 | 2.8 | 290.35 | 275.95 | 0.74735 | 0.0046217 | 29.0055 | 0 | 0 | 0 | 0 | [8 empty] | 1793127 | 17.2 | 2.8 | 290.35 | 275.95 | 0.74735 | 0.0046217 | 29.0055 | 0 | 0 | 0 | 0 |  |  |  | 62.96
1793492 | 17.4 | 4.7 | 290.55 | 277.85 | 0.8544 | 0.0052893 | 30.8991 | 0 | 0 | 0 | 0 | [8 empty] | 1793492 | 17.4 | 4.7 | 290.55 | 277.85 | 0.8544 | 0.0052893 | 30.8991 | 0 | 0 | 0 | 0 |  |  |  | 63.32
1793857 | 17.6 | 6.2 | 290.75 | 279.35 | 0.94827 | 0.0058759 | 32.5879 | 0 | 0 | 0 | 0 | [8 empty] | 1793857 | 17.6 | 6.2 | 290.75 | 279.35 | 0.94827 | 0.0058759 | 32.5879 | 0 | 0 | 0 | 0 |  |  |  | 63.68
1794223 | 17.8 | 7.8 | 290.95 | 280.95 | 1.0583 | 0.006565 | 34.5369 | 0 | 0 | 0 | 0 | [8 empty] | 1794223 | 17.8 | 7.8 | 290.95 | 280.95 | 1.0583 | 0.006565 | 34.5369 | 0 | 0 | 0 | 0 |  |  |  | 64.04
1794588 | 16.9 | 8.4 | 290.05 | 281.55 | 1.1024 | 0.0068415 | 34.3208 | 0 | 0 | 0 | 0 | [8 empty] | 1794588 | 16.9 | 8.4 | 290.05 | 281.55 | 1.1024 | 0.0068415 | 34.3208 | 0 | 0 | 0 | 0 |  |  |  | 62.42
1794953 | 15.9 | 8.7 | 289.05 | 281.85 | 1.1251 | 0.0069836 | 33.6619 | 0 | 0 | 0 | 0 | [8 empty] | 1794953 | 15.9 | 8.7 | 289.05 | 281.85 | 1.1251 | 0.0069836 | 33.6619 | 0 | 0 | 0 | 0 |  |  |  | 60.62
1795318 | 15 | 8.9 | 288.15 | 282.05 | 1.1404 | 0.0070799 | 32.9884 | 0 | 0 | 0 | 0 | [8 empty] | 1795318 | 15 | 8.9 | 288.15 | 282.05 | 1.1404 | 0.0070799 | 32.9884 | 0 | 0 | 0 | 0 |  |  |  | 59
1795684 | 14.8 | 9.4 | 287.95 | 282.55 | 1.1795 | 0.0073256 | 33.4057 | 0 | 0 | 0 | 0 | [8 empty] | 1795684 | 14.8 | 9.4 | 287.95 | 282.55 | 1.1795 | 0.0073256 | 33.4057 | 0 | 0 | 0 | 0 |  |  |  | 58.64
1796049 | 14.6 | 9.6 | 287.75 | 282.75 | 1.1955 | 0.007426 | 33.4557 | 0 | 0 | 0 | 0 | [8 empty] | 1796049 | 14.6 | 9.6 | 287.75 | 282.75 | 1.1955 | 0.007426 | 33.4557 | 0 | 0 | 0 | 0 |  |  |  | 58.28
1796414 | 14.4 | 10 | 287.55 | 283.15 | 1.228 | 0.0076305 | 33.7686 | 0 | 0.044444 | 0.34009 | 0 | [8 empty] | 1796414 | 14.4 | 10 | 287.55 | 283.15 | 1.228 | 0.0076305 | 33.7686 | 0 | 0.044444 | 0.42438 | 0 |  |  |  | 57.92
1796779 | 14.2 | 10.5 | 287.35 | 283.65 | 1.2697 | 0.0078932 | 34.2284 | 0 | 0.24444 | 1.8705 | 0 | [8 empty] | 1796779 | 14.2 | 10.5 | 287.35 | 283.65 | 1.2697 | 0.0078932 | 34.2284 | 0 | 0.24444 | 2.3341 | 0 |  |  |  | 57.56
1797145 | 14.1 | 10.7 | 287.25 | 283.85 | 1.2868 | 0.0080005 | 34.3975 | 0 | 0.34444 | 2.6357 | 0 | [8 empty] | 1797145 | 14.1 | 10.7 | 287.25 | 283.85 | 1.2868 | 0.0080005 | 34.3975 | 0 | 0.34444 | 3.289 | 0 |  |  |  | 57.38
1797510 | 13.9 | 11.1 | 287.05 | 284.25 | 1.3215 | 0.0082191 | 34.7456 | 0 | 0.54444 | 4.1661 | 0 | [8 empty] | 1797510 | 13.9 | 11.1 | 287.05 | 284.25 | 1.3215 | 0.0082191 | 34.7456 | 0 | 0.54444 | 5.1987 | 0 |  |  |  | 57.02
1797875 | 13.7 | 10.9 | 286.85 | 284.05 | 1.304 | 0.0081092 | 34.2637 | 0 | 0.74444 | 5.6965 | 0 | [8 empty] | 1797875 | 13.7 | 10.9 | 286.85 | 284.05 | 1.304 | 0.0081092 | 34.2637 | 0 | 0.74444 | 7.1084 | 0 |  |  |  | 56.66
1798240 | 13.5 | 10.7 | 286.65 | 283.85 | 1.2868 | 0.0080005 | 33.7853 | 0 | 0.94444 | 7.2269 | 0 | [8 empty] | 1798240 | 13.5 | 10.7 | 286.65 | 283.85 | 1.2868 | 0.0080005 | 33.7853 | 0 | 0.94444 | 9.0181 | 0 |  |  |  | 56.3
1798606 | 13.3 | 10.6 | 286.45 | 283.75 | 1.2782 | 0.0079467 | 33.4453 | 0 | 1.1444 | 8.7572 | 0 | [8 empty] | 1798606 | 13.3 | 10.6 | 286.45 | 283.75 | 1.2782 | 0.0079467 | 33.4453 | 0 | 1.1444 | 10.9279 | 0 |  |  |  | 55.94
1790206 | 14.2 | 11 | 287.35 | 284.15 | 1.3127 | 0.008164 | 34.9126 | 0 | 0.24444 | 1.8705 | 0 | [8 empty] | 1790206 | 14.2 | 11 | 287.35 | 284.15 | 1.3127 | 0.008164 | 34.9126 | 0 | 0.24444 | 2.3341 | 0 |  |  |  | 57.56
1790571 | 15.2 | 11.8 | 288.35 | 284.95 | 1.3842 | 0.0086145 | 37.0725 | 0 | 0 | 0 | 0 | [8 empty] | 1790571 | 15.2 | 11.8 | 288.35 | 284.95 | 1.3842 | 0.0086145 | 37.0725 | 0 | 0 | 0 | 0 |  |  |  | 59.36
1790936 | 16.1 | 12.2 | 289.25 | 285.35 | 1.4212 | 0.0088481 | 38.5828 | 0 | 0 | 0 | 0 | [8 empty] | 1790936 | 16.1 | 12.2 | 289.25 | 285.35 | 1.4212 | 0.0088481 | 38.5828 | 0 | 0 | 0 | 0 |  |  |  | 60.98
1791302 | 17.8 | 12.5 | 290.95 | 285.65 | 1.4495 | 0.0090269 | 40.7732 | 0 | 0 | 0 | 0 | [8 empty] | 1791302 | 17.8 | 12.5 | 290.95 | 285.65 | 1.4495 | 0.0090269 | 40.7732 | 0 | 0 | 0 | 0 |  |  |  | 64.04
1791667 | 19.4 | 12.5 | 292.55 | 285.65 | 1.4495 | 0.0090269 | 42.4088 | 0 | 0 | 0 | 0 | [8 empty] | 1791667 | 19.4 | 12.5 | 292.55 | 285.65 | 1.4495 | 0.0090269 | 42.4088 | 0 | 0 | 0 | 0 |  |  |  | 66.92
1792032 | 21.1 | 12.2 | 294.25 | 285.35 | 1.4212 | 0.0088481 | 43.6926 | 0 | 0 | 0 | 0 | [8 empty] | 1792032 | 21.1 | 12.2 | 294.25 | 285.35 | 1.4212 | 0.0088481 | 43.6926 | 0 | 0 | 0 | 0 |  |  |  | 69.98
1792397 | 22.4 | 12.7 | 295.55 | 285.85 | 1.4687 | 0.0091479 | 45.7833 | 0 | 0 | 0 | 0 | [8 empty] | 1792397 | 22.4 | 12.7 | 295.55 | 285.85 | 1.4687 | 0.0091479 | 45.7833 | 0 | 0 | 0 | 0 |  |  |  | 72.32
1792763 | 23.7 | 13 | 296.85 | 286.15 | 1.4978 | 0.0093322 | 47.5813 | 2.7319 | 0 | 0 | 20.9045 | [8 empty] | 1792763 | 23.7 | 13 | 296.85 | 286.15 | 1.4978 | 0.0093322 | 47.5813 | 2.7319 | 0 | 0 | 26.086 |  |  |  | 74.66
1793128 | 25 | 13.3 | 298.15 | 286.45 | 1.5275 | 0.0095198 | 49.3886 | 4.5392 | 0 | 0 | 34.7339 | [8 empty] | 1793128 | 25 | 13.3 | 298.15 | 286.45 | 1.5275 | 0.0095198 | 49.3886 | 4.5392 | 0 | 0 | 43.3432 |  |  |  | 77
1793493 | 25 | 13.3 | 298.15 | 286.45 | 1.5275 | 0.0095198 | 49.3886 | 4.5392 | 0 | 0 | 34.7339 | [8 empty] | 1793493 | 25 | 13.3 | 298.15 | 286.45 | 1.5275 | 0.0095198 | 49.3886 | 4.5392 | 0 | 0 | 43.3432 |  |  |  | 77
1793858 | 25 | 13.3 | 298.15 | 286.45 | 1.5275 | 0.0095198 | 49.3886 | 4.5392 | 0 | 0 | 34.7339 | [8 empty] | 1793858 | 25 | 13.3 | 298.15 | 286.45 | 1.5275 | 0.0095198 | 49.3886 | 4.5392 | 0 | 0 | 43.3432 |  |  |  | 77
1794224 | 25 | 13.3 | 298.15 | 286.45 | 1.5275 | 0.0095198 | 49.3886 | 4.5392 | 0 | 0 | 34.7339 | [8 empty] | 1794224 | 25 | 13.3 | 298.15 | 286.45 | 1.5275 | 0.0095198 | 49.3886 | 4.5392 | 0 | 0 | 43.3432 |  |  |  | 77
1794589 | 24.4 | 13.3 | 297.55 | 286.45 | 1.5275 | 0.0095198 | 48.7747 | 3.9253 | 0 | 0 | 30.0363 | [8 empty] | 1794589 | 24.4 | 13.3 | 297.55 | 286.45 | 1.5275 | 0.0095198 | 48.7747 | 3.9253 | 0 | 0 | 37.4812 |  |  |  | 75.92
1794954 | 23.9 | 13.5 | 297.05 | 286.65 | 1.5475 | 0.0096467 | 48.586 | 3.7366 | 0 | 0 | 28.5925 | [8 empty] | 1794954 | 23.9 | 13.5 | 297.05 | 286.65 | 1.5475 | 0.0096467 | 48.586 | 3.7366 | 0 | 0 | 35.6796 |  |  |  | 75.02
1795319 | 22.3 | 12.7 | 295.45 | 285.85 | 1.4687 | 0.0091479 | 45.681 | 0 | 0 | 0 | 0 | [8 empty] | 1795319 | 22.3 | 12.7 | 295.45 | 285.85 | 1.4687 | 0.0091479 | 45.681 | 0 | 0 | 0 | 0 |  |  |  | 72.14
1795685 | 20.9 | 12.2 | 294.05 | 285.35 | 1.4212 | 0.0088481 | 43.4882 | 0 | 0 | 0 | 0 | [8 empty] | 1795685 | 20.9 | 12.2 | 294.05 | 285.35 | 1.4212 | 0.0088481 | 43.4882 | 0 | 0 | 0 | 0 |  |  |  | 69.62
1796050 | 19.6 | 11.4 | 292.75 | 284.55 | 1.3481 | 0.0083866 | 40.9891 | 0 | 0 | 0 | 0 | [8 empty] | 1796050 | 19.6 | 11.4 | 292.75 | 284.55 | 1.3481 | 0.0083866 | 40.9891 | 0 | 0 | 0 | 0 |  |  |  | 67.28
1796415 | 18.5 | 10.8 | 291.65 | 283.95 | 1.2954 | 0.0080547 | 39.0247 | 0 | 0 | 0 | 0 | [8 empty] | 1796415 | 18.5 | 10.8 | 291.65 | 283.95 | 1.2954 | 0.0080547 | 39.0247 | 0 | 0 | 0 | 0 |  |  |  | 65.3
1796780 | 17.6 | 10.3 | 290.75 | 283.45 | 1.2529 | 0.0077872 | 37.4287 | 0 | 0 | 0 | 0 | [8 empty] | 1796780 | 17.6 | 10.3 | 290.75 | 283.45 | 1.2529 | 0.0077872 | 37.4287 | 0 | 0 | 0 | 0 |  |  |  | 63.68
1797146 | 16.8 | 9.8 | 289.95 | 282.95 | 1.2116 | 0.0075276 | 35.9556 | 0 | 0 | 0 | 0 | [8 empty] | 1797146 | 16.8 | 9.8 | 289.95 | 282.95 | 1.2116 | 0.0075276 | 35.9556 | 0 | 0 | 0 | 0 |  |  |  | 62.24
1797511 | 15.5 | 8.9 | 288.65 | 282.05 | 1.1404 | 0.0070799 | 33.4978 | 0 | 0 | 0 | 0 | [8 empty] | 1797511 | 15.5 | 8.9 | 288.65 | 282.05 | 1.1404 | 0.0070799 | 33.4978 | 0 | 0 | 0 | 0 |  |  |  | 59.9
1797876 | 14.6 | 8.5 | 287.75 | 281.65 | 1.1099 | 0.0068886 | 32.0976 | 0 | 0 | 0 | 0 | [8 empty] | 1797876 | 14.6 | 8.5 | 287.75 | 281.65 | 1.1099 | 0.0068886 | 32.0976 | 0 | 0 | 0 | 0 |  |  |  | 58.28
1798241 | 13.4 | 7.8 | 286.55 | 280.95 | 1.0583 | 0.006565 | 30.0583 | 0 | 1.0444 | 7.992 | 0 | [8 empty] | 1798241 | 13.4 | 7.8 | 286.55 | 280.95 | 1.0583 | 0.006565 | 30.0583 | 0 | 1.0444 | 9.973 | 0 |  |  |  | 56.12
1798607 | 12 | 7.2 | 285.15 | 280.35 | 1.0158 | 0.0062986 | 27.9611 | 0 | 2.4444 | 18.7048 | 0 | [8 empty] | 1798607 | 12 | 7.2 | 285.15 | 280.35 | 1.0158 | 0.0062986 | 27.9611 | 0 | 2.4444 | 23.3411 | 0 |  |  |  | 53.6
| 11.9 | 7 | [9 empty] | 4144.9824 | 4633.7352 | [18 empty] | 5172.3771 | 5782.2744 | 0 | 62.3278
1351916 | 12.2 | 6.5 | 285.35 | 279.65 | 0.9681 | 0.0059999 | 27.4112 | 0 | 2.2444 | 17.1744 | 0 | [8 empty] | 1351916 | 12.2 | 6.5 | 285.35 | 279.65 | 0.9681 | 0.0059999 | 27.4112 | 0 | 2.2444 | 17.4646 | 0 |  |  |  | 53.96
1352281 | 12.8 | 6.1 | 285.95 | 279.25 | 0.94174 | 0.005835 | 27.6051 | 0 | 1.6444 | 12.5832 | 0 | [8 empty] | 1352281 | 12.8 | 6.1 | 285.95 | 279.25 | 0.94174 | 0.005835 | 27.6051 | 0 | 1.6444 | 12.7958 | 0 |  |  |  | 55.04
1352646 | 14.8 | 5.9 | 287.95 | 279.05 | 0.9288 | 0.0057541 | 29.4336 | 0 | 0 | 0 | 0 | [8 empty] | 1352646 | 14.8 | 5.9 | 287.95 | 279.05 | 0.9288 | 0.0057541 | 29.4336 | 0 | 0 | 0 | 0 |  |  |  | 58.64
1353012 | 16.9 | 4.9 | 290.05 | 278.05 | 0.86642 | 0.0053644 | 30.5813 | 0 | 0 | 0 | 0 | [8 empty] | 1353012 | 16.9 | 4.9 | 290.05 | 278.05 | 0.86642 | 0.0053644 | 30.5813 | 0 | 0 | 0 | 0 |  |  |  | 62.42
1353377 | 18.9 | 3.3 | 292.05 | 276.45 | 0.7743 | 0.0047896 | 31.1557 | 0 | 0 | 0 | 0 | [8 empty] | 1353377 | 18.9 | 3.3 | 292.05 | 276.45 | 0.7743 | 0.0047896 | 31.1557 | 0 | 0 | 0 | 0 |  |  |  | 66.02
1353742 | 20 | 3.3 | 293.15 | 276.45 | 0.7743 | 0.0047896 | 32.2718 | 0 | 0 | 0 | 0 | [8 empty] | 1353742 | 20 | 3.3 | 293.15 | 276.45 | 0.7743 | 0.0047896 | 32.2718 | 0 | 0 | 0 | 0 |  |  |  | 68
1354107 | 21.1 | 2.4 | 294.25 | 275.55 | 0.72639 | 0.0044911 | 32.63 | 0 | 0 | 0 | 0 | [8 empty] | 1354107 | 21.1 | 2.4 | 294.25 | 275.55 | 0.72639 | 0.0044911 | 32.63 | 0 | 0 | 0 | 0 |  |  |  | 69.98
1354473 | 22.2 | 1.7 | 295.35 | 274.85 | 0.69096 | 0.0042706 | 33.185 | 0 | 0 | 0 | 0 | [8 empty] | 1354473 | 22.2 | 1.7 | 295.35 | 274.85 | 0.69096 | 0.0042706 | 33.185 | 0 | 0 | 0 | 0 |  |  |  | 71.96
1354838 | 22.4 | 2 | 295.55 | 275.15 | 0.70595 | 0.0043639 | 33.6249 | 0 | 0 | 0 | 0 | [8 empty] | 1354838 | 22.4 | 2 | 295.55 | 275.15 | 0.70595 | 0.0043639 | 33.6249 | 0 | 0 | 0 | 0 |  |  |  | 72.32
1355203 | 22.6 | 1.6 | 295.75 | 274.75 | 0.68603 | 0.0042399 | 33.5125 | 0 | 0 | 0 | 0 | [8 empty] | 1355203 | 22.6 | 1.6 | 295.75 | 274.75 | 0.68603 | 0.0042399 | 33.5125 | 0 | 0 | 0 | 0 |  |  |  | 72.68
1355568 | 22.8 | 1.7 | 295.95 | 274.85 | 0.69096 | 0.0042706 | 33.7932 | 0 | 0 | 0 | 0 | [8 empty] | 1355568 | 22.8 | 1.7 | 295.95 | 274.85 | 0.69096 | 0.0042706 | 33.7932 | 0 | 0 | 0 | 0 |  |  |  | 73.04
1355934 | 21.9 | 1.5 | 295.05 | 274.65 | 0.68112 | 0.0042094 | 32.7254 | 0 | 0 | 0 | 0 | [8 empty] | 1355934 | 21.9 | 1.5 | 295.05 | 274.65 | 0.68112 | 0.0042094 | 32.7254 | 0 | 0 | 0 | 0 |  |  |  | 71.42
1356299 | 20.9 | 1.7 | 294.05 | 274.85 | 0.69096 | 0.0042706 | 31.8672 | 0 | 0 | 0 | 0 | [8 empty] | 1356299 | 20.9 | 1.7 | 294.05 | 274.85 | 0.69096 | 0.0042706 | 31.8672 | 0 | 0 | 0 | 0 |  |  |  | 69.62
1356664 | 20 | 1.1 | 293.15 | 274.25 | 0.66182 | 0.0040893 | 30.4949 | 0 | 0 | 0 | 0 | [8 empty] | 1356664 | 20 | 1.1 | 293.15 | 274.25 | 0.66182 | 0.0040893 | 30.4949 | 0 | 0 | 0 | 0 |  |  |  | 68
1357029 | 19.4 | 2.3 | 292.55 | 275.45 | 0.72123 | 0.004459 | 30.8245 | 0 | 0 | 0 | 0 | [8 empty] | 1357029 | 19.4 | 2.3 | 292.55 | 275.45 | 0.72123 | 0.004459 | 30.8245 | 0 | 0 | 0 | 0 |  |  |  | 66.92
1357395 | 18.9 | 2.7 | 292.05 | 275.85 | 0.74206 | 0.0045887 | 30.6464 | 0 | 0 | 0 | 0 | [8 empty] | 1357395 | 18.9 | 2.7 | 292.05 | 275.85 | 0.74206 | 0.0045887 | 30.6464 | 0 | 0 | 0 | 0 |  |  |  | 66.02
1357760 | 18.3 | 3.3 | 291.45 | 276.45 | 0.7743 | 0.0047896 | 30.5469 | 0 | 0 | 0 | 0 | [8 empty] | 1357760 | 18.3 | 3.3 | 291.45 | 276.45 | 0.7743 | 0.0047896 | 30.5469 | 0 | 0 | 0 | 0 |  |  |  | 64.94
1358125 | 17.8 | 4 | 290.95 | 277.15 | 0.81348 | 0.0050339 | 30.6584 | 0 | 0 | 0 | 0 | [8 empty] | 1358125 | 17.8 | 4 | 290.95 | 277.15 | 0.81348 | 0.0050339 | 30.6584 | 0 | 0 | 0 | 0 |  |  |  | 64.04
1358490 | 17.2 | 4.5 | 290.35 | 277.65 | 0.84253 | 0.0052152 | 30.5083 | 0 | 0 | 0 | 0 | [8 empty] | 1358490 | 17.2 | 4.5 | 290.35 | 277.65 | 0.84253 | 0.0052152 | 30.5083 | 0 | 0 | 0 | 0 |  |  |  | 62.96
1358856 | 16.7 | 5 | 289.85 | 278.15 | 0.87249 | 0.0054022 | 30.4741 | 0 | 0 | 0 | 0 | [8 empty] | 1358856 | 16.7 | 5 | 289.85 | 278.15 | 0.87249 | 0.0054022 | 30.4741 | 0 | 0 | 0 | 0 |  |  |  | 62.06
1359221 | 15.9 | 4.9 | 289.05 | 278.05 | 0.86642 | 0.0053644 | 29.5656 | 0 | 0 | 0 | 0 | [8 empty] | 1359221 | 15.9 | 4.9 | 289.05 | 278.05 | 0.86642 | 0.0053644 | 29.5656 | 0 | 0 | 0 | 0 |  |  |  | 60.62
1359586 | 15.2 | 5.2 | 288.35 | 278.35 | 0.88473 | 0.0054787 | 29.1438 | 0 | 0 | 0 | 0 | [8 empty] | 1359586 | 15.2 | 5.2 | 288.35 | 278.35 | 0.88473 | 0.0054787 | 29.1438 | 0 | 0 | 0 | 0 |  |  |  | 59.36
1359951 | 14.4 | 5 | 287.55 | 278.15 | 0.87249 | 0.0054022 | 28.1378 | 0 | 0.044444 | 0.34009 | 0 | [8 empty] | 1359951 | 14.4 | 5 | 287.55 | 278.15 | 0.87249 | 0.0054022 | 28.1378 | 0 | 0.044444 | 0.34583 | 0 |  |  |  | 57.92
1360317 | 16.1 | 5.7 | 289.25 | 278.85 | 0.91601 | 0.0056742 | 30.5527 | 0 | 0 | 0 | 0 | [8 empty] | 1360317 | 16.1 | 5.7 | 289.25 | 278.85 | 0.91601 | 0.0056742 | 30.5527 | 0 | 0 | 0 | 0 |  |  |  | 60.98
1351917 | 17.7 | 6.6 | 290.85 | 279.75 | 0.97479 | 0.0060418 | 33.1098 | 0 | 0 | 0 | 0 | [8 empty] | 1351917 | 17.7 | 6.6 | 290.85 | 279.75 | 0.97479 | 0.0060418 | 33.1098 | 0 | 0 | 0 | 0 |  |  |  | 63.86
1352282 | 19.4 | 7.2 | 292.55 | 280.35 | 1.0158 | 0.0062986 | 35.4897 | 0 | 0 | 0 | 0 | [8 empty] | 1352282 | 19.4 | 7.2 | 292.55 | 280.35 | 1.0158 | 0.0062986 | 35.4897 | 0 | 0 | 0 | 0 |  |  |  | 66.92
1352647 | 21.8 | 7.3 | 294.95 | 280.45 | 1.0228 | 0.0063423 | 38.0424 | 0 | 0 | 0 | 0 | [8 empty] | 1352647 | 21.8 | 7.3 | 294.95 | 280.45 | 1.0228 | 0.0063423 | 38.0424 | 0 | 0 | 0 | 0 |  |  |  | 71.24
1353013 | 24.3 | 7.5 | 297.45 | 280.65 | 1.0369 | 0.0064306 | 40.8107 | 0 | 0 | 0 | 0 | [8 empty] | 1353013 | 24.3 | 7.5 | 297.45 | 280.65 | 1.0369 | 0.0064306 | 40.8107 | 0 | 0 | 0 | 0 |  |  |  | 75.74
1353378 | 26.7 | 6.7 | 299.85 | 279.85 | 0.98152 | 0.0060839 | 42.3694 | 0 | 0 | 0 | 0 | [8 empty] | 1353378 | 26.7 | 6.7 | 299.85 | 279.85 | 0.98152 | 0.0060839 | 42.3694 | 0 | 0 | 0 | 0 |  |  |  | 80.06
1353743 | 27.6 | 7 | 300.75 | 280.15 | 1.002 | 0.0062119 | 43.6111 | 0 | 0 | 0 | 0 | [8 empty] | 1353743 | 27.6 | 7 | 300.75 | 280.15 | 1.002 | 0.0062119 | 43.6111 | 0 | 0 | 0 | 0 |  |  |  | 81.68
1354108 | 28.5 | 6.6 | 301.65 | 279.75 | 0.97479 | 0.0060418 | 44.0924 | 0 | 0 | 0 | 0 | [8 empty] | 1354108 | 28.5 | 6.6 | 301.65 | 279.75 | 0.97479 | 0.0060418 | 44.0924 | 0 | 0 | 0 | 0 |  |  |  | 83.3
1354474 | 29.4 | 6.7 | 302.55 | 279.85 | 0.98152 | 0.0060839 | 45.1152 | 0.26584 | 0 | 0 | 2.0342 | [8 empty] | 1354474 | 29.4 | 6.7 | 302.55 | 279.85 | 0.98152 | 0.0060839 | 45.1152 | 0.26584 | 0 | 0 | 2.0686 |  |  |  | 84.92
1354839 | 29.4 | 7.4 | 302.55 | 280.55 | 1.0298 | 0.0063863 | 45.8874 | 1.0381 | 0 | 0 | 7.9432 | [8 empty] | 1354839 | 29.4 | 7.4 | 302.55 | 280.55 | 1.0298 | 0.0063863 | 45.8874 | 1.0381 | 0 | 0 | 8.0774 |  |  |  | 84.92
1355204 | 29.4 | 7.9 | 302.55 | 281.05 | 1.0656 | 0.0066104 | 46.4598 | 1.6105 | 0 | 0 | 12.3233 | [8 empty] | 1355204 | 29.4 | 7.9 | 302.55 | 281.05 | 1.0656 | 0.0066104 | 46.4598 | 1.6105 | 0 | 0 | 12.5315 |  |  |  | 84.92
1355569 | 29.4 | 8.3 | 302.55 | 281.45 | 1.095 | 0.0067947 | 46.9306 | 2.0813 | 0 | 0 | 15.9257 | [8 empty] | 1355569 | 29.4 | 8.3 | 302.55 | 281.45 | 1.095 | 0.0067947 | 46.9306 | 2.0813 | 0 | 0 | 16.1948 |  |  |  | 84.92
1355935 | 28.9 | 8.1 | 302.05 | 281.25 | 1.0802 | 0.006702 | 46.1847 | 1.3354 | 0 | 0 | 10.2182 | [8 empty] | 1355935 | 28.9 | 8.1 | 302.05 | 281.25 | 1.0802 | 0.006702 | 46.1847 | 1.3354 | 0 | 0 | 10.3908 |  |  |  | 84.02
1356300 | 28.3 | 7 | 301.45 | 280.15 | 1.002 | 0.0062119 | 44.3231 | 0 | 0 | 0 | 0 | [8 empty] | 1356300 | 28.3 | 7 | 301.45 | 280.15 | 1.002 | 0.0062119 | 44.3231 | 0 | 0 | 0 | 0 |  |  |  | 82.94
1356665 | 27.8 | 6.7 | 300.95 | 279.85 | 0.98152 | 0.0060839 | 43.488 | 0 | 0 | 0 | 0 | [8 empty] | 1356665 | 27.8 | 6.7 | 300.95 | 279.85 | 0.98152 | 0.0060839 | 43.488 | 0 | 0 | 0 | 0 |  |  |  | 82.04
1357030 | 26.7 | 7.2 | 299.85 | 280.35 | 1.0158 | 0.0062986 | 42.9165 | 0 | 0 | 0 | 0 | [8 empty] | 1357030 | 26.7 | 7.2 | 299.85 | 280.35 | 1.0158 | 0.0062986 | 42.9165 | 0 | 0 | 0 | 0 |  |  |  | 80.06
1357396 | 25.5 | 8.1 | 298.65 | 281.25 | 1.0802 | 0.006702 | 42.7232 | 0 | 0 | 0 | 0 | [8 empty] | 1357396 | 25.5 | 8.1 | 298.65 | 281.25 | 1.0802 | 0.006702 | 42.7232 | 0 | 0 | 0 | 0 |  |  |  | 77.9
1357761 | 24.4 | 8.3 | 297.55 | 281.45 | 1.095 | 0.0067947 | 41.8393 | 0 | 0 | 0 | 0 | [8 empty] | 1357761 | 24.4 | 8.3 | 297.55 | 281.45 | 1.095 | 0.0067947 | 41.8393 | 0 | 0 | 0 | 0 |  |  |  | 75.92
1358126 | 23.7 | 8.6 | 296.85 | 281.75 | 1.1175 | 0.006936 | 41.4858 | 0 | 0 | 0 | 0 | [8 empty] | 1358126 | 23.7 | 8.6 | 296.85 | 281.75 | 1.1175 | 0.006936 | 41.4858 | 0 | 0 | 0 | 0 |  |  |  | 74.66
1358491 | 22.9 | 9 | 296.05 | 282.15 | 1.1481 | 0.0071284 | 41.1602 | 0 | 0 | 0 | 0 | [8 empty] | 1358491 | 22.9 | 9 | 296.05 | 282.15 | 1.1481 | 0.0071284 | 41.1602 | 0 | 0 | 0 | 0 |  |  |  | 73.22
1358857 | 22.2 | 8.9 | 295.35 | 282.05 | 1.1404 | 0.0070799 | 40.3236 | 0 | 0 | 0 | 0 | [8 empty] | 1358857 | 22.2 | 8.9 | 295.35 | 282.05 | 1.1404 | 0.0070799 | 40.3236 | 0 | 0 | 0 | 0 |  |  |  | 71.96
1359222 | 20.9 | 9.5 | 294.05 | 282.65 | 1.1875 | 0.0073756 | 39.7501 | 0 | 0 | 0 | 0 | [8 empty] | 1359222 | 20.9 | 9.5 | 294.05 | 282.65 | 1.1875 | 0.0073756 | 39.7501 | 0 | 0 | 0 | 0 |  |  |  | 69.62
1359587 | 19.6 | 10.1 | 292.75 | 283.25 | 1.2362 | 0.0076824 | 39.203 | 0 | 0 | 0 | 0 | [8 empty] | 1359587 | 19.6 | 10.1 | 292.75 | 283.25 | 1.2362 | 0.0076824 | 39.203 | 0 | 0 | 0 | 0 |  |  |  | 67.28
1359952 | 18.3 | 10 | 291.45 | 283.15 | 1.228 | 0.0076305 | 37.7457 | 0 | 0 | 0 | 0 | [8 empty] | 1359952 | 18.3 | 10 | 291.45 | 283.15 | 1.228 | 0.0076305 | 37.7457 | 0 | 0 | 0 | 0 |  |  |  | 64.94
1360318 | 17.9 | 10.6 | 291.05 | 283.75 | 1.2782 | 0.0079467 | 38.1389 | 0 | 0 | 0 | 0 | [8 empty] | 1360318 | 17.9 | 10.6 | 291.05 | 283.75 | 1.2782 | 0.0079467 | 38.1389 | 0 | 0 | 0 | 0 |  |  |  | 64.22
1351918 | 17.6 | 11 | 290.75 | 284.15 | 1.3127 | 0.008164 | 38.3831 | 0 | 0 | 0 | 0 | [8 empty] | 1351918 | 17.6 | 11 | 290.75 | 284.15 | 1.3127 | 0.008164 | 38.3831 | 0 | 0 | 0 | 0 |  |  |  | 63.68
1352283 | 17.2 | 11.1 | 290.35 | 284.25 | 1.3215 | 0.0082191 | 38.1144 | 0 | 0 | 0 | 0 | [8 empty] | 1352283 | 17.2 | 11.1 | 290.35 | 284.25 | 1.3215 | 0.0082191 | 38.1144 | 0 | 0 | 0 | 0 |  |  |  | 62.96
1352648 | 18.9 | 11.5 | 292.05 | 284.65 | 1.357 | 0.008443 | 40.4175 | 0 | 0 | 0 | 0 | [8 empty] | 1352648 | 18.9 | 11.5 | 292.05 | 284.65 | 1.357 | 0.008443 | 40.4175 | 0 | 0 | 0 | 0 |  |  |  | 66.02
1353014 | 20.5 | 11.7 | 293.65 | 284.85 | 1.3751 | 0.008557 | 42.3408 | 0 | 0 | 0 | 0 | [8 empty] | 1353014 | 20.5 | 11.7 | 293.65 | 284.85 | 1.3751 | 0.008557 | 42.3408 | 0 | 0 | 0 | 0 |  |  |  | 68.9
1353379 | 22.2 | 11.7 | 295.35 | 284.85 | 1.3751 | 0.008557 | 44.0772 | 0 | 0 | 0 | 0 | [8 empty] | 1353379 | 22.2 | 11.7 | 295.35 | 284.85 | 1.3751 | 0.008557 | 44.0772 | 0 | 0 | 0 | 0 |  |  |  | 71.96
1353744 | 22.8 | 12.2 | 295.95 | 285.35 | 1.4212 | 0.0088481 | 45.43 | 0.5806 | 0 | 0 | 4.4427 | [8 empty] | 1353744 | 22.8 | 12.2 | 295.95 | 285.35 | 1.4212 | 0.0088481 | 45.43 | 0.5806 | 0 | 0 | 4.5178 |  |  |  | 73.04
1354109 | 23.3 | 12.3 | 296.45 | 285.45 | 1.4306 | 0.0089073 | 46.0917 | 1.2423 | 0 | 0 | 9.506 | [8 empty] | 1354109 | 23.3 | 12.3 | 296.45 | 285.45 | 1.4306 | 0.0089073 | 46.0917 | 1.2423 | 0 | 0 | 9.6666 |  |  |  | 73.94
1354475 | 23.9 | 12.8 | 297.05 | 285.95 | 1.4783 | 0.009209 | 47.4724 | 2.623 | 0 | 0 | 20.0713 | [8 empty] | 1354475 | 23.9 | 12.8 | 297.05 | 285.95 | 1.4783 | 0.009209 | 47.4724 | 2.623 | 0 | 0 | 20.4104 |  |  |  | 75.02
1354840 | 24.3 | 12.6 | 297.45 | 285.75 | 1.4591 | 0.0090873 | 47.5716 | 2.7222 | 0 | 0 | 20.8305 | [8 empty] | 1354840 | 24.3 | 12.6 | 297.45 | 285.75 | 1.4591 | 0.0090873 | 47.5716 | 2.7222 | 0 | 0 | 21.1824 |  |  |  | 75.74
1355205 | 24.6 | 11.9 | 297.75 | 285.05 | 1.3934 | 0.0086724 | 46.8224 | 1.973 | 0 | 0 | 15.0973 | [8 empty] | 1355205 | 24.6 | 11.9 | 297.75 | 285.05 | 1.3934 | 0.0086724 | 46.8224 | 1.973 | 0 | 0 | 15.3524 |  |  |  | 76.28
1355570 | 25 | 11.7 | 298.15 | 284.85 | 1.3751 | 0.008557 | 46.9373 | 2.0879 | 0 | 0 | 15.9766 | [8 empty] | 1355570 | 25 | 11.7 | 298.15 | 284.85 | 1.3751 | 0.008557 | 46.9373 | 2.0879 | 0 | 0 | 16.2466 |  |  |  | 77
1355936 | 24.1 | 11.5 | 297.25 | 284.65 | 1.357 | 0.008443 | 45.7279 | 0.87855 | 0 | 0 | 6.7226 | [8 empty] | 1355936 | 24.1 | 11.5 | 297.25 | 284.65 | 1.357 | 0.008443 | 45.7279 | 0.87855 | 0 | 0 | 6.8362 |  |  |  | 75.38
1356301 | 23.1 | 11.5 | 296.25 | 284.65 | 1.357 | 0.008443 | 44.7067 | 0 | 0 | 0 | 0 | [8 empty] | 1356301 | 23.1 | 11.5 | 296.25 | 284.65 | 1.357 | 0.008443 | 44.7067 | 0 | 0 | 0 | 0 |  |  |  | 73.58
1356666 | 22.2 | 11.1 | 295.35 | 284.25 | 1.3215 | 0.0082191 | 43.2186 | 0 | 0 | 0 | 0 | [8 empty] | 1356666 | 22.2 | 11.1 | 295.35 | 284.25 | 1.3215 | 0.0082191 | 43.2186 | 0 | 0 | 0 | 0 |  |  |  | 71.96
1357031 | 20.5 | 12 | 293.65 | 285.15 | 1.4026 | 0.0087306 | 42.7813 | 0 | 0 | 0 | 0 | [8 empty] | 1357031 | 20.5 | 12 | 293.65 | 285.15 | 1.4026 | 0.0087306 | 42.7813 | 0 | 0 | 0 | 0 |  |  |  | 68.9
1357397 | 18.9 | 12.2 | 292.05 | 285.35 | 1.4212 | 0.0088481 | 41.4443 | 0 | 0 | 0 | 0 | [8 empty] | 1357397 | 18.9 | 12.2 | 292.05 | 285.35 | 1.4212 | 0.0088481 | 41.4443 | 0 | 0 | 0 | 0 |  |  |  | 66.02
1357762 | 17.2 | 12.2 | 290.35 | 285.35 | 1.4212 | 0.0088481 | 39.7069 | 0 | 0 | 0 | 0 | [8 empty] | 1357762 | 17.2 | 12.2 | 290.35 | 285.35 | 1.4212 | 0.0088481 | 39.7069 | 0 | 0 | 0 | 0 |  |  |  | 62.96
1358127 | 16.7 | 12.5 | 289.85 | 285.65 | 1.4495 | 0.0090269 | 39.6486 | 0 | 0 | 0 | 0 | [8 empty] | 1358127 | 16.7 | 12.5 | 289.85 | 285.65 | 1.4495 | 0.0090269 | 39.6486 | 0 | 0 | 0 | 0 |  |  |  | 62.06
1358492 | 16.1 | 12.3 | 289.25 | 285.45 | 1.4306 | 0.0089073 | 38.7327 | 0 | 0 | 0 | 0 | [8 empty] | 1358492 | 16.1 | 12.3 | 289.25 | 285.45 | 1.4306 | 0.0089073 | 38.7327 | 0 | 0 | 0 | 0 |  |  |  | 60.98
1358858 | 15.6 | 12.2 | 288.75 | 285.35 | 1.4212 | 0.0088481 | 38.0718 | 0 | 0 | 0 | 0 | [8 empty] | 1358858 | 15.6 | 12.2 | 288.75 | 285.35 | 1.4212 | 0.0088481 | 38.0718 | 0 | 0 | 0 | 0 |  |  |  | 60.08
1359223 | 15.2 | 11.8 | 288.35 | 284.95 | 1.3842 | 0.0086145 | 37.0725 | 0 | 0 | 0 | 0 | [8 empty] | 1359223 | 15.2 | 11.8 | 288.35 | 284.95 | 1.3842 | 0.0086145 | 37.0725 | 0 | 0 | 0 | 0 |  |  |  | 59.36
1359588 | 14.8 | 11.2 | 287.95 | 284.35 | 1.3303 | 0.0082746 | 35.8046 | 0 | 0 | 0 | 0 | [8 empty] | 1359588 | 14.8 | 11.2 | 287.95 | 284.35 | 1.3303 | 0.0082746 | 35.8046 | 0 | 0 | 0 | 0 |  |  |  | 58.64
1359953 | 14.4 | 10.6 | 287.55 | 283.75 | 1.2782 | 0.0079467 | 34.5676 | 0 | 0.044444 | 0.34009 | 0 | [8 empty] | 1359953 | 14.4 | 10.6 | 287.55 | 283.75 | 1.2782 | 0.0079467 | 34.5676 | 0 | 0.044444 | 0.34583 | 0 |  |  |  | 57.92
1360319 | 15 | 10.8 | 288.15 | 283.95 | 1.2954 | 0.0080547 | 35.4528 | 0 | 0 | 0 | 0 | [8 empty] | 1360319 | 15 | 10.8 | 288.15 | 283.95 | 1.2954 | 0.0080547 | 35.4528 | 0 | 0 | 0 | 0 |  |  |  | 59
1351919 | 15.5 | 10.9 | 288.65 | 284.05 | 1.304 | 0.0081092 | 36.1009 | 0 | 0 | 0 | 0 | [8 empty] | 1351919 | 15.5 | 10.9 | 288.65 | 284.05 | 1.304 | 0.0081092 | 36.1009 | 0 | 0 | 0 | 0 |  |  |  | 59.9
1352284 | 16.1 | 11.1 | 289.25 | 284.25 | 1.3215 | 0.0082191 | 36.9915 | 0 | 0 | 0 | 0 | [8 empty] | 1352284 | 16.1 | 11.1 | 289.25 | 284.25 | 1.3215 | 0.0082191 | 36.9915 | 0 | 0 | 0 | 0 |  |  |  | 60.98
1352649 | 18.1 | 11.7 | 291.25 | 284.85 | 1.3751 | 0.008557 | 39.8893 | 0 | 0 | 0 | 0 | [8 empty] | 1352649 | 18.1 | 11.7 | 291.25 | 284.85 | 1.3751 | 0.008557 | 39.8893 | 0 | 0 | 0 | 0 |  |  |  | 64.58
1353015 | 20.2 | 12 | 293.35 | 285.15 | 1.4026 | 0.0087306 | 42.4748 | 0 | 0 | 0 | 0 | [8 empty] | 1353015 | 20.2 | 12 | 293.35 | 285.15 | 1.4026 | 0.0087306 | 42.4748 | 0 | 0 | 0 | 0 |  |  |  | 68.36
1353380 | 22.2 | 12.2 | 295.35 | 285.35 | 1.4212 | 0.0088481 | 44.8168 | 0 | 0 | 0 | 0 | [8 empty] | 1353380 | 22.2 | 12.2 | 295.35 | 285.35 | 1.4212 | 0.0088481 | 44.8168 | 0 | 0 | 0 | 0 |  |  |  | 71.96
1353745 | 23.5 | 12.2 | 296.65 | 285.35 | 1.4212 | 0.0088481 | 46.1453 | 1.296 | 0 | 0 | 9.9168 | [8 empty] | 1353745 | 23.5 | 12.2 | 296.65 | 285.35 | 1.4212 | 0.0088481 | 46.1453 | 1.296 | 0 | 0 | 10.0844 |  |  |  | 74.3
1354110 | 24.8 | 12.1 | 297.95 | 285.25 | 1.4119 | 0.0087892 | 47.3239 | 2.4746 | 0 | 0 | 18.9354 | [8 empty] | 1354110 | 24.8 | 12.1 | 297.95 | 285.25 | 1.4119 | 0.0087892 | 47.3239 | 2.4746 | 0 | 0 | 19.2553 |  |  |  | 76.64
1354476 | 26.1 | 11.7 | 299.25 | 284.85 | 1.3751 | 0.008557 | 48.0609 | 3.2115 | 0 | 0 | 24.5743 | [8 empty] | 1354476 | 26.1 | 11.7 | 299.25 | 284.85 | 1.3751 | 0.008557 | 48.0609 | 3.2115 | 0 | 0 | 24.9895 |  |  |  | 78.98
1354841 | 26.3 | 11.3 | 299.45 | 284.45 | 1.3391 | 0.0083304 | 47.6876 | 2.8382 | 0 | 0 | 21.7181 | [8 empty] | 1354841 | 26.3 | 11.3 | 299.45 | 284.45 | 1.3391 | 0.0083304 | 47.6876 | 2.8382 | 0 | 0 | 22.085 |  |  |  | 79.34
1355206 | 26.5 | 10.7 | 299.65 | 283.85 | 1.2868 | 0.0080005 | 47.051 | 2.2016 | 0 | 0 | 16.8469 | [8 empty] | 1355206 | 26.5 | 10.7 | 299.65 | 283.85 | 1.2868 | 0.0080005 | 47.051 | 2.2016 | 0 | 0 | 17.1315 |  |  |  | 79.7
1355571 | 26.7 | 10 | 299.85 | 283.15 | 1.228 | 0.0076305 | 46.3118 | 1.4624 | 0 | 0 | 11.1903 | [8 empty] | 1355571 | 26.7 | 10 | 299.85 | 283.15 | 1.228 | 0.0076305 | 46.3118 | 1.4624 | 0 | 0 | 11.3794 |  |  |  | 80.06
1355937 | 25.2 | 9.9 | 298.35 | 283.05 | 1.2198 | 0.0075789 | 44.6507 | 0 | 0 | 0 | 0 | [8 empty] | 1355937 | 25.2 | 9.9 | 298.35 | 283.05 | 1.2198 | 0.0075789 | 44.6507 | 0 | 0 | 0 | 0 |  |  |  | 77.36
1356302 | 23.7 | 9.3 | 296.85 | 282.45 | 1.1716 | 0.0072758 | 42.3503 | 0 | 0 | 0 | 0 | [8 empty] | 1356302 | 23.7 | 9.3 | 296.85 | 282.45 | 1.1716 | 0.0072758 | 42.3503 | 0 | 0 | 0 | 0 |  |  |  | 74.66
1356667 | 22.2 | 8.9 | 295.35 | 282.05 | 1.1404 | 0.0070799 | 40.3236 | 0 | 0 | 0 | 0 | [8 empty] | 1356667 | 22.2 | 8.9 | 295.35 | 282.05 | 1.1404 | 0.0070799 | 40.3236 | 0 | 0 | 0 | 0 |  |  |  | 71.96
1357032 | 20.9 | 10.1 | 294.05 | 283.25 | 1.2362 | 0.0076824 | 40.5289 | 0 | 0 | 0 | 0 | [8 empty] | 1357032 | 20.9 | 10.1 | 294.05 | 283.25 | 1.2362 | 0.0076824 | 40.5289 | 0 | 0 | 0 | 0 |  |  |  | 69.62
1357398 | 19.6 | 11.2 | 292.75 | 284.35 | 1.3303 | 0.0082746 | 40.7051 | 0 | 0 | 0 | 0 | [8 empty] | 1357398 | 19.6 | 11.2 | 292.75 | 284.35 | 1.3303 | 0.0082746 | 40.7051 | 0 | 0 | 0 | 0 |  |  |  | 67.28
1357763 | 18.3 | 11.7 | 291.45 | 284.85 | 1.3751 | 0.008557 | 40.0936 | 0 | 0 | 0 | 0 | [8 empty] | 1357763 | 18.3 | 11.7 | 291.45 | 284.85 | 1.3751 | 0.008557 | 40.0936 | 0 | 0 | 0 | 0 |  |  |  | 64.94
1358128 | 17.9 | 11.7 | 291.05 | 284.85 | 1.3751 | 0.008557 | 39.685 | 0 | 0 | 0 | 0 | [8 empty] | 1358128 | 17.9 | 11.7 | 291.05 | 284.85 | 1.3751 | 0.008557 | 39.685 | 0 | 0 | 0 | 0 |  |  |  | 64.22
1358493 | 17.6 | 11.7 | 290.75 | 284.85 | 1.3751 | 0.008557 | 39.3786 | 0 | 0 | 0 | 0 | [8 empty] | 1358493 | 17.6 | 11.7 | 290.75 | 284.85 | 1.3751 | 0.008557 | 39.3786 | 0 | 0 | 0 | 0 |  |  |  | 63.68
1358859 | 17.2 | 11.7 | 290.35 | 284.85 | 1.3751 | 0.008557 | 38.97 | 0 | 0 | 0 | 0 | [8 empty] | 1358859 | 17.2 | 11.7 | 290.35 | 284.85 | 1.3751 | 0.008557 | 38.97 | 0 | 0 | 0 | 0 |  |  |  | 62.96
1359224 | 16.3 | 11.9 | 289.45 | 285.05 | 1.3934 | 0.0086724 | 38.3426 | 0 | 0 | 0 | 0 | [8 empty] | 1359224 | 16.3 | 11.9 | 289.45 | 285.05 | 1.3934 | 0.0086724 | 38.3426 | 0 | 0 | 0 | 0 |  |  |  | 61.34
1359589 | 15.3 | 11.7 | 288.45 | 284.85 | 1.3751 | 0.008557 | 37.0293 | 0 | 0 | 0 | 0 | [8 empty] | 1359589 | 15.3 | 11.7 | 288.45 | 284.85 | 1.3751 | 0.008557 | 37.0293 | 0 | 0 | 0 | 0 |  |  |  | 59.54
1359954 | 14.4 | 11.7 | 287.55 | 284.85 | 1.3751 | 0.008557 | 36.11 | 0 | 0.044444 | 0.34009 | 0 | [8 empty] | 1359954 | 14.4 | 11.7 | 287.55 | 284.85 | 1.3751 | 0.008557 | 36.11 | 0 | 0.044444 | 0.34583 | 0 |  |  |  | 57.92
1360320 | 15.3 | 12.1 | 288.45 | 285.25 | 1.4119 | 0.0087892 | 37.6162 | 0 | 0 | 0 | 0 | [8 empty] | 1360320 | 15.3 | 12.1 | 288.45 | 285.25 | 1.4119 | 0.0087892 | 37.6162 | 0 | 0 | 0 | 0 |  |  |  | 59.54
1351920 | 16.3 | 12.5 | 289.45 | 285.65 | 1.4495 | 0.0090269 | 39.2397 | 0 | 0 | 0 | 0 | [8 empty] | 1351920 | 16.3 | 12.5 | 289.45 | 285.65 | 1.4495 | 0.0090269 | 39.2397 | 0 | 0 | 0 | 0 |  |  |  | 61.34
1352285 | 17.2 | 12.8 | 290.35 | 285.95 | 1.4783 | 0.009209 | 40.6208 | 0 | 0 | 0 | 0 | [8 empty] | 1352285 | 17.2 | 12.8 | 290.35 | 285.95 | 1.4783 | 0.009209 | 40.6208 | 0 | 0 | 0 | 0 |  |  |  | 62.96
1352650 | 18.9 | 13.6 | 292.05 | 286.75 | 1.5576 | 0.0097107 | 43.6313 | 0 | 0 | 0 | 0 | [8 empty] | 1352650 | 18.9 | 13.6 | 292.05 | 286.75 | 1.5576 | 0.0097107 | 43.6313 | 0 | 0 | 0 | 0 |  |  |  | 66.02
1353016 | 20.5 | 14 | 293.65 | 287.15 | 1.5987 | 0.0099707 | 45.9286 | 0 | 0 | 0 | 0 | [8 empty] | 1353016 | 20.5 | 14 | 293.65 | 287.15 | 1.5987 | 0.0099707 | 45.9286 | 0 | 0 | 0 | 0 |  |  |  | 68.9
1353381 | 22.2 | 14.4 | 295.35 | 287.55 | 1.6407 | 0.010237 | 48.3458 | 0 | 0 | 0 | 0 | [8 empty] | 1353381 | 22.2 | 14.4 | 295.35 | 287.55 | 1.6407 | 0.010237 | 48.3458 | 0 | 0 | 0 | 0 |  |  |  | 71.96
1353746 | 23.1 | 14.2 | 296.25 | 287.35 | 1.6195 | 0.010103 | 48.9274 | 4.0781 | 0 | 0 | 31.2051 | [8 empty] | 1353746 | 23.1 | 14.2 | 296.25 | 287.35 | 1.6195 | 0.010103 | 48.9274 | 4.0781 | 0 | 0 | 31.7323 |  |  |  | 73.58
1354111 | 24.1 | 14 | 297.25 | 287.15 | 1.5987 | 0.0099707 | 49.615 | 4.7657 | 0 | 0 | 36.4666 | [8 empty] | 1354111 | 24.1 | 14 | 297.25 | 287.15 | 1.5987 | 0.0099707 | 49.615 | 4.7657 | 0 | 0 | 37.0828 |  |  |  | 75.38
1354477 | 25 | 13.3 | 298.15 | 286.45 | 1.5275 | 0.0095198 | 49.3886 | 4.5392 | 0 | 0 | 34.7339 | [8 empty] | 1354477 | 25 | 13.3 | 298.15 | 286.45 | 1.5275 | 0.0095198 | 49.3886 | 4.5392 | 0 | 0 | 35.3208 |  |  |  | 77
1354842 | 24.6 | 12.6 | 297.75 | 285.75 | 1.4591 | 0.0090873 | 47.8783 | 3.029 | 0 | 0 | 23.1775 | [8 empty] | 1354842 | 24.6 | 12.6 | 297.75 | 285.75 | 1.4591 | 0.0090873 | 47.8783 | 3.029 | 0 | 0 | 23.5691 |  |  |  | 76.28
1355207 | 24.3 | 12.3 | 297.45 | 285.45 | 1.4306 | 0.0089073 | 47.1137 | 2.2644 | 0 | 0 | 17.3269 | [8 empty] | 1355207 | 24.3 | 12.3 | 297.45 | 285.45 | 1.4306 | 0.0089073 | 47.1137 | 2.2644 | 0 | 0 | 17.6196 |  |  |  | 75.74
1355572 | 23.9 | 11.7 | 297.05 | 284.85 | 1.3751 | 0.008557 | 45.8137 | 0.96432 | 0 | 0 | 7.379 | [8 empty] | 1355572 | 23.9 | 11.7 | 297.05 | 284.85 | 1.3751 | 0.008557 | 45.8137 | 0.96432 | 0 | 0 | 7.5036 |  |  |  | 75.02
1355938 | 22.6 | 11.7 | 295.75 | 284.85 | 1.3751 | 0.008557 | 44.4858 | 0 | 0 | 0 | 0 | [8 empty] | 1355938 | 22.6 | 11.7 | 295.75 | 284.85 | 1.3751 | 0.008557 | 44.4858 | 0 | 0 | 0 | 0 |  |  |  | 72.68
1356303 | 21.3 | 11.9 | 294.45 | 285.05 | 1.3934 | 0.0086724 | 43.4509 | 0 | 0 | 0 | 0 | [8 empty] | 1356303 | 21.3 | 11.9 | 294.45 | 285.05 | 1.3934 | 0.0086724 | 43.4509 | 0 | 0 | 0 | 0 |  |  |  | 70.34
1356668 | 20 | 11.7 | 293.15 | 284.85 | 1.3751 | 0.008557 | 41.83 | 0 | 0 | 0 | 0 | [8 empty] | 1356668 | 20 | 11.7 | 293.15 | 284.85 | 1.3751 | 0.008557 | 41.83 | 0 | 0 | 0 | 0 |  |  |  | 68
1357033 | 19.8 | 11.3 | 292.95 | 284.45 | 1.3391 | 0.0083304 | 41.0509 | 0 | 0 | 0 | 0 | [8 empty] | 1357033 | 19.8 | 11.3 | 292.95 | 284.45 | 1.3391 | 0.0083304 | 41.0509 | 0 | 0 | 0 | 0 |  |  |  | 67.64
1357399 | 19.6 | 11.2 | 292.75 | 284.35 | 1.3303 | 0.0082746 | 40.7051 | 0 | 0 | 0 | 0 | [8 empty] | 1357399 | 19.6 | 11.2 | 292.75 | 284.35 | 1.3303 | 0.0082746 | 40.7051 | 0 | 0 | 0 | 0 |  |  |  | 67.28
1357764 | 19.4 | 10.6 | 292.55 | 283.75 | 1.2782 | 0.0079467 | 39.6694 | 0 | 0 | 0 | 0 | [8 empty] | 1357764 | 19.4 | 10.6 | 292.55 | 283.75 | 1.2782 | 0.0079467 | 39.6694 | 0 | 0 | 0 | 0 |  |  |  | 66.92
1358129 | 19 | 10.8 | 292.15 | 283.95 | 1.2954 | 0.0080547 | 39.535 | 0 | 0 | 0 | 0 | [8 empty] | 1358129 | 19 | 10.8 | 292.15 | 283.95 | 1.2954 | 0.0080547 | 39.535 | 0 | 0 | 0 | 0 |  |  |  | 66.2
1358494 | 18.7 | 11.1 | 291.85 | 284.25 | 1.3215 | 0.0082191 | 39.6456 | 0 | 0 | 0 | 0 | [8 empty] | 1358494 | 18.7 | 11.1 | 291.85 | 284.25 | 1.3215 | 0.0082191 | 39.6456 | 0 | 0 | 0 | 0 |  |  |  | 65.66
1358860 | 18.3 | 11.1 | 291.45 | 284.25 | 1.3215 | 0.0082191 | 39.2373 | 0 | 0 | 0 | 0 | [8 empty] | 1358860 | 18.3 | 11.1 | 291.45 | 284.25 | 1.3215 | 0.0082191 | 39.2373 | 0 | 0 | 0 | 0 |  |  |  | 64.94
1359225 | 17.9 | 11.3 | 291.05 | 284.45 | 1.3391 | 0.0083304 | 39.1109 | 0 | 0 | 0 | 0 | [8 empty] | 1359225 | 17.9 | 11.3 | 291.05 | 284.45 | 1.3391 | 0.0083304 | 39.1109 | 0 | 0 | 0 | 0 |  |  |  | 64.22
1359590 | 17.6 | 11.7 | 290.75 | 284.85 | 1.3751 | 0.008557 | 39.3786 | 0 | 0 | 0 | 0 | [8 empty] | 1359590 | 17.6 | 11.7 | 290.75 | 284.85 | 1.3751 | 0.008557 | 39.3786 | 0 | 0 | 0 | 0 |  |  |  | 63.68
1359955 | 17.2 | 11.7 | 290.35 | 284.85 | 1.3751 | 0.008557 | 38.97 | 0 | 0 | 0 | 0 | [8 empty] | 1359955 | 17.2 | 11.7 | 290.35 | 284.85 | 1.3751 | 0.008557 | 38.97 | 0 | 0 | 0 | 0 |  |  |  | 62.96
1360321 | 17.9 | 11.9 | 291.05 | 285.05 | 1.3934 | 0.0086724 | 39.9773 | 0 | 0 | 0 | 0 | [8 empty] | 1360321 | 17.9 | 11.9 | 291.05 | 285.05 | 1.3934 | 0.0086724 | 39.9773 | 0 | 0 | 0 | 0 |  |  |  | 64.22
1351921 | 18.7 | 12 | 291.85 | 285.15 | 1.4026 | 0.0087306 | 40.9421 | 0 | 0 | 0 | 0 | [8 empty] | 1351921 | 18.7 | 12 | 291.85 | 285.15 | 1.4026 | 0.0087306 | 40.9421 | 0 | 0 | 0 | 0 |  |  |  | 65.66
1352286 | 19.4 | 12.2 | 292.55 | 285.35 | 1.4212 | 0.0088481 | 41.9553 | 0 | 0 | 0 | 0 | [8 empty] | 1352286 | 19.4 | 12.2 | 292.55 | 285.35 | 1.4212 | 0.0088481 | 41.9553 | 0 | 0 | 0 | 0 |  |  |  | 66.92
1352651 | 21.3 | 12.5 | 294.45 | 285.65 | 1.4495 | 0.0090269 | 44.3512 | 0 | 0 | 0 | 0 | [8 empty] | 1352651 | 21.3 | 12.5 | 294.45 | 285.65 | 1.4495 | 0.0090269 | 44.3512 | 0 | 0 | 0 | 0 |  |  |  | 70.34
1353017 | 23.1 | 12.5 | 296.25 | 285.65 | 1.4495 | 0.0090269 | 46.1913 | 1.342 | 0 | 0 | 10.2686 | [8 empty] | 1353017 | 23.1 | 12.5 | 296.25 | 285.65 | 1.4495 | 0.0090269 | 46.1913 | 1.342 | 0 | 0 | 10.4421 |  |  |  | 73.58
1353382 | 25 | 12.2 | 298.15 | 285.35 | 1.4212 | 0.0088481 | 47.6783 | 2.8289 | 0 | 0 | 21.6469 | [8 empty] | 1353382 | 25 | 12.2 | 298.15 | 285.35 | 1.4212 | 0.0088481 | 47.6783 | 2.8289 | 0 | 0 | 22.0127 |  |  |  | 77
1353747 | 25 | 12.9 | 298.15 | 286.05 | 1.488 | 0.0092704 | 48.7537 | 3.9043 | 0 | 0 | 29.8755 | [8 empty] | 1353747 | 25 | 12.9 | 298.15 | 286.05 | 1.488 | 0.0092704 | 48.7537 | 3.9043 | 0 | 0 | 30.3803 |  |  |  | 77
1354112 | 25 | 13.3 | 298.15 | 286.45 | 1.5275 | 0.0095198 | 49.3886 | 4.5392 | 0 | 0 | 34.7339 | [8 empty] | 1354112 | 25 | 13.3 | 298.15 | 286.45 | 1.5275 | 0.0095198 | 49.3886 | 4.5392 | 0 | 0 | 35.3208 |  |  |  | 77
1354478 | 25 | 13.9 | 298.15 | 287.05 | 1.5883 | 0.0099051 | 50.3697 | 5.5203 | 0 | 0 | 42.2413 | [8 empty] | 1354478 | 25 | 13.9 | 298.15 | 287.05 | 1.5883 | 0.0099051 | 50.3697 | 5.5203 | 0 | 0 | 42.955 |  |  |  | 77
1354843 | 24.6 | 13.5 | 297.75 | 286.65 | 1.5475 | 0.0096467 | 49.3024 | 4.453 | 0 | 0 | 34.0743 | [8 empty] | 1354843 | 24.6 | 13.5 | 297.75 | 286.65 | 1.5475 | 0.0096467 | 49.3024 | 4.453 | 0 | 0 | 34.65 |  |  |  | 76.28
1355208 | 24.3 | 13.3 | 297.45 | 286.45 | 1.5275 | 0.0095198 | 48.6724 | 3.823 | 0 | 0 | 29.2534 | [8 empty] | 1355208 | 24.3 | 13.3 | 297.45 | 286.45 | 1.5275 | 0.0095198 | 48.6724 | 3.823 | 0 | 0 | 29.7476 |  |  |  | 75.74
1355573 | 23.9 | 12.8 | 297.05 | 285.95 | 1.4783 | 0.009209 | 47.4724 | 2.623 | 0 | 0 | 20.0713 | [8 empty] | 1355573 | 23.9 | 12.8 | 297.05 | 285.95 | 1.4783 | 0.009209 | 47.4724 | 2.623 | 0 | 0 | 20.4104 |  |  |  | 75.02
1355939 | 23 | 12.7 | 296.15 | 285.85 | 1.4687 | 0.0091479 | 46.3968 | 1.5474 | 0 | 0 | 11.8409 | [8 empty] | 1355939 | 23 | 12.7 | 296.15 | 285.85 | 1.4687 | 0.0091479 | 46.3968 | 1.5474 | 0 | 0 | 12.0409 |  |  |  | 73.4
1356304 | 22 | 12.6 | 295.15 | 285.75 | 1.4591 | 0.0090873 | 45.2201 | 0 | 0 | 0 | 0 | [8 empty] | 1356304 | 22 | 12.6 | 295.15 | 285.75 | 1.4591 | 0.0090873 | 45.2201 | 0 | 0 | 0 | 0 |  |  |  | 71.6
1356669 | 21.1 | 12.2 | 294.25 | 285.35 | 1.4212 | 0.0088481 | 43.6926 | 0 | 0 | 0 | 0 | [8 empty] | 1356669 | 21.1 | 12.2 | 294.25 | 285.35 | 1.4212 | 0.0088481 | 43.6926 | 0 | 0 | 0 | 0 |  |  |  | 69.98
1357034 | 20.9 | 12.4 | 294.05 | 285.55 | 1.44 | 0.0089669 | 43.79 | 0 | 0 | 0 | 0 | [8 empty] | 1357034 | 20.9 | 12.4 | 294.05 | 285.55 | 1.44 | 0.0089669 | 43.79 | 0 | 0 | 0 | 0 |  |  |  | 69.62
1357400 | 20.8 | 12.8 | 293.95 | 285.95 | 1.4783 | 0.009209 | 44.3023 | 0 | 0 | 0 | 0 | [8 empty] | 1357400 | 20.8 | 12.8 | 293.95 | 285.95 | 1.4783 | 0.009209 | 44.3023 | 0 | 0 | 0 | 0 |  |  |  | 69.44
1357765 | 20.6 | 12.8 | 293.75 | 285.95 | 1.4783 | 0.009209 | 44.0977 | 0 | 0 | 0 | 0 | [8 empty] | 1357765 | 20.6 | 12.8 | 293.75 | 285.95 | 1.4783 | 0.009209 | 44.0977 | 0 | 0 | 0 | 0 |  |  |  | 69.08
1358130 | 20 | 12.3 | 293.15 | 285.45 | 1.4306 | 0.0089073 | 42.7188 | 0 | 0 | 0 | 0 | [8 empty] | 1358130 | 20 | 12.3 | 293.15 | 285.45 | 1.4306 | 0.0089073 | 42.7188 | 0 | 0 | 0 | 0 |  |  |  | 68
1358495 | 19.5 | 11.8 | 292.65 | 284.95 | 1.3842 | 0.0086145 | 41.4652 | 0 | 0 | 0 | 0 | [8 empty] | 1358495 | 19.5 | 11.8 | 292.65 | 284.95 | 1.3842 | 0.0086145 | 41.4652 | 0 | 0 | 0 | 0 |  |  |  | 67.1
1358861 | 18.9 | 11.1 | 292.05 | 284.25 | 1.3215 | 0.0082191 | 39.8498 | 0 | 0 | 0 | 0 | [8 empty] | 1358861 | 18.9 | 11.1 | 292.05 | 284.25 | 1.3215 | 0.0082191 | 39.8498 | 0 | 0 | 0 | 0 |  |  |  | 66.02
1359226 | 18.3 | 10.9 | 291.45 | 284.05 | 1.304 | 0.0081092 | 38.9587 | 0 | 0 | 0 | 0 | [8 empty] | 1359226 | 18.3 | 10.9 | 291.45 | 284.05 | 1.304 | 0.0081092 | 38.9587 | 0 | 0 | 0 | 0 |  |  |  | 64.94
1359591 | 17.8 | 10.5 | 290.95 | 283.65 | 1.2697 | 0.0078932 | 37.9013 | 0 | 0 | 0 | 0 | [8 empty] | 1359591 | 17.8 | 10.5 | 290.95 | 283.65 | 1.2697 | 0.0078932 | 37.9013 | 0 | 0 | 0 | 0 |  |  |  | 64.04
1359956 | 17.2 | 10 | 290.35 | 283.15 | 1.228 | 0.0076305 | 36.6239 | 0 | 0 | 0 | 0 | [8 empty] | 1359956 | 17.2 | 10 | 290.35 | 283.15 | 1.228 | 0.0076305 | 36.6239 | 0 | 0 | 0 | 0 |  |  |  | 62.96
1360322 | 18.1 | 10.5 | 291.25 | 283.65 | 1.2697 | 0.0078932 | 38.2074 | 0 | 0 | 0 | 0 | [8 empty] | 1360322 | 18.1 | 10.5 | 291.25 | 283.65 | 1.2697 | 0.0078932 | 38.2074 | 0 | 0 | 0 | 0 |  |  |  | 64.58
1351922 | 19.1 | 10.9 | 292.25 | 284.05 | 1.304 | 0.0081092 | 39.7752 | 0 | 0 | 0 | 0 | [8 empty] | 1351922 | 19.1 | 10.9 | 292.25 | 284.05 | 1.304 | 0.0081092 | 39.7752 | 0 | 0 | 0 | 0 |  |  |  | 66.38
1352287 | 20 | 11.1 | 293.15 | 284.25 | 1.3215 | 0.0082191 | 40.9727 | 0 | 0 | 0 | 0 | [8 empty] | 1352287 | 20 | 11.1 | 293.15 | 284.25 | 1.3215 | 0.0082191 | 40.9727 | 0 | 0 | 0 | 0 |  |  |  | 68
1352652 | 21.5 | 11.8 | 294.65 | 284.95 | 1.3842 | 0.0086145 | 43.5083 | 0 | 0 | 0 | 0 | [8 empty] | 1352652 | 21.5 | 11.8 | 294.65 | 284.95 | 1.3842 | 0.0086145 | 43.5083 | 0 | 0 | 0 | 0 |  |  |  | 70.7
1353018 | 22.9 | 12.3 | 296.05 | 285.45 | 1.4306 | 0.0089073 | 45.6828 | 0.83346 | 0 | 0 | 6.3776 | [8 empty] | 1353018 | 22.9 | 12.3 | 296.05 | 285.45 | 1.4306 | 0.0089073 | 45.6828 | 0.83346 | 0 | 0 | 6.4853 |  |  |  | 73.22
1353383 | 24.4 | 12.8 | 297.55 | 285.95 | 1.4783 | 0.009209 | 47.9837 | 3.1343 | 0 | 0 | 23.9838 | [8 empty] | 1353383 | 24.4 | 12.8 | 297.55 | 285.95 | 1.4783 | 0.009209 | 47.9837 | 3.1343 | 0 | 0 | 24.389 |  |  |  | 75.92
1353748 | 25 | 12.9 | 298.15 | 286.05 | 1.488 | 0.0092704 | 48.7537 | 3.9043 | 0 | 0 | 29.8755 | [8 empty] | 1353748 | 25 | 12.9 | 298.15 | 286.05 | 1.488 | 0.0092704 | 48.7537 | 3.9043 | 0 | 0 | 30.3803 |  |  |  | 77
1354113 | 25.5 | 13.1 | 298.65 | 286.25 | 1.5076 | 0.0093944 | 49.5807 | 4.7313 | 0 | 0 | 36.2041 | [8 empty] | 1354113 | 25.5 | 13.1 | 298.65 | 286.25 | 1.5076 | 0.0093944 | 49.5807 | 4.7313 | 0 | 0 | 36.8158 |  |  |  | 77.9
1354479 | 26.1 | 13.3 | 299.25 | 286.45 | 1.5275 | 0.0095198 | 50.5141 | 5.6647 | 0 | 0 | 43.3462 | [8 empty] | 1354479 | 26.1 | 13.3 | 299.25 | 286.45 | 1.5275 | 0.0095198 | 50.5141 | 5.6647 | 0 | 0 | 44.0786 |  |  |  | 78.98
1354844 | 25.7 | 11.9 | 298.85 | 285.05 | 1.3934 | 0.0086724 | 47.9462 | 3.0968 | 0 | 0 | 23.6967 | [8 empty] | 1354844 | 25.7 | 11.9 | 298.85 | 285.05 | 1.3934 | 0.0086724 | 47.9462 | 3.0968 | 0 | 0 | 24.0971 |  |  |  | 78.26
1355209 | 25.4 | 10.9 | 298.55 | 284.05 | 1.304 | 0.0081092 | 46.2052 | 1.3558 | 0 | 0 | 10.3748 | [8 empty] | 1355209 | 25.4 | 10.9 | 298.55 | 284.05 | 1.304 | 0.0081092 | 46.2052 | 1.3558 | 0 | 0 | 10.5501 |  |  |  | 77.72
1355574 | 25 | 9.4 | 298.15 | 282.55 | 1.1795 | 0.0073256 | 43.8018 | 0 | 0 | 0 | 0 | [8 empty] | 1355574 | 25 | 9.4 | 298.15 | 282.55 | 1.1795 | 0.0073256 | 43.8018 | 0 | 0 | 0 | 0 |  |  |  | 77
1355940 | 23.7 | 10.8 | 296.85 | 283.95 | 1.2954 | 0.0080547 | 44.3315 | 0 | 0 | 0 | 0 | [8 empty] | 1355940 | 23.7 | 10.8 | 296.85 | 283.95 | 1.2954 | 0.0080547 | 44.3315 | 0 | 0 | 0 | 0 |  |  |  | 74.66
1356305 | 22.4 | 11.5 | 295.55 | 284.65 | 1.357 | 0.008443 | 43.9918 | 0 | 0 | 0 | 0 | [8 empty] | 1356305 | 22.4 | 11.5 | 295.55 | 284.65 | 1.357 | 0.008443 | 43.9918 | 0 | 0 | 0 | 0 |  |  |  | 72.32
1356670 | 21.1 | 12.2 | 294.25 | 285.35 | 1.4212 | 0.0088481 | 43.6926 | 0 | 0 | 0 | 0 | [8 empty] | 1356670 | 21.1 | 12.2 | 294.25 | 285.35 | 1.4212 | 0.0088481 | 43.6926 | 0 | 0 | 0 | 0 |  |  |  | 69.98
1357035 | 20.9 | 11.8 | 294.05 | 284.95 | 1.3842 | 0.0086145 | 42.8954 | 0 | 0 | 0 | 0 | [8 empty] | 1357035 | 20.9 | 11.8 | 294.05 | 284.95 | 1.3842 | 0.0086145 | 42.8954 | 0 | 0 | 0 | 0 |  |  |  | 69.62
1357401 | 20.8 | 11.7 | 293.95 | 284.85 | 1.3751 | 0.008557 | 42.6472 | 0 | 0 | 0 | 0 | [8 empty] | 1357401 | 20.8 | 11.7 | 293.95 | 284.85 | 1.3751 | 0.008557 | 42.6472 | 0 | 0 | 0 | 0 |  |  |  | 69.44
1357766 | 20.6 | 11.1 | 293.75 | 284.25 | 1.3215 | 0.0082191 | 41.5852 | 0 | 0 | 0 | 0 | [8 empty] | 1357766 | 20.6 | 11.1 | 293.75 | 284.25 | 1.3215 | 0.0082191 | 41.5852 | 0 | 0 | 0 | 0 |  |  |  | 69.08
1358131 | 20.2 | 11.7 | 293.35 | 284.85 | 1.3751 | 0.008557 | 42.0343 | 0 | 0 | 0 | 0 | [8 empty] | 1358131 | 20.2 | 11.7 | 293.35 | 284.85 | 1.3751 | 0.008557 | 42.0343 | 0 | 0 | 0 | 0 |  |  |  | 68.36
1358496 | 19.8 | 11.9 | 292.95 | 285.05 | 1.3934 | 0.0086724 | 41.9184 | 0 | 0 | 0 | 0 | [8 empty] | 1358496 | 19.8 | 11.9 | 292.95 | 285.05 | 1.3934 | 0.0086724 | 41.9184 | 0 | 0 | 0 | 0 |  |  |  | 67.64
1358862 | 19.4 | 12.2 | 292.55 | 285.35 | 1.4212 | 0.0088481 | 41.9553 | 0 | 0 | 0 | 0 | [8 empty] | 1358862 | 19.4 | 12.2 | 292.55 | 285.35 | 1.4212 | 0.0088481 | 41.9553 | 0 | 0 | 0 | 0 |  |  |  | 66.92
1359227 | 19 | 12.3 | 292.15 | 285.45 | 1.4306 | 0.0089073 | 41.6967 | 0 | 0 | 0 | 0 | [8 empty] | 1359227 | 19 | 12.3 | 292.15 | 285.45 | 1.4306 | 0.0089073 | 41.6967 | 0 | 0 | 0 | 0 |  |  |  | 66.2
1359592 | 18.7 | 12.7 | 291.85 | 285.85 | 1.4687 | 0.0091479 | 42 | 0 | 0 | 0 | 0 | [8 empty] | 1359592 | 18.7 | 12.7 | 291.85 | 285.85 | 1.4687 | 0.0091479 | 42 | 0 | 0 | 0 | 0 |  |  |  | 65.66
1359957 | 18.3 | 12.8 | 291.45 | 285.95 | 1.4783 | 0.009209 | 41.7457 | 0 | 0 | 0 | 0 | [8 empty] | 1359957 | 18.3 | 12.8 | 291.45 | 285.95 | 1.4783 | 0.009209 | 41.7457 | 0 | 0 | 0 | 0 |  |  |  | 64.94
1360323 | 19.1 | 13.1 | 292.25 | 286.25 | 1.5076 | 0.0093944 | 43.0338 | 0 | 0 | 0 | 0 | [8 empty] | 1360323 | 19.1 | 13.1 | 292.25 | 286.25 | 1.5076 | 0.0093944 | 43.0338 | 0 | 0 | 0 | 0 |  |  |  | 66.38
1351923 | 19.8 | 13.1 | 292.95 | 286.25 | 1.5076 | 0.0093944 | 43.7499 | 0 | 0 | 0 | 0 | [8 empty] | 1351923 | 19.8 | 13.1 | 292.95 | 286.25 | 1.5076 | 0.0093944 | 43.7499 | 0 | 0 | 0 | 0 |  |  |  | 67.64
1352288 | 20.6 | 13.3 | 293.75 | 286.45 | 1.5275 | 0.0095198 | 44.8866 | 0 | 0 | 0 | 0 | [8 empty] | 1352288 | 20.6 | 13.3 | 293.75 | 286.45 | 1.5275 | 0.0095198 | 44.8866 | 0 | 0 | 0 | 0 |  |  |  | 69.08
1352653 | 22.6 | 13.7 | 295.75 | 286.85 | 1.5678 | 0.0097752 | 47.582 | 0 | 0 | 0 | 0 | [8 empty] | 1352653 | 22.6 | 13.7 | 295.75 | 286.85 | 1.5678 | 0.0097752 | 47.582 | 0 | 0 | 0 | 0 |  |  |  | 72.68
1353019 | 24.7 | 13.6 | 297.85 | 286.75 | 1.5576 | 0.0097107 | 49.5677 | 4.7184 | 0 | 0 | 36.1046 | [8 empty] | 1353019 | 24.7 | 13.6 | 297.85 | 286.75 | 1.5576 | 0.0097107 | 49.5677 | 4.7184 | 0 | 0 | 36.7147 |  |  |  | 76.46
1353384 | 26.7 | 13.3 | 299.85 | 286.45 | 1.5275 | 0.0095198 | 51.128 | 6.2786 | 0 | 0 | 48.0438 | [8 empty] | 1353384 | 26.7 | 13.3 | 299.85 | 286.45 | 1.5275 | 0.0095198 | 51.128 | 6.2786 | 0 | 0 | 48.8556 |  |  |  | 80.06
1353749 | 27.2 | 13.9 | 300.35 | 287.05 | 1.5883 | 0.0099051 | 52.6222 | 7.7729 | 0 | 0 | 59.4776 | [8 empty] | 1353749 | 27.2 | 13.9 | 300.35 | 287.05 | 1.5883 | 0.0099051 | 52.6222 | 7.7729 | 0 | 0 | 60.4825 |  |  |  | 80.96
1354114 | 27.8 | 14.1 | 300.95 | 287.25 | 1.6091 | 0.010037 | 53.5721 | 8.7227 | 0 | 0 | 66.7458 | [8 empty] | 1354114 | 27.8 | 14.1 | 300.95 | 287.25 | 1.6091 | 0.010037 | 53.5721 | 8.7227 | 0 | 0 | 67.8735 |  |  |  | 82.04
1354480 | 28.3 | 14.4 | 301.45 | 287.55 | 1.6407 | 0.010237 | 54.5951 | 9.7457 | 0 | 0 | 74.5739 | [8 empty] | 1354480 | 28.3 | 14.4 | 301.45 | 287.55 | 1.6407 | 0.010237 | 54.5951 | 9.7457 | 0 | 0 | 75.8339 |  |  |  | 82.94
1354845 | 27.8 | 13.8 | 300.95 | 286.95 | 1.578 | 0.0098399 | 53.0703 | 8.2209 | 0 | 0 | 62.906 | [8 empty] | 1354845 | 27.8 | 13.8 | 300.95 | 286.95 | 1.578 | 0.0098399 | 53.0703 | 8.2209 | 0 | 0 | 63.9689 |  |  |  | 82.04
1355210 | 27.2 | 12.5 | 300.35 | 285.65 | 1.4495 | 0.0090269 | 50.3827 | 5.5334 | 0 | 0 | 42.341 | [8 empty] | 1355210 | 27.2 | 12.5 | 300.35 | 285.65 | 1.4495 | 0.0090269 | 50.3827 | 5.5334 | 0 | 0 | 43.0564 |  |  |  | 80.96
1355575 | 26.7 | 11.7 | 299.85 | 284.85 | 1.3751 | 0.008557 | 48.6737 | 3.8244 | 0 | 0 | 29.2639 | [8 empty] | 1355575 | 26.7 | 11.7 | 299.85 | 284.85 | 1.3751 | 0.008557 | 48.6737 | 3.8244 | 0 | 0 | 29.7584 |  |  |  | 80.06
1355941 | 25 | 11.9 | 298.15 | 285.05 | 1.3934 | 0.0086724 | 47.231 | 2.3817 | 0 | 0 | 18.2244 | [8 empty] | 1355941 | 25 | 11.9 | 298.15 | 285.05 | 1.3934 | 0.0086724 | 47.231 | 2.3817 | 0 | 0 | 18.5323 |  |  |  | 77
1356306 | 23.4 | 11.8 | 296.55 | 284.95 | 1.3842 | 0.0086145 | 45.4492 | 0.59987 | 0 | 0 | 4.5902 | [8 empty] | 1356306 | 23.4 | 11.8 | 296.55 | 284.95 | 1.3842 | 0.0086145 | 45.4492 | 0.59987 | 0 | 0 | 4.6677 |  |  |  | 74.12
1356671 | 21.7 | 11.7 | 294.85 | 284.85 | 1.3751 | 0.008557 | 43.5665 | 0 | 0 | 0 | 0 | [8 empty] | 1356671 | 21.7 | 11.7 | 294.85 | 284.85 | 1.3751 | 0.008557 | 43.5665 | 0 | 0 | 0 | 0 |  |  |  | 71.06
1357036 | 21.3 | 11.7 | 294.45 | 284.85 | 1.3751 | 0.008557 | 43.1579 | 0 | 0 | 0 | 0 | [8 empty] | 1357036 | 21.3 | 11.7 | 294.45 | 284.85 | 1.3751 | 0.008557 | 43.1579 | 0 | 0 | 0 | 0 |  |  |  | 70.34
1357402 | 21 | 11.4 | 294.15 | 284.55 | 1.3481 | 0.0083866 | 42.4187 | 0 | 0 | 0 | 0 | [8 empty] | 1357402 | 21 | 11.4 | 294.15 | 284.55 | 1.3481 | 0.0083866 | 42.4187 | 0 | 0 | 0 | 0 |  |  |  | 69.8
1357767 | 20.6 | 11.1 | 293.75 | 284.25 | 1.3215 | 0.0082191 | 41.5852 | 0 | 0 | 0 | 0 | [8 empty] | 1357767 | 20.6 | 11.1 | 293.75 | 284.25 | 1.3215 | 0.0082191 | 41.5852 | 0 | 0 | 0 | 0 |  |  |  | 69.08
1358132 | 20.2 | 11.2 | 293.35 | 284.35 | 1.3303 | 0.0082746 | 41.3177 | 0 | 0 | 0 | 0 | [8 empty] | 1358132 | 20.2 | 11.2 | 293.35 | 284.35 | 1.3303 | 0.0082746 | 41.3177 | 0 | 0 | 0 | 0 |  |  |  | 68.36
1358497 | 19.8 | 11.3 | 292.95 | 284.45 | 1.3391 | 0.0083304 | 41.0509 | 0 | 0 | 0 | 0 | [8 empty] | 1358497 | 19.8 | 11.3 | 292.95 | 284.45 | 1.3391 | 0.0083304 | 41.0509 | 0 | 0 | 0 | 0 |  |  |  | 67.64
1358863 | 19.4 | 11.1 | 292.55 | 284.25 | 1.3215 | 0.0082191 | 40.3602 | 0 | 0 | 0 | 0 | [8 empty] | 1358863 | 19.4 | 11.1 | 292.55 | 284.25 | 1.3215 | 0.0082191 | 40.3602 | 0 | 0 | 0 | 0 |  |  |  | 66.92
1359228 | 18.9 | 11.5 | 292.05 | 284.65 | 1.357 | 0.008443 | 40.4175 | 0 | 0 | 0 | 0 | [8 empty] | 1359228 | 18.9 | 11.5 | 292.05 | 284.65 | 1.357 | 0.008443 | 40.4175 | 0 | 0 | 0 | 0 |  |  |  | 66.02
1359593 | 18.3 | 11.6 | 291.45 | 284.75 | 1.366 | 0.0084999 | 39.9487 | 0 | 0 | 0 | 0 | [8 empty] | 1359593 | 18.3 | 11.6 | 291.45 | 284.75 | 1.366 | 0.0084999 | 39.9487 | 0 | 0 | 0 | 0 |  |  |  | 64.94
1359958 | 17.8 | 11.7 | 290.95 | 284.85 | 1.3751 | 0.008557 | 39.5829 | 0 | 0 | 0 | 0 | [8 empty] | 1359958 | 17.8 | 11.7 | 290.95 | 284.85 | 1.3751 | 0.008557 | 39.5829 | 0 | 0 | 0 | 0 |  |  |  | 64.04
1360324 | 18.5 | 12.1 | 291.65 | 285.25 | 1.4119 | 0.0087892 | 40.8862 | 0 | 0 | 0 | 0 | [8 empty] | 1360324 | 18.5 | 12.1 | 291.65 | 285.25 | 1.4119 | 0.0087892 | 40.8862 | 0 | 0 | 0 | 0 |  |  |  | 65.3
1351924 | 19.3 | 12.6 | 292.45 | 285.75 | 1.4591 | 0.0090873 | 42.4596 | 0 | 0 | 0 | 0 | [8 empty] | 1351924 | 19.3 | 12.6 | 292.45 | 285.75 | 1.4591 | 0.0090873 | 42.4596 | 0 | 0 | 0 | 0 |  |  |  | 66.74
1352289 | 20 | 12.8 | 293.15 | 285.95 | 1.4783 | 0.009209 | 43.4842 | 0 | 0 | 0 | 0 | [8 empty] | 1352289 | 20 | 12.8 | 293.15 | 285.95 | 1.4783 | 0.009209 | 43.4842 | 0 | 0 | 0 | 0 |  |  |  | 68
1352654 | 21.7 | 13.1 | 294.85 | 286.25 | 1.5076 | 0.0093944 | 45.6935 | 0 | 0 | 0 | 0 | [8 empty] | 1352654 | 21.7 | 13.1 | 294.85 | 286.25 | 1.5076 | 0.0093944 | 45.6935 | 0 | 0 | 0 | 0 |  |  |  | 71.06
1353020 | 23.3 | 13.2 | 296.45 | 286.35 | 1.5175 | 0.0094569 | 47.4892 | 2.6399 | 0 | 0 | 20.2 | [8 empty] | 1353020 | 23.3 | 13.2 | 296.45 | 286.35 | 1.5175 | 0.0094569 | 47.4892 | 2.6399 | 0 | 0 | 20.5413 |  |  |  | 73.94
1353385 | 25 | 13.3 | 298.15 | 286.45 | 1.5275 | 0.0095198 | 49.3886 | 4.5392 | 0 | 0 | 34.7339 | [8 empty] | 1353385 | 25 | 13.3 | 298.15 | 286.45 | 1.5275 | 0.0095198 | 49.3886 | 4.5392 | 0 | 0 | 35.3208 |  |  |  | 77
1353750 | 25.6 | 13.8 | 298.75 | 286.95 | 1.578 | 0.0098399 | 50.818 | 5.9686 | 0 | 0 | 45.6717 | [8 empty] | 1353750 | 25.6 | 13.8 | 298.75 | 286.95 | 1.578 | 0.0098399 | 50.818 | 5.9686 | 0 | 0 | 46.4434 |  |  |  | 78.08
1354115 | 26.1 | 13.9 | 299.25 | 287.05 | 1.5883 | 0.0099051 | 51.496 | 6.6466 | 0 | 0 | 50.8594 | [8 empty] | 1354115 | 26.1 | 13.9 | 299.25 | 287.05 | 1.5883 | 0.0099051 | 51.496 | 6.6466 | 0 | 0 | 51.7188 |  |  |  | 78.98
1354481 | 26.7 | 14.4 | 299.85 | 287.55 | 1.6407 | 0.010237 | 52.9559 | 8.1066 | 0 | 0 | 62.031 | [8 empty] | 1354481 | 26.7 | 14.4 | 299.85 | 287.55 | 1.6407 | 0.010237 | 52.9559 | 8.1066 | 0 | 0 | 63.0791 |  |  |  | 80.06
1354846 | 26.3 | 14.5 | 299.45 | 287.65 | 1.6513 | 0.010304 | 52.7182 | 7.8689 | 0 | 0 | 60.2122 | [8 empty] | 1354846 | 26.3 | 14.5 | 299.45 | 287.65 | 1.6513 | 0.010304 | 52.7182 | 7.8689 | 0 | 0 | 61.2295 |  |  |  | 79.34
1355211 | 26 | 14.5 | 299.15 | 287.65 | 1.6513 | 0.010304 | 52.4108 | 7.5615 | 0 | 0 | 57.8601 | [8 empty] | 1355211 | 26 | 14.5 | 299.15 | 287.65 | 1.6513 | 0.010304 | 52.4108 | 7.5615 | 0 | 0 | 58.8377 |  |  |  | 78.8
1355576 | 25.6 | 14.4 | 298.75 | 287.55 | 1.6407 | 0.010237 | 51.829 | 6.9796 | 0 | 0 | 53.4079 | [8 empty] | 1355576 | 25.6 | 14.4 | 298.75 | 287.55 | 1.6407 | 0.010237 | 51.829 | 6.9796 | 0 | 0 | 54.3102 |  |  |  | 78.08
1355942 | 24.3 | 14.7 | 297.45 | 287.85 | 1.6728 | 0.010441 | 51.0158 | 6.1664 | 0 | 0 | 47.1852 | [8 empty] | 1355942 | 24.3 | 14.7 | 297.45 | 287.85 | 1.6728 | 0.010441 | 51.0158 | 6.1664 | 0 | 0 | 47.9824 |  |  |  | 75.74
1356307 | 23 | 14.6 | 296.15 | 287.75 | 1.662 | 0.010372 | 49.5098 | 4.6604 | 0 | 0 | 35.6611 | [8 empty] | 1356307 | 23 | 14.6 | 296.15 | 287.75 | 1.662 | 0.010372 | 49.5098 | 4.6604 | 0 | 0 | 36.2636 |  |  |  | 73.4
1356672 | 21.7 | 14.4 | 294.85 | 287.55 | 1.6407 | 0.010237 | 47.8335 | 0 | 0 | 0 | 0 | [8 empty] | 1356672 | 21.7 | 14.4 | 294.85 | 287.55 | 1.6407 | 0.010237 | 47.8335 | 0 | 0 | 0 | 0 |  |  |  | 71.06
1357037 | 22.1 | 14.3 | 295.25 | 287.45 | 1.6301 | 0.01017 | 48.0727 | 0 | 0 | 0 | 0 | [8 empty] | 1357037 | 22.1 | 14.3 | 295.25 | 287.45 | 1.6301 | 0.01017 | 48.0727 | 0 | 0 | 0 | 0 |  |  |  | 71.78
1357403 | 22.4 | 13.8 | 295.55 | 286.95 | 1.578 | 0.0098399 | 47.542 | 0 | 0 | 0 | 0 | [8 empty] | 1357403 | 22.4 | 13.8 | 295.55 | 286.95 | 1.578 | 0.0098399 | 47.542 | 0 | 0 | 0 | 0 |  |  |  | 72.32
1357768 | 22.8 | 13.3 | 295.95 | 286.45 | 1.5275 | 0.0095198 | 47.1376 | 2.2882 | 0 | 0 | 17.5093 | [8 empty] | 1357768 | 22.8 | 13.3 | 295.95 | 286.45 | 1.5275 | 0.0095198 | 47.1376 | 2.2882 | 0 | 0 | 17.8052 |  |  |  | 73.04
1358133 | 22.2 | 13.3 | 295.35 | 286.45 | 1.5275 | 0.0095198 | 46.5237 | 0 | 0 | 0 | 0 | [8 empty] | 1358133 | 22.2 | 13.3 | 295.35 | 286.45 | 1.5275 | 0.0095198 | 46.5237 | 0 | 0 | 0 | 0 |  |  |  | 71.96
1358498 | 21.7 | 13.4 | 294.85 | 286.55 | 1.5375 | 0.0095831 | 46.1728 | 0 | 0 | 0 | 0 | [8 empty] | 1358498 | 21.7 | 13.4 | 294.85 | 286.55 | 1.5375 | 0.0095831 | 46.1728 | 0 | 0 | 0 | 0 |  |  |  | 71.06
1358864 | 21.1 | 13.3 | 294.25 | 286.45 | 1.5275 | 0.0095198 | 45.3982 | 0 | 0 | 0 | 0 | [8 empty] | 1358864 | 21.1 | 13.3 | 294.25 | 286.45 | 1.5275 | 0.0095198 | 45.3982 | 0 | 0 | 0 | 0 |  |  |  | 69.98
1359229 | 20.7 | 13.4 | 293.85 | 286.55 | 1.5375 | 0.0095831 | 45.1495 | 0 | 0 | 0 | 0 | [8 empty] | 1359229 | 20.7 | 13.4 | 293.85 | 286.55 | 1.5375 | 0.0095831 | 45.1495 | 0 | 0 | 0 | 0 |  |  |  | 69.26
1359594 | 20.4 | 13.4 | 293.55 | 286.55 | 1.5375 | 0.0095831 | 44.8425 | 0 | 0 | 0 | 0 | [8 empty] | 1359594 | 20.4 | 13.4 | 293.55 | 286.55 | 1.5375 | 0.0095831 | 44.8425 | 0 | 0 | 0 | 0 |  |  |  | 68.72
1359959 | 20 | 13.3 | 293.15 | 286.45 | 1.5275 | 0.0095198 | 44.2727 | 0 | 0 | 0 | 0 | [8 empty] | 1359959 | 20 | 13.3 | 293.15 | 286.45 | 1.5275 | 0.0095198 | 44.2727 | 0 | 0 | 0 | 0 |  |  |  | 68
1360325 | 20.6 | 13.6 | 293.75 | 286.75 | 1.5576 | 0.0097107 | 45.3713 | 0 | 0 | 0 | 0 | [8 empty] | 1360325 | 20.6 | 13.6 | 293.75 | 286.75 | 1.5576 | 0.0097107 | 45.3713 | 0 | 0 | 0 | 0 |  |  |  | 69.08
1351925 | 21.1 | 13.3 | 294.25 | 286.45 | 1.5275 | 0.0095198 | 45.3982 | 0 | 0 | 0 | 0 | [8 empty] | 1351925 | 21.1 | 13.3 | 294.25 | 286.45 | 1.5275 | 0.0095198 | 45.3982 | 0 | 0 | 0 | 0 |  |  |  | 69.98
1352290 | 21.7 | 13.3 | 294.85 | 286.45 | 1.5275 | 0.0095198 | 46.0121 | 0 | 0 | 0 | 0 | [8 empty] | 1352290 | 21.7 | 13.3 | 294.85 | 286.45 | 1.5275 | 0.0095198 | 46.0121 | 0 | 0 | 0 | 0 |  |  |  | 71.06
1352655 | 23 | 13.8 | 296.15 | 286.95 | 1.578 | 0.0098399 | 48.1562 | 3.3069 | 0 | 0 | 25.3039 | [8 empty] | 1352655 | 23 | 13.8 | 296.15 | 286.95 | 1.578 | 0.0098399 | 48.1562 | 3.3069 | 0 | 0 | 25.7314 |  |  |  | 73.4
1353021 | 24.3 | 14.1 | 297.45 | 287.25 | 1.6091 | 0.010037 | 49.9877 | 5.1383 | 0 | 0 | 39.3181 | [8 empty] | 1353021 | 24.3 | 14.1 | 297.45 | 287.25 | 1.6091 | 0.010037 | 49.9877 | 5.1383 | 0 | 0 | 39.9824 |  |  |  | 75.74
1353386 | 25.6 | 14.4 | 298.75 | 287.55 | 1.6407 | 0.010237 | 51.829 | 6.9796 | 0 | 0 | 53.4079 | [8 empty] | 1353386 | 25.6 | 14.4 | 298.75 | 287.55 | 1.6407 | 0.010237 | 51.829 | 6.9796 | 0 | 0 | 54.3102 |  |  |  | 78.08
1353751 | 27.4 | 15.1 | 300.55 | 288.25 | 1.7165 | 0.010718 | 54.9002 | 10.0509 | 0 | 0 | 76.9088 | [8 empty] | 1353751 | 27.4 | 15.1 | 300.55 | 288.25 | 1.7165 | 0.010718 | 54.9002 | 10.0509 | 0 | 0 | 78.2082 |  |  |  | 81.32
1354116 | 29.3 | 15.5 | 302.45 | 288.65 | 1.7611 | 0.011002 | 57.5736 | 12.7242 | 0 | 0 | 97.3653 | [8 empty] | 1354116 | 29.3 | 15.5 | 302.45 | 288.65 | 1.7611 | 0.011002 | 57.5736 | 12.7242 | 0 | 0 | 99.0104 |  |  |  | 84.74
1354482 | 31.1 | 16.1 | 304.25 | 289.25 | 1.8301 | 0.011441 | 60.5417 | 15.6924 | 0 | 0 | 120.0775 | [8 empty] | 1354482 | 31.1 | 16.1 | 304.25 | 289.25 | 1.8301 | 0.011441 | 60.5417 | 15.6924 | 0 | 0 | 122.1063 |  |  |  | 87.98
1354847 | 30.2 | 15.9 | 303.35 | 289.05 | 1.8069 | 0.011293 | 59.2398 | 14.3904 | 0 | 0 | 110.1147 | [8 empty] | 1354847 | 30.2 | 15.9 | 303.35 | 289.05 | 1.8069 | 0.011293 | 59.2398 | 14.3904 | 0 | 0 | 111.9752 |  |  |  | 86.36
1355212 | 29.2 | 15.7 | 302.35 | 288.85 | 1.7839 | 0.011146 | 57.84 | 12.9907 | 0 | 0 | 99.404 | [8 empty] | 1355212 | 29.2 | 15.7 | 302.35 | 288.85 | 1.7839 | 0.011146 | 57.84 | 12.9907 | 0 | 0 | 101.0835 |  |  |  | 84.56
1355577 | 28.3 | 15.6 | 301.45 | 288.75 | 1.7725 | 0.011074 | 56.7316 | 11.8822 | 0 | 0 | 90.9223 | [8 empty] | 1355577 | 28.3 | 15.6 | 301.45 | 288.75 | 1.7725 | 0.011074 | 56.7316 | 11.8822 | 0 | 0 | 92.4585 |  |  |  | 82.94
1355943 | 27.2 | 15.6 | 300.35 | 288.75 | 1.7725 | 0.011074 | 55.603 | 10.7536 | 0 | 0 | 82.2864 | [8 empty] | 1355943 | 27.2 | 15.6 | 300.35 | 288.75 | 1.7725 | 0.011074 | 55.603 | 10.7536 | 0 | 0 | 83.6767 |  |  |  | 80.96
1356308 | 26.1 | 15.2 | 299.25 | 288.35 | 1.7275 | 0.010788 | 53.7466 | 8.8972 | 0 | 0 | 68.0811 | [8 empty] | 1356308 | 26.1 | 15.2 | 299.25 | 288.35 | 1.7275 | 0.010788 | 53.7466 | 8.8972 | 0 | 0 | 69.2314 |  |  |  | 78.98
1356673 | 25 | 15 | 298.15 | 288.15 | 1.7054 | 0.010648 | 52.2613 | 7.4119 | 0 | 0 | 56.7157 | [8 empty] | 1356673 | 25 | 15 | 298.15 | 288.15 | 1.7054 | 0.010648 | 52.2613 | 7.4119 | 0 | 0 | 57.6739 |  |  |  | 77
1357038 | 23.7 | 15 | 296.85 | 288.15 | 1.7054 | 0.010648 | 50.9285 | 6.0791 | 0 | 0 | 46.5173 | [8 empty] | 1357038 | 23.7 | 15 | 296.85 | 288.15 | 1.7054 | 0.010648 | 50.9285 | 6.0791 | 0 | 0 | 47.3032 |  |  |  | 74.66
1357404 | 22.4 | 14.8 | 295.55 | 287.95 | 1.6836 | 0.010509 | 49.2433 | 0 | 0 | 0 | 0 | [8 empty] | 1357404 | 22.4 | 14.8 | 295.55 | 287.95 | 1.6836 | 0.010509 | 49.2433 | 0 | 0 | 0 | 0 |  |  |  | 72.32
1357769 | 21.1 | 14.4 | 294.25 | 287.55 | 1.6407 | 0.010237 | 47.2188 | 0 | 0 | 0 | 0 | [8 empty] | 1357769 | 21.1 | 14.4 | 294.25 | 287.55 | 1.6407 | 0.010237 | 47.2188 | 0 | 0 | 0 | 0 |  |  |  | 69.98
1358134 | 21.7 | 14.9 | 294.85 | 288.05 | 1.6945 | 0.010579 | 48.7014 | 0 | 0 | 0 | 0 | [8 empty] | 1358134 | 21.7 | 14.9 | 294.85 | 288.05 | 1.6945 | 0.010579 | 48.7014 | 0 | 0 | 0 | 0 |  |  |  | 71.06
1358499 | 22.2 | 15.3 | 295.35 | 288.45 | 1.7387 | 0.010859 | 49.9271 | 0 | 0 | 0 | 0 | [8 empty] | 1358499 | 22.2 | 15.3 | 295.35 | 288.45 | 1.7387 | 0.010859 | 49.9271 | 0 | 0 | 0 | 0 |  |  |  | 71.96
1358865 | 22.8 | 15.6 | 295.95 | 288.75 | 1.7725 | 0.011074 | 51.0886 | 6.2393 | 0 | 0 | 47.7427 | [8 empty] | 1358865 | 22.8 | 15.6 | 295.95 | 288.75 | 1.7725 | 0.011074 | 51.0886 | 6.2393 | 0 | 0 | 48.5494 |  |  |  | 73.04
1359230 | 22.1 | 15.5 | 295.25 | 288.65 | 1.7611 | 0.011002 | 50.1874 | 0 | 0 | 0 | 0 | [8 empty] | 1359230 | 22.1 | 15.5 | 295.25 | 288.65 | 1.7611 | 0.011002 | 50.1874 | 0 | 0 | 0 | 0 |  |  |  | 71.78
1359595 | 21.3 | 15.4 | 294.45 | 288.55 | 1.7499 | 0.01093 | 49.1849 | 0 | 0 | 0 | 0 | [8 empty] | 1359595 | 21.3 | 15.4 | 294.45 | 288.55 | 1.7499 | 0.01093 | 49.1849 | 0 | 0 | 0 | 0 |  |  |  | 70.34
1359960 | 20.6 | 15 | 293.75 | 288.15 | 1.7054 | 0.010648 | 47.7503 | 0 | 0 | 0 | 0 | [8 empty] | 1359960 | 20.6 | 15 | 293.75 | 288.15 | 1.7054 | 0.010648 | 47.7503 | 0 | 0 | 0 | 0 |  |  |  | 69.08
1360326 | 21.5 | 15.4 | 294.65 | 288.55 | 1.7499 | 0.01093 | 49.39 | 0 | 0 | 0 | 0 | [8 empty] | 1360326 | 21.5 | 15.4 | 294.65 | 288.55 | 1.7499 | 0.01093 | 49.39 | 0 | 0 | 0 | 0 |  |  |  | 70.7
1351926 | 22.4 | 15.5 | 295.55 | 288.65 | 1.7611 | 0.011002 | 50.4952 | 0 | 0 | 0 | 0 | [8 empty] | 1351926 | 22.4 | 15.5 | 295.55 | 288.65 | 1.7611 | 0.011002 | 50.4952 | 0 | 0 | 0 | 0 |  |  |  | 72.32
1352291 | 23.3 | 15.6 | 296.45 | 288.75 | 1.7725 | 0.011074 | 51.6016 | 6.7523 | 0 | 0 | 51.6682 | [8 empty] | 1352291 | 23.3 | 15.6 | 296.45 | 288.75 | 1.7725 | 0.011074 | 51.6016 | 6.7523 | 0 | 0 | 52.5411 |  |  |  | 73.94
1352656 | 25 | 15.9 | 298.15 | 289.05 | 1.8069 | 0.011293 | 53.9026 | 9.0532 | 0 | 0 | 69.2747 | [8 empty] | 1352656 | 25 | 15.9 | 298.15 | 289.05 | 1.8069 | 0.011293 | 53.9026 | 9.0532 | 0 | 0 | 70.4451 |  |  |  | 77
1353022 | 26.6 | 16.3 | 299.75 | 289.45 | 1.8536 | 0.01159 | 56.3033 | 11.4539 | 0 | 0 | 87.645 | [8 empty] | 1353022 | 26.6 | 16.3 | 299.75 | 289.45 | 1.8536 | 0.01159 | 56.3033 | 11.4539 | 0 | 0 | 89.1259 |  |  |  | 79.88
1353387 | 28.3 | 16.1 | 301.45 | 289.25 | 1.8301 | 0.011441 | 57.6671 | 12.8178 | 0 | 0 | 98.081 | [8 empty] | 1353387 | 28.3 | 16.1 | 301.45 | 289.25 | 1.8301 | 0.011441 | 57.6671 | 12.8178 | 0 | 0 | 99.7382 |  |  |  | 82.94
1353752 | 29.4 | 16.6 | 302.55 | 289.75 | 1.8893 | 0.011818 | 59.7604 | 14.9111 | 0 | 0 | 114.099 | [8 empty] | 1353752 | 29.4 | 16.6 | 302.55 | 289.75 | 1.8893 | 0.011818 | 59.7604 | 14.9111 | 0 | 0 | 116.0268 |  |  |  | 84.92
1354117 | 30.6 | 16.6 | 303.75 | 289.75 | 1.8893 | 0.011818 | 60.9932 | 16.1439 | 0 | 0 | 123.5323 | [8 empty] | 1354117 | 30.6 | 16.6 | 303.75 | 289.75 | 1.8893 | 0.011818 | 60.9932 | 16.1439 | 0 | 0 | 125.6195 |  |  |  | 87.08
1354483 | 31.7 | 16.7 | 304.85 | 289.85 | 1.9014 | 0.011895 | 62.3198 | 17.4705 | 0 | 0 | 133.6832 | [8 empty] | 1354483 | 31.7 | 16.7 | 304.85 | 289.85 | 1.9014 | 0.011895 | 62.3198 | 17.4705 | 0 | 0 | 135.9419 |  |  |  | 89.06
1354848 | 30.2 | 15.9 | 303.35 | 289.05 | 1.8069 | 0.011293 | 59.2398 | 14.3904 | 0 | 0 | 110.1147 | [8 empty] | 1354848 | 30.2 | 15.9 | 303.35 | 289.05 | 1.8069 | 0.011293 | 59.2398 | 14.3904 | 0 | 0 | 111.9752 |  |  |  | 86.36
1355213 | 28.7 | 14.9 | 301.85 | 288.05 | 1.6945 | 0.010579 | 55.8771 | 11.0277 | 0 | 0 | 84.3835 | [8 empty] | 1355213 | 28.7 | 14.9 | 301.85 | 288.05 | 1.6945 | 0.010579 | 55.8771 | 11.0277 | 0 | 0 | 85.8092 |  |  |  | 83.66
1355578 | 27.2 | 13.9 | 300.35 | 287.05 | 1.5883 | 0.0099051 | 52.6222 | 7.7729 | 0 | 0 | 59.4776 | [8 empty] | 1355578 | 27.2 | 13.9 | 300.35 | 287.05 | 1.5883 | 0.0099051 | 52.6222 | 7.7729 | 0 | 0 | 60.4825 |  |  |  | 80.96
1355944 | 26.5 | 14.3 | 299.65 | 287.45 | 1.6301 | 0.01017 | 52.5799 | 7.7306 | 0 | 0 | 59.1539 | [8 empty] | 1355944 | 26.5 | 14.3 | 299.65 | 287.45 | 1.6301 | 0.01017 | 52.5799 | 7.7306 | 0 | 0 | 60.1533 |  |  |  | 79.7
1356309 | 25.7 | 14.8 | 298.85 | 287.95 | 1.6836 | 0.010509 | 52.6257 | 7.7763 | 0 | 0 | 59.5038 | [8 empty] | 1356309 | 25.7 | 14.8 | 298.85 | 287.95 | 1.6836 | 0.010509 | 52.6257 | 7.7763 | 0 | 0 | 60.5092 |  |  |  | 78.26
1356674 | 25 | 15 | 298.15 | 288.15 | 1.7054 | 0.010648 | 52.2613 | 7.4119 | 0 | 0 | 56.7157 | [8 empty] | 1356674 | 25 | 15 | 298.15 | 288.15 | 1.7054 | 0.010648 | 52.2613 | 7.4119 | 0 | 0 | 57.6739 |  |  |  | 77
1357039 | 24.1 | 14.8 | 297.25 | 287.95 | 1.6836 | 0.010509 | 50.9857 | 6.1363 | 0 | 0 | 46.955 | [8 empty] | 1357039 | 24.1 | 14.8 | 297.25 | 287.95 | 1.6836 | 0.010509 | 50.9857 | 6.1363 | 0 | 0 | 47.7483 |  |  |  | 75.38
1357405 | 23.1 | 14.2 | 296.25 | 287.35 | 1.6195 | 0.010103 | 48.9274 | 4.0781 | 0 | 0 | 31.2051 | [8 empty] | 1357405 | 23.1 | 14.2 | 296.25 | 287.35 | 1.6195 | 0.010103 | 48.9274 | 4.0781 | 0 | 0 | 31.7323 |  |  |  | 73.58
1357770 | 22.2 | 13.9 | 295.35 | 287.05 | 1.5883 | 0.0099051 | 47.5028 | 0 | 0 | 0 | 0 | [8 empty] | 1357770 | 22.2 | 13.9 | 295.35 | 287.05 | 1.5883 | 0.0099051 | 47.5028 | 0 | 0 | 0 | 0 |  |  |  | 71.96
1358135 | 22.2 | 13.6 | 295.35 | 286.75 | 1.5576 | 0.0097107 | 47.0089 | 0 | 0 | 0 | 0 | [8 empty] | 1358135 | 22.2 | 13.6 | 295.35 | 286.75 | 1.5576 | 0.0097107 | 47.0089 | 0 | 0 | 0 | 0 |  |  |  | 71.96
1358500 | 22.2 | 13.6 | 295.35 | 286.75 | 1.5576 | 0.0097107 | 47.0089 | 0 | 0 | 0 | 0 | [8 empty] | 1358500 | 22.2 | 13.6 | 295.35 | 286.75 | 1.5576 | 0.0097107 | 47.0089 | 0 | 0 | 0 | 0 |  |  |  | 71.96
1358866 | 22.2 | 13.3 | 295.35 | 286.45 | 1.5275 | 0.0095198 | 46.5237 | 0 | 0 | 0 | 0 | [8 empty] | 1358866 | 22.2 | 13.3 | 295.35 | 286.45 | 1.5275 | 0.0095198 | 46.5237 | 0 | 0 | 0 | 0 |  |  |  | 71.96
1359231 | 21.5 | 13.7 | 294.65 | 286.85 | 1.5678 | 0.0097752 | 46.456 | 0 | 0 | 0 | 0 | [8 empty] | 1359231 | 21.5 | 13.7 | 294.65 | 286.85 | 1.5678 | 0.0097752 | 46.456 | 0 | 0 | 0 | 0 |  |  |  | 70.7
1359596 | 20.7 | 13.7 | 293.85 | 286.85 | 1.5678 | 0.0097752 | 45.6371 | 0 | 0 | 0 | 0 | [8 empty] | 1359596 | 20.7 | 13.7 | 293.85 | 286.85 | 1.5678 | 0.0097752 | 45.6371 | 0 | 0 | 0 | 0 |  |  |  | 69.26
1359961 | 20 | 13.9 | 293.15 | 287.05 | 1.5883 | 0.0099051 | 45.2503 | 0 | 0 | 0 | 0 | [8 empty] | 1359961 | 20 | 13.9 | 293.15 | 287.05 | 1.5883 | 0.0099051 | 45.2503 | 0 | 0 | 0 | 0 |  |  |  | 68
1360327 | 21.1 | 14.3 | 294.25 | 287.45 | 1.6301 | 0.01017 | 47.0484 | 0 | 0 | 0 | 0 | [8 empty] | 1360327 | 21.1 | 14.3 | 294.25 | 287.45 | 1.6301 | 0.01017 | 47.0484 | 0 | 0 | 0 | 0 |  |  |  | 69.98
1351927 | 22.2 | 14.9 | 295.35 | 288.05 | 1.6945 | 0.010579 | 49.2139 | 0 | 0 | 0 | 0 | [8 empty] | 1351927 | 22.2 | 14.9 | 295.35 | 288.05 | 1.6945 | 0.010579 | 49.2139 | 0 | 0 | 0 | 0 |  |  |  | 71.96
1352292 | 23.3 | 15 | 296.45 | 288.15 | 1.7054 | 0.010648 | 50.5184 | 5.669 | 0 | 0 | 43.3793 | [8 empty] | 1352292 | 23.3 | 15 | 296.45 | 288.15 | 1.7054 | 0.010648 | 50.5184 | 5.669 | 0 | 0 | 44.1122 |  |  |  | 73.94
1352657 | 25.2 | 15.3 | 298.35 | 288.45 | 1.7387 | 0.010859 | 53.0039 | 8.1545 | 0 | 0 | 62.3982 | [8 empty] | 1352657 | 25.2 | 15.3 | 298.35 | 288.45 | 1.7387 | 0.010859 | 53.0039 | 8.1545 | 0 | 0 | 63.4524 |  |  |  | 77.36
1353023 | 27 | 15.4 | 300.15 | 288.55 | 1.7499 | 0.01093 | 55.0315 | 10.1822 | 0 | 0 | 77.9134 | [8 empty] | 1353023 | 27 | 15.4 | 300.15 | 288.55 | 1.7499 | 0.01093 | 55.0315 | 10.1822 | 0 | 0 | 79.2298 |  |  |  | 80.6
1353388 | 28.9 | 15 | 302.05 | 288.15 | 1.7054 | 0.010648 | 56.2596 | 11.4103 | 0 | 0 | 87.3109 | [8 empty] | 1353388 | 28.9 | 15 | 302.05 | 288.15 | 1.7054 | 0.010648 | 56.2596 | 11.4103 | 0 | 0 | 88.7861 |  |  |  | 84.02
1353753 | 30.2 | 15.1 | 303.35 | 288.25 | 1.7165 | 0.010718 | 57.7712 | 12.9218 | 0 | 0 | 98.8773 | [8 empty] | 1353753 | 30.2 | 15.1 | 303.35 | 288.25 | 1.7165 | 0.010718 | 57.7712 | 12.9218 | 0 | 0 | 100.5479 |  |  |  | 86.36
1354118 | 31.5 | 14.7 | 304.65 | 287.85 | 1.6728 | 0.010441 | 58.3947 | 13.5453 | 0 | 0 | 103.6481 | [8 empty] | 1354118 | 31.5 | 14.7 | 304.65 | 287.85 | 1.6728 | 0.010441 | 58.3947 | 13.5453 | 0 | 0 | 105.3993 |  |  |  | 88.7
1354484 | 32.8 | 14.4 | 305.95 | 287.55 | 1.6407 | 0.010237 | 59.2052 | 14.3559 | 0 | 0 | 109.8505 | [8 empty] | 1354484 | 32.8 | 14.4 | 305.95 | 287.55 | 1.6407 | 0.010237 | 59.2052 | 14.3559 | 0 | 0 | 111.7066 |  |  |  | 91.04
1354849 | 32.1 | 15.2 | 305.25 | 288.35 | 1.7275 | 0.010788 | 59.8994 | 15.0501 | 0 | 0 | 115.1624 | [8 empty] | 1354849 | 32.1 | 15.2 | 305.25 | 288.35 | 1.7275 | 0.010788 | 59.8994 | 15.0501 | 0 | 0 | 117.1082 |  |  |  | 89.78
1355214 | 31.3 | 15.7 | 304.45 | 288.85 | 1.7839 | 0.011146 | 59.9949 | 15.1455 | 0 | 0 | 115.8928 | [8 empty] | 1355214 | 31.3 | 15.7 | 304.45 | 288.85 | 1.7839 | 0.011146 | 59.9949 | 15.1455 | 0 | 0 | 117.8509 |  |  |  | 88.34
1355579 | 30.6 | 16.1 | 303.75 | 289.25 | 1.8301 | 0.011441 | 60.0284 | 15.1791 | 0 | 0 | 116.1495 | [8 empty] | 1355579 | 30.6 | 16.1 | 303.75 | 289.25 | 1.8301 | 0.011441 | 60.0284 | 15.1791 | 0 | 0 | 118.112 |  |  |  | 87.08
1355945 | 30 | 15 | 303.15 | 288.15 | 1.7054 | 0.010648 | 57.3874 | 12.538 | 0 | 0 | 95.9404 | [8 empty] | 1355945 | 30 | 15 | 303.15 | 288.15 | 1.7054 | 0.010648 | 57.3874 | 12.538 | 0 | 0 | 97.5614 |  |  |  | 86
1356310 | 29.5 | 14.1 | 302.65 | 287.25 | 1.6091 | 0.010037 | 55.3131 | 10.4637 | 0 | 0 | 80.0679 | [8 empty] | 1356310 | 29.5 | 14.1 | 302.65 | 287.25 | 1.6091 | 0.010037 | 55.3131 | 10.4637 | 0 | 0 | 81.4207 |  |  |  | 85.1
1356675 | 28.9 | 12.8 | 302.05 | 285.95 | 1.4783 | 0.009209 | 52.5855 | 7.7361 | 0 | 0 | 59.1966 | [8 empty] | 1356675 | 28.9 | 12.8 | 302.05 | 285.95 | 1.4783 | 0.009209 | 52.5855 | 7.7361 | 0 | 0 | 60.1968 |  |  |  | 84.02
1357040 | 28.2 | 13 | 301.35 | 286.15 | 1.4978 | 0.0093322 | 52.1841 | 7.3347 | 0 | 0 | 56.1249 | [8 empty] | 1357040 | 28.2 | 13 | 301.35 | 286.15 | 1.4978 | 0.0093322 | 52.1841 | 7.3347 | 0 | 0 | 57.0732 |  |  |  | 82.76
1357406 | 27.4 | 12.6 | 300.55 | 285.75 | 1.4591 | 0.0090873 | 50.7411 | 5.8917 | 0 | 0 | 45.083 | [8 empty] | 1357406 | 27.4 | 12.6 | 300.55 | 285.75 | 1.4591 | 0.0090873 | 50.7411 | 5.8917 | 0 | 0 | 45.8447 |  |  |  | 81.32
1357771 | 26.7 | 12.8 | 299.85 | 285.95 | 1.4783 | 0.009209 | 50.3357 | 5.4864 | 0 | 0 | 41.9815 | [8 empty] | 1357771 | 26.7 | 12.8 | 299.85 | 285.95 | 1.4783 | 0.009209 | 50.3357 | 5.4864 | 0 | 0 | 42.6908 |  |  |  | 80.06
1358136 | 25 | 13.9 | 298.15 | 287.05 | 1.5883 | 0.0099051 | 50.3697 | 5.5203 | 0 | 0 | 42.2413 | [8 empty] | 1358136 | 25 | 13.9 | 298.15 | 287.05 | 1.5883 | 0.0099051 | 50.3697 | 5.5203 | 0 | 0 | 42.955 |  |  |  | 77
1358501 | 23.4 | 14.7 | 296.55 | 287.85 | 1.6728 | 0.010441 | 50.0934 | 5.2441 | 0 | 0 | 40.1273 | [8 empty] | 1358501 | 23.4 | 14.7 | 296.55 | 287.85 | 1.6728 | 0.010441 | 50.0934 | 5.2441 | 0 | 0 | 40.8053 |  |  |  | 74.12
1358867 | 21.7 | 15 | 294.85 | 288.15 | 1.7054 | 0.010648 | 48.8781 | 0 | 0 | 0 | 0 | [8 empty] | 1358867 | 21.7 | 15 | 294.85 | 288.15 | 1.7054 | 0.010648 | 48.8781 | 0 | 0 | 0 | 0 |  |  |  | 71.06
1359232 | 20.6 | 15.2 | 293.75 | 288.35 | 1.7275 | 0.010788 | 48.1065 | 0 | 0 | 0 | 0 | [8 empty] | 1359232 | 20.6 | 15.2 | 293.75 | 288.35 | 1.7275 | 0.010788 | 48.1065 | 0 | 0 | 0 | 0 |  |  |  | 69.08
1359597 | 19.4 | 15.1 | 292.55 | 288.25 | 1.7165 | 0.010718 | 46.6975 | 0 | 0 | 0 | 0 | [8 empty] | 1359597 | 19.4 | 15.1 | 292.55 | 288.25 | 1.7165 | 0.010718 | 46.6975 | 0 | 0 | 0 | 0 |  |  |  | 66.92
1359962 | 18.3 | 15 | 291.45 | 288.15 | 1.7054 | 0.010648 | 45.3923 | 0 | 0 | 0 | 0 | [8 empty] | 1359962 | 18.3 | 15 | 291.45 | 288.15 | 1.7054 | 0.010648 | 45.3923 | 0 | 0 | 0 | 0 |  |  |  | 64.94
1360328 | 17.8 | 14.9 | 290.95 | 288.05 | 1.6945 | 0.010579 | 44.7035 | 0 | 0 | 0 | 0 | [8 empty] | 1360328 | 17.8 | 14.9 | 290.95 | 288.05 | 1.6945 | 0.010579 | 44.7035 | 0 | 0 | 0 | 0 |  |  |  | 64.04
1351928 | 17.2 | 14.7 | 290.35 | 287.85 | 1.6728 | 0.010441 | 43.7394 | 0 | 0 | 0 | 0 | [8 empty] | 1351928 | 17.2 | 14.7 | 290.35 | 287.85 | 1.6728 | 0.010441 | 43.7394 | 0 | 0 | 0 | 0 |  |  |  | 62.96
1352293 | 16.7 | 14.4 | 289.85 | 287.55 | 1.6407 | 0.010237 | 42.7111 | 0 | 0 | 0 | 0 | [8 empty] | 1352293 | 16.7 | 14.4 | 289.85 | 287.55 | 1.6407 | 0.010237 | 42.7111 | 0 | 0 | 0 | 0 |  |  |  | 62.06
1352658 | 17.2 | 13.9 | 290.35 | 287.05 | 1.5883 | 0.0099051 | 42.3834 | 0 | 0 | 0 | 0 | [8 empty] | 1352658 | 17.2 | 13.9 | 290.35 | 287.05 | 1.5883 | 0.0099051 | 42.3834 | 0 | 0 | 0 | 0 |  |  |  | 62.96
1353024 | 17.8 | 13.5 | 290.95 | 286.65 | 1.5475 | 0.0096467 | 42.3432 | 0 | 0 | 0 | 0 | [8 empty] | 1353024 | 17.8 | 13.5 | 290.95 | 286.65 | 1.5475 | 0.0096467 | 42.3432 | 0 | 0 | 0 | 0 |  |  |  | 64.04
1353389 | 18.3 | 12.8 | 291.45 | 285.95 | 1.4783 | 0.009209 | 41.7457 | 0 | 0 | 0 | 0 | [8 empty] | 1353389 | 18.3 | 12.8 | 291.45 | 285.95 | 1.4783 | 0.009209 | 41.7457 | 0 | 0 | 0 | 0 |  |  |  | 64.94
1353754 | 18.9 | 12.9 | 292.05 | 286.05 | 1.488 | 0.0092704 | 42.515 | 0 | 0 | 0 | 0 | [8 empty] | 1353754 | 18.9 | 12.9 | 292.05 | 286.05 | 1.488 | 0.0092704 | 42.515 | 0 | 0 | 0 | 0 |  |  |  | 66.02
1354119 | 19.4 | 12.7 | 292.55 | 285.85 | 1.4687 | 0.0091479 | 42.7158 | 0 | 0 | 0 | 0 | [8 empty] | 1354119 | 19.4 | 12.7 | 292.55 | 285.85 | 1.4687 | 0.0091479 | 42.7158 | 0 | 0 | 0 | 0 |  |  |  | 66.92
1354485 | 20 | 12.8 | 293.15 | 285.95 | 1.4783 | 0.009209 | 43.4842 | 0 | 0 | 0 | 0 | [8 empty] | 1354485 | 20 | 12.8 | 293.15 | 285.95 | 1.4783 | 0.009209 | 43.4842 | 0 | 0 | 0 | 0 |  |  |  | 68
1354850 | 19.8 | 12.8 | 292.95 | 285.95 | 1.4783 | 0.009209 | 43.2796 | 0 | 0 | 0 | 0 | [8 empty] | 1354850 | 19.8 | 12.8 | 292.95 | 285.95 | 1.4783 | 0.009209 | 43.2796 | 0 | 0 | 0 | 0 |  |  |  | 67.64
1355215 | 19.6 | 12.9 | 292.75 | 286.05 | 1.488 | 0.0092704 | 43.2309 | 0 | 0 | 0 | 0 | [8 empty] | 1355215 | 19.6 | 12.9 | 292.75 | 286.05 | 1.488 | 0.0092704 | 43.2309 | 0 | 0 | 0 | 0 |  |  |  | 67.28
1355580 | 19.4 | 12.8 | 292.55 | 285.95 | 1.4783 | 0.009209 | 42.8706 | 0 | 0 | 0 | 0 | [8 empty] | 1355580 | 19.4 | 12.8 | 292.55 | 285.95 | 1.4783 | 0.009209 | 42.8706 | 0 | 0 | 0 | 0 |  |  |  | 66.92
1355946 | 18.9 | 12.4 | 292.05 | 285.55 | 1.44 | 0.0089669 | 41.7456 | 0 | 0 | 0 | 0 | [8 empty] | 1355946 | 18.9 | 12.4 | 292.05 | 285.55 | 1.44 | 0.0089669 | 41.7456 | 0 | 0 | 0 | 0 |  |  |  | 66.02
1356311 | 18.3 | 11.6 | 291.45 | 284.75 | 1.366 | 0.0084999 | 39.9487 | 0 | 0 | 0 | 0 | [8 empty] | 1356311 | 18.3 | 11.6 | 291.45 | 284.75 | 1.366 | 0.0084999 | 39.9487 | 0 | 0 | 0 | 0 |  |  |  | 64.94
1356676 | 17.8 | 11.1 | 290.95 | 284.25 | 1.3215 | 0.0082191 | 38.7269 | 0 | 0 | 0 | 0 | [8 empty] | 1356676 | 17.8 | 11.1 | 290.95 | 284.25 | 1.3215 | 0.0082191 | 38.7269 | 0 | 0 | 0 | 0 |  |  |  | 64.04
1357041 | 17.2 | 11.3 | 290.35 | 284.45 | 1.3391 | 0.0083304 | 38.3962 | 0 | 0 | 0 | 0 | [8 empty] | 1357041 | 17.2 | 11.3 | 290.35 | 284.45 | 1.3391 | 0.0083304 | 38.3962 | 0 | 0 | 0 | 0 |  |  |  | 62.96
1357407 | 16.7 | 11.7 | 289.85 | 284.85 | 1.3751 | 0.008557 | 38.4593 | 0 | 0 | 0 | 0 | [8 empty] | 1357407 | 16.7 | 11.7 | 289.85 | 284.85 | 1.3751 | 0.008557 | 38.4593 | 0 | 0 | 0 | 0 |  |  |  | 62.06
1357772 | 16.1 | 11.7 | 289.25 | 284.85 | 1.3751 | 0.008557 | 37.8464 | 0 | 0 | 0 | 0 | [8 empty] | 1357772 | 16.1 | 11.7 | 289.25 | 284.85 | 1.3751 | 0.008557 | 37.8464 | 0 | 0 | 0 | 0 |  |  |  | 60.98
1358137 | 15.9 | 10.9 | 289.05 | 284.05 | 1.304 | 0.0081092 | 36.5091 | 0 | 0 | 0 | 0 | [8 empty] | 1358137 | 15.9 | 10.9 | 289.05 | 284.05 | 1.304 | 0.0081092 | 36.5091 | 0 | 0 | 0 | 0 |  |  |  | 60.62
1358502 | 15.8 | 9.9 | 288.95 | 283.05 | 1.2198 | 0.0075789 | 35.0657 | 0 | 0 | 0 | 0 | [8 empty] | 1358502 | 15.8 | 9.9 | 288.95 | 283.05 | 1.2198 | 0.0075789 | 35.0657 | 0 | 0 | 0 | 0 |  |  |  | 60.44
1358868 | 15.6 | 8.9 | 288.75 | 282.05 | 1.1404 | 0.0070799 | 33.5997 | 0 | 0 | 0 | 0 | [8 empty] | 1358868 | 15.6 | 8.9 | 288.75 | 282.05 | 1.1404 | 0.0070799 | 33.5997 | 0 | 0 | 0 | 0 |  |  |  | 60.08
1359233 | 15.4 | 9.3 | 288.55 | 282.45 | 1.1716 | 0.0072758 | 33.8915 | 0 | 0 | 0 | 0 | [8 empty] | 1359233 | 15.4 | 9.3 | 288.55 | 282.45 | 1.1716 | 0.0072758 | 33.8915 | 0 | 0 | 0 | 0 |  |  |  | 59.72
1359598 | 15.2 | 9.4 | 288.35 | 282.55 | 1.1795 | 0.0073256 | 33.8134 | 0 | 0 | 0 | 0 | [8 empty] | 1359598 | 15.2 | 9.4 | 288.35 | 282.55 | 1.1795 | 0.0073256 | 33.8134 | 0 | 0 | 0 | 0 |  |  |  | 59.36
1359963 | 15 | 9.4 | 288.15 | 282.55 | 1.1795 | 0.0073256 | 33.6096 | 0 | 0 | 0 | 0 | [8 empty] | 1359963 | 15 | 9.4 | 288.15 | 282.55 | 1.1795 | 0.0073256 | 33.6096 | 0 | 0 | 0 | 0 |  |  |  | 59
1360329 | 15.2 | 10 | 288.35 | 283.15 | 1.228 | 0.0076305 | 34.5844 | 0 | 0 | 0 | 0 | [8 empty] | 1360329 | 15.2 | 10 | 288.35 | 283.15 | 1.228 | 0.0076305 | 34.5844 | 0 | 0 | 0 | 0 |  |  |  | 59.36
1351929 | 15.4 | 10.2 | 288.55 | 283.35 | 1.2445 | 0.0077346 | 35.0517 | 0 | 0 | 0 | 0 | [8 empty] | 1351929 | 15.4 | 10.2 | 288.55 | 283.35 | 1.2445 | 0.0077346 | 35.0517 | 0 | 0 | 0 | 0 |  |  |  | 59.72
1352294 | 15.6 | 10.6 | 288.75 | 283.75 | 1.2782 | 0.0079467 | 35.7921 | 0 | 0 | 0 | 0 | [8 empty] | 1352294 | 15.6 | 10.6 | 288.75 | 283.75 | 1.2782 | 0.0079467 | 35.7921 | 0 | 0 | 0 | 0 |  |  |  | 60.08
1352659 | 16.1 | 10.4 | 289.25 | 283.55 | 1.2613 | 0.00784 | 36.0323 | 0 | 0 | 0 | 0 | [8 empty] | 1352659 | 16.1 | 10.4 | 289.25 | 283.55 | 1.2613 | 0.00784 | 36.0323 | 0 | 0 | 0 | 0 |  |  |  | 60.98
1353025 | 16.7 | 10.4 | 289.85 | 283.55 | 1.2613 | 0.00784 | 36.6444 | 0 | 0 | 0 | 0 | [8 empty] | 1353025 | 16.7 | 10.4 | 289.85 | 283.55 | 1.2613 | 0.00784 | 36.6444 | 0 | 0 | 0 | 0 |  |  |  | 62.06
1353390 | 17.2 | 10 | 290.35 | 283.15 | 1.228 | 0.0076305 | 36.6239 | 0 | 0 | 0 | 0 | [8 empty] | 1353390 | 17.2 | 10 | 290.35 | 283.15 | 1.228 | 0.0076305 | 36.6239 | 0 | 0 | 0 | 0 |  |  |  | 62.96
1353755 | 18.7 | 10.8 | 291.85 | 283.95 | 1.2954 | 0.0080547 | 39.2288 | 0 | 0 | 0 | 0 | [8 empty] | 1353755 | 18.7 | 10.8 | 291.85 | 283.95 | 1.2954 | 0.0080547 | 39.2288 | 0 | 0 | 0 | 0 |  |  |  | 65.66
1354120 | 20.2 | 11.2 | 293.35 | 284.35 | 1.3303 | 0.0082746 | 41.3177 | 0 | 0 | 0 | 0 | [8 empty] | 1354120 | 20.2 | 11.2 | 293.35 | 284.35 | 1.3303 | 0.0082746 | 41.3177 | 0 | 0 | 0 | 0 |  |  |  | 68.36
1354486 | 21.7 | 11.7 | 294.85 | 284.85 | 1.3751 | 0.008557 | 43.5665 | 0 | 0 | 0 | 0 | [8 empty] | 1354486 | 21.7 | 11.7 | 294.85 | 284.85 | 1.3751 | 0.008557 | 43.5665 | 0 | 0 | 0 | 0 |  |  |  | 71.06
1354851 | 21.3 | 11.7 | 294.45 | 284.85 | 1.3751 | 0.008557 | 43.1579 | 0 | 0 | 0 | 0 | [8 empty] | 1354851 | 21.3 | 11.7 | 294.45 | 284.85 | 1.3751 | 0.008557 | 43.1579 | 0 | 0 | 0 | 0 |  |  |  | 70.34
1355216 | 21 | 11.9 | 294.15 | 285.05 | 1.3934 | 0.0086724 | 43.1444 | 0 | 0 | 0 | 0 | [8 empty] | 1355216 | 21 | 11.9 | 294.15 | 285.05 | 1.3934 | 0.0086724 | 43.1444 | 0 | 0 | 0 | 0 |  |  |  | 69.8
1355581 | 20.6 | 11.7 | 293.75 | 284.85 | 1.3751 | 0.008557 | 42.4429 | 0 | 0 | 0 | 0 | [8 empty] | 1355581 | 20.6 | 11.7 | 293.75 | 284.85 | 1.3751 | 0.008557 | 42.4429 | 0 | 0 | 0 | 0 |  |  |  | 69.08
1355947 | 19.7 | 12 | 292.85 | 285.15 | 1.4026 | 0.0087306 | 41.9639 | 0 | 0 | 0 | 0 | [8 empty] | 1355947 | 19.7 | 12 | 292.85 | 285.15 | 1.4026 | 0.0087306 | 41.9639 | 0 | 0 | 0 | 0 |  |  |  | 67.46
1356312 | 18.7 | 12.3 | 291.85 | 285.45 | 1.4306 | 0.0089073 | 41.3901 | 0 | 0 | 0 | 0 | [8 empty] | 1356312 | 18.7 | 12.3 | 291.85 | 285.45 | 1.4306 | 0.0089073 | 41.3901 | 0 | 0 | 0 | 0 |  |  |  | 65.66
1356677 | 17.8 | 12.2 | 290.95 | 285.35 | 1.4212 | 0.0088481 | 40.3201 | 0 | 0 | 0 | 0 | [8 empty] | 1356677 | 17.8 | 12.2 | 290.95 | 285.35 | 1.4212 | 0.0088481 | 40.3201 | 0 | 0 | 0 | 0 |  |  |  | 64.04
1357042 | 17.4 | 12.3 | 290.55 | 285.45 | 1.4306 | 0.0089073 | 40.0614 | 0 | 0 | 0 | 0 | [8 empty] | 1357042 | 17.4 | 12.3 | 290.55 | 285.45 | 1.4306 | 0.0089073 | 40.0614 | 0 | 0 | 0 | 0 |  |  |  | 63.32
1357408 | 17.1 | 12.3 | 290.25 | 285.45 | 1.4306 | 0.0089073 | 39.7548 | 0 | 0 | 0 | 0 | [8 empty] | 1357408 | 17.1 | 12.3 | 290.25 | 285.45 | 1.4306 | 0.0089073 | 39.7548 | 0 | 0 | 0 | 0 |  |  |  | 62.78
1357773 | 16.7 | 12.2 | 289.85 | 285.35 | 1.4212 | 0.0088481 | 39.1959 | 0 | 0 | 0 | 0 | [8 empty] | 1357773 | 16.7 | 12.2 | 289.85 | 285.35 | 1.4212 | 0.0088481 | 39.1959 | 0 | 0 | 0 | 0 |  |  |  | 62.06
1358138 | 16.7 | 12.3 | 289.85 | 285.45 | 1.4306 | 0.0089073 | 39.3459 | 0 | 0 | 0 | 0 | [8 empty] | 1358138 | 16.7 | 12.3 | 289.85 | 285.45 | 1.4306 | 0.0089073 | 39.3459 | 0 | 0 | 0 | 0 |  |  |  | 62.06
1358503 | 16.7 | 12.3 | 289.85 | 285.45 | 1.4306 | 0.0089073 | 39.3459 | 0 | 0 | 0 | 0 | [8 empty] | 1358503 | 16.7 | 12.3 | 289.85 | 285.45 | 1.4306 | 0.0089073 | 39.3459 | 0 | 0 | 0 | 0 |  |  |  | 62.06
1358869 | 16.7 | 12.2 | 289.85 | 285.35 | 1.4212 | 0.0088481 | 39.1959 | 0 | 0 | 0 | 0 | [8 empty] | 1358869 | 16.7 | 12.2 | 289.85 | 285.35 | 1.4212 | 0.0088481 | 39.1959 | 0 | 0 | 0 | 0 |  |  |  | 62.06
1359234 | 16.7 | 12.5 | 289.85 | 285.65 | 1.4495 | 0.0090269 | 39.6486 | 0 | 0 | 0 | 0 | [8 empty] | 1359234 | 16.7 | 12.5 | 289.85 | 285.65 | 1.4495 | 0.0090269 | 39.6486 | 0 | 0 | 0 | 0 |  |  |  | 62.06
1359599 | 16.7 | 12.7 | 289.85 | 285.85 | 1.4687 | 0.0091479 | 39.955 | 0 | 0 | 0 | 0 | [8 empty] | 1359599 | 16.7 | 12.7 | 289.85 | 285.85 | 1.4687 | 0.0091479 | 39.955 | 0 | 0 | 0 | 0 |  |  |  | 62.06
1359964 | 16.7 | 12.8 | 289.85 | 285.95 | 1.4783 | 0.009209 | 40.1095 | 0 | 0 | 0 | 0 | [8 empty] | 1359964 | 16.7 | 12.8 | 289.85 | 285.95 | 1.4783 | 0.009209 | 40.1095 | 0 | 0 | 0 | 0 |  |  |  | 62.06
1360330 | 17.4 | 13 | 290.55 | 286.15 | 1.4978 | 0.0093322 | 41.1374 | 0 | 0 | 0 | 0 | [8 empty] | 1360330 | 17.4 | 13 | 290.55 | 286.15 | 1.4978 | 0.0093322 | 41.1374 | 0 | 0 | 0 | 0 |  |  |  | 63.32
1351930 | 18.2 | 12.9 | 291.35 | 286.05 | 1.488 | 0.0092704 | 41.7991 | 0 | 0 | 0 | 0 | [8 empty] | 1351930 | 18.2 | 12.9 | 291.35 | 286.05 | 1.488 | 0.0092704 | 41.7991 | 0 | 0 | 0 | 0 |  |  |  | 64.76
1352295 | 18.9 | 12.8 | 292.05 | 285.95 | 1.4783 | 0.009209 | 42.3593 | 0 | 0 | 0 | 0 | [8 empty] | 1352295 | 18.9 | 12.8 | 292.05 | 285.95 | 1.4783 | 0.009209 | 42.3593 | 0 | 0 | 0 | 0 |  |  |  | 66.02
1352660 | 20 | 13.7 | 293.15 | 286.85 | 1.5678 | 0.0097752 | 44.9205 | 0 | 0 | 0 | 0 | [8 empty] | 1352660 | 20 | 13.7 | 293.15 | 286.85 | 1.5678 | 0.0097752 | 44.9205 | 0 | 0 | 0 | 0 |  |  |  | 68
1353026 | 21.1 | 14.3 | 294.25 | 287.45 | 1.6301 | 0.01017 | 47.0484 | 0 | 0 | 0 | 0 | [8 empty] | 1353026 | 21.1 | 14.3 | 294.25 | 287.45 | 1.6301 | 0.01017 | 47.0484 | 0 | 0 | 0 | 0 |  |  |  | 69.98
1353391 | 22.2 | 15 | 295.35 | 288.15 | 1.7054 | 0.010648 | 49.3907 | 0 | 0 | 0 | 0 | [8 empty] | 1353391 | 22.2 | 15 | 295.35 | 288.15 | 1.7054 | 0.010648 | 49.3907 | 0 | 0 | 0 | 0 |  |  |  | 71.96
1353756 | 23.3 | 15.6 | 296.45 | 288.75 | 1.7725 | 0.011074 | 51.6016 | 6.7523 | 0 | 0 | 51.6682 | [8 empty] | 1353756 | 23.3 | 15.6 | 296.45 | 288.75 | 1.7725 | 0.011074 | 51.6016 | 6.7523 | 0 | 0 | 52.5411 |  |  |  | 73.94
1354121 | 24.5 | 16.3 | 297.65 | 289.45 | 1.8536 | 0.01159 | 54.1468 | 9.2974 | 0 | 0 | 71.1433 | [8 empty] | 1354121 | 24.5 | 16.3 | 297.65 | 289.45 | 1.8536 | 0.01159 | 54.1468 | 9.2974 | 0 | 0 | 72.3453 |  |  |  | 76.1
1354487 | 25.6 | 16.7 | 298.75 | 289.85 | 1.9014 | 0.011895 | 56.0522 | 11.2029 | 0 | 0 | 85.724 | [8 empty] | 1354487 | 25.6 | 16.7 | 298.75 | 289.85 | 1.9014 | 0.011895 | 56.0522 | 11.2029 | 0 | 0 | 87.1724 |  |  |  | 78.08
1354852 | 26.3 | 16.9 | 299.45 | 290.05 | 1.9257 | 0.01205 | 57.1664 | 12.3171 | 0 | 0 | 94.2497 | [8 empty] | 1354852 | 26.3 | 16.9 | 299.45 | 290.05 | 1.9257 | 0.01205 | 57.1664 | 12.3171 | 0 | 0 | 95.8422 |  |  |  | 79.34
1355217 | 27.1 | 17.3 | 300.25 | 290.45 | 1.9751 | 0.012365 | 58.7929 | 13.9435 | 0 | 0 | 106.6955 | [8 empty] | 1355217 | 27.1 | 17.3 | 300.25 | 290.45 | 1.9751 | 0.012365 | 58.7929 | 13.9435 | 0 | 0 | 108.4982 |  |  |  | 80.78
1355582 | 27.8 | 17.2 | 300.95 | 290.35 | 1.9627 | 0.012286 | 59.3098 | 14.4604 | 0 | 0 | 110.6508 | [8 empty] | 1355582 | 27.8 | 17.2 | 300.95 | 290.35 | 1.9627 | 0.012286 | 59.3098 | 14.4604 | 0 | 0 | 112.5203 |  |  |  | 82.04
1355948 | 26.3 | 17.7 | 299.45 | 290.85 | 2.0257 | 0.012688 | 58.7929 | 13.9436 | 0 | 0 | 106.6956 | [8 empty] | 1355948 | 26.3 | 17.7 | 299.45 | 290.85 | 2.0257 | 0.012688 | 58.7929 | 13.9436 | 0 | 0 | 108.4983 |  |  |  | 79.34
1356313 | 24.8 | 17.8 | 297.95 | 290.95 | 2.0385 | 0.01277 | 57.458 | 12.6087 | 0 | 0 | 96.4809 | [8 empty] | 1356313 | 24.8 | 17.8 | 297.95 | 290.95 | 2.0385 | 0.01277 | 57.458 | 12.6087 | 0 | 0 | 98.1111 |  |  |  | 76.64
1356678 | 23.3 | 17.8 | 296.45 | 290.95 | 2.0385 | 0.01277 | 55.9144 | 11.0651 | 0 | 0 | 84.6696 | [8 empty] | 1356678 | 23.3 | 17.8 | 296.45 | 290.95 | 2.0385 | 0.01277 | 55.9144 | 11.0651 | 0 | 0 | 86.1001 |  |  |  | 73.94
1357043 | 23.7 | 17.9 | 296.85 | 291.05 | 2.0513 | 0.012852 | 56.5356 | 11.6862 | 0 | 0 | 89.4223 | [8 empty] | 1357043 | 23.7 | 17.9 | 296.85 | 291.05 | 2.0513 | 0.012852 | 56.5356 | 11.6862 | 0 | 0 | 90.9331 |  |  |  | 74.66
1357409 | 24 | 18.2 | 297.15 | 291.35 | 2.0904 | 0.013102 | 57.4802 | 12.6309 | 0 | 0 | 96.6508 | [8 empty] | 1357409 | 24 | 18.2 | 297.15 | 291.35 | 2.0904 | 0.013102 | 57.4802 | 12.6309 | 0 | 0 | 98.2838 |  |  |  | 75.2
1357774 | 24.4 | 18.3 | 297.55 | 291.45 | 2.1036 | 0.013186 | 58.1066 | 13.2572 | 0 | 0 | 101.4436 | [8 empty] | 1357774 | 24.4 | 18.3 | 297.55 | 291.45 | 2.1036 | 0.013186 | 58.1066 | 13.2572 | 0 | 0 | 103.1576 |  |  |  | 75.92
1358139 | 24.2 | 18.2 | 297.35 | 291.35 | 2.0904 | 0.013102 | 57.6861 | 12.8368 | 0 | 0 | 98.2266 | [8 empty] | 1358139 | 24.2 | 18.2 | 297.35 | 291.35 | 2.0904 | 0.013102 | 57.6861 | 12.8368 | 0 | 0 | 99.8862 |  |  |  | 75.56
1358504 | 24.1 | 18.1 | 297.25 | 291.25 | 2.0773 | 0.013018 | 57.37 | 12.5206 | 0 | 0 | 95.8072 | [8 empty] | 1358504 | 24.1 | 18.1 | 297.25 | 291.25 | 2.0773 | 0.013018 | 57.37 | 12.5206 | 0 | 0 | 97.426 |  |  |  | 75.38
1358870 | 23.9 | 17.8 | 297.05 | 290.95 | 2.0385 | 0.01277 | 56.5319 | 11.6825 | 0 | 0 | 89.3941 | [8 empty] | 1358870 | 23.9 | 17.8 | 297.05 | 290.95 | 2.0385 | 0.01277 | 56.5319 | 11.6825 | 0 | 0 | 90.9045 |  |  |  | 75.02
1359235 | 23.5 | 17.7 | 296.65 | 290.85 | 2.0257 | 0.012688 | 55.912 | 11.0626 | 0 | 0 | 84.6509 | [8 empty] | 1359235 | 23.5 | 17.7 | 296.65 | 290.85 | 2.0257 | 0.012688 | 55.912 | 11.0626 | 0 | 0 | 86.0812 |  |  |  | 74.3
1359600 | 23.2 | 17.5 | 296.35 | 290.65 | 2.0002 | 0.012526 | 55.1905 | 10.3412 | 0 | 0 | 79.1301 | [8 empty] | 1359600 | 23.2 | 17.5 | 296.35 | 290.65 | 2.0002 | 0.012526 | 55.1905 | 10.3412 | 0 | 0 | 80.4671 |  |  |  | 73.76
1359965 | 22.8 | 17.2 | 295.95 | 290.35 | 1.9627 | 0.012286 | 54.1689 | 9.3196 | 0 | 0 | 71.313 | [8 empty] | 1359965 | 22.8 | 17.2 | 295.95 | 290.35 | 1.9627 | 0.012286 | 54.1689 | 9.3196 | 0 | 0 | 72.5179 |  |  |  | 73.04
1360331 | 23.3 | 17.3 | 296.45 | 290.45 | 1.9751 | 0.012365 | 54.8853 | 10.0359 | 0 | 0 | 76.7946 | [8 empty] | 1360331 | 23.3 | 17.3 | 296.45 | 290.45 | 1.9751 | 0.012365 | 54.8853 | 10.0359 | 0 | 0 | 78.0921 |  |  |  | 73.94
1351931 | 23.9 | 17.2 | 297.05 | 290.35 | 1.9627 | 0.012286 | 55.2999 | 10.4506 | 0 | 0 | 79.9673 | [8 empty] | 1351931 | 23.9 | 17.2 | 297.05 | 290.35 | 1.9627 | 0.012286 | 55.2999 | 10.4506 | 0 | 0 | 81.3184 |  |  |  | 75.02
1352296 | 24.4 | 17.2 | 297.55 | 290.35 | 1.9627 | 0.012286 | 55.814 | 10.9646 | 0 | 0 | 83.9011 | [8 empty] | 1352296 | 24.4 | 17.2 | 297.55 | 290.35 | 1.9627 | 0.012286 | 55.814 | 10.9646 | 0 | 0 | 85.3186 |  |  |  | 75.92
1352661 | 26.1 | 17.8 | 299.25 | 290.95 | 2.0385 | 0.01277 | 58.7958 | 13.9464 | 0 | 0 | 106.7175 | [8 empty] | 1352661 | 26.1 | 17.8 | 299.25 | 290.95 | 2.0385 | 0.01277 | 58.7958 | 13.9464 | 0 | 0 | 108.5205 |  |  |  | 78.98
1353027 | 27.7 | 18.4 | 300.85 | 291.55 | 2.1168 | 0.013271 | 61.7211 | 16.8718 | 0 | 0 | 129.1022 | [8 empty] | 1353027 | 27.7 | 18.4 | 300.85 | 291.55 | 2.1168 | 0.013271 | 61.7211 | 16.8718 | 0 | 0 | 131.2835 |  |  |  | 81.86
1353392 | 29.4 | 18.9 | 302.55 | 292.05 | 2.1841 | 0.013702 | 64.5734 | 19.7241 | 0 | 0 | 150.9278 | [8 empty] | 1353392 | 29.4 | 18.9 | 302.55 | 292.05 | 2.1841 | 0.013702 | 64.5734 | 19.7241 | 0 | 0 | 153.4779 |  |  |  | 84.92
1353757 | 31.1 | 19.5 | 304.25 | 292.65 | 2.2673 | 0.014237 | 67.6914 | 22.8421 | 0 | 0 | 174.7865 | [8 empty] | 1353757 | 31.1 | 19.5 | 304.25 | 292.65 | 2.2673 | 0.014237 | 67.6914 | 22.8421 | 0 | 0 | 177.7396 |  |  |  | 87.98
1354122 | 32.7 | 19.6 | 305.85 | 292.75 | 2.2815 | 0.014327 | 69.5746 | 24.7253 | 0 | 0 | 189.1967 | [8 empty] | 1354122 | 32.7 | 19.6 | 305.85 | 292.75 | 2.2815 | 0.014327 | 69.5746 | 24.7253 | 0 | 0 | 192.3933 |  |  |  | 90.86
1354488 | 34.4 | 20 | 307.55 | 293.15 | 2.3388 | 0.014696 | 72.2733 | 27.4239 | 0 | 0 | 209.8468 | [8 empty] | 1354488 | 34.4 | 20 | 307.55 | 293.15 | 2.3388 | 0.014696 | 72.2733 | 27.4239 | 0 | 0 | 213.3923 |  |  |  | 93.92
1354853 | 33.7 | 20.1 | 306.85 | 293.25 | 2.3533 | 0.014789 | 71.7899 | 26.9406 | 0 | 0 | 206.1481 | [8 empty] | 1354853 | 33.7 | 20.1 | 306.85 | 293.25 | 2.3533 | 0.014789 | 71.7899 | 26.9406 | 0 | 0 | 209.6312 |  |  |  | 92.66
1355218 | 32.9 | 19.8 | 306.05 | 292.95 | 2.31 | 0.014511 | 70.25 | 25.4007 | 0 | 0 | 194.365 | [8 empty] | 1355218 | 32.9 | 19.8 | 306.05 | 292.95 | 2.31 | 0.014511 | 70.25 | 25.4007 | 0 | 0 | 197.649 |  |  |  | 91.22
1355583 | 32.2 | 20 | 305.35 | 293.15 | 2.3388 | 0.014696 | 70.0017 | 25.1524 | 0 | 0 | 192.4649 | [8 empty] | 1355583 | 32.2 | 20 | 305.35 | 293.15 | 2.3388 | 0.014696 | 70.0017 | 25.1524 | 0 | 0 | 195.7168 |  |  |  | 89.96
1355949 | 30.7 | 19.4 | 303.85 | 292.55 | 2.2533 | 0.014146 | 67.0479 | 22.1985 | 0 | 0 | 169.8624 | [8 empty] | 1355949 | 30.7 | 19.4 | 303.85 | 292.55 | 2.2533 | 0.014146 | 67.0479 | 22.1985 | 0 | 0 | 172.7323 |  |  |  | 87.26
1356314 | 29.3 | 19.3 | 302.45 | 292.45 | 2.2393 | 0.014056 | 65.3745 | 20.5251 | 0 | 0 | 157.0573 | [8 empty] | 1356314 | 29.3 | 19.3 | 302.45 | 292.45 | 2.2393 | 0.014056 | 65.3745 | 20.5251 | 0 | 0 | 159.7109 |  |  |  | 84.74
1356679 | 27.8 | 18.9 | 300.95 | 292.05 | 2.1841 | 0.013702 | 62.9243 | 18.0749 | 0 | 0 | 138.3084 | [8 empty] | 1356679 | 27.8 | 18.9 | 300.95 | 292.05 | 2.1841 | 0.013702 | 62.9243 | 18.0749 | 0 | 0 | 140.6452 |  |  |  | 82.04
1357044 | 27.4 | 19 | 300.55 | 292.15 | 2.1978 | 0.01379 | 62.7357 | 17.8864 | 0 | 0 | 136.8659 | [8 empty] | 1357044 | 27.4 | 19 | 300.55 | 292.15 | 2.1978 | 0.01379 | 62.7357 | 17.8864 | 0 | 0 | 139.1784 |  |  |  | 81.32
1357410 | 27.1 | 19.5 | 300.25 | 292.65 | 2.2673 | 0.014237 | 63.5646 | 18.7153 | 0 | 0 | 143.2085 | [8 empty] | 1357410 | 27.1 | 19.5 | 300.25 | 292.65 | 2.2673 | 0.014237 | 63.5646 | 18.7153 | 0 | 0 | 145.6281 |  |  |  | 80.78
1357775 | 26.7 | 19.4 | 299.85 | 292.55 | 2.2533 | 0.014146 | 62.9218 | 18.0724 | 0 | 0 | 138.2893 | [8 empty] | 1357775 | 26.7 | 19.4 | 299.85 | 292.55 | 2.2533 | 0.014146 | 62.9218 | 18.0724 | 0 | 0 | 140.6258 |  |  |  | 80.06
1358140 | 26.3 | 19.5 | 299.45 | 292.65 | 2.2673 | 0.014237 | 62.7393 | 17.8899 | 0 | 0 | 136.8929 | [8 empty] | 1358140 | 26.3 | 19.5 | 299.45 | 292.65 | 2.2673 | 0.014237 | 62.7393 | 17.8899 | 0 | 0 | 139.2058 |  |  |  | 79.34
1358505 | 26 | 19.2 | 299.15 | 292.35 | 2.2254 | 0.013967 | 61.7435 | 16.8941 | 0 | 0 | 129.2732 | [8 empty] | 1358505 | 26 | 19.2 | 299.15 | 292.35 | 2.2254 | 0.013967 | 61.7435 | 16.8941 | 0 | 0 | 131.4574 |  |  |  | 78.8
1358871 | 25.6 | 18.9 | 298.75 | 292.05 | 2.1841 | 0.013702 | 60.6566 | 15.8073 | 0 | 0 | 120.9567 | [8 empty] | 1358871 | 25.6 | 18.9 | 298.75 | 292.05 | 2.1841 | 0.013702 | 60.6566 | 15.8073 | 0 | 0 | 123.0004 |  |  |  | 78.08
1359236 | 25.2 | 18.9 | 298.35 | 292.05 | 2.1841 | 0.013702 | 60.2444 | 15.395 | 0 | 0 | 117.8019 | [8 empty] | 1359236 | 25.2 | 18.9 | 298.35 | 292.05 | 2.1841 | 0.013702 | 60.2444 | 15.395 | 0 | 0 | 119.7922 |  |  |  | 77.36
1359601 | 24.8 | 18.5 | 297.95 | 291.65 | 2.1301 | 0.013357 | 58.9513 | 14.1019 | 0 | 0 | 107.9076 | [8 empty] | 1359601 | 24.8 | 18.5 | 297.95 | 291.65 | 2.1301 | 0.013357 | 58.9513 | 14.1019 | 0 | 0 | 109.7307 |  |  |  | 76.64
1359966 | 24.4 | 18.3 | 297.55 | 291.45 | 2.1036 | 0.013186 | 58.1066 | 13.2572 | 0 | 0 | 101.4436 | [8 empty] | 1359966 | 24.4 | 18.3 | 297.55 | 291.45 | 2.1036 | 0.013186 | 58.1066 | 13.2572 | 0 | 0 | 103.1576 |  |  |  | 75.92
1360332 | 24.8 | 18.5 | 297.95 | 291.65 | 2.1301 | 0.013357 | 58.9513 | 14.1019 | 0 | 0 | 107.9076 | [8 empty] | 1360332 | 24.8 | 18.5 | 297.95 | 291.65 | 2.1301 | 0.013357 | 58.9513 | 14.1019 | 0 | 0 | 109.7307 |  |  |  | 76.64
1351932 | 25.2 | 18.9 | 298.35 | 292.05 | 2.1841 | 0.013702 | 60.2444 | 15.395 | 0 | 0 | 117.8019 | [8 empty] | 1351932 | 25.2 | 18.9 | 298.35 | 292.05 | 2.1841 | 0.013702 | 60.2444 | 15.395 | 0 | 0 | 119.7922 |  |  |  | 77.36
1352297 | 25.6 | 18.9 | 298.75 | 292.05 | 2.1841 | 0.013702 | 60.6566 | 15.8073 | 0 | 0 | 120.9567 | [8 empty] | 1352297 | 25.6 | 18.9 | 298.75 | 292.05 | 2.1841 | 0.013702 | 60.6566 | 15.8073 | 0 | 0 | 123.0004 |  |  |  | 78.08
1352662 | 26.5 | 19.2 | 299.65 | 292.35 | 2.2254 | 0.013967 | 62.2591 | 17.4097 | 0 | 0 | 133.2186 | [8 empty] | 1352662 | 26.5 | 19.2 | 299.65 | 292.35 | 2.2254 | 0.013967 | 62.2591 | 17.4097 | 0 | 0 | 135.4695 |  |  |  | 79.7
1353028 | 27.4 | 19 | 300.55 | 292.15 | 2.1978 | 0.01379 | 62.7357 | 17.8864 | 0 | 0 | 136.8659 | [8 empty] | 1353028 | 27.4 | 19 | 300.55 | 292.15 | 2.1978 | 0.01379 | 62.7357 | 17.8864 | 0 | 0 | 139.1784 |  |  |  | 81.32
1353393 | 28.3 | 18.9 | 301.45 | 292.05 | 2.1841 | 0.013702 | 63.4396 | 18.5903 | 0 | 0 | 142.252 | [8 empty] | 1353393 | 28.3 | 18.9 | 301.45 | 292.05 | 2.1841 | 0.013702 | 63.4396 | 18.5903 | 0 | 0 | 144.6554 |  |  |  | 82.94
1353758 | 28.5 | 18.9 | 301.65 | 292.05 | 2.1841 | 0.013702 | 63.6458 | 18.7964 | 0 | 0 | 143.8294 | [8 empty] | 1353758 | 28.5 | 18.9 | 301.65 | 292.05 | 2.1841 | 0.013702 | 63.6458 | 18.7964 | 0 | 0 | 146.2595 |  |  |  | 83.3
1354123 | 28.7 | 19.1 | 301.85 | 292.25 | 2.2116 | 0.013878 | 64.3012 | 19.4518 | 0 | 0 | 148.8446 | [8 empty] | 1354123 | 28.7 | 19.1 | 301.85 | 292.25 | 2.2116 | 0.013878 | 64.3012 | 19.4518 | 0 | 0 | 151.3594 |  |  |  | 83.66
1354489 | 28.9 | 18.9 | 302.05 | 292.05 | 2.1841 | 0.013702 | 64.0581 | 19.2087 | 0 | 0 | 146.9842 | [8 empty] | 1354489 | 28.9 | 18.9 | 302.05 | 292.05 | 2.1841 | 0.013702 | 64.0581 | 19.2087 | 0 | 0 | 149.4677 |  |  |  | 84.02
1354854 | 28.2 | 18 | 301.35 | 291.15 | 2.0643 | 0.012935 | 61.3783 | 16.529 | 0 | 0 | 126.4789 | [8 empty] | 1354854 | 28.2 | 18 | 301.35 | 291.15 | 2.0643 | 0.012935 | 61.3783 | 16.529 | 0 | 0 | 128.6159 |  |  |  | 82.76
1355219 | 27.4 | 17 | 300.55 | 290.15 | 1.9379 | 0.012128 | 58.4963 | 13.647 | 0 | 0 | 104.426 | [8 empty] | 1355219 | 27.4 | 17 | 300.55 | 290.15 | 1.9379 | 0.012128 | 58.4963 | 13.647 | 0 | 0 | 106.1904 |  |  |  | 81.32
1355584 | 26.7 | 16.1 | 299.85 | 289.25 | 1.8301 | 0.011441 | 56.0245 | 11.1751 | 0 | 0 | 85.5116 | [8 empty] | 1355584 | 26.7 | 16.1 | 299.85 | 289.25 | 1.8301 | 0.011441 | 56.0245 | 11.1751 | 0 | 0 | 86.9564 |  |  |  | 80.06
1355950 | 25.9 | 16.2 | 299.05 | 289.35 | 1.8418 | 0.011515 | 55.3933 | 10.5439 | 0 | 0 | 80.6814 | [8 empty] | 1355950 | 25.9 | 16.2 | 299.05 | 289.35 | 1.8418 | 0.011515 | 55.3933 | 10.5439 | 0 | 0 | 82.0446 |  |  |  | 78.62
1356315 | 25.2 | 16.6 | 298.35 | 289.75 | 1.8893 | 0.011818 | 55.4456 | 10.5963 | 0 | 0 | 81.0824 | [8 empty] | 1356315 | 25.2 | 16.6 | 298.35 | 289.75 | 1.8893 | 0.011818 | 55.4456 | 10.5963 | 0 | 0 | 82.4523 |  |  |  | 77.36
1356680 | 24.4 | 16.7 | 297.55 | 289.85 | 1.9014 | 0.011895 | 54.8193 | 9.9699 | 0 | 0 | 76.2894 | [8 empty] | 1356680 | 24.4 | 16.7 | 297.55 | 289.85 | 1.9014 | 0.011895 | 54.8193 | 9.9699 | 0 | 0 | 77.5784 |  |  |  | 75.92
1357045 | 24.2 | 16.7 | 297.35 | 289.85 | 1.9014 | 0.011895 | 54.6138 | 9.7644 | 0 | 0 | 74.717 | [8 empty] | 1357045 | 24.2 | 16.7 | 297.35 | 289.85 | 1.9014 | 0.011895 | 54.6138 | 9.7644 | 0 | 0 | 75.9794 |  |  |  | 75.56
1357411 | 24.1 | 17.1 | 297.25 | 290.25 | 1.9503 | 0.012207 | 55.3043 | 10.455 | 0 | 0 | 80.0011 | [8 empty] | 1357411 | 24.1 | 17.1 | 297.25 | 290.25 | 1.9503 | 0.012207 | 55.3043 | 10.455 | 0 | 0 | 81.3527 |  |  |  | 75.38
1357776 | 23.9 | 17.2 | 297.05 | 290.35 | 1.9627 | 0.012286 | 55.2999 | 10.4506 | 0 | 0 | 79.9673 | [8 empty] | 1357776 | 23.9 | 17.2 | 297.05 | 290.35 | 1.9627 | 0.012286 | 55.2999 | 10.4506 | 0 | 0 | 81.3184 |  |  |  | 75.02
1358141 | 23.3 | 17.1 | 296.45 | 290.25 | 1.9503 | 0.012207 | 54.4819 | 9.6325 | 0 | 0 | 73.7079 | [8 empty] | 1358141 | 23.3 | 17.1 | 296.45 | 290.25 | 1.9503 | 0.012207 | 54.4819 | 9.6325 | 0 | 0 | 74.9532 |  |  |  | 73.94
1358506 | 22.8 | 17.3 | 295.95 | 290.45 | 1.9751 | 0.012365 | 54.3711 | 9.5218 | 0 | 0 | 72.8602 | [8 empty] | 1358506 | 22.8 | 17.3 | 295.95 | 290.45 | 1.9751 | 0.012365 | 54.3711 | 9.5218 | 0 | 0 | 74.0913 |  |  |  | 73.04
1358872 | 22.2 | 17.2 | 295.35 | 290.35 | 1.9627 | 0.012286 | 53.552 | 0 | 0 | 0 | 0 | [8 empty] | 1358872 | 22.2 | 17.2 | 295.35 | 290.35 | 1.9627 | 0.012286 | 53.552 | 0 | 0 | 0 | 0 |  |  |  | 71.96
1359237 | 22.2 | 17.4 | 295.35 | 290.55 | 1.9876 | 0.012445 | 53.9574 | 0 | 0 | 0 | 0 | [8 empty] | 1359237 | 22.2 | 17.4 | 295.35 | 290.55 | 1.9876 | 0.012445 | 53.9574 | 0 | 0 | 0 | 0 |  |  |  | 71.96
1359602 | 22.2 | 17.6 | 295.35 | 290.75 | 2.0129 | 0.012607 | 54.3676 | 0 | 0 | 0 | 0 | [8 empty] | 1359602 | 22.2 | 17.6 | 295.35 | 290.75 | 2.0129 | 0.012607 | 54.3676 | 0 | 0 | 0 | 0 |  |  |  | 71.96
1359967 | 22.2 | 17.8 | 295.35 | 290.95 | 2.0385 | 0.01277 | 54.7825 | 0 | 0 | 0 | 0 | [8 empty] | 1359967 | 22.2 | 17.8 | 295.35 | 290.95 | 2.0385 | 0.01277 | 54.7825 | 0 | 0 | 0 | 0 |  |  |  | 71.96
1360333 | 22 | 18.2 | 295.15 | 291.35 | 2.0904 | 0.013102 | 55.4209 | 0 | 0 | 0 | 0 | [8 empty] | 1360333 | 22 | 18.2 | 295.15 | 291.35 | 2.0904 | 0.013102 | 55.4209 | 0 | 0 | 0 | 0 |  |  |  | 71.6
1351933 | 21.9 | 18.5 | 295.05 | 291.65 | 2.1301 | 0.013357 | 55.964 | 0 | 0 | 0 | 0 | [8 empty] | 1351933 | 21.9 | 18.5 | 295.05 | 291.65 | 2.1301 | 0.013357 | 55.964 | 0 | 0 | 0 | 0 |  |  |  | 71.42
1352298 | 21.7 | 18.9 | 294.85 | 292.05 | 2.1841 | 0.013702 | 56.6368 | 0 | 0 | 0 | 0 | [8 empty] | 1352298 | 21.7 | 18.9 | 294.85 | 292.05 | 2.1841 | 0.013702 | 56.6368 | 0 | 0 | 0 | 0 |  |  |  | 71.06
1352663 | 22.6 | 19.2 | 295.75 | 292.35 | 2.2254 | 0.013967 | 58.2374 | 0 | 0 | 0 | 0 | [8 empty] | 1352663 | 22.6 | 19.2 | 295.75 | 292.35 | 2.2254 | 0.013967 | 58.2374 | 0 | 0 | 0 | 0 |  |  |  | 72.68
1353029 | 23.5 | 19.3 | 296.65 | 292.45 | 2.2393 | 0.014056 | 59.3925 | 14.5431 | 0 | 0 | 111.2836 | [8 empty] | 1353029 | 23.5 | 19.3 | 296.65 | 292.45 | 2.2393 | 0.014056 | 59.3925 | 14.5431 | 0 | 0 | 113.1638 |  |  |  | 74.3
1353394 | 24.4 | 19.4 | 297.55 | 292.55 | 2.2533 | 0.014146 | 60.5492 | 15.6999 | 0 | 0 | 120.1348 | [8 empty] | 1353394 | 24.4 | 19.4 | 297.55 | 292.55 | 2.2533 | 0.014146 | 60.5492 | 15.6999 | 0 | 0 | 122.1646 |  |  |  | 75.92
1353759 | 25.3 | 19.7 | 298.45 | 292.85 | 2.2957 | 0.014419 | 62.1715 | 17.3221 | 0 | 0 | 132.5479 | [8 empty] | 1353759 | 25.3 | 19.7 | 298.45 | 292.85 | 2.2957 | 0.014419 | 62.1715 | 17.3221 | 0 | 0 | 134.7874 |  |  |  | 77.54
1354124 | 26.3 | 19.9 | 299.45 | 293.05 | 2.3244 | 0.014603 | 63.673 | 18.8237 | 0 | 0 | 144.038 | [8 empty] | 1354124 | 26.3 | 19.9 | 299.45 | 293.05 | 2.3244 | 0.014603 | 63.673 | 18.8237 | 0 | 0 | 146.4716 |  |  |  | 79.34
1354490 | 27.2 | 20 | 300.35 | 293.15 | 2.3388 | 0.014696 | 64.8391 | 19.9897 | 0 | 0 | 152.9607 | [8 empty] | 1354490 | 27.2 | 20 | 300.35 | 293.15 | 2.3388 | 0.014696 | 64.8391 | 19.9897 | 0 | 0 | 155.5451 |  |  |  | 80.96
1354855 | 26.1 | 19.7 | 299.25 | 292.85 | 2.2957 | 0.014419 | 62.9971 | 18.1477 | 0 | 0 | 138.8656 | [8 empty] | 1354855 | 26.1 | 19.7 | 299.25 | 292.85 | 2.2957 | 0.014419 | 62.9971 | 18.1477 | 0 | 0 | 141.2118 |  |  |  | 78.98
1355220 | 25 | 19.4 | 298.15 | 292.55 | 2.2533 | 0.014146 | 61.1682 | 16.3188 | 0 | 0 | 124.8708 | [8 empty] | 1355220 | 25 | 19.4 | 298.15 | 292.55 | 2.2533 | 0.014146 | 61.1682 | 16.3188 | 0 | 0 | 126.9806 |  |  |  | 77
1355585 | 23.9 | 18.9 | 297.05 | 292.05 | 2.1841 | 0.013702 | 58.9044 | 14.055 | 0 | 0 | 107.5486 | [8 empty] | 1355585 | 23.9 | 18.9 | 297.05 | 292.05 | 2.1841 | 0.013702 | 58.9044 | 14.055 | 0 | 0 | 109.3657 |  |  |  | 75.02
1355951 | 23.7 | 19.4 | 296.85 | 292.55 | 2.2533 | 0.014146 | 59.8272 | 14.9778 | 0 | 0 | 114.6095 | [8 empty] | 1355951 | 23.7 | 19.4 | 296.85 | 292.55 | 2.2533 | 0.014146 | 59.8272 | 14.9778 | 0 | 0 | 116.546 |  |  |  | 74.66
1356316 | 23.5 | 19.7 | 296.65 | 292.85 | 2.2957 | 0.014419 | 60.3138 | 15.4644 | 0 | 0 | 118.3333 | [8 empty] | 1356316 | 23.5 | 19.7 | 296.65 | 292.85 | 2.2957 | 0.014419 | 60.3138 | 15.4644 | 0 | 0 | 120.3326 |  |  |  | 74.3
1356681 | 23.3 | 20 | 296.45 | 293.15 | 2.3388 | 0.014696 | 60.8122 | 15.9629 | 0 | 0 | 122.1474 | [8 empty] | 1356681 | 23.3 | 20 | 296.45 | 293.15 | 2.3388 | 0.014696 | 60.8122 | 15.9629 | 0 | 0 | 124.2112 |  |  |  | 73.94
1357046 | 22.4 | 19.6 | 295.55 | 292.75 | 2.2815 | 0.014327 | 58.9465 | 0 | 0 | 0 | 0 | [8 empty] | 1357046 | 22.4 | 19.6 | 295.55 | 292.75 | 2.2815 | 0.014327 | 58.9465 | 0 | 0 | 0 | 0 |  |  |  | 72.32
1357412 | 21.5 | 18.9 | 294.65 | 292.05 | 2.1841 | 0.013702 | 56.4306 | 0 | 0 | 0 | 0 | [8 empty] | 1357412 | 21.5 | 18.9 | 294.65 | 292.05 | 2.1841 | 0.013702 | 56.4306 | 0 | 0 | 0 | 0 |  |  |  | 70.7
1357777 | 20.6 | 18.3 | 293.75 | 291.45 | 2.1036 | 0.013186 | 54.1933 | 0 | 0 | 0 | 0 | [8 empty] | 1357777 | 20.6 | 18.3 | 293.75 | 291.45 | 2.1036 | 0.013186 | 54.1933 | 0 | 0 | 0 | 0 |  |  |  | 69.08
1358142 | 20.2 | 18.2 | 293.35 | 291.35 | 2.0904 | 0.013102 | 53.5675 | 0 | 0 | 0 | 0 | [8 empty] | 1358142 | 20.2 | 18.2 | 293.35 | 291.35 | 2.0904 | 0.013102 | 53.5675 | 0 | 0 | 0 | 0 |  |  |  | 68.36
1358507 | 19.8 | 18 | 292.95 | 291.15 | 2.0643 | 0.012935 | 52.7318 | 0 | 0 | 0 | 0 | [8 empty] | 1358507 | 19.8 | 18 | 292.95 | 291.15 | 2.0643 | 0.012935 | 52.7318 | 0 | 0 | 0 | 0 |  |  |  | 67.64
1358873 | 19.4 | 17.8 | 292.55 | 290.95 | 2.0385 | 0.01277 | 51.9012 | 0 | 0 | 0 | 0 | [8 empty] | 1358873 | 19.4 | 17.8 | 292.55 | 290.95 | 2.0385 | 0.01277 | 51.9012 | 0 | 0 | 0 | 0 |  |  |  | 66.92
1359238 | 19.2 | 17.5 | 292.35 | 290.65 | 2.0002 | 0.012526 | 51.0761 | 0 | 0 | 0 | 0 | [8 empty] | 1359238 | 19.2 | 17.5 | 292.35 | 290.65 | 2.0002 | 0.012526 | 51.0761 | 0 | 0 | 0 | 0 |  |  |  | 66.56
1359603 | 19.1 | 17.4 | 292.25 | 290.55 | 1.9876 | 0.012445 | 50.7692 | 0 | 0 | 0 | 0 | [8 empty] | 1359603 | 19.1 | 17.4 | 292.25 | 290.55 | 1.9876 | 0.012445 | 50.7692 | 0 | 0 | 0 | 0 |  |  |  | 66.38
1359968 | 18.9 | 17.2 | 292.05 | 290.35 | 1.9627 | 0.012286 | 50.159 | 0 | 0 | 0 | 0 | [8 empty] | 1359968 | 18.9 | 17.2 | 292.05 | 290.35 | 1.9627 | 0.012286 | 50.159 | 0 | 0 | 0 | 0 |  |  |  | 66.02
1360334 | 18.9 | 17.2 | 292.05 | 290.35 | 1.9627 | 0.012286 | 50.159 | 0 | 0 | 0 | 0 | [8 empty] | 1360334 | 18.9 | 17.2 | 292.05 | 290.35 | 1.9627 | 0.012286 | 50.159 | 0 | 0 | 0 | 0 |  |  |  | 66.02
1351934 | 18.9 | 17.2 | 292.05 | 290.35 | 1.9627 | 0.012286 | 50.159 | 0 | 0 | 0 | 0 | [8 empty] | 1351934 | 18.9 | 17.2 | 292.05 | 290.35 | 1.9627 | 0.012286 | 50.159 | 0 | 0 | 0 | 0 |  |  |  | 66.02
1352299 | 18.9 | 17.2 | 292.05 | 290.35 | 1.9627 | 0.012286 | 50.159 | 0 | 0 | 0 | 0 | [8 empty] | 1352299 | 18.9 | 17.2 | 292.05 | 290.35 | 1.9627 | 0.012286 | 50.159 | 0 | 0 | 0 | 0 |  |  |  | 66.02
1352664 | 18.9 | 17.1 | 292.05 | 290.25 | 1.9503 | 0.012207 | 49.9586 | 0 | 0 | 0 | 0 | [8 empty] | 1352664 | 18.9 | 17.1 | 292.05 | 290.25 | 1.9503 | 0.012207 | 49.9586 | 0 | 0 | 0 | 0 |  |  |  | 66.02
1353030 | 18.9 | 16.9 | 292.05 | 290.05 | 1.9257 | 0.01205 | 49.5611 | 0 | 0 | 0 | 0 | [8 empty] | 1353030 | 18.9 | 16.9 | 292.05 | 290.05 | 1.9257 | 0.01205 | 49.5611 | 0 | 0 | 0 | 0 |  |  |  | 66.02
1353395 | 18.9 | 16.7 | 292.05 | 289.85 | 1.9014 | 0.011895 | 49.1682 | 0 | 0 | 0 | 0 | [8 empty] | 1353395 | 18.9 | 16.7 | 292.05 | 289.85 | 1.9014 | 0.011895 | 49.1682 | 0 | 0 | 0 | 0 |  |  |  | 66.02
1353760 | 18.2 | 16 | 291.35 | 289.15 | 1.8184 | 0.011366 | 47.11 | 0 | 0 | 0 | 0 | [8 empty] | 1353760 | 18.2 | 16 | 291.35 | 289.15 | 1.8184 | 0.011366 | 47.11 | 0 | 0 | 0 | 0 |  |  |  | 64.76
1354125 | 17.4 | 15.2 | 290.55 | 288.35 | 1.7275 | 0.010788 | 44.825 | 0 | 0 | 0 | 0 | [8 empty] | 1354125 | 17.4 | 15.2 | 290.55 | 288.35 | 1.7275 | 0.010788 | 44.825 | 0 | 0 | 0 | 0 |  |  |  | 63.32
1354491 | 16.7 | 14.4 | 289.85 | 287.55 | 1.6407 | 0.010237 | 42.7111 | 0 | 0 | 0 | 0 | [8 empty] | 1354491 | 16.7 | 14.4 | 289.85 | 287.55 | 1.6407 | 0.010237 | 42.7111 | 0 | 0 | 0 | 0 |  |  |  | 62.06
1354856 | 16.7 | 14.6 | 289.85 | 287.75 | 1.662 | 0.010372 | 43.054 | 0 | 0 | 0 | 0 | [8 empty] | 1354856 | 16.7 | 14.6 | 289.85 | 287.75 | 1.662 | 0.010372 | 43.054 | 0 | 0 | 0 | 0 |  |  |  | 62.06
1355221 | 16.7 | 14.6 | 289.85 | 287.75 | 1.662 | 0.010372 | 43.054 | 0 | 0 | 0 | 0 | [8 empty] | 1355221 | 16.7 | 14.6 | 289.85 | 287.75 | 1.662 | 0.010372 | 43.054 | 0 | 0 | 0 | 0 |  |  |  | 62.06
1355586 | 16.7 | 14.4 | 289.85 | 287.55 | 1.6407 | 0.010237 | 42.7111 | 0 | 0 | 0 | 0 | [8 empty] | 1355586 | 16.7 | 14.4 | 289.85 | 287.55 | 1.6407 | 0.010237 | 42.7111 | 0 | 0 | 0 | 0 |  |  |  | 62.06
1355952 | 16.9 | 14.2 | 290.05 | 287.35 | 1.6195 | 0.010103 | 42.5772 | 0 | 0 | 0 | 0 | [8 empty] | 1355952 | 16.9 | 14.2 | 290.05 | 287.35 | 1.6195 | 0.010103 | 42.5772 | 0 | 0 | 0 | 0 |  |  |  | 62.42
1356317 | 17 | 13.7 | 290.15 | 286.85 | 1.5678 | 0.0097752 | 41.8496 | 0 | 0 | 0 | 0 | [8 empty] | 1356317 | 17 | 13.7 | 290.15 | 286.85 | 1.5678 | 0.0097752 | 41.8496 | 0 | 0 | 0 | 0 |  |  |  | 62.6
1356682 | 17.2 | 13.3 | 290.35 | 286.45 | 1.5275 | 0.0095198 | 41.4078 | 0 | 0 | 0 | 0 | [8 empty] | 1356682 | 17.2 | 13.3 | 290.35 | 286.45 | 1.5275 | 0.0095198 | 41.4078 | 0 | 0 | 0 | 0 |  |  |  | 62.96
1357047 | 17.4 | 13.2 | 290.55 | 286.35 | 1.5175 | 0.0094569 | 41.4531 | 0 | 0 | 0 | 0 | [8 empty] | 1357047 | 17.4 | 13.2 | 290.55 | 286.35 | 1.5175 | 0.0094569 | 41.4531 | 0 | 0 | 0 | 0 |  |  |  | 63.32
1357413 | 17.6 | 13.2 | 290.75 | 286.35 | 1.5175 | 0.0094569 | 41.6577 | 0 | 0 | 0 | 0 | [8 empty] | 1357413 | 17.6 | 13.2 | 290.75 | 286.35 | 1.5175 | 0.0094569 | 41.6577 | 0 | 0 | 0 | 0 |  |  |  | 63.68
1357778 | 17.8 | 12.8 | 290.95 | 285.95 | 1.4783 | 0.009209 | 41.2344 | 0 | 0 | 0 | 0 | [8 empty] | 1357778 | 17.8 | 12.8 | 290.95 | 285.95 | 1.4783 | 0.009209 | 41.2344 | 0 | 0 | 0 | 0 |  |  |  | 64.04
1358143 | 17.6 | 12.5 | 290.75 | 285.65 | 1.4495 | 0.0090269 | 40.5687 | 0 | 0 | 0 | 0 | [8 empty] | 1358143 | 17.6 | 12.5 | 290.75 | 285.65 | 1.4495 | 0.0090269 | 40.5687 | 0 | 0 | 0 | 0 |  |  |  | 63.68
1358508 | 17.4 | 12.1 | 290.55 | 285.25 | 1.4119 | 0.0087892 | 39.7621 | 0 | 0 | 0 | 0 | [8 empty] | 1358508 | 17.4 | 12.1 | 290.55 | 285.25 | 1.4119 | 0.0087892 | 39.7621 | 0 | 0 | 0 | 0 |  |  |  | 63.32
1358874 | 17.2 | 11.7 | 290.35 | 284.85 | 1.3751 | 0.008557 | 38.97 | 0 | 0 | 0 | 0 | [8 empty] | 1358874 | 17.2 | 11.7 | 290.35 | 284.85 | 1.3751 | 0.008557 | 38.97 | 0 | 0 | 0 | 0 |  |  |  | 62.96
1359239 | 17 | 11.7 | 290.15 | 284.85 | 1.3751 | 0.008557 | 38.7657 | 0 | 0 | 0 | 0 | [8 empty] | 1359239 | 17 | 11.7 | 290.15 | 284.85 | 1.3751 | 0.008557 | 38.7657 | 0 | 0 | 0 | 0 |  |  |  | 62.6
1359604 | 16.9 | 11.9 | 290.05 | 285.05 | 1.3934 | 0.0086724 | 38.9556 | 0 | 0 | 0 | 0 | [8 empty] | 1359604 | 16.9 | 11.9 | 290.05 | 285.05 | 1.3934 | 0.0086724 | 38.9556 | 0 | 0 | 0 | 0 |  |  |  | 62.42
1359969 | 16.7 | 11.7 | 289.85 | 284.85 | 1.3751 | 0.008557 | 38.4593 | 0 | 0 | 0 | 0 | [8 empty] | 1359969 | 16.7 | 11.7 | 289.85 | 284.85 | 1.3751 | 0.008557 | 38.4593 | 0 | 0 | 0 | 0 |  |  |  | 62.06
1360335 | 16.9 | 12.3 | 290.05 | 285.45 | 1.4306 | 0.0089073 | 39.5504 | 0 | 0 | 0 | 0 | [8 empty] | 1360335 | 16.9 | 12.3 | 290.05 | 285.45 | 1.4306 | 0.0089073 | 39.5504 | 0 | 0 | 0 | 0 |  |  |  | 62.42
1351935 | 17 | 12.4 | 290.15 | 285.55 | 1.44 | 0.0089669 | 39.8035 | 0 | 0 | 0 | 0 | [8 empty] | 1351935 | 17 | 12.4 | 290.15 | 285.55 | 1.44 | 0.0089669 | 39.8035 | 0 | 0 | 0 | 0 |  |  |  | 62.6
1352300 | 17.2 | 12.8 | 290.35 | 285.95 | 1.4783 | 0.009209 | 40.6208 | 0 | 0 | 0 | 0 | [8 empty] | 1352300 | 17.2 | 12.8 | 290.35 | 285.95 | 1.4783 | 0.009209 | 40.6208 | 0 | 0 | 0 | 0 |  |  |  | 62.96
1352665 | 17.6 | 12.7 | 290.75 | 285.85 | 1.4687 | 0.0091479 | 40.8752 | 0 | 0 | 0 | 0 | [8 empty] | 1352665 | 17.6 | 12.7 | 290.75 | 285.85 | 1.4687 | 0.0091479 | 40.8752 | 0 | 0 | 0 | 0 |  |  |  | 63.68
1353031 | 17.9 | 12.8 | 291.05 | 285.95 | 1.4783 | 0.009209 | 41.3367 | 0 | 0 | 0 | 0 | [8 empty] | 1353031 | 17.9 | 12.8 | 291.05 | 285.95 | 1.4783 | 0.009209 | 41.3367 | 0 | 0 | 0 | 0 |  |  |  | 64.22
1353396 | 18.3 | 12.8 | 291.45 | 285.95 | 1.4783 | 0.009209 | 41.7457 | 0 | 0 | 0 | 0 | [8 empty] | 1353396 | 18.3 | 12.8 | 291.45 | 285.95 | 1.4783 | 0.009209 | 41.7457 | 0 | 0 | 0 | 0 |  |  |  | 64.94
1353761 | 18.7 | 12.9 | 291.85 | 286.05 | 1.488 | 0.0092704 | 42.3104 | 0 | 0 | 0 | 0 | [8 empty] | 1353761 | 18.7 | 12.9 | 291.85 | 286.05 | 1.488 | 0.0092704 | 42.3104 | 0 | 0 | 0 | 0 |  |  |  | 65.66
1354126 | 19 | 12.8 | 292.15 | 285.95 | 1.4783 | 0.009209 | 42.4615 | 0 | 0 | 0 | 0 | [8 empty] | 1354126 | 19 | 12.8 | 292.15 | 285.95 | 1.4783 | 0.009209 | 42.4615 | 0 | 0 | 0 | 0 |  |  |  | 66.2
1354492 | 19.4 | 12.8 | 292.55 | 285.95 | 1.4783 | 0.009209 | 42.8706 | 0 | 0 | 0 | 0 | [8 empty] | 1354492 | 19.4 | 12.8 | 292.55 | 285.95 | 1.4783 | 0.009209 | 42.8706 | 0 | 0 | 0 | 0 |  |  |  | 66.92
1354857 | 19.2 | 13 | 292.35 | 286.15 | 1.4978 | 0.0093322 | 42.9785 | 0 | 0 | 0 | 0 | [8 empty] | 1354857 | 19.2 | 13 | 292.35 | 286.15 | 1.4978 | 0.0093322 | 42.9785 | 0 | 0 | 0 | 0 |  |  |  | 66.56
1355222 | 19.1 | 13.3 | 292.25 | 286.45 | 1.5275 | 0.0095198 | 43.3518 | 0 | 0 | 0 | 0 | [8 empty] | 1355222 | 19.1 | 13.3 | 292.25 | 286.45 | 1.5275 | 0.0095198 | 43.3518 | 0 | 0 | 0 | 0 |  |  |  | 66.38
1355587 | 18.9 | 13.3 | 292.05 | 286.45 | 1.5275 | 0.0095198 | 43.1472 | 0 | 0 | 0 | 0 | [8 empty] | 1355587 | 18.9 | 13.3 | 292.05 | 286.45 | 1.5275 | 0.0095198 | 43.1472 | 0 | 0 | 0 | 0 |  |  |  | 66.02
1355953 | 18.9 | 13.1 | 292.05 | 286.25 | 1.5076 | 0.0093944 | 42.8292 | 0 | 0 | 0 | 0 | [8 empty] | 1355953 | 18.9 | 13.1 | 292.05 | 286.25 | 1.5076 | 0.0093944 | 42.8292 | 0 | 0 | 0 | 0 |  |  |  | 66.02
1356318 | 18.9 | 13.1 | 292.05 | 286.25 | 1.5076 | 0.0093944 | 42.8292 | 0 | 0 | 0 | 0 | [8 empty] | 1356318 | 18.9 | 13.1 | 292.05 | 286.25 | 1.5076 | 0.0093944 | 42.8292 | 0 | 0 | 0 | 0 |  |  |  | 66.02
1356683 | 18.9 | 12.8 | 292.05 | 285.95 | 1.4783 | 0.009209 | 42.3593 | 0 | 0 | 0 | 0 | [8 empty] | 1356683 | 18.9 | 12.8 | 292.05 | 285.95 | 1.4783 | 0.009209 | 42.3593 | 0 | 0 | 0 | 0 |  |  |  | 66.02
1357048 | 18.3 | 13 | 291.45 | 286.15 | 1.4978 | 0.0093322 | 42.0579 | 0 | 0 | 0 | 0 | [8 empty] | 1357048 | 18.3 | 13 | 291.45 | 286.15 | 1.4978 | 0.0093322 | 42.0579 | 0 | 0 | 0 | 0 |  |  |  | 64.94
1357414 | 17.8 | 13.3 | 290.95 | 286.45 | 1.5275 | 0.0095198 | 42.0217 | 0 | 0 | 0 | 0 | [8 empty] | 1357414 | 17.8 | 13.3 | 290.95 | 286.45 | 1.5275 | 0.0095198 | 42.0217 | 0 | 0 | 0 | 0 |  |  |  | 64.04
1357779 | 17.2 | 13.3 | 290.35 | 286.45 | 1.5275 | 0.0095198 | 41.4078 | 0 | 0 | 0 | 0 | [8 empty] | 1357779 | 17.2 | 13.3 | 290.35 | 286.45 | 1.5275 | 0.0095198 | 41.4078 | 0 | 0 | 0 | 0 |  |  |  | 62.96
1358144 | 17.2 | 13.2 | 290.35 | 286.35 | 1.5175 | 0.0094569 | 41.2485 | 0 | 0 | 0 | 0 | [8 empty] | 1358144 | 17.2 | 13.2 | 290.35 | 286.35 | 1.5175 | 0.0094569 | 41.2485 | 0 | 0 | 0 | 0 |  |  |  | 62.96
1358509 | 17.2 | 13 | 290.35 | 286.15 | 1.4978 | 0.0093322 | 40.9328 | 0 | 0 | 0 | 0 | [8 empty] | 1358509 | 17.2 | 13 | 290.35 | 286.15 | 1.4978 | 0.0093322 | 40.9328 | 0 | 0 | 0 | 0 |  |  |  | 62.96
1358875 | 17.2 | 12.8 | 290.35 | 285.95 | 1.4783 | 0.009209 | 40.6208 | 0 | 0 | 0 | 0 | [8 empty] | 1358875 | 17.2 | 12.8 | 290.35 | 285.95 | 1.4783 | 0.009209 | 40.6208 | 0 | 0 | 0 | 0 |  |  |  | 62.96
1359240 | 17.2 | 12.6 | 290.35 | 285.75 | 1.4591 | 0.0090873 | 40.3125 | 0 | 0 | 0 | 0 | [8 empty] | 1359240 | 17.2 | 12.6 | 290.35 | 285.75 | 1.4591 | 0.0090873 | 40.3125 | 0 | 0 | 0 | 0 |  |  |  | 62.96
1359605 | 17.2 | 12.6 | 290.35 | 285.75 | 1.4591 | 0.0090873 | 40.3125 | 0 | 0 | 0 | 0 | [8 empty] | 1359605 | 17.2 | 12.6 | 290.35 | 285.75 | 1.4591 | 0.0090873 | 40.3125 | 0 | 0 | 0 | 0 |  |  |  | 62.96
1359970 | 17.2 | 12.2 | 290.35 | 285.35 | 1.4212 | 0.0088481 | 39.7069 | 0 | 0 | 0 | 0 | [8 empty] | 1359970 | 17.2 | 12.2 | 290.35 | 285.35 | 1.4212 | 0.0088481 | 39.7069 | 0 | 0 | 0 | 0 |  |  |  | 62.96
1360336 | 17.6 | 12.5 | 290.75 | 285.65 | 1.4495 | 0.0090269 | 40.5687 | 0 | 0 | 0 | 0 | [8 empty] | 1360336 | 17.6 | 12.5 | 290.75 | 285.65 | 1.4495 | 0.0090269 | 40.5687 | 0 | 0 | 0 | 0 |  |  |  | 63.68
1351936 | 17.9 | 12.6 | 291.05 | 285.75 | 1.4591 | 0.0090873 | 41.0282 | 0 | 0 | 0 | 0 | [8 empty] | 1351936 | 17.9 | 12.6 | 291.05 | 285.75 | 1.4591 | 0.0090873 | 41.0282 | 0 | 0 | 0 | 0 |  |  |  | 64.22
1352301 | 18.3 | 12.8 | 291.45 | 285.95 | 1.4783 | 0.009209 | 41.7457 | 0 | 0 | 0 | 0 | [8 empty] | 1352301 | 18.3 | 12.8 | 291.45 | 285.95 | 1.4783 | 0.009209 | 41.7457 | 0 | 0 | 0 | 0 |  |  |  | 64.94
1352666 | 19.6 | 13.3 | 292.75 | 286.45 | 1.5275 | 0.0095198 | 43.8634 | 0 | 0 | 0 | 0 | [8 empty] | 1352666 | 19.6 | 13.3 | 292.75 | 286.45 | 1.5275 | 0.0095198 | 43.8634 | 0 | 0 | 0 | 0 |  |  |  | 67.28
1353032 | 20.9 | 14.1 | 294.05 | 287.25 | 1.6091 | 0.010037 | 46.5057 | 0 | 0 | 0 | 0 | [8 empty] | 1353032 | 20.9 | 14.1 | 294.05 | 287.25 | 1.6091 | 0.010037 | 46.5057 | 0 | 0 | 0 | 0 |  |  |  | 69.62
1353397 | 22.2 | 14.4 | 295.35 | 287.55 | 1.6407 | 0.010237 | 48.3458 | 0 | 0 | 0 | 0 | [8 empty] | 1353397 | 22.2 | 14.4 | 295.35 | 287.55 | 1.6407 | 0.010237 | 48.3458 | 0 | 0 | 0 | 0 |  |  |  | 71.96
1353762 | 23.5 | 15.1 | 296.65 | 288.25 | 1.7165 | 0.010718 | 50.9014 | 6.052 | 0 | 0 | 46.3097 | [8 empty] | 1353762 | 23.5 | 15.1 | 296.65 | 288.25 | 1.7165 | 0.010718 | 50.9014 | 6.052 | 0 | 0 | 47.0922 |  |  |  | 74.3
1354127 | 24.8 | 15.2 | 297.95 | 288.35 | 1.7275 | 0.010788 | 52.4135 | 7.5641 | 0 | 0 | 57.8802 | [8 empty] | 1354127 | 24.8 | 15.2 | 297.95 | 288.35 | 1.7275 | 0.010788 | 52.4135 | 7.5641 | 0 | 0 | 58.8581 |  |  |  | 76.64
1354493 | 26.1 | 15.6 | 299.25 | 288.75 | 1.7725 | 0.011074 | 54.4744 | 9.625 | 0 | 0 | 73.6505 | [8 empty] | 1354493 | 26.1 | 15.6 | 299.25 | 288.75 | 1.7725 | 0.011074 | 54.4744 | 9.625 | 0 | 0 | 74.8948 |  |  |  | 78.98
1354858 | 25.9 | 15.6 | 299.05 | 288.75 | 1.7725 | 0.011074 | 54.2692 | 9.4198 | 0 | 0 | 72.0803 | [8 empty] | 1354858 | 25.9 | 15.6 | 299.05 | 288.75 | 1.7725 | 0.011074 | 54.2692 | 9.4198 | 0 | 0 | 73.2982 |  |  |  | 78.62
1355223 | 25.8 | 15.5 | 298.95 | 288.65 | 1.7611 | 0.011002 | 53.9831 | 9.1337 | 0 | 0 | 69.8909 | [8 empty] | 1355223 | 25.8 | 15.5 | 298.95 | 288.65 | 1.7611 | 0.011002 | 53.9831 | 9.1337 | 0 | 0 | 71.0718 |  |  |  | 78.44
1355588 | 25.6 | 15.6 | 298.75 | 288.75 | 1.7725 | 0.011074 | 53.9614 | 9.112 | 0 | 0 | 69.7251 | [8 empty] | 1355588 | 25.6 | 15.6 | 298.75 | 288.75 | 1.7725 | 0.011074 | 53.9614 | 9.112 | 0 | 0 | 70.9031 |  |  |  | 78.08
1355954 | 23.9 | 14.9 | 297.05 | 288.05 | 1.6945 | 0.010579 | 50.9566 | 6.1072 | 0 | 0 | 46.7323 | [8 empty] | 1355954 | 23.9 | 14.9 | 297.05 | 288.05 | 1.6945 | 0.010579 | 50.9566 | 6.1072 | 0 | 0 | 47.5219 |  |  |  | 75.02
1356319 | 22.3 | 14.2 | 295.45 | 287.35 | 1.6195 | 0.010103 | 48.108 | 0 | 0 | 0 | 0 | [8 empty] | 1356319 | 22.3 | 14.2 | 295.45 | 287.35 | 1.6195 | 0.010103 | 48.108 | 0 | 0 | 0 | 0 |  |  |  | 72.14
1356684 | 20.6 | 13.3 | 293.75 | 286.45 | 1.5275 | 0.0095198 | 44.8866 | 0 | 0 | 0 | 0 | [8 empty] | 1356684 | 20.6 | 13.3 | 293.75 | 286.45 | 1.5275 | 0.0095198 | 44.8866 | 0 | 0 | 0 | 0 |  |  |  | 69.08
1357049 | 20 | 13.7 | 293.15 | 286.85 | 1.5678 | 0.0097752 | 44.9205 | 0 | 0 | 0 | 0 | [8 empty] | 1357049 | 20 | 13.7 | 293.15 | 286.85 | 1.5678 | 0.0097752 | 44.9205 | 0 | 0 | 0 | 0 |  |  |  | 68
1357415 | 19.5 | 14.4 | 292.65 | 287.55 | 1.6407 | 0.010237 | 45.5797 | 0 | 0 | 0 | 0 | [8 empty] | 1357415 | 19.5 | 14.4 | 292.65 | 287.55 | 1.6407 | 0.010237 | 45.5797 | 0 | 0 | 0 | 0 |  |  |  | 67.1
1357780 | 18.9 | 14.4 | 292.05 | 287.55 | 1.6407 | 0.010237 | 44.965 | 0 | 0 | 0 | 0 | [8 empty] | 1357780 | 18.9 | 14.4 | 292.05 | 287.55 | 1.6407 | 0.010237 | 44.965 | 0 | 0 | 0 | 0 |  |  |  | 66.02
1358145 | 18.5 | 14.8 | 291.65 | 287.95 | 1.6836 | 0.010509 | 45.2459 | 0 | 0 | 0 | 0 | [8 empty] | 1358145 | 18.5 | 14.8 | 291.65 | 287.95 | 1.6836 | 0.010509 | 45.2459 | 0 | 0 | 0 | 0 |  |  |  | 65.3
1358510 | 18.2 | 14.9 | 291.35 | 288.05 | 1.6945 | 0.010579 | 45.1136 | 0 | 0 | 0 | 0 | [8 empty] | 1358510 | 18.2 | 14.9 | 291.35 | 288.05 | 1.6945 | 0.010579 | 45.1136 | 0 | 0 | 0 | 0 |  |  |  | 64.76
1358876 | 17.8 | 15 | 290.95 | 288.15 | 1.7054 | 0.010648 | 44.8797 | 0 | 0 | 0 | 0 | [8 empty] | 1358876 | 17.8 | 15 | 290.95 | 288.15 | 1.7054 | 0.010648 | 44.8797 | 0 | 0 | 0 | 0 |  |  |  | 64.04
1359241 | 17.4 | 14.9 | 290.55 | 288.05 | 1.6945 | 0.010579 | 44.2935 | 0 | 0 | 0 | 0 | [8 empty] | 1359241 | 17.4 | 14.9 | 290.55 | 288.05 | 1.6945 | 0.010579 | 44.2935 | 0 | 0 | 0 | 0 |  |  |  | 63.32
1359606 | 17.1 | 14.8 | 290.25 | 287.95 | 1.6836 | 0.010509 | 43.8109 | 0 | 0 | 0 | 0 | [8 empty] | 1359606 | 17.1 | 14.8 | 290.25 | 287.95 | 1.6836 | 0.010509 | 43.8109 | 0 | 0 | 0 | 0 |  |  |  | 62.78
1359971 | 16.7 | 14.4 | 289.85 | 287.55 | 1.6407 | 0.010237 | 42.7111 | 0 | 0 | 0 | 0 | [8 empty] | 1359971 | 16.7 | 14.4 | 289.85 | 287.55 | 1.6407 | 0.010237 | 42.7111 | 0 | 0 | 0 | 0 |  |  |  | 62.06
1360337 | 17.2 | 14.9 | 290.35 | 288.05 | 1.6945 | 0.010579 | 44.0885 | 0 | 0 | 0 | 0 | [8 empty] | 1360337 | 17.2 | 14.9 | 290.35 | 288.05 | 1.6945 | 0.010579 | 44.0885 | 0 | 0 | 0 | 0 |  |  |  | 62.96
1351937 | 17.8 | 15.3 | 290.95 | 288.45 | 1.7387 | 0.010859 | 45.4145 | 0 | 0 | 0 | 0 | [8 empty] | 1351937 | 17.8 | 15.3 | 290.95 | 288.45 | 1.7387 | 0.010859 | 45.4145 | 0 | 0 | 0 | 0 |  |  |  | 64.04
1352302 | 18.3 | 15.6 | 291.45 | 288.75 | 1.7725 | 0.011074 | 46.4717 | 0 | 0 | 0 | 0 | [8 empty] | 1352302 | 18.3 | 15.6 | 291.45 | 288.75 | 1.7725 | 0.011074 | 46.4717 | 0 | 0 | 0 | 0 |  |  |  | 64.94
1352667 | 20 | 16.7 | 293.15 | 289.85 | 1.9014 | 0.011895 | 50.2984 | 0 | 0 | 0 | 0 | [8 empty] | 1352667 | 20 | 16.7 | 293.15 | 289.85 | 1.9014 | 0.011895 | 50.2984 | 0 | 0 | 0 | 0 |  |  |  | 68
1353033 | 21.6 | 17.4 | 294.75 | 290.55 | 1.9876 | 0.012445 | 53.3404 | 0 | 0 | 0 | 0 | [8 empty] | 1353033 | 21.6 | 17.4 | 294.75 | 290.55 | 1.9876 | 0.012445 | 53.3404 | 0 | 0 | 0 | 0 |  |  |  | 70.88
1353398 | 23.3 | 18.3 | 296.45 | 291.45 | 2.1036 | 0.013186 | 56.9738 | 12.1244 | 0 | 0 | 92.7756 | [8 empty] | 1353398 | 23.3 | 18.3 | 296.45 | 291.45 | 2.1036 | 0.013186 | 56.9738 | 12.1244 | 0 | 0 | 94.3431 |  |  |  | 73.94
1353763 | 24.2 | 18.4 | 297.35 | 291.55 | 2.1168 | 0.013271 | 58.1163 | 13.2669 | 0 | 0 | 101.5181 | [8 empty] | 1353763 | 24.2 | 18.4 | 297.35 | 291.55 | 2.1168 | 0.013271 | 58.1163 | 13.2669 | 0 | 0 | 103.2333 |  |  |  | 75.56
1354128 | 25.2 | 18.4 | 298.35 | 291.55 | 2.1168 | 0.013271 | 59.1463 | 14.2969 | 0 | 0 | 109.3993 | [8 empty] | 1354128 | 25.2 | 18.4 | 298.35 | 291.55 | 2.1168 | 0.013271 | 59.1463 | 14.2969 | 0 | 0 | 111.2477 |  |  |  | 77.36
1354494 | 26.1 | 18.3 | 299.25 | 291.45 | 2.1036 | 0.013186 | 59.8572 | 15.0079 | 0 | 0 | 114.8396 | [8 empty] | 1354494 | 26.1 | 18.3 | 299.25 | 291.45 | 2.1036 | 0.013186 | 59.8572 | 15.0079 | 0 | 0 | 116.7799 |  |  |  | 78.98
1354859 | 26.1 | 18.3 | 299.25 | 291.45 | 2.1036 | 0.013186 | 59.8572 | 15.0079 | 0 | 0 | 114.8396 | [8 empty] | 1354859 | 26.1 | 18.3 | 299.25 | 291.45 | 2.1036 | 0.013186 | 59.8572 | 15.0079 | 0 | 0 | 116.7799 |  |  |  | 78.98
1355224 | 26.1 | 18.3 | 299.25 | 291.45 | 2.1036 | 0.013186 | 59.8572 | 15.0079 | 0 | 0 | 114.8396 | [8 empty] | 1355224 | 26.1 | 18.3 | 299.25 | 291.45 | 2.1036 | 0.013186 | 59.8572 | 15.0079 | 0 | 0 | 116.7799 |  |  |  | 78.98
1355589 | 26.1 | 18.3 | 299.25 | 291.45 | 2.1036 | 0.013186 | 59.8572 | 15.0079 | 0 | 0 | 114.8396 | [8 empty] | 1355589 | 26.1 | 18.3 | 299.25 | 291.45 | 2.1036 | 0.013186 | 59.8572 | 15.0079 | 0 | 0 | 116.7799 |  |  |  | 78.98
1355955 | 24.8 | 18.5 | 297.95 | 291.65 | 2.1301 | 0.013357 | 58.9513 | 14.1019 | 0 | 0 | 107.9076 | [8 empty] | 1355955 | 24.8 | 18.5 | 297.95 | 291.65 | 2.1301 | 0.013357 | 58.9513 | 14.1019 | 0 | 0 | 109.7307 |  |  |  | 76.64
1356320 | 23.5 | 18.4 | 296.65 | 291.55 | 2.1168 | 0.013271 | 57.3953 | 12.546 | 0 | 0 | 96.0013 | [8 empty] | 1356320 | 23.5 | 18.4 | 296.65 | 291.55 | 2.1168 | 0.013271 | 57.3953 | 12.546 | 0 | 0 | 97.6233 |  |  |  | 74.3
1356685 | 22.2 | 18.3 | 295.35 | 291.45 | 2.1036 | 0.013186 | 55.841 | 0 | 0 | 0 | 0 | [8 empty] | 1356685 | 22.2 | 18.3 | 295.35 | 291.45 | 2.1036 | 0.013186 | 55.841 | 0 | 0 | 0 | 0 |  |  |  | 71.96
1357050 | 21.8 | 18.4 | 294.95 | 291.55 | 2.1168 | 0.013271 | 55.6444 | 0 | 0 | 0 | 0 | [8 empty] | 1357050 | 21.8 | 18.4 | 294.95 | 291.55 | 2.1168 | 0.013271 | 55.6444 | 0 | 0 | 0 | 0 |  |  |  | 71.24
1357416 | 21.5 | 18.3 | 294.65 | 291.45 | 2.1036 | 0.013186 | 55.1201 | 0 | 0 | 0 | 0 | [8 empty] | 1357416 | 21.5 | 18.3 | 294.65 | 291.45 | 2.1036 | 0.013186 | 55.1201 | 0 | 0 | 0 | 0 |  |  |  | 70.7
1357781 | 21.1 | 18.3 | 294.25 | 291.45 | 2.1036 | 0.013186 | 54.7082 | 0 | 0 | 0 | 0 | [8 empty] | 1357781 | 21.1 | 18.3 | 294.25 | 291.45 | 2.1036 | 0.013186 | 54.7082 | 0 | 0 | 0 | 0 |  |  |  | 69.98
1358146 | 20.7 | 17.7 | 293.85 | 290.85 | 2.0257 | 0.012688 | 53.0311 | 0 | 0 | 0 | 0 | [8 empty] | 1358146 | 20.7 | 17.7 | 293.85 | 290.85 | 2.0257 | 0.012688 | 53.0311 | 0 | 0 | 0 | 0 |  |  |  | 69.26
1358511 | 20.4 | 17.2 | 293.55 | 290.35 | 1.9627 | 0.012286 | 51.7013 | 0 | 0 | 0 | 0 | [8 empty] | 1358511 | 20.4 | 17.2 | 293.55 | 290.35 | 1.9627 | 0.012286 | 51.7013 | 0 | 0 | 0 | 0 |  |  |  | 68.72
1358877 | 20 | 16.7 | 293.15 | 289.85 | 1.9014 | 0.011895 | 50.2984 | 0 | 0 | 0 | 0 | [8 empty] | 1358877 | 20 | 16.7 | 293.15 | 289.85 | 1.9014 | 0.011895 | 50.2984 | 0 | 0 | 0 | 0 |  |  |  | 68
1359242 | 19.8 | 16.7 | 292.95 | 289.85 | 1.9014 | 0.011895 | 50.0929 | 0 | 0 | 0 | 0 | [8 empty] | 1359242 | 19.8 | 16.7 | 292.95 | 289.85 | 1.9014 | 0.011895 | 50.0929 | 0 | 0 | 0 | 0 |  |  |  | 67.64
1359607 | 19.6 | 16.7 | 292.75 | 289.85 | 1.9014 | 0.011895 | 49.8874 | 0 | 0 | 0 | 0 | [8 empty] | 1359607 | 19.6 | 16.7 | 292.75 | 289.85 | 1.9014 | 0.011895 | 49.8874 | 0 | 0 | 0 | 0 |  |  |  | 67.28
1359972 | 19.4 | 16.7 | 292.55 | 289.85 | 1.9014 | 0.011895 | 49.6819 | 0 | 0 | 0 | 0 | [8 empty] | 1359972 | 19.4 | 16.7 | 292.55 | 289.85 | 1.9014 | 0.011895 | 49.6819 | 0 | 0 | 0 | 0 |  |  |  | 66.92
1360338 | 19.2 | 16.6 | 292.35 | 289.75 | 1.8893 | 0.011818 | 49.2817 | 0 | 0 | 0 | 0 | [8 empty] | 1360338 | 19.2 | 16.6 | 292.35 | 289.75 | 1.8893 | 0.011818 | 49.2817 | 0 | 0 | 0 | 0 |  |  |  | 66.56
1351938 | 19.1 | 16.7 | 292.25 | 289.85 | 1.9014 | 0.011895 | 49.3737 | 0 | 0 | 0 | 0 | [8 empty] | 1351938 | 19.1 | 16.7 | 292.25 | 289.85 | 1.9014 | 0.011895 | 49.3737 | 0 | 0 | 0 | 0 |  |  |  | 66.38
1352303 | 18.9 | 16.7 | 292.05 | 289.85 | 1.9014 | 0.011895 | 49.1682 | 0 | 0 | 0 | 0 | [8 empty] | 1352303 | 18.9 | 16.7 | 292.05 | 289.85 | 1.9014 | 0.011895 | 49.1682 | 0 | 0 | 0 | 0 |  |  |  | 66.02
1352668 | 20.2 | 17.6 | 293.35 | 290.75 | 2.0129 | 0.012607 | 52.3101 | 0 | 0 | 0 | 0 | [8 empty] | 1352668 | 20.2 | 17.6 | 293.35 | 290.75 | 2.0129 | 0.012607 | 52.3101 | 0 | 0 | 0 | 0 |  |  |  | 68.36
1353034 | 21.5 | 18.7 | 294.65 | 291.85 | 2.157 | 0.013528 | 55.9888 | 0 | 0 | 0 | 0 | [8 empty] | 1353034 | 21.5 | 18.7 | 294.65 | 291.85 | 2.157 | 0.013528 | 55.9888 | 0 | 0 | 0 | 0 |  |  |  | 70.7
1353399 | 22.8 | 19.4 | 295.95 | 292.55 | 2.2533 | 0.014146 | 58.8988 | 14.0494 | 0 | 0 | 107.5056 | [8 empty] | 1353399 | 22.8 | 19.4 | 295.95 | 292.55 | 2.2533 | 0.014146 | 58.8988 | 14.0494 | 0 | 0 | 109.322 |  |  |  | 73.04
1353764 | 23.5 | 19.7 | 296.65 | 292.85 | 2.2957 | 0.014419 | 60.3138 | 15.4644 | 0 | 0 | 118.3333 | [8 empty] | 1353764 | 23.5 | 19.7 | 296.65 | 292.85 | 2.2957 | 0.014419 | 60.3138 | 15.4644 | 0 | 0 | 120.3326 |  |  |  | 74.3
1354129 | 24.3 | 20 | 297.45 | 293.15 | 2.3388 | 0.014696 | 61.8448 | 16.9954 | 0 | 0 | 130.0482 | [8 empty] | 1354129 | 24.3 | 20 | 297.45 | 293.15 | 2.3388 | 0.014696 | 61.8448 | 16.9954 | 0 | 0 | 132.2455 |  |  |  | 75.74
1354495 | 25 | 20 | 298.15 | 293.15 | 2.3388 | 0.014696 | 62.5675 | 17.7182 | 0 | 0 | 135.5788 | [8 empty] | 1354495 | 25 | 20 | 298.15 | 293.15 | 2.3388 | 0.014696 | 62.5675 | 17.7182 | 0 | 0 | 137.8695 |  |  |  | 77
1354860 | 25.4 | 20 | 298.55 | 293.15 | 2.3388 | 0.014696 | 62.9806 | 18.1312 | 0 | 0 | 138.7392 | [8 empty] | 1354860 | 25.4 | 20 | 298.55 | 293.15 | 2.3388 | 0.014696 | 62.9806 | 18.1312 | 0 | 0 | 141.0833 |  |  |  | 77.72
1355225 | 25.7 | 19.6 | 298.85 | 292.75 | 2.2815 | 0.014327 | 62.3516 | 17.5022 | 0 | 0 | 133.9264 | [8 empty] | 1355225 | 25.7 | 19.6 | 298.85 | 292.75 | 2.2815 | 0.014327 | 62.3516 | 17.5022 | 0 | 0 | 136.1892 |  |  |  | 78.26
1355590 | 26.1 | 19.4 | 299.25 | 292.55 | 2.2533 | 0.014146 | 62.3028 | 17.4535 | 0 | 0 | 133.5534 | [8 empty] | 1355590 | 26.1 | 19.4 | 299.25 | 292.55 | 2.2533 | 0.014146 | 62.3028 | 17.4535 | 0 | 0 | 135.8099 |  |  |  | 78.98
1355956 | 25.7 | 19.4 | 298.85 | 292.55 | 2.2533 | 0.014146 | 61.8902 | 17.0409 | 0 | 0 | 130.3961 | [8 empty] | 1355956 | 25.7 | 19.4 | 298.85 | 292.55 | 2.2533 | 0.014146 | 61.8902 | 17.0409 | 0 | 0 | 132.5992 |  |  |  | 78.26
1356321 | 25.4 | 19.1 | 298.55 | 292.25 | 2.2116 | 0.013878 | 60.8987 | 16.0494 | 0 | 0 | 122.809 | [8 empty] | 1356321 | 25.4 | 19.1 | 298.55 | 292.25 | 2.2116 | 0.013878 | 60.8987 | 16.0494 | 0 | 0 | 124.884 |  |  |  | 77.72
1356686 | 25 | 18.9 | 298.15 | 292.05 | 2.1841 | 0.013702 | 60.0382 | 15.1888 | 0 | 0 | 116.2244 | [8 empty] | 1356686 | 25 | 18.9 | 298.15 | 292.05 | 2.1841 | 0.013702 | 60.0382 | 15.1888 | 0 | 0 | 118.1881 |  |  |  | 77
1357051 | 23.5 | 18.4 | 296.65 | 291.55 | 2.1168 | 0.013271 | 57.3953 | 12.546 | 0 | 0 | 96.0013 | [8 empty] | 1357051 | 23.5 | 18.4 | 296.65 | 291.55 | 2.1168 | 0.013271 | 57.3953 | 12.546 | 0 | 0 | 97.6233 |  |  |  | 74.3
1357417 | 22.1 | 17.9 | 295.25 | 291.05 | 2.0513 | 0.012852 | 54.8888 | 0 | 0 | 0 | 0 | [8 empty] | 1357417 | 22.1 | 17.9 | 295.25 | 291.05 | 2.0513 | 0.012852 | 54.8888 | 0 | 0 | 0 | 0 |  |  |  | 71.78
1357782 | 20.6 | 17.2 | 293.75 | 290.35 | 1.9627 | 0.012286 | 51.9069 | 0 | 0 | 0 | 0 | [8 empty] | 1357782 | 20.6 | 17.2 | 293.75 | 290.35 | 1.9627 | 0.012286 | 51.9069 | 0 | 0 | 0 | 0 |  |  |  | 69.08
1358147 | 20.4 | 17.1 | 293.55 | 290.25 | 1.9503 | 0.012207 | 51.5006 | 0 | 0 | 0 | 0 | [8 empty] | 1358147 | 20.4 | 17.1 | 293.55 | 290.25 | 1.9503 | 0.012207 | 51.5006 | 0 | 0 | 0 | 0 |  |  |  | 68.72
1358512 | 20.2 | 16.9 | 293.35 | 290.05 | 1.9257 | 0.01205 | 50.8972 | 0 | 0 | 0 | 0 | [8 empty] | 1358512 | 20.2 | 16.9 | 293.35 | 290.05 | 1.9257 | 0.01205 | 50.8972 | 0 | 0 | 0 | 0 |  |  |  | 68.36
1358878 | 20 | 16.7 | 293.15 | 289.85 | 1.9014 | 0.011895 | 50.2984 | 0 | 0 | 0 | 0 | [8 empty] | 1358878 | 20 | 16.7 | 293.15 | 289.85 | 1.9014 | 0.011895 | 50.2984 | 0 | 0 | 0 | 0 |  |  |  | 68
1359243 | 19.4 | 16.7 | 292.55 | 289.85 | 1.9014 | 0.011895 | 49.6819 | 0 | 0 | 0 | 0 | [8 empty] | 1359243 | 19.4 | 16.7 | 292.55 | 289.85 | 1.9014 | 0.011895 | 49.6819 | 0 | 0 | 0 | 0 |  |  |  | 66.92
1359608 | 18.9 | 16.7 | 292.05 | 289.85 | 1.9014 | 0.011895 | 49.1682 | 0 | 0 | 0 | 0 | [8 empty] | 1359608 | 18.9 | 16.7 | 292.05 | 289.85 | 1.9014 | 0.011895 | 49.1682 | 0 | 0 | 0 | 0 |  |  |  | 66.02
1359973 | 18.3 | 16.7 | 291.45 | 289.85 | 1.9014 | 0.011895 | 48.5517 | 0 | 0 | 0 | 0 | [8 empty] | 1359973 | 18.3 | 16.7 | 291.45 | 289.85 | 1.9014 | 0.011895 | 48.5517 | 0 | 0 | 0 | 0 |  |  |  | 64.94
1360339 | 18.5 | 17 | 291.65 | 290.15 | 1.9379 | 0.012128 | 49.3481 | 0 | 0 | 0 | 0 | [8 empty] | 1360339 | 18.5 | 17 | 291.65 | 290.15 | 1.9379 | 0.012128 | 49.3481 | 0 | 0 | 0 | 0 |  |  |  | 65.3
1351939 | 18.7 | 17.4 | 291.85 | 290.55 | 1.9876 | 0.012445 | 50.3578 | 0 | 0 | 0 | 0 | [8 empty] | 1351939 | 18.7 | 17.4 | 291.85 | 290.55 | 1.9876 | 0.012445 | 50.3578 | 0 | 0 | 0 | 0 |  |  |  | 65.66
1352304 | 18.9 | 17.8 | 292.05 | 290.95 | 2.0385 | 0.01277 | 51.3866 | 0 | 0 | 0 | 0 | [8 empty] | 1352304 | 18.9 | 17.8 | 292.05 | 290.95 | 2.0385 | 0.01277 | 51.3866 | 0 | 0 | 0 | 0 |  |  |  | 66.02
1352669 | 20.2 | 18.5 | 293.35 | 291.65 | 2.1301 | 0.013357 | 54.2128 | 0 | 0 | 0 | 0 | [8 empty] | 1352669 | 20.2 | 18.5 | 293.35 | 291.65 | 2.1301 | 0.013357 | 54.2128 | 0 | 0 | 0 | 0 |  |  |  | 68.36
1353035 | 21.5 | 19.3 | 294.65 | 292.45 | 2.2393 | 0.014056 | 57.3298 | 0 | 0 | 0 | 0 | [8 empty] | 1353035 | 21.5 | 19.3 | 294.65 | 292.45 | 2.2393 | 0.014056 | 57.3298 | 0 | 0 | 0 | 0 |  |  |  | 70.7
1353400 | 22.8 | 20 | 295.95 | 293.15 | 2.3388 | 0.014696 | 60.296 | 15.4466 | 0 | 0 | 118.197 | [8 empty] | 1353400 | 22.8 | 20 | 295.95 | 293.15 | 2.3388 | 0.014696 | 60.296 | 15.4466 | 0 | 0 | 120.194 |  |  |  | 73.04
1353765 | 24.6 | 19.2 | 297.75 | 292.35 | 2.2254 | 0.013967 | 60.2998 | 15.4504 | 0 | 0 | 118.2261 | [8 empty] | 1353765 | 24.6 | 19.2 | 297.75 | 292.35 | 2.2254 | 0.013967 | 60.2998 | 15.4504 | 0 | 0 | 120.2237 |  |  |  | 76.28
1354130 | 26.5 | 18.1 | 299.65 | 291.25 | 2.0773 | 0.013018 | 59.8408 | 14.9914 | 0 | 0 | 114.7137 | [8 empty] | 1354130 | 26.5 | 18.1 | 299.65 | 291.25 | 2.0773 | 0.013018 | 59.8408 | 14.9914 | 0 | 0 | 116.6518 |  |  |  | 79.7
1354496 | 28.3 | 16.1 | 301.45 | 289.25 | 1.8301 | 0.011441 | 57.6671 | 12.8178 | 0 | 0 | 98.081 | [8 empty] | 1354496 | 28.3 | 16.1 | 301.45 | 289.25 | 1.8301 | 0.011441 | 57.6671 | 12.8178 | 0 | 0 | 99.7382 |  |  |  | 82.94
1354861 | 28.1 | 16.7 | 301.25 | 289.85 | 1.9014 | 0.011895 | 58.6209 | 13.7716 | 0 | 0 | 105.3794 | [8 empty] | 1354861 | 28.1 | 16.7 | 301.25 | 289.85 | 1.9014 | 0.011895 | 58.6209 | 13.7716 | 0 | 0 | 107.1599 |  |  |  | 82.58
1355226 | 28 | 16.9 | 301.15 | 290.05 | 1.9257 | 0.01205 | 58.9136 | 14.0642 | 0 | 0 | 107.6191 | [8 empty] | 1355226 | 28 | 16.9 | 301.15 | 290.05 | 1.9257 | 0.01205 | 58.9136 | 14.0642 | 0 | 0 | 109.4374 |  |  |  | 82.4
1355591 | 27.8 | 17.2 | 300.95 | 290.35 | 1.9627 | 0.012286 | 59.3098 | 14.4604 | 0 | 0 | 110.6508 | [8 empty] | 1355591 | 27.8 | 17.2 | 300.95 | 290.35 | 1.9627 | 0.012286 | 59.3098 | 14.4604 | 0 | 0 | 112.5203 |  |  |  | 82.04
1355957 | 26.5 | 18.1 | 299.65 | 291.25 | 2.0773 | 0.013018 | 59.8408 | 14.9914 | 0 | 0 | 114.7137 | [8 empty] | 1355957 | 26.5 | 18.1 | 299.65 | 291.25 | 2.0773 | 0.013018 | 59.8408 | 14.9914 | 0 | 0 | 116.6518 |  |  |  | 79.7
1356322 | 25.2 | 18.7 | 298.35 | 291.85 | 2.157 | 0.013528 | 59.8013 | 14.952 | 0 | 0 | 114.4118 | [8 empty] | 1356322 | 25.2 | 18.7 | 298.35 | 291.85 | 2.157 | 0.013528 | 59.8013 | 14.952 | 0 | 0 | 116.3449 |  |  |  | 77.36
1356687 | 23.9 | 18.9 | 297.05 | 292.05 | 2.1841 | 0.013702 | 58.9044 | 14.055 | 0 | 0 | 107.5486 | [8 empty] | 1356687 | 23.9 | 18.9 | 297.05 | 292.05 | 2.1841 | 0.013702 | 58.9044 | 14.055 | 0 | 0 | 109.3657 |  |  |  | 75.02
1357052 | 23.5 | 18.8 | 296.65 | 291.95 | 2.1705 | 0.013615 | 58.2702 | 13.4209 | 0 | 0 | 102.6959 | [8 empty] | 1357052 | 23.5 | 18.8 | 296.65 | 291.95 | 2.1705 | 0.013615 | 58.2702 | 13.4209 | 0 | 0 | 104.431 |  |  |  | 74.3
1357418 | 23.2 | 18.5 | 296.35 | 291.65 | 2.1301 | 0.013357 | 57.3031 | 12.4538 | 0 | 0 | 95.2958 | [8 empty] | 1357418 | 23.2 | 18.5 | 296.35 | 291.65 | 2.1301 | 0.013357 | 57.3031 | 12.4538 | 0 | 0 | 96.9059 |  |  |  | 73.76
1357783 | 22.8 | 18.3 | 295.95 | 291.45 | 2.1036 | 0.013186 | 56.4589 | 11.6095 | 0 | 0 | 88.8356 | [8 empty] | 1357783 | 22.8 | 18.3 | 295.95 | 291.45 | 2.1036 | 0.013186 | 56.4589 | 11.6095 | 0 | 0 | 90.3365 |  |  |  | 73.04
1358148 | 22.4 | 18.4 | 295.55 | 291.55 | 2.1168 | 0.013271 | 56.2624 | 0 | 0 | 0 | 0 | [8 empty] | 1358148 | 22.4 | 18.4 | 295.55 | 291.55 | 2.1168 | 0.013271 | 56.2624 | 0 | 0 | 0 | 0 |  |  |  | 72.32
1358513 | 22.1 | 18.3 | 295.25 | 291.45 | 2.1036 | 0.013186 | 55.738 | 0 | 0 | 0 | 0 | [8 empty] | 1358513 | 22.1 | 18.3 | 295.25 | 291.45 | 2.1036 | 0.013186 | 55.738 | 0 | 0 | 0 | 0 |  |  |  | 71.78
1358879 | 21.7 | 18.3 | 294.85 | 291.45 | 2.1036 | 0.013186 | 55.3261 | 0 | 0 | 0 | 0 | [8 empty] | 1358879 | 21.7 | 18.3 | 294.85 | 291.45 | 2.1036 | 0.013186 | 55.3261 | 0 | 0 | 0 | 0 |  |  |  | 71.06
1359244 | 20.9 | 17.9 | 294.05 | 291.05 | 2.0513 | 0.012852 | 53.6538 | 0 | 0 | 0 | 0 | [8 empty] | 1359244 | 20.9 | 17.9 | 294.05 | 291.05 | 2.0513 | 0.012852 | 53.6538 | 0 | 0 | 0 | 0 |  |  |  | 69.62
1359609 | 20.2 | 17.6 | 293.35 | 290.75 | 2.0129 | 0.012607 | 52.3101 | 0 | 0 | 0 | 0 | [8 empty] | 1359609 | 20.2 | 17.6 | 293.35 | 290.75 | 2.0129 | 0.012607 | 52.3101 | 0 | 0 | 0 | 0 |  |  |  | 68.36
1359974 | 19.4 | 17.2 | 292.55 | 290.35 | 1.9627 | 0.012286 | 50.6731 | 0 | 0 | 0 | 0 | [8 empty] | 1359974 | 19.4 | 17.2 | 292.55 | 290.35 | 1.9627 | 0.012286 | 50.6731 | 0 | 0 | 0 | 0 |  |  |  | 66.92
1360340 | 20.3 | 17.5 | 293.45 | 290.65 | 2.0002 | 0.012526 | 52.2076 | 0 | 0 | 0 | 0 | [8 empty] | 1360340 | 20.3 | 17.5 | 293.45 | 290.65 | 2.0002 | 0.012526 | 52.2076 | 0 | 0 | 0 | 0 |  |  |  | 68.54
1351940 | 21.3 | 18.1 | 294.45 | 291.25 | 2.0773 | 0.013018 | 54.4874 | 0 | 0 | 0 | 0 | [8 empty] | 1351940 | 21.3 | 18.1 | 294.45 | 291.25 | 2.0773 | 0.013018 | 54.4874 | 0 | 0 | 0 | 0 |  |  |  | 70.34
1352305 | 22.2 | 18.3 | 295.35 | 291.45 | 2.1036 | 0.013186 | 55.841 | 0 | 0 | 0 | 0 | [8 empty] | 1352305 | 22.2 | 18.3 | 295.35 | 291.45 | 2.1036 | 0.013186 | 55.841 | 0 | 0 | 0 | 0 |  |  |  | 71.96
1352670 | 24.6 | 19.2 | 297.75 | 292.35 | 2.2254 | 0.013967 | 60.2998 | 15.4504 | 0 | 0 | 118.2261 | [8 empty] | 1352670 | 24.6 | 19.2 | 297.75 | 292.35 | 2.2254 | 0.013967 | 60.2998 | 15.4504 | 0 | 0 | 120.2237 |  |  |  | 76.28
1353036 | 27 | 19.6 | 300.15 | 292.75 | 2.2815 | 0.014327 | 63.693 | 18.8436 | 0 | 0 | 144.1909 | [8 empty] | 1353036 | 27 | 19.6 | 300.15 | 292.75 | 2.2815 | 0.014327 | 63.693 | 18.8436 | 0 | 0 | 146.6271 |  |  |  | 80.6
1353401 | 29.4 | 20 | 302.55 | 293.15 | 2.3388 | 0.014696 | 67.1107 | 22.2613 | 0 | 0 | 170.3426 | [8 empty] | 1353401 | 29.4 | 20 | 302.55 | 293.15 | 2.3388 | 0.014696 | 67.1107 | 22.2613 | 0 | 0 | 173.2206 |  |  |  | 84.92
1353766 | 30 | 19.7 | 303.15 | 292.85 | 2.2957 | 0.014419 | 67.022 | 22.1726 | 0 | 0 | 169.6639 | [8 empty] | 1353766 | 30 | 19.7 | 303.15 | 292.85 | 2.2957 | 0.014419 | 67.022 | 22.1726 | 0 | 0 | 172.5306 |  |  |  | 86
1354131 | 30.5 | 19.2 | 303.65 | 292.35 | 2.2254 | 0.013967 | 66.3839 | 21.5346 | 0 | 0 | 164.7818 | [8 empty] | 1354131 | 30.5 | 19.2 | 303.65 | 292.35 | 2.2254 | 0.013967 | 66.3839 | 21.5346 | 0 | 0 | 167.5659 |  |  |  | 86.9
1354497 | 31.1 | 18.9 | 304.25 | 292.05 | 2.1841 | 0.013702 | 66.3257 | 21.4763 | 0 | 0 | 164.3359 | [8 empty] | 1354497 | 31.1 | 18.9 | 304.25 | 292.05 | 2.1841 | 0.013702 | 66.3257 | 21.4763 | 0 | 0 | 167.1125 |  |  |  | 87.98
1354862 | 31.1 | 18.8 | 304.25 | 291.95 | 2.1705 | 0.013615 | 66.1026 | 21.2532 | 0 | 0 | 162.6289 | [8 empty] | 1354862 | 31.1 | 18.8 | 304.25 | 291.95 | 2.1705 | 0.013615 | 66.1026 | 21.2532 | 0 | 0 | 165.3766 |  |  |  | 87.98
1355227 | 31.1 | 18.5 | 304.25 | 291.65 | 2.1301 | 0.013357 | 65.441 | 20.5916 | 0 | 0 | 157.5664 | [8 empty] | 1355227 | 31.1 | 18.5 | 304.25 | 291.65 | 2.1301 | 0.013357 | 65.441 | 20.5916 | 0 | 0 | 160.2286 |  |  |  | 87.98
1355592 | 31.1 | 18.3 | 304.25 | 291.45 | 2.1036 | 0.013186 | 65.0062 | 20.1569 | 0 | 0 | 154.2396 | [8 empty] | 1355592 | 31.1 | 18.3 | 304.25 | 291.45 | 2.1036 | 0.013186 | 65.0062 | 20.1569 | 0 | 0 | 156.8456 |  |  |  | 87.98
1355958 | 28.9 | 19.3 | 302.05 | 292.45 | 2.2393 | 0.014056 | 64.9619 | 20.1126 | 0 | 0 | 153.9005 | [8 empty] | 1355958 | 28.9 | 19.3 | 302.05 | 292.45 | 2.2393 | 0.014056 | 64.9619 | 20.1126 | 0 | 0 | 156.5008 |  |  |  | 84.02
1356323 | 26.6 | 19.5 | 299.75 | 292.65 | 2.2673 | 0.014237 | 63.0488 | 18.1994 | 0 | 0 | 139.2612 | [8 empty] | 1356323 | 26.6 | 19.5 | 299.75 | 292.65 | 2.2673 | 0.014237 | 63.0488 | 18.1994 | 0 | 0 | 141.6141 |  |  |  | 79.88
1356688 | 24.4 | 19.4 | 297.55 | 292.55 | 2.2533 | 0.014146 | 60.5492 | 15.6999 | 0 | 0 | 120.1348 | [8 empty] | 1356688 | 24.4 | 19.4 | 297.55 | 292.55 | 2.2533 | 0.014146 | 60.5492 | 15.6999 | 0 | 0 | 122.1646 |  |  |  | 75.92
1357053 | 22.9 | 16.2 | 296.05 | 289.35 | 1.8418 | 0.011515 | 52.3129 | 7.4635 | 0 | 0 | 57.1106 | [8 empty] | 1357053 | 22.9 | 16.2 | 296.05 | 289.35 | 1.8418 | 0.011515 | 52.3129 | 7.4635 | 0 | 0 | 58.0756 |  |  |  | 73.22
1357419 | 21.5 | 13.2 | 294.65 | 286.35 | 1.5175 | 0.0094569 | 45.6477 | 0 | 0 | 0 | 0 | [8 empty] | 1357419 | 21.5 | 13.2 | 294.65 | 286.35 | 1.5175 | 0.0094569 | 45.6477 | 0 | 0 | 0 | 0 |  |  |  | 70.7
1357784 | 20 | 9.4 | 293.15 | 282.55 | 1.1795 | 0.0073256 | 38.7057 | 0 | 0 | 0 | 0 | [8 empty] | 1357784 | 20 | 9.4 | 293.15 | 282.55 | 1.1795 | 0.0073256 | 38.7057 | 0 | 0 | 0 | 0 |  |  |  | 68
1358149 | 19.6 | 9.5 | 292.75 | 282.65 | 1.1875 | 0.0073756 | 38.425 | 0 | 0 | 0 | 0 | [8 empty] | 1358149 | 19.6 | 9.5 | 292.75 | 282.65 | 1.1875 | 0.0073756 | 38.425 | 0 | 0 | 0 | 0 |  |  |  | 67.28
1358514 | 19.3 | 9.5 | 292.45 | 282.65 | 1.1875 | 0.0073756 | 38.1192 | 0 | 0 | 0 | 0 | [8 empty] | 1358514 | 19.3 | 9.5 | 292.45 | 282.65 | 1.1875 | 0.0073756 | 38.1192 | 0 | 0 | 0 | 0 |  |  |  | 66.74
1358880 | 18.9 | 9.4 | 292.05 | 282.55 | 1.1795 | 0.0073256 | 37.5846 | 0 | 0 | 0 | 0 | [8 empty] | 1358880 | 18.9 | 9.4 | 292.05 | 282.55 | 1.1795 | 0.0073256 | 37.5846 | 0 | 0 | 0 | 0 |  |  |  | 66.02
1359245 | 18.3 | 9.4 | 291.45 | 282.55 | 1.1795 | 0.0073256 | 36.973 | 0 | 0 | 0 | 0 | [8 empty] | 1359245 | 18.3 | 9.4 | 291.45 | 282.55 | 1.1795 | 0.0073256 | 36.973 | 0 | 0 | 0 | 0 |  |  |  | 64.94
1359610 | 17.8 | 9.5 | 290.95 | 282.65 | 1.1875 | 0.0073756 | 36.5902 | 0 | 0 | 0 | 0 | [8 empty] | 1359610 | 17.8 | 9.5 | 290.95 | 282.65 | 1.1875 | 0.0073756 | 36.5902 | 0 | 0 | 0 | 0 |  |  |  | 64.04
1359975 | 17.2 | 9.4 | 290.35 | 282.55 | 1.1795 | 0.0073256 | 35.8519 | 0 | 0 | 0 | 0 | [8 empty] | 1359975 | 17.2 | 9.4 | 290.35 | 282.55 | 1.1795 | 0.0073256 | 35.8519 | 0 | 0 | 0 | 0 |  |  |  | 62.96
1360341 | 17.8 | 9.7 | 290.95 | 282.85 | 1.2035 | 0.0074766 | 36.8461 | 0 | 0 | 0 | 0 | [8 empty] | 1360341 | 17.8 | 9.7 | 290.95 | 282.85 | 1.2035 | 0.0074766 | 36.8461 | 0 | 0 | 0 | 0 |  |  |  | 64.04
1351941 | 18.3 | 9.9 | 291.45 | 283.05 | 1.2198 | 0.0075789 | 37.6149 | 0 | 0 | 0 | 0 | [8 empty] | 1351941 | 18.3 | 9.9 | 291.45 | 283.05 | 1.2198 | 0.0075789 | 37.6149 | 0 | 0 | 0 | 0 |  |  |  | 64.94
1352306 | 18.9 | 10 | 292.05 | 283.15 | 1.228 | 0.0076305 | 38.3575 | 0 | 0 | 0 | 0 | [8 empty] | 1352306 | 18.9 | 10 | 292.05 | 283.15 | 1.228 | 0.0076305 | 38.3575 | 0 | 0 | 0 | 0 |  |  |  | 66.02
1352671 | 20 | 10.2 | 293.15 | 283.35 | 1.2445 | 0.0077346 | 39.7435 | 0 | 0 | 0 | 0 | [8 empty] | 1352671 | 20 | 10.2 | 293.15 | 283.35 | 1.2445 | 0.0077346 | 39.7435 | 0 | 0 | 0 | 0 |  |  |  | 68
1353037 | 21.1 | 10.3 | 294.25 | 283.45 | 1.2529 | 0.0077872 | 40.9989 | 0 | 0 | 0 | 0 | [8 empty] | 1353037 | 21.1 | 10.3 | 294.25 | 283.45 | 1.2529 | 0.0077872 | 40.9989 | 0 | 0 | 0 | 0 |  |  |  | 69.98
1353402 | 22.2 | 10 | 295.35 | 283.15 | 1.228 | 0.0076305 | 41.7228 | 0 | 0 | 0 | 0 | [8 empty] | 1353402 | 22.2 | 10 | 295.35 | 283.15 | 1.228 | 0.0076305 | 41.7228 | 0 | 0 | 0 | 0 |  |  |  | 71.96
1353767 | 22.9 | 10 | 296.05 | 283.15 | 1.228 | 0.0076305 | 42.4366 | 0 | 0 | 0 | 0 | [8 empty] | 1353767 | 22.9 | 10 | 296.05 | 283.15 | 1.228 | 0.0076305 | 42.4366 | 0 | 0 | 0 | 0 |  |  |  | 73.22
1354132 | 23.7 | 10.1 | 296.85 | 283.25 | 1.2362 | 0.0076824 | 43.3845 | 0 | 0 | 0 | 0 | [8 empty] | 1354132 | 23.7 | 10.1 | 296.85 | 283.25 | 1.2362 | 0.0076824 | 43.3845 | 0 | 0 | 0 | 0 |  |  |  | 74.66
1354498 | 24.4 | 10 | 297.55 | 283.15 | 1.228 | 0.0076305 | 43.9663 | 0 | 0 | 0 | 0 | [8 empty] | 1354498 | 24.4 | 10 | 297.55 | 283.15 | 1.228 | 0.0076305 | 43.9663 | 0 | 0 | 0 | 0 |  |  |  | 75.92
1354863 | 24.6 | 9.4 | 297.75 | 282.55 | 1.1795 | 0.0073256 | 43.3941 | 0 | 0 | 0 | 0 | [8 empty] | 1354863 | 24.6 | 9.4 | 297.75 | 282.55 | 1.1795 | 0.0073256 | 43.3941 | 0 | 0 | 0 | 0 |  |  |  | 76.28
1355228 | 24.8 | 8.3 | 297.95 | 281.45 | 1.095 | 0.0067947 | 42.2466 | 0 | 0 | 0 | 0 | [8 empty] | 1355228 | 24.8 | 8.3 | 297.95 | 281.45 | 1.095 | 0.0067947 | 42.2466 | 0 | 0 | 0 | 0 |  |  |  | 76.64
1355593 | 25 | 7.8 | 298.15 | 280.95 | 1.0583 | 0.006565 | 41.8654 | 0 | 0 | 0 | 0 | [8 empty] | 1355593 | 25 | 7.8 | 298.15 | 280.95 | 1.0583 | 0.006565 | 41.8654 | 0 | 0 | 0 | 0 |  |  |  | 77
1355959 | 24.6 | 8.2 | 297.75 | 281.35 | 1.0875 | 0.0067482 | 41.9246 | 0 | 0 | 0 | 0 | [8 empty] | 1355959 | 24.6 | 8.2 | 297.75 | 281.35 | 1.0875 | 0.0067482 | 41.9246 | 0 | 0 | 0 | 0 |  |  |  | 76.28
1356324 | 24.3 | 8.7 | 297.45 | 281.85 | 1.1251 | 0.0069836 | 42.2182 | 0 | 0 | 0 | 0 | [8 empty] | 1356324 | 24.3 | 8.7 | 297.45 | 281.85 | 1.1251 | 0.0069836 | 42.2182 | 0 | 0 | 0 | 0 |  |  |  | 75.74
1356689 | 23.9 | 8.9 | 297.05 | 282.05 | 1.1404 | 0.0070799 | 42.0555 | 0 | 0 | 0 | 0 | [8 empty] | 1356689 | 23.9 | 8.9 | 297.05 | 282.05 | 1.1404 | 0.0070799 | 42.0555 | 0 | 0 | 0 | 0 |  |  |  | 75.02
1357054 | 23.3 | 9.7 | 296.45 | 282.85 | 1.2035 | 0.0074766 | 42.4533 | 0 | 0 | 0 | 0 | [8 empty] | 1357054 | 23.3 | 9.7 | 296.45 | 282.85 | 1.2035 | 0.0074766 | 42.4533 | 0 | 0 | 0 | 0 |  |  |  | 73.94
1357420 | 22.8 | 10.3 | 295.95 | 283.45 | 1.2529 | 0.0077872 | 42.7329 | 0 | 0 | 0 | 0 | [8 empty] | 1357420 | 22.8 | 10.3 | 295.95 | 283.45 | 1.2529 | 0.0077872 | 42.7329 | 0 | 0 | 0 | 0 |  |  |  | 73.04
1357785 | 22.2 | 10.6 | 295.35 | 283.75 | 1.2782 | 0.0079467 | 42.5263 | 0 | 0 | 0 | 0 | [8 empty] | 1357785 | 22.2 | 10.6 | 295.35 | 283.75 | 1.2782 | 0.0079467 | 42.5263 | 0 | 0 | 0 | 0 |  |  |  | 71.96
1358150 | 21.7 | 10.9 | 294.85 | 284.05 | 1.304 | 0.0081092 | 42.4288 | 0 | 0 | 0 | 0 | [8 empty] | 1358150 | 21.7 | 10.9 | 294.85 | 284.05 | 1.304 | 0.0081092 | 42.4288 | 0 | 0 | 0 | 0 |  |  |  | 71.06
1358515 | 21.1 | 10.6 | 294.25 | 283.75 | 1.2782 | 0.0079467 | 41.404 | 0 | 0 | 0 | 0 | [8 empty] | 1358515 | 21.1 | 10.6 | 294.25 | 283.75 | 1.2782 | 0.0079467 | 41.404 | 0 | 0 | 0 | 0 |  |  |  | 69.98
1358881 | 20.6 | 10.6 | 293.75 | 283.75 | 1.2782 | 0.0079467 | 40.8938 | 0 | 0 | 0 | 0 | [8 empty] | 1358881 | 20.6 | 10.6 | 293.75 | 283.75 | 1.2782 | 0.0079467 | 40.8938 | 0 | 0 | 0 | 0 |  |  |  | 69.08
1359246 | 19.8 | 11.1 | 292.95 | 284.25 | 1.3215 | 0.0082191 | 40.7686 | 0 | 0 | 0 | 0 | [8 empty] | 1359246 | 19.8 | 11.1 | 292.95 | 284.25 | 1.3215 | 0.0082191 | 40.7686 | 0 | 0 | 0 | 0 |  |  |  | 67.64
1359611 | 19.1 | 11.4 | 292.25 | 284.55 | 1.3481 | 0.0083866 | 40.4785 | 0 | 0 | 0 | 0 | [8 empty] | 1359611 | 19.1 | 11.4 | 292.25 | 284.55 | 1.3481 | 0.0083866 | 40.4785 | 0 | 0 | 0 | 0 |  |  |  | 66.38
1359976 | 18.3 | 11.7 | 291.45 | 284.85 | 1.3751 | 0.008557 | 40.0936 | 0 | 0 | 0 | 0 | [8 empty] | 1359976 | 18.3 | 11.7 | 291.45 | 284.85 | 1.3751 | 0.008557 | 40.0936 | 0 | 0 | 0 | 0 |  |  |  | 64.94
1360342 | 19.1 | 12.4 | 292.25 | 285.55 | 1.44 | 0.0089669 | 41.9501 | 0 | 0 | 0 | 0 | [8 empty] | 1360342 | 19.1 | 12.4 | 292.25 | 285.55 | 1.44 | 0.0089669 | 41.9501 | 0 | 0 | 0 | 0 |  |  |  | 66.38
1351942 | 19.8 | 13.3 | 292.95 | 286.45 | 1.5275 | 0.0095198 | 44.068 | 0 | 0 | 0 | 0 | [8 empty] | 1351942 | 19.8 | 13.3 | 292.95 | 286.45 | 1.5275 | 0.0095198 | 44.068 | 0 | 0 | 0 | 0 |  |  |  | 67.64
1352307 | 20.6 | 13.9 | 293.75 | 287.05 | 1.5883 | 0.0099051 | 45.8646 | 0 | 0 | 0 | 0 | [8 empty] | 1352307 | 20.6 | 13.9 | 293.75 | 287.05 | 1.5883 | 0.0099051 | 45.8646 | 0 | 0 | 0 | 0 |  |  |  | 69.08
1352672 | 22.3 | 13.1 | 295.45 | 286.25 | 1.5076 | 0.0093944 | 46.3072 | 0 | 0 | 0 | 0 | [8 empty] | 1352672 | 22.3 | 13.1 | 295.45 | 286.25 | 1.5076 | 0.0093944 | 46.3072 | 0 | 0 | 0 | 0 |  |  |  | 72.14
1353038 | 23.9 | 11.3 | 297.05 | 284.45 | 1.3391 | 0.0083304 | 45.2371 | 0.38775 | 0 | 0 | 2.967 | [8 empty] | 1353038 | 23.9 | 11.3 | 297.05 | 284.45 | 1.3391 | 0.0083304 | 45.2371 | 0.38775 | 0 | 0 | 3.0172 |  |  |  | 75.02
1353403 | 25.6 | 8.9 | 298.75 | 282.05 | 1.1404 | 0.0070799 | 43.7875 | 0 | 0 | 0 | 0 | [8 empty] | 1353403 | 25.6 | 8.9 | 298.75 | 282.05 | 1.1404 | 0.0070799 | 43.7875 | 0 | 0 | 0 | 0 |  |  |  | 78.08
1353768 | 25.6 | 8.6 | 298.75 | 281.75 | 1.1175 | 0.006936 | 43.421 | 0 | 0 | 0 | 0 | [8 empty] | 1353768 | 25.6 | 8.6 | 298.75 | 281.75 | 1.1175 | 0.006936 | 43.421 | 0 | 0 | 0 | 0 |  |  |  | 78.08
1354133 | 25.6 | 7.7 | 298.75 | 280.85 | 1.0511 | 0.0065199 | 42.3612 | 0 | 0 | 0 | 0 | [8 empty] | 1354133 | 25.6 | 7.7 | 298.75 | 280.85 | 1.0511 | 0.0065199 | 42.3612 | 0 | 0 | 0 | 0 |  |  |  | 78.08
1354499 | 25.6 | 7.2 | 298.75 | 280.35 | 1.0158 | 0.0062986 | 41.7974 | 0 | 0 | 0 | 0 | [8 empty] | 1354499 | 25.6 | 7.2 | 298.75 | 280.35 | 1.0158 | 0.0062986 | 41.7974 | 0 | 0 | 0 | 0 |  |  |  | 78.08
1354864 | 26 | 7.1 | 299.15 | 280.25 | 1.0089 | 0.0062551 | 42.0936 | 0 | 0 | 0 | 0 | [8 empty] | 1354864 | 26 | 7.1 | 299.15 | 280.25 | 1.0089 | 0.0062551 | 42.0936 | 0 | 0 | 0 | 0 |  |  |  | 78.8
1355229 | 26.3 | 6.9 | 299.45 | 280.05 | 0.9951 | 0.006169 | 42.1793 | 0 | 0 | 0 | 0 | [8 empty] | 1355229 | 26.3 | 6.9 | 299.45 | 280.05 | 0.9951 | 0.006169 | 42.1793 | 0 | 0 | 0 | 0 |  |  |  | 79.34
1355594 | 26.7 | 6.7 | 299.85 | 279.85 | 0.98152 | 0.0060839 | 42.3694 | 0 | 0 | 0 | 0 | [8 empty] | 1355594 | 26.7 | 6.7 | 299.85 | 279.85 | 0.98152 | 0.0060839 | 42.3694 | 0 | 0 | 0 | 0 |  |  |  | 80.06
1355960 | 26.1 | 6.7 | 299.25 | 279.85 | 0.98152 | 0.0060839 | 41.7592 | 0 | 0 | 0 | 0 | [8 empty] | 1355960 | 26.1 | 6.7 | 299.25 | 279.85 | 0.98152 | 0.0060839 | 41.7592 | 0 | 0 | 0 | 0 |  |  |  | 78.98
1356325 | 25.6 | 7.3 | 298.75 | 280.45 | 1.0228 | 0.0063423 | 41.9088 | 0 | 0 | 0 | 0 | [8 empty] | 1356325 | 25.6 | 7.3 | 298.75 | 280.45 | 1.0228 | 0.0063423 | 41.9088 | 0 | 0 | 0 | 0 |  |  |  | 78.08
1356690 | 25 | 7.2 | 298.15 | 280.35 | 1.0158 | 0.0062986 | 41.1869 | 0 | 0 | 0 | 0 | [8 empty] | 1356690 | 25 | 7.2 | 298.15 | 280.35 | 1.0158 | 0.0062986 | 41.1869 | 0 | 0 | 0 | 0 |  |  |  | 77
1357055 | 24.1 | 7.7 | 297.25 | 280.85 | 1.0511 | 0.0065199 | 40.8346 | 0 | 0 | 0 | 0 | [8 empty] | 1357055 | 24.1 | 7.7 | 297.25 | 280.85 | 1.0511 | 0.0065199 | 40.8346 | 0 | 0 | 0 | 0 |  |  |  | 75.38
1357421 | 23.1 | 8.1 | 296.25 | 281.25 | 1.0802 | 0.006702 | 40.2798 | 0 | 0 | 0 | 0 | [8 empty] | 1357421 | 23.1 | 8.1 | 296.25 | 281.25 | 1.0802 | 0.006702 | 40.2798 | 0 | 0 | 0 | 0 |  |  |  | 73.58
1357786 | 22.2 | 8.3 | 295.35 | 281.45 | 1.095 | 0.0067947 | 39.5991 | 0 | 0 | 0 | 0 | [8 empty] | 1357786 | 22.2 | 8.3 | 295.35 | 281.45 | 1.095 | 0.0067947 | 39.5991 | 0 | 0 | 0 | 0 |  |  |  | 71.96
1358151 | 22 | 8.9 | 295.15 | 282.05 | 1.1404 | 0.0070799 | 40.1199 | 0 | 0 | 0 | 0 | [8 empty] | 1358151 | 22 | 8.9 | 295.15 | 282.05 | 1.1404 | 0.0070799 | 40.1199 | 0 | 0 | 0 | 0 |  |  |  | 71.6
1358516 | 21.9 | 9.8 | 295.05 | 282.95 | 1.2116 | 0.0075276 | 41.1555 | 0 | 0 | 0 | 0 | [8 empty] | 1358516 | 21.9 | 9.8 | 295.05 | 282.95 | 1.2116 | 0.0075276 | 41.1555 | 0 | 0 | 0 | 0 |  |  |  | 71.42
1358882 | 21.7 | 10 | 294.85 | 283.15 | 1.228 | 0.0076305 | 41.2129 | 0 | 0 | 0 | 0 | [8 empty] | 1358882 | 21.7 | 10 | 294.85 | 283.15 | 1.228 | 0.0076305 | 41.2129 | 0 | 0 | 0 | 0 |  |  |  | 71.06
1359247 | 20.9 | 10.7 | 294.05 | 283.85 | 1.2868 | 0.0080005 | 41.3365 | 0 | 0 | 0 | 0 | [8 empty] | 1359247 | 20.9 | 10.7 | 294.05 | 283.85 | 1.2868 | 0.0080005 | 41.3365 | 0 | 0 | 0 | 0 |  |  |  | 69.62
1359612 | 20.2 | 10.9 | 293.35 | 284.05 | 1.304 | 0.0081092 | 40.8979 | 0 | 0 | 0 | 0 | [8 empty] | 1359612 | 20.2 | 10.9 | 293.35 | 284.05 | 1.304 | 0.0081092 | 40.8979 | 0 | 0 | 0 | 0 |  |  |  | 68.36
1359977 | 19.4 | 11.1 | 292.55 | 284.25 | 1.3215 | 0.0082191 | 40.3602 | 0 | 0 | 0 | 0 | [8 empty] | 1359977 | 19.4 | 11.1 | 292.55 | 284.25 | 1.3215 | 0.0082191 | 40.3602 | 0 | 0 | 0 | 0 |  |  |  | 66.92
1360343 | 19.8 | 11.9 | 292.95 | 285.05 | 1.3934 | 0.0086724 | 41.9184 | 0 | 0 | 0 | 0 | [8 empty] | 1360343 | 19.8 | 11.9 | 292.95 | 285.05 | 1.3934 | 0.0086724 | 41.9184 | 0 | 0 | 0 | 0 |  |  |  | 67.64
1351943 | 20.2 | 12.2 | 293.35 | 285.35 | 1.4212 | 0.0088481 | 42.7728 | 0 | 0 | 0 | 0 | [8 empty] | 1351943 | 20.2 | 12.2 | 293.35 | 285.35 | 1.4212 | 0.0088481 | 42.7728 | 0 | 0 | 0 | 0 |  |  |  | 68.36
1352308 | 20.6 | 12.8 | 293.75 | 285.95 | 1.4783 | 0.009209 | 44.0977 | 0 | 0 | 0 | 0 | [8 empty] | 1352308 | 20.6 | 12.8 | 293.75 | 285.95 | 1.4783 | 0.009209 | 44.0977 | 0 | 0 | 0 | 0 |  |  |  | 69.08
1352673 | 21.1 | 13.1 | 294.25 | 286.25 | 1.5076 | 0.0093944 | 45.0797 | 0 | 0 | 0 | 0 | [8 empty] | 1352673 | 21.1 | 13.1 | 294.25 | 286.25 | 1.5076 | 0.0093944 | 45.0797 | 0 | 0 | 0 | 0 |  |  |  | 69.98
1353039 | 21.7 | 13.1 | 294.85 | 286.25 | 1.5076 | 0.0093944 | 45.6935 | 0 | 0 | 0 | 0 | [8 empty] | 1353039 | 21.7 | 13.1 | 294.85 | 286.25 | 1.5076 | 0.0093944 | 45.6935 | 0 | 0 | 0 | 0 |  |  |  | 71.06
1353404 | 22.2 | 13.3 | 295.35 | 286.45 | 1.5275 | 0.0095198 | 46.5237 | 0 | 0 | 0 | 0 | [8 empty] | 1353404 | 22.2 | 13.3 | 295.35 | 286.45 | 1.5275 | 0.0095198 | 46.5237 | 0 | 0 | 0 | 0 |  |  |  | 71.96
1353769 | 23.3 | 12.6 | 296.45 | 285.75 | 1.4591 | 0.0090873 | 46.5492 | 1.6998 | 0 | 0 | 13.0071 | [8 empty] | 1353769 | 23.3 | 12.6 | 296.45 | 285.75 | 1.4591 | 0.0090873 | 46.5492 | 1.6998 | 0 | 0 | 13.2269 |  |  |  | 73.94
1354134 | 24.5 | 11.5 | 297.65 | 284.65 | 1.357 | 0.008443 | 46.1364 | 1.287 | 0 | 0 | 9.8484 | [8 empty] | 1354134 | 24.5 | 11.5 | 297.65 | 284.65 | 1.357 | 0.008443 | 46.1364 | 1.287 | 0 | 0 | 10.0148 |  |  |  | 76.1
1354500 | 25.6 | 10 | 298.75 | 283.15 | 1.228 | 0.0076305 | 45.19 | 0.34066 | 0 | 0 | 2.6067 | [8 empty] | 1354500 | 25.6 | 10 | 298.75 | 283.15 | 1.228 | 0.0076305 | 45.19 | 0.34066 | 0 | 0 | 2.6508 |  |  |  | 78.08
1354865 | 26 | 9.8 | 299.15 | 282.95 | 1.2116 | 0.0075276 | 45.3358 | 0.48645 | 0 | 0 | 3.7223 | [8 empty] | 1354865 | 26 | 9.8 | 299.15 | 282.95 | 1.2116 | 0.0075276 | 45.3358 | 0.48645 | 0 | 0 | 3.7852 |  |  |  | 78.8
1355230 | 26.3 | 9.7 | 299.45 | 282.85 | 1.2035 | 0.0074766 | 45.5118 | 0.66243 | 0 | 0 | 5.0689 | [8 empty] | 1355230 | 26.3 | 9.7 | 299.45 | 282.85 | 1.2035 | 0.0074766 | 45.5118 | 0.66243 | 0 | 0 | 5.1545 |  |  |  | 79.34
1355595 | 26.7 | 8.9 | 299.85 | 282.05 | 1.1404 | 0.0070799 | 44.9081 | 0.058752 | 0 | 0 | 0.44956 | [8 empty] | 1355595 | 26.7 | 8.9 | 299.85 | 282.05 | 1.1404 | 0.0070799 | 44.9081 | 0.058752 | 0 | 0 | 0.45716 |  |  |  | 80.06
1355961 | 25.2 | 9.1 | 298.35 | 282.25 | 1.1559 | 0.0071772 | 43.6279 | 0 | 0 | 0 | 0 | [8 empty] | 1355961 | 25.2 | 9.1 | 298.35 | 282.25 | 1.1559 | 0.0071772 | 43.6279 | 0 | 0 | 0 | 0 |  |  |  | 77.36
1356326 | 23.7 | 9.3 | 296.85 | 282.45 | 1.1716 | 0.0072758 | 42.3503 | 0 | 0 | 0 | 0 | [8 empty] | 1356326 | 23.7 | 9.3 | 296.85 | 282.45 | 1.1716 | 0.0072758 | 42.3503 | 0 | 0 | 0 | 0 |  |  |  | 74.66
1356691 | 22.2 | 8.9 | 295.35 | 282.05 | 1.1404 | 0.0070799 | 40.3236 | 0 | 0 | 0 | 0 | [8 empty] | 1356691 | 22.2 | 8.9 | 295.35 | 282.05 | 1.1404 | 0.0070799 | 40.3236 | 0 | 0 | 0 | 0 |  |  |  | 71.96
1357056 | 21.5 | 9.4 | 294.65 | 282.55 | 1.1795 | 0.0073256 | 40.2345 | 0 | 0 | 0 | 0 | [8 empty] | 1357056 | 21.5 | 9.4 | 294.65 | 282.55 | 1.1795 | 0.0073256 | 40.2345 | 0 | 0 | 0 | 0 |  |  |  | 70.7
1357422 | 20.7 | 9.9 | 293.85 | 283.05 | 1.2198 | 0.0075789 | 40.0622 | 0 | 0 | 0 | 0 | [8 empty] | 1357422 | 20.7 | 9.9 | 293.85 | 283.05 | 1.2198 | 0.0075789 | 40.0622 | 0 | 0 | 0 | 0 |  |  |  | 69.26
1357787 | 20 | 10 | 293.15 | 283.15 | 1.228 | 0.0076305 | 39.4793 | 0 | 0 | 0 | 0 | [8 empty] | 1357787 | 20 | 10 | 293.15 | 283.15 | 1.228 | 0.0076305 | 39.4793 | 0 | 0 | 0 | 0 |  |  |  | 68
1358152 | 18.9 | 11 | 292.05 | 284.15 | 1.3127 | 0.008164 | 39.71 | 0 | 0 | 0 | 0 | [8 empty] | 1358152 | 18.9 | 11 | 292.05 | 284.15 | 1.3127 | 0.008164 | 39.71 | 0 | 0 | 0 | 0 |  |  |  | 66.02
1358517 | 17.8 | 11.4 | 290.95 | 284.55 | 1.3481 | 0.0083866 | 39.151 | 0 | 0 | 0 | 0 | [8 empty] | 1358517 | 17.8 | 11.4 | 290.95 | 284.55 | 1.3481 | 0.0083866 | 39.151 | 0 | 0 | 0 | 0 |  |  |  | 64.04
1358883 | 16.7 | 11.7 | 289.85 | 284.85 | 1.3751 | 0.008557 | 38.4593 | 0 | 0 | 0 | 0 | [8 empty] | 1358883 | 16.7 | 11.7 | 289.85 | 284.85 | 1.3751 | 0.008557 | 38.4593 | 0 | 0 | 0 | 0 |  |  |  | 62.06
1359248 | 16.7 | 12.1 | 289.85 | 285.25 | 1.4119 | 0.0087892 | 39.0468 | 0 | 0 | 0 | 0 | [8 empty] | 1359248 | 16.7 | 12.1 | 289.85 | 285.25 | 1.4119 | 0.0087892 | 39.0468 | 0 | 0 | 0 | 0 |  |  |  | 62.06
1359613 | 16.7 | 12.1 | 289.85 | 285.25 | 1.4119 | 0.0087892 | 39.0468 | 0 | 0 | 0 | 0 | [8 empty] | 1359613 | 16.7 | 12.1 | 289.85 | 285.25 | 1.4119 | 0.0087892 | 39.0468 | 0 | 0 | 0 | 0 |  |  |  | 62.06
1359978 | 16.7 | 12.2 | 289.85 | 285.35 | 1.4212 | 0.0088481 | 39.1959 | 0 | 0 | 0 | 0 | [8 empty] | 1359978 | 16.7 | 12.2 | 289.85 | 285.35 | 1.4212 | 0.0088481 | 39.1959 | 0 | 0 | 0 | 0 |  |  |  | 62.06
1360344 | 17.1 | 12.3 | 290.25 | 285.45 | 1.4306 | 0.0089073 | 39.7548 | 0 | 0 | 0 | 0 | [8 empty] | 1360344 | 17.1 | 12.3 | 290.25 | 285.45 | 1.4306 | 0.0089073 | 39.7548 | 0 | 0 | 0 | 0 |  |  |  | 62.78
1351944 | 17.4 | 12.3 | 290.55 | 285.45 | 1.4306 | 0.0089073 | 40.0614 | 0 | 0 | 0 | 0 | [8 empty] | 1351944 | 17.4 | 12.3 | 290.55 | 285.45 | 1.4306 | 0.0089073 | 40.0614 | 0 | 0 | 0 | 0 |  |  |  | 63.32
1352309 | 17.8 | 12.2 | 290.95 | 285.35 | 1.4212 | 0.0088481 | 40.3201 | 0 | 0 | 0 | 0 | [8 empty] | 1352309 | 17.8 | 12.2 | 290.95 | 285.35 | 1.4212 | 0.0088481 | 40.3201 | 0 | 0 | 0 | 0 |  |  |  | 64.04
1352674 | 19.5 | 11.6 | 292.65 | 284.75 | 1.366 | 0.0084999 | 41.1743 | 0 | 0 | 0 | 0 | [8 empty] | 1352674 | 19.5 | 11.6 | 292.65 | 284.75 | 1.366 | 0.0084999 | 41.1743 | 0 | 0 | 0 | 0 |  |  |  | 67.1
1353040 | 21.1 | 10.3 | 294.25 | 283.45 | 1.2529 | 0.0077872 | 40.9989 | 0 | 0 | 0 | 0 | [8 empty] | 1353040 | 21.1 | 10.3 | 294.25 | 283.45 | 1.2529 | 0.0077872 | 40.9989 | 0 | 0 | 0 | 0 |  |  |  | 69.98
1353405 | 22.8 | 8.3 | 295.95 | 281.45 | 1.095 | 0.0067947 | 40.2101 | 0 | 0 | 0 | 0 | [8 empty] | 1353405 | 22.8 | 8.3 | 295.95 | 281.45 | 1.095 | 0.0067947 | 40.2101 | 0 | 0 | 0 | 0 |  |  |  | 73.04
1353770 | 22.8 | 10 | 295.95 | 283.15 | 1.228 | 0.0076305 | 42.3347 | 0 | 0 | 0 | 0 | [8 empty] | 1353770 | 22.8 | 10 | 295.95 | 283.15 | 1.228 | 0.0076305 | 42.3347 | 0 | 0 | 0 | 0 |  |  |  | 73.04
1354135 | 22.8 | 10.9 | 295.95 | 284.05 | 1.304 | 0.0081092 | 43.5515 | 0 | 0 | 0 | 0 | [8 empty] | 1354135 | 22.8 | 10.9 | 295.95 | 284.05 | 1.304 | 0.0081092 | 43.5515 | 0 | 0 | 0 | 0 |  |  |  | 73.04
1354501 | 22.8 | 12.2 | 295.95 | 285.35 | 1.4212 | 0.0088481 | 45.43 | 0.5806 | 0 | 0 | 4.4427 | [8 empty] | 1354501 | 22.8 | 12.2 | 295.95 | 285.35 | 1.4212 | 0.0088481 | 45.43 | 0.5806 | 0 | 0 | 4.5178 |  |  |  | 73.04
1354866 | 22.4 | 11.2 | 295.55 | 284.35 | 1.3303 | 0.0082746 | 43.5637 | 0 | 0 | 0 | 0 | [8 empty] | 1354866 | 22.4 | 11.2 | 295.55 | 284.35 | 1.3303 | 0.0082746 | 43.5637 | 0 | 0 | 0 | 0 |  |  |  | 72.32
1355231 | 22.1 | 10.6 | 295.25 | 283.75 | 1.2782 | 0.0079467 | 42.4243 | 0 | 0 | 0 | 0 | [8 empty] | 1355231 | 22.1 | 10.6 | 295.25 | 283.75 | 1.2782 | 0.0079467 | 42.4243 | 0 | 0 | 0 | 0 |  |  |  | 71.78
1355596 | 21.7 | 9.4 | 294.85 | 282.55 | 1.1795 | 0.0073256 | 40.4384 | 0 | 0 | 0 | 0 | [8 empty] | 1355596 | 21.7 | 9.4 | 294.85 | 282.55 | 1.1795 | 0.0073256 | 40.4384 | 0 | 0 | 0 | 0 |  |  |  | 71.06
1355962 | 21.1 | 10.6 | 294.25 | 283.75 | 1.2782 | 0.0079467 | 41.404 | 0 | 0 | 0 | 0 | [8 empty] | 1355962 | 21.1 | 10.6 | 294.25 | 283.75 | 1.2782 | 0.0079467 | 41.404 | 0 | 0 | 0 | 0 |  |  |  | 69.98
1356327 | 20.6 | 11.6 | 293.75 | 284.75 | 1.366 | 0.0084999 | 42.2978 | 0 | 0 | 0 | 0 | [8 empty] | 1356327 | 20.6 | 11.6 | 293.75 | 284.75 | 1.366 | 0.0084999 | 42.2978 | 0 | 0 | 0 | 0 |  |  |  | 69.08
1356692 | 20 | 12.2 | 293.15 | 285.35 | 1.4212 | 0.0088481 | 42.5684 | 0 | 0 | 0 | 0 | [8 empty] | 1356692 | 20 | 12.2 | 293.15 | 285.35 | 1.4212 | 0.0088481 | 42.5684 | 0 | 0 | 0 | 0 |  |  |  | 68
1357057 | 19.6 | 12.6 | 292.75 | 285.75 | 1.4591 | 0.0090873 | 42.7663 | 0 | 0 | 0 | 0 | [8 empty] | 1357057 | 19.6 | 12.6 | 292.75 | 285.75 | 1.4591 | 0.0090873 | 42.7663 | 0 | 0 | 0 | 0 |  |  |  | 67.28
1357423 | 19.3 | 13.1 | 292.45 | 286.25 | 1.5076 | 0.0093944 | 43.2384 | 0 | 0 | 0 | 0 | [8 empty] | 1357423 | 19.3 | 13.1 | 292.45 | 286.25 | 1.5076 | 0.0093944 | 43.2384 | 0 | 0 | 0 | 0 |  |  |  | 66.74
1357788 | 18.9 | 13.3 | 292.05 | 286.45 | 1.5275 | 0.0095198 | 43.1472 | 0 | 0 | 0 | 0 | [8 empty] | 1357788 | 18.9 | 13.3 | 292.05 | 286.45 | 1.5275 | 0.0095198 | 43.1472 | 0 | 0 | 0 | 0 |  |  |  | 66.02
1358153 | 18.3 | 13.4 | 291.45 | 286.55 | 1.5375 | 0.0095831 | 42.6936 | 0 | 0 | 0 | 0 | [8 empty] | 1358153 | 18.3 | 13.4 | 291.45 | 286.55 | 1.5375 | 0.0095831 | 42.6936 | 0 | 0 | 0 | 0 |  |  |  | 64.94
1358518 | 17.8 | 13.3 | 290.95 | 286.45 | 1.5275 | 0.0095198 | 42.0217 | 0 | 0 | 0 | 0 | [8 empty] | 1358518 | 17.8 | 13.3 | 290.95 | 286.45 | 1.5275 | 0.0095198 | 42.0217 | 0 | 0 | 0 | 0 |  |  |  | 64.04
1358884 | 17.2 | 13.3 | 290.35 | 286.45 | 1.5275 | 0.0095198 | 41.4078 | 0 | 0 | 0 | 0 | [8 empty] | 1358884 | 17.2 | 13.3 | 290.35 | 286.45 | 1.5275 | 0.0095198 | 41.4078 | 0 | 0 | 0 | 0 |  |  |  | 62.96
1359249 | 17.2 | 13.6 | 290.35 | 286.75 | 1.5576 | 0.0097107 | 41.8913 | 0 | 0 | 0 | 0 | [8 empty] | 1359249 | 17.2 | 13.6 | 290.35 | 286.75 | 1.5576 | 0.0097107 | 41.8913 | 0 | 0 | 0 | 0 |  |  |  | 62.96
1359614 | 17.2 | 13.8 | 290.35 | 286.95 | 1.578 | 0.0098399 | 42.2184 | 0 | 0 | 0 | 0 | [8 empty] | 1359614 | 17.2 | 13.8 | 290.35 | 286.95 | 1.578 | 0.0098399 | 42.2184 | 0 | 0 | 0 | 0 |  |  |  | 62.96
1359979 | 17.2 | 13.9 | 290.35 | 287.05 | 1.5883 | 0.0099051 | 42.3834 | 0 | 0 | 0 | 0 | [8 empty] | 1359979 | 17.2 | 13.9 | 290.35 | 287.05 | 1.5883 | 0.0099051 | 42.3834 | 0 | 0 | 0 | 0 |  |  |  | 62.96
1360345 | 17 | 14.1 | 290.15 | 287.25 | 1.6091 | 0.010037 | 42.5116 | 0 | 0 | 0 | 0 | [8 empty] | 1360345 | 17 | 14.1 | 290.15 | 287.25 | 1.6091 | 0.010037 | 42.5116 | 0 | 0 | 0 | 0 |  |  |  | 62.6
1351945 | 16.9 | 14.4 | 290.05 | 287.55 | 1.6407 | 0.010237 | 42.916 | 0 | 0 | 0 | 0 | [8 empty] | 1351945 | 16.9 | 14.4 | 290.05 | 287.55 | 1.6407 | 0.010237 | 42.916 | 0 | 0 | 0 | 0 |  |  |  | 62.42
1352310 | 16.7 | 14.4 | 289.85 | 287.55 | 1.6407 | 0.010237 | 42.7111 | 0 | 0 | 0 | 0 | [8 empty] | 1352310 | 16.7 | 14.4 | 289.85 | 287.55 | 1.6407 | 0.010237 | 42.7111 | 0 | 0 | 0 | 0 |  |  |  | 62.06
1352675 | 16.9 | 14.6 | 290.05 | 287.75 | 1.662 | 0.010372 | 43.2589 | 0 | 0 | 0 | 0 | [8 empty] | 1352675 | 16.9 | 14.6 | 290.05 | 287.75 | 1.662 | 0.010372 | 43.2589 | 0 | 0 | 0 | 0 |  |  |  | 62.42
1353041 | 17 | 14.5 | 290.15 | 287.65 | 1.6513 | 0.010304 | 43.1894 | 0 | 0 | 0 | 0 | [8 empty] | 1353041 | 17 | 14.5 | 290.15 | 287.65 | 1.6513 | 0.010304 | 43.1894 | 0 | 0 | 0 | 0 |  |  |  | 62.6
1353406 | 17.2 | 14.4 | 290.35 | 287.55 | 1.6407 | 0.010237 | 43.2234 | 0 | 0 | 0 | 0 | [8 empty] | 1353406 | 17.2 | 14.4 | 290.35 | 287.55 | 1.6407 | 0.010237 | 43.2234 | 0 | 0 | 0 | 0 |  |  |  | 62.96
1353771 | 17.4 | 14.5 | 290.55 | 287.65 | 1.6513 | 0.010304 | 43.5993 | 0 | 0 | 0 | 0 | [8 empty] | 1353771 | 17.4 | 14.5 | 290.55 | 287.65 | 1.6513 | 0.010304 | 43.5993 | 0 | 0 | 0 | 0 |  |  |  | 63.32
1354136 | 17.6 | 14.5 | 290.75 | 287.65 | 1.6513 | 0.010304 | 43.8042 | 0 | 0 | 0 | 0 | [8 empty] | 1354136 | 17.6 | 14.5 | 290.75 | 287.65 | 1.6513 | 0.010304 | 43.8042 | 0 | 0 | 0 | 0 |  |  |  | 63.68
1354502 | 17.8 | 14.4 | 290.95 | 287.55 | 1.6407 | 0.010237 | 43.8381 | 0 | 0 | 0 | 0 | [8 empty] | 1354502 | 17.8 | 14.4 | 290.95 | 287.55 | 1.6407 | 0.010237 | 43.8381 | 0 | 0 | 0 | 0 |  |  |  | 64.04
1354867 | 18 | 14.5 | 291.15 | 287.65 | 1.6513 | 0.010304 | 44.214 | 0 | 0 | 0 | 0 | [8 empty] | 1354867 | 18 | 14.5 | 291.15 | 287.65 | 1.6513 | 0.010304 | 44.214 | 0 | 0 | 0 | 0 |  |  |  | 64.4
1355232 | 18.1 | 14.4 | 291.25 | 287.55 | 1.6407 | 0.010237 | 44.1454 | 0 | 0 | 0 | 0 | [8 empty] | 1355232 | 18.1 | 14.4 | 291.25 | 287.55 | 1.6407 | 0.010237 | 44.1454 | 0 | 0 | 0 | 0 |  |  |  | 64.58
1355597 | 18.3 | 14.4 | 291.45 | 287.55 | 1.6407 | 0.010237 | 44.3503 | 0 | 0 | 0 | 0 | [8 empty] | 1355597 | 18.3 | 14.4 | 291.45 | 287.55 | 1.6407 | 0.010237 | 44.3503 | 0 | 0 | 0 | 0 |  |  |  | 64.94
1355963 | 18.5 | 14.4 | 291.65 | 287.55 | 1.6407 | 0.010237 | 44.5552 | 0 | 0 | 0 | 0 | [8 empty] | 1355963 | 18.5 | 14.4 | 291.65 | 287.55 | 1.6407 | 0.010237 | 44.5552 | 0 | 0 | 0 | 0 |  |  |  | 65.3
1356328 | 18.7 | 14.6 | 291.85 | 287.75 | 1.662 | 0.010372 | 45.1034 | 0 | 0 | 0 | 0 | [8 empty] | 1356328 | 18.7 | 14.6 | 291.85 | 287.75 | 1.662 | 0.010372 | 45.1034 | 0 | 0 | 0 | 0 |  |  |  | 65.66
1356693 | 19.5 | 14.7 | 292.65 | 287.85 | 1.6728 | 0.010441 | 46.0965 | 0 | 0 | 0 | 0 | [8 empty] | 1356693 | 19.5 | 14.7 | 292.65 | 287.85 | 1.6728 | 0.010441 | 46.0965 | 0 | 0 | 0 | 0 |  |  |  | 67.1
1357058 | 19.9 | 15.1 | 293.05 | 288.25 | 1.7165 | 0.010718 | 47.2101 | 0 | 0 | 0 | 0 | [8 empty] | 1357058 | 19.9 | 15.1 | 293.05 | 288.25 | 1.7165 | 0.010718 | 47.2101 | 0 | 0 | 0 | 0 |  |  |  | 67.82
1357424 | 20.4 | 15.2 | 293.55 | 288.35 | 1.7275 | 0.010788 | 47.9014 | 0 | 0 | 0 | 0 | [8 empty] | 1357424 | 20.4 | 15.2 | 293.55 | 288.35 | 1.7275 | 0.010788 | 47.9014 | 0 | 0 | 0 | 0 |  |  |  | 68.72
1357789 | 21 | 15.5 | 294.15 | 288.65 | 1.7611 | 0.011002 | 49.059 | 0 | 0 | 0 | 0 | [8 empty] | 1357789 | 21 | 15.5 | 294.15 | 288.65 | 1.7611 | 0.011002 | 49.059 | 0 | 0 | 0 | 0 |  |  |  | 69.8
1358154 | 21.7 | 15.8 | 294.85 | 288.95 | 1.7953 | 0.011219 | 50.3293 | 0 | 0 | 0 | 0 | [8 empty] | 1358154 | 21.7 | 15.8 | 294.85 | 288.95 | 1.7953 | 0.011219 | 50.3293 | 0 | 0 | 0 | 0 |  |  |  | 71.06
1358519 | 22.4 | 16.1 | 295.55 | 289.25 | 1.8301 | 0.011441 | 51.6099 | 0 | 0 | 0 | 0 | [8 empty] | 1358519 | 22.4 | 16.1 | 295.55 | 289.25 | 1.8301 | 0.011441 | 51.6099 | 0 | 0 | 0 | 0 |  |  |  | 72.32
1358885 | 23.7 | 16.6 | 296.85 | 289.75 | 1.8893 | 0.011818 | 53.9047 | 9.0553 | 0 | 0 | 69.2907 | [8 empty] | 1358885 | 23.7 | 16.6 | 296.85 | 289.75 | 1.8893 | 0.011818 | 53.9047 | 9.0553 | 0 | 0 | 70.4614 |  |  |  | 74.66
1359250 | 24.2 | 16.8 | 297.35 | 289.95 | 1.9135 | 0.011972 | 54.8104 | 9.961 | 0 | 0 | 76.2215 | [8 empty] | 1359250 | 24.2 | 16.8 | 297.35 | 289.95 | 1.9135 | 0.011972 | 54.8104 | 9.961 | 0 | 0 | 77.5093 |  |  |  | 75.56
1359615 | 24.6 | 17.1 | 297.75 | 290.25 | 1.9503 | 0.012207 | 55.8184 | 10.969 | 0 | 0 | 83.9343 | [8 empty] | 1359615 | 24.6 | 17.1 | 297.75 | 290.25 | 1.9503 | 0.012207 | 55.8184 | 10.969 | 0 | 0 | 85.3524 |  |  |  | 76.28
1359980 | 24.8 | 17.2 | 297.95 | 290.35 | 1.9627 | 0.012286 | 56.2253 | 11.3759 | 0 | 0 | 87.0481 | [8 empty] | 1359980 | 24.8 | 17.2 | 297.95 | 290.35 | 1.9627 | 0.012286 | 56.2253 | 11.3759 | 0 | 0 | 88.5188 |  |  |  | 76.64
1360346 | 25.5 | 17.5 | 298.65 | 290.65 | 2.0002 | 0.012526 | 57.5563 | 12.707 | 0 | 0 | 97.2332 | [8 empty] | 1360346 | 25.5 | 17.5 | 298.65 | 290.65 | 2.0002 | 0.012526 | 57.5563 | 12.707 | 0 | 0 | 98.876 |  |  |  | 77.9
| 26.3 | 17.9 | [9 empty] | 30.7779 | 20343.7971 | [18 empty] | 31.2979 | 20687.5221 | 0 | 71.4265
2009382 | 27.2 | 18.3 | 300.35 | 291.45 | 2.1036 | 0.013186 | 60.99 | 16.1406 | 0 | 0 | 123.5076 | [8 empty] | 2009382 | 27.2 | 18.3 | 300.35 | 291.45 | 2.1036 | 0.013186 | 60.99 | 16.1406 | 0 | 0 | 138.499 |  |  |  | 80.96
2009747 | 28.7 | 18.8 | 301.85 | 291.95 | 2.1705 | 0.013615 | 63.6292 | 18.7798 | 0 | 0 | 143.7027 | [8 empty] | 2009747 | 28.7 | 18.8 | 301.85 | 291.95 | 2.1705 | 0.013615 | 63.6292 | 18.7798 | 0 | 0 | 161.1454 |  |  |  | 83.66
2010112 | 30.2 | 19 | 303.35 | 292.15 | 2.1978 | 0.01379 | 65.6222 | 20.7729 | 0 | 0 | 158.9533 | [8 empty] | 2010112 | 30.2 | 19 | 303.35 | 292.15 | 2.1978 | 0.01379 | 65.6222 | 20.7729 | 0 | 0 | 178.2471 |  |  |  | 86.36
2010478 | 31.7 | 19.4 | 304.85 | 292.55 | 2.2533 | 0.014146 | 68.0794 | 23.2301 | 0 | 0 | 177.7556 | [8 empty] | 2010478 | 31.7 | 19.4 | 304.85 | 292.55 | 2.2533 | 0.014146 | 68.0794 | 23.2301 | 0 | 0 | 199.3317 |  |  |  | 89.06
2010843 | 32.6 | 19.5 | 305.75 | 292.65 | 2.2673 | 0.014237 | 69.239 | 24.3896 | 0 | 0 | 186.6282 | [8 empty] | 2010843 | 32.6 | 19.5 | 305.75 | 292.65 | 2.2673 | 0.014237 | 69.239 | 24.3896 | 0 | 0 | 209.2813 |  |  |  | 90.68
2011208 | 33.5 | 19.2 | 306.65 | 292.35 | 2.2254 | 0.013967 | 69.4776 | 24.6282 | 0 | 0 | 188.4541 | [8 empty] | 2011208 | 33.5 | 19.2 | 306.65 | 292.35 | 2.2254 | 0.013967 | 69.4776 | 24.6282 | 0 | 0 | 211.3288 |  |  |  | 92.3
2011573 | 34.4 | 19.4 | 307.55 | 292.55 | 2.2533 | 0.014146 | 70.8646 | 26.0152 | 0 | 0 | 199.0674 | [8 empty] | 2011573 | 34.4 | 19.4 | 307.55 | 292.55 | 2.2533 | 0.014146 | 70.8646 | 26.0152 | 0 | 0 | 223.2304 |  |  |  | 93.92
2011939 | 34.6 | 19.4 | 307.75 | 292.55 | 2.2533 | 0.014146 | 71.0709 | 26.2215 | 0 | 0 | 200.6461 | [8 empty] | 2011939 | 34.6 | 19.4 | 307.75 | 292.55 | 2.2533 | 0.014146 | 71.0709 | 26.2215 | 0 | 0 | 225.0006 |  |  |  | 94.28
2012304 | 34.8 | 19.6 | 307.95 | 292.75 | 2.2815 | 0.014327 | 71.7415 | 26.8922 | 0 | 0 | 205.7778 | [8 empty] | 2012304 | 34.8 | 19.6 | 307.95 | 292.75 | 2.2815 | 0.014327 | 71.7415 | 26.8922 | 0 | 0 | 230.7552 |  |  |  | 94.64
2012669 | 35 | 20 | 308.15 | 293.15 | 2.3388 | 0.014696 | 72.8928 | 28.0434 | 0 | 0 | 214.5873 | [8 empty] | 2012669 | 35 | 20 | 308.15 | 293.15 | 2.3388 | 0.014696 | 72.8928 | 28.0434 | 0 | 0 | 240.6341 |  |  |  | 95
2013034 | 34.4 | 19.6 | 307.55 | 292.75 | 2.2815 | 0.014327 | 71.3288 | 26.4794 | 0 | 0 | 202.6195 | [8 empty] | 2013034 | 34.4 | 19.6 | 307.55 | 292.75 | 2.2815 | 0.014327 | 71.3288 | 26.4794 | 0 | 0 | 227.2136 |  |  |  | 93.92
2013400 | 33.9 | 19.6 | 307.05 | 292.75 | 2.2815 | 0.014327 | 70.8129 | 25.9635 | 0 | 0 | 198.6716 | [8 empty] | 2013400 | 33.9 | 19.6 | 307.05 | 292.75 | 2.2815 | 0.014327 | 70.8129 | 25.9635 | 0 | 0 | 222.7865 |  |  |  | 93.02
2013765 | 33.3 | 19.4 | 306.45 | 292.55 | 2.2533 | 0.014146 | 69.7299 | 24.8805 | 0 | 0 | 190.3848 | [8 empty] | 2013765 | 33.3 | 19.4 | 306.45 | 292.55 | 2.2533 | 0.014146 | 69.7299 | 24.8805 | 0 | 0 | 213.4939 |  |  |  | 91.94
2014130 | 32.6 | 19.8 | 305.75 | 292.95 | 2.31 | 0.014511 | 69.9404 | 25.091 | 0 | 0 | 191.9956 | [8 empty] | 2014130 | 32.6 | 19.8 | 305.75 | 292.95 | 2.31 | 0.014511 | 69.9404 | 25.091 | 0 | 0 | 215.3001 |  |  |  | 90.68
2014495 | 31.8 | 19.8 | 304.95 | 292.95 | 2.31 | 0.014511 | 69.1146 | 24.2653 | 0 | 0 | 185.6769 | [8 empty] | 2014495 | 31.8 | 19.8 | 304.95 | 292.95 | 2.31 | 0.014511 | 69.1146 | 24.2653 | 0 | 0 | 208.2145 |  |  |  | 89.24
2014861 | 31.1 | 20 | 304.25 | 293.15 | 2.3388 | 0.014696 | 68.866 | 24.0166 | 0 | 0 | 183.774 | [8 empty] | 2014861 | 31.1 | 20 | 304.25 | 293.15 | 2.3388 | 0.014696 | 68.866 | 24.0166 | 0 | 0 | 206.0806 |  |  |  | 87.98
2015226 | 30.5 | 19.9 | 303.65 | 293.05 | 2.3244 | 0.014603 | 68.0089 | 23.1596 | 0 | 0 | 177.2161 | [8 empty] | 2015226 | 30.5 | 19.9 | 303.65 | 293.05 | 2.3244 | 0.014603 | 68.0089 | 23.1596 | 0 | 0 | 198.7268 |  |  |  | 86.9
2015591 | 30 | 19.7 | 303.15 | 292.85 | 2.2957 | 0.014419 | 67.022 | 22.1726 | 0 | 0 | 169.6639 | [8 empty] | 2015591 | 30 | 19.7 | 303.15 | 292.85 | 2.2957 | 0.014419 | 67.022 | 22.1726 | 0 | 0 | 190.2579 |  |  |  | 86
2015956 | 29.4 | 19.4 | 302.55 | 292.55 | 2.2533 | 0.014146 | 65.7069 | 20.8575 | 0 | 0 | 159.6011 | [8 empty] | 2015956 | 29.4 | 19.4 | 302.55 | 292.55 | 2.2533 | 0.014146 | 65.7069 | 20.8575 | 0 | 0 | 178.9736 |  |  |  | 84.92
2016322 | 28.7 | 19.4 | 301.85 | 292.55 | 2.2533 | 0.014146 | 64.9848 | 20.1355 | 0 | 0 | 154.0758 | [8 empty] | 2016322 | 28.7 | 19.4 | 301.85 | 292.55 | 2.2533 | 0.014146 | 64.9848 | 20.1355 | 0 | 0 | 172.7777 |  |  |  | 83.66
2016687 | 27.9 | 18.9 | 301.05 | 292.05 | 2.1841 | 0.013702 | 63.0273 | 18.178 | 0 | 0 | 139.0971 | [8 empty] | 2016687 | 27.9 | 18.9 | 301.05 | 292.05 | 2.1841 | 0.013702 | 63.0273 | 18.178 | 0 | 0 | 155.9808 |  |  |  | 82.22
2017052 | 27.2 | 18.9 | 300.35 | 292.05 | 2.1841 | 0.013702 | 62.3058 | 17.4565 | 0 | 0 | 133.5761 | [8 empty] | 2017052 | 27.2 | 18.9 | 300.35 | 292.05 | 2.1841 | 0.013702 | 62.3058 | 17.4565 | 0 | 0 | 149.7897 |  |  |  | 80.96
2017417 | 27.2 | 18.5 | 300.35 | 291.65 | 2.1301 | 0.013357 | 61.4236 | 16.5742 | 0 | 0 | 126.8252 | [8 empty] | 2017417 | 27.2 | 18.5 | 300.35 | 291.65 | 2.1301 | 0.013357 | 61.4236 | 16.5742 | 0 | 0 | 142.2193 |  |  |  | 80.96
2017783 | 27.2 | 18 | 300.35 | 291.15 | 2.0643 | 0.012935 | 60.349 | 15.4996 | 0 | 0 | 118.6024 | [8 empty] | 2017783 | 27.2 | 18 | 300.35 | 291.15 | 2.0643 | 0.012935 | 60.349 | 15.4996 | 0 | 0 | 132.9984 |  |  |  | 80.96
2009383 | 27.2 | 17.8 | 300.35 | 290.95 | 2.0385 | 0.01277 | 59.9277 | 15.0784 | 0 | 0 | 115.3791 | [8 empty] | 2009383 | 27.2 | 17.8 | 300.35 | 290.95 | 2.0385 | 0.01277 | 59.9277 | 15.0784 | 0 | 0 | 129.3839 |  |  |  | 80.96
2009748 | 28.1 | 17 | 301.25 | 290.15 | 1.9379 | 0.012128 | 59.2158 | 14.3665 | 0 | 0 | 109.9318 | [8 empty] | 2009748 | 28.1 | 17 | 301.25 | 290.15 | 1.9379 | 0.012128 | 59.2158 | 14.3665 | 0 | 0 | 123.2754 |  |  |  | 82.58
2010113 | 29.1 | 16.7 | 302.25 | 289.85 | 1.9014 | 0.011895 | 59.6484 | 14.799 | 0 | 0 | 113.2416 | [8 empty] | 2010113 | 29.1 | 16.7 | 302.25 | 289.85 | 1.9014 | 0.011895 | 59.6484 | 14.799 | 0 | 0 | 126.9869 |  |  |  | 84.38
2010479 | 30 | 15.6 | 303.15 | 288.75 | 1.7725 | 0.011074 | 58.4758 | 13.6264 | 0 | 0 | 104.2687 | [8 empty] | 2010479 | 30 | 15.6 | 303.15 | 288.75 | 1.7725 | 0.011074 | 58.4758 | 13.6264 | 0 | 0 | 116.9249 |  |  |  | 86
2010844 | 30.7 | 15.2 | 303.85 | 288.35 | 1.7275 | 0.010788 | 58.4638 | 13.6144 | 0 | 0 | 104.1768 | [8 empty] | 2010844 | 30.7 | 15.2 | 303.85 | 288.35 | 1.7275 | 0.010788 | 58.4638 | 13.6144 | 0 | 0 | 116.8218 |  |  |  | 87.26
2011209 | 31.5 | 15.1 | 304.65 | 288.25 | 1.7165 | 0.010718 | 59.1041 | 14.2548 | 0 | 0 | 109.077 | [8 empty] | 2011209 | 31.5 | 15.1 | 304.65 | 288.25 | 1.7165 | 0.010718 | 59.1041 | 14.2548 | 0 | 0 | 122.3169 |  |  |  | 88.7
2011574 | 32.2 | 14.4 | 305.35 | 287.55 | 1.6407 | 0.010237 | 58.5905 | 13.7412 | 0 | 0 | 105.147 | [8 empty] | 2011574 | 32.2 | 14.4 | 305.35 | 287.55 | 1.6407 | 0.010237 | 58.5905 | 13.7412 | 0 | 0 | 117.9098 |  |  |  | 89.96
2011940 | 32.4 | 14.6 | 305.55 | 287.75 | 1.662 | 0.010372 | 59.1421 | 14.2928 | 0 | 0 | 109.3678 | [8 empty] | 2011940 | 32.4 | 14.6 | 305.55 | 287.75 | 1.662 | 0.010372 | 59.1421 | 14.2928 | 0 | 0 | 122.6429 |  |  |  | 90.32
2012305 | 32.6 | 15.2 | 305.75 | 288.35 | 1.7275 | 0.010788 | 60.4122 | 15.5628 | 0 | 0 | 119.0859 | [8 empty] | 2012305 | 32.6 | 15.2 | 305.75 | 288.35 | 1.7275 | 0.010788 | 60.4122 | 15.5628 | 0 | 0 | 133.5406 |  |  |  | 90.68
2012670 | 32.8 | 15.6 | 305.95 | 288.75 | 1.7725 | 0.011074 | 61.3485 | 16.4992 | 0 | 0 | 126.251 | [8 empty] | 2012670 | 32.8 | 15.6 | 305.95 | 288.75 | 1.7725 | 0.011074 | 61.3485 | 16.4992 | 0 | 0 | 141.5754 |  |  |  | 91.04
2013035 | 31.9 | 15 | 305.05 | 288.15 | 1.7054 | 0.010648 | 59.3353 | 14.4859 | 0 | 0 | 110.8458 | [8 empty] | 2013035 | 31.9 | 15 | 305.05 | 288.15 | 1.7054 | 0.010648 | 59.3353 | 14.4859 | 0 | 0 | 124.3003 |  |  |  | 89.42
2013401 | 30.9 | 15 | 304.05 | 288.15 | 1.7054 | 0.010648 | 58.3101 | 13.4607 | 0 | 0 | 103.0008 | [8 empty] | 2013401 | 30.9 | 15 | 304.05 | 288.15 | 1.7054 | 0.010648 | 58.3101 | 13.4607 | 0 | 0 | 115.5031 |  |  |  | 87.62
2013766 | 30 | 14.4 | 303.15 | 287.55 | 1.6407 | 0.010237 | 56.3367 | 11.4873 | 0 | 0 | 87.9006 | [8 empty] | 2013766 | 30 | 14.4 | 303.15 | 287.55 | 1.6407 | 0.010237 | 56.3367 | 11.4873 | 0 | 0 | 98.57 |  |  |  | 86
2014131 | 28.7 | 14.9 | 301.85 | 288.05 | 1.6945 | 0.010579 | 55.8771 | 11.0277 | 0 | 0 | 84.3835 | [8 empty] | 2014131 | 28.7 | 14.9 | 301.85 | 288.05 | 1.6945 | 0.010579 | 55.8771 | 11.0277 | 0 | 0 | 94.626 |  |  |  | 83.66
2014496 | 27.4 | 14.8 | 300.55 | 287.95 | 1.6836 | 0.010509 | 54.3681 | 9.5187 | 0 | 0 | 72.837 | [8 empty] | 2014496 | 27.4 | 14.8 | 300.55 | 287.95 | 1.6836 | 0.010509 | 54.3681 | 9.5187 | 0 | 0 | 81.678 |  |  |  | 81.32
2014862 | 26.1 | 15 | 299.25 | 288.15 | 1.7054 | 0.010648 | 53.389 | 8.5397 | 0 | 0 | 65.3451 | [8 empty] | 2014862 | 26.1 | 15 | 299.25 | 288.15 | 1.7054 | 0.010648 | 53.389 | 8.5397 | 0 | 0 | 73.2767 |  |  |  | 78.98
2015227 | 25.7 | 14.8 | 298.85 | 287.95 | 1.6836 | 0.010509 | 52.6257 | 7.7763 | 0 | 0 | 59.5038 | [8 empty] | 2015227 | 25.7 | 14.8 | 298.85 | 287.95 | 1.6836 | 0.010509 | 52.6257 | 7.7763 | 0 | 0 | 66.7265 |  |  |  | 78.26
2015592 | 25.4 | 15.2 | 298.55 | 288.35 | 1.7275 | 0.010788 | 53.0287 | 8.1794 | 0 | 0 | 62.5883 | [8 empty] | 2015592 | 25.4 | 15.2 | 298.55 | 288.35 | 1.7275 | 0.010788 | 53.0287 | 8.1794 | 0 | 0 | 70.1853 |  |  |  | 77.72
2015957 | 25 | 15 | 298.15 | 288.15 | 1.7054 | 0.010648 | 52.2613 | 7.4119 | 0 | 0 | 56.7157 | [8 empty] | 2015957 | 25 | 15 | 298.15 | 288.15 | 1.7054 | 0.010648 | 52.2613 | 7.4119 | 0 | 0 | 63.5999 |  |  |  | 77
2016323 | 24.4 | 15.6 | 297.55 | 288.75 | 1.7725 | 0.011074 | 52.7302 | 7.8809 | 0 | 0 | 60.3041 | [8 empty] | 2016323 | 24.4 | 15.6 | 297.55 | 288.75 | 1.7725 | 0.011074 | 52.7302 | 7.8809 | 0 | 0 | 67.6238 |  |  |  | 75.92
2016688 | 23.9 | 16.2 | 297.05 | 289.35 | 1.8418 | 0.011515 | 53.3397 | 8.4903 | 0 | 0 | 64.9676 | [8 empty] | 2016688 | 23.9 | 16.2 | 297.05 | 289.35 | 1.8418 | 0.011515 | 53.3397 | 8.4903 | 0 | 0 | 72.8534 |  |  |  | 75.02
2017053 | 23.3 | 16.7 | 296.45 | 289.85 | 1.9014 | 0.011895 | 53.6891 | 8.8397 | 0 | 0 | 67.641 | [8 empty] | 2017053 | 23.3 | 16.7 | 296.45 | 289.85 | 1.9014 | 0.011895 | 53.6891 | 8.8397 | 0 | 0 | 75.8514 |  |  |  | 73.94
2017418 | 22.4 | 16.2 | 295.55 | 289.35 | 1.8418 | 0.011515 | 51.7995 | 0 | 0 | 0 | 0 | [8 empty] | 2017418 | 22.4 | 16.2 | 295.55 | 289.35 | 1.8418 | 0.011515 | 51.7995 | 0 | 0 | 0 | 0 |  |  |  | 72.32
2017784 | 21.5 | 15.6 | 294.65 | 288.75 | 1.7725 | 0.011074 | 49.7549 | 0 | 0 | 0 | 0 | [8 empty] | 2017784 | 21.5 | 15.6 | 294.65 | 288.75 | 1.7725 | 0.011074 | 49.7549 | 0 | 0 | 0 | 0 |  |  |  | 70.7
2009384 | 20.6 | 15 | 293.75 | 288.15 | 1.7054 | 0.010648 | 47.7503 | 0 | 0 | 0 | 0 | [8 empty] | 2009384 | 20.6 | 15 | 293.75 | 288.15 | 1.7054 | 0.010648 | 47.7503 | 0 | 0 | 0 | 0 |  |  |  | 69.08
2009749 | 21 | 14.9 | 294.15 | 288.05 | 1.6945 | 0.010579 | 47.9838 | 0 | 0 | 0 | 0 | [8 empty] | 2009749 | 21 | 14.9 | 294.15 | 288.05 | 1.6945 | 0.010579 | 47.9838 | 0 | 0 | 0 | 0 |  |  |  | 69.8
2010114 | 21.3 | 14.2 | 294.45 | 287.35 | 1.6195 | 0.010103 | 47.0838 | 0 | 0 | 0 | 0 | [8 empty] | 2010114 | 21.3 | 14.2 | 294.45 | 287.35 | 1.6195 | 0.010103 | 47.0838 | 0 | 0 | 0 | 0 |  |  |  | 70.34
2010480 | 21.7 | 13.9 | 294.85 | 287.05 | 1.5883 | 0.0099051 | 46.9909 | 0 | 0 | 0 | 0 | [8 empty] | 2010480 | 21.7 | 13.9 | 294.85 | 287.05 | 1.5883 | 0.0099051 | 46.9909 | 0 | 0 | 0 | 0 |  |  |  | 71.06
2010845 | 22.2 | 13.6 | 295.35 | 286.75 | 1.5576 | 0.0097107 | 47.0089 | 0 | 0 | 0 | 0 | [8 empty] | 2010845 | 22.2 | 13.6 | 295.35 | 286.75 | 1.5576 | 0.0097107 | 47.0089 | 0 | 0 | 0 | 0 |  |  |  | 71.96
2011210 | 22.8 | 13.3 | 295.95 | 286.45 | 1.5275 | 0.0095198 | 47.1376 | 2.2882 | 0 | 0 | 17.5093 | [8 empty] | 2011210 | 22.8 | 13.3 | 295.95 | 286.45 | 1.5275 | 0.0095198 | 47.1376 | 2.2882 | 0 | 0 | 19.6346 |  |  |  | 73.04
2011575 | 23.3 | 12.8 | 296.45 | 285.95 | 1.4783 | 0.009209 | 46.8588 | 2.0095 | 0 | 0 | 15.3762 | [8 empty] | 2011575 | 23.3 | 12.8 | 296.45 | 285.95 | 1.4783 | 0.009209 | 46.8588 | 2.0095 | 0 | 0 | 17.2426 |  |  |  | 73.94
2011941 | 23.5 | 12.8 | 296.65 | 285.95 | 1.4783 | 0.009209 | 47.0633 | 2.214 | 0 | 0 | 16.9413 | [8 empty] | 2011941 | 23.5 | 12.8 | 296.65 | 285.95 | 1.4783 | 0.009209 | 47.0633 | 2.214 | 0 | 0 | 18.9976 |  |  |  | 74.3
2012306 | 23.7 | 13 | 296.85 | 286.15 | 1.4978 | 0.0093322 | 47.5813 | 2.7319 | 0 | 0 | 20.9045 | [8 empty] | 2012306 | 23.7 | 13 | 296.85 | 286.15 | 1.4978 | 0.0093322 | 47.5813 | 2.7319 | 0 | 0 | 23.4419 |  |  |  | 74.66
2012671 | 23.9 | 12.8 | 297.05 | 285.95 | 1.4783 | 0.009209 | 47.4724 | 2.623 | 0 | 0 | 20.0713 | [8 empty] | 2012671 | 23.9 | 12.8 | 297.05 | 285.95 | 1.4783 | 0.009209 | 47.4724 | 2.623 | 0 | 0 | 22.5075 |  |  |  | 75.02
2013036 | 23.5 | 13.1 | 296.65 | 286.25 | 1.5076 | 0.0093944 | 47.5348 | 2.6854 | 0 | 0 | 20.5488 | [8 empty] | 2013036 | 23.5 | 13.1 | 296.65 | 286.25 | 1.5076 | 0.0093944 | 47.5348 | 2.6854 | 0 | 0 | 23.0431 |  |  |  | 74.3
2013402 | 23.2 | 13.1 | 296.35 | 286.25 | 1.5076 | 0.0093944 | 47.2279 | 2.3785 | 0 | 0 | 18.2005 | [8 empty] | 2013402 | 23.2 | 13.1 | 296.35 | 286.25 | 1.5076 | 0.0093944 | 47.2279 | 2.3785 | 0 | 0 | 20.4097 |  |  |  | 73.76
2013767 | 22.8 | 13.3 | 295.95 | 286.45 | 1.5275 | 0.0095198 | 47.1376 | 2.2882 | 0 | 0 | 17.5093 | [8 empty] | 2013767 | 22.8 | 13.3 | 295.95 | 286.45 | 1.5275 | 0.0095198 | 47.1376 | 2.2882 | 0 | 0 | 19.6346 |  |  |  | 73.04
2014132 | 22.4 | 13.8 | 295.55 | 286.95 | 1.578 | 0.0098399 | 47.542 | 0 | 0 | 0 | 0 | [8 empty] | 2014132 | 22.4 | 13.8 | 295.55 | 286.95 | 1.578 | 0.0098399 | 47.542 | 0 | 0 | 0 | 0 |  |  |  | 72.32
2014497 | 22.1 | 14.3 | 295.25 | 287.45 | 1.6301 | 0.01017 | 48.0727 | 0 | 0 | 0 | 0 | [8 empty] | 2014497 | 22.1 | 14.3 | 295.25 | 287.45 | 1.6301 | 0.01017 | 48.0727 | 0 | 0 | 0 | 0 |  |  |  | 71.78
2014863 | 21.7 | 14.4 | 294.85 | 287.55 | 1.6407 | 0.010237 | 47.8335 | 0 | 0 | 0 | 0 | [8 empty] | 2014863 | 21.7 | 14.4 | 294.85 | 287.55 | 1.6407 | 0.010237 | 47.8335 | 0 | 0 | 0 | 0 |  |  |  | 71.06
2015228 | 21.3 | 14.5 | 294.45 | 287.65 | 1.6513 | 0.010304 | 47.5952 | 0 | 0 | 0 | 0 | [8 empty] | 2015228 | 21.3 | 14.5 | 294.45 | 287.65 | 1.6513 | 0.010304 | 47.5952 | 0 | 0 | 0 | 0 |  |  |  | 70.34
2015593 | 21 | 14.2 | 294.15 | 287.35 | 1.6195 | 0.010103 | 46.7765 | 0 | 0 | 0 | 0 | [8 empty] | 2015593 | 21 | 14.2 | 294.15 | 287.35 | 1.6195 | 0.010103 | 46.7765 | 0 | 0 | 0 | 0 |  |  |  | 69.8
2015958 | 20.6 | 13.9 | 293.75 | 287.05 | 1.5883 | 0.0099051 | 45.8646 | 0 | 0 | 0 | 0 | [8 empty] | 2015958 | 20.6 | 13.9 | 293.75 | 287.05 | 1.5883 | 0.0099051 | 45.8646 | 0 | 0 | 0 | 0 |  |  |  | 69.08
2016324 | 20.2 | 13.9 | 293.35 | 287.05 | 1.5883 | 0.0099051 | 45.4551 | 0 | 0 | 0 | 0 | [8 empty] | 2016324 | 20.2 | 13.9 | 293.35 | 287.05 | 1.5883 | 0.0099051 | 45.4551 | 0 | 0 | 0 | 0 |  |  |  | 68.36
2016689 | 19.8 | 14 | 292.95 | 287.15 | 1.5987 | 0.0099707 | 45.2118 | 0 | 0 | 0 | 0 | [8 empty] | 2016689 | 19.8 | 14 | 292.95 | 287.15 | 1.5987 | 0.0099707 | 45.2118 | 0 | 0 | 0 | 0 |  |  |  | 67.64
2017054 | 19.4 | 13.9 | 292.55 | 287.05 | 1.5883 | 0.0099051 | 44.636 | 0 | 0 | 0 | 0 | [8 empty] | 2017054 | 19.4 | 13.9 | 292.55 | 287.05 | 1.5883 | 0.0099051 | 44.636 | 0 | 0 | 0 | 0 |  |  |  | 66.92
2017419 | 18.9 | 14 | 292.05 | 287.15 | 1.5987 | 0.0099707 | 44.2902 | 0 | 0 | 0 | 0 | [8 empty] | 2017419 | 18.9 | 14 | 292.05 | 287.15 | 1.5987 | 0.0099707 | 44.2902 | 0 | 0 | 0 | 0 |  |  |  | 66.02
2017785 | 18.3 | 13.8 | 291.45 | 286.95 | 1.578 | 0.0098399 | 43.3445 | 0 | 0 | 0 | 0 | [8 empty] | 2017785 | 18.3 | 13.8 | 291.45 | 286.95 | 1.578 | 0.0098399 | 43.3445 | 0 | 0 | 0 | 0 |  |  |  | 64.94
2009385 | 17.8 | 13.9 | 290.95 | 287.05 | 1.5883 | 0.0099051 | 42.9978 | 0 | 0 | 0 | 0 | [8 empty] | 2009385 | 17.8 | 13.9 | 290.95 | 287.05 | 1.5883 | 0.0099051 | 42.9978 | 0 | 0 | 0 | 0 |  |  |  | 64.04
2009750 | 17.8 | 13.5 | 290.95 | 286.65 | 1.5475 | 0.0096467 | 42.3432 | 0 | 0 | 0 | 0 | [8 empty] | 2009750 | 17.8 | 13.5 | 290.95 | 286.65 | 1.5475 | 0.0096467 | 42.3432 | 0 | 0 | 0 | 0 |  |  |  | 64.04
2010115 | 17.8 | 13.3 | 290.95 | 286.45 | 1.5275 | 0.0095198 | 42.0217 | 0 | 0 | 0 | 0 | [8 empty] | 2010115 | 17.8 | 13.3 | 290.95 | 286.45 | 1.5275 | 0.0095198 | 42.0217 | 0 | 0 | 0 | 0 |  |  |  | 64.04
2010481 | 17.8 | 12.8 | 290.95 | 285.95 | 1.4783 | 0.009209 | 41.2344 | 0 | 0 | 0 | 0 | [8 empty] | 2010481 | 17.8 | 12.8 | 290.95 | 285.95 | 1.4783 | 0.009209 | 41.2344 | 0 | 0 | 0 | 0 |  |  |  | 64.04
2010846 | 18.3 | 13 | 291.45 | 286.15 | 1.4978 | 0.0093322 | 42.0579 | 0 | 0 | 0 | 0 | [8 empty] | 2010846 | 18.3 | 13 | 291.45 | 286.15 | 1.4978 | 0.0093322 | 42.0579 | 0 | 0 | 0 | 0 |  |  |  | 64.94
2011211 | 18.9 | 12.9 | 292.05 | 286.05 | 1.488 | 0.0092704 | 42.515 | 0 | 0 | 0 | 0 | [8 empty] | 2011211 | 18.9 | 12.9 | 292.05 | 286.05 | 1.488 | 0.0092704 | 42.515 | 0 | 0 | 0 | 0 |  |  |  | 66.02
2011576 | 19.4 | 12.8 | 292.55 | 285.95 | 1.4783 | 0.009209 | 42.8706 | 0 | 0 | 0 | 0 | [8 empty] | 2011576 | 19.4 | 12.8 | 292.55 | 285.95 | 1.4783 | 0.009209 | 42.8706 | 0 | 0 | 0 | 0 |  |  |  | 66.92
2011942 | 20 | 13.3 | 293.15 | 286.45 | 1.5275 | 0.0095198 | 44.2727 | 0 | 0 | 0 | 0 | [8 empty] | 2011942 | 20 | 13.3 | 293.15 | 286.45 | 1.5275 | 0.0095198 | 44.2727 | 0 | 0 | 0 | 0 |  |  |  | 68
2012307 | 20.5 | 13.7 | 293.65 | 286.85 | 1.5678 | 0.0097752 | 45.4324 | 0 | 0 | 0 | 0 | [8 empty] | 2012307 | 20.5 | 13.7 | 293.65 | 286.85 | 1.5678 | 0.0097752 | 45.4324 | 0 | 0 | 0 | 0 |  |  |  | 68.9
2012672 | 21.1 | 13.9 | 294.25 | 287.05 | 1.5883 | 0.0099051 | 46.3766 | 0 | 0 | 0 | 0 | [8 empty] | 2012672 | 21.1 | 13.9 | 294.25 | 287.05 | 1.5883 | 0.0099051 | 46.3766 | 0 | 0 | 0 | 0 |  |  |  | 69.98
2013037 | 20.9 | 14.3 | 294.05 | 287.45 | 1.6301 | 0.01017 | 46.8435 | 0 | 0 | 0 | 0 | [8 empty] | 2013037 | 20.9 | 14.3 | 294.05 | 287.45 | 1.6301 | 0.01017 | 46.8435 | 0 | 0 | 0 | 0 |  |  |  | 69.62
2013403 | 20.8 | 14.9 | 293.95 | 288.05 | 1.6945 | 0.010579 | 47.7788 | 0 | 0 | 0 | 0 | [8 empty] | 2013403 | 20.8 | 14.9 | 293.95 | 288.05 | 1.6945 | 0.010579 | 47.7788 | 0 | 0 | 0 | 0 |  |  |  | 69.44
2013768 | 20.6 | 15 | 293.75 | 288.15 | 1.7054 | 0.010648 | 47.7503 | 0 | 0 | 0 | 0 | [8 empty] | 2013768 | 20.6 | 15 | 293.75 | 288.15 | 1.7054 | 0.010648 | 47.7503 | 0 | 0 | 0 | 0 |  |  |  | 69.08
2014133 | 20 | 15 | 293.15 | 288.15 | 1.7054 | 0.010648 | 47.1352 | 0 | 0 | 0 | 0 | [8 empty] | 2014133 | 20 | 15 | 293.15 | 288.15 | 1.7054 | 0.010648 | 47.1352 | 0 | 0 | 0 | 0 |  |  |  | 68
2014498 | 19.5 | 15.2 | 292.65 | 288.35 | 1.7275 | 0.010788 | 46.9785 | 0 | 0 | 0 | 0 | [8 empty] | 2014498 | 19.5 | 15.2 | 292.65 | 288.35 | 1.7275 | 0.010788 | 46.9785 | 0 | 0 | 0 | 0 |  |  |  | 67.1
2014864 | 18.9 | 15 | 292.05 | 288.15 | 1.7054 | 0.010648 | 46.0074 | 0 | 0 | 0 | 0 | [8 empty] | 2014864 | 18.9 | 15 | 292.05 | 288.15 | 1.7054 | 0.010648 | 46.0074 | 0 | 0 | 0 | 0 |  |  |  | 66.02
2015229 | 18.7 | 14.8 | 291.85 | 287.95 | 1.6836 | 0.010509 | 45.4509 | 0 | 0 | 0 | 0 | [8 empty] | 2015229 | 18.7 | 14.8 | 291.85 | 287.95 | 1.6836 | 0.010509 | 45.4509 | 0 | 0 | 0 | 0 |  |  |  | 65.66
2015594 | 18.5 | 14.6 | 291.65 | 287.75 | 1.662 | 0.010372 | 44.8985 | 0 | 0 | 0 | 0 | [8 empty] | 2015594 | 18.5 | 14.6 | 291.65 | 287.75 | 1.662 | 0.010372 | 44.8985 | 0 | 0 | 0 | 0 |  |  |  | 65.3
2015959 | 18.3 | 14.4 | 291.45 | 287.55 | 1.6407 | 0.010237 | 44.3503 | 0 | 0 | 0 | 0 | [8 empty] | 2015959 | 18.3 | 14.4 | 291.45 | 287.55 | 1.6407 | 0.010237 | 44.3503 | 0 | 0 | 0 | 0 |  |  |  | 64.94
2016325 | 18.1 | 14.4 | 291.25 | 287.55 | 1.6407 | 0.010237 | 44.1454 | 0 | 0 | 0 | 0 | [8 empty] | 2016325 | 18.1 | 14.4 | 291.25 | 287.55 | 1.6407 | 0.010237 | 44.1454 | 0 | 0 | 0 | 0 |  |  |  | 64.58
2016690 | 18 | 14.5 | 291.15 | 287.65 | 1.6513 | 0.010304 | 44.214 | 0 | 0 | 0 | 0 | [8 empty] | 2016690 | 18 | 14.5 | 291.15 | 287.65 | 1.6513 | 0.010304 | 44.214 | 0 | 0 | 0 | 0 |  |  |  | 64.4
2017055 | 17.8 | 14.4 | 290.95 | 287.55 | 1.6407 | 0.010237 | 43.8381 | 0 | 0 | 0 | 0 | [8 empty] | 2017055 | 17.8 | 14.4 | 290.95 | 287.55 | 1.6407 | 0.010237 | 43.8381 | 0 | 0 | 0 | 0 |  |  |  | 64.04
2017420 | 18.3 | 14.8 | 291.45 | 287.95 | 1.6836 | 0.010509 | 45.0409 | 0 | 0 | 0 | 0 | [8 empty] | 2017420 | 18.3 | 14.8 | 291.45 | 287.95 | 1.6836 | 0.010509 | 45.0409 | 0 | 0 | 0 | 0 |  |  |  | 64.94
2017786 | 18.9 | 15.2 | 292.05 | 288.35 | 1.7275 | 0.010788 | 46.3632 | 0 | 0 | 0 | 0 | [8 empty] | 2017786 | 18.9 | 15.2 | 292.05 | 288.35 | 1.7275 | 0.010788 | 46.3632 | 0 | 0 | 0 | 0 |  |  |  | 66.02
2009386 | 19.4 | 15.6 | 292.55 | 288.75 | 1.7725 | 0.011074 | 47.6003 | 0 | 0 | 0 | 0 | [8 empty] | 2009386 | 19.4 | 15.6 | 292.55 | 288.75 | 1.7725 | 0.011074 | 47.6003 | 0 | 0 | 0 | 0 |  |  |  | 66.92
2009751 | 20.3 | 15.1 | 293.45 | 288.25 | 1.7165 | 0.010718 | 47.6203 | 0 | 0 | 0 | 0 | [8 empty] | 2009751 | 20.3 | 15.1 | 293.45 | 288.25 | 1.7165 | 0.010718 | 47.6203 | 0 | 0 | 0 | 0 |  |  |  | 68.54
2010116 | 21.3 | 14.5 | 294.45 | 287.65 | 1.6513 | 0.010304 | 47.5952 | 0 | 0 | 0 | 0 | [8 empty] | 2010116 | 21.3 | 14.5 | 294.45 | 287.65 | 1.6513 | 0.010304 | 47.5952 | 0 | 0 | 0 | 0 |  |  |  | 70.34
2010482 | 22.2 | 13.9 | 295.35 | 287.05 | 1.5883 | 0.0099051 | 47.5028 | 0 | 0 | 0 | 0 | [8 empty] | 2010482 | 22.2 | 13.9 | 295.35 | 287.05 | 1.5883 | 0.0099051 | 47.5028 | 0 | 0 | 0 | 0 |  |  |  | 71.96
2010847 | 23.1 | 13.6 | 296.25 | 286.75 | 1.5576 | 0.0097107 | 47.9301 | 3.0807 | 0 | 0 | 23.5734 | [8 empty] | 2010847 | 23.1 | 13.6 | 296.25 | 286.75 | 1.5576 | 0.0097107 | 47.9301 | 3.0807 | 0 | 0 | 26.4348 |  |  |  | 73.58
2011212 | 24.1 | 13.7 | 297.25 | 286.85 | 1.5678 | 0.0097752 | 49.1175 | 4.2681 | 0 | 0 | 32.6595 | [8 empty] | 2011212 | 24.1 | 13.7 | 297.25 | 286.85 | 1.5678 | 0.0097752 | 49.1175 | 4.2681 | 0 | 0 | 36.6238 |  |  |  | 75.38
2011577 | 25 | 13.3 | 298.15 | 286.45 | 1.5275 | 0.0095198 | 49.3886 | 4.5392 | 0 | 0 | 34.7339 | [8 empty] | 2011577 | 25 | 13.3 | 298.15 | 286.45 | 1.5275 | 0.0095198 | 49.3886 | 4.5392 | 0 | 0 | 38.9499 |  |  |  | 77
2011943 | 24.8 | 13.1 | 297.95 | 286.25 | 1.5076 | 0.0093944 | 48.8646 | 4.0153 | 0 | 0 | 30.7247 | [8 empty] | 2011943 | 24.8 | 13.1 | 297.95 | 286.25 | 1.5076 | 0.0093944 | 48.8646 | 4.0153 | 0 | 0 | 34.4541 |  |  |  | 76.64
2012308 | 24.6 | 12.9 | 297.75 | 286.05 | 1.488 | 0.0092704 | 48.3446 | 3.4952 | 0 | 0 | 26.7451 | [8 empty] | 2012308 | 24.6 | 12.9 | 297.75 | 286.05 | 1.488 | 0.0092704 | 48.3446 | 3.4952 | 0 | 0 | 29.9915 |  |  |  | 76.28
2012673 | 24.4 | 12.8 | 297.55 | 285.95 | 1.4783 | 0.009209 | 47.9837 | 3.1343 | 0 | 0 | 23.9838 | [8 empty] | 2012673 | 24.4 | 12.8 | 297.55 | 285.95 | 1.4783 | 0.009209 | 47.9837 | 3.1343 | 0 | 0 | 26.895 |  |  |  | 75.92
2013038 | 23.9 | 12.9 | 297.05 | 286.05 | 1.488 | 0.0092704 | 47.6287 | 2.7793 | 0 | 0 | 21.267 | [8 empty] | 2013038 | 23.9 | 12.9 | 297.05 | 286.05 | 1.488 | 0.0092704 | 47.6287 | 2.7793 | 0 | 0 | 23.8484 |  |  |  | 75.02
2013404 | 23.3 | 13.2 | 296.45 | 286.35 | 1.5175 | 0.0094569 | 47.4892 | 2.6399 | 0 | 0 | 20.2 | [8 empty] | 2013404 | 23.3 | 13.2 | 296.45 | 286.35 | 1.5175 | 0.0094569 | 47.4892 | 2.6399 | 0 | 0 | 22.6519 |  |  |  | 73.94
2013769 | 22.8 | 13.3 | 295.95 | 286.45 | 1.5275 | 0.0095198 | 47.1376 | 2.2882 | 0 | 0 | 17.5093 | [8 empty] | 2013769 | 22.8 | 13.3 | 295.95 | 286.45 | 1.5275 | 0.0095198 | 47.1376 | 2.2882 | 0 | 0 | 19.6346 |  |  |  | 73.04
2014134 | 22.1 | 14.3 | 295.25 | 287.45 | 1.6301 | 0.01017 | 48.0727 | 0 | 0 | 0 | 0 | [8 empty] | 2014134 | 22.1 | 14.3 | 295.25 | 287.45 | 1.6301 | 0.01017 | 48.0727 | 0 | 0 | 0 | 0 |  |  |  | 71.78
2014499 | 21.3 | 15 | 294.45 | 288.15 | 1.7054 | 0.010648 | 48.468 | 0 | 0 | 0 | 0 | [8 empty] | 2014499 | 21.3 | 15 | 294.45 | 288.15 | 1.7054 | 0.010648 | 48.468 | 0 | 0 | 0 | 0 |  |  |  | 70.34
2014865 | 20.6 | 15.6 | 293.75 | 288.75 | 1.7725 | 0.011074 | 48.8315 | 0 | 0 | 0 | 0 | [8 empty] | 2014865 | 20.6 | 15.6 | 293.75 | 288.75 | 1.7725 | 0.011074 | 48.8315 | 0 | 0 | 0 | 0 |  |  |  | 69.08
2015230 | 20.4 | 15.6 | 293.55 | 288.75 | 1.7725 | 0.011074 | 48.6263 | 0 | 0 | 0 | 0 | [8 empty] | 2015230 | 20.4 | 15.6 | 293.55 | 288.75 | 1.7725 | 0.011074 | 48.6263 | 0 | 0 | 0 | 0 |  |  |  | 68.72
2015595 | 20.2 | 15.7 | 293.35 | 288.85 | 1.7839 | 0.011146 | 48.6049 | 0 | 0 | 0 | 0 | [8 empty] | 2015595 | 20.2 | 15.7 | 293.35 | 288.85 | 1.7839 | 0.011146 | 48.6049 | 0 | 0 | 0 | 0 |  |  |  | 68.36
2015960 | 20 | 15.6 | 293.15 | 288.75 | 1.7725 | 0.011074 | 48.2159 | 0 | 0 | 0 | 0 | [8 empty] | 2015960 | 20 | 15.6 | 293.15 | 288.75 | 1.7725 | 0.011074 | 48.2159 | 0 | 0 | 0 | 0 |  |  |  | 68
2016326 | 19.6 | 15.5 | 292.75 | 288.65 | 1.7611 | 0.011002 | 47.6228 | 0 | 0 | 0 | 0 | [8 empty] | 2016326 | 19.6 | 15.5 | 292.75 | 288.65 | 1.7611 | 0.011002 | 47.6228 | 0 | 0 | 0 | 0 |  |  |  | 67.28
2016691 | 19.3 | 15.2 | 292.45 | 288.35 | 1.7275 | 0.010788 | 46.7734 | 0 | 0 | 0 | 0 | [8 empty] | 2016691 | 19.3 | 15.2 | 292.45 | 288.35 | 1.7275 | 0.010788 | 46.7734 | 0 | 0 | 0 | 0 |  |  |  | 66.74
2017056 | 18.9 | 15 | 292.05 | 288.15 | 1.7054 | 0.010648 | 46.0074 | 0 | 0 | 0 | 0 | [8 empty] | 2017056 | 18.9 | 15 | 292.05 | 288.15 | 1.7054 | 0.010648 | 46.0074 | 0 | 0 | 0 | 0 |  |  |  | 66.02
2017421 | 19.6 | 14.7 | 292.75 | 287.85 | 1.6728 | 0.010441 | 46.199 | 0 | 0 | 0 | 0 | [8 empty] | 2017421 | 19.6 | 14.7 | 292.75 | 287.85 | 1.6728 | 0.010441 | 46.199 | 0 | 0 | 0 | 0 |  |  |  | 67.28
2017787 | 20.4 | 14.6 | 293.55 | 287.75 | 1.662 | 0.010372 | 46.8455 | 0 | 0 | 0 | 0 | [8 empty] | 2017787 | 20.4 | 14.6 | 293.55 | 287.75 | 1.662 | 0.010372 | 46.8455 | 0 | 0 | 0 | 0 |  |  |  | 68.72
2009387 | 21.1 | 13.9 | 294.25 | 287.05 | 1.5883 | 0.0099051 | 46.3766 | 0 | 0 | 0 | 0 | [8 empty] | 2009387 | 21.1 | 13.9 | 294.25 | 287.05 | 1.5883 | 0.0099051 | 46.3766 | 0 | 0 | 0 | 0 |  |  |  | 69.98
2009752 | 21.8 | 14 | 294.95 | 287.15 | 1.5987 | 0.0099707 | 47.2598 | 0 | 0 | 0 | 0 | [8 empty] | 2009752 | 21.8 | 14 | 294.95 | 287.15 | 1.5987 | 0.0099707 | 47.2598 | 0 | 0 | 0 | 0 |  |  |  | 71.24
2010117 | 22.6 | 13.7 | 295.75 | 286.85 | 1.5678 | 0.0097752 | 47.582 | 0 | 0 | 0 | 0 | [8 empty] | 2010117 | 22.6 | 13.7 | 295.75 | 286.85 | 1.5678 | 0.0097752 | 47.582 | 0 | 0 | 0 | 0 |  |  |  | 72.68
2010483 | 23.3 | 13.3 | 296.45 | 286.45 | 1.5275 | 0.0095198 | 47.6492 | 2.7998 | 0 | 0 | 21.424 | [8 empty] | 2010483 | 23.3 | 13.3 | 296.45 | 286.45 | 1.5275 | 0.0095198 | 47.6492 | 2.7998 | 0 | 0 | 24.0245 |  |  |  | 73.94
2010848 | 24.1 | 13.1 | 297.25 | 286.25 | 1.5076 | 0.0093944 | 48.1486 | 3.2992 | 0 | 0 | 25.2454 | [8 empty] | 2010848 | 24.1 | 13.1 | 297.25 | 286.25 | 1.5076 | 0.0093944 | 48.1486 | 3.2992 | 0 | 0 | 28.3097 |  |  |  | 75.38
2011213 | 24.8 | 12.4 | 297.95 | 285.55 | 1.44 | 0.0089669 | 47.7765 | 2.9272 | 0 | 0 | 22.3986 | [8 empty] | 2011213 | 24.8 | 12.4 | 297.95 | 285.55 | 1.44 | 0.0089669 | 47.7765 | 2.9272 | 0 | 0 | 25.1174 |  |  |  | 76.64
2011578 | 25.6 | 11.7 | 298.75 | 284.85 | 1.3751 | 0.008557 | 47.5501 | 2.7008 | 0 | 0 | 20.6663 | [8 empty] | 2011578 | 25.6 | 11.7 | 298.75 | 284.85 | 1.3751 | 0.008557 | 47.5501 | 2.7008 | 0 | 0 | 23.1747 |  |  |  | 78.08
2011944 | 25.6 | 12.1 | 298.75 | 285.25 | 1.4119 | 0.0087892 | 48.1414 | 3.2921 | 0 | 0 | 25.1908 | [8 empty] | 2011944 | 25.6 | 12.1 | 298.75 | 285.25 | 1.4119 | 0.0087892 | 48.1414 | 3.2921 | 0 | 0 | 28.2485 |  |  |  | 78.08
2012309 | 25.6 | 12.5 | 298.75 | 285.65 | 1.4495 | 0.0090269 | 48.7471 | 3.8977 | 0 | 0 | 29.8249 | [8 empty] | 2012309 | 25.6 | 12.5 | 298.75 | 285.65 | 1.4495 | 0.0090269 | 48.7471 | 3.8977 | 0 | 0 | 33.4451 |  |  |  | 78.08
2012674 | 25.6 | 12.8 | 298.75 | 285.95 | 1.4783 | 0.009209 | 49.2108 | 4.3615 | 0 | 0 | 33.3739 | [8 empty] | 2012674 | 25.6 | 12.8 | 298.75 | 285.95 | 1.4783 | 0.009209 | 49.2108 | 4.3615 | 0 | 0 | 37.4248 |  |  |  | 78.08
2013039 | 25.4 | 12 | 298.55 | 285.15 | 1.4026 | 0.0087306 | 47.7879 | 2.9386 | 0 | 0 | 22.4858 | [8 empty] | 2013039 | 25.4 | 12 | 298.55 | 285.15 | 1.4026 | 0.0087306 | 47.7879 | 2.9386 | 0 | 0 | 25.2151 |  |  |  | 77.72
2013405 | 25.2 | 11.4 | 298.35 | 284.55 | 1.3481 | 0.0083866 | 46.7074 | 1.8581 | 0 | 0 | 14.2179 | [8 empty] | 2013405 | 25.2 | 11.4 | 298.35 | 284.55 | 1.3481 | 0.0083866 | 46.7074 | 1.8581 | 0 | 0 | 15.9437 |  |  |  | 77.36
2013770 | 25 | 10.6 | 298.15 | 283.75 | 1.2782 | 0.0079467 | 45.3833 | 0.53393 | 0 | 0 | 4.0856 | [8 empty] | 2013770 | 25 | 10.6 | 298.15 | 283.75 | 1.2782 | 0.0079467 | 45.3833 | 0.53393 | 0 | 0 | 4.5815 |  |  |  | 77
2014135 | 23.9 | 9.9 | 297.05 | 283.05 | 1.2198 | 0.0075789 | 43.3252 | 0 | 0 | 0 | 0 | [8 empty] | 2014135 | 23.9 | 9.9 | 297.05 | 283.05 | 1.2198 | 0.0075789 | 43.3252 | 0 | 0 | 0 | 0 |  |  |  | 75.02
2014500 | 22.8 | 9.3 | 295.95 | 282.45 | 1.1716 | 0.0072758 | 41.4331 | 0 | 0 | 0 | 0 | [8 empty] | 2014500 | 22.8 | 9.3 | 295.95 | 282.45 | 1.1716 | 0.0072758 | 41.4331 | 0 | 0 | 0 | 0 |  |  |  | 73.04
2014866 | 21.7 | 8.3 | 294.85 | 281.45 | 1.095 | 0.0067947 | 39.09 | 0 | 0 | 0 | 0 | [8 empty] | 2014866 | 21.7 | 8.3 | 294.85 | 281.45 | 1.095 | 0.0067947 | 39.09 | 0 | 0 | 0 | 0 |  |  |  | 71.06
2015231 | 20.8 | 8.1 | 293.95 | 281.25 | 1.0802 | 0.006702 | 37.9381 | 0 | 0 | 0 | 0 | [8 empty] | 2015231 | 20.8 | 8.1 | 293.95 | 281.25 | 1.0802 | 0.006702 | 37.9381 | 0 | 0 | 0 | 0 |  |  |  | 69.44
2015596 | 19.8 | 7.9 | 292.95 | 281.05 | 1.0656 | 0.0066104 | 36.6877 | 0 | 0 | 0 | 0 | [8 empty] | 2015596 | 19.8 | 7.9 | 292.95 | 281.05 | 1.0656 | 0.0066104 | 36.6877 | 0 | 0 | 0 | 0 |  |  |  | 67.64
2015961 | 18.9 | 7.2 | 292.05 | 280.35 | 1.0158 | 0.0062986 | 34.981 | 0 | 0 | 0 | 0 | [8 empty] | 2015961 | 18.9 | 7.2 | 292.05 | 280.35 | 1.0158 | 0.0062986 | 34.981 | 0 | 0 | 0 | 0 |  |  |  | 66.02
2016327 | 18.5 | 7.3 | 291.65 | 280.45 | 1.0228 | 0.0063423 | 34.6849 | 0 | 0 | 0 | 0 | [8 empty] | 2016327 | 18.5 | 7.3 | 291.65 | 280.45 | 1.0228 | 0.0063423 | 34.6849 | 0 | 0 | 0 | 0 |  |  |  | 65.3
2016692 | 18.2 | 7.3 | 291.35 | 280.45 | 1.0228 | 0.0063423 | 34.3796 | 0 | 0 | 0 | 0 | [8 empty] | 2016692 | 18.2 | 7.3 | 291.35 | 280.45 | 1.0228 | 0.0063423 | 34.3796 | 0 | 0 | 0 | 0 |  |  |  | 64.76
2017057 | 17.8 | 7.2 | 290.95 | 280.35 | 1.0158 | 0.0062986 | 33.8619 | 0 | 0 | 0 | 0 | [8 empty] | 2017057 | 17.8 | 7.2 | 290.95 | 280.35 | 1.0158 | 0.0062986 | 33.8619 | 0 | 0 | 0 | 0 |  |  |  | 64.04
2017422 | 18.3 | 7.4 | 291.45 | 280.55 | 1.0298 | 0.0063863 | 34.5929 | 0 | 0 | 0 | 0 | [8 empty] | 2017422 | 18.3 | 7.4 | 291.45 | 280.55 | 1.0298 | 0.0063863 | 34.5929 | 0 | 0 | 0 | 0 |  |  |  | 64.94
2017788 | 18.9 | 7.7 | 292.05 | 280.85 | 1.0511 | 0.0065199 | 35.5422 | 0 | 0 | 0 | 0 | [8 empty] | 2017788 | 18.9 | 7.7 | 292.05 | 280.85 | 1.0511 | 0.0065199 | 35.5422 | 0 | 0 | 0 | 0 |  |  |  | 66.02
2009388 | 19.4 | 7.8 | 292.55 | 280.95 | 1.0583 | 0.006565 | 36.1654 | 0 | 0 | 0 | 0 | [8 empty] | 2009388 | 19.4 | 7.8 | 292.55 | 280.95 | 1.0583 | 0.006565 | 36.1654 | 0 | 0 | 0 | 0 |  |  |  | 66.92
2009753 | 20.9 | 7.9 | 294.05 | 281.05 | 1.0656 | 0.0066104 | 37.8074 | 0 | 0 | 0 | 0 | [8 empty] | 2009753 | 20.9 | 7.9 | 294.05 | 281.05 | 1.0656 | 0.0066104 | 37.8074 | 0 | 0 | 0 | 0 |  |  |  | 69.62
2010118 | 22.4 | 8.2 | 295.55 | 281.35 | 1.0875 | 0.0067482 | 39.6846 | 0 | 0 | 0 | 0 | [8 empty] | 2010118 | 22.4 | 8.2 | 295.55 | 281.35 | 1.0875 | 0.0067482 | 39.6846 | 0 | 0 | 0 | 0 |  |  |  | 72.32
2010484 | 23.9 | 7.8 | 297.05 | 280.95 | 1.0583 | 0.006565 | 40.7458 | 0 | 0 | 0 | 0 | [8 empty] | 2010484 | 23.9 | 7.8 | 297.05 | 280.95 | 1.0583 | 0.006565 | 40.7458 | 0 | 0 | 0 | 0 |  |  |  | 75.02
2010849 | 24.6 | 8.2 | 297.75 | 281.35 | 1.0875 | 0.0067482 | 41.9246 | 0 | 0 | 0 | 0 | [8 empty] | 2010849 | 24.6 | 8.2 | 297.75 | 281.35 | 1.0875 | 0.0067482 | 41.9246 | 0 | 0 | 0 | 0 |  |  |  | 76.28
2011214 | 25.4 | 8.9 | 298.55 | 282.05 | 1.1404 | 0.0070799 | 43.5837 | 0 | 0 | 0 | 0 | [8 empty] | 2011214 | 25.4 | 8.9 | 298.55 | 282.05 | 1.1404 | 0.0070799 | 43.5837 | 0 | 0 | 0 | 0 |  |  |  | 77.72
2011579 | 26.1 | 8.9 | 299.25 | 282.05 | 1.1404 | 0.0070799 | 44.2968 | 0 | 0 | 0 | 0 | [8 empty] | 2011579 | 26.1 | 8.9 | 299.25 | 282.05 | 1.1404 | 0.0070799 | 44.2968 | 0 | 0 | 0 | 0 |  |  |  | 78.98
2011945 | 26.1 | 9.1 | 299.25 | 282.25 | 1.1559 | 0.0071772 | 44.545 | 0 | 0 | 0 | 0 | [8 empty] | 2011945 | 26.1 | 9.1 | 299.25 | 282.25 | 1.1559 | 0.0071772 | 44.545 | 0 | 0 | 0 | 0 |  |  |  | 78.98
2012310 | 26.1 | 9.5 | 299.25 | 282.65 | 1.1875 | 0.0073756 | 45.0505 | 0.20113 | 0 | 0 | 1.539 | [8 empty] | 2012310 | 26.1 | 9.5 | 299.25 | 282.65 | 1.1875 | 0.0073756 | 45.0505 | 0.20113 | 0 | 0 | 1.7259 |  |  |  | 78.98
2012675 | 26.1 | 9.4 | 299.25 | 282.55 | 1.1795 | 0.0073256 | 44.923 | 0.0736 | 0 | 0 | 0.56319 | [8 empty] | 2012675 | 26.1 | 9.4 | 299.25 | 282.55 | 1.1795 | 0.0073256 | 44.923 | 0.0736 | 0 | 0 | 0.63155 |  |  |  | 78.98
2013040 | 25.4 | 10.1 | 298.55 | 283.25 | 1.2362 | 0.0076824 | 45.1183 | 0.26891 | 0 | 0 | 2.0577 | [8 empty] | 2013040 | 25.4 | 10.1 | 298.55 | 283.25 | 1.2362 | 0.0076824 | 45.1183 | 0.26891 | 0 | 0 | 2.3075 |  |  |  | 77.72
2013406 | 24.6 | 10.1 | 297.75 | 283.25 | 1.2362 | 0.0076824 | 44.3024 | 0 | 0 | 0 | 0 | [8 empty] | 2013406 | 24.6 | 10.1 | 297.75 | 283.25 | 1.2362 | 0.0076824 | 44.3024 | 0 | 0 | 0 | 0 |  |  |  | 76.28
2013771 | 23.9 | 10.6 | 297.05 | 283.75 | 1.2782 | 0.0079467 | 44.2609 | 0 | 0 | 0 | 0 | [8 empty] | 2013771 | 23.9 | 10.6 | 297.05 | 283.75 | 1.2782 | 0.0079467 | 44.2609 | 0 | 0 | 0 | 0 |  |  |  | 75.02
2014136 | 23.3 | 11.4 | 296.45 | 284.55 | 1.3481 | 0.0083866 | 44.7673 | 0 | 0 | 0 | 0 | [8 empty] | 2014136 | 23.3 | 11.4 | 296.45 | 284.55 | 1.3481 | 0.0083866 | 44.7673 | 0 | 0 | 0 | 0 |  |  |  | 73.94
2014501 | 22.8 | 12.2 | 295.95 | 285.35 | 1.4212 | 0.0088481 | 45.43 | 0.5806 | 0 | 0 | 4.4427 | [8 empty] | 2014501 | 22.8 | 12.2 | 295.95 | 285.35 | 1.4212 | 0.0088481 | 45.43 | 0.5806 | 0 | 0 | 4.982 |  |  |  | 73.04
2014867 | 22.2 | 12.8 | 295.35 | 285.95 | 1.4783 | 0.009209 | 45.7339 | 0 | 0 | 0 | 0 | [8 empty] | 2014867 | 22.2 | 12.8 | 295.35 | 285.95 | 1.4783 | 0.009209 | 45.7339 | 0 | 0 | 0 | 0 |  |  |  | 71.96
2015232 | 21.8 | 12.7 | 294.95 | 285.85 | 1.4687 | 0.0091479 | 45.1698 | 0 | 0 | 0 | 0 | [8 empty] | 2015232 | 21.8 | 12.7 | 294.95 | 285.85 | 1.4687 | 0.0091479 | 45.1698 | 0 | 0 | 0 | 0 |  |  |  | 71.24
2015597 | 21.5 | 12.4 | 294.65 | 285.55 | 1.44 | 0.0089669 | 44.4033 | 0 | 0 | 0 | 0 | [8 empty] | 2015597 | 21.5 | 12.4 | 294.65 | 285.55 | 1.44 | 0.0089669 | 44.4033 | 0 | 0 | 0 | 0 |  |  |  | 70.7
2015962 | 21.1 | 12.2 | 294.25 | 285.35 | 1.4212 | 0.0088481 | 43.6926 | 0 | 0 | 0 | 0 | [8 empty] | 2015962 | 21.1 | 12.2 | 294.25 | 285.35 | 1.4212 | 0.0088481 | 43.6926 | 0 | 0 | 0 | 0 |  |  |  | 69.98
2016328 | 20.5 | 12.3 | 293.65 | 285.45 | 1.4306 | 0.0089073 | 43.2298 | 0 | 0 | 0 | 0 | [8 empty] | 2016328 | 20.5 | 12.3 | 293.65 | 285.45 | 1.4306 | 0.0089073 | 43.2298 | 0 | 0 | 0 | 0 |  |  |  | 68.9
2016693 | 20 | 12.3 | 293.15 | 285.45 | 1.4306 | 0.0089073 | 42.7188 | 0 | 0 | 0 | 0 | [8 empty] | 2016693 | 20 | 12.3 | 293.15 | 285.45 | 1.4306 | 0.0089073 | 42.7188 | 0 | 0 | 0 | 0 |  |  |  | 68
2017058 | 19.4 | 12.2 | 292.55 | 285.35 | 1.4212 | 0.0088481 | 41.9553 | 0 | 0 | 0 | 0 | [8 empty] | 2017058 | 19.4 | 12.2 | 292.55 | 285.35 | 1.4212 | 0.0088481 | 41.9553 | 0 | 0 | 0 | 0 |  |  |  | 66.92
2017423 | 20.2 | 12.7 | 293.35 | 285.85 | 1.4687 | 0.0091479 | 43.5338 | 0 | 0 | 0 | 0 | [8 empty] | 2017423 | 20.2 | 12.7 | 293.35 | 285.85 | 1.4687 | 0.0091479 | 43.5338 | 0 | 0 | 0 | 0 |  |  |  | 68.36
2017789 | 20.9 | 12.9 | 294.05 | 286.05 | 1.488 | 0.0092704 | 44.5605 | 0 | 0 | 0 | 0 | [8 empty] | 2017789 | 20.9 | 12.9 | 294.05 | 286.05 | 1.488 | 0.0092704 | 44.5605 | 0 | 0 | 0 | 0 |  |  |  | 69.62
2009389 | 21.7 | 13.3 | 294.85 | 286.45 | 1.5275 | 0.0095198 | 46.0121 | 0 | 0 | 0 | 0 | [8 empty] | 2009389 | 21.7 | 13.3 | 294.85 | 286.45 | 1.5275 | 0.0095198 | 46.0121 | 0 | 0 | 0 | 0 |  |  |  | 71.06
2009754 | 23.2 | 14.2 | 296.35 | 287.35 | 1.6195 | 0.010103 | 49.0298 | 4.1805 | 0 | 0 | 31.9888 | [8 empty] | 2009754 | 23.2 | 14.2 | 296.35 | 287.35 | 1.6195 | 0.010103 | 49.0298 | 4.1805 | 0 | 0 | 35.8717 |  |  |  | 73.76
2010119 | 24.6 | 14.7 | 297.75 | 287.85 | 1.6728 | 0.010441 | 51.3232 | 6.4739 | 0 | 0 | 49.5378 | [8 empty] | 2010119 | 24.6 | 14.7 | 297.75 | 287.85 | 1.6728 | 0.010441 | 51.3232 | 6.4739 | 0 | 0 | 55.5507 |  |  |  | 76.28
2010485 | 26.1 | 15.6 | 299.25 | 288.75 | 1.7725 | 0.011074 | 54.4744 | 9.625 | 0 | 0 | 73.6505 | [8 empty] | 2010485 | 26.1 | 15.6 | 299.25 | 288.75 | 1.7725 | 0.011074 | 54.4744 | 9.625 | 0 | 0 | 82.5902 |  |  |  | 78.98
2010850 | 26.7 | 16.1 | 299.85 | 289.25 | 1.8301 | 0.011441 | 56.0245 | 11.1751 | 0 | 0 | 85.5116 | [8 empty] | 2010850 | 26.7 | 16.1 | 299.85 | 289.25 | 1.8301 | 0.011441 | 56.0245 | 11.1751 | 0 | 0 | 95.891 |  |  |  | 80.06
2011215 | 27.2 | 16.8 | 300.35 | 289.95 | 1.9135 | 0.011972 | 57.8932 | 13.0439 | 0 | 0 | 99.8112 | [8 empty] | 2011215 | 27.2 | 16.8 | 300.35 | 289.95 | 1.9135 | 0.011972 | 57.8932 | 13.0439 | 0 | 0 | 111.9263 |  |  |  | 80.96
2011580 | 27.8 | 17.2 | 300.95 | 290.35 | 1.9627 | 0.012286 | 59.3098 | 14.4604 | 0 | 0 | 110.6508 | [8 empty] | 2011580 | 27.8 | 17.2 | 300.95 | 290.35 | 1.9627 | 0.012286 | 59.3098 | 14.4604 | 0 | 0 | 124.0816 |  |  |  | 82.04
2011946 | 27.6 | 16.9 | 300.75 | 290.05 | 1.9257 | 0.01205 | 58.5025 | 13.6531 | 0 | 0 | 104.4733 | [8 empty] | 2011946 | 27.6 | 16.9 | 300.75 | 290.05 | 1.9257 | 0.01205 | 58.5025 | 13.6531 | 0 | 0 | 117.1544 |  |  |  | 81.68
2012311 | 27.4 | 16.1 | 300.55 | 289.25 | 1.8301 | 0.011441 | 56.7431 | 11.8938 | 0 | 0 | 91.0107 | [8 empty] | 2012311 | 27.4 | 16.1 | 300.55 | 289.25 | 1.8301 | 0.011441 | 56.7431 | 11.8938 | 0 | 0 | 102.0576 |  |  |  | 81.32
2012676 | 27.2 | 15.6 | 300.35 | 288.75 | 1.7725 | 0.011074 | 55.603 | 10.7536 | 0 | 0 | 82.2864 | [8 empty] | 2012676 | 27.2 | 15.6 | 300.35 | 288.75 | 1.7725 | 0.011074 | 55.603 | 10.7536 | 0 | 0 | 92.2744 |  |  |  | 80.96
2013041 | 26.1 | 16.1 | 299.25 | 289.25 | 1.8301 | 0.011441 | 55.4085 | 10.5591 | 0 | 0 | 80.798 | [8 empty] | 2013041 | 26.1 | 16.1 | 299.25 | 289.25 | 1.8301 | 0.011441 | 55.4085 | 10.5591 | 0 | 0 | 90.6054 |  |  |  | 78.98
2013407 | 25 | 16.5 | 298.15 | 289.65 | 1.8774 | 0.011742 | 55.0457 | 10.1964 | 0 | 0 | 78.0222 | [8 empty] | 2013407 | 25 | 16.5 | 298.15 | 289.65 | 1.8774 | 0.011742 | 55.0457 | 10.1964 | 0 | 0 | 87.4926 |  |  |  | 77
2013772 | 23.9 | 16.7 | 297.05 | 289.85 | 1.9014 | 0.011895 | 54.3055 | 9.4562 | 0 | 0 | 72.3583 | [8 empty] | 2013772 | 23.9 | 16.7 | 297.05 | 289.85 | 1.9014 | 0.011895 | 54.3055 | 9.4562 | 0 | 0 | 81.1413 |  |  |  | 75.02
2014137 | 23.7 | 16.5 | 296.85 | 289.65 | 1.8774 | 0.011742 | 53.7104 | 8.861 | 0 | 0 | 67.8042 | [8 empty] | 2014137 | 23.7 | 16.5 | 296.85 | 289.65 | 1.8774 | 0.011742 | 53.7104 | 8.861 | 0 | 0 | 76.0343 |  |  |  | 74.66
2014502 | 23.5 | 16.3 | 296.65 | 289.45 | 1.8536 | 0.01159 | 53.1198 | 8.2705 | 0 | 0 | 63.2854 | [8 empty] | 2014502 | 23.5 | 16.3 | 296.65 | 289.45 | 1.8536 | 0.01159 | 53.1198 | 8.2705 | 0 | 0 | 70.967 |  |  |  | 74.3
2014868 | 23.3 | 16.1 | 296.45 | 289.25 | 1.8301 | 0.011441 | 52.5339 | 7.6845 | 0 | 0 | 58.8016 | [8 empty] | 2014868 | 23.3 | 16.1 | 296.45 | 289.25 | 1.8301 | 0.011441 | 52.5339 | 7.6845 | 0 | 0 | 65.9389 |  |  |  | 73.94
2015233 | 22.9 | 15.8 | 296.05 | 288.95 | 1.7953 | 0.011219 | 51.5608 | 6.7114 | 0 | 0 | 51.3554 | [8 empty] | 2015233 | 22.9 | 15.8 | 296.05 | 288.95 | 1.7953 | 0.011219 | 51.5608 | 6.7114 | 0 | 0 | 57.5889 |  |  |  | 73.22
2015598 | 22.6 | 15.5 | 295.75 | 288.65 | 1.7611 | 0.011002 | 50.7003 | 0 | 0 | 0 | 0 | [8 empty] | 2015598 | 22.6 | 15.5 | 295.75 | 288.65 | 1.7611 | 0.011002 | 50.7003 | 0 | 0 | 0 | 0 |  |  |  | 72.68
2015963 | 22.2 | 15 | 295.35 | 288.15 | 1.7054 | 0.010648 | 49.3907 | 0 | 0 | 0 | 0 | [8 empty] | 2015963 | 22.2 | 15 | 295.35 | 288.15 | 1.7054 | 0.010648 | 49.3907 | 0 | 0 | 0 | 0 |  |  |  | 71.96
2016329 | 21.8 | 15.4 | 294.95 | 288.55 | 1.7499 | 0.01093 | 49.6977 | 0 | 0 | 0 | 0 | [8 empty] | 2016329 | 21.8 | 15.4 | 294.95 | 288.55 | 1.7499 | 0.01093 | 49.6977 | 0 | 0 | 0 | 0 |  |  |  | 71.24
2016694 | 21.5 | 15.8 | 294.65 | 288.95 | 1.7953 | 0.011219 | 50.124 | 0 | 0 | 0 | 0 | [8 empty] | 2016694 | 21.5 | 15.8 | 294.65 | 288.95 | 1.7953 | 0.011219 | 50.124 | 0 | 0 | 0 | 0 |  |  |  | 70.7
2017059 | 21.1 | 16.1 | 294.25 | 289.25 | 1.8301 | 0.011441 | 50.2752 | 0 | 0 | 0 | 0 | [8 empty] | 2017059 | 21.1 | 16.1 | 294.25 | 289.25 | 1.8301 | 0.011441 | 50.2752 | 0 | 0 | 0 | 0 |  |  |  | 69.98
2017424 | 21.5 | 16 | 294.65 | 289.15 | 1.8184 | 0.011366 | 50.4975 | 0 | 0 | 0 | 0 | [8 empty] | 2017424 | 21.5 | 16 | 294.65 | 289.15 | 1.8184 | 0.011366 | 50.4975 | 0 | 0 | 0 | 0 |  |  |  | 70.7
2017790 | 21.8 | 16.1 | 294.95 | 289.25 | 1.8301 | 0.011441 | 50.9939 | 0 | 0 | 0 | 0 | [8 empty] | 2017790 | 21.8 | 16.1 | 294.95 | 289.25 | 1.8301 | 0.011441 | 50.9939 | 0 | 0 | 0 | 0 |  |  |  | 71.24
2009390 | 22.2 | 16.1 | 295.35 | 289.25 | 1.8301 | 0.011441 | 51.4046 | 0 | 0 | 0 | 0 | [8 empty] | 2009390 | 22.2 | 16.1 | 295.35 | 289.25 | 1.8301 | 0.011441 | 51.4046 | 0 | 0 | 0 | 0 |  |  |  | 71.96
2009755 | 23.5 | 16.3 | 296.65 | 289.45 | 1.8536 | 0.01159 | 53.1198 | 8.2705 | 0 | 0 | 63.2854 | [8 empty] | 2009755 | 23.5 | 16.3 | 296.65 | 289.45 | 1.8536 | 0.01159 | 53.1198 | 8.2705 | 0 | 0 | 70.967 |  |  |  | 74.3
2010120 | 24.8 | 16.5 | 297.95 | 289.65 | 1.8774 | 0.011742 | 54.8403 | 9.9909 | 0 | 0 | 76.4502 | [8 empty] | 2010120 | 24.8 | 16.5 | 297.95 | 289.65 | 1.8774 | 0.011742 | 54.8403 | 9.9909 | 0 | 0 | 85.7298 |  |  |  | 76.64
2010486 | 26.1 | 16.7 | 299.25 | 289.85 | 1.9014 | 0.011895 | 56.566 | 11.7166 | 0 | 0 | 89.6551 | [8 empty] | 2010486 | 26.1 | 16.7 | 299.25 | 289.85 | 1.9014 | 0.011895 | 56.566 | 11.7166 | 0 | 0 | 100.5375 |  |  |  | 78.98
2010851 | 26.3 | 16.9 | 299.45 | 290.05 | 1.9257 | 0.01205 | 57.1664 | 12.3171 | 0 | 0 | 94.2497 | [8 empty] | 2010851 | 26.3 | 16.9 | 299.45 | 290.05 | 1.9257 | 0.01205 | 57.1664 | 12.3171 | 0 | 0 | 105.6898 |  |  |  | 79.34
2011216 | 26.5 | 17 | 299.65 | 290.15 | 1.9379 | 0.012128 | 57.5712 | 12.7219 | 0 | 0 | 97.3472 | [8 empty] | 2011216 | 26.5 | 17 | 299.65 | 290.15 | 1.9379 | 0.012128 | 57.5712 | 12.7219 | 0 | 0 | 109.1632 |  |  |  | 79.7
2011581 | 26.7 | 17.2 | 299.85 | 290.35 | 1.9627 | 0.012286 | 58.1788 | 13.3295 | 0 | 0 | 101.9964 | [8 empty] | 2011581 | 26.7 | 17.2 | 299.85 | 290.35 | 1.9627 | 0.012286 | 58.1788 | 13.3295 | 0 | 0 | 114.3768 |  |  |  | 80.06
2011947 | 26.7 | 15.8 | 299.85 | 288.95 | 1.7953 | 0.011219 | 55.4605 | 10.6112 | 0 | 0 | 81.1961 | [8 empty] | 2011947 | 26.7 | 15.8 | 299.85 | 288.95 | 1.7953 | 0.011219 | 55.4605 | 10.6112 | 0 | 0 | 91.0518 |  |  |  | 80.06
2012312 | 26.7 | 14.2 | 299.85 | 287.35 | 1.6195 | 0.010103 | 52.6147 | 7.7653 | 0 | 0 | 59.4198 | [8 empty] | 2012312 | 26.7 | 14.2 | 299.85 | 287.35 | 1.6195 | 0.010103 | 52.6147 | 7.7653 | 0 | 0 | 66.6322 |  |  |  | 80.06
2012677 | 26.7 | 12.2 | 299.85 | 285.35 | 1.4212 | 0.0088481 | 49.4157 | 4.5663 | 0 | 0 | 34.9411 | [8 empty] | 2012677 | 26.7 | 12.2 | 299.85 | 285.35 | 1.4212 | 0.0088481 | 49.4157 | 4.5663 | 0 | 0 | 39.1822 |  |  |  | 80.06
2013042 | 25.8 | 14 | 298.95 | 287.15 | 1.5987 | 0.0099707 | 51.3558 | 6.5065 | 0 | 0 | 49.7871 | [8 empty] | 2013042 | 25.8 | 14 | 298.95 | 287.15 | 1.5987 | 0.0099707 | 51.3558 | 6.5065 | 0 | 0 | 55.8303 |  |  |  | 78.44
2013408 | 24.8 | 15.2 | 297.95 | 288.35 | 1.7275 | 0.010788 | 52.4135 | 7.5641 | 0 | 0 | 57.8802 | [8 empty] | 2013408 | 24.8 | 15.2 | 297.95 | 288.35 | 1.7275 | 0.010788 | 52.4135 | 7.5641 | 0 | 0 | 64.9057 |  |  |  | 76.64
2013773 | 23.9 | 16.1 | 297.05 | 289.25 | 1.8301 | 0.011441 | 53.1499 | 8.3005 | 0 | 0 | 63.5151 | [8 empty] | 2013773 | 23.9 | 16.1 | 297.05 | 289.25 | 1.8301 | 0.011441 | 53.1499 | 8.3005 | 0 | 0 | 71.2246 |  |  |  | 75.02
2014138 | 23.5 | 16.1 | 296.65 | 289.25 | 1.8301 | 0.011441 | 52.7392 | 7.8898 | 0 | 0 | 60.3727 | [8 empty] | 2014138 | 23.5 | 16.1 | 296.65 | 289.25 | 1.8301 | 0.011441 | 52.7392 | 7.8898 | 0 | 0 | 67.7008 |  |  |  | 74.3
2014503 | 23.2 | 15.8 | 296.35 | 288.95 | 1.7953 | 0.011219 | 51.8686 | 7.0193 | 0 | 0 | 53.7112 | [8 empty] | 2014503 | 23.2 | 15.8 | 296.35 | 288.95 | 1.7953 | 0.011219 | 51.8686 | 7.0193 | 0 | 0 | 60.2307 |  |  |  | 73.76
2014869 | 22.8 | 15.6 | 295.95 | 288.75 | 1.7725 | 0.011074 | 51.0886 | 6.2393 | 0 | 0 | 47.7427 | [8 empty] | 2014869 | 22.8 | 15.6 | 295.95 | 288.75 | 1.7725 | 0.011074 | 51.0886 | 6.2393 | 0 | 0 | 53.5378 |  |  |  | 73.04
2015234 | 22.6 | 16 | 295.75 | 289.15 | 1.8184 | 0.011366 | 51.6267 | 0 | 0 | 0 | 0 | [8 empty] | 2015234 | 22.6 | 16 | 295.75 | 289.15 | 1.8184 | 0.011366 | 51.6267 | 0 | 0 | 0 | 0 |  |  |  | 72.68
2015599 | 22.4 | 16.5 | 295.55 | 289.65 | 1.8774 | 0.011742 | 52.375 | 0 | 0 | 0 | 0 | [8 empty] | 2015599 | 22.4 | 16.5 | 295.55 | 289.65 | 1.8774 | 0.011742 | 52.375 | 0 | 0 | 0 | 0 |  |  |  | 72.32
2015964 | 22.2 | 16.7 | 295.35 | 289.85 | 1.9014 | 0.011895 | 52.5588 | 0 | 0 | 0 | 0 | [8 empty] | 2015964 | 22.2 | 16.7 | 295.35 | 289.85 | 1.9014 | 0.011895 | 52.5588 | 0 | 0 | 0 | 0 |  |  |  | 71.96
2016330 | 22 | 17 | 295.15 | 290.15 | 1.9379 | 0.012128 | 52.9457 | 0 | 0 | 0 | 0 | [8 empty] | 2016330 | 22 | 17 | 295.15 | 290.15 | 1.9379 | 0.012128 | 52.9457 | 0 | 0 | 0 | 0 |  |  |  | 71.6
2016695 | 21.9 | 17.1 | 295.05 | 290.25 | 1.9503 | 0.012207 | 53.0427 | 0 | 0 | 0 | 0 | [8 empty] | 2016695 | 21.9 | 17.1 | 295.05 | 290.25 | 1.9503 | 0.012207 | 53.0427 | 0 | 0 | 0 | 0 |  |  |  | 71.42
2017060 | 21.7 | 17.2 | 294.85 | 290.35 | 1.9627 | 0.012286 | 53.0379 | 0 | 0 | 0 | 0 | [8 empty] | 2017060 | 21.7 | 17.2 | 294.85 | 290.35 | 1.9627 | 0.012286 | 53.0379 | 0 | 0 | 0 | 0 |  |  |  | 71.06
2017425 | 22.1 | 17.7 | 295.25 | 290.85 | 2.0257 | 0.012688 | 54.4715 | 0 | 0 | 0 | 0 | [8 empty] | 2017425 | 22.1 | 17.7 | 295.25 | 290.85 | 2.0257 | 0.012688 | 54.4715 | 0 | 0 | 0 | 0 |  |  |  | 71.78
2017791 | 22.4 | 18 | 295.55 | 291.15 | 2.0643 | 0.012935 | 55.4081 | 0 | 0 | 0 | 0 | [8 empty] | 2017791 | 22.4 | 18 | 295.55 | 291.15 | 2.0643 | 0.012935 | 55.4081 | 0 | 0 | 0 | 0 |  |  |  | 72.32
2009391 | 22.8 | 18.3 | 295.95 | 291.45 | 2.1036 | 0.013186 | 56.4589 | 11.6095 | 0 | 0 | 88.8356 | [8 empty] | 2009391 | 22.8 | 18.3 | 295.95 | 291.45 | 2.1036 | 0.013186 | 56.4589 | 11.6095 | 0 | 0 | 99.6185 |  |  |  | 73.04
2009756 | 23.5 | 18 | 296.65 | 291.15 | 2.0643 | 0.012935 | 56.5404 | 11.691 | 0 | 0 | 89.4592 | [8 empty] | 2009756 | 23.5 | 18 | 296.65 | 291.15 | 2.0643 | 0.012935 | 56.5404 | 11.691 | 0 | 0 | 100.3179 |  |  |  | 74.3
2010121 | 24.3 | 17.3 | 297.45 | 290.45 | 1.9751 | 0.012365 | 55.9136 | 11.0643 | 0 | 0 | 84.6632 | [8 empty] | 2010121 | 24.3 | 17.3 | 297.45 | 290.45 | 1.9751 | 0.012365 | 55.9136 | 11.0643 | 0 | 0 | 94.9397 |  |  |  | 75.74
2010487 | 25 | 16.7 | 298.15 | 289.85 | 1.9014 | 0.011895 | 55.4358 | 10.5864 | 0 | 0 | 81.0067 | [8 empty] | 2010487 | 25 | 16.7 | 298.15 | 289.85 | 1.9014 | 0.011895 | 55.4358 | 10.5864 | 0 | 0 | 90.8394 |  |  |  | 77
2010852 | 25.6 | 16.5 | 298.75 | 289.65 | 1.8774 | 0.011742 | 55.6621 | 10.8127 | 0 | 0 | 82.7383 | [8 empty] | 2010852 | 25.6 | 16.5 | 298.75 | 289.65 | 1.8774 | 0.011742 | 55.6621 | 10.8127 | 0 | 0 | 92.7811 |  |  |  | 78.08
2011217 | 26.1 | 16.4 | 299.25 | 289.55 | 1.8654 | 0.011666 | 55.9822 | 11.1328 | 0 | 0 | 85.1879 | [8 empty] | 2011217 | 26.1 | 16.4 | 299.25 | 289.55 | 1.8654 | 0.011666 | 55.9822 | 11.1328 | 0 | 0 | 95.528 |  |  |  | 78.98
2011582 | 26.7 | 16.1 | 299.85 | 289.25 | 1.8301 | 0.011441 | 56.0245 | 11.1751 | 0 | 0 | 85.5116 | [8 empty] | 2011582 | 26.7 | 16.1 | 299.85 | 289.25 | 1.8301 | 0.011441 | 56.0245 | 11.1751 | 0 | 0 | 95.891 |  |  |  | 80.06
2011948 | 26.1 | 16.4 | 299.25 | 289.55 | 1.8654 | 0.011666 | 55.9822 | 11.1328 | 0 | 0 | 85.1879 | [8 empty] | 2011948 | 26.1 | 16.4 | 299.25 | 289.55 | 1.8654 | 0.011666 | 55.9822 | 11.1328 | 0 | 0 | 95.528 |  |  |  | 78.98
2012313 | 25.6 | 16.5 | 298.75 | 289.65 | 1.8774 | 0.011742 | 55.6621 | 10.8127 | 0 | 0 | 82.7383 | [8 empty] | 2012313 | 25.6 | 16.5 | 298.75 | 289.65 | 1.8774 | 0.011742 | 55.6621 | 10.8127 | 0 | 0 | 92.7811 |  |  |  | 78.08
2012678 | 25 | 16.7 | 298.15 | 289.85 | 1.9014 | 0.011895 | 55.4358 | 10.5864 | 0 | 0 | 81.0067 | [8 empty] | 2012678 | 25 | 16.7 | 298.15 | 289.85 | 1.9014 | 0.011895 | 55.4358 | 10.5864 | 0 | 0 | 90.8394 |  |  |  | 77
2013043 | 24.6 | 16.6 | 297.75 | 289.75 | 1.8893 | 0.011818 | 54.8292 | 9.9799 | 0 | 0 | 76.3657 | [8 empty] | 2013043 | 24.6 | 16.6 | 297.75 | 289.75 | 1.8893 | 0.011818 | 54.8292 | 9.9799 | 0 | 0 | 85.635 |  |  |  | 76.28
2013409 | 24.3 | 16.3 | 297.45 | 289.45 | 1.8536 | 0.01159 | 53.9414 | 9.092 | 0 | 0 | 69.5717 | [8 empty] | 2013409 | 24.3 | 16.3 | 297.45 | 289.45 | 1.8536 | 0.01159 | 53.9414 | 9.092 | 0 | 0 | 78.0164 |  |  |  | 75.74
2013774 | 23.9 | 16.1 | 297.05 | 289.25 | 1.8301 | 0.011441 | 53.1499 | 8.3005 | 0 | 0 | 63.5151 | [8 empty] | 2013774 | 23.9 | 16.1 | 297.05 | 289.25 | 1.8301 | 0.011441 | 53.1499 | 8.3005 | 0 | 0 | 71.2246 |  |  |  | 75.02
2014139 | 23.2 | 16.8 | 296.35 | 289.95 | 1.9135 | 0.011972 | 53.7828 | 8.9334 | 0 | 0 | 68.3582 | [8 empty] | 2014139 | 23.2 | 16.8 | 296.35 | 289.95 | 1.9135 | 0.011972 | 53.7828 | 8.9334 | 0 | 0 | 76.6556 |  |  |  | 73.76
2014504 | 22.4 | 16.9 | 295.55 | 290.05 | 1.9257 | 0.01205 | 53.1582 | 0 | 0 | 0 | 0 | [8 empty] | 2014504 | 22.4 | 16.9 | 295.55 | 290.05 | 1.9257 | 0.01205 | 53.1582 | 0 | 0 | 0 | 0 |  |  |  | 72.32
2014870 | 21.7 | 17.2 | 294.85 | 290.35 | 1.9627 | 0.012286 | 53.0379 | 0 | 0 | 0 | 0 | [8 empty] | 2014870 | 21.7 | 17.2 | 294.85 | 290.35 | 1.9627 | 0.012286 | 53.0379 | 0 | 0 | 0 | 0 |  |  |  | 71.06
2015235 | 21.1 | 16.9 | 294.25 | 290.05 | 1.9257 | 0.01205 | 51.8221 | 0 | 0 | 0 | 0 | [8 empty] | 2015235 | 21.1 | 16.9 | 294.25 | 290.05 | 1.9257 | 0.01205 | 51.8221 | 0 | 0 | 0 | 0 |  |  |  | 69.98
2015600 | 20.6 | 16.5 | 293.75 | 289.65 | 1.8774 | 0.011742 | 50.5261 | 0 | 0 | 0 | 0 | [8 empty] | 2015600 | 20.6 | 16.5 | 293.75 | 289.65 | 1.8774 | 0.011742 | 50.5261 | 0 | 0 | 0 | 0 |  |  |  | 69.08
2015965 | 20 | 16.1 | 293.15 | 289.25 | 1.8301 | 0.011441 | 49.1459 | 0 | 0 | 0 | 0 | [8 empty] | 2015965 | 20 | 16.1 | 293.15 | 289.25 | 1.8301 | 0.011441 | 49.1459 | 0 | 0 | 0 | 0 |  |  |  | 68
2016331 | 20.2 | 15.9 | 293.35 | 289.05 | 1.8069 | 0.011293 | 48.9759 | 0 | 0 | 0 | 0 | [8 empty] | 2016331 | 20.2 | 15.9 | 293.35 | 289.05 | 1.8069 | 0.011293 | 48.9759 | 0 | 0 | 0 | 0 |  |  |  | 68.36
2016696 | 20.4 | 15.8 | 293.55 | 288.95 | 1.7953 | 0.011219 | 48.9951 | 0 | 0 | 0 | 0 | [8 empty] | 2016696 | 20.4 | 15.8 | 293.55 | 288.95 | 1.7953 | 0.011219 | 48.9951 | 0 | 0 | 0 | 0 |  |  |  | 68.72
2017061 | 20.6 | 15.6 | 293.75 | 288.75 | 1.7725 | 0.011074 | 48.8315 | 0 | 0 | 0 | 0 | [8 empty] | 2017061 | 20.6 | 15.6 | 293.75 | 288.75 | 1.7725 | 0.011074 | 48.8315 | 0 | 0 | 0 | 0 |  |  |  | 69.08
2017426 | 20.8 | 15.8 | 293.95 | 288.95 | 1.7953 | 0.011219 | 49.4056 | 0 | 0 | 0 | 0 | [8 empty] | 2017426 | 20.8 | 15.8 | 293.95 | 288.95 | 1.7953 | 0.011219 | 49.4056 | 0 | 0 | 0 | 0 |  |  |  | 69.44
2017792 | 20.9 | 15.9 | 294.05 | 289.05 | 1.8069 | 0.011293 | 49.6944 | 0 | 0 | 0 | 0 | [8 empty] | 2017792 | 20.9 | 15.9 | 294.05 | 289.05 | 1.8069 | 0.011293 | 49.6944 | 0 | 0 | 0 | 0 |  |  |  | 69.62
2009392 | 21.1 | 16.1 | 294.25 | 289.25 | 1.8301 | 0.011441 | 50.2752 | 0 | 0 | 0 | 0 | [8 empty] | 2009392 | 21.1 | 16.1 | 294.25 | 289.25 | 1.8301 | 0.011441 | 50.2752 | 0 | 0 | 0 | 0 |  |  |  | 69.98
2009757 | 21.3 | 16.1 | 294.45 | 289.25 | 1.8301 | 0.011441 | 50.4806 | 0 | 0 | 0 | 0 | [8 empty] | 2009757 | 21.3 | 16.1 | 294.45 | 289.25 | 1.8301 | 0.011441 | 50.4806 | 0 | 0 | 0 | 0 |  |  |  | 70.34
2010122 | 21.5 | 16.3 | 294.65 | 289.45 | 1.8536 | 0.01159 | 51.066 | 0 | 0 | 0 | 0 | [8 empty] | 2010122 | 21.5 | 16.3 | 294.65 | 289.45 | 1.8536 | 0.01159 | 51.066 | 0 | 0 | 0 | 0 |  |  |  | 70.7
2010488 | 21.7 | 16.1 | 294.85 | 289.25 | 1.8301 | 0.011441 | 50.8912 | 0 | 0 | 0 | 0 | [8 empty] | 2010488 | 21.7 | 16.1 | 294.85 | 289.25 | 1.8301 | 0.011441 | 50.8912 | 0 | 0 | 0 | 0 |  |  |  | 71.06
2010853 | 22.2 | 16.3 | 295.35 | 289.45 | 1.8536 | 0.01159 | 51.7848 | 0 | 0 | 0 | 0 | [8 empty] | 2010853 | 22.2 | 16.3 | 295.35 | 289.45 | 1.8536 | 0.01159 | 51.7848 | 0 | 0 | 0 | 0 |  |  |  | 71.96
2011218 | 22.8 | 16.1 | 295.95 | 289.25 | 1.8301 | 0.011441 | 52.0205 | 7.1712 | 0 | 0 | 54.8736 | [8 empty] | 2011218 | 22.8 | 16.1 | 295.95 | 289.25 | 1.8301 | 0.011441 | 52.0205 | 7.1712 | 0 | 0 | 61.5342 |  |  |  | 73.04
2011583 | 23.3 | 16.1 | 296.45 | 289.25 | 1.8301 | 0.011441 | 52.5339 | 7.6845 | 0 | 0 | 58.8016 | [8 empty] | 2011583 | 23.3 | 16.1 | 296.45 | 289.25 | 1.8301 | 0.011441 | 52.5339 | 7.6845 | 0 | 0 | 65.9389 |  |  |  | 73.94
2011949 | 23.9 | 16.2 | 297.05 | 289.35 | 1.8418 | 0.011515 | 53.3397 | 8.4903 | 0 | 0 | 64.9676 | [8 empty] | 2011949 | 23.9 | 16.2 | 297.05 | 289.35 | 1.8418 | 0.011515 | 53.3397 | 8.4903 | 0 | 0 | 72.8534 |  |  |  | 75.02
2012314 | 24.4 | 16.2 | 297.55 | 289.35 | 1.8418 | 0.011515 | 53.8531 | 9.0037 | 0 | 0 | 68.896 | [8 empty] | 2012314 | 24.4 | 16.2 | 297.55 | 289.35 | 1.8418 | 0.011515 | 53.8531 | 9.0037 | 0 | 0 | 77.2587 |  |  |  | 75.92
2012679 | 25 | 16.1 | 298.15 | 289.25 | 1.8301 | 0.011441 | 54.2792 | 9.4298 | 0 | 0 | 72.1566 | [8 empty] | 2012679 | 25 | 16.1 | 298.15 | 289.25 | 1.8301 | 0.011441 | 54.2792 | 9.4298 | 0 | 0 | 80.915 |  |  |  | 77
2013044 | 24.1 | 16.1 | 297.25 | 289.25 | 1.8301 | 0.011441 | 53.3552 | 8.5058 | 0 | 0 | 65.0863 | [8 empty] | 2013044 | 24.1 | 16.1 | 297.25 | 289.25 | 1.8301 | 0.011441 | 53.3552 | 8.5058 | 0 | 0 | 72.9865 |  |  |  | 75.38
2013410 | 23.1 | 15.7 | 296.25 | 288.85 | 1.7839 | 0.011146 | 51.5807 | 6.7313 | 0 | 0 | 51.5078 | [8 empty] | 2013410 | 23.1 | 15.7 | 296.25 | 288.85 | 1.7839 | 0.011146 | 51.5807 | 6.7313 | 0 | 0 | 57.7599 |  |  |  | 73.58
2013775 | 22.2 | 15.6 | 295.35 | 288.75 | 1.7725 | 0.011074 | 50.4731 | 0 | 0 | 0 | 0 | [8 empty] | 2013775 | 22.2 | 15.6 | 295.35 | 288.75 | 1.7725 | 0.011074 | 50.4731 | 0 | 0 | 0 | 0 |  |  |  | 71.96
2014140 | 22 | 15.4 | 295.15 | 288.55 | 1.7499 | 0.01093 | 49.9029 | 0 | 0 | 0 | 0 | [8 empty] | 2014140 | 22 | 15.4 | 295.15 | 288.55 | 1.7499 | 0.01093 | 49.9029 | 0 | 0 | 0 | 0 |  |  |  | 71.6
2014505 | 21.9 | 15.3 | 295.05 | 288.45 | 1.7387 | 0.010859 | 49.6194 | 0 | 0 | 0 | 0 | [8 empty] | 2014505 | 21.9 | 15.3 | 295.05 | 288.45 | 1.7387 | 0.010859 | 49.6194 | 0 | 0 | 0 | 0 |  |  |  | 71.42
2014871 | 21.7 | 15 | 294.85 | 288.15 | 1.7054 | 0.010648 | 48.8781 | 0 | 0 | 0 | 0 | [8 empty] | 2014871 | 21.7 | 15 | 294.85 | 288.15 | 1.7054 | 0.010648 | 48.8781 | 0 | 0 | 0 | 0 |  |  |  | 71.06
2015236 | 21.7 | 15.3 | 294.85 | 288.45 | 1.7387 | 0.010859 | 49.4143 | 0 | 0 | 0 | 0 | [8 empty] | 2015236 | 21.7 | 15.3 | 294.85 | 288.45 | 1.7387 | 0.010859 | 49.4143 | 0 | 0 | 0 | 0 |  |  |  | 71.06
2015601 | 21.7 | 15.3 | 294.85 | 288.45 | 1.7387 | 0.010859 | 49.4143 | 0 | 0 | 0 | 0 | [8 empty] | 2015601 | 21.7 | 15.3 | 294.85 | 288.45 | 1.7387 | 0.010859 | 49.4143 | 0 | 0 | 0 | 0 |  |  |  | 71.06
2015966 | 21.7 | 15.6 | 294.85 | 288.75 | 1.7725 | 0.011074 | 49.9601 | 0 | 0 | 0 | 0 | [8 empty] | 2015966 | 21.7 | 15.6 | 294.85 | 288.75 | 1.7725 | 0.011074 | 49.9601 | 0 | 0 | 0 | 0 |  |  |  | 71.06
2016332 | 21.5 | 15.4 | 294.65 | 288.55 | 1.7499 | 0.01093 | 49.39 | 0 | 0 | 0 | 0 | [8 empty] | 2016332 | 21.5 | 15.4 | 294.65 | 288.55 | 1.7499 | 0.01093 | 49.39 | 0 | 0 | 0 | 0 |  |  |  | 70.7
2016697 | 21.3 | 15.2 | 294.45 | 288.35 | 1.7275 | 0.010788 | 48.8243 | 0 | 0 | 0 | 0 | [8 empty] | 2016697 | 21.3 | 15.2 | 294.45 | 288.35 | 1.7275 | 0.010788 | 48.8243 | 0 | 0 | 0 | 0 |  |  |  | 70.34
2017062 | 21.1 | 15 | 294.25 | 288.15 | 1.7054 | 0.010648 | 48.2629 | 0 | 0 | 0 | 0 | [8 empty] | 2017062 | 21.1 | 15 | 294.25 | 288.15 | 1.7054 | 0.010648 | 48.2629 | 0 | 0 | 0 | 0 |  |  |  | 69.98
2017427 | 21.5 | 15.1 | 294.65 | 288.25 | 1.7165 | 0.010718 | 48.8507 | 0 | 0 | 0 | 0 | [8 empty] | 2017427 | 21.5 | 15.1 | 294.65 | 288.25 | 1.7165 | 0.010718 | 48.8507 | 0 | 0 | 0 | 0 |  |  |  | 70.7
2017793 | 21.8 | 15.4 | 294.95 | 288.55 | 1.7499 | 0.01093 | 49.6977 | 0 | 0 | 0 | 0 | [8 empty] | 2017793 | 21.8 | 15.4 | 294.95 | 288.55 | 1.7499 | 0.01093 | 49.6977 | 0 | 0 | 0 | 0 |  |  |  | 71.24
2009393 | 22.2 | 15.6 | 295.35 | 288.75 | 1.7725 | 0.011074 | 50.4731 | 0 | 0 | 0 | 0 | [8 empty] | 2009393 | 22.2 | 15.6 | 295.35 | 288.75 | 1.7725 | 0.011074 | 50.4731 | 0 | 0 | 0 | 0 |  |  |  | 71.96
2009758 | 23.1 | 15.7 | 296.25 | 288.85 | 1.7839 | 0.011146 | 51.5807 | 6.7313 | 0 | 0 | 51.5078 | [8 empty] | 2009758 | 23.1 | 15.7 | 296.25 | 288.85 | 1.7839 | 0.011146 | 51.5807 | 6.7313 | 0 | 0 | 57.7599 |  |  |  | 73.58
2010123 | 24.1 | 16.1 | 297.25 | 289.25 | 1.8301 | 0.011441 | 53.3552 | 8.5058 | 0 | 0 | 65.0863 | [8 empty] | 2010123 | 24.1 | 16.1 | 297.25 | 289.25 | 1.8301 | 0.011441 | 53.3552 | 8.5058 | 0 | 0 | 72.9865 |  |  |  | 75.38
2010489 | 25 | 16.1 | 298.15 | 289.25 | 1.8301 | 0.011441 | 54.2792 | 9.4298 | 0 | 0 | 72.1566 | [8 empty] | 2010489 | 25 | 16.1 | 298.15 | 289.25 | 1.8301 | 0.011441 | 54.2792 | 9.4298 | 0 | 0 | 80.915 |  |  |  | 77
2010854 | 25.9 | 16.5 | 299.05 | 289.65 | 1.8774 | 0.011742 | 55.9702 | 11.1208 | 0 | 0 | 85.0963 | [8 empty] | 2010854 | 25.9 | 16.5 | 299.05 | 289.65 | 1.8774 | 0.011742 | 55.9702 | 11.1208 | 0 | 0 | 95.4253 |  |  |  | 78.62
2011219 | 26.9 | 17.1 | 300.05 | 290.25 | 1.9503 | 0.012207 | 58.1828 | 13.3335 | 0 | 0 | 102.0272 | [8 empty] | 2011219 | 26.9 | 17.1 | 300.05 | 290.25 | 1.9503 | 0.012207 | 58.1828 | 13.3335 | 0 | 0 | 114.4113 |  |  |  | 80.42
2011584 | 27.8 | 17.2 | 300.95 | 290.35 | 1.9627 | 0.012286 | 59.3098 | 14.4604 | 0 | 0 | 110.6508 | [8 empty] | 2011584 | 27.8 | 17.2 | 300.95 | 290.35 | 1.9627 | 0.012286 | 59.3098 | 14.4604 | 0 | 0 | 124.0816 |  |  |  | 82.04
2011950 | 27.6 | 17.2 | 300.75 | 290.35 | 1.9627 | 0.012286 | 59.1042 | 14.2548 | 0 | 0 | 109.0773 | [8 empty] | 2011950 | 27.6 | 17.2 | 300.75 | 290.35 | 1.9627 | 0.012286 | 59.1042 | 14.2548 | 0 | 0 | 122.3171 |  |  |  | 81.68
2012315 | 27.4 | 17.3 | 300.55 | 290.45 | 1.9751 | 0.012365 | 59.1014 | 14.252 | 0 | 0 | 109.0561 | [8 empty] | 2012315 | 27.4 | 17.3 | 300.55 | 290.45 | 1.9751 | 0.012365 | 59.1014 | 14.252 | 0 | 0 | 122.2934 |  |  |  | 81.32
2012680 | 27.2 | 17.2 | 300.35 | 290.35 | 1.9627 | 0.012286 | 58.6929 | 13.8435 | 0 | 0 | 105.9302 | [8 empty] | 2012680 | 27.2 | 17.2 | 300.35 | 290.35 | 1.9627 | 0.012286 | 58.6929 | 13.8435 | 0 | 0 | 118.7881 |  |  |  | 80.96
2013045 | 26.5 | 16.8 | 299.65 | 289.95 | 1.9135 | 0.011972 | 57.1739 | 12.3245 | 0 | 0 | 94.3069 | [8 empty] | 2013045 | 26.5 | 16.8 | 299.65 | 289.95 | 1.9135 | 0.011972 | 57.1739 | 12.3245 | 0 | 0 | 105.7539 |  |  |  | 79.7
2013411 | 25.7 | 16.6 | 298.85 | 289.75 | 1.8893 | 0.011818 | 55.9593 | 11.1099 | 0 | 0 | 85.0129 | [8 empty] | 2013411 | 25.7 | 16.6 | 298.85 | 289.75 | 1.8893 | 0.011818 | 55.9593 | 11.1099 | 0 | 0 | 95.3318 |  |  |  | 78.26
2013776 | 25 | 16.1 | 298.15 | 289.25 | 1.8301 | 0.011441 | 54.2792 | 9.4298 | 0 | 0 | 72.1566 | [8 empty] | 2013776 | 25 | 16.1 | 298.15 | 289.25 | 1.8301 | 0.011441 | 54.2792 | 9.4298 | 0 | 0 | 80.915 |  |  |  | 77
2014141 | 24.6 | 16.1 | 297.75 | 289.25 | 1.8301 | 0.011441 | 53.8685 | 9.0192 | 0 | 0 | 69.0142 | [8 empty] | 2014141 | 24.6 | 16.1 | 297.75 | 289.25 | 1.8301 | 0.011441 | 53.8685 | 9.0192 | 0 | 0 | 77.3912 |  |  |  | 76.28
2014506 | 24.3 | 16.3 | 297.45 | 289.45 | 1.8536 | 0.01159 | 53.9414 | 9.092 | 0 | 0 | 69.5717 | [8 empty] | 2014506 | 24.3 | 16.3 | 297.45 | 289.45 | 1.8536 | 0.01159 | 53.9414 | 9.092 | 0 | 0 | 78.0164 |  |  |  | 75.74
2014872 | 23.9 | 16.1 | 297.05 | 289.25 | 1.8301 | 0.011441 | 53.1499 | 8.3005 | 0 | 0 | 63.5151 | [8 empty] | 2014872 | 23.9 | 16.1 | 297.05 | 289.25 | 1.8301 | 0.011441 | 53.1499 | 8.3005 | 0 | 0 | 71.2246 |  |  |  | 75.02
2015237 | 23.5 | 16.3 | 296.65 | 289.45 | 1.8536 | 0.01159 | 53.1198 | 8.2705 | 0 | 0 | 63.2854 | [8 empty] | 2015237 | 23.5 | 16.3 | 296.65 | 289.45 | 1.8536 | 0.01159 | 53.1198 | 8.2705 | 0 | 0 | 70.967 |  |  |  | 74.3
2015602 | 23.2 | 16.8 | 296.35 | 289.95 | 1.9135 | 0.011972 | 53.7828 | 8.9334 | 0 | 0 | 68.3582 | [8 empty] | 2015602 | 23.2 | 16.8 | 296.35 | 289.95 | 1.9135 | 0.011972 | 53.7828 | 8.9334 | 0 | 0 | 76.6556 |  |  |  | 73.76
2015967 | 22.8 | 16.7 | 295.95 | 289.85 | 1.9014 | 0.011895 | 53.1753 | 8.326 | 0 | 0 | 63.71 | [8 empty] | 2015967 | 22.8 | 16.7 | 295.95 | 289.85 | 1.9014 | 0.011895 | 53.1753 | 8.326 | 0 | 0 | 71.4431 |  |  |  | 73.04
2016333 | 22.4 | 16.7 | 295.55 | 289.85 | 1.9014 | 0.011895 | 52.7643 | 0 | 0 | 0 | 0 | [8 empty] | 2016333 | 22.4 | 16.7 | 295.55 | 289.85 | 1.9014 | 0.011895 | 52.7643 | 0 | 0 | 0 | 0 |  |  |  | 72.32
2016698 | 22.1 | 16.8 | 295.25 | 289.95 | 1.9135 | 0.011972 | 52.6524 | 0 | 0 | 0 | 0 | [8 empty] | 2016698 | 22.1 | 16.8 | 295.25 | 289.95 | 1.9135 | 0.011972 | 52.6524 | 0 | 0 | 0 | 0 |  |  |  | 71.78
2017063 | 21.7 | 16.7 | 294.85 | 289.85 | 1.9014 | 0.011895 | 52.0451 | 0 | 0 | 0 | 0 | [8 empty] | 2017063 | 21.7 | 16.7 | 294.85 | 289.85 | 1.9014 | 0.011895 | 52.0451 | 0 | 0 | 0 | 0 |  |  |  | 71.06
2017428 | 22.2 | 16.9 | 295.35 | 290.05 | 1.9257 | 0.01205 | 52.9527 | 0 | 0 | 0 | 0 | [8 empty] | 2017428 | 22.2 | 16.9 | 295.35 | 290.05 | 1.9257 | 0.01205 | 52.9527 | 0 | 0 | 0 | 0 |  |  |  | 71.96
2017794 | 22.8 | 17.1 | 295.95 | 290.25 | 1.9503 | 0.012207 | 53.9679 | 9.1185 | 0 | 0 | 69.7746 | [8 empty] | 2017794 | 22.8 | 17.1 | 295.95 | 290.25 | 1.9503 | 0.012207 | 53.9679 | 9.1185 | 0 | 0 | 78.2439 |  |  |  | 73.04
2009394 | 23.3 | 17.2 | 296.45 | 290.35 | 1.9627 | 0.012286 | 54.683 | 9.8337 | 0 | 0 | 75.2467 | [8 empty] | 2009394 | 23.3 | 17.2 | 296.45 | 290.35 | 1.9627 | 0.012286 | 54.683 | 9.8337 | 0 | 0 | 84.3802 |  |  |  | 73.94
2009759 | 24.8 | 17.8 | 297.95 | 290.95 | 2.0385 | 0.01277 | 57.458 | 12.6087 | 0 | 0 | 96.4809 | [8 empty] | 2009759 | 24.8 | 17.8 | 297.95 | 290.95 | 2.0385 | 0.01277 | 57.458 | 12.6087 | 0 | 0 | 108.1919 |  |  |  | 76.64
2010124 | 26.3 | 17.9 | 299.45 | 291.05 | 2.0513 | 0.012852 | 59.2115 | 14.3621 | 0 | 0 | 109.8983 | [8 empty] | 2010124 | 26.3 | 17.9 | 299.45 | 291.05 | 2.0513 | 0.012852 | 59.2115 | 14.3621 | 0 | 0 | 123.2378 |  |  |  | 79.34
2010490 | 27.8 | 18.3 | 300.95 | 291.45 | 2.1036 | 0.013186 | 61.6079 | 16.7585 | 0 | 0 | 128.2356 | [8 empty] | 2010490 | 27.8 | 18.3 | 300.95 | 291.45 | 2.1036 | 0.013186 | 61.6079 | 16.7585 | 0 | 0 | 143.8009 |  |  |  | 82.04
2010855 | 28.5 | 18 | 301.65 | 291.15 | 2.0643 | 0.012935 | 61.6871 | 16.8378 | 0 | 0 | 128.8419 | [8 empty] | 2010855 | 28.5 | 18 | 301.65 | 291.15 | 2.0643 | 0.012935 | 61.6871 | 16.8378 | 0 | 0 | 144.4808 |  |  |  | 83.3
2011220 | 29.3 | 18.1 | 302.45 | 291.25 | 2.0773 | 0.013018 | 62.7234 | 17.874 | 0 | 0 | 136.7712 | [8 empty] | 2011220 | 29.3 | 18.1 | 302.45 | 291.25 | 2.0773 | 0.013018 | 62.7234 | 17.874 | 0 | 0 | 153.3725 |  |  |  | 84.74
2011585 | 30 | 17.8 | 303.15 | 290.95 | 2.0385 | 0.01277 | 62.8091 | 17.9597 | 0 | 0 | 137.427 | [8 empty] | 2011585 | 30 | 17.8 | 303.15 | 290.95 | 2.0385 | 0.01277 | 62.8091 | 17.9597 | 0 | 0 | 154.108 |  |  |  | 86
2011951 | 29.6 | 17.8 | 302.75 | 290.95 | 2.0385 | 0.01277 | 62.3975 | 17.5481 | 0 | 0 | 134.2773 | [8 empty] | 2011951 | 29.6 | 17.8 | 302.75 | 290.95 | 2.0385 | 0.01277 | 62.3975 | 17.5481 | 0 | 0 | 150.576 |  |  |  | 85.28
2012316 | 29.3 | 17.8 | 302.45 | 290.95 | 2.0385 | 0.01277 | 62.0887 | 17.2394 | 0 | 0 | 131.9151 | [8 empty] | 2012316 | 29.3 | 17.8 | 302.45 | 290.95 | 2.0385 | 0.01277 | 62.0887 | 17.2394 | 0 | 0 | 147.927 |  |  |  | 84.74
2012681 | 28.9 | 17.8 | 302.05 | 290.95 | 2.0385 | 0.01277 | 61.6771 | 16.8278 | 0 | 0 | 128.7654 | [8 empty] | 2012681 | 28.9 | 17.8 | 302.05 | 290.95 | 2.0385 | 0.01277 | 61.6771 | 16.8278 | 0 | 0 | 144.395 |  |  |  | 84.02
2013046 | 27.6 | 17.2 | 300.75 | 290.35 | 1.9627 | 0.012286 | 59.1042 | 14.2548 | 0 | 0 | 109.0773 | [8 empty] | 2013046 | 27.6 | 17.2 | 300.75 | 290.35 | 1.9627 | 0.012286 | 59.1042 | 14.2548 | 0 | 0 | 122.3171 |  |  |  | 81.68
2013412 | 26.3 | 16.9 | 299.45 | 290.05 | 1.9257 | 0.01205 | 57.1664 | 12.3171 | 0 | 0 | 94.2497 | [8 empty] | 2013412 | 26.3 | 16.9 | 299.45 | 290.05 | 1.9257 | 0.01205 | 57.1664 | 12.3171 | 0 | 0 | 105.6898 |  |  |  | 79.34
2013777 | 25 | 16.1 | 298.15 | 289.25 | 1.8301 | 0.011441 | 54.2792 | 9.4298 | 0 | 0 | 72.1566 | [8 empty] | 2013777 | 25 | 16.1 | 298.15 | 289.25 | 1.8301 | 0.011441 | 54.2792 | 9.4298 | 0 | 0 | 80.915 |  |  |  | 77
2014142 | 24.3 | 16.6 | 297.45 | 289.75 | 1.8893 | 0.011818 | 54.521 | 9.6717 | 0 | 0 | 74.0074 | [8 empty] | 2014142 | 24.3 | 16.6 | 297.45 | 289.75 | 1.8893 | 0.011818 | 54.521 | 9.6717 | 0 | 0 | 82.9904 |  |  |  | 75.74
2014507 | 23.5 | 17 | 296.65 | 290.15 | 1.9379 | 0.012128 | 54.4875 | 9.6382 | 0 | 0 | 73.751 | [8 empty] | 2014507 | 23.5 | 17 | 296.65 | 290.15 | 1.9379 | 0.012128 | 54.4875 | 9.6382 | 0 | 0 | 82.703 |  |  |  | 74.3
2014873 | 22.8 | 17.2 | 295.95 | 290.35 | 1.9627 | 0.012286 | 54.1689 | 9.3196 | 0 | 0 | 71.313 | [8 empty] | 2014873 | 22.8 | 17.2 | 295.95 | 290.35 | 1.9627 | 0.012286 | 54.1689 | 9.3196 | 0 | 0 | 79.969 |  |  |  | 73.04
2015238 | 22.8 | 17.3 | 295.95 | 290.45 | 1.9751 | 0.012365 | 54.3711 | 9.5218 | 0 | 0 | 72.8602 | [8 empty] | 2015238 | 22.8 | 17.3 | 295.95 | 290.45 | 1.9751 | 0.012365 | 54.3711 | 9.5218 | 0 | 0 | 81.7041 |  |  |  | 73.04
2015603 | 22.8 | 17.3 | 295.95 | 290.45 | 1.9751 | 0.012365 | 54.3711 | 9.5218 | 0 | 0 | 72.8602 | [8 empty] | 2015603 | 22.8 | 17.3 | 295.95 | 290.45 | 1.9751 | 0.012365 | 54.3711 | 9.5218 | 0 | 0 | 81.7041 |  |  |  | 73.04
2015968 | 22.8 | 17.2 | 295.95 | 290.35 | 1.9627 | 0.012286 | 54.1689 | 9.3196 | 0 | 0 | 71.313 | [8 empty] | 2015968 | 22.8 | 17.2 | 295.95 | 290.35 | 1.9627 | 0.012286 | 54.1689 | 9.3196 | 0 | 0 | 79.969 |  |  |  | 73.04
2016334 | 22.6 | 17.3 | 295.75 | 290.45 | 1.9751 | 0.012365 | 54.1655 | 0 | 0 | 0 | 0 | [8 empty] | 2016334 | 22.6 | 17.3 | 295.75 | 290.45 | 1.9751 | 0.012365 | 54.1655 | 0 | 0 | 0 | 0 |  |  |  | 72.68
2016699 | 22.4 | 17.1 | 295.55 | 290.25 | 1.9503 | 0.012207 | 53.5567 | 0 | 0 | 0 | 0 | [8 empty] | 2016699 | 22.4 | 17.1 | 295.55 | 290.25 | 1.9503 | 0.012207 | 53.5567 | 0 | 0 | 0 | 0 |  |  |  | 72.32
2017064 | 22.2 | 17.2 | 295.35 | 290.35 | 1.9627 | 0.012286 | 53.552 | 0 | 0 | 0 | 0 | [8 empty] | 2017064 | 22.2 | 17.2 | 295.35 | 290.35 | 1.9627 | 0.012286 | 53.552 | 0 | 0 | 0 | 0 |  |  |  | 71.96
2017429 | 21.8 | 17.6 | 294.95 | 290.75 | 2.0129 | 0.012607 | 53.9561 | 0 | 0 | 0 | 0 | [8 empty] | 2017429 | 21.8 | 17.6 | 294.95 | 290.75 | 2.0129 | 0.012607 | 53.9561 | 0 | 0 | 0 | 0 |  |  |  | 71.24
2017795 | 21.5 | 17.9 | 294.65 | 291.05 | 2.0513 | 0.012852 | 54.2713 | 0 | 0 | 0 | 0 | [8 empty] | 2017795 | 21.5 | 17.9 | 294.65 | 291.05 | 2.0513 | 0.012852 | 54.2713 | 0 | 0 | 0 | 0 |  |  |  | 70.7
2009395 | 21.1 | 18.3 | 294.25 | 291.45 | 2.1036 | 0.013186 | 54.7082 | 0 | 0 | 0 | 0 | [8 empty] | 2009395 | 21.1 | 18.3 | 294.25 | 291.45 | 2.1036 | 0.013186 | 54.7082 | 0 | 0 | 0 | 0 |  |  |  | 69.98
2009760 | 22.2 | 18.2 | 295.35 | 291.35 | 2.0904 | 0.013102 | 55.6268 | 0 | 0 | 0 | 0 | [8 empty] | 2009760 | 22.2 | 18.2 | 295.35 | 291.35 | 2.0904 | 0.013102 | 55.6268 | 0 | 0 | 0 | 0 |  |  |  | 71.96
2010125 | 23.3 | 18 | 296.45 | 291.15 | 2.0643 | 0.012935 | 56.3345 | 11.4851 | 0 | 0 | 87.8839 | [8 empty] | 2010125 | 23.3 | 18 | 296.45 | 291.15 | 2.0643 | 0.012935 | 56.3345 | 11.4851 | 0 | 0 | 98.5513 |  |  |  | 73.94
2010491 | 24.4 | 17.8 | 297.55 | 290.95 | 2.0385 | 0.01277 | 57.0464 | 12.197 | 0 | 0 | 93.3312 | [8 empty] | 2010491 | 24.4 | 17.8 | 297.55 | 290.95 | 2.0385 | 0.01277 | 57.0464 | 12.197 | 0 | 0 | 104.6599 |  |  |  | 75.92
2010856 | 25.5 | 18 | 298.65 | 291.15 | 2.0643 | 0.012935 | 58.5991 | 13.7497 | 0 | 0 | 105.2123 | [8 empty] | 2010856 | 25.5 | 18 | 298.65 | 291.15 | 2.0643 | 0.012935 | 58.5991 | 13.7497 | 0 | 0 | 117.983 |  |  |  | 77.9
2011221 | 26.7 | 18 | 299.85 | 291.15 | 2.0643 | 0.012935 | 59.8343 | 14.9849 | 0 | 0 | 114.6641 | [8 empty] | 2011221 | 26.7 | 18 | 299.85 | 291.15 | 2.0643 | 0.012935 | 59.8343 | 14.9849 | 0 | 0 | 128.5821 |  |  |  | 80.06
2011586 | 27.8 | 18.3 | 300.95 | 291.45 | 2.1036 | 0.013186 | 61.6079 | 16.7585 | 0 | 0 | 128.2356 | [8 empty] | 2011586 | 27.8 | 18.3 | 300.95 | 291.45 | 2.1036 | 0.013186 | 61.6079 | 16.7585 | 0 | 0 | 143.8009 |  |  |  | 82.04
2011952 | 27.6 | 18.3 | 300.75 | 291.45 | 2.1036 | 0.013186 | 61.4019 | 16.5526 | 0 | 0 | 126.6596 | [8 empty] | 2011952 | 27.6 | 18.3 | 300.75 | 291.45 | 2.1036 | 0.013186 | 61.4019 | 16.5526 | 0 | 0 | 142.0336 |  |  |  | 81.68
2012317 | 27.4 | 18.2 | 300.55 | 291.35 | 2.0904 | 0.013102 | 60.981 | 16.1317 | 0 | 0 | 123.4388 | [8 empty] | 2012317 | 27.4 | 18.2 | 300.55 | 291.35 | 2.0904 | 0.013102 | 60.981 | 16.1317 | 0 | 0 | 138.4219 |  |  |  | 81.32
2012682 | 27.2 | 18.3 | 300.35 | 291.45 | 2.1036 | 0.013186 | 60.99 | 16.1406 | 0 | 0 | 123.5076 | [8 empty] | 2012682 | 27.2 | 18.3 | 300.35 | 291.45 | 2.1036 | 0.013186 | 60.99 | 16.1406 | 0 | 0 | 138.499 |  |  |  | 80.96
2013047 | 26.3 | 18.2 | 299.45 | 291.35 | 2.0904 | 0.013102 | 59.8484 | 14.999 | 0 | 0 | 114.7721 | [8 empty] | 2013047 | 26.3 | 18.2 | 299.45 | 291.35 | 2.0904 | 0.013102 | 59.8484 | 14.999 | 0 | 0 | 128.7032 |  |  |  | 79.34
2013413 | 25.3 | 17.8 | 298.45 | 290.95 | 2.0385 | 0.01277 | 57.9725 | 13.1232 | 0 | 0 | 100.4181 | [8 empty] | 2013413 | 25.3 | 17.8 | 298.45 | 290.95 | 2.0385 | 0.01277 | 57.9725 | 13.1232 | 0 | 0 | 112.6069 |  |  |  | 77.54
2013778 | 24.4 | 17.8 | 297.55 | 290.95 | 2.0385 | 0.01277 | 57.0464 | 12.197 | 0 | 0 | 93.3312 | [8 empty] | 2013778 | 24.4 | 17.8 | 297.55 | 290.95 | 2.0385 | 0.01277 | 57.0464 | 12.197 | 0 | 0 | 104.6599 |  |  |  | 75.92
2014143 | 24 | 18 | 297.15 | 291.15 | 2.0643 | 0.012935 | 57.0551 | 12.2057 | 0 | 0 | 93.3975 | [8 empty] | 2014143 | 24 | 18 | 297.15 | 291.15 | 2.0643 | 0.012935 | 57.0551 | 12.2057 | 0 | 0 | 104.7341 |  |  |  | 75.2
2014508 | 23.7 | 18.2 | 296.85 | 291.35 | 2.0904 | 0.013102 | 57.1713 | 12.322 | 0 | 0 | 94.2871 | [8 empty] | 2014508 | 23.7 | 18.2 | 296.85 | 291.35 | 2.0904 | 0.013102 | 57.1713 | 12.322 | 0 | 0 | 105.7318 |  |  |  | 74.66
2014874 | 23.3 | 18.3 | 296.45 | 291.45 | 2.1036 | 0.013186 | 56.9738 | 12.1244 | 0 | 0 | 92.7756 | [8 empty] | 2014874 | 23.3 | 18.3 | 296.45 | 291.45 | 2.1036 | 0.013186 | 56.9738 | 12.1244 | 0 | 0 | 104.0367 |  |  |  | 73.94
2015239 | 23.3 | 18.4 | 296.45 | 291.55 | 2.1168 | 0.013271 | 57.1893 | 12.34 | 0 | 0 | 94.425 | [8 empty] | 2015239 | 23.3 | 18.4 | 296.45 | 291.55 | 2.1168 | 0.013271 | 57.1893 | 12.34 | 0 | 0 | 105.8864 |  |  |  | 73.94
2015604 | 23.3 | 18.4 | 296.45 | 291.55 | 2.1168 | 0.013271 | 57.1893 | 12.34 | 0 | 0 | 94.425 | [8 empty] | 2015604 | 23.3 | 18.4 | 296.45 | 291.55 | 2.1168 | 0.013271 | 57.1893 | 12.34 | 0 | 0 | 105.8864 |  |  |  | 73.94
2015969 | 23.3 | 18.3 | 296.45 | 291.45 | 2.1036 | 0.013186 | 56.9738 | 12.1244 | 0 | 0 | 92.7756 | [8 empty] | 2015969 | 23.3 | 18.3 | 296.45 | 291.45 | 2.1036 | 0.013186 | 56.9738 | 12.1244 | 0 | 0 | 104.0367 |  |  |  | 73.94
2016335 | 23.3 | 18.4 | 296.45 | 291.55 | 2.1168 | 0.013271 | 57.1893 | 12.34 | 0 | 0 | 94.425 | [8 empty] | 2016335 | 23.3 | 18.4 | 296.45 | 291.55 | 2.1168 | 0.013271 | 57.1893 | 12.34 | 0 | 0 | 105.8864 |  |  |  | 73.94
2016700 | 23.3 | 18.4 | 296.45 | 291.55 | 2.1168 | 0.013271 | 57.1893 | 12.34 | 0 | 0 | 94.425 | [8 empty] | 2016700 | 23.3 | 18.4 | 296.45 | 291.55 | 2.1168 | 0.013271 | 57.1893 | 12.34 | 0 | 0 | 105.8864 |  |  |  | 73.94
2017065 | 23.3 | 18.3 | 296.45 | 291.45 | 2.1036 | 0.013186 | 56.9738 | 12.1244 | 0 | 0 | 92.7756 | [8 empty] | 2017065 | 23.3 | 18.3 | 296.45 | 291.45 | 2.1036 | 0.013186 | 56.9738 | 12.1244 | 0 | 0 | 104.0367 |  |  |  | 73.94
2017430 | 23.3 | 18.4 | 296.45 | 291.55 | 2.1168 | 0.013271 | 57.1893 | 12.34 | 0 | 0 | 94.425 | [8 empty] | 2017430 | 23.3 | 18.4 | 296.45 | 291.55 | 2.1168 | 0.013271 | 57.1893 | 12.34 | 0 | 0 | 105.8864 |  |  |  | 73.94
2017796 | 23.3 | 18.4 | 296.45 | 291.55 | 2.1168 | 0.013271 | 57.1893 | 12.34 | 0 | 0 | 94.425 | [8 empty] | 2017796 | 23.3 | 18.4 | 296.45 | 291.55 | 2.1168 | 0.013271 | 57.1893 | 12.34 | 0 | 0 | 105.8864 |  |  |  | 73.94
2009396 | 23.3 | 18.3 | 296.45 | 291.45 | 2.1036 | 0.013186 | 56.9738 | 12.1244 | 0 | 0 | 92.7756 | [8 empty] | 2009396 | 23.3 | 18.3 | 296.45 | 291.45 | 2.1036 | 0.013186 | 56.9738 | 12.1244 | 0 | 0 | 104.0367 |  |  |  | 73.94
2009761 | 23.7 | 18.4 | 296.85 | 291.55 | 2.1168 | 0.013271 | 57.6013 | 12.752 | 0 | 0 | 97.5775 | [8 empty] | 2009761 | 23.7 | 18.4 | 296.85 | 291.55 | 2.1168 | 0.013271 | 57.6013 | 12.752 | 0 | 0 | 109.4215 |  |  |  | 74.66
2010126 | 24 | 18.4 | 297.15 | 291.55 | 2.1168 | 0.013271 | 57.9103 | 13.0609 | 0 | 0 | 99.9419 | [8 empty] | 2010126 | 24 | 18.4 | 297.15 | 291.55 | 2.1168 | 0.013271 | 57.9103 | 13.0609 | 0 | 0 | 112.0729 |  |  |  | 75.2
2010492 | 24.4 | 18.3 | 297.55 | 291.45 | 2.1036 | 0.013186 | 58.1066 | 13.2572 | 0 | 0 | 101.4436 | [8 empty] | 2010492 | 24.4 | 18.3 | 297.55 | 291.45 | 2.1036 | 0.013186 | 58.1066 | 13.2572 | 0 | 0 | 113.7569 |  |  |  | 75.92
2010857 | 25.7 | 18.6 | 298.85 | 291.75 | 2.1435 | 0.013442 | 60.0968 | 15.2475 | 0 | 0 | 116.6731 | [8 empty] | 2010857 | 25.7 | 18.6 | 298.85 | 291.75 | 2.1435 | 0.013442 | 60.0968 | 15.2475 | 0 | 0 | 130.8349 |  |  |  | 78.26
2011222 | 27 | 18.9 | 300.15 | 292.05 | 2.1841 | 0.013702 | 62.0997 | 17.2503 | 0 | 0 | 131.9987 | [8 empty] | 2011222 | 27 | 18.9 | 300.15 | 292.05 | 2.1841 | 0.013702 | 62.0997 | 17.2503 | 0 | 0 | 148.0208 |  |  |  | 80.6
2011587 | 28.3 | 18.9 | 301.45 | 292.05 | 2.1841 | 0.013702 | 63.4396 | 18.5903 | 0 | 0 | 142.252 | [8 empty] | 2011587 | 28.3 | 18.9 | 301.45 | 292.05 | 2.1841 | 0.013702 | 63.4396 | 18.5903 | 0 | 0 | 159.5186 |  |  |  | 82.94
2011953 | 28.1 | 18.8 | 301.25 | 291.95 | 2.1705 | 0.013615 | 63.0109 | 18.1615 | 0 | 0 | 138.9711 | [8 empty] | 2011953 | 28.1 | 18.8 | 301.25 | 291.95 | 2.1705 | 0.013615 | 63.0109 | 18.1615 | 0 | 0 | 155.8395 |  |  |  | 82.58
2012318 | 28 | 19 | 301.15 | 292.15 | 2.1978 | 0.01379 | 63.3543 | 18.5049 | 0 | 0 | 141.5989 | [8 empty] | 2012318 | 28 | 19 | 301.15 | 292.15 | 2.1978 | 0.01379 | 63.3543 | 18.5049 | 0 | 0 | 158.7863 |  |  |  | 82.4
2012683 | 27.8 | 18.9 | 300.95 | 292.05 | 2.1841 | 0.013702 | 62.9243 | 18.0749 | 0 | 0 | 138.3084 | [8 empty] | 2012683 | 27.8 | 18.9 | 300.95 | 292.05 | 2.1841 | 0.013702 | 62.9243 | 18.0749 | 0 | 0 | 155.0964 |  |  |  | 82.04
2013048 | 27.2 | 18.8 | 300.35 | 291.95 | 2.1705 | 0.013615 | 62.0834 | 17.234 | 0 | 0 | 131.8738 | [8 empty] | 2013048 | 27.2 | 18.8 | 300.35 | 291.95 | 2.1705 | 0.013615 | 62.0834 | 17.234 | 0 | 0 | 147.8807 |  |  |  | 80.96
2013414 | 26.7 | 19.1 | 299.85 | 292.25 | 2.2116 | 0.013878 | 62.2391 | 17.3897 | 0 | 0 | 133.0655 | [8 empty] | 2013414 | 26.7 | 19.1 | 299.85 | 292.25 | 2.2116 | 0.013878 | 62.2391 | 17.3897 | 0 | 0 | 149.2171 |  |  |  | 80.06
2013779 | 26.1 | 18.9 | 299.25 | 292.05 | 2.1841 | 0.013702 | 61.172 | 16.3226 | 0 | 0 | 124.9003 | [8 empty] | 2013779 | 26.1 | 18.9 | 299.25 | 292.05 | 2.1841 | 0.013702 | 61.172 | 16.3226 | 0 | 0 | 140.0608 |  |  |  | 78.98
2014144 | 25.7 | 18.9 | 298.85 | 292.05 | 2.1841 | 0.013702 | 60.7597 | 15.9104 | 0 | 0 | 121.7454 | [8 empty] | 2014144 | 25.7 | 18.9 | 298.85 | 292.05 | 2.1841 | 0.013702 | 60.7597 | 15.9104 | 0 | 0 | 136.523 |  |  |  | 78.26
2014509 | 25.4 | 19.1 | 298.55 | 292.25 | 2.2116 | 0.013878 | 60.8987 | 16.0494 | 0 | 0 | 122.809 | [8 empty] | 2014509 | 25.4 | 19.1 | 298.55 | 292.25 | 2.2116 | 0.013878 | 60.8987 | 16.0494 | 0 | 0 | 137.7157 |  |  |  | 77.72
2014875 | 25 | 18.9 | 298.15 | 292.05 | 2.1841 | 0.013702 | 60.0382 | 15.1888 | 0 | 0 | 116.2244 | [8 empty] | 2014875 | 25 | 18.9 | 298.15 | 292.05 | 2.1841 | 0.013702 | 60.0382 | 15.1888 | 0 | 0 | 130.3318 |  |  |  | 77
2015240 | 25.2 | 18.9 | 298.35 | 292.05 | 2.1841 | 0.013702 | 60.2444 | 15.395 | 0 | 0 | 117.8019 | [8 empty] | 2015240 | 25.2 | 18.9 | 298.35 | 292.05 | 2.1841 | 0.013702 | 60.2444 | 15.395 | 0 | 0 | 132.1007 |  |  |  | 77.36
2015605 | 25.4 | 19.1 | 298.55 | 292.25 | 2.2116 | 0.013878 | 60.8987 | 16.0494 | 0 | 0 | 122.809 | [8 empty] | 2015605 | 25.4 | 19.1 | 298.55 | 292.25 | 2.2116 | 0.013878 | 60.8987 | 16.0494 | 0 | 0 | 137.7157 |  |  |  | 77.72
2015970 | 25.6 | 18.9 | 298.75 | 292.05 | 2.1841 | 0.013702 | 60.6566 | 15.8073 | 0 | 0 | 120.9567 | [8 empty] | 2015970 | 25.6 | 18.9 | 298.75 | 292.05 | 2.1841 | 0.013702 | 60.6566 | 15.8073 | 0 | 0 | 135.6385 |  |  |  | 78.08
2016336 | 25 | 18.7 | 298.15 | 291.85 | 2.157 | 0.013528 | 59.5952 | 14.7459 | 0 | 0 | 112.8348 | [8 empty] | 2016336 | 25 | 18.7 | 298.15 | 291.85 | 2.157 | 0.013528 | 59.5952 | 14.7459 | 0 | 0 | 126.5308 |  |  |  | 77
2016701 | 24.5 | 18.2 | 297.65 | 291.35 | 2.0904 | 0.013102 | 57.995 | 13.1457 | 0 | 0 | 100.5902 | [8 empty] | 2016701 | 24.5 | 18.2 | 297.65 | 291.35 | 2.0904 | 0.013102 | 57.995 | 13.1457 | 0 | 0 | 112.7999 |  |  |  | 76.1
2017066 | 23.9 | 17.8 | 297.05 | 290.95 | 2.0385 | 0.01277 | 56.5319 | 11.6825 | 0 | 0 | 89.3941 | [8 empty] | 2017066 | 23.9 | 17.8 | 297.05 | 290.95 | 2.0385 | 0.01277 | 56.5319 | 11.6825 | 0 | 0 | 100.2448 |  |  |  | 75.02
2017431 | 24.6 | 18.1 | 297.75 | 291.25 | 2.0773 | 0.013018 | 57.8847 | 13.0354 | 0 | 0 | 99.7461 | [8 empty] | 2017431 | 24.6 | 18.1 | 297.75 | 291.25 | 2.0773 | 0.013018 | 57.8847 | 13.0354 | 0 | 0 | 111.8533 |  |  |  | 76.28
2017797 | 25.4 | 18.1 | 298.55 | 291.25 | 2.0773 | 0.013018 | 58.7083 | 13.859 | 0 | 0 | 106.0482 | [8 empty] | 2017797 | 25.4 | 18.1 | 298.55 | 291.25 | 2.0773 | 0.013018 | 58.7083 | 13.859 | 0 | 0 | 118.9204 |  |  |  | 77.72
2009397 | 26.1 | 18.3 | 299.25 | 291.45 | 2.1036 | 0.013186 | 59.8572 | 15.0079 | 0 | 0 | 114.8396 | [8 empty] | 2009397 | 26.1 | 18.3 | 299.25 | 291.45 | 2.1036 | 0.013186 | 59.8572 | 15.0079 | 0 | 0 | 128.7789 |  |  |  | 78.98
2009762 | 27.6 | 19.2 | 300.75 | 292.35 | 2.2254 | 0.013967 | 63.3934 | 18.5441 | 0 | 0 | 141.8985 | [8 empty] | 2009762 | 27.6 | 19.2 | 300.75 | 292.35 | 2.2254 | 0.013967 | 63.3934 | 18.5441 | 0 | 0 | 159.1222 |  |  |  | 81.68
2010127 | 29.1 | 19.7 | 302.25 | 292.85 | 2.2957 | 0.014419 | 66.0931 | 21.2438 | 0 | 0 | 162.5566 | [8 empty] | 2010127 | 29.1 | 19.7 | 302.25 | 292.85 | 2.2957 | 0.014419 | 66.0931 | 21.2438 | 0 | 0 | 182.2879 |  |  |  | 84.38
2010493 | 30.6 | 20.6 | 303.75 | 293.75 | 2.4272 | 0.015265 | 69.8036 | 24.9543 | 0 | 0 | 190.9491 | [8 empty] | 2010493 | 30.6 | 20.6 | 303.75 | 293.75 | 2.4272 | 0.015265 | 69.8036 | 24.9543 | 0 | 0 | 214.1267 |  |  |  | 87.08
2010858 | 31.9 | 19.9 | 305.05 | 293.05 | 2.3244 | 0.014603 | 69.4542 | 24.6049 | 0 | 0 | 188.2755 | [8 empty] | 2010858 | 31.9 | 19.9 | 305.05 | 293.05 | 2.3244 | 0.014603 | 69.4542 | 24.6049 | 0 | 0 | 211.1286 |  |  |  | 89.42
2011223 | 33.1 | 19.2 | 306.25 | 292.35 | 2.2254 | 0.013967 | 69.0651 | 24.2157 | 0 | 0 | 185.2978 | [8 empty] | 2011223 | 33.1 | 19.2 | 306.25 | 292.35 | 2.2254 | 0.013967 | 69.0651 | 24.2157 | 0 | 0 | 207.7894 |  |  |  | 91.58
2011588 | 34.4 | 18.3 | 307.55 | 291.45 | 2.1036 | 0.013186 | 68.4046 | 23.5552 | 0 | 0 | 180.2436 | [8 empty] | 2011588 | 34.4 | 18.3 | 307.55 | 291.45 | 2.1036 | 0.013186 | 68.4046 | 23.5552 | 0 | 0 | 202.1217 |  |  |  | 93.92
2011954 | 34.4 | 18.1 | 307.55 | 291.25 | 2.0773 | 0.013018 | 67.9738 | 23.1244 | 0 | 0 | 176.9473 | [8 empty] | 2011954 | 34.4 | 18.1 | 307.55 | 291.25 | 2.0773 | 0.013018 | 67.9738 | 23.1244 | 0 | 0 | 198.4253 |  |  |  | 93.92
2012319 | 34.4 | 18.1 | 307.55 | 291.25 | 2.0773 | 0.013018 | 67.9738 | 23.1244 | 0 | 0 | 176.9473 | [8 empty] | 2012319 | 34.4 | 18.1 | 307.55 | 291.25 | 2.0773 | 0.013018 | 67.9738 | 23.1244 | 0 | 0 | 198.4253 |  |  |  | 93.92
2012684 | 34.4 | 18.3 | 307.55 | 291.45 | 2.1036 | 0.013186 | 68.4046 | 23.5552 | 0 | 0 | 180.2436 | [8 empty] | 2012684 | 34.4 | 18.3 | 307.55 | 291.45 | 2.1036 | 0.013186 | 68.4046 | 23.5552 | 0 | 0 | 202.1217 |  |  |  | 93.92
2013049 | 33.7 | 18.6 | 306.85 | 291.75 | 2.1435 | 0.013442 | 68.3389 | 23.4896 | 0 | 0 | 179.7414 | [8 empty] | 2013049 | 33.7 | 18.6 | 306.85 | 291.75 | 2.1435 | 0.013442 | 68.3389 | 23.4896 | 0 | 0 | 201.5585 |  |  |  | 92.66
2013415 | 32.9 | 19.1 | 306.05 | 292.25 | 2.2116 | 0.013878 | 68.6316 | 23.7822 | 0 | 0 | 181.9807 | [8 empty] | 2013415 | 32.9 | 19.1 | 306.05 | 292.25 | 2.2116 | 0.013878 | 68.6316 | 23.7822 | 0 | 0 | 204.0697 |  |  |  | 91.22
2013780 | 32.2 | 19.4 | 305.35 | 292.55 | 2.2533 | 0.014146 | 68.5952 | 23.7458 | 0 | 0 | 181.7022 | [8 empty] | 2013780 | 32.2 | 19.4 | 305.35 | 292.55 | 2.2533 | 0.014146 | 68.5952 | 23.7458 | 0 | 0 | 203.7574 |  |  |  | 89.96
2014145 | 31.7 | 19.7 | 304.85 | 292.85 | 2.2957 | 0.014419 | 68.7764 | 23.9271 | 0 | 0 | 183.0889 | [8 empty] | 2014145 | 31.7 | 19.7 | 304.85 | 292.85 | 2.2957 | 0.014419 | 68.7764 | 23.9271 | 0 | 0 | 205.3123 |  |  |  | 89.06
2014510 | 31.1 | 19.8 | 304.25 | 292.95 | 2.31 | 0.014511 | 68.3921 | 23.5427 | 0 | 0 | 180.1481 | [8 empty] | 2014510 | 31.1 | 19.8 | 304.25 | 292.95 | 2.31 | 0.014511 | 68.3921 | 23.5427 | 0 | 0 | 202.0146 |  |  |  | 87.98
2014876 | 30.6 | 20 | 303.75 | 293.15 | 2.3388 | 0.014696 | 68.3497 | 23.5003 | 0 | 0 | 179.8236 | [8 empty] | 2014876 | 30.6 | 20 | 303.75 | 293.15 | 2.3388 | 0.014696 | 68.3497 | 23.5003 | 0 | 0 | 201.6507 |  |  |  | 87.08
2015241 | 29.3 | 20.2 | 302.45 | 293.35 | 2.3679 | 0.014883 | 67.4861 | 22.6367 | 0 | 0 | 173.2154 | [8 empty] | 2015241 | 29.3 | 20.2 | 302.45 | 293.35 | 2.3679 | 0.014883 | 67.4861 | 22.6367 | 0 | 0 | 194.2404 |  |  |  | 84.74
2015606 | 28 | 20.1 | 301.15 | 293.25 | 2.3533 | 0.014789 | 65.9036 | 21.0542 | 0 | 0 | 161.1059 | [8 empty] | 2015606 | 28 | 20.1 | 301.15 | 293.25 | 2.3533 | 0.014789 | 65.9036 | 21.0542 | 0 | 0 | 180.6611 |  |  |  | 82.4
2015971 | 26.7 | 20 | 299.85 | 293.15 | 2.3388 | 0.014696 | 64.3228 | 19.4735 | 0 | 0 | 149.0103 | [8 empty] | 2015971 | 26.7 | 20 | 299.85 | 293.15 | 2.3388 | 0.014696 | 64.3228 | 19.4735 | 0 | 0 | 167.0972 |  |  |  | 80.06
2016337 | 26.7 | 20.1 | 299.85 | 293.25 | 2.3533 | 0.014789 | 64.5611 | 19.7117 | 0 | 0 | 150.8331 | [8 empty] | 2016337 | 26.7 | 20.1 | 299.85 | 293.25 | 2.3533 | 0.014789 | 64.5611 | 19.7117 | 0 | 0 | 169.1414 |  |  |  | 80.06
2016702 | 26.7 | 20.1 | 299.85 | 293.25 | 2.3533 | 0.014789 | 64.5611 | 19.7117 | 0 | 0 | 150.8331 | [8 empty] | 2016702 | 26.7 | 20.1 | 299.85 | 293.25 | 2.3533 | 0.014789 | 64.5611 | 19.7117 | 0 | 0 | 169.1414 |  |  |  | 80.06
2017067 | 26.7 | 20 | 299.85 | 293.15 | 2.3388 | 0.014696 | 64.3228 | 19.4735 | 0 | 0 | 149.0103 | [8 empty] | 2017067 | 26.7 | 20 | 299.85 | 293.15 | 2.3388 | 0.014696 | 64.3228 | 19.4735 | 0 | 0 | 167.0972 |  |  |  | 80.06
2017432 | 27.2 | 20.3 | 300.35 | 293.45 | 2.3826 | 0.014978 | 65.5581 | 20.7088 | 0 | 0 | 158.4626 | [8 empty] | 2017432 | 27.2 | 20.3 | 300.35 | 293.45 | 2.3826 | 0.014978 | 65.5581 | 20.7088 | 0 | 0 | 177.6969 |  |  |  | 80.96
2017798 | 27.8 | 20.9 | 300.95 | 294.05 | 2.4724 | 0.015556 | 67.6541 | 22.8047 | 0 | 0 | 174.5006 | [8 empty] | 2017798 | 27.8 | 20.9 | 300.95 | 294.05 | 2.4724 | 0.015556 | 67.6541 | 22.8047 | 0 | 0 | 195.6816 |  |  |  | 82.04
2009398 | 28.3 | 21.1 | 301.45 | 294.25 | 2.503 | 0.015754 | 68.6746 | 23.8253 | 0 | 0 | 182.3099 | [8 empty] | 2009398 | 28.3 | 21.1 | 301.45 | 294.25 | 2.503 | 0.015754 | 68.6746 | 23.8253 | 0 | 0 | 204.4388 |  |  |  | 82.94
2009763 | 29.4 | 21.4 | 302.55 | 294.55 | 2.5495 | 0.016054 | 70.5792 | 25.7298 | 0 | 0 | 196.8836 | [8 empty] | 2009763 | 29.4 | 21.4 | 302.55 | 294.55 | 2.5495 | 0.016054 | 70.5792 | 25.7298 | 0 | 0 | 220.7815 |  |  |  | 84.92
2010128 | 30.6 | 21.4 | 303.75 | 294.55 | 2.5495 | 0.016054 | 71.8212 | 26.9718 | 0 | 0 | 206.3872 | [8 empty] | 2010128 | 30.6 | 21.4 | 303.75 | 294.55 | 2.5495 | 0.016054 | 71.8212 | 26.9718 | 0 | 0 | 231.4386 |  |  |  | 87.08
2010494 | 31.7 | 21.7 | 304.85 | 294.85 | 2.5967 | 0.016359 | 73.7408 | 28.8914 | 0 | 0 | 221.0759 | [8 empty] | 2010494 | 31.7 | 21.7 | 304.85 | 294.85 | 2.5967 | 0.016359 | 73.7408 | 28.8914 | 0 | 0 | 247.9102 |  |  |  | 89.06
2010859 | 32.6 | 21.2 | 305.75 | 294.35 | 2.5184 | 0.015853 | 73.3774 | 28.528 | 0 | 0 | 218.2953 | [8 empty] | 2010859 | 32.6 | 21.2 | 305.75 | 294.35 | 2.5184 | 0.015853 | 73.3774 | 28.528 | 0 | 0 | 244.7921 |  |  |  | 90.68
2011224 | 33.5 | 21 | 306.65 | 294.15 | 2.4877 | 0.015655 | 73.8003 | 28.9509 | 0 | 0 | 221.5312 | [8 empty] | 2011224 | 33.5 | 21 | 306.65 | 294.15 | 2.4877 | 0.015655 | 73.8003 | 28.9509 | 0 | 0 | 248.4209 |  |  |  | 92.3
2011589 | 34.4 | 20.6 | 307.55 | 293.75 | 2.4272 | 0.015265 | 73.7311 | 28.8818 | 0 | 0 | 221.0022 | [8 empty] | 2011589 | 34.4 | 20.6 | 307.55 | 293.75 | 2.4272 | 0.015265 | 73.7311 | 28.8818 | 0 | 0 | 247.8276 |  |  |  | 93.92
2011955 | 33.9 | 20.3 | 307.05 | 293.45 | 2.3826 | 0.014978 | 72.4795 | 27.6301 | 0 | 0 | 211.4244 | [8 empty] | 2011955 | 33.9 | 20.3 | 307.05 | 293.45 | 2.3826 | 0.014978 | 72.4795 | 27.6301 | 0 | 0 | 237.0873 |  |  |  | 93.02
2012320 | 33.3 | 20.1 | 306.45 | 293.25 | 2.3533 | 0.014789 | 71.3768 | 26.5275 | 0 | 0 | 202.9873 | [8 empty] | 2012320 | 33.3 | 20.1 | 306.45 | 293.25 | 2.3533 | 0.014789 | 71.3768 | 26.5275 | 0 | 0 | 227.626 |  |  |  | 91.94
2012685 | 32.8 | 20 | 305.95 | 293.15 | 2.3388 | 0.014696 | 70.6212 | 25.7719 | 0 | 0 | 197.2055 | [8 empty] | 2012685 | 32.8 | 20 | 305.95 | 293.15 | 2.3388 | 0.014696 | 70.6212 | 25.7719 | 0 | 0 | 221.1424 |  |  |  | 91.04
2013050 | 32.1 | 20.4 | 305.25 | 293.55 | 2.3974 | 0.015073 | 70.8633 | 26.0139 | 0 | 0 | 199.0573 | [8 empty] | 2013050 | 32.1 | 20.4 | 305.25 | 293.55 | 2.3974 | 0.015073 | 70.8633 | 26.0139 | 0 | 0 | 223.219 |  |  |  | 89.78
2013416 | 31.3 | 20.3 | 304.45 | 293.45 | 2.3826 | 0.014978 | 69.7936 | 24.9442 | 0 | 0 | 190.8721 | [8 empty] | 2013416 | 31.3 | 20.3 | 304.45 | 293.45 | 2.3826 | 0.014978 | 69.7936 | 24.9442 | 0 | 0 | 214.0403 |  |  |  | 88.34
2013781 | 30.6 | 20.6 | 303.75 | 293.75 | 2.4272 | 0.015265 | 69.8036 | 24.9543 | 0 | 0 | 190.9491 | [8 empty] | 2013781 | 30.6 | 20.6 | 303.75 | 293.75 | 2.4272 | 0.015265 | 69.8036 | 24.9543 | 0 | 0 | 214.1267 |  |  |  | 87.08
2014146 | 29.7 | 20.6 | 302.85 | 293.75 | 2.4272 | 0.015265 | 68.8734 | 24.0241 | 0 | 0 | 183.8313 | [8 empty] | 2014146 | 29.7 | 20.6 | 302.85 | 293.75 | 2.4272 | 0.015265 | 68.8734 | 24.0241 | 0 | 0 | 206.1449 |  |  |  | 85.46
2014511 | 28.7 | 20.7 | 301.85 | 293.85 | 2.4422 | 0.015361 | 68.0868 | 23.2374 | 0 | 0 | 177.8116 | [8 empty] | 2014511 | 28.7 | 20.7 | 301.85 | 293.85 | 2.4422 | 0.015361 | 68.0868 | 23.2374 | 0 | 0 | 199.3945 |  |  |  | 83.66
2014877 | 27.8 | 20.6 | 300.95 | 293.75 | 2.4272 | 0.015265 | 66.9097 | 22.0603 | 0 | 0 | 168.8048 | [8 empty] | 2014877 | 27.8 | 20.6 | 300.95 | 293.75 | 2.4272 | 0.015265 | 66.9097 | 22.0603 | 0 | 0 | 189.2944 |  |  |  | 82.04
2015242 | 27.2 | 21 | 300.35 | 294.15 | 2.4877 | 0.015655 | 67.2845 | 22.4351 | 0 | 0 | 171.6725 | [8 empty] | 2015242 | 27.2 | 21 | 300.35 | 294.15 | 2.4877 | 0.015655 | 67.2845 | 22.4351 | 0 | 0 | 192.5102 |  |  |  | 80.96
2015607 | 26.7 | 21.5 | 299.85 | 294.65 | 2.5652 | 0.016155 | 68.0427 | 23.1934 | 0 | 0 | 177.4748 | [8 empty] | 2015607 | 26.7 | 21.5 | 299.85 | 294.65 | 2.5652 | 0.016155 | 68.0427 | 23.1934 | 0 | 0 | 199.0168 |  |  |  | 80.06
2015972 | 26.1 | 21.7 | 299.25 | 294.85 | 2.5967 | 0.016359 | 67.9418 | 23.0924 | 0 | 0 | 176.7025 | [8 empty] | 2015972 | 26.1 | 21.7 | 299.25 | 294.85 | 2.5967 | 0.016359 | 67.9418 | 23.0924 | 0 | 0 | 198.1507 |  |  |  | 78.98
2016338 | 25 | 21.1 | 298.15 | 294.25 | 2.503 | 0.015754 | 65.261 | 20.4116 | 0 | 0 | 156.1889 | [8 empty] | 2016338 | 25 | 21.1 | 298.15 | 294.25 | 2.503 | 0.015754 | 65.261 | 20.4116 | 0 | 0 | 175.1472 |  |  |  | 77
2016703 | 23.9 | 20.3 | 297.05 | 293.45 | 2.3826 | 0.014978 | 62.1491 | 17.2997 | 0 | 0 | 132.377 | [8 empty] | 2016703 | 23.9 | 20.3 | 297.05 | 293.45 | 2.3826 | 0.014978 | 62.1491 | 17.2997 | 0 | 0 | 148.445 |  |  |  | 75.02
2017068 | 22.8 | 19.4 | 295.95 | 292.55 | 2.2533 | 0.014146 | 58.8988 | 14.0494 | 0 | 0 | 107.5056 | [8 empty] | 2017068 | 22.8 | 19.4 | 295.95 | 292.55 | 2.2533 | 0.014146 | 58.8988 | 14.0494 | 0 | 0 | 120.5547 |  |  |  | 73.04
2017433 | 23 | 20 | 296.15 | 293.15 | 2.3388 | 0.014696 | 60.5025 | 15.6531 | 0 | 0 | 119.7771 | [8 empty] | 2017433 | 23 | 20 | 296.15 | 293.15 | 2.3388 | 0.014696 | 60.5025 | 15.6531 | 0 | 0 | 134.3158 |  |  |  | 73.4
2017799 | 23.1 | 20.1 | 296.25 | 293.25 | 2.3533 | 0.014789 | 60.8434 | 15.994 | 0 | 0 | 122.3854 | [8 empty] | 2017799 | 23.1 | 20.1 | 296.25 | 293.25 | 2.3533 | 0.014789 | 60.8434 | 15.994 | 0 | 0 | 137.2407 |  |  |  | 73.58
2009399 | 23.3 | 20.6 | 296.45 | 293.75 | 2.4272 | 0.015265 | 62.2587 | 17.4093 | 0 | 0 | 133.2156 | [8 empty] | 2009399 | 23.3 | 20.6 | 296.45 | 293.75 | 2.4272 | 0.015265 | 62.2587 | 17.4093 | 0 | 0 | 149.3854 |  |  |  | 73.94
2009764 | 24.2 | 20.7 | 297.35 | 293.85 | 2.4422 | 0.015361 | 63.435 | 18.5856 | 0 | 0 | 142.2164 | [8 empty] | 2009764 | 24.2 | 20.7 | 297.35 | 293.85 | 2.4422 | 0.015361 | 63.435 | 18.5856 | 0 | 0 | 159.4788 |  |  |  | 75.56
2010129 | 25.2 | 20.9 | 298.35 | 294.05 | 2.4724 | 0.015556 | 64.9654 | 20.1161 | 0 | 0 | 153.9275 | [8 empty] | 2010129 | 25.2 | 20.9 | 298.35 | 294.05 | 2.4724 | 0.015556 | 64.9654 | 20.1161 | 0 | 0 | 172.6113 |  |  |  | 77.36
2010495 | 26.1 | 21.1 | 299.25 | 294.25 | 2.503 | 0.015754 | 66.3989 | 21.5495 | 0 | 0 | 164.8959 | [8 empty] | 2010495 | 26.1 | 21.1 | 299.25 | 294.25 | 2.503 | 0.015754 | 66.3989 | 21.5495 | 0 | 0 | 184.9111 |  |  |  | 78.98
2010860 | 27.8 | 21.4 | 300.95 | 294.55 | 2.5495 | 0.016054 | 68.9232 | 24.0739 | 0 | 0 | 184.2123 | [8 empty] | 2010860 | 27.8 | 21.4 | 300.95 | 294.55 | 2.5495 | 0.016054 | 68.9232 | 24.0739 | 0 | 0 | 206.5721 |  |  |  | 82.04
2011225 | 29.4 | 21.6 | 302.55 | 294.75 | 2.5809 | 0.016257 | 71.0976 | 26.2483 | 0 | 0 | 200.8506 | [8 empty] | 2011225 | 29.4 | 21.6 | 302.55 | 294.75 | 2.5809 | 0.016257 | 71.0976 | 26.2483 | 0 | 0 | 225.23 |  |  |  | 84.92
2011590 | 31.1 | 21.7 | 304.25 | 294.85 | 2.5967 | 0.016359 | 73.1194 | 28.2701 | 0 | 0 | 216.3216 | [8 empty] | 2011590 | 31.1 | 21.7 | 304.25 | 294.85 | 2.5967 | 0.016359 | 73.1194 | 28.2701 | 0 | 0 | 242.5789 |  |  |  | 87.98
2011956 | 31.1 | 21.3 | 304.25 | 294.45 | 2.5339 | 0.015953 | 72.0813 | 27.232 | 0 | 0 | 208.3779 | [8 empty] | 2011956 | 31.1 | 21.3 | 304.25 | 294.45 | 2.5339 | 0.015953 | 72.0813 | 27.232 | 0 | 0 | 233.671 |  |  |  | 87.98
2012321 | 31.1 | 21.3 | 304.25 | 294.45 | 2.5339 | 0.015953 | 72.0813 | 27.232 | 0 | 0 | 208.3779 | [8 empty] | 2012321 | 31.1 | 21.3 | 304.25 | 294.45 | 2.5339 | 0.015953 | 72.0813 | 27.232 | 0 | 0 | 233.671 |  |  |  | 87.98
2012686 | 31.1 | 21.1 | 304.25 | 294.25 | 2.503 | 0.015754 | 71.571 | 26.7217 | 0 | 0 | 204.4732 | [8 empty] | 2012686 | 31.1 | 21.1 | 304.25 | 294.25 | 2.503 | 0.015754 | 71.571 | 26.7217 | 0 | 0 | 229.2923 |  |  |  | 87.98
2013051 | 30.5 | 20.7 | 303.65 | 293.85 | 2.4422 | 0.015361 | 69.9475 | 25.0981 | 0 | 0 | 192.0497 | [8 empty] | 2013051 | 30.5 | 20.7 | 303.65 | 293.85 | 2.4422 | 0.015361 | 69.9475 | 25.0981 | 0 | 0 | 215.3608 |  |  |  | 86.9
2013417 | 30 | 20.3 | 303.15 | 293.45 | 2.3826 | 0.014978 | 68.4506 | 23.6013 | 0 | 0 | 180.5959 | [8 empty] | 2013417 | 30 | 20.3 | 303.15 | 293.45 | 2.3826 | 0.014978 | 68.4506 | 23.6013 | 0 | 0 | 202.5168 |  |  |  | 86
2013782 | 29.4 | 20 | 302.55 | 293.15 | 2.3388 | 0.014696 | 67.1107 | 22.2613 | 0 | 0 | 170.3426 | [8 empty] | 2013782 | 29.4 | 20 | 302.55 | 293.15 | 2.3388 | 0.014696 | 67.1107 | 22.2613 | 0 | 0 | 191.0189 |  |  |  | 84.92
2014147 | 28.9 | 19.8 | 302.05 | 292.95 | 2.31 | 0.014511 | 66.1213 | 21.2719 | 0 | 0 | 162.7719 | [8 empty] | 2014147 | 28.9 | 19.8 | 302.05 | 292.95 | 2.31 | 0.014511 | 66.1213 | 21.2719 | 0 | 0 | 182.5292 |  |  |  | 84.02
2014512 | 28.3 | 19.8 | 301.45 | 292.95 | 2.31 | 0.014511 | 65.502 | 20.6526 | 0 | 0 | 158.0329 | [8 empty] | 2014512 | 28.3 | 19.8 | 301.45 | 292.95 | 2.31 | 0.014511 | 65.502 | 20.6526 | 0 | 0 | 177.2151 |  |  |  | 82.94
2014878 | 27.8 | 19.4 | 300.95 | 292.55 | 2.2533 | 0.014146 | 64.0565 | 19.2071 | 0 | 0 | 146.9719 | [8 empty] | 2014878 | 27.8 | 19.4 | 300.95 | 292.55 | 2.2533 | 0.014146 | 64.0565 | 19.2071 | 0 | 0 | 164.8115 |  |  |  | 82.04
2015243 | 27.4 | 19.8 | 300.55 | 292.95 | 2.31 | 0.014511 | 64.573 | 19.7236 | 0 | 0 | 150.9244 | [8 empty] | 2015243 | 27.4 | 19.8 | 300.55 | 292.95 | 2.31 | 0.014511 | 64.573 | 19.7236 | 0 | 0 | 169.2438 |  |  |  | 81.32
2015608 | 27.1 | 20 | 300.25 | 293.15 | 2.3388 | 0.014696 | 64.7358 | 19.8865 | 0 | 0 | 152.1706 | [8 empty] | 2015608 | 27.1 | 20 | 300.25 | 293.15 | 2.3388 | 0.014696 | 64.7358 | 19.8865 | 0 | 0 | 170.6412 |  |  |  | 80.78
2015973 | 26.7 | 20 | 299.85 | 293.15 | 2.3388 | 0.014696 | 64.3228 | 19.4735 | 0 | 0 | 149.0103 | [8 empty] | 2015973 | 26.7 | 20 | 299.85 | 293.15 | 2.3388 | 0.014696 | 64.3228 | 19.4735 | 0 | 0 | 167.0972 |  |  |  | 80.06
2016339 | 26.1 | 20.2 | 299.25 | 293.35 | 2.3679 | 0.014883 | 64.1809 | 19.3316 | 0 | 0 | 147.9244 | [8 empty] | 2016339 | 26.1 | 20.2 | 299.25 | 293.35 | 2.3679 | 0.014883 | 64.1809 | 19.3316 | 0 | 0 | 165.8796 |  |  |  | 78.98
2016704 | 25.6 | 20.4 | 298.75 | 293.55 | 2.3974 | 0.015073 | 64.1474 | 19.2981 | 0 | 0 | 147.6679 | [8 empty] | 2016704 | 25.6 | 20.4 | 298.75 | 293.55 | 2.3974 | 0.015073 | 64.1474 | 19.2981 | 0 | 0 | 165.592 |  |  |  | 78.08
2017069 | 25 | 20.6 | 298.15 | 293.75 | 2.4272 | 0.015265 | 64.0157 | 19.1664 | 0 | 0 | 146.6604 | [8 empty] | 2017069 | 25 | 20.6 | 298.15 | 293.75 | 2.4272 | 0.015265 | 64.0157 | 19.1664 | 0 | 0 | 164.4621 |  |  |  | 77
2017434 | 25.2 | 20.7 | 298.35 | 293.85 | 2.4422 | 0.015361 | 64.4687 | 19.6193 | 0 | 0 | 150.1265 | [8 empty] | 2017434 | 25.2 | 20.7 | 298.35 | 293.85 | 2.4422 | 0.015361 | 64.4687 | 19.6193 | 0 | 0 | 168.3489 |  |  |  | 77.36
2017800 | 25.4 | 21.1 | 298.55 | 294.25 | 2.503 | 0.015754 | 65.6748 | 20.8254 | 0 | 0 | 159.3551 | [8 empty] | 2017800 | 25.4 | 21.1 | 298.55 | 294.25 | 2.503 | 0.015754 | 65.6748 | 20.8254 | 0 | 0 | 178.6977 |  |  |  | 77.72
2009400 | 25.6 | 21.1 | 298.75 | 294.25 | 2.503 | 0.015754 | 65.8816 | 21.0323 | 0 | 0 | 160.9382 | [8 empty] | 2009400 | 25.6 | 21.1 | 298.75 | 294.25 | 2.503 | 0.015754 | 65.8816 | 21.0323 | 0 | 0 | 180.473 |  |  |  | 78.08
2009765 | 26 | 21.2 | 299.15 | 294.35 | 2.5184 | 0.015853 | 66.5489 | 21.6996 | 0 | 0 | 166.0442 | [8 empty] | 2009765 | 26 | 21.2 | 299.15 | 294.35 | 2.5184 | 0.015853 | 66.5489 | 21.6996 | 0 | 0 | 186.1987 |  |  |  | 78.8
2010130 | 26.3 | 21.3 | 299.45 | 294.45 | 2.5339 | 0.015953 | 67.1143 | 22.2649 | 0 | 0 | 170.3705 | [8 empty] | 2010130 | 26.3 | 21.3 | 299.45 | 294.45 | 2.5339 | 0.015953 | 67.1143 | 22.2649 | 0 | 0 | 191.0502 |  |  |  | 79.34
2010496 | 26.7 | 21.1 | 299.85 | 294.25 | 2.503 | 0.015754 | 67.0195 | 22.1702 | 0 | 0 | 169.6452 | [8 empty] | 2010496 | 26.7 | 21.1 | 299.85 | 294.25 | 2.503 | 0.015754 | 67.0195 | 22.1702 | 0 | 0 | 190.2368 |  |  |  | 80.06
2010861 | 28 | 21.6 | 301.15 | 294.75 | 2.5809 | 0.016257 | 69.6481 | 24.7988 | 0 | 0 | 189.7593 | [8 empty] | 2010861 | 28 | 21.6 | 301.15 | 294.75 | 2.5809 | 0.016257 | 69.6481 | 24.7988 | 0 | 0 | 212.7924 |  |  |  | 82.4
2011226 | 29.3 | 21.5 | 302.45 | 294.65 | 2.5652 | 0.016155 | 70.7342 | 25.8848 | 0 | 0 | 198.0694 | [8 empty] | 2011226 | 29.3 | 21.5 | 302.45 | 294.65 | 2.5652 | 0.016155 | 70.7342 | 25.8848 | 0 | 0 | 222.1112 |  |  |  | 84.74
2011591 | 30.6 | 21.7 | 303.75 | 294.85 | 2.5967 | 0.016359 | 72.6017 | 27.7523 | 0 | 0 | 212.3597 | [8 empty] | 2011591 | 30.6 | 21.7 | 303.75 | 294.85 | 2.5967 | 0.016359 | 72.6017 | 27.7523 | 0 | 0 | 238.136 |  |  |  | 87.08
2011957 | 28.7 | 20.7 | 301.85 | 293.85 | 2.4422 | 0.015361 | 68.0868 | 23.2374 | 0 | 0 | 177.8116 | [8 empty] | 2011957 | 28.7 | 20.7 | 301.85 | 293.85 | 2.4422 | 0.015361 | 68.0868 | 23.2374 | 0 | 0 | 199.3945 |  |  |  | 83.66
2012322 | 26.9 | 20 | 300.05 | 293.15 | 2.3388 | 0.014696 | 64.5293 | 19.68 | 0 | 0 | 150.5904 | [8 empty] | 2012322 | 26.9 | 20 | 300.05 | 293.15 | 2.3388 | 0.014696 | 64.5293 | 19.68 | 0 | 0 | 168.8692 |  |  |  | 80.42
2012687 | 25 | 18.9 | 298.15 | 292.05 | 2.1841 | 0.013702 | 60.0382 | 15.1888 | 0 | 0 | 116.2244 | [8 empty] | 2012687 | 25 | 18.9 | 298.15 | 292.05 | 2.1841 | 0.013702 | 60.0382 | 15.1888 | 0 | 0 | 130.3318 |  |  |  | 77
2013052 | 24.3 | 18.9 | 297.45 | 292.05 | 2.1841 | 0.013702 | 59.3167 | 14.4673 | 0 | 0 | 110.7034 | [8 empty] | 2013052 | 24.3 | 18.9 | 297.45 | 292.05 | 2.1841 | 0.013702 | 59.3167 | 14.4673 | 0 | 0 | 124.1407 |  |  |  | 75.74
2013418 | 23.5 | 19 | 296.65 | 292.15 | 2.1978 | 0.01379 | 58.7153 | 13.8659 | 0 | 0 | 106.1014 | [8 empty] | 2013418 | 23.5 | 19 | 296.65 | 292.15 | 2.1978 | 0.01379 | 58.7153 | 13.8659 | 0 | 0 | 118.9801 |  |  |  | 74.3
2013783 | 22.8 | 18.9 | 295.95 | 292.05 | 2.1841 | 0.013702 | 57.7706 | 12.9212 | 0 | 0 | 98.8728 | [8 empty] | 2013783 | 22.8 | 18.9 | 295.95 | 292.05 | 2.1841 | 0.013702 | 57.7706 | 12.9212 | 0 | 0 | 110.874 |  |  |  | 73.04
2014148 | 23 | 19 | 296.15 | 292.15 | 2.1978 | 0.01379 | 58.1998 | 13.3505 | 0 | 0 | 102.1572 | [8 empty] | 2014148 | 23 | 19 | 296.15 | 292.15 | 2.1978 | 0.01379 | 58.1998 | 13.3505 | 0 | 0 | 114.5571 |  |  |  | 73.4
2014513 | 23.1 | 18.9 | 296.25 | 292.05 | 2.1841 | 0.013702 | 58.0798 | 13.2304 | 0 | 0 | 101.2389 | [8 empty] | 2014513 | 23.1 | 18.9 | 296.25 | 292.05 | 2.1841 | 0.013702 | 58.0798 | 13.2304 | 0 | 0 | 113.5273 |  |  |  | 73.58
2014879 | 23.3 | 18.9 | 296.45 | 292.05 | 2.1841 | 0.013702 | 58.286 | 13.4366 | 0 | 0 | 102.8163 | [8 empty] | 2014879 | 23.3 | 18.9 | 296.45 | 292.05 | 2.1841 | 0.013702 | 58.286 | 13.4366 | 0 | 0 | 115.2962 |  |  |  | 73.94
2015244 | 23.1 | 18.2 | 296.25 | 291.35 | 2.0904 | 0.013102 | 56.5535 | 11.7042 | 0 | 0 | 89.5598 | [8 empty] | 2015244 | 23.1 | 18.2 | 296.25 | 291.35 | 2.0904 | 0.013102 | 56.5535 | 11.7042 | 0 | 0 | 100.4307 |  |  |  | 73.58
2015609 | 23 | 17.9 | 296.15 | 291.05 | 2.0513 | 0.012852 | 55.8151 | 10.9657 | 0 | 0 | 83.9095 | [8 empty] | 2015609 | 23 | 17.9 | 296.15 | 291.05 | 2.0513 | 0.012852 | 55.8151 | 10.9657 | 0 | 0 | 94.0945 |  |  |  | 73.4
2015974 | 22.8 | 17.2 | 295.95 | 290.35 | 1.9627 | 0.012286 | 54.1689 | 9.3196 | 0 | 0 | 71.313 | [8 empty] | 2015974 | 22.8 | 17.2 | 295.95 | 290.35 | 1.9627 | 0.012286 | 54.1689 | 9.3196 | 0 | 0 | 79.969 |  |  |  | 73.04
2016340 | 22.4 | 17.1 | 295.55 | 290.25 | 1.9503 | 0.012207 | 53.5567 | 0 | 0 | 0 | 0 | [8 empty] | 2016340 | 22.4 | 17.1 | 295.55 | 290.25 | 1.9503 | 0.012207 | 53.5567 | 0 | 0 | 0 | 0 |  |  |  | 72.32
2016705 | 22.1 | 16.8 | 295.25 | 289.95 | 1.9135 | 0.011972 | 52.6524 | 0 | 0 | 0 | 0 | [8 empty] | 2016705 | 22.1 | 16.8 | 295.25 | 289.95 | 1.9135 | 0.011972 | 52.6524 | 0 | 0 | 0 | 0 |  |  |  | 71.78
2017070 | 21.7 | 16.7 | 294.85 | 289.85 | 1.9014 | 0.011895 | 52.0451 | 0 | 0 | 0 | 0 | [8 empty] | 2017070 | 21.7 | 16.7 | 294.85 | 289.85 | 1.9014 | 0.011895 | 52.0451 | 0 | 0 | 0 | 0 |  |  |  | 71.06
2017435 | 22.1 | 16.6 | 295.25 | 289.75 | 1.8893 | 0.011818 | 52.2609 | 0 | 0 | 0 | 0 | [8 empty] | 2017435 | 22.1 | 16.6 | 295.25 | 289.75 | 1.8893 | 0.011818 | 52.2609 | 0 | 0 | 0 | 0 |  |  |  | 71.78
2017801 | 22.4 | 16.2 | 295.55 | 289.35 | 1.8418 | 0.011515 | 51.7995 | 0 | 0 | 0 | 0 | [8 empty] | 2017801 | 22.4 | 16.2 | 295.55 | 289.35 | 1.8418 | 0.011515 | 51.7995 | 0 | 0 | 0 | 0 |  |  |  | 72.32
2009401 | 22.8 | 16.1 | 295.95 | 289.25 | 1.8301 | 0.011441 | 52.0205 | 7.1712 | 0 | 0 | 54.8736 | [8 empty] | 2009401 | 22.8 | 16.1 | 295.95 | 289.25 | 1.8301 | 0.011441 | 52.0205 | 7.1712 | 0 | 0 | 61.5342 |  |  |  | 73.04
2009766 | 23.7 | 16 | 296.85 | 289.15 | 1.8184 | 0.011366 | 52.7558 | 7.9065 | 0 | 0 | 60.5001 | [8 empty] | 2009766 | 23.7 | 16 | 296.85 | 289.15 | 1.8184 | 0.011366 | 52.7558 | 7.9065 | 0 | 0 | 67.8436 |  |  |  | 74.66
2010131 | 24.7 | 15.9 | 297.85 | 289.05 | 1.8069 | 0.011293 | 53.5946 | 8.7453 | 0 | 0 | 66.9185 | [8 empty] | 2010131 | 24.7 | 15.9 | 297.85 | 289.05 | 1.8069 | 0.011293 | 53.5946 | 8.7453 | 0 | 0 | 75.0412 |  |  |  | 76.46
2010497 | 25.6 | 15.6 | 298.75 | 288.75 | 1.7725 | 0.011074 | 53.9614 | 9.112 | 0 | 0 | 69.7251 | [8 empty] | 2010497 | 25.6 | 15.6 | 298.75 | 288.75 | 1.7725 | 0.011074 | 53.9614 | 9.112 | 0 | 0 | 78.1883 |  |  |  | 78.08
2010862 | 26.3 | 15.4 | 299.45 | 288.55 | 1.7499 | 0.01093 | 54.3135 | 9.4641 | 0 | 0 | 72.4192 | [8 empty] | 2010862 | 26.3 | 15.4 | 299.45 | 288.55 | 1.7499 | 0.01093 | 54.3135 | 9.4641 | 0 | 0 | 81.2095 |  |  |  | 79.34
2011227 | 27.1 | 14.9 | 300.25 | 288.05 | 1.6945 | 0.010579 | 54.2369 | 9.3875 | 0 | 0 | 71.8331 | [8 empty] | 2011227 | 27.1 | 14.9 | 300.25 | 288.05 | 1.6945 | 0.010579 | 54.2369 | 9.3875 | 0 | 0 | 80.5522 |  |  |  | 80.78
2011592 | 27.8 | 14.4 | 300.95 | 287.55 | 1.6407 | 0.010237 | 54.0828 | 9.2335 | 0 | 0 | 70.6542 | [8 empty] | 2011592 | 27.8 | 14.4 | 300.95 | 287.55 | 1.6407 | 0.010237 | 54.0828 | 9.2335 | 0 | 0 | 79.2303 |  |  |  | 82.04
2011958 | 28 | 14.6 | 301.15 | 287.75 | 1.662 | 0.010372 | 54.6334 | 9.784 | 0 | 0 | 74.8668 | [8 empty] | 2011958 | 28 | 14.6 | 301.15 | 287.75 | 1.662 | 0.010372 | 54.6334 | 9.784 | 0 | 0 | 83.9542 |  |  |  | 82.4
2012323 | 28.1 | 14.4 | 301.25 | 287.55 | 1.6407 | 0.010237 | 54.3902 | 9.5408 | 0 | 0 | 73.006 | [8 empty] | 2012323 | 28.1 | 14.4 | 301.25 | 287.55 | 1.6407 | 0.010237 | 54.3902 | 9.5408 | 0 | 0 | 81.8675 |  |  |  | 82.58
2012688 | 28.3 | 14.4 | 301.45 | 287.55 | 1.6407 | 0.010237 | 54.5951 | 9.7457 | 0 | 0 | 74.5739 | [8 empty] | 2012688 | 28.3 | 14.4 | 301.45 | 287.55 | 1.6407 | 0.010237 | 54.5951 | 9.7457 | 0 | 0 | 83.6257 |  |  |  | 82.94
2013053 | 27.8 | 14.1 | 300.95 | 287.25 | 1.6091 | 0.010037 | 53.5721 | 8.7227 | 0 | 0 | 66.7458 | [8 empty] | 2013053 | 27.8 | 14.1 | 300.95 | 287.25 | 1.6091 | 0.010037 | 53.5721 | 8.7227 | 0 | 0 | 74.8475 |  |  |  | 82.04
2013419 | 27.2 | 13.2 | 300.35 | 286.35 | 1.5175 | 0.0094569 | 51.4792 | 6.6298 | 0 | 0 | 50.7311 | [8 empty] | 2013419 | 27.2 | 13.2 | 300.35 | 286.35 | 1.5175 | 0.0094569 | 51.4792 | 6.6298 | 0 | 0 | 56.8889 |  |  |  | 80.96
2013784 | 26.7 | 12.8 | 299.85 | 285.95 | 1.4783 | 0.009209 | 50.3357 | 5.4864 | 0 | 0 | 41.9815 | [8 empty] | 2013784 | 26.7 | 12.8 | 299.85 | 285.95 | 1.4783 | 0.009209 | 50.3357 | 5.4864 | 0 | 0 | 47.0772 |  |  |  | 80.06
2014149 | 25.6 | 13.2 | 298.75 | 286.35 | 1.5175 | 0.0094569 | 49.8423 | 4.9929 | 0 | 0 | 38.2056 | [8 empty] | 2014149 | 25.6 | 13.2 | 298.75 | 286.35 | 1.5175 | 0.0094569 | 49.8423 | 4.9929 | 0 | 0 | 42.843 |  |  |  | 78.08
2014514 | 24.4 | 13.6 | 297.55 | 286.75 | 1.5576 | 0.0097107 | 49.2607 | 4.4113 | 0 | 0 | 33.755 | [8 empty] | 2014514 | 24.4 | 13.6 | 297.55 | 286.75 | 1.5576 | 0.0097107 | 49.2607 | 4.4113 | 0 | 0 | 37.8523 |  |  |  | 75.92
2014880 | 23.3 | 13.9 | 296.45 | 287.05 | 1.5883 | 0.0099051 | 48.6291 | 3.7797 | 0 | 0 | 28.9223 | [8 empty] | 2014880 | 23.3 | 13.9 | 296.45 | 287.05 | 1.5883 | 0.0099051 | 48.6291 | 3.7797 | 0 | 0 | 32.433 |  |  |  | 73.94
2015245 | 22.9 | 13.1 | 296.05 | 286.25 | 1.5076 | 0.0093944 | 46.921 | 2.0717 | 0 | 0 | 15.8523 | [8 empty] | 2015245 | 22.9 | 13.1 | 296.05 | 286.25 | 1.5076 | 0.0093944 | 46.921 | 2.0717 | 0 | 0 | 17.7764 |  |  |  | 73.22
2015610 | 22.6 | 12.9 | 295.75 | 286.05 | 1.488 | 0.0092704 | 46.2991 | 0 | 0 | 0 | 0 | [8 empty] | 2015610 | 22.6 | 12.9 | 295.75 | 286.05 | 1.488 | 0.0092704 | 46.2991 | 0 | 0 | 0 | 0 |  |  |  | 72.68
2015975 | 22.2 | 12.2 | 295.35 | 285.35 | 1.4212 | 0.0088481 | 44.8168 | 0 | 0 | 0 | 0 | [8 empty] | 2015975 | 22.2 | 12.2 | 295.35 | 285.35 | 1.4212 | 0.0088481 | 44.8168 | 0 | 0 | 0 | 0 |  |  |  | 71.96
2016341 | 21.5 | 11.8 | 294.65 | 284.95 | 1.3842 | 0.0086145 | 43.5083 | 0 | 0 | 0 | 0 | [8 empty] | 2016341 | 21.5 | 11.8 | 294.65 | 284.95 | 1.3842 | 0.0086145 | 43.5083 | 0 | 0 | 0 | 0 |  |  |  | 70.7
2016706 | 20.7 | 11.6 | 293.85 | 284.75 | 1.366 | 0.0084999 | 42.3999 | 0 | 0 | 0 | 0 | [8 empty] | 2016706 | 20.7 | 11.6 | 293.85 | 284.75 | 1.366 | 0.0084999 | 42.3999 | 0 | 0 | 0 | 0 |  |  |  | 69.26
2017071 | 20 | 11.1 | 293.15 | 284.25 | 1.3215 | 0.0082191 | 40.9727 | 0 | 0 | 0 | 0 | [8 empty] | 2017071 | 20 | 11.1 | 293.15 | 284.25 | 1.3215 | 0.0082191 | 40.9727 | 0 | 0 | 0 | 0 |  |  |  | 68
2017436 | 20.7 | 11.6 | 293.85 | 284.75 | 1.366 | 0.0084999 | 42.3999 | 0 | 0 | 0 | 0 | [8 empty] | 2017436 | 20.7 | 11.6 | 293.85 | 284.75 | 1.366 | 0.0084999 | 42.3999 | 0 | 0 | 0 | 0 |  |  |  | 69.26
2017802 | 21.5 | 11.8 | 294.65 | 284.95 | 1.3842 | 0.0086145 | 43.5083 | 0 | 0 | 0 | 0 | [8 empty] | 2017802 | 21.5 | 11.8 | 294.65 | 284.95 | 1.3842 | 0.0086145 | 43.5083 | 0 | 0 | 0 | 0 |  |  |  | 70.7
2009402 | 22.2 | 12.2 | 295.35 | 285.35 | 1.4212 | 0.0088481 | 44.8168 | 0 | 0 | 0 | 0 | [8 empty] | 2009402 | 22.2 | 12.2 | 295.35 | 285.35 | 1.4212 | 0.0088481 | 44.8168 | 0 | 0 | 0 | 0 |  |  |  | 71.96
2009767 | 23.7 | 12.4 | 296.85 | 285.55 | 1.44 | 0.0089669 | 46.6521 | 1.8028 | 0 | 0 | 13.7947 | [8 empty] | 2009767 | 23.7 | 12.4 | 296.85 | 285.55 | 1.44 | 0.0089669 | 46.6521 | 1.8028 | 0 | 0 | 15.4691 |  |  |  | 74.66
2010132 | 25.2 | 12.5 | 298.35 | 285.65 | 1.4495 | 0.0090269 | 48.3381 | 3.4888 | 0 | 0 | 26.6959 | [8 empty] | 2010132 | 25.2 | 12.5 | 298.35 | 285.65 | 1.4495 | 0.0090269 | 48.3381 | 3.4888 | 0 | 0 | 29.9363 |  |  |  | 77.36
2010498 | 26.7 | 12.2 | 299.85 | 285.35 | 1.4212 | 0.0088481 | 49.4157 | 4.5663 | 0 | 0 | 34.9411 | [8 empty] | 2010498 | 26.7 | 12.2 | 299.85 | 285.35 | 1.4212 | 0.0088481 | 49.4157 | 4.5663 | 0 | 0 | 39.1822 |  |  |  | 80.06
2010863 | 27.2 | 12.5 | 300.35 | 285.65 | 1.4495 | 0.0090269 | 50.3827 | 5.5334 | 0 | 0 | 42.341 | [8 empty] | 2010863 | 27.2 | 12.5 | 300.35 | 285.65 | 1.4495 | 0.0090269 | 50.3827 | 5.5334 | 0 | 0 | 47.4804 |  |  |  | 80.96
2011228 | 27.8 | 12.2 | 300.95 | 285.35 | 1.4212 | 0.0088481 | 50.5398 | 5.6905 | 0 | 0 | 43.5431 | [8 empty] | 2011228 | 27.8 | 12.2 | 300.95 | 285.35 | 1.4212 | 0.0088481 | 50.5398 | 5.6905 | 0 | 0 | 48.8284 |  |  |  | 82.04
2011593 | 28.3 | 12.2 | 301.45 | 285.35 | 1.4212 | 0.0088481 | 51.0508 | 6.2014 | 0 | 0 | 47.4532 | [8 empty] | 2011593 | 28.3 | 12.2 | 301.45 | 285.35 | 1.4212 | 0.0088481 | 51.0508 | 6.2014 | 0 | 0 | 53.2131 |  |  |  | 82.94
2011959 | 28.9 | 11.9 | 302.05 | 285.05 | 1.3934 | 0.0086724 | 51.2155 | 6.3661 | 0 | 0 | 48.7132 | [8 empty] | 2011959 | 28.9 | 11.9 | 302.05 | 285.05 | 1.3934 | 0.0086724 | 51.2155 | 6.3661 | 0 | 0 | 54.6261 |  |  |  | 84.02
2012324 | 29.4 | 11.9 | 302.55 | 285.05 | 1.3934 | 0.0086724 | 51.7263 | 6.8769 | 0 | 0 | 52.6221 | [8 empty] | 2012324 | 29.4 | 11.9 | 302.55 | 285.05 | 1.3934 | 0.0086724 | 51.7263 | 6.8769 | 0 | 0 | 59.0094 |  |  |  | 84.92
2012689 | 30 | 11.7 | 303.15 | 284.85 | 1.3751 | 0.008557 | 52.0445 | 7.1951 | 0 | 0 | 55.0569 | [8 empty] | 2012689 | 30 | 11.7 | 303.15 | 284.85 | 1.3751 | 0.008557 | 52.0445 | 7.1951 | 0 | 0 | 61.7398 |  |  |  | 86
2013054 | 29.3 | 12.3 | 302.45 | 285.45 | 1.4306 | 0.0089073 | 52.2241 | 7.3748 | 0 | 0 | 56.4314 | [8 empty] | 2013054 | 29.3 | 12.3 | 302.45 | 285.45 | 1.4306 | 0.0089073 | 52.2241 | 7.3748 | 0 | 0 | 63.281 |  |  |  | 84.74
2013420 | 28.5 | 12.8 | 301.65 | 285.95 | 1.4783 | 0.009209 | 52.1765 | 7.3271 | 0 | 0 | 56.0666 | [8 empty] | 2013420 | 28.5 | 12.8 | 301.65 | 285.95 | 1.4783 | 0.009209 | 52.1765 | 7.3271 | 0 | 0 | 62.872 |  |  |  | 83.3
2013785 | 27.8 | 13.3 | 300.95 | 286.45 | 1.5275 | 0.0095198 | 52.2535 | 7.4041 | 0 | 0 | 56.6561 | [8 empty] | 2013785 | 27.8 | 13.3 | 300.95 | 286.45 | 1.5275 | 0.0095198 | 52.2535 | 7.4041 | 0 | 0 | 63.5331 |  |  |  | 82.04
2014150 | 27.1 | 13.8 | 300.25 | 286.95 | 1.578 | 0.0098399 | 52.3536 | 7.5043 | 0 | 0 | 57.4224 | [8 empty] | 2014150 | 27.1 | 13.8 | 300.25 | 286.95 | 1.578 | 0.0098399 | 52.3536 | 7.5043 | 0 | 0 | 64.3924 |  |  |  | 80.78
2014515 | 26.3 | 14.1 | 299.45 | 287.25 | 1.6091 | 0.010037 | 52.0359 | 7.1865 | 0 | 0 | 54.9911 | [8 empty] | 2014515 | 26.3 | 14.1 | 299.45 | 287.25 | 1.6091 | 0.010037 | 52.0359 | 7.1865 | 0 | 0 | 61.6659 |  |  |  | 79.34
2014881 | 25.6 | 14.4 | 298.75 | 287.55 | 1.6407 | 0.010237 | 51.829 | 6.9796 | 0 | 0 | 53.4079 | [8 empty] | 2014881 | 25.6 | 14.4 | 298.75 | 287.55 | 1.6407 | 0.010237 | 51.829 | 6.9796 | 0 | 0 | 59.8905 |  |  |  | 78.08
2015246 | 25 | 14.5 | 298.15 | 287.65 | 1.6513 | 0.010304 | 51.3862 | 6.5369 | 0 | 0 | 50.0199 | [8 empty] | 2015246 | 25 | 14.5 | 298.15 | 287.65 | 1.6513 | 0.010304 | 51.3862 | 6.5369 | 0 | 0 | 56.0914 |  |  |  | 77
2015611 | 24.5 | 14.6 | 297.65 | 287.75 | 1.662 | 0.010372 | 51.0468 | 6.1975 | 0 | 0 | 47.4228 | [8 empty] | 2015611 | 24.5 | 14.6 | 297.65 | 287.75 | 1.662 | 0.010372 | 51.0468 | 6.1975 | 0 | 0 | 53.179 |  |  |  | 76.1
2015976 | 23.9 | 14.4 | 297.05 | 287.55 | 1.6407 | 0.010237 | 50.0874 | 5.238 | 0 | 0 | 40.0811 | [8 empty] | 2015976 | 23.9 | 14.4 | 297.05 | 287.55 | 1.6407 | 0.010237 | 50.0874 | 5.238 | 0 | 0 | 44.9462 |  |  |  | 75.02
2016342 | 23.2 | 14.5 | 296.35 | 287.65 | 1.6513 | 0.010304 | 49.542 | 4.6926 | 0 | 0 | 35.9076 | [8 empty] | 2016342 | 23.2 | 14.5 | 296.35 | 287.65 | 1.6513 | 0.010304 | 49.542 | 4.6926 | 0 | 0 | 40.2661 |  |  |  | 73.76
2016707 | 22.4 | 14 | 295.55 | 287.15 | 1.5987 | 0.0099707 | 47.8742 | 0 | 0 | 0 | 0 | [8 empty] | 2016707 | 22.4 | 14 | 295.55 | 287.15 | 1.5987 | 0.0099707 | 47.8742 | 0 | 0 | 0 | 0 |  |  |  | 72.32
2017072 | 21.7 | 13.9 | 294.85 | 287.05 | 1.5883 | 0.0099051 | 46.9909 | 0 | 0 | 0 | 0 | [8 empty] | 2017072 | 21.7 | 13.9 | 294.85 | 287.05 | 1.5883 | 0.0099051 | 46.9909 | 0 | 0 | 0 | 0 |  |  |  | 71.06
2017437 | 22.6 | 14 | 295.75 | 287.15 | 1.5987 | 0.0099707 | 48.079 | 0 | 0 | 0 | 0 | [8 empty] | 2017437 | 22.6 | 14 | 295.75 | 287.15 | 1.5987 | 0.0099707 | 48.079 | 0 | 0 | 0 | 0 |  |  |  | 72.68
2017803 | 23.5 | 14 | 296.65 | 287.15 | 1.5987 | 0.0099707 | 49.0006 | 4.1513 | 0 | 0 | 31.7653 | [8 empty] | 2017803 | 23.5 | 14 | 296.65 | 287.15 | 1.5987 | 0.0099707 | 49.0006 | 4.1513 | 0 | 0 | 35.621 |  |  |  | 74.3
2009403 | 24.4 | 13.9 | 297.55 | 287.05 | 1.5883 | 0.0099051 | 49.7554 | 4.906 | 0 | 0 | 37.5405 | [8 empty] | 2009403 | 24.4 | 13.9 | 297.55 | 287.05 | 1.5883 | 0.0099051 | 49.7554 | 4.906 | 0 | 0 | 42.0972 |  |  |  | 75.92
2009768 | 25.9 | 14.1 | 299.05 | 287.25 | 1.6091 | 0.010037 | 51.6262 | 6.7769 | 0 | 0 | 51.8565 | [8 empty] | 2009768 | 25.9 | 14.1 | 299.05 | 287.25 | 1.6091 | 0.010037 | 51.6262 | 6.7769 | 0 | 0 | 58.1508 |  |  |  | 78.62
2010133 | 27.4 | 14.1 | 300.55 | 287.25 | 1.6091 | 0.010037 | 53.1624 | 8.3131 | 0 | 0 | 63.6112 | [8 empty] | 2010133 | 27.4 | 14.1 | 300.55 | 287.25 | 1.6091 | 0.010037 | 53.1624 | 8.3131 | 0 | 0 | 71.3324 |  |  |  | 81.32
2010499 | 28.9 | 13.9 | 302.05 | 287.05 | 1.5883 | 0.0099051 | 54.3628 | 9.5135 | 0 | 0 | 72.7966 | [8 empty] | 2010499 | 28.9 | 13.9 | 302.05 | 287.05 | 1.5883 | 0.0099051 | 54.3628 | 9.5135 | 0 | 0 | 81.6327 |  |  |  | 84.02
2010864 | 29.1 | 14.9 | 302.25 | 288.05 | 1.6945 | 0.010579 | 56.2871 | 11.4377 | 0 | 0 | 87.521 | [8 empty] | 2010864 | 29.1 | 14.9 | 302.25 | 288.05 | 1.6945 | 0.010579 | 56.2871 | 11.4377 | 0 | 0 | 98.1444 |  |  |  | 84.38
2011229 | 29.2 | 15.4 | 302.35 | 288.55 | 1.7499 | 0.01093 | 57.2881 | 12.4388 | 0 | 0 | 95.1809 | [8 empty] | 2011229 | 29.2 | 15.4 | 302.35 | 288.55 | 1.7499 | 0.01093 | 57.2881 | 12.4388 | 0 | 0 | 106.734 |  |  |  | 84.56
2011594 | 29.4 | 16.1 | 302.55 | 289.25 | 1.8301 | 0.011441 | 58.7964 | 13.9471 | 0 | 0 | 106.7225 | [8 empty] | 2011594 | 29.4 | 16.1 | 302.55 | 289.25 | 1.8301 | 0.011441 | 58.7964 | 13.9471 | 0 | 0 | 119.6765 |  |  |  | 84.92
2011960 | 28.7 | 16 | 301.85 | 289.15 | 1.8184 | 0.011366 | 57.8884 | 13.0391 | 0 | 0 | 99.7744 | [8 empty] | 2011960 | 28.7 | 16 | 301.85 | 289.15 | 1.8184 | 0.011366 | 57.8884 | 13.0391 | 0 | 0 | 111.8851 |  |  |  | 83.66
2012325 | 27.9 | 15.9 | 301.05 | 289.05 | 1.8069 | 0.011293 | 56.8791 | 12.0297 | 0 | 0 | 92.0508 | [8 empty] | 2012325 | 27.9 | 15.9 | 301.05 | 289.05 | 1.8069 | 0.011293 | 56.8791 | 12.0297 | 0 | 0 | 103.224 |  |  |  | 82.22
2012690 | 27.2 | 15.6 | 300.35 | 288.75 | 1.7725 | 0.011074 | 55.603 | 10.7536 | 0 | 0 | 82.2864 | [8 empty] | 2012690 | 27.2 | 15.6 | 300.35 | 288.75 | 1.7725 | 0.011074 | 55.603 | 10.7536 | 0 | 0 | 92.2744 |  |  |  | 80.96
2013055 | 26.7 | 15.8 | 299.85 | 288.95 | 1.7953 | 0.011219 | 55.4605 | 10.6112 | 0 | 0 | 81.1961 | [8 empty] | 2013055 | 26.7 | 15.8 | 299.85 | 288.95 | 1.7953 | 0.011219 | 55.4605 | 10.6112 | 0 | 0 | 91.0518 |  |  |  | 80.06
2013421 | 26.1 | 16.1 | 299.25 | 289.25 | 1.8301 | 0.011441 | 55.4085 | 10.5591 | 0 | 0 | 80.798 | [8 empty] | 2013421 | 26.1 | 16.1 | 299.25 | 289.25 | 1.8301 | 0.011441 | 55.4085 | 10.5591 | 0 | 0 | 90.6054 |  |  |  | 78.98
2013786 | 25.6 | 16.1 | 298.75 | 289.25 | 1.8301 | 0.011441 | 54.8952 | 10.0458 | 0 | 0 | 76.8701 | [8 empty] | 2013786 | 25.6 | 16.1 | 298.75 | 289.25 | 1.8301 | 0.011441 | 54.8952 | 10.0458 | 0 | 0 | 86.2006 |  |  |  | 78.08
2014151 | 25.4 | 16.3 | 298.55 | 289.45 | 1.8536 | 0.01159 | 55.071 | 10.2216 | 0 | 0 | 78.2155 | [8 empty] | 2014151 | 25.4 | 16.3 | 298.55 | 289.45 | 1.8536 | 0.01159 | 55.071 | 10.2216 | 0 | 0 | 87.7093 |  |  |  | 77.72
2014516 | 25.2 | 16.6 | 298.35 | 289.75 | 1.8893 | 0.011818 | 55.4456 | 10.5963 | 0 | 0 | 81.0824 | [8 empty] | 2014516 | 25.2 | 16.6 | 298.35 | 289.75 | 1.8893 | 0.011818 | 55.4456 | 10.5963 | 0 | 0 | 90.9242 |  |  |  | 77.36
2014882 | 25 | 16.7 | 298.15 | 289.85 | 1.9014 | 0.011895 | 55.4358 | 10.5864 | 0 | 0 | 81.0067 | [8 empty] | 2014882 | 25 | 16.7 | 298.15 | 289.85 | 1.9014 | 0.011895 | 55.4358 | 10.5864 | 0 | 0 | 90.8394 |  |  |  | 77
2015247 | 24.6 | 17.1 | 297.75 | 290.25 | 1.9503 | 0.012207 | 55.8184 | 10.969 | 0 | 0 | 83.9343 | [8 empty] | 2015247 | 24.6 | 17.1 | 297.75 | 290.25 | 1.9503 | 0.012207 | 55.8184 | 10.969 | 0 | 0 | 94.1223 |  |  |  | 76.28
2015612 | 24.3 | 17.6 | 297.45 | 290.75 | 2.0129 | 0.012607 | 56.528 | 11.6786 | 0 | 0 | 89.3642 | [8 empty] | 2015612 | 24.3 | 17.6 | 297.45 | 290.75 | 2.0129 | 0.012607 | 56.528 | 11.6786 | 0 | 0 | 100.2113 |  |  |  | 75.74
2015977 | 23.9 | 17.8 | 297.05 | 290.95 | 2.0385 | 0.01277 | 56.5319 | 11.6825 | 0 | 0 | 89.3941 | [8 empty] | 2015977 | 23.9 | 17.8 | 297.05 | 290.95 | 2.0385 | 0.01277 | 56.5319 | 11.6825 | 0 | 0 | 100.2448 |  |  |  | 75.02
2016343 | 23.9 | 18.1 | 297.05 | 291.25 | 2.0773 | 0.013018 | 57.1641 | 12.3147 | 0 | 0 | 94.2317 | [8 empty] | 2016343 | 23.9 | 18.1 | 297.05 | 291.25 | 2.0773 | 0.013018 | 57.1641 | 12.3147 | 0 | 0 | 105.6696 |  |  |  | 75.02
2016708 | 23.9 | 18.1 | 297.05 | 291.25 | 2.0773 | 0.013018 | 57.1641 | 12.3147 | 0 | 0 | 94.2317 | [8 empty] | 2016708 | 23.9 | 18.1 | 297.05 | 291.25 | 2.0773 | 0.013018 | 57.1641 | 12.3147 | 0 | 0 | 105.6696 |  |  |  | 75.02
2017073 | 23.9 | 18.3 | 297.05 | 291.45 | 2.1036 | 0.013186 | 57.5917 | 12.7423 | 0 | 0 | 97.5036 | [8 empty] | 2017073 | 23.9 | 18.3 | 297.05 | 291.45 | 2.1036 | 0.013186 | 57.5917 | 12.7423 | 0 | 0 | 109.3386 |  |  |  | 75.02
2017438 | 24.3 | 18.7 | 297.45 | 291.85 | 2.157 | 0.013528 | 58.8739 | 14.0246 | 0 | 0 | 107.3155 | [8 empty] | 2017438 | 24.3 | 18.7 | 297.45 | 291.85 | 2.157 | 0.013528 | 58.8739 | 14.0246 | 0 | 0 | 120.3416 |  |  |  | 75.74
2017804 | 24.6 | 19 | 297.75 | 292.15 | 2.1978 | 0.01379 | 59.8493 | 14.9999 | 0 | 0 | 114.7786 | [8 empty] | 2017804 | 24.6 | 19 | 297.75 | 292.15 | 2.1978 | 0.01379 | 59.8493 | 14.9999 | 0 | 0 | 128.7105 |  |  |  | 76.28
2009404 | 25 | 19.4 | 298.15 | 292.55 | 2.2533 | 0.014146 | 61.1682 | 16.3188 | 0 | 0 | 124.8708 | [8 empty] | 2009404 | 25 | 19.4 | 298.15 | 292.55 | 2.2533 | 0.014146 | 61.1682 | 16.3188 | 0 | 0 | 140.0277 |  |  |  | 77
2009769 | 26.3 | 19.5 | 299.45 | 292.65 | 2.2673 | 0.014237 | 62.7393 | 17.8899 | 0 | 0 | 136.8929 | [8 empty] | 2009769 | 26.3 | 19.5 | 299.45 | 292.65 | 2.2673 | 0.014237 | 62.7393 | 17.8899 | 0 | 0 | 153.509 |  |  |  | 79.34
2010134 | 27.6 | 19.2 | 300.75 | 292.35 | 2.2254 | 0.013967 | 63.3934 | 18.5441 | 0 | 0 | 141.8985 | [8 empty] | 2010134 | 27.6 | 19.2 | 300.75 | 292.35 | 2.2254 | 0.013967 | 63.3934 | 18.5441 | 0 | 0 | 159.1222 |  |  |  | 81.68
2010500 | 28.9 | 18.9 | 302.05 | 292.05 | 2.1841 | 0.013702 | 64.0581 | 19.2087 | 0 | 0 | 146.9842 | [8 empty] | 2010500 | 28.9 | 18.9 | 302.05 | 292.05 | 2.1841 | 0.013702 | 64.0581 | 19.2087 | 0 | 0 | 164.8253 |  |  |  | 84.02
2010865 | 30 | 18.5 | 303.15 | 291.65 | 2.1301 | 0.013357 | 64.3079 | 19.4585 | 0 | 0 | 148.8958 | [8 empty] | 2010865 | 30 | 18.5 | 303.15 | 291.65 | 2.1301 | 0.013357 | 64.3079 | 19.4585 | 0 | 0 | 166.9688 |  |  |  | 86
2011230 | 31.1 | 17.4 | 304.25 | 290.55 | 1.9876 | 0.012445 | 63.1108 | 18.2614 | 0 | 0 | 139.7355 | [8 empty] | 2011230 | 31.1 | 17.4 | 304.25 | 290.55 | 1.9876 | 0.012445 | 63.1108 | 18.2614 | 0 | 0 | 156.6967 |  |  |  | 87.98
2011595 | 32.2 | 16.7 | 305.35 | 289.85 | 1.9014 | 0.011895 | 62.8335 | 17.9842 | 0 | 0 | 137.6143 | [8 empty] | 2011595 | 32.2 | 16.7 | 305.35 | 289.85 | 1.9014 | 0.011895 | 62.8335 | 17.9842 | 0 | 0 | 154.318 |  |  |  | 89.96
2011961 | 32.4 | 16.7 | 305.55 | 289.85 | 1.9014 | 0.011895 | 63.039 | 18.1897 | 0 | 0 | 139.1867 | [8 empty] | 2011961 | 32.4 | 16.7 | 305.55 | 289.85 | 1.9014 | 0.011895 | 63.039 | 18.1897 | 0 | 0 | 156.0813 |  |  |  | 90.32
2012326 | 32.6 | 16.9 | 305.75 | 290.05 | 1.9257 | 0.01205 | 63.6413 | 18.7919 | 0 | 0 | 143.7949 | [8 empty] | 2012326 | 32.6 | 16.9 | 305.75 | 290.05 | 1.9257 | 0.01205 | 63.6413 | 18.7919 | 0 | 0 | 161.2488 |  |  |  | 90.68
2012691 | 32.8 | 17.2 | 305.95 | 290.35 | 1.9627 | 0.012286 | 64.4507 | 19.6013 | 0 | 0 | 149.9886 | [8 empty] | 2012691 | 32.8 | 17.2 | 305.95 | 290.35 | 1.9627 | 0.012286 | 64.4507 | 19.6013 | 0 | 0 | 168.1943 |  |  |  | 91.04
2013056 | 31.7 | 18 | 304.85 | 291.15 | 2.0643 | 0.012935 | 64.981 | 20.1317 | 0 | 0 | 154.0468 | [8 empty] | 2013056 | 31.7 | 18 | 304.85 | 291.15 | 2.0643 | 0.012935 | 64.981 | 20.1317 | 0 | 0 | 172.7451 |  |  |  | 89.06
2013422 | 30.5 | 18.9 | 303.65 | 292.05 | 2.1841 | 0.013702 | 65.7072 | 20.8579 | 0 | 0 | 159.6036 | [8 empty] | 2013422 | 30.5 | 18.9 | 303.65 | 292.05 | 2.1841 | 0.013702 | 65.7072 | 20.8579 | 0 | 0 | 178.9764 |  |  |  | 86.9
2013787 | 29.4 | 19.4 | 302.55 | 292.55 | 2.2533 | 0.014146 | 65.7069 | 20.8575 | 0 | 0 | 159.6011 | [8 empty] | 2013787 | 29.4 | 19.4 | 302.55 | 292.55 | 2.2533 | 0.014146 | 65.7069 | 20.8575 | 0 | 0 | 178.9736 |  |  |  | 84.92
2014152 | 28.1 | 19.6 | 301.25 | 292.75 | 2.2815 | 0.014327 | 64.8281 | 19.9787 | 0 | 0 | 152.8762 | [8 empty] | 2014152 | 28.1 | 19.6 | 301.25 | 292.75 | 2.2815 | 0.014327 | 64.8281 | 19.9787 | 0 | 0 | 171.4324 |  |  |  | 82.58
2014517 | 26.9 | 19.5 | 300.05 | 292.65 | 2.2673 | 0.014237 | 63.3583 | 18.5089 | 0 | 0 | 141.6296 | [8 empty] | 2014517 | 26.9 | 19.5 | 300.05 | 292.65 | 2.2673 | 0.014237 | 63.3583 | 18.5089 | 0 | 0 | 158.8207 |  |  |  | 80.42
2014883 | 25.6 | 19.4 | 298.75 | 292.55 | 2.2533 | 0.014146 | 61.7871 | 16.9377 | 0 | 0 | 129.6067 | [8 empty] | 2014883 | 25.6 | 19.4 | 298.75 | 292.55 | 2.2533 | 0.014146 | 61.7871 | 16.9377 | 0 | 0 | 145.3385 |  |  |  | 78.08
2015248 | 24.8 | 18.7 | 297.95 | 291.85 | 2.157 | 0.013528 | 59.3892 | 14.5398 | 0 | 0 | 111.2579 | [8 empty] | 2015248 | 24.8 | 18.7 | 297.95 | 291.85 | 2.157 | 0.013528 | 59.3892 | 14.5398 | 0 | 0 | 124.7625 |  |  |  | 76.64
2015613 | 24.1 | 18.1 | 297.25 | 291.25 | 2.0773 | 0.013018 | 57.37 | 12.5206 | 0 | 0 | 95.8072 | [8 empty] | 2015613 | 24.1 | 18.1 | 297.25 | 291.25 | 2.0773 | 0.013018 | 57.37 | 12.5206 | 0 | 0 | 107.4364 |  |  |  | 75.38
2015978 | 23.3 | 17.2 | 296.45 | 290.35 | 1.9627 | 0.012286 | 54.683 | 9.8337 | 0 | 0 | 75.2467 | [8 empty] | 2015978 | 23.3 | 17.2 | 296.45 | 290.35 | 1.9627 | 0.012286 | 54.683 | 9.8337 | 0 | 0 | 84.3802 |  |  |  | 73.94
2016344 | 22.8 | 16.8 | 295.95 | 289.95 | 1.9135 | 0.011972 | 53.3717 | 8.5224 | 0 | 0 | 65.2129 | [8 empty] | 2016344 | 22.8 | 16.8 | 295.95 | 289.95 | 1.9135 | 0.011972 | 53.3717 | 8.5224 | 0 | 0 | 73.1285 |  |  |  | 73.04
2016709 | 22.2 | 16 | 295.35 | 289.15 | 1.8184 | 0.011366 | 51.2161 | 0 | 0 | 0 | 0 | [8 empty] | 2016709 | 22.2 | 16 | 295.35 | 289.15 | 1.8184 | 0.011366 | 51.2161 | 0 | 0 | 0 | 0 |  |  |  | 71.96
2017074 | 21.7 | 15.6 | 294.85 | 288.75 | 1.7725 | 0.011074 | 49.9601 | 0 | 0 | 0 | 0 | [8 empty] | 2017074 | 21.7 | 15.6 | 294.85 | 288.75 | 1.7725 | 0.011074 | 49.9601 | 0 | 0 | 0 | 0 |  |  |  | 71.06
2017439 | 22.1 | 15.7 | 295.25 | 288.85 | 1.7839 | 0.011146 | 50.5546 | 0 | 0 | 0 | 0 | [8 empty] | 2017439 | 22.1 | 15.7 | 295.25 | 288.85 | 1.7839 | 0.011146 | 50.5546 | 0 | 0 | 0 | 0 |  |  |  | 71.78
2017805 | 22.4 | 16 | 295.55 | 289.15 | 1.8184 | 0.011366 | 51.4214 | 0 | 0 | 0 | 0 | [8 empty] | 2017805 | 22.4 | 16 | 295.55 | 289.15 | 1.8184 | 0.011366 | 51.4214 | 0 | 0 | 0 | 0 |  |  |  | 72.32
2009405 | 22.8 | 16.1 | 295.95 | 289.25 | 1.8301 | 0.011441 | 52.0205 | 7.1712 | 0 | 0 | 54.8736 | [8 empty] | 2009405 | 22.8 | 16.1 | 295.95 | 289.25 | 1.8301 | 0.011441 | 52.0205 | 7.1712 | 0 | 0 | 61.5342 |  |  |  | 73.04
2009770 | 24.1 | 17.4 | 297.25 | 290.55 | 1.9876 | 0.012445 | 55.9115 | 11.0622 | 0 | 0 | 84.6472 | [8 empty] | 2009770 | 24.1 | 17.4 | 297.25 | 290.55 | 1.9876 | 0.012445 | 55.9115 | 11.0622 | 0 | 0 | 94.9217 |  |  |  | 75.38
2010135 | 25.4 | 18.8 | 298.55 | 291.95 | 2.1705 | 0.013615 | 60.2283 | 15.379 | 0 | 0 | 117.6791 | [8 empty] | 2010135 | 25.4 | 18.8 | 298.55 | 291.95 | 2.1705 | 0.013615 | 60.2283 | 15.379 | 0 | 0 | 131.9631 |  |  |  | 77.72
2010501 | 26.7 | 20 | 299.85 | 293.15 | 2.3388 | 0.014696 | 64.3228 | 19.4735 | 0 | 0 | 149.0103 | [8 empty] | 2010501 | 26.7 | 20 | 299.85 | 293.15 | 2.3388 | 0.014696 | 64.3228 | 19.4735 | 0 | 0 | 167.0972 |  |  |  | 80.06
2010866 | 25.8 | 19.9 | 298.95 | 293.05 | 2.3244 | 0.014603 | 63.1569 | 18.3075 | 0 | 0 | 140.0882 | [8 empty] | 2010866 | 25.8 | 19.9 | 298.95 | 293.05 | 2.3244 | 0.014603 | 63.1569 | 18.3075 | 0 | 0 | 157.0922 |  |  |  | 78.44
2011231 | 24.8 | 19.6 | 297.95 | 292.75 | 2.2815 | 0.014327 | 61.4229 | 16.5736 | 0 | 0 | 126.8202 | [8 empty] | 2011231 | 24.8 | 19.6 | 297.95 | 292.75 | 2.2815 | 0.014327 | 61.4229 | 16.5736 | 0 | 0 | 142.2137 |  |  |  | 76.64
2011596 | 23.9 | 19.4 | 297.05 | 292.55 | 2.2533 | 0.014146 | 60.0335 | 15.1841 | 0 | 0 | 116.1882 | [8 empty] | 2011596 | 23.9 | 19.4 | 297.05 | 292.55 | 2.2533 | 0.014146 | 60.0335 | 15.1841 | 0 | 0 | 130.2912 |  |  |  | 75.02
2011962 | 24.6 | 19.5 | 297.75 | 292.65 | 2.2673 | 0.014237 | 60.9854 | 16.136 | 0 | 0 | 123.4722 | [8 empty] | 2011962 | 24.6 | 19.5 | 297.75 | 292.65 | 2.2673 | 0.014237 | 60.9854 | 16.136 | 0 | 0 | 138.4593 |  |  |  | 76.28
2012327 | 25.4 | 19.5 | 298.55 | 292.65 | 2.2673 | 0.014237 | 61.8107 | 16.9614 | 0 | 0 | 129.7878 | [8 empty] | 2012327 | 25.4 | 19.5 | 298.55 | 292.65 | 2.2673 | 0.014237 | 61.8107 | 16.9614 | 0 | 0 | 145.5415 |  |  |  | 77.72
2012692 | 26.1 | 19.4 | 299.25 | 292.55 | 2.2533 | 0.014146 | 62.3028 | 17.4535 | 0 | 0 | 133.5534 | [8 empty] | 2012692 | 26.1 | 19.4 | 299.25 | 292.55 | 2.2533 | 0.014146 | 62.3028 | 17.4535 | 0 | 0 | 149.7642 |  |  |  | 78.98
2013057 | 25.5 | 19.2 | 298.65 | 292.35 | 2.2254 | 0.013967 | 61.2279 | 16.3785 | 0 | 0 | 125.3278 | [8 empty] | 2013057 | 25.5 | 19.2 | 298.65 | 292.35 | 2.2254 | 0.013967 | 61.2279 | 16.3785 | 0 | 0 | 140.5402 |  |  |  | 77.9
2013423 | 25 | 19.2 | 298.15 | 292.35 | 2.2254 | 0.013967 | 60.7123 | 15.8629 | 0 | 0 | 121.3824 | [8 empty] | 2013423 | 25 | 19.2 | 298.15 | 292.35 | 2.2254 | 0.013967 | 60.7123 | 15.8629 | 0 | 0 | 136.1159 |  |  |  | 77
2013788 | 24.4 | 18.9 | 297.55 | 292.05 | 2.1841 | 0.013702 | 59.4198 | 14.5704 | 0 | 0 | 111.4922 | [8 empty] | 2013788 | 24.4 | 18.9 | 297.55 | 292.05 | 2.1841 | 0.013702 | 59.4198 | 14.5704 | 0 | 0 | 125.0252 |  |  |  | 75.92
2014153 | 24 | 19.1 | 297.15 | 292.25 | 2.2116 | 0.013878 | 59.4552 | 14.6059 | 0 | 0 | 111.7637 | [8 empty] | 2014153 | 24 | 19.1 | 297.15 | 292.25 | 2.2116 | 0.013878 | 59.4552 | 14.6059 | 0 | 0 | 125.3296 |  |  |  | 75.2
2014518 | 23.7 | 19.2 | 296.85 | 292.35 | 2.2254 | 0.013967 | 59.3717 | 14.5223 | 0 | 0 | 111.1244 | [8 empty] | 2014518 | 23.7 | 19.2 | 296.85 | 292.35 | 2.2254 | 0.013967 | 59.3717 | 14.5223 | 0 | 0 | 124.6128 |  |  |  | 74.66
2014884 | 23.3 | 19.4 | 296.45 | 292.55 | 2.2533 | 0.014146 | 59.4146 | 14.5652 | 0 | 0 | 111.4522 | [8 empty] | 2014884 | 23.3 | 19.4 | 296.45 | 292.55 | 2.2533 | 0.014146 | 59.4146 | 14.5652 | 0 | 0 | 124.9804 |  |  |  | 73.94
2015249 | 23.3 | 19.3 | 296.45 | 292.45 | 2.2393 | 0.014056 | 59.1862 | 14.3369 | 0 | 0 | 109.7052 | [8 empty] | 2015249 | 23.3 | 19.3 | 296.45 | 292.45 | 2.2393 | 0.014056 | 59.1862 | 14.3369 | 0 | 0 | 123.0213 |  |  |  | 73.94
2015614 | 23.3 | 19.1 | 296.45 | 292.25 | 2.2116 | 0.013878 | 58.7335 | 13.8841 | 0 | 0 | 106.241 | [8 empty] | 2015614 | 23.3 | 19.1 | 296.45 | 292.25 | 2.2116 | 0.013878 | 58.7335 | 13.8841 | 0 | 0 | 119.1366 |  |  |  | 73.94
2015979 | 23.3 | 18.9 | 296.45 | 292.05 | 2.1841 | 0.013702 | 58.286 | 13.4366 | 0 | 0 | 102.8163 | [8 empty] | 2015979 | 23.3 | 18.9 | 296.45 | 292.05 | 2.1841 | 0.013702 | 58.286 | 13.4366 | 0 | 0 | 115.2962 |  |  |  | 73.94
2016345 | 23.3 | 19.1 | 296.45 | 292.25 | 2.2116 | 0.013878 | 58.7335 | 13.8841 | 0 | 0 | 106.241 | [8 empty] | 2016345 | 23.3 | 19.1 | 296.45 | 292.25 | 2.2116 | 0.013878 | 58.7335 | 13.8841 | 0 | 0 | 119.1366 |  |  |  | 73.94
2016710 | 23.3 | 19.3 | 296.45 | 292.45 | 2.2393 | 0.014056 | 59.1862 | 14.3369 | 0 | 0 | 109.7052 | [8 empty] | 2016710 | 23.3 | 19.3 | 296.45 | 292.45 | 2.2393 | 0.014056 | 59.1862 | 14.3369 | 0 | 0 | 123.0213 |  |  |  | 73.94
2017075 | 23.3 | 19.4 | 296.45 | 292.55 | 2.2533 | 0.014146 | 59.4146 | 14.5652 | 0 | 0 | 111.4522 | [8 empty] | 2017075 | 23.3 | 19.4 | 296.45 | 292.55 | 2.2533 | 0.014146 | 59.4146 | 14.5652 | 0 | 0 | 124.9804 |  |  |  | 73.94
2017440 | 23.7 | 19.2 | 296.85 | 292.35 | 2.2254 | 0.013967 | 59.3717 | 14.5223 | 0 | 0 | 111.1244 | [8 empty] | 2017440 | 23.7 | 19.2 | 296.85 | 292.35 | 2.2254 | 0.013967 | 59.3717 | 14.5223 | 0 | 0 | 124.6128 |  |  |  | 74.66
2017806 | 24 | 19.1 | 297.15 | 292.25 | 2.2116 | 0.013878 | 59.4552 | 14.6059 | 0 | 0 | 111.7637 | [8 empty] | 2017806 | 24 | 19.1 | 297.15 | 292.25 | 2.2116 | 0.013878 | 59.4552 | 14.6059 | 0 | 0 | 125.3296 |  |  |  | 75.2
2009406 | 24.4 | 18.9 | 297.55 | 292.05 | 2.1841 | 0.013702 | 59.4198 | 14.5704 | 0 | 0 | 111.4922 | [8 empty] | 2009406 | 24.4 | 18.9 | 297.55 | 292.05 | 2.1841 | 0.013702 | 59.4198 | 14.5704 | 0 | 0 | 125.0252 |  |  |  | 75.92
2009771 | 25 | 18.7 | 298.15 | 291.85 | 2.157 | 0.013528 | 59.5952 | 14.7459 | 0 | 0 | 112.8348 | [8 empty] | 2009771 | 25 | 18.7 | 298.15 | 291.85 | 2.157 | 0.013528 | 59.5952 | 14.7459 | 0 | 0 | 126.5308 |  |  |  | 77
2010136 | 25.5 | 18.5 | 298.65 | 291.65 | 2.1301 | 0.013357 | 59.6724 | 14.823 | 0 | 0 | 113.4252 | [8 empty] | 2010136 | 25.5 | 18.5 | 298.65 | 291.65 | 2.1301 | 0.013357 | 59.6724 | 14.823 | 0 | 0 | 127.1928 |  |  |  | 77.9
2010502 | 26.1 | 18.3 | 299.25 | 291.45 | 2.1036 | 0.013186 | 59.8572 | 15.0079 | 0 | 0 | 114.8396 | [8 empty] | 2010502 | 26.1 | 18.3 | 299.25 | 291.45 | 2.1036 | 0.013186 | 59.8572 | 15.0079 | 0 | 0 | 128.7789 |  |  |  | 78.98
2010867 | 26.5 | 17.9 | 299.65 | 291.05 | 2.0513 | 0.012852 | 59.4173 | 14.5679 | 0 | 0 | 111.4733 | [8 empty] | 2010867 | 26.5 | 17.9 | 299.65 | 291.05 | 2.0513 | 0.012852 | 59.4173 | 14.5679 | 0 | 0 | 125.0041 |  |  |  | 79.7
2011232 | 26.8 | 17.3 | 299.95 | 290.45 | 1.9751 | 0.012365 | 58.4844 | 13.635 | 0 | 0 | 104.3349 | [8 empty] | 2011232 | 26.8 | 17.3 | 299.95 | 290.45 | 1.9751 | 0.012365 | 58.4844 | 13.635 | 0 | 0 | 116.9991 |  |  |  | 80.24
2011597 | 27.2 | 16.7 | 300.35 | 289.85 | 1.9014 | 0.011895 | 57.6962 | 12.8468 | 0 | 0 | 98.3035 | [8 empty] | 2011597 | 27.2 | 16.7 | 300.35 | 289.85 | 1.9014 | 0.011895 | 57.6962 | 12.8468 | 0 | 0 | 110.2356 |  |  |  | 80.96
2011963 | 27.6 | 16.6 | 300.75 | 289.75 | 1.8893 | 0.011818 | 57.9112 | 13.0619 | 0 | 0 | 99.949 | [8 empty] | 2011963 | 27.6 | 16.6 | 300.75 | 289.75 | 1.8893 | 0.011818 | 57.9112 | 13.0619 | 0 | 0 | 112.0809 |  |  |  | 81.68
2012328 | 27.9 | 16.5 | 301.05 | 289.65 | 1.8774 | 0.011742 | 58.0246 | 13.1752 | 0 | 0 | 100.8164 | [8 empty] | 2012328 | 27.9 | 16.5 | 301.05 | 289.65 | 1.8774 | 0.011742 | 58.0246 | 13.1752 | 0 | 0 | 113.0535 |  |  |  | 82.22
2012693 | 28.3 | 16.1 | 301.45 | 289.25 | 1.8301 | 0.011441 | 57.6671 | 12.8178 | 0 | 0 | 98.081 | [8 empty] | 2012693 | 28.3 | 16.1 | 301.45 | 289.25 | 1.8301 | 0.011441 | 57.6671 | 12.8178 | 0 | 0 | 109.9861 |  |  |  | 82.94
2013058 | 27.6 | 15.6 | 300.75 | 288.75 | 1.7725 | 0.011074 | 56.0134 | 11.164 | 0 | 0 | 85.4267 | [8 empty] | 2013058 | 27.6 | 15.6 | 300.75 | 288.75 | 1.7725 | 0.011074 | 56.0134 | 11.164 | 0 | 0 | 95.7959 |  |  |  | 81.68
2013424 | 26.8 | 15.2 | 299.95 | 288.35 | 1.7275 | 0.010788 | 54.4644 | 9.615 | 0 | 0 | 73.574 | [8 empty] | 2013424 | 26.8 | 15.2 | 299.95 | 288.35 | 1.7275 | 0.010788 | 54.4644 | 9.615 | 0 | 0 | 82.5044 |  |  |  | 80.24
2013789 | 26.1 | 14.4 | 299.25 | 287.55 | 1.6407 | 0.010237 | 52.3412 | 7.4919 | 0 | 0 | 57.3275 | [8 empty] | 2013789 | 26.1 | 14.4 | 299.25 | 287.55 | 1.6407 | 0.010237 | 52.3412 | 7.4919 | 0 | 0 | 64.2859 |  |  |  | 78.98
2014154 | 25.5 | 14 | 298.65 | 287.15 | 1.5987 | 0.0099707 | 51.0486 | 6.1993 | 0 | 0 | 47.4365 | [8 empty] | 2014154 | 25.5 | 14 | 298.65 | 287.15 | 1.5987 | 0.0099707 | 51.0486 | 6.1993 | 0 | 0 | 53.1943 |  |  |  | 77.9
2014519 | 25 | 13.9 | 298.15 | 287.05 | 1.5883 | 0.0099051 | 50.3697 | 5.5203 | 0 | 0 | 42.2413 | [8 empty] | 2014519 | 25 | 13.9 | 298.15 | 287.05 | 1.5883 | 0.0099051 | 50.3697 | 5.5203 | 0 | 0 | 47.3686 |  |  |  | 77
2014885 | 24.4 | 13.3 | 297.55 | 286.45 | 1.5275 | 0.0095198 | 48.7747 | 3.9253 | 0 | 0 | 30.0363 | [8 empty] | 2014885 | 24.4 | 13.3 | 297.55 | 286.45 | 1.5275 | 0.0095198 | 48.7747 | 3.9253 | 0 | 0 | 33.6821 |  |  |  | 75.92
2015250 | 23.9 | 13.5 | 297.05 | 286.65 | 1.5475 | 0.0096467 | 48.586 | 3.7366 | 0 | 0 | 28.5925 | [8 empty] | 2015250 | 23.9 | 13.5 | 297.05 | 286.65 | 1.5475 | 0.0096467 | 48.586 | 3.7366 | 0 | 0 | 32.0631 |  |  |  | 75.02
2015615 | 23.3 | 13.2 | 296.45 | 286.35 | 1.5175 | 0.0094569 | 47.4892 | 2.6399 | 0 | 0 | 20.2 | [8 empty] | 2015615 | 23.3 | 13.2 | 296.45 | 286.35 | 1.5175 | 0.0094569 | 47.4892 | 2.6399 | 0 | 0 | 22.6519 |  |  |  | 73.94
2015980 | 22.8 | 13.3 | 295.95 | 286.45 | 1.5275 | 0.0095198 | 47.1376 | 2.2882 | 0 | 0 | 17.5093 | [8 empty] | 2015980 | 22.8 | 13.3 | 295.95 | 286.45 | 1.5275 | 0.0095198 | 47.1376 | 2.2882 | 0 | 0 | 19.6346 |  |  |  | 73.04
2016346 | 22.1 | 13.2 | 295.25 | 286.35 | 1.5175 | 0.0094569 | 46.2615 | 0 | 0 | 0 | 0 | [8 empty] | 2016346 | 22.1 | 13.2 | 295.25 | 286.35 | 1.5175 | 0.0094569 | 46.2615 | 0 | 0 | 0 | 0 |  |  |  | 71.78
2016711 | 21.3 | 13 | 294.45 | 286.15 | 1.4978 | 0.0093322 | 45.1265 | 0 | 0 | 0 | 0 | [8 empty] | 2016711 | 21.3 | 13 | 294.45 | 286.15 | 1.4978 | 0.0093322 | 45.1265 | 0 | 0 | 0 | 0 |  |  |  | 70.34
2017076 | 20.6 | 12.8 | 293.75 | 285.95 | 1.4783 | 0.009209 | 44.0977 | 0 | 0 | 0 | 0 | [8 empty] | 2017076 | 20.6 | 12.8 | 293.75 | 285.95 | 1.4783 | 0.009209 | 44.0977 | 0 | 0 | 0 | 0 |  |  |  | 69.08
2017441 | 21 | 13 | 294.15 | 286.15 | 1.4978 | 0.0093322 | 44.8196 | 0 | 0 | 0 | 0 | [8 empty] | 2017441 | 21 | 13 | 294.15 | 286.15 | 1.4978 | 0.0093322 | 44.8196 | 0 | 0 | 0 | 0 |  |  |  | 69.8
2017807 | 21.3 | 13.3 | 294.45 | 286.45 | 1.5275 | 0.0095198 | 45.6028 | 0 | 0 | 0 | 0 | [8 empty] | 2017807 | 21.3 | 13.3 | 294.45 | 286.45 | 1.5275 | 0.0095198 | 45.6028 | 0 | 0 | 0 | 0 |  |  |  | 70.34
2009407 | 21.7 | 13.3 | 294.85 | 286.45 | 1.5275 | 0.0095198 | 46.0121 | 0 | 0 | 0 | 0 | [8 empty] | 2009407 | 21.7 | 13.3 | 294.85 | 286.45 | 1.5275 | 0.0095198 | 46.0121 | 0 | 0 | 0 | 0 |  |  |  | 71.06
2009772 | 23 | 13.5 | 296.15 | 286.65 | 1.5475 | 0.0096467 | 47.6649 | 2.8156 | 0 | 0 | 21.5445 | [8 empty] | 2009772 | 23 | 13.5 | 296.15 | 286.65 | 1.5475 | 0.0096467 | 47.6649 | 2.8156 | 0 | 0 | 24.1596 |  |  |  | 73.4
2010137 | 24.3 | 13.6 | 297.45 | 286.75 | 1.5576 | 0.0097107 | 49.1583 | 4.3089 | 0 | 0 | 32.9718 | [8 empty] | 2010137 | 24.3 | 13.6 | 297.45 | 286.75 | 1.5576 | 0.0097107 | 49.1583 | 4.3089 | 0 | 0 | 36.974 |  |  |  | 75.74
2010503 | 25.6 | 13.3 | 298.75 | 286.45 | 1.5275 | 0.0095198 | 50.0025 | 5.1531 | 0 | 0 | 39.4315 | [8 empty] | 2010503 | 25.6 | 13.3 | 298.75 | 286.45 | 1.5275 | 0.0095198 | 50.0025 | 5.1531 | 0 | 0 | 44.2178 |  |  |  | 78.08
2010868 | 26.1 | 12.9 | 299.25 | 286.05 | 1.488 | 0.0092704 | 49.8787 | 5.0293 | 0 | 0 | 38.484 | [8 empty] | 2010868 | 26.1 | 12.9 | 299.25 | 286.05 | 1.488 | 0.0092704 | 49.8787 | 5.0293 | 0 | 0 | 43.1552 |  |  |  | 78.98
2011233 | 26.7 | 12.4 | 299.85 | 285.55 | 1.44 | 0.0089669 | 49.7187 | 4.8693 | 0 | 0 | 37.2599 | [8 empty] | 2011233 | 26.7 | 12.4 | 299.85 | 285.55 | 1.44 | 0.0089669 | 49.7187 | 4.8693 | 0 | 0 | 41.7825 |  |  |  | 80.06
2011598 | 27.2 | 11.7 | 300.35 | 284.85 | 1.3751 | 0.008557 | 49.1845 | 4.3351 | 0 | 0 | 33.172 | [8 empty] | 2011598 | 27.2 | 11.7 | 300.35 | 284.85 | 1.3751 | 0.008557 | 49.1845 | 4.3351 | 0 | 0 | 37.1984 |  |  |  | 80.96
2011964 | 27 | 11.5 | 300.15 | 284.65 | 1.357 | 0.008443 | 48.6895 | 3.8401 | 0 | 0 | 29.3847 | [8 empty] | 2011964 | 27 | 11.5 | 300.15 | 284.65 | 1.357 | 0.008443 | 48.6895 | 3.8401 | 0 | 0 | 32.9514 |  |  |  | 80.6
2012329 | 26.9 | 11.8 | 300.05 | 284.95 | 1.3842 | 0.0086145 | 49.0247 | 4.1753 | 0 | 0 | 31.9492 | [8 empty] | 2012329 | 26.9 | 11.8 | 300.05 | 284.95 | 1.3842 | 0.0086145 | 49.0247 | 4.1753 | 0 | 0 | 35.8272 |  |  |  | 80.42
2012694 | 26.7 | 11.7 | 299.85 | 284.85 | 1.3751 | 0.008557 | 48.6737 | 3.8244 | 0 | 0 | 29.2639 | [8 empty] | 2012694 | 26.7 | 11.7 | 299.85 | 284.85 | 1.3751 | 0.008557 | 48.6737 | 3.8244 | 0 | 0 | 32.816 |  |  |  | 80.06
2013059 | 25.8 | 11.6 | 298.95 | 284.75 | 1.366 | 0.0084999 | 47.6088 | 2.7594 | 0 | 0 | 21.115 | [8 empty] | 2013059 | 25.8 | 11.6 | 298.95 | 284.75 | 1.366 | 0.0084999 | 47.6088 | 2.7594 | 0 | 0 | 23.678 |  |  |  | 78.44
2013425 | 24.8 | 11.4 | 297.95 | 284.55 | 1.3481 | 0.0083866 | 46.299 | 1.4496 | 0 | 0 | 11.0924 | [8 empty] | 2013425 | 24.8 | 11.4 | 297.95 | 284.55 | 1.3481 | 0.0083866 | 46.299 | 1.4496 | 0 | 0 | 12.4388 |  |  |  | 76.64
2013790 | 23.9 | 11.1 | 297.05 | 284.25 | 1.3215 | 0.0082191 | 44.954 | 0.10462 | 0 | 0 | 0.80054 | [8 empty] | 2013790 | 23.9 | 11.1 | 297.05 | 284.25 | 1.3215 | 0.0082191 | 44.954 | 0.10462 | 0 | 0 | 0.89771 |  |  |  | 75.02
2014155 | 23.5 | 12.5 | 296.65 | 285.65 | 1.4495 | 0.0090269 | 46.6002 | 1.7509 | 0 | 0 | 13.3976 | [8 empty] | 2014155 | 23.5 | 12.5 | 296.65 | 285.65 | 1.4495 | 0.0090269 | 46.6002 | 1.7509 | 0 | 0 | 15.0238 |  |  |  | 74.3
2014520 | 23.2 | 13.4 | 296.35 | 286.55 | 1.5375 | 0.0095831 | 47.7078 | 2.8584 | 0 | 0 | 21.8723 | [8 empty] | 2014520 | 23.2 | 13.4 | 296.35 | 286.55 | 1.5375 | 0.0095831 | 47.7078 | 2.8584 | 0 | 0 | 24.5271 |  |  |  | 73.76
2014886 | 22.8 | 14.4 | 295.95 | 287.55 | 1.6407 | 0.010237 | 48.9605 | 4.1111 | 0 | 0 | 31.4579 | [8 empty] | 2014886 | 22.8 | 14.4 | 295.95 | 287.55 | 1.6407 | 0.010237 | 48.9605 | 4.1111 | 0 | 0 | 35.2763 |  |  |  | 73.04
2015251 | 22.6 | 14.7 | 295.75 | 287.85 | 1.6728 | 0.010441 | 49.2735 | 0 | 0 | 0 | 0 | [8 empty] | 2015251 | 22.6 | 14.7 | 295.75 | 287.85 | 1.6728 | 0.010441 | 49.2735 | 0 | 0 | 0 | 0 |  |  |  | 72.68
2015616 | 22.4 | 14.8 | 295.55 | 287.95 | 1.6836 | 0.010509 | 49.2433 | 0 | 0 | 0 | 0 | [8 empty] | 2015616 | 22.4 | 14.8 | 295.55 | 287.95 | 1.6836 | 0.010509 | 49.2433 | 0 | 0 | 0 | 0 |  |  |  | 72.32
2015981 | 22.2 | 15 | 295.35 | 288.15 | 1.7054 | 0.010648 | 49.3907 | 0 | 0 | 0 | 0 | [8 empty] | 2015981 | 22.2 | 15 | 295.35 | 288.15 | 1.7054 | 0.010648 | 49.3907 | 0 | 0 | 0 | 0 |  |  |  | 71.96
2016347 | 22 | 15.2 | 295.15 | 288.35 | 1.7275 | 0.010788 | 49.5421 | 0 | 0 | 0 | 0 | [8 empty] | 2016347 | 22 | 15.2 | 295.15 | 288.35 | 1.7275 | 0.010788 | 49.5421 | 0 | 0 | 0 | 0 |  |  |  | 71.6
2016712 | 21.9 | 15.1 | 295.05 | 288.25 | 1.7165 | 0.010718 | 49.2608 | 0 | 0 | 0 | 0 | [8 empty] | 2016712 | 21.9 | 15.1 | 295.05 | 288.25 | 1.7165 | 0.010718 | 49.2608 | 0 | 0 | 0 | 0 |  |  |  | 71.42
2017077 | 21.7 | 15 | 294.85 | 288.15 | 1.7054 | 0.010648 | 48.8781 | 0 | 0 | 0 | 0 | [8 empty] | 2017077 | 21.7 | 15 | 294.85 | 288.15 | 1.7054 | 0.010648 | 48.8781 | 0 | 0 | 0 | 0 |  |  |  | 71.06
2017442 | 21.9 | 15.1 | 295.05 | 288.25 | 1.7165 | 0.010718 | 49.2608 | 0 | 0 | 0 | 0 | [8 empty] | 2017442 | 21.9 | 15.1 | 295.05 | 288.25 | 1.7165 | 0.010718 | 49.2608 | 0 | 0 | 0 | 0 |  |  |  | 71.42
2017808 | 22 | 15.2 | 295.15 | 288.35 | 1.7275 | 0.010788 | 49.5421 | 0 | 0 | 0 | 0 | [8 empty] | 2017808 | 22 | 15.2 | 295.15 | 288.35 | 1.7275 | 0.010788 | 49.5421 | 0 | 0 | 0 | 0 |  |  |  | 71.6
2009408 | 22.2 | 15 | 295.35 | 288.15 | 1.7054 | 0.010648 | 49.3907 | 0 | 0 | 0 | 0 | [8 empty] | 2009408 | 22.2 | 15 | 295.35 | 288.15 | 1.7054 | 0.010648 | 49.3907 | 0 | 0 | 0 | 0 |  |  |  | 71.96
2009773 | 23.5 | 15.1 | 296.65 | 288.25 | 1.7165 | 0.010718 | 50.9014 | 6.052 | 0 | 0 | 46.3097 | [8 empty] | 2009773 | 23.5 | 15.1 | 296.65 | 288.25 | 1.7165 | 0.010718 | 50.9014 | 6.052 | 0 | 0 | 51.9309 |  |  |  | 74.3
2010138 | 24.8 | 14.9 | 297.95 | 288.05 | 1.6945 | 0.010579 | 51.8792 | 7.0298 | 0 | 0 | 53.7919 | [8 empty] | 2010138 | 24.8 | 14.9 | 297.95 | 288.05 | 1.6945 | 0.010579 | 51.8792 | 7.0298 | 0 | 0 | 60.3212 |  |  |  | 76.64
2010504 | 26.1 | 14.4 | 299.25 | 287.55 | 1.6407 | 0.010237 | 52.3412 | 7.4919 | 0 | 0 | 57.3275 | [8 empty] | 2010504 | 26.1 | 14.4 | 299.25 | 287.55 | 1.6407 | 0.010237 | 52.3412 | 7.4919 | 0 | 0 | 64.2859 |  |  |  | 78.98
2010869 | 26.7 | 14.5 | 299.85 | 287.65 | 1.6513 | 0.010304 | 53.1281 | 8.2787 | 0 | 0 | 63.3483 | [8 empty] | 2010869 | 26.7 | 14.5 | 299.85 | 287.65 | 1.6513 | 0.010304 | 53.1281 | 8.2787 | 0 | 0 | 71.0375 |  |  |  | 80.06
2011234 | 27.2 | 14.3 | 300.35 | 287.45 | 1.6301 | 0.01017 | 53.297 | 8.4476 | 0 | 0 | 64.6407 | [8 empty] | 2011234 | 27.2 | 14.3 | 300.35 | 287.45 | 1.6301 | 0.01017 | 53.297 | 8.4476 | 0 | 0 | 72.4869 |  |  |  | 80.96
2011599 | 27.8 | 13.9 | 300.95 | 287.05 | 1.5883 | 0.0099051 | 53.2365 | 8.3872 | 0 | 0 | 64.1784 | [8 empty] | 2011599 | 27.8 | 13.9 | 300.95 | 287.05 | 1.5883 | 0.0099051 | 53.2365 | 8.3872 | 0 | 0 | 71.9684 |  |  |  | 82.04
2011965 | 27.2 | 13.6 | 300.35 | 286.75 | 1.5576 | 0.0097107 | 52.1265 | 7.2772 | 0 | 0 | 55.6846 | [8 empty] | 2011965 | 27.2 | 13.6 | 300.35 | 286.75 | 1.5576 | 0.0097107 | 52.1265 | 7.2772 | 0 | 0 | 62.4437 |  |  |  | 80.96
2012330 | 26.7 | 13.5 | 299.85 | 286.65 | 1.5475 | 0.0096467 | 51.4515 | 6.6022 | 0 | 0 | 50.5197 | [8 empty] | 2012330 | 26.7 | 13.5 | 299.85 | 286.65 | 1.5475 | 0.0096467 | 51.4515 | 6.6022 | 0 | 0 | 56.6518 |  |  |  | 80.06
2012695 | 26.1 | 12.8 | 299.25 | 285.95 | 1.4783 | 0.009209 | 49.7222 | 4.8728 | 0 | 0 | 37.2864 | [8 empty] | 2012695 | 26.1 | 12.8 | 299.25 | 285.95 | 1.4783 | 0.009209 | 49.7222 | 4.8728 | 0 | 0 | 41.8123 |  |  |  | 78.98
2013060 | 25.4 | 12.6 | 298.55 | 285.75 | 1.4591 | 0.0090873 | 48.6962 | 3.8469 | 0 | 0 | 29.4362 | [8 empty] | 2013060 | 25.4 | 12.6 | 298.55 | 285.75 | 1.4591 | 0.0090873 | 48.6962 | 3.8469 | 0 | 0 | 33.0092 |  |  |  | 77.72
2013426 | 24.6 | 12.6 | 297.75 | 285.75 | 1.4591 | 0.0090873 | 47.8783 | 3.029 | 0 | 0 | 23.1775 | [8 empty] | 2013426 | 24.6 | 12.6 | 297.75 | 285.75 | 1.4591 | 0.0090873 | 47.8783 | 3.029 | 0 | 0 | 25.9908 |  |  |  | 76.28
2013791 | 23.9 | 12.2 | 297.05 | 285.35 | 1.4212 | 0.0088481 | 46.5541 | 1.7048 | 0 | 0 | 13.0448 | [8 empty] | 2013791 | 23.9 | 12.2 | 297.05 | 285.35 | 1.4212 | 0.0088481 | 46.5541 | 1.7048 | 0 | 0 | 14.6282 |  |  |  | 75.02
2014156 | 23.5 | 13.1 | 296.65 | 286.25 | 1.5076 | 0.0093944 | 47.5348 | 2.6854 | 0 | 0 | 20.5488 | [8 empty] | 2014156 | 23.5 | 13.1 | 296.65 | 286.25 | 1.5076 | 0.0093944 | 47.5348 | 2.6854 | 0 | 0 | 23.0431 |  |  |  | 74.3
2014521 | 23.2 | 13.7 | 296.35 | 286.85 | 1.5678 | 0.0097752 | 48.1962 | 3.3468 | 0 | 0 | 25.6099 | [8 empty] | 2014521 | 23.2 | 13.7 | 296.35 | 286.85 | 1.5678 | 0.0097752 | 48.1962 | 3.3468 | 0 | 0 | 28.7185 |  |  |  | 73.76
2014887 | 22.8 | 14.4 | 295.95 | 287.55 | 1.6407 | 0.010237 | 48.9605 | 4.1111 | 0 | 0 | 31.4579 | [8 empty] | 2014887 | 22.8 | 14.4 | 295.95 | 287.55 | 1.6407 | 0.010237 | 48.9605 | 4.1111 | 0 | 0 | 35.2763 |  |  |  | 73.04
2015252 | 22.6 | 14.7 | 295.75 | 287.85 | 1.6728 | 0.010441 | 49.2735 | 0 | 0 | 0 | 0 | [8 empty] | 2015252 | 22.6 | 14.7 | 295.75 | 287.85 | 1.6728 | 0.010441 | 49.2735 | 0 | 0 | 0 | 0 |  |  |  | 72.68
2015617 | 22.4 | 14.8 | 295.55 | 287.95 | 1.6836 | 0.010509 | 49.2433 | 0 | 0 | 0 | 0 | [8 empty] | 2015617 | 22.4 | 14.8 | 295.55 | 287.95 | 1.6836 | 0.010509 | 49.2433 | 0 | 0 | 0 | 0 |  |  |  | 72.32
2015982 | 22.2 | 15 | 295.35 | 288.15 | 1.7054 | 0.010648 | 49.3907 | 0 | 0 | 0 | 0 | [8 empty] | 2015982 | 22.2 | 15 | 295.35 | 288.15 | 1.7054 | 0.010648 | 49.3907 | 0 | 0 | 0 | 0 |  |  |  | 71.96
2016348 | 22.2 | 15.6 | 295.35 | 288.75 | 1.7725 | 0.011074 | 50.4731 | 0 | 0 | 0 | 0 | [8 empty] | 2016348 | 22.2 | 15.6 | 295.35 | 288.75 | 1.7725 | 0.011074 | 50.4731 | 0 | 0 | 0 | 0 |  |  |  | 71.96
2016713 | 22.2 | 16.3 | 295.35 | 289.45 | 1.8536 | 0.01159 | 51.7848 | 0 | 0 | 0 | 0 | [8 empty] | 2016713 | 22.2 | 16.3 | 295.35 | 289.45 | 1.8536 | 0.01159 | 51.7848 | 0 | 0 | 0 | 0 |  |  |  | 71.96
2017078 | 22.2 | 16.7 | 295.35 | 289.85 | 1.9014 | 0.011895 | 52.5588 | 0 | 0 | 0 | 0 | [8 empty] | 2017078 | 22.2 | 16.7 | 295.35 | 289.85 | 1.9014 | 0.011895 | 52.5588 | 0 | 0 | 0 | 0 |  |  |  | 71.96
2017443 | 22.6 | 16.9 | 295.75 | 290.05 | 1.9257 | 0.01205 | 53.3638 | 0 | 0 | 0 | 0 | [8 empty] | 2017443 | 22.6 | 16.9 | 295.75 | 290.05 | 1.9257 | 0.01205 | 53.3638 | 0 | 0 | 0 | 0 |  |  |  | 72.68
2017809 | 22.9 | 17.2 | 296.05 | 290.35 | 1.9627 | 0.012286 | 54.2717 | 9.4224 | 0 | 0 | 72.0997 | [8 empty] | 2017809 | 22.9 | 17.2 | 296.05 | 290.35 | 1.9627 | 0.012286 | 54.2717 | 9.4224 | 0 | 0 | 80.8512 |  |  |  | 73.22
2009409 | 23.3 | 17.2 | 296.45 | 290.35 | 1.9627 | 0.012286 | 54.683 | 9.8337 | 0 | 0 | 75.2467 | [8 empty] | 2009409 | 23.3 | 17.2 | 296.45 | 290.35 | 1.9627 | 0.012286 | 54.683 | 9.8337 | 0 | 0 | 84.3802 |  |  |  | 73.94
2009774 | 24.1 | 17.6 | 297.25 | 290.75 | 2.0129 | 0.012607 | 56.3222 | 11.4728 | 0 | 0 | 87.7898 | [8 empty] | 2009774 | 24.1 | 17.6 | 297.25 | 290.75 | 2.0129 | 0.012607 | 56.3222 | 11.4728 | 0 | 0 | 98.4458 |  |  |  | 75.38
2010139 | 24.8 | 18 | 297.95 | 291.15 | 2.0643 | 0.012935 | 57.8785 | 13.0292 | 0 | 0 | 99.6987 | [8 empty] | 2010139 | 24.8 | 18 | 297.95 | 291.15 | 2.0643 | 0.012935 | 57.8785 | 13.0292 | 0 | 0 | 111.8002 |  |  |  | 76.64
2010505 | 25.6 | 18.3 | 298.75 | 291.45 | 2.1036 | 0.013186 | 59.3423 | 14.493 | 0 | 0 | 110.8996 | [8 empty] | 2010505 | 25.6 | 18.3 | 298.75 | 291.45 | 2.1036 | 0.013186 | 59.3423 | 14.493 | 0 | 0 | 124.3607 |  |  |  | 78.08
2010870 | 26.5 | 18.4 | 299.65 | 291.55 | 2.1168 | 0.013271 | 60.4852 | 15.6358 | 0 | 0 | 119.6448 | [8 empty] | 2010870 | 26.5 | 18.4 | 299.65 | 291.55 | 2.1168 | 0.013271 | 60.4852 | 15.6358 | 0 | 0 | 134.1674 |  |  |  | 79.7
2011235 | 27.4 | 18.4 | 300.55 | 291.55 | 2.1168 | 0.013271 | 61.4122 | 16.5628 | 0 | 0 | 126.7378 | [8 empty] | 2011235 | 27.4 | 18.4 | 300.55 | 291.55 | 2.1168 | 0.013271 | 61.4122 | 16.5628 | 0 | 0 | 142.1214 |  |  |  | 81.32
2011600 | 28.3 | 18.3 | 301.45 | 291.45 | 2.1036 | 0.013186 | 62.1228 | 17.2734 | 0 | 0 | 132.1756 | [8 empty] | 2011600 | 28.3 | 18.3 | 301.45 | 291.45 | 2.1036 | 0.013186 | 62.1228 | 17.2734 | 0 | 0 | 148.2192 |  |  |  | 82.94
2011966 | 28.7 | 17.9 | 301.85 | 291.05 | 2.0513 | 0.012852 | 61.6815 | 16.8322 | 0 | 0 | 128.7992 | [8 empty] | 2011966 | 28.7 | 17.9 | 301.85 | 291.05 | 2.0513 | 0.012852 | 61.6815 | 16.8322 | 0 | 0 | 144.4329 |  |  |  | 83.66
2012331 | 29 | 17.2 | 302.15 | 290.35 | 1.9627 | 0.012286 | 60.5436 | 15.6943 | 0 | 0 | 120.0918 | [8 empty] | 2012331 | 29 | 17.2 | 302.15 | 290.35 | 1.9627 | 0.012286 | 60.5436 | 15.6943 | 0 | 0 | 134.6687 |  |  |  | 84.2
2012696 | 29.4 | 16.7 | 302.55 | 289.85 | 1.9014 | 0.011895 | 59.9566 | 15.1073 | 0 | 0 | 115.6002 | [8 empty] | 2012696 | 29.4 | 16.7 | 302.55 | 289.85 | 1.9014 | 0.011895 | 59.9566 | 15.1073 | 0 | 0 | 129.6319 |  |  |  | 84.92
2013061 | 28.7 | 14.9 | 301.85 | 288.05 | 1.6945 | 0.010579 | 55.8771 | 11.0277 | 0 | 0 | 84.3835 | [8 empty] | 2013061 | 28.7 | 14.9 | 301.85 | 288.05 | 1.6945 | 0.010579 | 55.8771 | 11.0277 | 0 | 0 | 94.626 |  |  |  | 83.66
2013427 | 27.9 | 13.1 | 301.05 | 286.25 | 1.5076 | 0.0093944 | 52.0358 | 7.1864 | 0 | 0 | 54.9904 | [8 empty] | 2013427 | 27.9 | 13.1 | 301.05 | 286.25 | 1.5076 | 0.0093944 | 52.0358 | 7.1864 | 0 | 0 | 61.6652 |  |  |  | 82.22
2013792 | 27.2 | 11.1 | 300.35 | 284.25 | 1.3215 | 0.0082191 | 48.3227 | 3.4734 | 0 | 0 | 26.5781 | [8 empty] | 2013792 | 27.2 | 11.1 | 300.35 | 284.25 | 1.3215 | 0.0082191 | 48.3227 | 3.4734 | 0 | 0 | 29.8042 |  |  |  | 80.96
2014157 | 25.7 | 10.4 | 298.85 | 283.55 | 1.2613 | 0.00784 | 45.8258 | 0.9764 | 0 | 0 | 7.4714 | [8 empty] | 2014157 | 25.7 | 10.4 | 298.85 | 283.55 | 1.2613 | 0.00784 | 45.8258 | 0.9764 | 0 | 0 | 8.3783 |  |  |  | 78.26
2014522 | 24.3 | 9.9 | 297.45 | 283.05 | 1.2198 | 0.0075789 | 43.733 | 0 | 0 | 0 | 0 | [8 empty] | 2014522 | 24.3 | 9.9 | 297.45 | 283.05 | 1.2198 | 0.0075789 | 43.733 | 0 | 0 | 0 | 0 |  |  |  | 75.74
2014888 | 22.8 | 8.9 | 295.95 | 282.05 | 1.1404 | 0.0070799 | 40.9349 | 0 | 0 | 0 | 0 | [8 empty] | 2014888 | 22.8 | 8.9 | 295.95 | 282.05 | 1.1404 | 0.0070799 | 40.9349 | 0 | 0 | 0 | 0 |  |  |  | 73.04
2015253 | 22.2 | 8.4 | 295.35 | 281.55 | 1.1024 | 0.0068415 | 39.718 | 0 | 0 | 0 | 0 | [8 empty] | 2015253 | 22.2 | 8.4 | 295.35 | 281.55 | 1.1024 | 0.0068415 | 39.718 | 0 | 0 | 0 | 0 |  |  |  | 71.96
2015618 | 21.7 | 7.9 | 294.85 | 281.05 | 1.0656 | 0.0066104 | 38.6218 | 0 | 0 | 0 | 0 | [8 empty] | 2015618 | 21.7 | 7.9 | 294.85 | 281.05 | 1.0656 | 0.0066104 | 38.6218 | 0 | 0 | 0 | 0 |  |  |  | 71.06
2015983 | 21.1 | 7.2 | 294.25 | 280.35 | 1.0158 | 0.0062986 | 37.2192 | 0 | 0 | 0 | 0 | [8 empty] | 2015983 | 21.1 | 7.2 | 294.25 | 280.35 | 1.0158 | 0.0062986 | 37.2192 | 0 | 0 | 0 | 0 |  |  |  | 69.98
2016349 | 20.2 | 7.9 | 293.35 | 281.05 | 1.0656 | 0.0066104 | 37.0949 | 0 | 0 | 0 | 0 | [8 empty] | 2016349 | 20.2 | 7.9 | 293.35 | 281.05 | 1.0656 | 0.0066104 | 37.0949 | 0 | 0 | 0 | 0 |  |  |  | 68.36
2016714 | 19.2 | 8 | 292.35 | 281.15 | 1.0728 | 0.0066561 | 36.1927 | 0 | 0 | 0 | 0 | [8 empty] | 2016714 | 19.2 | 8 | 292.35 | 281.15 | 1.0728 | 0.0066561 | 36.1927 | 0 | 0 | 0 | 0 |  |  |  | 66.56
2017079 | 18.3 | 8.3 | 291.45 | 281.45 | 1.095 | 0.0067947 | 35.6279 | 0 | 0 | 0 | 0 | [8 empty] | 2017079 | 18.3 | 8.3 | 291.45 | 281.45 | 1.095 | 0.0067947 | 35.6279 | 0 | 0 | 0 | 0 |  |  |  | 64.94
2017444 | 18.7 | 8.7 | 291.85 | 281.85 | 1.1251 | 0.0069836 | 36.514 | 0 | 0 | 0 | 0 | [8 empty] | 2017444 | 18.7 | 8.7 | 291.85 | 281.85 | 1.1251 | 0.0069836 | 36.514 | 0 | 0 | 0 | 0 |  |  |  | 65.66
2017810 | 19 | 8.7 | 292.15 | 281.85 | 1.1251 | 0.0069836 | 36.8196 | 0 | 0 | 0 | 0 | [8 empty] | 2017810 | 19 | 8.7 | 292.15 | 281.85 | 1.1251 | 0.0069836 | 36.8196 | 0 | 0 | 0 | 0 |  |  |  | 66.2
2009410 | 19.4 | 8.9 | 292.55 | 282.05 | 1.1404 | 0.0070799 | 37.471 | 0 | 0 | 0 | 0 | [8 empty] | 2009410 | 19.4 | 8.9 | 292.55 | 282.05 | 1.1404 | 0.0070799 | 37.471 | 0 | 0 | 0 | 0 |  |  |  | 66.92
2009775 | 20.7 | 9 | 293.85 | 282.15 | 1.1481 | 0.0071284 | 38.9187 | 0 | 0 | 0 | 0 | [8 empty] | 2009775 | 20.7 | 9 | 293.85 | 282.15 | 1.1481 | 0.0071284 | 38.9187 | 0 | 0 | 0 | 0 |  |  |  | 69.26
2010140 | 22 | 9.2 | 295.15 | 282.35 | 1.1637 | 0.0072264 | 40.4921 | 0 | 0 | 0 | 0 | [8 empty] | 2010140 | 22 | 9.2 | 295.15 | 282.35 | 1.1637 | 0.0072264 | 40.4921 | 0 | 0 | 0 | 0 |  |  |  | 71.6
2010506 | 23.3 | 8.9 | 296.45 | 282.05 | 1.1404 | 0.0070799 | 41.4443 | 0 | 0 | 0 | 0 | [8 empty] | 2010506 | 23.3 | 8.9 | 296.45 | 282.05 | 1.1404 | 0.0070799 | 41.4443 | 0 | 0 | 0 | 0 |  |  |  | 73.94
2010871 | 24.1 | 8.9 | 297.25 | 282.05 | 1.1404 | 0.0070799 | 42.2593 | 0 | 0 | 0 | 0 | [8 empty] | 2010871 | 24.1 | 8.9 | 297.25 | 282.05 | 1.1404 | 0.0070799 | 42.2593 | 0 | 0 | 0 | 0 |  |  |  | 75.38
2011236 | 24.8 | 9.2 | 297.95 | 282.35 | 1.1637 | 0.0072264 | 43.3455 | 0 | 0 | 0 | 0 | [8 empty] | 2011236 | 24.8 | 9.2 | 297.95 | 282.35 | 1.1637 | 0.0072264 | 43.3455 | 0 | 0 | 0 | 0 |  |  |  | 76.64
2011601 | 25.6 | 8.9 | 298.75 | 282.05 | 1.1404 | 0.0070799 | 43.7875 | 0 | 0 | 0 | 0 | [8 empty] | 2011601 | 25.6 | 8.9 | 298.75 | 282.05 | 1.1404 | 0.0070799 | 43.7875 | 0 | 0 | 0 | 0 |  |  |  | 78.08
2011967 | 25.8 | 8.8 | 298.95 | 281.95 | 1.1327 | 0.0070316 | 43.8683 | 0 | 0 | 0 | 0 | [8 empty] | 2011967 | 25.8 | 8.8 | 298.95 | 281.95 | 1.1327 | 0.0070316 | 43.8683 | 0 | 0 | 0 | 0 |  |  |  | 78.44
2012332 | 25.9 | 8 | 299.05 | 281.15 | 1.0728 | 0.0066561 | 43.0134 | 0 | 0 | 0 | 0 | [8 empty] | 2012332 | 25.9 | 8 | 299.05 | 281.15 | 1.0728 | 0.0066561 | 43.0134 | 0 | 0 | 0 | 0 |  |  |  | 78.62
2012697 | 26.1 | 7.8 | 299.25 | 280.95 | 1.0583 | 0.006565 | 42.985 | 0 | 0 | 0 | 0 | [8 empty] | 2012697 | 26.1 | 7.8 | 299.25 | 280.95 | 1.0583 | 0.006565 | 42.985 | 0 | 0 | 0 | 0 |  |  |  | 78.98
2013062 | 25.4 | 7.6 | 298.55 | 280.75 | 1.044 | 0.0064751 | 42.0435 | 0 | 0 | 0 | 0 | [8 empty] | 2013062 | 25.4 | 7.6 | 298.55 | 280.75 | 1.044 | 0.0064751 | 42.0435 | 0 | 0 | 0 | 0 |  |  |  | 77.72
2013428 | 24.6 | 6.9 | 297.75 | 280.05 | 0.9951 | 0.006169 | 40.4502 | 0 | 0 | 0 | 0 | [8 empty] | 2013428 | 24.6 | 6.9 | 297.75 | 280.05 | 0.9951 | 0.006169 | 40.4502 | 0 | 0 | 0 | 0 |  |  |  | 76.28
2013793 | 23.9 | 6.7 | 297.05 | 279.85 | 0.98152 | 0.0060839 | 39.5218 | 0 | 0 | 0 | 0 | [8 empty] | 2013793 | 23.9 | 6.7 | 297.05 | 279.85 | 0.98152 | 0.0060839 | 39.5218 | 0 | 0 | 0 | 0 |  |  |  | 75.02
2014158 | 23.2 | 6.9 | 296.35 | 280.05 | 0.9951 | 0.006169 | 39.0262 | 0 | 0 | 0 | 0 | [8 empty] | 2014158 | 23.2 | 6.9 | 296.35 | 280.05 | 0.9951 | 0.006169 | 39.0262 | 0 | 0 | 0 | 0 |  |  |  | 73.76
2014523 | 22.4 | 7 | 295.55 | 280.15 | 1.002 | 0.0062119 | 38.3216 | 0 | 0 | 0 | 0 | [8 empty] | 2014523 | 22.4 | 7 | 295.55 | 280.15 | 1.002 | 0.0062119 | 38.3216 | 0 | 0 | 0 | 0 |  |  |  | 72.32
2014889 | 21.7 | 7.2 | 294.85 | 280.35 | 1.0158 | 0.0062986 | 37.8296 | 0 | 0 | 0 | 0 | [8 empty] | 2014889 | 21.7 | 7.2 | 294.85 | 280.35 | 1.0158 | 0.0062986 | 37.8296 | 0 | 0 | 0 | 0 |  |  |  | 71.06
2015254 | 21.1 | 7.7 | 294.25 | 280.85 | 1.0511 | 0.0065199 | 37.7813 | 0 | 0 | 0 | 0 | [8 empty] | 2015254 | 21.1 | 7.7 | 294.25 | 280.85 | 1.0511 | 0.0065199 | 37.7813 | 0 | 0 | 0 | 0 |  |  |  | 69.98
2015619 | 20.6 | 8.6 | 293.75 | 281.75 | 1.1175 | 0.006936 | 38.3284 | 0 | 0 | 0 | 0 | [8 empty] | 2015619 | 20.6 | 8.6 | 293.75 | 281.75 | 1.1175 | 0.006936 | 38.3284 | 0 | 0 | 0 | 0 |  |  |  | 69.08
2015984 | 20 | 8.9 | 293.15 | 282.05 | 1.1404 | 0.0070799 | 38.0823 | 0 | 0 | 0 | 0 | [8 empty] | 2015984 | 20 | 8.9 | 293.15 | 282.05 | 1.1404 | 0.0070799 | 38.0823 | 0 | 0 | 0 | 0 |  |  |  | 68
2016350 | 19.3 | 10.1 | 292.45 | 283.25 | 1.2362 | 0.0076824 | 38.8971 | 0 | 0 | 0 | 0 | [8 empty] | 2016350 | 19.3 | 10.1 | 292.45 | 283.25 | 1.2362 | 0.0076824 | 38.8971 | 0 | 0 | 0 | 0 |  |  |  | 66.74
2016715 | 18.5 | 11.1 | 291.65 | 284.25 | 1.3215 | 0.0082191 | 39.4415 | 0 | 0 | 0 | 0 | [8 empty] | 2016715 | 18.5 | 11.1 | 291.65 | 284.25 | 1.3215 | 0.0082191 | 39.4415 | 0 | 0 | 0 | 0 |  |  |  | 65.3
2017080 | 17.8 | 11.7 | 290.95 | 284.85 | 1.3751 | 0.008557 | 39.5829 | 0 | 0 | 0 | 0 | [8 empty] | 2017080 | 17.8 | 11.7 | 290.95 | 284.85 | 1.3751 | 0.008557 | 39.5829 | 0 | 0 | 0 | 0 |  |  |  | 64.04
2017445 | 18.2 | 11.3 | 291.35 | 284.45 | 1.3391 | 0.0083304 | 39.4172 | 0 | 0 | 0 | 0 | [8 empty] | 2017445 | 18.2 | 11.3 | 291.35 | 284.45 | 1.3391 | 0.0083304 | 39.4172 | 0 | 0 | 0 | 0 |  |  |  | 64.76
2017811 | 18.5 | 10.9 | 291.65 | 284.05 | 1.304 | 0.0081092 | 39.1628 | 0 | 0 | 0 | 0 | [8 empty] | 2017811 | 18.5 | 10.9 | 291.65 | 284.05 | 1.304 | 0.0081092 | 39.1628 | 0 | 0 | 0 | 0 |  |  |  | 65.3
2009411 | 18.9 | 10 | 292.05 | 283.15 | 1.228 | 0.0076305 | 38.3575 | 0 | 0 | 0 | 0 | [8 empty] | 2009411 | 18.9 | 10 | 292.05 | 283.15 | 1.228 | 0.0076305 | 38.3575 | 0 | 0 | 0 | 0 |  |  |  | 66.02
2009776 | 20 | 9.6 | 293.15 | 282.75 | 1.1955 | 0.007426 | 38.9604 | 0 | 0 | 0 | 0 | [8 empty] | 2009776 | 20 | 9.6 | 293.15 | 282.75 | 1.1955 | 0.007426 | 38.9604 | 0 | 0 | 0 | 0 |  |  |  | 68
2010141 | 21.1 | 8.4 | 294.25 | 281.55 | 1.1024 | 0.0068415 | 38.5978 | 0 | 0 | 0 | 0 | [8 empty] | 2010141 | 21.1 | 8.4 | 294.25 | 281.55 | 1.1024 | 0.0068415 | 38.5978 | 0 | 0 | 0 | 0 |  |  |  | 69.98
2010507 | 22.2 | 7.2 | 295.35 | 280.35 | 1.0158 | 0.0062986 | 38.3383 | 0 | 0 | 0 | 0 | [8 empty] | 2010507 | 22.2 | 7.2 | 295.35 | 280.35 | 1.0158 | 0.0062986 | 38.3383 | 0 | 0 | 0 | 0 |  |  |  | 71.96
2010872 | 22.9 | 7.9 | 296.05 | 281.05 | 1.0656 | 0.0066104 | 39.8433 | 0 | 0 | 0 | 0 | [8 empty] | 2010872 | 22.9 | 7.9 | 296.05 | 281.05 | 1.0656 | 0.0066104 | 39.8433 | 0 | 0 | 0 | 0 |  |  |  | 73.22
2011237 | 23.7 | 9 | 296.85 | 282.15 | 1.1481 | 0.0071284 | 41.9753 | 0 | 0 | 0 | 0 | [8 empty] | 2011237 | 23.7 | 9 | 296.85 | 282.15 | 1.1481 | 0.0071284 | 41.9753 | 0 | 0 | 0 | 0 |  |  |  | 74.66
2011602 | 24.4 | 9.4 | 297.55 | 282.55 | 1.1795 | 0.0073256 | 43.1903 | 0 | 0 | 0 | 0 | [8 empty] | 2011602 | 24.4 | 9.4 | 297.55 | 282.55 | 1.1795 | 0.0073256 | 43.1903 | 0 | 0 | 0 | 0 |  |  |  | 75.92
2011968 | 24.8 | 9.6 | 297.95 | 282.75 | 1.1955 | 0.007426 | 43.8536 | 0 | 0 | 0 | 0 | [8 empty] | 2011968 | 24.8 | 9.6 | 297.95 | 282.75 | 1.1955 | 0.007426 | 43.8536 | 0 | 0 | 0 | 0 |  |  |  | 76.64
2012333 | 25.2 | 9.1 | 298.35 | 282.25 | 1.1559 | 0.0071772 | 43.6279 | 0 | 0 | 0 | 0 | [8 empty] | 2012333 | 25.2 | 9.1 | 298.35 | 282.25 | 1.1559 | 0.0071772 | 43.6279 | 0 | 0 | 0 | 0 |  |  |  | 77.36
2012698 | 25.6 | 8.9 | 298.75 | 282.05 | 1.1404 | 0.0070799 | 43.7875 | 0 | 0 | 0 | 0 | [8 empty] | 2012698 | 25.6 | 8.9 | 298.75 | 282.05 | 1.1404 | 0.0070799 | 43.7875 | 0 | 0 | 0 | 0 |  |  |  | 78.08
2013063 | 24.5 | 10.4 | 297.65 | 283.55 | 1.2613 | 0.00784 | 44.6016 | 0 | 0 | 0 | 0 | [8 empty] | 2013063 | 24.5 | 10.4 | 297.65 | 283.55 | 1.2613 | 0.00784 | 44.6016 | 0 | 0 | 0 | 0 |  |  |  | 76.1
2013429 | 23.3 | 11.4 | 296.45 | 284.55 | 1.3481 | 0.0083866 | 44.7673 | 0 | 0 | 0 | 0 | [8 empty] | 2013429 | 23.3 | 11.4 | 296.45 | 284.55 | 1.3481 | 0.0083866 | 44.7673 | 0 | 0 | 0 | 0 |  |  |  | 73.94
2013794 | 22.2 | 12.2 | 295.35 | 285.35 | 1.4212 | 0.0088481 | 44.8168 | 0 | 0 | 0 | 0 | [8 empty] | 2013794 | 22.2 | 12.2 | 295.35 | 285.35 | 1.4212 | 0.0088481 | 44.8168 | 0 | 0 | 0 | 0 |  |  |  | 71.96
2014159 | 22 | 13.1 | 295.15 | 286.25 | 1.5076 | 0.0093944 | 46.0004 | 0 | 0 | 0 | 0 | [8 empty] | 2014159 | 22 | 13.1 | 295.15 | 286.25 | 1.5076 | 0.0093944 | 46.0004 | 0 | 0 | 0 | 0 |  |  |  | 71.6
2014524 | 21.9 | 13.8 | 295.05 | 286.95 | 1.578 | 0.0098399 | 47.0301 | 0 | 0 | 0 | 0 | [8 empty] | 2014524 | 21.9 | 13.8 | 295.05 | 286.95 | 1.578 | 0.0098399 | 47.0301 | 0 | 0 | 0 | 0 |  |  |  | 71.42
2014890 | 21.7 | 14.4 | 294.85 | 287.55 | 1.6407 | 0.010237 | 47.8335 | 0 | 0 | 0 | 0 | [8 empty] | 2014890 | 21.7 | 14.4 | 294.85 | 287.55 | 1.6407 | 0.010237 | 47.8335 | 0 | 0 | 0 | 0 |  |  |  | 71.06
2015255 | 21.1 | 15 | 294.25 | 288.15 | 1.7054 | 0.010648 | 48.2629 | 0 | 0 | 0 | 0 | [8 empty] | 2015255 | 21.1 | 15 | 294.25 | 288.15 | 1.7054 | 0.010648 | 48.2629 | 0 | 0 | 0 | 0 |  |  |  | 69.98
2015620 | 20.6 | 15.4 | 293.75 | 288.55 | 1.7499 | 0.01093 | 48.4668 | 0 | 0 | 0 | 0 | [8 empty] | 2015620 | 20.6 | 15.4 | 293.75 | 288.55 | 1.7499 | 0.01093 | 48.4668 | 0 | 0 | 0 | 0 |  |  |  | 69.08
2015985 | 20 | 15.6 | 293.15 | 288.75 | 1.7725 | 0.011074 | 48.2159 | 0 | 0 | 0 | 0 | [8 empty] | 2015985 | 20 | 15.6 | 293.15 | 288.75 | 1.7725 | 0.011074 | 48.2159 | 0 | 0 | 0 | 0 |  |  |  | 68
2016351 | 19.8 | 15.7 | 292.95 | 288.85 | 1.7839 | 0.011146 | 48.1945 | 0 | 0 | 0 | 0 | [8 empty] | 2016351 | 19.8 | 15.7 | 292.95 | 288.85 | 1.7839 | 0.011146 | 48.1945 | 0 | 0 | 0 | 0 |  |  |  | 67.64
2016716 | 19.6 | 15.5 | 292.75 | 288.65 | 1.7611 | 0.011002 | 47.6228 | 0 | 0 | 0 | 0 | [8 empty] | 2016716 | 19.6 | 15.5 | 292.75 | 288.65 | 1.7611 | 0.011002 | 47.6228 | 0 | 0 | 0 | 0 |  |  |  | 67.28
2017081 | 19.4 | 15.6 | 292.55 | 288.75 | 1.7725 | 0.011074 | 47.6003 | 0 | 0 | 0 | 0 | [8 empty] | 2017081 | 19.4 | 15.6 | 292.55 | 288.75 | 1.7725 | 0.011074 | 47.6003 | 0 | 0 | 0 | 0 |  |  |  | 66.92
2017446 | 20 | 15.7 | 293.15 | 288.85 | 1.7839 | 0.011146 | 48.3997 | 0 | 0 | 0 | 0 | [8 empty] | 2017446 | 20 | 15.7 | 293.15 | 288.85 | 1.7839 | 0.011146 | 48.3997 | 0 | 0 | 0 | 0 |  |  |  | 68
2017812 | 20.5 | 15.9 | 293.65 | 289.05 | 1.8069 | 0.011293 | 49.2838 | 0 | 0 | 0 | 0 | [8 empty] | 2017812 | 20.5 | 15.9 | 293.65 | 289.05 | 1.8069 | 0.011293 | 49.2838 | 0 | 0 | 0 | 0 |  |  |  | 68.9
2009412 | 21.1 | 16.1 | 294.25 | 289.25 | 1.8301 | 0.011441 | 50.2752 | 0 | 0 | 0 | 0 | [8 empty] | 2009412 | 21.1 | 16.1 | 294.25 | 289.25 | 1.8301 | 0.011441 | 50.2752 | 0 | 0 | 0 | 0 |  |  |  | 69.98
2009777 | 22.4 | 15.5 | 295.55 | 288.65 | 1.7611 | 0.011002 | 50.4952 | 0 | 0 | 0 | 0 | [8 empty] | 2009777 | 22.4 | 15.5 | 295.55 | 288.65 | 1.7611 | 0.011002 | 50.4952 | 0 | 0 | 0 | 0 |  |  |  | 72.32
2010142 | 23.7 | 15 | 296.85 | 288.15 | 1.7054 | 0.010648 | 50.9285 | 6.0791 | 0 | 0 | 46.5173 | [8 empty] | 2010142 | 23.7 | 15 | 296.85 | 288.15 | 1.7054 | 0.010648 | 50.9285 | 6.0791 | 0 | 0 | 52.1635 |  |  |  | 74.66
2010508 | 25 | 13.9 | 298.15 | 287.05 | 1.5883 | 0.0099051 | 50.3697 | 5.5203 | 0 | 0 | 42.2413 | [8 empty] | 2010508 | 25 | 13.9 | 298.15 | 287.05 | 1.5883 | 0.0099051 | 50.3697 | 5.5203 | 0 | 0 | 47.3686 |  |  |  | 77
2010873 | 25.2 | 14.7 | 298.35 | 287.85 | 1.6728 | 0.010441 | 51.9381 | 7.0888 | 0 | 0 | 54.243 | [8 empty] | 2010873 | 25.2 | 14.7 | 298.35 | 287.85 | 1.6728 | 0.010441 | 51.9381 | 7.0888 | 0 | 0 | 60.8271 |  |  |  | 77.36
2011238 | 25.4 | 15.5 | 298.55 | 288.65 | 1.7611 | 0.011002 | 53.5727 | 8.7234 | 0 | 0 | 66.751 | [8 empty] | 2011238 | 25.4 | 15.5 | 298.55 | 288.65 | 1.7611 | 0.011002 | 53.5727 | 8.7234 | 0 | 0 | 74.8533 |  |  |  | 77.72
2011603 | 25.6 | 16.1 | 298.75 | 289.25 | 1.8301 | 0.011441 | 54.8952 | 10.0458 | 0 | 0 | 76.8701 | [8 empty] | 2011603 | 25.6 | 16.1 | 298.75 | 289.25 | 1.8301 | 0.011441 | 54.8952 | 10.0458 | 0 | 0 | 86.2006 |  |  |  | 78.08
2011969 | 25.8 | 16.7 | 298.95 | 289.85 | 1.9014 | 0.011895 | 56.2577 | 11.4084 | 0 | 0 | 87.2965 | [8 empty] | 2011969 | 25.8 | 16.7 | 298.95 | 289.85 | 1.9014 | 0.011895 | 56.2577 | 11.4084 | 0 | 0 | 97.8926 |  |  |  | 78.44
2012334 | 25.9 | 16.8 | 299.05 | 289.95 | 1.9135 | 0.011972 | 56.5573 | 11.708 | 0 | 0 | 89.589 | [8 empty] | 2012334 | 25.9 | 16.8 | 299.05 | 289.95 | 1.9135 | 0.011972 | 56.5573 | 11.708 | 0 | 0 | 100.4633 |  |  |  | 78.62
2012699 | 26.1 | 17.2 | 299.25 | 290.35 | 1.9627 | 0.012286 | 57.5619 | 12.7125 | 0 | 0 | 97.2759 | [8 empty] | 2012699 | 26.1 | 17.2 | 299.25 | 290.35 | 1.9627 | 0.012286 | 57.5619 | 12.7125 | 0 | 0 | 109.0833 |  |  |  | 78.98
2013064 | 25.5 | 17.7 | 298.65 | 290.85 | 2.0257 | 0.012688 | 57.9698 | 13.1204 | 0 | 0 | 100.3971 | [8 empty] | 2013064 | 25.5 | 17.7 | 298.65 | 290.85 | 2.0257 | 0.012688 | 57.9698 | 13.1204 | 0 | 0 | 112.5834 |  |  |  | 77.9
2013430 | 25 | 18 | 298.15 | 291.15 | 2.0643 | 0.012935 | 58.0844 | 13.235 | 0 | 0 | 101.274 | [8 empty] | 2013430 | 25 | 18 | 298.15 | 291.15 | 2.0643 | 0.012935 | 58.0844 | 13.235 | 0 | 0 | 113.5667 |  |  |  | 77
2013795 | 23.9 | 18.3 | 297.05 | 291.45 | 2.1036 | 0.013186 | 57.5917 | 12.7423 | 0 | 0 | 97.5036 | [8 empty] | 2013795 | 23.9 | 18.3 | 297.05 | 291.45 | 2.1036 | 0.013186 | 57.5917 | 12.7423 | 0 | 0 | 109.3386 |  |  |  | 75.02
2014160 | 23.3 | 18.5 | 296.45 | 291.65 | 2.1301 | 0.013357 | 57.4061 | 12.5568 | 0 | 0 | 96.084 | [8 empty] | 2014160 | 23.3 | 18.5 | 296.45 | 291.65 | 2.1301 | 0.013357 | 57.4061 | 12.5568 | 0 | 0 | 107.7468 |  |  |  | 73.94
2014525 | 22.8 | 18.6 | 295.95 | 291.75 | 2.1435 | 0.013442 | 57.1091 | 12.2597 | 0 | 0 | 93.8108 | [8 empty] | 2014525 | 22.8 | 18.6 | 295.95 | 291.75 | 2.1435 | 0.013442 | 57.1091 | 12.2597 | 0 | 0 | 105.1977 |  |  |  | 73.04
2014891 | 22.3 | 18.6 | 295.45 | 291.75 | 2.1435 | 0.013442 | 56.5939 | 0 | 0 | 0 | 0 | [8 empty] | 2014891 | 22.3 | 18.6 | 295.45 | 291.75 | 2.1435 | 0.013442 | 56.5939 | 0 | 0 | 0 | 0 |  |  |  | 72.14
2015256 | 21.9 | 18.6 | 295.05 | 291.75 | 2.1435 | 0.013442 | 56.1818 | 0 | 0 | 0 | 0 | [8 empty] | 2015256 | 21.9 | 18.6 | 295.05 | 291.75 | 2.1435 | 0.013442 | 56.1818 | 0 | 0 | 0 | 0 |  |  |  | 71.42
2015621 | 21.5 | 18.5 | 294.65 | 291.65 | 2.1301 | 0.013357 | 55.552 | 0 | 0 | 0 | 0 | [8 empty] | 2015621 | 21.5 | 18.5 | 294.65 | 291.65 | 2.1301 | 0.013357 | 55.552 | 0 | 0 | 0 | 0 |  |  |  | 70.7
2015986 | 20.7 | 18.3 | 293.85 | 291.45 | 2.1036 | 0.013186 | 54.2963 | 0 | 0 | 0 | 0 | [8 empty] | 2015986 | 20.7 | 18.3 | 293.85 | 291.45 | 2.1036 | 0.013186 | 54.2963 | 0 | 0 | 0 | 0 |  |  |  | 69.26
2016352 | 20.4 | 18.3 | 293.55 | 291.45 | 2.1036 | 0.013186 | 53.9874 | 0 | 0 | 0 | 0 | [8 empty] | 2016352 | 20.4 | 18.3 | 293.55 | 291.45 | 2.1036 | 0.013186 | 53.9874 | 0 | 0 | 0 | 0 |  |  |  | 68.72
2016717 | 20.2 | 18.1 | 293.35 | 291.25 | 2.0773 | 0.013018 | 53.3549 | 0 | 0 | 0 | 0 | [8 empty] | 2016717 | 20.2 | 18.1 | 293.35 | 291.25 | 2.0773 | 0.013018 | 53.3549 | 0 | 0 | 0 | 0 |  |  |  | 68.36
2017082 | 20.1 | 18.1 | 293.25 | 291.25 | 2.0773 | 0.013018 | 53.252 | 0 | 0 | 0 | 0 | [8 empty] | 2017082 | 20.1 | 18.1 | 293.25 | 291.25 | 2.0773 | 0.013018 | 53.252 | 0 | 0 | 0 | 0 |  |  |  | 68.18
2017447 | 20.2 | 18 | 293.35 | 291.15 | 2.0643 | 0.012935 | 53.1435 | 0 | 0 | 0 | 0 | [8 empty] | 2017447 | 20.2 | 18 | 293.35 | 291.15 | 2.0643 | 0.012935 | 53.1435 | 0 | 0 | 0 | 0 |  |  |  | 68.36
2017813 | 20.3 | 17.9 | 293.45 | 291.05 | 2.0513 | 0.012852 | 53.0363 | 0 | 0 | 0 | 0 | [8 empty] | 2017813 | 20.3 | 17.9 | 293.45 | 291.05 | 2.0513 | 0.012852 | 53.0363 | 0 | 0 | 0 | 0 |  |  |  | 68.54
| 20.6 | 17.8 | [9 empty] | 0 | 48285.4887 | [18 empty] | 0 | 54146.4157 | 0 | 76.4029
1936365 | 21.9 | 17.9 | 295.05 | 291.05 | 2.0513 | 0.012852 | 54.683 | 0 | 0 | 0 | 0 | [8 empty] | 1936365 | 21.9 | 17.9 | 295.05 | 291.05 | 2.0513 | 0.012852 | 54.683 | 0 | 0 | 0 | 0 |  |  |  | 71.42
1936730 | 23.1 | 17.8 | 296.25 | 290.95 | 2.0385 | 0.01277 | 55.7086 | 10.8593 | 0 | 0 | 83.0947 | [8 empty] | 1936730 | 23.1 | 17.8 | 296.25 | 290.95 | 2.0385 | 0.01277 | 55.7086 | 10.8593 | 0 | 0 | 86.1705 |  |  |  | 73.58
1937095 | 24.4 | 17.8 | 297.55 | 290.95 | 2.0385 | 0.01277 | 57.0464 | 12.197 | 0 | 0 | 93.3312 | [8 empty] | 1937095 | 24.4 | 17.8 | 297.55 | 290.95 | 2.0385 | 0.01277 | 57.0464 | 12.197 | 0 | 0 | 96.7859 |  |  |  | 75.92
1937461 | 25.5 | 17.7 | 298.65 | 290.85 | 2.0257 | 0.012688 | 57.9698 | 13.1204 | 0 | 0 | 100.3971 | [8 empty] | 1937461 | 25.5 | 17.7 | 298.65 | 290.85 | 2.0257 | 0.012688 | 57.9698 | 13.1204 | 0 | 0 | 104.1134 |  |  |  | 77.9
1937826 | 26.7 | 18 | 299.85 | 291.15 | 2.0643 | 0.012935 | 59.8343 | 14.9849 | 0 | 0 | 114.6641 | [8 empty] | 1937826 | 26.7 | 18 | 299.85 | 291.15 | 2.0643 | 0.012935 | 59.8343 | 14.9849 | 0 | 0 | 118.9085 |  |  |  | 80.06
1938191 | 27.8 | 17.8 | 300.95 | 290.95 | 2.0385 | 0.01277 | 60.5452 | 15.6958 | 0 | 0 | 120.1037 | [8 empty] | 1938191 | 27.8 | 17.8 | 300.95 | 290.95 | 2.0385 | 0.01277 | 60.5452 | 15.6958 | 0 | 0 | 124.5494 |  |  |  | 82.04
1938556 | 28.3 | 17.8 | 301.45 | 290.95 | 2.0385 | 0.01277 | 61.0597 | 16.2103 | 0 | 0 | 124.0408 | [8 empty] | 1938556 | 28.3 | 17.8 | 301.45 | 290.95 | 2.0385 | 0.01277 | 61.0597 | 16.2103 | 0 | 0 | 128.6322 |  |  |  | 82.94
1938922 | 28.9 | 17.5 | 302.05 | 290.65 | 2.0002 | 0.012526 | 61.0536 | 16.2042 | 0 | 0 | 123.9941 | [8 empty] | 1938922 | 28.9 | 17.5 | 302.05 | 290.65 | 2.0002 | 0.012526 | 61.0536 | 16.2042 | 0 | 0 | 128.5838 |  |  |  | 84.02
1939287 | 29.4 | 17.2 | 302.55 | 290.35 | 1.9627 | 0.012286 | 60.9549 | 16.1055 | 0 | 0 | 123.2389 | [8 empty] | 1939287 | 29.4 | 17.2 | 302.55 | 290.35 | 1.9627 | 0.012286 | 60.9549 | 16.1055 | 0 | 0 | 127.8006 |  |  |  | 84.92
1939652 | 28.7 | 17.3 | 301.85 | 290.45 | 1.9751 | 0.012365 | 60.4382 | 15.5889 | 0 | 0 | 119.2853 | [8 empty] | 1939652 | 28.7 | 17.3 | 301.85 | 290.45 | 1.9751 | 0.012365 | 60.4382 | 15.5889 | 0 | 0 | 123.7007 |  |  |  | 83.66
1940017 | 27.9 | 16.9 | 301.05 | 290.05 | 1.9257 | 0.01205 | 58.8108 | 13.9615 | 0 | 0 | 106.8326 | [8 empty] | 1940017 | 27.9 | 16.9 | 301.05 | 290.05 | 1.9257 | 0.01205 | 58.8108 | 13.9615 | 0 | 0 | 110.7871 |  |  |  | 82.22
1940383 | 27.2 | 16.7 | 300.35 | 289.85 | 1.9014 | 0.011895 | 57.6962 | 12.8468 | 0 | 0 | 98.3035 | [8 empty] | 1940383 | 27.2 | 16.7 | 300.35 | 289.85 | 1.9014 | 0.011895 | 57.6962 | 12.8468 | 0 | 0 | 101.9422 |  |  |  | 80.96
1940748 | 26.7 | 16.9 | 299.85 | 290.05 | 1.9257 | 0.01205 | 57.5775 | 12.7282 | 0 | 0 | 97.3955 | [8 empty] | 1940748 | 26.7 | 16.9 | 299.85 | 290.05 | 1.9257 | 0.01205 | 57.5775 | 12.7282 | 0 | 0 | 101.0006 |  |  |  | 80.06
1941113 | 26.1 | 17.2 | 299.25 | 290.35 | 1.9627 | 0.012286 | 57.5619 | 12.7125 | 0 | 0 | 97.2759 | [8 empty] | 1941113 | 26.1 | 17.2 | 299.25 | 290.35 | 1.9627 | 0.012286 | 57.5619 | 12.7125 | 0 | 0 | 100.8766 |  |  |  | 78.98
1941478 | 25.6 | 17.2 | 298.75 | 290.35 | 1.9627 | 0.012286 | 57.0478 | 12.1985 | 0 | 0 | 93.3421 | [8 empty] | 1941478 | 25.6 | 17.2 | 298.75 | 290.35 | 1.9627 | 0.012286 | 57.0478 | 12.1985 | 0 | 0 | 96.7972 |  |  |  | 78.08
1941844 | 24.7 | 17.7 | 297.85 | 290.85 | 2.0257 | 0.012688 | 57.1467 | 12.2973 | 0 | 0 | 94.0986 | [8 empty] | 1941844 | 24.7 | 17.7 | 297.85 | 290.85 | 2.0257 | 0.012688 | 57.1467 | 12.2973 | 0 | 0 | 97.5817 |  |  |  | 76.46
1942209 | 23.7 | 17.7 | 296.85 | 290.85 | 2.0257 | 0.012688 | 56.1178 | 11.2684 | 0 | 0 | 86.2255 | [8 empty] | 1942209 | 23.7 | 17.7 | 296.85 | 290.85 | 2.0257 | 0.012688 | 56.1178 | 11.2684 | 0 | 0 | 89.4172 |  |  |  | 74.66
1942574 | 22.8 | 17.8 | 295.95 | 290.95 | 2.0385 | 0.01277 | 55.3999 | 10.5506 | 0 | 0 | 80.7325 | [8 empty] | 1942574 | 22.8 | 17.8 | 295.95 | 290.95 | 2.0385 | 0.01277 | 55.3999 | 10.5506 | 0 | 0 | 83.7208 |  |  |  | 73.04
1942939 | 22.4 | 18 | 295.55 | 291.15 | 2.0643 | 0.012935 | 55.4081 | 0 | 0 | 0 | 0 | [8 empty] | 1942939 | 22.4 | 18 | 295.55 | 291.15 | 2.0643 | 0.012935 | 55.4081 | 0 | 0 | 0 | 0 |  |  |  | 72.32
1943305 | 22.1 | 18.3 | 295.25 | 291.45 | 2.1036 | 0.013186 | 55.738 | 0 | 0 | 0 | 0 | [8 empty] | 1943305 | 22.1 | 18.3 | 295.25 | 291.45 | 2.1036 | 0.013186 | 55.738 | 0 | 0 | 0 | 0 |  |  |  | 71.78
1943670 | 21.7 | 18.3 | 294.85 | 291.45 | 2.1036 | 0.013186 | 55.3261 | 0 | 0 | 0 | 0 | [8 empty] | 1943670 | 21.7 | 18.3 | 294.85 | 291.45 | 2.1036 | 0.013186 | 55.3261 | 0 | 0 | 0 | 0 |  |  |  | 71.06
1944035 | 21.9 | 18.5 | 295.05 | 291.65 | 2.1301 | 0.013357 | 55.964 | 0 | 0 | 0 | 0 | [8 empty] | 1944035 | 21.9 | 18.5 | 295.05 | 291.65 | 2.1301 | 0.013357 | 55.964 | 0 | 0 | 0 | 0 |  |  |  | 71.42
1944400 | 22 | 18.8 | 295.15 | 291.95 | 2.1705 | 0.013615 | 56.7244 | 0 | 0 | 0 | 0 | [8 empty] | 1944400 | 22 | 18.8 | 295.15 | 291.95 | 2.1705 | 0.013615 | 56.7244 | 0 | 0 | 0 | 0 |  |  |  | 71.6
1944766 | 22.2 | 18.9 | 295.35 | 292.05 | 2.1841 | 0.013702 | 57.1522 | 0 | 0 | 0 | 0 | [8 empty] | 1944766 | 22.2 | 18.9 | 295.35 | 292.05 | 2.1841 | 0.013702 | 57.1522 | 0 | 0 | 0 | 0 |  |  |  | 71.96
1936366 | 22.9 | 18.9 | 296.05 | 292.05 | 2.1841 | 0.013702 | 57.8737 | 13.0243 | 0 | 0 | 99.6615 | [8 empty] | 1936366 | 22.9 | 18.9 | 296.05 | 292.05 | 2.1841 | 0.013702 | 57.8737 | 13.0243 | 0 | 0 | 103.3505 |  |  |  | 73.22
1936731 | 23.7 | 19 | 296.85 | 292.15 | 2.1978 | 0.01379 | 58.9215 | 14.0721 | 0 | 0 | 107.6791 | [8 empty] | 1936731 | 23.7 | 19 | 296.85 | 292.15 | 2.1978 | 0.01379 | 58.9215 | 14.0721 | 0 | 0 | 111.6648 |  |  |  | 74.66
1937096 | 24.4 | 18.9 | 297.55 | 292.05 | 2.1841 | 0.013702 | 59.4198 | 14.5704 | 0 | 0 | 111.4922 | [8 empty] | 1937096 | 24.4 | 18.9 | 297.55 | 292.05 | 2.1841 | 0.013702 | 59.4198 | 14.5704 | 0 | 0 | 115.6191 |  |  |  | 75.92
1937462 | 25.3 | 18.3 | 298.45 | 291.45 | 2.1036 | 0.013186 | 59.0334 | 14.184 | 0 | 0 | 108.5356 | [8 empty] | 1937462 | 25.3 | 18.3 | 298.45 | 291.45 | 2.1036 | 0.013186 | 59.0334 | 14.184 | 0 | 0 | 112.5531 |  |  |  | 77.54
1937827 | 26.3 | 17.9 | 299.45 | 291.05 | 2.0513 | 0.012852 | 59.2115 | 14.3621 | 0 | 0 | 109.8983 | [8 empty] | 1937827 | 26.3 | 17.9 | 299.45 | 291.05 | 2.0513 | 0.012852 | 59.2115 | 14.3621 | 0 | 0 | 113.9662 |  |  |  | 79.34
1938192 | 27.2 | 17.2 | 300.35 | 290.35 | 1.9627 | 0.012286 | 58.6929 | 13.8435 | 0 | 0 | 105.9302 | [8 empty] | 1938192 | 27.2 | 17.2 | 300.35 | 290.35 | 1.9627 | 0.012286 | 58.6929 | 13.8435 | 0 | 0 | 109.8513 |  |  |  | 80.96
1938557 | 26.8 | 17.3 | 299.95 | 290.45 | 1.9751 | 0.012365 | 58.4844 | 13.635 | 0 | 0 | 104.3349 | [8 empty] | 1938557 | 26.8 | 17.3 | 299.95 | 290.45 | 1.9751 | 0.012365 | 58.4844 | 13.635 | 0 | 0 | 108.1969 |  |  |  | 80.24
1938923 | 26.5 | 17.6 | 299.65 | 290.75 | 2.0129 | 0.012607 | 58.7912 | 13.9419 | 0 | 0 | 106.6826 | [8 empty] | 1938923 | 26.5 | 17.6 | 299.65 | 290.75 | 2.0129 | 0.012607 | 58.7912 | 13.9419 | 0 | 0 | 110.6315 |  |  |  | 79.7
1939288 | 26.1 | 17.8 | 299.25 | 290.95 | 2.0385 | 0.01277 | 58.7958 | 13.9464 | 0 | 0 | 106.7175 | [8 empty] | 1939288 | 26.1 | 17.8 | 299.25 | 290.95 | 2.0385 | 0.01277 | 58.7958 | 13.9464 | 0 | 0 | 110.6677 |  |  |  | 78.98
1939653 | 25.2 | 18.4 | 298.35 | 291.55 | 2.1168 | 0.013271 | 59.1463 | 14.2969 | 0 | 0 | 109.3993 | [8 empty] | 1939653 | 25.2 | 18.4 | 298.35 | 291.55 | 2.1168 | 0.013271 | 59.1463 | 14.2969 | 0 | 0 | 113.4487 |  |  |  | 77.36
1940018 | 24.2 | 19.1 | 297.35 | 292.25 | 2.2116 | 0.013878 | 59.6615 | 14.8121 | 0 | 0 | 113.3416 | [8 empty] | 1940018 | 24.2 | 19.1 | 297.35 | 292.25 | 2.2116 | 0.013878 | 59.6615 | 14.8121 | 0 | 0 | 117.5369 |  |  |  | 75.56
1940384 | 23.3 | 19.4 | 296.45 | 292.55 | 2.2533 | 0.014146 | 59.4146 | 14.5652 | 0 | 0 | 111.4522 | [8 empty] | 1940384 | 23.3 | 19.4 | 296.45 | 292.55 | 2.2533 | 0.014146 | 59.4146 | 14.5652 | 0 | 0 | 115.5777 |  |  |  | 73.94
1940749 | 23.3 | 19.5 | 296.45 | 292.65 | 2.2673 | 0.014237 | 59.6442 | 14.7948 | 0 | 0 | 113.2093 | [8 empty] | 1940749 | 23.3 | 19.5 | 296.45 | 292.65 | 2.2673 | 0.014237 | 59.6442 | 14.7948 | 0 | 0 | 117.3998 |  |  |  | 73.94
1941114 | 23.3 | 19.5 | 296.45 | 292.65 | 2.2673 | 0.014237 | 59.6442 | 14.7948 | 0 | 0 | 113.2093 | [8 empty] | 1941114 | 23.3 | 19.5 | 296.45 | 292.65 | 2.2673 | 0.014237 | 59.6442 | 14.7948 | 0 | 0 | 117.3998 |  |  |  | 73.94
1941479 | 23.3 | 19.4 | 296.45 | 292.55 | 2.2533 | 0.014146 | 59.4146 | 14.5652 | 0 | 0 | 111.4522 | [8 empty] | 1941479 | 23.3 | 19.4 | 296.45 | 292.55 | 2.2533 | 0.014146 | 59.4146 | 14.5652 | 0 | 0 | 115.5777 |  |  |  | 73.94
1941845 | 23.1 | 19.5 | 296.25 | 292.65 | 2.2673 | 0.014237 | 59.4378 | 14.5885 | 0 | 0 | 111.6304 | [8 empty] | 1941845 | 23.1 | 19.5 | 296.25 | 292.65 | 2.2673 | 0.014237 | 59.4378 | 14.5885 | 0 | 0 | 115.7625 |  |  |  | 73.58
1942210 | 23 | 19.6 | 296.15 | 292.75 | 2.2815 | 0.014327 | 59.5656 | 14.7162 | 0 | 0 | 112.6078 | [8 empty] | 1942210 | 23 | 19.6 | 296.15 | 292.75 | 2.2815 | 0.014327 | 59.5656 | 14.7162 | 0 | 0 | 116.776 |  |  |  | 73.4
1942575 | 22.8 | 19.4 | 295.95 | 292.55 | 2.2533 | 0.014146 | 58.8988 | 14.0494 | 0 | 0 | 107.5056 | [8 empty] | 1942575 | 22.8 | 19.4 | 295.95 | 292.55 | 2.2533 | 0.014146 | 58.8988 | 14.0494 | 0 | 0 | 111.485 |  |  |  | 73.04
1942940 | 22.4 | 19.2 | 295.55 | 292.35 | 2.2254 | 0.013967 | 58.0311 | 0 | 0 | 0 | 0 | [8 empty] | 1942940 | 22.4 | 19.2 | 295.55 | 292.35 | 2.2254 | 0.013967 | 58.0311 | 0 | 0 | 0 | 0 |  |  |  | 72.32
1943306 | 22.1 | 18.7 | 295.25 | 291.85 | 2.157 | 0.013528 | 56.607 | 0 | 0 | 0 | 0 | [8 empty] | 1943306 | 22.1 | 18.7 | 295.25 | 291.85 | 2.157 | 0.013528 | 56.607 | 0 | 0 | 0 | 0 |  |  |  | 71.78
1943671 | 21.7 | 18.3 | 294.85 | 291.45 | 2.1036 | 0.013186 | 55.3261 | 0 | 0 | 0 | 0 | [8 empty] | 1943671 | 21.7 | 18.3 | 294.85 | 291.45 | 2.1036 | 0.013186 | 55.3261 | 0 | 0 | 0 | 0 |  |  |  | 71.06
1944036 | 22.1 | 18.5 | 295.25 | 291.65 | 2.1301 | 0.013357 | 56.17 | 0 | 0 | 0 | 0 | [8 empty] | 1944036 | 22.1 | 18.5 | 295.25 | 291.65 | 2.1301 | 0.013357 | 56.17 | 0 | 0 | 0 | 0 |  |  |  | 71.78
1944401 | 22.4 | 18.8 | 295.55 | 291.95 | 2.1705 | 0.013615 | 57.1366 | 0 | 0 | 0 | 0 | [8 empty] | 1944401 | 22.4 | 18.8 | 295.55 | 291.95 | 2.1705 | 0.013615 | 57.1366 | 0 | 0 | 0 | 0 |  |  |  | 72.32
1944767 | 22.8 | 18.9 | 295.95 | 292.05 | 2.1841 | 0.013702 | 57.7706 | 12.9212 | 0 | 0 | 98.8728 | [8 empty] | 1944767 | 22.8 | 18.9 | 295.95 | 292.05 | 2.1841 | 0.013702 | 57.7706 | 12.9212 | 0 | 0 | 102.5326 |  |  |  | 73.04
1936367 | 23.9 | 19.2 | 297.05 | 292.35 | 2.2254 | 0.013967 | 59.578 | 14.7286 | 0 | 0 | 112.7026 | [8 empty] | 1936367 | 23.9 | 19.2 | 297.05 | 292.35 | 2.2254 | 0.013967 | 59.578 | 14.7286 | 0 | 0 | 116.8743 |  |  |  | 75.02
1936732 | 25 | 19.4 | 298.15 | 292.55 | 2.2533 | 0.014146 | 61.1682 | 16.3188 | 0 | 0 | 124.8708 | [8 empty] | 1936732 | 25 | 19.4 | 298.15 | 292.55 | 2.2533 | 0.014146 | 61.1682 | 16.3188 | 0 | 0 | 129.4929 |  |  |  | 77
1937097 | 26.1 | 19.4 | 299.25 | 292.55 | 2.2533 | 0.014146 | 62.3028 | 17.4535 | 0 | 0 | 133.5534 | [8 empty] | 1937097 | 26.1 | 19.4 | 299.25 | 292.55 | 2.2533 | 0.014146 | 62.3028 | 17.4535 | 0 | 0 | 138.4969 |  |  |  | 78.98
1937463 | 26.3 | 19.7 | 299.45 | 292.85 | 2.2957 | 0.014419 | 63.2035 | 18.3541 | 0 | 0 | 140.445 | [8 empty] | 1937463 | 26.3 | 19.7 | 299.45 | 292.85 | 2.2957 | 0.014419 | 63.2035 | 18.3541 | 0 | 0 | 145.6436 |  |  |  | 79.34
1937828 | 26.5 | 19.9 | 299.65 | 293.05 | 2.3244 | 0.014603 | 63.8795 | 19.0301 | 0 | 0 | 145.6179 | [8 empty] | 1937828 | 26.5 | 19.9 | 299.65 | 293.05 | 2.3244 | 0.014603 | 63.8795 | 19.0301 | 0 | 0 | 151.008 |  |  |  | 79.7
1938193 | 26.7 | 20 | 299.85 | 293.15 | 2.3388 | 0.014696 | 64.3228 | 19.4735 | 0 | 0 | 149.0103 | [8 empty] | 1938193 | 26.7 | 20 | 299.85 | 293.15 | 2.3388 | 0.014696 | 64.3228 | 19.4735 | 0 | 0 | 154.5259 |  |  |  | 80.06
1938558 | 26.1 | 21.1 | 299.25 | 294.25 | 2.503 | 0.015754 | 66.3989 | 21.5495 | 0 | 0 | 164.8959 | [8 empty] | 1938558 | 26.1 | 21.1 | 299.25 | 294.25 | 2.503 | 0.015754 | 66.3989 | 21.5495 | 0 | 0 | 170.9996 |  |  |  | 78.98
1938924 | 25.6 | 22.1 | 298.75 | 295.25 | 2.6609 | 0.016775 | 68.4818 | 23.6325 | 0 | 0 | 180.8348 | [8 empty] | 1938924 | 25.6 | 22.1 | 298.75 | 295.25 | 2.6609 | 0.016775 | 68.4818 | 23.6325 | 0 | 0 | 187.5285 |  |  |  | 78.08
1939289 | 25 | 22.8 | 298.15 | 295.95 | 2.7766 | 0.017524 | 69.769 | 24.9196 | 0 | 0 | 190.6838 | [8 empty] | 1939289 | 25 | 22.8 | 298.15 | 295.95 | 2.7766 | 0.017524 | 69.769 | 24.9196 | 0 | 0 | 197.742 |  |  |  | 77
1939654 | 25 | 22.9 | 298.15 | 296.05 | 2.7935 | 0.017634 | 70.0479 | 25.1985 | 0 | 0 | 192.818 | [8 empty] | 1939654 | 25 | 22.9 | 298.15 | 296.05 | 2.7935 | 0.017634 | 70.0479 | 25.1985 | 0 | 0 | 199.9552 |  |  |  | 77
1940019 | 25 | 22.9 | 298.15 | 296.05 | 2.7935 | 0.017634 | 70.0479 | 25.1985 | 0 | 0 | 192.818 | [8 empty] | 1940019 | 25 | 22.9 | 298.15 | 296.05 | 2.7935 | 0.017634 | 70.0479 | 25.1985 | 0 | 0 | 199.9552 |  |  |  | 77
1940385 | 25 | 22.8 | 298.15 | 295.95 | 2.7766 | 0.017524 | 69.769 | 24.9196 | 0 | 0 | 190.6838 | [8 empty] | 1940385 | 25 | 22.8 | 298.15 | 295.95 | 2.7766 | 0.017524 | 69.769 | 24.9196 | 0 | 0 | 197.742 |  |  |  | 77
1940750 | 25.4 | 22.3 | 298.55 | 295.45 | 2.6935 | 0.016986 | 68.8125 | 23.9631 | 0 | 0 | 183.3646 | [8 empty] | 1940750 | 25.4 | 22.3 | 298.55 | 295.45 | 2.6935 | 0.016986 | 68.8125 | 23.9631 | 0 | 0 | 190.1519 |  |  |  | 77.72
1941115 | 25.7 | 21.8 | 298.85 | 294.95 | 2.6127 | 0.016462 | 67.7898 | 22.9405 | 0 | 0 | 175.5395 | [8 empty] | 1941115 | 25.7 | 21.8 | 298.85 | 294.95 | 2.6127 | 0.016462 | 67.7898 | 22.9405 | 0 | 0 | 182.0371 |  |  |  | 78.26
1941480 | 26.1 | 21.1 | 299.25 | 294.25 | 2.503 | 0.015754 | 66.3989 | 21.5495 | 0 | 0 | 164.8959 | [8 empty] | 1941480 | 26.1 | 21.1 | 299.25 | 294.25 | 2.503 | 0.015754 | 66.3989 | 21.5495 | 0 | 0 | 170.9996 |  |  |  | 78.98
1941846 | 25.4 | 20.2 | 298.55 | 293.35 | 2.3679 | 0.014883 | 63.4579 | 18.6086 | 0 | 0 | 142.392 | [8 empty] | 1941846 | 25.4 | 20.2 | 298.55 | 293.35 | 2.3679 | 0.014883 | 63.4579 | 18.6086 | 0 | 0 | 147.6627 |  |  |  | 77.72
1942211 | 24.6 | 19.2 | 297.75 | 292.35 | 2.2254 | 0.013967 | 60.2998 | 15.4504 | 0 | 0 | 118.2261 | [8 empty] | 1942211 | 24.6 | 19.2 | 297.75 | 292.35 | 2.2254 | 0.013967 | 60.2998 | 15.4504 | 0 | 0 | 122.6023 |  |  |  | 76.28
1942576 | 23.9 | 18.3 | 297.05 | 291.45 | 2.1036 | 0.013186 | 57.5917 | 12.7423 | 0 | 0 | 97.5036 | [8 empty] | 1942576 | 23.9 | 18.3 | 297.05 | 291.45 | 2.1036 | 0.013186 | 57.5917 | 12.7423 | 0 | 0 | 101.1127 |  |  |  | 75.02
1942941 | 23.3 | 18.4 | 296.45 | 291.55 | 2.1168 | 0.013271 | 57.1893 | 12.34 | 0 | 0 | 94.425 | [8 empty] | 1942941 | 23.3 | 18.4 | 296.45 | 291.55 | 2.1168 | 0.013271 | 57.1893 | 12.34 | 0 | 0 | 97.9202 |  |  |  | 73.94
1943307 | 22.8 | 18.4 | 295.95 | 291.55 | 2.1168 | 0.013271 | 56.6744 | 11.825 | 0 | 0 | 90.4845 | [8 empty] | 1943307 | 22.8 | 18.4 | 295.95 | 291.55 | 2.1168 | 0.013271 | 56.6744 | 11.825 | 0 | 0 | 93.8338 |  |  |  | 73.04
1943672 | 22.2 | 18.3 | 295.35 | 291.45 | 2.1036 | 0.013186 | 55.841 | 0 | 0 | 0 | 0 | [8 empty] | 1943672 | 22.2 | 18.3 | 295.35 | 291.45 | 2.1036 | 0.013186 | 55.841 | 0 | 0 | 0 | 0 |  |  |  | 71.96
1944037 | 22.4 | 18.4 | 295.55 | 291.55 | 2.1168 | 0.013271 | 56.2624 | 0 | 0 | 0 | 0 | [8 empty] | 1944037 | 22.4 | 18.4 | 295.55 | 291.55 | 2.1168 | 0.013271 | 56.2624 | 0 | 0 | 0 | 0 |  |  |  | 72.32
1944402 | 22.6 | 18.4 | 295.75 | 291.55 | 2.1168 | 0.013271 | 56.4684 | 0 | 0 | 0 | 0 | [8 empty] | 1944402 | 22.6 | 18.4 | 295.75 | 291.55 | 2.1168 | 0.013271 | 56.4684 | 0 | 0 | 0 | 0 |  |  |  | 72.68
1944768 | 22.8 | 18.3 | 295.95 | 291.45 | 2.1036 | 0.013186 | 56.4589 | 11.6095 | 0 | 0 | 88.8356 | [8 empty] | 1944768 | 22.8 | 18.3 | 295.95 | 291.45 | 2.1036 | 0.013186 | 56.4589 | 11.6095 | 0 | 0 | 92.1239 |  |  |  | 73.04
1936368 | 22.4 | 17.8 | 295.55 | 290.95 | 2.0385 | 0.01277 | 54.9883 | 0 | 0 | 0 | 0 | [8 empty] | 1936368 | 22.4 | 17.8 | 295.55 | 290.95 | 2.0385 | 0.01277 | 54.9883 | 0 | 0 | 0 | 0 |  |  |  | 72.32
1936733 | 22.1 | 17.3 | 295.25 | 290.45 | 1.9751 | 0.012365 | 53.6513 | 0 | 0 | 0 | 0 | [8 empty] | 1936733 | 22.1 | 17.3 | 295.25 | 290.45 | 1.9751 | 0.012365 | 53.6513 | 0 | 0 | 0 | 0 |  |  |  | 71.78
1937098 | 21.7 | 16.7 | 294.85 | 289.85 | 1.9014 | 0.011895 | 52.0451 | 0 | 0 | 0 | 0 | [8 empty] | 1937098 | 21.7 | 16.7 | 294.85 | 289.85 | 1.9014 | 0.011895 | 52.0451 | 0 | 0 | 0 | 0 |  |  |  | 71.06
1937464 | 22.8 | 16.4 | 295.95 | 289.55 | 1.8654 | 0.011666 | 52.5929 | 7.7435 | 0 | 0 | 59.2532 | [8 empty] | 1937464 | 22.8 | 16.4 | 295.95 | 289.55 | 1.8654 | 0.011666 | 52.5929 | 7.7435 | 0 | 0 | 61.4464 |  |  |  | 73.04
1937829 | 23.9 | 16.2 | 297.05 | 289.35 | 1.8418 | 0.011515 | 53.3397 | 8.4903 | 0 | 0 | 64.9676 | [8 empty] | 1937829 | 23.9 | 16.2 | 297.05 | 289.35 | 1.8418 | 0.011515 | 53.3397 | 8.4903 | 0 | 0 | 67.3724 |  |  |  | 75.02
1938194 | 25 | 15.6 | 298.15 | 288.75 | 1.7725 | 0.011074 | 53.3458 | 8.4965 | 0 | 0 | 65.0146 | [8 empty] | 1938194 | 25 | 15.6 | 298.15 | 288.75 | 1.7725 | 0.011074 | 53.3458 | 8.4965 | 0 | 0 | 67.4211 |  |  |  | 77
1938559 | 24.8 | 14.9 | 297.95 | 288.05 | 1.6945 | 0.010579 | 51.8792 | 7.0298 | 0 | 0 | 53.7919 | [8 empty] | 1938559 | 24.8 | 14.9 | 297.95 | 288.05 | 1.6945 | 0.010579 | 51.8792 | 7.0298 | 0 | 0 | 55.7831 |  |  |  | 76.64
1938925 | 24.6 | 14.1 | 297.75 | 287.25 | 1.6091 | 0.010037 | 50.2949 | 5.4455 | 0 | 0 | 41.669 | [8 empty] | 1938925 | 24.6 | 14.1 | 297.75 | 287.25 | 1.6091 | 0.010037 | 50.2949 | 5.4455 | 0 | 0 | 43.2114 |  |  |  | 76.28
1939290 | 24.4 | 13.3 | 297.55 | 286.45 | 1.5275 | 0.0095198 | 48.7747 | 3.9253 | 0 | 0 | 30.0363 | [8 empty] | 1939290 | 24.4 | 13.3 | 297.55 | 286.45 | 1.5275 | 0.0095198 | 48.7747 | 3.9253 | 0 | 0 | 31.1481 |  |  |  | 75.92
1939655 | 23.9 | 12.6 | 297.05 | 285.75 | 1.4591 | 0.0090873 | 47.1626 | 2.3133 | 0 | 0 | 17.7011 | [8 empty] | 1939655 | 23.9 | 12.6 | 297.05 | 285.75 | 1.4591 | 0.0090873 | 47.1626 | 2.3133 | 0 | 0 | 18.3563 |  |  |  | 75.02
1940020 | 23.3 | 11.4 | 296.45 | 284.55 | 1.3481 | 0.0083866 | 44.7673 | 0 | 0 | 0 | 0 | [8 empty] | 1940020 | 23.3 | 11.4 | 296.45 | 284.55 | 1.3481 | 0.0083866 | 44.7673 | 0 | 0 | 0 | 0 |  |  |  | 73.94
1940386 | 22.8 | 10.6 | 295.95 | 283.75 | 1.2782 | 0.0079467 | 43.1385 | 0 | 0 | 0 | 0 | [8 empty] | 1940386 | 22.8 | 10.6 | 295.95 | 283.75 | 1.2782 | 0.0079467 | 43.1385 | 0 | 0 | 0 | 0 |  |  |  | 73.04
1940751 | 21.7 | 10.3 | 294.85 | 283.45 | 1.2529 | 0.0077872 | 41.6109 | 0 | 0 | 0 | 0 | [8 empty] | 1940751 | 21.7 | 10.3 | 294.85 | 283.45 | 1.2529 | 0.0077872 | 41.6109 | 0 | 0 | 0 | 0 |  |  |  | 71.06
1941116 | 20.5 | 10.1 | 293.65 | 283.25 | 1.2362 | 0.0076824 | 40.1209 | 0 | 0 | 0 | 0 | [8 empty] | 1941116 | 20.5 | 10.1 | 293.65 | 283.25 | 1.2362 | 0.0076824 | 40.1209 | 0 | 0 | 0 | 0 |  |  |  | 68.9
1941481 | 19.4 | 9.4 | 292.55 | 282.55 | 1.1795 | 0.0073256 | 38.0942 | 0 | 0 | 0 | 0 | [8 empty] | 1941481 | 19.4 | 9.4 | 292.55 | 282.55 | 1.1795 | 0.0073256 | 38.0942 | 0 | 0 | 0 | 0 |  |  |  | 66.92
1941847 | 18.9 | 9.4 | 292.05 | 282.55 | 1.1795 | 0.0073256 | 37.5846 | 0 | 0 | 0 | 0 | [8 empty] | 1941847 | 18.9 | 9.4 | 292.05 | 282.55 | 1.1795 | 0.0073256 | 37.5846 | 0 | 0 | 0 | 0 |  |  |  | 66.02
1942212 | 18.3 | 9.1 | 291.45 | 282.25 | 1.1559 | 0.0071772 | 36.5972 | 0 | 0 | 0 | 0 | [8 empty] | 1942212 | 18.3 | 9.1 | 291.45 | 282.25 | 1.1559 | 0.0071772 | 36.5972 | 0 | 0 | 0 | 0 |  |  |  | 64.94
1942577 | 17.8 | 8.9 | 290.95 | 282.05 | 1.1404 | 0.0070799 | 35.841 | 0 | 0 | 0 | 0 | [8 empty] | 1942577 | 17.8 | 8.9 | 290.95 | 282.05 | 1.1404 | 0.0070799 | 35.841 | 0 | 0 | 0 | 0 |  |  |  | 64.04
1942942 | 17.1 | 9.1 | 290.25 | 282.25 | 1.1559 | 0.0071772 | 35.3744 | 0 | 0 | 0 | 0 | [8 empty] | 1942942 | 17.1 | 9.1 | 290.25 | 282.25 | 1.1559 | 0.0071772 | 35.3744 | 0 | 0 | 0 | 0 |  |  |  | 62.78
1943308 | 16.3 | 9 | 289.45 | 282.15 | 1.1481 | 0.0071284 | 34.4357 | 0 | 0 | 0 | 0 | [8 empty] | 1943308 | 16.3 | 9 | 289.45 | 282.15 | 1.1481 | 0.0071284 | 34.4357 | 0 | 0 | 0 | 0 |  |  |  | 61.34
1943673 | 15.6 | 8.9 | 288.75 | 282.05 | 1.1404 | 0.0070799 | 33.5997 | 0 | 0 | 0 | 0 | [8 empty] | 1943673 | 15.6 | 8.9 | 288.75 | 282.05 | 1.1404 | 0.0070799 | 33.5997 | 0 | 0 | 0 | 0 |  |  |  | 60.08
1944038 | 15.4 | 8.9 | 288.55 | 282.05 | 1.1404 | 0.0070799 | 33.3959 | 0 | 0 | 0 | 0 | [8 empty] | 1944038 | 15.4 | 8.9 | 288.55 | 282.05 | 1.1404 | 0.0070799 | 33.3959 | 0 | 0 | 0 | 0 |  |  |  | 59.72
1944403 | 15.2 | 8.7 | 288.35 | 281.85 | 1.1251 | 0.0069836 | 32.9489 | 0 | 0 | 0 | 0 | [8 empty] | 1944403 | 15.2 | 8.7 | 288.35 | 281.85 | 1.1251 | 0.0069836 | 32.9489 | 0 | 0 | 0 | 0 |  |  |  | 59.36
1944769 | 15 | 8.3 | 288.15 | 281.45 | 1.095 | 0.0067947 | 32.2676 | 0 | 0 | 0 | 0 | [8 empty] | 1944769 | 15 | 8.3 | 288.15 | 281.45 | 1.095 | 0.0067947 | 32.2676 | 0 | 0 | 0 | 0 |  |  |  | 59
1936369 | 16.5 | 9.2 | 289.65 | 282.35 | 1.1637 | 0.0072264 | 34.8874 | 0 | 0 | 0 | 0 | [8 empty] | 1936369 | 16.5 | 9.2 | 289.65 | 282.35 | 1.1637 | 0.0072264 | 34.8874 | 0 | 0 | 0 | 0 |  |  |  | 61.7
1936734 | 17.9 | 10.1 | 291.05 | 283.25 | 1.2362 | 0.0076824 | 37.4693 | 0 | 0 | 0 | 0 | [8 empty] | 1936734 | 17.9 | 10.1 | 291.05 | 283.25 | 1.2362 | 0.0076824 | 37.4693 | 0 | 0 | 0 | 0 |  |  |  | 64.22
1937099 | 19.4 | 10.6 | 292.55 | 283.75 | 1.2782 | 0.0079467 | 39.6694 | 0 | 0 | 0 | 0 | [8 empty] | 1937099 | 19.4 | 10.6 | 292.55 | 283.75 | 1.2782 | 0.0079467 | 39.6694 | 0 | 0 | 0 | 0 |  |  |  | 66.92
1937465 | 20.2 | 10.4 | 293.35 | 283.55 | 1.2613 | 0.00784 | 40.2149 | 0 | 0 | 0 | 0 | [8 empty] | 1937465 | 20.2 | 10.4 | 293.35 | 283.55 | 1.2613 | 0.00784 | 40.2149 | 0 | 0 | 0 | 0 |  |  |  | 68.36
1937830 | 20.9 | 10.1 | 294.05 | 283.25 | 1.2362 | 0.0076824 | 40.5289 | 0 | 0 | 0 | 0 | [8 empty] | 1937830 | 20.9 | 10.1 | 294.05 | 283.25 | 1.2362 | 0.0076824 | 40.5289 | 0 | 0 | 0 | 0 |  |  |  | 69.62
1938195 | 21.7 | 9.4 | 294.85 | 282.55 | 1.1795 | 0.0073256 | 40.4384 | 0 | 0 | 0 | 0 | [8 empty] | 1938195 | 21.7 | 9.4 | 294.85 | 282.55 | 1.1795 | 0.0073256 | 40.4384 | 0 | 0 | 0 | 0 |  |  |  | 71.06
1938560 | 22.2 | 9.1 | 295.35 | 282.25 | 1.1559 | 0.0071772 | 40.5711 | 0 | 0 | 0 | 0 | [8 empty] | 1938560 | 22.2 | 9.1 | 295.35 | 282.25 | 1.1559 | 0.0071772 | 40.5711 | 0 | 0 | 0 | 0 |  |  |  | 71.96
1938926 | 22.8 | 8.5 | 295.95 | 281.65 | 1.1099 | 0.0068886 | 40.4487 | 0 | 0 | 0 | 0 | [8 empty] | 1938926 | 22.8 | 8.5 | 295.95 | 281.65 | 1.1099 | 0.0068886 | 40.4487 | 0 | 0 | 0 | 0 |  |  |  | 73.04
1939291 | 23.3 | 7.8 | 296.45 | 280.95 | 1.0583 | 0.006565 | 40.1351 | 0 | 0 | 0 | 0 | [8 empty] | 1939291 | 23.3 | 7.8 | 296.45 | 280.95 | 1.0583 | 0.006565 | 40.1351 | 0 | 0 | 0 | 0 |  |  |  | 73.94
1939656 | 22.2 | 10.1 | 295.35 | 283.25 | 1.2362 | 0.0076824 | 41.8547 | 0 | 0 | 0 | 0 | [8 empty] | 1939656 | 22.2 | 10.1 | 295.35 | 283.25 | 1.2362 | 0.0076824 | 41.8547 | 0 | 0 | 0 | 0 |  |  |  | 71.96
1940021 | 21.1 | 11.5 | 294.25 | 284.65 | 1.357 | 0.008443 | 42.6642 | 0 | 0 | 0 | 0 | [8 empty] | 1940021 | 21.1 | 11.5 | 294.25 | 284.65 | 1.357 | 0.008443 | 42.6642 | 0 | 0 | 0 | 0 |  |  |  | 69.98
1940387 | 20 | 12.8 | 293.15 | 285.95 | 1.4783 | 0.009209 | 43.4842 | 0 | 0 | 0 | 0 | [8 empty] | 1940387 | 20 | 12.8 | 293.15 | 285.95 | 1.4783 | 0.009209 | 43.4842 | 0 | 0 | 0 | 0 |  |  |  | 68
1940752 | 19.4 | 12.5 | 292.55 | 285.65 | 1.4495 | 0.0090269 | 42.4088 | 0 | 0 | 0 | 0 | [8 empty] | 1940752 | 19.4 | 12.5 | 292.55 | 285.65 | 1.4495 | 0.0090269 | 42.4088 | 0 | 0 | 0 | 0 |  |  |  | 66.92
1941117 | 18.9 | 12 | 292.05 | 285.15 | 1.4026 | 0.0087306 | 41.1465 | 0 | 0 | 0 | 0 | [8 empty] | 1941117 | 18.9 | 12 | 292.05 | 285.15 | 1.4026 | 0.0087306 | 41.1465 | 0 | 0 | 0 | 0 |  |  |  | 66.02
1941482 | 18.3 | 11.7 | 291.45 | 284.85 | 1.3751 | 0.008557 | 40.0936 | 0 | 0 | 0 | 0 | [8 empty] | 1941482 | 18.3 | 11.7 | 291.45 | 284.85 | 1.3751 | 0.008557 | 40.0936 | 0 | 0 | 0 | 0 |  |  |  | 64.94
1941848 | 18.1 | 11.9 | 291.25 | 285.05 | 1.3934 | 0.0086724 | 40.1816 | 0 | 0 | 0 | 0 | [8 empty] | 1941848 | 18.1 | 11.9 | 291.25 | 285.05 | 1.3934 | 0.0086724 | 40.1816 | 0 | 0 | 0 | 0 |  |  |  | 64.58
1942213 | 18 | 12 | 291.15 | 285.15 | 1.4026 | 0.0087306 | 40.2269 | 0 | 0 | 0 | 0 | [8 empty] | 1942213 | 18 | 12 | 291.15 | 285.15 | 1.4026 | 0.0087306 | 40.2269 | 0 | 0 | 0 | 0 |  |  |  | 64.4
1942578 | 17.8 | 12.2 | 290.95 | 285.35 | 1.4212 | 0.0088481 | 40.3201 | 0 | 0 | 0 | 0 | [8 empty] | 1942578 | 17.8 | 12.2 | 290.95 | 285.35 | 1.4212 | 0.0088481 | 40.3201 | 0 | 0 | 0 | 0 |  |  |  | 64.04
1942943 | 17.4 | 12.3 | 290.55 | 285.45 | 1.4306 | 0.0089073 | 40.0614 | 0 | 0 | 0 | 0 | [8 empty] | 1942943 | 17.4 | 12.3 | 290.55 | 285.45 | 1.4306 | 0.0089073 | 40.0614 | 0 | 0 | 0 | 0 |  |  |  | 63.32
1943309 | 17.1 | 12.3 | 290.25 | 285.45 | 1.4306 | 0.0089073 | 39.7548 | 0 | 0 | 0 | 0 | [8 empty] | 1943309 | 17.1 | 12.3 | 290.25 | 285.45 | 1.4306 | 0.0089073 | 39.7548 | 0 | 0 | 0 | 0 |  |  |  | 62.78
1943674 | 16.7 | 12.2 | 289.85 | 285.35 | 1.4212 | 0.0088481 | 39.1959 | 0 | 0 | 0 | 0 | [8 empty] | 1943674 | 16.7 | 12.2 | 289.85 | 285.35 | 1.4212 | 0.0088481 | 39.1959 | 0 | 0 | 0 | 0 |  |  |  | 62.06
1944039 | 17.2 | 12.6 | 290.35 | 285.75 | 1.4591 | 0.0090873 | 40.3125 | 0 | 0 | 0 | 0 | [8 empty] | 1944039 | 17.2 | 12.6 | 290.35 | 285.75 | 1.4591 | 0.0090873 | 40.3125 | 0 | 0 | 0 | 0 |  |  |  | 62.96
1944404 | 17.8 | 13.1 | 290.95 | 286.25 | 1.5076 | 0.0093944 | 41.7039 | 0 | 0 | 0 | 0 | [8 empty] | 1944404 | 17.8 | 13.1 | 290.95 | 286.25 | 1.5076 | 0.0093944 | 41.7039 | 0 | 0 | 0 | 0 |  |  |  | 64.04
1944770 | 18.3 | 13.3 | 291.45 | 286.45 | 1.5275 | 0.0095198 | 42.5333 | 0 | 0 | 0 | 0 | [8 empty] | 1944770 | 18.3 | 13.3 | 291.45 | 286.45 | 1.5275 | 0.0095198 | 42.5333 | 0 | 0 | 0 | 0 |  |  |  | 64.94
1936370 | 19.4 | 12.9 | 292.55 | 286.05 | 1.488 | 0.0092704 | 43.0264 | 0 | 0 | 0 | 0 | [8 empty] | 1936370 | 19.4 | 12.9 | 292.55 | 286.05 | 1.488 | 0.0092704 | 43.0264 | 0 | 0 | 0 | 0 |  |  |  | 66.92
1936735 | 20.6 | 12.6 | 293.75 | 285.75 | 1.4591 | 0.0090873 | 43.7887 | 0 | 0 | 0 | 0 | [8 empty] | 1936735 | 20.6 | 12.6 | 293.75 | 285.75 | 1.4591 | 0.0090873 | 43.7887 | 0 | 0 | 0 | 0 |  |  |  | 69.08
1937100 | 21.7 | 11.7 | 294.85 | 284.85 | 1.3751 | 0.008557 | 43.5665 | 0 | 0 | 0 | 0 | [8 empty] | 1937100 | 21.7 | 11.7 | 294.85 | 284.85 | 1.3751 | 0.008557 | 43.5665 | 0 | 0 | 0 | 0 |  |  |  | 71.06
1937466 | 22.4 | 11.2 | 295.55 | 284.35 | 1.3303 | 0.0082746 | 43.5637 | 0 | 0 | 0 | 0 | [8 empty] | 1937466 | 22.4 | 11.2 | 295.55 | 284.35 | 1.3303 | 0.0082746 | 43.5637 | 0 | 0 | 0 | 0 |  |  |  | 72.32
1937831 | 23.2 | 10.3 | 296.35 | 283.45 | 1.2529 | 0.0077872 | 43.141 | 0 | 0 | 0 | 0 | [8 empty] | 1937831 | 23.2 | 10.3 | 296.35 | 283.45 | 1.2529 | 0.0077872 | 43.141 | 0 | 0 | 0 | 0 |  |  |  | 73.76
1938196 | 23.9 | 9.4 | 297.05 | 282.55 | 1.1795 | 0.0073256 | 42.6807 | 0 | 0 | 0 | 0 | [8 empty] | 1938196 | 23.9 | 9.4 | 297.05 | 282.55 | 1.1795 | 0.0073256 | 42.6807 | 0 | 0 | 0 | 0 |  |  |  | 75.02
1938561 | 23.5 | 9.5 | 296.65 | 282.65 | 1.1875 | 0.0073756 | 42.4003 | 0 | 0 | 0 | 0 | [8 empty] | 1938561 | 23.5 | 9.5 | 296.65 | 282.65 | 1.1875 | 0.0073756 | 42.4003 | 0 | 0 | 0 | 0 |  |  |  | 74.3
1938927 | 23.2 | 10 | 296.35 | 283.15 | 1.228 | 0.0076305 | 42.7426 | 0 | 0 | 0 | 0 | [8 empty] | 1938927 | 23.2 | 10 | 296.35 | 283.15 | 1.228 | 0.0076305 | 42.7426 | 0 | 0 | 0 | 0 |  |  |  | 73.76
1939292 | 22.8 | 10 | 295.95 | 283.15 | 1.228 | 0.0076305 | 42.3347 | 0 | 0 | 0 | 0 | [8 empty] | 1939292 | 22.8 | 10 | 295.95 | 283.15 | 1.228 | 0.0076305 | 42.3347 | 0 | 0 | 0 | 0 |  |  |  | 73.04
1939657 | 22.1 | 11.8 | 295.25 | 284.95 | 1.3842 | 0.0086145 | 44.1212 | 0 | 0 | 0 | 0 | [8 empty] | 1939657 | 22.1 | 11.8 | 295.25 | 284.95 | 1.3842 | 0.0086145 | 44.1212 | 0 | 0 | 0 | 0 |  |  |  | 71.78
1940022 | 21.3 | 13.3 | 294.45 | 286.45 | 1.5275 | 0.0095198 | 45.6028 | 0 | 0 | 0 | 0 | [8 empty] | 1940022 | 21.3 | 13.3 | 294.45 | 286.45 | 1.5275 | 0.0095198 | 45.6028 | 0 | 0 | 0 | 0 |  |  |  | 70.34
1940388 | 20.6 | 14.4 | 293.75 | 287.55 | 1.6407 | 0.010237 | 46.7066 | 0 | 0 | 0 | 0 | [8 empty] | 1940388 | 20.6 | 14.4 | 293.75 | 287.55 | 1.6407 | 0.010237 | 46.7066 | 0 | 0 | 0 | 0 |  |  |  | 69.08
1940753 | 20.6 | 15.2 | 293.75 | 288.35 | 1.7275 | 0.010788 | 48.1065 | 0 | 0 | 0 | 0 | [8 empty] | 1940753 | 20.6 | 15.2 | 293.75 | 288.35 | 1.7275 | 0.010788 | 48.1065 | 0 | 0 | 0 | 0 |  |  |  | 69.08
1941118 | 20.6 | 15.6 | 293.75 | 288.75 | 1.7725 | 0.011074 | 48.8315 | 0 | 0 | 0 | 0 | [8 empty] | 1941118 | 20.6 | 15.6 | 293.75 | 288.75 | 1.7725 | 0.011074 | 48.8315 | 0 | 0 | 0 | 0 |  |  |  | 69.08
1941483 | 20.6 | 16.1 | 293.75 | 289.25 | 1.8301 | 0.011441 | 49.7619 | 0 | 0 | 0 | 0 | [8 empty] | 1941483 | 20.6 | 16.1 | 293.75 | 289.25 | 1.8301 | 0.011441 | 49.7619 | 0 | 0 | 0 | 0 |  |  |  | 69.08
1941849 | 20.8 | 16.8 | 293.95 | 289.95 | 1.9135 | 0.011972 | 51.3165 | 0 | 0 | 0 | 0 | [8 empty] | 1941849 | 20.8 | 16.8 | 293.95 | 289.95 | 1.9135 | 0.011972 | 51.3165 | 0 | 0 | 0 | 0 |  |  |  | 69.44
1942214 | 20.9 | 17.1 | 294.05 | 290.25 | 1.9503 | 0.012207 | 52.0146 | 0 | 0 | 0 | 0 | [8 empty] | 1942214 | 20.9 | 17.1 | 294.05 | 290.25 | 1.9503 | 0.012207 | 52.0146 | 0 | 0 | 0 | 0 |  |  |  | 69.62
1942579 | 21.1 | 17.8 | 294.25 | 290.95 | 2.0385 | 0.01277 | 53.6505 | 0 | 0 | 0 | 0 | [8 empty] | 1942579 | 21.1 | 17.8 | 294.25 | 290.95 | 2.0385 | 0.01277 | 53.6505 | 0 | 0 | 0 | 0 |  |  |  | 69.98
1942944 | 21.3 | 17.5 | 294.45 | 290.65 | 2.0002 | 0.012526 | 53.2362 | 0 | 0 | 0 | 0 | [8 empty] | 1942944 | 21.3 | 17.5 | 294.45 | 290.65 | 2.0002 | 0.012526 | 53.2362 | 0 | 0 | 0 | 0 |  |  |  | 70.34
1943310 | 21.5 | 17.5 | 294.65 | 290.65 | 2.0002 | 0.012526 | 53.4419 | 0 | 0 | 0 | 0 | [8 empty] | 1943310 | 21.5 | 17.5 | 294.65 | 290.65 | 2.0002 | 0.012526 | 53.4419 | 0 | 0 | 0 | 0 |  |  |  | 70.7
1943675 | 21.7 | 17.2 | 294.85 | 290.35 | 1.9627 | 0.012286 | 53.0379 | 0 | 0 | 0 | 0 | [8 empty] | 1943675 | 21.7 | 17.2 | 294.85 | 290.35 | 1.9627 | 0.012286 | 53.0379 | 0 | 0 | 0 | 0 |  |  |  | 71.06
1944040 | 22.1 | 18.1 | 295.25 | 291.25 | 2.0773 | 0.013018 | 55.311 | 0 | 0 | 0 | 0 | [8 empty] | 1944040 | 22.1 | 18.1 | 295.25 | 291.25 | 2.0773 | 0.013018 | 55.311 | 0 | 0 | 0 | 0 |  |  |  | 71.78
1944405 | 22.4 | 18.8 | 295.55 | 291.95 | 2.1705 | 0.013615 | 57.1366 | 0 | 0 | 0 | 0 | [8 empty] | 1944405 | 22.4 | 18.8 | 295.55 | 291.95 | 2.1705 | 0.013615 | 57.1366 | 0 | 0 | 0 | 0 |  |  |  | 72.32
1944771 | 22.8 | 19.4 | 295.95 | 292.55 | 2.2533 | 0.014146 | 58.8988 | 14.0494 | 0 | 0 | 107.5056 | [8 empty] | 1944771 | 22.8 | 19.4 | 295.95 | 292.55 | 2.2533 | 0.014146 | 58.8988 | 14.0494 | 0 | 0 | 111.485 |  |  |  | 73.04
1936371 | 23.7 | 19.7 | 296.85 | 292.85 | 2.2957 | 0.014419 | 60.5202 | 15.6708 | 0 | 0 | 119.9127 | [8 empty] | 1936371 | 23.7 | 19.7 | 296.85 | 292.85 | 2.2957 | 0.014419 | 60.5202 | 15.6708 | 0 | 0 | 124.3513 |  |  |  | 74.66
1936736 | 24.7 | 20 | 297.85 | 293.15 | 2.3388 | 0.014696 | 62.2578 | 17.4084 | 0 | 0 | 133.2086 | [8 empty] | 1936736 | 24.7 | 20 | 297.85 | 293.15 | 2.3388 | 0.014696 | 62.2578 | 17.4084 | 0 | 0 | 138.1393 |  |  |  | 76.46
1937101 | 25.6 | 20 | 298.75 | 293.15 | 2.3388 | 0.014696 | 63.1871 | 18.3377 | 0 | 0 | 140.3193 | [8 empty] | 1937101 | 25.6 | 20 | 298.75 | 293.15 | 2.3388 | 0.014696 | 63.1871 | 18.3377 | 0 | 0 | 145.5133 |  |  |  | 78.08
1937467 | 25.8 | 20.2 | 298.95 | 293.35 | 2.3679 | 0.014883 | 63.8711 | 19.0217 | 0 | 0 | 145.5534 | [8 empty] | 1937467 | 25.8 | 20.2 | 298.95 | 293.35 | 2.3679 | 0.014883 | 63.8711 | 19.0217 | 0 | 0 | 150.9411 |  |  |  | 78.44
1937832 | 25.9 | 20.5 | 299.05 | 293.65 | 2.4122 | 0.015169 | 64.701 | 19.8516 | 0 | 0 | 151.9037 | [8 empty] | 1937832 | 25.9 | 20.5 | 299.05 | 293.65 | 2.4122 | 0.015169 | 64.701 | 19.8516 | 0 | 0 | 157.5264 |  |  |  | 78.62
1938197 | 26.1 | 20.6 | 299.25 | 293.75 | 2.4272 | 0.015265 | 65.1527 | 20.3033 | 0 | 0 | 155.36 | [8 empty] | 1938197 | 26.1 | 20.6 | 299.25 | 293.75 | 2.4272 | 0.015265 | 65.1527 | 20.3033 | 0 | 0 | 161.1107 |  |  |  | 78.98
1938562 | 25.7 | 20.7 | 298.85 | 293.85 | 2.4422 | 0.015361 | 64.9856 | 20.1362 | 0 | 0 | 154.0815 | [8 empty] | 1938562 | 25.7 | 20.7 | 298.85 | 293.85 | 2.4422 | 0.015361 | 64.9856 | 20.1362 | 0 | 0 | 159.7849 |  |  |  | 78.26
1938928 | 25.4 | 21.1 | 298.55 | 294.25 | 2.503 | 0.015754 | 65.6748 | 20.8254 | 0 | 0 | 159.3551 | [8 empty] | 1938928 | 25.4 | 21.1 | 298.55 | 294.25 | 2.503 | 0.015754 | 65.6748 | 20.8254 | 0 | 0 | 165.2537 |  |  |  | 77.72
1939293 | 25 | 21.1 | 298.15 | 294.25 | 2.503 | 0.015754 | 65.261 | 20.4116 | 0 | 0 | 156.1889 | [8 empty] | 1939293 | 25 | 21.1 | 298.15 | 294.25 | 2.503 | 0.015754 | 65.261 | 20.4116 | 0 | 0 | 161.9703 |  |  |  | 77
1939658 | 24.6 | 21.3 | 297.75 | 294.45 | 2.5339 | 0.015953 | 65.3552 | 20.5058 | 0 | 0 | 156.9095 | [8 empty] | 1939658 | 24.6 | 21.3 | 297.75 | 294.45 | 2.5339 | 0.015953 | 65.3552 | 20.5058 | 0 | 0 | 162.7176 |  |  |  | 76.28
1940023 | 24.3 | 21.4 | 297.45 | 294.55 | 2.5495 | 0.016054 | 65.3008 | 20.4514 | 0 | 0 | 156.4936 | [8 empty] | 1940023 | 24.3 | 21.4 | 297.45 | 294.55 | 2.5495 | 0.016054 | 65.3008 | 20.4514 | 0 | 0 | 162.2863 |  |  |  | 75.74
1940389 | 23.9 | 21.7 | 297.05 | 294.85 | 2.5967 | 0.016359 | 65.6636 | 20.8143 | 0 | 0 | 159.2701 | [8 empty] | 1940389 | 23.9 | 21.7 | 297.05 | 294.85 | 2.5967 | 0.016359 | 65.6636 | 20.8143 | 0 | 0 | 165.1655 |  |  |  | 75.02
1940754 | 23.9 | 21.6 | 297.05 | 294.75 | 2.5809 | 0.016257 | 65.4032 | 20.5539 | 0 | 0 | 157.2774 | [8 empty] | 1940754 | 23.9 | 21.6 | 297.05 | 294.75 | 2.5809 | 0.016257 | 65.4032 | 20.5539 | 0 | 0 | 163.0991 |  |  |  | 75.02
1941119 | 23.9 | 21.6 | 297.05 | 294.75 | 2.5809 | 0.016257 | 65.4032 | 20.5539 | 0 | 0 | 157.2774 | [8 empty] | 1941119 | 23.9 | 21.6 | 297.05 | 294.75 | 2.5809 | 0.016257 | 65.4032 | 20.5539 | 0 | 0 | 163.0991 |  |  |  | 75.02
1941484 | 23.9 | 21.7 | 297.05 | 294.85 | 2.5967 | 0.016359 | 65.6636 | 20.8143 | 0 | 0 | 159.2701 | [8 empty] | 1941484 | 23.9 | 21.7 | 297.05 | 294.85 | 2.5967 | 0.016359 | 65.6636 | 20.8143 | 0 | 0 | 165.1655 |  |  |  | 75.02
1941850 | 24.1 | 21.6 | 297.25 | 294.75 | 2.5809 | 0.016257 | 65.6103 | 20.7609 | 0 | 0 | 158.8619 | [8 empty] | 1941850 | 24.1 | 21.6 | 297.25 | 294.75 | 2.5809 | 0.016257 | 65.6103 | 20.7609 | 0 | 0 | 164.7422 |  |  |  | 75.38
1942215 | 24.2 | 21.7 | 297.35 | 294.85 | 2.5967 | 0.016359 | 65.9743 | 21.1249 | 0 | 0 | 161.6472 | [8 empty] | 1942215 | 24.2 | 21.7 | 297.35 | 294.85 | 2.5967 | 0.016359 | 65.9743 | 21.1249 | 0 | 0 | 167.6306 |  |  |  | 75.56
1942580 | 24.4 | 21.7 | 297.55 | 294.85 | 2.5967 | 0.016359 | 66.1814 | 21.332 | 0 | 0 | 163.232 | [8 empty] | 1942580 | 24.4 | 21.7 | 297.55 | 294.85 | 2.5967 | 0.016359 | 66.1814 | 21.332 | 0 | 0 | 169.274 |  |  |  | 75.92
1942945 | 23.9 | 20.7 | 297.05 | 293.85 | 2.4422 | 0.015361 | 63.1249 | 18.2755 | 0 | 0 | 139.8434 | [8 empty] | 1942945 | 23.9 | 20.7 | 297.05 | 293.85 | 2.4422 | 0.015361 | 63.1249 | 18.2755 | 0 | 0 | 145.0198 |  |  |  | 75.02
1943311 | 23.3 | 19.5 | 296.45 | 292.65 | 2.2673 | 0.014237 | 59.6442 | 14.7948 | 0 | 0 | 113.2093 | [8 empty] | 1943311 | 23.3 | 19.5 | 296.45 | 292.65 | 2.2673 | 0.014237 | 59.6442 | 14.7948 | 0 | 0 | 117.3998 |  |  |  | 73.94
1943676 | 22.8 | 18.3 | 295.95 | 291.45 | 2.1036 | 0.013186 | 56.4589 | 11.6095 | 0 | 0 | 88.8356 | [8 empty] | 1943676 | 22.8 | 18.3 | 295.95 | 291.45 | 2.1036 | 0.013186 | 56.4589 | 11.6095 | 0 | 0 | 92.1239 |  |  |  | 73.04
1944041 | 22.6 | 17.8 | 295.75 | 290.95 | 2.0385 | 0.01277 | 55.1941 | 0 | 0 | 0 | 0 | [8 empty] | 1944041 | 22.6 | 17.8 | 295.75 | 290.95 | 2.0385 | 0.01277 | 55.1941 | 0 | 0 | 0 | 0 |  |  |  | 72.68
1944406 | 22.4 | 17.3 | 295.55 | 290.45 | 1.9751 | 0.012365 | 53.9598 | 0 | 0 | 0 | 0 | [8 empty] | 1944406 | 22.4 | 17.3 | 295.55 | 290.45 | 1.9751 | 0.012365 | 53.9598 | 0 | 0 | 0 | 0 |  |  |  | 72.32
1944772 | 22.2 | 16.7 | 295.35 | 289.85 | 1.9014 | 0.011895 | 52.5588 | 0 | 0 | 0 | 0 | [8 empty] | 1944772 | 22.2 | 16.7 | 295.35 | 289.85 | 1.9014 | 0.011895 | 52.5588 | 0 | 0 | 0 | 0 |  |  |  | 71.96
1936372 | 23.3 | 16.4 | 296.45 | 289.55 | 1.8654 | 0.011666 | 53.1064 | 8.2571 | 0 | 0 | 63.1827 | [8 empty] | 1936372 | 23.3 | 16.4 | 296.45 | 289.55 | 1.8654 | 0.011666 | 53.1064 | 8.2571 | 0 | 0 | 65.5214 |  |  |  | 73.94
1936737 | 24.5 | 15.7 | 297.65 | 288.85 | 1.7839 | 0.011146 | 53.0173 | 8.1679 | 0 | 0 | 62.5004 | [8 empty] | 1936737 | 24.5 | 15.7 | 297.65 | 288.85 | 1.7839 | 0.011146 | 53.0173 | 8.1679 | 0 | 0 | 64.8139 |  |  |  | 76.1
1937102 | 25.6 | 15 | 298.75 | 288.15 | 1.7054 | 0.010648 | 52.8764 | 8.027 | 0 | 0 | 61.4226 | [8 empty] | 1937102 | 25.6 | 15 | 298.75 | 288.15 | 1.7054 | 0.010648 | 52.8764 | 8.027 | 0 | 0 | 63.6962 |  |  |  | 78.08
1937468 | 26.3 | 14.8 | 299.45 | 287.95 | 1.6836 | 0.010509 | 53.2406 | 8.3913 | 0 | 0 | 64.2097 | [8 empty] | 1937468 | 26.3 | 14.8 | 299.45 | 287.95 | 1.6836 | 0.010509 | 53.2406 | 8.3913 | 0 | 0 | 66.5864 |  |  |  | 79.34
1937833 | 27.1 | 14.5 | 300.25 | 287.65 | 1.6513 | 0.010304 | 53.5379 | 8.6885 | 0 | 0 | 66.4844 | [8 empty] | 1937833 | 27.1 | 14.5 | 300.25 | 287.65 | 1.6513 | 0.010304 | 53.5379 | 8.6885 | 0 | 0 | 68.9453 |  |  |  | 80.78
1938198 | 27.8 | 13.9 | 300.95 | 287.05 | 1.5883 | 0.0099051 | 53.2365 | 8.3872 | 0 | 0 | 64.1784 | [8 empty] | 1938198 | 27.8 | 13.9 | 300.95 | 287.05 | 1.5883 | 0.0099051 | 53.2365 | 8.3872 | 0 | 0 | 66.554 |  |  |  | 82.04
1938563 | 27.6 | 13.6 | 300.75 | 286.75 | 1.5576 | 0.0097107 | 52.5359 | 7.6866 | 0 | 0 | 58.8174 | [8 empty] | 1938563 | 27.6 | 13.6 | 300.75 | 286.75 | 1.5576 | 0.0097107 | 52.5359 | 7.6866 | 0 | 0 | 60.9946 |  |  |  | 81.68
1938929 | 27.4 | 12.6 | 300.55 | 285.75 | 1.4591 | 0.0090873 | 50.7411 | 5.8917 | 0 | 0 | 45.083 | [8 empty] | 1938929 | 27.4 | 12.6 | 300.55 | 285.75 | 1.4591 | 0.0090873 | 50.7411 | 5.8917 | 0 | 0 | 46.7517 |  |  |  | 81.32
1939294 | 27.2 | 12.2 | 300.35 | 285.35 | 1.4212 | 0.0088481 | 49.9266 | 5.0773 | 0 | 0 | 38.8511 | [8 empty] | 1939294 | 27.2 | 12.2 | 300.35 | 285.35 | 1.4212 | 0.0088481 | 49.9266 | 5.0773 | 0 | 0 | 40.2892 |  |  |  | 80.96
1939659 | 26.5 | 12.9 | 299.65 | 286.05 | 1.488 | 0.0092704 | 50.2878 | 5.4384 | 0 | 0 | 41.6144 | [8 empty] | 1939659 | 26.5 | 12.9 | 299.65 | 286.05 | 1.488 | 0.0092704 | 50.2878 | 5.4384 | 0 | 0 | 43.1547 |  |  |  | 79.7
1940024 | 25.7 | 13.3 | 298.85 | 286.45 | 1.5275 | 0.0095198 | 50.1048 | 5.2554 | 0 | 0 | 40.2145 | [8 empty] | 1940024 | 25.7 | 13.3 | 298.85 | 286.45 | 1.5275 | 0.0095198 | 50.1048 | 5.2554 | 0 | 0 | 41.703 |  |  |  | 78.26
1940390 | 25 | 13.9 | 298.15 | 287.05 | 1.5883 | 0.0099051 | 50.3697 | 5.5203 | 0 | 0 | 42.2413 | [8 empty] | 1940390 | 25 | 13.9 | 298.15 | 287.05 | 1.5883 | 0.0099051 | 50.3697 | 5.5203 | 0 | 0 | 43.8049 |  |  |  | 77
1940755 | 24.4 | 13.9 | 297.55 | 287.05 | 1.5883 | 0.0099051 | 49.7554 | 4.906 | 0 | 0 | 37.5405 | [8 empty] | 1940755 | 24.4 | 13.9 | 297.55 | 287.05 | 1.5883 | 0.0099051 | 49.7554 | 4.906 | 0 | 0 | 38.9301 |  |  |  | 75.92
1941120 | 23.9 | 13.8 | 297.05 | 286.95 | 1.578 | 0.0098399 | 49.0776 | 4.2282 | 0 | 0 | 32.3543 | [8 empty] | 1941120 | 23.9 | 13.8 | 297.05 | 286.95 | 1.578 | 0.0098399 | 49.0776 | 4.2282 | 0 | 0 | 33.5519 |  |  |  | 75.02
1941485 | 23.3 | 13.9 | 296.45 | 287.05 | 1.5883 | 0.0099051 | 48.6291 | 3.7797 | 0 | 0 | 28.9223 | [8 empty] | 1941485 | 23.3 | 13.9 | 296.45 | 287.05 | 1.5883 | 0.0099051 | 48.6291 | 3.7797 | 0 | 0 | 29.9929 |  |  |  | 73.94
1941851 | 22.8 | 13.9 | 295.95 | 287.05 | 1.5883 | 0.0099051 | 48.1172 | 3.2678 | 0 | 0 | 25.005 | [8 empty] | 1941851 | 22.8 | 13.9 | 295.95 | 287.05 | 1.5883 | 0.0099051 | 48.1172 | 3.2678 | 0 | 0 | 25.9306 |  |  |  | 73.04
1942216 | 22.2 | 13.8 | 295.35 | 286.95 | 1.578 | 0.0098399 | 47.3372 | 0 | 0 | 0 | 0 | [8 empty] | 1942216 | 22.2 | 13.8 | 295.35 | 286.95 | 1.578 | 0.0098399 | 47.3372 | 0 | 0 | 0 | 0 |  |  |  | 71.96
1942581 | 21.7 | 13.9 | 294.85 | 287.05 | 1.5883 | 0.0099051 | 46.9909 | 0 | 0 | 0 | 0 | [8 empty] | 1942581 | 21.7 | 13.9 | 294.85 | 287.05 | 1.5883 | 0.0099051 | 46.9909 | 0 | 0 | 0 | 0 |  |  |  | 71.06
1942946 | 21.9 | 14.6 | 295.05 | 287.75 | 1.662 | 0.010372 | 48.3826 | 0 | 0 | 0 | 0 | [8 empty] | 1942946 | 21.9 | 14.6 | 295.05 | 287.75 | 1.662 | 0.010372 | 48.3826 | 0 | 0 | 0 | 0 |  |  |  | 71.42
1943312 | 22 | 14.9 | 295.15 | 288.05 | 1.6945 | 0.010579 | 49.0089 | 0 | 0 | 0 | 0 | [8 empty] | 1943312 | 22 | 14.9 | 295.15 | 288.05 | 1.6945 | 0.010579 | 49.0089 | 0 | 0 | 0 | 0 |  |  |  | 71.6
1943677 | 22.2 | 15.6 | 295.35 | 288.75 | 1.7725 | 0.011074 | 50.4731 | 0 | 0 | 0 | 0 | [8 empty] | 1943677 | 22.2 | 15.6 | 295.35 | 288.75 | 1.7725 | 0.011074 | 50.4731 | 0 | 0 | 0 | 0 |  |  |  | 71.96
1944042 | 22.4 | 17.3 | 295.55 | 290.45 | 1.9751 | 0.012365 | 53.9598 | 0 | 0 | 0 | 0 | [8 empty] | 1944042 | 22.4 | 17.3 | 295.55 | 290.45 | 1.9751 | 0.012365 | 53.9598 | 0 | 0 | 0 | 0 |  |  |  | 72.32
1944407 | 22.6 | 19 | 295.75 | 292.15 | 2.1978 | 0.01379 | 57.7875 | 0 | 0 | 0 | 0 | [8 empty] | 1944407 | 22.6 | 19 | 295.75 | 292.15 | 2.1978 | 0.01379 | 57.7875 | 0 | 0 | 0 | 0 |  |  |  | 72.68
1944773 | 22.8 | 20.6 | 295.95 | 293.75 | 2.4272 | 0.015265 | 61.7419 | 16.8926 | 0 | 0 | 129.2612 | [8 empty] | 1944773 | 22.8 | 20.6 | 295.95 | 293.75 | 2.4272 | 0.015265 | 61.7419 | 16.8926 | 0 | 0 | 134.0459 |  |  |  | 73.04
1936373 | 23.7 | 19.9 | 296.85 | 293.05 | 2.3244 | 0.014603 | 60.9889 | 16.1395 | 0 | 0 | 123.4991 | [8 empty] | 1936373 | 23.7 | 19.9 | 296.85 | 293.05 | 2.3244 | 0.014603 | 60.9889 | 16.1395 | 0 | 0 | 128.0704 |  |  |  | 74.66
1936738 | 24.7 | 19.3 | 297.85 | 292.45 | 2.2393 | 0.014056 | 60.6302 | 15.7808 | 0 | 0 | 120.754 | [8 empty] | 1936738 | 24.7 | 19.3 | 297.85 | 292.45 | 2.2393 | 0.014056 | 60.6302 | 15.7808 | 0 | 0 | 125.2237 |  |  |  | 76.46
1937103 | 25.6 | 18.3 | 298.75 | 291.45 | 2.1036 | 0.013186 | 59.3423 | 14.493 | 0 | 0 | 110.8996 | [8 empty] | 1937103 | 25.6 | 18.3 | 298.75 | 291.45 | 2.1036 | 0.013186 | 59.3423 | 14.493 | 0 | 0 | 115.0046 |  |  |  | 78.08
1937469 | 26.3 | 17.9 | 299.45 | 291.05 | 2.0513 | 0.012852 | 59.2115 | 14.3621 | 0 | 0 | 109.8983 | [8 empty] | 1937469 | 26.3 | 17.9 | 299.45 | 291.05 | 2.0513 | 0.012852 | 59.2115 | 14.3621 | 0 | 0 | 113.9662 |  |  |  | 79.34
1937834 | 27.1 | 17.3 | 300.25 | 290.45 | 1.9751 | 0.012365 | 58.7929 | 13.9435 | 0 | 0 | 106.6955 | [8 empty] | 1937834 | 27.1 | 17.3 | 300.25 | 290.45 | 1.9751 | 0.012365 | 58.7929 | 13.9435 | 0 | 0 | 110.6448 |  |  |  | 80.78
1938199 | 27.8 | 16.7 | 300.95 | 289.85 | 1.9014 | 0.011895 | 58.3127 | 13.4633 | 0 | 0 | 103.0208 | [8 empty] | 1938199 | 27.8 | 16.7 | 300.95 | 289.85 | 1.9014 | 0.011895 | 58.3127 | 13.4633 | 0 | 0 | 106.8341 |  |  |  | 82.04
1938564 | 28.2 | 16.5 | 301.35 | 289.65 | 1.8774 | 0.011742 | 58.3328 | 13.4834 | 0 | 0 | 103.1744 | [8 empty] | 1938564 | 28.2 | 16.5 | 301.35 | 289.65 | 1.8774 | 0.011742 | 58.3328 | 13.4834 | 0 | 0 | 106.9934 |  |  |  | 82.76
1938930 | 28.5 | 16.5 | 301.65 | 289.65 | 1.8774 | 0.011742 | 58.6409 | 13.7915 | 0 | 0 | 105.5324 | [8 empty] | 1938930 | 28.5 | 16.5 | 301.65 | 289.65 | 1.8774 | 0.011742 | 58.6409 | 13.7915 | 0 | 0 | 109.4387 |  |  |  | 83.3
1939295 | 28.9 | 16.1 | 302.05 | 289.25 | 1.8301 | 0.011441 | 58.2831 | 13.4337 | 0 | 0 | 102.7945 | [8 empty] | 1939295 | 28.9 | 16.1 | 302.05 | 289.25 | 1.8301 | 0.011441 | 58.2831 | 13.4337 | 0 | 0 | 106.5995 |  |  |  | 84.02
1939660 | 28.3 | 16.3 | 301.45 | 289.45 | 1.8536 | 0.01159 | 58.0491 | 13.1997 | 0 | 0 | 101.0035 | [8 empty] | 1939660 | 28.3 | 16.3 | 301.45 | 289.45 | 1.8536 | 0.01159 | 58.0491 | 13.1997 | 0 | 0 | 104.7422 |  |  |  | 82.94
1940025 | 27.8 | 16.1 | 300.95 | 289.25 | 1.8301 | 0.011441 | 57.1538 | 12.3044 | 0 | 0 | 94.1531 | [8 empty] | 1940025 | 27.8 | 16.1 | 300.95 | 289.25 | 1.8301 | 0.011441 | 57.1538 | 12.3044 | 0 | 0 | 97.6382 |  |  |  | 82.04
1940391 | 27.2 | 16.1 | 300.35 | 289.25 | 1.8301 | 0.011441 | 56.5378 | 11.6884 | 0 | 0 | 89.4395 | [8 empty] | 1940391 | 27.2 | 16.1 | 300.35 | 289.25 | 1.8301 | 0.011441 | 56.5378 | 11.6884 | 0 | 0 | 92.7502 |  |  |  | 80.96
1940756 | 25.5 | 15 | 298.65 | 288.15 | 1.7054 | 0.010648 | 52.7739 | 7.9245 | 0 | 0 | 60.6381 | [8 empty] | 1940756 | 25.5 | 15 | 298.65 | 288.15 | 1.7054 | 0.010648 | 52.7739 | 7.9245 | 0 | 0 | 62.8827 |  |  |  | 77.9
1941121 | 23.9 | 13.5 | 297.05 | 286.65 | 1.5475 | 0.0096467 | 48.586 | 3.7366 | 0 | 0 | 28.5925 | [8 empty] | 1941121 | 23.9 | 13.5 | 297.05 | 286.65 | 1.5475 | 0.0096467 | 48.586 | 3.7366 | 0 | 0 | 29.6509 |  |  |  | 75.02
1941486 | 22.2 | 12.2 | 295.35 | 285.35 | 1.4212 | 0.0088481 | 44.8168 | 0 | 0 | 0 | 0 | [8 empty] | 1941486 | 22.2 | 12.2 | 295.35 | 285.35 | 1.4212 | 0.0088481 | 44.8168 | 0 | 0 | 0 | 0 |  |  |  | 71.96
1941852 | 20.7 | 11.6 | 293.85 | 284.75 | 1.366 | 0.0084999 | 42.3999 | 0 | 0 | 0 | 0 | [8 empty] | 1941852 | 20.7 | 11.6 | 293.85 | 284.75 | 1.366 | 0.0084999 | 42.3999 | 0 | 0 | 0 | 0 |  |  |  | 69.26
1942217 | 19.3 | 11.4 | 292.45 | 284.55 | 1.3481 | 0.0083866 | 40.6827 | 0 | 0 | 0 | 0 | [8 empty] | 1942217 | 19.3 | 11.4 | 292.45 | 284.55 | 1.3481 | 0.0083866 | 40.6827 | 0 | 0 | 0 | 0 |  |  |  | 66.74
1942582 | 17.8 | 10.6 | 290.95 | 283.75 | 1.2782 | 0.0079467 | 38.0368 | 0 | 0 | 0 | 0 | [8 empty] | 1942582 | 17.8 | 10.6 | 290.95 | 283.75 | 1.2782 | 0.0079467 | 38.0368 | 0 | 0 | 0 | 0 |  |  |  | 64.04
1942947 | 17.1 | 9.8 | 290.25 | 282.95 | 1.2116 | 0.0075276 | 36.2615 | 0 | 0 | 0 | 0 | [8 empty] | 1942947 | 17.1 | 9.8 | 290.25 | 282.95 | 1.2116 | 0.0075276 | 36.2615 | 0 | 0 | 0 | 0 |  |  |  | 62.78
1943313 | 16.3 | 8.8 | 289.45 | 281.95 | 1.1327 | 0.0070316 | 34.1907 | 0 | 0 | 0 | 0 | [8 empty] | 1943313 | 16.3 | 8.8 | 289.45 | 281.95 | 1.1327 | 0.0070316 | 34.1907 | 0 | 0 | 0 | 0 |  |  |  | 61.34
1943678 | 15.6 | 7.8 | 288.75 | 280.95 | 1.0583 | 0.006565 | 32.2976 | 0 | 0 | 0 | 0 | [8 empty] | 1943678 | 15.6 | 7.8 | 288.75 | 280.95 | 1.0583 | 0.006565 | 32.2976 | 0 | 0 | 0 | 0 |  |  |  | 60.08
1944043 | 15.6 | 8.1 | 288.75 | 281.25 | 1.0802 | 0.006702 | 32.644 | 0 | 0 | 0 | 0 | [8 empty] | 1944043 | 15.6 | 8.1 | 288.75 | 281.25 | 1.0802 | 0.006702 | 32.644 | 0 | 0 | 0 | 0 |  |  |  | 60.08
1944408 | 15.6 | 8.1 | 288.75 | 281.25 | 1.0802 | 0.006702 | 32.644 | 0 | 0 | 0 | 0 | [8 empty] | 1944408 | 15.6 | 8.1 | 288.75 | 281.25 | 1.0802 | 0.006702 | 32.644 | 0 | 0 | 0 | 0 |  |  |  | 60.08
1944774 | 15.6 | 8.3 | 288.75 | 281.45 | 1.095 | 0.0067947 | 32.8786 | 0 | 0 | 0 | 0 | [8 empty] | 1944774 | 15.6 | 8.3 | 288.75 | 281.45 | 1.095 | 0.0067947 | 32.8786 | 0 | 0 | 0 | 0 |  |  |  | 60.08
1936374 | 16.9 | 8.6 | 290.05 | 281.75 | 1.1175 | 0.006936 | 34.5599 | 0 | 0 | 0 | 0 | [8 empty] | 1936374 | 16.9 | 8.6 | 290.05 | 281.75 | 1.1175 | 0.006936 | 34.5599 | 0 | 0 | 0 | 0 |  |  |  | 62.42
1936739 | 18.1 | 9 | 291.25 | 282.15 | 1.1481 | 0.0071284 | 36.2696 | 0 | 0 | 0 | 0 | [8 empty] | 1936739 | 18.1 | 9 | 291.25 | 282.15 | 1.1481 | 0.0071284 | 36.2696 | 0 | 0 | 0 | 0 |  |  |  | 64.58
1937104 | 19.4 | 8.9 | 292.55 | 282.05 | 1.1404 | 0.0070799 | 37.471 | 0 | 0 | 0 | 0 | [8 empty] | 1937104 | 19.4 | 8.9 | 292.55 | 282.05 | 1.1404 | 0.0070799 | 37.471 | 0 | 0 | 0 | 0 |  |  |  | 66.92
1937470 | 20.3 | 9 | 293.45 | 282.15 | 1.1481 | 0.0071284 | 38.5111 | 0 | 0 | 0 | 0 | [8 empty] | 1937470 | 20.3 | 9 | 293.45 | 282.15 | 1.1481 | 0.0071284 | 38.5111 | 0 | 0 | 0 | 0 |  |  |  | 68.54
1937835 | 21.3 | 8.6 | 294.45 | 281.75 | 1.1175 | 0.006936 | 39.0414 | 0 | 0 | 0 | 0 | [8 empty] | 1937835 | 21.3 | 8.6 | 294.45 | 281.75 | 1.1175 | 0.006936 | 39.0414 | 0 | 0 | 0 | 0 |  |  |  | 70.34
1938200 | 22.2 | 8.3 | 295.35 | 281.45 | 1.095 | 0.0067947 | 39.5991 | 0 | 0 | 0 | 0 | [8 empty] | 1938200 | 22.2 | 8.3 | 295.35 | 281.45 | 1.095 | 0.0067947 | 39.5991 | 0 | 0 | 0 | 0 |  |  |  | 71.96
1938565 | 21.8 | 7.6 | 294.95 | 280.75 | 1.044 | 0.0064751 | 38.3798 | 0 | 0 | 0 | 0 | [8 empty] | 1938565 | 21.8 | 7.6 | 294.95 | 280.75 | 1.044 | 0.0064751 | 38.3798 | 0 | 0 | 0 | 0 |  |  |  | 71.24
1938931 | 21.5 | 7.4 | 294.65 | 280.55 | 1.0298 | 0.0063863 | 37.849 | 0 | 0 | 0 | 0 | [8 empty] | 1938931 | 21.5 | 7.4 | 294.65 | 280.55 | 1.0298 | 0.0063863 | 37.849 | 0 | 0 | 0 | 0 |  |  |  | 70.7
1939296 | 21.1 | 6.7 | 294.25 | 279.85 | 0.98152 | 0.0060839 | 36.6743 | 0 | 0 | 0 | 0 | [8 empty] | 1939296 | 21.1 | 6.7 | 294.25 | 279.85 | 0.98152 | 0.0060839 | 36.6743 | 0 | 0 | 0 | 0 |  |  |  | 69.98
1939661 | 20.5 | 6.8 | 293.65 | 279.95 | 0.98829 | 0.0061263 | 36.1717 | 0 | 0 | 0 | 0 | [8 empty] | 1939661 | 20.5 | 6.8 | 293.65 | 279.95 | 0.98829 | 0.0061263 | 36.1717 | 0 | 0 | 0 | 0 |  |  |  | 68.9
1940026 | 20 | 7.1 | 293.15 | 280.25 | 1.0089 | 0.0062551 | 35.9898 | 0 | 0 | 0 | 0 | [8 empty] | 1940026 | 20 | 7.1 | 293.15 | 280.25 | 1.0089 | 0.0062551 | 35.9898 | 0 | 0 | 0 | 0 |  |  |  | 68
1940392 | 19.4 | 7.2 | 292.55 | 280.35 | 1.0158 | 0.0062986 | 35.4897 | 0 | 0 | 0 | 0 | [8 empty] | 1940392 | 19.4 | 7.2 | 292.55 | 280.35 | 1.0158 | 0.0062986 | 35.4897 | 0 | 0 | 0 | 0 |  |  |  | 66.92
1940757 | 18.9 | 7.4 | 292.05 | 280.55 | 1.0298 | 0.0063863 | 35.2034 | 0 | 0 | 0 | 0 | [8 empty] | 1940757 | 18.9 | 7.4 | 292.05 | 280.55 | 1.0298 | 0.0063863 | 35.2034 | 0 | 0 | 0 | 0 |  |  |  | 66.02
1941122 | 18.3 | 7.1 | 291.45 | 280.25 | 1.0089 | 0.0062551 | 34.2604 | 0 | 0 | 0 | 0 | [8 empty] | 1941122 | 18.3 | 7.1 | 291.45 | 280.25 | 1.0089 | 0.0062551 | 34.2604 | 0 | 0 | 0 | 0 |  |  |  | 64.94
1941487 | 17.8 | 7.2 | 290.95 | 280.35 | 1.0158 | 0.0062986 | 33.8619 | 0 | 0 | 0 | 0 | [8 empty] | 1941487 | 17.8 | 7.2 | 290.95 | 280.35 | 1.0158 | 0.0062986 | 33.8619 | 0 | 0 | 0 | 0 |  |  |  | 64.04
1941853 | 17.4 | 7.5 | 290.55 | 280.65 | 1.0369 | 0.0064306 | 33.7892 | 0 | 0 | 0 | 0 | [8 empty] | 1941853 | 17.4 | 7.5 | 290.55 | 280.65 | 1.0369 | 0.0064306 | 33.7892 | 0 | 0 | 0 | 0 |  |  |  | 63.32
1942218 | 17.1 | 7.8 | 290.25 | 280.95 | 1.0583 | 0.006565 | 33.8244 | 0 | 0 | 0 | 0 | [8 empty] | 1942218 | 17.1 | 7.8 | 290.25 | 280.95 | 1.0583 | 0.006565 | 33.8244 | 0 | 0 | 0 | 0 |  |  |  | 62.78
1942583 | 16.7 | 7.8 | 289.85 | 280.95 | 1.0583 | 0.006565 | 33.4172 | 0 | 0 | 0 | 0 | [8 empty] | 1942583 | 16.7 | 7.8 | 289.85 | 280.95 | 1.0583 | 0.006565 | 33.4172 | 0 | 0 | 0 | 0 |  |  |  | 62.06
1942948 | 16.3 | 8.1 | 289.45 | 281.25 | 1.0802 | 0.006702 | 33.3567 | 0 | 0 | 0 | 0 | [8 empty] | 1942948 | 16.3 | 8.1 | 289.45 | 281.25 | 1.0802 | 0.006702 | 33.3567 | 0 | 0 | 0 | 0 |  |  |  | 61.34
1943314 | 16 | 8.3 | 289.15 | 281.45 | 1.095 | 0.0067947 | 33.2859 | 0 | 0 | 0 | 0 | [8 empty] | 1943314 | 16 | 8.3 | 289.15 | 281.45 | 1.095 | 0.0067947 | 33.2859 | 0 | 0 | 0 | 0 |  |  |  | 60.8
1943679 | 15.6 | 8.3 | 288.75 | 281.45 | 1.095 | 0.0067947 | 32.8786 | 0 | 0 | 0 | 0 | [8 empty] | 1943679 | 15.6 | 8.3 | 288.75 | 281.45 | 1.095 | 0.0067947 | 32.8786 | 0 | 0 | 0 | 0 |  |  |  | 60.08
1944044 | 16.1 | 8.6 | 289.25 | 281.75 | 1.1175 | 0.006936 | 33.7451 | 0 | 0 | 0 | 0 | [8 empty] | 1944044 | 16.1 | 8.6 | 289.25 | 281.75 | 1.1175 | 0.006936 | 33.7451 | 0 | 0 | 0 | 0 |  |  |  | 60.98
1944409 | 16.7 | 9.2 | 289.85 | 282.35 | 1.1637 | 0.0072264 | 35.0912 | 0 | 0 | 0 | 0 | [8 empty] | 1944409 | 16.7 | 9.2 | 289.85 | 282.35 | 1.1637 | 0.0072264 | 35.0912 | 0 | 0 | 0 | 0 |  |  |  | 62.06
1944775 | 17.2 | 9.4 | 290.35 | 282.55 | 1.1795 | 0.0073256 | 35.8519 | 0 | 0 | 0 | 0 | [8 empty] | 1944775 | 17.2 | 9.4 | 290.35 | 282.55 | 1.1795 | 0.0073256 | 35.8519 | 0 | 0 | 0 | 0 |  |  |  | 62.96
1936375 | 18.5 | 9.6 | 291.65 | 282.75 | 1.1955 | 0.007426 | 37.4313 | 0 | 0 | 0 | 0 | [8 empty] | 1936375 | 18.5 | 9.6 | 291.65 | 282.75 | 1.1955 | 0.007426 | 37.4313 | 0 | 0 | 0 | 0 |  |  |  | 65.3
1936740 | 19.8 | 10 | 292.95 | 283.15 | 1.228 | 0.0076305 | 39.2753 | 0 | 0 | 0 | 0 | [8 empty] | 1936740 | 19.8 | 10 | 292.95 | 283.15 | 1.228 | 0.0076305 | 39.2753 | 0 | 0 | 0 | 0 |  |  |  | 67.64
1937105 | 21.1 | 10 | 294.25 | 283.15 | 1.228 | 0.0076305 | 40.601 | 0 | 0 | 0 | 0 | [8 empty] | 1937105 | 21.1 | 10 | 294.25 | 283.15 | 1.228 | 0.0076305 | 40.601 | 0 | 0 | 0 | 0 |  |  |  | 69.98
1937471 | 22 | 9.6 | 295.15 | 282.75 | 1.1955 | 0.007426 | 40.9992 | 0 | 0 | 0 | 0 | [8 empty] | 1937471 | 22 | 9.6 | 295.15 | 282.75 | 1.1955 | 0.007426 | 40.9992 | 0 | 0 | 0 | 0 |  |  |  | 71.6
1937836 | 23 | 9.1 | 296.15 | 282.25 | 1.1559 | 0.0071772 | 41.3862 | 0 | 0 | 0 | 0 | [8 empty] | 1937836 | 23 | 9.1 | 296.15 | 282.25 | 1.1559 | 0.0071772 | 41.3862 | 0 | 0 | 0 | 0 |  |  |  | 73.4
1938201 | 23.9 | 8.3 | 297.05 | 281.45 | 1.095 | 0.0067947 | 41.3302 | 0 | 0 | 0 | 0 | [8 empty] | 1938201 | 23.9 | 8.3 | 297.05 | 281.45 | 1.095 | 0.0067947 | 41.3302 | 0 | 0 | 0 | 0 |  |  |  | 75.02
1938566 | 23.7 | 9 | 296.85 | 282.15 | 1.1481 | 0.0071284 | 41.9753 | 0 | 0 | 0 | 0 | [8 empty] | 1938566 | 23.7 | 9 | 296.85 | 282.15 | 1.1481 | 0.0071284 | 41.9753 | 0 | 0 | 0 | 0 |  |  |  | 74.66
1938932 | 23.5 | 9.5 | 296.65 | 282.65 | 1.1875 | 0.0073756 | 42.4003 | 0 | 0 | 0 | 0 | [8 empty] | 1938932 | 23.5 | 9.5 | 296.65 | 282.65 | 1.1875 | 0.0073756 | 42.4003 | 0 | 0 | 0 | 0 |  |  |  | 74.3
1939297 | 23.3 | 10 | 296.45 | 283.15 | 1.228 | 0.0076305 | 42.8445 | 0 | 0 | 0 | 0 | [8 empty] | 1939297 | 23.3 | 10 | 296.45 | 283.15 | 1.228 | 0.0076305 | 42.8445 | 0 | 0 | 0 | 0 |  |  |  | 73.94
1939662 | 22.4 | 10.9 | 295.55 | 284.05 | 1.304 | 0.0081092 | 43.1433 | 0 | 0 | 0 | 0 | [8 empty] | 1939662 | 22.4 | 10.9 | 295.55 | 284.05 | 1.304 | 0.0081092 | 43.1433 | 0 | 0 | 0 | 0 |  |  |  | 72.32
1940027 | 21.5 | 11.3 | 294.65 | 284.45 | 1.3391 | 0.0083304 | 42.7866 | 0 | 0 | 0 | 0 | [8 empty] | 1940027 | 21.5 | 11.3 | 294.65 | 284.45 | 1.3391 | 0.0083304 | 42.7866 | 0 | 0 | 0 | 0 |  |  |  | 70.7
1940393 | 20.6 | 11.7 | 293.75 | 284.85 | 1.3751 | 0.008557 | 42.4429 | 0 | 0 | 0 | 0 | [8 empty] | 1940393 | 20.6 | 11.7 | 293.75 | 284.85 | 1.3751 | 0.008557 | 42.4429 | 0 | 0 | 0 | 0 |  |  |  | 69.08
1940758 | 20.2 | 11.7 | 293.35 | 284.85 | 1.3751 | 0.008557 | 42.0343 | 0 | 0 | 0 | 0 | [8 empty] | 1940758 | 20.2 | 11.7 | 293.35 | 284.85 | 1.3751 | 0.008557 | 42.0343 | 0 | 0 | 0 | 0 |  |  |  | 68.36
1941123 | 19.8 | 11.9 | 292.95 | 285.05 | 1.3934 | 0.0086724 | 41.9184 | 0 | 0 | 0 | 0 | [8 empty] | 1941123 | 19.8 | 11.9 | 292.95 | 285.05 | 1.3934 | 0.0086724 | 41.9184 | 0 | 0 | 0 | 0 |  |  |  | 67.64
1941488 | 19.4 | 11.7 | 292.55 | 284.85 | 1.3751 | 0.008557 | 41.2172 | 0 | 0 | 0 | 0 | [8 empty] | 1941488 | 19.4 | 11.7 | 292.55 | 284.85 | 1.3751 | 0.008557 | 41.2172 | 0 | 0 | 0 | 0 |  |  |  | 66.92
1941854 | 19.2 | 11.8 | 292.35 | 284.95 | 1.3842 | 0.0086145 | 41.1587 | 0 | 0 | 0 | 0 | [8 empty] | 1941854 | 19.2 | 11.8 | 292.35 | 284.95 | 1.3842 | 0.0086145 | 41.1587 | 0 | 0 | 0 | 0 |  |  |  | 66.56
1942219 | 19.1 | 12.2 | 292.25 | 285.35 | 1.4212 | 0.0088481 | 41.6487 | 0 | 0 | 0 | 0 | [8 empty] | 1942219 | 19.1 | 12.2 | 292.25 | 285.35 | 1.4212 | 0.0088481 | 41.6487 | 0 | 0 | 0 | 0 |  |  |  | 66.38
1942584 | 18.9 | 12.2 | 292.05 | 285.35 | 1.4212 | 0.0088481 | 41.4443 | 0 | 0 | 0 | 0 | [8 empty] | 1942584 | 18.9 | 12.2 | 292.05 | 285.35 | 1.4212 | 0.0088481 | 41.4443 | 0 | 0 | 0 | 0 |  |  |  | 66.02
1942949 | 18.9 | 12.4 | 292.05 | 285.55 | 1.44 | 0.0089669 | 41.7456 | 0 | 0 | 0 | 0 | [8 empty] | 1942949 | 18.9 | 12.4 | 292.05 | 285.55 | 1.44 | 0.0089669 | 41.7456 | 0 | 0 | 0 | 0 |  |  |  | 66.02
1943315 | 18.9 | 12.7 | 292.05 | 285.85 | 1.4687 | 0.0091479 | 42.2045 | 0 | 0 | 0 | 0 | [8 empty] | 1943315 | 18.9 | 12.7 | 292.05 | 285.85 | 1.4687 | 0.0091479 | 42.2045 | 0 | 0 | 0 | 0 |  |  |  | 66.02
1943680 | 18.9 | 12.8 | 292.05 | 285.95 | 1.4783 | 0.009209 | 42.3593 | 0 | 0 | 0 | 0 | [8 empty] | 1943680 | 18.9 | 12.8 | 292.05 | 285.95 | 1.4783 | 0.009209 | 42.3593 | 0 | 0 | 0 | 0 |  |  |  | 66.02
1944045 | 19.3 | 12.8 | 292.45 | 285.95 | 1.4783 | 0.009209 | 42.7683 | 0 | 0 | 0 | 0 | [8 empty] | 1944045 | 19.3 | 12.8 | 292.45 | 285.95 | 1.4783 | 0.009209 | 42.7683 | 0 | 0 | 0 | 0 |  |  |  | 66.74
1944410 | 19.6 | 12.9 | 292.75 | 286.05 | 1.488 | 0.0092704 | 43.2309 | 0 | 0 | 0 | 0 | [8 empty] | 1944410 | 19.6 | 12.9 | 292.75 | 286.05 | 1.488 | 0.0092704 | 43.2309 | 0 | 0 | 0 | 0 |  |  |  | 67.28
1944776 | 20 | 12.8 | 293.15 | 285.95 | 1.4783 | 0.009209 | 43.4842 | 0 | 0 | 0 | 0 | [8 empty] | 1944776 | 20 | 12.8 | 293.15 | 285.95 | 1.4783 | 0.009209 | 43.4842 | 0 | 0 | 0 | 0 |  |  |  | 68
1936376 | 20.6 | 13.3 | 293.75 | 286.45 | 1.5275 | 0.0095198 | 44.8866 | 0 | 0 | 0 | 0 | [8 empty] | 1936376 | 20.6 | 13.3 | 293.75 | 286.45 | 1.5275 | 0.0095198 | 44.8866 | 0 | 0 | 0 | 0 |  |  |  | 69.08
1936741 | 21.1 | 14.1 | 294.25 | 287.25 | 1.6091 | 0.010037 | 46.7105 | 0 | 0 | 0 | 0 | [8 empty] | 1936741 | 21.1 | 14.1 | 294.25 | 287.25 | 1.6091 | 0.010037 | 46.7105 | 0 | 0 | 0 | 0 |  |  |  | 69.98
1937106 | 21.7 | 14.4 | 294.85 | 287.55 | 1.6407 | 0.010237 | 47.8335 | 0 | 0 | 0 | 0 | [8 empty] | 1937106 | 21.7 | 14.4 | 294.85 | 287.55 | 1.6407 | 0.010237 | 47.8335 | 0 | 0 | 0 | 0 |  |  |  | 71.06
1937472 | 22.2 | 14.9 | 295.35 | 288.05 | 1.6945 | 0.010579 | 49.2139 | 0 | 0 | 0 | 0 | [8 empty] | 1937472 | 22.2 | 14.9 | 295.35 | 288.05 | 1.6945 | 0.010579 | 49.2139 | 0 | 0 | 0 | 0 |  |  |  | 71.96
1937837 | 22.8 | 15.4 | 295.95 | 288.55 | 1.7499 | 0.01093 | 50.7235 | 5.8741 | 0 | 0 | 44.9483 | [8 empty] | 1937837 | 22.8 | 15.4 | 295.95 | 288.55 | 1.7499 | 0.01093 | 50.7235 | 5.8741 | 0 | 0 | 46.6121 |  |  |  | 73.04
1938202 | 23.3 | 15.6 | 296.45 | 288.75 | 1.7725 | 0.011074 | 51.6016 | 6.7523 | 0 | 0 | 51.6682 | [8 empty] | 1938202 | 23.3 | 15.6 | 296.45 | 288.75 | 1.7725 | 0.011074 | 51.6016 | 6.7523 | 0 | 0 | 53.5807 |  |  |  | 73.94
1938567 | 23.7 | 16 | 296.85 | 289.15 | 1.8184 | 0.011366 | 52.7558 | 7.9065 | 0 | 0 | 60.5001 | [8 empty] | 1938567 | 23.7 | 16 | 296.85 | 289.15 | 1.8184 | 0.011366 | 52.7558 | 7.9065 | 0 | 0 | 62.7395 |  |  |  | 74.66
1938933 | 24 | 16.3 | 297.15 | 289.45 | 1.8536 | 0.01159 | 53.6333 | 8.7839 | 0 | 0 | 67.2143 | [8 empty] | 1938933 | 24 | 16.3 | 297.15 | 289.45 | 1.8536 | 0.01159 | 53.6333 | 8.7839 | 0 | 0 | 69.7023 |  |  |  | 75.2
1939298 | 24.4 | 16.7 | 297.55 | 289.85 | 1.9014 | 0.011895 | 54.8193 | 9.9699 | 0 | 0 | 76.2894 | [8 empty] | 1939298 | 24.4 | 16.7 | 297.55 | 289.85 | 1.9014 | 0.011895 | 54.8193 | 9.9699 | 0 | 0 | 79.1133 |  |  |  | 75.92
1939663 | 24 | 17 | 297.15 | 290.15 | 1.9379 | 0.012128 | 55.0015 | 10.1521 | 0 | 0 | 77.6837 | [8 empty] | 1939663 | 24 | 17 | 297.15 | 290.15 | 1.9379 | 0.012128 | 55.0015 | 10.1521 | 0 | 0 | 80.5592 |  |  |  | 75.2
1940028 | 23.7 | 17.5 | 296.85 | 290.65 | 2.0002 | 0.012526 | 55.7048 | 10.8555 | 0 | 0 | 83.0656 | [8 empty] | 1940028 | 23.7 | 17.5 | 296.85 | 290.65 | 2.0002 | 0.012526 | 55.7048 | 10.8555 | 0 | 0 | 86.1403 |  |  |  | 74.66
1940394 | 23.3 | 17.8 | 296.45 | 290.95 | 2.0385 | 0.01277 | 55.9144 | 11.0651 | 0 | 0 | 84.6696 | [8 empty] | 1940394 | 23.3 | 17.8 | 296.45 | 290.95 | 2.0385 | 0.01277 | 55.9144 | 11.0651 | 0 | 0 | 87.8036 |  |  |  | 73.94
1940759 | 22.6 | 17.8 | 295.75 | 290.95 | 2.0385 | 0.01277 | 55.1941 | 0 | 0 | 0 | 0 | [8 empty] | 1940759 | 22.6 | 17.8 | 295.75 | 290.95 | 2.0385 | 0.01277 | 55.1941 | 0 | 0 | 0 | 0 |  |  |  | 72.68
1941124 | 21.8 | 17.4 | 294.95 | 290.55 | 1.9876 | 0.012445 | 53.5461 | 0 | 0 | 0 | 0 | [8 empty] | 1941124 | 21.8 | 17.4 | 294.95 | 290.55 | 1.9876 | 0.012445 | 53.5461 | 0 | 0 | 0 | 0 |  |  |  | 71.24
1941489 | 21.1 | 17.2 | 294.25 | 290.35 | 1.9627 | 0.012286 | 52.421 | 0 | 0 | 0 | 0 | [8 empty] | 1941489 | 21.1 | 17.2 | 294.25 | 290.35 | 1.9627 | 0.012286 | 52.421 | 0 | 0 | 0 | 0 |  |  |  | 69.98
1941855 | 21.3 | 17.3 | 294.45 | 290.45 | 1.9751 | 0.012365 | 52.8287 | 0 | 0 | 0 | 0 | [8 empty] | 1941855 | 21.3 | 17.3 | 294.45 | 290.45 | 1.9751 | 0.012365 | 52.8287 | 0 | 0 | 0 | 0 |  |  |  | 70.34
1942220 | 21.5 | 17.3 | 294.65 | 290.45 | 1.9751 | 0.012365 | 53.0343 | 0 | 0 | 0 | 0 | [8 empty] | 1942220 | 21.5 | 17.3 | 294.65 | 290.45 | 1.9751 | 0.012365 | 53.0343 | 0 | 0 | 0 | 0 |  |  |  | 70.7
1942585 | 21.7 | 17.2 | 294.85 | 290.35 | 1.9627 | 0.012286 | 53.0379 | 0 | 0 | 0 | 0 | [8 empty] | 1942585 | 21.7 | 17.2 | 294.85 | 290.35 | 1.9627 | 0.012286 | 53.0379 | 0 | 0 | 0 | 0 |  |  |  | 71.06
1942950 | 21.3 | 17.3 | 294.45 | 290.45 | 1.9751 | 0.012365 | 52.8287 | 0 | 0 | 0 | 0 | [8 empty] | 1942950 | 21.3 | 17.3 | 294.45 | 290.45 | 1.9751 | 0.012365 | 52.8287 | 0 | 0 | 0 | 0 |  |  |  | 70.34
1943316 | 21 | 17.2 | 294.15 | 290.35 | 1.9627 | 0.012286 | 52.3182 | 0 | 0 | 0 | 0 | [8 empty] | 1943316 | 21 | 17.2 | 294.15 | 290.35 | 1.9627 | 0.012286 | 52.3182 | 0 | 0 | 0 | 0 |  |  |  | 69.8
1943681 | 20.6 | 17.2 | 293.75 | 290.35 | 1.9627 | 0.012286 | 51.9069 | 0 | 0 | 0 | 0 | [8 empty] | 1943681 | 20.6 | 17.2 | 293.75 | 290.35 | 1.9627 | 0.012286 | 51.9069 | 0 | 0 | 0 | 0 |  |  |  | 69.08
1944046 | 21 | 17.8 | 294.15 | 290.95 | 2.0385 | 0.01277 | 53.5476 | 0 | 0 | 0 | 0 | [8 empty] | 1944046 | 21 | 17.8 | 294.15 | 290.95 | 2.0385 | 0.01277 | 53.5476 | 0 | 0 | 0 | 0 |  |  |  | 69.8
1944411 | 21.3 | 18.3 | 294.45 | 291.45 | 2.1036 | 0.013186 | 54.9142 | 0 | 0 | 0 | 0 | [8 empty] | 1944411 | 21.3 | 18.3 | 294.45 | 291.45 | 2.1036 | 0.013186 | 54.9142 | 0 | 0 | 0 | 0 |  |  |  | 70.34
1944777 | 21.7 | 18.9 | 294.85 | 292.05 | 2.1841 | 0.013702 | 56.6368 | 0 | 0 | 0 | 0 | [8 empty] | 1944777 | 21.7 | 18.9 | 294.85 | 292.05 | 2.1841 | 0.013702 | 56.6368 | 0 | 0 | 0 | 0 |  |  |  | 71.06
1936377 | 22.8 | 18.8 | 295.95 | 291.95 | 2.1705 | 0.013615 | 57.5488 | 12.6995 | 0 | 0 | 97.1757 | [8 empty] | 1936377 | 22.8 | 18.8 | 295.95 | 291.95 | 2.1705 | 0.013615 | 57.5488 | 12.6995 | 0 | 0 | 100.7727 |  |  |  | 73.04
1936742 | 23.9 | 18.8 | 297.05 | 291.95 | 2.1705 | 0.013615 | 58.6825 | 13.8331 | 0 | 0 | 105.8502 | [8 empty] | 1936742 | 23.9 | 18.8 | 297.05 | 291.95 | 2.1705 | 0.013615 | 58.6825 | 13.8331 | 0 | 0 | 109.7683 |  |  |  | 75.02
1937107 | 25 | 18.3 | 298.15 | 291.45 | 2.1036 | 0.013186 | 58.7244 | 13.8751 | 0 | 0 | 106.1716 | [8 empty] | 1937107 | 25 | 18.3 | 298.15 | 291.45 | 2.1036 | 0.013186 | 58.7244 | 13.8751 | 0 | 0 | 110.1016 |  |  |  | 77
1937473 | 26.1 | 18.3 | 299.25 | 291.45 | 2.1036 | 0.013186 | 59.8572 | 15.0079 | 0 | 0 | 114.8396 | [8 empty] | 1937473 | 26.1 | 18.3 | 299.25 | 291.45 | 2.1036 | 0.013186 | 59.8572 | 15.0079 | 0 | 0 | 119.0904 |  |  |  | 78.98
1937838 | 27.2 | 17.7 | 300.35 | 290.85 | 2.0257 | 0.012688 | 59.7189 | 14.8696 | 0 | 0 | 113.7814 | [8 empty] | 1937838 | 27.2 | 17.7 | 300.35 | 290.85 | 2.0257 | 0.012688 | 59.7189 | 14.8696 | 0 | 0 | 117.9931 |  |  |  | 80.96
1938203 | 28.3 | 17.2 | 301.45 | 290.35 | 1.9627 | 0.012286 | 59.8239 | 14.9745 | 0 | 0 | 114.5845 | [8 empty] | 1938203 | 28.3 | 17.2 | 301.45 | 290.35 | 1.9627 | 0.012286 | 59.8239 | 14.9745 | 0 | 0 | 118.8259 |  |  |  | 82.94
1938568 | 28.7 | 16.3 | 301.85 | 289.45 | 1.8536 | 0.01159 | 58.4598 | 13.6105 | 0 | 0 | 104.1467 | [8 empty] | 1938568 | 28.7 | 16.3 | 301.85 | 289.45 | 1.8536 | 0.01159 | 58.4598 | 13.6105 | 0 | 0 | 108.0018 |  |  |  | 83.66
1938934 | 29 | 15.5 | 302.15 | 288.65 | 1.7611 | 0.011002 | 57.2658 | 12.4165 | 0 | 0 | 95.0104 | [8 empty] | 1938934 | 29 | 15.5 | 302.15 | 288.65 | 1.7611 | 0.011002 | 57.2658 | 12.4165 | 0 | 0 | 98.5272 |  |  |  | 84.2
1939299 | 29.4 | 14.4 | 302.55 | 287.55 | 1.6407 | 0.010237 | 55.722 | 10.8726 | 0 | 0 | 83.1971 | [8 empty] | 1939299 | 29.4 | 14.4 | 302.55 | 287.55 | 1.6407 | 0.010237 | 55.722 | 10.8726 | 0 | 0 | 86.2766 |  |  |  | 84.92
1939664 | 28.3 | 15.9 | 301.45 | 289.05 | 1.8069 | 0.011293 | 57.2896 | 12.4403 | 0 | 0 | 95.1924 | [8 empty] | 1939664 | 28.3 | 15.9 | 301.45 | 289.05 | 1.8069 | 0.011293 | 57.2896 | 12.4403 | 0 | 0 | 98.716 |  |  |  | 82.94
1940029 | 27.2 | 17.4 | 300.35 | 290.55 | 1.9876 | 0.012445 | 59.0998 | 14.2504 | 0 | 0 | 109.0434 | [8 empty] | 1940029 | 27.2 | 17.4 | 300.35 | 290.55 | 1.9876 | 0.012445 | 59.0998 | 14.2504 | 0 | 0 | 113.0797 |  |  |  | 80.96
1940395 | 26.1 | 18.3 | 299.25 | 291.45 | 2.1036 | 0.013186 | 59.8572 | 15.0079 | 0 | 0 | 114.8396 | [8 empty] | 1940395 | 26.1 | 18.3 | 299.25 | 291.45 | 2.1036 | 0.013186 | 59.8572 | 15.0079 | 0 | 0 | 119.0904 |  |  |  | 78.98
1940760 | 25.5 | 18.5 | 298.65 | 291.65 | 2.1301 | 0.013357 | 59.6724 | 14.823 | 0 | 0 | 113.4252 | [8 empty] | 1940760 | 25.5 | 18.5 | 298.65 | 291.65 | 2.1301 | 0.013357 | 59.6724 | 14.823 | 0 | 0 | 117.6237 |  |  |  | 77.9
1941125 | 25 | 18.7 | 298.15 | 291.85 | 2.157 | 0.013528 | 59.5952 | 14.7459 | 0 | 0 | 112.8348 | [8 empty] | 1941125 | 25 | 18.7 | 298.15 | 291.85 | 2.157 | 0.013528 | 59.5952 | 14.7459 | 0 | 0 | 117.0115 |  |  |  | 77
1941490 | 24.4 | 18.9 | 297.55 | 292.05 | 2.1841 | 0.013702 | 59.4198 | 14.5704 | 0 | 0 | 111.4922 | [8 empty] | 1941490 | 24.4 | 18.9 | 297.55 | 292.05 | 2.1841 | 0.013702 | 59.4198 | 14.5704 | 0 | 0 | 115.6191 |  |  |  | 75.92
1941856 | 23.9 | 19.2 | 297.05 | 292.35 | 2.2254 | 0.013967 | 59.578 | 14.7286 | 0 | 0 | 112.7026 | [8 empty] | 1941856 | 23.9 | 19.2 | 297.05 | 292.35 | 2.2254 | 0.013967 | 59.578 | 14.7286 | 0 | 0 | 116.8743 |  |  |  | 75.02
1942221 | 23.3 | 19.3 | 296.45 | 292.45 | 2.2393 | 0.014056 | 59.1862 | 14.3369 | 0 | 0 | 109.7052 | [8 empty] | 1942221 | 23.3 | 19.3 | 296.45 | 292.45 | 2.2393 | 0.014056 | 59.1862 | 14.3369 | 0 | 0 | 113.7659 |  |  |  | 73.94
1942586 | 22.8 | 19.4 | 295.95 | 292.55 | 2.2533 | 0.014146 | 58.8988 | 14.0494 | 0 | 0 | 107.5056 | [8 empty] | 1942586 | 22.8 | 19.4 | 295.95 | 292.55 | 2.2533 | 0.014146 | 58.8988 | 14.0494 | 0 | 0 | 111.485 |  |  |  | 73.04
1942951 | 22.2 | 18.6 | 295.35 | 291.75 | 2.1435 | 0.013442 | 56.4909 | 0 | 0 | 0 | 0 | [8 empty] | 1942951 | 22.2 | 18.6 | 295.35 | 291.75 | 2.1435 | 0.013442 | 56.4909 | 0 | 0 | 0 | 0 |  |  |  | 71.96
1943317 | 21.7 | 17.7 | 294.85 | 290.85 | 2.0257 | 0.012688 | 54.06 | 0 | 0 | 0 | 0 | [8 empty] | 1943317 | 21.7 | 17.7 | 294.85 | 290.85 | 2.0257 | 0.012688 | 54.06 | 0 | 0 | 0 | 0 |  |  |  | 71.06
1943682 | 21.1 | 16.7 | 294.25 | 289.85 | 1.9014 | 0.011895 | 51.4286 | 0 | 0 | 0 | 0 | [8 empty] | 1943682 | 21.1 | 16.7 | 294.25 | 289.85 | 1.9014 | 0.011895 | 51.4286 | 0 | 0 | 0 | 0 |  |  |  | 69.98
1944047 | 21.5 | 16.9 | 294.65 | 290.05 | 1.9257 | 0.01205 | 52.2332 | 0 | 0 | 0 | 0 | [8 empty] | 1944047 | 21.5 | 16.9 | 294.65 | 290.05 | 1.9257 | 0.01205 | 52.2332 | 0 | 0 | 0 | 0 |  |  |  | 70.7
1944412 | 21.8 | 17 | 294.95 | 290.15 | 1.9379 | 0.012128 | 52.7401 | 0 | 0 | 0 | 0 | [8 empty] | 1944412 | 21.8 | 17 | 294.95 | 290.15 | 1.9379 | 0.012128 | 52.7401 | 0 | 0 | 0 | 0 |  |  |  | 71.24
1944778 | 22.2 | 17.2 | 295.35 | 290.35 | 1.9627 | 0.012286 | 53.552 | 0 | 0 | 0 | 0 | [8 empty] | 1944778 | 22.2 | 17.2 | 295.35 | 290.35 | 1.9627 | 0.012286 | 53.552 | 0 | 0 | 0 | 0 |  |  |  | 71.96
1936378 | 23.3 | 17.1 | 296.45 | 290.25 | 1.9503 | 0.012207 | 54.4819 | 9.6325 | 0 | 0 | 73.7079 | [8 empty] | 1936378 | 23.3 | 17.1 | 296.45 | 290.25 | 1.9503 | 0.012207 | 54.4819 | 9.6325 | 0 | 0 | 76.4362 |  |  |  | 73.94
1936743 | 24.5 | 17 | 297.65 | 290.15 | 1.9379 | 0.012128 | 55.5154 | 10.6661 | 0 | 0 | 81.6164 | [8 empty] | 1936743 | 24.5 | 17 | 297.65 | 290.15 | 1.9379 | 0.012128 | 55.5154 | 10.6661 | 0 | 0 | 84.6374 |  |  |  | 76.1
1937108 | 25.6 | 16.7 | 298.75 | 289.85 | 1.9014 | 0.011895 | 56.0522 | 11.2029 | 0 | 0 | 85.724 | [8 empty] | 1937108 | 25.6 | 16.7 | 298.75 | 289.85 | 1.9014 | 0.011895 | 56.0522 | 11.2029 | 0 | 0 | 88.8971 |  |  |  | 78.08
1937474 | 26.3 | 16.6 | 299.45 | 289.75 | 1.8893 | 0.011818 | 56.5757 | 11.7263 | 0 | 0 | 89.7296 | [8 empty] | 1937474 | 26.3 | 16.6 | 299.45 | 289.75 | 1.8893 | 0.011818 | 56.5757 | 11.7263 | 0 | 0 | 93.0509 |  |  |  | 79.34
1937839 | 27.1 | 16.4 | 300.25 | 289.55 | 1.8654 | 0.011666 | 57.0092 | 12.1599 | 0 | 0 | 93.0469 | [8 empty] | 1937839 | 27.1 | 16.4 | 300.25 | 289.55 | 1.8654 | 0.011666 | 57.0092 | 12.1599 | 0 | 0 | 96.491 |  |  |  | 80.78
1938204 | 27.8 | 16.1 | 300.95 | 289.25 | 1.8301 | 0.011441 | 57.1538 | 12.3044 | 0 | 0 | 94.1531 | [8 empty] | 1938204 | 27.8 | 16.1 | 300.95 | 289.25 | 1.8301 | 0.011441 | 57.1538 | 12.3044 | 0 | 0 | 97.6382 |  |  |  | 82.04
1938569 | 27.6 | 16.6 | 300.75 | 289.75 | 1.8893 | 0.011818 | 57.9112 | 13.0619 | 0 | 0 | 99.949 | [8 empty] | 1938569 | 27.6 | 16.6 | 300.75 | 289.75 | 1.8893 | 0.011818 | 57.9112 | 13.0619 | 0 | 0 | 103.6486 |  |  |  | 81.68
1938935 | 27.4 | 16.7 | 300.55 | 289.85 | 1.9014 | 0.011895 | 57.9017 | 13.0523 | 0 | 0 | 99.8759 | [8 empty] | 1938935 | 27.4 | 16.7 | 300.55 | 289.85 | 1.9014 | 0.011895 | 57.9017 | 13.0523 | 0 | 0 | 103.5729 |  |  |  | 81.32
1939300 | 27.2 | 17.2 | 300.35 | 290.35 | 1.9627 | 0.012286 | 58.6929 | 13.8435 | 0 | 0 | 105.9302 | [8 empty] | 1939300 | 27.2 | 17.2 | 300.35 | 290.35 | 1.9627 | 0.012286 | 58.6929 | 13.8435 | 0 | 0 | 109.8513 |  |  |  | 80.96
1939665 | 27.6 | 16.9 | 300.75 | 290.05 | 1.9257 | 0.01205 | 58.5025 | 13.6531 | 0 | 0 | 104.4733 | [8 empty] | 1939665 | 27.6 | 16.9 | 300.75 | 290.05 | 1.9257 | 0.01205 | 58.5025 | 13.6531 | 0 | 0 | 108.3405 |  |  |  | 81.68
1940030 | 27.9 | 16.9 | 301.05 | 290.05 | 1.9257 | 0.01205 | 58.8108 | 13.9615 | 0 | 0 | 106.8326 | [8 empty] | 1940030 | 27.9 | 16.9 | 301.05 | 290.05 | 1.9257 | 0.01205 | 58.8108 | 13.9615 | 0 | 0 | 110.7871 |  |  |  | 82.22
1940396 | 28.3 | 16.7 | 301.45 | 289.85 | 1.9014 | 0.011895 | 58.8264 | 13.9771 | 0 | 0 | 106.9519 | [8 empty] | 1940396 | 28.3 | 16.7 | 301.45 | 289.85 | 1.9014 | 0.011895 | 58.8264 | 13.9771 | 0 | 0 | 110.9107 |  |  |  | 82.94
1940761 | 26.5 | 18.1 | 299.65 | 291.25 | 2.0773 | 0.013018 | 59.8408 | 14.9914 | 0 | 0 | 114.7137 | [8 empty] | 1940761 | 26.5 | 18.1 | 299.65 | 291.25 | 2.0773 | 0.013018 | 59.8408 | 14.9914 | 0 | 0 | 118.9598 |  |  |  | 79.7
1941126 | 24.6 | 19 | 297.75 | 292.15 | 2.1978 | 0.01379 | 59.8493 | 14.9999 | 0 | 0 | 114.7786 | [8 empty] | 1941126 | 24.6 | 19 | 297.75 | 292.15 | 2.1978 | 0.01379 | 59.8493 | 14.9999 | 0 | 0 | 119.0271 |  |  |  | 76.28
1941491 | 22.8 | 19.4 | 295.95 | 292.55 | 2.2533 | 0.014146 | 58.8988 | 14.0494 | 0 | 0 | 107.5056 | [8 empty] | 1941491 | 22.8 | 19.4 | 295.95 | 292.55 | 2.2533 | 0.014146 | 58.8988 | 14.0494 | 0 | 0 | 111.485 |  |  |  | 73.04
1941857 | 22.1 | 19.5 | 295.25 | 292.65 | 2.2673 | 0.014237 | 58.4061 | 0 | 0 | 0 | 0 | [8 empty] | 1941857 | 22.1 | 19.5 | 295.25 | 292.65 | 2.2673 | 0.014237 | 58.4061 | 0 | 0 | 0 | 0 |  |  |  | 71.78
1942222 | 21.3 | 19.1 | 294.45 | 292.25 | 2.2116 | 0.013878 | 56.6714 | 0 | 0 | 0 | 0 | [8 empty] | 1942222 | 21.3 | 19.1 | 294.45 | 292.25 | 2.2116 | 0.013878 | 56.6714 | 0 | 0 | 0 | 0 |  |  |  | 70.34
1942587 | 20.6 | 18.9 | 293.75 | 292.05 | 2.1841 | 0.013702 | 55.503 | 0 | 0 | 0 | 0 | [8 empty] | 1942587 | 20.6 | 18.9 | 293.75 | 292.05 | 2.1841 | 0.013702 | 55.503 | 0 | 0 | 0 | 0 |  |  |  | 69.08
1942952 | 19.5 | 18 | 292.65 | 291.15 | 2.0643 | 0.012935 | 52.423 | 0 | 0 | 0 | 0 | [8 empty] | 1942952 | 19.5 | 18 | 292.65 | 291.15 | 2.0643 | 0.012935 | 52.423 | 0 | 0 | 0 | 0 |  |  |  | 67.1
1943318 | 18.3 | 17 | 291.45 | 290.15 | 1.9379 | 0.012128 | 49.1425 | 0 | 0 | 0 | 0 | [8 empty] | 1943318 | 18.3 | 17 | 291.45 | 290.15 | 1.9379 | 0.012128 | 49.1425 | 0 | 0 | 0 | 0 |  |  |  | 64.94
1943683 | 17.2 | 16.1 | 290.35 | 289.25 | 1.8301 | 0.011441 | 46.2713 | 0 | 0 | 0 | 0 | [8 empty] | 1943683 | 17.2 | 16.1 | 290.35 | 289.25 | 1.8301 | 0.011441 | 46.2713 | 0 | 0 | 0 | 0 |  |  |  | 62.96
1944048 | 17 | 15.5 | 290.15 | 288.65 | 1.7611 | 0.011002 | 44.9555 | 0 | 0 | 0 | 0 | [8 empty] | 1944048 | 17 | 15.5 | 290.15 | 288.65 | 1.7611 | 0.011002 | 44.9555 | 0 | 0 | 0 | 0 |  |  |  | 62.6
1944413 | 16.9 | 15.1 | 290.05 | 288.25 | 1.7165 | 0.010718 | 44.1341 | 0 | 0 | 0 | 0 | [8 empty] | 1944413 | 16.9 | 15.1 | 290.05 | 288.25 | 1.7165 | 0.010718 | 44.1341 | 0 | 0 | 0 | 0 |  |  |  | 62.42
1944779 | 16.7 | 14.4 | 289.85 | 287.55 | 1.6407 | 0.010237 | 42.7111 | 0 | 0 | 0 | 0 | [8 empty] | 1944779 | 16.7 | 14.4 | 289.85 | 287.55 | 1.6407 | 0.010237 | 42.7111 | 0 | 0 | 0 | 0 |  |  |  | 62.06
1936379 | 17.2 | 13.9 | 290.35 | 287.05 | 1.5883 | 0.0099051 | 42.3834 | 0 | 0 | 0 | 0 | [8 empty] | 1936379 | 17.2 | 13.9 | 290.35 | 287.05 | 1.5883 | 0.0099051 | 42.3834 | 0 | 0 | 0 | 0 |  |  |  | 62.96
1936744 | 17.8 | 13.1 | 290.95 | 286.25 | 1.5076 | 0.0093944 | 41.7039 | 0 | 0 | 0 | 0 | [8 empty] | 1936744 | 17.8 | 13.1 | 290.95 | 286.25 | 1.5076 | 0.0093944 | 41.7039 | 0 | 0 | 0 | 0 |  |  |  | 64.04
1937109 | 18.3 | 12.2 | 291.45 | 285.35 | 1.4212 | 0.0088481 | 40.8311 | 0 | 0 | 0 | 0 | [8 empty] | 1937109 | 18.3 | 12.2 | 291.45 | 285.35 | 1.4212 | 0.0088481 | 40.8311 | 0 | 0 | 0 | 0 |  |  |  | 64.94
1937475 | 19.2 | 12.3 | 292.35 | 285.45 | 1.4306 | 0.0089073 | 41.9011 | 0 | 0 | 0 | 0 | [8 empty] | 1937475 | 19.2 | 12.3 | 292.35 | 285.45 | 1.4306 | 0.0089073 | 41.9011 | 0 | 0 | 0 | 0 |  |  |  | 66.56
1937840 | 20.2 | 12 | 293.35 | 285.15 | 1.4026 | 0.0087306 | 42.4748 | 0 | 0 | 0 | 0 | [8 empty] | 1937840 | 20.2 | 12 | 293.35 | 285.15 | 1.4026 | 0.0087306 | 42.4748 | 0 | 0 | 0 | 0 |  |  |  | 68.36
1938205 | 21.1 | 11.7 | 294.25 | 284.85 | 1.3751 | 0.008557 | 42.9536 | 0 | 0 | 0 | 0 | [8 empty] | 1938205 | 21.1 | 11.7 | 294.25 | 284.85 | 1.3751 | 0.008557 | 42.9536 | 0 | 0 | 0 | 0 |  |  |  | 69.98
1938570 | 21.5 | 11.6 | 294.65 | 284.75 | 1.366 | 0.0084999 | 43.217 | 0 | 0 | 0 | 0 | [8 empty] | 1938570 | 21.5 | 11.6 | 294.65 | 284.75 | 1.366 | 0.0084999 | 43.217 | 0 | 0 | 0 | 0 |  |  |  | 70.7
1938936 | 21.8 | 11.5 | 294.95 | 284.65 | 1.357 | 0.008443 | 43.3791 | 0 | 0 | 0 | 0 | [8 empty] | 1938936 | 21.8 | 11.5 | 294.95 | 284.65 | 1.357 | 0.008443 | 43.3791 | 0 | 0 | 0 | 0 |  |  |  | 71.24
1939301 | 22.2 | 11.1 | 295.35 | 284.25 | 1.3215 | 0.0082191 | 43.2186 | 0 | 0 | 0 | 0 | [8 empty] | 1939301 | 22.2 | 11.1 | 295.35 | 284.25 | 1.3215 | 0.0082191 | 43.2186 | 0 | 0 | 0 | 0 |  |  |  | 71.96
1939666 | 21.5 | 11.3 | 294.65 | 284.45 | 1.3391 | 0.0083304 | 42.7866 | 0 | 0 | 0 | 0 | [8 empty] | 1939666 | 21.5 | 11.3 | 294.65 | 284.45 | 1.3391 | 0.0083304 | 42.7866 | 0 | 0 | 0 | 0 |  |  |  | 70.7
1940031 | 20.7 | 10.8 | 293.85 | 283.95 | 1.2954 | 0.0080547 | 41.2699 | 0 | 0 | 0 | 0 | [8 empty] | 1940031 | 20.7 | 10.8 | 293.85 | 283.95 | 1.2954 | 0.0080547 | 41.2699 | 0 | 0 | 0 | 0 |  |  |  | 69.26
1940397 | 20 | 10.6 | 293.15 | 283.75 | 1.2782 | 0.0079467 | 40.2816 | 0 | 0 | 0 | 0 | [8 empty] | 1940397 | 20 | 10.6 | 293.15 | 283.75 | 1.2782 | 0.0079467 | 40.2816 | 0 | 0 | 0 | 0 |  |  |  | 68
1940762 | 19.3 | 10.9 | 292.45 | 284.05 | 1.304 | 0.0081092 | 39.9793 | 0 | 0 | 0 | 0 | [8 empty] | 1940762 | 19.3 | 10.9 | 292.45 | 284.05 | 1.304 | 0.0081092 | 39.9793 | 0 | 0 | 0 | 0 |  |  |  | 66.74
1941127 | 18.5 | 11.1 | 291.65 | 284.25 | 1.3215 | 0.0082191 | 39.4415 | 0 | 0 | 0 | 0 | [8 empty] | 1941127 | 18.5 | 11.1 | 291.65 | 284.25 | 1.3215 | 0.0082191 | 39.4415 | 0 | 0 | 0 | 0 |  |  |  | 65.3
1941492 | 17.8 | 11.1 | 290.95 | 284.25 | 1.3215 | 0.0082191 | 38.7269 | 0 | 0 | 0 | 0 | [8 empty] | 1941492 | 17.8 | 11.1 | 290.95 | 284.25 | 1.3215 | 0.0082191 | 38.7269 | 0 | 0 | 0 | 0 |  |  |  | 64.04
1941858 | 17.4 | 10.1 | 290.55 | 283.25 | 1.2362 | 0.0076824 | 36.9593 | 0 | 0 | 0 | 0 | [8 empty] | 1941858 | 17.4 | 10.1 | 290.55 | 283.25 | 1.2362 | 0.0076824 | 36.9593 | 0 | 0 | 0 | 0 |  |  |  | 63.32
1942223 | 17.1 | 9.1 | 290.25 | 282.25 | 1.1559 | 0.0071772 | 35.3744 | 0 | 0 | 0 | 0 | [8 empty] | 1942223 | 17.1 | 9.1 | 290.25 | 282.25 | 1.1559 | 0.0071772 | 35.3744 | 0 | 0 | 0 | 0 |  |  |  | 62.78
1942588 | 16.7 | 7.8 | 289.85 | 280.95 | 1.0583 | 0.006565 | 33.4172 | 0 | 0 | 0 | 0 | [8 empty] | 1942588 | 16.7 | 7.8 | 289.85 | 280.95 | 1.0583 | 0.006565 | 33.4172 | 0 | 0 | 0 | 0 |  |  |  | 62.06
1942953 | 16.3 | 8.3 | 289.45 | 281.45 | 1.095 | 0.0067947 | 33.5914 | 0 | 0 | 0 | 0 | [8 empty] | 1942953 | 16.3 | 8.3 | 289.45 | 281.45 | 1.095 | 0.0067947 | 33.5914 | 0 | 0 | 0 | 0 |  |  |  | 61.34
1943319 | 16 | 8.8 | 289.15 | 281.95 | 1.1327 | 0.0070316 | 33.8851 | 0 | 0 | 0 | 0 | [8 empty] | 1943319 | 16 | 8.8 | 289.15 | 281.95 | 1.1327 | 0.0070316 | 33.8851 | 0 | 0 | 0 | 0 |  |  |  | 60.8
1943684 | 15.6 | 8.9 | 288.75 | 282.05 | 1.1404 | 0.0070799 | 33.5997 | 0 | 0 | 0 | 0 | [8 empty] | 1943684 | 15.6 | 8.9 | 288.75 | 282.05 | 1.1404 | 0.0070799 | 33.5997 | 0 | 0 | 0 | 0 |  |  |  | 60.08
1944049 | 16.1 | 10 | 289.25 | 283.15 | 1.228 | 0.0076305 | 35.5022 | 0 | 0 | 0 | 0 | [8 empty] | 1944049 | 16.1 | 10 | 289.25 | 283.15 | 1.228 | 0.0076305 | 35.5022 | 0 | 0 | 0 | 0 |  |  |  | 60.98
1944414 | 16.7 | 10.8 | 289.85 | 283.95 | 1.2954 | 0.0080547 | 37.1878 | 0 | 0 | 0 | 0 | [8 empty] | 1944414 | 16.7 | 10.8 | 289.85 | 283.95 | 1.2954 | 0.0080547 | 37.1878 | 0 | 0 | 0 | 0 |  |  |  | 62.06
1944780 | 17.2 | 11.7 | 290.35 | 284.85 | 1.3751 | 0.008557 | 38.97 | 0 | 0 | 0 | 0 | [8 empty] | 1944780 | 17.2 | 11.7 | 290.35 | 284.85 | 1.3751 | 0.008557 | 38.97 | 0 | 0 | 0 | 0 |  |  |  | 62.96
1936380 | 18.5 | 11.1 | 291.65 | 284.25 | 1.3215 | 0.0082191 | 39.4415 | 0 | 0 | 0 | 0 | [8 empty] | 1936380 | 18.5 | 11.1 | 291.65 | 284.25 | 1.3215 | 0.0082191 | 39.4415 | 0 | 0 | 0 | 0 |  |  |  | 65.3
1936745 | 19.8 | 10.5 | 292.95 | 283.65 | 1.2697 | 0.0078932 | 39.9418 | 0 | 0 | 0 | 0 | [8 empty] | 1936745 | 19.8 | 10.5 | 292.95 | 283.65 | 1.2697 | 0.0078932 | 39.9418 | 0 | 0 | 0 | 0 |  |  |  | 67.64
1937110 | 21.1 | 9.4 | 294.25 | 282.55 | 1.1795 | 0.0073256 | 39.8269 | 0 | 0 | 0 | 0 | [8 empty] | 1937110 | 21.1 | 9.4 | 294.25 | 282.55 | 1.1795 | 0.0073256 | 39.8269 | 0 | 0 | 0 | 0 |  |  |  | 69.98
1937476 | 21.8 | 8.4 | 294.95 | 281.55 | 1.1024 | 0.0068415 | 39.3107 | 0 | 0 | 0 | 0 | [8 empty] | 1937476 | 21.8 | 8.4 | 294.95 | 281.55 | 1.1024 | 0.0068415 | 39.3107 | 0 | 0 | 0 | 0 |  |  |  | 71.24
1937841 | 22.6 | 6.8 | 295.75 | 279.95 | 0.98829 | 0.0061263 | 38.3075 | 0 | 0 | 0 | 0 | [8 empty] | 1937841 | 22.6 | 6.8 | 295.75 | 279.95 | 0.98829 | 0.0061263 | 38.3075 | 0 | 0 | 0 | 0 |  |  |  | 72.68
1938206 | 23.3 | 5 | 296.45 | 278.15 | 0.87249 | 0.0054022 | 37.178 | 0 | 0 | 0 | 0 | [8 empty] | 1938206 | 23.3 | 5 | 296.45 | 278.15 | 0.87249 | 0.0054022 | 37.178 | 0 | 0 | 0 | 0 |  |  |  | 73.94
1938571 | 22.8 | 4.4 | 295.95 | 277.55 | 0.83664 | 0.0051785 | 36.1013 | 0 | 0 | 0 | 0 | [8 empty] | 1938571 | 22.8 | 4.4 | 295.95 | 277.55 | 0.83664 | 0.0051785 | 36.1013 | 0 | 0 | 0 | 0 |  |  |  | 73.04
1938937 | 22.2 | 3.8 | 295.35 | 276.95 | 0.80211 | 0.004963 | 34.9446 | 0 | 0 | 0 | 0 | [8 empty] | 1938937 | 22.2 | 3.8 | 295.35 | 276.95 | 0.80211 | 0.004963 | 34.9446 | 0 | 0 | 0 | 0 |  |  |  | 71.96
1939302 | 21.7 | 2.8 | 294.85 | 275.95 | 0.74735 | 0.0046217 | 33.5701 | 0 | 0 | 0 | 0 | [8 empty] | 1939302 | 21.7 | 2.8 | 294.85 | 275.95 | 0.74735 | 0.0046217 | 33.5701 | 0 | 0 | 0 | 0 |  |  |  | 71.06
1939667 | 20.9 | 3.6 | 294.05 | 276.75 | 0.79088 | 0.004893 | 33.4474 | 0 | 0 | 0 | 0 | [8 empty] | 1939667 | 20.9 | 3.6 | 294.05 | 276.75 | 0.79088 | 0.004893 | 33.4474 | 0 | 0 | 0 | 0 |  |  |  | 69.62
1940032 | 20.2 | 4.7 | 293.35 | 277.85 | 0.8544 | 0.0052893 | 33.7426 | 0 | 0 | 0 | 0 | [8 empty] | 1940032 | 20.2 | 4.7 | 293.35 | 277.85 | 0.8544 | 0.0052893 | 33.7426 | 0 | 0 | 0 | 0 |  |  |  | 68.36
1940398 | 19.4 | 5 | 292.55 | 278.15 | 0.87249 | 0.0054022 | 33.2166 | 0 | 0 | 0 | 0 | [8 empty] | 1940398 | 19.4 | 5 | 292.55 | 278.15 | 0.87249 | 0.0054022 | 33.2166 | 0 | 0 | 0 | 0 |  |  |  | 66.92
1940763 | 19 | 6.8 | 292.15 | 279.95 | 0.98829 | 0.0061263 | 34.6461 | 0 | 0 | 0 | 0 | [8 empty] | 1940763 | 19 | 6.8 | 292.15 | 279.95 | 0.98829 | 0.0061263 | 34.6461 | 0 | 0 | 0 | 0 |  |  |  | 66.2
1941128 | 18.7 | 8.1 | 291.85 | 281.25 | 1.0802 | 0.006702 | 35.8001 | 0 | 0 | 0 | 0 | [8 empty] | 1941128 | 18.7 | 8.1 | 291.85 | 281.25 | 1.0802 | 0.006702 | 35.8001 | 0 | 0 | 0 | 0 |  |  |  | 65.66
1941493 | 18.3 | 9.4 | 291.45 | 282.55 | 1.1795 | 0.0073256 | 36.973 | 0 | 0 | 0 | 0 | [8 empty] | 1941493 | 18.3 | 9.4 | 291.45 | 282.55 | 1.1795 | 0.0073256 | 36.973 | 0 | 0 | 0 | 0 |  |  |  | 64.94
1941859 | 18.3 | 9.7 | 291.45 | 282.85 | 1.2035 | 0.0074766 | 37.3558 | 0 | 0 | 0 | 0 | [8 empty] | 1941859 | 18.3 | 9.7 | 291.45 | 282.85 | 1.2035 | 0.0074766 | 37.3558 | 0 | 0 | 0 | 0 |  |  |  | 64.94
1942224 | 18.3 | 9.9 | 291.45 | 283.05 | 1.2198 | 0.0075789 | 37.6149 | 0 | 0 | 0 | 0 | [8 empty] | 1942224 | 18.3 | 9.9 | 291.45 | 283.05 | 1.2198 | 0.0075789 | 37.6149 | 0 | 0 | 0 | 0 |  |  |  | 64.94
1942589 | 18.3 | 10 | 291.45 | 283.15 | 1.228 | 0.0076305 | 37.7457 | 0 | 0 | 0 | 0 | [8 empty] | 1942589 | 18.3 | 10 | 291.45 | 283.15 | 1.228 | 0.0076305 | 37.7457 | 0 | 0 | 0 | 0 |  |  |  | 64.94
1942954 | 18.1 | 10.5 | 291.25 | 283.65 | 1.2697 | 0.0078932 | 38.2074 | 0 | 0 | 0 | 0 | [8 empty] | 1942954 | 18.1 | 10.5 | 291.25 | 283.65 | 1.2697 | 0.0078932 | 38.2074 | 0 | 0 | 0 | 0 |  |  |  | 64.58
1943320 | 18 | 10.9 | 291.15 | 284.05 | 1.304 | 0.0081092 | 38.6525 | 0 | 0 | 0 | 0 | [8 empty] | 1943320 | 18 | 10.9 | 291.15 | 284.05 | 1.304 | 0.0081092 | 38.6525 | 0 | 0 | 0 | 0 |  |  |  | 64.4
1943685 | 17.8 | 11.1 | 290.95 | 284.25 | 1.3215 | 0.0082191 | 38.7269 | 0 | 0 | 0 | 0 | [8 empty] | 1943685 | 17.8 | 11.1 | 290.95 | 284.25 | 1.3215 | 0.0082191 | 38.7269 | 0 | 0 | 0 | 0 |  |  |  | 64.04
1944050 | 18 | 11.6 | 291.15 | 284.75 | 1.366 | 0.0084999 | 39.6423 | 0 | 0 | 0 | 0 | [8 empty] | 1944050 | 18 | 11.6 | 291.15 | 284.75 | 1.366 | 0.0084999 | 39.6423 | 0 | 0 | 0 | 0 |  |  |  | 64.4
1944415 | 18.1 | 11.9 | 291.25 | 285.05 | 1.3934 | 0.0086724 | 40.1816 | 0 | 0 | 0 | 0 | [8 empty] | 1944415 | 18.1 | 11.9 | 291.25 | 285.05 | 1.3934 | 0.0086724 | 40.1816 | 0 | 0 | 0 | 0 |  |  |  | 64.58
1944781 | 18.3 | 12.2 | 291.45 | 285.35 | 1.4212 | 0.0088481 | 40.8311 | 0 | 0 | 0 | 0 | [8 empty] | 1944781 | 18.3 | 12.2 | 291.45 | 285.35 | 1.4212 | 0.0088481 | 40.8311 | 0 | 0 | 0 | 0 |  |  |  | 64.94
1936381 | 18.9 | 12.4 | 292.05 | 285.55 | 1.44 | 0.0089669 | 41.7456 | 0 | 0 | 0 | 0 | [8 empty] | 1936381 | 18.9 | 12.4 | 292.05 | 285.55 | 1.44 | 0.0089669 | 41.7456 | 0 | 0 | 0 | 0 |  |  |  | 66.02
1936746 | 19.4 | 12.7 | 292.55 | 285.85 | 1.4687 | 0.0091479 | 42.7158 | 0 | 0 | 0 | 0 | [8 empty] | 1936746 | 19.4 | 12.7 | 292.55 | 285.85 | 1.4687 | 0.0091479 | 42.7158 | 0 | 0 | 0 | 0 |  |  |  | 66.92
1937111 | 20 | 12.8 | 293.15 | 285.95 | 1.4783 | 0.009209 | 43.4842 | 0 | 0 | 0 | 0 | [8 empty] | 1937111 | 20 | 12.8 | 293.15 | 285.95 | 1.4783 | 0.009209 | 43.4842 | 0 | 0 | 0 | 0 |  |  |  | 68
1937477 | 20.2 | 13.2 | 293.35 | 286.35 | 1.5175 | 0.0094569 | 44.3177 | 0 | 0 | 0 | 0 | [8 empty] | 1937477 | 20.2 | 13.2 | 293.35 | 286.35 | 1.5175 | 0.0094569 | 44.3177 | 0 | 0 | 0 | 0 |  |  |  | 68.36
1937842 | 20.4 | 13.6 | 293.55 | 286.75 | 1.5576 | 0.0097107 | 45.1665 | 0 | 0 | 0 | 0 | [8 empty] | 1937842 | 20.4 | 13.6 | 293.55 | 286.75 | 1.5576 | 0.0097107 | 45.1665 | 0 | 0 | 0 | 0 |  |  |  | 68.72
1938207 | 20.6 | 13.9 | 293.75 | 287.05 | 1.5883 | 0.0099051 | 45.8646 | 0 | 0 | 0 | 0 | [8 empty] | 1938207 | 20.6 | 13.9 | 293.75 | 287.05 | 1.5883 | 0.0099051 | 45.8646 | 0 | 0 | 0 | 0 |  |  |  | 69.08
1938572 | 20.6 | 13.8 | 293.75 | 286.95 | 1.578 | 0.0098399 | 45.6992 | 0 | 0 | 0 | 0 | [8 empty] | 1938572 | 20.6 | 13.8 | 293.75 | 286.95 | 1.578 | 0.0098399 | 45.6992 | 0 | 0 | 0 | 0 |  |  |  | 69.08
1938938 | 20.6 | 13.6 | 293.75 | 286.75 | 1.5576 | 0.0097107 | 45.3713 | 0 | 0 | 0 | 0 | [8 empty] | 1938938 | 20.6 | 13.6 | 293.75 | 286.75 | 1.5576 | 0.0097107 | 45.3713 | 0 | 0 | 0 | 0 |  |  |  | 69.08
1939303 | 20.6 | 13.3 | 293.75 | 286.45 | 1.5275 | 0.0095198 | 44.8866 | 0 | 0 | 0 | 0 | [8 empty] | 1939303 | 20.6 | 13.3 | 293.75 | 286.45 | 1.5275 | 0.0095198 | 44.8866 | 0 | 0 | 0 | 0 |  |  |  | 69.08
1939668 | 20.6 | 14.1 | 293.75 | 287.25 | 1.6091 | 0.010037 | 46.1984 | 0 | 0 | 0 | 0 | [8 empty] | 1939668 | 20.6 | 14.1 | 293.75 | 287.25 | 1.6091 | 0.010037 | 46.1984 | 0 | 0 | 0 | 0 |  |  |  | 69.08
1940033 | 20.6 | 15 | 293.75 | 288.15 | 1.7054 | 0.010648 | 47.7503 | 0 | 0 | 0 | 0 | [8 empty] | 1940033 | 20.6 | 15 | 293.75 | 288.15 | 1.7054 | 0.010648 | 47.7503 | 0 | 0 | 0 | 0 |  |  |  | 69.08
1940399 | 20.6 | 15.6 | 293.75 | 288.75 | 1.7725 | 0.011074 | 48.8315 | 0 | 0 | 0 | 0 | [8 empty] | 1940399 | 20.6 | 15.6 | 293.75 | 288.75 | 1.7725 | 0.011074 | 48.8315 | 0 | 0 | 0 | 0 |  |  |  | 69.08
1940764 | 20.4 | 16.3 | 293.55 | 289.45 | 1.8536 | 0.01159 | 49.9364 | 0 | 0 | 0 | 0 | [8 empty] | 1940764 | 20.4 | 16.3 | 293.55 | 289.45 | 1.8536 | 0.01159 | 49.9364 | 0 | 0 | 0 | 0 |  |  |  | 68.72
1941129 | 20.2 | 16.7 | 293.35 | 289.85 | 1.9014 | 0.011895 | 50.5039 | 0 | 0 | 0 | 0 | [8 empty] | 1941129 | 20.2 | 16.7 | 293.35 | 289.85 | 1.9014 | 0.011895 | 50.5039 | 0 | 0 | 0 | 0 |  |  |  | 68.36
1941494 | 20 | 17.2 | 293.15 | 290.35 | 1.9627 | 0.012286 | 51.29 | 0 | 0 | 0 | 0 | [8 empty] | 1941494 | 20 | 17.2 | 293.15 | 290.35 | 1.9627 | 0.012286 | 51.29 | 0 | 0 | 0 | 0 |  |  |  | 68
1941860 | 19.8 | 17.4 | 292.95 | 290.55 | 1.9876 | 0.012445 | 51.4891 | 0 | 0 | 0 | 0 | [8 empty] | 1941860 | 19.8 | 17.4 | 292.95 | 290.55 | 1.9876 | 0.012445 | 51.4891 | 0 | 0 | 0 | 0 |  |  |  | 67.64
1942225 | 19.6 | 17.6 | 292.75 | 290.75 | 2.0129 | 0.012607 | 51.6928 | 0 | 0 | 0 | 0 | [8 empty] | 1942225 | 19.6 | 17.6 | 292.75 | 290.75 | 2.0129 | 0.012607 | 51.6928 | 0 | 0 | 0 | 0 |  |  |  | 67.28
1942590 | 19.4 | 17.8 | 292.55 | 290.95 | 2.0385 | 0.01277 | 51.9012 | 0 | 0 | 0 | 0 | [8 empty] | 1942590 | 19.4 | 17.8 | 292.55 | 290.95 | 2.0385 | 0.01277 | 51.9012 | 0 | 0 | 0 | 0 |  |  |  | 66.92
1942955 | 19.6 | 17.8 | 292.75 | 290.95 | 2.0385 | 0.01277 | 52.107 | 0 | 0 | 0 | 0 | [8 empty] | 1942955 | 19.6 | 17.8 | 292.75 | 290.95 | 2.0385 | 0.01277 | 52.107 | 0 | 0 | 0 | 0 |  |  |  | 67.28
1943321 | 19.8 | 17.8 | 292.95 | 290.95 | 2.0385 | 0.01277 | 52.3128 | 0 | 0 | 0 | 0 | [8 empty] | 1943321 | 19.8 | 17.8 | 292.95 | 290.95 | 2.0385 | 0.01277 | 52.3128 | 0 | 0 | 0 | 0 |  |  |  | 67.64
1943686 | 20 | 17.8 | 293.15 | 290.95 | 2.0385 | 0.01277 | 52.5186 | 0 | 0 | 0 | 0 | [8 empty] | 1943686 | 20 | 17.8 | 293.15 | 290.95 | 2.0385 | 0.01277 | 52.5186 | 0 | 0 | 0 | 0 |  |  |  | 68
1944051 | 20 | 17.2 | 293.15 | 290.35 | 1.9627 | 0.012286 | 51.29 | 0 | 0 | 0 | 0 | [8 empty] | 1944051 | 20 | 17.2 | 293.15 | 290.35 | 1.9627 | 0.012286 | 51.29 | 0 | 0 | 0 | 0 |  |  |  | 68
1944416 | 20 | 16.7 | 293.15 | 289.85 | 1.9014 | 0.011895 | 50.2984 | 0 | 0 | 0 | 0 | [8 empty] | 1944416 | 20 | 16.7 | 293.15 | 289.85 | 1.9014 | 0.011895 | 50.2984 | 0 | 0 | 0 | 0 |  |  |  | 68
1944782 | 20 | 16.1 | 293.15 | 289.25 | 1.8301 | 0.011441 | 49.1459 | 0 | 0 | 0 | 0 | [8 empty] | 1944782 | 20 | 16.1 | 293.15 | 289.25 | 1.8301 | 0.011441 | 49.1459 | 0 | 0 | 0 | 0 |  |  |  | 68
1936382 | 20.7 | 16.5 | 293.85 | 289.65 | 1.8774 | 0.011742 | 50.6288 | 0 | 0 | 0 | 0 | [8 empty] | 1936382 | 20.7 | 16.5 | 293.85 | 289.65 | 1.8774 | 0.011742 | 50.6288 | 0 | 0 | 0 | 0 |  |  |  | 69.26
1936747 | 21.5 | 17.3 | 294.65 | 290.45 | 1.9751 | 0.012365 | 53.0343 | 0 | 0 | 0 | 0 | [8 empty] | 1936747 | 21.5 | 17.3 | 294.65 | 290.45 | 1.9751 | 0.012365 | 53.0343 | 0 | 0 | 0 | 0 |  |  |  | 70.7
1937112 | 22.2 | 17.8 | 295.35 | 290.95 | 2.0385 | 0.01277 | 54.7825 | 0 | 0 | 0 | 0 | [8 empty] | 1937112 | 22.2 | 17.8 | 295.35 | 290.95 | 2.0385 | 0.01277 | 54.7825 | 0 | 0 | 0 | 0 |  |  |  | 71.96
1937478 | 23.3 | 18 | 296.45 | 291.15 | 2.0643 | 0.012935 | 56.3345 | 11.4851 | 0 | 0 | 87.8839 | [8 empty] | 1937478 | 23.3 | 18 | 296.45 | 291.15 | 2.0643 | 0.012935 | 56.3345 | 11.4851 | 0 | 0 | 91.137 |  |  |  | 73.94
1937843 | 24.5 | 18.2 | 297.65 | 291.35 | 2.0904 | 0.013102 | 57.995 | 13.1457 | 0 | 0 | 100.5902 | [8 empty] | 1937843 | 24.5 | 18.2 | 297.65 | 291.35 | 2.0904 | 0.013102 | 57.995 | 13.1457 | 0 | 0 | 104.3136 |  |  |  | 76.1
1938208 | 25.6 | 18.3 | 298.75 | 291.45 | 2.1036 | 0.013186 | 59.3423 | 14.493 | 0 | 0 | 110.8996 | [8 empty] | 1938208 | 25.6 | 18.3 | 298.75 | 291.45 | 2.1036 | 0.013186 | 59.3423 | 14.493 | 0 | 0 | 115.0046 |  |  |  | 78.08
1938573 | 25.4 | 18.6 | 298.55 | 291.75 | 2.1435 | 0.013442 | 59.7878 | 14.9384 | 0 | 0 | 114.308 | [8 empty] | 1938573 | 25.4 | 18.6 | 298.55 | 291.75 | 2.1435 | 0.013442 | 59.7878 | 14.9384 | 0 | 0 | 118.5392 |  |  |  | 77.72
1938939 | 25.2 | 19.1 | 298.35 | 292.25 | 2.2116 | 0.013878 | 60.6925 | 15.8431 | 0 | 0 | 121.2311 | [8 empty] | 1938939 | 25.2 | 19.1 | 298.35 | 292.25 | 2.2116 | 0.013878 | 60.6925 | 15.8431 | 0 | 0 | 125.7185 |  |  |  | 77.36
1939304 | 25 | 19.4 | 298.15 | 292.55 | 2.2533 | 0.014146 | 61.1682 | 16.3188 | 0 | 0 | 124.8708 | [8 empty] | 1939304 | 25 | 19.4 | 298.15 | 292.55 | 2.2533 | 0.014146 | 61.1682 | 16.3188 | 0 | 0 | 129.4929 |  |  |  | 77
1939669 | 24.4 | 19.5 | 297.55 | 292.65 | 2.2673 | 0.014237 | 60.779 | 15.9297 | 0 | 0 | 121.8933 | [8 empty] | 1939669 | 24.4 | 19.5 | 297.55 | 292.65 | 2.2673 | 0.014237 | 60.779 | 15.9297 | 0 | 0 | 126.4052 |  |  |  | 75.92
1940034 | 23.9 | 19.4 | 297.05 | 292.55 | 2.2533 | 0.014146 | 60.0335 | 15.1841 | 0 | 0 | 116.1882 | [8 empty] | 1940034 | 23.9 | 19.4 | 297.05 | 292.55 | 2.2533 | 0.014146 | 60.0335 | 15.1841 | 0 | 0 | 120.4889 |  |  |  | 75.02
1940400 | 23.3 | 19.4 | 296.45 | 292.55 | 2.2533 | 0.014146 | 59.4146 | 14.5652 | 0 | 0 | 111.4522 | [8 empty] | 1940400 | 23.3 | 19.4 | 296.45 | 292.55 | 2.2533 | 0.014146 | 59.4146 | 14.5652 | 0 | 0 | 115.5777 |  |  |  | 73.94
1940765 | 23.3 | 19.9 | 296.45 | 293.05 | 2.3244 | 0.014603 | 60.576 | 15.7266 | 0 | 0 | 120.3393 | [8 empty] | 1940765 | 23.3 | 19.9 | 296.45 | 293.05 | 2.3244 | 0.014603 | 60.576 | 15.7266 | 0 | 0 | 124.7937 |  |  |  | 73.94
1941130 | 23.3 | 20.1 | 296.45 | 293.25 | 2.3533 | 0.014789 | 61.0499 | 16.2005 | 0 | 0 | 123.9659 | [8 empty] | 1941130 | 23.3 | 20.1 | 296.45 | 293.25 | 2.3533 | 0.014789 | 61.0499 | 16.2005 | 0 | 0 | 128.5545 |  |  |  | 73.94
1941495 | 23.3 | 20.6 | 296.45 | 293.75 | 2.4272 | 0.015265 | 62.2587 | 17.4093 | 0 | 0 | 133.2156 | [8 empty] | 1941495 | 23.3 | 20.6 | 296.45 | 293.75 | 2.4272 | 0.015265 | 62.2587 | 17.4093 | 0 | 0 | 138.1466 |  |  |  | 73.94
1941861 | 23.1 | 20.3 | 296.25 | 293.45 | 2.3826 | 0.014978 | 61.3227 | 16.4733 | 0 | 0 | 126.0532 | [8 empty] | 1941861 | 23.1 | 20.3 | 296.25 | 293.45 | 2.3826 | 0.014978 | 61.3227 | 16.4733 | 0 | 0 | 130.7191 |  |  |  | 73.58
1942226 | 23 | 20.2 | 296.15 | 293.35 | 2.3679 | 0.014883 | 60.979 | 16.1297 | 0 | 0 | 123.4237 | [8 empty] | 1942226 | 23 | 20.2 | 296.15 | 293.35 | 2.3679 | 0.014883 | 60.979 | 16.1297 | 0 | 0 | 127.9923 |  |  |  | 73.4
1942591 | 22.8 | 20 | 295.95 | 293.15 | 2.3388 | 0.014696 | 60.296 | 15.4466 | 0 | 0 | 118.197 | [8 empty] | 1942591 | 22.8 | 20 | 295.95 | 293.15 | 2.3388 | 0.014696 | 60.296 | 15.4466 | 0 | 0 | 122.5721 |  |  |  | 73.04
1942956 | 22.1 | 18.9 | 295.25 | 292.05 | 2.1841 | 0.013702 | 57.0491 | 0 | 0 | 0 | 0 | [8 empty] | 1942956 | 22.1 | 18.9 | 295.25 | 292.05 | 2.1841 | 0.013702 | 57.0491 | 0 | 0 | 0 | 0 |  |  |  | 71.78
1943322 | 21.3 | 17.9 | 294.45 | 291.05 | 2.0513 | 0.012852 | 54.0655 | 0 | 0 | 0 | 0 | [8 empty] | 1943322 | 21.3 | 17.9 | 294.45 | 291.05 | 2.0513 | 0.012852 | 54.0655 | 0 | 0 | 0 | 0 |  |  |  | 70.34
1943687 | 20.6 | 16.7 | 293.75 | 289.85 | 1.9014 | 0.011895 | 50.9149 | 0 | 0 | 0 | 0 | [8 empty] | 1943687 | 20.6 | 16.7 | 293.75 | 289.85 | 1.9014 | 0.011895 | 50.9149 | 0 | 0 | 0 | 0 |  |  |  | 69.08
1944052 | 20.6 | 17.1 | 293.75 | 290.25 | 1.9503 | 0.012207 | 51.7062 | 0 | 0 | 0 | 0 | [8 empty] | 1944052 | 20.6 | 17.1 | 293.75 | 290.25 | 1.9503 | 0.012207 | 51.7062 | 0 | 0 | 0 | 0 |  |  |  | 69.08
1944417 | 20.6 | 17.1 | 293.75 | 290.25 | 1.9503 | 0.012207 | 51.7062 | 0 | 0 | 0 | 0 | [8 empty] | 1944417 | 20.6 | 17.1 | 293.75 | 290.25 | 1.9503 | 0.012207 | 51.7062 | 0 | 0 | 0 | 0 |  |  |  | 69.08
1944783 | 20.6 | 17.2 | 293.75 | 290.35 | 1.9627 | 0.012286 | 51.9069 | 0 | 0 | 0 | 0 | [8 empty] | 1944783 | 20.6 | 17.2 | 293.75 | 290.35 | 1.9627 | 0.012286 | 51.9069 | 0 | 0 | 0 | 0 |  |  |  | 69.08
1936383 | 21.7 | 16.9 | 294.85 | 290.05 | 1.9257 | 0.01205 | 52.4388 | 0 | 0 | 0 | 0 | [8 empty] | 1936383 | 21.7 | 16.9 | 294.85 | 290.05 | 1.9257 | 0.01205 | 52.4388 | 0 | 0 | 0 | 0 |  |  |  | 71.06
1936748 | 22.8 | 16.4 | 295.95 | 289.55 | 1.8654 | 0.011666 | 52.5929 | 7.7435 | 0 | 0 | 59.2532 | [8 empty] | 1936748 | 22.8 | 16.4 | 295.95 | 289.55 | 1.8654 | 0.011666 | 52.5929 | 7.7435 | 0 | 0 | 61.4464 |  |  |  | 73.04
1937113 | 23.9 | 15.6 | 297.05 | 288.75 | 1.7725 | 0.011074 | 52.2172 | 7.3679 | 0 | 0 | 56.3786 | [8 empty] | 1937113 | 23.9 | 15.6 | 297.05 | 288.75 | 1.7725 | 0.011074 | 52.2172 | 7.3679 | 0 | 0 | 58.4655 |  |  |  | 75.02
1937479 | 24.8 | 15.5 | 297.95 | 288.65 | 1.7611 | 0.011002 | 52.9572 | 8.1079 | 0 | 0 | 62.0411 | [8 empty] | 1937479 | 24.8 | 15.5 | 297.95 | 288.65 | 1.7611 | 0.011002 | 52.9572 | 8.1079 | 0 | 0 | 64.3376 |  |  |  | 76.64
1937844 | 25.8 | 14.9 | 298.95 | 288.05 | 1.6945 | 0.010579 | 52.9043 | 8.0549 | 0 | 0 | 61.6359 | [8 empty] | 1937844 | 25.8 | 14.9 | 298.95 | 288.05 | 1.6945 | 0.010579 | 52.9043 | 8.0549 | 0 | 0 | 63.9174 |  |  |  | 78.44
1938209 | 26.7 | 14.4 | 299.85 | 287.55 | 1.6407 | 0.010237 | 52.9559 | 8.1066 | 0 | 0 | 62.031 | [8 empty] | 1938209 | 26.7 | 14.4 | 299.85 | 287.55 | 1.6407 | 0.010237 | 52.9559 | 8.1066 | 0 | 0 | 64.3271 |  |  |  | 80.06
1938574 | 26.9 | 14.3 | 300.05 | 287.45 | 1.6301 | 0.01017 | 52.9897 | 8.1403 | 0 | 0 | 62.2892 | [8 empty] | 1938574 | 26.9 | 14.3 | 300.05 | 287.45 | 1.6301 | 0.01017 | 52.9897 | 8.1403 | 0 | 0 | 64.5949 |  |  |  | 80.42
1938940 | 27 | 14.1 | 300.15 | 287.25 | 1.6091 | 0.010037 | 52.7528 | 7.9034 | 0 | 0 | 60.4766 | [8 empty] | 1938940 | 27 | 14.1 | 300.15 | 287.25 | 1.6091 | 0.010037 | 52.7528 | 7.9034 | 0 | 0 | 62.7152 |  |  |  | 80.6
1939305 | 27.2 | 13.9 | 300.35 | 287.05 | 1.5883 | 0.0099051 | 52.6222 | 7.7729 | 0 | 0 | 59.4776 | [8 empty] | 1939305 | 27.2 | 13.9 | 300.35 | 287.05 | 1.5883 | 0.0099051 | 52.6222 | 7.7729 | 0 | 0 | 61.6792 |  |  |  | 80.96
1939670 | 26.5 | 14 | 299.65 | 287.15 | 1.5987 | 0.0099707 | 52.0726 | 7.2233 | 0 | 0 | 55.272 | [8 empty] | 1939670 | 26.5 | 14 | 299.65 | 287.15 | 1.5987 | 0.0099707 | 52.0726 | 7.2233 | 0 | 0 | 57.318 |  |  |  | 79.7
1940035 | 25.7 | 13.9 | 298.85 | 287.05 | 1.5883 | 0.0099051 | 51.0864 | 6.237 | 0 | 0 | 47.7256 | [8 empty] | 1940035 | 25.7 | 13.9 | 298.85 | 287.05 | 1.5883 | 0.0099051 | 51.0864 | 6.237 | 0 | 0 | 49.4922 |  |  |  | 78.26
1940401 | 25 | 13.9 | 298.15 | 287.05 | 1.5883 | 0.0099051 | 50.3697 | 5.5203 | 0 | 0 | 42.2413 | [8 empty] | 1940401 | 25 | 13.9 | 298.15 | 287.05 | 1.5883 | 0.0099051 | 50.3697 | 5.5203 | 0 | 0 | 43.8049 |  |  |  | 77
1940766 | 24.4 | 14.2 | 297.55 | 287.35 | 1.6195 | 0.010103 | 50.2589 | 5.4096 | 0 | 0 | 41.3937 | [8 empty] | 1940766 | 24.4 | 14.2 | 297.55 | 287.35 | 1.6195 | 0.010103 | 50.2589 | 5.4096 | 0 | 0 | 42.9259 |  |  |  | 75.92
1941131 | 23.9 | 14.3 | 297.05 | 287.45 | 1.6301 | 0.01017 | 49.9166 | 5.0672 | 0 | 0 | 38.7742 | [8 empty] | 1941131 | 23.9 | 14.3 | 297.05 | 287.45 | 1.6301 | 0.01017 | 49.9166 | 5.0672 | 0 | 0 | 40.2095 |  |  |  | 75.02
1941496 | 23.3 | 14.4 | 296.45 | 287.55 | 1.6407 | 0.010237 | 49.4727 | 4.6233 | 0 | 0 | 35.3776 | [8 empty] | 1941496 | 23.3 | 14.4 | 296.45 | 287.55 | 1.6407 | 0.010237 | 49.4727 | 4.6233 | 0 | 0 | 36.6871 |  |  |  | 73.94
1941862 | 22.8 | 14.9 | 295.95 | 288.05 | 1.6945 | 0.010579 | 49.829 | 4.9796 | 0 | 0 | 38.104 | [8 empty] | 1941862 | 22.8 | 14.9 | 295.95 | 288.05 | 1.6945 | 0.010579 | 49.829 | 4.9796 | 0 | 0 | 39.5144 |  |  |  | 73.04
1942227 | 22.2 | 14.9 | 295.35 | 288.05 | 1.6945 | 0.010579 | 49.2139 | 0 | 0 | 0 | 0 | [8 empty] | 1942227 | 22.2 | 14.9 | 295.35 | 288.05 | 1.6945 | 0.010579 | 49.2139 | 0 | 0 | 0 | 0 |  |  |  | 71.96
1942592 | 21.7 | 15 | 294.85 | 288.15 | 1.7054 | 0.010648 | 48.8781 | 0 | 0 | 0 | 0 | [8 empty] | 1942592 | 21.7 | 15 | 294.85 | 288.15 | 1.7054 | 0.010648 | 48.8781 | 0 | 0 | 0 | 0 |  |  |  | 71.06
1942957 | 20.8 | 14.7 | 293.95 | 287.85 | 1.6728 | 0.010441 | 47.4288 | 0 | 0 | 0 | 0 | [8 empty] | 1942957 | 20.8 | 14.7 | 293.95 | 287.85 | 1.6728 | 0.010441 | 47.4288 | 0 | 0 | 0 | 0 |  |  |  | 69.44
1943323 | 19.8 | 14.4 | 292.95 | 287.55 | 1.6407 | 0.010237 | 45.887 | 0 | 0 | 0 | 0 | [8 empty] | 1943323 | 19.8 | 14.4 | 292.95 | 287.55 | 1.6407 | 0.010237 | 45.887 | 0 | 0 | 0 | 0 |  |  |  | 67.64
1943688 | 18.9 | 13.9 | 292.05 | 287.05 | 1.5883 | 0.0099051 | 44.124 | 0 | 0 | 0 | 0 | [8 empty] | 1943688 | 18.9 | 13.9 | 292.05 | 287.05 | 1.5883 | 0.0099051 | 44.124 | 0 | 0 | 0 | 0 |  |  |  | 66.02
1944053 | 19.1 | 14 | 292.25 | 287.15 | 1.5987 | 0.0099707 | 44.495 | 0 | 0 | 0 | 0 | [8 empty] | 1944053 | 19.1 | 14 | 292.25 | 287.15 | 1.5987 | 0.0099707 | 44.495 | 0 | 0 | 0 | 0 |  |  |  | 66.38
1944418 | 19.2 | 13.8 | 292.35 | 286.95 | 1.578 | 0.0098399 | 44.2659 | 0 | 0 | 0 | 0 | [8 empty] | 1944418 | 19.2 | 13.8 | 292.35 | 286.95 | 1.578 | 0.0098399 | 44.2659 | 0 | 0 | 0 | 0 |  |  |  | 66.56
1944784 | 19.4 | 13.9 | 292.55 | 287.05 | 1.5883 | 0.0099051 | 44.636 | 0 | 0 | 0 | 0 | [8 empty] | 1944784 | 19.4 | 13.9 | 292.55 | 287.05 | 1.5883 | 0.0099051 | 44.636 | 0 | 0 | 0 | 0 |  |  |  | 66.92
1936384 | 20.7 | 13.4 | 293.85 | 286.55 | 1.5375 | 0.0095831 | 45.1495 | 0 | 0 | 0 | 0 | [8 empty] | 1936384 | 20.7 | 13.4 | 293.85 | 286.55 | 1.5375 | 0.0095831 | 45.1495 | 0 | 0 | 0 | 0 |  |  |  | 69.26
1936749 | 22 | 13.1 | 295.15 | 286.25 | 1.5076 | 0.0093944 | 46.0004 | 0 | 0 | 0 | 0 | [8 empty] | 1936749 | 22 | 13.1 | 295.15 | 286.25 | 1.5076 | 0.0093944 | 46.0004 | 0 | 0 | 0 | 0 |  |  |  | 71.6
1937114 | 23.3 | 12.2 | 296.45 | 285.35 | 1.4212 | 0.0088481 | 45.941 | 1.0916 | 0 | 0 | 8.3528 | [8 empty] | 1937114 | 23.3 | 12.2 | 296.45 | 285.35 | 1.4212 | 0.0088481 | 45.941 | 1.0916 | 0 | 0 | 8.662 |  |  |  | 73.94
1937480 | 24.1 | 12.8 | 297.25 | 285.95 | 1.4783 | 0.009209 | 47.6769 | 2.8275 | 0 | 0 | 21.6363 | [8 empty] | 1937480 | 24.1 | 12.8 | 297.25 | 285.95 | 1.4783 | 0.009209 | 47.6769 | 2.8275 | 0 | 0 | 22.4372 |  |  |  | 75.38
1937845 | 24.8 | 13.1 | 297.95 | 286.25 | 1.5076 | 0.0093944 | 48.8646 | 4.0153 | 0 | 0 | 30.7247 | [8 empty] | 1937845 | 24.8 | 13.1 | 297.95 | 286.25 | 1.5076 | 0.0093944 | 48.8646 | 4.0153 | 0 | 0 | 31.862 |  |  |  | 76.64
1938210 | 25.6 | 13.3 | 298.75 | 286.45 | 1.5275 | 0.0095198 | 50.0025 | 5.1531 | 0 | 0 | 39.4315 | [8 empty] | 1938210 | 25.6 | 13.3 | 298.75 | 286.45 | 1.5275 | 0.0095198 | 50.0025 | 5.1531 | 0 | 0 | 40.8911 |  |  |  | 78.08
1938575 | 25.4 | 13.3 | 298.55 | 286.45 | 1.5275 | 0.0095198 | 49.7979 | 4.9485 | 0 | 0 | 37.8657 | [8 empty] | 1938575 | 25.4 | 13.3 | 298.55 | 286.45 | 1.5275 | 0.0095198 | 49.7979 | 4.9485 | 0 | 0 | 39.2673 |  |  |  | 77.72
1938941 | 25.2 | 13.4 | 298.35 | 286.55 | 1.5375 | 0.0095831 | 49.7543 | 4.905 | 0 | 0 | 37.5327 | [8 empty] | 1938941 | 25.2 | 13.4 | 298.35 | 286.55 | 1.5375 | 0.0095831 | 49.7543 | 4.905 | 0 | 0 | 38.922 |  |  |  | 77.36
1939306 | 25 | 13.3 | 298.15 | 286.45 | 1.5275 | 0.0095198 | 49.3886 | 4.5392 | 0 | 0 | 34.7339 | [8 empty] | 1939306 | 25 | 13.3 | 298.15 | 286.45 | 1.5275 | 0.0095198 | 49.3886 | 4.5392 | 0 | 0 | 36.0196 |  |  |  | 77
1939671 | 23.9 | 14.1 | 297.05 | 287.25 | 1.6091 | 0.010037 | 49.578 | 4.7287 | 0 | 0 | 36.1835 | [8 empty] | 1939671 | 23.9 | 14.1 | 297.05 | 287.25 | 1.6091 | 0.010037 | 49.578 | 4.7287 | 0 | 0 | 37.5228 |  |  |  | 75.02
1940036 | 22.8 | 14.7 | 295.95 | 287.85 | 1.6728 | 0.010441 | 49.4785 | 4.6291 | 0 | 0 | 35.422 | [8 empty] | 1940036 | 22.8 | 14.7 | 295.95 | 287.85 | 1.6728 | 0.010441 | 49.4785 | 4.6291 | 0 | 0 | 36.7332 |  |  |  | 73.04
1940402 | 21.7 | 15 | 294.85 | 288.15 | 1.7054 | 0.010648 | 48.8781 | 0 | 0 | 0 | 0 | [8 empty] | 1940402 | 21.7 | 15 | 294.85 | 288.15 | 1.7054 | 0.010648 | 48.8781 | 0 | 0 | 0 | 0 |  |  |  | 71.06
1940767 | 21.1 | 15 | 294.25 | 288.15 | 1.7054 | 0.010648 | 48.2629 | 0 | 0 | 0 | 0 | [8 empty] | 1940767 | 21.1 | 15 | 294.25 | 288.15 | 1.7054 | 0.010648 | 48.2629 | 0 | 0 | 0 | 0 |  |  |  | 69.98
1941132 | 20.6 | 15.2 | 293.75 | 288.35 | 1.7275 | 0.010788 | 48.1065 | 0 | 0 | 0 | 0 | [8 empty] | 1941132 | 20.6 | 15.2 | 293.75 | 288.35 | 1.7275 | 0.010788 | 48.1065 | 0 | 0 | 0 | 0 |  |  |  | 69.08
1941497 | 20 | 15 | 293.15 | 288.15 | 1.7054 | 0.010648 | 47.1352 | 0 | 0 | 0 | 0 | [8 empty] | 1941497 | 20 | 15 | 293.15 | 288.15 | 1.7054 | 0.010648 | 47.1352 | 0 | 0 | 0 | 0 |  |  |  | 68
1941863 | 19.6 | 14.4 | 292.75 | 287.55 | 1.6407 | 0.010237 | 45.6821 | 0 | 0 | 0 | 0 | [8 empty] | 1941863 | 19.6 | 14.4 | 292.75 | 287.55 | 1.6407 | 0.010237 | 45.6821 | 0 | 0 | 0 | 0 |  |  |  | 67.28
1942228 | 19.3 | 13.9 | 292.45 | 287.05 | 1.5883 | 0.0099051 | 44.5336 | 0 | 0 | 0 | 0 | [8 empty] | 1942228 | 19.3 | 13.9 | 292.45 | 287.05 | 1.5883 | 0.0099051 | 44.5336 | 0 | 0 | 0 | 0 |  |  |  | 66.74
1942593 | 18.9 | 13.3 | 292.05 | 286.45 | 1.5275 | 0.0095198 | 43.1472 | 0 | 0 | 0 | 0 | [8 empty] | 1942593 | 18.9 | 13.3 | 292.05 | 286.45 | 1.5275 | 0.0095198 | 43.1472 | 0 | 0 | 0 | 0 |  |  |  | 66.02
1942958 | 18.7 | 13.4 | 291.85 | 286.55 | 1.5375 | 0.0095831 | 43.1029 | 0 | 0 | 0 | 0 | [8 empty] | 1942958 | 18.7 | 13.4 | 291.85 | 286.55 | 1.5375 | 0.0095831 | 43.1029 | 0 | 0 | 0 | 0 |  |  |  | 65.66
1943324 | 18.5 | 13.4 | 291.65 | 286.55 | 1.5375 | 0.0095831 | 42.8983 | 0 | 0 | 0 | 0 | [8 empty] | 1943324 | 18.5 | 13.4 | 291.65 | 286.55 | 1.5375 | 0.0095831 | 42.8983 | 0 | 0 | 0 | 0 |  |  |  | 65.3
1943689 | 18.3 | 13.3 | 291.45 | 286.45 | 1.5275 | 0.0095198 | 42.5333 | 0 | 0 | 0 | 0 | [8 empty] | 1943689 | 18.3 | 13.3 | 291.45 | 286.45 | 1.5275 | 0.0095198 | 42.5333 | 0 | 0 | 0 | 0 |  |  |  | 64.94
1944054 | 19.1 | 13.5 | 292.25 | 286.65 | 1.5475 | 0.0096467 | 43.6736 | 0 | 0 | 0 | 0 | [8 empty] | 1944054 | 19.1 | 13.5 | 292.25 | 286.65 | 1.5475 | 0.0096467 | 43.6736 | 0 | 0 | 0 | 0 |  |  |  | 66.38
1944419 | 19.8 | 13.3 | 292.95 | 286.45 | 1.5275 | 0.0095198 | 44.068 | 0 | 0 | 0 | 0 | [8 empty] | 1944419 | 19.8 | 13.3 | 292.95 | 286.45 | 1.5275 | 0.0095198 | 44.068 | 0 | 0 | 0 | 0 |  |  |  | 67.64
1944785 | 20.6 | 13.3 | 293.75 | 286.45 | 1.5275 | 0.0095198 | 44.8866 | 0 | 0 | 0 | 0 | [8 empty] | 1944785 | 20.6 | 13.3 | 293.75 | 286.45 | 1.5275 | 0.0095198 | 44.8866 | 0 | 0 | 0 | 0 |  |  |  | 69.08
1936385 | 22.1 | 13.2 | 295.25 | 286.35 | 1.5175 | 0.0094569 | 46.2615 | 0 | 0 | 0 | 0 | [8 empty] | 1936385 | 22.1 | 13.2 | 295.25 | 286.35 | 1.5175 | 0.0094569 | 46.2615 | 0 | 0 | 0 | 0 |  |  |  | 71.78
1936750 | 23.5 | 12.8 | 296.65 | 285.95 | 1.4783 | 0.009209 | 47.0633 | 2.214 | 0 | 0 | 16.9413 | [8 empty] | 1936750 | 23.5 | 12.8 | 296.65 | 285.95 | 1.4783 | 0.009209 | 47.0633 | 2.214 | 0 | 0 | 17.5683 |  |  |  | 74.3
1937115 | 25 | 12.2 | 298.15 | 285.35 | 1.4212 | 0.0088481 | 47.6783 | 2.8289 | 0 | 0 | 21.6469 | [8 empty] | 1937115 | 25 | 12.2 | 298.15 | 285.35 | 1.4212 | 0.0088481 | 47.6783 | 2.8289 | 0 | 0 | 22.4482 |  |  |  | 77
1937481 | 25.4 | 12.6 | 298.55 | 285.75 | 1.4591 | 0.0090873 | 48.6962 | 3.8469 | 0 | 0 | 29.4362 | [8 empty] | 1937481 | 25.4 | 12.6 | 298.55 | 285.75 | 1.4591 | 0.0090873 | 48.6962 | 3.8469 | 0 | 0 | 30.5258 |  |  |  | 77.72
1937846 | 25.7 | 12.6 | 298.85 | 285.75 | 1.4591 | 0.0090873 | 49.003 | 4.1536 | 0 | 0 | 31.7832 | [8 empty] | 1937846 | 25.7 | 12.6 | 298.85 | 285.75 | 1.4591 | 0.0090873 | 49.003 | 4.1536 | 0 | 0 | 32.9597 |  |  |  | 78.26
1938211 | 26.1 | 12.8 | 299.25 | 285.95 | 1.4783 | 0.009209 | 49.7222 | 4.8728 | 0 | 0 | 37.2864 | [8 empty] | 1938211 | 26.1 | 12.8 | 299.25 | 285.95 | 1.4783 | 0.009209 | 49.7222 | 4.8728 | 0 | 0 | 38.6666 |  |  |  | 78.98
1938576 | 25.5 | 12.7 | 298.65 | 285.85 | 1.4687 | 0.0091479 | 48.9531 | 4.1037 | 0 | 0 | 31.4014 | [8 empty] | 1938576 | 25.5 | 12.7 | 298.65 | 285.85 | 1.4687 | 0.0091479 | 48.9531 | 4.1037 | 0 | 0 | 32.5638 |  |  |  | 77.9
1938942 | 25 | 12.9 | 298.15 | 286.05 | 1.488 | 0.0092704 | 48.7537 | 3.9043 | 0 | 0 | 29.8755 | [8 empty] | 1938942 | 25 | 12.9 | 298.15 | 286.05 | 1.488 | 0.0092704 | 48.7537 | 3.9043 | 0 | 0 | 30.9814 |  |  |  | 77
1939307 | 24.4 | 12.8 | 297.55 | 285.95 | 1.4783 | 0.009209 | 47.9837 | 3.1343 | 0 | 0 | 23.9838 | [8 empty] | 1939307 | 24.4 | 12.8 | 297.55 | 285.95 | 1.4783 | 0.009209 | 47.9837 | 3.1343 | 0 | 0 | 24.8716 |  |  |  | 75.92
1939672 | 23.5 | 13.4 | 296.65 | 286.55 | 1.5375 | 0.0095831 | 48.0147 | 3.1654 | 0 | 0 | 24.2213 | [8 empty] | 1939672 | 23.5 | 13.4 | 296.65 | 286.55 | 1.5375 | 0.0095831 | 48.0147 | 3.1654 | 0 | 0 | 25.1179 |  |  |  | 74.3
1940037 | 22.6 | 14.2 | 295.75 | 287.35 | 1.6195 | 0.010103 | 48.4153 | 0 | 0 | 0 | 0 | [8 empty] | 1940037 | 22.6 | 14.2 | 295.75 | 287.35 | 1.6195 | 0.010103 | 48.4153 | 0 | 0 | 0 | 0 |  |  |  | 72.68
1940403 | 21.7 | 14.4 | 294.85 | 287.55 | 1.6407 | 0.010237 | 47.8335 | 0 | 0 | 0 | 0 | [8 empty] | 1940403 | 21.7 | 14.4 | 294.85 | 287.55 | 1.6407 | 0.010237 | 47.8335 | 0 | 0 | 0 | 0 |  |  |  | 71.06
1940768 | 21.1 | 14.5 | 294.25 | 287.65 | 1.6513 | 0.010304 | 47.3903 | 0 | 0 | 0 | 0 | [8 empty] | 1940768 | 21.1 | 14.5 | 294.25 | 287.65 | 1.6513 | 0.010304 | 47.3903 | 0 | 0 | 0 | 0 |  |  |  | 69.98
1941133 | 20.6 | 14.7 | 293.75 | 287.85 | 1.6728 | 0.010441 | 47.2239 | 0 | 0 | 0 | 0 | [8 empty] | 1941133 | 20.6 | 14.7 | 293.75 | 287.85 | 1.6728 | 0.010441 | 47.2239 | 0 | 0 | 0 | 0 |  |  |  | 69.08
1941498 | 20 | 14.4 | 293.15 | 287.55 | 1.6407 | 0.010237 | 46.0919 | 0 | 0 | 0 | 0 | [8 empty] | 1941498 | 20 | 14.4 | 293.15 | 287.55 | 1.6407 | 0.010237 | 46.0919 | 0 | 0 | 0 | 0 |  |  |  | 68
1941864 | 19.8 | 14.6 | 292.95 | 287.75 | 1.662 | 0.010372 | 46.2306 | 0 | 0 | 0 | 0 | [8 empty] | 1941864 | 19.8 | 14.6 | 292.95 | 287.75 | 1.662 | 0.010372 | 46.2306 | 0 | 0 | 0 | 0 |  |  |  | 67.64
1942229 | 19.6 | 14.4 | 292.75 | 287.55 | 1.6407 | 0.010237 | 45.6821 | 0 | 0 | 0 | 0 | [8 empty] | 1942229 | 19.6 | 14.4 | 292.75 | 287.55 | 1.6407 | 0.010237 | 45.6821 | 0 | 0 | 0 | 0 |  |  |  | 67.28
1942594 | 19.4 | 14.4 | 292.55 | 287.55 | 1.6407 | 0.010237 | 45.4772 | 0 | 0 | 0 | 0 | [8 empty] | 1942594 | 19.4 | 14.4 | 292.55 | 287.55 | 1.6407 | 0.010237 | 45.4772 | 0 | 0 | 0 | 0 |  |  |  | 66.92
1942959 | 18.7 | 14.8 | 291.85 | 287.95 | 1.6836 | 0.010509 | 45.4509 | 0 | 0 | 0 | 0 | [8 empty] | 1942959 | 18.7 | 14.8 | 291.85 | 287.95 | 1.6836 | 0.010509 | 45.4509 | 0 | 0 | 0 | 0 |  |  |  | 65.66
1943325 | 17.9 | 14.8 | 291.05 | 287.95 | 1.6836 | 0.010509 | 44.6309 | 0 | 0 | 0 | 0 | [8 empty] | 1943325 | 17.9 | 14.8 | 291.05 | 287.95 | 1.6836 | 0.010509 | 44.6309 | 0 | 0 | 0 | 0 |  |  |  | 64.22
1943690 | 17.2 | 15 | 290.35 | 288.15 | 1.7054 | 0.010648 | 44.2646 | 0 | 0 | 0 | 0 | [8 empty] | 1943690 | 17.2 | 15 | 290.35 | 288.15 | 1.7054 | 0.010648 | 44.2646 | 0 | 0 | 0 | 0 |  |  |  | 62.96
1944055 | 17.9 | 15.4 | 291.05 | 288.55 | 1.7499 | 0.01093 | 45.6974 | 0 | 0 | 0 | 0 | [8 empty] | 1944055 | 17.9 | 15.4 | 291.05 | 288.55 | 1.7499 | 0.01093 | 45.6974 | 0 | 0 | 0 | 0 |  |  |  | 64.22
1944420 | 18.7 | 15.8 | 291.85 | 288.95 | 1.7953 | 0.011219 | 47.2505 | 0 | 0 | 0 | 0 | [8 empty] | 1944420 | 18.7 | 15.8 | 291.85 | 288.95 | 1.7953 | 0.011219 | 47.2505 | 0 | 0 | 0 | 0 |  |  |  | 65.66
1944786 | 19.4 | 16.1 | 292.55 | 289.25 | 1.8301 | 0.011441 | 48.5299 | 0 | 0 | 0 | 0 | [8 empty] | 1944786 | 19.4 | 16.1 | 292.55 | 289.25 | 1.8301 | 0.011441 | 48.5299 | 0 | 0 | 0 | 0 |  |  |  | 66.92
1936386 | 21.6 | 16.1 | 294.75 | 289.25 | 1.8301 | 0.011441 | 50.7886 | 0 | 0 | 0 | 0 | [8 empty] | 1936386 | 21.6 | 16.1 | 294.75 | 289.25 | 1.8301 | 0.011441 | 50.7886 | 0 | 0 | 0 | 0 |  |  |  | 70.88
1936751 | 23.9 | 16.2 | 297.05 | 289.35 | 1.8418 | 0.011515 | 53.3397 | 8.4903 | 0 | 0 | 64.9676 | [8 empty] | 1936751 | 23.9 | 16.2 | 297.05 | 289.35 | 1.8418 | 0.011515 | 53.3397 | 8.4903 | 0 | 0 | 67.3724 |  |  |  | 75.02
1937116 | 26.1 | 15.6 | 299.25 | 288.75 | 1.7725 | 0.011074 | 54.4744 | 9.625 | 0 | 0 | 73.6505 | [8 empty] | 1937116 | 26.1 | 15.6 | 299.25 | 288.75 | 1.7725 | 0.011074 | 54.4744 | 9.625 | 0 | 0 | 76.3767 |  |  |  | 78.98
1937482 | 26.5 | 15.3 | 299.65 | 288.45 | 1.7387 | 0.010859 | 54.3372 | 9.4878 | 0 | 0 | 72.6004 | [8 empty] | 1937482 | 26.5 | 15.3 | 299.65 | 288.45 | 1.7387 | 0.010859 | 54.3372 | 9.4878 | 0 | 0 | 75.2877 |  |  |  | 79.7
1937847 | 26.8 | 14.9 | 299.95 | 288.05 | 1.6945 | 0.010579 | 53.9294 | 9.08 | 0 | 0 | 69.4799 | [8 empty] | 1937847 | 26.8 | 14.9 | 299.95 | 288.05 | 1.6945 | 0.010579 | 53.9294 | 9.08 | 0 | 0 | 72.0517 |  |  |  | 80.24
1938212 | 27.2 | 14.4 | 300.35 | 287.55 | 1.6407 | 0.010237 | 53.4682 | 8.6188 | 0 | 0 | 65.9507 | [8 empty] | 1938212 | 27.2 | 14.4 | 300.35 | 287.55 | 1.6407 | 0.010237 | 53.4682 | 8.6188 | 0 | 0 | 68.3919 |  |  |  | 80.96
1938577 | 26.7 | 14.5 | 299.85 | 287.65 | 1.6513 | 0.010304 | 53.1281 | 8.2787 | 0 | 0 | 63.3483 | [8 empty] | 1938577 | 26.7 | 14.5 | 299.85 | 287.65 | 1.6513 | 0.010304 | 53.1281 | 8.2787 | 0 | 0 | 65.6931 |  |  |  | 80.06
1938943 | 26.1 | 14.6 | 299.25 | 287.75 | 1.662 | 0.010372 | 52.6864 | 7.837 | 0 | 0 | 59.9686 | [8 empty] | 1938943 | 26.1 | 14.6 | 299.25 | 287.75 | 1.662 | 0.010372 | 52.6864 | 7.837 | 0 | 0 | 62.1884 |  |  |  | 78.98
1939308 | 25.6 | 14.4 | 298.75 | 287.55 | 1.6407 | 0.010237 | 51.829 | 6.9796 | 0 | 0 | 53.4079 | [8 empty] | 1939308 | 25.6 | 14.4 | 298.75 | 287.55 | 1.6407 | 0.010237 | 51.829 | 6.9796 | 0 | 0 | 55.3848 |  |  |  | 78.08
1939673 | 24.3 | 15 | 297.45 | 288.15 | 1.7054 | 0.010648 | 51.5436 | 6.6943 | 0 | 0 | 51.2242 | [8 empty] | 1939673 | 24.3 | 15 | 297.45 | 288.15 | 1.7054 | 0.010648 | 51.5436 | 6.6943 | 0 | 0 | 53.1203 |  |  |  | 75.74
1940038 | 23 | 15.4 | 296.15 | 288.55 | 1.7499 | 0.01093 | 50.9286 | 6.0792 | 0 | 0 | 46.5181 | [8 empty] | 1940038 | 23 | 15.4 | 296.15 | 288.55 | 1.7499 | 0.01093 | 50.9286 | 6.0792 | 0 | 0 | 48.24 |  |  |  | 73.4
1940404 | 21.7 | 15.6 | 294.85 | 288.75 | 1.7725 | 0.011074 | 49.9601 | 0 | 0 | 0 | 0 | [8 empty] | 1940404 | 21.7 | 15.6 | 294.85 | 288.75 | 1.7725 | 0.011074 | 49.9601 | 0 | 0 | 0 | 0 |  |  |  | 71.06
1940769 | 21.5 | 16 | 294.65 | 289.15 | 1.8184 | 0.011366 | 50.4975 | 0 | 0 | 0 | 0 | [8 empty] | 1940769 | 21.5 | 16 | 294.65 | 289.15 | 1.8184 | 0.011366 | 50.4975 | 0 | 0 | 0 | 0 |  |  |  | 70.7
1941134 | 21.3 | 16.3 | 294.45 | 289.45 | 1.8536 | 0.01159 | 50.8606 | 0 | 0 | 0 | 0 | [8 empty] | 1941134 | 21.3 | 16.3 | 294.45 | 289.45 | 1.8536 | 0.01159 | 50.8606 | 0 | 0 | 0 | 0 |  |  |  | 70.34
1941499 | 21.1 | 16.7 | 294.25 | 289.85 | 1.9014 | 0.011895 | 51.4286 | 0 | 0 | 0 | 0 | [8 empty] | 1941499 | 21.1 | 16.7 | 294.25 | 289.85 | 1.9014 | 0.011895 | 51.4286 | 0 | 0 | 0 | 0 |  |  |  | 69.98
1941865 | 20.7 | 16.5 | 293.85 | 289.65 | 1.8774 | 0.011742 | 50.6288 | 0 | 0 | 0 | 0 | [8 empty] | 1941865 | 20.7 | 16.5 | 293.85 | 289.65 | 1.8774 | 0.011742 | 50.6288 | 0 | 0 | 0 | 0 |  |  |  | 69.26
1942230 | 20.4 | 16.3 | 293.55 | 289.45 | 1.8536 | 0.01159 | 49.9364 | 0 | 0 | 0 | 0 | [8 empty] | 1942230 | 20.4 | 16.3 | 293.55 | 289.45 | 1.8536 | 0.01159 | 49.9364 | 0 | 0 | 0 | 0 |  |  |  | 68.72
1942595 | 20 | 16.1 | 293.15 | 289.25 | 1.8301 | 0.011441 | 49.1459 | 0 | 0 | 0 | 0 | [8 empty] | 1942595 | 20 | 16.1 | 293.15 | 289.25 | 1.8301 | 0.011441 | 49.1459 | 0 | 0 | 0 | 0 |  |  |  | 68
1942960 | 19.8 | 15.9 | 292.95 | 289.05 | 1.8069 | 0.011293 | 48.5654 | 0 | 0 | 0 | 0 | [8 empty] | 1942960 | 19.8 | 15.9 | 292.95 | 289.05 | 1.8069 | 0.011293 | 48.5654 | 0 | 0 | 0 | 0 |  |  |  | 67.64
1943326 | 19.6 | 15.7 | 292.75 | 288.85 | 1.7839 | 0.011146 | 47.9893 | 0 | 0 | 0 | 0 | [8 empty] | 1943326 | 19.6 | 15.7 | 292.75 | 288.85 | 1.7839 | 0.011146 | 47.9893 | 0 | 0 | 0 | 0 |  |  |  | 67.28
1943691 | 19.4 | 15.6 | 292.55 | 288.75 | 1.7725 | 0.011074 | 47.6003 | 0 | 0 | 0 | 0 | [8 empty] | 1943691 | 19.4 | 15.6 | 292.55 | 288.75 | 1.7725 | 0.011074 | 47.6003 | 0 | 0 | 0 | 0 |  |  |  | 66.92
1944056 | 19.6 | 15.7 | 292.75 | 288.85 | 1.7839 | 0.011146 | 47.9893 | 0 | 0 | 0 | 0 | [8 empty] | 1944056 | 19.6 | 15.7 | 292.75 | 288.85 | 1.7839 | 0.011146 | 47.9893 | 0 | 0 | 0 | 0 |  |  |  | 67.28
1944421 | 19.8 | 15.9 | 292.95 | 289.05 | 1.8069 | 0.011293 | 48.5654 | 0 | 0 | 0 | 0 | [8 empty] | 1944421 | 19.8 | 15.9 | 292.95 | 289.05 | 1.8069 | 0.011293 | 48.5654 | 0 | 0 | 0 | 0 |  |  |  | 67.64
1944787 | 20 | 16.1 | 293.15 | 289.25 | 1.8301 | 0.011441 | 49.1459 | 0 | 0 | 0 | 0 | [8 empty] | 1944787 | 20 | 16.1 | 293.15 | 289.25 | 1.8301 | 0.011441 | 49.1459 | 0 | 0 | 0 | 0 |  |  |  | 68
1936387 | 22 | 16.1 | 295.15 | 289.25 | 1.8301 | 0.011441 | 51.1992 | 0 | 0 | 0 | 0 | [8 empty] | 1936387 | 22 | 16.1 | 295.15 | 289.25 | 1.8301 | 0.011441 | 51.1992 | 0 | 0 | 0 | 0 |  |  |  | 71.6
1936752 | 24.1 | 16.1 | 297.25 | 289.25 | 1.8301 | 0.011441 | 53.3552 | 8.5058 | 0 | 0 | 65.0863 | [8 empty] | 1936752 | 24.1 | 16.1 | 297.25 | 289.25 | 1.8301 | 0.011441 | 53.3552 | 8.5058 | 0 | 0 | 67.4955 |  |  |  | 75.38
1937117 | 26.1 | 15.6 | 299.25 | 288.75 | 1.7725 | 0.011074 | 54.4744 | 9.625 | 0 | 0 | 73.6505 | [8 empty] | 1937117 | 26.1 | 15.6 | 299.25 | 288.75 | 1.7725 | 0.011074 | 54.4744 | 9.625 | 0 | 0 | 76.3767 |  |  |  | 78.98
1937483 | 26.7 | 16.4 | 299.85 | 289.55 | 1.8654 | 0.011666 | 56.5984 | 11.749 | 0 | 0 | 89.9033 | [8 empty] | 1937483 | 26.7 | 16.4 | 299.85 | 289.55 | 1.8654 | 0.011666 | 56.5984 | 11.749 | 0 | 0 | 93.2311 |  |  |  | 80.06
1937848 | 27.2 | 17.4 | 300.35 | 290.55 | 1.9876 | 0.012445 | 59.0998 | 14.2504 | 0 | 0 | 109.0434 | [8 empty] | 1937848 | 27.2 | 17.4 | 300.35 | 290.55 | 1.9876 | 0.012445 | 59.0998 | 14.2504 | 0 | 0 | 113.0797 |  |  |  | 80.96
1938213 | 27.8 | 18.3 | 300.95 | 291.45 | 2.1036 | 0.013186 | 61.6079 | 16.7585 | 0 | 0 | 128.2356 | [8 empty] | 1938213 | 27.8 | 18.3 | 300.95 | 291.45 | 2.1036 | 0.013186 | 61.6079 | 16.7585 | 0 | 0 | 132.9823 |  |  |  | 82.04
1938578 | 27.2 | 18.2 | 300.35 | 291.35 | 2.0904 | 0.013102 | 60.7751 | 15.9257 | 0 | 0 | 121.8631 | [8 empty] | 1938578 | 27.2 | 18.2 | 300.35 | 291.35 | 2.0904 | 0.013102 | 60.7751 | 15.9257 | 0 | 0 | 126.3739 |  |  |  | 80.96
1938944 | 26.7 | 18.3 | 299.85 | 291.45 | 2.1036 | 0.013186 | 60.4751 | 15.6257 | 0 | 0 | 119.5676 | [8 empty] | 1938944 | 26.7 | 18.3 | 299.85 | 291.45 | 2.1036 | 0.013186 | 60.4751 | 15.6257 | 0 | 0 | 123.9934 |  |  |  | 80.06
1939309 | 26.1 | 18.3 | 299.25 | 291.45 | 2.1036 | 0.013186 | 59.8572 | 15.0079 | 0 | 0 | 114.8396 | [8 empty] | 1939309 | 26.1 | 18.3 | 299.25 | 291.45 | 2.1036 | 0.013186 | 59.8572 | 15.0079 | 0 | 0 | 119.0904 |  |  |  | 78.98
1939674 | 25.2 | 19.1 | 298.35 | 292.25 | 2.2116 | 0.013878 | 60.6925 | 15.8431 | 0 | 0 | 121.2311 | [8 empty] | 1939674 | 25.2 | 19.1 | 298.35 | 292.25 | 2.2116 | 0.013878 | 60.6925 | 15.8431 | 0 | 0 | 125.7185 |  |  |  | 77.36
1940039 | 24.2 | 19.5 | 297.35 | 292.65 | 2.2673 | 0.014237 | 60.5727 | 15.7233 | 0 | 0 | 120.3144 | [8 empty] | 1940039 | 24.2 | 19.5 | 297.35 | 292.65 | 2.2673 | 0.014237 | 60.5727 | 15.7233 | 0 | 0 | 124.7679 |  |  |  | 75.56
1940405 | 23.3 | 20 | 296.45 | 293.15 | 2.3388 | 0.014696 | 60.8122 | 15.9629 | 0 | 0 | 122.1474 | [8 empty] | 1940405 | 23.3 | 20 | 296.45 | 293.15 | 2.3388 | 0.014696 | 60.8122 | 15.9629 | 0 | 0 | 126.6687 |  |  |  | 73.94
1940770 | 23.5 | 20.3 | 296.65 | 293.45 | 2.3826 | 0.014978 | 61.7359 | 16.8865 | 0 | 0 | 129.2151 | [8 empty] | 1940770 | 23.5 | 20.3 | 296.65 | 293.45 | 2.3826 | 0.014978 | 61.7359 | 16.8865 | 0 | 0 | 133.998 |  |  |  | 74.3
1941135 | 23.7 | 20.5 | 296.85 | 293.65 | 2.4122 | 0.015169 | 62.4275 | 17.5782 | 0 | 0 | 134.5074 | [8 empty] | 1941135 | 23.7 | 20.5 | 296.85 | 293.65 | 2.4122 | 0.015169 | 62.4275 | 17.5782 | 0 | 0 | 139.4863 |  |  |  | 74.66
1941500 | 23.9 | 20.6 | 297.05 | 293.75 | 2.4272 | 0.015265 | 62.8788 | 18.0295 | 0 | 0 | 137.9608 | [8 empty] | 1941500 | 23.9 | 20.6 | 297.05 | 293.75 | 2.4272 | 0.015265 | 62.8788 | 18.0295 | 0 | 0 | 143.0675 |  |  |  | 75.02
1941866 | 23.5 | 20.5 | 296.65 | 293.65 | 2.4122 | 0.015169 | 62.2209 | 17.3715 | 0 | 0 | 132.926 | [8 empty] | 1941866 | 23.5 | 20.5 | 296.65 | 293.65 | 2.4122 | 0.015169 | 62.2209 | 17.3715 | 0 | 0 | 137.8463 |  |  |  | 74.3
1942231 | 23.2 | 20.2 | 296.35 | 293.35 | 2.3679 | 0.014883 | 61.1856 | 16.3363 | 0 | 0 | 125.0044 | [8 empty] | 1942231 | 23.2 | 20.2 | 296.35 | 293.35 | 2.3679 | 0.014883 | 61.1856 | 16.3363 | 0 | 0 | 129.6315 |  |  |  | 73.76
1942596 | 22.8 | 20 | 295.95 | 293.15 | 2.3388 | 0.014696 | 60.296 | 15.4466 | 0 | 0 | 118.197 | [8 empty] | 1942596 | 22.8 | 20 | 295.95 | 293.15 | 2.3388 | 0.014696 | 60.296 | 15.4466 | 0 | 0 | 122.5721 |  |  |  | 73.04
1942961 | 22.6 | 20 | 295.75 | 293.15 | 2.3388 | 0.014696 | 60.0895 | 0 | 0 | 0 | 0 | [8 empty] | 1942961 | 22.6 | 20 | 295.75 | 293.15 | 2.3388 | 0.014696 | 60.0895 | 0 | 0 | 0 | 0 |  |  |  | 72.68
1943327 | 22.4 | 20 | 295.55 | 293.15 | 2.3388 | 0.014696 | 59.883 | 0 | 0 | 0 | 0 | [8 empty] | 1943327 | 22.4 | 20 | 295.55 | 293.15 | 2.3388 | 0.014696 | 59.883 | 0 | 0 | 0 | 0 |  |  |  | 72.32
1943692 | 22.2 | 20 | 295.35 | 293.15 | 2.3388 | 0.014696 | 59.6765 | 0 | 0 | 0 | 0 | [8 empty] | 1943692 | 22.2 | 20 | 295.35 | 293.15 | 2.3388 | 0.014696 | 59.6765 | 0 | 0 | 0 | 0 |  |  |  | 71.96
1944057 | 22.4 | 20.1 | 295.55 | 293.25 | 2.3533 | 0.014789 | 60.1205 | 0 | 0 | 0 | 0 | [8 empty] | 1944057 | 22.4 | 20.1 | 295.55 | 293.25 | 2.3533 | 0.014789 | 60.1205 | 0 | 0 | 0 | 0 |  |  |  | 72.32
1944422 | 22.6 | 20.3 | 295.75 | 293.45 | 2.3826 | 0.014978 | 60.8062 | 0 | 0 | 0 | 0 | [8 empty] | 1944422 | 22.6 | 20.3 | 295.75 | 293.45 | 2.3826 | 0.014978 | 60.8062 | 0 | 0 | 0 | 0 |  |  |  | 72.68
1944788 | 22.8 | 20.6 | 295.95 | 293.75 | 2.4272 | 0.015265 | 61.7419 | 16.8926 | 0 | 0 | 129.2612 | [8 empty] | 1944788 | 22.8 | 20.6 | 295.95 | 293.75 | 2.4272 | 0.015265 | 61.7419 | 16.8926 | 0 | 0 | 134.0459 |  |  |  | 73.04
1936388 | 24.5 | 20.8 | 297.65 | 293.95 | 2.4572 | 0.015459 | 63.9926 | 19.1433 | 0 | 0 | 146.4836 | [8 empty] | 1936388 | 24.5 | 20.8 | 297.65 | 293.95 | 2.4572 | 0.015459 | 63.9926 | 19.1433 | 0 | 0 | 151.9057 |  |  |  | 76.1
1936753 | 26.1 | 21.1 | 299.25 | 294.25 | 2.503 | 0.015754 | 66.3989 | 21.5495 | 0 | 0 | 164.8959 | [8 empty] | 1936753 | 26.1 | 21.1 | 299.25 | 294.25 | 2.503 | 0.015754 | 66.3989 | 21.5495 | 0 | 0 | 170.9996 |  |  |  | 78.98
1937118 | 27.8 | 21.1 | 300.95 | 294.25 | 2.503 | 0.015754 | 68.1574 | 23.308 | 0 | 0 | 178.3522 | [8 empty] | 1937118 | 27.8 | 21.1 | 300.95 | 294.25 | 2.503 | 0.015754 | 68.1574 | 23.308 | 0 | 0 | 184.9539 |  |  |  | 82.04
1937484 | 28.7 | 21 | 301.85 | 294.15 | 2.4877 | 0.015655 | 68.8358 | 23.9865 | 0 | 0 | 183.5436 | [8 empty] | 1937484 | 28.7 | 21 | 301.85 | 294.15 | 2.4877 | 0.015655 | 68.8358 | 23.9865 | 0 | 0 | 190.3375 |  |  |  | 83.66
1937849 | 29.7 | 20.8 | 302.85 | 293.95 | 2.4572 | 0.015459 | 69.3689 | 24.5196 | 0 | 0 | 187.6228 | [8 empty] | 1937849 | 29.7 | 20.8 | 302.85 | 293.95 | 2.4572 | 0.015459 | 69.3689 | 24.5196 | 0 | 0 | 194.5677 |  |  |  | 85.46
1938214 | 30.6 | 20.6 | 303.75 | 293.75 | 2.4272 | 0.015265 | 69.8036 | 24.9543 | 0 | 0 | 190.9491 | [8 empty] | 1938214 | 30.6 | 20.6 | 303.75 | 293.75 | 2.4272 | 0.015265 | 69.8036 | 24.9543 | 0 | 0 | 198.0172 |  |  |  | 87.08
1938579 | 29.7 | 20.8 | 302.85 | 293.95 | 2.4572 | 0.015459 | 69.3689 | 24.5196 | 0 | 0 | 187.6228 | [8 empty] | 1938579 | 29.7 | 20.8 | 302.85 | 293.95 | 2.4572 | 0.015459 | 69.3689 | 24.5196 | 0 | 0 | 194.5677 |  |  |  | 85.46
1938945 | 28.7 | 21 | 301.85 | 294.15 | 2.4877 | 0.015655 | 68.8358 | 23.9865 | 0 | 0 | 183.5436 | [8 empty] | 1938945 | 28.7 | 21 | 301.85 | 294.15 | 2.4877 | 0.015655 | 68.8358 | 23.9865 | 0 | 0 | 190.3375 |  |  |  | 83.66
1939310 | 27.8 | 21.1 | 300.95 | 294.25 | 2.503 | 0.015754 | 68.1574 | 23.308 | 0 | 0 | 178.3522 | [8 empty] | 1939310 | 27.8 | 21.1 | 300.95 | 294.25 | 2.503 | 0.015754 | 68.1574 | 23.308 | 0 | 0 | 184.9539 |  |  |  | 82.04
1939675 | 27.2 | 20.8 | 300.35 | 293.95 | 2.4572 | 0.015459 | 66.7842 | 21.9348 | 0 | 0 | 167.8443 | [8 empty] | 1939675 | 27.2 | 20.8 | 300.35 | 293.95 | 2.4572 | 0.015459 | 66.7842 | 21.9348 | 0 | 0 | 174.0571 |  |  |  | 80.96
1940040 | 26.7 | 20.3 | 299.85 | 293.45 | 2.3826 | 0.014978 | 65.0416 | 20.1922 | 0 | 0 | 154.5103 | [8 empty] | 1940040 | 26.7 | 20.3 | 299.85 | 293.45 | 2.3826 | 0.014978 | 65.0416 | 20.1922 | 0 | 0 | 160.2295 |  |  |  | 80.06
1940406 | 26.1 | 20 | 299.25 | 293.15 | 2.3388 | 0.014696 | 63.7033 | 18.854 | 0 | 0 | 144.2698 | [8 empty] | 1940406 | 26.1 | 20 | 299.25 | 293.15 | 2.3388 | 0.014696 | 63.7033 | 18.854 | 0 | 0 | 149.61 |  |  |  | 78.98
1940771 | 26.1 | 20 | 299.25 | 293.15 | 2.3388 | 0.014696 | 63.7033 | 18.854 | 0 | 0 | 144.2698 | [8 empty] | 1940771 | 26.1 | 20 | 299.25 | 293.15 | 2.3388 | 0.014696 | 63.7033 | 18.854 | 0 | 0 | 149.61 |  |  |  | 78.98
1941136 | 26.1 | 20 | 299.25 | 293.15 | 2.3388 | 0.014696 | 63.7033 | 18.854 | 0 | 0 | 144.2698 | [8 empty] | 1941136 | 26.1 | 20 | 299.25 | 293.15 | 2.3388 | 0.014696 | 63.7033 | 18.854 | 0 | 0 | 149.61 |  |  |  | 78.98
1941501 | 26.1 | 20 | 299.25 | 293.15 | 2.3388 | 0.014696 | 63.7033 | 18.854 | 0 | 0 | 144.2698 | [8 empty] | 1941501 | 26.1 | 20 | 299.25 | 293.15 | 2.3388 | 0.014696 | 63.7033 | 18.854 | 0 | 0 | 149.61 |  |  |  | 78.98
1941867 | 25.5 | 20.1 | 298.65 | 293.25 | 2.3533 | 0.014789 | 63.3218 | 18.4725 | 0 | 0 | 141.3506 | [8 empty] | 1941867 | 25.5 | 20.1 | 298.65 | 293.25 | 2.3533 | 0.014789 | 63.3218 | 18.4725 | 0 | 0 | 146.5827 |  |  |  | 77.9
1942232 | 25 | 20.5 | 298.15 | 293.65 | 2.4122 | 0.015169 | 63.7709 | 18.9216 | 0 | 0 | 144.787 | [8 empty] | 1942232 | 25 | 20.5 | 298.15 | 293.65 | 2.4122 | 0.015169 | 63.7709 | 18.9216 | 0 | 0 | 150.1464 |  |  |  | 77
1942597 | 24.4 | 20.6 | 297.55 | 293.75 | 2.4272 | 0.015265 | 63.3956 | 18.5462 | 0 | 0 | 141.9152 | [8 empty] | 1942597 | 24.4 | 20.6 | 297.55 | 293.75 | 2.4272 | 0.015265 | 63.3956 | 18.5462 | 0 | 0 | 147.1682 |  |  |  | 75.92
1942962 | 23.9 | 20.7 | 297.05 | 293.85 | 2.4422 | 0.015361 | 63.1249 | 18.2755 | 0 | 0 | 139.8434 | [8 empty] | 1942962 | 23.9 | 20.7 | 297.05 | 293.85 | 2.4422 | 0.015361 | 63.1249 | 18.2755 | 0 | 0 | 145.0198 |  |  |  | 75.02
1943328 | 23.3 | 20.5 | 296.45 | 293.65 | 2.4122 | 0.015169 | 62.0142 | 17.1648 | 0 | 0 | 131.3445 | [8 empty] | 1943328 | 23.3 | 20.5 | 296.45 | 293.65 | 2.4122 | 0.015169 | 62.0142 | 17.1648 | 0 | 0 | 136.2062 |  |  |  | 73.94
1943693 | 22.8 | 20.6 | 295.95 | 293.75 | 2.4272 | 0.015265 | 61.7419 | 16.8926 | 0 | 0 | 129.2612 | [8 empty] | 1943693 | 22.8 | 20.6 | 295.95 | 293.75 | 2.4272 | 0.015265 | 61.7419 | 16.8926 | 0 | 0 | 134.0459 |  |  |  | 73.04
1944058 | 23 | 20.7 | 296.15 | 293.85 | 2.4422 | 0.015361 | 62.1945 | 17.3451 | 0 | 0 | 132.7244 | [8 empty] | 1944058 | 23 | 20.7 | 296.15 | 293.85 | 2.4422 | 0.015361 | 62.1945 | 17.3451 | 0 | 0 | 137.6372 |  |  |  | 73.4
1944423 | 23.1 | 20.8 | 296.25 | 293.95 | 2.4572 | 0.015459 | 62.5452 | 17.6958 | 0 | 0 | 135.4077 | [8 empty] | 1944423 | 23.1 | 20.8 | 296.25 | 293.95 | 2.4572 | 0.015459 | 62.5452 | 17.6958 | 0 | 0 | 140.4198 |  |  |  | 73.58
1944789 | 23.3 | 21.1 | 296.45 | 294.25 | 2.503 | 0.015754 | 63.5024 | 18.6531 | 0 | 0 | 142.7326 | [8 empty] | 1944789 | 23.3 | 21.1 | 296.45 | 294.25 | 2.503 | 0.015754 | 63.5024 | 18.6531 | 0 | 0 | 148.0159 |  |  |  | 73.94
1936389 | 25.2 | 21.3 | 298.35 | 294.45 | 2.5339 | 0.015953 | 65.976 | 21.1267 | 0 | 0 | 161.6604 | [8 empty] | 1936389 | 25.2 | 21.3 | 298.35 | 294.45 | 2.5339 | 0.015953 | 65.976 | 21.1267 | 0 | 0 | 167.6443 |  |  |  | 77.36
1936754 | 27 | 21.3 | 300.15 | 294.45 | 2.5339 | 0.015953 | 67.8387 | 22.9893 | 0 | 0 | 175.9132 | [8 empty] | 1936754 | 27 | 21.3 | 300.15 | 294.45 | 2.5339 | 0.015953 | 67.8387 | 22.9893 | 0 | 0 | 182.4247 |  |  |  | 80.6
1937119 | 28.9 | 21.1 | 302.05 | 294.25 | 2.503 | 0.015754 | 69.2953 | 24.4459 | 0 | 0 | 187.0592 | [8 empty] | 1937119 | 28.9 | 21.1 | 302.05 | 294.25 | 2.503 | 0.015754 | 69.2953 | 24.4459 | 0 | 0 | 193.9832 |  |  |  | 84.02
1937485 | 29.5 | 21.5 | 302.65 | 294.65 | 2.5652 | 0.016155 | 70.9412 | 26.0918 | 0 | 0 | 199.6536 | [8 empty] | 1937485 | 29.5 | 21.5 | 302.65 | 294.65 | 2.5652 | 0.016155 | 70.9412 | 26.0918 | 0 | 0 | 207.0439 |  |  |  | 85.1
1937850 | 30 | 21.4 | 303.15 | 294.55 | 2.5495 | 0.016054 | 71.2002 | 26.3508 | 0 | 0 | 201.6354 | [8 empty] | 1937850 | 30 | 21.4 | 303.15 | 294.55 | 2.5495 | 0.016054 | 71.2002 | 26.3508 | 0 | 0 | 209.099 |  |  |  | 86
1938215 | 30.6 | 21.7 | 303.75 | 294.85 | 2.5967 | 0.016359 | 72.6017 | 27.7523 | 0 | 0 | 212.3597 | [8 empty] | 1938215 | 30.6 | 21.7 | 303.75 | 294.85 | 2.5967 | 0.016359 | 72.6017 | 27.7523 | 0 | 0 | 220.2202 |  |  |  | 87.08
1938580 | 29.8 | 21.7 | 302.95 | 294.85 | 2.5967 | 0.016359 | 71.7733 | 26.9239 | 0 | 0 | 206.0206 | [8 empty] | 1938580 | 29.8 | 21.7 | 302.95 | 294.85 | 2.5967 | 0.016359 | 71.7733 | 26.9239 | 0 | 0 | 213.6465 |  |  |  | 85.64
1938946 | 29.1 | 21.6 | 302.25 | 294.75 | 2.5809 | 0.016257 | 70.787 | 25.9377 | 0 | 0 | 198.4739 | [8 empty] | 1938946 | 29.1 | 21.6 | 302.25 | 294.75 | 2.5809 | 0.016257 | 70.787 | 25.9377 | 0 | 0 | 205.8205 |  |  |  | 84.38
1939311 | 28.3 | 21.7 | 301.45 | 294.85 | 2.5967 | 0.016359 | 70.22 | 25.3706 | 0 | 0 | 194.1349 | [8 empty] | 1939311 | 28.3 | 21.7 | 301.45 | 294.85 | 2.5967 | 0.016359 | 70.22 | 25.3706 | 0 | 0 | 201.3208 |  |  |  | 82.94
1939676 | 27.9 | 21 | 301.05 | 294.15 | 2.4877 | 0.015655 | 68.0084 | 23.1591 | 0 | 0 | 177.2123 | [8 empty] | 1939676 | 27.9 | 21 | 301.05 | 294.15 | 2.4877 | 0.015655 | 68.0084 | 23.1591 | 0 | 0 | 183.7719 |  |  |  | 82.22
1940041 | 27.6 | 20.2 | 300.75 | 293.35 | 2.3679 | 0.014883 | 65.7302 | 20.8809 | 0 | 0 | 159.7795 | [8 empty] | 1940041 | 27.6 | 20.2 | 300.75 | 293.35 | 2.3679 | 0.014883 | 65.7302 | 20.8809 | 0 | 0 | 165.6938 |  |  |  | 81.68
1940407 | 27.2 | 19.4 | 300.35 | 292.55 | 2.2533 | 0.014146 | 63.4375 | 18.5882 | 0 | 0 | 142.2359 | [8 empty] | 1940407 | 27.2 | 19.4 | 300.35 | 292.55 | 2.2533 | 0.014146 | 63.4375 | 18.5882 | 0 | 0 | 147.5009 |  |  |  | 80.96
1940772 | 27 | 19.9 | 300.15 | 293.05 | 2.3244 | 0.014603 | 64.3957 | 19.5463 | 0 | 0 | 149.5677 | [8 empty] | 1940772 | 27 | 19.9 | 300.15 | 293.05 | 2.3244 | 0.014603 | 64.3957 | 19.5463 | 0 | 0 | 155.104 |  |  |  | 80.6
1941137 | 26.9 | 20.3 | 300.05 | 293.45 | 2.3826 | 0.014978 | 65.2482 | 20.3988 | 0 | 0 | 156.0912 | [8 empty] | 1941137 | 26.9 | 20.3 | 300.05 | 293.45 | 2.3826 | 0.014978 | 65.2482 | 20.3988 | 0 | 0 | 161.869 |  |  |  | 80.42
1941502 | 26.7 | 20.6 | 299.85 | 293.75 | 2.4272 | 0.015265 | 65.7728 | 20.9234 | 0 | 0 | 160.1052 | [8 empty] | 1941502 | 26.7 | 20.6 | 299.85 | 293.75 | 2.4272 | 0.015265 | 65.7728 | 20.9234 | 0 | 0 | 166.0315 |  |  |  | 80.06
1941868 | 26.3 | 20.6 | 299.45 | 293.75 | 2.4272 | 0.015265 | 65.3594 | 20.51 | 0 | 0 | 156.9417 | [8 empty] | 1941868 | 26.3 | 20.6 | 299.45 | 293.75 | 2.4272 | 0.015265 | 65.3594 | 20.51 | 0 | 0 | 162.751 |  |  |  | 79.34
1942233 | 26 | 20.6 | 299.15 | 293.75 | 2.4272 | 0.015265 | 65.0493 | 20.1999 | 0 | 0 | 154.5691 | [8 empty] | 1942233 | 26 | 20.6 | 299.15 | 293.75 | 2.4272 | 0.015265 | 65.0493 | 20.1999 | 0 | 0 | 160.2905 |  |  |  | 78.8
1942598 | 25.6 | 20.6 | 298.75 | 293.75 | 2.4272 | 0.015265 | 64.6359 | 19.7865 | 0 | 0 | 151.4056 | [8 empty] | 1942598 | 25.6 | 20.6 | 298.75 | 293.75 | 2.4272 | 0.015265 | 64.6359 | 19.7865 | 0 | 0 | 157.0099 |  |  |  | 78.08
1942963 | 25 | 20.7 | 298.15 | 293.85 | 2.4422 | 0.015361 | 64.262 | 19.4126 | 0 | 0 | 148.5445 | [8 empty] | 1942963 | 25 | 20.7 | 298.15 | 293.85 | 2.4422 | 0.015361 | 64.262 | 19.4126 | 0 | 0 | 154.0429 |  |  |  | 77
1943329 | 24.5 | 20.6 | 297.65 | 293.75 | 2.4272 | 0.015265 | 63.499 | 18.6496 | 0 | 0 | 142.706 | [8 empty] | 1943329 | 24.5 | 20.6 | 297.65 | 293.75 | 2.4272 | 0.015265 | 63.499 | 18.6496 | 0 | 0 | 147.9883 |  |  |  | 76.1
1943694 | 23.9 | 20.6 | 297.05 | 293.75 | 2.4272 | 0.015265 | 62.8788 | 18.0295 | 0 | 0 | 137.9608 | [8 empty] | 1943694 | 23.9 | 20.6 | 297.05 | 293.75 | 2.4272 | 0.015265 | 62.8788 | 18.0295 | 0 | 0 | 143.0675 |  |  |  | 75.02
1944059 | 23.9 | 20.8 | 297.05 | 293.95 | 2.4572 | 0.015459 | 63.3723 | 18.5229 | 0 | 0 | 141.7368 | [8 empty] | 1944059 | 23.9 | 20.8 | 297.05 | 293.95 | 2.4572 | 0.015459 | 63.3723 | 18.5229 | 0 | 0 | 146.9832 |  |  |  | 75.02
1944424 | 23.9 | 21 | 297.05 | 294.15 | 2.4877 | 0.015655 | 63.8714 | 19.022 | 0 | 0 | 145.5559 | [8 empty] | 1944424 | 23.9 | 21 | 297.05 | 294.15 | 2.4877 | 0.015655 | 63.8714 | 19.022 | 0 | 0 | 150.9437 |  |  |  | 75.02
1944790 | 23.9 | 21.1 | 297.05 | 294.25 | 2.503 | 0.015754 | 64.1231 | 19.2737 | 0 | 0 | 147.4819 | [8 empty] | 1944790 | 23.9 | 21.1 | 297.05 | 294.25 | 2.503 | 0.015754 | 64.1231 | 19.2737 | 0 | 0 | 152.941 |  |  |  | 75.02
1936390 | 24.6 | 20.7 | 297.75 | 293.85 | 2.4422 | 0.015361 | 63.8485 | 18.9991 | 0 | 0 | 145.3804 | [8 empty] | 1936390 | 24.6 | 20.7 | 297.75 | 293.85 | 2.4422 | 0.015361 | 63.8485 | 18.9991 | 0 | 0 | 150.7617 |  |  |  | 76.28
1936755 | 25.4 | 20.2 | 298.55 | 293.35 | 2.3679 | 0.014883 | 63.4579 | 18.6086 | 0 | 0 | 142.392 | [8 empty] | 1936755 | 25.4 | 20.2 | 298.55 | 293.35 | 2.3679 | 0.014883 | 63.4579 | 18.6086 | 0 | 0 | 147.6627 |  |  |  | 77.72
1937120 | 26.1 | 19.4 | 299.25 | 292.55 | 2.2533 | 0.014146 | 62.3028 | 17.4535 | 0 | 0 | 133.5534 | [8 empty] | 1937120 | 26.1 | 19.4 | 299.25 | 292.55 | 2.2533 | 0.014146 | 62.3028 | 17.4535 | 0 | 0 | 138.4969 |  |  |  | 78.98
1937486 | 27.2 | 19.6 | 300.35 | 292.75 | 2.2815 | 0.014327 | 63.8994 | 19.05 | 0 | 0 | 145.77 | [8 empty] | 1937486 | 27.2 | 19.6 | 300.35 | 292.75 | 2.2815 | 0.014327 | 63.8994 | 19.05 | 0 | 0 | 151.1657 |  |  |  | 80.96
1937851 | 28.3 | 19.5 | 301.45 | 292.65 | 2.2673 | 0.014237 | 64.8027 | 19.9533 | 0 | 0 | 152.6819 | [8 empty] | 1937851 | 28.3 | 19.5 | 301.45 | 292.65 | 2.2673 | 0.014237 | 64.8027 | 19.9533 | 0 | 0 | 158.3334 |  |  |  | 82.94
1938216 | 29.4 | 19.4 | 302.55 | 292.55 | 2.2533 | 0.014146 | 65.7069 | 20.8575 | 0 | 0 | 159.6011 | [8 empty] | 1938216 | 29.4 | 19.4 | 302.55 | 292.55 | 2.2533 | 0.014146 | 65.7069 | 20.8575 | 0 | 0 | 165.5088 |  |  |  | 84.92
1938581 | 28.9 | 19.5 | 302.05 | 292.65 | 2.2673 | 0.014237 | 65.4217 | 20.5723 | 0 | 0 | 157.4186 | [8 empty] | 1938581 | 28.9 | 19.5 | 302.05 | 292.65 | 2.2673 | 0.014237 | 65.4217 | 20.5723 | 0 | 0 | 163.2455 |  |  |  | 84.02
1938947 | 28.3 | 19.5 | 301.45 | 292.65 | 2.2673 | 0.014237 | 64.8027 | 19.9533 | 0 | 0 | 152.6819 | [8 empty] | 1938947 | 28.3 | 19.5 | 301.45 | 292.65 | 2.2673 | 0.014237 | 64.8027 | 19.9533 | 0 | 0 | 158.3334 |  |  |  | 82.94
1939312 | 27.8 | 19.4 | 300.95 | 292.55 | 2.2533 | 0.014146 | 64.0565 | 19.2071 | 0 | 0 | 146.9719 | [8 empty] | 1939312 | 27.8 | 19.4 | 300.95 | 292.55 | 2.2533 | 0.014146 | 64.0565 | 19.2071 | 0 | 0 | 152.4121 |  |  |  | 82.04
1939677 | 26.5 | 20.6 | 299.65 | 293.75 | 2.4272 | 0.015265 | 65.5661 | 20.7167 | 0 | 0 | 158.5235 | [8 empty] | 1939677 | 26.5 | 20.6 | 299.65 | 293.75 | 2.4272 | 0.015265 | 65.5661 | 20.7167 | 0 | 0 | 164.3912 |  |  |  | 79.7
1940042 | 25.2 | 21.1 | 298.35 | 294.25 | 2.503 | 0.015754 | 65.4679 | 20.6185 | 0 | 0 | 157.772 | [8 empty] | 1940042 | 25.2 | 21.1 | 298.35 | 294.25 | 2.503 | 0.015754 | 65.4679 | 20.6185 | 0 | 0 | 163.612 |  |  |  | 77.36
1940408 | 23.9 | 21.7 | 297.05 | 294.85 | 2.5967 | 0.016359 | 65.6636 | 20.8143 | 0 | 0 | 159.2701 | [8 empty] | 1940408 | 23.9 | 21.7 | 297.05 | 294.85 | 2.5967 | 0.016359 | 65.6636 | 20.8143 | 0 | 0 | 165.1655 |  |  |  | 75.02
1940773 | 23.5 | 21.6 | 296.65 | 294.75 | 2.5809 | 0.016257 | 64.9891 | 20.1397 | 0 | 0 | 154.1084 | [8 empty] | 1940773 | 23.5 | 21.6 | 296.65 | 294.75 | 2.5809 | 0.016257 | 64.9891 | 20.1397 | 0 | 0 | 159.8128 |  |  |  | 74.3
1941138 | 23.2 | 21.7 | 296.35 | 294.85 | 2.5967 | 0.016359 | 64.9388 | 20.0894 | 0 | 0 | 153.7234 | [8 empty] | 1941138 | 23.2 | 21.7 | 296.35 | 294.85 | 2.5967 | 0.016359 | 64.9388 | 20.0894 | 0 | 0 | 159.4135 |  |  |  | 73.76
1941503 | 22.8 | 21.7 | 295.95 | 294.85 | 2.5967 | 0.016359 | 64.5246 | 19.6752 | 0 | 0 | 150.5538 | [8 empty] | 1941503 | 22.8 | 21.7 | 295.95 | 294.85 | 2.5967 | 0.016359 | 64.5246 | 19.6752 | 0 | 0 | 156.1266 |  |  |  | 73.04
1941869 | 22.8 | 21.3 | 295.95 | 294.45 | 2.5339 | 0.015953 | 63.4925 | 18.6432 | 0 | 0 | 142.6567 | [8 empty] | 1941869 | 22.8 | 21.3 | 295.95 | 294.45 | 2.5339 | 0.015953 | 63.4925 | 18.6432 | 0 | 0 | 147.9372 |  |  |  | 73.04
1942234 | 22.8 | 20.9 | 295.95 | 294.05 | 2.4724 | 0.015556 | 62.4837 | 17.6343 | 0 | 0 | 134.9369 | [8 empty] | 1942234 | 22.8 | 20.9 | 295.95 | 294.05 | 2.4724 | 0.015556 | 62.4837 | 17.6343 | 0 | 0 | 139.9316 |  |  |  | 73.04
1942599 | 22.8 | 20.6 | 295.95 | 293.75 | 2.4272 | 0.015265 | 61.7419 | 16.8926 | 0 | 0 | 129.2612 | [8 empty] | 1942599 | 22.8 | 20.6 | 295.95 | 293.75 | 2.4272 | 0.015265 | 61.7419 | 16.8926 | 0 | 0 | 134.0459 |  |  |  | 73.04
1942964 | 22.6 | 20.3 | 295.75 | 293.45 | 2.3826 | 0.014978 | 60.8062 | 0 | 0 | 0 | 0 | [8 empty] | 1942964 | 22.6 | 20.3 | 295.75 | 293.45 | 2.3826 | 0.014978 | 60.8062 | 0 | 0 | 0 | 0 |  |  |  | 72.68
1943330 | 22.4 | 20.1 | 295.55 | 293.25 | 2.3533 | 0.014789 | 60.1205 | 0 | 0 | 0 | 0 | [8 empty] | 1943330 | 22.4 | 20.1 | 295.55 | 293.25 | 2.3533 | 0.014789 | 60.1205 | 0 | 0 | 0 | 0 |  |  |  | 72.32
1943695 | 22.2 | 20 | 295.35 | 293.15 | 2.3388 | 0.014696 | 59.6765 | 0 | 0 | 0 | 0 | [8 empty] | 1943695 | 22.2 | 20 | 295.35 | 293.15 | 2.3388 | 0.014696 | 59.6765 | 0 | 0 | 0 | 0 |  |  |  | 71.96
1944060 | 22.4 | 20.1 | 295.55 | 293.25 | 2.3533 | 0.014789 | 60.1205 | 0 | 0 | 0 | 0 | [8 empty] | 1944060 | 22.4 | 20.1 | 295.55 | 293.25 | 2.3533 | 0.014789 | 60.1205 | 0 | 0 | 0 | 0 |  |  |  | 72.32
1944425 | 22.6 | 20.3 | 295.75 | 293.45 | 2.3826 | 0.014978 | 60.8062 | 0 | 0 | 0 | 0 | [8 empty] | 1944425 | 22.6 | 20.3 | 295.75 | 293.45 | 2.3826 | 0.014978 | 60.8062 | 0 | 0 | 0 | 0 |  |  |  | 72.68
1944791 | 22.8 | 20.6 | 295.95 | 293.75 | 2.4272 | 0.015265 | 61.7419 | 16.8926 | 0 | 0 | 129.2612 | [8 empty] | 1944791 | 22.8 | 20.6 | 295.95 | 293.75 | 2.4272 | 0.015265 | 61.7419 | 16.8926 | 0 | 0 | 134.0459 |  |  |  | 73.04
1936391 | 23.9 | 20.7 | 297.05 | 293.85 | 2.4422 | 0.015361 | 63.1249 | 18.2755 | 0 | 0 | 139.8434 | [8 empty] | 1936391 | 23.9 | 20.7 | 297.05 | 293.85 | 2.4422 | 0.015361 | 63.1249 | 18.2755 | 0 | 0 | 145.0198 |  |  |  | 75.02
1936756 | 25 | 20.7 | 298.15 | 293.85 | 2.4422 | 0.015361 | 64.262 | 19.4126 | 0 | 0 | 148.5445 | [8 empty] | 1936756 | 25 | 20.7 | 298.15 | 293.85 | 2.4422 | 0.015361 | 64.262 | 19.4126 | 0 | 0 | 154.0429 |  |  |  | 77
1937121 | 26.1 | 20.6 | 299.25 | 293.75 | 2.4272 | 0.015265 | 65.1527 | 20.3033 | 0 | 0 | 155.36 | [8 empty] | 1937121 | 26.1 | 20.6 | 299.25 | 293.75 | 2.4272 | 0.015265 | 65.1527 | 20.3033 | 0 | 0 | 161.1107 |  |  |  | 78.98
1937487 | 27 | 21.1 | 300.15 | 294.25 | 2.503 | 0.015754 | 67.3299 | 22.4805 | 0 | 0 | 172.0198 | [8 empty] | 1937487 | 27 | 21.1 | 300.15 | 294.25 | 2.503 | 0.015754 | 67.3299 | 22.4805 | 0 | 0 | 178.3872 |  |  |  | 80.6
1937852 | 28 | 21.8 | 301.15 | 294.95 | 2.6127 | 0.016462 | 70.172 | 25.3226 | 0 | 0 | 193.7675 | [8 empty] | 1937852 | 28 | 21.8 | 301.15 | 294.95 | 2.6127 | 0.016462 | 70.172 | 25.3226 | 0 | 0 | 200.9399 |  |  |  | 82.4
1938217 | 28.9 | 22.2 | 302.05 | 295.35 | 2.6772 | 0.01688 | 72.1704 | 27.321 | 0 | 0 | 209.0595 | [8 empty] | 1938217 | 28.9 | 22.2 | 302.05 | 295.35 | 2.6772 | 0.01688 | 72.1704 | 27.321 | 0 | 0 | 216.7979 |  |  |  | 84.02
1938582 | 28.5 | 22 | 301.65 | 295.15 | 2.6448 | 0.01667 | 71.2198 | 26.3704 | 0 | 0 | 201.7855 | [8 empty] | 1938582 | 28.5 | 22 | 301.65 | 295.15 | 2.6448 | 0.01667 | 71.2198 | 26.3704 | 0 | 0 | 209.2547 |  |  |  | 83.3
1938948 | 28.2 | 21.7 | 301.35 | 294.85 | 2.5967 | 0.016359 | 70.1164 | 25.2671 | 0 | 0 | 193.3425 | [8 empty] | 1938948 | 28.2 | 21.7 | 301.35 | 294.85 | 2.5967 | 0.016359 | 70.1164 | 25.2671 | 0 | 0 | 200.4991 |  |  |  | 82.76
1939313 | 27.8 | 21.7 | 300.95 | 294.85 | 2.5967 | 0.016359 | 69.7022 | 24.8528 | 0 | 0 | 190.173 | [8 empty] | 1939313 | 27.8 | 21.7 | 300.95 | 294.85 | 2.5967 | 0.016359 | 69.7022 | 24.8528 | 0 | 0 | 197.2123 |  |  |  | 82.04
1939678 | 27.2 | 21.5 | 300.35 | 294.65 | 2.5652 | 0.016155 | 68.5603 | 23.711 | 0 | 0 | 181.4353 | [8 empty] | 1939678 | 27.2 | 21.5 | 300.35 | 294.65 | 2.5652 | 0.016155 | 68.5603 | 23.711 | 0 | 0 | 188.1512 |  |  |  | 80.96
1940043 | 26.7 | 21.2 | 299.85 | 294.35 | 2.5184 | 0.015853 | 67.2731 | 22.4238 | 0 | 0 | 171.5859 | [8 empty] | 1940043 | 26.7 | 21.2 | 299.85 | 294.35 | 2.5184 | 0.015853 | 67.2731 | 22.4238 | 0 | 0 | 177.9372 |  |  |  | 80.06
1940409 | 26.1 | 21.1 | 299.25 | 294.25 | 2.503 | 0.015754 | 66.3989 | 21.5495 | 0 | 0 | 164.8959 | [8 empty] | 1940409 | 26.1 | 21.1 | 299.25 | 294.25 | 2.503 | 0.015754 | 66.3989 | 21.5495 | 0 | 0 | 170.9996 |  |  |  | 78.98
1940774 | 26.1 | 20.9 | 299.25 | 294.05 | 2.4724 | 0.015556 | 65.8961 | 21.0468 | 0 | 0 | 161.0489 | [8 empty] | 1940774 | 26.1 | 20.9 | 299.25 | 294.05 | 2.4724 | 0.015556 | 65.8961 | 21.0468 | 0 | 0 | 167.0102 |  |  |  | 78.98
1941139 | 26.1 | 20.9 | 299.25 | 294.05 | 2.4724 | 0.015556 | 65.8961 | 21.0468 | 0 | 0 | 161.0489 | [8 empty] | 1941139 | 26.1 | 20.9 | 299.25 | 294.05 | 2.4724 | 0.015556 | 65.8961 | 21.0468 | 0 | 0 | 167.0102 |  |  |  | 78.98
1941504 | 26.1 | 20.6 | 299.25 | 293.75 | 2.4272 | 0.015265 | 65.1527 | 20.3033 | 0 | 0 | 155.36 | [8 empty] | 1941504 | 26.1 | 20.6 | 299.25 | 293.75 | 2.4272 | 0.015265 | 65.1527 | 20.3033 | 0 | 0 | 161.1107 |  |  |  | 78.98
1941870 | 25.7 | 20.7 | 298.85 | 293.85 | 2.4422 | 0.015361 | 64.9856 | 20.1362 | 0 | 0 | 154.0815 | [8 empty] | 1941870 | 25.7 | 20.7 | 298.85 | 293.85 | 2.4422 | 0.015361 | 64.9856 | 20.1362 | 0 | 0 | 159.7849 |  |  |  | 78.26
1942235 | 25.4 | 21.1 | 298.55 | 294.25 | 2.503 | 0.015754 | 65.6748 | 20.8254 | 0 | 0 | 159.3551 | [8 empty] | 1942235 | 25.4 | 21.1 | 298.55 | 294.25 | 2.503 | 0.015754 | 65.6748 | 20.8254 | 0 | 0 | 165.2537 |  |  |  | 77.72
1942600 | 25 | 21.1 | 298.15 | 294.25 | 2.503 | 0.015754 | 65.261 | 20.4116 | 0 | 0 | 156.1889 | [8 empty] | 1942600 | 25 | 21.1 | 298.15 | 294.25 | 2.503 | 0.015754 | 65.261 | 20.4116 | 0 | 0 | 161.9703 |  |  |  | 77
1942965 | 24.8 | 20.5 | 297.95 | 293.65 | 2.4122 | 0.015169 | 63.5642 | 18.7149 | 0 | 0 | 143.2056 | [8 empty] | 1942965 | 24.8 | 20.5 | 297.95 | 293.65 | 2.4122 | 0.015169 | 63.5642 | 18.7149 | 0 | 0 | 148.5064 |  |  |  | 76.64
1943331 | 24.6 | 20.1 | 297.75 | 293.25 | 2.3533 | 0.014789 | 62.3924 | 17.543 | 0 | 0 | 134.2386 | [8 empty] | 1943331 | 24.6 | 20.1 | 297.75 | 293.25 | 2.3533 | 0.014789 | 62.3924 | 17.543 | 0 | 0 | 139.2075 |  |  |  | 76.28
1943696 | 24.4 | 19.4 | 297.55 | 292.55 | 2.2533 | 0.014146 | 60.5492 | 15.6999 | 0 | 0 | 120.1348 | [8 empty] | 1943696 | 24.4 | 19.4 | 297.55 | 292.55 | 2.2533 | 0.014146 | 60.5492 | 15.6999 | 0 | 0 | 124.5817 |  |  |  | 75.92
1944061 | 24 | 18.9 | 297.15 | 292.05 | 2.1841 | 0.013702 | 59.0075 | 14.1581 | 0 | 0 | 108.3373 | [8 empty] | 1944061 | 24 | 18.9 | 297.15 | 292.05 | 2.1841 | 0.013702 | 59.0075 | 14.1581 | 0 | 0 | 112.3474 |  |  |  | 75.2
1944426 | 23.7 | 18.4 | 296.85 | 291.55 | 2.1168 | 0.013271 | 57.6013 | 12.752 | 0 | 0 | 97.5775 | [8 empty] | 1944426 | 23.7 | 18.4 | 296.85 | 291.55 | 2.1168 | 0.013271 | 57.6013 | 12.752 | 0 | 0 | 101.1894 |  |  |  | 74.66
1944792 | 23.3 | 17.8 | 296.45 | 290.95 | 2.0385 | 0.01277 | 55.9144 | 11.0651 | 0 | 0 | 84.6696 | [8 empty] | 1944792 | 23.3 | 17.8 | 296.45 | 290.95 | 2.0385 | 0.01277 | 55.9144 | 11.0651 | 0 | 0 | 87.8036 |  |  |  | 73.94
1936392 | 24.1 | 17.6 | 297.25 | 290.75 | 2.0129 | 0.012607 | 56.3222 | 11.4728 | 0 | 0 | 87.7898 | [8 empty] | 1936392 | 24.1 | 17.6 | 297.25 | 290.75 | 2.0129 | 0.012607 | 56.3222 | 11.4728 | 0 | 0 | 91.0393 |  |  |  | 75.38
1936757 | 24.8 | 17.6 | 297.95 | 290.75 | 2.0129 | 0.012607 | 57.0423 | 12.193 | 0 | 0 | 93.3002 | [8 empty] | 1936757 | 24.8 | 17.6 | 297.95 | 290.75 | 2.0129 | 0.012607 | 57.0423 | 12.193 | 0 | 0 | 96.7537 |  |  |  | 76.64
1937122 | 25.6 | 17.2 | 298.75 | 290.35 | 1.9627 | 0.012286 | 57.0478 | 12.1985 | 0 | 0 | 93.3421 | [8 empty] | 1937122 | 25.6 | 17.2 | 298.75 | 290.35 | 1.9627 | 0.012286 | 57.0478 | 12.1985 | 0 | 0 | 96.7972 |  |  |  | 78.08
1937488 | 26.3 | 17.7 | 299.45 | 290.85 | 2.0257 | 0.012688 | 58.7929 | 13.9436 | 0 | 0 | 106.6956 | [8 empty] | 1937488 | 26.3 | 17.7 | 299.45 | 290.85 | 2.0257 | 0.012688 | 58.7929 | 13.9436 | 0 | 0 | 110.645 |  |  |  | 79.34
1937853 | 27.1 | 17.9 | 300.25 | 291.05 | 2.0513 | 0.012852 | 60.0348 | 15.1855 | 0 | 0 | 116.1986 | [8 empty] | 1937853 | 27.1 | 17.9 | 300.25 | 291.05 | 2.0513 | 0.012852 | 60.0348 | 15.1855 | 0 | 0 | 120.4997 |  |  |  | 80.78
1938218 | 27.8 | 18.3 | 300.95 | 291.45 | 2.1036 | 0.013186 | 61.6079 | 16.7585 | 0 | 0 | 128.2356 | [8 empty] | 1938218 | 27.8 | 18.3 | 300.95 | 291.45 | 2.1036 | 0.013186 | 61.6079 | 16.7585 | 0 | 0 | 132.9823 |  |  |  | 82.04
1938583 | 27.6 | 17.8 | 300.75 | 290.95 | 2.0385 | 0.01277 | 60.3394 | 15.49 | 0 | 0 | 118.5288 | [8 empty] | 1938583 | 27.6 | 17.8 | 300.75 | 290.95 | 2.0385 | 0.01277 | 60.3394 | 15.49 | 0 | 0 | 122.9162 |  |  |  | 81.68
1938949 | 27.4 | 17.6 | 300.55 | 290.75 | 2.0129 | 0.012607 | 59.7171 | 14.8677 | 0 | 0 | 113.7674 | [8 empty] | 1938949 | 27.4 | 17.6 | 300.55 | 290.75 | 2.0129 | 0.012607 | 59.7171 | 14.8677 | 0 | 0 | 117.9785 |  |  |  | 81.32
1939314 | 27.2 | 17.2 | 300.35 | 290.35 | 1.9627 | 0.012286 | 58.6929 | 13.8435 | 0 | 0 | 105.9302 | [8 empty] | 1939314 | 27.2 | 17.2 | 300.35 | 290.35 | 1.9627 | 0.012286 | 58.6929 | 13.8435 | 0 | 0 | 109.8513 |  |  |  | 80.96
1939679 | 26.7 | 17.2 | 299.85 | 290.35 | 1.9627 | 0.012286 | 58.1788 | 13.3295 | 0 | 0 | 101.9964 | [8 empty] | 1939679 | 26.7 | 17.2 | 299.85 | 290.35 | 1.9627 | 0.012286 | 58.1788 | 13.3295 | 0 | 0 | 105.7719 |  |  |  | 80.06
1940044 | 26.1 | 17.2 | 299.25 | 290.35 | 1.9627 | 0.012286 | 57.5619 | 12.7125 | 0 | 0 | 97.2759 | [8 empty] | 1940044 | 26.1 | 17.2 | 299.25 | 290.35 | 1.9627 | 0.012286 | 57.5619 | 12.7125 | 0 | 0 | 100.8766 |  |  |  | 78.98
1940410 | 25.6 | 17.2 | 298.75 | 290.35 | 1.9627 | 0.012286 | 57.0478 | 12.1985 | 0 | 0 | 93.3421 | [8 empty] | 1940410 | 25.6 | 17.2 | 298.75 | 290.35 | 1.9627 | 0.012286 | 57.0478 | 12.1985 | 0 | 0 | 96.7972 |  |  |  | 78.08
1940775 | 25 | 17.2 | 298.15 | 290.35 | 1.9627 | 0.012286 | 56.4309 | 11.5816 | 0 | 0 | 88.6216 | [8 empty] | 1940775 | 25 | 17.2 | 298.15 | 290.35 | 1.9627 | 0.012286 | 56.4309 | 11.5816 | 0 | 0 | 91.902 |  |  |  | 77
1941140 | 24.5 | 17.3 | 297.65 | 290.45 | 1.9751 | 0.012365 | 56.1193 | 11.2699 | 0 | 0 | 86.2369 | [8 empty] | 1941140 | 24.5 | 17.3 | 297.65 | 290.45 | 1.9751 | 0.012365 | 56.1193 | 11.2699 | 0 | 0 | 89.429 |  |  |  | 76.1
1941505 | 23.9 | 17.2 | 297.05 | 290.35 | 1.9627 | 0.012286 | 55.2999 | 10.4506 | 0 | 0 | 79.9673 | [8 empty] | 1941505 | 23.9 | 17.2 | 297.05 | 290.35 | 1.9627 | 0.012286 | 55.2999 | 10.4506 | 0 | 0 | 82.9273 |  |  |  | 75.02
1941871 | 23.3 | 17.3 | 296.45 | 290.45 | 1.9751 | 0.012365 | 54.8853 | 10.0359 | 0 | 0 | 76.7946 | [8 empty] | 1941871 | 23.3 | 17.3 | 296.45 | 290.45 | 1.9751 | 0.012365 | 54.8853 | 10.0359 | 0 | 0 | 79.6371 |  |  |  | 73.94
1942236 | 22.8 | 17.7 | 295.95 | 290.85 | 2.0257 | 0.012688 | 55.1918 | 10.3424 | 0 | 0 | 79.1397 | [8 empty] | 1942236 | 22.8 | 17.7 | 295.95 | 290.85 | 2.0257 | 0.012688 | 55.1918 | 10.3424 | 0 | 0 | 82.0691 |  |  |  | 73.04
1942601 | 22.2 | 17.8 | 295.35 | 290.95 | 2.0385 | 0.01277 | 54.7825 | 0 | 0 | 0 | 0 | [8 empty] | 1942601 | 22.2 | 17.8 | 295.35 | 290.95 | 2.0385 | 0.01277 | 54.7825 | 0 | 0 | 0 | 0 |  |  |  | 71.96
1942966 | 21.8 | 17.6 | 294.95 | 290.75 | 2.0129 | 0.012607 | 53.9561 | 0 | 0 | 0 | 0 | [8 empty] | 1942966 | 21.8 | 17.6 | 294.95 | 290.75 | 2.0129 | 0.012607 | 53.9561 | 0 | 0 | 0 | 0 |  |  |  | 71.24
1943332 | 21.5 | 17.5 | 294.65 | 290.65 | 2.0002 | 0.012526 | 53.4419 | 0 | 0 | 0 | 0 | [8 empty] | 1943332 | 21.5 | 17.5 | 294.65 | 290.65 | 2.0002 | 0.012526 | 53.4419 | 0 | 0 | 0 | 0 |  |  |  | 70.7
1943697 | 21.1 | 17.2 | 294.25 | 290.35 | 1.9627 | 0.012286 | 52.421 | 0 | 0 | 0 | 0 | [8 empty] | 1943697 | 21.1 | 17.2 | 294.25 | 290.35 | 1.9627 | 0.012286 | 52.421 | 0 | 0 | 0 | 0 |  |  |  | 69.98
1944062 | 21.1 | 17.3 | 294.25 | 290.45 | 1.9751 | 0.012365 | 52.623 | 0 | 0 | 0 | 0 | [8 empty] | 1944062 | 21.1 | 17.3 | 294.25 | 290.45 | 1.9751 | 0.012365 | 52.623 | 0 | 0 | 0 | 0 |  |  |  | 69.98
1944427 | 21.1 | 17.3 | 294.25 | 290.45 | 1.9751 | 0.012365 | 52.623 | 0 | 0 | 0 | 0 | [8 empty] | 1944427 | 21.1 | 17.3 | 294.25 | 290.45 | 1.9751 | 0.012365 | 52.623 | 0 | 0 | 0 | 0 |  |  |  | 69.98
1944793 | 21.1 | 17.2 | 294.25 | 290.35 | 1.9627 | 0.012286 | 52.421 | 0 | 0 | 0 | 0 | [8 empty] | 1944793 | 21.1 | 17.2 | 294.25 | 290.35 | 1.9627 | 0.012286 | 52.421 | 0 | 0 | 0 | 0 |  |  |  | 69.98
1936393 | 22.2 | 17.4 | 295.35 | 290.55 | 1.9876 | 0.012445 | 53.9574 | 0 | 0 | 0 | 0 | [8 empty] | 1936393 | 22.2 | 17.4 | 295.35 | 290.55 | 1.9876 | 0.012445 | 53.9574 | 0 | 0 | 0 | 0 |  |  |  | 71.96
1936758 | 23.3 | 17.3 | 296.45 | 290.45 | 1.9751 | 0.012365 | 54.8853 | 10.0359 | 0 | 0 | 76.7946 | [8 empty] | 1936758 | 23.3 | 17.3 | 296.45 | 290.45 | 1.9751 | 0.012365 | 54.8853 | 10.0359 | 0 | 0 | 79.6371 |  |  |  | 73.94
1937123 | 24.4 | 17.2 | 297.55 | 290.35 | 1.9627 | 0.012286 | 55.814 | 10.9646 | 0 | 0 | 83.9011 | [8 empty] | 1937123 | 24.4 | 17.2 | 297.55 | 290.35 | 1.9627 | 0.012286 | 55.814 | 10.9646 | 0 | 0 | 87.0067 |  |  |  | 75.92
1937489 | 25.7 | 17.1 | 298.85 | 290.25 | 1.9503 | 0.012207 | 56.9492 | 12.0998 | 0 | 0 | 92.5874 | [8 empty] | 1937489 | 25.7 | 17.1 | 298.85 | 290.25 | 1.9503 | 0.012207 | 56.9492 | 12.0998 | 0 | 0 | 96.0146 |  |  |  | 78.26
1937854 | 27 | 16.6 | 300.15 | 289.75 | 1.8893 | 0.011818 | 57.2948 | 12.4455 | 0 | 0 | 95.2323 | [8 empty] | 1937854 | 27 | 16.6 | 300.15 | 289.75 | 1.8893 | 0.011818 | 57.2948 | 12.4455 | 0 | 0 | 98.7574 |  |  |  | 80.6
1938219 | 28.3 | 16.1 | 301.45 | 289.25 | 1.8301 | 0.011441 | 57.6671 | 12.8178 | 0 | 0 | 98.081 | [8 empty] | 1938219 | 28.3 | 16.1 | 301.45 | 289.25 | 1.8301 | 0.011441 | 57.6671 | 12.8178 | 0 | 0 | 101.7115 |  |  |  | 82.94
1938584 | 28.5 | 15.8 | 301.65 | 288.95 | 1.7953 | 0.011219 | 57.3078 | 12.4584 | 0 | 0 | 95.3312 | [8 empty] | 1938584 | 28.5 | 15.8 | 301.65 | 288.95 | 1.7953 | 0.011219 | 57.3078 | 12.4584 | 0 | 0 | 98.86 |  |  |  | 83.3
1938950 | 28.7 | 15.6 | 301.85 | 288.75 | 1.7725 | 0.011074 | 57.142 | 12.2926 | 0 | 0 | 94.0626 | [8 empty] | 1938950 | 28.7 | 15.6 | 301.85 | 288.75 | 1.7725 | 0.011074 | 57.142 | 12.2926 | 0 | 0 | 97.5444 |  |  |  | 83.66
1939315 | 28.9 | 15 | 302.05 | 288.15 | 1.7054 | 0.010648 | 56.2596 | 11.4103 | 0 | 0 | 87.3109 | [8 empty] | 1939315 | 28.9 | 15 | 302.05 | 288.15 | 1.7054 | 0.010648 | 56.2596 | 11.4103 | 0 | 0 | 90.5428 |  |  |  | 84.02
1939680 | 28 | 15.7 | 301.15 | 288.85 | 1.7839 | 0.011146 | 56.6087 | 11.7593 | 0 | 0 | 89.9818 | [8 empty] | 1939680 | 28 | 15.7 | 301.15 | 288.85 | 1.7839 | 0.011146 | 56.6087 | 11.7593 | 0 | 0 | 93.3125 |  |  |  | 82.4
1940045 | 27 | 15.7 | 300.15 | 288.85 | 1.7839 | 0.011146 | 55.5826 | 10.7332 | 0 | 0 | 82.13 | [8 empty] | 1940045 | 27 | 15.7 | 300.15 | 288.85 | 1.7839 | 0.011146 | 55.5826 | 10.7332 | 0 | 0 | 85.17 |  |  |  | 80.6
1940411 | 26.1 | 16.1 | 299.25 | 289.25 | 1.8301 | 0.011441 | 55.4085 | 10.5591 | 0 | 0 | 80.798 | [8 empty] | 1940411 | 26.1 | 16.1 | 299.25 | 289.25 | 1.8301 | 0.011441 | 55.4085 | 10.5591 | 0 | 0 | 83.7888 |  |  |  | 78.98
1940776 | 25.4 | 16.6 | 298.55 | 289.75 | 1.8893 | 0.011818 | 55.6511 | 10.8018 | 0 | 0 | 82.6546 | [8 empty] | 1940776 | 25.4 | 16.6 | 298.55 | 289.75 | 1.8893 | 0.011818 | 55.6511 | 10.8018 | 0 | 0 | 85.7141 |  |  |  | 77.72
1941141 | 24.6 | 16.9 | 297.75 | 290.05 | 1.9257 | 0.01205 | 55.4193 | 10.5699 | 0 | 0 | 80.8804 | [8 empty] | 1941141 | 24.6 | 16.9 | 297.75 | 290.05 | 1.9257 | 0.01205 | 55.4193 | 10.5699 | 0 | 0 | 83.8742 |  |  |  | 76.28
1941506 | 23.9 | 17.2 | 297.05 | 290.35 | 1.9627 | 0.012286 | 55.2999 | 10.4506 | 0 | 0 | 79.9673 | [8 empty] | 1941506 | 23.9 | 17.2 | 297.05 | 290.35 | 1.9627 | 0.012286 | 55.2999 | 10.4506 | 0 | 0 | 82.9273 |  |  |  | 75.02
1941872 | 23.5 | 17.3 | 296.65 | 290.45 | 1.9751 | 0.012365 | 55.091 | 10.2416 | 0 | 0 | 78.3683 | [8 empty] | 1941872 | 23.5 | 17.3 | 296.65 | 290.45 | 1.9751 | 0.012365 | 55.091 | 10.2416 | 0 | 0 | 81.2691 |  |  |  | 74.3
1942237 | 23.2 | 17.2 | 296.35 | 290.35 | 1.9627 | 0.012286 | 54.5802 | 9.7308 | 0 | 0 | 74.46 | [8 empty] | 1942237 | 23.2 | 17.2 | 296.35 | 290.35 | 1.9627 | 0.012286 | 54.5802 | 9.7308 | 0 | 0 | 77.2161 |  |  |  | 73.76
1942602 | 22.8 | 17.2 | 295.95 | 290.35 | 1.9627 | 0.012286 | 54.1689 | 9.3196 | 0 | 0 | 71.313 | [8 empty] | 1942602 | 22.8 | 17.2 | 295.95 | 290.35 | 1.9627 | 0.012286 | 54.1689 | 9.3196 | 0 | 0 | 73.9526 |  |  |  | 73.04
1942967 | 22.1 | 16.8 | 295.25 | 289.95 | 1.9135 | 0.011972 | 52.6524 | 0 | 0 | 0 | 0 | [8 empty] | 1942967 | 22.1 | 16.8 | 295.25 | 289.95 | 1.9135 | 0.011972 | 52.6524 | 0 | 0 | 0 | 0 |  |  |  | 71.78
1943333 | 21.3 | 16.1 | 294.45 | 289.25 | 1.8301 | 0.011441 | 50.4806 | 0 | 0 | 0 | 0 | [8 empty] | 1943333 | 21.3 | 16.1 | 294.45 | 289.25 | 1.8301 | 0.011441 | 50.4806 | 0 | 0 | 0 | 0 |  |  |  | 70.34
1943698 | 20.6 | 15.6 | 293.75 | 288.75 | 1.7725 | 0.011074 | 48.8315 | 0 | 0 | 0 | 0 | [8 empty] | 1943698 | 20.6 | 15.6 | 293.75 | 288.75 | 1.7725 | 0.011074 | 48.8315 | 0 | 0 | 0 | 0 |  |  |  | 69.08
1944063 | 20.8 | 14.5 | 293.95 | 287.65 | 1.6513 | 0.010304 | 47.0829 | 0 | 0 | 0 | 0 | [8 empty] | 1944063 | 20.8 | 14.5 | 293.95 | 287.65 | 1.6513 | 0.010304 | 47.0829 | 0 | 0 | 0 | 0 |  |  |  | 69.44
1944428 | 20.9 | 13.1 | 294.05 | 286.25 | 1.5076 | 0.0093944 | 44.8751 | 0 | 0 | 0 | 0 | [8 empty] | 1944428 | 20.9 | 13.1 | 294.05 | 286.25 | 1.5076 | 0.0093944 | 44.8751 | 0 | 0 | 0 | 0 |  |  |  | 69.62
1944794 | 21.1 | 11.7 | 294.25 | 284.85 | 1.3751 | 0.008557 | 42.9536 | 0 | 0 | 0 | 0 | [8 empty] | 1944794 | 21.1 | 11.7 | 294.25 | 284.85 | 1.3751 | 0.008557 | 42.9536 | 0 | 0 | 0 | 0 |  |  |  | 69.98
1936394 | 22 | 12.3 | 295.15 | 285.45 | 1.4306 | 0.0089073 | 44.763 | 0 | 0 | 0 | 0 | [8 empty] | 1936394 | 22 | 12.3 | 295.15 | 285.45 | 1.4306 | 0.0089073 | 44.763 | 0 | 0 | 0 | 0 |  |  |  | 71.6
1936759 | 23 | 12.9 | 296.15 | 286.05 | 1.488 | 0.0092704 | 46.7082 | 1.8588 | 0 | 0 | 14.2237 | [8 empty] | 1936759 | 23 | 12.9 | 296.15 | 286.05 | 1.488 | 0.0092704 | 46.7082 | 1.8588 | 0 | 0 | 14.7502 |  |  |  | 73.4
1937124 | 23.9 | 13.3 | 297.05 | 286.45 | 1.5275 | 0.0095198 | 48.2631 | 3.4137 | 0 | 0 | 26.1216 | [8 empty] | 1937124 | 23.9 | 13.3 | 297.05 | 286.45 | 1.5275 | 0.0095198 | 48.2631 | 3.4137 | 0 | 0 | 27.0885 |  |  |  | 75.02
1937490 | 25 | 13.3 | 298.15 | 286.45 | 1.5275 | 0.0095198 | 49.3886 | 4.5392 | 0 | 0 | 34.7339 | [8 empty] | 1937490 | 25 | 13.3 | 298.15 | 286.45 | 1.5275 | 0.0095198 | 49.3886 | 4.5392 | 0 | 0 | 36.0196 |  |  |  | 77
1937855 | 26.1 | 12.6 | 299.25 | 285.75 | 1.4591 | 0.0090873 | 49.4119 | 4.5626 | 0 | 0 | 34.9126 | [8 empty] | 1937855 | 26.1 | 12.6 | 299.25 | 285.75 | 1.4591 | 0.0090873 | 49.4119 | 4.5626 | 0 | 0 | 36.2049 |  |  |  | 78.98
1938220 | 27.2 | 12.2 | 300.35 | 285.35 | 1.4212 | 0.0088481 | 49.9266 | 5.0773 | 0 | 0 | 38.8511 | [8 empty] | 1938220 | 27.2 | 12.2 | 300.35 | 285.35 | 1.4212 | 0.0088481 | 49.9266 | 5.0773 | 0 | 0 | 40.2892 |  |  |  | 80.96
1938585 | 27.2 | 12.1 | 300.35 | 285.25 | 1.4119 | 0.0087892 | 49.7764 | 4.9271 | 0 | 0 | 37.7016 | [8 empty] | 1938585 | 27.2 | 12.1 | 300.35 | 285.25 | 1.4119 | 0.0087892 | 49.7764 | 4.9271 | 0 | 0 | 39.0972 |  |  |  | 80.96
1938951 | 27.2 | 12.1 | 300.35 | 285.25 | 1.4119 | 0.0087892 | 49.7764 | 4.9271 | 0 | 0 | 37.7016 | [8 empty] | 1938951 | 27.2 | 12.1 | 300.35 | 285.25 | 1.4119 | 0.0087892 | 49.7764 | 4.9271 | 0 | 0 | 39.0972 |  |  |  | 80.96
1939316 | 27.2 | 12.2 | 300.35 | 285.35 | 1.4212 | 0.0088481 | 49.9266 | 5.0773 | 0 | 0 | 38.8511 | [8 empty] | 1939316 | 27.2 | 12.2 | 300.35 | 285.35 | 1.4212 | 0.0088481 | 49.9266 | 5.0773 | 0 | 0 | 40.2892 |  |  |  | 80.96
1939681 | 26.1 | 13.6 | 299.25 | 286.75 | 1.5576 | 0.0097107 | 51.0007 | 6.1513 | 0 | 0 | 47.0694 | [8 empty] | 1939681 | 26.1 | 13.6 | 299.25 | 286.75 | 1.5576 | 0.0097107 | 51.0007 | 6.1513 | 0 | 0 | 48.8117 |  |  |  | 78.98
1940046 | 25 | 14.8 | 298.15 | 287.95 | 1.6836 | 0.010509 | 51.9082 | 7.0588 | 0 | 0 | 54.0137 | [8 empty] | 1940046 | 25 | 14.8 | 298.15 | 287.95 | 1.6836 | 0.010509 | 51.9082 | 7.0588 | 0 | 0 | 56.0131 |  |  |  | 77
1940412 | 23.9 | 15.6 | 297.05 | 288.75 | 1.7725 | 0.011074 | 52.2172 | 7.3679 | 0 | 0 | 56.3786 | [8 empty] | 1940412 | 23.9 | 15.6 | 297.05 | 288.75 | 1.7725 | 0.011074 | 52.2172 | 7.3679 | 0 | 0 | 58.4655 |  |  |  | 75.02
1940777 | 23.2 | 16 | 296.35 | 289.15 | 1.8184 | 0.011366 | 52.2426 | 7.3932 | 0 | 0 | 56.5727 | [8 empty] | 1940777 | 23.2 | 16 | 296.35 | 289.15 | 1.8184 | 0.011366 | 52.2426 | 7.3932 | 0 | 0 | 58.6667 |  |  |  | 73.76
1941142 | 22.4 | 16.5 | 295.55 | 289.65 | 1.8774 | 0.011742 | 52.375 | 0 | 0 | 0 | 0 | [8 empty] | 1941142 | 22.4 | 16.5 | 295.55 | 289.65 | 1.8774 | 0.011742 | 52.375 | 0 | 0 | 0 | 0 |  |  |  | 72.32
1941507 | 21.7 | 16.7 | 294.85 | 289.85 | 1.9014 | 0.011895 | 52.0451 | 0 | 0 | 0 | 0 | [8 empty] | 1941507 | 21.7 | 16.7 | 294.85 | 289.85 | 1.9014 | 0.011895 | 52.0451 | 0 | 0 | 0 | 0 |  |  |  | 71.06
1941873 | 21.5 | 16.7 | 294.65 | 289.85 | 1.9014 | 0.011895 | 51.8396 | 0 | 0 | 0 | 0 | [8 empty] | 1941873 | 21.5 | 16.7 | 294.65 | 289.85 | 1.9014 | 0.011895 | 51.8396 | 0 | 0 | 0 | 0 |  |  |  | 70.7
1942238 | 21.3 | 16.7 | 294.45 | 289.85 | 1.9014 | 0.011895 | 51.6341 | 0 | 0 | 0 | 0 | [8 empty] | 1942238 | 21.3 | 16.7 | 294.45 | 289.85 | 1.9014 | 0.011895 | 51.6341 | 0 | 0 | 0 | 0 |  |  |  | 70.34
1942603 | 21.1 | 16.7 | 294.25 | 289.85 | 1.9014 | 0.011895 | 51.4286 | 0 | 0 | 0 | 0 | [8 empty] | 1942603 | 21.1 | 16.7 | 294.25 | 289.85 | 1.9014 | 0.011895 | 51.4286 | 0 | 0 | 0 | 0 |  |  |  | 69.98
1942968 | 20.5 | 17.3 | 293.65 | 290.45 | 1.9751 | 0.012365 | 52.006 | 0 | 0 | 0 | 0 | [8 empty] | 1942968 | 20.5 | 17.3 | 293.65 | 290.45 | 1.9751 | 0.012365 | 52.006 | 0 | 0 | 0 | 0 |  |  |  | 68.9
1943334 | 20 | 17.8 | 293.15 | 290.95 | 2.0385 | 0.01277 | 52.5186 | 0 | 0 | 0 | 0 | [8 empty] | 1943334 | 20 | 17.8 | 293.15 | 290.95 | 2.0385 | 0.01277 | 52.5186 | 0 | 0 | 0 | 0 |  |  |  | 68
1943699 | 19.4 | 18.3 | 292.55 | 291.45 | 2.1036 | 0.013186 | 52.9576 | 0 | 0 | 0 | 0 | [8 empty] | 1943699 | 19.4 | 18.3 | 292.55 | 291.45 | 2.1036 | 0.013186 | 52.9576 | 0 | 0 | 0 | 0 |  |  |  | 66.92
1944064 | 19.6 | 18.3 | 292.75 | 291.45 | 2.1036 | 0.013186 | 53.1635 | 0 | 0 | 0 | 0 | [8 empty] | 1944064 | 19.6 | 18.3 | 292.75 | 291.45 | 2.1036 | 0.013186 | 53.1635 | 0 | 0 | 0 | 0 |  |  |  | 67.28
1944429 | 19.8 | 18.3 | 292.95 | 291.45 | 2.1036 | 0.013186 | 53.3695 | 0 | 0 | 0 | 0 | [8 empty] | 1944429 | 19.8 | 18.3 | 292.95 | 291.45 | 2.1036 | 0.013186 | 53.3695 | 0 | 0 | 0 | 0 |  |  |  | 67.64
1944795 | 20 | 18.3 | 293.15 | 291.45 | 2.1036 | 0.013186 | 53.5754 | 0 | 0 | 0 | 0 | [8 empty] | 1944795 | 20 | 18.3 | 293.15 | 291.45 | 2.1036 | 0.013186 | 53.5754 | 0 | 0 | 0 | 0 |  |  |  | 68
1936395 | 21.7 | 17.7 | 294.85 | 290.85 | 2.0257 | 0.012688 | 54.06 | 0 | 0 | 0 | 0 | [8 empty] | 1936395 | 21.7 | 17.7 | 294.85 | 290.85 | 2.0257 | 0.012688 | 54.06 | 0 | 0 | 0 | 0 |  |  |  | 71.06
1936760 | 23.3 | 16.6 | 296.45 | 289.75 | 1.8893 | 0.011818 | 53.4937 | 8.6444 | 0 | 0 | 66.1463 | [8 empty] | 1936760 | 23.3 | 16.6 | 296.45 | 289.75 | 1.8893 | 0.011818 | 53.4937 | 8.6444 | 0 | 0 | 68.5947 |  |  |  | 73.94
1937125 | 25 | 15 | 298.15 | 288.15 | 1.7054 | 0.010648 | 52.2613 | 7.4119 | 0 | 0 | 56.7157 | [8 empty] | 1937125 | 25 | 15 | 298.15 | 288.15 | 1.7054 | 0.010648 | 52.2613 | 7.4119 | 0 | 0 | 58.815 |  |  |  | 77
1937491 | 26.1 | 14.6 | 299.25 | 287.75 | 1.662 | 0.010372 | 52.6864 | 7.837 | 0 | 0 | 59.9686 | [8 empty] | 1937491 | 26.1 | 14.6 | 299.25 | 287.75 | 1.662 | 0.010372 | 52.6864 | 7.837 | 0 | 0 | 62.1884 |  |  |  | 78.98
1937856 | 27.2 | 14.3 | 300.35 | 287.45 | 1.6301 | 0.01017 | 53.297 | 8.4476 | 0 | 0 | 64.6407 | [8 empty] | 1937856 | 27.2 | 14.3 | 300.35 | 287.45 | 1.6301 | 0.01017 | 53.297 | 8.4476 | 0 | 0 | 67.0334 |  |  |  | 80.96
1938221 | 28.3 | 13.3 | 301.45 | 286.45 | 1.5275 | 0.0095198 | 52.7651 | 7.9157 | 0 | 0 | 60.5708 | [8 empty] | 1938221 | 28.3 | 13.3 | 301.45 | 286.45 | 1.5275 | 0.0095198 | 52.7651 | 7.9157 | 0 | 0 | 62.8129 |  |  |  | 82.94
1938586 | 28.3 | 13.1 | 301.45 | 286.25 | 1.5076 | 0.0093944 | 52.445 | 7.5956 | 0 | 0 | 58.1214 | [8 empty] | 1938586 | 28.3 | 13.1 | 301.45 | 286.25 | 1.5076 | 0.0093944 | 52.445 | 7.5956 | 0 | 0 | 60.2728 |  |  |  | 82.94
1938952 | 28.3 | 13.1 | 301.45 | 286.25 | 1.5076 | 0.0093944 | 52.445 | 7.5956 | 0 | 0 | 58.1214 | [8 empty] | 1938952 | 28.3 | 13.1 | 301.45 | 286.25 | 1.5076 | 0.0093944 | 52.445 | 7.5956 | 0 | 0 | 60.2728 |  |  |  | 82.94
1939317 | 28.3 | 12.8 | 301.45 | 285.95 | 1.4783 | 0.009209 | 51.9719 | 7.1226 | 0 | 0 | 54.5016 | [8 empty] | 1939317 | 28.3 | 12.8 | 301.45 | 285.95 | 1.4783 | 0.009209 | 51.9719 | 7.1226 | 0 | 0 | 56.519 |  |  |  | 82.94
1939682 | 26.6 | 14.1 | 299.75 | 287.25 | 1.6091 | 0.010037 | 52.3431 | 7.4938 | 0 | 0 | 57.342 | [8 empty] | 1939682 | 26.6 | 14.1 | 299.75 | 287.25 | 1.6091 | 0.010037 | 52.3431 | 7.4938 | 0 | 0 | 59.4645 |  |  |  | 79.88
1940047 | 25 | 15.1 | 298.15 | 288.25 | 1.7165 | 0.010718 | 52.4394 | 7.59 | 0 | 0 | 58.0786 | [8 empty] | 1940047 | 25 | 15.1 | 298.15 | 288.25 | 1.7165 | 0.010718 | 52.4394 | 7.59 | 0 | 0 | 60.2284 |  |  |  | 77
1940413 | 23 | 15.9 | 296.15 | 289.05 | 1.8069 | 0.011293 | 51.8498 | 7.0004 | 0 | 0 | 53.567 | [8 empty] | 1940413 | 23 | 15.9 | 296.15 | 289.05 | 1.8069 | 0.011293 | 51.8498 | 7.0004 | 0 | 0 | 55.5498 |  |  |  | 73.4
1940778 | 22.4 | 16 | 295.55 | 289.15 | 1.8184 | 0.011366 | 51.4214 | 0 | 0 | 0 | 0 | [8 empty] | 1940778 | 22.4 | 16 | 295.55 | 289.15 | 1.8184 | 0.011366 | 51.4214 | 0 | 0 | 0 | 0 |  |  |  | 72.32
1941143 | 21.8 | 16 | 294.95 | 289.15 | 1.8184 | 0.011366 | 50.8055 | 0 | 0 | 0 | 0 | [8 empty] | 1941143 | 21.8 | 16 | 294.95 | 289.15 | 1.8184 | 0.011366 | 50.8055 | 0 | 0 | 0 | 0 |  |  |  | 71.24
1941508 | 21.5 | 16.1 | 294.65 | 289.25 | 1.8301 | 0.011441 | 50.6859 | 0 | 0 | 0 | 0 | [8 empty] | 1941508 | 21.5 | 16.1 | 294.65 | 289.25 | 1.8301 | 0.011441 | 50.6859 | 0 | 0 | 0 | 0 |  |  |  | 70.7
1941874 | 21.3 | 16.7 | 294.45 | 289.85 | 1.9014 | 0.011895 | 51.6341 | 0 | 0 | 0 | 0 | [8 empty] | 1941874 | 21.3 | 16.7 | 294.45 | 289.85 | 1.9014 | 0.011895 | 51.6341 | 0 | 0 | 0 | 0 |  |  |  | 70.34
1942239 | 21.3 | 17.1 | 294.45 | 290.25 | 1.9503 | 0.012207 | 52.4258 | 0 | 0 | 0 | 0 | [8 empty] | 1942239 | 21.3 | 17.1 | 294.45 | 290.25 | 1.9503 | 0.012207 | 52.4258 | 0 | 0 | 0 | 0 |  |  |  | 70.34
1942604 | 21.4 | 17.7 | 294.55 | 290.85 | 2.0257 | 0.012688 | 53.7513 | 0 | 0 | 0 | 0 | [8 empty] | 1942604 | 21.4 | 17.7 | 294.55 | 290.85 | 2.0257 | 0.012688 | 53.7513 | 0 | 0 | 0 | 0 |  |  |  | 70.52
1942969 | 21.3 | 17.9 | 294.45 | 291.05 | 2.0513 | 0.012852 | 54.0655 | 0 | 0 | 0 | 0 | [8 empty] | 1942969 | 21.3 | 17.9 | 294.45 | 291.05 | 2.0513 | 0.012852 | 54.0655 | 0 | 0 | 0 | 0 |  |  |  | 70.34
1943335 | 21.2 | 18 | 294.35 | 291.15 | 2.0643 | 0.012935 | 54.1729 | 0 | 0 | 0 | 0 | [8 empty] | 1943335 | 21.2 | 18 | 294.35 | 291.15 | 2.0643 | 0.012935 | 54.1729 | 0 | 0 | 0 | 0 |  |  |  | 70.16
1943700 | 20.9 | 17.9 | 294.05 | 291.05 | 2.0513 | 0.012852 | 53.6538 | 0 | 0 | 0 | 0 | [8 empty] | 1943700 | 20.9 | 17.9 | 294.05 | 291.05 | 2.0513 | 0.012852 | 53.6538 | 0 | 0 | 0 | 0 |  |  |  | 69.62
1944065 | 21.1 | 18.1 | 294.25 | 291.25 | 2.0773 | 0.013018 | 54.2815 | 0 | 0 | 0 | 0 | [8 empty] | 1944065 | 21.1 | 18.1 | 294.25 | 291.25 | 2.0773 | 0.013018 | 54.2815 | 0 | 0 | 0 | 0 |  |  |  | 69.98
1944430 | 21.3 | 18.2 | 294.45 | 291.35 | 2.0904 | 0.013102 | 54.7002 | 0 | 0 | 0 | 0 | [8 empty] | 1944430 | 21.3 | 18.2 | 294.45 | 291.35 | 2.0904 | 0.013102 | 54.7002 | 0 | 0 | 0 | 0 |  |  |  | 70.34
1944796 | 21.7 | 18.3 | 294.85 | 291.45 | 2.1036 | 0.013186 | 55.3261 | 0 | 0 | 0 | 0 | [8 empty] | 1944796 | 21.7 | 18.3 | 294.85 | 291.45 | 2.1036 | 0.013186 | 55.3261 | 0 | 0 | 0 | 0 |  |  |  | 71.06
| 22.8 | 17.1 | [9 empty] | 0 | 40959.0089 | [18 empty] | 0 | 42475.1195 | 0 | 73.2732
1936396 | 23.9 | 15.4 | 297.05 | 288.55 | 1.7499 | 0.01093 | 51.8518 | 7.0024 | 0 | 0 | 53.582 | [8 empty] | 1936396 | 23.9 | 15.4 | 297.05 | 288.55 | 1.7499 | 0.01093 | 51.8518 | 7.0024 | 0 | 0 | 59.2049 |  |  |  | 75.02
1936761 | 25 | 13.3 | 298.15 | 286.45 | 1.5275 | 0.0095198 | 49.3886 | 4.5392 | 0 | 0 | 34.7339 | [8 empty] | 1936761 | 25 | 13.3 | 298.15 | 286.45 | 1.5275 | 0.0095198 | 49.3886 | 4.5392 | 0 | 0 | 38.3789 |  |  |  | 77
1937126 | 25.6 | 14.1 | 298.75 | 287.25 | 1.6091 | 0.010037 | 51.319 | 6.4697 | 0 | 0 | 49.5055 | [8 empty] | 1937126 | 25.6 | 14.1 | 298.75 | 287.25 | 1.6091 | 0.010037 | 51.319 | 6.4697 | 0 | 0 | 54.7006 |  |  |  | 78.08
1937492 | 26.1 | 14.9 | 299.25 | 288.05 | 1.6945 | 0.010579 | 53.2118 | 8.3624 | 0 | 0 | 63.9891 | [8 empty] | 1937492 | 26.1 | 14.9 | 299.25 | 288.05 | 1.6945 | 0.010579 | 53.2118 | 8.3624 | 0 | 0 | 70.7041 |  |  |  | 78.98
1937857 | 26.7 | 15.6 | 299.85 | 288.75 | 1.7725 | 0.011074 | 55.09 | 10.2406 | 0 | 0 | 78.361 | [8 empty] | 1937857 | 26.7 | 15.6 | 299.85 | 288.75 | 1.7725 | 0.011074 | 55.09 | 10.2406 | 0 | 0 | 86.5842 |  |  |  | 80.06
1938222 | 26.5 | 15.6 | 299.65 | 288.75 | 1.7725 | 0.011074 | 54.8848 | 10.0354 | 0 | 0 | 76.7908 | [8 empty] | 1938222 | 26.5 | 15.6 | 299.65 | 288.75 | 1.7725 | 0.011074 | 54.8848 | 10.0354 | 0 | 0 | 84.8492 |  |  |  | 79.7
1938587 | 26.3 | 15.7 | 299.45 | 288.85 | 1.7839 | 0.011146 | 54.8643 | 10.0149 | 0 | 0 | 76.6337 | [8 empty] | 1938587 | 26.3 | 15.7 | 299.45 | 288.85 | 1.7839 | 0.011146 | 54.8643 | 10.0149 | 0 | 0 | 84.6756 |  |  |  | 79.34
1938953 | 26.1 | 15.6 | 299.25 | 288.75 | 1.7725 | 0.011074 | 54.4744 | 9.625 | 0 | 0 | 73.6505 | [8 empty] | 1938953 | 26.1 | 15.6 | 299.25 | 288.75 | 1.7725 | 0.011074 | 54.4744 | 9.625 | 0 | 0 | 81.3793 |  |  |  | 78.98
1939318 | 25.2 | 15.8 | 298.35 | 288.95 | 1.7953 | 0.011219 | 53.9211 | 9.0718 | 0 | 0 | 69.4169 | [8 empty] | 1939318 | 25.2 | 15.8 | 298.35 | 288.95 | 1.7953 | 0.011219 | 53.9211 | 9.0718 | 0 | 0 | 76.7015 |  |  |  | 77.36
1939683 | 24.2 | 16 | 297.35 | 289.15 | 1.8184 | 0.011366 | 53.2691 | 8.4197 | 0 | 0 | 64.4275 | [8 empty] | 1939683 | 24.2 | 16 | 297.35 | 289.15 | 1.8184 | 0.011366 | 53.2691 | 8.4197 | 0 | 0 | 71.1886 |  |  |  | 75.56
1940048 | 23.3 | 16.1 | 296.45 | 289.25 | 1.8301 | 0.011441 | 52.5339 | 7.6845 | 0 | 0 | 58.8016 | [8 empty] | 1940048 | 23.3 | 16.1 | 296.45 | 289.25 | 1.8301 | 0.011441 | 52.5339 | 7.6845 | 0 | 0 | 64.9722 |  |  |  | 73.94
1940414 | 22.9 | 16.5 | 296.05 | 289.65 | 1.8774 | 0.011742 | 52.8886 | 8.0393 | 0 | 0 | 61.5161 | [8 empty] | 1940414 | 22.9 | 16.5 | 296.05 | 289.65 | 1.8774 | 0.011742 | 52.8886 | 8.0393 | 0 | 0 | 67.9716 |  |  |  | 73.22
1940779 | 22.6 | 16.9 | 295.75 | 290.05 | 1.9257 | 0.01205 | 53.3638 | 0 | 0 | 0 | 0 | [8 empty] | 1940779 | 22.6 | 16.9 | 295.75 | 290.05 | 1.9257 | 0.01205 | 53.3638 | 0 | 0 | 0 | 0 |  |  |  | 72.68
1941144 | 22.2 | 17.2 | 295.35 | 290.35 | 1.9627 | 0.012286 | 53.552 | 0 | 0 | 0 | 0 | [8 empty] | 1941144 | 22.2 | 17.2 | 295.35 | 290.35 | 1.9627 | 0.012286 | 53.552 | 0 | 0 | 0 | 0 |  |  |  | 71.96
1941509 | 22 | 17.4 | 295.15 | 290.55 | 1.9876 | 0.012445 | 53.7517 | 0 | 0 | 0 | 0 | [8 empty] | 1941509 | 22 | 17.4 | 295.15 | 290.55 | 1.9876 | 0.012445 | 53.7517 | 0 | 0 | 0 | 0 |  |  |  | 71.6
1941875 | 21.9 | 17.7 | 295.05 | 290.85 | 2.0257 | 0.012688 | 54.2658 | 0 | 0 | 0 | 0 | [8 empty] | 1941875 | 21.9 | 17.7 | 295.05 | 290.85 | 2.0257 | 0.012688 | 54.2658 | 0 | 0 | 0 | 0 |  |  |  | 71.42
1942240 | 21.7 | 17.8 | 294.85 | 290.95 | 2.0385 | 0.01277 | 54.268 | 0 | 0 | 0 | 0 | [8 empty] | 1942240 | 21.7 | 17.8 | 294.85 | 290.95 | 2.0385 | 0.01277 | 54.268 | 0 | 0 | 0 | 0 |  |  |  | 71.06
1942605 | 21.3 | 17.9 | 294.45 | 291.05 | 2.0513 | 0.012852 | 54.0655 | 0 | 0 | 0 | 0 | [8 empty] | 1942605 | 21.3 | 17.9 | 294.45 | 291.05 | 2.0513 | 0.012852 | 54.0655 | 0 | 0 | 0 | 0 |  |  |  | 70.34
1942970 | 21 | 17.8 | 294.15 | 290.95 | 2.0385 | 0.01277 | 53.5476 | 0 | 0 | 0 | 0 | [8 empty] | 1942970 | 21 | 17.8 | 294.15 | 290.95 | 2.0385 | 0.01277 | 53.5476 | 0 | 0 | 0 | 0 |  |  |  | 69.8
1943336 | 20.6 | 17.8 | 293.75 | 290.95 | 2.0385 | 0.01277 | 53.136 | 0 | 0 | 0 | 0 | [8 empty] | 1943336 | 20.6 | 17.8 | 293.75 | 290.95 | 2.0385 | 0.01277 | 53.136 | 0 | 0 | 0 | 0 |  |  |  | 69.08
1943701 | 20.8 | 16.8 | 293.95 | 289.95 | 1.9135 | 0.011972 | 51.3165 | 0 | 0 | 0 | 0 | [8 empty] | 1943701 | 20.8 | 16.8 | 293.95 | 289.95 | 1.9135 | 0.011972 | 51.3165 | 0 | 0 | 0 | 0 |  |  |  | 69.44
1944066 | 20.9 | 15.7 | 294.05 | 288.85 | 1.7839 | 0.011146 | 49.3232 | 0 | 0 | 0 | 0 | [8 empty] | 1944066 | 20.9 | 15.7 | 294.05 | 288.85 | 1.7839 | 0.011146 | 49.3232 | 0 | 0 | 0 | 0 |  |  |  | 69.62
1944431 | 21.1 | 14.4 | 294.25 | 287.55 | 1.6407 | 0.010237 | 47.2188 | 0 | 0 | 0 | 0 | [8 empty] | 1944431 | 21.1 | 14.4 | 294.25 | 287.55 | 1.6407 | 0.010237 | 47.2188 | 0 | 0 | 0 | 0 |  |  |  | 69.98
1944797 | 21.8 | 15.9 | 294.95 | 289.05 | 1.8069 | 0.011293 | 50.6181 | 0 | 0 | 0 | 0 | [8 empty] | 1944797 | 21.8 | 15.9 | 294.95 | 289.05 | 1.8069 | 0.011293 | 50.6181 | 0 | 0 | 0 | 0 |  |  |  | 71.24
1936397 | 22.6 | 17.5 | 295.75 | 290.65 | 2.0002 | 0.012526 | 54.5734 | 0 | 0 | 0 | 0 | [8 empty] | 1936397 | 22.6 | 17.5 | 295.75 | 290.65 | 2.0002 | 0.012526 | 54.5734 | 0 | 0 | 0 | 0 |  |  |  | 72.68
1936762 | 23.3 | 18.9 | 296.45 | 292.05 | 2.1841 | 0.013702 | 58.286 | 13.4366 | 0 | 0 | 102.8163 | [8 empty] | 1936762 | 23.3 | 18.9 | 296.45 | 292.05 | 2.1841 | 0.013702 | 58.286 | 13.4366 | 0 | 0 | 113.6059 |  |  |  | 73.94
1937127 | 23.7 | 19.4 | 296.85 | 292.55 | 2.2533 | 0.014146 | 59.8272 | 14.9778 | 0 | 0 | 114.6095 | [8 empty] | 1937127 | 23.7 | 19.4 | 296.85 | 292.55 | 2.2533 | 0.014146 | 59.8272 | 14.9778 | 0 | 0 | 126.6367 |  |  |  | 74.66
1937493 | 24 | 19.9 | 297.15 | 293.05 | 2.3244 | 0.014603 | 61.2986 | 16.4492 | 0 | 0 | 125.869 | [8 empty] | 1937493 | 24 | 19.9 | 297.15 | 293.05 | 2.3244 | 0.014603 | 61.2986 | 16.4492 | 0 | 0 | 139.0777 |  |  |  | 75.2
1937858 | 24.4 | 20.6 | 297.55 | 293.75 | 2.4272 | 0.015265 | 63.3956 | 18.5462 | 0 | 0 | 141.9152 | [8 empty] | 1937858 | 24.4 | 20.6 | 297.55 | 293.75 | 2.4272 | 0.015265 | 63.3956 | 18.5462 | 0 | 0 | 156.8078 |  |  |  | 75.92
1938223 | 24.4 | 20.5 | 297.55 | 293.65 | 2.4122 | 0.015169 | 63.1509 | 18.3015 | 0 | 0 | 140.0426 | [8 empty] | 1938223 | 24.4 | 20.5 | 297.55 | 293.65 | 2.4122 | 0.015169 | 63.1509 | 18.3015 | 0 | 0 | 154.7387 |  |  |  | 75.92
1938588 | 24.4 | 20.5 | 297.55 | 293.65 | 2.4122 | 0.015169 | 63.1509 | 18.3015 | 0 | 0 | 140.0426 | [8 empty] | 1938588 | 24.4 | 20.5 | 297.55 | 293.65 | 2.4122 | 0.015169 | 63.1509 | 18.3015 | 0 | 0 | 154.7387 |  |  |  | 75.92
1938954 | 24.4 | 20.6 | 297.55 | 293.75 | 2.4272 | 0.015265 | 63.3956 | 18.5462 | 0 | 0 | 141.9152 | [8 empty] | 1938954 | 24.4 | 20.6 | 297.55 | 293.75 | 2.4272 | 0.015265 | 63.3956 | 18.5462 | 0 | 0 | 156.8078 |  |  |  | 75.92
1939319 | 24.6 | 20.5 | 297.75 | 293.65 | 2.4122 | 0.015169 | 63.3576 | 18.5082 | 0 | 0 | 141.6241 | [8 empty] | 1939319 | 24.6 | 20.5 | 297.75 | 293.65 | 2.4122 | 0.015169 | 63.3576 | 18.5082 | 0 | 0 | 156.4861 |  |  |  | 76.28
1939684 | 24.8 | 20.5 | 297.95 | 293.65 | 2.4122 | 0.015169 | 63.5642 | 18.7149 | 0 | 0 | 143.2056 | [8 empty] | 1939684 | 24.8 | 20.5 | 297.95 | 293.65 | 2.4122 | 0.015169 | 63.5642 | 18.7149 | 0 | 0 | 158.2335 |  |  |  | 76.64
1940049 | 25 | 20.6 | 298.15 | 293.75 | 2.4272 | 0.015265 | 64.0157 | 19.1664 | 0 | 0 | 146.6604 | [8 empty] | 1940049 | 25 | 20.6 | 298.15 | 293.75 | 2.4272 | 0.015265 | 64.0157 | 19.1664 | 0 | 0 | 162.0509 |  |  |  | 77
1940415 | 25 | 20.7 | 298.15 | 293.85 | 2.4422 | 0.015361 | 64.262 | 19.4126 | 0 | 0 | 148.5445 | [8 empty] | 1940415 | 25 | 20.7 | 298.15 | 293.85 | 2.4422 | 0.015361 | 64.262 | 19.4126 | 0 | 0 | 164.1327 |  |  |  | 77
1940780 | 25 | 20.9 | 298.15 | 294.05 | 2.4724 | 0.015556 | 64.7586 | 19.9093 | 0 | 0 | 152.3449 | [8 empty] | 1940780 | 25 | 20.9 | 298.15 | 294.05 | 2.4724 | 0.015556 | 64.7586 | 19.9093 | 0 | 0 | 168.332 |  |  |  | 77
1941145 | 25 | 21.1 | 298.15 | 294.25 | 2.503 | 0.015754 | 65.261 | 20.4116 | 0 | 0 | 156.1889 | [8 empty] | 1941145 | 25 | 21.1 | 298.15 | 294.25 | 2.503 | 0.015754 | 65.261 | 20.4116 | 0 | 0 | 172.5794 |  |  |  | 77
1941510 | 24.8 | 20.9 | 297.95 | 294.05 | 2.4724 | 0.015556 | 64.5518 | 19.7025 | 0 | 0 | 150.7624 | [8 empty] | 1941510 | 24.8 | 20.9 | 297.95 | 294.05 | 2.4724 | 0.015556 | 64.5518 | 19.7025 | 0 | 0 | 166.5834 |  |  |  | 76.64
1941876 | 24.6 | 20.7 | 297.75 | 293.85 | 2.4422 | 0.015361 | 63.8485 | 18.9991 | 0 | 0 | 145.3804 | [8 empty] | 1941876 | 24.6 | 20.7 | 297.75 | 293.85 | 2.4422 | 0.015361 | 63.8485 | 18.9991 | 0 | 0 | 160.6367 |  |  |  | 76.28
1942241 | 24.4 | 20.6 | 297.55 | 293.75 | 2.4272 | 0.015265 | 63.3956 | 18.5462 | 0 | 0 | 141.9152 | [8 empty] | 1942241 | 24.4 | 20.6 | 297.55 | 293.75 | 2.4272 | 0.015265 | 63.3956 | 18.5462 | 0 | 0 | 156.8078 |  |  |  | 75.92
1942606 | 24.4 | 20.9 | 297.55 | 294.05 | 2.4724 | 0.015556 | 64.1382 | 19.2888 | 0 | 0 | 147.5973 | [8 empty] | 1942606 | 24.4 | 20.9 | 297.55 | 294.05 | 2.4724 | 0.015556 | 64.1382 | 19.2888 | 0 | 0 | 163.0862 |  |  |  | 75.92
1942971 | 24.4 | 21.3 | 297.55 | 294.45 | 2.5339 | 0.015953 | 65.1482 | 20.2988 | 0 | 0 | 155.3259 | [8 empty] | 1942971 | 24.4 | 21.3 | 297.55 | 294.45 | 2.5339 | 0.015953 | 65.1482 | 20.2988 | 0 | 0 | 171.6258 |  |  |  | 75.92
1943337 | 24.4 | 21.7 | 297.55 | 294.85 | 2.5967 | 0.016359 | 66.1814 | 21.332 | 0 | 0 | 163.232 | [8 empty] | 1943337 | 24.4 | 21.7 | 297.55 | 294.85 | 2.5967 | 0.016359 | 66.1814 | 21.332 | 0 | 0 | 180.3615 |  |  |  | 75.92
1943702 | 24.2 | 21.7 | 297.35 | 294.85 | 2.5967 | 0.016359 | 65.9743 | 21.1249 | 0 | 0 | 161.6472 | [8 empty] | 1943702 | 24.2 | 21.7 | 297.35 | 294.85 | 2.5967 | 0.016359 | 65.9743 | 21.1249 | 0 | 0 | 178.6105 |  |  |  | 75.56
1944067 | 24.1 | 21.6 | 297.25 | 294.75 | 2.5809 | 0.016257 | 65.6103 | 20.7609 | 0 | 0 | 158.8619 | [8 empty] | 1944067 | 24.1 | 21.6 | 297.25 | 294.75 | 2.5809 | 0.016257 | 65.6103 | 20.7609 | 0 | 0 | 175.5328 |  |  |  | 75.38
1944432 | 23.9 | 21.7 | 297.05 | 294.85 | 2.5967 | 0.016359 | 65.6636 | 20.8143 | 0 | 0 | 159.2701 | [8 empty] | 1944432 | 23.9 | 21.7 | 297.05 | 294.85 | 2.5967 | 0.016359 | 65.6636 | 20.8143 | 0 | 0 | 175.9839 |  |  |  | 75.02
1944798 | 24.5 | 21.6 | 297.65 | 294.75 | 2.5809 | 0.016257 | 66.0244 | 21.1751 | 0 | 0 | 162.0308 | [8 empty] | 1944798 | 24.5 | 21.6 | 297.65 | 294.75 | 2.5809 | 0.016257 | 66.0244 | 21.1751 | 0 | 0 | 179.0344 |  |  |  | 76.1
1936398 | 25 | 21.7 | 298.15 | 294.85 | 2.5967 | 0.016359 | 66.8027 | 21.9534 | 0 | 0 | 167.9863 | [8 empty] | 1936398 | 25 | 21.7 | 298.15 | 294.85 | 2.5967 | 0.016359 | 66.8027 | 21.9534 | 0 | 0 | 185.6147 |  |  |  | 77
1936763 | 25.6 | 21.7 | 298.75 | 294.85 | 2.5967 | 0.016359 | 67.424 | 22.5747 | 0 | 0 | 172.7406 | [8 empty] | 1936763 | 25.6 | 21.7 | 298.75 | 294.85 | 2.5967 | 0.016359 | 67.424 | 22.5747 | 0 | 0 | 190.868 |  |  |  | 78.08
1937128 | 26.5 | 21.9 | 299.65 | 295.05 | 2.6287 | 0.016566 | 68.8823 | 24.0329 | 0 | 0 | 183.8988 | [8 empty] | 1937128 | 26.5 | 21.9 | 299.65 | 295.05 | 2.6287 | 0.016566 | 68.8823 | 24.0329 | 0 | 0 | 203.1971 |  |  |  | 79.7
1937494 | 27.4 | 22.1 | 300.55 | 295.25 | 2.6609 | 0.016775 | 70.3471 | 25.4978 | 0 | 0 | 195.108 | [8 empty] | 1937494 | 27.4 | 22.1 | 300.55 | 295.25 | 2.6609 | 0.016775 | 70.3471 | 25.4978 | 0 | 0 | 215.5826 |  |  |  | 81.32
1937859 | 28.3 | 22.2 | 301.45 | 295.35 | 2.6772 | 0.01688 | 71.5485 | 26.6992 | 0 | 0 | 204.3009 | [8 empty] | 1937859 | 28.3 | 22.2 | 301.45 | 295.35 | 2.6772 | 0.01688 | 71.5485 | 26.6992 | 0 | 0 | 225.7402 |  |  |  | 82.94
1938224 | 28.3 | 21.6 | 301.45 | 294.75 | 2.5809 | 0.016257 | 69.9587 | 25.1094 | 0 | 0 | 192.136 | [8 empty] | 1938224 | 28.3 | 21.6 | 301.45 | 294.75 | 2.5809 | 0.016257 | 69.9587 | 25.1094 | 0 | 0 | 212.2987 |  |  |  | 82.94
1938589 | 28.3 | 20.9 | 301.45 | 294.05 | 2.4724 | 0.015556 | 68.1711 | 23.3217 | 0 | 0 | 178.457 | [8 empty] | 1938589 | 28.3 | 20.9 | 301.45 | 294.05 | 2.4724 | 0.015556 | 68.1711 | 23.3217 | 0 | 0 | 197.1842 |  |  |  | 82.94
1938955 | 28.3 | 20 | 301.45 | 293.15 | 2.3388 | 0.014696 | 65.9749 | 21.1255 | 0 | 0 | 161.6516 | [8 empty] | 1938955 | 28.3 | 20 | 301.45 | 293.15 | 2.3388 | 0.014696 | 65.9749 | 21.1255 | 0 | 0 | 178.6154 |  |  |  | 82.94
1939320 | 27.9 | 20 | 301.05 | 293.15 | 2.3388 | 0.014696 | 65.5619 | 20.7125 | 0 | 0 | 158.4913 | [8 empty] | 1939320 | 27.9 | 20 | 301.05 | 293.15 | 2.3388 | 0.014696 | 65.5619 | 20.7125 | 0 | 0 | 175.1234 |  |  |  | 82.22
1939685 | 27.6 | 20.2 | 300.75 | 293.35 | 2.3679 | 0.014883 | 65.7302 | 20.8809 | 0 | 0 | 159.7795 | [8 empty] | 1939685 | 27.6 | 20.2 | 300.75 | 293.35 | 2.3679 | 0.014883 | 65.7302 | 20.8809 | 0 | 0 | 176.5468 |  |  |  | 81.68
1940050 | 27.2 | 20 | 300.35 | 293.15 | 2.3388 | 0.014696 | 64.8391 | 19.9897 | 0 | 0 | 152.9607 | [8 empty] | 1940050 | 27.2 | 20 | 300.35 | 293.15 | 2.3388 | 0.014696 | 64.8391 | 19.9897 | 0 | 0 | 169.0124 |  |  |  | 80.96
1940416 | 26.8 | 20.2 | 299.95 | 293.35 | 2.3679 | 0.014883 | 64.9039 | 20.0546 | 0 | 0 | 153.4568 | [8 empty] | 1940416 | 26.8 | 20.2 | 299.95 | 293.35 | 2.3679 | 0.014883 | 64.9039 | 20.0546 | 0 | 0 | 169.5606 |  |  |  | 80.24
1940781 | 26.5 | 20.6 | 299.65 | 293.75 | 2.4272 | 0.015265 | 65.5661 | 20.7167 | 0 | 0 | 158.5235 | [8 empty] | 1940781 | 26.5 | 20.6 | 299.65 | 293.75 | 2.4272 | 0.015265 | 65.5661 | 20.7167 | 0 | 0 | 175.1589 |  |  |  | 79.7
1941146 | 26.1 | 20.6 | 299.25 | 293.75 | 2.4272 | 0.015265 | 65.1527 | 20.3033 | 0 | 0 | 155.36 | [8 empty] | 1941146 | 26.1 | 20.6 | 299.25 | 293.75 | 2.4272 | 0.015265 | 65.1527 | 20.3033 | 0 | 0 | 171.6634 |  |  |  | 78.98
1941511 | 25.7 | 20.5 | 298.85 | 293.65 | 2.4122 | 0.015169 | 64.4943 | 19.6449 | 0 | 0 | 150.3222 | [8 empty] | 1941511 | 25.7 | 20.5 | 298.85 | 293.65 | 2.4122 | 0.015169 | 64.4943 | 19.6449 | 0 | 0 | 166.097 |  |  |  | 78.26
1941877 | 25.4 | 20.7 | 298.55 | 293.85 | 2.4422 | 0.015361 | 64.6755 | 19.8261 | 0 | 0 | 151.7085 | [8 empty] | 1941877 | 25.4 | 20.7 | 298.55 | 293.85 | 2.4422 | 0.015361 | 64.6755 | 19.8261 | 0 | 0 | 167.6288 |  |  |  | 77.72
1942242 | 25 | 20.6 | 298.15 | 293.75 | 2.4272 | 0.015265 | 64.0157 | 19.1664 | 0 | 0 | 146.6604 | [8 empty] | 1942242 | 25 | 20.6 | 298.15 | 293.75 | 2.4272 | 0.015265 | 64.0157 | 19.1664 | 0 | 0 | 162.0509 |  |  |  | 77
1942607 | 24.3 | 20.2 | 297.45 | 293.35 | 2.3679 | 0.014883 | 62.3218 | 17.4724 | 0 | 0 | 133.6982 | [8 empty] | 1942607 | 24.3 | 20.2 | 297.45 | 293.35 | 2.3679 | 0.014883 | 62.3218 | 17.4724 | 0 | 0 | 147.7285 |  |  |  | 75.74
1942972 | 23.5 | 19.9 | 296.65 | 293.05 | 2.3244 | 0.014603 | 60.7824 | 15.9331 | 0 | 0 | 121.9192 | [8 empty] | 1942972 | 23.5 | 19.9 | 296.65 | 293.05 | 2.3244 | 0.014603 | 60.7824 | 15.9331 | 0 | 0 | 134.7134 |  |  |  | 74.3
1943338 | 22.8 | 19.4 | 295.95 | 292.55 | 2.2533 | 0.014146 | 58.8988 | 14.0494 | 0 | 0 | 107.5056 | [8 empty] | 1943338 | 22.8 | 19.4 | 295.95 | 292.55 | 2.2533 | 0.014146 | 58.8988 | 14.0494 | 0 | 0 | 118.7873 |  |  |  | 73.04
1943703 | 23.2 | 19.2 | 296.35 | 292.35 | 2.2254 | 0.013967 | 58.8561 | 14.0067 | 0 | 0 | 107.179 | [8 empty] | 1943703 | 23.2 | 19.2 | 296.35 | 292.35 | 2.2254 | 0.013967 | 58.8561 | 14.0067 | 0 | 0 | 118.4264 |  |  |  | 73.76
1944068 | 23.5 | 18.8 | 296.65 | 291.95 | 2.1705 | 0.013615 | 58.2702 | 13.4209 | 0 | 0 | 102.6959 | [8 empty] | 1944068 | 23.5 | 18.8 | 296.65 | 291.95 | 2.1705 | 0.013615 | 58.2702 | 13.4209 | 0 | 0 | 113.4728 |  |  |  | 74.3
1944433 | 23.9 | 18.3 | 297.05 | 291.45 | 2.1036 | 0.013186 | 57.5917 | 12.7423 | 0 | 0 | 97.5036 | [8 empty] | 1944433 | 23.9 | 18.3 | 297.05 | 291.45 | 2.1036 | 0.013186 | 57.5917 | 12.7423 | 0 | 0 | 107.7356 |  |  |  | 75.02
1944799 | 24.8 | 18 | 297.95 | 291.15 | 2.0643 | 0.012935 | 57.8785 | 13.0292 | 0 | 0 | 99.6987 | [8 empty] | 1944799 | 24.8 | 18 | 297.95 | 291.15 | 2.0643 | 0.012935 | 57.8785 | 13.0292 | 0 | 0 | 110.1611 |  |  |  | 76.64
1936399 | 25.8 | 17.7 | 298.95 | 290.85 | 2.0257 | 0.012688 | 58.2785 | 13.4291 | 0 | 0 | 102.7591 | [8 empty] | 1936399 | 25.8 | 17.7 | 298.95 | 290.85 | 2.0257 | 0.012688 | 58.2785 | 13.4291 | 0 | 0 | 113.5426 |  |  |  | 78.44
1936764 | 26.7 | 17.2 | 299.85 | 290.35 | 1.9627 | 0.012286 | 58.1788 | 13.3295 | 0 | 0 | 101.9964 | [8 empty] | 1936764 | 26.7 | 17.2 | 299.85 | 290.35 | 1.9627 | 0.012286 | 58.1788 | 13.3295 | 0 | 0 | 112.7 |  |  |  | 80.06
1937129 | 27.4 | 17.6 | 300.55 | 290.75 | 2.0129 | 0.012607 | 59.7171 | 14.8677 | 0 | 0 | 113.7674 | [8 empty] | 1937129 | 27.4 | 17.6 | 300.55 | 290.75 | 2.0129 | 0.012607 | 59.7171 | 14.8677 | 0 | 0 | 125.7061 |  |  |  | 81.32
1937495 | 28.2 | 18 | 301.35 | 291.15 | 2.0643 | 0.012935 | 61.3783 | 16.529 | 0 | 0 | 126.4789 | [8 empty] | 1937495 | 28.2 | 18 | 301.35 | 291.15 | 2.0643 | 0.012935 | 61.3783 | 16.529 | 0 | 0 | 139.7516 |  |  |  | 82.76
1937860 | 28.9 | 18.3 | 302.05 | 291.45 | 2.1036 | 0.013186 | 62.7407 | 17.8913 | 0 | 0 | 136.9036 | [8 empty] | 1937860 | 28.9 | 18.3 | 302.05 | 291.45 | 2.1036 | 0.013186 | 62.7407 | 17.8913 | 0 | 0 | 151.2703 |  |  |  | 84.02
1938225 | 28.7 | 18.5 | 301.85 | 291.65 | 2.1301 | 0.013357 | 62.9687 | 18.1194 | 0 | 0 | 138.6487 | [8 empty] | 1938225 | 28.7 | 18.5 | 301.85 | 291.65 | 2.1301 | 0.013357 | 62.9687 | 18.1194 | 0 | 0 | 153.1985 |  |  |  | 83.66
1938590 | 28.5 | 18.3 | 301.65 | 291.45 | 2.1036 | 0.013186 | 62.3288 | 17.4794 | 0 | 0 | 133.7516 | [8 empty] | 1938590 | 28.5 | 18.3 | 301.65 | 291.45 | 2.1036 | 0.013186 | 62.3288 | 17.4794 | 0 | 0 | 147.7875 |  |  |  | 83.3
1938956 | 28.3 | 18.3 | 301.45 | 291.45 | 2.1036 | 0.013186 | 62.1228 | 17.2734 | 0 | 0 | 132.1756 | [8 empty] | 1938956 | 28.3 | 18.3 | 301.45 | 291.45 | 2.1036 | 0.013186 | 62.1228 | 17.2734 | 0 | 0 | 146.0461 |  |  |  | 82.94
1939321 | 27.4 | 19 | 300.55 | 292.15 | 2.1978 | 0.01379 | 62.7357 | 17.8864 | 0 | 0 | 136.8659 | [8 empty] | 1939321 | 27.4 | 19 | 300.55 | 292.15 | 2.1978 | 0.01379 | 62.7357 | 17.8864 | 0 | 0 | 151.2286 |  |  |  | 81.32
1939686 | 26.5 | 19.2 | 299.65 | 292.35 | 2.2254 | 0.013967 | 62.2591 | 17.4097 | 0 | 0 | 133.2186 | [8 empty] | 1939686 | 26.5 | 19.2 | 299.65 | 292.35 | 2.2254 | 0.013967 | 62.2591 | 17.4097 | 0 | 0 | 147.1986 |  |  |  | 79.7
1940051 | 25.6 | 19.4 | 298.75 | 292.55 | 2.2533 | 0.014146 | 61.7871 | 16.9377 | 0 | 0 | 129.6067 | [8 empty] | 1940051 | 25.6 | 19.4 | 298.75 | 292.55 | 2.2533 | 0.014146 | 61.7871 | 16.9377 | 0 | 0 | 143.2077 |  |  |  | 78.08
1940417 | 25.2 | 19.6 | 298.35 | 292.75 | 2.2815 | 0.014327 | 61.8357 | 16.9863 | 0 | 0 | 129.9785 | [8 empty] | 1940417 | 25.2 | 19.6 | 298.35 | 292.75 | 2.2815 | 0.014327 | 61.8357 | 16.9863 | 0 | 0 | 143.6184 |  |  |  | 77.36
1940782 | 24.8 | 19.4 | 297.95 | 292.55 | 2.2533 | 0.014146 | 60.9619 | 16.1125 | 0 | 0 | 123.2921 | [8 empty] | 1940782 | 24.8 | 19.4 | 297.95 | 292.55 | 2.2533 | 0.014146 | 60.9619 | 16.1125 | 0 | 0 | 136.2304 |  |  |  | 76.64
1941147 | 24.4 | 19.4 | 297.55 | 292.55 | 2.2533 | 0.014146 | 60.5492 | 15.6999 | 0 | 0 | 120.1348 | [8 empty] | 1941147 | 24.4 | 19.4 | 297.55 | 292.55 | 2.2533 | 0.014146 | 60.5492 | 15.6999 | 0 | 0 | 132.7418 |  |  |  | 75.92
1941512 | 24.2 | 19.3 | 297.35 | 292.45 | 2.2393 | 0.014056 | 60.1145 | 15.2651 | 0 | 0 | 116.808 | [8 empty] | 1941512 | 24.2 | 19.3 | 297.35 | 292.45 | 2.2393 | 0.014056 | 60.1145 | 15.2651 | 0 | 0 | 129.0658 |  |  |  | 75.56
1941878 | 24.1 | 19.2 | 297.25 | 292.35 | 2.2254 | 0.013967 | 59.7842 | 14.9348 | 0 | 0 | 114.2807 | [8 empty] | 1941878 | 24.1 | 19.2 | 297.25 | 292.35 | 2.2254 | 0.013967 | 59.7842 | 14.9348 | 0 | 0 | 126.2734 |  |  |  | 75.38
1942243 | 23.9 | 18.9 | 297.05 | 292.05 | 2.1841 | 0.013702 | 58.9044 | 14.055 | 0 | 0 | 107.5486 | [8 empty] | 1942243 | 23.9 | 18.9 | 297.05 | 292.05 | 2.1841 | 0.013702 | 58.9044 | 14.055 | 0 | 0 | 118.8347 |  |  |  | 75.02
1942608 | 23.9 | 19.2 | 297.05 | 292.35 | 2.2254 | 0.013967 | 59.578 | 14.7286 | 0 | 0 | 112.7026 | [8 empty] | 1942608 | 23.9 | 19.2 | 297.05 | 292.35 | 2.2254 | 0.013967 | 59.578 | 14.7286 | 0 | 0 | 124.5296 |  |  |  | 75.02
1942973 | 23.9 | 19.2 | 297.05 | 292.35 | 2.2254 | 0.013967 | 59.578 | 14.7286 | 0 | 0 | 112.7026 | [8 empty] | 1942973 | 23.9 | 19.2 | 297.05 | 292.35 | 2.2254 | 0.013967 | 59.578 | 14.7286 | 0 | 0 | 124.5296 |  |  |  | 75.02
1943339 | 23.9 | 19.4 | 297.05 | 292.55 | 2.2533 | 0.014146 | 60.0335 | 15.1841 | 0 | 0 | 116.1882 | [8 empty] | 1943339 | 23.9 | 19.4 | 297.05 | 292.55 | 2.2533 | 0.014146 | 60.0335 | 15.1841 | 0 | 0 | 128.381 |  |  |  | 75.02
1943704 | 24.1 | 19.2 | 297.25 | 292.35 | 2.2254 | 0.013967 | 59.7842 | 14.9348 | 0 | 0 | 114.2807 | [8 empty] | 1943704 | 24.1 | 19.2 | 297.25 | 292.35 | 2.2254 | 0.013967 | 59.7842 | 14.9348 | 0 | 0 | 126.2734 |  |  |  | 75.38
1944069 | 24.2 | 19.1 | 297.35 | 292.25 | 2.2116 | 0.013878 | 59.6615 | 14.8121 | 0 | 0 | 113.3416 | [8 empty] | 1944069 | 24.2 | 19.1 | 297.35 | 292.25 | 2.2116 | 0.013878 | 59.6615 | 14.8121 | 0 | 0 | 125.2356 |  |  |  | 75.56
1944434 | 24.4 | 18.9 | 297.55 | 292.05 | 2.1841 | 0.013702 | 59.4198 | 14.5704 | 0 | 0 | 111.4922 | [8 empty] | 1944434 | 24.4 | 18.9 | 297.55 | 292.05 | 2.1841 | 0.013702 | 59.4198 | 14.5704 | 0 | 0 | 123.1921 |  |  |  | 75.92
1944800 | 25.3 | 20.1 | 298.45 | 293.25 | 2.3533 | 0.014789 | 63.1153 | 18.2659 | 0 | 0 | 139.7701 | [8 empty] | 1944800 | 25.3 | 20.1 | 298.45 | 293.25 | 2.3533 | 0.014789 | 63.1153 | 18.2659 | 0 | 0 | 154.4376 |  |  |  | 77.54
1936400 | 26.3 | 21.5 | 299.45 | 294.65 | 2.5652 | 0.016155 | 67.6287 | 22.7793 | 0 | 0 | 174.3064 | [8 empty] | 1936400 | 26.3 | 21.5 | 299.45 | 294.65 | 2.5652 | 0.016155 | 67.6287 | 22.7793 | 0 | 0 | 192.5981 |  |  |  | 79.34
1936765 | 27.2 | 22.8 | 300.35 | 295.95 | 2.7766 | 0.017524 | 72.0517 | 27.2024 | 0 | 0 | 208.1516 | [8 empty] | 1936765 | 27.2 | 22.8 | 300.35 | 295.95 | 2.7766 | 0.017524 | 72.0517 | 27.2024 | 0 | 0 | 229.995 |  |  |  | 80.96
1937130 | 27.6 | 22.8 | 300.75 | 295.95 | 2.7766 | 0.017524 | 72.4668 | 27.6174 | 0 | 0 | 211.3276 | [8 empty] | 1937130 | 27.6 | 22.8 | 300.75 | 295.95 | 2.7766 | 0.017524 | 72.4668 | 27.6174 | 0 | 0 | 233.5043 |  |  |  | 81.68
1937496 | 27.9 | 22.8 | 301.05 | 295.95 | 2.7766 | 0.017524 | 72.7781 | 27.9287 | 0 | 0 | 213.7095 | [8 empty] | 1937496 | 27.9 | 22.8 | 301.05 | 295.95 | 2.7766 | 0.017524 | 72.7781 | 27.9287 | 0 | 0 | 236.1362 |  |  |  | 82.22
1937861 | 28.3 | 22.8 | 301.45 | 295.95 | 2.7766 | 0.017524 | 73.1931 | 28.3438 | 0 | 0 | 216.8855 | [8 empty] | 1937861 | 28.3 | 22.8 | 301.45 | 295.95 | 2.7766 | 0.017524 | 73.1931 | 28.3438 | 0 | 0 | 239.6455 |  |  |  | 82.94
1938226 | 27.9 | 22.4 | 301.05 | 295.55 | 2.71 | 0.017092 | 71.6758 | 26.8264 | 0 | 0 | 205.2749 | [8 empty] | 1938226 | 27.9 | 22.4 | 301.05 | 295.55 | 2.71 | 0.017092 | 71.6758 | 26.8264 | 0 | 0 | 226.8164 |  |  |  | 82.22
1938591 | 27.6 | 22.1 | 300.75 | 295.25 | 2.6609 | 0.016775 | 70.5544 | 25.705 | 0 | 0 | 196.6939 | [8 empty] | 1938591 | 27.6 | 22.1 | 300.75 | 295.25 | 2.6609 | 0.016775 | 70.5544 | 25.705 | 0 | 0 | 217.335 |  |  |  | 81.68
1938957 | 27.2 | 21.7 | 300.35 | 294.85 | 2.5967 | 0.016359 | 69.0809 | 24.2315 | 0 | 0 | 185.4187 | [8 empty] | 1938957 | 27.2 | 21.7 | 300.35 | 294.85 | 2.5967 | 0.016359 | 69.0809 | 24.2315 | 0 | 0 | 204.8765 |  |  |  | 80.96
1939322 | 26.8 | 21.8 | 299.95 | 294.95 | 2.6127 | 0.016462 | 68.9291 | 24.0797 | 0 | 0 | 184.2573 | [8 empty] | 1939322 | 26.8 | 21.8 | 299.95 | 294.95 | 2.6127 | 0.016462 | 68.9291 | 24.0797 | 0 | 0 | 203.5932 |  |  |  | 80.24
1939687 | 26.5 | 22.1 | 299.65 | 295.25 | 2.6609 | 0.016775 | 69.4145 | 24.5651 | 0 | 0 | 187.9714 | [8 empty] | 1939687 | 26.5 | 22.1 | 299.65 | 295.25 | 2.6609 | 0.016775 | 69.4145 | 24.5651 | 0 | 0 | 207.6971 |  |  |  | 79.7
1940052 | 26.1 | 22.2 | 299.25 | 295.35 | 2.6772 | 0.01688 | 69.2683 | 24.4189 | 0 | 0 | 186.8527 | [8 empty] | 1940052 | 26.1 | 22.2 | 299.25 | 295.35 | 2.6772 | 0.01688 | 69.2683 | 24.4189 | 0 | 0 | 206.461 |  |  |  | 78.98
1940418 | 25.9 | 22.4 | 299.05 | 295.55 | 2.71 | 0.017092 | 69.6021 | 24.7527 | 0 | 0 | 189.407 | [8 empty] | 1940418 | 25.9 | 22.4 | 299.05 | 295.55 | 2.71 | 0.017092 | 69.6021 | 24.7527 | 0 | 0 | 209.2834 |  |  |  | 78.62
1940783 | 25.8 | 22.7 | 298.95 | 295.85 | 2.7598 | 0.017415 | 70.3216 | 25.4722 | 0 | 0 | 194.9123 | [8 empty] | 1940783 | 25.8 | 22.7 | 298.95 | 295.85 | 2.7598 | 0.017415 | 70.3216 | 25.4722 | 0 | 0 | 215.3664 |  |  |  | 78.44
1941148 | 25.6 | 22.8 | 298.75 | 295.95 | 2.7766 | 0.017524 | 70.3915 | 25.5422 | 0 | 0 | 195.4477 | [8 empty] | 1941148 | 25.6 | 22.8 | 298.75 | 295.95 | 2.7766 | 0.017524 | 70.3915 | 25.5422 | 0 | 0 | 215.958 |  |  |  | 78.08
1941513 | 25.6 | 23.1 | 298.75 | 296.25 | 2.8275 | 0.017855 | 71.2334 | 26.384 | 0 | 0 | 201.8892 | [8 empty] | 1941513 | 25.6 | 23.1 | 298.75 | 296.25 | 2.8275 | 0.017855 | 71.2334 | 26.384 | 0 | 0 | 223.0755 |  |  |  | 78.08
1941879 | 25.6 | 23.3 | 298.75 | 296.45 | 2.8619 | 0.018078 | 71.8025 | 26.9531 | 0 | 0 | 206.2444 | [8 empty] | 1941879 | 25.6 | 23.3 | 298.75 | 296.45 | 2.8619 | 0.018078 | 71.8025 | 26.9531 | 0 | 0 | 227.8877 |  |  |  | 78.08
1942244 | 25.6 | 23.3 | 298.75 | 296.45 | 2.8619 | 0.018078 | 71.8025 | 26.9531 | 0 | 0 | 206.2444 | [8 empty] | 1942244 | 25.6 | 23.3 | 298.75 | 296.45 | 2.8619 | 0.018078 | 71.8025 | 26.9531 | 0 | 0 | 227.8877 |  |  |  | 78.08
1942609 | 25.4 | 23.5 | 298.55 | 296.65 | 2.8966 | 0.018304 | 72.1703 | 27.3209 | 0 | 0 | 209.0588 | [8 empty] | 1942609 | 25.4 | 23.5 | 298.55 | 296.65 | 2.8966 | 0.018304 | 72.1703 | 27.3209 | 0 | 0 | 230.9974 |  |  |  | 77.72
1942974 | 25.2 | 23.4 | 298.35 | 296.55 | 2.8792 | 0.018191 | 71.674 | 26.8246 | 0 | 0 | 205.2608 | [8 empty] | 1942974 | 25.2 | 23.4 | 298.35 | 296.55 | 2.8792 | 0.018191 | 71.674 | 26.8246 | 0 | 0 | 226.8009 |  |  |  | 77.36
1943340 | 25 | 23.3 | 298.15 | 296.45 | 2.8619 | 0.018078 | 71.1793 | 26.33 | 0 | 0 | 201.4759 | [8 empty] | 1943340 | 25 | 23.3 | 298.15 | 296.45 | 2.8619 | 0.018078 | 71.1793 | 26.33 | 0 | 0 | 222.6188 |  |  |  | 77
1943705 | 24.8 | 23.6 | 297.95 | 296.75 | 2.9141 | 0.018418 | 71.837 | 26.9876 | 0 | 0 | 206.508 | [8 empty] | 1943705 | 24.8 | 23.6 | 297.95 | 296.75 | 2.9141 | 0.018418 | 71.837 | 26.9876 | 0 | 0 | 228.1789 |  |  |  | 76.64
1944070 | 24.6 | 23.7 | 297.75 | 296.85 | 2.9318 | 0.018533 | 71.9208 | 27.0714 | 0 | 0 | 207.1493 | [8 empty] | 1944070 | 24.6 | 23.7 | 297.75 | 296.85 | 2.9318 | 0.018533 | 71.9208 | 27.0714 | 0 | 0 | 228.8876 |  |  |  | 76.28
1944435 | 24.4 | 23.9 | 297.55 | 297.05 | 2.9672 | 0.018764 | 72.3011 | 27.4517 | 0 | 0 | 210.0593 | [8 empty] | 1944435 | 24.4 | 23.9 | 297.55 | 297.05 | 2.9672 | 0.018764 | 72.3011 | 27.4517 | 0 | 0 | 232.1029 |  |  |  | 75.92
1944801 | 24.2 | 23.7 | 297.35 | 296.85 | 2.9318 | 0.018533 | 71.505 | 26.6556 | 0 | 0 | 203.9678 | [8 empty] | 1944801 | 24.2 | 23.7 | 297.35 | 296.85 | 2.9318 | 0.018533 | 71.505 | 26.6556 | 0 | 0 | 225.3722 |  |  |  | 75.56
1936401 | 24.1 | 23.6 | 297.25 | 296.75 | 2.9141 | 0.018418 | 71.1095 | 26.2601 | 0 | 0 | 200.9414 | [8 empty] | 1936401 | 24.1 | 23.6 | 297.25 | 296.75 | 2.9141 | 0.018418 | 71.1095 | 26.2601 | 0 | 0 | 222.0282 |  |  |  | 75.38
1936766 | 23.9 | 23.3 | 297.05 | 296.45 | 2.8619 | 0.018078 | 70.0368 | 25.1875 | 0 | 0 | 192.7336 | [8 empty] | 1936766 | 23.9 | 23.3 | 297.05 | 296.45 | 2.8619 | 0.018078 | 70.0368 | 25.1875 | 0 | 0 | 212.959 |  |  |  | 75.02
1937131 | 23.9 | 23.1 | 297.05 | 296.25 | 2.8275 | 0.017855 | 69.4684 | 24.619 | 0 | 0 | 188.3836 | [8 empty] | 1937131 | 23.9 | 23.1 | 297.05 | 296.25 | 2.8275 | 0.017855 | 69.4684 | 24.619 | 0 | 0 | 208.1526 |  |  |  | 75.02
1937497 | 23.9 | 22.5 | 297.05 | 295.65 | 2.7265 | 0.017199 | 67.8009 | 22.9515 | 0 | 0 | 175.624 | [8 empty] | 1937497 | 23.9 | 22.5 | 297.05 | 295.65 | 2.7265 | 0.017199 | 67.8009 | 22.9515 | 0 | 0 | 194.054 |  |  |  | 75.02
1937862 | 23.9 | 22.2 | 297.05 | 295.35 | 2.6772 | 0.01688 | 66.9881 | 22.1387 | 0 | 0 | 169.4044 | [8 empty] | 1937862 | 23.9 | 22.2 | 297.05 | 295.35 | 2.6772 | 0.01688 | 66.9881 | 22.1387 | 0 | 0 | 187.1817 |  |  |  | 75.02
1938227 | 25.4 | 21.3 | 298.55 | 294.45 | 2.5339 | 0.015953 | 66.183 | 21.3336 | 0 | 0 | 163.2441 | [8 empty] | 1938227 | 25.4 | 21.3 | 298.55 | 294.45 | 2.5339 | 0.015953 | 66.183 | 21.3336 | 0 | 0 | 180.3749 |  |  |  | 77.72
1938592 | 26.8 | 20.2 | 299.95 | 293.35 | 2.3679 | 0.014883 | 64.9039 | 20.0546 | 0 | 0 | 153.4568 | [8 empty] | 1938592 | 26.8 | 20.2 | 299.95 | 293.35 | 2.3679 | 0.014883 | 64.9039 | 20.0546 | 0 | 0 | 169.5606 |  |  |  | 80.24
1938958 | 28.3 | 18.3 | 301.45 | 291.45 | 2.1036 | 0.013186 | 62.1228 | 17.2734 | 0 | 0 | 132.1756 | [8 empty] | 1938958 | 28.3 | 18.3 | 301.45 | 291.45 | 2.1036 | 0.013186 | 62.1228 | 17.2734 | 0 | 0 | 146.0461 |  |  |  | 82.94
1939323 | 27.8 | 18.5 | 300.95 | 291.65 | 2.1301 | 0.013357 | 62.0416 | 17.1923 | 0 | 0 | 131.5546 | [8 empty] | 1939323 | 27.8 | 18.5 | 300.95 | 291.65 | 2.1301 | 0.013357 | 62.0416 | 17.1923 | 0 | 0 | 145.3599 |  |  |  | 82.04
1939688 | 27.2 | 18.8 | 300.35 | 291.95 | 2.1705 | 0.013615 | 62.0834 | 17.234 | 0 | 0 | 131.8738 | [8 empty] | 1939688 | 27.2 | 18.8 | 300.35 | 291.95 | 2.1705 | 0.013615 | 62.0834 | 17.234 | 0 | 0 | 145.7126 |  |  |  | 80.96
1940053 | 26.7 | 18.9 | 299.85 | 292.05 | 2.1841 | 0.013702 | 61.7905 | 16.9411 | 0 | 0 | 129.6326 | [8 empty] | 1940053 | 26.7 | 18.9 | 299.85 | 292.05 | 2.1841 | 0.013702 | 61.7905 | 16.9411 | 0 | 0 | 143.2362 |  |  |  | 80.06
1940419 | 26.5 | 19.2 | 299.65 | 292.35 | 2.2254 | 0.013967 | 62.2591 | 17.4097 | 0 | 0 | 133.2186 | [8 empty] | 1940419 | 26.5 | 19.2 | 299.65 | 292.35 | 2.2254 | 0.013967 | 62.2591 | 17.4097 | 0 | 0 | 147.1986 |  |  |  | 79.7
1940784 | 26.3 | 19.2 | 299.45 | 292.35 | 2.2254 | 0.013967 | 62.0529 | 17.2035 | 0 | 0 | 131.6405 | [8 empty] | 1940784 | 26.3 | 19.2 | 299.45 | 292.35 | 2.2254 | 0.013967 | 62.0529 | 17.2035 | 0 | 0 | 145.4548 |  |  |  | 79.34
1941149 | 26.1 | 19.4 | 299.25 | 292.55 | 2.2533 | 0.014146 | 62.3028 | 17.4535 | 0 | 0 | 133.5534 | [8 empty] | 1941149 | 26.1 | 19.4 | 299.25 | 292.55 | 2.2533 | 0.014146 | 62.3028 | 17.4535 | 0 | 0 | 147.5685 |  |  |  | 78.98
1941514 | 25.5 | 19.4 | 298.65 | 292.55 | 2.2533 | 0.014146 | 61.6839 | 16.8346 | 0 | 0 | 128.8174 | [8 empty] | 1941514 | 25.5 | 19.4 | 298.65 | 292.55 | 2.2533 | 0.014146 | 61.6839 | 16.8346 | 0 | 0 | 142.3355 |  |  |  | 77.9
1941880 | 25 | 19.6 | 298.15 | 292.75 | 2.2815 | 0.014327 | 61.6293 | 16.7799 | 0 | 0 | 128.3993 | [8 empty] | 1941880 | 25 | 19.6 | 298.15 | 292.75 | 2.2815 | 0.014327 | 61.6293 | 16.7799 | 0 | 0 | 141.8736 |  |  |  | 77
1942245 | 24.4 | 19.4 | 297.55 | 292.55 | 2.2533 | 0.014146 | 60.5492 | 15.6999 | 0 | 0 | 120.1348 | [8 empty] | 1942245 | 24.4 | 19.4 | 297.55 | 292.55 | 2.2533 | 0.014146 | 60.5492 | 15.6999 | 0 | 0 | 132.7418 |  |  |  | 75.92
1942610 | 23.7 | 19.2 | 296.85 | 292.35 | 2.2254 | 0.013967 | 59.3717 | 14.5223 | 0 | 0 | 111.1244 | [8 empty] | 1942610 | 23.7 | 19.2 | 296.85 | 292.35 | 2.2254 | 0.013967 | 59.3717 | 14.5223 | 0 | 0 | 122.7858 |  |  |  | 74.66
1942975 | 22.9 | 18.7 | 296.05 | 291.85 | 2.157 | 0.013528 | 57.4314 | 12.582 | 0 | 0 | 96.2769 | [8 empty] | 1942975 | 22.9 | 18.7 | 296.05 | 291.85 | 2.157 | 0.013528 | 57.4314 | 12.582 | 0 | 0 | 106.3802 |  |  |  | 73.22
1943341 | 22.2 | 18.3 | 295.35 | 291.45 | 2.1036 | 0.013186 | 55.841 | 0 | 0 | 0 | 0 | [8 empty] | 1943341 | 22.2 | 18.3 | 295.35 | 291.45 | 2.1036 | 0.013186 | 55.841 | 0 | 0 | 0 | 0 |  |  |  | 71.96
1943706 | 22.4 | 18.4 | 295.55 | 291.55 | 2.1168 | 0.013271 | 56.2624 | 0 | 0 | 0 | 0 | [8 empty] | 1943706 | 22.4 | 18.4 | 295.55 | 291.55 | 2.1168 | 0.013271 | 56.2624 | 0 | 0 | 0 | 0 |  |  |  | 72.32
1944071 | 22.6 | 18.4 | 295.75 | 291.55 | 2.1168 | 0.013271 | 56.4684 | 0 | 0 | 0 | 0 | [8 empty] | 1944071 | 22.6 | 18.4 | 295.75 | 291.55 | 2.1168 | 0.013271 | 56.4684 | 0 | 0 | 0 | 0 |  |  |  | 72.68
1944436 | 22.8 | 18.3 | 295.95 | 291.45 | 2.1036 | 0.013186 | 56.4589 | 11.6095 | 0 | 0 | 88.8356 | [8 empty] | 1944436 | 22.8 | 18.3 | 295.95 | 291.45 | 2.1036 | 0.013186 | 56.4589 | 11.6095 | 0 | 0 | 98.158 |  |  |  | 73.04
1944802 | 23.3 | 18.2 | 296.45 | 291.35 | 2.0904 | 0.013102 | 56.7595 | 11.9101 | 0 | 0 | 91.1356 | [8 empty] | 1944802 | 23.3 | 18.2 | 296.45 | 291.35 | 2.0904 | 0.013102 | 56.7595 | 11.9101 | 0 | 0 | 100.6994 |  |  |  | 73.94
1936402 | 23.9 | 17.9 | 297.05 | 291.05 | 2.0513 | 0.012852 | 56.7414 | 11.892 | 0 | 0 | 90.9973 | [8 empty] | 1936402 | 23.9 | 17.9 | 297.05 | 291.05 | 2.0513 | 0.012852 | 56.7414 | 11.892 | 0 | 0 | 100.5466 |  |  |  | 75.02
1936767 | 24.4 | 17.8 | 297.55 | 290.95 | 2.0385 | 0.01277 | 57.0464 | 12.197 | 0 | 0 | 93.3312 | [8 empty] | 1936767 | 24.4 | 17.8 | 297.55 | 290.95 | 2.0385 | 0.01277 | 57.0464 | 12.197 | 0 | 0 | 103.1254 |  |  |  | 75.92
1937132 | 25.2 | 17.4 | 298.35 | 290.55 | 1.9876 | 0.012445 | 57.0428 | 12.1935 | 0 | 0 | 93.3039 | [8 empty] | 1937132 | 25.2 | 17.4 | 298.35 | 290.55 | 1.9876 | 0.012445 | 57.0428 | 12.1935 | 0 | 0 | 103.0952 |  |  |  | 77.36
1937498 | 25.9 | 17 | 299.05 | 290.15 | 1.9379 | 0.012128 | 56.9545 | 12.1051 | 0 | 0 | 92.6279 | [8 empty] | 1937498 | 25.9 | 17 | 299.05 | 290.15 | 1.9379 | 0.012128 | 56.9545 | 12.1051 | 0 | 0 | 102.3483 |  |  |  | 78.62
1937863 | 26.7 | 16.7 | 299.85 | 289.85 | 1.9014 | 0.011895 | 57.1825 | 12.3331 | 0 | 0 | 94.3724 | [8 empty] | 1937863 | 26.7 | 16.7 | 299.85 | 289.85 | 1.9014 | 0.011895 | 57.1825 | 12.3331 | 0 | 0 | 104.2758 |  |  |  | 80.06
1938228 | 26.7 | 16.1 | 299.85 | 289.25 | 1.8301 | 0.011441 | 56.0245 | 11.1751 | 0 | 0 | 85.5116 | [8 empty] | 1938228 | 26.7 | 16.1 | 299.85 | 289.25 | 1.8301 | 0.011441 | 56.0245 | 11.1751 | 0 | 0 | 94.4852 |  |  |  | 80.06
1938593 | 26.7 | 15.1 | 299.85 | 288.25 | 1.7165 | 0.010718 | 54.1825 | 9.3331 | 0 | 0 | 71.4167 | [8 empty] | 1938593 | 26.7 | 15.1 | 299.85 | 288.25 | 1.7165 | 0.010718 | 54.1825 | 9.3331 | 0 | 0 | 78.9111 |  |  |  | 80.06
1938959 | 26.7 | 14.4 | 299.85 | 287.55 | 1.6407 | 0.010237 | 52.9559 | 8.1066 | 0 | 0 | 62.031 | [8 empty] | 1938959 | 26.7 | 14.4 | 299.85 | 287.55 | 1.6407 | 0.010237 | 52.9559 | 8.1066 | 0 | 0 | 68.5406 |  |  |  | 80.06
1939324 | 26.1 | 14.3 | 299.25 | 287.45 | 1.6301 | 0.01017 | 52.1702 | 7.3208 | 0 | 0 | 56.0186 | [8 empty] | 1939324 | 26.1 | 14.3 | 299.25 | 287.45 | 1.6301 | 0.01017 | 52.1702 | 7.3208 | 0 | 0 | 61.8971 |  |  |  | 78.98
1939689 | 25.6 | 14.1 | 298.75 | 287.25 | 1.6091 | 0.010037 | 51.319 | 6.4697 | 0 | 0 | 49.5055 | [8 empty] | 1939689 | 25.6 | 14.1 | 298.75 | 287.25 | 1.6091 | 0.010037 | 51.319 | 6.4697 | 0 | 0 | 54.7006 |  |  |  | 78.08
1940054 | 25 | 13.9 | 298.15 | 287.05 | 1.5883 | 0.0099051 | 50.3697 | 5.5203 | 0 | 0 | 42.2413 | [8 empty] | 1940054 | 25 | 13.9 | 298.15 | 287.05 | 1.5883 | 0.0099051 | 50.3697 | 5.5203 | 0 | 0 | 46.6741 |  |  |  | 77
1940420 | 24.1 | 13.7 | 297.25 | 286.85 | 1.5678 | 0.0097752 | 49.1175 | 4.2681 | 0 | 0 | 32.6595 | [8 empty] | 1940420 | 24.1 | 13.7 | 297.25 | 286.85 | 1.5678 | 0.0097752 | 49.1175 | 4.2681 | 0 | 0 | 36.0868 |  |  |  | 75.38
1940785 | 23.1 | 13 | 296.25 | 286.15 | 1.4978 | 0.0093322 | 46.9676 | 2.1182 | 0 | 0 | 16.2084 | [8 empty] | 1940785 | 23.1 | 13 | 296.25 | 286.15 | 1.4978 | 0.0093322 | 46.9676 | 2.1182 | 0 | 0 | 17.9093 |  |  |  | 73.58
1941150 | 22.2 | 12.8 | 295.35 | 285.95 | 1.4783 | 0.009209 | 45.7339 | 0 | 0 | 0 | 0 | [8 empty] | 1941150 | 22.2 | 12.8 | 295.35 | 285.95 | 1.4783 | 0.009209 | 45.7339 | 0 | 0 | 0 | 0 |  |  |  | 71.96
1941515 | 21.8 | 12.9 | 294.95 | 286.05 | 1.488 | 0.0092704 | 45.4809 | 0 | 0 | 0 | 0 | [8 empty] | 1941515 | 21.8 | 12.9 | 294.95 | 286.05 | 1.488 | 0.0092704 | 45.4809 | 0 | 0 | 0 | 0 |  |  |  | 71.24
1941881 | 21.5 | 13.2 | 294.65 | 286.35 | 1.5175 | 0.0094569 | 45.6477 | 0 | 0 | 0 | 0 | [8 empty] | 1941881 | 21.5 | 13.2 | 294.65 | 286.35 | 1.5175 | 0.0094569 | 45.6477 | 0 | 0 | 0 | 0 |  |  |  | 70.7
1942246 | 21.1 | 13.3 | 294.25 | 286.45 | 1.5275 | 0.0095198 | 45.3982 | 0 | 0 | 0 | 0 | [8 empty] | 1942246 | 21.1 | 13.3 | 294.25 | 286.45 | 1.5275 | 0.0095198 | 45.3982 | 0 | 0 | 0 | 0 |  |  |  | 69.98
1942611 | 20.5 | 13.3 | 293.65 | 286.45 | 1.5275 | 0.0095198 | 44.7843 | 0 | 0 | 0 | 0 | [8 empty] | 1942611 | 20.5 | 13.3 | 293.65 | 286.45 | 1.5275 | 0.0095198 | 44.7843 | 0 | 0 | 0 | 0 |  |  |  | 68.9
1942976 | 20 | 13.5 | 293.15 | 286.65 | 1.5475 | 0.0096467 | 44.5947 | 0 | 0 | 0 | 0 | [8 empty] | 1942976 | 20 | 13.5 | 293.15 | 286.65 | 1.5475 | 0.0096467 | 44.5947 | 0 | 0 | 0 | 0 |  |  |  | 68
1943342 | 19.4 | 13.3 | 292.55 | 286.45 | 1.5275 | 0.0095198 | 43.6588 | 0 | 0 | 0 | 0 | [8 empty] | 1943342 | 19.4 | 13.3 | 292.55 | 286.45 | 1.5275 | 0.0095198 | 43.6588 | 0 | 0 | 0 | 0 |  |  |  | 66.92
1943707 | 19.2 | 13 | 292.35 | 286.15 | 1.4978 | 0.0093322 | 42.9785 | 0 | 0 | 0 | 0 | [8 empty] | 1943707 | 19.2 | 13 | 292.35 | 286.15 | 1.4978 | 0.0093322 | 42.9785 | 0 | 0 | 0 | 0 |  |  |  | 66.56
1944072 | 19.1 | 12.6 | 292.25 | 285.75 | 1.4591 | 0.0090873 | 42.2551 | 0 | 0 | 0 | 0 | [8 empty] | 1944072 | 19.1 | 12.6 | 292.25 | 285.75 | 1.4591 | 0.0090873 | 42.2551 | 0 | 0 | 0 | 0 |  |  |  | 66.38
1944437 | 18.9 | 12.2 | 292.05 | 285.35 | 1.4212 | 0.0088481 | 41.4443 | 0 | 0 | 0 | 0 | [8 empty] | 1944437 | 18.9 | 12.2 | 292.05 | 285.35 | 1.4212 | 0.0088481 | 41.4443 | 0 | 0 | 0 | 0 |  |  |  | 66.02
1944803 | 19.1 | 12.2 | 292.25 | 285.35 | 1.4212 | 0.0088481 | 41.6487 | 0 | 0 | 0 | 0 | [8 empty] | 1944803 | 19.1 | 12.2 | 292.25 | 285.35 | 1.4212 | 0.0088481 | 41.6487 | 0 | 0 | 0 | 0 |  |  |  | 66.38
1936403 | 19.2 | 12.3 | 292.35 | 285.45 | 1.4306 | 0.0089073 | 41.9011 | 0 | 0 | 0 | 0 | [8 empty] | 1936403 | 19.2 | 12.3 | 292.35 | 285.45 | 1.4306 | 0.0089073 | 41.9011 | 0 | 0 | 0 | 0 |  |  |  | 66.56
1936768 | 19.4 | 12.2 | 292.55 | 285.35 | 1.4212 | 0.0088481 | 41.9553 | 0 | 0 | 0 | 0 | [8 empty] | 1936768 | 19.4 | 12.2 | 292.55 | 285.35 | 1.4212 | 0.0088481 | 41.9553 | 0 | 0 | 0 | 0 |  |  |  | 66.92
1937133 | 20 | 12.5 | 293.15 | 285.65 | 1.4495 | 0.0090269 | 43.0222 | 0 | 0 | 0 | 0 | [8 empty] | 1937133 | 20 | 12.5 | 293.15 | 285.65 | 1.4495 | 0.0090269 | 43.0222 | 0 | 0 | 0 | 0 |  |  |  | 68
1937499 | 20.5 | 13 | 293.65 | 286.15 | 1.4978 | 0.0093322 | 44.3082 | 0 | 0 | 0 | 0 | [8 empty] | 1937499 | 20.5 | 13 | 293.65 | 286.15 | 1.4978 | 0.0093322 | 44.3082 | 0 | 0 | 0 | 0 |  |  |  | 68.9
1937864 | 21.1 | 13.3 | 294.25 | 286.45 | 1.5275 | 0.0095198 | 45.3982 | 0 | 0 | 0 | 0 | [8 empty] | 1937864 | 21.1 | 13.3 | 294.25 | 286.45 | 1.5275 | 0.0095198 | 45.3982 | 0 | 0 | 0 | 0 |  |  |  | 69.98
1938229 | 21.3 | 12.7 | 294.45 | 285.85 | 1.4687 | 0.0091479 | 44.6585 | 0 | 0 | 0 | 0 | [8 empty] | 1938229 | 21.3 | 12.7 | 294.45 | 285.85 | 1.4687 | 0.0091479 | 44.6585 | 0 | 0 | 0 | 0 |  |  |  | 70.34
1938594 | 21.5 | 12.4 | 294.65 | 285.55 | 1.44 | 0.0089669 | 44.4033 | 0 | 0 | 0 | 0 | [8 empty] | 1938594 | 21.5 | 12.4 | 294.65 | 285.55 | 1.44 | 0.0089669 | 44.4033 | 0 | 0 | 0 | 0 |  |  |  | 70.7
1938960 | 21.7 | 11.7 | 294.85 | 284.85 | 1.3751 | 0.008557 | 43.5665 | 0 | 0 | 0 | 0 | [8 empty] | 1938960 | 21.7 | 11.7 | 294.85 | 284.85 | 1.3751 | 0.008557 | 43.5665 | 0 | 0 | 0 | 0 |  |  |  | 71.06
1939325 | 21.1 | 11.2 | 294.25 | 284.35 | 1.3303 | 0.0082746 | 42.2365 | 0 | 0 | 0 | 0 | [8 empty] | 1939325 | 21.1 | 11.2 | 294.25 | 284.35 | 1.3303 | 0.0082746 | 42.2365 | 0 | 0 | 0 | 0 |  |  |  | 69.98
1939690 | 20.6 | 10.7 | 293.75 | 283.85 | 1.2868 | 0.0080005 | 41.0304 | 0 | 0 | 0 | 0 | [8 empty] | 1939690 | 20.6 | 10.7 | 293.75 | 283.85 | 1.2868 | 0.0080005 | 41.0304 | 0 | 0 | 0 | 0 |  |  |  | 69.08
1940055 | 20 | 10 | 293.15 | 283.15 | 1.228 | 0.0076305 | 39.4793 | 0 | 0 | 0 | 0 | [8 empty] | 1940055 | 20 | 10 | 293.15 | 283.15 | 1.228 | 0.0076305 | 39.4793 | 0 | 0 | 0 | 0 |  |  |  | 68
1940421 | 19.4 | 9.6 | 292.55 | 282.75 | 1.1955 | 0.007426 | 38.3488 | 0 | 0 | 0 | 0 | [8 empty] | 1940421 | 19.4 | 9.6 | 292.55 | 282.75 | 1.1955 | 0.007426 | 38.3488 | 0 | 0 | 0 | 0 |  |  |  | 66.92
1940786 | 18.9 | 9.4 | 292.05 | 282.55 | 1.1795 | 0.0073256 | 37.5846 | 0 | 0 | 0 | 0 | [8 empty] | 1940786 | 18.9 | 9.4 | 292.05 | 282.55 | 1.1795 | 0.0073256 | 37.5846 | 0 | 0 | 0 | 0 |  |  |  | 66.02
1941151 | 18.3 | 8.9 | 291.45 | 282.05 | 1.1404 | 0.0070799 | 36.3504 | 0 | 0 | 0 | 0 | [8 empty] | 1941151 | 18.3 | 8.9 | 291.45 | 282.05 | 1.1404 | 0.0070799 | 36.3504 | 0 | 0 | 0 | 0 |  |  |  | 64.94
1941516 | 17.4 | 8.8 | 290.55 | 281.95 | 1.1327 | 0.0070316 | 35.3113 | 0 | 0 | 0 | 0 | [8 empty] | 1941516 | 17.4 | 8.8 | 290.55 | 281.95 | 1.1327 | 0.0070316 | 35.3113 | 0 | 0 | 0 | 0 |  |  |  | 63.32
1941882 | 16.5 | 8.5 | 289.65 | 281.65 | 1.1099 | 0.0068886 | 34.0326 | 0 | 0 | 0 | 0 | [8 empty] | 1941882 | 16.5 | 8.5 | 289.65 | 281.65 | 1.1099 | 0.0068886 | 34.0326 | 0 | 0 | 0 | 0 |  |  |  | 61.7
1942247 | 15.6 | 8.3 | 288.75 | 281.45 | 1.095 | 0.0067947 | 32.8786 | 0 | 0 | 0 | 0 | [8 empty] | 1942247 | 15.6 | 8.3 | 288.75 | 281.45 | 1.095 | 0.0067947 | 32.8786 | 0 | 0 | 0 | 0 |  |  |  | 60.08
1942612 | 14.8 | 7.6 | 287.95 | 280.75 | 1.044 | 0.0064751 | 31.256 | 0 | 0 | 0 | 0 | [8 empty] | 1942612 | 14.8 | 7.6 | 287.95 | 280.75 | 1.044 | 0.0064751 | 31.256 | 0 | 0 | 0 | 0 |  |  |  | 58.64
1942977 | 14.1 | 7 | 287.25 | 280.15 | 1.002 | 0.0062119 | 29.8787 | 0 | 0.34444 | 2.6357 | 0 | [8 empty] | 1942977 | 14.1 | 7 | 287.25 | 280.15 | 1.002 | 0.0062119 | 29.8787 | 0 | 0.34444 | 2.9123 | 0 |  |  |  | 57.38
1943343 | 13.3 | 6.1 | 286.45 | 279.25 | 0.94174 | 0.005835 | 28.1133 | 0 | 1.1444 | 8.7572 | 0 | [8 empty] | 1943343 | 13.3 | 6.1 | 286.45 | 279.25 | 0.94174 | 0.005835 | 28.1133 | 0 | 1.1444 | 9.6762 | 0 |  |  |  | 55.94
1943708 | 13.1 | 5.8 | 286.25 | 278.95 | 0.92238 | 0.005714 | 27.6045 | 0 | 1.3444 | 10.2876 | 0 | [8 empty] | 1943708 | 13.1 | 5.8 | 286.25 | 278.95 | 0.92238 | 0.005714 | 27.6045 | 0 | 1.3444 | 11.3672 | 0 |  |  |  | 55.58
1944073 | 13 | 5.4 | 286.15 | 278.55 | 0.89713 | 0.0055562 | 27.1044 | 0 | 1.4444 | 11.0528 | 0 | [8 empty] | 1944073 | 13 | 5.4 | 286.15 | 278.55 | 0.89713 | 0.0055562 | 27.1044 | 0 | 1.4444 | 12.2127 | 0 |  |  |  | 55.4
1944438 | 12.8 | 5 | 285.95 | 278.15 | 0.87249 | 0.0054022 | 26.5126 | 0 | 1.6444 | 12.5832 | 0 | [8 empty] | 1944438 | 12.8 | 5 | 285.95 | 278.15 | 0.87249 | 0.0054022 | 26.5126 | 0 | 1.6444 | 13.9037 | 0 |  |  |  | 55.04
1944804 | 14.5 | 6.1 | 287.65 | 279.25 | 0.94174 | 0.005835 | 29.3332 | 0 | 0 | 0 | 0 | [8 empty] | 1944804 | 14.5 | 6.1 | 287.65 | 279.25 | 0.94174 | 0.005835 | 29.3332 | 0 | 0 | 0 | 0 |  |  |  | 58.1
1936404 | 16.1 | 6.8 | 289.25 | 279.95 | 0.98829 | 0.0061263 | 31.6966 | 0 | 0 | 0 | 0 | [8 empty] | 1936404 | 16.1 | 6.8 | 289.25 | 279.95 | 0.98829 | 0.0061263 | 31.6966 | 0 | 0 | 0 | 0 |  |  |  | 60.98
1936769 | 17.8 | 7.8 | 290.95 | 280.95 | 1.0583 | 0.006565 | 34.5369 | 0 | 0 | 0 | 0 | [8 empty] | 1936769 | 17.8 | 7.8 | 290.95 | 280.95 | 1.0583 | 0.006565 | 34.5369 | 0 | 0 | 0 | 0 |  |  |  | 64.04
1937134 | 18.7 | 8.7 | 291.85 | 281.85 | 1.1251 | 0.0069836 | 36.514 | 0 | 0 | 0 | 0 | [8 empty] | 1937134 | 18.7 | 8.7 | 291.85 | 281.85 | 1.1251 | 0.0069836 | 36.514 | 0 | 0 | 0 | 0 |  |  |  | 65.66
1937500 | 19.7 | 9.3 | 292.85 | 282.45 | 1.1716 | 0.0072758 | 38.2738 | 0 | 0 | 0 | 0 | [8 empty] | 1937500 | 19.7 | 9.3 | 292.85 | 282.45 | 1.1716 | 0.0072758 | 38.2738 | 0 | 0 | 0 | 0 |  |  |  | 67.46
1937865 | 20.6 | 10 | 293.75 | 283.15 | 1.228 | 0.0076305 | 40.0912 | 0 | 0 | 0 | 0 | [8 empty] | 1937865 | 20.6 | 10 | 293.75 | 283.15 | 1.228 | 0.0076305 | 40.0912 | 0 | 0 | 0 | 0 |  |  |  | 69.08
1938230 | 21 | 10.2 | 294.15 | 283.35 | 1.2445 | 0.0077346 | 40.7635 | 0 | 0 | 0 | 0 | [8 empty] | 1938230 | 21 | 10.2 | 294.15 | 283.35 | 1.2445 | 0.0077346 | 40.7635 | 0 | 0 | 0 | 0 |  |  |  | 69.8
1938595 | 21.3 | 10.2 | 294.45 | 283.35 | 1.2445 | 0.0077346 | 41.0694 | 0 | 0 | 0 | 0 | [8 empty] | 1938595 | 21.3 | 10.2 | 294.45 | 283.35 | 1.2445 | 0.0077346 | 41.0694 | 0 | 0 | 0 | 0 |  |  |  | 70.34
1938961 | 21.7 | 10 | 294.85 | 283.15 | 1.228 | 0.0076305 | 41.2129 | 0 | 0 | 0 | 0 | [8 empty] | 1938961 | 21.7 | 10 | 294.85 | 283.15 | 1.228 | 0.0076305 | 41.2129 | 0 | 0 | 0 | 0 |  |  |  | 71.06
1939326 | 20.9 | 9.5 | 294.05 | 282.65 | 1.1875 | 0.0073756 | 39.7501 | 0 | 0 | 0 | 0 | [8 empty] | 1939326 | 20.9 | 9.5 | 294.05 | 282.65 | 1.1875 | 0.0073756 | 39.7501 | 0 | 0 | 0 | 0 |  |  |  | 69.62
1939691 | 20.2 | 9.2 | 293.35 | 282.35 | 1.1637 | 0.0072264 | 38.6579 | 0 | 0 | 0 | 0 | [8 empty] | 1939691 | 20.2 | 9.2 | 293.35 | 282.35 | 1.1637 | 0.0072264 | 38.6579 | 0 | 0 | 0 | 0 |  |  |  | 68.36
1940056 | 19.4 | 8.3 | 292.55 | 281.45 | 1.095 | 0.0067947 | 36.748 | 0 | 0 | 0 | 0 | [8 empty] | 1940056 | 19.4 | 8.3 | 292.55 | 281.45 | 1.095 | 0.0067947 | 36.748 | 0 | 0 | 0 | 0 |  |  |  | 66.92
1940422 | 19 | 9.2 | 292.15 | 282.35 | 1.1637 | 0.0072264 | 37.435 | 0 | 0 | 0 | 0 | [8 empty] | 1940422 | 19 | 9.2 | 292.15 | 282.35 | 1.1637 | 0.0072264 | 37.435 | 0 | 0 | 0 | 0 |  |  |  | 66.2
1940787 | 18.7 | 10 | 291.85 | 283.15 | 1.228 | 0.0076305 | 38.1536 | 0 | 0 | 0 | 0 | [8 empty] | 1940787 | 18.7 | 10 | 291.85 | 283.15 | 1.228 | 0.0076305 | 38.1536 | 0 | 0 | 0 | 0 |  |  |  | 65.66
1941152 | 18.3 | 10.6 | 291.45 | 283.75 | 1.2782 | 0.0079467 | 38.547 | 0 | 0 | 0 | 0 | [8 empty] | 1941152 | 18.3 | 10.6 | 291.45 | 283.75 | 1.2782 | 0.0079467 | 38.547 | 0 | 0 | 0 | 0 |  |  |  | 64.94
1941517 | 17.8 | 10.9 | 290.95 | 284.05 | 1.304 | 0.0081092 | 38.4484 | 0 | 0 | 0 | 0 | [8 empty] | 1941517 | 17.8 | 10.9 | 290.95 | 284.05 | 1.304 | 0.0081092 | 38.4484 | 0 | 0 | 0 | 0 |  |  |  | 64.04
1941883 | 17.2 | 11.1 | 290.35 | 284.25 | 1.3215 | 0.0082191 | 38.1144 | 0 | 0 | 0 | 0 | [8 empty] | 1941883 | 17.2 | 11.1 | 290.35 | 284.25 | 1.3215 | 0.0082191 | 38.1144 | 0 | 0 | 0 | 0 |  |  |  | 62.96
1942248 | 16.7 | 11.1 | 289.85 | 284.25 | 1.3215 | 0.0082191 | 37.604 | 0 | 0 | 0 | 0 | [8 empty] | 1942248 | 16.7 | 11.1 | 289.85 | 284.25 | 1.3215 | 0.0082191 | 37.604 | 0 | 0 | 0 | 0 |  |  |  | 62.06
1942613 | 16.1 | 10.9 | 289.25 | 284.05 | 1.304 | 0.0081092 | 36.7133 | 0 | 0 | 0 | 0 | [8 empty] | 1942613 | 16.1 | 10.9 | 289.25 | 284.05 | 1.304 | 0.0081092 | 36.7133 | 0 | 0 | 0 | 0 |  |  |  | 60.98
1942978 | 15.6 | 10.4 | 288.75 | 283.55 | 1.2613 | 0.00784 | 35.5222 | 0 | 0 | 0 | 0 | [8 empty] | 1942978 | 15.6 | 10.4 | 288.75 | 283.55 | 1.2613 | 0.00784 | 35.5222 | 0 | 0 | 0 | 0 |  |  |  | 60.08
1943344 | 15 | 10 | 288.15 | 283.15 | 1.228 | 0.0076305 | 34.3804 | 0 | 0 | 0 | 0 | [8 empty] | 1943344 | 15 | 10 | 288.15 | 283.15 | 1.228 | 0.0076305 | 34.3804 | 0 | 0 | 0 | 0 |  |  |  | 59
1943709 | 15.7 | 10.7 | 288.85 | 283.85 | 1.2868 | 0.0080005 | 36.0302 | 0 | 0 | 0 | 0 | [8 empty] | 1943709 | 15.7 | 10.7 | 288.85 | 283.85 | 1.2868 | 0.0080005 | 36.0302 | 0 | 0 | 0 | 0 |  |  |  | 60.26
1944074 | 16.5 | 11.7 | 289.65 | 284.85 | 1.3751 | 0.008557 | 38.255 | 0 | 0 | 0 | 0 | [8 empty] | 1944074 | 16.5 | 11.7 | 289.65 | 284.85 | 1.3751 | 0.008557 | 38.255 | 0 | 0 | 0 | 0 |  |  |  | 61.7
1944439 | 17.2 | 12.2 | 290.35 | 285.35 | 1.4212 | 0.0088481 | 39.7069 | 0 | 0 | 0 | 0 | [8 empty] | 1944439 | 17.2 | 12.2 | 290.35 | 285.35 | 1.4212 | 0.0088481 | 39.7069 | 0 | 0 | 0 | 0 |  |  |  | 62.96
1944805 | 18.5 | 13 | 291.65 | 286.15 | 1.4978 | 0.0093322 | 42.2625 | 0 | 0 | 0 | 0 | [8 empty] | 1944805 | 18.5 | 13 | 291.65 | 286.15 | 1.4978 | 0.0093322 | 42.2625 | 0 | 0 | 0 | 0 |  |  |  | 65.3
1936405 | 19.8 | 13.5 | 292.95 | 286.65 | 1.5475 | 0.0096467 | 44.39 | 0 | 0 | 0 | 0 | [8 empty] | 1936405 | 19.8 | 13.5 | 292.95 | 286.65 | 1.5475 | 0.0096467 | 44.39 | 0 | 0 | 0 | 0 |  |  |  | 67.64
1936770 | 21.1 | 13.9 | 294.25 | 287.05 | 1.5883 | 0.0099051 | 46.3766 | 0 | 0 | 0 | 0 | [8 empty] | 1936770 | 21.1 | 13.9 | 294.25 | 287.05 | 1.5883 | 0.0099051 | 46.3766 | 0 | 0 | 0 | 0 |  |  |  | 69.98
1937135 | 22 | 13.1 | 295.15 | 286.25 | 1.5076 | 0.0093944 | 46.0004 | 0 | 0 | 0 | 0 | [8 empty] | 1937135 | 22 | 13.1 | 295.15 | 286.25 | 1.5076 | 0.0093944 | 46.0004 | 0 | 0 | 0 | 0 |  |  |  | 71.6
1937501 | 23 | 11.8 | 296.15 | 284.95 | 1.3842 | 0.0086145 | 45.0406 | 0.19125 | 0 | 0 | 1.4634 | [8 empty] | 1937501 | 23 | 11.8 | 296.15 | 284.95 | 1.3842 | 0.0086145 | 45.0406 | 0.19125 | 0 | 0 | 1.617 |  |  |  | 73.4
1937866 | 23.9 | 10 | 297.05 | 283.15 | 1.228 | 0.0076305 | 43.4564 | 0 | 0 | 0 | 0 | [8 empty] | 1937866 | 23.9 | 10 | 297.05 | 283.15 | 1.228 | 0.0076305 | 43.4564 | 0 | 0 | 0 | 0 |  |  |  | 75.02
1938231 | 23.2 | 11.3 | 296.35 | 284.45 | 1.3391 | 0.0083304 | 44.5224 | 0 | 0 | 0 | 0 | [8 empty] | 1938231 | 23.2 | 11.3 | 296.35 | 284.45 | 1.3391 | 0.0083304 | 44.5224 | 0 | 0 | 0 | 0 |  |  |  | 73.76
1938596 | 22.4 | 12.1 | 295.55 | 285.25 | 1.4119 | 0.0087892 | 44.8715 | 0 | 0 | 0 | 0 | [8 empty] | 1938596 | 22.4 | 12.1 | 295.55 | 285.25 | 1.4119 | 0.0087892 | 44.8715 | 0 | 0 | 0 | 0 |  |  |  | 72.32
1938962 | 21.7 | 12.8 | 294.85 | 285.95 | 1.4783 | 0.009209 | 45.2226 | 0 | 0 | 0 | 0 | [8 empty] | 1938962 | 21.7 | 12.8 | 294.85 | 285.95 | 1.4783 | 0.009209 | 45.2226 | 0 | 0 | 0 | 0 |  |  |  | 71.06
1939327 | 21.1 | 12.6 | 294.25 | 285.75 | 1.4591 | 0.0090873 | 44.2999 | 0 | 0 | 0 | 0 | [8 empty] | 1939327 | 21.1 | 12.6 | 294.25 | 285.75 | 1.4591 | 0.0090873 | 44.2999 | 0 | 0 | 0 | 0 |  |  |  | 69.98
1939692 | 20.6 | 12.6 | 293.75 | 285.75 | 1.4591 | 0.0090873 | 43.7887 | 0 | 0 | 0 | 0 | [8 empty] | 1939692 | 20.6 | 12.6 | 293.75 | 285.75 | 1.4591 | 0.0090873 | 43.7887 | 0 | 0 | 0 | 0 |  |  |  | 69.08
1940057 | 20 | 12.2 | 293.15 | 285.35 | 1.4212 | 0.0088481 | 42.5684 | 0 | 0 | 0 | 0 | [8 empty] | 1940057 | 20 | 12.2 | 293.15 | 285.35 | 1.4212 | 0.0088481 | 42.5684 | 0 | 0 | 0 | 0 |  |  |  | 68
1940423 | 20 | 13 | 293.15 | 286.15 | 1.4978 | 0.0093322 | 43.7968 | 0 | 0 | 0 | 0 | [8 empty] | 1940423 | 20 | 13 | 293.15 | 286.15 | 1.4978 | 0.0093322 | 43.7968 | 0 | 0 | 0 | 0 |  |  |  | 68
1940788 | 20 | 13.9 | 293.15 | 287.05 | 1.5883 | 0.0099051 | 45.2503 | 0 | 0 | 0 | 0 | [8 empty] | 1940788 | 20 | 13.9 | 293.15 | 287.05 | 1.5883 | 0.0099051 | 45.2503 | 0 | 0 | 0 | 0 |  |  |  | 68
1941153 | 20 | 14.4 | 293.15 | 287.55 | 1.6407 | 0.010237 | 46.0919 | 0 | 0 | 0 | 0 | [8 empty] | 1941153 | 20 | 14.4 | 293.15 | 287.55 | 1.6407 | 0.010237 | 46.0919 | 0 | 0 | 0 | 0 |  |  |  | 68
1941518 | 19.6 | 14.7 | 292.75 | 287.85 | 1.6728 | 0.010441 | 46.199 | 0 | 0 | 0 | 0 | [8 empty] | 1941518 | 19.6 | 14.7 | 292.75 | 287.85 | 1.6728 | 0.010441 | 46.199 | 0 | 0 | 0 | 0 |  |  |  | 67.28
1941884 | 19.3 | 14.6 | 292.45 | 287.75 | 1.662 | 0.010372 | 45.7183 | 0 | 0 | 0 | 0 | [8 empty] | 1941884 | 19.3 | 14.6 | 292.45 | 287.75 | 1.662 | 0.010372 | 45.7183 | 0 | 0 | 0 | 0 |  |  |  | 66.74
1942249 | 18.9 | 14.4 | 292.05 | 287.55 | 1.6407 | 0.010237 | 44.965 | 0 | 0 | 0 | 0 | [8 empty] | 1942249 | 18.9 | 14.4 | 292.05 | 287.55 | 1.6407 | 0.010237 | 44.965 | 0 | 0 | 0 | 0 |  |  |  | 66.02
1942614 | 19.1 | 14.6 | 292.25 | 287.75 | 1.662 | 0.010372 | 45.5133 | 0 | 0 | 0 | 0 | [8 empty] | 1942614 | 19.1 | 14.6 | 292.25 | 287.75 | 1.662 | 0.010372 | 45.5133 | 0 | 0 | 0 | 0 |  |  |  | 66.38
1942979 | 19.2 | 14.5 | 292.35 | 287.65 | 1.6513 | 0.010304 | 45.4436 | 0 | 0 | 0 | 0 | [8 empty] | 1942979 | 19.2 | 14.5 | 292.35 | 287.65 | 1.6513 | 0.010304 | 45.4436 | 0 | 0 | 0 | 0 |  |  |  | 66.56
1943345 | 19.4 | 14.4 | 292.55 | 287.55 | 1.6407 | 0.010237 | 45.4772 | 0 | 0 | 0 | 0 | [8 empty] | 1943345 | 19.4 | 14.4 | 292.55 | 287.55 | 1.6407 | 0.010237 | 45.4772 | 0 | 0 | 0 | 0 |  |  |  | 66.92
1943710 | 19.4 | 14.7 | 292.55 | 287.85 | 1.6728 | 0.010441 | 45.994 | 0 | 0 | 0 | 0 | [8 empty] | 1943710 | 19.4 | 14.7 | 292.55 | 287.85 | 1.6728 | 0.010441 | 45.994 | 0 | 0 | 0 | 0 |  |  |  | 66.92
1944075 | 19.4 | 14.9 | 292.55 | 288.05 | 1.6945 | 0.010579 | 46.3437 | 0 | 0 | 0 | 0 | [8 empty] | 1944075 | 19.4 | 14.9 | 292.55 | 288.05 | 1.6945 | 0.010579 | 46.3437 | 0 | 0 | 0 | 0 |  |  |  | 66.92
1944440 | 19.4 | 15 | 292.55 | 288.15 | 1.7054 | 0.010648 | 46.52 | 0 | 0 | 0 | 0 | [8 empty] | 1944440 | 19.4 | 15 | 292.55 | 288.15 | 1.7054 | 0.010648 | 46.52 | 0 | 0 | 0 | 0 |  |  |  | 66.92
1944806 | 20.3 | 14.9 | 293.45 | 288.05 | 1.6945 | 0.010579 | 47.2663 | 0 | 0 | 0 | 0 | [8 empty] | 1944806 | 20.3 | 14.9 | 293.45 | 288.05 | 1.6945 | 0.010579 | 47.2663 | 0 | 0 | 0 | 0 |  |  |  | 68.54
1936406 | 21.3 | 15 | 294.45 | 288.15 | 1.7054 | 0.010648 | 48.468 | 0 | 0 | 0 | 0 | [8 empty] | 1936406 | 21.3 | 15 | 294.45 | 288.15 | 1.7054 | 0.010648 | 48.468 | 0 | 0 | 0 | 0 |  |  |  | 70.34
1936771 | 22.2 | 14.4 | 295.35 | 287.55 | 1.6407 | 0.010237 | 48.3458 | 0 | 0 | 0 | 0 | [8 empty] | 1936771 | 22.2 | 14.4 | 295.35 | 287.55 | 1.6407 | 0.010237 | 48.3458 | 0 | 0 | 0 | 0 |  |  |  | 71.96
1937136 | 22.8 | 14.4 | 295.95 | 287.55 | 1.6407 | 0.010237 | 48.9605 | 4.1111 | 0 | 0 | 31.4579 | [8 empty] | 1937136 | 22.8 | 14.4 | 295.95 | 287.55 | 1.6407 | 0.010237 | 48.9605 | 4.1111 | 0 | 0 | 34.7591 |  |  |  | 73.04
1937502 | 23.3 | 13.8 | 296.45 | 286.95 | 1.578 | 0.0098399 | 48.4633 | 3.614 | 0 | 0 | 27.654 | [8 empty] | 1937502 | 23.3 | 13.8 | 296.45 | 286.95 | 1.578 | 0.0098399 | 48.4633 | 3.614 | 0 | 0 | 30.5561 |  |  |  | 73.94
1937867 | 23.9 | 13.3 | 297.05 | 286.45 | 1.5275 | 0.0095198 | 48.2631 | 3.4137 | 0 | 0 | 26.1216 | [8 empty] | 1937867 | 23.9 | 13.3 | 297.05 | 286.45 | 1.5275 | 0.0095198 | 48.2631 | 3.4137 | 0 | 0 | 28.8628 |  |  |  | 75.02
1938232 | 24.1 | 12.4 | 297.25 | 285.55 | 1.44 | 0.0089669 | 47.061 | 2.2116 | 0 | 0 | 16.9234 | [8 empty] | 1938232 | 24.1 | 12.4 | 297.25 | 285.55 | 1.44 | 0.0089669 | 47.061 | 2.2116 | 0 | 0 | 18.6994 |  |  |  | 75.38
1938597 | 24.2 | 10.9 | 297.35 | 284.05 | 1.304 | 0.0081092 | 44.9804 | 0.13107 | 0 | 0 | 1.003 | [8 empty] | 1938597 | 24.2 | 10.9 | 297.35 | 284.05 | 1.304 | 0.0081092 | 44.9804 | 0.13107 | 0 | 0 | 1.1082 |  |  |  | 75.56
1938963 | 24.4 | 9.4 | 297.55 | 282.55 | 1.1795 | 0.0073256 | 43.1903 | 0 | 0 | 0 | 0 | [8 empty] | 1938963 | 24.4 | 9.4 | 297.55 | 282.55 | 1.1795 | 0.0073256 | 43.1903 | 0 | 0 | 0 | 0 |  |  |  | 75.92
1939328 | 23.3 | 10.4 | 296.45 | 283.55 | 1.2613 | 0.00784 | 43.3774 | 0 | 0 | 0 | 0 | [8 empty] | 1939328 | 23.3 | 10.4 | 296.45 | 283.55 | 1.2613 | 0.00784 | 43.3774 | 0 | 0 | 0 | 0 |  |  |  | 73.94
1939693 | 22.2 | 11.3 | 295.35 | 284.45 | 1.3391 | 0.0083304 | 43.5014 | 0 | 0 | 0 | 0 | [8 empty] | 1939693 | 22.2 | 11.3 | 295.35 | 284.45 | 1.3391 | 0.0083304 | 43.5014 | 0 | 0 | 0 | 0 |  |  |  | 71.96
1940058 | 21.1 | 11.7 | 294.25 | 284.85 | 1.3751 | 0.008557 | 42.9536 | 0 | 0 | 0 | 0 | [8 empty] | 1940058 | 21.1 | 11.7 | 294.25 | 284.85 | 1.3751 | 0.008557 | 42.9536 | 0 | 0 | 0 | 0 |  |  |  | 69.98
1940424 | 20.2 | 10.1 | 293.35 | 283.25 | 1.2362 | 0.0076824 | 39.815 | 0 | 0 | 0 | 0 | [8 empty] | 1940424 | 20.2 | 10.1 | 293.35 | 283.25 | 1.2362 | 0.0076824 | 39.815 | 0 | 0 | 0 | 0 |  |  |  | 68.36
1940789 | 19.2 | 8 | 292.35 | 281.15 | 1.0728 | 0.0066561 | 36.1927 | 0 | 0 | 0 | 0 | [8 empty] | 1940789 | 19.2 | 8 | 292.35 | 281.15 | 1.0728 | 0.0066561 | 36.1927 | 0 | 0 | 0 | 0 |  |  |  | 66.56
1941154 | 18.3 | 6.1 | 291.45 | 279.25 | 0.94174 | 0.005835 | 33.196 | 0 | 0 | 0 | 0 | [8 empty] | 1941154 | 18.3 | 6.1 | 291.45 | 279.25 | 0.94174 | 0.005835 | 33.196 | 0 | 0 | 0 | 0 |  |  |  | 64.94
1941519 | 17.6 | 6.8 | 290.75 | 279.95 | 0.98829 | 0.0061263 | 33.2222 | 0 | 0 | 0 | 0 | [8 empty] | 1941519 | 17.6 | 6.8 | 290.75 | 279.95 | 0.98829 | 0.0061263 | 33.2222 | 0 | 0 | 0 | 0 |  |  |  | 63.68
1941885 | 16.8 | 6.9 | 289.95 | 280.05 | 0.9951 | 0.006169 | 32.5165 | 0 | 0 | 0 | 0 | [8 empty] | 1941885 | 16.8 | 6.9 | 289.95 | 280.05 | 0.9951 | 0.006169 | 32.5165 | 0 | 0 | 0 | 0 |  |  |  | 62.24
1942250 | 16.1 | 7.2 | 289.25 | 280.35 | 1.0158 | 0.0062986 | 32.1324 | 0 | 0 | 0 | 0 | [8 empty] | 1942250 | 16.1 | 7.2 | 289.25 | 280.35 | 1.0158 | 0.0062986 | 32.1324 | 0 | 0 | 0 | 0 |  |  |  | 60.98
1942615 | 15.4 | 7.7 | 288.55 | 280.85 | 1.0511 | 0.0065199 | 31.98 | 0 | 0 | 0 | 0 | [8 empty] | 1942615 | 15.4 | 7.7 | 288.55 | 280.85 | 1.0511 | 0.0065199 | 31.98 | 0 | 0 | 0 | 0 |  |  |  | 59.72
1942980 | 14.6 | 8.1 | 287.75 | 281.25 | 1.0802 | 0.006702 | 31.6259 | 0 | 0 | 0 | 0 | [8 empty] | 1942980 | 14.6 | 8.1 | 287.75 | 281.25 | 1.0802 | 0.006702 | 31.6259 | 0 | 0 | 0 | 0 |  |  |  | 58.28
1943346 | 13.9 | 8.3 | 287.05 | 281.45 | 1.095 | 0.0067947 | 31.1475 | 0 | 0.54444 | 4.1661 | 0 | [8 empty] | 1943346 | 13.9 | 8.3 | 287.05 | 281.45 | 1.095 | 0.0067947 | 31.1475 | 0 | 0.54444 | 4.6033 | 0 |  |  |  | 57.02
1943711 | 14.3 | 8.5 | 287.45 | 281.65 | 1.1099 | 0.0068886 | 31.792 | 0 | 0.14444 | 1.1053 | 0 | [8 empty] | 1943711 | 14.3 | 8.5 | 287.45 | 281.65 | 1.1099 | 0.0068886 | 31.792 | 0 | 0.14444 | 1.2213 | 0 |  |  |  | 57.74
1944076 | 14.6 | 8.8 | 287.75 | 281.95 | 1.1327 | 0.0070316 | 32.4589 | 0 | 0 | 0 | 0 | [8 empty] | 1944076 | 14.6 | 8.8 | 287.75 | 281.95 | 1.1327 | 0.0070316 | 32.4589 | 0 | 0 | 0 | 0 |  |  |  | 58.28
1944441 | 15 | 8.9 | 288.15 | 282.05 | 1.1404 | 0.0070799 | 32.9884 | 0 | 0 | 0 | 0 | [8 empty] | 1944441 | 15 | 8.9 | 288.15 | 282.05 | 1.1404 | 0.0070799 | 32.9884 | 0 | 0 | 0 | 0 |  |  |  | 59
1944807 | 16.3 | 9.5 | 289.45 | 282.65 | 1.1875 | 0.0073756 | 35.0612 | 0 | 0 | 0 | 0 | [8 empty] | 1944807 | 16.3 | 9.5 | 289.45 | 282.65 | 1.1875 | 0.0073756 | 35.0612 | 0 | 0 | 0 | 0 |  |  |  | 61.34
1936407 | 17.6 | 9.8 | 290.75 | 282.95 | 1.2116 | 0.0075276 | 36.7713 | 0 | 0 | 0 | 0 | [8 empty] | 1936407 | 17.6 | 9.8 | 290.75 | 282.95 | 1.2116 | 0.0075276 | 36.7713 | 0 | 0 | 0 | 0 |  |  |  | 63.68
1936772 | 18.9 | 10 | 292.05 | 283.15 | 1.228 | 0.0076305 | 38.3575 | 0 | 0 | 0 | 0 | [8 empty] | 1936772 | 18.9 | 10 | 292.05 | 283.15 | 1.228 | 0.0076305 | 38.3575 | 0 | 0 | 0 | 0 |  |  |  | 66.02
1937137 | 19.8 | 10.5 | 292.95 | 283.65 | 1.2697 | 0.0078932 | 39.9418 | 0 | 0 | 0 | 0 | [8 empty] | 1937137 | 19.8 | 10.5 | 292.95 | 283.65 | 1.2697 | 0.0078932 | 39.9418 | 0 | 0 | 0 | 0 |  |  |  | 67.64
1937503 | 20.8 | 10.9 | 293.95 | 284.05 | 1.304 | 0.0081092 | 41.5103 | 0 | 0 | 0 | 0 | [8 empty] | 1937503 | 20.8 | 10.9 | 293.95 | 284.05 | 1.304 | 0.0081092 | 41.5103 | 0 | 0 | 0 | 0 |  |  |  | 69.44
1937868 | 21.7 | 11.1 | 294.85 | 284.25 | 1.3215 | 0.0082191 | 42.7081 | 0 | 0 | 0 | 0 | [8 empty] | 1937868 | 21.7 | 11.1 | 294.85 | 284.25 | 1.3215 | 0.0082191 | 42.7081 | 0 | 0 | 0 | 0 |  |  |  | 71.06
1938233 | 21.9 | 11.6 | 295.05 | 284.75 | 1.366 | 0.0084999 | 43.6256 | 0 | 0 | 0 | 0 | [8 empty] | 1938233 | 21.9 | 11.6 | 295.05 | 284.75 | 1.366 | 0.0084999 | 43.6256 | 0 | 0 | 0 | 0 |  |  |  | 71.42
1938598 | 22 | 11.7 | 295.15 | 284.85 | 1.3751 | 0.008557 | 43.8729 | 0 | 0 | 0 | 0 | [8 empty] | 1938598 | 22 | 11.7 | 295.15 | 284.85 | 1.3751 | 0.008557 | 43.8729 | 0 | 0 | 0 | 0 |  |  |  | 71.6
1938964 | 22.2 | 12.2 | 295.35 | 285.35 | 1.4212 | 0.0088481 | 44.8168 | 0 | 0 | 0 | 0 | [8 empty] | 1938964 | 22.2 | 12.2 | 295.35 | 285.35 | 1.4212 | 0.0088481 | 44.8168 | 0 | 0 | 0 | 0 |  |  |  | 71.96
1939329 | 21.5 | 12.4 | 294.65 | 285.55 | 1.44 | 0.0089669 | 44.4033 | 0 | 0 | 0 | 0 | [8 empty] | 1939329 | 21.5 | 12.4 | 294.65 | 285.55 | 1.44 | 0.0089669 | 44.4033 | 0 | 0 | 0 | 0 |  |  |  | 70.7
1939694 | 20.7 | 12.2 | 293.85 | 285.35 | 1.4212 | 0.0088481 | 43.2838 | 0 | 0 | 0 | 0 | [8 empty] | 1939694 | 20.7 | 12.2 | 293.85 | 285.35 | 1.4212 | 0.0088481 | 43.2838 | 0 | 0 | 0 | 0 |  |  |  | 69.26
1940059 | 20 | 12.2 | 293.15 | 285.35 | 1.4212 | 0.0088481 | 42.5684 | 0 | 0 | 0 | 0 | [8 empty] | 1940059 | 20 | 12.2 | 293.15 | 285.35 | 1.4212 | 0.0088481 | 42.5684 | 0 | 0 | 0 | 0 |  |  |  | 68
1940425 | 19.6 | 12.6 | 292.75 | 285.75 | 1.4591 | 0.0090873 | 42.7663 | 0 | 0 | 0 | 0 | [8 empty] | 1940425 | 19.6 | 12.6 | 292.75 | 285.75 | 1.4591 | 0.0090873 | 42.7663 | 0 | 0 | 0 | 0 |  |  |  | 67.28
1940790 | 19.3 | 13.1 | 292.45 | 286.25 | 1.5076 | 0.0093944 | 43.2384 | 0 | 0 | 0 | 0 | [8 empty] | 1940790 | 19.3 | 13.1 | 292.45 | 286.25 | 1.5076 | 0.0093944 | 43.2384 | 0 | 0 | 0 | 0 |  |  |  | 66.74
1941155 | 18.9 | 13.3 | 292.05 | 286.45 | 1.5275 | 0.0095198 | 43.1472 | 0 | 0 | 0 | 0 | [8 empty] | 1941155 | 18.9 | 13.3 | 292.05 | 286.45 | 1.5275 | 0.0095198 | 43.1472 | 0 | 0 | 0 | 0 |  |  |  | 66.02
1941520 | 18.5 | 13.6 | 291.65 | 286.75 | 1.5576 | 0.0097107 | 43.2218 | 0 | 0 | 0 | 0 | [8 empty] | 1941520 | 18.5 | 13.6 | 291.65 | 286.75 | 1.5576 | 0.0097107 | 43.2218 | 0 | 0 | 0 | 0 |  |  |  | 65.3
1941886 | 18.2 | 13.7 | 291.35 | 286.85 | 1.5678 | 0.0097752 | 43.078 | 0 | 0 | 0 | 0 | [8 empty] | 1941886 | 18.2 | 13.7 | 291.35 | 286.85 | 1.5678 | 0.0097752 | 43.078 | 0 | 0 | 0 | 0 |  |  |  | 64.76
1942251 | 17.8 | 13.9 | 290.95 | 287.05 | 1.5883 | 0.0099051 | 42.9978 | 0 | 0 | 0 | 0 | [8 empty] | 1942251 | 17.8 | 13.9 | 290.95 | 287.05 | 1.5883 | 0.0099051 | 42.9978 | 0 | 0 | 0 | 0 |  |  |  | 64.04
1942616 | 17.6 | 13.9 | 290.75 | 287.05 | 1.5883 | 0.0099051 | 42.793 | 0 | 0 | 0 | 0 | [8 empty] | 1942616 | 17.6 | 13.9 | 290.75 | 287.05 | 1.5883 | 0.0099051 | 42.793 | 0 | 0 | 0 | 0 |  |  |  | 63.68
1942981 | 17.4 | 13.9 | 290.55 | 287.05 | 1.5883 | 0.0099051 | 42.5882 | 0 | 0 | 0 | 0 | [8 empty] | 1942981 | 17.4 | 13.9 | 290.55 | 287.05 | 1.5883 | 0.0099051 | 42.5882 | 0 | 0 | 0 | 0 |  |  |  | 63.32
1943347 | 17.2 | 13.9 | 290.35 | 287.05 | 1.5883 | 0.0099051 | 42.3834 | 0 | 0 | 0 | 0 | [8 empty] | 1943347 | 17.2 | 13.9 | 290.35 | 287.05 | 1.5883 | 0.0099051 | 42.3834 | 0 | 0 | 0 | 0 |  |  |  | 62.96
1943712 | 17.6 | 13.6 | 290.75 | 286.75 | 1.5576 | 0.0097107 | 42.3007 | 0 | 0 | 0 | 0 | [8 empty] | 1943712 | 17.6 | 13.6 | 290.75 | 286.75 | 1.5576 | 0.0097107 | 42.3007 | 0 | 0 | 0 | 0 |  |  |  | 63.68
1944077 | 17.9 | 13.2 | 291.05 | 286.35 | 1.5175 | 0.0094569 | 41.9646 | 0 | 0 | 0 | 0 | [8 empty] | 1944077 | 17.9 | 13.2 | 291.05 | 286.35 | 1.5175 | 0.0094569 | 41.9646 | 0 | 0 | 0 | 0 |  |  |  | 64.22
1944442 | 18.3 | 12.8 | 291.45 | 285.95 | 1.4783 | 0.009209 | 41.7457 | 0 | 0 | 0 | 0 | [8 empty] | 1944442 | 18.3 | 12.8 | 291.45 | 285.95 | 1.4783 | 0.009209 | 41.7457 | 0 | 0 | 0 | 0 |  |  |  | 64.94
1944808 | 19.8 | 13.1 | 292.95 | 286.25 | 1.5076 | 0.0093944 | 43.7499 | 0 | 0 | 0 | 0 | [8 empty] | 1944808 | 19.8 | 13.1 | 292.95 | 286.25 | 1.5076 | 0.0093944 | 43.7499 | 0 | 0 | 0 | 0 |  |  |  | 67.64
1936408 | 21.3 | 13.3 | 294.45 | 286.45 | 1.5275 | 0.0095198 | 45.6028 | 0 | 0 | 0 | 0 | [8 empty] | 1936408 | 21.3 | 13.3 | 294.45 | 286.45 | 1.5275 | 0.0095198 | 45.6028 | 0 | 0 | 0 | 0 |  |  |  | 70.34
1936773 | 22.8 | 13.3 | 295.95 | 286.45 | 1.5275 | 0.0095198 | 47.1376 | 2.2882 | 0 | 0 | 17.5093 | [8 empty] | 1936773 | 22.8 | 13.3 | 295.95 | 286.45 | 1.5275 | 0.0095198 | 47.1376 | 2.2882 | 0 | 0 | 19.3468 |  |  |  | 73.04
1937138 | 23 | 14.1 | 296.15 | 287.25 | 1.6091 | 0.010037 | 48.6563 | 3.8069 | 0 | 0 | 29.1306 | [8 empty] | 1937138 | 23 | 14.1 | 296.15 | 287.25 | 1.6091 | 0.010037 | 48.6563 | 3.8069 | 0 | 0 | 32.1876 |  |  |  | 73.4
1937504 | 23.1 | 14.9 | 296.25 | 288.05 | 1.6945 | 0.010579 | 50.1365 | 5.2872 | 0 | 0 | 40.4572 | [8 empty] | 1937504 | 23.1 | 14.9 | 296.25 | 288.05 | 1.6945 | 0.010579 | 50.1365 | 5.2872 | 0 | 0 | 44.7027 |  |  |  | 73.58
1937869 | 23.3 | 15.6 | 296.45 | 288.75 | 1.7725 | 0.011074 | 51.6016 | 6.7523 | 0 | 0 | 51.6682 | [8 empty] | 1937869 | 23.3 | 15.6 | 296.45 | 288.75 | 1.7725 | 0.011074 | 51.6016 | 6.7523 | 0 | 0 | 57.0902 |  |  |  | 73.94
1938234 | 23.1 | 15.5 | 296.25 | 288.65 | 1.7611 | 0.011002 | 51.2133 | 6.3639 | 0 | 0 | 48.6964 | [8 empty] | 1938234 | 23.1 | 15.5 | 296.25 | 288.65 | 1.7611 | 0.011002 | 51.2133 | 6.3639 | 0 | 0 | 53.8066 |  |  |  | 73.58
1938599 | 23 | 15.4 | 296.15 | 288.55 | 1.7499 | 0.01093 | 50.9286 | 6.0792 | 0 | 0 | 46.5181 | [8 empty] | 1938599 | 23 | 15.4 | 296.15 | 288.55 | 1.7499 | 0.01093 | 50.9286 | 6.0792 | 0 | 0 | 51.3997 |  |  |  | 73.4
1938965 | 22.8 | 15 | 295.95 | 288.15 | 1.7054 | 0.010648 | 50.0058 | 5.1564 | 0 | 0 | 39.4568 | [8 empty] | 1938965 | 22.8 | 15 | 295.95 | 288.15 | 1.7054 | 0.010648 | 50.0058 | 5.1564 | 0 | 0 | 43.5974 |  |  |  | 73.04
1939330 | 22.2 | 15.6 | 295.35 | 288.75 | 1.7725 | 0.011074 | 50.4731 | 0 | 0 | 0 | 0 | [8 empty] | 1939330 | 22.2 | 15.6 | 295.35 | 288.75 | 1.7725 | 0.011074 | 50.4731 | 0 | 0 | 0 | 0 |  |  |  | 71.96
1939695 | 21.7 | 15.8 | 294.85 | 288.95 | 1.7953 | 0.011219 | 50.3293 | 0 | 0 | 0 | 0 | [8 empty] | 1939695 | 21.7 | 15.8 | 294.85 | 288.95 | 1.7953 | 0.011219 | 50.3293 | 0 | 0 | 0 | 0 |  |  |  | 71.06
1940060 | 21.1 | 16.1 | 294.25 | 289.25 | 1.8301 | 0.011441 | 50.2752 | 0 | 0 | 0 | 0 | [8 empty] | 1940060 | 21.1 | 16.1 | 294.25 | 289.25 | 1.8301 | 0.011441 | 50.2752 | 0 | 0 | 0 | 0 |  |  |  | 69.98
1940426 | 20.9 | 16.5 | 294.05 | 289.65 | 1.8774 | 0.011742 | 50.8342 | 0 | 0 | 0 | 0 | [8 empty] | 1940426 | 20.9 | 16.5 | 294.05 | 289.65 | 1.8774 | 0.011742 | 50.8342 | 0 | 0 | 0 | 0 |  |  |  | 69.62
1940791 | 20.8 | 16.8 | 293.95 | 289.95 | 1.9135 | 0.011972 | 51.3165 | 0 | 0 | 0 | 0 | [8 empty] | 1940791 | 20.8 | 16.8 | 293.95 | 289.95 | 1.9135 | 0.011972 | 51.3165 | 0 | 0 | 0 | 0 |  |  |  | 69.44
1941156 | 20.6 | 17.2 | 293.75 | 290.35 | 1.9627 | 0.012286 | 51.9069 | 0 | 0 | 0 | 0 | [8 empty] | 1941156 | 20.6 | 17.2 | 293.75 | 290.35 | 1.9627 | 0.012286 | 51.9069 | 0 | 0 | 0 | 0 |  |  |  | 69.08
1941521 | 21.3 | 18.1 | 294.45 | 291.25 | 2.0773 | 0.013018 | 54.4874 | 0 | 0 | 0 | 0 | [8 empty] | 1941521 | 21.3 | 18.1 | 294.45 | 291.25 | 2.0773 | 0.013018 | 54.4874 | 0 | 0 | 0 | 0 |  |  |  | 70.34
1941887 | 22.1 | 19.1 | 295.25 | 292.25 | 2.2116 | 0.013878 | 57.4963 | 0 | 0 | 0 | 0 | [8 empty] | 1941887 | 22.1 | 19.1 | 295.25 | 292.25 | 2.2116 | 0.013878 | 57.4963 | 0 | 0 | 0 | 0 |  |  |  | 71.78
1942252 | 22.8 | 20 | 295.95 | 293.15 | 2.3388 | 0.014696 | 60.296 | 15.4466 | 0 | 0 | 118.197 | [8 empty] | 1942252 | 22.8 | 20 | 295.95 | 293.15 | 2.3388 | 0.014696 | 60.296 | 15.4466 | 0 | 0 | 130.6005 |  |  |  | 73.04
1942617 | 22.8 | 20.3 | 295.95 | 293.45 | 2.3826 | 0.014978 | 61.0128 | 16.1634 | 0 | 0 | 123.6818 | [8 empty] | 1942617 | 22.8 | 20.3 | 295.95 | 293.45 | 2.3826 | 0.014978 | 61.0128 | 16.1634 | 0 | 0 | 136.6609 |  |  |  | 73.04
1942982 | 22.8 | 20.7 | 295.95 | 293.85 | 2.4422 | 0.015361 | 61.9878 | 17.1384 | 0 | 0 | 131.1424 | [8 empty] | 1942982 | 22.8 | 20.7 | 295.95 | 293.85 | 2.4422 | 0.015361 | 61.9878 | 17.1384 | 0 | 0 | 144.9045 |  |  |  | 73.04
1943348 | 22.8 | 21.1 | 295.95 | 294.25 | 2.503 | 0.015754 | 62.9852 | 18.1359 | 0 | 0 | 138.7749 | [8 empty] | 1943348 | 22.8 | 21.1 | 295.95 | 294.25 | 2.503 | 0.015754 | 62.9852 | 18.1359 | 0 | 0 | 153.3379 |  |  |  | 73.04
1943713 | 23 | 21.3 | 296.15 | 294.45 | 2.5339 | 0.015953 | 63.6995 | 18.8501 | 0 | 0 | 144.2404 | [8 empty] | 1943713 | 23 | 21.3 | 296.15 | 294.45 | 2.5339 | 0.015953 | 63.6995 | 18.8501 | 0 | 0 | 159.3769 |  |  |  | 73.4
1944078 | 23.1 | 21.4 | 296.25 | 294.55 | 2.5495 | 0.016054 | 64.0588 | 19.2095 | 0 | 0 | 146.9901 | [8 empty] | 1944078 | 23.1 | 21.4 | 296.25 | 294.55 | 2.5495 | 0.016054 | 64.0588 | 19.2095 | 0 | 0 | 162.4153 |  |  |  | 73.58
1944443 | 23.3 | 21.7 | 296.45 | 294.85 | 2.5967 | 0.016359 | 65.0423 | 20.193 | 0 | 0 | 154.5158 | [8 empty] | 1944443 | 23.3 | 21.7 | 296.45 | 294.85 | 2.5967 | 0.016359 | 65.0423 | 20.193 | 0 | 0 | 170.7306 |  |  |  | 73.94
1944809 | 23.7 | 21.4 | 296.85 | 294.55 | 2.5495 | 0.016054 | 64.6798 | 19.8305 | 0 | 0 | 151.7419 | [8 empty] | 1944809 | 23.7 | 21.4 | 296.85 | 294.55 | 2.5495 | 0.016054 | 64.6798 | 19.8305 | 0 | 0 | 167.6657 |  |  |  | 74.66
1936409 | 24 | 21.3 | 297.15 | 294.45 | 2.5339 | 0.015953 | 64.7343 | 19.8849 | 0 | 0 | 152.1586 | [8 empty] | 1936409 | 24 | 21.3 | 297.15 | 294.45 | 2.5339 | 0.015953 | 64.7343 | 19.8849 | 0 | 0 | 168.1261 |  |  |  | 75.2
1936774 | 24.4 | 21.1 | 297.55 | 294.25 | 2.503 | 0.015754 | 64.6403 | 19.791 | 0 | 0 | 151.4396 | [8 empty] | 1936774 | 24.4 | 21.1 | 297.55 | 294.25 | 2.503 | 0.015754 | 64.6403 | 19.791 | 0 | 0 | 167.3317 |  |  |  | 75.92
1937139 | 24.4 | 21.1 | 297.55 | 294.25 | 2.503 | 0.015754 | 64.6403 | 19.791 | 0 | 0 | 151.4396 | [8 empty] | 1937139 | 24.4 | 21.1 | 297.55 | 294.25 | 2.503 | 0.015754 | 64.6403 | 19.791 | 0 | 0 | 167.3317 |  |  |  | 75.92
1937505 | 24.4 | 21.1 | 297.55 | 294.25 | 2.503 | 0.015754 | 64.6403 | 19.791 | 0 | 0 | 151.4396 | [8 empty] | 1937505 | 24.4 | 21.1 | 297.55 | 294.25 | 2.503 | 0.015754 | 64.6403 | 19.791 | 0 | 0 | 167.3317 |  |  |  | 75.92
1937870 | 24.4 | 21.1 | 297.55 | 294.25 | 2.503 | 0.015754 | 64.6403 | 19.791 | 0 | 0 | 151.4396 | [8 empty] | 1937870 | 24.4 | 21.1 | 297.55 | 294.25 | 2.503 | 0.015754 | 64.6403 | 19.791 | 0 | 0 | 167.3317 |  |  |  | 75.92
1938235 | 24.4 | 21.3 | 297.55 | 294.45 | 2.5339 | 0.015953 | 65.1482 | 20.2988 | 0 | 0 | 155.3259 | [8 empty] | 1938235 | 24.4 | 21.3 | 297.55 | 294.45 | 2.5339 | 0.015953 | 65.1482 | 20.2988 | 0 | 0 | 171.6258 |  |  |  | 75.92
1938600 | 24.4 | 21.5 | 297.55 | 294.65 | 2.5652 | 0.016155 | 65.6619 | 20.8125 | 0 | 0 | 159.2565 | [8 empty] | 1938600 | 24.4 | 21.5 | 297.55 | 294.65 | 2.5652 | 0.016155 | 65.6619 | 20.8125 | 0 | 0 | 175.9689 |  |  |  | 75.92
1938966 | 24.4 | 21.7 | 297.55 | 294.85 | 2.5967 | 0.016359 | 66.1814 | 21.332 | 0 | 0 | 163.232 | [8 empty] | 1938966 | 24.4 | 21.7 | 297.55 | 294.85 | 2.5967 | 0.016359 | 66.1814 | 21.332 | 0 | 0 | 180.3615 |  |  |  | 75.92
1939331 | 24.2 | 21.9 | 297.35 | 295.05 | 2.6287 | 0.016566 | 66.4997 | 21.6503 | 0 | 0 | 165.6674 | [8 empty] | 1939331 | 24.2 | 21.9 | 297.35 | 295.05 | 2.6287 | 0.016566 | 66.4997 | 21.6503 | 0 | 0 | 183.0526 |  |  |  | 75.56
1939696 | 24.1 | 22 | 297.25 | 295.15 | 2.6448 | 0.01667 | 66.661 | 21.8116 | 0 | 0 | 166.9019 | [8 empty] | 1939696 | 24.1 | 22 | 297.25 | 295.15 | 2.6448 | 0.01667 | 66.661 | 21.8116 | 0 | 0 | 184.4165 |  |  |  | 75.38
1940061 | 23.9 | 22.2 | 297.05 | 295.35 | 2.6772 | 0.01688 | 66.9881 | 22.1387 | 0 | 0 | 169.4044 | [8 empty] | 1940061 | 23.9 | 22.2 | 297.05 | 295.35 | 2.6772 | 0.01688 | 66.9881 | 22.1387 | 0 | 0 | 187.1817 |  |  |  | 75.02
1940427 | 23 | 20.7 | 296.15 | 293.85 | 2.4422 | 0.015361 | 62.1945 | 17.3451 | 0 | 0 | 132.7244 | [8 empty] | 1940427 | 23 | 20.7 | 296.15 | 293.85 | 2.4422 | 0.015361 | 62.1945 | 17.3451 | 0 | 0 | 146.6525 |  |  |  | 73.4
1940792 | 22 | 19.2 | 295.15 | 292.35 | 2.2254 | 0.013967 | 57.6187 | 0 | 0 | 0 | 0 | [8 empty] | 1940792 | 22 | 19.2 | 295.15 | 292.35 | 2.2254 | 0.013967 | 57.6187 | 0 | 0 | 0 | 0 |  |  |  | 71.6
1941157 | 21.1 | 17.8 | 294.25 | 290.95 | 2.0385 | 0.01277 | 53.6505 | 0 | 0 | 0 | 0 | [8 empty] | 1941157 | 21.1 | 17.8 | 294.25 | 290.95 | 2.0385 | 0.01277 | 53.6505 | 0 | 0 | 0 | 0 |  |  |  | 69.98
1941522 | 20.9 | 16.9 | 294.05 | 290.05 | 1.9257 | 0.01205 | 51.6166 | 0 | 0 | 0 | 0 | [8 empty] | 1941522 | 20.9 | 16.9 | 294.05 | 290.05 | 1.9257 | 0.01205 | 51.6166 | 0 | 0 | 0 | 0 |  |  |  | 69.62
1941888 | 20.8 | 16 | 293.95 | 289.15 | 1.8184 | 0.011366 | 49.7789 | 0 | 0 | 0 | 0 | [8 empty] | 1941888 | 20.8 | 16 | 293.95 | 289.15 | 1.8184 | 0.011366 | 49.7789 | 0 | 0 | 0 | 0 |  |  |  | 69.44
1942253 | 20.6 | 15 | 293.75 | 288.15 | 1.7054 | 0.010648 | 47.7503 | 0 | 0 | 0 | 0 | [8 empty] | 1942253 | 20.6 | 15 | 293.75 | 288.15 | 1.7054 | 0.010648 | 47.7503 | 0 | 0 | 0 | 0 |  |  |  | 69.08
1942618 | 19.5 | 14.4 | 292.65 | 287.55 | 1.6407 | 0.010237 | 45.5797 | 0 | 0 | 0 | 0 | [8 empty] | 1942618 | 19.5 | 14.4 | 292.65 | 287.55 | 1.6407 | 0.010237 | 45.5797 | 0 | 0 | 0 | 0 |  |  |  | 67.1
1942983 | 18.3 | 13.2 | 291.45 | 286.35 | 1.5175 | 0.0094569 | 42.3739 | 0 | 0 | 0 | 0 | [8 empty] | 1942983 | 18.3 | 13.2 | 291.45 | 286.35 | 1.5175 | 0.0094569 | 42.3739 | 0 | 0 | 0 | 0 |  |  |  | 64.94
1943349 | 17.2 | 12.2 | 290.35 | 285.35 | 1.4212 | 0.0088481 | 39.7069 | 0 | 0 | 0 | 0 | [8 empty] | 1943349 | 17.2 | 12.2 | 290.35 | 285.35 | 1.4212 | 0.0088481 | 39.7069 | 0 | 0 | 0 | 0 |  |  |  | 62.96
1943714 | 17.2 | 12.1 | 290.35 | 285.25 | 1.4119 | 0.0087892 | 39.5578 | 0 | 0 | 0 | 0 | [8 empty] | 1943714 | 17.2 | 12.1 | 290.35 | 285.25 | 1.4119 | 0.0087892 | 39.5578 | 0 | 0 | 0 | 0 |  |  |  | 62.96
1944079 | 17.2 | 11.9 | 290.35 | 285.05 | 1.3934 | 0.0086724 | 39.2621 | 0 | 0 | 0 | 0 | [8 empty] | 1944079 | 17.2 | 11.9 | 290.35 | 285.05 | 1.3934 | 0.0086724 | 39.2621 | 0 | 0 | 0 | 0 |  |  |  | 62.96
1944444 | 17.2 | 11.7 | 290.35 | 284.85 | 1.3751 | 0.008557 | 38.97 | 0 | 0 | 0 | 0 | [8 empty] | 1944444 | 17.2 | 11.7 | 290.35 | 284.85 | 1.3751 | 0.008557 | 38.97 | 0 | 0 | 0 | 0 |  |  |  | 62.96
1944810 | 18.3 | 12.1 | 291.45 | 285.25 | 1.4119 | 0.0087892 | 40.6818 | 0 | 0 | 0 | 0 | [8 empty] | 1944810 | 18.3 | 12.1 | 291.45 | 285.25 | 1.4119 | 0.0087892 | 40.6818 | 0 | 0 | 0 | 0 |  |  |  | 64.94
1936410 | 19.5 | 12.5 | 292.65 | 285.65 | 1.4495 | 0.0090269 | 42.5111 | 0 | 0 | 0 | 0 | [8 empty] | 1936410 | 19.5 | 12.5 | 292.65 | 285.65 | 1.4495 | 0.0090269 | 42.5111 | 0 | 0 | 0 | 0 |  |  |  | 67.1
1936775 | 20.6 | 12.8 | 293.75 | 285.95 | 1.4783 | 0.009209 | 44.0977 | 0 | 0 | 0 | 0 | [8 empty] | 1936775 | 20.6 | 12.8 | 293.75 | 285.95 | 1.4783 | 0.009209 | 44.0977 | 0 | 0 | 0 | 0 |  |  |  | 69.08
1937140 | 20.8 | 12.3 | 293.95 | 285.45 | 1.4306 | 0.0089073 | 43.5365 | 0 | 0 | 0 | 0 | [8 empty] | 1937140 | 20.8 | 12.3 | 293.95 | 285.45 | 1.4306 | 0.0089073 | 43.5365 | 0 | 0 | 0 | 0 |  |  |  | 69.44
1937506 | 20.9 | 11.3 | 294.05 | 284.45 | 1.3391 | 0.0083304 | 42.174 | 0 | 0 | 0 | 0 | [8 empty] | 1937506 | 20.9 | 11.3 | 294.05 | 284.45 | 1.3391 | 0.0083304 | 42.174 | 0 | 0 | 0 | 0 |  |  |  | 69.62
1937871 | 21.1 | 10.6 | 294.25 | 283.75 | 1.2782 | 0.0079467 | 41.404 | 0 | 0 | 0 | 0 | [8 empty] | 1937871 | 21.1 | 10.6 | 294.25 | 283.75 | 1.2782 | 0.0079467 | 41.404 | 0 | 0 | 0 | 0 |  |  |  | 69.98
1938236 | 21.3 | 10.5 | 294.45 | 283.65 | 1.2697 | 0.0078932 | 41.4722 | 0 | 0 | 0 | 0 | [8 empty] | 1938236 | 21.3 | 10.5 | 294.45 | 283.65 | 1.2697 | 0.0078932 | 41.4722 | 0 | 0 | 0 | 0 |  |  |  | 70.34
1938601 | 21.5 | 10.4 | 294.65 | 283.55 | 1.2613 | 0.00784 | 41.5411 | 0 | 0 | 0 | 0 | [8 empty] | 1938601 | 21.5 | 10.4 | 294.65 | 283.55 | 1.2613 | 0.00784 | 41.5411 | 0 | 0 | 0 | 0 |  |  |  | 70.7
1938967 | 21.7 | 10 | 294.85 | 283.15 | 1.228 | 0.0076305 | 41.2129 | 0 | 0 | 0 | 0 | [8 empty] | 1938967 | 21.7 | 10 | 294.85 | 283.15 | 1.228 | 0.0076305 | 41.2129 | 0 | 0 | 0 | 0 |  |  |  | 71.06
1939332 | 20.9 | 9.5 | 294.05 | 282.65 | 1.1875 | 0.0073756 | 39.7501 | 0 | 0 | 0 | 0 | [8 empty] | 1939332 | 20.9 | 9.5 | 294.05 | 282.65 | 1.1875 | 0.0073756 | 39.7501 | 0 | 0 | 0 | 0 |  |  |  | 69.62
1939697 | 20.2 | 9.2 | 293.35 | 282.35 | 1.1637 | 0.0072264 | 38.6579 | 0 | 0 | 0 | 0 | [8 empty] | 1939697 | 20.2 | 9.2 | 293.35 | 282.35 | 1.1637 | 0.0072264 | 38.6579 | 0 | 0 | 0 | 0 |  |  |  | 68.36
1940062 | 19.4 | 8.3 | 292.55 | 281.45 | 1.095 | 0.0067947 | 36.748 | 0 | 0 | 0 | 0 | [8 empty] | 1940062 | 19.4 | 8.3 | 292.55 | 281.45 | 1.095 | 0.0067947 | 36.748 | 0 | 0 | 0 | 0 |  |  |  | 66.92
1940428 | 18.9 | 8.3 | 292.05 | 281.45 | 1.095 | 0.0067947 | 36.2388 | 0 | 0 | 0 | 0 | [8 empty] | 1940428 | 18.9 | 8.3 | 292.05 | 281.45 | 1.095 | 0.0067947 | 36.2388 | 0 | 0 | 0 | 0 |  |  |  | 66.02
1940793 | 18.3 | 8 | 291.45 | 281.15 | 1.0728 | 0.0066561 | 35.2765 | 0 | 0 | 0 | 0 | [8 empty] | 1940793 | 18.3 | 8 | 291.45 | 281.15 | 1.0728 | 0.0066561 | 35.2765 | 0 | 0 | 0 | 0 |  |  |  | 64.94
1941158 | 17.8 | 7.8 | 290.95 | 280.95 | 1.0583 | 0.006565 | 34.5369 | 0 | 0 | 0 | 0 | [8 empty] | 1941158 | 17.8 | 7.8 | 290.95 | 280.95 | 1.0583 | 0.006565 | 34.5369 | 0 | 0 | 0 | 0 |  |  |  | 64.04
1941523 | 17.2 | 7.8 | 290.35 | 280.95 | 1.0583 | 0.006565 | 33.9262 | 0 | 0 | 0 | 0 | [8 empty] | 1941523 | 17.2 | 7.8 | 290.35 | 280.95 | 1.0583 | 0.006565 | 33.9262 | 0 | 0 | 0 | 0 |  |  |  | 62.96
1941889 | 16.7 | 7.9 | 289.85 | 281.05 | 1.0656 | 0.0066104 | 33.5321 | 0 | 0 | 0 | 0 | [8 empty] | 1941889 | 16.7 | 7.9 | 289.85 | 281.05 | 1.0656 | 0.0066104 | 33.5321 | 0 | 0 | 0 | 0 |  |  |  | 62.06
1942254 | 16.1 | 7.8 | 289.25 | 280.95 | 1.0583 | 0.006565 | 32.8065 | 0 | 0 | 0 | 0 | [8 empty] | 1942254 | 16.1 | 7.8 | 289.25 | 280.95 | 1.0583 | 0.006565 | 32.8065 | 0 | 0 | 0 | 0 |  |  |  | 60.98
1942619 | 15.4 | 8.2 | 288.55 | 281.35 | 1.0875 | 0.0067482 | 32.5573 | 0 | 0 | 0 | 0 | [8 empty] | 1942619 | 15.4 | 8.2 | 288.55 | 281.35 | 1.0875 | 0.0067482 | 32.5573 | 0 | 0 | 0 | 0 |  |  |  | 59.72
1942984 | 14.6 | 8.1 | 287.75 | 281.25 | 1.0802 | 0.006702 | 31.6259 | 0 | 0 | 0 | 0 | [8 empty] | 1942984 | 14.6 | 8.1 | 287.75 | 281.25 | 1.0802 | 0.006702 | 31.6259 | 0 | 0 | 0 | 0 |  |  |  | 58.28
1943350 | 13.9 | 8.3 | 287.05 | 281.45 | 1.095 | 0.0067947 | 31.1475 | 0 | 0.54444 | 4.1661 | 0 | [8 empty] | 1943350 | 13.9 | 8.3 | 287.05 | 281.45 | 1.095 | 0.0067947 | 31.1475 | 0 | 0.54444 | 4.6033 | 0 |  |  |  | 57.02
1943715 | 14.5 | 8.7 | 287.65 | 281.85 | 1.1251 | 0.0069836 | 32.2359 | 0 | 0 | 0 | 0 | [8 empty] | 1943715 | 14.5 | 8.7 | 287.65 | 281.85 | 1.1251 | 0.0069836 | 32.2359 | 0 | 0 | 0 | 0 |  |  |  | 58.1
1944080 | 15 | 8.7 | 288.15 | 281.85 | 1.1251 | 0.0069836 | 32.7452 | 0 | 0 | 0 | 0 | [8 empty] | 1944080 | 15 | 8.7 | 288.15 | 281.85 | 1.1251 | 0.0069836 | 32.7452 | 0 | 0 | 0 | 0 |  |  |  | 59
1944445 | 15.6 | 8.9 | 288.75 | 282.05 | 1.1404 | 0.0070799 | 33.5997 | 0 | 0 | 0 | 0 | [8 empty] | 1944445 | 15.6 | 8.9 | 288.75 | 282.05 | 1.1404 | 0.0070799 | 33.5997 | 0 | 0 | 0 | 0 |  |  |  | 60.08
1944811 | 16.9 | 9.6 | 290.05 | 282.75 | 1.1955 | 0.007426 | 35.8003 | 0 | 0 | 0 | 0 | [8 empty] | 1944811 | 16.9 | 9.6 | 290.05 | 282.75 | 1.1955 | 0.007426 | 35.8003 | 0 | 0 | 0 | 0 |  |  |  | 62.42
1936411 | 18.1 | 9.7 | 291.25 | 282.85 | 1.2035 | 0.0074766 | 37.1519 | 0 | 0 | 0 | 0 | [8 empty] | 1936411 | 18.1 | 9.7 | 291.25 | 282.85 | 1.2035 | 0.0074766 | 37.1519 | 0 | 0 | 0 | 0 |  |  |  | 64.58
1936776 | 19.4 | 10 | 292.55 | 283.15 | 1.228 | 0.0076305 | 38.8674 | 0 | 0 | 0 | 0 | [8 empty] | 1936776 | 19.4 | 10 | 292.55 | 283.15 | 1.228 | 0.0076305 | 38.8674 | 0 | 0 | 0 | 0 |  |  |  | 66.92
1937141 | 20.2 | 10.4 | 293.35 | 283.55 | 1.2613 | 0.00784 | 40.2149 | 0 | 0 | 0 | 0 | [8 empty] | 1937141 | 20.2 | 10.4 | 293.35 | 283.55 | 1.2613 | 0.00784 | 40.2149 | 0 | 0 | 0 | 0 |  |  |  | 68.36
1937507 | 20.9 | 10.4 | 294.05 | 283.55 | 1.2613 | 0.00784 | 40.929 | 0 | 0 | 0 | 0 | [8 empty] | 1937507 | 20.9 | 10.4 | 294.05 | 283.55 | 1.2613 | 0.00784 | 40.929 | 0 | 0 | 0 | 0 |  |  |  | 69.62
1937872 | 21.7 | 10.6 | 294.85 | 283.75 | 1.2782 | 0.0079467 | 42.0162 | 0 | 0 | 0 | 0 | [8 empty] | 1937872 | 21.7 | 10.6 | 294.85 | 283.75 | 1.2782 | 0.0079467 | 42.0162 | 0 | 0 | 0 | 0 |  |  |  | 71.06
1938237 | 22.1 | 10.9 | 295.25 | 284.05 | 1.304 | 0.0081092 | 42.8371 | 0 | 0 | 0 | 0 | [8 empty] | 1938237 | 22.1 | 10.9 | 295.25 | 284.05 | 1.304 | 0.0081092 | 42.8371 | 0 | 0 | 0 | 0 |  |  |  | 71.78
1938602 | 22.4 | 10.9 | 295.55 | 284.05 | 1.304 | 0.0081092 | 43.1433 | 0 | 0 | 0 | 0 | [8 empty] | 1938602 | 22.4 | 10.9 | 295.55 | 284.05 | 1.304 | 0.0081092 | 43.1433 | 0 | 0 | 0 | 0 |  |  |  | 72.32
1938968 | 22.8 | 11.1 | 295.95 | 284.25 | 1.3215 | 0.0082191 | 43.8311 | 0 | 0 | 0 | 0 | [8 empty] | 1938968 | 22.8 | 11.1 | 295.95 | 284.25 | 1.3215 | 0.0082191 | 43.8311 | 0 | 0 | 0 | 0 |  |  |  | 73.04
1939333 | 22.1 | 11.2 | 295.25 | 284.35 | 1.3303 | 0.0082746 | 43.2574 | 0 | 0 | 0 | 0 | [8 empty] | 1939333 | 22.1 | 11.2 | 295.25 | 284.35 | 1.3303 | 0.0082746 | 43.2574 | 0 | 0 | 0 | 0 |  |  |  | 71.78
1939698 | 21.3 | 10.8 | 294.45 | 283.95 | 1.2954 | 0.0080547 | 41.8822 | 0 | 0 | 0 | 0 | [8 empty] | 1939698 | 21.3 | 10.8 | 294.45 | 283.95 | 1.2954 | 0.0080547 | 41.8822 | 0 | 0 | 0 | 0 |  |  |  | 70.34
1940063 | 20.6 | 10.6 | 293.75 | 283.75 | 1.2782 | 0.0079467 | 40.8938 | 0 | 0 | 0 | 0 | [8 empty] | 1940063 | 20.6 | 10.6 | 293.75 | 283.75 | 1.2782 | 0.0079467 | 40.8938 | 0 | 0 | 0 | 0 |  |  |  | 69.08
1940429 | 20 | 10.7 | 293.15 | 283.85 | 1.2868 | 0.0080005 | 40.4181 | 0 | 0 | 0 | 0 | [8 empty] | 1940429 | 20 | 10.7 | 293.15 | 283.85 | 1.2868 | 0.0080005 | 40.4181 | 0 | 0 | 0 | 0 |  |  |  | 68
1940794 | 19.5 | 10.8 | 292.65 | 283.95 | 1.2954 | 0.0080547 | 40.0453 | 0 | 0 | 0 | 0 | [8 empty] | 1940794 | 19.5 | 10.8 | 292.65 | 283.95 | 1.2954 | 0.0080547 | 40.0453 | 0 | 0 | 0 | 0 |  |  |  | 67.1
1941159 | 18.9 | 10.6 | 292.05 | 283.75 | 1.2782 | 0.0079467 | 39.1592 | 0 | 0 | 0 | 0 | [8 empty] | 1941159 | 18.9 | 10.6 | 292.05 | 283.75 | 1.2782 | 0.0079467 | 39.1592 | 0 | 0 | 0 | 0 |  |  |  | 66.02
1941524 | 18.5 | 10.6 | 291.65 | 283.75 | 1.2782 | 0.0079467 | 38.7511 | 0 | 0 | 0 | 0 | [8 empty] | 1941524 | 18.5 | 10.6 | 291.65 | 283.75 | 1.2782 | 0.0079467 | 38.7511 | 0 | 0 | 0 | 0 |  |  |  | 65.3
1941890 | 18.2 | 10.8 | 291.35 | 283.95 | 1.2954 | 0.0080547 | 38.7186 | 0 | 0 | 0 | 0 | [8 empty] | 1941890 | 18.2 | 10.8 | 291.35 | 283.95 | 1.2954 | 0.0080547 | 38.7186 | 0 | 0 | 0 | 0 |  |  |  | 64.76
1942255 | 17.8 | 10.6 | 290.95 | 283.75 | 1.2782 | 0.0079467 | 38.0368 | 0 | 0 | 0 | 0 | [8 empty] | 1942255 | 17.8 | 10.6 | 290.95 | 283.75 | 1.2782 | 0.0079467 | 38.0368 | 0 | 0 | 0 | 0 |  |  |  | 64.04
1942620 | 17.6 | 11.2 | 290.75 | 284.35 | 1.3303 | 0.0082746 | 38.6632 | 0 | 0 | 0 | 0 | [8 empty] | 1942620 | 17.6 | 11.2 | 290.75 | 284.35 | 1.3303 | 0.0082746 | 38.6632 | 0 | 0 | 0 | 0 |  |  |  | 63.68
1942985 | 17.4 | 11.9 | 290.55 | 285.05 | 1.3934 | 0.0086724 | 39.4665 | 0 | 0 | 0 | 0 | [8 empty] | 1942985 | 17.4 | 11.9 | 290.55 | 285.05 | 1.3934 | 0.0086724 | 39.4665 | 0 | 0 | 0 | 0 |  |  |  | 63.32
1943351 | 17.2 | 12.2 | 290.35 | 285.35 | 1.4212 | 0.0088481 | 39.7069 | 0 | 0 | 0 | 0 | [8 empty] | 1943351 | 17.2 | 12.2 | 290.35 | 285.35 | 1.4212 | 0.0088481 | 39.7069 | 0 | 0 | 0 | 0 |  |  |  | 62.96
1943716 | 17.4 | 12.5 | 290.55 | 285.65 | 1.4495 | 0.0090269 | 40.3642 | 0 | 0 | 0 | 0 | [8 empty] | 1943716 | 17.4 | 12.5 | 290.55 | 285.65 | 1.4495 | 0.0090269 | 40.3642 | 0 | 0 | 0 | 0 |  |  |  | 63.32
1944081 | 17.6 | 12.7 | 290.75 | 285.85 | 1.4687 | 0.0091479 | 40.8752 | 0 | 0 | 0 | 0 | [8 empty] | 1944081 | 17.6 | 12.7 | 290.75 | 285.85 | 1.4687 | 0.0091479 | 40.8752 | 0 | 0 | 0 | 0 |  |  |  | 63.68
1944446 | 17.8 | 12.8 | 290.95 | 285.95 | 1.4783 | 0.009209 | 41.2344 | 0 | 0 | 0 | 0 | [8 empty] | 1944446 | 17.8 | 12.8 | 290.95 | 285.95 | 1.4783 | 0.009209 | 41.2344 | 0 | 0 | 0 | 0 |  |  |  | 64.04
1944812 | 19.5 | 13.2 | 292.65 | 286.35 | 1.5175 | 0.0094569 | 43.6015 | 0 | 0 | 0 | 0 | [8 empty] | 1944812 | 19.5 | 13.2 | 292.65 | 286.35 | 1.5175 | 0.0094569 | 43.6015 | 0 | 0 | 0 | 0 |  |  |  | 67.1
1936412 | 21.1 | 13.3 | 294.25 | 286.45 | 1.5275 | 0.0095198 | 45.3982 | 0 | 0 | 0 | 0 | [8 empty] | 1936412 | 21.1 | 13.3 | 294.25 | 286.45 | 1.5275 | 0.0095198 | 45.3982 | 0 | 0 | 0 | 0 |  |  |  | 69.98
1936777 | 22.8 | 13.3 | 295.95 | 286.45 | 1.5275 | 0.0095198 | 47.1376 | 2.2882 | 0 | 0 | 17.5093 | [8 empty] | 1936777 | 22.8 | 13.3 | 295.95 | 286.45 | 1.5275 | 0.0095198 | 47.1376 | 2.2882 | 0 | 0 | 19.3468 |  |  |  | 73.04
1937142 | 23.2 | 12.8 | 296.35 | 285.95 | 1.4783 | 0.009209 | 46.7566 | 1.9072 | 0 | 0 | 14.5937 | [8 empty] | 1937142 | 23.2 | 12.8 | 296.35 | 285.95 | 1.4783 | 0.009209 | 46.7566 | 1.9072 | 0 | 0 | 16.1252 |  |  |  | 73.76
1937508 | 23.5 | 11.9 | 296.65 | 285.05 | 1.3934 | 0.0086724 | 45.6985 | 0.84918 | 0 | 0 | 6.4979 | [8 empty] | 1937508 | 23.5 | 11.9 | 296.65 | 285.05 | 1.3934 | 0.0086724 | 45.6985 | 0.84918 | 0 | 0 | 7.1798 |  |  |  | 74.3
1937873 | 23.9 | 11.1 | 297.05 | 284.25 | 1.3215 | 0.0082191 | 44.954 | 0.10462 | 0 | 0 | 0.80054 | [8 empty] | 1937873 | 23.9 | 11.1 | 297.05 | 284.25 | 1.3215 | 0.0082191 | 44.954 | 0.10462 | 0 | 0 | 0.88455 |  |  |  | 75.02
1938238 | 23.9 | 11.9 | 297.05 | 285.05 | 1.3934 | 0.0086724 | 46.1072 | 1.2578 | 0 | 0 | 9.625 | [8 empty] | 1938238 | 23.9 | 11.9 | 297.05 | 285.05 | 1.3934 | 0.0086724 | 46.1072 | 1.2578 | 0 | 0 | 10.635 |  |  |  | 75.02
1938603 | 23.9 | 12.3 | 297.05 | 285.45 | 1.4306 | 0.0089073 | 46.7049 | 1.8555 | 0 | 0 | 14.1985 | [8 empty] | 1938603 | 23.9 | 12.3 | 297.05 | 285.45 | 1.4306 | 0.0089073 | 46.7049 | 1.8555 | 0 | 0 | 15.6885 |  |  |  | 75.02
1938969 | 23.9 | 12.8 | 297.05 | 285.95 | 1.4783 | 0.009209 | 47.4724 | 2.623 | 0 | 0 | 20.0713 | [8 empty] | 1938969 | 23.9 | 12.8 | 297.05 | 285.95 | 1.4783 | 0.009209 | 47.4724 | 2.623 | 0 | 0 | 22.1776 |  |  |  | 75.02
1939334 | 23.2 | 12.5 | 296.35 | 285.65 | 1.4495 | 0.0090269 | 46.2935 | 1.4442 | 0 | 0 | 11.0508 | [8 empty] | 1939334 | 23.2 | 12.5 | 296.35 | 285.65 | 1.4495 | 0.0090269 | 46.2935 | 1.4442 | 0 | 0 | 12.2105 |  |  |  | 73.76
1939699 | 22.4 | 12.1 | 295.55 | 285.25 | 1.4119 | 0.0087892 | 44.8715 | 0 | 0 | 0 | 0 | [8 empty] | 1939699 | 22.4 | 12.1 | 295.55 | 285.25 | 1.4119 | 0.0087892 | 44.8715 | 0 | 0 | 0 | 0 |  |  |  | 72.32
1940064 | 21.7 | 11.7 | 294.85 | 284.85 | 1.3751 | 0.008557 | 43.5665 | 0 | 0 | 0 | 0 | [8 empty] | 1940064 | 21.7 | 11.7 | 294.85 | 284.85 | 1.3751 | 0.008557 | 43.5665 | 0 | 0 | 0 | 0 |  |  |  | 71.06
1940430 | 20.9 | 11.8 | 294.05 | 284.95 | 1.3842 | 0.0086145 | 42.8954 | 0 | 0 | 0 | 0 | [8 empty] | 1940430 | 20.9 | 11.8 | 294.05 | 284.95 | 1.3842 | 0.0086145 | 42.8954 | 0 | 0 | 0 | 0 |  |  |  | 69.62
1940795 | 20.2 | 11.7 | 293.35 | 284.85 | 1.3751 | 0.008557 | 42.0343 | 0 | 0 | 0 | 0 | [8 empty] | 1940795 | 20.2 | 11.7 | 293.35 | 284.85 | 1.3751 | 0.008557 | 42.0343 | 0 | 0 | 0 | 0 |  |  |  | 68.36
1941160 | 19.4 | 11.7 | 292.55 | 284.85 | 1.3751 | 0.008557 | 41.2172 | 0 | 0 | 0 | 0 | [8 empty] | 1941160 | 19.4 | 11.7 | 292.55 | 284.85 | 1.3751 | 0.008557 | 41.2172 | 0 | 0 | 0 | 0 |  |  |  | 66.92
1941525 | 19 | 12.1 | 292.15 | 285.25 | 1.4119 | 0.0087892 | 41.3971 | 0 | 0 | 0 | 0 | [8 empty] | 1941525 | 19 | 12.1 | 292.15 | 285.25 | 1.4119 | 0.0087892 | 41.3971 | 0 | 0 | 0 | 0 |  |  |  | 66.2
1941891 | 18.7 | 12.5 | 291.85 | 285.65 | 1.4495 | 0.0090269 | 41.6932 | 0 | 0 | 0 | 0 | [8 empty] | 1941891 | 18.7 | 12.5 | 291.85 | 285.65 | 1.4495 | 0.0090269 | 41.6932 | 0 | 0 | 0 | 0 |  |  |  | 65.66
1942256 | 18.3 | 12.8 | 291.45 | 285.95 | 1.4783 | 0.009209 | 41.7457 | 0 | 0 | 0 | 0 | [8 empty] | 1942256 | 18.3 | 12.8 | 291.45 | 285.95 | 1.4783 | 0.009209 | 41.7457 | 0 | 0 | 0 | 0 |  |  |  | 64.94
1942621 | 17.9 | 13 | 291.05 | 286.15 | 1.4978 | 0.0093322 | 41.6488 | 0 | 0 | 0 | 0 | [8 empty] | 1942621 | 17.9 | 13 | 291.05 | 286.15 | 1.4978 | 0.0093322 | 41.6488 | 0 | 0 | 0 | 0 |  |  |  | 64.22
1942986 | 17.6 | 13.2 | 290.75 | 286.35 | 1.5175 | 0.0094569 | 41.6577 | 0 | 0 | 0 | 0 | [8 empty] | 1942986 | 17.6 | 13.2 | 290.75 | 286.35 | 1.5175 | 0.0094569 | 41.6577 | 0 | 0 | 0 | 0 |  |  |  | 63.68
1943352 | 17.2 | 13.3 | 290.35 | 286.45 | 1.5275 | 0.0095198 | 41.4078 | 0 | 0 | 0 | 0 | [8 empty] | 1943352 | 17.2 | 13.3 | 290.35 | 286.45 | 1.5275 | 0.0095198 | 41.4078 | 0 | 0 | 0 | 0 |  |  |  | 62.96
1943717 | 17.6 | 12.9 | 290.75 | 286.05 | 1.488 | 0.0092704 | 41.1854 | 0 | 0 | 0 | 0 | [8 empty] | 1943717 | 17.6 | 12.9 | 290.75 | 286.05 | 1.488 | 0.0092704 | 41.1854 | 0 | 0 | 0 | 0 |  |  |  | 63.68
1944082 | 17.9 | 12.2 | 291.05 | 285.35 | 1.4212 | 0.0088481 | 40.4223 | 0 | 0 | 0 | 0 | [8 empty] | 1944082 | 17.9 | 12.2 | 291.05 | 285.35 | 1.4212 | 0.0088481 | 40.4223 | 0 | 0 | 0 | 0 |  |  |  | 64.22
1944447 | 18.3 | 11.7 | 291.45 | 284.85 | 1.3751 | 0.008557 | 40.0936 | 0 | 0 | 0 | 0 | [8 empty] | 1944447 | 18.3 | 11.7 | 291.45 | 284.85 | 1.3751 | 0.008557 | 40.0936 | 0 | 0 | 0 | 0 |  |  |  | 64.94
1944813 | 19.8 | 12.3 | 292.95 | 285.45 | 1.4306 | 0.0089073 | 42.5144 | 0 | 0 | 0 | 0 | [8 empty] | 1944813 | 19.8 | 12.3 | 292.95 | 285.45 | 1.4306 | 0.0089073 | 42.5144 | 0 | 0 | 0 | 0 |  |  |  | 67.64
1936413 | 21.3 | 13.3 | 294.45 | 286.45 | 1.5275 | 0.0095198 | 45.6028 | 0 | 0 | 0 | 0 | [8 empty] | 1936413 | 21.3 | 13.3 | 294.45 | 286.45 | 1.5275 | 0.0095198 | 45.6028 | 0 | 0 | 0 | 0 |  |  |  | 70.34
1936778 | 22.8 | 13.9 | 295.95 | 287.05 | 1.5883 | 0.0099051 | 48.1172 | 3.2678 | 0 | 0 | 25.005 | [8 empty] | 1936778 | 22.8 | 13.9 | 295.95 | 287.05 | 1.5883 | 0.0099051 | 48.1172 | 3.2678 | 0 | 0 | 27.629 |  |  |  | 73.04
1937143 | 23.5 | 14 | 296.65 | 287.15 | 1.5987 | 0.0099707 | 49.0006 | 4.1513 | 0 | 0 | 31.7653 | [8 empty] | 1937143 | 23.5 | 14 | 296.65 | 287.15 | 1.5987 | 0.0099707 | 49.0006 | 4.1513 | 0 | 0 | 35.0987 |  |  |  | 74.3
1937509 | 24.3 | 14.4 | 297.45 | 287.55 | 1.6407 | 0.010237 | 50.4972 | 5.6478 | 0 | 0 | 43.2168 | [8 empty] | 1937509 | 24.3 | 14.4 | 297.45 | 287.55 | 1.6407 | 0.010237 | 50.4972 | 5.6478 | 0 | 0 | 47.752 |  |  |  | 75.74
1937874 | 25 | 14.4 | 298.15 | 287.55 | 1.6407 | 0.010237 | 51.2143 | 6.3649 | 0 | 0 | 48.7043 | [8 empty] | 1937874 | 25 | 14.4 | 298.15 | 287.55 | 1.6407 | 0.010237 | 51.2143 | 6.3649 | 0 | 0 | 53.8153 |  |  |  | 77
1938239 | 24.6 | 14.4 | 297.75 | 287.55 | 1.6407 | 0.010237 | 50.8045 | 5.9552 | 0 | 0 | 45.5686 | [8 empty] | 1938239 | 24.6 | 14.4 | 297.75 | 287.55 | 1.6407 | 0.010237 | 50.8045 | 5.9552 | 0 | 0 | 50.3506 |  |  |  | 76.28
1938604 | 24.3 | 14.1 | 297.45 | 287.25 | 1.6091 | 0.010037 | 49.9877 | 5.1383 | 0 | 0 | 39.3181 | [8 empty] | 1938604 | 24.3 | 14.1 | 297.45 | 287.25 | 1.6091 | 0.010037 | 49.9877 | 5.1383 | 0 | 0 | 43.4441 |  |  |  | 75.74
1938970 | 23.9 | 13.9 | 297.05 | 287.05 | 1.5883 | 0.0099051 | 49.2434 | 4.3941 | 0 | 0 | 33.6232 | [8 empty] | 1938970 | 23.9 | 13.9 | 297.05 | 287.05 | 1.5883 | 0.0099051 | 49.2434 | 4.3941 | 0 | 0 | 37.1516 |  |  |  | 75.02
1939335 | 23.2 | 14.2 | 296.35 | 287.35 | 1.6195 | 0.010103 | 49.0298 | 4.1805 | 0 | 0 | 31.9888 | [8 empty] | 1939335 | 23.2 | 14.2 | 296.35 | 287.35 | 1.6195 | 0.010103 | 49.0298 | 4.1805 | 0 | 0 | 35.3457 |  |  |  | 73.76
1939700 | 22.4 | 14.5 | 295.55 | 287.65 | 1.6513 | 0.010304 | 48.7223 | 0 | 0 | 0 | 0 | [8 empty] | 1939700 | 22.4 | 14.5 | 295.55 | 287.65 | 1.6513 | 0.010304 | 48.7223 | 0 | 0 | 0 | 0 |  |  |  | 72.32
1940065 | 21.7 | 14.4 | 294.85 | 287.55 | 1.6407 | 0.010237 | 47.8335 | 0 | 0 | 0 | 0 | [8 empty] | 1940065 | 21.7 | 14.4 | 294.85 | 287.55 | 1.6407 | 0.010237 | 47.8335 | 0 | 0 | 0 | 0 |  |  |  | 71.06
1940431 | 21.3 | 14.7 | 294.45 | 287.85 | 1.6728 | 0.010441 | 47.9412 | 0 | 0 | 0 | 0 | [8 empty] | 1940431 | 21.3 | 14.7 | 294.45 | 287.85 | 1.6728 | 0.010441 | 47.9412 | 0 | 0 | 0 | 0 |  |  |  | 70.34
1940796 | 21 | 15.1 | 294.15 | 288.25 | 1.7165 | 0.010718 | 48.338 | 0 | 0 | 0 | 0 | [8 empty] | 1940796 | 21 | 15.1 | 294.15 | 288.25 | 1.7165 | 0.010718 | 48.338 | 0 | 0 | 0 | 0 |  |  |  | 69.8
1941161 | 20.6 | 15 | 293.75 | 288.15 | 1.7054 | 0.010648 | 47.7503 | 0 | 0 | 0 | 0 | [8 empty] | 1941161 | 20.6 | 15 | 293.75 | 288.15 | 1.7054 | 0.010648 | 47.7503 | 0 | 0 | 0 | 0 |  |  |  | 69.08
1941526 | 20.2 | 15.2 | 293.35 | 288.35 | 1.7275 | 0.010788 | 47.6963 | 0 | 0 | 0 | 0 | [8 empty] | 1941526 | 20.2 | 15.2 | 293.35 | 288.35 | 1.7275 | 0.010788 | 47.6963 | 0 | 0 | 0 | 0 |  |  |  | 68.36
1941892 | 19.8 | 15.1 | 292.95 | 288.25 | 1.7165 | 0.010718 | 47.1076 | 0 | 0 | 0 | 0 | [8 empty] | 1941892 | 19.8 | 15.1 | 292.95 | 288.25 | 1.7165 | 0.010718 | 47.1076 | 0 | 0 | 0 | 0 |  |  |  | 67.64
1942257 | 19.4 | 15 | 292.55 | 288.15 | 1.7054 | 0.010648 | 46.52 | 0 | 0 | 0 | 0 | [8 empty] | 1942257 | 19.4 | 15 | 292.55 | 288.15 | 1.7054 | 0.010648 | 46.52 | 0 | 0 | 0 | 0 |  |  |  | 66.92
1942622 | 19.4 | 15.3 | 292.55 | 288.45 | 1.7387 | 0.010859 | 47.0554 | 0 | 0 | 0 | 0 | [8 empty] | 1942622 | 19.4 | 15.3 | 292.55 | 288.45 | 1.7387 | 0.010859 | 47.0554 | 0 | 0 | 0 | 0 |  |  |  | 66.92
1942987 | 19.4 | 15.3 | 292.55 | 288.45 | 1.7387 | 0.010859 | 47.0554 | 0 | 0 | 0 | 0 | [8 empty] | 1942987 | 19.4 | 15.3 | 292.55 | 288.45 | 1.7387 | 0.010859 | 47.0554 | 0 | 0 | 0 | 0 |  |  |  | 66.92
1943353 | 19.4 | 15.6 | 292.55 | 288.75 | 1.7725 | 0.011074 | 47.6003 | 0 | 0 | 0 | 0 | [8 empty] | 1943353 | 19.4 | 15.6 | 292.55 | 288.75 | 1.7725 | 0.011074 | 47.6003 | 0 | 0 | 0 | 0 |  |  |  | 66.92
1943718 | 19 | 14.9 | 292.15 | 288.05 | 1.6945 | 0.010579 | 45.9336 | 0 | 0 | 0 | 0 | [8 empty] | 1943718 | 19 | 14.9 | 292.15 | 288.05 | 1.6945 | 0.010579 | 45.9336 | 0 | 0 | 0 | 0 |  |  |  | 66.2
1944083 | 18.7 | 14.4 | 291.85 | 287.55 | 1.6407 | 0.010237 | 44.7601 | 0 | 0 | 0 | 0 | [8 empty] | 1944083 | 18.7 | 14.4 | 291.85 | 287.55 | 1.6407 | 0.010237 | 44.7601 | 0 | 0 | 0 | 0 |  |  |  | 65.66
1944448 | 18.3 | 13.9 | 291.45 | 287.05 | 1.5883 | 0.0099051 | 43.5097 | 0 | 0 | 0 | 0 | [8 empty] | 1944448 | 18.3 | 13.9 | 291.45 | 287.05 | 1.5883 | 0.0099051 | 43.5097 | 0 | 0 | 0 | 0 |  |  |  | 64.94
1944814 | 19.2 | 13.4 | 292.35 | 286.55 | 1.5375 | 0.0095831 | 43.6146 | 0 | 0 | 0 | 0 | [8 empty] | 1944814 | 19.2 | 13.4 | 292.35 | 286.55 | 1.5375 | 0.0095831 | 43.6146 | 0 | 0 | 0 | 0 |  |  |  | 66.56
1936414 | 20.2 | 13 | 293.35 | 286.15 | 1.4978 | 0.0093322 | 44.0013 | 0 | 0 | 0 | 0 | [8 empty] | 1936414 | 20.2 | 13 | 293.35 | 286.15 | 1.4978 | 0.0093322 | 44.0013 | 0 | 0 | 0 | 0 |  |  |  | 68.36
1936779 | 21.1 | 12.2 | 294.25 | 285.35 | 1.4212 | 0.0088481 | 43.6926 | 0 | 0 | 0 | 0 | [8 empty] | 1936779 | 21.1 | 12.2 | 294.25 | 285.35 | 1.4212 | 0.0088481 | 43.6926 | 0 | 0 | 0 | 0 |  |  |  | 69.98
1937144 | 20.7 | 11.4 | 293.85 | 284.55 | 1.3481 | 0.0083866 | 42.1123 | 0 | 0 | 0 | 0 | [8 empty] | 1937144 | 20.7 | 11.4 | 293.85 | 284.55 | 1.3481 | 0.0083866 | 42.1123 | 0 | 0 | 0 | 0 |  |  |  | 69.26
1937510 | 20.4 | 10.5 | 293.55 | 283.65 | 1.2697 | 0.0078932 | 40.5539 | 0 | 0 | 0 | 0 | [8 empty] | 1937510 | 20.4 | 10.5 | 293.55 | 283.65 | 1.2697 | 0.0078932 | 40.5539 | 0 | 0 | 0 | 0 |  |  |  | 68.72
1937875 | 20 | 9.4 | 293.15 | 282.55 | 1.1795 | 0.0073256 | 38.7057 | 0 | 0 | 0 | 0 | [8 empty] | 1937875 | 20 | 9.4 | 293.15 | 282.55 | 1.1795 | 0.0073256 | 38.7057 | 0 | 0 | 0 | 0 |  |  |  | 68
1938240 | 19.4 | 8.1 | 292.55 | 281.25 | 1.0802 | 0.006702 | 36.5128 | 0 | 0 | 0 | 0 | [8 empty] | 1938240 | 19.4 | 8.1 | 292.55 | 281.25 | 1.0802 | 0.006702 | 36.5128 | 0 | 0 | 0 | 0 |  |  |  | 66.92
1938605 | 18.9 | 6.7 | 292.05 | 279.85 | 0.98152 | 0.0060839 | 34.4369 | 0 | 0 | 0 | 0 | [8 empty] | 1938605 | 18.9 | 6.7 | 292.05 | 279.85 | 0.98152 | 0.0060839 | 34.4369 | 0 | 0 | 0 | 0 |  |  |  | 66.02
1938971 | 18.3 | 5 | 291.45 | 278.15 | 0.87249 | 0.0054022 | 32.0993 | 0 | 0 | 0 | 0 | [8 empty] | 1938971 | 18.3 | 5 | 291.45 | 278.15 | 0.87249 | 0.0054022 | 32.0993 | 0 | 0 | 0 | 0 |  |  |  | 64.94
1939336 | 17.4 | 4.4 | 290.55 | 277.55 | 0.83664 | 0.0051785 | 30.6184 | 0 | 0 | 0 | 0 | [8 empty] | 1939336 | 17.4 | 4.4 | 290.55 | 277.55 | 0.83664 | 0.0051785 | 30.6184 | 0 | 0 | 0 | 0 |  |  |  | 63.32
1939701 | 16.5 | 3.9 | 289.65 | 277.05 | 0.80778 | 0.0049984 | 29.2488 | 0 | 0 | 0 | 0 | [8 empty] | 1939701 | 16.5 | 3.9 | 289.65 | 277.05 | 0.80778 | 0.0049984 | 29.2488 | 0 | 0 | 0 | 0 |  |  |  | 61.7
1940066 | 15.6 | 2.8 | 288.75 | 275.95 | 0.74735 | 0.0046217 | 27.3826 | 0 | 0 | 0 | 0 | [8 empty] | 1940066 | 15.6 | 2.8 | 288.75 | 275.95 | 0.74735 | 0.0046217 | 27.3826 | 0 | 0 | 0 | 0 |  |  |  | 60.08
1940432 | 14.5 | 3 | 287.65 | 276.15 | 0.75803 | 0.0046882 | 26.4349 | 0 | 0 | 0 | 0 | [8 empty] | 1940432 | 14.5 | 3 | 287.65 | 276.15 | 0.75803 | 0.0046882 | 26.4349 | 0 | 0 | 0 | 0 |  |  |  | 58.1
1940797 | 13.3 | 2.5 | 286.45 | 275.65 | 0.73158 | 0.0045235 | 24.8016 | 0 | 1.1444 | 8.7572 | 0 | [8 empty] | 1940797 | 13.3 | 2.5 | 286.45 | 275.65 | 0.73158 | 0.0045235 | 24.8016 | 0 | 1.1444 | 9.6762 | 0 |  |  |  | 55.94
1941162 | 12.2 | 2.2 | 285.35 | 275.35 | 0.71611 | 0.0044271 | 23.4429 | 0 | 2.2444 | 17.1744 | 0 | [8 empty] | 1941162 | 12.2 | 2.2 | 285.35 | 275.35 | 0.71611 | 0.0044271 | 23.4429 | 0 | 2.2444 | 18.9767 | 0 |  |  |  | 53.96
1941527 | 11.3 | 1.5 | 284.45 | 274.65 | 0.68112 | 0.0042094 | 21.9813 | 0 | 3.1444 | 24.0612 | 0 | [8 empty] | 1941527 | 11.3 | 1.5 | 284.45 | 274.65 | 0.68112 | 0.0042094 | 21.9813 | 0 | 3.1444 | 26.5861 | 0 |  |  |  | 52.34
1941893 | 10.3 | 0.9 | 283.45 | 274.05 | 0.65235 | 0.0040304 | 20.5167 | 0 | 4.1444 | 31.7131 | 0 | [8 empty] | 1941893 | 10.3 | 0.9 | 283.45 | 274.05 | 0.65235 | 0.0040304 | 20.5167 | 0 | 4.1444 | 35.0411 | 0 |  |  |  | 50.54
1942258 | 9.4 | 0 | 282.55 | 273.15 | 0.61121 | 0.0037747 | 18.9609 | 0 | 5.0444 | 38.5999 | 0 | [8 empty] | 1942258 | 9.4 | 0 | 282.55 | 273.15 | 0.61121 | 0.0037747 | 18.9609 | 0 | 5.0444 | 42.6506 | 0 |  |  |  | 48.92
1942623 | 8.9 | 0.3 | 282.05 | 273.45 | 0.62466 | 0.0038583 | 18.6649 | 0 | 5.5444 | 42.4259 | 0 | [8 empty] | 1942623 | 8.9 | 0.3 | 282.05 | 273.45 | 0.62466 | 0.0038583 | 18.6649 | 0 | 5.5444 | 46.878 | 0 |  |  |  | 48.02
1942988 | 8.3 | 0.5 | 281.45 | 273.65 | 0.63377 | 0.0039149 | 18.1996 | 0 | 6.1444 | 47.0171 | 0 | [8 empty] | 1942988 | 8.3 | 0.5 | 281.45 | 273.65 | 0.63377 | 0.0039149 | 18.1996 | 0 | 6.1444 | 51.951 | 0 |  |  |  | 46.94
1943354 | 7.8 | 0.6 | 280.95 | 273.75 | 0.63837 | 0.0039435 | 17.765 | 0 | 6.6444 | 50.843 | 0 | [8 empty] | 1943354 | 7.8 | 0.6 | 280.95 | 273.75 | 0.63837 | 0.0039435 | 17.765 | 0 | 6.6444 | 56.1785 | 0 |  |  |  | 46.04
1943719 | 8.5 | 0.9 | 281.65 | 274.05 | 0.65235 | 0.0040304 | 18.6928 | 0 | 5.9444 | 45.4867 | 0 | [8 empty] | 1943719 | 8.5 | 0.9 | 281.65 | 274.05 | 0.65235 | 0.0040304 | 18.6928 | 0 | 5.9444 | 50.26 | 0 |  |  |  | 47.3
1944084 | 9.3 | 1 | 282.45 | 274.15 | 0.65707 | 0.0040597 | 19.5774 | 0 | 5.1444 | 39.3651 | 0 | [8 empty] | 1944084 | 9.3 | 1 | 282.45 | 274.15 | 0.65707 | 0.0040597 | 19.5774 | 0 | 5.1444 | 43.4961 | 0 |  |  |  | 48.74
1944449 | 10 | 1.1 | 283.15 | 274.25 | 0.66182 | 0.0040893 | 20.3611 | 0 | 4.4444 | 34.0087 | 0 | [8 empty] | 1944449 | 10 | 1.1 | 283.15 | 274.25 | 0.66182 | 0.0040893 | 20.3611 | 0 | 4.4444 | 37.5776 | 0 |  |  |  | 50
1944815 | 11.3 | 1.8 | 284.45 | 274.95 | 0.69593 | 0.0043015 | 22.2135 | 0 | 3.1444 | 24.0612 | 0 | [8 empty] | 1944815 | 11.3 | 1.8 | 284.45 | 274.95 | 0.69593 | 0.0043015 | 22.2135 | 0 | 3.1444 | 26.5861 | 0 |  |  |  | 52.34
1936415 | 12.6 | 2.2 | 285.75 | 275.35 | 0.71611 | 0.0044271 | 23.8485 | 0 | 1.8444 | 14.1136 | 0 | [8 empty] | 1936415 | 12.6 | 2.2 | 285.75 | 275.35 | 0.71611 | 0.0044271 | 23.8485 | 0 | 1.8444 | 15.5947 | 0 |  |  |  | 54.68
1936780 | 13.9 | 2.8 | 287.05 | 275.95 | 0.74735 | 0.0046217 | 25.6582 | 0 | 0.54444 | 4.1661 | 0 | [8 empty] | 1936780 | 13.9 | 2.8 | 287.05 | 275.95 | 0.74735 | 0.0046217 | 25.6582 | 0 | 0.54444 | 4.6033 | 0 |  |  |  | 57.02
1937145 | 14.5 | 3 | 287.65 | 276.15 | 0.75803 | 0.0046882 | 26.4349 | 0 | 0 | 0 | 0 | [8 empty] | 1937145 | 14.5 | 3 | 287.65 | 276.15 | 0.75803 | 0.0046882 | 26.4349 | 0 | 0 | 0 | 0 |  |  |  | 58.1
1937511 | 15 | 3.2 | 288.15 | 276.35 | 0.76885 | 0.0047556 | 27.1126 | 0 | 0 | 0 | 0 | [8 empty] | 1937511 | 15 | 3.2 | 288.15 | 276.35 | 0.76885 | 0.0047556 | 27.1126 | 0 | 0 | 0 | 0 |  |  |  | 59
1937876 | 15.6 | 3.3 | 288.75 | 276.45 | 0.7743 | 0.0047896 | 27.8073 | 0 | 0 | 0 | 0 | [8 empty] | 1937876 | 15.6 | 3.3 | 288.75 | 276.45 | 0.7743 | 0.0047896 | 27.8073 | 0 | 0 | 0 | 0 |  |  |  | 60.08
1938241 | 15.8 | 4.2 | 288.95 | 277.35 | 0.82499 | 0.0051057 | 28.8099 | 0 | 0 | 0 | 0 | [8 empty] | 1938241 | 15.8 | 4.2 | 288.95 | 277.35 | 0.82499 | 0.0051057 | 28.8099 | 0 | 0 | 0 | 0 |  |  |  | 60.44
1938606 | 15.9 | 4.9 | 289.05 | 278.05 | 0.86642 | 0.0053644 | 29.5656 | 0 | 0 | 0 | 0 | [8 empty] | 1938606 | 15.9 | 4.9 | 289.05 | 278.05 | 0.86642 | 0.0053644 | 29.5656 | 0 | 0 | 0 | 0 |  |  |  | 60.62
1938972 | 16.1 | 5.6 | 289.25 | 278.75 | 0.90968 | 0.0056346 | 30.4525 | 0 | 0 | 0 | 0 | [8 empty] | 1938972 | 16.1 | 5.6 | 289.25 | 278.75 | 0.90968 | 0.0056346 | 30.4525 | 0 | 0 | 0 | 0 |  |  |  | 60.98
1939337 | 15.9 | 6.1 | 289.05 | 279.25 | 0.94174 | 0.005835 | 30.7563 | 0 | 0 | 0 | 0 | [8 empty] | 1939337 | 15.9 | 6.1 | 289.05 | 279.25 | 0.94174 | 0.005835 | 30.7563 | 0 | 0 | 0 | 0 |  |  |  | 60.62
1939702 | 15.8 | 6.5 | 288.95 | 279.65 | 0.9681 | 0.0059999 | 31.0718 | 0 | 0 | 0 | 0 | [8 empty] | 1939702 | 15.8 | 6.5 | 288.95 | 279.65 | 0.9681 | 0.0059999 | 31.0718 | 0 | 0 | 0 | 0 |  |  |  | 60.44
1940067 | 15.6 | 6.7 | 288.75 | 279.85 | 0.98152 | 0.0060839 | 31.0809 | 0 | 0 | 0 | 0 | [8 empty] | 1940067 | 15.6 | 6.7 | 288.75 | 279.85 | 0.98152 | 0.0060839 | 31.0809 | 0 | 0 | 0 | 0 |  |  |  | 60.08
1940433 | 15.6 | 7.7 | 288.75 | 280.85 | 1.0511 | 0.0065199 | 32.1835 | 0 | 0 | 0 | 0 | [8 empty] | 1940433 | 15.6 | 7.7 | 288.75 | 280.85 | 1.0511 | 0.0065199 | 32.1835 | 0 | 0 | 0 | 0 |  |  |  | 60.08
1940798 | 15.6 | 8.4 | 288.75 | 281.55 | 1.1024 | 0.0068415 | 32.9969 | 0 | 0 | 0 | 0 | [8 empty] | 1940798 | 15.6 | 8.4 | 288.75 | 281.55 | 1.1024 | 0.0068415 | 32.9969 | 0 | 0 | 0 | 0 |  |  |  | 60.08
1941163 | 15.6 | 8.9 | 288.75 | 282.05 | 1.1404 | 0.0070799 | 33.5997 | 0 | 0 | 0 | 0 | [8 empty] | 1941163 | 15.6 | 8.9 | 288.75 | 282.05 | 1.1404 | 0.0070799 | 33.5997 | 0 | 0 | 0 | 0 |  |  |  | 60.08
1941528 | 16 | 9 | 289.15 | 282.15 | 1.1481 | 0.0071284 | 34.13 | 0 | 0 | 0 | 0 | [8 empty] | 1941528 | 16 | 9 | 289.15 | 282.15 | 1.1481 | 0.0071284 | 34.13 | 0 | 0 | 0 | 0 |  |  |  | 60.8
1941894 | 16.3 | 8.6 | 289.45 | 281.75 | 1.1175 | 0.006936 | 33.9488 | 0 | 0 | 0 | 0 | [8 empty] | 1941894 | 16.3 | 8.6 | 289.45 | 281.75 | 1.1175 | 0.006936 | 33.9488 | 0 | 0 | 0 | 0 |  |  |  | 61.34
1942259 | 16.7 | 8.3 | 289.85 | 281.45 | 1.095 | 0.0067947 | 33.9987 | 0 | 0 | 0 | 0 | [8 empty] | 1942259 | 16.7 | 8.3 | 289.85 | 281.45 | 1.095 | 0.0067947 | 33.9987 | 0 | 0 | 0 | 0 |  |  |  | 62.06
1942624 | 16.5 | 8.5 | 289.65 | 281.65 | 1.1099 | 0.0068886 | 34.0326 | 0 | 0 | 0 | 0 | [8 empty] | 1942624 | 16.5 | 8.5 | 289.65 | 281.65 | 1.1099 | 0.0068886 | 34.0326 | 0 | 0 | 0 | 0 |  |  |  | 61.7
1942989 | 16.3 | 8.3 | 289.45 | 281.45 | 1.095 | 0.0067947 | 33.5914 | 0 | 0 | 0 | 0 | [8 empty] | 1942989 | 16.3 | 8.3 | 289.45 | 281.45 | 1.095 | 0.0067947 | 33.5914 | 0 | 0 | 0 | 0 |  |  |  | 61.34
1943355 | 16.1 | 8.3 | 289.25 | 281.45 | 1.095 | 0.0067947 | 33.3877 | 0 | 0 | 0 | 0 | [8 empty] | 1943355 | 16.1 | 8.3 | 289.25 | 281.45 | 1.095 | 0.0067947 | 33.3877 | 0 | 0 | 0 | 0 |  |  |  | 60.98
1943720 | 16.5 | 9.7 | 289.65 | 282.85 | 1.2035 | 0.0074766 | 35.5207 | 0 | 0 | 0 | 0 | [8 empty] | 1943720 | 16.5 | 9.7 | 289.65 | 282.85 | 1.2035 | 0.0074766 | 35.5207 | 0 | 0 | 0 | 0 |  |  |  | 61.7
1944085 | 16.8 | 11.1 | 289.95 | 284.25 | 1.3215 | 0.0082191 | 37.7061 | 0 | 0 | 0 | 0 | [8 empty] | 1944085 | 16.8 | 11.1 | 289.95 | 284.25 | 1.3215 | 0.0082191 | 37.7061 | 0 | 0 | 0 | 0 |  |  |  | 62.24
1944450 | 17.2 | 12.2 | 290.35 | 285.35 | 1.4212 | 0.0088481 | 39.7069 | 0 | 0 | 0 | 0 | [8 empty] | 1944450 | 17.2 | 12.2 | 290.35 | 285.35 | 1.4212 | 0.0088481 | 39.7069 | 0 | 0 | 0 | 0 |  |  |  | 62.96
1944816 | 17.9 | 13.2 | 291.05 | 286.35 | 1.5175 | 0.0094569 | 41.9646 | 0 | 0 | 0 | 0 | [8 empty] | 1944816 | 17.9 | 13.2 | 291.05 | 286.35 | 1.5175 | 0.0094569 | 41.9646 | 0 | 0 | 0 | 0 |  |  |  | 64.22
1936416 | 18.7 | 14.2 | 291.85 | 287.35 | 1.6195 | 0.010103 | 44.4208 | 0 | 0 | 0 | 0 | [8 empty] | 1936416 | 18.7 | 14.2 | 291.85 | 287.35 | 1.6195 | 0.010103 | 44.4208 | 0 | 0 | 0 | 0 |  |  |  | 65.66
1936781 | 19.4 | 15 | 292.55 | 288.15 | 1.7054 | 0.010648 | 46.52 | 0 | 0 | 0 | 0 | [8 empty] | 1936781 | 19.4 | 15 | 292.55 | 288.15 | 1.7054 | 0.010648 | 46.52 | 0 | 0 | 0 | 0 |  |  |  | 66.92
1937146 | 19.8 | 15.5 | 292.95 | 288.65 | 1.7611 | 0.011002 | 47.8279 | 0 | 0 | 0 | 0 | [8 empty] | 1937146 | 19.8 | 15.5 | 292.95 | 288.65 | 1.7611 | 0.011002 | 47.8279 | 0 | 0 | 0 | 0 |  |  |  | 67.64
1937512 | 20.2 | 15.9 | 293.35 | 289.05 | 1.8069 | 0.011293 | 48.9759 | 0 | 0 | 0 | 0 | [8 empty] | 1937512 | 20.2 | 15.9 | 293.35 | 289.05 | 1.8069 | 0.011293 | 48.9759 | 0 | 0 | 0 | 0 |  |  |  | 68.36
1937877 | 20.6 | 16.1 | 293.75 | 289.25 | 1.8301 | 0.011441 | 49.7619 | 0 | 0 | 0 | 0 | [8 empty] | 1937877 | 20.6 | 16.1 | 293.75 | 289.25 | 1.8301 | 0.011441 | 49.7619 | 0 | 0 | 0 | 0 |  |  |  | 69.08
1938242 | 20.6 | 16.5 | 293.75 | 289.65 | 1.8774 | 0.011742 | 50.5261 | 0 | 0 | 0 | 0 | [8 empty] | 1938242 | 20.6 | 16.5 | 293.75 | 289.65 | 1.8774 | 0.011742 | 50.5261 | 0 | 0 | 0 | 0 |  |  |  | 69.08
1938607 | 20.6 | 16.7 | 293.75 | 289.85 | 1.9014 | 0.011895 | 50.9149 | 0 | 0 | 0 | 0 | [8 empty] | 1938607 | 20.6 | 16.7 | 293.75 | 289.85 | 1.9014 | 0.011895 | 50.9149 | 0 | 0 | 0 | 0 |  |  |  | 69.08
1938973 | 20.6 | 16.7 | 293.75 | 289.85 | 1.9014 | 0.011895 | 50.9149 | 0 | 0 | 0 | 0 | [8 empty] | 1938973 | 20.6 | 16.7 | 293.75 | 289.85 | 1.9014 | 0.011895 | 50.9149 | 0 | 0 | 0 | 0 |  |  |  | 69.08
1939338 | 20.4 | 17.1 | 293.55 | 290.25 | 1.9503 | 0.012207 | 51.5006 | 0 | 0 | 0 | 0 | [8 empty] | 1939338 | 20.4 | 17.1 | 293.55 | 290.25 | 1.9503 | 0.012207 | 51.5006 | 0 | 0 | 0 | 0 |  |  |  | 68.72
1939703 | 20.2 | 17.1 | 293.35 | 290.25 | 1.9503 | 0.012207 | 51.295 | 0 | 0 | 0 | 0 | [8 empty] | 1939703 | 20.2 | 17.1 | 293.35 | 290.25 | 1.9503 | 0.012207 | 51.295 | 0 | 0 | 0 | 0 |  |  |  | 68.36
1940068 | 20 | 17.2 | 293.15 | 290.35 | 1.9627 | 0.012286 | 51.29 | 0 | 0 | 0 | 0 | [8 empty] | 1940068 | 20 | 17.2 | 293.15 | 290.35 | 1.9627 | 0.012286 | 51.29 | 0 | 0 | 0 | 0 |  |  |  | 68
1940434 | 20.2 | 17.6 | 293.35 | 290.75 | 2.0129 | 0.012607 | 52.3101 | 0 | 0 | 0 | 0 | [8 empty] | 1940434 | 20.2 | 17.6 | 293.35 | 290.75 | 2.0129 | 0.012607 | 52.3101 | 0 | 0 | 0 | 0 |  |  |  | 68.36
1940799 | 20.4 | 18 | 293.55 | 291.15 | 2.0643 | 0.012935 | 53.3494 | 0 | 0 | 0 | 0 | [8 empty] | 1940799 | 20.4 | 18 | 293.55 | 291.15 | 2.0643 | 0.012935 | 53.3494 | 0 | 0 | 0 | 0 |  |  |  | 68.72
1941164 | 20.6 | 18.3 | 293.75 | 291.45 | 2.1036 | 0.013186 | 54.1933 | 0 | 0 | 0 | 0 | [8 empty] | 1941164 | 20.6 | 18.3 | 293.75 | 291.45 | 2.1036 | 0.013186 | 54.1933 | 0 | 0 | 0 | 0 |  |  |  | 69.08
1941529 | 20.4 | 18.4 | 293.55 | 291.55 | 2.1168 | 0.013271 | 54.2025 | 0 | 0 | 0 | 0 | [8 empty] | 1941529 | 20.4 | 18.4 | 293.55 | 291.55 | 2.1168 | 0.013271 | 54.2025 | 0 | 0 | 0 | 0 |  |  |  | 68.72
1941895 | 20.2 | 18.3 | 293.35 | 291.45 | 2.1036 | 0.013186 | 53.7814 | 0 | 0 | 0 | 0 | [8 empty] | 1941895 | 20.2 | 18.3 | 293.35 | 291.45 | 2.1036 | 0.013186 | 53.7814 | 0 | 0 | 0 | 0 |  |  |  | 68.36
1942260 | 20 | 18.3 | 293.15 | 291.45 | 2.1036 | 0.013186 | 53.5754 | 0 | 0 | 0 | 0 | [8 empty] | 1942260 | 20 | 18.3 | 293.15 | 291.45 | 2.1036 | 0.013186 | 53.5754 | 0 | 0 | 0 | 0 |  |  |  | 68
1942625 | 20 | 18.5 | 293.15 | 291.65 | 2.1301 | 0.013357 | 54.0068 | 0 | 0 | 0 | 0 | [8 empty] | 1942625 | 20 | 18.5 | 293.15 | 291.65 | 2.1301 | 0.013357 | 54.0068 | 0 | 0 | 0 | 0 |  |  |  | 68
1942990 | 20 | 18.7 | 293.15 | 291.85 | 2.157 | 0.013528 | 54.4431 | 0 | 0 | 0 | 0 | [8 empty] | 1942990 | 20 | 18.7 | 293.15 | 291.85 | 2.157 | 0.013528 | 54.4431 | 0 | 0 | 0 | 0 |  |  |  | 68
1943356 | 20 | 18.9 | 293.15 | 292.05 | 2.1841 | 0.013702 | 54.8845 | 0 | 0 | 0 | 0 | [8 empty] | 1943356 | 20 | 18.9 | 293.15 | 292.05 | 2.1841 | 0.013702 | 54.8845 | 0 | 0 | 0 | 0 |  |  |  | 68
1943721 | 20 | 18.7 | 293.15 | 291.85 | 2.157 | 0.013528 | 54.4431 | 0 | 0 | 0 | 0 | [8 empty] | 1943721 | 20 | 18.7 | 293.15 | 291.85 | 2.157 | 0.013528 | 54.4431 | 0 | 0 | 0 | 0 |  |  |  | 68
1944086 | 20 | 18.5 | 293.15 | 291.65 | 2.1301 | 0.013357 | 54.0068 | 0 | 0 | 0 | 0 | [8 empty] | 1944086 | 20 | 18.5 | 293.15 | 291.65 | 2.1301 | 0.013357 | 54.0068 | 0 | 0 | 0 | 0 |  |  |  | 68
1944451 | 20 | 18.3 | 293.15 | 291.45 | 2.1036 | 0.013186 | 53.5754 | 0 | 0 | 0 | 0 | [8 empty] | 1944451 | 20 | 18.3 | 293.15 | 291.45 | 2.1036 | 0.013186 | 53.5754 | 0 | 0 | 0 | 0 |  |  |  | 68
1944817 | 19.4 | 17.9 | 292.55 | 291.05 | 2.0513 | 0.012852 | 52.11 | 0 | 0 | 0 | 0 | [8 empty] | 1944817 | 19.4 | 17.9 | 292.55 | 291.05 | 2.0513 | 0.012852 | 52.11 | 0 | 0 | 0 | 0 |  |  |  | 66.92
1936417 | 18.9 | 17.6 | 292.05 | 290.75 | 2.0129 | 0.012607 | 50.9727 | 0 | 0 | 0 | 0 | [8 empty] | 1936417 | 18.9 | 17.6 | 292.05 | 290.75 | 2.0129 | 0.012607 | 50.9727 | 0 | 0 | 0 | 0 |  |  |  | 66.02
1936782 | 18.3 | 17.2 | 291.45 | 290.35 | 1.9627 | 0.012286 | 49.5421 | 0 | 0 | 0 | 0 | [8 empty] | 1936782 | 18.3 | 17.2 | 291.45 | 290.35 | 1.9627 | 0.012286 | 49.5421 | 0 | 0 | 0 | 0 |  |  |  | 64.94
1937147 | 18.5 | 16.7 | 291.65 | 289.85 | 1.9014 | 0.011895 | 48.7572 | 0 | 0 | 0 | 0 | [8 empty] | 1937147 | 18.5 | 16.7 | 291.65 | 289.85 | 1.9014 | 0.011895 | 48.7572 | 0 | 0 | 0 | 0 |  |  |  | 65.3
1937513 | 18.7 | 16.2 | 291.85 | 289.35 | 1.8418 | 0.011515 | 48.0004 | 0 | 0 | 0 | 0 | [8 empty] | 1937513 | 18.7 | 16.2 | 291.85 | 289.35 | 1.8418 | 0.011515 | 48.0004 | 0 | 0 | 0 | 0 |  |  |  | 65.66
1937878 | 18.9 | 15.6 | 292.05 | 288.75 | 1.7725 | 0.011074 | 47.0873 | 0 | 0 | 0 | 0 | [8 empty] | 1937878 | 18.9 | 15.6 | 292.05 | 288.75 | 1.7725 | 0.011074 | 47.0873 | 0 | 0 | 0 | 0 |  |  |  | 66.02
1938243 | 18.9 | 15.6 | 292.05 | 288.75 | 1.7725 | 0.011074 | 47.0873 | 0 | 0 | 0 | 0 | [8 empty] | 1938243 | 18.9 | 15.6 | 292.05 | 288.75 | 1.7725 | 0.011074 | 47.0873 | 0 | 0 | 0 | 0 |  |  |  | 66.02
1938608 | 18.9 | 15.6 | 292.05 | 288.75 | 1.7725 | 0.011074 | 47.0873 | 0 | 0 | 0 | 0 | [8 empty] | 1938608 | 18.9 | 15.6 | 292.05 | 288.75 | 1.7725 | 0.011074 | 47.0873 | 0 | 0 | 0 | 0 |  |  |  | 66.02
1938974 | 18.9 | 15.6 | 292.05 | 288.75 | 1.7725 | 0.011074 | 47.0873 | 0 | 0 | 0 | 0 | [8 empty] | 1938974 | 18.9 | 15.6 | 292.05 | 288.75 | 1.7725 | 0.011074 | 47.0873 | 0 | 0 | 0 | 0 |  |  |  | 66.02
1939339 | 18.2 | 14.7 | 291.35 | 287.85 | 1.6728 | 0.010441 | 44.7642 | 0 | 0 | 0 | 0 | [8 empty] | 1939339 | 18.2 | 14.7 | 291.35 | 287.85 | 1.6728 | 0.010441 | 44.7642 | 0 | 0 | 0 | 0 |  |  |  | 64.76
1939704 | 17.4 | 13.8 | 290.55 | 286.95 | 1.578 | 0.0098399 | 42.4232 | 0 | 0 | 0 | 0 | [8 empty] | 1939704 | 17.4 | 13.8 | 290.55 | 286.95 | 1.578 | 0.0098399 | 42.4232 | 0 | 0 | 0 | 0 |  |  |  | 63.32
1940069 | 16.7 | 12.8 | 289.85 | 285.95 | 1.4783 | 0.009209 | 40.1095 | 0 | 0 | 0 | 0 | [8 empty] | 1940069 | 16.7 | 12.8 | 289.85 | 285.95 | 1.4783 | 0.009209 | 40.1095 | 0 | 0 | 0 | 0 |  |  |  | 62.06
1940435 | 16.7 | 12.3 | 289.85 | 285.45 | 1.4306 | 0.0089073 | 39.3459 | 0 | 0 | 0 | 0 | [8 empty] | 1940435 | 16.7 | 12.3 | 289.85 | 285.45 | 1.4306 | 0.0089073 | 39.3459 | 0 | 0 | 0 | 0 |  |  |  | 62.06
1940800 | 16.7 | 11.9 | 289.85 | 285.05 | 1.3934 | 0.0086724 | 38.7513 | 0 | 0 | 0 | 0 | [8 empty] | 1940800 | 16.7 | 11.9 | 289.85 | 285.05 | 1.3934 | 0.0086724 | 38.7513 | 0 | 0 | 0 | 0 |  |  |  | 62.06
1941165 | 16.7 | 11.1 | 289.85 | 284.25 | 1.3215 | 0.0082191 | 37.604 | 0 | 0 | 0 | 0 | [8 empty] | 1941165 | 16.7 | 11.1 | 289.85 | 284.25 | 1.3215 | 0.0082191 | 37.604 | 0 | 0 | 0 | 0 |  |  |  | 62.06
1941530 | 16.3 | 11.5 | 289.45 | 284.65 | 1.357 | 0.008443 | 37.7622 | 0 | 0 | 0 | 0 | [8 empty] | 1941530 | 16.3 | 11.5 | 289.45 | 284.65 | 1.357 | 0.008443 | 37.7622 | 0 | 0 | 0 | 0 |  |  |  | 61.34
1941896 | 16 | 11.6 | 289.15 | 284.75 | 1.366 | 0.0084999 | 37.5996 | 0 | 0 | 0 | 0 | [8 empty] | 1941896 | 16 | 11.6 | 289.15 | 284.75 | 1.366 | 0.0084999 | 37.5996 | 0 | 0 | 0 | 0 |  |  |  | 60.8
1942261 | 15.6 | 11.7 | 288.75 | 284.85 | 1.3751 | 0.008557 | 37.3357 | 0 | 0 | 0 | 0 | [8 empty] | 1942261 | 15.6 | 11.7 | 288.75 | 284.85 | 1.3751 | 0.008557 | 37.3357 | 0 | 0 | 0 | 0 |  |  |  | 60.08
1942626 | 15 | 10.2 | 288.15 | 283.35 | 1.2445 | 0.0077346 | 34.6437 | 0 | 0 | 0 | 0 | [8 empty] | 1942626 | 15 | 10.2 | 288.15 | 283.35 | 1.2445 | 0.0077346 | 34.6437 | 0 | 0 | 0 | 0 |  |  |  | 59
1942991 | 14.5 | 8.9 | 287.65 | 282.05 | 1.1404 | 0.0070799 | 32.479 | 0 | 0 | 0 | 0 | [8 empty] | 1942991 | 14.5 | 8.9 | 287.65 | 282.05 | 1.1404 | 0.0070799 | 32.479 | 0 | 0 | 0 | 0 |  |  |  | 58.1
1943357 | 13.9 | 7.2 | 287.05 | 280.35 | 1.0158 | 0.0062986 | 29.8942 | 0 | 0.54444 | 4.1661 | 0 | [8 empty] | 1943357 | 13.9 | 7.2 | 287.05 | 280.35 | 1.0158 | 0.0062986 | 29.8942 | 0 | 0.54444 | 4.6033 | 0 |  |  |  | 57.02
1943722 | 13.5 | 6.6 | 286.65 | 279.75 | 0.97479 | 0.0060418 | 28.8388 | 0 | 0.94444 | 7.2269 | 0 | [8 empty] | 1943722 | 13.5 | 6.6 | 286.65 | 279.75 | 0.97479 | 0.0060418 | 28.8388 | 0 | 0.94444 | 7.9852 | 0 |  |  |  | 56.3
1944087 | 13.2 | 6.3 | 286.35 | 279.45 | 0.95484 | 0.005917 | 28.2185 | 0 | 1.2444 | 9.5224 | 0 | [8 empty] | 1944087 | 13.2 | 6.3 | 286.35 | 279.45 | 0.95484 | 0.005917 | 28.2185 | 0 | 1.2444 | 10.5217 | 0 |  |  |  | 55.76
1944452 | 12.8 | 5.6 | 285.95 | 278.75 | 0.90968 | 0.0056346 | 27.0992 | 0 | 1.6444 | 12.5832 | 0 | [8 empty] | 1944452 | 12.8 | 5.6 | 285.95 | 278.75 | 0.90968 | 0.0056346 | 27.0992 | 0 | 1.6444 | 13.9037 | 0 |  |  |  | 55.04
1944818 | 14.1 | 6.2 | 287.25 | 279.35 | 0.94827 | 0.0058759 | 29.0297 | 0 | 0.34444 | 2.6357 | 0 | [8 empty] | 1944818 | 14.1 | 6.2 | 287.25 | 279.35 | 0.94827 | 0.0058759 | 29.0297 | 0 | 0.34444 | 2.9123 | 0 |  |  |  | 57.38
1936418 | 15.4 | 6.4 | 288.55 | 279.55 | 0.96144 | 0.0059583 | 30.5598 | 0 | 0 | 0 | 0 | [8 empty] | 1936418 | 15.4 | 6.4 | 288.55 | 279.55 | 0.96144 | 0.0059583 | 30.5598 | 0 | 0 | 0 | 0 |  |  |  | 59.72
1936783 | 16.7 | 6.7 | 289.85 | 279.85 | 0.98152 | 0.0060839 | 32.1995 | 0 | 0 | 0 | 0 | [8 empty] | 1936783 | 16.7 | 6.7 | 289.85 | 279.85 | 0.98152 | 0.0060839 | 32.1995 | 0 | 0 | 0 | 0 |  |  |  | 62.06
1937148 | 17.4 | 6.6 | 290.55 | 279.75 | 0.97479 | 0.0060418 | 32.8047 | 0 | 0 | 0 | 0 | [8 empty] | 1937148 | 17.4 | 6.6 | 290.55 | 279.75 | 0.97479 | 0.0060418 | 32.8047 | 0 | 0 | 0 | 0 |  |  |  | 63.32
1937514 | 18.2 | 6.1 | 291.35 | 279.25 | 0.94174 | 0.005835 | 33.0943 | 0 | 0 | 0 | 0 | [8 empty] | 1937514 | 18.2 | 6.1 | 291.35 | 279.25 | 0.94174 | 0.005835 | 33.0943 | 0 | 0 | 0 | 0 |  |  |  | 64.76
1937879 | 18.9 | 5.6 | 292.05 | 278.75 | 0.90968 | 0.0056346 | 33.2978 | 0 | 0 | 0 | 0 | [8 empty] | 1937879 | 18.9 | 5.6 | 292.05 | 278.75 | 0.90968 | 0.0056346 | 33.2978 | 0 | 0 | 0 | 0 |  |  |  | 66.02
1938244 | 18.9 | 5.4 | 292.05 | 278.55 | 0.89713 | 0.0055562 | 33.099 | 0 | 0 | 0 | 0 | [8 empty] | 1938244 | 18.9 | 5.4 | 292.05 | 278.55 | 0.89713 | 0.0055562 | 33.099 | 0 | 0 | 0 | 0 |  |  |  | 66.02
1938609 | 18.9 | 5.4 | 292.05 | 278.55 | 0.89713 | 0.0055562 | 33.099 | 0 | 0 | 0 | 0 | [8 empty] | 1938609 | 18.9 | 5.4 | 292.05 | 278.55 | 0.89713 | 0.0055562 | 33.099 | 0 | 0 | 0 | 0 |  |  |  | 66.02
1938975 | 18.9 | 5 | 292.05 | 278.15 | 0.87249 | 0.0054022 | 32.7087 | 0 | 0 | 0 | 0 | [8 empty] | 1938975 | 18.9 | 5 | 292.05 | 278.15 | 0.87249 | 0.0054022 | 32.7087 | 0 | 0 | 0 | 0 |  |  |  | 66.02
1939340 | 18 | 5.9 | 291.15 | 279.05 | 0.9288 | 0.0057541 | 32.686 | 0 | 0 | 0 | 0 | [8 empty] | 1939340 | 18 | 5.9 | 291.15 | 279.05 | 0.9288 | 0.0057541 | 32.686 | 0 | 0 | 0 | 0 |  |  |  | 64.4
1939705 | 17 | 6.2 | 290.15 | 279.35 | 0.94827 | 0.0058759 | 31.9779 | 0 | 0 | 0 | 0 | [8 empty] | 1939705 | 17 | 6.2 | 290.15 | 279.35 | 0.94827 | 0.0058759 | 31.9779 | 0 | 0 | 0 | 0 |  |  |  | 62.6
1940070 | 16.1 | 6.7 | 289.25 | 279.85 | 0.98152 | 0.0060839 | 31.5894 | 0 | 0 | 0 | 0 | [8 empty] | 1940070 | 16.1 | 6.7 | 289.25 | 279.85 | 0.98152 | 0.0060839 | 31.5894 | 0 | 0 | 0 | 0 |  |  |  | 60.98
1940436 | 15.4 | 7 | 288.55 | 280.15 | 1.002 | 0.0062119 | 31.2011 | 0 | 0 | 0 | 0 | [8 empty] | 1940436 | 15.4 | 7 | 288.55 | 280.15 | 1.002 | 0.0062119 | 31.2011 | 0 | 0 | 0 | 0 |  |  |  | 59.72
1940801 | 14.6 | 6.7 | 287.75 | 279.85 | 0.98152 | 0.0060839 | 30.0639 | 0 | 0 | 0 | 0 | [8 empty] | 1940801 | 14.6 | 6.7 | 287.75 | 279.85 | 0.98152 | 0.0060839 | 30.0639 | 0 | 0 | 0 | 0 |  |  |  | 58.28
1941166 | 13.9 | 6.7 | 287.05 | 279.85 | 0.98152 | 0.0060839 | 29.352 | 0 | 0.54444 | 4.1661 | 0 | [8 empty] | 1941166 | 13.9 | 6.7 | 287.05 | 279.85 | 0.98152 | 0.0060839 | 29.352 | 0 | 0.54444 | 4.6033 | 0 |  |  |  | 57.02
1941531 | 13.5 | 6.6 | 286.65 | 279.75 | 0.97479 | 0.0060418 | 28.8388 | 0 | 0.94444 | 7.2269 | 0 | [8 empty] | 1941531 | 13.5 | 6.6 | 286.65 | 279.75 | 0.97479 | 0.0060418 | 28.8388 | 0 | 0.94444 | 7.9852 | 0 |  |  |  | 56.3
1941897 | 13.2 | 6.3 | 286.35 | 279.45 | 0.95484 | 0.005917 | 28.2185 | 0 | 1.2444 | 9.5224 | 0 | [8 empty] | 1941897 | 13.2 | 6.3 | 286.35 | 279.45 | 0.95484 | 0.005917 | 28.2185 | 0 | 1.2444 | 10.5217 | 0 |  |  |  | 55.76
1942262 | 12.8 | 6.1 | 285.95 | 279.25 | 0.94174 | 0.005835 | 27.6051 | 0 | 1.6444 | 12.5832 | 0 | [8 empty] | 1942262 | 12.8 | 6.1 | 285.95 | 279.25 | 0.94174 | 0.005835 | 27.6051 | 0 | 1.6444 | 13.9037 | 0 |  |  |  | 55.04
1942627 | 12.2 | 6.3 | 285.35 | 279.45 | 0.95484 | 0.005917 | 27.2019 | 0 | 2.2444 | 17.1744 | 0 | [8 empty] | 1942627 | 12.2 | 6.3 | 285.35 | 279.45 | 0.95484 | 0.005917 | 27.2019 | 0 | 2.2444 | 18.9767 | 0 |  |  |  | 53.96
1942992 | 11.7 | 6.6 | 284.85 | 279.75 | 0.97479 | 0.0060418 | 27.0084 | 0 | 2.7444 | 21.0004 | 0 | [8 empty] | 1942992 | 11.7 | 6.6 | 284.85 | 279.75 | 0.97479 | 0.0060418 | 27.0084 | 0 | 2.7444 | 23.2042 | 0 |  |  |  | 53.06
1943358 | 11.1 | 6.7 | 284.25 | 279.85 | 0.98152 | 0.0060839 | 26.5044 | 0 | 3.3444 | 25.5916 | 0 | [8 empty] | 1943358 | 11.1 | 6.7 | 284.25 | 279.85 | 0.98152 | 0.0060839 | 26.5044 | 0 | 3.3444 | 28.2771 | 0 |  |  |  | 51.98
1943723 | 11.3 | 6.7 | 284.45 | 279.85 | 0.98152 | 0.0060839 | 26.7078 | 0 | 3.1444 | 24.0612 | 0 | [8 empty] | 1943723 | 11.3 | 6.7 | 284.45 | 279.85 | 0.98152 | 0.0060839 | 26.7078 | 0 | 3.1444 | 26.5861 | 0 |  |  |  | 52.34
1944088 | 11.5 | 6.9 | 284.65 | 280.05 | 0.9951 | 0.006169 | 27.1257 | 0 | 2.9444 | 22.5308 | 0 | [8 empty] | 1944088 | 11.5 | 6.9 | 284.65 | 280.05 | 0.9951 | 0.006169 | 27.1257 | 0 | 2.9444 | 24.8952 | 0 |  |  |  | 52.7
1944453 | 11.7 | 6.7 | 284.85 | 279.85 | 0.98152 | 0.0060839 | 27.1146 | 0 | 2.7444 | 21.0004 | 0 | [8 empty] | 1944453 | 11.7 | 6.7 | 284.85 | 279.85 | 0.98152 | 0.0060839 | 27.1146 | 0 | 2.7444 | 23.2042 | 0 |  |  |  | 53.06
1944819 | 13.4 | 7.4 | 286.55 | 280.55 | 1.0298 | 0.0063863 | 29.607 | 0 | 1.0444 | 7.992 | 0 | [8 empty] | 1944819 | 13.4 | 7.4 | 286.55 | 280.55 | 1.0298 | 0.0063863 | 29.607 | 0 | 1.0444 | 8.8307 | 0 |  |  |  | 56.12
1936419 | 15 | 7.6 | 288.15 | 280.75 | 1.044 | 0.0064751 | 31.4596 | 0 | 0 | 0 | 0 | [8 empty] | 1936419 | 15 | 7.6 | 288.15 | 280.75 | 1.044 | 0.0064751 | 31.4596 | 0 | 0 | 0 | 0 |  |  |  | 59
1936784 | 16.7 | 7.8 | 289.85 | 280.95 | 1.0583 | 0.006565 | 33.4172 | 0 | 0 | 0 | 0 | [8 empty] | 1936784 | 16.7 | 7.8 | 289.85 | 280.95 | 1.0583 | 0.006565 | 33.4172 | 0 | 0 | 0 | 0 |  |  |  | 62.06
1937149 | 17.2 | 7.8 | 290.35 | 280.95 | 1.0583 | 0.006565 | 33.9262 | 0 | 0 | 0 | 0 | [8 empty] | 1937149 | 17.2 | 7.8 | 290.35 | 280.95 | 1.0583 | 0.006565 | 33.9262 | 0 | 0 | 0 | 0 |  |  |  | 62.96
1937515 | 17.8 | 7.9 | 290.95 | 281.05 | 1.0656 | 0.0066104 | 34.6518 | 0 | 0 | 0 | 0 | [8 empty] | 1937515 | 17.8 | 7.9 | 290.95 | 281.05 | 1.0656 | 0.0066104 | 34.6518 | 0 | 0 | 0 | 0 |  |  |  | 64.04
1937880 | 18.3 | 7.8 | 291.45 | 280.95 | 1.0583 | 0.006565 | 35.0458 | 0 | 0 | 0 | 0 | [8 empty] | 1937880 | 18.3 | 7.8 | 291.45 | 280.95 | 1.0583 | 0.006565 | 35.0458 | 0 | 0 | 0 | 0 |  |  |  | 64.94
1938245 | 18.3 | 8.3 | 291.45 | 281.45 | 1.095 | 0.0067947 | 35.6279 | 0 | 0 | 0 | 0 | [8 empty] | 1938245 | 18.3 | 8.3 | 291.45 | 281.45 | 1.095 | 0.0067947 | 35.6279 | 0 | 0 | 0 | 0 |  |  |  | 64.94
1938610 | 18.3 | 8.9 | 291.45 | 282.05 | 1.1404 | 0.0070799 | 36.3504 | 0 | 0 | 0 | 0 | [8 empty] | 1938610 | 18.3 | 8.9 | 291.45 | 282.05 | 1.1404 | 0.0070799 | 36.3504 | 0 | 0 | 0 | 0 |  |  |  | 64.94
1938976 | 18.3 | 9.4 | 291.45 | 282.55 | 1.1795 | 0.0073256 | 36.973 | 0 | 0 | 0 | 0 | [8 empty] | 1938976 | 18.3 | 9.4 | 291.45 | 282.55 | 1.1795 | 0.0073256 | 36.973 | 0 | 0 | 0 | 0 |  |  |  | 64.94
1939341 | 17.6 | 8.5 | 290.75 | 281.65 | 1.1099 | 0.0068886 | 35.1529 | 0 | 0 | 0 | 0 | [8 empty] | 1939341 | 17.6 | 8.5 | 290.75 | 281.65 | 1.1099 | 0.0068886 | 35.1529 | 0 | 0 | 0 | 0 |  |  |  | 63.68
1939706 | 16.8 | 7.7 | 289.95 | 280.85 | 1.0511 | 0.0065199 | 33.4049 | 0 | 0 | 0 | 0 | [8 empty] | 1939706 | 16.8 | 7.7 | 289.95 | 280.85 | 1.0511 | 0.0065199 | 33.4049 | 0 | 0 | 0 | 0 |  |  |  | 62.24
1940071 | 16.1 | 6.7 | 289.25 | 279.85 | 0.98152 | 0.0060839 | 31.5894 | 0 | 0 | 0 | 0 | [8 empty] | 1940071 | 16.1 | 6.7 | 289.25 | 279.85 | 0.98152 | 0.0060839 | 31.5894 | 0 | 0 | 0 | 0 |  |  |  | 60.98
1940437 | 15.5 | 7.3 | 288.65 | 280.45 | 1.0228 | 0.0063423 | 31.6325 | 0 | 0 | 0 | 0 | [8 empty] | 1940437 | 15.5 | 7.3 | 288.65 | 280.45 | 1.0228 | 0.0063423 | 31.6325 | 0 | 0 | 0 | 0 |  |  |  | 59.9
1940802 | 15 | 8.1 | 288.15 | 281.25 | 1.0802 | 0.006702 | 32.0332 | 0 | 0 | 0 | 0 | [8 empty] | 1940802 | 15 | 8.1 | 288.15 | 281.25 | 1.0802 | 0.006702 | 32.0332 | 0 | 0 | 0 | 0 |  |  |  | 59
1941167 | 14.4 | 8.3 | 287.55 | 281.45 | 1.095 | 0.0067947 | 31.6567 | 0 | 0.044444 | 0.34009 | 0 | [8 empty] | 1941167 | 14.4 | 8.3 | 287.55 | 281.45 | 1.095 | 0.0067947 | 31.6567 | 0 | 0.044444 | 0.37578 | 0 |  |  |  | 57.92
1941532 | 14.4 | 8.8 | 287.55 | 281.95 | 1.1327 | 0.0070316 | 32.2552 | 0 | 0.044444 | 0.34009 | 0 | [8 empty] | 1941532 | 14.4 | 8.8 | 287.55 | 281.95 | 1.1327 | 0.0070316 | 32.2552 | 0 | 0.044444 | 0.37578 | 0 |  |  |  | 57.92
1941898 | 14.4 | 9 | 287.55 | 282.15 | 1.1481 | 0.0071284 | 32.4998 | 0 | 0.044444 | 0.34009 | 0 | [8 empty] | 1941898 | 14.4 | 9 | 287.55 | 282.15 | 1.1481 | 0.0071284 | 32.4998 | 0 | 0.044444 | 0.37578 | 0 |  |  |  | 57.92
1942263 | 14.4 | 9.4 | 287.55 | 282.55 | 1.1795 | 0.0073256 | 32.9981 | 0 | 0.044444 | 0.34009 | 0 | [8 empty] | 1942263 | 14.4 | 9.4 | 287.55 | 282.55 | 1.1795 | 0.0073256 | 32.9981 | 0 | 0.044444 | 0.37578 | 0 |  |  |  | 57.92
1942628 | 14 | 9.7 | 287.15 | 282.85 | 1.2035 | 0.0074766 | 32.972 | 0 | 0.44444 | 3.4009 | 0 | [8 empty] | 1942628 | 14 | 9.7 | 287.15 | 282.85 | 1.2035 | 0.0074766 | 32.972 | 0 | 0.44444 | 3.7578 | 0 |  |  |  | 57.2
1942993 | 13.7 | 9.8 | 286.85 | 282.95 | 1.2116 | 0.0075276 | 32.7949 | 0 | 0.74444 | 5.6965 | 0 | [8 empty] | 1942993 | 13.7 | 9.8 | 286.85 | 282.95 | 1.2116 | 0.0075276 | 32.7949 | 0 | 0.74444 | 6.2942 | 0 |  |  |  | 56.66
1943359 | 13.3 | 10 | 286.45 | 283.15 | 1.228 | 0.0076305 | 32.6468 | 0 | 1.1444 | 8.7572 | 0 | [8 empty] | 1943359 | 13.3 | 10 | 286.45 | 283.15 | 1.228 | 0.0076305 | 32.6468 | 0 | 1.1444 | 9.6762 | 0 |  |  |  | 55.94
1943724 | 13.1 | 9.8 | 286.25 | 282.95 | 1.2116 | 0.0075276 | 32.1831 | 0 | 1.3444 | 10.2876 | 0 | [8 empty] | 1943724 | 13.1 | 9.8 | 286.25 | 282.95 | 1.2116 | 0.0075276 | 32.1831 | 0 | 1.3444 | 11.3672 | 0 |  |  |  | 55.58
1944089 | 13 | 9.7 | 286.15 | 282.85 | 1.2035 | 0.0074766 | 31.9525 | 0 | 1.4444 | 11.0528 | 0 | [8 empty] | 1944089 | 13 | 9.7 | 286.15 | 282.85 | 1.2035 | 0.0074766 | 31.9525 | 0 | 1.4444 | 12.2127 | 0 |  |  |  | 55.4
1944454 | 12.8 | 9.4 | 285.95 | 282.55 | 1.1795 | 0.0073256 | 31.3673 | 0 | 1.6444 | 12.5832 | 0 | [8 empty] | 1944454 | 12.8 | 9.4 | 285.95 | 282.55 | 1.1795 | 0.0073256 | 31.3673 | 0 | 1.6444 | 13.9037 | 0 |  |  |  | 55.04
1944820 | 13.7 | 10 | 286.85 | 283.15 | 1.228 | 0.0076305 | 33.0547 | 0 | 0.74444 | 5.6965 | 0 | [8 empty] | 1944820 | 13.7 | 10 | 286.85 | 283.15 | 1.228 | 0.0076305 | 33.0547 | 0 | 0.74444 | 6.2942 | 0 |  |  |  | 56.66
1936420 | 14.7 | 10.7 | 287.85 | 283.85 | 1.2868 | 0.0080005 | 35.0098 | 0 | 0 | 0 | 0 | [8 empty] | 1936420 | 14.7 | 10.7 | 287.85 | 283.85 | 1.2868 | 0.0080005 | 35.0098 | 0 | 0 | 0 | 0 |  |  |  | 58.46
1936785 | 15.6 | 11.1 | 288.75 | 284.25 | 1.3215 | 0.0082191 | 36.481 | 0 | 0 | 0 | 0 | [8 empty] | 1936785 | 15.6 | 11.1 | 288.75 | 284.25 | 1.3215 | 0.0082191 | 36.481 | 0 | 0 | 0 | 0 |  |  |  | 60.08
1937150 | 16.1 | 11.3 | 289.25 | 284.45 | 1.3391 | 0.0083304 | 37.273 | 0 | 0 | 0 | 0 | [8 empty] | 1937150 | 16.1 | 11.3 | 289.25 | 284.45 | 1.3391 | 0.0083304 | 37.273 | 0 | 0 | 0 | 0 |  |  |  | 60.98
1937516 | 16.7 | 11.2 | 289.85 | 284.35 | 1.3303 | 0.0082746 | 37.7444 | 0 | 0 | 0 | 0 | [8 empty] | 1937516 | 16.7 | 11.2 | 289.85 | 284.35 | 1.3303 | 0.0082746 | 37.7444 | 0 | 0 | 0 | 0 |  |  |  | 62.06
1937881 | 17.2 | 11.1 | 290.35 | 284.25 | 1.3215 | 0.0082191 | 38.1144 | 0 | 0 | 0 | 0 | [8 empty] | 1937881 | 17.2 | 11.1 | 290.35 | 284.25 | 1.3215 | 0.0082191 | 38.1144 | 0 | 0 | 0 | 0 |  |  |  | 62.96
1938246 | 17.8 | 11.4 | 290.95 | 284.55 | 1.3481 | 0.0083866 | 39.151 | 0 | 0 | 0 | 0 | [8 empty] | 1938246 | 17.8 | 11.4 | 290.95 | 284.55 | 1.3481 | 0.0083866 | 39.151 | 0 | 0 | 0 | 0 |  |  |  | 64.04
1938611 | 18.3 | 11.2 | 291.45 | 284.35 | 1.3303 | 0.0082746 | 39.3779 | 0 | 0 | 0 | 0 | [8 empty] | 1938611 | 18.3 | 11.2 | 291.45 | 284.35 | 1.3303 | 0.0082746 | 39.3779 | 0 | 0 | 0 | 0 |  |  |  | 64.94
1938977 | 18.9 | 11.1 | 292.05 | 284.25 | 1.3215 | 0.0082191 | 39.8498 | 0 | 0 | 0 | 0 | [8 empty] | 1938977 | 18.9 | 11.1 | 292.05 | 284.25 | 1.3215 | 0.0082191 | 39.8498 | 0 | 0 | 0 | 0 |  |  |  | 66.02
1939342 | 18.3 | 11.6 | 291.45 | 284.75 | 1.366 | 0.0084999 | 39.9487 | 0 | 0 | 0 | 0 | [8 empty] | 1939342 | 18.3 | 11.6 | 291.45 | 284.75 | 1.366 | 0.0084999 | 39.9487 | 0 | 0 | 0 | 0 |  |  |  | 64.94
1939707 | 17.8 | 12.1 | 290.95 | 285.25 | 1.4119 | 0.0087892 | 40.1709 | 0 | 0 | 0 | 0 | [8 empty] | 1939707 | 17.8 | 12.1 | 290.95 | 285.25 | 1.4119 | 0.0087892 | 40.1709 | 0 | 0 | 0 | 0 |  |  |  | 64.04
1940072 | 17.2 | 12.2 | 290.35 | 285.35 | 1.4212 | 0.0088481 | 39.7069 | 0 | 0 | 0 | 0 | [8 empty] | 1940072 | 17.2 | 12.2 | 290.35 | 285.35 | 1.4212 | 0.0088481 | 39.7069 | 0 | 0 | 0 | 0 |  |  |  | 62.96
1940438 | 17 | 12.2 | 290.15 | 285.35 | 1.4212 | 0.0088481 | 39.5025 | 0 | 0 | 0 | 0 | [8 empty] | 1940438 | 17 | 12.2 | 290.15 | 285.35 | 1.4212 | 0.0088481 | 39.5025 | 0 | 0 | 0 | 0 |  |  |  | 62.6
1940803 | 16.9 | 12.1 | 290.05 | 285.25 | 1.4119 | 0.0087892 | 39.2512 | 0 | 0 | 0 | 0 | [8 empty] | 1940803 | 16.9 | 12.1 | 290.05 | 285.25 | 1.4119 | 0.0087892 | 39.2512 | 0 | 0 | 0 | 0 |  |  |  | 62.42
1941168 | 16.7 | 11.7 | 289.85 | 284.85 | 1.3751 | 0.008557 | 38.4593 | 0 | 0 | 0 | 0 | [8 empty] | 1941168 | 16.7 | 11.7 | 289.85 | 284.85 | 1.3751 | 0.008557 | 38.4593 | 0 | 0 | 0 | 0 |  |  |  | 62.06
1941533 | 16.1 | 11.5 | 289.25 | 284.65 | 1.357 | 0.008443 | 37.558 | 0 | 0 | 0 | 0 | [8 empty] | 1941533 | 16.1 | 11.5 | 289.25 | 284.65 | 1.357 | 0.008443 | 37.558 | 0 | 0 | 0 | 0 |  |  |  | 60.98
1941899 | 15.6 | 11 | 288.75 | 284.15 | 1.3127 | 0.008164 | 36.3416 | 0 | 0 | 0 | 0 | [8 empty] | 1941899 | 15.6 | 11 | 288.75 | 284.15 | 1.3127 | 0.008164 | 36.3416 | 0 | 0 | 0 | 0 |  |  |  | 60.08
1942264 | 15 | 10.6 | 288.15 | 283.75 | 1.2782 | 0.0079467 | 35.1799 | 0 | 0 | 0 | 0 | [8 empty] | 1942264 | 15 | 10.6 | 288.15 | 283.75 | 1.2782 | 0.0079467 | 35.1799 | 0 | 0 | 0 | 0 |  |  |  | 59
1942629 | 15.2 | 11 | 288.35 | 284.15 | 1.3127 | 0.008164 | 35.9333 | 0 | 0 | 0 | 0 | [8 empty] | 1942629 | 15.2 | 11 | 288.35 | 284.15 | 1.3127 | 0.008164 | 35.9333 | 0 | 0 | 0 | 0 |  |  |  | 59.36
1942994 | 15.4 | 11.4 | 288.55 | 284.55 | 1.3481 | 0.0083866 | 36.7003 | 0 | 0 | 0 | 0 | [8 empty] | 1942994 | 15.4 | 11.4 | 288.55 | 284.55 | 1.3481 | 0.0083866 | 36.7003 | 0 | 0 | 0 | 0 |  |  |  | 59.72
1943360 | 15.6 | 11.7 | 288.75 | 284.85 | 1.3751 | 0.008557 | 37.3357 | 0 | 0 | 0 | 0 | [8 empty] | 1943360 | 15.6 | 11.7 | 288.75 | 284.85 | 1.3751 | 0.008557 | 37.3357 | 0 | 0 | 0 | 0 |  |  |  | 60.08
1943725 | 15.6 | 12 | 288.75 | 285.15 | 1.4026 | 0.0087306 | 37.7747 | 0 | 0 | 0 | 0 | [8 empty] | 1943725 | 15.6 | 12 | 288.75 | 285.15 | 1.4026 | 0.0087306 | 37.7747 | 0 | 0 | 0 | 0 |  |  |  | 60.08
1944090 | 15.6 | 12.2 | 288.75 | 285.35 | 1.4212 | 0.0088481 | 38.0718 | 0 | 0 | 0 | 0 | [8 empty] | 1944090 | 15.6 | 12.2 | 288.75 | 285.35 | 1.4212 | 0.0088481 | 38.0718 | 0 | 0 | 0 | 0 |  |  |  | 60.08
1944455 | 15.6 | 12.2 | 288.75 | 285.35 | 1.4212 | 0.0088481 | 38.0718 | 0 | 0 | 0 | 0 | [8 empty] | 1944455 | 15.6 | 12.2 | 288.75 | 285.35 | 1.4212 | 0.0088481 | 38.0718 | 0 | 0 | 0 | 0 |  |  |  | 60.08
1944821 | 17.3 | 12.9 | 290.45 | 286.05 | 1.488 | 0.0092704 | 40.8786 | 0 | 0 | 0 | 0 | [8 empty] | 1944821 | 17.3 | 12.9 | 290.45 | 286.05 | 1.488 | 0.0092704 | 40.8786 | 0 | 0 | 0 | 0 |  |  |  | 63.14
1936421 | 18.9 | 13.1 | 292.05 | 286.25 | 1.5076 | 0.0093944 | 42.8292 | 0 | 0 | 0 | 0 | [8 empty] | 1936421 | 18.9 | 13.1 | 292.05 | 286.25 | 1.5076 | 0.0093944 | 42.8292 | 0 | 0 | 0 | 0 |  |  |  | 66.02
1936786 | 20.6 | 13.3 | 293.75 | 286.45 | 1.5275 | 0.0095198 | 44.8866 | 0 | 0 | 0 | 0 | [8 empty] | 1936786 | 20.6 | 13.3 | 293.75 | 286.45 | 1.5275 | 0.0095198 | 44.8866 | 0 | 0 | 0 | 0 |  |  |  | 69.08
1937151 | 21.9 | 13.6 | 295.05 | 286.75 | 1.5576 | 0.0097107 | 46.7018 | 0 | 0 | 0 | 0 | [8 empty] | 1937151 | 21.9 | 13.6 | 295.05 | 286.75 | 1.5576 | 0.0097107 | 46.7018 | 0 | 0 | 0 | 0 |  |  |  | 71.42
1937517 | 23.1 | 13.3 | 296.25 | 286.45 | 1.5275 | 0.0095198 | 47.4445 | 2.5952 | 0 | 0 | 19.8581 | [8 empty] | 1937517 | 23.1 | 13.3 | 296.25 | 286.45 | 1.5275 | 0.0095198 | 47.4445 | 2.5952 | 0 | 0 | 21.9421 |  |  |  | 73.58
1937882 | 24.4 | 13.3 | 297.55 | 286.45 | 1.5275 | 0.0095198 | 48.7747 | 3.9253 | 0 | 0 | 30.0363 | [8 empty] | 1937882 | 24.4 | 13.3 | 297.55 | 286.45 | 1.5275 | 0.0095198 | 48.7747 | 3.9253 | 0 | 0 | 33.1883 |  |  |  | 75.92
1938247 | 24.2 | 12.2 | 297.35 | 285.35 | 1.4212 | 0.0088481 | 46.8607 | 2.0114 | 0 | 0 | 15.3909 | [8 empty] | 1938247 | 24.2 | 12.2 | 297.35 | 285.35 | 1.4212 | 0.0088481 | 46.8607 | 2.0114 | 0 | 0 | 17.006 |  |  |  | 75.56
1938612 | 24.1 | 11.5 | 297.25 | 284.65 | 1.357 | 0.008443 | 45.7279 | 0.87855 | 0 | 0 | 6.7226 | [8 empty] | 1938612 | 24.1 | 11.5 | 297.25 | 284.65 | 1.357 | 0.008443 | 45.7279 | 0.87855 | 0 | 0 | 7.4281 |  |  |  | 75.38
1938978 | 23.9 | 10 | 297.05 | 283.15 | 1.228 | 0.0076305 | 43.4564 | 0 | 0 | 0 | 0 | [8 empty] | 1938978 | 23.9 | 10 | 297.05 | 283.15 | 1.228 | 0.0076305 | 43.4564 | 0 | 0 | 0 | 0 |  |  |  | 75.02
1939343 | 23.3 | 10.4 | 296.45 | 283.55 | 1.2613 | 0.00784 | 43.3774 | 0 | 0 | 0 | 0 | [8 empty] | 1939343 | 23.3 | 10.4 | 296.45 | 283.55 | 1.2613 | 0.00784 | 43.3774 | 0 | 0 | 0 | 0 |  |  |  | 73.94
1939708 | 22.8 | 10.6 | 295.95 | 283.75 | 1.2782 | 0.0079467 | 43.1385 | 0 | 0 | 0 | 0 | [8 empty] | 1939708 | 22.8 | 10.6 | 295.95 | 283.75 | 1.2782 | 0.0079467 | 43.1385 | 0 | 0 | 0 | 0 |  |  |  | 73.04
1940073 | 22.2 | 10.6 | 295.35 | 283.75 | 1.2782 | 0.0079467 | 42.5263 | 0 | 0 | 0 | 0 | [8 empty] | 1940073 | 22.2 | 10.6 | 295.35 | 283.75 | 1.2782 | 0.0079467 | 42.5263 | 0 | 0 | 0 | 0 |  |  |  | 71.96
1940439 | 21.5 | 10.7 | 294.65 | 283.85 | 1.2868 | 0.0080005 | 41.9488 | 0 | 0 | 0 | 0 | [8 empty] | 1940439 | 21.5 | 10.7 | 294.65 | 283.85 | 1.2868 | 0.0080005 | 41.9488 | 0 | 0 | 0 | 0 |  |  |  | 70.7
1940804 | 20.7 | 10.2 | 293.85 | 283.35 | 1.2445 | 0.0077346 | 40.4575 | 0 | 0 | 0 | 0 | [8 empty] | 1940804 | 20.7 | 10.2 | 293.85 | 283.35 | 1.2445 | 0.0077346 | 40.4575 | 0 | 0 | 0 | 0 |  |  |  | 69.26
1941169 | 20 | 10 | 293.15 | 283.15 | 1.228 | 0.0076305 | 39.4793 | 0 | 0 | 0 | 0 | [8 empty] | 1941169 | 20 | 10 | 293.15 | 283.15 | 1.228 | 0.0076305 | 39.4793 | 0 | 0 | 0 | 0 |  |  |  | 68
1941534 | 18.9 | 9.7 | 292.05 | 282.85 | 1.2035 | 0.0074766 | 37.9675 | 0 | 0 | 0 | 0 | [8 empty] | 1941534 | 18.9 | 9.7 | 292.05 | 282.85 | 1.2035 | 0.0074766 | 37.9675 | 0 | 0 | 0 | 0 |  |  |  | 66.02
1941900 | 17.8 | 9.5 | 290.95 | 282.65 | 1.1875 | 0.0073756 | 36.5902 | 0 | 0 | 0 | 0 | [8 empty] | 1941900 | 17.8 | 9.5 | 290.95 | 282.65 | 1.1875 | 0.0073756 | 36.5902 | 0 | 0 | 0 | 0 |  |  |  | 64.04
1942265 | 16.7 | 8.9 | 289.85 | 282.05 | 1.1404 | 0.0070799 | 34.7203 | 0 | 0 | 0 | 0 | [8 empty] | 1942265 | 16.7 | 8.9 | 289.85 | 282.05 | 1.1404 | 0.0070799 | 34.7203 | 0 | 0 | 0 | 0 |  |  |  | 62.06
1942630 | 16.5 | 8.7 | 289.65 | 281.85 | 1.1251 | 0.0069836 | 34.2731 | 0 | 0 | 0 | 0 | [8 empty] | 1942630 | 16.5 | 8.7 | 289.65 | 281.85 | 1.1251 | 0.0069836 | 34.2731 | 0 | 0 | 0 | 0 |  |  |  | 61.7
1942995 | 16.3 | 8.6 | 289.45 | 281.75 | 1.1175 | 0.006936 | 33.9488 | 0 | 0 | 0 | 0 | [8 empty] | 1942995 | 16.3 | 8.6 | 289.45 | 281.75 | 1.1175 | 0.006936 | 33.9488 | 0 | 0 | 0 | 0 |  |  |  | 61.34
1943361 | 16.1 | 8.3 | 289.25 | 281.45 | 1.095 | 0.0067947 | 33.3877 | 0 | 0 | 0 | 0 | [8 empty] | 1943361 | 16.1 | 8.3 | 289.25 | 281.45 | 1.095 | 0.0067947 | 33.3877 | 0 | 0 | 0 | 0 |  |  |  | 60.98
1943726 | 15.9 | 8.7 | 289.05 | 281.85 | 1.1251 | 0.0069836 | 33.6619 | 0 | 0 | 0 | 0 | [8 empty] | 1943726 | 15.9 | 8.7 | 289.05 | 281.85 | 1.1251 | 0.0069836 | 33.6619 | 0 | 0 | 0 | 0 |  |  |  | 60.62
1944091 | 15.8 | 8.8 | 288.95 | 281.95 | 1.1327 | 0.0070316 | 33.6814 | 0 | 0 | 0 | 0 | [8 empty] | 1944091 | 15.8 | 8.8 | 288.95 | 281.95 | 1.1327 | 0.0070316 | 33.6814 | 0 | 0 | 0 | 0 |  |  |  | 60.44
1944456 | 15.6 | 8.9 | 288.75 | 282.05 | 1.1404 | 0.0070799 | 33.5997 | 0 | 0 | 0 | 0 | [8 empty] | 1944456 | 15.6 | 8.9 | 288.75 | 282.05 | 1.1404 | 0.0070799 | 33.5997 | 0 | 0 | 0 | 0 |  |  |  | 60.08
1944822 | 16.5 | 9.5 | 289.65 | 282.65 | 1.1875 | 0.0073756 | 35.2651 | 0 | 0 | 0 | 0 | [8 empty] | 1944822 | 16.5 | 9.5 | 289.65 | 282.65 | 1.1875 | 0.0073756 | 35.2651 | 0 | 0 | 0 | 0 |  |  |  | 61.7
1936422 | 17.4 | 9.8 | 290.55 | 282.95 | 1.2116 | 0.0075276 | 36.5674 | 0 | 0 | 0 | 0 | [8 empty] | 1936422 | 17.4 | 9.8 | 290.55 | 282.95 | 1.2116 | 0.0075276 | 36.5674 | 0 | 0 | 0 | 0 |  |  |  | 63.32
1936787 | 18.3 | 10 | 291.45 | 283.15 | 1.228 | 0.0076305 | 37.7457 | 0 | 0 | 0 | 0 | [8 empty] | 1936787 | 18.3 | 10 | 291.45 | 283.15 | 1.228 | 0.0076305 | 37.7457 | 0 | 0 | 0 | 0 |  |  |  | 64.94
1937152 | 19.2 | 10.3 | 292.35 | 283.45 | 1.2529 | 0.0077872 | 39.0607 | 0 | 0 | 0 | 0 | [8 empty] | 1937152 | 19.2 | 10.3 | 292.35 | 283.45 | 1.2529 | 0.0077872 | 39.0607 | 0 | 0 | 0 | 0 |  |  |  | 66.56
1937518 | 20.2 | 10.1 | 293.35 | 283.25 | 1.2362 | 0.0076824 | 39.815 | 0 | 0 | 0 | 0 | [8 empty] | 1937518 | 20.2 | 10.1 | 293.35 | 283.25 | 1.2362 | 0.0076824 | 39.815 | 0 | 0 | 0 | 0 |  |  |  | 68.36
1937883 | 21.1 | 10 | 294.25 | 283.15 | 1.228 | 0.0076305 | 40.601 | 0 | 0 | 0 | 0 | [8 empty] | 1937883 | 21.1 | 10 | 294.25 | 283.15 | 1.228 | 0.0076305 | 40.601 | 0 | 0 | 0 | 0 |  |  |  | 69.98
1938248 | 21.3 | 10.5 | 294.45 | 283.65 | 1.2697 | 0.0078932 | 41.4722 | 0 | 0 | 0 | 0 | [8 empty] | 1938248 | 21.3 | 10.5 | 294.45 | 283.65 | 1.2697 | 0.0078932 | 41.4722 | 0 | 0 | 0 | 0 |  |  |  | 70.34
1938613 | 21.5 | 11.3 | 294.65 | 284.45 | 1.3391 | 0.0083304 | 42.7866 | 0 | 0 | 0 | 0 | [8 empty] | 1938613 | 21.5 | 11.3 | 294.65 | 284.45 | 1.3391 | 0.0083304 | 42.7866 | 0 | 0 | 0 | 0 |  |  |  | 70.7
1938979 | 21.7 | 11.7 | 294.85 | 284.85 | 1.3751 | 0.008557 | 43.5665 | 0 | 0 | 0 | 0 | [8 empty] | 1938979 | 21.7 | 11.7 | 294.85 | 284.85 | 1.3751 | 0.008557 | 43.5665 | 0 | 0 | 0 | 0 |  |  |  | 71.06
1939344 | 20.6 | 10.7 | 293.75 | 283.85 | 1.2868 | 0.0080005 | 41.0304 | 0 | 0 | 0 | 0 | [8 empty] | 1939344 | 20.6 | 10.7 | 293.75 | 283.85 | 1.2868 | 0.0080005 | 41.0304 | 0 | 0 | 0 | 0 |  |  |  | 69.08
1939709 | 19.4 | 9.3 | 292.55 | 282.45 | 1.1716 | 0.0072758 | 37.968 | 0 | 0 | 0 | 0 | [8 empty] | 1939709 | 19.4 | 9.3 | 292.55 | 282.45 | 1.1716 | 0.0072758 | 37.968 | 0 | 0 | 0 | 0 |  |  |  | 66.92
1940074 | 18.3 | 8.3 | 291.45 | 281.45 | 1.095 | 0.0067947 | 35.6279 | 0 | 0 | 0 | 0 | [8 empty] | 1940074 | 18.3 | 8.3 | 291.45 | 281.45 | 1.095 | 0.0067947 | 35.6279 | 0 | 0 | 0 | 0 |  |  |  | 64.94
1940440 | 17.9 | 9 | 291.05 | 282.15 | 1.1481 | 0.0071284 | 36.0658 | 0 | 0 | 0 | 0 | [8 empty] | 1940440 | 17.9 | 9 | 291.05 | 282.15 | 1.1481 | 0.0071284 | 36.0658 | 0 | 0 | 0 | 0 |  |  |  | 64.22
1940805 | 17.6 | 10 | 290.75 | 283.15 | 1.228 | 0.0076305 | 37.0318 | 0 | 0 | 0 | 0 | [8 empty] | 1940805 | 17.6 | 10 | 290.75 | 283.15 | 1.228 | 0.0076305 | 37.0318 | 0 | 0 | 0 | 0 |  |  |  | 63.68
1941170 | 17.2 | 10.6 | 290.35 | 283.75 | 1.2782 | 0.0079467 | 37.4246 | 0 | 0 | 0 | 0 | [8 empty] | 1941170 | 17.2 | 10.6 | 290.35 | 283.75 | 1.2782 | 0.0079467 | 37.4246 | 0 | 0 | 0 | 0 |  |  |  | 62.96
1941535 | 17 | 11.1 | 290.15 | 284.25 | 1.3215 | 0.0082191 | 37.9102 | 0 | 0 | 0 | 0 | [8 empty] | 1941535 | 17 | 11.1 | 290.15 | 284.25 | 1.3215 | 0.0082191 | 37.9102 | 0 | 0 | 0 | 0 |  |  |  | 62.6
1941901 | 16.9 | 11.9 | 290.05 | 285.05 | 1.3934 | 0.0086724 | 38.9556 | 0 | 0 | 0 | 0 | [8 empty] | 1941901 | 16.9 | 11.9 | 290.05 | 285.05 | 1.3934 | 0.0086724 | 38.9556 | 0 | 0 | 0 | 0 |  |  |  | 62.42
1942266 | 16.7 | 12.2 | 289.85 | 285.35 | 1.4212 | 0.0088481 | 39.1959 | 0 | 0 | 0 | 0 | [8 empty] | 1942266 | 16.7 | 12.2 | 289.85 | 285.35 | 1.4212 | 0.0088481 | 39.1959 | 0 | 0 | 0 | 0 |  |  |  | 62.06
1942631 | 16.5 | 12.7 | 289.65 | 285.85 | 1.4687 | 0.0091479 | 39.7505 | 0 | 0 | 0 | 0 | [8 empty] | 1942631 | 16.5 | 12.7 | 289.65 | 285.85 | 1.4687 | 0.0091479 | 39.7505 | 0 | 0 | 0 | 0 |  |  |  | 61.7
1942996 | 16.3 | 13.1 | 289.45 | 286.25 | 1.5076 | 0.0093944 | 40.1695 | 0 | 0 | 0 | 0 | [8 empty] | 1942996 | 16.3 | 13.1 | 289.45 | 286.25 | 1.5076 | 0.0093944 | 40.1695 | 0 | 0 | 0 | 0 |  |  |  | 61.34
1943362 | 16.1 | 13.3 | 289.25 | 286.45 | 1.5275 | 0.0095198 | 40.2823 | 0 | 0 | 0 | 0 | [8 empty] | 1943362 | 16.1 | 13.3 | 289.25 | 286.45 | 1.5275 | 0.0095198 | 40.2823 | 0 | 0 | 0 | 0 |  |  |  | 60.98
1943727 | 16.1 | 13.4 | 289.25 | 286.55 | 1.5375 | 0.0095831 | 40.4423 | 0 | 0 | 0 | 0 | [8 empty] | 1943727 | 16.1 | 13.4 | 289.25 | 286.55 | 1.5375 | 0.0095831 | 40.4423 | 0 | 0 | 0 | 0 |  |  |  | 60.98
1944092 | 16.1 | 13.4 | 289.25 | 286.55 | 1.5375 | 0.0095831 | 40.4423 | 0 | 0 | 0 | 0 | [8 empty] | 1944092 | 16.1 | 13.4 | 289.25 | 286.55 | 1.5375 | 0.0095831 | 40.4423 | 0 | 0 | 0 | 0 |  |  |  | 60.98
1944457 | 16.1 | 13.3 | 289.25 | 286.45 | 1.5275 | 0.0095198 | 40.2823 | 0 | 0 | 0 | 0 | [8 empty] | 1944457 | 16.1 | 13.3 | 289.25 | 286.45 | 1.5275 | 0.0095198 | 40.2823 | 0 | 0 | 0 | 0 |  |  |  | 60.98
1944823 | 17.8 | 14.3 | 290.95 | 287.45 | 1.6301 | 0.01017 | 43.668 | 0 | 0 | 0 | 0 | [8 empty] | 1944823 | 17.8 | 14.3 | 290.95 | 287.45 | 1.6301 | 0.01017 | 43.668 | 0 | 0 | 0 | 0 |  |  |  | 64.04
1936423 | 19.4 | 14.9 | 292.55 | 288.05 | 1.6945 | 0.010579 | 46.3437 | 0 | 0 | 0 | 0 | [8 empty] | 1936423 | 19.4 | 14.9 | 292.55 | 288.05 | 1.6945 | 0.010579 | 46.3437 | 0 | 0 | 0 | 0 |  |  |  | 66.92
1936788 | 21.1 | 15.6 | 294.25 | 288.75 | 1.7725 | 0.011074 | 49.3445 | 0 | 0 | 0 | 0 | [8 empty] | 1936788 | 21.1 | 15.6 | 294.25 | 288.75 | 1.7725 | 0.011074 | 49.3445 | 0 | 0 | 0 | 0 |  |  |  | 69.98
1937153 | 21.7 | 16.2 | 294.85 | 289.35 | 1.8418 | 0.011515 | 51.0808 | 0 | 0 | 0 | 0 | [8 empty] | 1937153 | 21.7 | 16.2 | 294.85 | 289.35 | 1.8418 | 0.011515 | 51.0808 | 0 | 0 | 0 | 0 |  |  |  | 71.06
1937519 | 22.2 | 16.7 | 295.35 | 289.85 | 1.9014 | 0.011895 | 52.5588 | 0 | 0 | 0 | 0 | [8 empty] | 1937519 | 22.2 | 16.7 | 295.35 | 289.85 | 1.9014 | 0.011895 | 52.5588 | 0 | 0 | 0 | 0 |  |  |  | 71.96
1937884 | 22.8 | 17.2 | 295.95 | 290.35 | 1.9627 | 0.012286 | 54.1689 | 9.3196 | 0 | 0 | 71.313 | [8 empty] | 1937884 | 22.8 | 17.2 | 295.95 | 290.35 | 1.9627 | 0.012286 | 54.1689 | 9.3196 | 0 | 0 | 78.7965 |  |  |  | 73.04
1938249 | 22.8 | 17.5 | 295.95 | 290.65 | 2.0002 | 0.012526 | 54.7791 | 9.9297 | 0 | 0 | 75.9818 | [8 empty] | 1938249 | 22.8 | 17.5 | 295.95 | 290.65 | 2.0002 | 0.012526 | 54.7791 | 9.9297 | 0 | 0 | 83.9553 |  |  |  | 73.04
1938614 | 22.8 | 17.7 | 295.95 | 290.85 | 2.0257 | 0.012688 | 55.1918 | 10.3424 | 0 | 0 | 79.1397 | [8 empty] | 1938614 | 22.8 | 17.7 | 295.95 | 290.85 | 2.0257 | 0.012688 | 55.1918 | 10.3424 | 0 | 0 | 87.4447 |  |  |  | 73.04
1938980 | 22.8 | 17.8 | 295.95 | 290.95 | 2.0385 | 0.01277 | 55.3999 | 10.5506 | 0 | 0 | 80.7325 | [8 empty] | 1938980 | 22.8 | 17.8 | 295.95 | 290.95 | 2.0385 | 0.01277 | 55.3999 | 10.5506 | 0 | 0 | 89.2045 |  |  |  | 73.04
1939345 | 22.4 | 18.2 | 295.55 | 291.35 | 2.0904 | 0.013102 | 55.8328 | 0 | 0 | 0 | 0 | [8 empty] | 1939345 | 22.4 | 18.2 | 295.55 | 291.35 | 2.0904 | 0.013102 | 55.8328 | 0 | 0 | 0 | 0 |  |  |  | 72.32
1939710 | 22.1 | 18.7 | 295.25 | 291.85 | 2.157 | 0.013528 | 56.607 | 0 | 0 | 0 | 0 | [8 empty] | 1939710 | 22.1 | 18.7 | 295.25 | 291.85 | 2.157 | 0.013528 | 56.607 | 0 | 0 | 0 | 0 |  |  |  | 71.78
1940075 | 21.7 | 18.9 | 294.85 | 292.05 | 2.1841 | 0.013702 | 56.6368 | 0 | 0 | 0 | 0 | [8 empty] | 1940075 | 21.7 | 18.9 | 294.85 | 292.05 | 2.1841 | 0.013702 | 56.6368 | 0 | 0 | 0 | 0 |  |  |  | 71.06
1940441 | 21.7 | 18.7 | 294.85 | 291.85 | 2.157 | 0.013528 | 56.1949 | 0 | 0 | 0 | 0 | [8 empty] | 1940441 | 21.7 | 18.7 | 294.85 | 291.85 | 2.157 | 0.013528 | 56.1949 | 0 | 0 | 0 | 0 |  |  |  | 71.06
1940806 | 21.7 | 18.5 | 294.85 | 291.65 | 2.1301 | 0.013357 | 55.758 | 0 | 0 | 0 | 0 | [8 empty] | 1940806 | 21.7 | 18.5 | 294.85 | 291.65 | 2.1301 | 0.013357 | 55.758 | 0 | 0 | 0 | 0 |  |  |  | 71.06
1941171 | 21.7 | 18.3 | 294.85 | 291.45 | 2.1036 | 0.013186 | 55.3261 | 0 | 0 | 0 | 0 | [8 empty] | 1941171 | 21.7 | 18.3 | 294.85 | 291.45 | 2.1036 | 0.013186 | 55.3261 | 0 | 0 | 0 | 0 |  |  |  | 71.06
1941536 | 21.7 | 17.9 | 294.85 | 291.05 | 2.0513 | 0.012852 | 54.4772 | 0 | 0 | 0 | 0 | [8 empty] | 1941536 | 21.7 | 17.9 | 294.85 | 291.05 | 2.0513 | 0.012852 | 54.4772 | 0 | 0 | 0 | 0 |  |  |  | 71.06
1941902 | 21.7 | 17.7 | 294.85 | 290.85 | 2.0257 | 0.012688 | 54.06 | 0 | 0 | 0 | 0 | [8 empty] | 1941902 | 21.7 | 17.7 | 294.85 | 290.85 | 2.0257 | 0.012688 | 54.06 | 0 | 0 | 0 | 0 |  |  |  | 71.06
1942267 | 21.7 | 17.2 | 294.85 | 290.35 | 1.9627 | 0.012286 | 53.0379 | 0 | 0 | 0 | 0 | [8 empty] | 1942267 | 21.7 | 17.2 | 294.85 | 290.35 | 1.9627 | 0.012286 | 53.0379 | 0 | 0 | 0 | 0 |  |  |  | 71.06
1942632 | 21.9 | 18.3 | 295.05 | 291.45 | 2.1036 | 0.013186 | 55.5321 | 0 | 0 | 0 | 0 | [8 empty] | 1942632 | 21.9 | 18.3 | 295.05 | 291.45 | 2.1036 | 0.013186 | 55.5321 | 0 | 0 | 0 | 0 |  |  |  | 71.42
1942997 | 22 | 19 | 295.15 | 292.15 | 2.1978 | 0.01379 | 57.1689 | 0 | 0 | 0 | 0 | [8 empty] | 1942997 | 22 | 19 | 295.15 | 292.15 | 2.1978 | 0.01379 | 57.1689 | 0 | 0 | 0 | 0 |  |  |  | 71.6
1943363 | 22.2 | 20 | 295.35 | 293.15 | 2.3388 | 0.014696 | 59.6765 | 0 | 0 | 0 | 0 | [8 empty] | 1943363 | 22.2 | 20 | 295.35 | 293.15 | 2.3388 | 0.014696 | 59.6765 | 0 | 0 | 0 | 0 |  |  |  | 71.96
1943728 | 22 | 19.9 | 295.15 | 293.05 | 2.3244 | 0.014603 | 59.2339 | 0 | 0 | 0 | 0 | [8 empty] | 1943728 | 22 | 19.9 | 295.15 | 293.05 | 2.3244 | 0.014603 | 59.2339 | 0 | 0 | 0 | 0 |  |  |  | 71.6
1944093 | 21.9 | 20 | 295.05 | 293.15 | 2.3388 | 0.014696 | 59.3667 | 0 | 0 | 0 | 0 | [8 empty] | 1944093 | 21.9 | 20 | 295.05 | 293.15 | 2.3388 | 0.014696 | 59.3667 | 0 | 0 | 0 | 0 |  |  |  | 71.42
1944458 | 21.7 | 20 | 294.85 | 293.15 | 2.3388 | 0.014696 | 59.1602 | 0 | 0 | 0 | 0 | [8 empty] | 1944458 | 21.7 | 20 | 294.85 | 293.15 | 2.3388 | 0.014696 | 59.1602 | 0 | 0 | 0 | 0 |  |  |  | 71.06
1944824 | 22.1 | 19.8 | 295.25 | 292.95 | 2.31 | 0.014511 | 59.1024 | 0 | 0 | 0 | 0 | [8 empty] | 1944824 | 22.1 | 19.8 | 295.25 | 292.95 | 2.31 | 0.014511 | 59.1024 | 0 | 0 | 0 | 0 |  |  |  | 71.78
1936424 | 22.4 | 19.8 | 295.55 | 292.95 | 2.31 | 0.014511 | 59.412 | 0 | 0 | 0 | 0 | [8 empty] | 1936424 | 22.4 | 19.8 | 295.55 | 292.95 | 2.31 | 0.014511 | 59.412 | 0 | 0 | 0 | 0 |  |  |  | 72.32
1936789 | 22.8 | 19.4 | 295.95 | 292.55 | 2.2533 | 0.014146 | 58.8988 | 14.0494 | 0 | 0 | 107.5056 | [8 empty] | 1936789 | 22.8 | 19.4 | 295.95 | 292.55 | 2.2533 | 0.014146 | 58.8988 | 14.0494 | 0 | 0 | 118.7873 |  |  |  | 73.04
1937154 | 23.3 | 19.5 | 296.45 | 292.65 | 2.2673 | 0.014237 | 59.6442 | 14.7948 | 0 | 0 | 113.2093 | [8 empty] | 1937154 | 23.3 | 19.5 | 296.45 | 292.65 | 2.2673 | 0.014237 | 59.6442 | 14.7948 | 0 | 0 | 125.0895 |  |  |  | 73.94
1937520 | 23.9 | 19.6 | 297.05 | 292.75 | 2.2815 | 0.014327 | 60.4942 | 15.6449 | 0 | 0 | 119.714 | [8 empty] | 1937520 | 23.9 | 19.6 | 297.05 | 292.75 | 2.2815 | 0.014327 | 60.4942 | 15.6449 | 0 | 0 | 132.2768 |  |  |  | 75.02
1937885 | 24.4 | 19.4 | 297.55 | 292.55 | 2.2533 | 0.014146 | 60.5492 | 15.6999 | 0 | 0 | 120.1348 | [8 empty] | 1937885 | 24.4 | 19.4 | 297.55 | 292.55 | 2.2533 | 0.014146 | 60.5492 | 15.6999 | 0 | 0 | 132.7418 |  |  |  | 75.92
1938250 | 24 | 18.9 | 297.15 | 292.05 | 2.1841 | 0.013702 | 59.0075 | 14.1581 | 0 | 0 | 108.3373 | [8 empty] | 1938250 | 24 | 18.9 | 297.15 | 292.05 | 2.1841 | 0.013702 | 59.0075 | 14.1581 | 0 | 0 | 119.7062 |  |  |  | 75.2
1938615 | 23.7 | 18.4 | 296.85 | 291.55 | 2.1168 | 0.013271 | 57.6013 | 12.752 | 0 | 0 | 97.5775 | [8 empty] | 1938615 | 23.7 | 18.4 | 296.85 | 291.55 | 2.1168 | 0.013271 | 57.6013 | 12.752 | 0 | 0 | 107.8173 |  |  |  | 74.66
1938981 | 23.3 | 17.8 | 296.45 | 290.95 | 2.0385 | 0.01277 | 55.9144 | 11.0651 | 0 | 0 | 84.6696 | [8 empty] | 1938981 | 23.3 | 17.8 | 296.45 | 290.95 | 2.0385 | 0.01277 | 55.9144 | 11.0651 | 0 | 0 | 93.5548 |  |  |  | 73.94
1939346 | 22.8 | 17.7 | 295.95 | 290.85 | 2.0257 | 0.012688 | 55.1918 | 10.3424 | 0 | 0 | 79.1397 | [8 empty] | 1939346 | 22.8 | 17.7 | 295.95 | 290.85 | 2.0257 | 0.012688 | 55.1918 | 10.3424 | 0 | 0 | 87.4447 |  |  |  | 73.04
1939711 | 22.2 | 17.4 | 295.35 | 290.55 | 1.9876 | 0.012445 | 53.9574 | 0 | 0 | 0 | 0 | [8 empty] | 1939711 | 22.2 | 17.4 | 295.35 | 290.55 | 1.9876 | 0.012445 | 53.9574 | 0 | 0 | 0 | 0 |  |  |  | 71.96
1940076 | 21.7 | 17.2 | 294.85 | 290.35 | 1.9627 | 0.012286 | 53.0379 | 0 | 0 | 0 | 0 | [8 empty] | 1940076 | 21.7 | 17.2 | 294.85 | 290.35 | 1.9627 | 0.012286 | 53.0379 | 0 | 0 | 0 | 0 |  |  |  | 71.06
1940442 | 21.5 | 16.9 | 294.65 | 290.05 | 1.9257 | 0.01205 | 52.2332 | 0 | 0 | 0 | 0 | [8 empty] | 1940442 | 21.5 | 16.9 | 294.65 | 290.05 | 1.9257 | 0.01205 | 52.2332 | 0 | 0 | 0 | 0 |  |  |  | 70.7
1940807 | 21.3 | 16.5 | 294.45 | 289.65 | 1.8774 | 0.011742 | 51.2451 | 0 | 0 | 0 | 0 | [8 empty] | 1940807 | 21.3 | 16.5 | 294.45 | 289.65 | 1.8774 | 0.011742 | 51.2451 | 0 | 0 | 0 | 0 |  |  |  | 70.34
1941172 | 21.1 | 16.1 | 294.25 | 289.25 | 1.8301 | 0.011441 | 50.2752 | 0 | 0 | 0 | 0 | [8 empty] | 1941172 | 21.1 | 16.1 | 294.25 | 289.25 | 1.8301 | 0.011441 | 50.2752 | 0 | 0 | 0 | 0 |  |  |  | 69.98
1941537 | 20.7 | 16.3 | 293.85 | 289.45 | 1.8536 | 0.01159 | 50.2445 | 0 | 0 | 0 | 0 | [8 empty] | 1941537 | 20.7 | 16.3 | 293.85 | 289.45 | 1.8536 | 0.01159 | 50.2445 | 0 | 0 | 0 | 0 |  |  |  | 69.26
1941903 | 20.4 | 16.5 | 293.55 | 289.65 | 1.8774 | 0.011742 | 50.3206 | 0 | 0 | 0 | 0 | [8 empty] | 1941903 | 20.4 | 16.5 | 293.55 | 289.65 | 1.8774 | 0.011742 | 50.3206 | 0 | 0 | 0 | 0 |  |  |  | 68.72
1942268 | 20 | 16.7 | 293.15 | 289.85 | 1.9014 | 0.011895 | 50.2984 | 0 | 0 | 0 | 0 | [8 empty] | 1942268 | 20 | 16.7 | 293.15 | 289.85 | 1.9014 | 0.011895 | 50.2984 | 0 | 0 | 0 | 0 |  |  |  | 68
1942633 | 19.8 | 16.9 | 292.95 | 290.05 | 1.9257 | 0.01205 | 50.4861 | 0 | 0 | 0 | 0 | [8 empty] | 1942633 | 19.8 | 16.9 | 292.95 | 290.05 | 1.9257 | 0.01205 | 50.4861 | 0 | 0 | 0 | 0 |  |  |  | 67.64
1942998 | 19.6 | 17 | 292.75 | 290.15 | 1.9379 | 0.012128 | 50.4788 | 0 | 0 | 0 | 0 | [8 empty] | 1942998 | 19.6 | 17 | 292.75 | 290.15 | 1.9379 | 0.012128 | 50.4788 | 0 | 0 | 0 | 0 |  |  |  | 67.28
1943364 | 19.4 | 17.2 | 292.55 | 290.35 | 1.9627 | 0.012286 | 50.6731 | 0 | 0 | 0 | 0 | [8 empty] | 1943364 | 19.4 | 17.2 | 292.55 | 290.35 | 1.9627 | 0.012286 | 50.6731 | 0 | 0 | 0 | 0 |  |  |  | 66.92
1943729 | 18.9 | 17.1 | 292.05 | 290.25 | 1.9503 | 0.012207 | 49.9586 | 0 | 0 | 0 | 0 | [8 empty] | 1943729 | 18.9 | 17.1 | 292.05 | 290.25 | 1.9503 | 0.012207 | 49.9586 | 0 | 0 | 0 | 0 |  |  |  | 66.02
1944094 | 18.3 | 16.8 | 291.45 | 289.95 | 1.9135 | 0.011972 | 48.7475 | 0 | 0 | 0 | 0 | [8 empty] | 1944094 | 18.3 | 16.8 | 291.45 | 289.95 | 1.9135 | 0.011972 | 48.7475 | 0 | 0 | 0 | 0 |  |  |  | 64.94
1944459 | 17.8 | 16.7 | 290.95 | 289.85 | 1.9014 | 0.011895 | 48.038 | 0 | 0 | 0 | 0 | [8 empty] | 1944459 | 17.8 | 16.7 | 290.95 | 289.85 | 1.9014 | 0.011895 | 48.038 | 0 | 0 | 0 | 0 |  |  |  | 64.04
1944825 | 18 | 16.5 | 291.15 | 289.65 | 1.8774 | 0.011742 | 47.8554 | 0 | 0 | 0 | 0 | [8 empty] | 1944825 | 18 | 16.5 | 291.15 | 289.65 | 1.8774 | 0.011742 | 47.8554 | 0 | 0 | 0 | 0 |  |  |  | 64.4
1936425 | 18.1 | 16.3 | 291.25 | 289.45 | 1.8536 | 0.01159 | 47.5745 | 0 | 0 | 0 | 0 | [8 empty] | 1936425 | 18.1 | 16.3 | 291.25 | 289.45 | 1.8536 | 0.01159 | 47.5745 | 0 | 0 | 0 | 0 |  |  |  | 64.58
1936790 | 18.3 | 16.1 | 291.45 | 289.25 | 1.8301 | 0.011441 | 47.4006 | 0 | 0 | 0 | 0 | [8 empty] | 1936790 | 18.3 | 16.1 | 291.45 | 289.25 | 1.8301 | 0.011441 | 47.4006 | 0 | 0 | 0 | 0 |  |  |  | 64.94
1937155 | 18.1 | 15.9 | 291.25 | 289.05 | 1.8069 | 0.011293 | 46.8205 | 0 | 0 | 0 | 0 | [8 empty] | 1937155 | 18.1 | 15.9 | 291.25 | 289.05 | 1.8069 | 0.011293 | 46.8205 | 0 | 0 | 0 | 0 |  |  |  | 64.58
1937521 | 18 | 15.8 | 291.15 | 288.95 | 1.7953 | 0.011219 | 46.5321 | 0 | 0 | 0 | 0 | [8 empty] | 1937521 | 18 | 15.8 | 291.15 | 288.95 | 1.7953 | 0.011219 | 46.5321 | 0 | 0 | 0 | 0 |  |  |  | 64.4
1937886 | 17.8 | 15.6 | 290.95 | 288.75 | 1.7725 | 0.011074 | 45.9587 | 0 | 0 | 0 | 0 | [8 empty] | 1937886 | 17.8 | 15.6 | 290.95 | 288.75 | 1.7725 | 0.011074 | 45.9587 | 0 | 0 | 0 | 0 |  |  |  | 64.04
1938251 | 17.8 | 16 | 290.95 | 289.15 | 1.8184 | 0.011366 | 46.6994 | 0 | 0 | 0 | 0 | [8 empty] | 1938251 | 17.8 | 16 | 290.95 | 289.15 | 1.8184 | 0.011366 | 46.6994 | 0 | 0 | 0 | 0 |  |  |  | 64.04
1938616 | 17.8 | 16.3 | 290.95 | 289.45 | 1.8536 | 0.01159 | 47.2664 | 0 | 0 | 0 | 0 | [8 empty] | 1938616 | 17.8 | 16.3 | 290.95 | 289.45 | 1.8536 | 0.01159 | 47.2664 | 0 | 0 | 0 | 0 |  |  |  | 64.04
1938982 | 17.8 | 16.7 | 290.95 | 289.85 | 1.9014 | 0.011895 | 48.038 | 0 | 0 | 0 | 0 | [8 empty] | 1938982 | 17.8 | 16.7 | 290.95 | 289.85 | 1.9014 | 0.011895 | 48.038 | 0 | 0 | 0 | 0 |  |  |  | 64.04
1939347 | 17.6 | 16.3 | 290.75 | 289.45 | 1.8536 | 0.01159 | 47.061 | 0 | 0 | 0 | 0 | [8 empty] | 1939347 | 17.6 | 16.3 | 290.75 | 289.45 | 1.8536 | 0.01159 | 47.061 | 0 | 0 | 0 | 0 |  |  |  | 63.68
1939712 | 17.4 | 15.9 | 290.55 | 289.05 | 1.8069 | 0.011293 | 46.102 | 0 | 0 | 0 | 0 | [8 empty] | 1939712 | 17.4 | 15.9 | 290.55 | 289.05 | 1.8069 | 0.011293 | 46.102 | 0 | 0 | 0 | 0 |  |  |  | 63.32
1940077 | 17 | 15 | 290.15 | 288.15 | 1.7054 | 0.010648 | 44.0595 | 0 | 0 | 0 | 0 | [8 empty] | 1940077 | 17 | 15 | 290.15 | 288.15 | 1.7054 | 0.010648 | 44.0595 | 0 | 0 | 0 | 0 |  |  |  | 62.6
1940443 | 16.8 | 14.3 | 289.95 | 287.45 | 1.6301 | 0.01017 | 42.6437 | 0 | 0 | 0 | 0 | [8 empty] | 1940443 | 16.8 | 14.3 | 289.95 | 287.45 | 1.6301 | 0.01017 | 42.6437 | 0 | 0 | 0 | 0 |  |  |  | 62.24
1940808 | 16.6 | 13.7 | 289.75 | 286.85 | 1.5678 | 0.0097752 | 41.4402 | 0 | 0 | 0 | 0 | [8 empty] | 1940808 | 16.6 | 13.7 | 289.75 | 286.85 | 1.5678 | 0.0097752 | 41.4402 | 0 | 0 | 0 | 0 |  |  |  | 61.88
1941173 | 16.4 | 13 | 289.55 | 286.15 | 1.4978 | 0.0093322 | 40.1145 | 0 | 0 | 0 | 0 | [8 empty] | 1941173 | 16.4 | 13 | 289.55 | 286.15 | 1.4978 | 0.0093322 | 40.1145 | 0 | 0 | 0 | 0 |  |  |  | 61.52
1941538 | 16.1 | 12.2 | 289.25 | 285.35 | 1.4212 | 0.0088481 | 38.5828 | 0 | 0 | 0 | 0 | [8 empty] | 1941538 | 16.1 | 12.2 | 289.25 | 285.35 | 1.4212 | 0.0088481 | 38.5828 | 0 | 0 | 0 | 0 |  |  |  | 60.98
1941904 | 15.9 | 11.6 | 289.05 | 284.75 | 1.366 | 0.0084999 | 37.4975 | 0 | 0 | 0 | 0 | [8 empty] | 1941904 | 15.9 | 11.6 | 289.05 | 284.75 | 1.366 | 0.0084999 | 37.4975 | 0 | 0 | 0 | 0 |  |  |  | 60.62
1942269 | 15.6 | 10.5 | 288.75 | 283.65 | 1.2697 | 0.0078932 | 35.6567 | 0 | 0 | 0 | 0 | [8 empty] | 1942269 | 15.6 | 10.5 | 288.75 | 283.65 | 1.2697 | 0.0078932 | 35.6567 | 0 | 0 | 0 | 0 |  |  |  | 60.08
1942634 | 15.3 | 10 | 288.45 | 283.15 | 1.228 | 0.0076305 | 34.6864 | 0 | 0 | 0 | 0 | [8 empty] | 1942634 | 15.3 | 10 | 288.45 | 283.15 | 1.228 | 0.0076305 | 34.6864 | 0 | 0 | 0 | 0 |  |  |  | 59.54
1942999 | 14.8 | 9.4 | 287.95 | 282.55 | 1.1795 | 0.0073256 | 33.4057 | 0 | 0 | 0 | 0 | [8 empty] | 1942999 | 14.8 | 9.4 | 287.95 | 282.55 | 1.1795 | 0.0073256 | 33.4057 | 0 | 0 | 0 | 0 |  |  |  | 58.64
1943365 | 14.1 | 8.9 | 287.25 | 282.05 | 1.1404 | 0.0070799 | 32.0715 | 0 | 0.34444 | 2.6357 | 0 | [8 empty] | 1943365 | 14.1 | 8.9 | 287.25 | 282.05 | 1.1404 | 0.0070799 | 32.0715 | 0 | 0.34444 | 2.9123 | 0 |  |  |  | 57.38
1943730 | 13.1 | 8.4 | 286.25 | 281.55 | 1.1024 | 0.0068415 | 30.451 | 0 | 1.3444 | 10.2876 | 0 | [8 empty] | 1943730 | 13.1 | 8.4 | 286.25 | 281.55 | 1.1024 | 0.0068415 | 30.451 | 0 | 1.3444 | 11.3672 | 0 |  |  |  | 55.58
1944095 | 11.9 | 7.8 | 285.05 | 280.95 | 1.0583 | 0.006565 | 28.5316 | 0 | 2.5444 | 19.47 | 0 | [8 empty] | 1944095 | 11.9 | 7.8 | 285.05 | 280.95 | 1.0583 | 0.006565 | 28.5316 | 0 | 2.5444 | 21.5132 | 0 |  |  |  | 53.42
1944460 | 10.6 | 7.2 | 283.75 | 280.35 | 1.0158 | 0.0062986 | 26.5368 | 0 | 3.8444 | 29.4175 | 0 | [8 empty] | 1944460 | 10.6 | 7.2 | 283.75 | 280.35 | 1.0158 | 0.0062986 | 26.5368 | 0 | 3.8444 | 32.5046 | 0 |  |  |  | 51.08
1944826 | 10.4 | 7.5 | 283.55 | 280.65 | 1.0369 | 0.0064306 | 26.666 | 0 | 4.0444 | 30.9479 | 0 | [8 empty] | 1944826 | 10.4 | 7.5 | 283.55 | 280.65 | 1.0369 | 0.0064306 | 26.666 | 0 | 4.0444 | 34.1956 | 0 |  |  |  | 50.72
| 10.2 | 7.6 | [9 empty] | 837.1246 | 24217.2798 | [18 empty] | 924.9725 | 26758.642 | 924.9725 | 68.2315
1790329 | 10 | 7.8 | 283.15 | 280.95 | 1.0583 | 0.006565 | 26.5976 | 0 | 4.4444 | 34.0087 | 0 | [8 empty] | 1790329 | 10 | 7.8 | 283.15 | 280.95 | 1.0583 | 0.006565 | 26.5976 | 0 | 4.4444 | 46.8133 | 0 |  |  |  | 50
1790694 | 9.8 | 7.9 | 282.95 | 281.05 | 1.0656 | 0.0066104 | 26.5084 | 0 | 4.6444 | 35.5391 | 0 | [8 empty] | 1790694 | 9.8 | 7.9 | 282.95 | 281.05 | 1.0656 | 0.0066104 | 26.5084 | 0 | 4.6444 | 48.9199 | 0 |  |  |  | 49.64
1791059 | 9.6 | 8.2 | 282.75 | 281.35 | 1.0875 | 0.0067482 | 26.6519 | 0 | 4.8444 | 37.0695 | 0 | [8 empty] | 1791059 | 9.6 | 8.2 | 282.75 | 281.35 | 1.0875 | 0.0067482 | 26.6519 | 0 | 4.8444 | 51.0264 | 0 |  |  |  | 49.28
1791425 | 9.4 | 8.3 | 282.55 | 281.45 | 1.095 | 0.0067947 | 26.5653 | 0 | 5.0444 | 38.5999 | 0 | [8 empty] | 1791425 | 9.4 | 8.3 | 282.55 | 281.45 | 1.095 | 0.0067947 | 26.5653 | 0 | 5.0444 | 53.133 | 0 |  |  |  | 48.92
1791790 | 9.4 | 8.4 | 282.55 | 281.55 | 1.1024 | 0.0068415 | 26.6832 | 0 | 5.0444 | 38.5999 | 0 | [8 empty] | 1791790 | 9.4 | 8.4 | 282.55 | 281.55 | 1.1024 | 0.0068415 | 26.6832 | 0 | 5.0444 | 53.133 | 0 |  |  |  | 48.92
1792155 | 9.4 | 8.4 | 282.55 | 281.55 | 1.1024 | 0.0068415 | 26.6832 | 0 | 5.0444 | 38.5999 | 0 | [8 empty] | 1792155 | 9.4 | 8.4 | 282.55 | 281.55 | 1.1024 | 0.0068415 | 26.6832 | 0 | 5.0444 | 53.133 | 0 |  |  |  | 48.92
1792520 | 9.4 | 8.3 | 282.55 | 281.45 | 1.095 | 0.0067947 | 26.5653 | 0 | 5.0444 | 38.5999 | 0 | [8 empty] | 1792520 | 9.4 | 8.3 | 282.55 | 281.45 | 1.095 | 0.0067947 | 26.5653 | 0 | 5.0444 | 53.133 | 0 |  |  |  | 48.92
1792886 | 9.4 | 8.2 | 282.55 | 281.35 | 1.0875 | 0.0067482 | 26.4482 | 0 | 5.0444 | 38.5999 | 0 | [8 empty] | 1792886 | 9.4 | 8.2 | 282.55 | 281.35 | 1.0875 | 0.0067482 | 26.4482 | 0 | 5.0444 | 53.133 | 0 |  |  |  | 48.92
1793251 | 9.4 | 7.9 | 282.55 | 281.05 | 1.0656 | 0.0066104 | 26.1012 | 0 | 5.0444 | 38.5999 | 0 | [8 empty] | 1793251 | 9.4 | 7.9 | 282.55 | 281.05 | 1.0656 | 0.0066104 | 26.1012 | 0 | 5.0444 | 53.133 | 0 |  |  |  | 48.92
1793616 | 9.4 | 7.8 | 282.55 | 280.95 | 1.0583 | 0.006565 | 25.9869 | 0 | 5.0444 | 38.5999 | 0 | [8 empty] | 1793616 | 9.4 | 7.8 | 282.55 | 280.95 | 1.0583 | 0.006565 | 25.9869 | 0 | 5.0444 | 53.133 | 0 |  |  |  | 48.92
1793981 | 9 | 7.1 | 282.15 | 280.25 | 1.0089 | 0.0062551 | 24.7996 | 0 | 5.4444 | 41.6607 | 0 | [8 empty] | 1793981 | 9 | 7.1 | 282.15 | 280.25 | 1.0089 | 0.0062551 | 24.7996 | 0 | 5.4444 | 57.3462 | 0 |  |  |  | 48.2
1794347 | 8.7 | 6.7 | 281.85 | 279.85 | 0.98152 | 0.0060839 | 24.0637 | 0 | 5.7444 | 43.9563 | 0 | [8 empty] | 1794347 | 8.7 | 6.7 | 281.85 | 279.85 | 0.98152 | 0.0060839 | 24.0637 | 0 | 5.7444 | 60.5061 | 0 |  |  |  | 47.66
1794712 | 8.3 | 6.1 | 281.45 | 279.25 | 0.94174 | 0.005835 | 23.0307 | 0 | 6.1444 | 47.0171 | 0 | [8 empty] | 1794712 | 8.3 | 6.1 | 281.45 | 279.25 | 0.94174 | 0.005835 | 23.0307 | 0 | 6.1444 | 64.7193 | 0 |  |  |  | 46.94
1795077 | 8.3 | 5.8 | 281.45 | 278.95 | 0.92238 | 0.005714 | 22.7262 | 0 | 6.1444 | 47.0171 | 0 | [8 empty] | 1795077 | 8.3 | 5.8 | 281.45 | 278.95 | 0.92238 | 0.005714 | 22.7262 | 0 | 6.1444 | 64.7193 | 0 |  |  |  | 46.94
1795442 | 8.3 | 5.3 | 281.45 | 278.45 | 0.89091 | 0.0055173 | 22.2313 | 0 | 6.1444 | 47.0171 | 0 | [8 empty] | 1795442 | 8.3 | 5.3 | 281.45 | 278.45 | 0.89091 | 0.0055173 | 22.2313 | 0 | 6.1444 | 64.7193 | 0 |  |  |  | 46.94
1795808 | 8.3 | 5 | 281.45 | 278.15 | 0.87249 | 0.0054022 | 21.9418 | 0 | 6.1444 | 47.0171 | 0 | [8 empty] | 1795808 | 8.3 | 5 | 281.45 | 278.15 | 0.87249 | 0.0054022 | 21.9418 | 0 | 6.1444 | 64.7193 | 0 |  |  |  | 46.94
1796173 | 8.3 | 5.1 | 281.45 | 278.25 | 0.87859 | 0.0054404 | 22.0377 | 0 | 6.1444 | 47.0171 | 0 | [8 empty] | 1796173 | 8.3 | 5.1 | 281.45 | 278.25 | 0.87859 | 0.0054404 | 22.0377 | 0 | 6.1444 | 64.7193 | 0 |  |  |  | 46.94
1796538 | 8.3 | 5.4 | 281.45 | 278.55 | 0.89713 | 0.0055562 | 22.3291 | 0 | 6.1444 | 47.0171 | 0 | [8 empty] | 1796538 | 8.3 | 5.4 | 281.45 | 278.55 | 0.89713 | 0.0055562 | 22.3291 | 0 | 6.1444 | 64.7193 | 0 |  |  |  | 46.94
1796903 | 8.3 | 5.6 | 281.45 | 278.75 | 0.90968 | 0.0056346 | 22.5264 | 0 | 6.1444 | 47.0171 | 0 | [8 empty] | 1796903 | 8.3 | 5.6 | 281.45 | 278.75 | 0.90968 | 0.0056346 | 22.5264 | 0 | 6.1444 | 64.7193 | 0 |  |  |  | 46.94
1797269 | 8.5 | 5.6 | 281.65 | 278.75 | 0.90968 | 0.0056346 | 22.7296 | 0 | 5.9444 | 45.4867 | 0 | [8 empty] | 1797269 | 8.5 | 5.6 | 281.65 | 278.75 | 0.90968 | 0.0056346 | 22.7296 | 0 | 5.9444 | 62.6127 | 0 |  |  |  | 47.3
1797634 | 8.7 | 5.5 | 281.85 | 278.65 | 0.90338 | 0.0055953 | 22.8339 | 0 | 5.7444 | 43.9563 | 0 | [8 empty] | 1797634 | 8.7 | 5.5 | 281.85 | 278.65 | 0.90338 | 0.0055953 | 22.8339 | 0 | 5.7444 | 60.5061 | 0 |  |  |  | 47.66
1797999 | 8.9 | 5.6 | 282.05 | 278.75 | 0.90968 | 0.0056346 | 23.1361 | 0 | 5.5444 | 42.4259 | 0 | [8 empty] | 1797999 | 8.9 | 5.6 | 282.05 | 278.75 | 0.90968 | 0.0056346 | 23.1361 | 0 | 5.5444 | 58.3995 | 0 |  |  |  | 48.02
1798364 | 10 | 6 | 283.15 | 279.15 | 0.93525 | 0.0057945 | 24.6565 | 0 | 4.4444 | 34.0087 | 0 | [8 empty] | 1798364 | 10 | 6 | 283.15 | 279.15 | 0.93525 | 0.0057945 | 24.6565 | 0 | 4.4444 | 46.8133 | 0 |  |  |  | 50
1798730 | 11.1 | 6.3 | 284.25 | 279.45 | 0.95484 | 0.005917 | 26.0835 | 0 | 3.3444 | 25.5916 | 0 | [8 empty] | 1798730 | 11.1 | 6.3 | 284.25 | 279.45 | 0.95484 | 0.005917 | 26.0835 | 0 | 3.3444 | 35.227 | 0 |  |  |  | 51.98
1790330 | 12.2 | 6.7 | 285.35 | 279.85 | 0.98152 | 0.0060839 | 27.6231 | 0 | 2.2444 | 17.1744 | 0 | [8 empty] | 1790330 | 12.2 | 6.7 | 285.35 | 279.85 | 0.98152 | 0.0060839 | 27.6231 | 0 | 2.2444 | 23.6407 | 0 |  |  |  | 53.96
1790695 | 13.3 | 6.2 | 286.45 | 279.35 | 0.94827 | 0.0058759 | 28.2164 | 0 | 1.1444 | 8.7572 | 0 | [8 empty] | 1790695 | 13.3 | 6.2 | 286.45 | 279.35 | 0.94827 | 0.0058759 | 28.2164 | 0 | 1.1444 | 12.0544 | 0 |  |  |  | 55.94
1791060 | 14.5 | 5.6 | 287.65 | 278.75 | 0.90968 | 0.0056346 | 28.8267 | 0 | 0 | 0 | 0 | [8 empty] | 1791060 | 14.5 | 5.6 | 287.65 | 278.75 | 0.90968 | 0.0056346 | 28.8267 | 0 | 0 | 0 | 0 |  |  |  | 58.1
1791426 | 15.6 | 4.4 | 288.75 | 277.55 | 0.83664 | 0.0051785 | 28.7908 | 0 | 0 | 0 | 0 | [8 empty] | 1791426 | 15.6 | 4.4 | 288.75 | 277.55 | 0.83664 | 0.0051785 | 28.7908 | 0 | 0 | 0 | 0 |  |  |  | 60.08
1791791 | 16 | 4.4 | 289.15 | 277.55 | 0.83664 | 0.0051785 | 29.1969 | 0 | 0 | 0 | 0 | [8 empty] | 1791791 | 16 | 4.4 | 289.15 | 277.55 | 0.83664 | 0.0051785 | 29.1969 | 0 | 0 | 0 | 0 |  |  |  | 60.8
1792156 | 16.3 | 4.4 | 289.45 | 277.55 | 0.83664 | 0.0051785 | 29.5015 | 0 | 0 | 0 | 0 | [8 empty] | 1792156 | 16.3 | 4.4 | 289.45 | 277.55 | 0.83664 | 0.0051785 | 29.5015 | 0 | 0 | 0 | 0 |  |  |  | 61.34
1792521 | 16.7 | 3.9 | 289.85 | 277.05 | 0.80778 | 0.0049984 | 29.4518 | 0 | 0 | 0 | 0 | [8 empty] | 1792521 | 16.7 | 3.9 | 289.85 | 277.05 | 0.80778 | 0.0049984 | 29.4518 | 0 | 0 | 0 | 0 |  |  |  | 62.06
1792887 | 15.9 | 4.3 | 289.05 | 277.45 | 0.8308 | 0.005142 | 29.0031 | 0 | 0 | 0 | 0 | [8 empty] | 1792887 | 15.9 | 4.3 | 289.05 | 277.45 | 0.8308 | 0.005142 | 29.0031 | 0 | 0 | 0 | 0 |  |  |  | 60.62
1793252 | 15.2 | 4.3 | 288.35 | 277.45 | 0.8308 | 0.005142 | 28.2924 | 0 | 0 | 0 | 0 | [8 empty] | 1793252 | 15.2 | 4.3 | 288.35 | 277.45 | 0.8308 | 0.005142 | 28.2924 | 0 | 0 | 0 | 0 |  |  |  | 59.36
1793617 | 14.4 | 4.4 | 287.55 | 277.55 | 0.83664 | 0.0051785 | 27.5724 | 0 | 0.044444 | 0.34009 | 0 | [8 empty] | 1793617 | 14.4 | 4.4 | 287.55 | 277.55 | 0.83664 | 0.0051785 | 27.5724 | 0 | 0.044444 | 0.46813 | 0 |  |  |  | 57.92
1793982 | 13.7 | 4.6 | 286.85 | 277.75 | 0.84844 | 0.0052521 | 27.0476 | 0 | 0.74444 | 5.6965 | 0 | [8 empty] | 1793982 | 13.7 | 4.6 | 286.85 | 277.75 | 0.84844 | 0.0052521 | 27.0476 | 0 | 0.74444 | 7.8412 | 0 |  |  |  | 56.66
1794348 | 12.9 | 4.9 | 286.05 | 278.05 | 0.86642 | 0.0053644 | 26.5186 | 0 | 1.5444 | 11.818 | 0 | [8 empty] | 1794348 | 12.9 | 4.9 | 286.05 | 278.05 | 0.86642 | 0.0053644 | 26.5186 | 0 | 1.5444 | 16.2676 | 0 |  |  |  | 55.22
1794713 | 12.2 | 5 | 285.35 | 278.15 | 0.87249 | 0.0054022 | 25.9032 | 0 | 2.2444 | 17.1744 | 0 | [8 empty] | 1794713 | 12.2 | 5 | 285.35 | 278.15 | 0.87249 | 0.0054022 | 25.9032 | 0 | 2.2444 | 23.6407 | 0 |  |  |  | 53.96
1795078 | 12.2 | 5.2 | 285.35 | 278.35 | 0.88473 | 0.0054787 | 26.0962 | 0 | 2.2444 | 17.1744 | 0 | [8 empty] | 1795078 | 12.2 | 5.2 | 285.35 | 278.35 | 0.88473 | 0.0054787 | 26.0962 | 0 | 2.2444 | 23.6407 | 0 |  |  |  | 53.96
1795443 | 12.2 | 5.4 | 285.35 | 278.55 | 0.89713 | 0.0055562 | 26.2916 | 0 | 2.2444 | 17.1744 | 0 | [8 empty] | 1795443 | 12.2 | 5.4 | 285.35 | 278.55 | 0.89713 | 0.0055562 | 26.2916 | 0 | 2.2444 | 23.6407 | 0 |  |  |  | 53.96
1795809 | 12.2 | 5.6 | 285.35 | 278.75 | 0.90968 | 0.0056346 | 26.4895 | 0 | 2.2444 | 17.1744 | 0 | [8 empty] | 1795809 | 12.2 | 5.6 | 285.35 | 278.75 | 0.90968 | 0.0056346 | 26.4895 | 0 | 2.2444 | 23.6407 | 0 |  |  |  | 53.96
1796174 | 11.7 | 5.6 | 284.85 | 278.75 | 0.90968 | 0.0056346 | 25.9814 | 0 | 2.7444 | 21.0004 | 0 | [8 empty] | 1796174 | 11.7 | 5.6 | 284.85 | 278.75 | 0.90968 | 0.0056346 | 25.9814 | 0 | 2.7444 | 28.9072 | 0 |  |  |  | 53.06
1796539 | 11.1 | 5.7 | 284.25 | 278.85 | 0.91601 | 0.0056742 | 25.4715 | 0 | 3.3444 | 25.5916 | 0 | [8 empty] | 1796539 | 11.1 | 5.7 | 284.25 | 278.85 | 0.91601 | 0.0056742 | 25.4715 | 0 | 3.3444 | 35.227 | 0 |  |  |  | 51.98
1796904 | 10.6 | 5.6 | 283.75 | 278.75 | 0.90968 | 0.0056346 | 24.8636 | 0 | 3.8444 | 29.4175 | 0 | [8 empty] | 1796904 | 10.6 | 5.6 | 283.75 | 278.75 | 0.90968 | 0.0056346 | 24.8636 | 0 | 3.8444 | 40.4935 | 0 |  |  |  | 51.08
1797270 | 10.8 | 6 | 283.95 | 279.15 | 0.93525 | 0.0057945 | 25.4697 | 0 | 3.6444 | 27.8871 | 0 | [8 empty] | 1797270 | 10.8 | 6 | 283.95 | 279.15 | 0.93525 | 0.0057945 | 25.4697 | 0 | 3.6444 | 38.3869 | 0 |  |  |  | 51.44
1797635 | 10.9 | 6.3 | 284.05 | 279.45 | 0.95484 | 0.005917 | 25.8802 | 0 | 3.5444 | 27.122 | 0 | [8 empty] | 1797635 | 10.9 | 6.3 | 284.05 | 279.45 | 0.95484 | 0.005917 | 25.8802 | 0 | 3.5444 | 37.3336 | 0 |  |  |  | 51.62
1798000 | 11.1 | 6.7 | 284.25 | 279.85 | 0.98152 | 0.0060839 | 26.5044 | 0 | 3.3444 | 25.5916 | 0 | [8 empty] | 1798000 | 11.1 | 6.7 | 284.25 | 279.85 | 0.98152 | 0.0060839 | 26.5044 | 0 | 3.3444 | 35.227 | 0 |  |  |  | 51.98
1798365 | 12.2 | 7.3 | 285.35 | 280.45 | 1.0228 | 0.0063423 | 28.2749 | 0 | 2.2444 | 17.1744 | 0 | [8 empty] | 1798365 | 12.2 | 7.3 | 285.35 | 280.45 | 1.0228 | 0.0063423 | 28.2749 | 0 | 2.2444 | 23.6407 | 0 |  |  |  | 53.96
1798731 | 13.3 | 8.2 | 286.45 | 281.35 | 1.0875 | 0.0067482 | 30.4191 | 0 | 1.1444 | 8.7572 | 0 | [8 empty] | 1798731 | 13.3 | 8.2 | 286.45 | 281.35 | 1.0875 | 0.0067482 | 30.4191 | 0 | 1.1444 | 12.0544 | 0 |  |  |  | 55.94
1790331 | 14.4 | 8.9 | 287.55 | 282.05 | 1.1404 | 0.0070799 | 32.3771 | 0 | 0.044444 | 0.34009 | 0 | [8 empty] | 1790331 | 14.4 | 8.9 | 287.55 | 282.05 | 1.1404 | 0.0070799 | 32.3771 | 0 | 0.044444 | 0.46813 | 0 |  |  |  | 57.92
1790696 | 15.2 | 9.2 | 288.35 | 282.35 | 1.1637 | 0.0072264 | 33.5626 | 0 | 0 | 0 | 0 | [8 empty] | 1790696 | 15.2 | 9.2 | 288.35 | 282.35 | 1.1637 | 0.0072264 | 33.5626 | 0 | 0 | 0 | 0 |  |  |  | 59.36
1791061 | 15.9 | 9.1 | 289.05 | 282.25 | 1.1559 | 0.0071772 | 34.1517 | 0 | 0 | 0 | 0 | [8 empty] | 1791061 | 15.9 | 9.1 | 289.05 | 282.25 | 1.1559 | 0.0071772 | 34.1517 | 0 | 0 | 0 | 0 |  |  |  | 60.62
1791427 | 16.7 | 9.4 | 289.85 | 282.55 | 1.1795 | 0.0073256 | 35.3423 | 0 | 0 | 0 | 0 | [8 empty] | 1791427 | 16.7 | 9.4 | 289.85 | 282.55 | 1.1795 | 0.0073256 | 35.3423 | 0 | 0 | 0 | 0 |  |  |  | 62.06
1791792 | 16.7 | 8.2 | 289.85 | 281.35 | 1.0875 | 0.0067482 | 33.8809 | 0 | 0 | 0 | 0 | [8 empty] | 1791792 | 16.7 | 8.2 | 289.85 | 281.35 | 1.0875 | 0.0067482 | 33.8809 | 0 | 0 | 0 | 0 |  |  |  | 62.06
1792157 | 16.7 | 6.5 | 289.85 | 279.65 | 0.9681 | 0.0059999 | 31.9869 | 0 | 0 | 0 | 0 | [8 empty] | 1792157 | 16.7 | 6.5 | 289.85 | 279.65 | 0.9681 | 0.0059999 | 31.9869 | 0 | 0 | 0 | 0 |  |  |  | 62.06
1792522 | 16.7 | 5 | 289.85 | 278.15 | 0.87249 | 0.0054022 | 30.4741 | 0 | 0 | 0 | 0 | [8 empty] | 1792522 | 16.7 | 5 | 289.85 | 278.15 | 0.87249 | 0.0054022 | 30.4741 | 0 | 0 | 0 | 0 |  |  |  | 62.06
1792888 | 16.1 | 6 | 289.25 | 279.15 | 0.93525 | 0.0057945 | 30.8569 | 0 | 0 | 0 | 0 | [8 empty] | 1792888 | 16.1 | 6 | 289.25 | 279.15 | 0.93525 | 0.0057945 | 30.8569 | 0 | 0 | 0 | 0 |  |  |  | 60.98
1793253 | 15.6 | 7.1 | 288.75 | 280.25 | 1.0089 | 0.0062551 | 31.5138 | 0 | 0 | 0 | 0 | [8 empty] | 1793253 | 15.6 | 7.1 | 288.75 | 280.25 | 1.0089 | 0.0062551 | 31.5138 | 0 | 0 | 0 | 0 |  |  |  | 60.08
1793618 | 15 | 7.8 | 288.15 | 280.95 | 1.0583 | 0.006565 | 31.6869 | 0 | 0 | 0 | 0 | [8 empty] | 1793618 | 15 | 7.8 | 288.15 | 280.95 | 1.0583 | 0.006565 | 31.6869 | 0 | 0 | 0 | 0 |  |  |  | 59
1793983 | 14.8 | 8.1 | 287.95 | 281.25 | 1.0802 | 0.006702 | 31.8296 | 0 | 0 | 0 | 0 | [8 empty] | 1793983 | 14.8 | 8.1 | 287.95 | 281.25 | 1.0802 | 0.006702 | 31.8296 | 0 | 0 | 0 | 0 |  |  |  | 58.64
1794349 | 14.6 | 8.6 | 287.75 | 281.75 | 1.1175 | 0.006936 | 32.2173 | 0 | 0 | 0 | 0 | [8 empty] | 1794349 | 14.6 | 8.6 | 287.75 | 281.75 | 1.1175 | 0.006936 | 32.2173 | 0 | 0 | 0 | 0 |  |  |  | 58.28
1794714 | 14.4 | 8.9 | 287.55 | 282.05 | 1.1404 | 0.0070799 | 32.3771 | 0 | 0.044444 | 0.34009 | 0 | [8 empty] | 1794714 | 14.4 | 8.9 | 287.55 | 282.05 | 1.1404 | 0.0070799 | 32.3771 | 0 | 0.044444 | 0.46813 | 0 |  |  |  | 57.92
1795079 | 14 | 9.1 | 287.15 | 282.25 | 1.1559 | 0.0071772 | 32.2156 | 0 | 0.44444 | 3.4009 | 0 | [8 empty] | 1795079 | 14 | 9.1 | 287.15 | 282.25 | 1.1559 | 0.0071772 | 32.2156 | 0 | 0.44444 | 4.6813 | 0 |  |  |  | 57.2
1795444 | 13.7 | 9.2 | 286.85 | 282.35 | 1.1637 | 0.0072264 | 32.0341 | 0 | 0.74444 | 5.6965 | 0 | [8 empty] | 1795444 | 13.7 | 9.2 | 286.85 | 282.35 | 1.1637 | 0.0072264 | 32.0341 | 0 | 0.74444 | 7.8412 | 0 |  |  |  | 56.66
1795810 | 13.3 | 9.4 | 286.45 | 282.55 | 1.1795 | 0.0073256 | 31.8769 | 0 | 1.1444 | 8.7572 | 0 | [8 empty] | 1795810 | 13.3 | 9.4 | 286.45 | 282.55 | 1.1795 | 0.0073256 | 31.8769 | 0 | 1.1444 | 12.0544 | 0 |  |  |  | 55.94
1796175 | 13.5 | 9.8 | 286.65 | 282.95 | 1.2116 | 0.0075276 | 32.591 | 0 | 0.94444 | 7.2269 | 0 | [8 empty] | 1796175 | 13.5 | 9.8 | 286.65 | 282.95 | 1.2116 | 0.0075276 | 32.591 | 0 | 0.94444 | 9.9478 | 0 |  |  |  | 56.3
1796540 | 13.7 | 10.2 | 286.85 | 283.35 | 1.2445 | 0.0077346 | 33.3177 | 0 | 0.74444 | 5.6965 | 0 | [8 empty] | 1796540 | 13.7 | 10.2 | 286.85 | 283.35 | 1.2445 | 0.0077346 | 33.3177 | 0 | 0.74444 | 7.8412 | 0 |  |  |  | 56.66
1796905 | 13.9 | 10.6 | 287.05 | 283.75 | 1.2782 | 0.0079467 | 34.0575 | 0 | 0.54444 | 4.1661 | 0 | [8 empty] | 1796905 | 13.9 | 10.6 | 287.05 | 283.75 | 1.2782 | 0.0079467 | 34.0575 | 0 | 0.54444 | 5.7346 | 0 |  |  |  | 57.02
1797271 | 14.3 | 11.3 | 287.45 | 284.45 | 1.3391 | 0.0083304 | 35.4352 | 0 | 0.14444 | 1.1053 | 0 | [8 empty] | 1797271 | 14.3 | 11.3 | 287.45 | 284.45 | 1.3391 | 0.0083304 | 35.4352 | 0 | 0.14444 | 1.5214 | 0 |  |  |  | 57.74
1797636 | 14.6 | 12 | 287.75 | 285.15 | 1.4026 | 0.0087306 | 36.7529 | 0 | 0 | 0 | 0 | [8 empty] | 1797636 | 14.6 | 12 | 287.75 | 285.15 | 1.4026 | 0.0087306 | 36.7529 | 0 | 0 | 0 | 0 |  |  |  | 58.28
1798001 | 15 | 12.8 | 288.15 | 285.95 | 1.4783 | 0.009209 | 38.3711 | 0 | 0 | 0 | 0 | [8 empty] | 1798001 | 15 | 12.8 | 288.15 | 285.95 | 1.4783 | 0.009209 | 38.3711 | 0 | 0 | 0 | 0 |  |  |  | 59
1798366 | 16.1 | 13.1 | 289.25 | 286.25 | 1.5076 | 0.0093944 | 39.9649 | 0 | 0 | 0 | 0 | [8 empty] | 1798366 | 16.1 | 13.1 | 289.25 | 286.25 | 1.5076 | 0.0093944 | 39.9649 | 0 | 0 | 0 | 0 |  |  |  | 60.98
1798732 | 17.2 | 13.6 | 290.35 | 286.75 | 1.5576 | 0.0097107 | 41.8913 | 0 | 0 | 0 | 0 | [8 empty] | 1798732 | 17.2 | 13.6 | 290.35 | 286.75 | 1.5576 | 0.0097107 | 41.8913 | 0 | 0 | 0 | 0 |  |  |  | 62.96
1790332 | 18.3 | 13.9 | 291.45 | 287.05 | 1.5883 | 0.0099051 | 43.5097 | 0 | 0 | 0 | 0 | [8 empty] | 1790332 | 18.3 | 13.9 | 291.45 | 287.05 | 1.5883 | 0.0099051 | 43.5097 | 0 | 0 | 0 | 0 |  |  |  | 64.94
1790697 | 18.9 | 14.6 | 292.05 | 287.75 | 1.662 | 0.010372 | 45.3084 | 0 | 0 | 0 | 0 | [8 empty] | 1790697 | 18.9 | 14.6 | 292.05 | 287.75 | 1.662 | 0.010372 | 45.3084 | 0 | 0 | 0 | 0 |  |  |  | 66.02
1791062 | 19.4 | 15.3 | 292.55 | 288.45 | 1.7387 | 0.010859 | 47.0554 | 0 | 0 | 0 | 0 | [8 empty] | 1791062 | 19.4 | 15.3 | 292.55 | 288.45 | 1.7387 | 0.010859 | 47.0554 | 0 | 0 | 0 | 0 |  |  |  | 66.92
1791428 | 20 | 16.1 | 293.15 | 289.25 | 1.8301 | 0.011441 | 49.1459 | 0 | 0 | 0 | 0 | [8 empty] | 1791428 | 20 | 16.1 | 293.15 | 289.25 | 1.8301 | 0.011441 | 49.1459 | 0 | 0 | 0 | 0 |  |  |  | 68
1791793 | 20.4 | 16.5 | 293.55 | 289.65 | 1.8774 | 0.011742 | 50.3206 | 0 | 0 | 0 | 0 | [8 empty] | 1791793 | 20.4 | 16.5 | 293.55 | 289.65 | 1.8774 | 0.011742 | 50.3206 | 0 | 0 | 0 | 0 |  |  |  | 68.72
1792158 | 20.7 | 16.8 | 293.85 | 289.95 | 1.9135 | 0.011972 | 51.2138 | 0 | 0 | 0 | 0 | [8 empty] | 1792158 | 20.7 | 16.8 | 293.85 | 289.95 | 1.9135 | 0.011972 | 51.2138 | 0 | 0 | 0 | 0 |  |  |  | 69.26
1792523 | 21.1 | 17.2 | 294.25 | 290.35 | 1.9627 | 0.012286 | 52.421 | 0 | 0 | 0 | 0 | [8 empty] | 1792523 | 21.1 | 17.2 | 294.25 | 290.35 | 1.9627 | 0.012286 | 52.421 | 0 | 0 | 0 | 0 |  |  |  | 69.98
1792889 | 20.5 | 17.3 | 293.65 | 290.45 | 1.9751 | 0.012365 | 52.006 | 0 | 0 | 0 | 0 | [8 empty] | 1792889 | 20.5 | 17.3 | 293.65 | 290.45 | 1.9751 | 0.012365 | 52.006 | 0 | 0 | 0 | 0 |  |  |  | 68.9
1793254 | 20 | 17.6 | 293.15 | 290.75 | 2.0129 | 0.012607 | 52.1043 | 0 | 0 | 0 | 0 | [8 empty] | 1793254 | 20 | 17.6 | 293.15 | 290.75 | 2.0129 | 0.012607 | 52.1043 | 0 | 0 | 0 | 0 |  |  |  | 68
1793619 | 19.4 | 17.8 | 292.55 | 290.95 | 2.0385 | 0.01277 | 51.9012 | 0 | 0 | 0 | 0 | [8 empty] | 1793619 | 19.4 | 17.8 | 292.55 | 290.95 | 2.0385 | 0.01277 | 51.9012 | 0 | 0 | 0 | 0 |  |  |  | 66.92
1793984 | 19.6 | 17.9 | 292.75 | 291.05 | 2.0513 | 0.012852 | 52.3158 | 0 | 0 | 0 | 0 | [8 empty] | 1793984 | 19.6 | 17.9 | 292.75 | 291.05 | 2.0513 | 0.012852 | 52.3158 | 0 | 0 | 0 | 0 |  |  |  | 67.28
1794350 | 19.8 | 18.1 | 292.95 | 291.25 | 2.0773 | 0.013018 | 52.9431 | 0 | 0 | 0 | 0 | [8 empty] | 1794350 | 19.8 | 18.1 | 292.95 | 291.25 | 2.0773 | 0.013018 | 52.9431 | 0 | 0 | 0 | 0 |  |  |  | 67.64
1794715 | 20 | 18.3 | 293.15 | 291.45 | 2.1036 | 0.013186 | 53.5754 | 0 | 0 | 0 | 0 | [8 empty] | 1794715 | 20 | 18.3 | 293.15 | 291.45 | 2.1036 | 0.013186 | 53.5754 | 0 | 0 | 0 | 0 |  |  |  | 68
1795080 | 20 | 18 | 293.15 | 291.15 | 2.0643 | 0.012935 | 52.9377 | 0 | 0 | 0 | 0 | [8 empty] | 1795080 | 20 | 18 | 293.15 | 291.15 | 2.0643 | 0.012935 | 52.9377 | 0 | 0 | 0 | 0 |  |  |  | 68
1795445 | 20 | 17.6 | 293.15 | 290.75 | 2.0129 | 0.012607 | 52.1043 | 0 | 0 | 0 | 0 | [8 empty] | 1795445 | 20 | 17.6 | 293.15 | 290.75 | 2.0129 | 0.012607 | 52.1043 | 0 | 0 | 0 | 0 |  |  |  | 68
1795811 | 20 | 17.2 | 293.15 | 290.35 | 1.9627 | 0.012286 | 51.29 | 0 | 0 | 0 | 0 | [8 empty] | 1795811 | 20 | 17.2 | 293.15 | 290.35 | 1.9627 | 0.012286 | 51.29 | 0 | 0 | 0 | 0 |  |  |  | 68
1796176 | 19.6 | 16.8 | 292.75 | 289.95 | 1.9135 | 0.011972 | 50.0834 | 0 | 0 | 0 | 0 | [8 empty] | 1796176 | 19.6 | 16.8 | 292.75 | 289.95 | 1.9135 | 0.011972 | 50.0834 | 0 | 0 | 0 | 0 |  |  |  | 67.28
1796541 | 19.3 | 16.4 | 292.45 | 289.55 | 1.8654 | 0.011666 | 48.9982 | 0 | 0 | 0 | 0 | [8 empty] | 1796541 | 19.3 | 16.4 | 292.45 | 289.55 | 1.8654 | 0.011666 | 48.9982 | 0 | 0 | 0 | 0 |  |  |  | 66.74
1796906 | 18.9 | 16.1 | 292.05 | 289.25 | 1.8301 | 0.011441 | 48.0166 | 0 | 0 | 0 | 0 | [8 empty] | 1796906 | 18.9 | 16.1 | 292.05 | 289.25 | 1.8301 | 0.011441 | 48.0166 | 0 | 0 | 0 | 0 |  |  |  | 66.02
1797272 | 18.3 | 14.8 | 291.45 | 287.95 | 1.6836 | 0.010509 | 45.0409 | 0 | 0 | 0 | 0 | [8 empty] | 1797272 | 18.3 | 14.8 | 291.45 | 287.95 | 1.6836 | 0.010509 | 45.0409 | 0 | 0 | 0 | 0 |  |  |  | 64.94
1797637 | 17.8 | 13.9 | 290.95 | 287.05 | 1.5883 | 0.0099051 | 42.9978 | 0 | 0 | 0 | 0 | [8 empty] | 1797637 | 17.8 | 13.9 | 290.95 | 287.05 | 1.5883 | 0.0099051 | 42.9978 | 0 | 0 | 0 | 0 |  |  |  | 64.04
1798002 | 17.2 | 12.8 | 290.35 | 285.95 | 1.4783 | 0.009209 | 40.6208 | 0 | 0 | 0 | 0 | [8 empty] | 1798002 | 17.2 | 12.8 | 290.35 | 285.95 | 1.4783 | 0.009209 | 40.6208 | 0 | 0 | 0 | 0 |  |  |  | 62.96
1798367 | 16.8 | 11.1 | 289.95 | 284.25 | 1.3215 | 0.0082191 | 37.7061 | 0 | 0 | 0 | 0 | [8 empty] | 1798367 | 16.8 | 11.1 | 289.95 | 284.25 | 1.3215 | 0.0082191 | 37.7061 | 0 | 0 | 0 | 0 |  |  |  | 62.24
1798733 | 16.5 | 9.2 | 289.65 | 282.35 | 1.1637 | 0.0072264 | 34.8874 | 0 | 0 | 0 | 0 | [8 empty] | 1798733 | 16.5 | 9.2 | 289.65 | 282.35 | 1.1637 | 0.0072264 | 34.8874 | 0 | 0 | 0 | 0 |  |  |  | 61.7
1790333 | 16.1 | 7.2 | 289.25 | 280.35 | 1.0158 | 0.0062986 | 32.1324 | 0 | 0 | 0 | 0 | [8 empty] | 1790333 | 16.1 | 7.2 | 289.25 | 280.35 | 1.0158 | 0.0062986 | 32.1324 | 0 | 0 | 0 | 0 |  |  |  | 60.98
1790698 | 17 | 7.1 | 290.15 | 280.25 | 1.0089 | 0.0062551 | 32.938 | 0 | 0 | 0 | 0 | [8 empty] | 1790698 | 17 | 7.1 | 290.15 | 280.25 | 1.0089 | 0.0062551 | 32.938 | 0 | 0 | 0 | 0 |  |  |  | 62.6
1791063 | 18 | 7.2 | 291.15 | 280.35 | 1.0158 | 0.0062986 | 34.0654 | 0 | 0 | 0 | 0 | [8 empty] | 1791063 | 18 | 7.2 | 291.15 | 280.35 | 1.0158 | 0.0062986 | 34.0654 | 0 | 0 | 0 | 0 |  |  |  | 64.4
1791429 | 18.9 | 6.7 | 292.05 | 279.85 | 0.98152 | 0.0060839 | 34.4369 | 0 | 0 | 0 | 0 | [8 empty] | 1791429 | 18.9 | 6.7 | 292.05 | 279.85 | 0.98152 | 0.0060839 | 34.4369 | 0 | 0 | 0 | 0 |  |  |  | 66.02
1791794 | 17.8 | 5.7 | 290.95 | 278.85 | 0.91601 | 0.0056742 | 32.2803 | 0 | 0 | 0 | 0 | [8 empty] | 1791794 | 17.8 | 5.7 | 290.95 | 278.85 | 0.91601 | 0.0056742 | 32.2803 | 0 | 0 | 0 | 0 |  |  |  | 64.04
1792159 | 16.7 | 5.1 | 289.85 | 278.25 | 0.87859 | 0.0054404 | 30.5706 | 0 | 0 | 0 | 0 | [8 empty] | 1792159 | 16.7 | 5.1 | 289.85 | 278.25 | 0.87859 | 0.0054404 | 30.5706 | 0 | 0 | 0 | 0 |  |  |  | 62.06
1792524 | 15.6 | 3.9 | 288.75 | 277.05 | 0.80778 | 0.0049984 | 28.3353 | 0 | 0 | 0 | 0 | [8 empty] | 1792524 | 15.6 | 3.9 | 288.75 | 277.05 | 0.80778 | 0.0049984 | 28.3353 | 0 | 0 | 0 | 0 |  |  |  | 60.08
1792890 | 15 | 4.1 | 288.15 | 277.25 | 0.81922 | 0.0050697 | 27.9066 | 0 | 0 | 0 | 0 | [8 empty] | 1792890 | 15 | 4.1 | 288.15 | 277.25 | 0.81922 | 0.0050697 | 27.9066 | 0 | 0 | 0 | 0 |  |  |  | 59
1793255 | 14.5 | 4.5 | 287.65 | 277.65 | 0.84253 | 0.0052152 | 27.7667 | 0 | 0 | 0 | 0 | [8 empty] | 1793255 | 14.5 | 4.5 | 287.65 | 277.65 | 0.84253 | 0.0052152 | 27.7667 | 0 | 0 | 0 | 0 |  |  |  | 58.1
1793620 | 13.9 | 4.4 | 287.05 | 277.55 | 0.83664 | 0.0051785 | 27.0647 | 0 | 0.54444 | 4.1661 | 0 | [8 empty] | 1793620 | 13.9 | 4.4 | 287.05 | 277.55 | 0.83664 | 0.0051785 | 27.0647 | 0 | 0.54444 | 5.7346 | 0 |  |  |  | 57.02
1793985 | 13.3 | 4.2 | 286.45 | 277.35 | 0.82499 | 0.0051057 | 26.2718 | 0 | 1.1444 | 8.7572 | 0 | [8 empty] | 1793985 | 13.3 | 4.2 | 286.45 | 277.35 | 0.82499 | 0.0051057 | 26.2718 | 0 | 1.1444 | 12.0544 | 0 |  |  |  | 55.94
1794351 | 12.8 | 4.3 | 285.95 | 277.45 | 0.8308 | 0.005142 | 25.8557 | 0 | 1.6444 | 12.5832 | 0 | [8 empty] | 1794351 | 12.8 | 4.3 | 285.95 | 277.45 | 0.8308 | 0.005142 | 25.8557 | 0 | 1.6444 | 17.3209 | 0 |  |  |  | 55.04
1794716 | 12.2 | 3.9 | 285.35 | 277.05 | 0.80778 | 0.0049984 | 24.8842 | 0 | 2.2444 | 17.1744 | 0 | [8 empty] | 1794716 | 12.2 | 3.9 | 285.35 | 277.05 | 0.80778 | 0.0049984 | 24.8842 | 0 | 2.2444 | 23.6407 | 0 |  |  |  | 53.96
1795081 | 11.8 | 4.1 | 284.95 | 277.25 | 0.81922 | 0.0050697 | 24.6582 | 0 | 2.6444 | 20.2352 | 0 | [8 empty] | 1795081 | 11.8 | 4.1 | 284.95 | 277.25 | 0.81922 | 0.0050697 | 24.6582 | 0 | 2.6444 | 27.8539 | 0 |  |  |  | 53.24
1795446 | 11.5 | 4.5 | 284.65 | 277.65 | 0.84253 | 0.0052152 | 24.7204 | 0 | 2.9444 | 22.5308 | 0 | [8 empty] | 1795446 | 11.5 | 4.5 | 284.65 | 277.65 | 0.84253 | 0.0052152 | 24.7204 | 0 | 2.9444 | 31.0138 | 0 |  |  |  | 52.7
1795812 | 11.1 | 4.4 | 284.25 | 277.55 | 0.83664 | 0.0051785 | 24.2217 | 0 | 3.3444 | 25.5916 | 0 | [8 empty] | 1795812 | 11.1 | 4.4 | 284.25 | 277.55 | 0.83664 | 0.0051785 | 24.2217 | 0 | 3.3444 | 35.227 | 0 |  |  |  | 51.98
1796177 | 10.9 | 4.2 | 284.05 | 277.35 | 0.82499 | 0.0051057 | 23.8353 | 0 | 3.5444 | 27.122 | 0 | [8 empty] | 1796177 | 10.9 | 4.2 | 284.05 | 277.35 | 0.82499 | 0.0051057 | 23.8353 | 0 | 3.5444 | 37.3336 | 0 |  |  |  | 51.62
1796542 | 10.8 | 3.8 | 283.95 | 276.95 | 0.80211 | 0.004963 | 23.3741 | 0 | 3.6444 | 27.8871 | 0 | [8 empty] | 1796542 | 10.8 | 3.8 | 283.95 | 276.95 | 0.80211 | 0.004963 | 23.3741 | 0 | 3.6444 | 38.3869 | 0 |  |  |  | 51.44
1796907 | 10.6 | 3.3 | 283.75 | 276.45 | 0.7743 | 0.0047896 | 22.7341 | 0 | 3.8444 | 29.4175 | 0 | [8 empty] | 1796907 | 10.6 | 3.3 | 283.75 | 276.45 | 0.7743 | 0.0047896 | 22.7341 | 0 | 3.8444 | 40.4935 | 0 |  |  |  | 51.08
1797273 | 10 | 2.6 | 283.15 | 275.75 | 0.73681 | 0.004556 | 21.5368 | 0 | 4.4444 | 34.0087 | 0 | [8 empty] | 1797273 | 10 | 2.6 | 283.15 | 275.75 | 0.73681 | 0.004556 | 21.5368 | 0 | 4.4444 | 46.8133 | 0 |  |  |  | 50
1797638 | 9.5 | 1.9 | 282.65 | 275.05 | 0.70093 | 0.0043326 | 20.4671 | 0 | 4.9444 | 37.8347 | 0 | [8 empty] | 1797638 | 9.5 | 1.9 | 282.65 | 275.05 | 0.70093 | 0.0043326 | 20.4671 | 0 | 4.9444 | 52.0797 | 0 |  |  |  | 49.1
1798003 | 8.9 | 1.1 | 282.05 | 274.25 | 0.66182 | 0.0040893 | 19.2464 | 0 | 5.5444 | 42.4259 | 0 | [8 empty] | 1798003 | 8.9 | 1.1 | 282.05 | 274.25 | 0.66182 | 0.0040893 | 19.2464 | 0 | 5.5444 | 58.3995 | 0 |  |  |  | 48.02
1798368 | 9.3 | 1.2 | 282.45 | 274.35 | 0.6666 | 0.004119 | 19.7266 | 0 | 5.1444 | 39.3651 | 0 | [8 empty] | 1798368 | 9.3 | 1.2 | 282.45 | 274.35 | 0.6666 | 0.004119 | 19.7266 | 0 | 5.1444 | 54.1863 | 0 |  |  |  | 48.74
1798734 | 9.6 | 1 | 282.75 | 274.15 | 0.65707 | 0.0040597 | 19.8814 | 0 | 4.8444 | 37.0695 | 0 | [8 empty] | 1798734 | 9.6 | 1 | 282.75 | 274.15 | 0.65707 | 0.0040597 | 19.8814 | 0 | 4.8444 | 51.0264 | 0 |  |  |  | 49.28
1790334 | 10 | 1.1 | 283.15 | 274.25 | 0.66182 | 0.0040893 | 20.3611 | 0 | 4.4444 | 34.0087 | 0 | [8 empty] | 1790334 | 10 | 1.1 | 283.15 | 274.25 | 0.66182 | 0.0040893 | 20.3611 | 0 | 4.4444 | 46.8133 | 0 |  |  |  | 50
1790699 | 10.9 | 0.6 | 284.05 | 273.75 | 0.63837 | 0.0039435 | 20.9056 | 0 | 3.5444 | 27.122 | 0 | [8 empty] | 1790699 | 10.9 | 0.6 | 284.05 | 273.75 | 0.63837 | 0.0039435 | 20.9056 | 0 | 3.5444 | 37.3336 | 0 |  |  |  | 51.62
1791064 | 11.9 | 0.3 | 285.05 | 273.45 | 0.62466 | 0.0038583 | 21.7038 | 0 | 2.5444 | 19.47 | 0 | [8 empty] | 1791064 | 11.9 | 0.3 | 285.05 | 273.45 | 0.62466 | 0.0038583 | 21.7038 | 0 | 2.5444 | 26.8006 | 0 |  |  |  | 53.42
1791430 | 12.8 | -0.6 | 285.95 | 272.55 | 0.58201 | 0.0035933 | 21.9466 | 0 | 1.6444 | 12.5832 | 0 | [8 empty] | 1791430 | 12.8 | -0.6 | 285.95 | 272.55 | 0.58201 | 0.0035933 | 21.9466 | 0 | 1.6444 | 17.3209 | 0 |  |  |  | 55.04
1791795 | 13.2 | -0.1 | 286.35 | 273.05 | 0.60653 | 0.0037456 | 22.7362 | 0 | 1.2444 | 9.5224 | 0 | [8 empty] | 1791795 | 13.2 | -0.1 | 286.35 | 273.05 | 0.60653 | 0.0037456 | 22.7362 | 0 | 1.2444 | 13.1077 | 0 |  |  |  | 55.76
1792160 | 13.5 | -0.2 | 286.65 | 272.95 | 0.60155 | 0.0037147 | 22.9619 | 0 | 0.94444 | 7.2269 | 0 | [8 empty] | 1792160 | 13.5 | -0.2 | 286.65 | 272.95 | 0.60155 | 0.0037147 | 22.9619 | 0 | 0.94444 | 9.9478 | 0 |  |  |  | 56.3
1792525 | 13.9 | 0 | 287.05 | 273.15 | 0.61121 | 0.0037747 | 23.5186 | 0 | 0.54444 | 4.1661 | 0 | [8 empty] | 1792525 | 13.9 | 0 | 287.05 | 273.15 | 0.61121 | 0.0037747 | 23.5186 | 0 | 0.54444 | 5.7346 | 0 |  |  |  | 57.02
1792891 | 13.5 | 0.1 | 286.65 | 273.25 | 0.61567 | 0.0038024 | 23.1833 | 0 | 0.94444 | 7.2269 | 0 | [8 empty] | 1792891 | 13.5 | 0.1 | 286.65 | 273.25 | 0.61567 | 0.0038024 | 23.1833 | 0 | 0.94444 | 9.9478 | 0 |  |  |  | 56.3
1793256 | 13.2 | 0.2 | 286.35 | 273.35 | 0.62015 | 0.0038302 | 22.9498 | 0 | 1.2444 | 9.5224 | 0 | [8 empty] | 1793256 | 13.2 | 0.2 | 286.35 | 273.35 | 0.62015 | 0.0038302 | 22.9498 | 0 | 1.2444 | 13.1077 | 0 |  |  |  | 55.76
1793621 | 12.8 | 0 | 285.95 | 273.15 | 0.61121 | 0.0037747 | 22.4045 | 0 | 1.6444 | 12.5832 | 0 | [8 empty] | 1793621 | 12.8 | 0 | 285.95 | 273.15 | 0.61121 | 0.0037747 | 22.4045 | 0 | 1.6444 | 17.3209 | 0 |  |  |  | 55.04
1793986 | 12.4 | 0.2 | 285.55 | 273.35 | 0.62015 | 0.0038302 | 22.1395 | 0 | 2.0444 | 15.644 | 0 | [8 empty] | 1793986 | 12.4 | 0.2 | 285.55 | 273.35 | 0.62015 | 0.0038302 | 22.1395 | 0 | 2.0444 | 21.5341 | 0 |  |  |  | 54.32
1794352 | 12.1 | 0.2 | 285.25 | 273.35 | 0.62015 | 0.0038302 | 21.8356 | 0 | 2.3444 | 17.9396 | 0 | [8 empty] | 1794352 | 12.1 | 0.2 | 285.25 | 273.35 | 0.62015 | 0.0038302 | 21.8356 | 0 | 2.3444 | 24.694 | 0 |  |  |  | 53.78
1794717 | 11.7 | 0 | 284.85 | 273.15 | 0.61121 | 0.0037747 | 21.2904 | 0 | 2.7444 | 21.0004 | 0 | [8 empty] | 1794717 | 11.7 | 0 | 284.85 | 273.15 | 0.61121 | 0.0037747 | 21.2904 | 0 | 2.7444 | 28.9072 | 0 |  |  |  | 53.06
1795082 | 11.1 | 0.2 | 284.25 | 273.35 | 0.62015 | 0.0038302 | 20.8227 | 0 | 3.3444 | 25.5916 | 0 | [8 empty] | 1795082 | 11.1 | 0.2 | 284.25 | 273.35 | 0.62015 | 0.0038302 | 20.8227 | 0 | 3.3444 | 35.227 | 0 |  |  |  | 51.98
1795447 | 10.6 | 0.6 | 283.75 | 273.75 | 0.63837 | 0.0039435 | 20.6017 | 0 | 3.8444 | 29.4175 | 0 | [8 empty] | 1795447 | 10.6 | 0.6 | 283.75 | 273.75 | 0.63837 | 0.0039435 | 20.6017 | 0 | 3.8444 | 40.4935 | 0 |  |  |  | 51.08
1795813 | 10 | 0.6 | 283.15 | 273.75 | 0.63837 | 0.0039435 | 19.9938 | 0 | 4.4444 | 34.0087 | 0 | [8 empty] | 1795813 | 10 | 0.6 | 283.15 | 273.75 | 0.63837 | 0.0039435 | 19.9938 | 0 | 4.4444 | 46.8133 | 0 |  |  |  | 50
1796178 | 9.6 | 1.2 | 282.75 | 274.35 | 0.6666 | 0.004119 | 20.0306 | 0 | 4.8444 | 37.0695 | 0 | [8 empty] | 1796178 | 9.6 | 1.2 | 282.75 | 274.35 | 0.6666 | 0.004119 | 20.0306 | 0 | 4.8444 | 51.0264 | 0 |  |  |  | 49.28
1796543 | 9.3 | 1.7 | 282.45 | 274.85 | 0.69096 | 0.0042706 | 20.1082 | 0 | 5.1444 | 39.3651 | 0 | [8 empty] | 1796543 | 9.3 | 1.7 | 282.45 | 274.85 | 0.69096 | 0.0042706 | 20.1082 | 0 | 5.1444 | 54.1863 | 0 |  |  |  | 48.74
1796908 | 8.9 | 2.2 | 282.05 | 275.35 | 0.71611 | 0.0044271 | 20.0967 | 0 | 5.5444 | 42.4259 | 0 | [8 empty] | 1796908 | 8.9 | 2.2 | 282.05 | 275.35 | 0.71611 | 0.0044271 | 20.0967 | 0 | 5.5444 | 58.3995 | 0 |  |  |  | 48.02
1797274 | 9.3 | 2.4 | 282.45 | 275.55 | 0.72639 | 0.0044911 | 20.6635 | 0 | 5.1444 | 39.3651 | 0 | [8 empty] | 1797274 | 9.3 | 2.4 | 282.45 | 275.55 | 0.72639 | 0.0044911 | 20.6635 | 0 | 5.1444 | 54.1863 | 0 |  |  |  | 48.74
1797639 | 9.6 | 2.2 | 282.75 | 275.35 | 0.71611 | 0.0044271 | 20.8065 | 0 | 4.8444 | 37.0695 | 0 | [8 empty] | 1797639 | 9.6 | 2.2 | 282.75 | 275.35 | 0.71611 | 0.0044271 | 20.8065 | 0 | 4.8444 | 51.0264 | 0 |  |  |  | 49.28
1798004 | 10 | 2.2 | 283.15 | 275.35 | 0.71611 | 0.0044271 | 21.2121 | 0 | 4.4444 | 34.0087 | 0 | [8 empty] | 1798004 | 10 | 2.2 | 283.15 | 275.35 | 0.71611 | 0.0044271 | 21.2121 | 0 | 4.4444 | 46.8133 | 0 |  |  |  | 50
1798369 | 11.3 | 2.9 | 284.45 | 276.05 | 0.75267 | 0.0046548 | 23.1045 | 0 | 3.1444 | 24.0612 | 0 | [8 empty] | 1798369 | 11.3 | 2.9 | 284.45 | 276.05 | 0.75267 | 0.0046548 | 23.1045 | 0 | 3.1444 | 33.1204 | 0 |  |  |  | 52.34
1798735 | 12.6 | 3 | 285.75 | 276.15 | 0.75803 | 0.0046882 | 24.5075 | 0 | 1.8444 | 14.1136 | 0 | [8 empty] | 1798735 | 12.6 | 3 | 285.75 | 276.15 | 0.75803 | 0.0046882 | 24.5075 | 0 | 1.8444 | 19.4275 | 0 |  |  |  | 54.68
1790335 | 13.9 | 3.3 | 287.05 | 276.45 | 0.7743 | 0.0047896 | 26.0825 | 0 | 0.54444 | 4.1661 | 0 | [8 empty] | 1790335 | 13.9 | 3.3 | 287.05 | 276.45 | 0.7743 | 0.0047896 | 26.0825 | 0 | 0.54444 | 5.7346 | 0 |  |  |  | 57.02
1790700 | 15.4 | 3.9 | 288.55 | 277.05 | 0.80778 | 0.0049984 | 28.1323 | 0 | 0 | 0 | 0 | [8 empty] | 1790700 | 15.4 | 3.9 | 288.55 | 277.05 | 0.80778 | 0.0049984 | 28.1323 | 0 | 0 | 0 | 0 |  |  |  | 59.72
1791065 | 16.8 | 4.2 | 289.95 | 277.35 | 0.82499 | 0.0051057 | 29.8251 | 0 | 0 | 0 | 0 | [8 empty] | 1791065 | 16.8 | 4.2 | 289.95 | 277.35 | 0.82499 | 0.0051057 | 29.8251 | 0 | 0 | 0 | 0 |  |  |  | 62.24
1791431 | 18.3 | 4.4 | 291.45 | 277.55 | 0.83664 | 0.0051785 | 31.5322 | 0 | 0 | 0 | 0 | [8 empty] | 1791431 | 18.3 | 4.4 | 291.45 | 277.55 | 0.83664 | 0.0051785 | 31.5322 | 0 | 0 | 0 | 0 |  |  |  | 64.94
1791796 | 18.7 | 4.5 | 291.85 | 277.65 | 0.84253 | 0.0052152 | 32.0314 | 0 | 0 | 0 | 0 | [8 empty] | 1791796 | 18.7 | 4.5 | 291.85 | 277.65 | 0.84253 | 0.0052152 | 32.0314 | 0 | 0 | 0 | 0 |  |  |  | 65.66
1792161 | 19 | 4.4 | 292.15 | 277.55 | 0.83664 | 0.0051785 | 32.243 | 0 | 0 | 0 | 0 | [8 empty] | 1792161 | 19 | 4.4 | 292.15 | 277.55 | 0.83664 | 0.0051785 | 32.243 | 0 | 0 | 0 | 0 |  |  |  | 66.2
1792526 | 19.4 | 4.4 | 292.55 | 277.55 | 0.83664 | 0.0051785 | 32.6491 | 0 | 0 | 0 | 0 | [8 empty] | 1792526 | 19.4 | 4.4 | 292.55 | 277.55 | 0.83664 | 0.0051785 | 32.6491 | 0 | 0 | 0 | 0 |  |  |  | 66.92
1792892 | 18.7 | 4.5 | 291.85 | 277.65 | 0.84253 | 0.0052152 | 32.0314 | 0 | 0 | 0 | 0 | [8 empty] | 1792892 | 18.7 | 4.5 | 291.85 | 277.65 | 0.84253 | 0.0052152 | 32.0314 | 0 | 0 | 0 | 0 |  |  |  | 65.66
1793257 | 17.9 | 4.5 | 291.05 | 277.65 | 0.84253 | 0.0052152 | 31.2191 | 0 | 0 | 0 | 0 | [8 empty] | 1793257 | 17.9 | 4.5 | 291.05 | 277.65 | 0.84253 | 0.0052152 | 31.2191 | 0 | 0 | 0 | 0 |  |  |  | 64.22
1793622 | 17.2 | 4.4 | 290.35 | 277.55 | 0.83664 | 0.0051785 | 30.4153 | 0 | 0 | 0 | 0 | [8 empty] | 1793622 | 17.2 | 4.4 | 290.35 | 277.55 | 0.83664 | 0.0051785 | 30.4153 | 0 | 0 | 0 | 0 |  |  |  | 62.96
1793987 | 16.5 | 4.9 | 289.65 | 278.05 | 0.86642 | 0.0053644 | 30.175 | 0 | 0 | 0 | 0 | [8 empty] | 1793987 | 16.5 | 4.9 | 289.65 | 278.05 | 0.86642 | 0.0053644 | 30.175 | 0 | 0 | 0 | 0 |  |  |  | 61.7
1794353 | 15.7 | 5.3 | 288.85 | 278.45 | 0.89091 | 0.0055173 | 29.7494 | 0 | 0 | 0 | 0 | [8 empty] | 1794353 | 15.7 | 5.3 | 288.85 | 278.45 | 0.89091 | 0.0055173 | 29.7494 | 0 | 0 | 0 | 0 |  |  |  | 60.26
1794718 | 15 | 5.6 | 288.15 | 278.75 | 0.90968 | 0.0056346 | 29.3347 | 0 | 0 | 0 | 0 | [8 empty] | 1794718 | 15 | 5.6 | 288.15 | 278.75 | 0.90968 | 0.0056346 | 29.3347 | 0 | 0 | 0 | 0 |  |  |  | 59
1795083 | 14.4 | 5.8 | 287.55 | 278.95 | 0.92238 | 0.005714 | 28.9257 | 0 | 0.044444 | 0.34009 | 0 | [8 empty] | 1795083 | 14.4 | 5.8 | 287.55 | 278.95 | 0.92238 | 0.005714 | 28.9257 | 0 | 0.044444 | 0.46813 | 0 |  |  |  | 57.92
1795448 | 13.9 | 6.1 | 287.05 | 279.25 | 0.94174 | 0.005835 | 28.7232 | 0 | 0.54444 | 4.1661 | 0 | [8 empty] | 1795448 | 13.9 | 6.1 | 287.05 | 279.25 | 0.94174 | 0.005835 | 28.7232 | 0 | 0.54444 | 5.7346 | 0 |  |  |  | 57.02
1795814 | 13.3 | 6.1 | 286.45 | 279.25 | 0.94174 | 0.005835 | 28.1133 | 0 | 1.1444 | 8.7572 | 0 | [8 empty] | 1795814 | 13.3 | 6.1 | 286.45 | 279.25 | 0.94174 | 0.005835 | 28.1133 | 0 | 1.1444 | 12.0544 | 0 |  |  |  | 55.94
1796179 | 12.9 | 6.1 | 286.05 | 279.25 | 0.94174 | 0.005835 | 27.7067 | 0 | 1.5444 | 11.818 | 0 | [8 empty] | 1796179 | 12.9 | 6.1 | 286.05 | 279.25 | 0.94174 | 0.005835 | 27.7067 | 0 | 1.5444 | 16.2676 | 0 |  |  |  | 55.22
1796544 | 12.6 | 5.8 | 285.75 | 278.95 | 0.92238 | 0.005714 | 27.0964 | 0 | 1.8444 | 14.1136 | 0 | [8 empty] | 1796544 | 12.6 | 5.8 | 285.75 | 278.95 | 0.92238 | 0.005714 | 27.0964 | 0 | 1.8444 | 19.4275 | 0 |  |  |  | 54.68
1796909 | 12.2 | 5.6 | 285.35 | 278.75 | 0.90968 | 0.0056346 | 26.4895 | 0 | 2.2444 | 17.1744 | 0 | [8 empty] | 1796909 | 12.2 | 5.6 | 285.35 | 278.75 | 0.90968 | 0.0056346 | 26.4895 | 0 | 2.2444 | 23.6407 | 0 |  |  |  | 53.96
1797275 | 12.2 | 5.8 | 285.35 | 278.95 | 0.92238 | 0.005714 | 26.6898 | 0 | 2.2444 | 17.1744 | 0 | [8 empty] | 1797275 | 12.2 | 5.8 | 285.35 | 278.95 | 0.92238 | 0.005714 | 26.6898 | 0 | 2.2444 | 23.6407 | 0 |  |  |  | 53.96
1797640 | 12.2 | 5.8 | 285.35 | 278.95 | 0.92238 | 0.005714 | 26.6898 | 0 | 2.2444 | 17.1744 | 0 | [8 empty] | 1797640 | 12.2 | 5.8 | 285.35 | 278.95 | 0.92238 | 0.005714 | 26.6898 | 0 | 2.2444 | 23.6407 | 0 |  |  |  | 53.96
1798005 | 12.2 | 6.1 | 285.35 | 279.25 | 0.94174 | 0.005835 | 26.9951 | 0 | 2.2444 | 17.1744 | 0 | [8 empty] | 1798005 | 12.2 | 6.1 | 285.35 | 279.25 | 0.94174 | 0.005835 | 26.9951 | 0 | 2.2444 | 23.6407 | 0 |  |  |  | 53.96
1798370 | 14.1 | 6.2 | 287.25 | 279.35 | 0.94827 | 0.0058759 | 29.0297 | 0 | 0.34444 | 2.6357 | 0 | [8 empty] | 1798370 | 14.1 | 6.2 | 287.25 | 279.35 | 0.94827 | 0.0058759 | 29.0297 | 0 | 0.34444 | 3.628 | 0 |  |  |  | 57.38
1798736 | 15.9 | 6.1 | 289.05 | 279.25 | 0.94174 | 0.005835 | 30.7563 | 0 | 0 | 0 | 0 | [8 empty] | 1798736 | 15.9 | 6.1 | 289.05 | 279.25 | 0.94174 | 0.005835 | 30.7563 | 0 | 0 | 0 | 0 |  |  |  | 60.62
1790336 | 17.8 | 5.6 | 290.95 | 278.75 | 0.90968 | 0.0056346 | 32.18 | 0 | 0 | 0 | 0 | [8 empty] | 1790336 | 17.8 | 5.6 | 290.95 | 278.75 | 0.90968 | 0.0056346 | 32.18 | 0 | 0 | 0 | 0 |  |  |  | 64.04
1790701 | 19.5 | 5.9 | 292.65 | 279.05 | 0.9288 | 0.0057541 | 34.2106 | 0 | 0 | 0 | 0 | [8 empty] | 1790701 | 19.5 | 5.9 | 292.65 | 279.05 | 0.9288 | 0.0057541 | 34.2106 | 0 | 0 | 0 | 0 |  |  |  | 67.1
1791066 | 21.1 | 5.9 | 294.25 | 279.05 | 0.9288 | 0.0057541 | 35.8368 | 0 | 0 | 0 | 0 | [8 empty] | 1791066 | 21.1 | 5.9 | 294.25 | 279.05 | 0.9288 | 0.0057541 | 35.8368 | 0 | 0 | 0 | 0 |  |  |  | 69.98
1791432 | 22.8 | 5.6 | 295.95 | 278.75 | 0.90968 | 0.0056346 | 37.2609 | 0 | 0 | 0 | 0 | [8 empty] | 1791432 | 22.8 | 5.6 | 295.95 | 278.75 | 0.90968 | 0.0056346 | 37.2609 | 0 | 0 | 0 | 0 |  |  |  | 73.04
1791797 | 22.8 | 5.7 | 295.95 | 278.85 | 0.91601 | 0.0056742 | 37.3615 | 0 | 0 | 0 | 0 | [8 empty] | 1791797 | 22.8 | 5.7 | 295.95 | 278.85 | 0.91601 | 0.0056742 | 37.3615 | 0 | 0 | 0 | 0 |  |  |  | 73.04
1792162 | 22.8 | 5.7 | 295.95 | 278.85 | 0.91601 | 0.0056742 | 37.3615 | 0 | 0 | 0 | 0 | [8 empty] | 1792162 | 22.8 | 5.7 | 295.95 | 278.85 | 0.91601 | 0.0056742 | 37.3615 | 0 | 0 | 0 | 0 |  |  |  | 73.04
1792527 | 22.8 | 5.6 | 295.95 | 278.75 | 0.90968 | 0.0056346 | 37.2609 | 0 | 0 | 0 | 0 | [8 empty] | 1792527 | 22.8 | 5.6 | 295.95 | 278.75 | 0.90968 | 0.0056346 | 37.2609 | 0 | 0 | 0 | 0 |  |  |  | 73.04
1792893 | 21.3 | 6.4 | 294.45 | 279.55 | 0.96144 | 0.0059583 | 36.5587 | 0 | 0 | 0 | 0 | [8 empty] | 1792893 | 21.3 | 6.4 | 294.45 | 279.55 | 0.96144 | 0.0059583 | 36.5587 | 0 | 0 | 0 | 0 |  |  |  | 70.34
1793258 | 19.8 | 6.6 | 292.95 | 279.75 | 0.97479 | 0.0060418 | 35.2453 | 0 | 0 | 0 | 0 | [8 empty] | 1793258 | 19.8 | 6.6 | 292.95 | 279.75 | 0.97479 | 0.0060418 | 35.2453 | 0 | 0 | 0 | 0 |  |  |  | 67.64
1793623 | 18.3 | 6.7 | 291.45 | 279.85 | 0.98152 | 0.0060839 | 33.8267 | 0 | 0 | 0 | 0 | [8 empty] | 1793623 | 18.3 | 6.7 | 291.45 | 279.85 | 0.98152 | 0.0060839 | 33.8267 | 0 | 0 | 0 | 0 |  |  |  | 64.94
1793988 | 18.1 | 7.8 | 291.25 | 280.95 | 1.0583 | 0.006565 | 34.8422 | 0 | 0 | 0 | 0 | [8 empty] | 1793988 | 18.1 | 7.8 | 291.25 | 280.95 | 1.0583 | 0.006565 | 34.8422 | 0 | 0 | 0 | 0 |  |  |  | 64.58
1794354 | 18 | 8.6 | 291.15 | 281.75 | 1.1175 | 0.006936 | 35.6803 | 0 | 0 | 0 | 0 | [8 empty] | 1794354 | 18 | 8.6 | 291.15 | 281.75 | 1.1175 | 0.006936 | 35.6803 | 0 | 0 | 0 | 0 |  |  |  | 64.4
1794719 | 17.8 | 9.4 | 290.95 | 282.55 | 1.1795 | 0.0073256 | 36.4634 | 0 | 0 | 0 | 0 | [8 empty] | 1794719 | 17.8 | 9.4 | 290.95 | 282.55 | 1.1795 | 0.0073256 | 36.4634 | 0 | 0 | 0 | 0 |  |  |  | 64.04
1795084 | 17.4 | 9.8 | 290.55 | 282.95 | 1.2116 | 0.0075276 | 36.5674 | 0 | 0 | 0 | 0 | [8 empty] | 1795084 | 17.4 | 9.8 | 290.55 | 282.95 | 1.2116 | 0.0075276 | 36.5674 | 0 | 0 | 0 | 0 |  |  |  | 63.32
1795449 | 17.1 | 10.3 | 290.25 | 283.45 | 1.2529 | 0.0077872 | 36.9186 | 0 | 0 | 0 | 0 | [8 empty] | 1795449 | 17.1 | 10.3 | 290.25 | 283.45 | 1.2529 | 0.0077872 | 36.9186 | 0 | 0 | 0 | 0 |  |  |  | 62.78
1795815 | 16.7 | 10.6 | 289.85 | 283.75 | 1.2782 | 0.0079467 | 36.9144 | 0 | 0 | 0 | 0 | [8 empty] | 1795815 | 16.7 | 10.6 | 289.85 | 283.75 | 1.2782 | 0.0079467 | 36.9144 | 0 | 0 | 0 | 0 |  |  |  | 62.06
1796180 | 16.3 | 10.6 | 289.45 | 283.75 | 1.2782 | 0.0079467 | 36.5063 | 0 | 0 | 0 | 0 | [8 empty] | 1796180 | 16.3 | 10.6 | 289.45 | 283.75 | 1.2782 | 0.0079467 | 36.5063 | 0 | 0 | 0 | 0 |  |  |  | 61.34
1796545 | 16 | 10.6 | 289.15 | 283.75 | 1.2782 | 0.0079467 | 36.2002 | 0 | 0 | 0 | 0 | [8 empty] | 1796545 | 16 | 10.6 | 289.15 | 283.75 | 1.2782 | 0.0079467 | 36.2002 | 0 | 0 | 0 | 0 |  |  |  | 60.8
1796910 | 15.6 | 10.6 | 288.75 | 283.75 | 1.2782 | 0.0079467 | 35.7921 | 0 | 0 | 0 | 0 | [8 empty] | 1796910 | 15.6 | 10.6 | 288.75 | 283.75 | 1.2782 | 0.0079467 | 35.7921 | 0 | 0 | 0 | 0 |  |  |  | 60.08
1797276 | 15.2 | 10.8 | 288.35 | 283.95 | 1.2954 | 0.0080547 | 35.6569 | 0 | 0 | 0 | 0 | [8 empty] | 1797276 | 15.2 | 10.8 | 288.35 | 283.95 | 1.2954 | 0.0080547 | 35.6569 | 0 | 0 | 0 | 0 |  |  |  | 59.36
1797641 | 14.8 | 10.8 | 287.95 | 283.95 | 1.2954 | 0.0080547 | 35.2487 | 0 | 0 | 0 | 0 | [8 empty] | 1797641 | 14.8 | 10.8 | 287.95 | 283.95 | 1.2954 | 0.0080547 | 35.2487 | 0 | 0 | 0 | 0 |  |  |  | 58.64
1798006 | 14.4 | 11.1 | 287.55 | 284.25 | 1.3215 | 0.0082191 | 35.256 | 0 | 0.044444 | 0.34009 | 0 | [8 empty] | 1798006 | 14.4 | 11.1 | 287.55 | 284.25 | 1.3215 | 0.0082191 | 35.256 | 0 | 0.044444 | 0.46813 | 0 |  |  |  | 57.92
1798371 | 16.6 | 11.1 | 289.75 | 284.25 | 1.3215 | 0.0082191 | 37.5019 | 0 | 0 | 0 | 0 | [8 empty] | 1798371 | 16.6 | 11.1 | 289.75 | 284.25 | 1.3215 | 0.0082191 | 37.5019 | 0 | 0 | 0 | 0 |  |  |  | 61.88
1798737 | 18.9 | 11.3 | 292.05 | 284.45 | 1.3391 | 0.0083304 | 40.1319 | 0 | 0 | 0 | 0 | [8 empty] | 1798737 | 18.9 | 11.3 | 292.05 | 284.45 | 1.3391 | 0.0083304 | 40.1319 | 0 | 0 | 0 | 0 |  |  |  | 66.02
1790337 | 21.1 | 10.6 | 294.25 | 283.75 | 1.2782 | 0.0079467 | 41.404 | 0 | 0 | 0 | 0 | [8 empty] | 1790337 | 21.1 | 10.6 | 294.25 | 283.75 | 1.2782 | 0.0079467 | 41.404 | 0 | 0 | 0 | 0 |  |  |  | 69.98
1790702 | 22.4 | 10.3 | 295.55 | 283.45 | 1.2529 | 0.0077872 | 42.3249 | 0 | 0 | 0 | 0 | [8 empty] | 1790702 | 22.4 | 10.3 | 295.55 | 283.45 | 1.2529 | 0.0077872 | 42.3249 | 0 | 0 | 0 | 0 |  |  |  | 72.32
1791067 | 23.7 | 10.1 | 296.85 | 283.25 | 1.2362 | 0.0076824 | 43.3845 | 0 | 0 | 0 | 0 | [8 empty] | 1791067 | 23.7 | 10.1 | 296.85 | 283.25 | 1.2362 | 0.0076824 | 43.3845 | 0 | 0 | 0 | 0 |  |  |  | 74.66
1791433 | 25 | 9.4 | 298.15 | 282.55 | 1.1795 | 0.0073256 | 43.8018 | 0 | 0 | 0 | 0 | [8 empty] | 1791433 | 25 | 9.4 | 298.15 | 282.55 | 1.1795 | 0.0073256 | 43.8018 | 0 | 0 | 0 | 0 |  |  |  | 77
1791798 | 24.3 | 10.6 | 297.45 | 283.75 | 1.2782 | 0.0079467 | 44.6691 | 0 | 0 | 0 | 0 | [8 empty] | 1791798 | 24.3 | 10.6 | 297.45 | 283.75 | 1.2782 | 0.0079467 | 44.6691 | 0 | 0 | 0 | 0 |  |  |  | 75.74
1792163 | 23.5 | 11.3 | 296.65 | 284.45 | 1.3391 | 0.0083304 | 44.8287 | 0 | 0 | 0 | 0 | [8 empty] | 1792163 | 23.5 | 11.3 | 296.65 | 284.45 | 1.3391 | 0.0083304 | 44.8287 | 0 | 0 | 0 | 0 |  |  |  | 74.3
1792528 | 22.8 | 12.2 | 295.95 | 285.35 | 1.4212 | 0.0088481 | 45.43 | 0.5806 | 0 | 0 | 4.4427 | [8 empty] | 1792528 | 22.8 | 12.2 | 295.95 | 285.35 | 1.4212 | 0.0088481 | 45.43 | 0.5806 | 0 | 0 | 6.1155 |  |  |  | 73.04
1792894 | 21.5 | 13.2 | 294.65 | 286.35 | 1.5175 | 0.0094569 | 45.6477 | 0 | 0 | 0 | 0 | [8 empty] | 1792894 | 21.5 | 13.2 | 294.65 | 286.35 | 1.5175 | 0.0094569 | 45.6477 | 0 | 0 | 0 | 0 |  |  |  | 70.7
1793259 | 20.2 | 14.1 | 293.35 | 287.25 | 1.6091 | 0.010037 | 45.7888 | 0 | 0 | 0 | 0 | [8 empty] | 1793259 | 20.2 | 14.1 | 293.35 | 287.25 | 1.6091 | 0.010037 | 45.7888 | 0 | 0 | 0 | 0 |  |  |  | 68.36
1793624 | 18.9 | 14.4 | 292.05 | 287.55 | 1.6407 | 0.010237 | 44.965 | 0 | 0 | 0 | 0 | [8 empty] | 1793624 | 18.9 | 14.4 | 292.05 | 287.55 | 1.6407 | 0.010237 | 44.965 | 0 | 0 | 0 | 0 |  |  |  | 66.02
1793989 | 19.1 | 14.2 | 292.25 | 287.35 | 1.6195 | 0.010103 | 44.8305 | 0 | 0 | 0 | 0 | [8 empty] | 1793989 | 19.1 | 14.2 | 292.25 | 287.35 | 1.6195 | 0.010103 | 44.8305 | 0 | 0 | 0 | 0 |  |  |  | 66.38
1794355 | 19.2 | 13.8 | 292.35 | 286.95 | 1.578 | 0.0098399 | 44.2659 | 0 | 0 | 0 | 0 | [8 empty] | 1794355 | 19.2 | 13.8 | 292.35 | 286.95 | 1.578 | 0.0098399 | 44.2659 | 0 | 0 | 0 | 0 |  |  |  | 66.56
1794720 | 19.4 | 13.3 | 292.55 | 286.45 | 1.5275 | 0.0095198 | 43.6588 | 0 | 0 | 0 | 0 | [8 empty] | 1794720 | 19.4 | 13.3 | 292.55 | 286.45 | 1.5275 | 0.0095198 | 43.6588 | 0 | 0 | 0 | 0 |  |  |  | 66.92
1795085 | 19 | 13.2 | 292.15 | 286.35 | 1.5175 | 0.0094569 | 43.09 | 0 | 0 | 0 | 0 | [8 empty] | 1795085 | 19 | 13.2 | 292.15 | 286.35 | 1.5175 | 0.0094569 | 43.09 | 0 | 0 | 0 | 0 |  |  |  | 66.2
1795450 | 18.7 | 12.9 | 291.85 | 286.05 | 1.488 | 0.0092704 | 42.3104 | 0 | 0 | 0 | 0 | [8 empty] | 1795450 | 18.7 | 12.9 | 291.85 | 286.05 | 1.488 | 0.0092704 | 42.3104 | 0 | 0 | 0 | 0 |  |  |  | 65.66
1795816 | 18.3 | 12.8 | 291.45 | 285.95 | 1.4783 | 0.009209 | 41.7457 | 0 | 0 | 0 | 0 | [8 empty] | 1795816 | 18.3 | 12.8 | 291.45 | 285.95 | 1.4783 | 0.009209 | 41.7457 | 0 | 0 | 0 | 0 |  |  |  | 64.94
1796181 | 17.9 | 13 | 291.05 | 286.15 | 1.4978 | 0.0093322 | 41.6488 | 0 | 0 | 0 | 0 | [8 empty] | 1796181 | 17.9 | 13 | 291.05 | 286.15 | 1.4978 | 0.0093322 | 41.6488 | 0 | 0 | 0 | 0 |  |  |  | 64.22
1796546 | 17.6 | 13.2 | 290.75 | 286.35 | 1.5175 | 0.0094569 | 41.6577 | 0 | 0 | 0 | 0 | [8 empty] | 1796546 | 17.6 | 13.2 | 290.75 | 286.35 | 1.5175 | 0.0094569 | 41.6577 | 0 | 0 | 0 | 0 |  |  |  | 63.68
1796911 | 17.2 | 13.3 | 290.35 | 286.45 | 1.5275 | 0.0095198 | 41.4078 | 0 | 0 | 0 | 0 | [8 empty] | 1796911 | 17.2 | 13.3 | 290.35 | 286.45 | 1.5275 | 0.0095198 | 41.4078 | 0 | 0 | 0 | 0 |  |  |  | 62.96
1797277 | 17.4 | 14.3 | 290.55 | 287.45 | 1.6301 | 0.01017 | 43.2583 | 0 | 0 | 0 | 0 | [8 empty] | 1797277 | 17.4 | 14.3 | 290.55 | 287.45 | 1.6301 | 0.01017 | 43.2583 | 0 | 0 | 0 | 0 |  |  |  | 63.32
1797642 | 17.6 | 15.3 | 290.75 | 288.45 | 1.7387 | 0.010859 | 45.2093 | 0 | 0 | 0 | 0 | [8 empty] | 1797642 | 17.6 | 15.3 | 290.75 | 288.45 | 1.7387 | 0.010859 | 45.2093 | 0 | 0 | 0 | 0 |  |  |  | 63.68
1798007 | 17.8 | 16.1 | 290.95 | 289.25 | 1.8301 | 0.011441 | 46.8873 | 0 | 0 | 0 | 0 | [8 empty] | 1798007 | 17.8 | 16.1 | 290.95 | 289.25 | 1.8301 | 0.011441 | 46.8873 | 0 | 0 | 0 | 0 |  |  |  | 64.04
1798372 | 19.1 | 16.5 | 292.25 | 289.65 | 1.8774 | 0.011742 | 48.9853 | 0 | 0 | 0 | 0 | [8 empty] | 1798372 | 19.1 | 16.5 | 292.25 | 289.65 | 1.8774 | 0.011742 | 48.9853 | 0 | 0 | 0 | 0 |  |  |  | 66.38
1798738 | 20.4 | 17.1 | 293.55 | 290.25 | 1.9503 | 0.012207 | 51.5006 | 0 | 0 | 0 | 0 | [8 empty] | 1798738 | 20.4 | 17.1 | 293.55 | 290.25 | 1.9503 | 0.012207 | 51.5006 | 0 | 0 | 0 | 0 |  |  |  | 68.72
1790338 | 21.7 | 17.2 | 294.85 | 290.35 | 1.9627 | 0.012286 | 53.0379 | 0 | 0 | 0 | 0 | [8 empty] | 1790338 | 21.7 | 17.2 | 294.85 | 290.35 | 1.9627 | 0.012286 | 53.0379 | 0 | 0 | 0 | 0 |  |  |  | 71.06
1790703 | 21.5 | 17.5 | 294.65 | 290.65 | 2.0002 | 0.012526 | 53.4419 | 0 | 0 | 0 | 0 | [8 empty] | 1790703 | 21.5 | 17.5 | 294.65 | 290.65 | 2.0002 | 0.012526 | 53.4419 | 0 | 0 | 0 | 0 |  |  |  | 70.7
1791068 | 21.3 | 17.5 | 294.45 | 290.65 | 2.0002 | 0.012526 | 53.2362 | 0 | 0 | 0 | 0 | [8 empty] | 1791068 | 21.3 | 17.5 | 294.45 | 290.65 | 2.0002 | 0.012526 | 53.2362 | 0 | 0 | 0 | 0 |  |  |  | 70.34
1791434 | 21.1 | 17.8 | 294.25 | 290.95 | 2.0385 | 0.01277 | 53.6505 | 0 | 0 | 0 | 0 | [8 empty] | 1791434 | 21.1 | 17.8 | 294.25 | 290.95 | 2.0385 | 0.01277 | 53.6505 | 0 | 0 | 0 | 0 |  |  |  | 69.98
1791799 | 20.9 | 15.7 | 294.05 | 288.85 | 1.7839 | 0.011146 | 49.3232 | 0 | 0 | 0 | 0 | [8 empty] | 1791799 | 20.9 | 15.7 | 294.05 | 288.85 | 1.7839 | 0.011146 | 49.3232 | 0 | 0 | 0 | 0 |  |  |  | 69.62
1792164 | 20.8 | 13.8 | 293.95 | 286.95 | 1.578 | 0.0098399 | 45.9039 | 0 | 0 | 0 | 0 | [8 empty] | 1792164 | 20.8 | 13.8 | 293.95 | 286.95 | 1.578 | 0.0098399 | 45.9039 | 0 | 0 | 0 | 0 |  |  |  | 69.44
1792529 | 20.6 | 11.1 | 293.75 | 284.25 | 1.3215 | 0.0082191 | 41.5852 | 0 | 0 | 0 | 0 | [8 empty] | 1792529 | 20.6 | 11.1 | 293.75 | 284.25 | 1.3215 | 0.0082191 | 41.5852 | 0 | 0 | 0 | 0 |  |  |  | 69.08
1792895 | 19.7 | 9.6 | 292.85 | 282.75 | 1.1955 | 0.007426 | 38.6546 | 0 | 0 | 0 | 0 | [8 empty] | 1792895 | 19.7 | 9.6 | 292.85 | 282.75 | 1.1955 | 0.007426 | 38.6546 | 0 | 0 | 0 | 0 |  |  |  | 67.46
1793260 | 18.7 | 8.1 | 291.85 | 281.25 | 1.0802 | 0.006702 | 35.8001 | 0 | 0 | 0 | 0 | [8 empty] | 1793260 | 18.7 | 8.1 | 291.85 | 281.25 | 1.0802 | 0.006702 | 35.8001 | 0 | 0 | 0 | 0 |  |  |  | 65.66
1793625 | 17.8 | 6.1 | 290.95 | 279.25 | 0.94174 | 0.005835 | 32.6877 | 0 | 0 | 0 | 0 | [8 empty] | 1793625 | 17.8 | 6.1 | 290.95 | 279.25 | 0.94174 | 0.005835 | 32.6877 | 0 | 0 | 0 | 0 |  |  |  | 64.04
1793990 | 16.9 | 5.9 | 290.05 | 279.05 | 0.9288 | 0.0057541 | 31.568 | 0 | 0 | 0 | 0 | [8 empty] | 1793990 | 16.9 | 5.9 | 290.05 | 279.05 | 0.9288 | 0.0057541 | 31.568 | 0 | 0 | 0 | 0 |  |  |  | 62.42
1794356 | 15.9 | 4.9 | 289.05 | 278.05 | 0.86642 | 0.0053644 | 29.5656 | 0 | 0 | 0 | 0 | [8 empty] | 1794356 | 15.9 | 4.9 | 289.05 | 278.05 | 0.86642 | 0.0053644 | 29.5656 | 0 | 0 | 0 | 0 |  |  |  | 60.62
1794721 | 15 | 4.4 | 288.15 | 277.55 | 0.83664 | 0.0051785 | 28.1816 | 0 | 0 | 0 | 0 | [8 empty] | 1794721 | 15 | 4.4 | 288.15 | 277.55 | 0.83664 | 0.0051785 | 28.1816 | 0 | 0 | 0 | 0 |  |  |  | 59
1795086 | 14.6 | 3.7 | 287.75 | 276.85 | 0.79648 | 0.0049279 | 27.1422 | 0 | 0 | 0 | 0 | [8 empty] | 1795086 | 14.6 | 3.7 | 287.75 | 276.85 | 0.79648 | 0.0049279 | 27.1422 | 0 | 0 | 0 | 0 |  |  |  | 58.28
1795451 | 14.3 | 3.5 | 287.45 | 276.65 | 0.78532 | 0.0048583 | 26.6619 | 0 | 0.14444 | 1.1053 | 0 | [8 empty] | 1795451 | 14.3 | 3.5 | 287.45 | 276.65 | 0.78532 | 0.0048583 | 26.6619 | 0 | 0.14444 | 1.5214 | 0 |  |  |  | 57.74
1795817 | 13.9 | 2.8 | 287.05 | 275.95 | 0.74735 | 0.0046217 | 25.6582 | 0 | 0.54444 | 4.1661 | 0 | [8 empty] | 1795817 | 13.9 | 2.8 | 287.05 | 275.95 | 0.74735 | 0.0046217 | 25.6582 | 0 | 0.54444 | 5.7346 | 0 |  |  |  | 57.02
1796182 | 13.7 | 2.3 | 286.85 | 275.45 | 0.72123 | 0.004459 | 25.0444 | 0 | 0.74444 | 5.6965 | 0 | [8 empty] | 1796182 | 13.7 | 2.3 | 286.85 | 275.45 | 0.72123 | 0.004459 | 25.0444 | 0 | 0.74444 | 7.8412 | 0 |  |  |  | 56.66
1796547 | 13.5 | 2.1 | 286.65 | 275.25 | 0.71102 | 0.0043954 | 24.681 | 0 | 0.94444 | 7.2269 | 0 | [8 empty] | 1796547 | 13.5 | 2.1 | 286.65 | 275.25 | 0.71102 | 0.0043954 | 24.681 | 0 | 0.94444 | 9.9478 | 0 |  |  |  | 56.3
1796912 | 13.3 | 1.7 | 286.45 | 274.85 | 0.69096 | 0.0042706 | 24.163 | 0 | 1.1444 | 8.7572 | 0 | [8 empty] | 1796912 | 13.3 | 1.7 | 286.45 | 274.85 | 0.69096 | 0.0042706 | 24.163 | 0 | 1.1444 | 12.0544 | 0 |  |  |  | 55.94
1797278 | 12.9 | 2.2 | 286.05 | 275.35 | 0.71611 | 0.0044271 | 24.1527 | 0 | 1.5444 | 11.818 | 0 | [8 empty] | 1797278 | 12.9 | 2.2 | 286.05 | 275.35 | 0.71611 | 0.0044271 | 24.1527 | 0 | 1.5444 | 16.2676 | 0 |  |  |  | 55.22
1797643 | 12.6 | 3 | 285.75 | 276.15 | 0.75803 | 0.0046882 | 24.5075 | 0 | 1.8444 | 14.1136 | 0 | [8 empty] | 1797643 | 12.6 | 3 | 285.75 | 276.15 | 0.75803 | 0.0046882 | 24.5075 | 0 | 1.8444 | 19.4275 | 0 |  |  |  | 54.68
1798008 | 12.2 | 3.3 | 285.35 | 276.45 | 0.7743 | 0.0047896 | 24.3576 | 0 | 2.2444 | 17.1744 | 0 | [8 empty] | 1798008 | 12.2 | 3.3 | 285.35 | 276.45 | 0.7743 | 0.0047896 | 24.3576 | 0 | 2.2444 | 23.6407 | 0 |  |  |  | 53.96
1798373 | 13.7 | 2.9 | 286.85 | 276.05 | 0.75267 | 0.0046548 | 25.5391 | 0 | 0.74444 | 5.6965 | 0 | [8 empty] | 1798373 | 13.7 | 2.9 | 286.85 | 276.05 | 0.75267 | 0.0046548 | 25.5391 | 0 | 0.74444 | 7.8412 | 0 |  |  |  | 56.66
1798739 | 15.2 | 2 | 288.35 | 275.15 | 0.70595 | 0.0043639 | 26.325 | 0 | 0 | 0 | 0 | [8 empty] | 1798739 | 15.2 | 2 | 288.35 | 275.15 | 0.70595 | 0.0043639 | 26.325 | 0 | 0 | 0 | 0 |  |  |  | 59.36
1790339 | 16.7 | 0.6 | 289.85 | 273.75 | 0.63837 | 0.0039435 | 26.7817 | 0 | 0 | 0 | 0 | [8 empty] | 1790339 | 16.7 | 0.6 | 289.85 | 273.75 | 0.63837 | 0.0039435 | 26.7817 | 0 | 0 | 0 | 0 |  |  |  | 62.06
1790704 | 17.4 | 0.5 | 290.55 | 273.65 | 0.63377 | 0.0039149 | 27.4185 | 0 | 0 | 0 | 0 | [8 empty] | 1790704 | 17.4 | 0.5 | 290.55 | 273.65 | 0.63377 | 0.0039149 | 27.4185 | 0 | 0 | 0 | 0 |  |  |  | 63.32
1791069 | 18.2 | 0.8 | 291.35 | 273.95 | 0.64766 | 0.0040012 | 28.4477 | 0 | 0 | 0 | 0 | [8 empty] | 1791069 | 18.2 | 0.8 | 291.35 | 273.95 | 0.64766 | 0.0040012 | 28.4477 | 0 | 0 | 0 | 0 |  |  |  | 64.76
1791435 | 18.9 | 0.6 | 292.05 | 273.75 | 0.63837 | 0.0039435 | 29.0106 | 0 | 0 | 0 | 0 | [8 empty] | 1791435 | 18.9 | 0.6 | 292.05 | 273.75 | 0.63837 | 0.0039435 | 29.0106 | 0 | 0 | 0 | 0 |  |  |  | 66.02
1791800 | 18.2 | 0.8 | 291.35 | 273.95 | 0.64766 | 0.0040012 | 28.4477 | 0 | 0 | 0 | 0 | [8 empty] | 1791800 | 18.2 | 0.8 | 291.35 | 273.95 | 0.64766 | 0.0040012 | 28.4477 | 0 | 0 | 0 | 0 |  |  |  | 64.76
1792165 | 17.4 | 0.5 | 290.55 | 273.65 | 0.63377 | 0.0039149 | 27.4185 | 0 | 0 | 0 | 0 | [8 empty] | 1792165 | 17.4 | 0.5 | 290.55 | 273.65 | 0.63377 | 0.0039149 | 27.4185 | 0 | 0 | 0 | 0 |  |  |  | 63.32
1792530 | 16.7 | 0.6 | 289.85 | 273.75 | 0.63837 | 0.0039435 | 26.7817 | 0 | 0 | 0 | 0 | [8 empty] | 1792530 | 16.7 | 0.6 | 289.85 | 273.75 | 0.63837 | 0.0039435 | 26.7817 | 0 | 0 | 0 | 0 |  |  |  | 62.06
1792896 | 15.9 | 1.6 | 289.05 | 274.75 | 0.68603 | 0.0042399 | 26.721 | 0 | 0 | 0 | 0 | [8 empty] | 1792896 | 15.9 | 1.6 | 289.05 | 274.75 | 0.68603 | 0.0042399 | 26.721 | 0 | 0 | 0 | 0 |  |  |  | 60.62
1793261 | 15.2 | 2.4 | 288.35 | 275.55 | 0.72639 | 0.0044911 | 26.6467 | 0 | 0 | 0 | 0 | [8 empty] | 1793261 | 15.2 | 2.4 | 288.35 | 275.55 | 0.72639 | 0.0044911 | 26.6467 | 0 | 0 | 0 | 0 |  |  |  | 59.36
1793626 | 14.4 | 2.8 | 287.55 | 275.95 | 0.74735 | 0.0046217 | 26.1654 | 0 | 0.044444 | 0.34009 | 0 | [8 empty] | 1793626 | 14.4 | 2.8 | 287.55 | 275.95 | 0.74735 | 0.0046217 | 26.1654 | 0 | 0.044444 | 0.46813 | 0 |  |  |  | 57.92
1793991 | 13.9 | 3.7 | 287.05 | 276.85 | 0.79648 | 0.0049279 | 26.4317 | 0 | 0.54444 | 4.1661 | 0 | [8 empty] | 1793991 | 13.9 | 3.7 | 287.05 | 276.85 | 0.79648 | 0.0049279 | 26.4317 | 0 | 0.54444 | 5.7346 | 0 |  |  |  | 57.02
1794357 | 13.3 | 3.9 | 286.45 | 277.05 | 0.80778 | 0.0049984 | 26.0007 | 0 | 1.1444 | 8.7572 | 0 | [8 empty] | 1794357 | 13.3 | 3.9 | 286.45 | 277.05 | 0.80778 | 0.0049984 | 26.0007 | 0 | 1.1444 | 12.0544 | 0 |  |  |  | 55.94
1794722 | 12.8 | 4.4 | 285.95 | 277.55 | 0.83664 | 0.0051785 | 25.9478 | 0 | 1.6444 | 12.5832 | 0 | [8 empty] | 1794722 | 12.8 | 4.4 | 285.95 | 277.55 | 0.83664 | 0.0051785 | 25.9478 | 0 | 1.6444 | 17.3209 | 0 |  |  |  | 55.04
1795087 | 12.4 | 5.1 | 285.55 | 278.25 | 0.87859 | 0.0054404 | 26.2025 | 0 | 2.0444 | 15.644 | 0 | [8 empty] | 1795087 | 12.4 | 5.1 | 285.55 | 278.25 | 0.87859 | 0.0054404 | 26.2025 | 0 | 2.0444 | 21.5341 | 0 |  |  |  | 54.32
1795452 | 12.1 | 5.7 | 285.25 | 278.85 | 0.91601 | 0.0056742 | 26.4877 | 0 | 2.3444 | 17.9396 | 0 | [8 empty] | 1795452 | 12.1 | 5.7 | 285.25 | 278.85 | 0.91601 | 0.0056742 | 26.4877 | 0 | 2.3444 | 24.694 | 0 |  |  |  | 53.78
1795818 | 11.7 | 6.1 | 284.85 | 279.25 | 0.94174 | 0.005835 | 26.4869 | 0 | 2.7444 | 21.0004 | 0 | [8 empty] | 1795818 | 11.7 | 6.1 | 284.85 | 279.25 | 0.94174 | 0.005835 | 26.4869 | 0 | 2.7444 | 28.9072 | 0 |  |  |  | 53.06
1796183 | 11.7 | 5.6 | 284.85 | 278.75 | 0.90968 | 0.0056346 | 25.9814 | 0 | 2.7444 | 21.0004 | 0 | [8 empty] | 1796183 | 11.7 | 5.6 | 284.85 | 278.75 | 0.90968 | 0.0056346 | 25.9814 | 0 | 2.7444 | 28.9072 | 0 |  |  |  | 53.06
1796548 | 11.7 | 5.1 | 284.85 | 278.25 | 0.87859 | 0.0054404 | 25.4915 | 0 | 2.7444 | 21.0004 | 0 | [8 empty] | 1796548 | 11.7 | 5.1 | 284.85 | 278.25 | 0.87859 | 0.0054404 | 25.4915 | 0 | 2.7444 | 28.9072 | 0 |  |  |  | 53.06
1796913 | 11.7 | 4.4 | 284.85 | 277.55 | 0.83664 | 0.0051785 | 24.8309 | 0 | 2.7444 | 21.0004 | 0 | [8 empty] | 1796913 | 11.7 | 4.4 | 284.85 | 277.55 | 0.83664 | 0.0051785 | 24.8309 | 0 | 2.7444 | 28.9072 | 0 |  |  |  | 53.06
1797279 | 11.9 | 4.2 | 285.05 | 277.35 | 0.82499 | 0.0051057 | 24.8505 | 0 | 2.5444 | 19.47 | 0 | [8 empty] | 1797279 | 11.9 | 4.2 | 285.05 | 277.35 | 0.82499 | 0.0051057 | 24.8505 | 0 | 2.5444 | 26.8006 | 0 |  |  |  | 53.42
1797644 | 12 | 3.8 | 285.15 | 276.95 | 0.80211 | 0.004963 | 24.592 | 0 | 2.4444 | 18.7048 | 0 | [8 empty] | 1797644 | 12 | 3.8 | 285.15 | 276.95 | 0.80211 | 0.004963 | 24.592 | 0 | 2.4444 | 25.7473 | 0 |  |  |  | 53.6
1798009 | 12.2 | 3.3 | 285.35 | 276.45 | 0.7743 | 0.0047896 | 24.3576 | 0 | 2.2444 | 17.1744 | 0 | [8 empty] | 1798009 | 12.2 | 3.3 | 285.35 | 276.45 | 0.7743 | 0.0047896 | 24.3576 | 0 | 2.2444 | 23.6407 | 0 |  |  |  | 53.96
1798374 | 12.4 | 3.6 | 285.55 | 276.75 | 0.79088 | 0.004893 | 24.8213 | 0 | 2.0444 | 15.644 | 0 | [8 empty] | 1798374 | 12.4 | 3.6 | 285.55 | 276.75 | 0.79088 | 0.004893 | 24.8213 | 0 | 2.0444 | 21.5341 | 0 |  |  |  | 54.32
1798740 | 12.6 | 3.8 | 285.75 | 276.95 | 0.80211 | 0.004963 | 25.201 | 0 | 1.8444 | 14.1136 | 0 | [8 empty] | 1798740 | 12.6 | 3.8 | 285.75 | 276.95 | 0.80211 | 0.004963 | 25.201 | 0 | 1.8444 | 19.4275 | 0 |  |  |  | 54.68
1790340 | 12.8 | 3.9 | 285.95 | 277.05 | 0.80778 | 0.0049984 | 25.4932 | 0 | 1.6444 | 12.5832 | 0 | [8 empty] | 1790340 | 12.8 | 3.9 | 285.95 | 277.05 | 0.80778 | 0.0049984 | 25.4932 | 0 | 1.6444 | 17.3209 | 0 |  |  |  | 55.04
1790705 | 13.2 | 4.1 | 286.35 | 277.25 | 0.81922 | 0.0050697 | 26.0794 | 0 | 1.2444 | 9.5224 | 0 | [8 empty] | 1790705 | 13.2 | 4.1 | 286.35 | 277.25 | 0.81922 | 0.0050697 | 26.0794 | 0 | 1.2444 | 13.1077 | 0 |  |  |  | 55.76
1791070 | 13.5 | 3.9 | 286.65 | 277.05 | 0.80778 | 0.0049984 | 26.2037 | 0 | 0.94444 | 7.2269 | 0 | [8 empty] | 1791070 | 13.5 | 3.9 | 286.65 | 277.05 | 0.80778 | 0.0049984 | 26.2037 | 0 | 0.94444 | 9.9478 | 0 |  |  |  | 56.3
1791436 | 13.9 | 3.9 | 287.05 | 277.05 | 0.80778 | 0.0049984 | 26.6097 | 0 | 0.54444 | 4.1661 | 0 | [8 empty] | 1791436 | 13.9 | 3.9 | 287.05 | 277.05 | 0.80778 | 0.0049984 | 26.6097 | 0 | 0.54444 | 5.7346 | 0 |  |  |  | 57.02
1791801 | 13.9 | 3.9 | 287.05 | 277.05 | 0.80778 | 0.0049984 | 26.6097 | 0 | 0.54444 | 4.1661 | 0 | [8 empty] | 1791801 | 13.9 | 3.9 | 287.05 | 277.05 | 0.80778 | 0.0049984 | 26.6097 | 0 | 0.54444 | 5.7346 | 0 |  |  |  | 57.02
1792166 | 13.9 | 3.9 | 287.05 | 277.05 | 0.80778 | 0.0049984 | 26.6097 | 0 | 0.54444 | 4.1661 | 0 | [8 empty] | 1792166 | 13.9 | 3.9 | 287.05 | 277.05 | 0.80778 | 0.0049984 | 26.6097 | 0 | 0.54444 | 5.7346 | 0 |  |  |  | 57.02
1792531 | 13.9 | 3.9 | 287.05 | 277.05 | 0.80778 | 0.0049984 | 26.6097 | 0 | 0.54444 | 4.1661 | 0 | [8 empty] | 1792531 | 13.9 | 3.9 | 287.05 | 277.05 | 0.80778 | 0.0049984 | 26.6097 | 0 | 0.54444 | 5.7346 | 0 |  |  |  | 57.02
1792897 | 13.3 | 3.7 | 286.45 | 276.85 | 0.79648 | 0.0049279 | 25.8228 | 0 | 1.1444 | 8.7572 | 0 | [8 empty] | 1792897 | 13.3 | 3.7 | 286.45 | 276.85 | 0.79648 | 0.0049279 | 25.8228 | 0 | 1.1444 | 12.0544 | 0 |  |  |  | 55.94
1793262 | 12.8 | 3.7 | 285.95 | 276.85 | 0.79648 | 0.0049279 | 25.3153 | 0 | 1.6444 | 12.5832 | 0 | [8 empty] | 1793262 | 12.8 | 3.7 | 285.95 | 276.85 | 0.79648 | 0.0049279 | 25.3153 | 0 | 1.6444 | 17.3209 | 0 |  |  |  | 55.04
1793627 | 12.2 | 3.3 | 285.35 | 276.45 | 0.7743 | 0.0047896 | 24.3576 | 0 | 2.2444 | 17.1744 | 0 | [8 empty] | 1793627 | 12.2 | 3.3 | 285.35 | 276.45 | 0.7743 | 0.0047896 | 24.3576 | 0 | 2.2444 | 23.6407 | 0 |  |  |  | 53.96
1793992 | 11.5 | 3.3 | 284.65 | 276.45 | 0.7743 | 0.0047896 | 23.6473 | 0 | 2.9444 | 22.5308 | 0 | [8 empty] | 1793992 | 11.5 | 3.3 | 284.65 | 276.45 | 0.7743 | 0.0047896 | 23.6473 | 0 | 2.9444 | 31.0138 | 0 |  |  |  | 52.7
1794358 | 10.7 | 3 | 283.85 | 276.15 | 0.75803 | 0.0046882 | 22.58 | 0 | 3.7444 | 28.6523 | 0 | [8 empty] | 1794358 | 10.7 | 3 | 283.85 | 276.15 | 0.75803 | 0.0046882 | 22.58 | 0 | 3.7444 | 39.4402 | 0 |  |  |  | 51.26
1794723 | 10 | 2.8 | 283.15 | 275.95 | 0.74735 | 0.0046217 | 21.7022 | 0 | 4.4444 | 34.0087 | 0 | [8 empty] | 1794723 | 10 | 2.8 | 283.15 | 275.95 | 0.74735 | 0.0046217 | 21.7022 | 0 | 4.4444 | 46.8133 | 0 |  |  |  | 50
1795088 | 10 | 2.4 | 283.15 | 275.55 | 0.72639 | 0.0044911 | 21.3734 | 0 | 4.4444 | 34.0087 | 0 | [8 empty] | 1795088 | 10 | 2.4 | 283.15 | 275.55 | 0.72639 | 0.0044911 | 21.3734 | 0 | 4.4444 | 46.8133 | 0 |  |  |  | 50
1795453 | 10 | 2.1 | 283.15 | 275.25 | 0.71102 | 0.0043954 | 21.1322 | 0 | 4.4444 | 34.0087 | 0 | [8 empty] | 1795453 | 10 | 2.1 | 283.15 | 275.25 | 0.71102 | 0.0043954 | 21.1322 | 0 | 4.4444 | 46.8133 | 0 |  |  |  | 50
1795819 | 10 | 1.7 | 283.15 | 274.85 | 0.69096 | 0.0042706 | 20.8178 | 0 | 4.4444 | 34.0087 | 0 | [8 empty] | 1795819 | 10 | 1.7 | 283.15 | 274.85 | 0.69096 | 0.0042706 | 20.8178 | 0 | 4.4444 | 46.8133 | 0 |  |  |  | 50
1796184 | 9.4 | 1.8 | 282.55 | 274.95 | 0.69593 | 0.0043015 | 20.2874 | 0 | 5.0444 | 38.5999 | 0 | [8 empty] | 1796184 | 9.4 | 1.8 | 282.55 | 274.95 | 0.69593 | 0.0043015 | 20.2874 | 0 | 5.0444 | 53.133 | 0 |  |  |  | 48.92
1796549 | 8.9 | 2.2 | 282.05 | 275.35 | 0.71611 | 0.0044271 | 20.0967 | 0 | 5.5444 | 42.4259 | 0 | [8 empty] | 1796549 | 8.9 | 2.2 | 282.05 | 275.35 | 0.71611 | 0.0044271 | 20.0967 | 0 | 5.5444 | 58.3995 | 0 |  |  |  | 48.02
1796914 | 8.3 | 2.2 | 281.45 | 275.35 | 0.71611 | 0.0044271 | 19.4883 | 0 | 6.1444 | 47.0171 | 0 | [8 empty] | 1796914 | 8.3 | 2.2 | 281.45 | 275.35 | 0.71611 | 0.0044271 | 19.4883 | 0 | 6.1444 | 64.7193 | 0 |  |  |  | 46.94
1797280 | 8.9 | 3.1 | 282.05 | 276.25 | 0.76342 | 0.0047218 | 20.8385 | 0 | 5.5444 | 42.4259 | 0 | [8 empty] | 1797280 | 8.9 | 3.1 | 282.05 | 276.25 | 0.76342 | 0.0047218 | 20.8385 | 0 | 5.5444 | 58.3995 | 0 |  |  |  | 48.02
1797645 | 9.4 | 3.8 | 282.55 | 276.95 | 0.80211 | 0.004963 | 21.9531 | 0 | 5.0444 | 38.5999 | 0 | [8 empty] | 1797645 | 9.4 | 3.8 | 282.55 | 276.95 | 0.80211 | 0.004963 | 21.9531 | 0 | 5.0444 | 53.133 | 0 |  |  |  | 48.92
1798010 | 10 | 4.4 | 283.15 | 277.55 | 0.83664 | 0.0051785 | 23.1048 | 0 | 4.4444 | 34.0087 | 0 | [8 empty] | 1798010 | 10 | 4.4 | 283.15 | 277.55 | 0.83664 | 0.0051785 | 23.1048 | 0 | 4.4444 | 46.8133 | 0 |  |  |  | 50
1798375 | 10.9 | 4.4 | 284.05 | 277.55 | 0.83664 | 0.0051785 | 24.0187 | 0 | 3.5444 | 27.122 | 0 | [8 empty] | 1798375 | 10.9 | 4.4 | 284.05 | 277.55 | 0.83664 | 0.0051785 | 24.0187 | 0 | 3.5444 | 37.3336 | 0 |  |  |  | 51.62
1798741 | 11.9 | 4.4 | 285.05 | 277.55 | 0.83664 | 0.0051785 | 25.034 | 0 | 2.5444 | 19.47 | 0 | [8 empty] | 1798741 | 11.9 | 4.4 | 285.05 | 277.55 | 0.83664 | 0.0051785 | 25.034 | 0 | 2.5444 | 26.8006 | 0 |  |  |  | 53.42
1790341 | 12.8 | 3.9 | 285.95 | 277.05 | 0.80778 | 0.0049984 | 25.4932 | 0 | 1.6444 | 12.5832 | 0 | [8 empty] | 1790341 | 12.8 | 3.9 | 285.95 | 277.05 | 0.80778 | 0.0049984 | 25.4932 | 0 | 1.6444 | 17.3209 | 0 |  |  |  | 55.04
1790706 | 14.1 | 4.7 | 287.25 | 277.85 | 0.8544 | 0.0052893 | 27.5478 | 0 | 0.34444 | 2.6357 | 0 | [8 empty] | 1790706 | 14.1 | 4.7 | 287.25 | 277.85 | 0.8544 | 0.0052893 | 27.5478 | 0 | 0.34444 | 3.628 | 0 |  |  |  | 57.38
1791071 | 15.4 | 5.1 | 288.55 | 278.25 | 0.87859 | 0.0054404 | 29.25 | 0 | 0 | 0 | 0 | [8 empty] | 1791071 | 15.4 | 5.1 | 288.55 | 278.25 | 0.87859 | 0.0054404 | 29.25 | 0 | 0 | 0 | 0 |  |  |  | 59.72
1791437 | 16.7 | 5.6 | 289.85 | 278.75 | 0.90968 | 0.0056346 | 31.0622 | 0 | 0 | 0 | 0 | [8 empty] | 1791437 | 16.7 | 5.6 | 289.85 | 278.75 | 0.90968 | 0.0056346 | 31.0622 | 0 | 0 | 0 | 0 |  |  |  | 62.06
1791802 | 16.3 | 5.9 | 289.45 | 279.05 | 0.9288 | 0.0057541 | 30.9582 | 0 | 0 | 0 | 0 | [8 empty] | 1791802 | 16.3 | 5.9 | 289.45 | 279.05 | 0.9288 | 0.0057541 | 30.9582 | 0 | 0 | 0 | 0 |  |  |  | 61.34
1792167 | 16 | 5.9 | 289.15 | 279.05 | 0.9288 | 0.0057541 | 30.6532 | 0 | 0 | 0 | 0 | [8 empty] | 1792167 | 16 | 5.9 | 289.15 | 279.05 | 0.9288 | 0.0057541 | 30.6532 | 0 | 0 | 0 | 0 |  |  |  | 60.8
1792532 | 15.6 | 6.1 | 288.75 | 279.25 | 0.94174 | 0.005835 | 30.4513 | 0 | 0 | 0 | 0 | [8 empty] | 1792532 | 15.6 | 6.1 | 288.75 | 279.25 | 0.94174 | 0.005835 | 30.4513 | 0 | 0 | 0 | 0 |  |  |  | 60.08
1792898 | 15 | 6.8 | 288.15 | 279.95 | 0.98829 | 0.0061263 | 30.5778 | 0 | 0 | 0 | 0 | [8 empty] | 1792898 | 15 | 6.8 | 288.15 | 279.95 | 0.98829 | 0.0061263 | 30.5778 | 0 | 0 | 0 | 0 |  |  |  | 59
1793263 | 14.5 | 7.3 | 287.65 | 280.45 | 1.0228 | 0.0063423 | 30.6151 | 0 | 0 | 0 | 0 | [8 empty] | 1793263 | 14.5 | 7.3 | 287.65 | 280.45 | 1.0228 | 0.0063423 | 30.6151 | 0 | 0 | 0 | 0 |  |  |  | 58.1
1793628 | 13.9 | 7.8 | 287.05 | 280.95 | 1.0583 | 0.006565 | 30.5673 | 0 | 0.54444 | 4.1661 | 0 | [8 empty] | 1793628 | 13.9 | 7.8 | 287.05 | 280.95 | 1.0583 | 0.006565 | 30.5673 | 0 | 0.54444 | 5.7346 | 0 |  |  |  | 57.02
1793993 | 13.7 | 8.4 | 286.85 | 281.55 | 1.1024 | 0.0068415 | 31.0621 | 0 | 0.74444 | 5.6965 | 0 | [8 empty] | 1793993 | 13.7 | 8.4 | 286.85 | 281.55 | 1.1024 | 0.0068415 | 31.0621 | 0 | 0.74444 | 7.8412 | 0 |  |  |  | 56.66
1794359 | 13.5 | 9 | 286.65 | 282.15 | 1.1481 | 0.0071284 | 31.5828 | 0 | 0.94444 | 7.2269 | 0 | [8 empty] | 1794359 | 13.5 | 9 | 286.65 | 282.15 | 1.1481 | 0.0071284 | 31.5828 | 0 | 0.94444 | 9.9478 | 0 |  |  |  | 56.3
1794724 | 13.3 | 9.4 | 286.45 | 282.55 | 1.1795 | 0.0073256 | 31.8769 | 0 | 1.1444 | 8.7572 | 0 | [8 empty] | 1794724 | 13.3 | 9.4 | 286.45 | 282.55 | 1.1795 | 0.0073256 | 31.8769 | 0 | 1.1444 | 12.0544 | 0 |  |  |  | 55.94
1795089 | 12.9 | 9.6 | 286.05 | 282.75 | 1.1955 | 0.007426 | 31.7227 | 0 | 1.5444 | 11.818 | 0 | [8 empty] | 1795089 | 12.9 | 9.6 | 286.05 | 282.75 | 1.1955 | 0.007426 | 31.7227 | 0 | 1.5444 | 16.2676 | 0 |  |  |  | 55.22
1795454 | 12.6 | 9.8 | 285.75 | 282.95 | 1.2116 | 0.0075276 | 31.6733 | 0 | 1.8444 | 14.1136 | 0 | [8 empty] | 1795454 | 12.6 | 9.8 | 285.75 | 282.95 | 1.2116 | 0.0075276 | 31.6733 | 0 | 1.8444 | 19.4275 | 0 |  |  |  | 54.68
1795820 | 12.2 | 10 | 285.35 | 283.15 | 1.228 | 0.0076305 | 31.5251 | 0 | 2.2444 | 17.1744 | 0 | [8 empty] | 1795820 | 12.2 | 10 | 285.35 | 283.15 | 1.228 | 0.0076305 | 31.5251 | 0 | 2.2444 | 23.6407 | 0 |  |  |  | 53.96
1796185 | 12 | 9.9 | 285.15 | 283.05 | 1.2198 | 0.0075789 | 31.191 | 0 | 2.4444 | 18.7048 | 0 | [8 empty] | 1796185 | 12 | 9.9 | 285.15 | 283.05 | 1.2198 | 0.0075789 | 31.191 | 0 | 2.4444 | 25.7473 | 0 |  |  |  | 53.6
1796550 | 11.9 | 10 | 285.05 | 283.15 | 1.228 | 0.0076305 | 31.2191 | 0 | 2.5444 | 19.47 | 0 | [8 empty] | 1796550 | 11.9 | 10 | 285.05 | 283.15 | 1.228 | 0.0076305 | 31.2191 | 0 | 2.5444 | 26.8006 | 0 |  |  |  | 53.42
1796915 | 11.7 | 10 | 284.85 | 283.15 | 1.228 | 0.0076305 | 31.0152 | 0 | 2.7444 | 21.0004 | 0 | [8 empty] | 1796915 | 11.7 | 10 | 284.85 | 283.15 | 1.228 | 0.0076305 | 31.0152 | 0 | 2.7444 | 28.9072 | 0 |  |  |  | 53.06
1797281 | 11.9 | 10.3 | 285.05 | 283.45 | 1.2529 | 0.0077872 | 31.6143 | 0 | 2.5444 | 19.47 | 0 | [8 empty] | 1797281 | 11.9 | 10.3 | 285.05 | 283.45 | 1.2529 | 0.0077872 | 31.6143 | 0 | 2.5444 | 26.8006 | 0 |  |  |  | 53.42
1797646 | 12 | 10.8 | 285.15 | 283.95 | 1.2954 | 0.0080547 | 32.3912 | 0 | 2.4444 | 18.7048 | 0 | [8 empty] | 1797646 | 12 | 10.8 | 285.15 | 283.95 | 1.2954 | 0.0080547 | 32.3912 | 0 | 2.4444 | 25.7473 | 0 |  |  |  | 53.6
1798011 | 12.2 | 11.1 | 285.35 | 284.25 | 1.3215 | 0.0082191 | 33.0102 | 0 | 2.2444 | 17.1744 | 0 | [8 empty] | 1798011 | 12.2 | 11.1 | 285.35 | 284.25 | 1.3215 | 0.0082191 | 33.0102 | 0 | 2.2444 | 23.6407 | 0 |  |  |  | 53.96
1798376 | 13.3 | 11.2 | 286.45 | 284.35 | 1.3303 | 0.0082746 | 34.2732 | 0 | 1.1444 | 8.7572 | 0 | [8 empty] | 1798376 | 13.3 | 11.2 | 286.45 | 284.35 | 1.3303 | 0.0082746 | 34.2732 | 0 | 1.1444 | 12.0544 | 0 |  |  |  | 55.94
1798742 | 14.5 | 11.3 | 287.65 | 284.45 | 1.3391 | 0.0083304 | 35.6394 | 0 | 0 | 0 | 0 | [8 empty] | 1798742 | 14.5 | 11.3 | 287.65 | 284.45 | 1.3391 | 0.0083304 | 35.6394 | 0 | 0 | 0 | 0 |  |  |  | 58.1
1790342 | 15.6 | 11.1 | 288.75 | 284.25 | 1.3215 | 0.0082191 | 36.481 | 0 | 0 | 0 | 0 | [8 empty] | 1790342 | 15.6 | 11.1 | 288.75 | 284.25 | 1.3215 | 0.0082191 | 36.481 | 0 | 0 | 0 | 0 |  |  |  | 60.08
1790707 | 16.3 | 11.3 | 289.45 | 284.45 | 1.3391 | 0.0083304 | 37.4772 | 0 | 0 | 0 | 0 | [8 empty] | 1790707 | 16.3 | 11.3 | 289.45 | 284.45 | 1.3391 | 0.0083304 | 37.4772 | 0 | 0 | 0 | 0 |  |  |  | 61.34
1791072 | 17.1 | 11.2 | 290.25 | 284.35 | 1.3303 | 0.0082746 | 38.1528 | 0 | 0 | 0 | 0 | [8 empty] | 1791072 | 17.1 | 11.2 | 290.25 | 284.35 | 1.3303 | 0.0082746 | 38.1528 | 0 | 0 | 0 | 0 |  |  |  | 62.78
1791438 | 17.8 | 11.1 | 290.95 | 284.25 | 1.3215 | 0.0082191 | 38.7269 | 0 | 0 | 0 | 0 | [8 empty] | 1791438 | 17.8 | 11.1 | 290.95 | 284.25 | 1.3215 | 0.0082191 | 38.7269 | 0 | 0 | 0 | 0 |  |  |  | 64.04
1791803 | 17.4 | 10.8 | 290.55 | 283.95 | 1.2954 | 0.0080547 | 37.9021 | 0 | 0 | 0 | 0 | [8 empty] | 1791803 | 17.4 | 10.8 | 290.55 | 283.95 | 1.2954 | 0.0080547 | 37.9021 | 0 | 0 | 0 | 0 |  |  |  | 63.32
1792168 | 17.1 | 10.5 | 290.25 | 283.65 | 1.2697 | 0.0078932 | 37.1871 | 0 | 0 | 0 | 0 | [8 empty] | 1792168 | 17.1 | 10.5 | 290.25 | 283.65 | 1.2697 | 0.0078932 | 37.1871 | 0 | 0 | 0 | 0 |  |  |  | 62.78
1792533 | 16.7 | 10 | 289.85 | 283.15 | 1.228 | 0.0076305 | 36.114 | 0 | 0 | 0 | 0 | [8 empty] | 1792533 | 16.7 | 10 | 289.85 | 283.15 | 1.228 | 0.0076305 | 36.114 | 0 | 0 | 0 | 0 |  |  |  | 62.06
1792899 | 15.9 | 10.3 | 289.05 | 283.45 | 1.2529 | 0.0077872 | 35.6946 | 0 | 0 | 0 | 0 | [8 empty] | 1792899 | 15.9 | 10.3 | 289.05 | 283.45 | 1.2529 | 0.0077872 | 35.6946 | 0 | 0 | 0 | 0 |  |  |  | 60.62
1793264 | 15.2 | 10.4 | 288.35 | 283.55 | 1.2613 | 0.00784 | 35.1142 | 0 | 0 | 0 | 0 | [8 empty] | 1793264 | 15.2 | 10.4 | 288.35 | 283.55 | 1.2613 | 0.00784 | 35.1142 | 0 | 0 | 0 | 0 |  |  |  | 59.36
1793629 | 14.4 | 10.6 | 287.55 | 283.75 | 1.2782 | 0.0079467 | 34.5676 | 0 | 0.044444 | 0.34009 | 0 | [8 empty] | 1793629 | 14.4 | 10.6 | 287.55 | 283.75 | 1.2782 | 0.0079467 | 34.5676 | 0 | 0.044444 | 0.46813 | 0 |  |  |  | 57.92
1793994 | 13.7 | 10.5 | 286.85 | 283.65 | 1.2697 | 0.0078932 | 33.7183 | 0 | 0.74444 | 5.6965 | 0 | [8 empty] | 1793994 | 13.7 | 10.5 | 286.85 | 283.65 | 1.2697 | 0.0078932 | 33.7183 | 0 | 0.74444 | 7.8412 | 0 |  |  |  | 56.66
1794360 | 12.9 | 10.5 | 286.05 | 283.65 | 1.2697 | 0.0078932 | 32.9021 | 0 | 1.5444 | 11.818 | 0 | [8 empty] | 1794360 | 12.9 | 10.5 | 286.05 | 283.65 | 1.2697 | 0.0078932 | 32.9021 | 0 | 1.5444 | 16.2676 | 0 |  |  |  | 55.22
1794725 | 12.2 | 10.6 | 285.35 | 283.75 | 1.2782 | 0.0079467 | 32.3229 | 0 | 2.2444 | 17.1744 | 0 | [8 empty] | 1794725 | 12.2 | 10.6 | 285.35 | 283.75 | 1.2782 | 0.0079467 | 32.3229 | 0 | 2.2444 | 23.6407 | 0 |  |  |  | 53.96
1795090 | 12.4 | 10.5 | 285.55 | 283.65 | 1.2697 | 0.0078932 | 32.392 | 0 | 2.0444 | 15.644 | 0 | [8 empty] | 1795090 | 12.4 | 10.5 | 285.55 | 283.65 | 1.2697 | 0.0078932 | 32.392 | 0 | 2.0444 | 21.5341 | 0 |  |  |  | 54.32
1795455 | 12.6 | 10.5 | 285.75 | 283.65 | 1.2697 | 0.0078932 | 32.596 | 0 | 1.8444 | 14.1136 | 0 | [8 empty] | 1795455 | 12.6 | 10.5 | 285.75 | 283.65 | 1.2697 | 0.0078932 | 32.596 | 0 | 1.8444 | 19.4275 | 0 |  |  |  | 54.68
1795821 | 12.8 | 10.6 | 285.95 | 283.75 | 1.2782 | 0.0079467 | 32.9351 | 0 | 1.6444 | 12.5832 | 0 | [8 empty] | 1795821 | 12.8 | 10.6 | 285.95 | 283.75 | 1.2782 | 0.0079467 | 32.9351 | 0 | 1.6444 | 17.3209 | 0 |  |  |  | 55.04
1796186 | 12.4 | 10.5 | 285.55 | 283.65 | 1.2697 | 0.0078932 | 32.392 | 0 | 2.0444 | 15.644 | 0 | [8 empty] | 1796186 | 12.4 | 10.5 | 285.55 | 283.65 | 1.2697 | 0.0078932 | 32.392 | 0 | 2.0444 | 21.5341 | 0 |  |  |  | 54.32
1796551 | 12.1 | 10.7 | 285.25 | 283.85 | 1.2868 | 0.0080005 | 32.3567 | 0 | 2.3444 | 17.9396 | 0 | [8 empty] | 1796551 | 12.1 | 10.7 | 285.25 | 283.85 | 1.2868 | 0.0080005 | 32.3567 | 0 | 2.3444 | 24.694 | 0 |  |  |  | 53.78
1796916 | 11.7 | 10.6 | 284.85 | 283.75 | 1.2782 | 0.0079467 | 31.8127 | 0 | 2.7444 | 21.0004 | 0 | [8 empty] | 1796916 | 11.7 | 10.6 | 284.85 | 283.75 | 1.2782 | 0.0079467 | 31.8127 | 0 | 2.7444 | 28.9072 | 0 |  |  |  | 53.06
1797282 | 11.9 | 10.7 | 285.05 | 283.85 | 1.2868 | 0.0080005 | 32.1526 | 0 | 2.5444 | 19.47 | 0 | [8 empty] | 1797282 | 11.9 | 10.7 | 285.05 | 283.85 | 1.2868 | 0.0080005 | 32.1526 | 0 | 2.5444 | 26.8006 | 0 |  |  |  | 53.42
1797647 | 12 | 10.4 | 285.15 | 283.55 | 1.2613 | 0.00784 | 31.8497 | 0 | 2.4444 | 18.7048 | 0 | [8 empty] | 1797647 | 12 | 10.4 | 285.15 | 283.55 | 1.2613 | 0.00784 | 31.8497 | 0 | 2.4444 | 25.7473 | 0 |  |  |  | 53.6
1798012 | 12.2 | 10.6 | 285.35 | 283.75 | 1.2782 | 0.0079467 | 32.3229 | 0 | 2.2444 | 17.1744 | 0 | [8 empty] | 1798012 | 12.2 | 10.6 | 285.35 | 283.75 | 1.2782 | 0.0079467 | 32.3229 | 0 | 2.2444 | 23.6407 | 0 |  |  |  | 53.96
1798377 | 13.5 | 10.7 | 286.65 | 283.85 | 1.2868 | 0.0080005 | 33.7853 | 0 | 0.94444 | 7.2269 | 0 | [8 empty] | 1798377 | 13.5 | 10.7 | 286.65 | 283.85 | 1.2868 | 0.0080005 | 33.7853 | 0 | 0.94444 | 9.9478 | 0 |  |  |  | 56.3
1798743 | 14.8 | 11 | 287.95 | 284.15 | 1.3127 | 0.008164 | 35.525 | 0 | 0 | 0 | 0 | [8 empty] | 1798743 | 14.8 | 11 | 287.95 | 284.15 | 1.3127 | 0.008164 | 35.525 | 0 | 0 | 0 | 0 |  |  |  | 58.64
1790343 | 16.1 | 11.1 | 289.25 | 284.25 | 1.3215 | 0.0082191 | 36.9915 | 0 | 0 | 0 | 0 | [8 empty] | 1790343 | 16.1 | 11.1 | 289.25 | 284.25 | 1.3215 | 0.0082191 | 36.9915 | 0 | 0 | 0 | 0 |  |  |  | 60.98
1790708 | 16.8 | 11.1 | 289.95 | 284.25 | 1.3215 | 0.0082191 | 37.7061 | 0 | 0 | 0 | 0 | [8 empty] | 1790708 | 16.8 | 11.1 | 289.95 | 284.25 | 1.3215 | 0.0082191 | 37.7061 | 0 | 0 | 0 | 0 |  |  |  | 62.24
1791073 | 17.6 | 11.2 | 290.75 | 284.35 | 1.3303 | 0.0082746 | 38.6632 | 0 | 0 | 0 | 0 | [8 empty] | 1791073 | 17.6 | 11.2 | 290.75 | 284.35 | 1.3303 | 0.0082746 | 38.6632 | 0 | 0 | 0 | 0 |  |  |  | 63.68
1791439 | 18.3 | 11.1 | 291.45 | 284.25 | 1.3215 | 0.0082191 | 39.2373 | 0 | 0 | 0 | 0 | [8 empty] | 1791439 | 18.3 | 11.1 | 291.45 | 284.25 | 1.3215 | 0.0082191 | 39.2373 | 0 | 0 | 0 | 0 |  |  |  | 64.94
1791804 | 18.1 | 11.5 | 291.25 | 284.65 | 1.357 | 0.008443 | 39.6005 | 0 | 0 | 0 | 0 | [8 empty] | 1791804 | 18.1 | 11.5 | 291.25 | 284.65 | 1.357 | 0.008443 | 39.6005 | 0 | 0 | 0 | 0 |  |  |  | 64.58
1792169 | 18 | 12 | 291.15 | 285.15 | 1.4026 | 0.0087306 | 40.2269 | 0 | 0 | 0 | 0 | [8 empty] | 1792169 | 18 | 12 | 291.15 | 285.15 | 1.4026 | 0.0087306 | 40.2269 | 0 | 0 | 0 | 0 |  |  |  | 64.4
1792534 | 17.8 | 12.2 | 290.95 | 285.35 | 1.4212 | 0.0088481 | 40.3201 | 0 | 0 | 0 | 0 | [8 empty] | 1792534 | 17.8 | 12.2 | 290.95 | 285.35 | 1.4212 | 0.0088481 | 40.3201 | 0 | 0 | 0 | 0 |  |  |  | 64.04
1792900 | 17.4 | 13.2 | 290.55 | 286.35 | 1.5175 | 0.0094569 | 41.4531 | 0 | 0 | 0 | 0 | [8 empty] | 1792900 | 17.4 | 13.2 | 290.55 | 286.35 | 1.5175 | 0.0094569 | 41.4531 | 0 | 0 | 0 | 0 |  |  |  | 63.32
1793265 | 17.1 | 13.8 | 290.25 | 286.95 | 1.578 | 0.0098399 | 42.116 | 0 | 0 | 0 | 0 | [8 empty] | 1793265 | 17.1 | 13.8 | 290.25 | 286.95 | 1.578 | 0.0098399 | 42.116 | 0 | 0 | 0 | 0 |  |  |  | 62.78
1793630 | 16.7 | 14.4 | 289.85 | 287.55 | 1.6407 | 0.010237 | 42.7111 | 0 | 0 | 0 | 0 | [8 empty] | 1793630 | 16.7 | 14.4 | 289.85 | 287.55 | 1.6407 | 0.010237 | 42.7111 | 0 | 0 | 0 | 0 |  |  |  | 62.06
1793995 | 16.5 | 14.5 | 289.65 | 287.65 | 1.6513 | 0.010304 | 42.6771 | 0 | 0 | 0 | 0 | [8 empty] | 1793995 | 16.5 | 14.5 | 289.65 | 287.65 | 1.6513 | 0.010304 | 42.6771 | 0 | 0 | 0 | 0 |  |  |  | 61.7
1794361 | 16.3 | 14.5 | 289.45 | 287.65 | 1.6513 | 0.010304 | 42.4722 | 0 | 0 | 0 | 0 | [8 empty] | 1794361 | 16.3 | 14.5 | 289.45 | 287.65 | 1.6513 | 0.010304 | 42.4722 | 0 | 0 | 0 | 0 |  |  |  | 61.34
1794726 | 16.1 | 14.4 | 289.25 | 287.55 | 1.6407 | 0.010237 | 42.0965 | 0 | 0 | 0 | 0 | [8 empty] | 1794726 | 16.1 | 14.4 | 289.25 | 287.55 | 1.6407 | 0.010237 | 42.0965 | 0 | 0 | 0 | 0 |  |  |  | 60.98
1795091 | 16.3 | 14.7 | 289.45 | 287.85 | 1.6728 | 0.010441 | 42.817 | 0 | 0 | 0 | 0 | [8 empty] | 1795091 | 16.3 | 14.7 | 289.45 | 287.85 | 1.6728 | 0.010441 | 42.817 | 0 | 0 | 0 | 0 |  |  |  | 61.34
1795456 | 16.5 | 14.9 | 289.65 | 288.05 | 1.6945 | 0.010579 | 43.3709 | 0 | 0 | 0 | 0 | [8 empty] | 1795456 | 16.5 | 14.9 | 289.65 | 288.05 | 1.6945 | 0.010579 | 43.3709 | 0 | 0 | 0 | 0 |  |  |  | 61.7
1795822 | 16.7 | 15 | 289.85 | 288.15 | 1.7054 | 0.010648 | 43.752 | 0 | 0 | 0 | 0 | [8 empty] | 1795822 | 16.7 | 15 | 289.85 | 288.15 | 1.7054 | 0.010648 | 43.752 | 0 | 0 | 0 | 0 |  |  |  | 62.06
1796187 | 16.9 | 15.3 | 290.05 | 288.45 | 1.7387 | 0.010859 | 44.4914 | 0 | 0 | 0 | 0 | [8 empty] | 1796187 | 16.9 | 15.3 | 290.05 | 288.45 | 1.7387 | 0.010859 | 44.4914 | 0 | 0 | 0 | 0 |  |  |  | 62.42
1796552 | 17 | 15.4 | 290.15 | 288.55 | 1.7499 | 0.01093 | 44.7742 | 0 | 0 | 0 | 0 | [8 empty] | 1796552 | 17 | 15.4 | 290.15 | 288.55 | 1.7499 | 0.01093 | 44.7742 | 0 | 0 | 0 | 0 |  |  |  | 62.6
1796917 | 17.2 | 15.6 | 290.35 | 288.75 | 1.7725 | 0.011074 | 45.3431 | 0 | 0 | 0 | 0 | [8 empty] | 1796917 | 17.2 | 15.6 | 290.35 | 288.75 | 1.7725 | 0.011074 | 45.3431 | 0 | 0 | 0 | 0 |  |  |  | 62.96
1797283 | 17 | 15.7 | 290.15 | 288.85 | 1.7839 | 0.011146 | 45.3214 | 0 | 0 | 0 | 0 | [8 empty] | 1797283 | 17 | 15.7 | 290.15 | 288.85 | 1.7839 | 0.011146 | 45.3214 | 0 | 0 | 0 | 0 |  |  |  | 62.6
1797648 | 16.9 | 16.1 | 290.05 | 289.25 | 1.8301 | 0.011441 | 45.9633 | 0 | 0 | 0 | 0 | [8 empty] | 1797648 | 16.9 | 16.1 | 290.05 | 289.25 | 1.8301 | 0.011441 | 45.9633 | 0 | 0 | 0 | 0 |  |  |  | 62.42
1798013 | 16.7 | 16.1 | 289.85 | 289.25 | 1.8301 | 0.011441 | 45.758 | 0 | 0 | 0 | 0 | [8 empty] | 1798013 | 16.7 | 16.1 | 289.85 | 289.25 | 1.8301 | 0.011441 | 45.758 | 0 | 0 | 0 | 0 |  |  |  | 62.06
1798378 | 17.2 | 16.6 | 290.35 | 289.75 | 1.8893 | 0.011818 | 47.227 | 0 | 0 | 0 | 0 | [8 empty] | 1798378 | 17.2 | 16.6 | 290.35 | 289.75 | 1.8893 | 0.011818 | 47.227 | 0 | 0 | 0 | 0 |  |  |  | 62.96
1798744 | 17.8 | 16.8 | 290.95 | 289.95 | 1.9135 | 0.011972 | 48.2337 | 0 | 0 | 0 | 0 | [8 empty] | 1798744 | 17.8 | 16.8 | 290.95 | 289.95 | 1.9135 | 0.011972 | 48.2337 | 0 | 0 | 0 | 0 |  |  |  | 64.04
1790344 | 18.3 | 17.2 | 291.45 | 290.35 | 1.9627 | 0.012286 | 49.5421 | 0 | 0 | 0 | 0 | [8 empty] | 1790344 | 18.3 | 17.2 | 291.45 | 290.35 | 1.9627 | 0.012286 | 49.5421 | 0 | 0 | 0 | 0 |  |  |  | 64.94
1790709 | 19.6 | 16.8 | 292.75 | 289.95 | 1.9135 | 0.011972 | 50.0834 | 0 | 0 | 0 | 0 | [8 empty] | 1790709 | 19.6 | 16.8 | 292.75 | 289.95 | 1.9135 | 0.011972 | 50.0834 | 0 | 0 | 0 | 0 |  |  |  | 67.28
1791074 | 20.9 | 16.3 | 294.05 | 289.45 | 1.8536 | 0.01159 | 50.4498 | 0 | 0 | 0 | 0 | [8 empty] | 1791074 | 20.9 | 16.3 | 294.05 | 289.45 | 1.8536 | 0.01159 | 50.4498 | 0 | 0 | 0 | 0 |  |  |  | 69.62
1791440 | 22.2 | 15.6 | 295.35 | 288.75 | 1.7725 | 0.011074 | 50.4731 | 0 | 0 | 0 | 0 | [8 empty] | 1791440 | 22.2 | 15.6 | 295.35 | 288.75 | 1.7725 | 0.011074 | 50.4731 | 0 | 0 | 0 | 0 |  |  |  | 71.96
1791805 | 21.3 | 13.3 | 294.45 | 286.45 | 1.5275 | 0.0095198 | 45.6028 | 0 | 0 | 0 | 0 | [8 empty] | 1791805 | 21.3 | 13.3 | 294.45 | 286.45 | 1.5275 | 0.0095198 | 45.6028 | 0 | 0 | 0 | 0 |  |  |  | 70.34
1792170 | 20.3 | 10.4 | 293.45 | 283.55 | 1.2613 | 0.00784 | 40.3169 | 0 | 0 | 0 | 0 | [8 empty] | 1792170 | 20.3 | 10.4 | 293.45 | 283.55 | 1.2613 | 0.00784 | 40.3169 | 0 | 0 | 0 | 0 |  |  |  | 68.54
1792535 | 19.4 | 7.8 | 292.55 | 280.95 | 1.0583 | 0.006565 | 36.1654 | 0 | 0 | 0 | 0 | [8 empty] | 1792535 | 19.4 | 7.8 | 292.55 | 280.95 | 1.0583 | 0.006565 | 36.1654 | 0 | 0 | 0 | 0 |  |  |  | 66.92
1792901 | 17.9 | 7.4 | 291.05 | 280.55 | 1.0298 | 0.0063863 | 34.1859 | 0 | 0 | 0 | 0 | [8 empty] | 1792901 | 17.9 | 7.4 | 291.05 | 280.55 | 1.0298 | 0.0063863 | 34.1859 | 0 | 0 | 0 | 0 |  |  |  | 64.22
1793266 | 16.5 | 6.6 | 289.65 | 279.75 | 0.97479 | 0.0060418 | 31.8895 | 0 | 0 | 0 | 0 | [8 empty] | 1793266 | 16.5 | 6.6 | 289.65 | 279.75 | 0.97479 | 0.0060418 | 31.8895 | 0 | 0 | 0 | 0 |  |  |  | 61.7
1793631 | 15 | 6.1 | 288.15 | 279.25 | 0.94174 | 0.005835 | 29.8414 | 0 | 0 | 0 | 0 | [8 empty] | 1793631 | 15 | 6.1 | 288.15 | 279.25 | 0.94174 | 0.005835 | 29.8414 | 0 | 0 | 0 | 0 |  |  |  | 59
1793996 | 14.1 | 5.7 | 287.25 | 278.85 | 0.91601 | 0.0056742 | 28.5202 | 0 | 0.34444 | 2.6357 | 0 | [8 empty] | 1793996 | 14.1 | 5.7 | 287.25 | 278.85 | 0.91601 | 0.0056742 | 28.5202 | 0 | 0.34444 | 3.628 | 0 |  |  |  | 57.38
1794362 | 13.1 | 5.3 | 286.25 | 278.45 | 0.89091 | 0.0055173 | 27.1079 | 0 | 1.3444 | 10.2876 | 0 | [8 empty] | 1794362 | 13.1 | 5.3 | 286.25 | 278.45 | 0.89091 | 0.0055173 | 27.1079 | 0 | 1.3444 | 14.161 | 0 |  |  |  | 55.58
1794727 | 12.2 | 5 | 285.35 | 278.15 | 0.87249 | 0.0054022 | 25.9032 | 0 | 2.2444 | 17.1744 | 0 | [8 empty] | 1794727 | 12.2 | 5 | 285.35 | 278.15 | 0.87249 | 0.0054022 | 25.9032 | 0 | 2.2444 | 23.6407 | 0 |  |  |  | 53.96
1795092 | 12.2 | 4.7 | 285.35 | 277.85 | 0.8544 | 0.0052893 | 25.6182 | 0 | 2.2444 | 17.1744 | 0 | [8 empty] | 1795092 | 12.2 | 4.7 | 285.35 | 277.85 | 0.8544 | 0.0052893 | 25.6182 | 0 | 2.2444 | 23.6407 | 0 |  |  |  | 53.96
1795457 | 12.2 | 4.7 | 285.35 | 277.85 | 0.8544 | 0.0052893 | 25.6182 | 0 | 2.2444 | 17.1744 | 0 | [8 empty] | 1795457 | 12.2 | 4.7 | 285.35 | 277.85 | 0.8544 | 0.0052893 | 25.6182 | 0 | 2.2444 | 23.6407 | 0 |  |  |  | 53.96
1795823 | 12.2 | 4.4 | 285.35 | 277.55 | 0.83664 | 0.0051785 | 25.3386 | 0 | 2.2444 | 17.1744 | 0 | [8 empty] | 1795823 | 12.2 | 4.4 | 285.35 | 277.55 | 0.83664 | 0.0051785 | 25.3386 | 0 | 2.2444 | 23.6407 | 0 |  |  |  | 53.96
1796188 | 11.8 | 4.3 | 284.95 | 277.45 | 0.8308 | 0.005142 | 24.8405 | 0 | 2.6444 | 20.2352 | 0 | [8 empty] | 1796188 | 11.8 | 4.3 | 284.95 | 277.45 | 0.8308 | 0.005142 | 24.8405 | 0 | 2.6444 | 27.8539 | 0 |  |  |  | 53.24
1796553 | 11.5 | 4 | 284.65 | 277.15 | 0.81348 | 0.0050339 | 24.2634 | 0 | 2.9444 | 22.5308 | 0 | [8 empty] | 1796553 | 11.5 | 4 | 284.65 | 277.15 | 0.81348 | 0.0050339 | 24.2634 | 0 | 2.9444 | 31.0138 | 0 |  |  |  | 52.7
1796918 | 11.1 | 3.9 | 284.25 | 277.05 | 0.80778 | 0.0049984 | 23.7677 | 0 | 3.3444 | 25.5916 | 0 | [8 empty] | 1796918 | 11.1 | 3.9 | 284.25 | 277.05 | 0.80778 | 0.0049984 | 23.7677 | 0 | 3.3444 | 35.227 | 0 |  |  |  | 51.98
1797284 | 11.1 | 3.9 | 284.25 | 277.05 | 0.80778 | 0.0049984 | 23.7677 | 0 | 3.3444 | 25.5916 | 0 | [8 empty] | 1797284 | 11.1 | 3.9 | 284.25 | 277.05 | 0.80778 | 0.0049984 | 23.7677 | 0 | 3.3444 | 35.227 | 0 |  |  |  | 51.98
1797649 | 11.1 | 3.9 | 284.25 | 277.05 | 0.80778 | 0.0049984 | 23.7677 | 0 | 3.3444 | 25.5916 | 0 | [8 empty] | 1797649 | 11.1 | 3.9 | 284.25 | 277.05 | 0.80778 | 0.0049984 | 23.7677 | 0 | 3.3444 | 35.227 | 0 |  |  |  | 51.98
1798014 | 11.1 | 3.9 | 284.25 | 277.05 | 0.80778 | 0.0049984 | 23.7677 | 0 | 3.3444 | 25.5916 | 0 | [8 empty] | 1798014 | 11.1 | 3.9 | 284.25 | 277.05 | 0.80778 | 0.0049984 | 23.7677 | 0 | 3.3444 | 35.227 | 0 |  |  |  | 51.98
1798379 | 11.1 | 3.6 | 284.25 | 276.75 | 0.79088 | 0.004893 | 23.502 | 0 | 3.3444 | 25.5916 | 0 | [8 empty] | 1798379 | 11.1 | 3.6 | 284.25 | 276.75 | 0.79088 | 0.004893 | 23.502 | 0 | 3.3444 | 35.227 | 0 |  |  |  | 51.98
1798745 | 11.1 | 3.6 | 284.25 | 276.75 | 0.79088 | 0.004893 | 23.502 | 0 | 3.3444 | 25.5916 | 0 | [8 empty] | 1798745 | 11.1 | 3.6 | 284.25 | 276.75 | 0.79088 | 0.004893 | 23.502 | 0 | 3.3444 | 35.227 | 0 |  |  |  | 51.98
1790345 | 11.1 | 3.3 | 284.25 | 276.45 | 0.7743 | 0.0047896 | 23.2414 | 0 | 3.3444 | 25.5916 | 0 | [8 empty] | 1790345 | 11.1 | 3.3 | 284.25 | 276.45 | 0.7743 | 0.0047896 | 23.2414 | 0 | 3.3444 | 35.227 | 0 |  |  |  | 51.98
1790710 | 11.3 | 3.3 | 284.45 | 276.45 | 0.7743 | 0.0047896 | 23.4444 | 0 | 3.1444 | 24.0612 | 0 | [8 empty] | 1790710 | 11.3 | 3.3 | 284.45 | 276.45 | 0.7743 | 0.0047896 | 23.4444 | 0 | 3.1444 | 33.1204 | 0 |  |  |  | 52.34
1791075 | 11.5 | 3.5 | 284.65 | 276.65 | 0.78532 | 0.0048583 | 23.8205 | 0 | 2.9444 | 22.5308 | 0 | [8 empty] | 1791075 | 11.5 | 3.5 | 284.65 | 276.65 | 0.78532 | 0.0048583 | 23.8205 | 0 | 2.9444 | 31.0138 | 0 |  |  |  | 52.7
1791441 | 11.7 | 3.3 | 284.85 | 276.45 | 0.7743 | 0.0047896 | 23.8502 | 0 | 2.7444 | 21.0004 | 0 | [8 empty] | 1791441 | 11.7 | 3.3 | 284.85 | 276.45 | 0.7743 | 0.0047896 | 23.8502 | 0 | 2.7444 | 28.9072 | 0 |  |  |  | 53.06
1791806 | 11.9 | 3.2 | 285.05 | 276.35 | 0.76885 | 0.0047556 | 23.9673 | 0 | 2.5444 | 19.47 | 0 | [8 empty] | 1791806 | 11.9 | 3.2 | 285.05 | 276.35 | 0.76885 | 0.0047556 | 23.9673 | 0 | 2.5444 | 26.8006 | 0 |  |  |  | 53.42
1792171 | 12 | 2.7 | 285.15 | 275.85 | 0.74206 | 0.0045887 | 23.6478 | 0 | 2.4444 | 18.7048 | 0 | [8 empty] | 1792171 | 12 | 2.7 | 285.15 | 275.85 | 0.74206 | 0.0045887 | 23.6478 | 0 | 2.4444 | 25.7473 | 0 |  |  |  | 53.6
1792536 | 12.2 | 2.2 | 285.35 | 275.35 | 0.71611 | 0.0044271 | 23.4429 | 0 | 2.2444 | 17.1744 | 0 | [8 empty] | 1792536 | 12.2 | 2.2 | 285.35 | 275.35 | 0.71611 | 0.0044271 | 23.4429 | 0 | 2.2444 | 23.6407 | 0 |  |  |  | 53.96
1792902 | 11.8 | 2.8 | 284.95 | 275.95 | 0.74735 | 0.0046217 | 23.5281 | 0 | 2.6444 | 20.2352 | 0 | [8 empty] | 1792902 | 11.8 | 2.8 | 284.95 | 275.95 | 0.74735 | 0.0046217 | 23.5281 | 0 | 2.6444 | 27.8539 | 0 |  |  |  | 53.24
1793267 | 11.5 | 3.5 | 284.65 | 276.65 | 0.78532 | 0.0048583 | 23.8205 | 0 | 2.9444 | 22.5308 | 0 | [8 empty] | 1793267 | 11.5 | 3.5 | 284.65 | 276.65 | 0.78532 | 0.0048583 | 23.8205 | 0 | 2.9444 | 31.0138 | 0 |  |  |  | 52.7
1793632 | 11.1 | 3.9 | 284.25 | 277.05 | 0.80778 | 0.0049984 | 23.7677 | 0 | 3.3444 | 25.5916 | 0 | [8 empty] | 1793632 | 11.1 | 3.9 | 284.25 | 277.05 | 0.80778 | 0.0049984 | 23.7677 | 0 | 3.3444 | 35.227 | 0 |  |  |  | 51.98
1793997 | 10.7 | 4.2 | 283.85 | 277.35 | 0.82499 | 0.0051057 | 23.6323 | 0 | 3.7444 | 28.6523 | 0 | [8 empty] | 1793997 | 10.7 | 4.2 | 283.85 | 277.35 | 0.82499 | 0.0051057 | 23.6323 | 0 | 3.7444 | 39.4402 | 0 |  |  |  | 51.26
1794363 | 10.4 | 4.3 | 283.55 | 277.45 | 0.8308 | 0.005142 | 23.4191 | 0 | 4.0444 | 30.9479 | 0 | [8 empty] | 1794363 | 10.4 | 4.3 | 283.55 | 277.45 | 0.8308 | 0.005142 | 23.4191 | 0 | 4.0444 | 42.6001 | 0 |  |  |  | 50.72
1794728 | 10 | 4.4 | 283.15 | 277.55 | 0.83664 | 0.0051785 | 23.1048 | 0 | 4.4444 | 34.0087 | 0 | [8 empty] | 1794728 | 10 | 4.4 | 283.15 | 277.55 | 0.83664 | 0.0051785 | 23.1048 | 0 | 4.4444 | 46.8133 | 0 |  |  |  | 50
1795093 | 9.6 | 4 | 282.75 | 277.15 | 0.81348 | 0.0050339 | 22.3347 | 0 | 4.8444 | 37.0695 | 0 | [8 empty] | 1795093 | 9.6 | 4 | 282.75 | 277.15 | 0.81348 | 0.0050339 | 22.3347 | 0 | 4.8444 | 51.0264 | 0 |  |  |  | 49.28
1795458 | 9.3 | 3.5 | 282.45 | 276.65 | 0.78532 | 0.0048583 | 21.588 | 0 | 5.1444 | 39.3651 | 0 | [8 empty] | 1795458 | 9.3 | 3.5 | 282.45 | 276.65 | 0.78532 | 0.0048583 | 21.588 | 0 | 5.1444 | 54.1863 | 0 |  |  |  | 48.74
1795824 | 8.9 | 2.8 | 282.05 | 275.95 | 0.74735 | 0.0046217 | 20.5865 | 0 | 5.5444 | 42.4259 | 0 | [8 empty] | 1795824 | 8.9 | 2.8 | 282.05 | 275.95 | 0.74735 | 0.0046217 | 20.5865 | 0 | 5.5444 | 58.3995 | 0 |  |  |  | 48.02
1796189 | 8.5 | 2.9 | 281.65 | 276.05 | 0.75267 | 0.0046548 | 20.2642 | 0 | 5.9444 | 45.4867 | 0 | [8 empty] | 1796189 | 8.5 | 2.9 | 281.65 | 276.05 | 0.75267 | 0.0046548 | 20.2642 | 0 | 5.9444 | 62.6127 | 0 |  |  |  | 47.3
1796554 | 8.2 | 2.9 | 281.35 | 276.05 | 0.75267 | 0.0046548 | 19.9599 | 0 | 6.2444 | 47.7822 | 0 | [8 empty] | 1796554 | 8.2 | 2.9 | 281.35 | 276.05 | 0.75267 | 0.0046548 | 19.9599 | 0 | 6.2444 | 65.7726 | 0 |  |  |  | 46.76
1796919 | 7.8 | 2.8 | 280.95 | 275.95 | 0.74735 | 0.0046217 | 19.4707 | 0 | 6.6444 | 50.843 | 0 | [8 empty] | 1796919 | 7.8 | 2.8 | 280.95 | 275.95 | 0.74735 | 0.0046217 | 19.4707 | 0 | 6.6444 | 69.9858 | 0 |  |  |  | 46.04
1797285 | 7.8 | 2.3 | 280.95 | 275.45 | 0.72123 | 0.004459 | 19.0616 | 0 | 6.6444 | 50.843 | 0 | [8 empty] | 1797285 | 7.8 | 2.3 | 280.95 | 275.45 | 0.72123 | 0.004459 | 19.0616 | 0 | 6.6444 | 69.9858 | 0 |  |  |  | 46.04
1797650 | 7.8 | 1.8 | 280.95 | 274.95 | 0.69593 | 0.0043015 | 18.6653 | 0 | 6.6444 | 50.843 | 0 | [8 empty] | 1797650 | 7.8 | 1.8 | 280.95 | 274.95 | 0.69593 | 0.0043015 | 18.6653 | 0 | 6.6444 | 69.9858 | 0 |  |  |  | 46.04
1798015 | 7.8 | 1.1 | 280.95 | 274.25 | 0.66182 | 0.0040893 | 18.1317 | 0 | 6.6444 | 50.843 | 0 | [8 empty] | 1798015 | 7.8 | 1.1 | 280.95 | 274.25 | 0.66182 | 0.0040893 | 18.1317 | 0 | 6.6444 | 69.9858 | 0 |  |  |  | 46.04
1798380 | 8.7 | 1.1 | 281.85 | 274.25 | 0.66182 | 0.0040893 | 19.0437 | 0 | 5.7444 | 43.9563 | 0 | [8 empty] | 1798380 | 8.7 | 1.1 | 281.85 | 274.25 | 0.66182 | 0.0040893 | 19.0437 | 0 | 5.7444 | 60.5061 | 0 |  |  |  | 47.66
1798746 | 9.7 | 1.3 | 282.85 | 274.45 | 0.67141 | 0.0041489 | 20.2073 | 0 | 4.7444 | 36.3043 | 0 | [8 empty] | 1798746 | 9.7 | 1.3 | 282.85 | 274.45 | 0.67141 | 0.0041489 | 20.2073 | 0 | 4.7444 | 49.9732 | 0 |  |  |  | 49.46
1790346 | 10.6 | 1.1 | 283.75 | 274.25 | 0.66182 | 0.0040893 | 20.9691 | 0 | 3.8444 | 29.4175 | 0 | [8 empty] | 1790346 | 10.6 | 1.1 | 283.75 | 274.25 | 0.66182 | 0.0040893 | 20.9691 | 0 | 3.8444 | 40.4935 | 0 |  |  |  | 51.08
1790711 | 11.1 | 1.6 | 284.25 | 274.75 | 0.68603 | 0.0042399 | 21.8554 | 0 | 3.3444 | 25.5916 | 0 | [8 empty] | 1790711 | 11.1 | 1.6 | 284.25 | 274.75 | 0.68603 | 0.0042399 | 21.8554 | 0 | 3.3444 | 35.227 | 0 |  |  |  | 51.98
1791076 | 11.7 | 1.9 | 284.85 | 275.05 | 0.70093 | 0.0043326 | 22.6975 | 0 | 2.7444 | 21.0004 | 0 | [8 empty] | 1791076 | 11.7 | 1.9 | 284.85 | 275.05 | 0.70093 | 0.0043326 | 22.6975 | 0 | 2.7444 | 28.9072 | 0 |  |  |  | 53.06
1791442 | 12.2 | 2.2 | 285.35 | 275.35 | 0.71611 | 0.0044271 | 23.4429 | 0 | 2.2444 | 17.1744 | 0 | [8 empty] | 1791442 | 12.2 | 2.2 | 285.35 | 275.35 | 0.71611 | 0.0044271 | 23.4429 | 0 | 2.2444 | 23.6407 | 0 |  |  |  | 53.96
1791807 | 12 | 3.3 | 285.15 | 276.45 | 0.7743 | 0.0047896 | 24.1546 | 0 | 2.4444 | 18.7048 | 0 | [8 empty] | 1791807 | 12 | 3.3 | 285.15 | 276.45 | 0.7743 | 0.0047896 | 24.1546 | 0 | 2.4444 | 25.7473 | 0 |  |  |  | 53.6
1792172 | 11.9 | 4.4 | 285.05 | 277.55 | 0.83664 | 0.0051785 | 25.034 | 0 | 2.5444 | 19.47 | 0 | [8 empty] | 1792172 | 11.9 | 4.4 | 285.05 | 277.55 | 0.83664 | 0.0051785 | 25.034 | 0 | 2.5444 | 26.8006 | 0 |  |  |  | 53.42
1792537 | 11.7 | 5 | 284.85 | 278.15 | 0.87249 | 0.0054022 | 25.3953 | 0 | 2.7444 | 21.0004 | 0 | [8 empty] | 1792537 | 11.7 | 5 | 284.85 | 278.15 | 0.87249 | 0.0054022 | 25.3953 | 0 | 2.7444 | 28.9072 | 0 |  |  |  | 53.06
1792903 | 11.7 | 5.8 | 284.85 | 278.95 | 0.92238 | 0.005714 | 26.1817 | 0 | 2.7444 | 21.0004 | 0 | [8 empty] | 1792903 | 11.7 | 5.8 | 284.85 | 278.95 | 0.92238 | 0.005714 | 26.1817 | 0 | 2.7444 | 28.9072 | 0 |  |  |  | 53.06
1793268 | 11.7 | 6.6 | 284.85 | 279.75 | 0.97479 | 0.0060418 | 27.0084 | 0 | 2.7444 | 21.0004 | 0 | [8 empty] | 1793268 | 11.7 | 6.6 | 284.85 | 279.75 | 0.97479 | 0.0060418 | 27.0084 | 0 | 2.7444 | 28.9072 | 0 |  |  |  | 53.06
1793633 | 11.7 | 7.2 | 284.85 | 280.35 | 1.0158 | 0.0062986 | 27.6559 | 0 | 2.7444 | 21.0004 | 0 | [8 empty] | 1793633 | 11.7 | 7.2 | 284.85 | 280.35 | 1.0158 | 0.0062986 | 27.6559 | 0 | 2.7444 | 28.9072 | 0 |  |  |  | 53.06
1793998 | 11.9 | 7 | 285.05 | 280.15 | 1.002 | 0.0062119 | 27.6408 | 0 | 2.5444 | 19.47 | 0 | [8 empty] | 1793998 | 11.9 | 7 | 285.05 | 280.15 | 1.002 | 0.0062119 | 27.6408 | 0 | 2.5444 | 26.8006 | 0 |  |  |  | 53.42
1794364 | 12 | 6.9 | 285.15 | 280.05 | 0.9951 | 0.006169 | 27.6343 | 0 | 2.4444 | 18.7048 | 0 | [8 empty] | 1794364 | 12 | 6.9 | 285.15 | 280.05 | 0.9951 | 0.006169 | 27.6343 | 0 | 2.4444 | 25.7473 | 0 |  |  |  | 53.6
1794729 | 12.2 | 6.7 | 285.35 | 279.85 | 0.98152 | 0.0060839 | 27.6231 | 0 | 2.2444 | 17.1744 | 0 | [8 empty] | 1794729 | 12.2 | 6.7 | 285.35 | 279.85 | 0.98152 | 0.0060839 | 27.6231 | 0 | 2.2444 | 23.6407 | 0 |  |  |  | 53.96
1795094 | 11.8 | 7.7 | 284.95 | 280.85 | 1.0511 | 0.0065199 | 28.316 | 0 | 2.6444 | 20.2352 | 0 | [8 empty] | 1795094 | 11.8 | 7.7 | 284.95 | 280.85 | 1.0511 | 0.0065199 | 28.316 | 0 | 2.6444 | 27.8539 | 0 |  |  |  | 53.24
1795459 | 11.5 | 8.6 | 284.65 | 281.75 | 1.1175 | 0.006936 | 29.0599 | 0 | 2.9444 | 22.5308 | 0 | [8 empty] | 1795459 | 11.5 | 8.6 | 284.65 | 281.75 | 1.1175 | 0.006936 | 29.0599 | 0 | 2.9444 | 31.0138 | 0 |  |  |  | 52.7
1795825 | 11.1 | 9.4 | 284.25 | 282.55 | 1.1795 | 0.0073256 | 29.6346 | 0 | 3.3444 | 25.5916 | 0 | [8 empty] | 1795825 | 11.1 | 9.4 | 284.25 | 282.55 | 1.1795 | 0.0073256 | 29.6346 | 0 | 3.3444 | 35.227 | 0 |  |  |  | 51.98
1796190 | 11.3 | 9.9 | 284.45 | 283.05 | 1.2198 | 0.0075789 | 30.4772 | 0 | 3.1444 | 24.0612 | 0 | [8 empty] | 1796190 | 11.3 | 9.9 | 284.45 | 283.05 | 1.2198 | 0.0075789 | 30.4772 | 0 | 3.1444 | 33.1204 | 0 |  |  |  | 52.34
1796555 | 11.5 | 10.6 | 284.65 | 283.75 | 1.2782 | 0.0079467 | 31.6087 | 0 | 2.9444 | 22.5308 | 0 | [8 empty] | 1796555 | 11.5 | 10.6 | 284.65 | 283.75 | 1.2782 | 0.0079467 | 31.6087 | 0 | 2.9444 | 31.0138 | 0 |  |  |  | 52.7
1796920 | 11.7 | 11.1 | 284.85 | 284.25 | 1.3215 | 0.0082191 | 32.4998 | 0 | 2.7444 | 21.0004 | 0 | [8 empty] | 1796920 | 11.7 | 11.1 | 284.85 | 284.25 | 1.3215 | 0.0082191 | 32.4998 | 0 | 2.7444 | 28.9072 | 0 |  |  |  | 53.06
1797286 | 12.1 | 11.4 | 285.25 | 284.55 | 1.3481 | 0.0083866 | 33.3305 | 0 | 2.3444 | 17.9396 | 0 | [8 empty] | 1797286 | 12.1 | 11.4 | 285.25 | 284.55 | 1.3481 | 0.0083866 | 33.3305 | 0 | 2.3444 | 24.694 | 0 |  |  |  | 53.78
1797651 | 12.4 | 11.5 | 285.55 | 284.65 | 1.357 | 0.008443 | 33.7794 | 0 | 2.0444 | 15.644 | 0 | [8 empty] | 1797651 | 12.4 | 11.5 | 285.55 | 284.65 | 1.357 | 0.008443 | 33.7794 | 0 | 2.0444 | 21.5341 | 0 |  |  |  | 54.32
1798016 | 12.8 | 11.7 | 285.95 | 284.85 | 1.3751 | 0.008557 | 34.4756 | 0 | 1.6444 | 12.5832 | 0 | [8 empty] | 1798016 | 12.8 | 11.7 | 285.95 | 284.85 | 1.3751 | 0.008557 | 34.4756 | 0 | 1.6444 | 17.3209 | 0 |  |  |  | 55.04
1798381 | 13.3 | 12.4 | 286.45 | 285.55 | 1.44 | 0.0089669 | 36.0214 | 0 | 1.1444 | 8.7572 | 0 | [8 empty] | 1798381 | 13.3 | 12.4 | 286.45 | 285.55 | 1.44 | 0.0089669 | 36.0214 | 0 | 1.1444 | 12.0544 | 0 |  |  |  | 55.94
1798747 | 13.9 | 13.3 | 287.05 | 286.45 | 1.5275 | 0.0095198 | 38.0312 | 0 | 0.54444 | 4.1661 | 0 | [8 empty] | 1798747 | 13.9 | 13.3 | 287.05 | 286.45 | 1.5275 | 0.0095198 | 38.0312 | 0 | 0.54444 | 5.7346 | 0 |  |  |  | 57.02
1790347 | 14.4 | 13.9 | 287.55 | 287.05 | 1.5883 | 0.0099051 | 39.5166 | 0 | 0.044444 | 0.34009 | 0 | [8 empty] | 1790347 | 14.4 | 13.9 | 287.55 | 287.05 | 1.5883 | 0.0099051 | 39.5166 | 0 | 0.044444 | 0.46813 | 0 |  |  |  | 57.92
1790712 | 15.3 | 14.9 | 288.45 | 288.05 | 1.6945 | 0.010579 | 42.1408 | 0 | 0 | 0 | 0 | [8 empty] | 1790712 | 15.3 | 14.9 | 288.45 | 288.05 | 1.6945 | 0.010579 | 42.1408 | 0 | 0 | 0 | 0 |  |  |  | 59.54
1791077 | 16.3 | 15.8 | 289.45 | 288.95 | 1.7953 | 0.011219 | 44.7875 | 0 | 0 | 0 | 0 | [8 empty] | 1791077 | 16.3 | 15.8 | 289.45 | 288.95 | 1.7953 | 0.011219 | 44.7875 | 0 | 0 | 0 | 0 |  |  |  | 61.34
1791443 | 17.2 | 16.7 | 290.35 | 289.85 | 1.9014 | 0.011895 | 47.4215 | 0 | 0 | 0 | 0 | [8 empty] | 1791443 | 17.2 | 16.7 | 290.35 | 289.85 | 1.9014 | 0.011895 | 47.4215 | 0 | 0 | 0 | 0 |  |  |  | 62.96
1791808 | 17.4 | 16.8 | 290.55 | 289.95 | 1.9135 | 0.011972 | 47.8227 | 0 | 0 | 0 | 0 | [8 empty] | 1791808 | 17.4 | 16.8 | 290.55 | 289.95 | 1.9135 | 0.011972 | 47.8227 | 0 | 0 | 0 | 0 |  |  |  | 63.32
1792173 | 17.6 | 16.6 | 290.75 | 289.75 | 1.8893 | 0.011818 | 47.6379 | 0 | 0 | 0 | 0 | [8 empty] | 1792173 | 17.6 | 16.6 | 290.75 | 289.75 | 1.8893 | 0.011818 | 47.6379 | 0 | 0 | 0 | 0 |  |  |  | 63.68
1792538 | 17.8 | 16.7 | 290.95 | 289.85 | 1.9014 | 0.011895 | 48.038 | 0 | 0 | 0 | 0 | [8 empty] | 1792538 | 17.8 | 16.7 | 290.95 | 289.85 | 1.9014 | 0.011895 | 48.038 | 0 | 0 | 0 | 0 |  |  |  | 64.04
1792904 | 17.8 | 16.7 | 290.95 | 289.85 | 1.9014 | 0.011895 | 48.038 | 0 | 0 | 0 | 0 | [8 empty] | 1792904 | 17.8 | 16.7 | 290.95 | 289.85 | 1.9014 | 0.011895 | 48.038 | 0 | 0 | 0 | 0 |  |  |  | 64.04
1793269 | 17.8 | 16.7 | 290.95 | 289.85 | 1.9014 | 0.011895 | 48.038 | 0 | 0 | 0 | 0 | [8 empty] | 1793269 | 17.8 | 16.7 | 290.95 | 289.85 | 1.9014 | 0.011895 | 48.038 | 0 | 0 | 0 | 0 |  |  |  | 64.04
1793634 | 17.8 | 16.7 | 290.95 | 289.85 | 1.9014 | 0.011895 | 48.038 | 0 | 0 | 0 | 0 | [8 empty] | 1793634 | 17.8 | 16.7 | 290.95 | 289.85 | 1.9014 | 0.011895 | 48.038 | 0 | 0 | 0 | 0 |  |  |  | 64.04
1793999 | 17.4 | 16.3 | 290.55 | 289.45 | 1.8536 | 0.01159 | 46.8556 | 0 | 0 | 0 | 0 | [8 empty] | 1793999 | 17.4 | 16.3 | 290.55 | 289.45 | 1.8536 | 0.01159 | 46.8556 | 0 | 0 | 0 | 0 |  |  |  | 63.32
1794365 | 17.1 | 16 | 290.25 | 289.15 | 1.8184 | 0.011366 | 45.9808 | 0 | 0 | 0 | 0 | [8 empty] | 1794365 | 17.1 | 16 | 290.25 | 289.15 | 1.8184 | 0.011366 | 45.9808 | 0 | 0 | 0 | 0 |  |  |  | 62.78
1794730 | 16.7 | 15.6 | 289.85 | 288.75 | 1.7725 | 0.011074 | 44.8301 | 0 | 0 | 0 | 0 | [8 empty] | 1794730 | 16.7 | 15.6 | 289.85 | 288.75 | 1.7725 | 0.011074 | 44.8301 | 0 | 0 | 0 | 0 |  |  |  | 62.06
1795095 | 15.8 | 14.4 | 288.95 | 287.55 | 1.6407 | 0.010237 | 41.7891 | 0 | 0 | 0 | 0 | [8 empty] | 1795095 | 15.8 | 14.4 | 288.95 | 287.55 | 1.6407 | 0.010237 | 41.7891 | 0 | 0 | 0 | 0 |  |  |  | 60.44
1795460 | 14.8 | 12.9 | 287.95 | 286.05 | 1.488 | 0.0092704 | 38.3218 | 0 | 0 | 0 | 0 | [8 empty] | 1795460 | 14.8 | 12.9 | 287.95 | 286.05 | 1.488 | 0.0092704 | 38.3218 | 0 | 0 | 0 | 0 |  |  |  | 58.64
1795826 | 13.9 | 11.7 | 287.05 | 284.85 | 1.3751 | 0.008557 | 35.5992 | 0 | 0.54444 | 4.1661 | 0 | [8 empty] | 1795826 | 13.9 | 11.7 | 287.05 | 284.85 | 1.3751 | 0.008557 | 35.5992 | 0 | 0.54444 | 5.7346 | 0 |  |  |  | 57.02
1796191 | 13.3 | 10.5 | 286.45 | 283.65 | 1.2697 | 0.0078932 | 33.3102 | 0 | 1.1444 | 8.7572 | 0 | [8 empty] | 1796191 | 13.3 | 10.5 | 286.45 | 283.65 | 1.2697 | 0.0078932 | 33.3102 | 0 | 1.1444 | 12.0544 | 0 |  |  |  | 55.94
1796556 | 12.8 | 9.5 | 285.95 | 282.65 | 1.1875 | 0.0073756 | 31.4936 | 0 | 1.6444 | 12.5832 | 0 | [8 empty] | 1796556 | 12.8 | 9.5 | 285.95 | 282.65 | 1.1875 | 0.0073756 | 31.4936 | 0 | 1.6444 | 17.3209 | 0 |  |  |  | 55.04
1796921 | 12.2 | 8.3 | 285.35 | 281.45 | 1.095 | 0.0067947 | 29.4165 | 0 | 2.2444 | 17.1744 | 0 | [8 empty] | 1796921 | 12.2 | 8.3 | 285.35 | 281.45 | 1.095 | 0.0067947 | 29.4165 | 0 | 2.2444 | 23.6407 | 0 |  |  |  | 53.96
1797287 | 11.7 | 7.3 | 284.85 | 280.45 | 1.0228 | 0.0063423 | 27.7662 | 0 | 2.7444 | 21.0004 | 0 | [8 empty] | 1797287 | 11.7 | 7.3 | 284.85 | 280.45 | 1.0228 | 0.0063423 | 27.7662 | 0 | 2.7444 | 28.9072 | 0 |  |  |  | 53.06
1797652 | 11.1 | 6.3 | 284.25 | 279.45 | 0.95484 | 0.005917 | 26.0835 | 0 | 3.3444 | 25.5916 | 0 | [8 empty] | 1797652 | 11.1 | 6.3 | 284.25 | 279.45 | 0.95484 | 0.005917 | 26.0835 | 0 | 3.3444 | 35.227 | 0 |  |  |  | 51.98
1798017 | 10.6 | 5 | 283.75 | 278.15 | 0.87249 | 0.0054022 | 24.278 | 0 | 3.8444 | 29.4175 | 0 | [8 empty] | 1798017 | 10.6 | 5 | 283.75 | 278.15 | 0.87249 | 0.0054022 | 24.278 | 0 | 3.8444 | 40.4935 | 0 |  |  |  | 51.08
1798382 | 10.4 | 4.1 | 283.55 | 277.25 | 0.81922 | 0.0050697 | 23.237 | 0 | 4.0444 | 30.9479 | 0 | [8 empty] | 1798382 | 10.4 | 4.1 | 283.55 | 277.25 | 0.81922 | 0.0050697 | 23.237 | 0 | 4.0444 | 42.6001 | 0 |  |  |  | 50.72
1798748 | 10.2 | 2.8 | 283.35 | 275.95 | 0.74735 | 0.0046217 | 21.9051 | 0 | 4.2444 | 32.4783 | 0 | [8 empty] | 1798748 | 10.2 | 2.8 | 283.35 | 275.95 | 0.74735 | 0.0046217 | 21.9051 | 0 | 4.2444 | 44.7067 | 0 |  |  |  | 50.36
1790348 | 10 | 1.7 | 283.15 | 274.85 | 0.69096 | 0.0042706 | 20.8178 | 0 | 4.4444 | 34.0087 | 0 | [8 empty] | 1790348 | 10 | 1.7 | 283.15 | 274.85 | 0.69096 | 0.0042706 | 20.8178 | 0 | 4.4444 | 46.8133 | 0 |  |  |  | 50
1790713 | 10.7 | 1.8 | 283.85 | 274.95 | 0.69593 | 0.0043015 | 21.6053 | 0 | 3.7444 | 28.6523 | 0 | [8 empty] | 1790713 | 10.7 | 1.8 | 283.85 | 274.95 | 0.69593 | 0.0043015 | 21.6053 | 0 | 3.7444 | 39.4402 | 0 |  |  |  | 51.26
1791078 | 11.5 | 2.3 | 284.65 | 275.45 | 0.72123 | 0.004459 | 22.8135 | 0 | 2.9444 | 22.5308 | 0 | [8 empty] | 1791078 | 11.5 | 2.3 | 284.65 | 275.45 | 0.72123 | 0.004459 | 22.8135 | 0 | 2.9444 | 31.0138 | 0 |  |  |  | 52.7
1791444 | 12.2 | 2.2 | 285.35 | 275.35 | 0.71611 | 0.0044271 | 23.4429 | 0 | 2.2444 | 17.1744 | 0 | [8 empty] | 1791444 | 12.2 | 2.2 | 285.35 | 275.35 | 0.71611 | 0.0044271 | 23.4429 | 0 | 2.2444 | 23.6407 | 0 |  |  |  | 53.96
1791809 | 12.4 | 2.3 | 285.55 | 275.45 | 0.72123 | 0.004459 | 23.7262 | 0 | 2.0444 | 15.644 | 0 | [8 empty] | 1791809 | 12.4 | 2.3 | 285.55 | 275.45 | 0.72123 | 0.004459 | 23.7262 | 0 | 2.0444 | 21.5341 | 0 |  |  |  | 54.32
1792174 | 12.6 | 2.5 | 285.75 | 275.65 | 0.73158 | 0.0045235 | 24.0916 | 0 | 1.8444 | 14.1136 | 0 | [8 empty] | 1792174 | 12.6 | 2.5 | 285.75 | 275.65 | 0.73158 | 0.0045235 | 24.0916 | 0 | 1.8444 | 19.4275 | 0 |  |  |  | 54.68
1792539 | 12.8 | 2.2 | 285.95 | 275.35 | 0.71611 | 0.0044271 | 24.0513 | 0 | 1.6444 | 12.5832 | 0 | [8 empty] | 1792539 | 12.8 | 2.2 | 285.95 | 275.35 | 0.71611 | 0.0044271 | 24.0513 | 0 | 1.6444 | 17.3209 | 0 |  |  |  | 55.04
1792905 | 12.4 | 2.6 | 285.55 | 275.75 | 0.73681 | 0.004556 | 23.9709 | 0 | 2.0444 | 15.644 | 0 | [8 empty] | 1792905 | 12.4 | 2.6 | 285.55 | 275.75 | 0.73681 | 0.004556 | 23.9709 | 0 | 2.0444 | 21.5341 | 0 |  |  |  | 54.32
1793270 | 12.1 | 2.8 | 285.25 | 275.95 | 0.74735 | 0.0046217 | 23.8324 | 0 | 2.3444 | 17.9396 | 0 | [8 empty] | 1793270 | 12.1 | 2.8 | 285.25 | 275.95 | 0.74735 | 0.0046217 | 23.8324 | 0 | 2.3444 | 24.694 | 0 |  |  |  | 53.78
1793635 | 11.7 | 2.8 | 284.85 | 275.95 | 0.74735 | 0.0046217 | 23.4266 | 0 | 2.7444 | 21.0004 | 0 | [8 empty] | 1793635 | 11.7 | 2.8 | 284.85 | 275.95 | 0.74735 | 0.0046217 | 23.4266 | 0 | 2.7444 | 28.9072 | 0 |  |  |  | 53.06
1794000 | 11.3 | 2.1 | 284.45 | 275.25 | 0.71102 | 0.0043954 | 22.4503 | 0 | 3.1444 | 24.0612 | 0 | [8 empty] | 1794000 | 11.3 | 2.1 | 284.45 | 275.25 | 0.71102 | 0.0043954 | 22.4503 | 0 | 3.1444 | 33.1204 | 0 |  |  |  | 52.34
1794366 | 11 | 1.5 | 284.15 | 274.65 | 0.68112 | 0.0042094 | 21.6772 | 0 | 3.4444 | 26.3568 | 0 | [8 empty] | 1794366 | 11 | 1.5 | 284.15 | 274.65 | 0.68112 | 0.0042094 | 21.6772 | 0 | 3.4444 | 36.2803 | 0 |  |  |  | 51.8
1794731 | 10.6 | 0.6 | 283.75 | 273.75 | 0.63837 | 0.0039435 | 20.6017 | 0 | 3.8444 | 29.4175 | 0 | [8 empty] | 1794731 | 10.6 | 0.6 | 283.75 | 273.75 | 0.63837 | 0.0039435 | 20.6017 | 0 | 3.8444 | 40.4935 | 0 |  |  |  | 51.08
1795096 | 10.2 | 0.8 | 283.35 | 273.95 | 0.64766 | 0.0040012 | 20.342 | 0 | 4.2444 | 32.4783 | 0 | [8 empty] | 1795096 | 10.2 | 0.8 | 283.35 | 273.95 | 0.64766 | 0.0040012 | 20.342 | 0 | 4.2444 | 44.7067 | 0 |  |  |  | 50.36
1795461 | 9.8 | 0.9 | 282.95 | 274.05 | 0.65235 | 0.0040304 | 20.0101 | 0 | 4.6444 | 35.5391 | 0 | [8 empty] | 1795461 | 9.8 | 0.9 | 282.95 | 274.05 | 0.65235 | 0.0040304 | 20.0101 | 0 | 4.6444 | 48.9199 | 0 |  |  |  | 49.64
1795827 | 9.4 | 1.1 | 282.55 | 274.25 | 0.66182 | 0.0040893 | 19.7531 | 0 | 5.0444 | 38.5999 | 0 | [8 empty] | 1795827 | 9.4 | 1.1 | 282.55 | 274.25 | 0.66182 | 0.0040893 | 19.7531 | 0 | 5.0444 | 53.133 | 0 |  |  |  | 48.92
1796192 | 9 | 1.2 | 282.15 | 274.35 | 0.6666 | 0.004119 | 19.4225 | 0 | 5.4444 | 41.6607 | 0 | [8 empty] | 1796192 | 9 | 1.2 | 282.15 | 274.35 | 0.6666 | 0.004119 | 19.4225 | 0 | 5.4444 | 57.3462 | 0 |  |  |  | 48.2
1796557 | 8.7 | 1.6 | 281.85 | 274.75 | 0.68603 | 0.0042399 | 19.4227 | 0 | 5.7444 | 43.9563 | 0 | [8 empty] | 1796557 | 8.7 | 1.6 | 281.85 | 274.75 | 0.68603 | 0.0042399 | 19.4227 | 0 | 5.7444 | 60.5061 | 0 |  |  |  | 47.66
1796922 | 8.3 | 1.7 | 281.45 | 274.85 | 0.69096 | 0.0042706 | 19.0945 | 0 | 6.1444 | 47.0171 | 0 | [8 empty] | 1796922 | 8.3 | 1.7 | 281.45 | 274.85 | 0.69096 | 0.0042706 | 19.0945 | 0 | 6.1444 | 64.7193 | 0 |  |  |  | 46.94
1797288 | 8.1 | 1.9 | 281.25 | 275.05 | 0.70093 | 0.0043326 | 19.0477 | 0 | 6.3444 | 48.5474 | 0 | [8 empty] | 1797288 | 8.1 | 1.9 | 281.25 | 275.05 | 0.70093 | 0.0043326 | 19.0477 | 0 | 6.3444 | 66.8259 | 0 |  |  |  | 46.58
1797653 | 8 | 2 | 281.15 | 275.15 | 0.70595 | 0.0043639 | 19.0251 | 0 | 6.4444 | 49.3126 | 0 | [8 empty] | 1797653 | 8 | 2 | 281.15 | 275.15 | 0.70595 | 0.0043639 | 19.0251 | 0 | 6.4444 | 67.8792 | 0 |  |  |  | 46.4
1798018 | 7.8 | 2.2 | 280.95 | 275.35 | 0.71611 | 0.0044271 | 18.9813 | 0 | 6.6444 | 50.843 | 0 | [8 empty] | 1798018 | 7.8 | 2.2 | 280.95 | 275.35 | 0.71611 | 0.0044271 | 18.9813 | 0 | 6.6444 | 69.9858 | 0 |  |  |  | 46.04
1798383 | 8.7 | 2.7 | 281.85 | 275.85 | 0.74206 | 0.0045887 | 20.3007 | 0 | 5.7444 | 43.9563 | 0 | [8 empty] | 1798383 | 8.7 | 2.7 | 281.85 | 275.85 | 0.74206 | 0.0045887 | 20.3007 | 0 | 5.7444 | 60.5061 | 0 |  |  |  | 47.66
1798749 | 9.7 | 3 | 282.85 | 276.15 | 0.75803 | 0.0046882 | 21.5655 | 0 | 4.7444 | 36.3043 | 0 | [8 empty] | 1798749 | 9.7 | 3 | 282.85 | 276.15 | 0.75803 | 0.0046882 | 21.5655 | 0 | 4.7444 | 49.9732 | 0 |  |  |  | 49.46
1790349 | 10.6 | 3.3 | 283.75 | 276.45 | 0.7743 | 0.0047896 | 22.7341 | 0 | 3.8444 | 29.4175 | 0 | [8 empty] | 1790349 | 10.6 | 3.3 | 283.75 | 276.45 | 0.7743 | 0.0047896 | 22.7341 | 0 | 3.8444 | 40.4935 | 0 |  |  |  | 51.08
1790714 | 12.1 | 3.9 | 285.25 | 277.05 | 0.80778 | 0.0049984 | 24.7827 | 0 | 2.3444 | 17.9396 | 0 | [8 empty] | 1790714 | 12.1 | 3.9 | 285.25 | 277.05 | 0.80778 | 0.0049984 | 24.7827 | 0 | 2.3444 | 24.694 | 0 |  |  |  | 53.78
1791079 | 13.5 | 3.9 | 286.65 | 277.05 | 0.80778 | 0.0049984 | 26.2037 | 0 | 0.94444 | 7.2269 | 0 | [8 empty] | 1791079 | 13.5 | 3.9 | 286.65 | 277.05 | 0.80778 | 0.0049984 | 26.2037 | 0 | 0.94444 | 9.9478 | 0 |  |  |  | 56.3
1791445 | 15 | 3.9 | 288.15 | 277.05 | 0.80778 | 0.0049984 | 27.7262 | 0 | 0 | 0 | 0 | [8 empty] | 1791445 | 15 | 3.9 | 288.15 | 277.05 | 0.80778 | 0.0049984 | 27.7262 | 0 | 0 | 0 | 0 |  |  |  | 59
1791810 | 15 | 3.5 | 288.15 | 276.65 | 0.78532 | 0.0048583 | 27.3722 | 0 | 0 | 0 | 0 | [8 empty] | 1791810 | 15 | 3.5 | 288.15 | 276.65 | 0.78532 | 0.0048583 | 27.3722 | 0 | 0 | 0 | 0 |  |  |  | 59
1792175 | 15 | 2.5 | 288.15 | 275.65 | 0.73158 | 0.0045235 | 26.5256 | 0 | 0 | 0 | 0 | [8 empty] | 1792175 | 15 | 2.5 | 288.15 | 275.65 | 0.73158 | 0.0045235 | 26.5256 | 0 | 0 | 0 | 0 |  |  |  | 59
1792540 | 15 | 1.7 | 288.15 | 274.85 | 0.69096 | 0.0042706 | 25.8863 | 0 | 0 | 0 | 0 | [8 empty] | 1792540 | 15 | 1.7 | 288.15 | 274.85 | 0.69096 | 0.0042706 | 25.8863 | 0 | 0 | 0 | 0 |  |  |  | 59
1792906 | 14.1 | 3 | 287.25 | 276.15 | 0.75803 | 0.0046882 | 26.0292 | 0 | 0.34444 | 2.6357 | 0 | [8 empty] | 1792906 | 14.1 | 3 | 287.25 | 276.15 | 0.75803 | 0.0046882 | 26.0292 | 0 | 0.34444 | 3.628 | 0 |  |  |  | 57.38
1793271 | 13.1 | 3.8 | 286.25 | 276.95 | 0.80211 | 0.004963 | 25.7085 | 0 | 1.3444 | 10.2876 | 0 | [8 empty] | 1793271 | 13.1 | 3.8 | 286.25 | 276.95 | 0.80211 | 0.004963 | 25.7085 | 0 | 1.3444 | 14.161 | 0 |  |  |  | 55.58
1793636 | 12.2 | 4.4 | 285.35 | 277.55 | 0.83664 | 0.0051785 | 25.3386 | 0 | 2.2444 | 17.1744 | 0 | [8 empty] | 1793636 | 12.2 | 4.4 | 285.35 | 277.55 | 0.83664 | 0.0051785 | 25.3386 | 0 | 2.2444 | 23.6407 | 0 |  |  |  | 53.96
1794001 | 12.4 | 3.4 | 285.55 | 276.55 | 0.7798 | 0.0048239 | 24.6469 | 0 | 2.0444 | 15.644 | 0 | [8 empty] | 1794001 | 12.4 | 3.4 | 285.55 | 276.55 | 0.7798 | 0.0048239 | 24.6469 | 0 | 2.0444 | 21.5341 | 0 |  |  |  | 54.32
1794367 | 12.6 | 1.9 | 285.75 | 275.05 | 0.70093 | 0.0043326 | 23.6099 | 0 | 1.8444 | 14.1136 | 0 | [8 empty] | 1794367 | 12.6 | 1.9 | 285.75 | 275.05 | 0.70093 | 0.0043326 | 23.6099 | 0 | 1.8444 | 19.4275 | 0 |  |  |  | 54.68
1794732 | 12.8 | 0.6 | 285.95 | 273.75 | 0.63837 | 0.0039435 | 22.8306 | 0 | 1.6444 | 12.5832 | 0 | [8 empty] | 1794732 | 12.8 | 0.6 | 285.95 | 273.75 | 0.63837 | 0.0039435 | 22.8306 | 0 | 1.6444 | 17.3209 | 0 |  |  |  | 55.04
1795097 | 11.5 | 2 | 284.65 | 275.15 | 0.70595 | 0.0043639 | 22.5736 | 0 | 2.9444 | 22.5308 | 0 | [8 empty] | 1795097 | 11.5 | 2 | 284.65 | 275.15 | 0.70595 | 0.0043639 | 22.5736 | 0 | 2.9444 | 31.0138 | 0 |  |  |  | 52.7
1795462 | 10.2 | 2.8 | 283.35 | 275.95 | 0.74735 | 0.0046217 | 21.9051 | 0 | 4.2444 | 32.4783 | 0 | [8 empty] | 1795462 | 10.2 | 2.8 | 283.35 | 275.95 | 0.74735 | 0.0046217 | 21.9051 | 0 | 4.2444 | 44.7067 | 0 |  |  |  | 50.36
1795828 | 8.9 | 3.3 | 282.05 | 276.45 | 0.7743 | 0.0047896 | 21.0092 | 0 | 5.5444 | 42.4259 | 0 | [8 empty] | 1795828 | 8.9 | 3.3 | 282.05 | 276.45 | 0.7743 | 0.0047896 | 21.0092 | 0 | 5.5444 | 58.3995 | 0 |  |  |  | 48.02
1796193 | 9.1 | 3.7 | 282.25 | 276.85 | 0.79648 | 0.0049279 | 21.5602 | 0 | 5.3444 | 40.8955 | 0 | [8 empty] | 1796193 | 9.1 | 3.7 | 282.25 | 276.85 | 0.79648 | 0.0049279 | 21.5602 | 0 | 5.3444 | 56.2929 | 0 |  |  |  | 48.38
1796558 | 9.2 | 3.8 | 282.35 | 276.95 | 0.80211 | 0.004963 | 21.7501 | 0 | 5.2444 | 40.1303 | 0 | [8 empty] | 1796558 | 9.2 | 3.8 | 282.35 | 276.95 | 0.80211 | 0.004963 | 21.7501 | 0 | 5.2444 | 55.2396 | 0 |  |  |  | 48.56
1796923 | 9.4 | 3.9 | 282.55 | 277.05 | 0.80778 | 0.0049984 | 22.0421 | 0 | 5.0444 | 38.5999 | 0 | [8 empty] | 1796923 | 9.4 | 3.9 | 282.55 | 277.05 | 0.80778 | 0.0049984 | 22.0421 | 0 | 5.0444 | 53.133 | 0 |  |  |  | 48.92
1797289 | 9.6 | 4.4 | 282.75 | 277.55 | 0.83664 | 0.0051785 | 22.6987 | 0 | 4.8444 | 37.0695 | 0 | [8 empty] | 1797289 | 9.6 | 4.4 | 282.75 | 277.55 | 0.83664 | 0.0051785 | 22.6987 | 0 | 4.8444 | 51.0264 | 0 |  |  |  | 49.28
1797654 | 9.8 | 4.6 | 282.95 | 277.75 | 0.84844 | 0.0052521 | 23.0873 | 0 | 4.6444 | 35.5391 | 0 | [8 empty] | 1797654 | 9.8 | 4.6 | 282.95 | 277.75 | 0.84844 | 0.0052521 | 23.0873 | 0 | 4.6444 | 48.9199 | 0 |  |  |  | 49.64
1798019 | 10 | 5 | 283.15 | 278.15 | 0.87249 | 0.0054022 | 23.6685 | 0 | 4.4444 | 34.0087 | 0 | [8 empty] | 1798019 | 10 | 5 | 283.15 | 278.15 | 0.87249 | 0.0054022 | 23.6685 | 0 | 4.4444 | 46.8133 | 0 |  |  |  | 50
1798384 | 11.1 | 5.4 | 284.25 | 278.55 | 0.89713 | 0.0055562 | 25.1739 | 0 | 3.3444 | 25.5916 | 0 | [8 empty] | 1798384 | 11.1 | 5.4 | 284.25 | 278.55 | 0.89713 | 0.0055562 | 25.1739 | 0 | 3.3444 | 35.227 | 0 |  |  |  | 51.98
1798750 | 12.2 | 5.8 | 285.35 | 278.95 | 0.92238 | 0.005714 | 26.6898 | 0 | 2.2444 | 17.1744 | 0 | [8 empty] | 1798750 | 12.2 | 5.8 | 285.35 | 278.95 | 0.92238 | 0.005714 | 26.6898 | 0 | 2.2444 | 23.6407 | 0 |  |  |  | 53.96
1790350 | 13.3 | 6.1 | 286.45 | 279.25 | 0.94174 | 0.005835 | 28.1133 | 0 | 1.1444 | 8.7572 | 0 | [8 empty] | 1790350 | 13.3 | 6.1 | 286.45 | 279.25 | 0.94174 | 0.005835 | 28.1133 | 0 | 1.1444 | 12.0544 | 0 |  |  |  | 55.94
1790715 | 14.8 | 6.1 | 287.95 | 279.25 | 0.94174 | 0.005835 | 29.6381 | 0 | 0 | 0 | 0 | [8 empty] | 1790715 | 14.8 | 6.1 | 287.95 | 279.25 | 0.94174 | 0.005835 | 29.6381 | 0 | 0 | 0 | 0 |  |  |  | 58.64
1791080 | 16.3 | 5.6 | 289.45 | 278.75 | 0.90968 | 0.0056346 | 30.6558 | 0 | 0 | 0 | 0 | [8 empty] | 1791080 | 16.3 | 5.6 | 289.45 | 278.75 | 0.90968 | 0.0056346 | 30.6558 | 0 | 0 | 0 | 0 |  |  |  | 61.34
1791446 | 17.8 | 5 | 290.95 | 278.15 | 0.87249 | 0.0054022 | 31.5914 | 0 | 0 | 0 | 0 | [8 empty] | 1791446 | 17.8 | 5 | 290.95 | 278.15 | 0.87249 | 0.0054022 | 31.5914 | 0 | 0 | 0 | 0 |  |  |  | 64.04
1791811 | 17.1 | 7.2 | 290.25 | 280.35 | 1.0158 | 0.0062986 | 33.1497 | 0 | 0 | 0 | 0 | [8 empty] | 1791811 | 17.1 | 7.2 | 290.25 | 280.35 | 1.0158 | 0.0062986 | 33.1497 | 0 | 0 | 0 | 0 |  |  |  | 62.78
1792176 | 16.3 | 8.6 | 289.45 | 281.75 | 1.1175 | 0.006936 | 33.9488 | 0 | 0 | 0 | 0 | [8 empty] | 1792176 | 16.3 | 8.6 | 289.45 | 281.75 | 1.1175 | 0.006936 | 33.9488 | 0 | 0 | 0 | 0 |  |  |  | 61.34
1792541 | 15.6 | 10 | 288.75 | 283.15 | 1.228 | 0.0076305 | 34.9923 | 0 | 0 | 0 | 0 | [8 empty] | 1792541 | 15.6 | 10 | 288.75 | 283.15 | 1.228 | 0.0076305 | 34.9923 | 0 | 0 | 0 | 0 |  |  |  | 60.08
1792907 | 15.2 | 9.6 | 288.35 | 282.75 | 1.1955 | 0.007426 | 34.0673 | 0 | 0 | 0 | 0 | [8 empty] | 1792907 | 15.2 | 9.6 | 288.35 | 282.75 | 1.1955 | 0.007426 | 34.0673 | 0 | 0 | 0 | 0 |  |  |  | 59.36
1793272 | 14.8 | 9.2 | 287.95 | 282.35 | 1.1637 | 0.0072264 | 33.155 | 0 | 0 | 0 | 0 | [8 empty] | 1793272 | 14.8 | 9.2 | 287.95 | 282.35 | 1.1637 | 0.0072264 | 33.155 | 0 | 0 | 0 | 0 |  |  |  | 58.64
1793637 | 14.4 | 8.9 | 287.55 | 282.05 | 1.1404 | 0.0070799 | 32.3771 | 0 | 0.044444 | 0.34009 | 0 | [8 empty] | 1793637 | 14.4 | 8.9 | 287.55 | 282.05 | 1.1404 | 0.0070799 | 32.3771 | 0 | 0.044444 | 0.46813 | 0 |  |  |  | 57.92
1794002 | 14 | 9.3 | 287.15 | 282.45 | 1.1716 | 0.0072758 | 32.4647 | 0 | 0.44444 | 3.4009 | 0 | [8 empty] | 1794002 | 14 | 9.3 | 287.15 | 282.45 | 1.1716 | 0.0072758 | 32.4647 | 0 | 0.44444 | 4.6813 | 0 |  |  |  | 57.2
1794368 | 13.7 | 9.6 | 286.85 | 282.75 | 1.1955 | 0.007426 | 32.5382 | 0 | 0.74444 | 5.6965 | 0 | [8 empty] | 1794368 | 13.7 | 9.6 | 286.85 | 282.75 | 1.1955 | 0.007426 | 32.5382 | 0 | 0.74444 | 7.8412 | 0 |  |  |  | 56.66
1794733 | 13.3 | 10 | 286.45 | 283.15 | 1.228 | 0.0076305 | 32.6468 | 0 | 1.1444 | 8.7572 | 0 | [8 empty] | 1794733 | 13.3 | 10 | 286.45 | 283.15 | 1.228 | 0.0076305 | 32.6468 | 0 | 1.1444 | 12.0544 | 0 |  |  |  | 55.94
1795098 | 12.9 | 10.1 | 286.05 | 283.25 | 1.2362 | 0.0076824 | 32.3699 | 0 | 1.5444 | 11.818 | 0 | [8 empty] | 1795098 | 12.9 | 10.1 | 286.05 | 283.25 | 1.2362 | 0.0076824 | 32.3699 | 0 | 1.5444 | 16.2676 | 0 |  |  |  | 55.22
1795463 | 12.6 | 10.4 | 285.75 | 283.55 | 1.2613 | 0.00784 | 32.4618 | 0 | 1.8444 | 14.1136 | 0 | [8 empty] | 1795463 | 12.6 | 10.4 | 285.75 | 283.55 | 1.2613 | 0.00784 | 32.4618 | 0 | 1.8444 | 19.4275 | 0 |  |  |  | 54.68
1795829 | 12.2 | 10.6 | 285.35 | 283.75 | 1.2782 | 0.0079467 | 32.3229 | 0 | 2.2444 | 17.1744 | 0 | [8 empty] | 1795829 | 12.2 | 10.6 | 285.35 | 283.75 | 1.2782 | 0.0079467 | 32.3229 | 0 | 2.2444 | 23.6407 | 0 |  |  |  | 53.96
1796194 | 12.6 | 10.9 | 285.75 | 284.05 | 1.304 | 0.0081092 | 33.141 | 0 | 1.8444 | 14.1136 | 0 | [8 empty] | 1796194 | 12.6 | 10.9 | 285.75 | 284.05 | 1.304 | 0.0081092 | 33.141 | 0 | 1.8444 | 19.4275 | 0 |  |  |  | 54.68
1796559 | 12.9 | 11.3 | 286.05 | 284.45 | 1.3391 | 0.0083304 | 34.0057 | 0 | 1.5444 | 11.818 | 0 | [8 empty] | 1796559 | 12.9 | 11.3 | 286.05 | 284.45 | 1.3391 | 0.0083304 | 34.0057 | 0 | 1.5444 | 16.2676 | 0 |  |  |  | 55.22
1796924 | 13.3 | 11.7 | 286.45 | 284.85 | 1.3751 | 0.008557 | 34.9864 | 0 | 1.1444 | 8.7572 | 0 | [8 empty] | 1796924 | 13.3 | 11.7 | 286.45 | 284.85 | 1.3751 | 0.008557 | 34.9864 | 0 | 1.1444 | 12.0544 | 0 |  |  |  | 55.94
1797290 | 13.1 | 11.5 | 286.25 | 284.65 | 1.357 | 0.008443 | 34.4943 | 0 | 1.3444 | 10.2876 | 0 | [8 empty] | 1797290 | 13.1 | 11.5 | 286.25 | 284.65 | 1.357 | 0.008443 | 34.4943 | 0 | 1.3444 | 14.161 | 0 |  |  |  | 55.58
1797655 | 13 | 11.4 | 286.15 | 284.55 | 1.3481 | 0.0083866 | 34.2496 | 0 | 1.4444 | 11.0528 | 0 | [8 empty] | 1797655 | 13 | 11.4 | 286.15 | 284.55 | 1.3481 | 0.0083866 | 34.2496 | 0 | 1.4444 | 15.2143 | 0 |  |  |  | 55.4
1798020 | 12.8 | 11.1 | 285.95 | 284.25 | 1.3215 | 0.0082191 | 33.6227 | 0 | 1.6444 | 12.5832 | 0 | [8 empty] | 1798020 | 12.8 | 11.1 | 285.95 | 284.25 | 1.3215 | 0.0082191 | 33.6227 | 0 | 1.6444 | 17.3209 | 0 |  |  |  | 55.04
1798385 | 13.7 | 11.6 | 286.85 | 284.75 | 1.366 | 0.0084999 | 35.2506 | 0 | 0.74444 | 5.6965 | 0 | [8 empty] | 1798385 | 13.7 | 11.6 | 286.85 | 284.75 | 1.366 | 0.0084999 | 35.2506 | 0 | 0.74444 | 7.8412 | 0 |  |  |  | 56.66
1798751 | 14.7 | 12.1 | 287.85 | 285.25 | 1.4119 | 0.0087892 | 37.0031 | 0 | 0 | 0 | 0 | [8 empty] | 1798751 | 14.7 | 12.1 | 287.85 | 285.25 | 1.4119 | 0.0087892 | 37.0031 | 0 | 0 | 0 | 0 |  |  |  | 58.46
1790351 | 15.6 | 12.2 | 288.75 | 285.35 | 1.4212 | 0.0088481 | 38.0718 | 0 | 0 | 0 | 0 | [8 empty] | 1790351 | 15.6 | 12.2 | 288.75 | 285.35 | 1.4212 | 0.0088481 | 38.0718 | 0 | 0 | 0 | 0 |  |  |  | 60.08
1790716 | 16.5 | 12.1 | 289.65 | 285.25 | 1.4119 | 0.0087892 | 38.8425 | 0 | 0 | 0 | 0 | [8 empty] | 1790716 | 16.5 | 12.1 | 289.65 | 285.25 | 1.4119 | 0.0087892 | 38.8425 | 0 | 0 | 0 | 0 |  |  |  | 61.7
1791081 | 17.4 | 11.7 | 290.55 | 284.85 | 1.3751 | 0.008557 | 39.1743 | 0 | 0 | 0 | 0 | [8 empty] | 1791081 | 17.4 | 11.7 | 290.55 | 284.85 | 1.3751 | 0.008557 | 39.1743 | 0 | 0 | 0 | 0 |  |  |  | 63.32
1791447 | 18.3 | 11.1 | 291.45 | 284.25 | 1.3215 | 0.0082191 | 39.2373 | 0 | 0 | 0 | 0 | [8 empty] | 1791447 | 18.3 | 11.1 | 291.45 | 284.25 | 1.3215 | 0.0082191 | 39.2373 | 0 | 0 | 0 | 0 |  |  |  | 64.94
1791812 | 18.3 | 11.6 | 291.45 | 284.75 | 1.366 | 0.0084999 | 39.9487 | 0 | 0 | 0 | 0 | [8 empty] | 1791812 | 18.3 | 11.6 | 291.45 | 284.75 | 1.366 | 0.0084999 | 39.9487 | 0 | 0 | 0 | 0 |  |  |  | 64.94
1792177 | 18.3 | 12.3 | 291.45 | 285.45 | 1.4306 | 0.0089073 | 40.9813 | 0 | 0 | 0 | 0 | [8 empty] | 1792177 | 18.3 | 12.3 | 291.45 | 285.45 | 1.4306 | 0.0089073 | 40.9813 | 0 | 0 | 0 | 0 |  |  |  | 64.94
1792542 | 18.3 | 12.8 | 291.45 | 285.95 | 1.4783 | 0.009209 | 41.7457 | 0 | 0 | 0 | 0 | [8 empty] | 1792542 | 18.3 | 12.8 | 291.45 | 285.95 | 1.4783 | 0.009209 | 41.7457 | 0 | 0 | 0 | 0 |  |  |  | 64.94
1792908 | 17.8 | 13.5 | 290.95 | 286.65 | 1.5475 | 0.0096467 | 42.3432 | 0 | 0 | 0 | 0 | [8 empty] | 1792908 | 17.8 | 13.5 | 290.95 | 286.65 | 1.5475 | 0.0096467 | 42.3432 | 0 | 0 | 0 | 0 |  |  |  | 64.04
1793273 | 17.2 | 13.9 | 290.35 | 287.05 | 1.5883 | 0.0099051 | 42.3834 | 0 | 0 | 0 | 0 | [8 empty] | 1793273 | 17.2 | 13.9 | 290.35 | 287.05 | 1.5883 | 0.0099051 | 42.3834 | 0 | 0 | 0 | 0 |  |  |  | 62.96
1793638 | 16.7 | 14.4 | 289.85 | 287.55 | 1.6407 | 0.010237 | 42.7111 | 0 | 0 | 0 | 0 | [8 empty] | 1793638 | 16.7 | 14.4 | 289.85 | 287.55 | 1.6407 | 0.010237 | 42.7111 | 0 | 0 | 0 | 0 |  |  |  | 62.06
1794003 | 16.3 | 14.3 | 289.45 | 287.45 | 1.6301 | 0.01017 | 42.1315 | 0 | 0 | 0 | 0 | [8 empty] | 1794003 | 16.3 | 14.3 | 289.45 | 287.45 | 1.6301 | 0.01017 | 42.1315 | 0 | 0 | 0 | 0 |  |  |  | 61.34
1794369 | 16 | 14.2 | 289.15 | 287.35 | 1.6195 | 0.010103 | 41.6553 | 0 | 0 | 0 | 0 | [8 empty] | 1794369 | 16 | 14.2 | 289.15 | 287.35 | 1.6195 | 0.010103 | 41.6553 | 0 | 0 | 0 | 0 |  |  |  | 60.8
1794734 | 15.6 | 13.9 | 288.75 | 287.05 | 1.5883 | 0.0099051 | 40.7452 | 0 | 0 | 0 | 0 | [8 empty] | 1794734 | 15.6 | 13.9 | 288.75 | 287.05 | 1.5883 | 0.0099051 | 40.7452 | 0 | 0 | 0 | 0 |  |  |  | 60.08
1795099 | 15.6 | 13.3 | 288.75 | 286.45 | 1.5275 | 0.0095198 | 39.7707 | 0 | 0 | 0 | 0 | [8 empty] | 1795099 | 15.6 | 13.3 | 288.75 | 286.45 | 1.5275 | 0.0095198 | 39.7707 | 0 | 0 | 0 | 0 |  |  |  | 60.08
1795464 | 15.6 | 12.4 | 288.75 | 285.55 | 1.44 | 0.0089669 | 38.3724 | 0 | 0 | 0 | 0 | [8 empty] | 1795464 | 15.6 | 12.4 | 288.75 | 285.55 | 1.44 | 0.0089669 | 38.3724 | 0 | 0 | 0 | 0 |  |  |  | 60.08
1795830 | 15.6 | 11.7 | 288.75 | 284.85 | 1.3751 | 0.008557 | 37.3357 | 0 | 0 | 0 | 0 | [8 empty] | 1795830 | 15.6 | 11.7 | 288.75 | 284.85 | 1.3751 | 0.008557 | 37.3357 | 0 | 0 | 0 | 0 |  |  |  | 60.08
1796195 | 15.2 | 11.4 | 288.35 | 284.55 | 1.3481 | 0.0083866 | 36.4961 | 0 | 0 | 0 | 0 | [8 empty] | 1796195 | 15.2 | 11.4 | 288.35 | 284.55 | 1.3481 | 0.0083866 | 36.4961 | 0 | 0 | 0 | 0 |  |  |  | 59.36
1796560 | 14.8 | 11.2 | 287.95 | 284.35 | 1.3303 | 0.0082746 | 35.8046 | 0 | 0 | 0 | 0 | [8 empty] | 1796560 | 14.8 | 11.2 | 287.95 | 284.35 | 1.3303 | 0.0082746 | 35.8046 | 0 | 0 | 0 | 0 |  |  |  | 58.64
1796925 | 14.4 | 11.1 | 287.55 | 284.25 | 1.3215 | 0.0082191 | 35.256 | 0 | 0.044444 | 0.34009 | 0 | [8 empty] | 1796925 | 14.4 | 11.1 | 287.55 | 284.25 | 1.3215 | 0.0082191 | 35.256 | 0 | 0.044444 | 0.46813 | 0 |  |  |  | 57.92
1797291 | 14.6 | 10.5 | 287.75 | 283.65 | 1.2697 | 0.0078932 | 34.6365 | 0 | 0 | 0 | 0 | [8 empty] | 1797291 | 14.6 | 10.5 | 287.75 | 283.65 | 1.2697 | 0.0078932 | 34.6365 | 0 | 0 | 0 | 0 |  |  |  | 58.28
1797656 | 14.8 | 10 | 287.95 | 283.15 | 1.228 | 0.0076305 | 34.1765 | 0 | 0 | 0 | 0 | [8 empty] | 1797656 | 14.8 | 10 | 287.95 | 283.15 | 1.228 | 0.0076305 | 34.1765 | 0 | 0 | 0 | 0 |  |  |  | 58.64
1798021 | 15 | 9.4 | 288.15 | 282.55 | 1.1795 | 0.0073256 | 33.6096 | 0 | 0 | 0 | 0 | [8 empty] | 1798021 | 15 | 9.4 | 288.15 | 282.55 | 1.1795 | 0.0073256 | 33.6096 | 0 | 0 | 0 | 0 |  |  |  | 59
1798386 | 15 | 7.8 | 288.15 | 280.95 | 1.0583 | 0.006565 | 31.6869 | 0 | 0 | 0 | 0 | [8 empty] | 1798386 | 15 | 7.8 | 288.15 | 280.95 | 1.0583 | 0.006565 | 31.6869 | 0 | 0 | 0 | 0 |  |  |  | 59
1798752 | 15 | 6.3 | 288.15 | 279.45 | 0.95484 | 0.005917 | 30.0486 | 0 | 0 | 0 | 0 | [8 empty] | 1798752 | 15 | 6.3 | 288.15 | 279.45 | 0.95484 | 0.005917 | 30.0486 | 0 | 0 | 0 | 0 |  |  |  | 59
1790352 | 15 | 4.4 | 288.15 | 277.55 | 0.83664 | 0.0051785 | 28.1816 | 0 | 0 | 0 | 0 | [8 empty] | 1790352 | 15 | 4.4 | 288.15 | 277.55 | 0.83664 | 0.0051785 | 28.1816 | 0 | 0 | 0 | 0 |  |  |  | 59
1790717 | 15.7 | 4.1 | 288.85 | 277.25 | 0.81922 | 0.0050697 | 28.6173 | 0 | 0 | 0 | 0 | [8 empty] | 1790717 | 15.7 | 4.1 | 288.85 | 277.25 | 0.81922 | 0.0050697 | 28.6173 | 0 | 0 | 0 | 0 |  |  |  | 60.26
1791082 | 16.5 | 4.2 | 289.65 | 277.35 | 0.82499 | 0.0051057 | 29.5205 | 0 | 0 | 0 | 0 | [8 empty] | 1791082 | 16.5 | 4.2 | 289.65 | 277.35 | 0.82499 | 0.0051057 | 29.5205 | 0 | 0 | 0 | 0 |  |  |  | 61.7
1791448 | 17.2 | 3.9 | 290.35 | 277.05 | 0.80778 | 0.0049984 | 29.9593 | 0 | 0 | 0 | 0 | [8 empty] | 1791448 | 17.2 | 3.9 | 290.35 | 277.05 | 0.80778 | 0.0049984 | 29.9593 | 0 | 0 | 0 | 0 |  |  |  | 62.96
1791813 | 17.2 | 3.5 | 290.35 | 276.65 | 0.78532 | 0.0048583 | 29.6047 | 0 | 0 | 0 | 0 | [8 empty] | 1791813 | 17.2 | 3.5 | 290.35 | 276.65 | 0.78532 | 0.0048583 | 29.6047 | 0 | 0 | 0 | 0 |  |  |  | 62.96
1792178 | 17.2 | 3.5 | 290.35 | 276.65 | 0.78532 | 0.0048583 | 29.6047 | 0 | 0 | 0 | 0 | [8 empty] | 1792178 | 17.2 | 3.5 | 290.35 | 276.65 | 0.78532 | 0.0048583 | 29.6047 | 0 | 0 | 0 | 0 |  |  |  | 62.96
1792543 | 17.2 | 3.3 | 290.35 | 276.45 | 0.7743 | 0.0047896 | 29.4308 | 0 | 0 | 0 | 0 | [8 empty] | 1792543 | 17.2 | 3.3 | 290.35 | 276.45 | 0.7743 | 0.0047896 | 29.4308 | 0 | 0 | 0 | 0 |  |  |  | 62.96
1792909 | 16.5 | 4.6 | 289.65 | 277.75 | 0.84844 | 0.0052521 | 29.891 | 0 | 0 | 0 | 0 | [8 empty] | 1792909 | 16.5 | 4.6 | 289.65 | 277.75 | 0.84844 | 0.0052521 | 29.891 | 0 | 0 | 0 | 0 |  |  |  | 61.7
1793274 | 15.7 | 5.9 | 288.85 | 279.05 | 0.9288 | 0.0057541 | 30.3483 | 0 | 0 | 0 | 0 | [8 empty] | 1793274 | 15.7 | 5.9 | 288.85 | 279.05 | 0.9288 | 0.0057541 | 30.3483 | 0 | 0 | 0 | 0 |  |  |  | 60.26
1793639 | 15 | 6.7 | 288.15 | 279.85 | 0.98152 | 0.0060839 | 30.4707 | 0 | 0 | 0 | 0 | [8 empty] | 1793639 | 15 | 6.7 | 288.15 | 279.85 | 0.98152 | 0.0060839 | 30.4707 | 0 | 0 | 0 | 0 |  |  |  | 59
1794004 | 14.8 | 5.3 | 287.95 | 278.45 | 0.89091 | 0.0055173 | 28.8351 | 0 | 0 | 0 | 0 | [8 empty] | 1794004 | 14.8 | 5.3 | 287.95 | 278.45 | 0.89091 | 0.0055173 | 28.8351 | 0 | 0 | 0 | 0 |  |  |  | 58.64
1794370 | 14.6 | 3.4 | 287.75 | 276.55 | 0.7798 | 0.0048239 | 26.8792 | 0 | 0 | 0 | 0 | [8 empty] | 1794370 | 14.6 | 3.4 | 287.75 | 276.55 | 0.7798 | 0.0048239 | 26.8792 | 0 | 0 | 0 | 0 |  |  |  | 58.28
1794735 | 14.4 | 1.7 | 287.55 | 274.85 | 0.69096 | 0.0042706 | 25.2781 | 0 | 0.044444 | 0.34009 | 0 | [8 empty] | 1794735 | 14.4 | 1.7 | 287.55 | 274.85 | 0.69096 | 0.0042706 | 25.2781 | 0 | 0.044444 | 0.46813 | 0 |  |  |  | 57.92
1795100 | 14.4 | 1 | 287.55 | 274.15 | 0.65707 | 0.0040597 | 24.7453 | 0 | 0.044444 | 0.34009 | 0 | [8 empty] | 1795100 | 14.4 | 1 | 287.55 | 274.15 | 0.65707 | 0.0040597 | 24.7453 | 0 | 0.044444 | 0.46813 | 0 |  |  |  | 57.92
1795465 | 14.4 | 0.2 | 287.55 | 273.35 | 0.62015 | 0.0038302 | 24.1653 | 0 | 0.044444 | 0.34009 | 0 | [8 empty] | 1795465 | 14.4 | 0.2 | 287.55 | 273.35 | 0.62015 | 0.0038302 | 24.1653 | 0 | 0.044444 | 0.46813 | 0 |  |  |  | 57.92
1795831 | 14.4 | -0.6 | 287.55 | 272.55 | 0.58201 | 0.0035933 | 23.5665 | 0 | 0.044444 | 0.34009 | 0 | [8 empty] | 1795831 | 14.4 | -0.6 | 287.55 | 272.55 | 0.58201 | 0.0035933 | 23.5665 | 0 | 0.044444 | 0.46813 | 0 |  |  |  | 57.92
1796196 | 13.9 | -0.1 | 287.05 | 273.05 | 0.60653 | 0.0037456 | 23.4451 | 0 | 0.54444 | 4.1661 | 0 | [8 empty] | 1796196 | 13.9 | -0.1 | 287.05 | 273.05 | 0.60653 | 0.0037456 | 23.4451 | 0 | 0.54444 | 5.7346 | 0 |  |  |  | 57.02
1796561 | 13.3 | 0 | 286.45 | 273.15 | 0.61121 | 0.0037747 | 22.9109 | 0 | 1.1444 | 8.7572 | 0 | [8 empty] | 1796561 | 13.3 | 0 | 286.45 | 273.15 | 0.61121 | 0.0037747 | 22.9109 | 0 | 1.1444 | 12.0544 | 0 |  |  |  | 55.94
1796926 | 12.8 | 0 | 285.95 | 273.15 | 0.61121 | 0.0037747 | 22.4045 | 0 | 1.6444 | 12.5832 | 0 | [8 empty] | 1796926 | 12.8 | 0 | 285.95 | 273.15 | 0.61121 | 0.0037747 | 22.4045 | 0 | 1.6444 | 17.3209 | 0 |  |  |  | 55.04
1797292 | 12.8 | 0.2 | 285.95 | 273.35 | 0.62015 | 0.0038302 | 22.5447 | 0 | 1.6444 | 12.5832 | 0 | [8 empty] | 1797292 | 12.8 | 0.2 | 285.95 | 273.35 | 0.62015 | 0.0038302 | 22.5447 | 0 | 1.6444 | 17.3209 | 0 |  |  |  | 55.04
1797657 | 12.8 | 0.5 | 285.95 | 273.65 | 0.63377 | 0.0039149 | 22.7584 | 0 | 1.6444 | 12.5832 | 0 | [8 empty] | 1797657 | 12.8 | 0.5 | 285.95 | 273.65 | 0.63377 | 0.0039149 | 22.7584 | 0 | 1.6444 | 17.3209 | 0 |  |  |  | 55.04
1798022 | 12.8 | 0.6 | 285.95 | 273.75 | 0.63837 | 0.0039435 | 22.8306 | 0 | 1.6444 | 12.5832 | 0 | [8 empty] | 1798022 | 12.8 | 0.6 | 285.95 | 273.75 | 0.63837 | 0.0039435 | 22.8306 | 0 | 1.6444 | 17.3209 | 0 |  |  |  | 55.04
1798387 | 13.2 | 0.9 | 286.35 | 274.05 | 0.65235 | 0.0040304 | 23.4552 | 0 | 1.2444 | 9.5224 | 0 | [8 empty] | 1798387 | 13.2 | 0.9 | 286.35 | 274.05 | 0.65235 | 0.0040304 | 23.4552 | 0 | 1.2444 | 13.1077 | 0 |  |  |  | 55.76
1798753 | 13.5 | 0.8 | 286.65 | 273.95 | 0.64766 | 0.0040012 | 23.6856 | 0 | 0.94444 | 7.2269 | 0 | [8 empty] | 1798753 | 13.5 | 0.8 | 286.65 | 273.95 | 0.64766 | 0.0040012 | 23.6856 | 0 | 0.94444 | 9.9478 | 0 |  |  |  | 56.3
1790353 | 13.9 | 1.1 | 287.05 | 274.25 | 0.66182 | 0.0040893 | 24.3133 | 0 | 0.54444 | 4.1661 | 0 | [8 empty] | 1790353 | 13.9 | 1.1 | 287.05 | 274.25 | 0.66182 | 0.0040893 | 24.3133 | 0 | 0.54444 | 5.7346 | 0 |  |  |  | 57.02
1790718 | 14.6 | 2.2 | 287.75 | 275.35 | 0.71611 | 0.0044271 | 25.8764 | 0 | 0 | 0 | 0 | [8 empty] | 1790718 | 14.6 | 2.2 | 287.75 | 275.35 | 0.71611 | 0.0044271 | 25.8764 | 0 | 0 | 0 | 0 |  |  |  | 58.28
1791083 | 15.4 | 2.9 | 288.55 | 276.05 | 0.75267 | 0.0046548 | 27.2636 | 0 | 0 | 0 | 0 | [8 empty] | 1791083 | 15.4 | 2.9 | 288.55 | 276.05 | 0.75267 | 0.0046548 | 27.2636 | 0 | 0 | 0 | 0 |  |  |  | 59.72
1791449 | 16.1 | 3.9 | 289.25 | 277.05 | 0.80778 | 0.0049984 | 28.8428 | 0 | 0 | 0 | 0 | [8 empty] | 1791449 | 16.1 | 3.9 | 289.25 | 277.05 | 0.80778 | 0.0049984 | 28.8428 | 0 | 0 | 0 | 0 |  |  |  | 60.98
1791814 | 16.3 | 2.3 | 289.45 | 275.45 | 0.72123 | 0.004459 | 27.681 | 0 | 0 | 0 | 0 | [8 empty] | 1791814 | 16.3 | 2.3 | 289.45 | 275.45 | 0.72123 | 0.004459 | 27.681 | 0 | 0 | 0 | 0 |  |  |  | 61.34
1792179 | 16.5 | 0.6 | 289.65 | 273.75 | 0.63837 | 0.0039435 | 26.5791 | 0 | 0 | 0 | 0 | [8 empty] | 1792179 | 16.5 | 0.6 | 289.65 | 273.75 | 0.63837 | 0.0039435 | 26.5791 | 0 | 0 | 0 | 0 |  |  |  | 61.7
1792544 | 16.7 | -1.7 | 289.85 | 271.45 | 0.53119 | 0.0032779 | 25.097 | 0 | 0 | 0 | 0 | [8 empty] | 1792544 | 16.7 | -1.7 | 289.85 | 271.45 | 0.53119 | 0.0032779 | 25.097 | 0 | 0 | 0 | 0 |  |  |  | 62.06
1792910 | 15.6 | 1.3 | 288.75 | 274.45 | 0.67141 | 0.0041489 | 26.1869 | 0 | 0 | 0 | 0 | [8 empty] | 1792910 | 15.6 | 1.3 | 288.75 | 274.45 | 0.67141 | 0.0041489 | 26.1869 | 0 | 0 | 0 | 0 |  |  |  | 60.08
1793275 | 14.4 | 2.9 | 287.55 | 276.05 | 0.75267 | 0.0046548 | 26.2492 | 0 | 0.044444 | 0.34009 | 0 | [8 empty] | 1793275 | 14.4 | 2.9 | 287.55 | 276.05 | 0.75267 | 0.0046548 | 26.2492 | 0 | 0.044444 | 0.46813 | 0 |  |  |  | 57.92
1793640 | 13.3 | 4.4 | 286.45 | 277.55 | 0.83664 | 0.0051785 | 26.4555 | 0 | 1.1444 | 8.7572 | 0 | [8 empty] | 1793640 | 13.3 | 4.4 | 286.45 | 277.55 | 0.83664 | 0.0051785 | 26.4555 | 0 | 1.1444 | 12.0544 | 0 |  |  |  | 55.94
1794005 | 13.1 | 5.8 | 286.25 | 278.95 | 0.92238 | 0.005714 | 27.6045 | 0 | 1.3444 | 10.2876 | 0 | [8 empty] | 1794005 | 13.1 | 5.8 | 286.25 | 278.95 | 0.92238 | 0.005714 | 27.6045 | 0 | 1.3444 | 14.161 | 0 |  |  |  | 55.58
1794371 | 13 | 7.3 | 286.15 | 280.45 | 1.0228 | 0.0063423 | 29.0889 | 0 | 1.4444 | 11.0528 | 0 | [8 empty] | 1794371 | 13 | 7.3 | 286.15 | 280.45 | 1.0228 | 0.0063423 | 29.0889 | 0 | 1.4444 | 15.2143 | 0 |  |  |  | 55.4
1794736 | 12.8 | 8.3 | 285.95 | 281.45 | 1.095 | 0.0067947 | 30.0274 | 0 | 1.6444 | 12.5832 | 0 | [8 empty] | 1794736 | 12.8 | 8.3 | 285.95 | 281.45 | 1.095 | 0.0067947 | 30.0274 | 0 | 1.6444 | 17.3209 | 0 |  |  |  | 55.04
1795101 | 12.2 | 6.7 | 285.35 | 279.85 | 0.98152 | 0.0060839 | 27.6231 | 0 | 2.2444 | 17.1744 | 0 | [8 empty] | 1795101 | 12.2 | 6.7 | 285.35 | 279.85 | 0.98152 | 0.0060839 | 27.6231 | 0 | 2.2444 | 23.6407 | 0 |  |  |  | 53.96
1795466 | 11.7 | 5.1 | 284.85 | 278.25 | 0.87859 | 0.0054404 | 25.4915 | 0 | 2.7444 | 21.0004 | 0 | [8 empty] | 1795466 | 11.7 | 5.1 | 284.85 | 278.25 | 0.87859 | 0.0054404 | 25.4915 | 0 | 2.7444 | 28.9072 | 0 |  |  |  | 53.06
1795832 | 11.1 | 3.3 | 284.25 | 276.45 | 0.7743 | 0.0047896 | 23.2414 | 0 | 3.3444 | 25.5916 | 0 | [8 empty] | 1795832 | 11.1 | 3.3 | 284.25 | 276.45 | 0.7743 | 0.0047896 | 23.2414 | 0 | 3.3444 | 35.227 | 0 |  |  |  | 51.98
1796197 | 11.1 | 2.9 | 284.25 | 276.05 | 0.75267 | 0.0046548 | 22.9016 | 0 | 3.3444 | 25.5916 | 0 | [8 empty] | 1796197 | 11.1 | 2.9 | 284.25 | 276.05 | 0.75267 | 0.0046548 | 22.9016 | 0 | 3.3444 | 35.227 | 0 |  |  |  | 51.98
1796562 | 11.1 | 2.1 | 284.25 | 275.25 | 0.71102 | 0.0043954 | 22.2475 | 0 | 3.3444 | 25.5916 | 0 | [8 empty] | 1796562 | 11.1 | 2.1 | 284.25 | 275.25 | 0.71102 | 0.0043954 | 22.2475 | 0 | 3.3444 | 35.227 | 0 |  |  |  | 51.98
1796927 | 11.1 | 1.7 | 284.25 | 274.85 | 0.69096 | 0.0042706 | 21.9329 | 0 | 3.3444 | 25.5916 | 0 | [8 empty] | 1796927 | 11.1 | 1.7 | 284.25 | 274.85 | 0.69096 | 0.0042706 | 21.9329 | 0 | 3.3444 | 35.227 | 0 |  |  |  | 51.98
1797293 | 10.5 | 1.6 | 283.65 | 274.75 | 0.68603 | 0.0042399 | 21.2473 | 0 | 3.9444 | 30.1827 | 0 | [8 empty] | 1797293 | 10.5 | 1.6 | 283.65 | 274.75 | 0.68603 | 0.0042399 | 21.2473 | 0 | 3.9444 | 41.5468 | 0 |  |  |  | 50.9
1797658 | 10 | 1.9 | 283.15 | 275.05 | 0.70093 | 0.0043326 | 20.974 | 0 | 4.4444 | 34.0087 | 0 | [8 empty] | 1797658 | 10 | 1.9 | 283.15 | 275.05 | 0.70093 | 0.0043326 | 20.974 | 0 | 4.4444 | 46.8133 | 0 |  |  |  | 50
1798023 | 9.4 | 1.7 | 282.55 | 274.85 | 0.69096 | 0.0042706 | 20.2096 | 0 | 5.0444 | 38.5999 | 0 | [8 empty] | 1798023 | 9.4 | 1.7 | 282.55 | 274.85 | 0.69096 | 0.0042706 | 20.2096 | 0 | 5.0444 | 53.133 | 0 |  |  |  | 48.92
1798388 | 10.5 | 2.1 | 283.65 | 275.25 | 0.71102 | 0.0043954 | 21.6392 | 0 | 3.9444 | 30.1827 | 0 | [8 empty] | 1798388 | 10.5 | 2.1 | 283.65 | 275.25 | 0.71102 | 0.0043954 | 21.6392 | 0 | 3.9444 | 41.5468 | 0 |  |  |  | 50.9
1798754 | 11.7 | 2.7 | 284.85 | 275.85 | 0.74206 | 0.0045887 | 23.3435 | 0 | 2.7444 | 21.0004 | 0 | [8 empty] | 1798754 | 11.7 | 2.7 | 284.85 | 275.85 | 0.74206 | 0.0045887 | 23.3435 | 0 | 2.7444 | 28.9072 | 0 |  |  |  | 53.06
1790354 | 12.8 | 2.8 | 285.95 | 275.95 | 0.74735 | 0.0046217 | 24.5424 | 0 | 1.6444 | 12.5832 | 0 | [8 empty] | 1790354 | 12.8 | 2.8 | 285.95 | 275.95 | 0.74735 | 0.0046217 | 24.5424 | 0 | 1.6444 | 17.3209 | 0 |  |  |  | 55.04
1790719 | 13.7 | 2.6 | 286.85 | 275.75 | 0.73681 | 0.004556 | 25.2894 | 0 | 0.74444 | 5.6965 | 0 | [8 empty] | 1790719 | 13.7 | 2.6 | 286.85 | 275.75 | 0.73681 | 0.004556 | 25.2894 | 0 | 0.74444 | 7.8412 | 0 |  |  |  | 56.66
1791084 | 14.7 | 2.3 | 287.85 | 275.45 | 0.72123 | 0.004459 | 26.0585 | 0 | 0 | 0 | 0 | [8 empty] | 1791084 | 14.7 | 2.3 | 287.85 | 275.45 | 0.72123 | 0.004459 | 26.0585 | 0 | 0 | 0 | 0 |  |  |  | 58.46
1791450 | 15.6 | 1.7 | 288.75 | 274.85 | 0.69096 | 0.0042706 | 26.4945 | 0 | 0 | 0 | 0 | [8 empty] | 1791450 | 15.6 | 1.7 | 288.75 | 274.85 | 0.69096 | 0.0042706 | 26.4945 | 0 | 0 | 0 | 0 |  |  |  | 60.08
1791815 | 16 | 1.7 | 289.15 | 274.85 | 0.69096 | 0.0042706 | 26.9 | 0 | 0 | 0 | 0 | [8 empty] | 1791815 | 16 | 1.7 | 289.15 | 274.85 | 0.69096 | 0.0042706 | 26.9 | 0 | 0 | 0 | 0 |  |  |  | 60.8
1792180 | 16.3 | 1.2 | 289.45 | 274.35 | 0.6666 | 0.004119 | 26.8206 | 0 | 0 | 0 | 0 | [8 empty] | 1792180 | 16.3 | 1.2 | 289.45 | 274.35 | 0.6666 | 0.004119 | 26.8206 | 0 | 0 | 0 | 0 |  |  |  | 61.34
1792545 | 16.7 | 1.1 | 289.85 | 274.25 | 0.66182 | 0.0040893 | 27.1507 | 0 | 0 | 0 | 0 | [8 empty] | 1792545 | 16.7 | 1.1 | 289.85 | 274.25 | 0.66182 | 0.0040893 | 27.1507 | 0 | 0 | 0 | 0 |  |  |  | 62.06
1792911 | 15.6 | 2.7 | 288.75 | 275.85 | 0.74206 | 0.0045887 | 27.2992 | 0 | 0 | 0 | 0 | [8 empty] | 1792911 | 15.6 | 2.7 | 288.75 | 275.85 | 0.74206 | 0.0045887 | 27.2992 | 0 | 0 | 0 | 0 |  |  |  | 60.08
1793276 | 14.4 | 4.1 | 287.55 | 277.25 | 0.81922 | 0.0050697 | 27.2976 | 0 | 0.044444 | 0.34009 | 0 | [8 empty] | 1793276 | 14.4 | 4.1 | 287.55 | 277.25 | 0.81922 | 0.0050697 | 27.2976 | 0 | 0.044444 | 0.46813 | 0 |  |  |  | 57.92
1793641 | 13.3 | 5 | 286.45 | 278.15 | 0.87249 | 0.0054022 | 27.0205 | 0 | 1.1444 | 8.7572 | 0 | [8 empty] | 1793641 | 13.3 | 5 | 286.45 | 278.15 | 0.87249 | 0.0054022 | 27.0205 | 0 | 1.1444 | 12.0544 | 0 |  |  |  | 55.94
1794006 | 12.6 | 3.6 | 285.75 | 276.75 | 0.79088 | 0.004893 | 25.0243 | 0 | 1.8444 | 14.1136 | 0 | [8 empty] | 1794006 | 12.6 | 3.6 | 285.75 | 276.75 | 0.79088 | 0.004893 | 25.0243 | 0 | 1.8444 | 19.4275 | 0 |  |  |  | 54.68
1794372 | 11.8 | 1.7 | 284.95 | 274.85 | 0.69096 | 0.0042706 | 22.6425 | 0 | 2.6444 | 20.2352 | 0 | [8 empty] | 1794372 | 11.8 | 1.7 | 284.95 | 274.85 | 0.69096 | 0.0042706 | 22.6425 | 0 | 2.6444 | 27.8539 | 0 |  |  |  | 53.24
1794737 | 11.1 | 0 | 284.25 | 273.15 | 0.61121 | 0.0037747 | 20.6827 | 0 | 3.3444 | 25.5916 | 0 | [8 empty] | 1794737 | 11.1 | 0 | 284.25 | 273.15 | 0.61121 | 0.0037747 | 20.6827 | 0 | 3.3444 | 35.227 | 0 |  |  |  | 51.98
1795102 | 10.7 | 0.1 | 283.85 | 273.25 | 0.61567 | 0.0038024 | 20.3473 | 0 | 3.7444 | 28.6523 | 0 | [8 empty] | 1795102 | 10.7 | 0.1 | 283.85 | 273.25 | 0.61567 | 0.0038024 | 20.3473 | 0 | 3.7444 | 39.4402 | 0 |  |  |  | 51.26
1795467 | 10.4 | 0.1 | 283.55 | 273.25 | 0.61567 | 0.0038024 | 20.0435 | 0 | 4.0444 | 30.9479 | 0 | [8 empty] | 1795467 | 10.4 | 0.1 | 283.55 | 273.25 | 0.61567 | 0.0038024 | 20.0435 | 0 | 4.0444 | 42.6001 | 0 |  |  |  | 50.72
1795833 | 10 | 0 | 283.15 | 273.15 | 0.61121 | 0.0037747 | 19.5686 | 0 | 4.4444 | 34.0087 | 0 | [8 empty] | 1795833 | 10 | 0 | 283.15 | 273.15 | 0.61121 | 0.0037747 | 19.5686 | 0 | 4.4444 | 46.8133 | 0 |  |  |  | 50
1796198 | 9.6 | 0.7 | 282.75 | 273.85 | 0.643 | 0.0039723 | 19.6611 | 0 | 4.8444 | 37.0695 | 0 | [8 empty] | 1796198 | 9.6 | 0.7 | 282.75 | 273.85 | 0.643 | 0.0039723 | 19.6611 | 0 | 4.8444 | 51.0264 | 0 |  |  |  | 49.28
1796563 | 9.3 | 1.2 | 282.45 | 274.35 | 0.6666 | 0.004119 | 19.7266 | 0 | 5.1444 | 39.3651 | 0 | [8 empty] | 1796563 | 9.3 | 1.2 | 282.45 | 274.35 | 0.6666 | 0.004119 | 19.7266 | 0 | 5.1444 | 54.1863 | 0 |  |  |  | 48.74
1796928 | 8.9 | 1.7 | 282.05 | 274.85 | 0.69096 | 0.0042706 | 19.7027 | 0 | 5.5444 | 42.4259 | 0 | [8 empty] | 1796928 | 8.9 | 1.7 | 282.05 | 274.85 | 0.69096 | 0.0042706 | 19.7027 | 0 | 5.5444 | 58.3995 | 0 |  |  |  | 48.02
1797294 | 8.5 | 1.6 | 281.65 | 274.75 | 0.68603 | 0.0042399 | 19.2199 | 0 | 5.9444 | 45.4867 | 0 | [8 empty] | 1797294 | 8.5 | 1.6 | 281.65 | 274.75 | 0.68603 | 0.0042399 | 19.2199 | 0 | 5.9444 | 62.6127 | 0 |  |  |  | 47.3
1797659 | 8.2 | 1.3 | 281.35 | 274.45 | 0.67141 | 0.0041489 | 18.6871 | 0 | 6.2444 | 47.7822 | 0 | [8 empty] | 1797659 | 8.2 | 1.3 | 281.35 | 274.45 | 0.67141 | 0.0041489 | 18.6871 | 0 | 6.2444 | 65.7726 | 0 |  |  |  | 46.76
1798024 | 7.8 | 1.1 | 280.95 | 274.25 | 0.66182 | 0.0040893 | 18.1317 | 0 | 6.6444 | 50.843 | 0 | [8 empty] | 1798024 | 7.8 | 1.1 | 280.95 | 274.25 | 0.66182 | 0.0040893 | 18.1317 | 0 | 6.6444 | 69.9858 | 0 |  |  |  | 46.04
1798389 | 9.3 | 1.5 | 282.45 | 274.65 | 0.68112 | 0.0042094 | 19.9541 | 0 | 5.1444 | 39.3651 | 0 | [8 empty] | 1798389 | 9.3 | 1.5 | 282.45 | 274.65 | 0.68112 | 0.0042094 | 19.9541 | 0 | 5.1444 | 54.1863 | 0 |  |  |  | 48.74
1798755 | 10.7 | 1.8 | 283.85 | 274.95 | 0.69593 | 0.0043015 | 21.6053 | 0 | 3.7444 | 28.6523 | 0 | [8 empty] | 1798755 | 10.7 | 1.8 | 283.85 | 274.95 | 0.69593 | 0.0043015 | 21.6053 | 0 | 3.7444 | 39.4402 | 0 |  |  |  | 51.26
1790355 | 12.2 | 1.7 | 285.35 | 274.85 | 0.69096 | 0.0042706 | 23.0479 | 0 | 2.2444 | 17.1744 | 0 | [8 empty] | 1790355 | 12.2 | 1.7 | 285.35 | 274.85 | 0.69096 | 0.0042706 | 23.0479 | 0 | 2.2444 | 23.6407 | 0 |  |  |  | 53.96
1790720 | 13.3 | 1.9 | 286.45 | 275.05 | 0.70093 | 0.0043326 | 24.3196 | 0 | 1.1444 | 8.7572 | 0 | [8 empty] | 1790720 | 13.3 | 1.9 | 286.45 | 275.05 | 0.70093 | 0.0043326 | 24.3196 | 0 | 1.1444 | 12.0544 | 0 |  |  |  | 55.94
1791085 | 14.5 | 1.7 | 287.65 | 274.85 | 0.69096 | 0.0042706 | 25.3795 | 0 | 0 | 0 | 0 | [8 empty] | 1791085 | 14.5 | 1.7 | 287.65 | 274.85 | 0.69096 | 0.0042706 | 25.3795 | 0 | 0 | 0 | 0 |  |  |  | 58.1
1791451 | 15.6 | 1.7 | 288.75 | 274.85 | 0.69096 | 0.0042706 | 26.4945 | 0 | 0 | 0 | 0 | [8 empty] | 1791451 | 15.6 | 1.7 | 288.75 | 274.85 | 0.69096 | 0.0042706 | 26.4945 | 0 | 0 | 0 | 0 |  |  |  | 60.08
1791816 | 15.4 | 1.9 | 288.55 | 275.05 | 0.70093 | 0.0043326 | 26.4486 | 0 | 0 | 0 | 0 | [8 empty] | 1791816 | 15.4 | 1.9 | 288.55 | 275.05 | 0.70093 | 0.0043326 | 26.4486 | 0 | 0 | 0 | 0 |  |  |  | 59.72
1792181 | 15.2 | 2 | 288.35 | 275.15 | 0.70595 | 0.0043639 | 26.325 | 0 | 0 | 0 | 0 | [8 empty] | 1792181 | 15.2 | 2 | 288.35 | 275.15 | 0.70595 | 0.0043639 | 26.325 | 0 | 0 | 0 | 0 |  |  |  | 59.36
1792546 | 15 | 2.2 | 288.15 | 275.35 | 0.71611 | 0.0044271 | 26.282 | 0 | 0 | 0 | 0 | [8 empty] | 1792546 | 15 | 2.2 | 288.15 | 275.35 | 0.71611 | 0.0044271 | 26.282 | 0 | 0 | 0 | 0 |  |  |  | 59
1792912 | 14.1 | 3.3 | 287.25 | 276.45 | 0.7743 | 0.0047896 | 26.2854 | 0 | 0.34444 | 2.6357 | 0 | [8 empty] | 1792912 | 14.1 | 3.3 | 287.25 | 276.45 | 0.7743 | 0.0047896 | 26.2854 | 0 | 0.34444 | 3.628 | 0 |  |  |  | 57.38
1793277 | 13.1 | 3.8 | 286.25 | 276.95 | 0.80211 | 0.004963 | 25.7085 | 0 | 1.3444 | 10.2876 | 0 | [8 empty] | 1793277 | 13.1 | 3.8 | 286.25 | 276.95 | 0.80211 | 0.004963 | 25.7085 | 0 | 1.3444 | 14.161 | 0 |  |  |  | 55.58
1793642 | 12.2 | 4.4 | 285.35 | 277.55 | 0.83664 | 0.0051785 | 25.3386 | 0 | 2.2444 | 17.1744 | 0 | [8 empty] | 1793642 | 12.2 | 4.4 | 285.35 | 277.55 | 0.83664 | 0.0051785 | 25.3386 | 0 | 2.2444 | 23.6407 | 0 |  |  |  | 53.96
1794007 | 11.8 | 4.5 | 284.95 | 277.65 | 0.84253 | 0.0052152 | 25.0251 | 0 | 2.6444 | 20.2352 | 0 | [8 empty] | 1794007 | 11.8 | 4.5 | 284.95 | 277.65 | 0.84253 | 0.0052152 | 25.0251 | 0 | 2.6444 | 27.8539 | 0 |  |  |  | 53.24
1794373 | 11.5 | 5 | 284.65 | 278.15 | 0.87249 | 0.0054022 | 25.1922 | 0 | 2.9444 | 22.5308 | 0 | [8 empty] | 1794373 | 11.5 | 5 | 284.65 | 278.15 | 0.87249 | 0.0054022 | 25.1922 | 0 | 2.9444 | 31.0138 | 0 |  |  |  | 52.7
1794738 | 11.1 | 5 | 284.25 | 278.15 | 0.87249 | 0.0054022 | 24.7859 | 0 | 3.3444 | 25.5916 | 0 | [8 empty] | 1794738 | 11.1 | 5 | 284.25 | 278.15 | 0.87249 | 0.0054022 | 24.7859 | 0 | 3.3444 | 35.227 | 0 |  |  |  | 51.98
1795103 | 10.7 | 5.1 | 283.85 | 278.25 | 0.87859 | 0.0054404 | 24.4756 | 0 | 3.7444 | 28.6523 | 0 | [8 empty] | 1795103 | 10.7 | 5.1 | 283.85 | 278.25 | 0.87859 | 0.0054404 | 24.4756 | 0 | 3.7444 | 39.4402 | 0 |  |  |  | 51.26
1795468 | 10.4 | 5 | 283.55 | 278.15 | 0.87249 | 0.0054022 | 24.0748 | 0 | 4.0444 | 30.9479 | 0 | [8 empty] | 1795468 | 10.4 | 5 | 283.55 | 278.15 | 0.87249 | 0.0054022 | 24.0748 | 0 | 4.0444 | 42.6001 | 0 |  |  |  | 50.72
1795834 | 10 | 5 | 283.15 | 278.15 | 0.87249 | 0.0054022 | 23.6685 | 0 | 4.4444 | 34.0087 | 0 | [8 empty] | 1795834 | 10 | 5 | 283.15 | 278.15 | 0.87249 | 0.0054022 | 23.6685 | 0 | 4.4444 | 46.8133 | 0 |  |  |  | 50
1796199 | 9.3 | 4.7 | 282.45 | 277.85 | 0.8544 | 0.0052893 | 22.6731 | 0 | 5.1444 | 39.3651 | 0 | [8 empty] | 1796199 | 9.3 | 4.7 | 282.45 | 277.85 | 0.8544 | 0.0052893 | 22.6731 | 0 | 5.1444 | 54.1863 | 0 |  |  |  | 48.74
1796564 | 8.5 | 4.1 | 281.65 | 277.25 | 0.81922 | 0.0050697 | 21.3082 | 0 | 5.9444 | 45.4867 | 0 | [8 empty] | 1796564 | 8.5 | 4.1 | 281.65 | 277.25 | 0.81922 | 0.0050697 | 21.3082 | 0 | 5.9444 | 62.6127 | 0 |  |  |  | 47.3
1796929 | 7.8 | 3.9 | 280.95 | 277.05 | 0.80778 | 0.0049984 | 20.4181 | 0 | 6.6444 | 50.843 | 0 | [8 empty] | 1796929 | 7.8 | 3.9 | 280.95 | 277.05 | 0.80778 | 0.0049984 | 20.4181 | 0 | 6.6444 | 69.9858 | 0 |  |  |  | 46.04
1797295 | 8.3 | 4.3 | 281.45 | 277.45 | 0.8308 | 0.005142 | 21.287 | 0 | 6.1444 | 47.0171 | 0 | [8 empty] | 1797295 | 8.3 | 4.3 | 281.45 | 277.45 | 0.8308 | 0.005142 | 21.287 | 0 | 6.1444 | 64.7193 | 0 |  |  |  | 46.94
1797660 | 8.9 | 5.1 | 282.05 | 278.25 | 0.87859 | 0.0054404 | 22.6472 | 0 | 5.5444 | 42.4259 | 0 | [8 empty] | 1797660 | 8.9 | 5.1 | 282.05 | 278.25 | 0.87859 | 0.0054404 | 22.6472 | 0 | 5.5444 | 58.3995 | 0 |  |  |  | 48.02
1798025 | 9.4 | 5.6 | 282.55 | 278.75 | 0.90968 | 0.0056346 | 23.6442 | 0 | 5.0444 | 38.5999 | 0 | [8 empty] | 1798025 | 9.4 | 5.6 | 282.55 | 278.75 | 0.90968 | 0.0056346 | 23.6442 | 0 | 5.0444 | 53.133 | 0 |  |  |  | 48.92
1798390 | 11.1 | 6.3 | 284.25 | 279.45 | 0.95484 | 0.005917 | 26.0835 | 0 | 3.3444 | 25.5916 | 0 | [8 empty] | 1798390 | 11.1 | 6.3 | 284.25 | 279.45 | 0.95484 | 0.005917 | 26.0835 | 0 | 3.3444 | 35.227 | 0 |  |  |  | 51.98
1798756 | 12.7 | 6.8 | 285.85 | 279.95 | 0.98829 | 0.0061263 | 28.2386 | 0 | 1.7444 | 13.3484 | 0 | [8 empty] | 1798756 | 12.7 | 6.8 | 285.85 | 279.95 | 0.98829 | 0.0061263 | 28.2386 | 0 | 1.7444 | 18.3742 | 0 |  |  |  | 54.86
1790356 | 14.4 | 7.2 | 287.55 | 280.35 | 1.0158 | 0.0062986 | 30.4028 | 0 | 0.044444 | 0.34009 | 0 | [8 empty] | 1790356 | 14.4 | 7.2 | 287.55 | 280.35 | 1.0158 | 0.0062986 | 30.4028 | 0 | 0.044444 | 0.46813 | 0 |  |  |  | 57.92
1790721 | 15.7 | 6.2 | 288.85 | 279.35 | 0.94827 | 0.0058759 | 30.6563 | 0 | 0 | 0 | 0 | [8 empty] | 1790721 | 15.7 | 6.2 | 288.85 | 279.35 | 0.94827 | 0.0058759 | 30.6563 | 0 | 0 | 0 | 0 |  |  |  | 60.26
1791086 | 17 | 4.7 | 290.15 | 277.85 | 0.8544 | 0.0052893 | 30.4929 | 0 | 0 | 0 | 0 | [8 empty] | 1791086 | 17 | 4.7 | 290.15 | 277.85 | 0.8544 | 0.0052893 | 30.4929 | 0 | 0 | 0 | 0 |  |  |  | 62.6
1791452 | 18.3 | 2.8 | 291.45 | 275.95 | 0.74735 | 0.0046217 | 30.1213 | 0 | 0 | 0 | 0 | [8 empty] | 1791452 | 18.3 | 2.8 | 291.45 | 275.95 | 0.74735 | 0.0046217 | 30.1213 | 0 | 0 | 0 | 0 |  |  |  | 64.94
1791817 | 17.9 | 2.6 | 291.05 | 275.75 | 0.73681 | 0.004556 | 29.5491 | 0 | 0 | 0 | 0 | [8 empty] | 1791817 | 17.9 | 2.6 | 291.05 | 275.75 | 0.73681 | 0.004556 | 29.5491 | 0 | 0 | 0 | 0 |  |  |  | 64.22
1792182 | 17.6 | 2.8 | 290.75 | 275.95 | 0.74735 | 0.0046217 | 29.4112 | 0 | 0 | 0 | 0 | [8 empty] | 1792182 | 17.6 | 2.8 | 290.75 | 275.95 | 0.74735 | 0.0046217 | 29.4112 | 0 | 0 | 0 | 0 |  |  |  | 63.68
1792547 | 17.2 | 2.8 | 290.35 | 275.95 | 0.74735 | 0.0046217 | 29.0055 | 0 | 0 | 0 | 0 | [8 empty] | 1792547 | 17.2 | 2.8 | 290.35 | 275.95 | 0.74735 | 0.0046217 | 29.0055 | 0 | 0 | 0 | 0 |  |  |  | 62.96
1792913 | 15.7 | 3.5 | 288.85 | 276.65 | 0.78532 | 0.0048583 | 28.0826 | 0 | 0 | 0 | 0 | [8 empty] | 1792913 | 15.7 | 3.5 | 288.85 | 276.65 | 0.78532 | 0.0048583 | 28.0826 | 0 | 0 | 0 | 0 |  |  |  | 60.26
1793278 | 14.3 | 4.3 | 287.45 | 277.45 | 0.8308 | 0.005142 | 27.3787 | 0 | 0.14444 | 1.1053 | 0 | [8 empty] | 1793278 | 14.3 | 4.3 | 287.45 | 277.45 | 0.8308 | 0.005142 | 27.3787 | 0 | 0.14444 | 1.5214 | 0 |  |  |  | 57.74
1793643 | 12.8 | 4.4 | 285.95 | 277.55 | 0.83664 | 0.0051785 | 25.9478 | 0 | 1.6444 | 12.5832 | 0 | [8 empty] | 1793643 | 12.8 | 4.4 | 285.95 | 277.55 | 0.83664 | 0.0051785 | 25.9478 | 0 | 1.6444 | 17.3209 | 0 |  |  |  | 55.04
1794008 | 13 | 4.2 | 286.15 | 277.35 | 0.82499 | 0.0051057 | 25.9673 | 0 | 1.4444 | 11.0528 | 0 | [8 empty] | 1794008 | 13 | 4.2 | 286.15 | 277.35 | 0.82499 | 0.0051057 | 25.9673 | 0 | 1.4444 | 15.2143 | 0 |  |  |  | 55.4
1794374 | 13.1 | 3.8 | 286.25 | 276.95 | 0.80211 | 0.004963 | 25.7085 | 0 | 1.3444 | 10.2876 | 0 | [8 empty] | 1794374 | 13.1 | 3.8 | 286.25 | 276.95 | 0.80211 | 0.004963 | 25.7085 | 0 | 1.3444 | 14.161 | 0 |  |  |  | 55.58
1794739 | 13.3 | 3.3 | 286.45 | 276.45 | 0.7743 | 0.0047896 | 25.4737 | 0 | 1.1444 | 8.7572 | 0 | [8 empty] | 1794739 | 13.3 | 3.3 | 286.45 | 276.45 | 0.7743 | 0.0047896 | 25.4737 | 0 | 1.1444 | 12.0544 | 0 |  |  |  | 55.94
1795104 | 12.8 | 3.5 | 285.95 | 276.65 | 0.78532 | 0.0048583 | 25.1397 | 0 | 1.6444 | 12.5832 | 0 | [8 empty] | 1795104 | 12.8 | 3.5 | 285.95 | 276.65 | 0.78532 | 0.0048583 | 25.1397 | 0 | 1.6444 | 17.3209 | 0 |  |  |  | 55.04
1795469 | 12.2 | 3.4 | 285.35 | 276.55 | 0.7798 | 0.0048239 | 24.4439 | 0 | 2.2444 | 17.1744 | 0 | [8 empty] | 1795469 | 12.2 | 3.4 | 285.35 | 276.55 | 0.7798 | 0.0048239 | 24.4439 | 0 | 2.2444 | 23.6407 | 0 |  |  |  | 53.96
1795835 | 11.7 | 3.3 | 284.85 | 276.45 | 0.7743 | 0.0047896 | 23.8502 | 0 | 2.7444 | 21.0004 | 0 | [8 empty] | 1795835 | 11.7 | 3.3 | 284.85 | 276.45 | 0.7743 | 0.0047896 | 23.8502 | 0 | 2.7444 | 28.9072 | 0 |  |  |  | 53.06
1796200 | 11.3 | 3.8 | 284.45 | 276.95 | 0.80211 | 0.004963 | 23.8815 | 0 | 3.1444 | 24.0612 | 0 | [8 empty] | 1796200 | 11.3 | 3.8 | 284.45 | 276.95 | 0.80211 | 0.004963 | 23.8815 | 0 | 3.1444 | 33.1204 | 0 |  |  |  | 52.34
1796565 | 11 | 4.2 | 284.15 | 277.35 | 0.82499 | 0.0051057 | 23.9368 | 0 | 3.4444 | 26.3568 | 0 | [8 empty] | 1796565 | 11 | 4.2 | 284.15 | 277.35 | 0.82499 | 0.0051057 | 23.9368 | 0 | 3.4444 | 36.2803 | 0 |  |  |  | 51.8
1796930 | 10.6 | 4.4 | 283.75 | 277.55 | 0.83664 | 0.0051785 | 23.714 | 0 | 3.8444 | 29.4175 | 0 | [8 empty] | 1796930 | 10.6 | 4.4 | 283.75 | 277.55 | 0.83664 | 0.0051785 | 23.714 | 0 | 3.8444 | 40.4935 | 0 |  |  |  | 51.08
1797296 | 10.6 | 5 | 283.75 | 278.15 | 0.87249 | 0.0054022 | 24.278 | 0 | 3.8444 | 29.4175 | 0 | [8 empty] | 1797296 | 10.6 | 5 | 283.75 | 278.15 | 0.87249 | 0.0054022 | 24.278 | 0 | 3.8444 | 40.4935 | 0 |  |  |  | 51.08
1797661 | 10.6 | 5.2 | 283.75 | 278.35 | 0.88473 | 0.0054787 | 24.4707 | 0 | 3.8444 | 29.4175 | 0 | [8 empty] | 1797661 | 10.6 | 5.2 | 283.75 | 278.35 | 0.88473 | 0.0054787 | 24.4707 | 0 | 3.8444 | 40.4935 | 0 |  |  |  | 51.08
1798026 | 10.6 | 5.6 | 283.75 | 278.75 | 0.90968 | 0.0056346 | 24.8636 | 0 | 3.8444 | 29.4175 | 0 | [8 empty] | 1798026 | 10.6 | 5.6 | 283.75 | 278.75 | 0.90968 | 0.0056346 | 24.8636 | 0 | 3.8444 | 40.4935 | 0 |  |  |  | 51.08
1798391 | 12.8 | 5.7 | 285.95 | 278.85 | 0.91601 | 0.0056742 | 27.1991 | 0 | 1.6444 | 12.5832 | 0 | [8 empty] | 1798391 | 12.8 | 5.7 | 285.95 | 278.85 | 0.91601 | 0.0056742 | 27.1991 | 0 | 1.6444 | 17.3209 | 0 |  |  |  | 55.04
1798757 | 15 | 5.3 | 288.15 | 278.45 | 0.89091 | 0.0055173 | 29.0382 | 0 | 0 | 0 | 0 | [8 empty] | 1798757 | 15 | 5.3 | 288.15 | 278.45 | 0.89091 | 0.0055173 | 29.0382 | 0 | 0 | 0 | 0 |  |  |  | 59
1790357 | 17.2 | 4.4 | 290.35 | 277.55 | 0.83664 | 0.0051785 | 30.4153 | 0 | 0 | 0 | 0 | [8 empty] | 1790357 | 17.2 | 4.4 | 290.35 | 277.55 | 0.83664 | 0.0051785 | 30.4153 | 0 | 0 | 0 | 0 |  |  |  | 62.96
1790722 | 18.5 | 5.7 | 291.65 | 278.85 | 0.91601 | 0.0056742 | 32.9917 | 0 | 0 | 0 | 0 | [8 empty] | 1790722 | 18.5 | 5.7 | 291.65 | 278.85 | 0.91601 | 0.0056742 | 32.9917 | 0 | 0 | 0 | 0 |  |  |  | 65.3
1791087 | 19.8 | 6.6 | 292.95 | 279.75 | 0.97479 | 0.0060418 | 35.2453 | 0 | 0 | 0 | 0 | [8 empty] | 1791087 | 19.8 | 6.6 | 292.95 | 279.75 | 0.97479 | 0.0060418 | 35.2453 | 0 | 0 | 0 | 0 |  |  |  | 67.64
1791453 | 21.1 | 7.8 | 294.25 | 280.95 | 1.0583 | 0.006565 | 37.8958 | 0 | 0 | 0 | 0 | [8 empty] | 1791453 | 21.1 | 7.8 | 294.25 | 280.95 | 1.0583 | 0.006565 | 37.8958 | 0 | 0 | 0 | 0 |  |  |  | 69.98
1791818 | 18.7 | 6.9 | 291.85 | 280.05 | 0.9951 | 0.006169 | 34.4491 | 0 | 0 | 0 | 0 | [8 empty] | 1791818 | 18.7 | 6.9 | 291.85 | 280.05 | 0.9951 | 0.006169 | 34.4491 | 0 | 0 | 0 | 0 |  |  |  | 65.66
1792183 | 16.3 | 6.2 | 289.45 | 279.35 | 0.94827 | 0.0058759 | 31.2663 | 0 | 0 | 0 | 0 | [8 empty] | 1792183 | 16.3 | 6.2 | 289.45 | 279.35 | 0.94827 | 0.0058759 | 31.2663 | 0 | 0 | 0 | 0 |  |  |  | 61.34
1792548 | 13.9 | 5 | 287.05 | 278.15 | 0.87249 | 0.0054022 | 27.63 | 0 | 0.54444 | 4.1661 | 0 | [8 empty] | 1792548 | 13.9 | 5 | 287.05 | 278.15 | 0.87249 | 0.0054022 | 27.63 | 0 | 0.54444 | 5.7346 | 0 |  |  |  | 57.02
1792914 | 12.8 | 2.6 | 285.95 | 275.75 | 0.73681 | 0.004556 | 24.3766 | 0 | 1.6444 | 12.5832 | 0 | [8 empty] | 1792914 | 12.8 | 2.6 | 285.95 | 275.75 | 0.73681 | 0.004556 | 24.3766 | 0 | 1.6444 | 17.3209 | 0 |  |  |  | 55.04
1793279 | 11.7 | -0.1 | 284.85 | 273.05 | 0.60653 | 0.0037456 | 21.217 | 0 | 2.7444 | 21.0004 | 0 | [8 empty] | 1793279 | 11.7 | -0.1 | 284.85 | 273.05 | 0.60653 | 0.0037456 | 21.217 | 0 | 2.7444 | 28.9072 | 0 |  |  |  | 53.06
1793644 | 10.6 | -2.8 | 283.75 | 270.35 | 0.48445 | 0.0029881 | 18.194 | 0 | 3.8444 | 29.4175 | 0 | [8 empty] | 1793644 | 10.6 | -2.8 | 283.75 | 270.35 | 0.48445 | 0.0029881 | 18.194 | 0 | 3.8444 | 40.4935 | 0 |  |  |  | 51.08
1794009 | 9.8 | -2.8 | 282.95 | 270.35 | 0.48445 | 0.0029881 | 17.3849 | 0 | 4.6444 | 35.5391 | 0 | [8 empty] | 1794009 | 9.8 | -2.8 | 282.95 | 270.35 | 0.48445 | 0.0029881 | 17.3849 | 0 | 4.6444 | 48.9199 | 0 |  |  |  | 49.64
1794375 | 9.1 | -3 | 282.25 | 270.15 | 0.47637 | 0.002938 | 16.5508 | 0 | 5.3444 | 40.8955 | 0 | [8 empty] | 1794375 | 9.1 | -3 | 282.25 | 270.15 | 0.47637 | 0.002938 | 16.5508 | 0 | 5.3444 | 56.2929 | 0 |  |  |  | 48.38
1794740 | 8.3 | -3.9 | 281.45 | 269.25 | 0.44149 | 0.0027219 | 15.1981 | 0 | 6.1444 | 47.0171 | 0 | [8 empty] | 1794740 | 8.3 | -3.9 | 281.45 | 269.25 | 0.44149 | 0.0027219 | 15.1981 | 0 | 6.1444 | 64.7193 | 0 |  |  |  | 46.94
1795105 | 7.6 | -4 | 280.75 | 269.15 | 0.43776 | 0.0026989 | 14.4324 | 0 | 6.8444 | 52.3734 | 0 | [8 empty] | 1795105 | 7.6 | -4 | 280.75 | 269.15 | 0.43776 | 0.0026989 | 14.4324 | 0 | 6.8444 | 72.0924 | 0 |  |  |  | 45.68
1795470 | 6.8 | -4.9 | 279.95 | 268.25 | 0.40548 | 0.002499 | 13.1215 | 0 | 7.6444 | 58.495 | 0 | [8 empty] | 1795470 | 6.8 | -4.9 | 279.95 | 268.25 | 0.40548 | 0.002499 | 13.1215 | 0 | 7.6444 | 80.5188 | 0 |  |  |  | 44.24
1795836 | 6.1 | -6.1 | 279.25 | 267.05 | 0.36581 | 0.0022537 | 11.7978 | 0 | 8.3444 | 63.8514 | 0 | [8 empty] | 1795836 | 6.1 | -6.1 | 279.25 | 267.05 | 0.36581 | 0.0022537 | 11.7978 | 0 | 8.3444 | 87.8919 | 0 |  |  |  | 42.98
1796201 | 5.4 | -5.5 | 278.55 | 267.65 | 0.38518 | 0.0023734 | 11.3915 | 0 | 9.0444 | 69.2077 | 0 | [8 empty] | 1796201 | 5.4 | -5.5 | 278.55 | 267.65 | 0.38518 | 0.0023734 | 11.3915 | 0 | 9.0444 | 95.265 | 0 |  |  |  | 41.72
1796566 | 4.6 | -5.6 | 277.75 | 267.55 | 0.38189 | 0.0023531 | 10.5322 | 0 | 9.8444 | 75.3293 | 0 | [8 empty] | 1796566 | 4.6 | -5.6 | 277.75 | 267.55 | 0.38189 | 0.0023531 | 10.5322 | 0 | 9.8444 | 103.6914 | 0 |  |  |  | 40.28
1796931 | 3.9 | -6.7 | 277.05 | 266.45 | 0.34733 | 0.0021394 | 9.2892 | 0 | 10.5444 | 80.6857 | 0 | [8 empty] | 1796931 | 3.9 | -6.7 | 277.05 | 266.45 | 0.34733 | 0.0021394 | 9.2892 | 0 | 10.5444 | 111.0644 | 0 |  |  |  | 39.02
1797297 | 3.7 | -5.6 | 276.85 | 267.55 | 0.38189 | 0.0023531 | 9.6229 | 0 | 10.7444 | 82.2161 | 0 | [8 empty] | 1797297 | 3.7 | -5.6 | 276.85 | 267.55 | 0.38189 | 0.0023531 | 9.6229 | 0 | 10.7444 | 113.171 | 0 |  |  |  | 38.66
1797662 | 3.5 | -5.5 | 276.65 | 267.65 | 0.38518 | 0.0023734 | 9.4719 | 0 | 10.9444 | 83.7465 | 0 | [8 empty] | 1797662 | 3.5 | -5.5 | 276.65 | 267.65 | 0.38518 | 0.0023734 | 9.4719 | 0 | 10.9444 | 115.2776 | 0 |  |  |  | 38.3
1798027 | 3.3 | -6.1 | 276.45 | 267.05 | 0.36581 | 0.0022537 | 8.9696 | 0 | 11.1444 | 85.2769 | 0 | [8 empty] | 1798027 | 3.3 | -6.1 | 276.45 | 267.05 | 0.36581 | 0.0022537 | 8.9696 | 0 | 11.1444 | 117.3842 | 0 |  |  |  | 37.94
1798392 | 3.7 | -5.6 | 276.85 | 267.55 | 0.38189 | 0.0023531 | 9.6229 | 0 | 10.7444 | 82.2161 | 0 | [8 empty] | 1798392 | 3.7 | -5.6 | 276.85 | 267.55 | 0.38189 | 0.0023531 | 9.6229 | 0 | 10.7444 | 113.171 | 0 |  |  |  | 38.66
1798758 | 4 | -6.1 | 277.15 | 267.05 | 0.36581 | 0.0022537 | 9.6767 | 0 | 10.4444 | 79.9205 | 0 | [8 empty] | 1798758 | 4 | -6.1 | 277.15 | 267.05 | 0.36581 | 0.0022537 | 9.6767 | 0 | 10.4444 | 110.0112 | 0 |  |  |  | 39.2
1790358 | 4.4 | -7.2 | 277.55 | 265.95 | 0.33259 | 0.0020483 | 9.5655 | 0 | 10.0444 | 76.8597 | 0 | [8 empty] | 1790358 | 4.4 | -7.2 | 277.55 | 265.95 | 0.33259 | 0.0020483 | 9.5655 | 0 | 10.0444 | 105.798 | 0 |  |  |  | 39.92
1790723 | 5.2 | -6.5 | 278.35 | 266.65 | 0.3534 | 0.0021769 | 10.6961 | 0 | 9.2444 | 70.7381 | 0 | [8 empty] | 1790723 | 5.2 | -6.5 | 278.35 | 266.65 | 0.3534 | 0.0021769 | 10.6961 | 0 | 9.2444 | 97.3716 | 0 |  |  |  | 41.36
1791088 | 5.9 | -6.5 | 279.05 | 266.65 | 0.3534 | 0.0021769 | 11.403 | 0 | 8.5444 | 65.3818 | 0 | [8 empty] | 1791088 | 5.9 | -6.5 | 279.05 | 266.65 | 0.3534 | 0.0021769 | 11.403 | 0 | 8.5444 | 89.9985 | 0 |  |  |  | 42.62
1791454 | 6.7 | -7.8 | 279.85 | 265.35 | 0.31566 | 0.0019437 | 11.6249 | 0 | 7.7444 | 59.2602 | 0 | [8 empty] | 1791454 | 6.7 | -7.8 | 279.85 | 265.35 | 0.31566 | 0.0019437 | 11.6249 | 0 | 7.7444 | 81.5721 | 0 |  |  |  | 44.06
1791819 | 6.9 | -7.3 | 280.05 | 265.85 | 0.32971 | 0.0020305 | 12.0451 | 0 | 7.5444 | 57.7298 | 0 | [8 empty] | 1791819 | 6.9 | -7.3 | 280.05 | 265.85 | 0.32971 | 0.0020305 | 12.0451 | 0 | 7.5444 | 79.4655 | 0 |  |  |  | 44.42
1792184 | 7 | -8 | 280.15 | 265.15 | 0.31019 | 0.0019099 | 11.8429 | 0 | 7.4444 | 56.9646 | 0 | [8 empty] | 1792184 | 7 | -8 | 280.15 | 265.15 | 0.31019 | 0.0019099 | 11.8429 | 0 | 7.4444 | 78.4122 | 0 |  |  |  | 44.6
1792549 | 7.2 | -9.4 | 280.35 | 263.75 | 0.27427 | 0.0016882 | 11.4873 | 0 | 7.2444 | 55.4342 | 0 | [8 empty] | 1792549 | 7.2 | -9.4 | 280.35 | 263.75 | 0.27427 | 0.0016882 | 11.4873 | 0 | 7.2444 | 76.3056 | 0 |  |  |  | 44.96
1792915 | 7 | -8 | 280.15 | 265.15 | 0.31019 | 0.0019099 | 11.8429 | 0 | 7.4444 | 56.9646 | 0 | [8 empty] | 1792915 | 7 | -8 | 280.15 | 265.15 | 0.31019 | 0.0019099 | 11.8429 | 0 | 7.4444 | 78.4122 | 0 |  |  |  | 44.6
1793280 | 6.9 | -7.3 | 280.05 | 265.85 | 0.32971 | 0.0020305 | 12.0451 | 0 | 7.5444 | 57.7298 | 0 | [8 empty] | 1793280 | 6.9 | -7.3 | 280.05 | 265.85 | 0.32971 | 0.0020305 | 12.0451 | 0 | 7.5444 | 79.4655 | 0 |  |  |  | 44.42
1793645 | 6.7 | -7.8 | 279.85 | 265.35 | 0.31566 | 0.0019437 | 11.6249 | 0 | 7.7444 | 59.2602 | 0 | [8 empty] | 1793645 | 6.7 | -7.8 | 279.85 | 265.35 | 0.31566 | 0.0019437 | 11.6249 | 0 | 7.7444 | 81.5721 | 0 |  |  |  | 44.06
1794010 | 6.1 | -7 | 279.25 | 266.15 | 0.33842 | 0.0020843 | 11.3725 | 0 | 8.3444 | 63.8514 | 0 | [8 empty] | 1794010 | 6.1 | -7 | 279.25 | 266.15 | 0.33842 | 0.0020843 | 11.3725 | 0 | 8.3444 | 87.8919 | 0 |  |  |  | 42.98
1794376 | 5.6 | -6.7 | 278.75 | 266.45 | 0.34733 | 0.0021394 | 11.0059 | 0 | 8.8444 | 67.6773 | 0 | [8 empty] | 1794376 | 5.6 | -6.7 | 278.75 | 266.45 | 0.34733 | 0.0021394 | 11.0059 | 0 | 8.8444 | 93.1584 | 0 |  |  |  | 42.08
1794741 | 5 | -7.8 | 278.15 | 265.35 | 0.31566 | 0.0019437 | 9.9088 | 0 | 9.4444 | 72.2685 | 0 | [8 empty] | 1794741 | 5 | -7.8 | 278.15 | 265.35 | 0.31566 | 0.0019437 | 9.9088 | 0 | 9.4444 | 99.4782 | 0 |  |  |  | 41
1795106 | 4.6 | -6.7 | 277.75 | 266.45 | 0.34733 | 0.0021394 | 9.9961 | 0 | 9.8444 | 75.3293 | 0 | [8 empty] | 1795106 | 4.6 | -6.7 | 277.75 | 266.45 | 0.34733 | 0.0021394 | 9.9961 | 0 | 9.8444 | 103.6914 | 0 |  |  |  | 40.28
1795471 | 4.3 | -6.6 | 277.45 | 266.55 | 0.35035 | 0.0021581 | 9.7399 | 0 | 10.1444 | 77.6249 | 0 | [8 empty] | 1795471 | 4.3 | -6.6 | 277.45 | 266.55 | 0.35035 | 0.0021581 | 9.7399 | 0 | 10.1444 | 106.8513 | 0 |  |  |  | 39.74
1795837 | 3.9 | -7.2 | 277.05 | 265.95 | 0.33259 | 0.0020483 | 9.0607 | 0 | 10.5444 | 80.6857 | 0 | [8 empty] | 1795837 | 3.9 | -7.2 | 277.05 | 265.95 | 0.33259 | 0.0020483 | 9.0607 | 0 | 10.5444 | 111.0644 | 0 |  |  |  | 39.02
1796202 | 3.7 | -6.3 | 276.85 | 266.85 | 0.35955 | 0.002215 | 9.2766 | 0 | 10.7444 | 82.2161 | 0 | [8 empty] | 1796202 | 3.7 | -6.3 | 276.85 | 266.85 | 0.35955 | 0.002215 | 9.2766 | 0 | 10.7444 | 113.171 | 0 |  |  |  | 38.66
1796567 | 3.5 | -6 | 276.65 | 267.15 | 0.36898 | 0.0022732 | 9.2207 | 0 | 10.9444 | 83.7465 | 0 | [8 empty] | 1796567 | 3.5 | -6 | 276.65 | 267.15 | 0.36898 | 0.0022732 | 9.2207 | 0 | 10.9444 | 115.2776 | 0 |  |  |  | 38.3
1796932 | 3.3 | -6.7 | 276.45 | 266.45 | 0.34733 | 0.0021394 | 8.6833 | 0 | 11.1444 | 85.2769 | 0 | [8 empty] | 1796932 | 3.3 | -6.7 | 276.45 | 266.45 | 0.34733 | 0.0021394 | 8.6833 | 0 | 11.1444 | 117.3842 | 0 |  |  |  | 37.94
1797298 | 3.7 | -5.6 | 276.85 | 267.55 | 0.38189 | 0.0023531 | 9.6229 | 0 | 10.7444 | 82.2161 | 0 | [8 empty] | 1797298 | 3.7 | -5.6 | 276.85 | 267.55 | 0.38189 | 0.0023531 | 9.6229 | 0 | 10.7444 | 113.171 | 0 |  |  |  | 38.66
1797663 | 4 | -5.1 | 277.15 | 268.05 | 0.39861 | 0.0024565 | 10.1854 | 0 | 10.4444 | 79.9205 | 0 | [8 empty] | 1797663 | 4 | -5.1 | 277.15 | 268.05 | 0.39861 | 0.0024565 | 10.1854 | 0 | 10.4444 | 110.0112 | 0 |  |  |  | 39.2
1798028 | 4.4 | -5.6 | 277.55 | 267.55 | 0.38189 | 0.0023531 | 10.3301 | 0 | 10.0444 | 76.8597 | 0 | [8 empty] | 1798028 | 4.4 | -5.6 | 277.55 | 267.55 | 0.38189 | 0.0023531 | 10.3301 | 0 | 10.0444 | 105.798 | 0 |  |  |  | 39.92
1798393 | 6.3 | -4.2 | 279.45 | 268.95 | 0.43039 | 0.0026532 | 13.0037 | 0 | 8.1444 | 62.321 | 0 | [8 empty] | 1798393 | 6.3 | -4.2 | 279.45 | 268.95 | 0.43039 | 0.0026532 | 13.0037 | 0 | 8.1444 | 85.7853 | 0 |  |  |  | 43.34
1798759 | 8.1 | -4.1 | 281.25 | 269.05 | 0.43406 | 0.0026759 | 14.8803 | 0 | 6.3444 | 48.5474 | 0 | [8 empty] | 1798759 | 8.1 | -4.1 | 281.25 | 269.05 | 0.43406 | 0.0026759 | 14.8803 | 0 | 6.3444 | 66.8259 | 0 |  |  |  | 46.58
1790359 | 10 | -4.4 | 283.15 | 268.75 | 0.42314 | 0.0026083 | 16.6304 | 0 | 4.4444 | 34.0087 | 0 | [8 empty] | 1790359 | 10 | -4.4 | 283.15 | 268.75 | 0.42314 | 0.0026083 | 16.6304 | 0 | 4.4444 | 46.8133 | 0 |  |  |  | 50
1790724 | 10.7 | -2.4 | 283.85 | 270.75 | 0.501 | 0.0030906 | 18.5536 | 0 | 3.7444 | 28.6523 | 0 | [8 empty] | 1790724 | 10.7 | -2.4 | 283.85 | 270.75 | 0.501 | 0.0030906 | 18.5536 | 0 | 3.7444 | 39.4402 | 0 |  |  |  | 51.26
1791089 | 11.5 | -0.8 | 284.65 | 272.35 | 0.57245 | 0.0035339 | 20.4807 | 0 | 2.9444 | 22.5308 | 0 | [8 empty] | 1791089 | 11.5 | -0.8 | 284.65 | 272.35 | 0.57245 | 0.0035339 | 20.4807 | 0 | 2.9444 | 31.0138 | 0 |  |  |  | 52.7
1791455 | 12.2 | 0.6 | 285.35 | 273.75 | 0.63837 | 0.0039435 | 22.2227 | 0 | 2.2444 | 17.1744 | 0 | [8 empty] | 1791455 | 12.2 | 0.6 | 285.35 | 273.75 | 0.63837 | 0.0039435 | 22.2227 | 0 | 2.2444 | 23.6407 | 0 |  |  |  | 53.96
1791820 | 12 | 1.9 | 285.15 | 275.05 | 0.70093 | 0.0043326 | 23.0016 | 0 | 2.4444 | 18.7048 | 0 | [8 empty] | 1791820 | 12 | 1.9 | 285.15 | 275.05 | 0.70093 | 0.0043326 | 23.0016 | 0 | 2.4444 | 25.7473 | 0 |  |  |  | 53.6
1792185 | 11.9 | 3.4 | 285.05 | 276.55 | 0.7798 | 0.0048239 | 24.1395 | 0 | 2.5444 | 19.47 | 0 | [8 empty] | 1792185 | 11.9 | 3.4 | 285.05 | 276.55 | 0.7798 | 0.0048239 | 24.1395 | 0 | 2.5444 | 26.8006 | 0 |  |  |  | 53.42
1792550 | 11.7 | 4.4 | 284.85 | 277.55 | 0.83664 | 0.0051785 | 24.8309 | 0 | 2.7444 | 21.0004 | 0 | [8 empty] | 1792550 | 11.7 | 4.4 | 284.85 | 277.55 | 0.83664 | 0.0051785 | 24.8309 | 0 | 2.7444 | 28.9072 | 0 |  |  |  | 53.06
1792916 | 11.5 | 4.5 | 284.65 | 277.65 | 0.84253 | 0.0052152 | 24.7204 | 0 | 2.9444 | 22.5308 | 0 | [8 empty] | 1792916 | 11.5 | 4.5 | 284.65 | 277.65 | 0.84253 | 0.0052152 | 24.7204 | 0 | 2.9444 | 31.0138 | 0 |  |  |  | 52.7
1793281 | 11.3 | 4.5 | 284.45 | 277.65 | 0.84253 | 0.0052152 | 24.5173 | 0 | 3.1444 | 24.0612 | 0 | [8 empty] | 1793281 | 11.3 | 4.5 | 284.45 | 277.65 | 0.84253 | 0.0052152 | 24.5173 | 0 | 3.1444 | 33.1204 | 0 |  |  |  | 52.34
1793646 | 11 | 4.7 | 284.15 | 277.85 | 0.8544 | 0.0052893 | 24.3996 | 0 | 3.4444 | 26.3568 | 0 | [8 empty] | 1793646 | 11 | 4.7 | 284.15 | 277.85 | 0.8544 | 0.0052893 | 24.3996 | 0 | 3.4444 | 36.2803 | 0 |  |  |  | 51.8
1794011 | 11 | 5.9 | 284.15 | 279.05 | 0.9288 | 0.0057541 | 25.5713 | 0 | 3.4444 | 26.3568 | 0 | [8 empty] | 1794011 | 11 | 5.9 | 284.15 | 279.05 | 0.9288 | 0.0057541 | 25.5713 | 0 | 3.4444 | 36.2803 | 0 |  |  |  | 51.8
1794377 | 11 | 6.7 | 284.15 | 279.85 | 0.98152 | 0.0060839 | 26.4027 | 0 | 3.4444 | 26.3568 | 0 | [8 empty] | 1794377 | 11 | 6.7 | 284.15 | 279.85 | 0.98152 | 0.0060839 | 26.4027 | 0 | 3.4444 | 36.2803 | 0 |  |  |  | 51.8
1794742 | 10.9 | 7.1 | 284.05 | 280.25 | 1.0089 | 0.0062551 | 26.7325 | 0 | 3.5444 | 27.122 | 0 | [8 empty] | 1794742 | 10.9 | 7.1 | 284.05 | 280.25 | 1.0089 | 0.0062551 | 26.7325 | 0 | 3.5444 | 37.3336 | 0 |  |  |  | 51.62
1795107 | 10.7 | 7 | 283.85 | 280.15 | 1.002 | 0.0062119 | 26.4202 | 0 | 3.7444 | 28.6523 | 0 | [8 empty] | 1795107 | 10.7 | 7 | 283.85 | 280.15 | 1.002 | 0.0062119 | 26.4202 | 0 | 3.7444 | 39.4402 | 0 |  |  |  | 51.26
1795472 | 10.5 | 6.8 | 283.65 | 279.95 | 0.98829 | 0.0061263 | 26.0011 | 0 | 3.9444 | 30.1827 | 0 | [8 empty] | 1795472 | 10.5 | 6.8 | 283.65 | 279.95 | 0.98829 | 0.0061263 | 26.0011 | 0 | 3.9444 | 41.5468 | 0 |  |  |  | 50.9
1795838 | 10.1 | 6.2 | 283.25 | 279.35 | 0.94827 | 0.0058759 | 24.9633 | 0 | 4.3444 | 33.2435 | 0 | [8 empty] | 1795838 | 10.1 | 6.2 | 283.25 | 279.35 | 0.94827 | 0.0058759 | 24.9633 | 0 | 4.3444 | 45.76 | 0 |  |  |  | 50.18
1796203 | 9.9 | 6 | 283.05 | 279.15 | 0.93525 | 0.0057945 | 24.5549 | 0 | 4.5444 | 34.7739 | 0 | [8 empty] | 1796203 | 9.9 | 6 | 283.05 | 279.15 | 0.93525 | 0.0057945 | 24.5549 | 0 | 4.5444 | 47.8666 | 0 |  |  |  | 49.82
1796568 | 9.7 | 6 | 282.85 | 279.15 | 0.93525 | 0.0057945 | 24.3516 | 0 | 4.7444 | 36.3043 | 0 | [8 empty] | 1796568 | 9.7 | 6 | 282.85 | 279.15 | 0.93525 | 0.0057945 | 24.3516 | 0 | 4.7444 | 49.9732 | 0 |  |  |  | 49.46
1796933 | 9.5 | 6 | 282.65 | 279.15 | 0.93525 | 0.0057945 | 24.1483 | 0 | 4.9444 | 37.8347 | 0 | [8 empty] | 1796933 | 9.5 | 6 | 282.65 | 279.15 | 0.93525 | 0.0057945 | 24.1483 | 0 | 4.9444 | 52.0797 | 0 |  |  |  | 49.1
1797299 | 9.3 | 5.9 | 282.45 | 279.05 | 0.9288 | 0.0057541 | 23.8435 | 0 | 5.1444 | 39.3651 | 0 | [8 empty] | 1797299 | 9.3 | 5.9 | 282.45 | 279.05 | 0.9288 | 0.0057541 | 23.8435 | 0 | 5.1444 | 54.1863 | 0 |  |  |  | 48.74
1797664 | 9.1 | 5.8 | 282.25 | 278.95 | 0.92238 | 0.005714 | 23.5393 | 0 | 5.3444 | 40.8955 | 0 | [8 empty] | 1797664 | 9.1 | 5.8 | 282.25 | 278.95 | 0.92238 | 0.005714 | 23.5393 | 0 | 5.3444 | 56.2929 | 0 |  |  |  | 48.38
1798029 | 8.9 | 5.6 | 282.05 | 278.75 | 0.90968 | 0.0056346 | 23.1361 | 0 | 5.5444 | 42.4259 | 0 | [8 empty] | 1798029 | 8.9 | 5.6 | 282.05 | 278.75 | 0.90968 | 0.0056346 | 23.1361 | 0 | 5.5444 | 58.3995 | 0 |  |  |  | 48.02
1798394 | 10.4 | 6.4 | 283.55 | 279.55 | 0.96144 | 0.0059583 | 25.476 | 0 | 4.0444 | 30.9479 | 0 | [8 empty] | 1798394 | 10.4 | 6.4 | 283.55 | 279.55 | 0.96144 | 0.0059583 | 25.476 | 0 | 4.0444 | 42.6001 | 0 |  |  |  | 50.72
1798760 | 11.8 | 6.7 | 284.95 | 279.85 | 0.98152 | 0.0060839 | 27.2163 | 0 | 2.6444 | 20.2352 | 0 | [8 empty] | 1798760 | 11.8 | 6.7 | 284.95 | 279.85 | 0.98152 | 0.0060839 | 27.2163 | 0 | 2.6444 | 27.8539 | 0 |  |  |  | 53.24
| 13.3 | 7.2 | [9 empty] | 11835.2886 | 4.4427 | [18 empty] | 16291.3641 | 6.1155 | 0 | 56.277
1461641 | 13.5 | 6.9 | 286.65 | 280.05 | 0.9951 | 0.006169 | 29.16 | 0 | 0.94444 | 7.2269 | 0 | [8 empty] | 1461641 | 13.5 | 6.9 | 286.65 | 280.05 | 0.9951 | 0.006169 | 29.16 | 0 | 0.94444 | 11.3488 | 0 |  |  |  | 56.3
1462006 | 13.7 | 6.1 | 286.85 | 279.25 | 0.94174 | 0.005835 | 28.5199 | 0 | 0.74444 | 5.6965 | 0 | [8 empty] | 1462006 | 13.7 | 6.1 | 286.85 | 279.25 | 0.94174 | 0.005835 | 28.5199 | 0 | 0.74444 | 8.9455 | 0 |  |  |  | 56.66
1462371 | 13.9 | 5.6 | 287.05 | 278.75 | 0.90968 | 0.0056346 | 28.217 | 0 | 0.54444 | 4.1661 | 0 | [8 empty] | 1462371 | 13.9 | 5.6 | 287.05 | 278.75 | 0.90968 | 0.0056346 | 28.217 | 0 | 0.54444 | 6.5422 | 0 |  |  |  | 57.02
1462737 | 13.3 | 5.7 | 286.45 | 278.85 | 0.91601 | 0.0056742 | 27.7072 | 0 | 1.1444 | 8.7572 | 0 | [8 empty] | 1462737 | 13.3 | 5.7 | 286.45 | 278.85 | 0.91601 | 0.0056742 | 27.7072 | 0 | 1.1444 | 13.7521 | 0 |  |  |  | 55.94
1463102 | 12.8 | 6.2 | 285.95 | 279.35 | 0.94827 | 0.0058759 | 27.7081 | 0 | 1.6444 | 12.5832 | 0 | [8 empty] | 1463102 | 12.8 | 6.2 | 285.95 | 279.35 | 0.94827 | 0.0058759 | 27.7081 | 0 | 1.6444 | 19.7602 | 0 |  |  |  | 55.04
1463467 | 12.2 | 6.1 | 285.35 | 279.25 | 0.94174 | 0.005835 | 26.9951 | 0 | 2.2444 | 17.1744 | 0 | [8 empty] | 1463467 | 12.2 | 6.1 | 285.35 | 279.25 | 0.94174 | 0.005835 | 26.9951 | 0 | 2.2444 | 26.97 | 0 |  |  |  | 53.96
1463832 | 11.8 | 6.3 | 284.95 | 279.45 | 0.95484 | 0.005917 | 26.7952 | 0 | 2.6444 | 20.2352 | 0 | [8 empty] | 1463832 | 11.8 | 6.3 | 284.95 | 279.45 | 0.95484 | 0.005917 | 26.7952 | 0 | 2.6444 | 31.7766 | 0 |  |  |  | 53.24
1464198 | 11.5 | 6.7 | 284.65 | 279.85 | 0.98152 | 0.0060839 | 26.9112 | 0 | 2.9444 | 22.5308 | 0 | [8 empty] | 1464198 | 11.5 | 6.7 | 284.65 | 279.85 | 0.98152 | 0.0060839 | 26.9112 | 0 | 2.9444 | 35.3815 | 0 |  |  |  | 52.7
1464563 | 11.1 | 6.7 | 284.25 | 279.85 | 0.98152 | 0.0060839 | 26.5044 | 0 | 3.3444 | 25.5916 | 0 | [8 empty] | 1464563 | 11.1 | 6.7 | 284.25 | 279.85 | 0.98152 | 0.0060839 | 26.5044 | 0 | 3.3444 | 40.188 | 0 |  |  |  | 51.98
1464928 | 10.9 | 6.9 | 284.05 | 280.05 | 0.9951 | 0.006169 | 26.5154 | 0 | 3.5444 | 27.122 | 0 | [8 empty] | 1464928 | 10.9 | 6.9 | 284.05 | 280.05 | 0.9951 | 0.006169 | 26.5154 | 0 | 3.5444 | 42.5913 | 0 |  |  |  | 51.62
1465293 | 10.8 | 7.1 | 283.95 | 280.25 | 1.0089 | 0.0062551 | 26.6308 | 0 | 3.6444 | 27.8871 | 0 | [8 empty] | 1465293 | 10.8 | 7.1 | 283.95 | 280.25 | 1.0089 | 0.0062551 | 26.6308 | 0 | 3.6444 | 43.7929 | 0 |  |  |  | 51.44
1465659 | 10.6 | 7.2 | 283.75 | 280.35 | 1.0158 | 0.0062986 | 26.5368 | 0 | 3.8444 | 29.4175 | 0 | [8 empty] | 1465659 | 10.6 | 7.2 | 283.75 | 280.35 | 1.0158 | 0.0062986 | 26.5368 | 0 | 3.8444 | 46.1962 | 0 |  |  |  | 51.08
1466024 | 11 | 7.7 | 284.15 | 280.85 | 1.0511 | 0.0065199 | 27.5018 | 0 | 3.4444 | 26.3568 | 0 | [8 empty] | 1466024 | 11 | 7.7 | 284.15 | 280.85 | 1.0511 | 0.0065199 | 27.5018 | 0 | 3.4444 | 41.3897 | 0 |  |  |  | 51.8
1466389 | 11.3 | 8 | 284.45 | 281.15 | 1.0728 | 0.0066561 | 28.1504 | 0 | 3.1444 | 24.0612 | 0 | [8 empty] | 1466389 | 11.3 | 8 | 284.45 | 281.15 | 1.0728 | 0.0066561 | 28.1504 | 0 | 3.1444 | 37.7848 | 0 |  |  |  | 52.34
1466754 | 11.7 | 8.3 | 284.85 | 281.45 | 1.095 | 0.0067947 | 28.9073 | 0 | 2.7444 | 21.0004 | 0 | [8 empty] | 1466754 | 11.7 | 8.3 | 284.85 | 281.45 | 1.095 | 0.0067947 | 28.9073 | 0 | 2.7444 | 32.9782 | 0 |  |  |  | 53.06
1467120 | 11.9 | 9 | 285.05 | 282.15 | 1.1481 | 0.0071284 | 29.9526 | 0 | 2.5444 | 19.47 | 0 | [8 empty] | 1467120 | 11.9 | 9 | 285.05 | 282.15 | 1.1481 | 0.0071284 | 29.9526 | 0 | 2.5444 | 30.575 | 0 |  |  |  | 53.42
1467485 | 12 | 9.4 | 285.15 | 282.55 | 1.1795 | 0.0073256 | 30.5519 | 0 | 2.4444 | 18.7048 | 0 | [8 empty] | 1467485 | 12 | 9.4 | 285.15 | 282.55 | 1.1795 | 0.0073256 | 30.5519 | 0 | 2.4444 | 29.3733 | 0 |  |  |  | 53.6
1467850 | 12.2 | 10 | 285.35 | 283.15 | 1.228 | 0.0076305 | 31.5251 | 0 | 2.2444 | 17.1744 | 0 | [8 empty] | 1467850 | 12.2 | 10 | 285.35 | 283.15 | 1.228 | 0.0076305 | 31.5251 | 0 | 2.2444 | 26.97 | 0 |  |  |  | 53.96
1468215 | 12.8 | 10.6 | 285.95 | 283.75 | 1.2782 | 0.0079467 | 32.9351 | 0 | 1.6444 | 12.5832 | 0 | [8 empty] | 1468215 | 12.8 | 10.6 | 285.95 | 283.75 | 1.2782 | 0.0079467 | 32.9351 | 0 | 1.6444 | 19.7602 | 0 |  |  |  | 55.04
1468581 | 13.3 | 11.2 | 286.45 | 284.35 | 1.3303 | 0.0082746 | 34.2732 | 0 | 1.1444 | 8.7572 | 0 | [8 empty] | 1468581 | 13.3 | 11.2 | 286.45 | 284.35 | 1.3303 | 0.0082746 | 34.2732 | 0 | 1.1444 | 13.7521 | 0 |  |  |  | 55.94
1468946 | 13.9 | 11.7 | 287.05 | 284.85 | 1.3751 | 0.008557 | 35.5992 | 0 | 0.54444 | 4.1661 | 0 | [8 empty] | 1468946 | 13.9 | 11.7 | 287.05 | 284.85 | 1.3751 | 0.008557 | 35.5992 | 0 | 0.54444 | 6.5422 | 0 |  |  |  | 57.02
1469311 | 14.5 | 12 | 287.65 | 285.15 | 1.4026 | 0.0087306 | 36.6508 | 0 | 0 | 0 | 0 | [8 empty] | 1469311 | 14.5 | 12 | 287.65 | 285.15 | 1.4026 | 0.0087306 | 36.6508 | 0 | 0 | 0 | 0 |  |  |  | 58.1
1469676 | 15 | 12.2 | 288.15 | 285.35 | 1.4212 | 0.0088481 | 37.4586 | 0 | 0 | 0 | 0 | [8 empty] | 1469676 | 15 | 12.2 | 288.15 | 285.35 | 1.4212 | 0.0088481 | 37.4586 | 0 | 0 | 0 | 0 |  |  |  | 59
1470042 | 15.6 | 12.2 | 288.75 | 285.35 | 1.4212 | 0.0088481 | 38.0718 | 0 | 0 | 0 | 0 | [8 empty] | 1470042 | 15.6 | 12.2 | 288.75 | 285.35 | 1.4212 | 0.0088481 | 38.0718 | 0 | 0 | 0 | 0 |  |  |  | 60.08
1461642 | 15.8 | 12.8 | 288.95 | 285.95 | 1.4783 | 0.009209 | 39.1891 | 0 | 0 | 0 | 0 | [8 empty] | 1461642 | 15.8 | 12.8 | 288.95 | 285.95 | 1.4783 | 0.009209 | 39.1891 | 0 | 0 | 0 | 0 |  |  |  | 60.44
1462007 | 15.9 | 13 | 289.05 | 286.15 | 1.4978 | 0.0093322 | 39.6031 | 0 | 0 | 0 | 0 | [8 empty] | 1462007 | 15.9 | 13 | 289.05 | 286.15 | 1.4978 | 0.0093322 | 39.6031 | 0 | 0 | 0 | 0 |  |  |  | 60.62
1462372 | 16.1 | 13.3 | 289.25 | 286.45 | 1.5275 | 0.0095198 | 40.2823 | 0 | 0 | 0 | 0 | [8 empty] | 1462372 | 16.1 | 13.3 | 289.25 | 286.45 | 1.5275 | 0.0095198 | 40.2823 | 0 | 0 | 0 | 0 |  |  |  | 60.98
1462738 | 15.9 | 13.2 | 289.05 | 286.35 | 1.5175 | 0.0094569 | 39.9185 | 0 | 0 | 0 | 0 | [8 empty] | 1462738 | 15.9 | 13.2 | 289.05 | 286.35 | 1.5175 | 0.0094569 | 39.9185 | 0 | 0 | 0 | 0 |  |  |  | 60.62
1463103 | 15.8 | 13.1 | 288.95 | 286.25 | 1.5076 | 0.0093944 | 39.658 | 0 | 0 | 0 | 0 | [8 empty] | 1463103 | 15.8 | 13.1 | 288.95 | 286.25 | 1.5076 | 0.0093944 | 39.658 | 0 | 0 | 0 | 0 |  |  |  | 60.44
1463468 | 15.6 | 12.8 | 288.75 | 285.95 | 1.4783 | 0.009209 | 38.9846 | 0 | 0 | 0 | 0 | [8 empty] | 1463468 | 15.6 | 12.8 | 288.75 | 285.95 | 1.4783 | 0.009209 | 38.9846 | 0 | 0 | 0 | 0 |  |  |  | 60.08
1463833 | 15.8 | 13.3 | 288.95 | 286.45 | 1.5275 | 0.0095198 | 39.9753 | 0 | 0 | 0 | 0 | [8 empty] | 1463833 | 15.8 | 13.3 | 288.95 | 286.45 | 1.5275 | 0.0095198 | 39.9753 | 0 | 0 | 0 | 0 |  |  |  | 60.44
1464199 | 15.9 | 13.6 | 289.05 | 286.75 | 1.5576 | 0.0097107 | 40.5607 | 0 | 0 | 0 | 0 | [8 empty] | 1464199 | 15.9 | 13.6 | 289.05 | 286.75 | 1.5576 | 0.0097107 | 40.5607 | 0 | 0 | 0 | 0 |  |  |  | 60.62
1464564 | 16.1 | 13.9 | 289.25 | 287.05 | 1.5883 | 0.0099051 | 41.2572 | 0 | 0 | 0 | 0 | [8 empty] | 1464564 | 16.1 | 13.9 | 289.25 | 287.05 | 1.5883 | 0.0099051 | 41.2572 | 0 | 0 | 0 | 0 |  |  |  | 60.98
1464929 | 15.5 | 13.6 | 288.65 | 286.75 | 1.5576 | 0.0097107 | 40.1513 | 0 | 0 | 0 | 0 | [8 empty] | 1464929 | 15.5 | 13.6 | 288.65 | 286.75 | 1.5576 | 0.0097107 | 40.1513 | 0 | 0 | 0 | 0 |  |  |  | 59.9
1465294 | 15 | 13.2 | 288.15 | 286.35 | 1.5175 | 0.0094569 | 38.9977 | 0 | 0 | 0 | 0 | [8 empty] | 1465294 | 15 | 13.2 | 288.15 | 286.35 | 1.5175 | 0.0094569 | 38.9977 | 0 | 0 | 0 | 0 |  |  |  | 59
1465660 | 14.4 | 12.8 | 287.55 | 285.95 | 1.4783 | 0.009209 | 37.7575 | 0 | 0.044444 | 0.34009 | 0 | [8 empty] | 1465660 | 14.4 | 12.8 | 287.55 | 285.95 | 1.4783 | 0.009209 | 37.7575 | 0 | 0.044444 | 0.53406 | 0 |  |  |  | 57.92
1466025 | 14.4 | 12.8 | 287.55 | 285.95 | 1.4783 | 0.009209 | 37.7575 | 0 | 0.044444 | 0.34009 | 0 | [8 empty] | 1466025 | 14.4 | 12.8 | 287.55 | 285.95 | 1.4783 | 0.009209 | 37.7575 | 0 | 0.044444 | 0.53406 | 0 |  |  |  | 57.92
1466390 | 14.4 | 12.8 | 287.55 | 285.95 | 1.4783 | 0.009209 | 37.7575 | 0 | 0.044444 | 0.34009 | 0 | [8 empty] | 1466390 | 14.4 | 12.8 | 287.55 | 285.95 | 1.4783 | 0.009209 | 37.7575 | 0 | 0.044444 | 0.53406 | 0 |  |  |  | 57.92
1466755 | 14.4 | 12.8 | 287.55 | 285.95 | 1.4783 | 0.009209 | 37.7575 | 0 | 0.044444 | 0.34009 | 0 | [8 empty] | 1466755 | 14.4 | 12.8 | 287.55 | 285.95 | 1.4783 | 0.009209 | 37.7575 | 0 | 0.044444 | 0.53406 | 0 |  |  |  | 57.92
1467121 | 14.6 | 13.2 | 287.75 | 286.35 | 1.5175 | 0.0094569 | 38.5885 | 0 | 0 | 0 | 0 | [8 empty] | 1467121 | 14.6 | 13.2 | 287.75 | 286.35 | 1.5175 | 0.0094569 | 38.5885 | 0 | 0 | 0 | 0 |  |  |  | 58.28
1467486 | 14.8 | 13.5 | 287.95 | 286.65 | 1.5475 | 0.0096467 | 39.2729 | 0 | 0 | 0 | 0 | [8 empty] | 1467486 | 14.8 | 13.5 | 287.95 | 286.65 | 1.5475 | 0.0096467 | 39.2729 | 0 | 0 | 0 | 0 |  |  |  | 58.64
1467851 | 15 | 13.9 | 288.15 | 287.05 | 1.5883 | 0.0099051 | 40.1309 | 0 | 0 | 0 | 0 | [8 empty] | 1467851 | 15 | 13.9 | 288.15 | 287.05 | 1.5883 | 0.0099051 | 40.1309 | 0 | 0 | 0 | 0 |  |  |  | 59
1468216 | 14.8 | 13.4 | 287.95 | 286.55 | 1.5375 | 0.0095831 | 39.1121 | 0 | 0 | 0 | 0 | [8 empty] | 1468216 | 14.8 | 13.4 | 287.95 | 286.55 | 1.5375 | 0.0095831 | 39.1121 | 0 | 0 | 0 | 0 |  |  |  | 58.64
1468582 | 14.6 | 12.8 | 287.75 | 285.95 | 1.4783 | 0.009209 | 37.962 | 0 | 0 | 0 | 0 | [8 empty] | 1468582 | 14.6 | 12.8 | 287.75 | 285.95 | 1.4783 | 0.009209 | 37.962 | 0 | 0 | 0 | 0 |  |  |  | 58.28
1468947 | 14.4 | 12.2 | 287.55 | 285.35 | 1.4212 | 0.0088481 | 36.8454 | 0 | 0.044444 | 0.34009 | 0 | [8 empty] | 1468947 | 14.4 | 12.2 | 287.55 | 285.35 | 1.4212 | 0.0088481 | 36.8454 | 0 | 0.044444 | 0.53406 | 0 |  |  |  | 57.92
1469312 | 15.2 | 12.5 | 288.35 | 285.65 | 1.4495 | 0.0090269 | 38.1152 | 0 | 0 | 0 | 0 | [8 empty] | 1469312 | 15.2 | 12.5 | 288.35 | 285.65 | 1.4495 | 0.0090269 | 38.1152 | 0 | 0 | 0 | 0 |  |  |  | 59.36
1469677 | 15.9 | 12.7 | 289.05 | 285.85 | 1.4687 | 0.0091479 | 39.137 | 0 | 0 | 0 | 0 | [8 empty] | 1469677 | 15.9 | 12.7 | 289.05 | 285.85 | 1.4687 | 0.0091479 | 39.137 | 0 | 0 | 0 | 0 |  |  |  | 60.62
1470043 | 16.7 | 12.8 | 289.85 | 285.95 | 1.4783 | 0.009209 | 40.1095 | 0 | 0 | 0 | 0 | [8 empty] | 1470043 | 16.7 | 12.8 | 289.85 | 285.95 | 1.4783 | 0.009209 | 40.1095 | 0 | 0 | 0 | 0 |  |  |  | 62.06
1461643 | 16.9 | 12.7 | 290.05 | 285.85 | 1.4687 | 0.0091479 | 40.1595 | 0 | 0 | 0 | 0 | [8 empty] | 1461643 | 16.9 | 12.7 | 290.05 | 285.85 | 1.4687 | 0.0091479 | 40.1595 | 0 | 0 | 0 | 0 |  |  |  | 62.42
1462008 | 17 | 12.6 | 290.15 | 285.75 | 1.4591 | 0.0090873 | 40.1081 | 0 | 0 | 0 | 0 | [8 empty] | 1462008 | 17 | 12.6 | 290.15 | 285.75 | 1.4591 | 0.0090873 | 40.1081 | 0 | 0 | 0 | 0 |  |  |  | 62.6
1462373 | 17.2 | 12.2 | 290.35 | 285.35 | 1.4212 | 0.0088481 | 39.7069 | 0 | 0 | 0 | 0 | [8 empty] | 1462373 | 17.2 | 12.2 | 290.35 | 285.35 | 1.4212 | 0.0088481 | 39.7069 | 0 | 0 | 0 | 0 |  |  |  | 62.96
1462739 | 17.6 | 12.3 | 290.75 | 285.45 | 1.4306 | 0.0089073 | 40.2658 | 0 | 0 | 0 | 0 | [8 empty] | 1462739 | 17.6 | 12.3 | 290.75 | 285.45 | 1.4306 | 0.0089073 | 40.2658 | 0 | 0 | 0 | 0 |  |  |  | 63.68
1463104 | 17.9 | 12.4 | 291.05 | 285.55 | 1.44 | 0.0089669 | 40.7235 | 0 | 0 | 0 | 0 | [8 empty] | 1463104 | 17.9 | 12.4 | 291.05 | 285.55 | 1.44 | 0.0089669 | 40.7235 | 0 | 0 | 0 | 0 |  |  |  | 64.22
1463469 | 18.3 | 12.2 | 291.45 | 285.35 | 1.4212 | 0.0088481 | 40.8311 | 0 | 0 | 0 | 0 | [8 empty] | 1463469 | 18.3 | 12.2 | 291.45 | 285.35 | 1.4212 | 0.0088481 | 40.8311 | 0 | 0 | 0 | 0 |  |  |  | 64.94
1463834 | 17.6 | 12.3 | 290.75 | 285.45 | 1.4306 | 0.0089073 | 40.2658 | 0 | 0 | 0 | 0 | [8 empty] | 1463834 | 17.6 | 12.3 | 290.75 | 285.45 | 1.4306 | 0.0089073 | 40.2658 | 0 | 0 | 0 | 0 |  |  |  | 63.68
1464200 | 16.8 | 12.4 | 289.95 | 285.55 | 1.44 | 0.0089669 | 39.5991 | 0 | 0 | 0 | 0 | [8 empty] | 1464200 | 16.8 | 12.4 | 289.95 | 285.55 | 1.44 | 0.0089669 | 39.5991 | 0 | 0 | 0 | 0 |  |  |  | 62.24
1464565 | 16.1 | 12.2 | 289.25 | 285.35 | 1.4212 | 0.0088481 | 38.5828 | 0 | 0 | 0 | 0 | [8 empty] | 1464565 | 16.1 | 12.2 | 289.25 | 285.35 | 1.4212 | 0.0088481 | 38.5828 | 0 | 0 | 0 | 0 |  |  |  | 60.98
1464930 | 15.9 | 12.5 | 289.05 | 285.65 | 1.4495 | 0.0090269 | 38.8308 | 0 | 0 | 0 | 0 | [8 empty] | 1464930 | 15.9 | 12.5 | 289.05 | 285.65 | 1.4495 | 0.0090269 | 38.8308 | 0 | 0 | 0 | 0 |  |  |  | 60.62
1465295 | 15.8 | 12.8 | 288.95 | 285.95 | 1.4783 | 0.009209 | 39.1891 | 0 | 0 | 0 | 0 | [8 empty] | 1465295 | 15.8 | 12.8 | 288.95 | 285.95 | 1.4783 | 0.009209 | 39.1891 | 0 | 0 | 0 | 0 |  |  |  | 60.44
1465661 | 15.6 | 12.8 | 288.75 | 285.95 | 1.4783 | 0.009209 | 38.9846 | 0 | 0 | 0 | 0 | [8 empty] | 1465661 | 15.6 | 12.8 | 288.75 | 285.95 | 1.4783 | 0.009209 | 38.9846 | 0 | 0 | 0 | 0 |  |  |  | 60.08
1466026 | 14.8 | 12.7 | 287.95 | 285.85 | 1.4687 | 0.0091479 | 38.0122 | 0 | 0 | 0 | 0 | [8 empty] | 1466026 | 14.8 | 12.7 | 287.95 | 285.85 | 1.4687 | 0.0091479 | 38.0122 | 0 | 0 | 0 | 0 |  |  |  | 58.64
1466391 | 14.1 | 12.5 | 287.25 | 285.65 | 1.4495 | 0.0090269 | 36.9907 | 0 | 0.34444 | 2.6357 | 0 | [8 empty] | 1466391 | 14.1 | 12.5 | 287.25 | 285.65 | 1.4495 | 0.0090269 | 36.9907 | 0 | 0.34444 | 4.139 | 0 |  |  |  | 57.38
1466756 | 13.3 | 12.2 | 286.45 | 285.35 | 1.4212 | 0.0088481 | 35.7212 | 0 | 1.1444 | 8.7572 | 0 | [8 empty] | 1466756 | 13.3 | 12.2 | 286.45 | 285.35 | 1.4212 | 0.0088481 | 35.7212 | 0 | 1.1444 | 13.7521 | 0 |  |  |  | 55.94
1467122 | 13.5 | 12.3 | 286.65 | 285.45 | 1.4306 | 0.0089073 | 36.0753 | 0 | 0.94444 | 7.2269 | 0 | [8 empty] | 1467122 | 13.5 | 12.3 | 286.65 | 285.45 | 1.4306 | 0.0089073 | 36.0753 | 0 | 0.94444 | 11.3488 | 0 |  |  |  | 56.3
1467487 | 13.7 | 12.3 | 286.85 | 285.45 | 1.4306 | 0.0089073 | 36.2797 | 0 | 0.74444 | 5.6965 | 0 | [8 empty] | 1467487 | 13.7 | 12.3 | 286.85 | 285.45 | 1.4306 | 0.0089073 | 36.2797 | 0 | 0.74444 | 8.9455 | 0 |  |  |  | 56.66
1467852 | 13.9 | 12.2 | 287.05 | 285.35 | 1.4212 | 0.0088481 | 36.3344 | 0 | 0.54444 | 4.1661 | 0 | [8 empty] | 1467852 | 13.9 | 12.2 | 287.05 | 285.35 | 1.4212 | 0.0088481 | 36.3344 | 0 | 0.54444 | 6.5422 | 0 |  |  |  | 57.02
1468217 | 14.1 | 12.7 | 287.25 | 285.85 | 1.4687 | 0.0091479 | 37.2964 | 0 | 0.34444 | 2.6357 | 0 | [8 empty] | 1468217 | 14.1 | 12.7 | 287.25 | 285.85 | 1.4687 | 0.0091479 | 37.2964 | 0 | 0.34444 | 4.139 | 0 |  |  |  | 57.38
1468583 | 14.2 | 13 | 287.35 | 286.15 | 1.4978 | 0.0093322 | 37.8643 | 0 | 0.24444 | 1.8705 | 0 | [8 empty] | 1468583 | 14.2 | 13 | 287.35 | 286.15 | 1.4978 | 0.0093322 | 37.8643 | 0 | 0.24444 | 2.9373 | 0 |  |  |  | 57.56
1468948 | 14.4 | 13.3 | 287.55 | 286.45 | 1.5275 | 0.0095198 | 38.5428 | 0 | 0.044444 | 0.34009 | 0 | [8 empty] | 1468948 | 14.4 | 13.3 | 287.55 | 286.45 | 1.5275 | 0.0095198 | 38.5428 | 0 | 0.044444 | 0.53406 | 0 |  |  |  | 57.92
1469313 | 14.6 | 13.3 | 287.75 | 286.45 | 1.5275 | 0.0095198 | 38.7475 | 0 | 0 | 0 | 0 | [8 empty] | 1469313 | 14.6 | 13.3 | 287.75 | 286.45 | 1.5275 | 0.0095198 | 38.7475 | 0 | 0 | 0 | 0 |  |  |  | 58.28
1469678 | 14.8 | 13.4 | 287.95 | 286.55 | 1.5375 | 0.0095831 | 39.1121 | 0 | 0 | 0 | 0 | [8 empty] | 1469678 | 14.8 | 13.4 | 287.95 | 286.55 | 1.5375 | 0.0095831 | 39.1121 | 0 | 0 | 0 | 0 |  |  |  | 58.64
1470044 | 15 | 13.3 | 288.15 | 286.45 | 1.5275 | 0.0095198 | 39.1567 | 0 | 0 | 0 | 0 | [8 empty] | 1470044 | 15 | 13.3 | 288.15 | 286.45 | 1.5275 | 0.0095198 | 39.1567 | 0 | 0 | 0 | 0 |  |  |  | 59
1461644 | 15.7 | 12.9 | 288.85 | 286.05 | 1.488 | 0.0092704 | 39.2422 | 0 | 0 | 0 | 0 | [8 empty] | 1461644 | 15.7 | 12.9 | 288.85 | 286.05 | 1.488 | 0.0092704 | 39.2422 | 0 | 0 | 0 | 0 |  |  |  | 60.26
1462009 | 16.5 | 12.1 | 289.65 | 285.25 | 1.4119 | 0.0087892 | 38.8425 | 0 | 0 | 0 | 0 | [8 empty] | 1462009 | 16.5 | 12.1 | 289.65 | 285.25 | 1.4119 | 0.0087892 | 38.8425 | 0 | 0 | 0 | 0 |  |  |  | 61.7
1462374 | 17.2 | 11.1 | 290.35 | 284.25 | 1.3215 | 0.0082191 | 38.1144 | 0 | 0 | 0 | 0 | [8 empty] | 1462374 | 17.2 | 11.1 | 290.35 | 284.25 | 1.3215 | 0.0082191 | 38.1144 | 0 | 0 | 0 | 0 |  |  |  | 62.96
1462740 | 17 | 9.5 | 290.15 | 282.65 | 1.1875 | 0.0073756 | 35.7747 | 0 | 0 | 0 | 0 | [8 empty] | 1462740 | 17 | 9.5 | 290.15 | 282.65 | 1.1875 | 0.0073756 | 35.7747 | 0 | 0 | 0 | 0 |  |  |  | 62.6
1463105 | 16.9 | 7.3 | 290.05 | 280.45 | 1.0228 | 0.0063423 | 33.057 | 0 | 0 | 0 | 0 | [8 empty] | 1463105 | 16.9 | 7.3 | 290.05 | 280.45 | 1.0228 | 0.0063423 | 33.057 | 0 | 0 | 0 | 0 |  |  |  | 62.42
1463470 | 16.7 | 5 | 289.85 | 278.15 | 0.87249 | 0.0054022 | 30.4741 | 0 | 0 | 0 | 0 | [8 empty] | 1463470 | 16.7 | 5 | 289.85 | 278.15 | 0.87249 | 0.0054022 | 30.4741 | 0 | 0 | 0 | 0 |  |  |  | 62.06
1463835 | 15.6 | 5.5 | 288.75 | 278.65 | 0.90338 | 0.0055953 | 29.8449 | 0 | 0 | 0 | 0 | [8 empty] | 1463835 | 15.6 | 5.5 | 288.75 | 278.65 | 0.90338 | 0.0055953 | 29.8449 | 0 | 0 | 0 | 0 |  |  |  | 60.08
1464201 | 14.4 | 5.5 | 287.55 | 278.65 | 0.90338 | 0.0055953 | 28.6256 | 0 | 0.044444 | 0.34009 | 0 | [8 empty] | 1464201 | 14.4 | 5.5 | 287.55 | 278.65 | 0.90338 | 0.0055953 | 28.6256 | 0 | 0.044444 | 0.53406 | 0 |  |  |  | 57.92
1464566 | 13.3 | 5.6 | 286.45 | 278.75 | 0.90968 | 0.0056346 | 27.6073 | 0 | 1.1444 | 8.7572 | 0 | [8 empty] | 1464566 | 13.3 | 5.6 | 286.45 | 278.75 | 0.90968 | 0.0056346 | 27.6073 | 0 | 1.1444 | 13.7521 | 0 |  |  |  | 55.94
1464931 | 12.6 | 4.6 | 285.75 | 277.75 | 0.84844 | 0.0052521 | 25.9306 | 0 | 1.8444 | 14.1136 | 0 | [8 empty] | 1464931 | 12.6 | 4.6 | 285.75 | 277.75 | 0.84844 | 0.0052521 | 25.9306 | 0 | 1.8444 | 22.1635 | 0 |  |  |  | 54.68
1465296 | 11.8 | 3.6 | 284.95 | 276.75 | 0.79088 | 0.004893 | 24.2124 | 0 | 2.6444 | 20.2352 | 0 | [8 empty] | 1465296 | 11.8 | 3.6 | 284.95 | 276.75 | 0.79088 | 0.004893 | 24.2124 | 0 | 2.6444 | 31.7766 | 0 |  |  |  | 53.24
1465662 | 11.1 | 2.2 | 284.25 | 275.35 | 0.71611 | 0.0044271 | 22.3275 | 0 | 3.3444 | 25.5916 | 0 | [8 empty] | 1465662 | 11.1 | 2.2 | 284.25 | 275.35 | 0.71611 | 0.0044271 | 22.3275 | 0 | 3.3444 | 40.188 | 0 |  |  |  | 51.98
1466027 | 10.9 | 2.2 | 284.05 | 275.35 | 0.71611 | 0.0044271 | 22.1247 | 0 | 3.5444 | 27.122 | 0 | [8 empty] | 1466027 | 10.9 | 2.2 | 284.05 | 275.35 | 0.71611 | 0.0044271 | 22.1247 | 0 | 3.5444 | 42.5913 | 0 |  |  |  | 51.62
1466392 | 10.8 | 1.9 | 283.95 | 275.05 | 0.70093 | 0.0043326 | 21.785 | 0 | 3.6444 | 27.8871 | 0 | [8 empty] | 1466392 | 10.8 | 1.9 | 283.95 | 275.05 | 0.70093 | 0.0043326 | 21.785 | 0 | 3.6444 | 43.7929 | 0 |  |  |  | 51.44
1466757 | 10.6 | 1.7 | 283.75 | 274.85 | 0.69096 | 0.0042706 | 21.426 | 0 | 3.8444 | 29.4175 | 0 | [8 empty] | 1466757 | 10.6 | 1.7 | 283.75 | 274.85 | 0.69096 | 0.0042706 | 21.426 | 0 | 3.8444 | 46.1962 | 0 |  |  |  | 51.08
1467123 | 10.2 | 2.1 | 283.35 | 275.25 | 0.71102 | 0.0043954 | 21.335 | 0 | 4.2444 | 32.4783 | 0 | [8 empty] | 1467123 | 10.2 | 2.1 | 283.35 | 275.25 | 0.71102 | 0.0043954 | 21.335 | 0 | 4.2444 | 51.0028 | 0 |  |  |  | 50.36
1467488 | 9.8 | 2.4 | 282.95 | 275.55 | 0.72639 | 0.0044911 | 21.1706 | 0 | 4.6444 | 35.5391 | 0 | [8 empty] | 1467488 | 9.8 | 2.4 | 282.95 | 275.55 | 0.72639 | 0.0044911 | 21.1706 | 0 | 4.6444 | 55.8093 | 0 |  |  |  | 49.64
1467853 | 9.4 | 2.8 | 282.55 | 275.95 | 0.74735 | 0.0046217 | 21.0936 | 0 | 5.0444 | 38.5999 | 0 | [8 empty] | 1467853 | 9.4 | 2.8 | 282.55 | 275.95 | 0.74735 | 0.0046217 | 21.0936 | 0 | 5.0444 | 60.6158 | 0 |  |  |  | 48.92
1468218 | 9.4 | 2.7 | 282.55 | 275.85 | 0.74206 | 0.0045887 | 21.0107 | 0 | 5.0444 | 38.5999 | 0 | [8 empty] | 1468218 | 9.4 | 2.7 | 282.55 | 275.85 | 0.74206 | 0.0045887 | 21.0107 | 0 | 5.0444 | 60.6158 | 0 |  |  |  | 48.92
1468584 | 9.4 | 2.7 | 282.55 | 275.85 | 0.74206 | 0.0045887 | 21.0107 | 0 | 5.0444 | 38.5999 | 0 | [8 empty] | 1468584 | 9.4 | 2.7 | 282.55 | 275.85 | 0.74206 | 0.0045887 | 21.0107 | 0 | 5.0444 | 60.6158 | 0 |  |  |  | 48.92
1468949 | 9.4 | 2.8 | 282.55 | 275.95 | 0.74735 | 0.0046217 | 21.0936 | 0 | 5.0444 | 38.5999 | 0 | [8 empty] | 1468949 | 9.4 | 2.8 | 282.55 | 275.95 | 0.74735 | 0.0046217 | 21.0936 | 0 | 5.0444 | 60.6158 | 0 |  |  |  | 48.92
1469314 | 9 | 3.2 | 282.15 | 276.35 | 0.76885 | 0.0047556 | 21.0251 | 0 | 5.4444 | 41.6607 | 0 | [8 empty] | 1469314 | 9 | 3.2 | 282.15 | 276.35 | 0.76885 | 0.0047556 | 21.0251 | 0 | 5.4444 | 65.4224 | 0 |  |  |  | 48.2
1469679 | 8.7 | 3.5 | 281.85 | 276.65 | 0.78532 | 0.0048583 | 20.9792 | 0 | 5.7444 | 43.9563 | 0 | [8 empty] | 1469679 | 8.7 | 3.5 | 281.85 | 276.65 | 0.78532 | 0.0048583 | 20.9792 | 0 | 5.7444 | 69.0273 | 0 |  |  |  | 47.66
1470045 | 8.3 | 3.9 | 281.45 | 277.05 | 0.80778 | 0.0049984 | 20.9256 | 0 | 6.1444 | 47.0171 | 0 | [8 empty] | 1470045 | 8.3 | 3.9 | 281.45 | 277.05 | 0.80778 | 0.0049984 | 20.9256 | 0 | 6.1444 | 73.8338 | 0 |  |  |  | 46.94
1461645 | 7.9 | 3.8 | 281.05 | 276.95 | 0.80211 | 0.004963 | 20.4307 | 0 | 6.5444 | 50.0778 | 0 | [8 empty] | 1461645 | 7.9 | 3.8 | 281.05 | 276.95 | 0.80211 | 0.004963 | 20.4307 | 0 | 6.5444 | 78.6404 | 0 |  |  |  | 46.22
1462010 | 7.6 | 3.7 | 280.75 | 276.85 | 0.79648 | 0.0049279 | 20.0379 | 0 | 6.8444 | 52.3734 | 0 | [8 empty] | 1462010 | 7.6 | 3.7 | 280.75 | 276.85 | 0.79648 | 0.0049279 | 20.0379 | 0 | 6.8444 | 82.2453 | 0 |  |  |  | 45.68
1462375 | 7.2 | 3.3 | 280.35 | 276.45 | 0.7743 | 0.0047896 | 19.2843 | 0 | 7.2444 | 55.4342 | 0 | [8 empty] | 1462375 | 7.2 | 3.3 | 280.35 | 276.45 | 0.7743 | 0.0047896 | 19.2843 | 0 | 7.2444 | 87.0518 | 0 |  |  |  | 44.96
1462741 | 6.7 | 3.1 | 279.85 | 276.25 | 0.76342 | 0.0047218 | 18.6066 | 0 | 7.7444 | 59.2602 | 0 | [8 empty] | 1462741 | 6.7 | 3.1 | 279.85 | 276.25 | 0.76342 | 0.0047218 | 18.6066 | 0 | 7.7444 | 93.06 | 0 |  |  |  | 44.06
1463106 | 6.1 | 2.6 | 279.25 | 275.75 | 0.73681 | 0.004556 | 17.5813 | 0 | 8.3444 | 63.8514 | 0 | [8 empty] | 1463106 | 6.1 | 2.6 | 279.25 | 275.75 | 0.73681 | 0.004556 | 17.5813 | 0 | 8.3444 | 100.2698 | 0 |  |  |  | 42.98
1463471 | 5.6 | 2.2 | 278.75 | 275.35 | 0.71611 | 0.0044271 | 16.7505 | 0 | 8.8444 | 67.6773 | 0 | [8 empty] | 1463471 | 5.6 | 2.2 | 278.75 | 275.35 | 0.71611 | 0.0044271 | 16.7505 | 0 | 8.8444 | 106.278 | 0 |  |  |  | 42.08
1463836 | 5.4 | 2.2 | 278.55 | 275.35 | 0.71611 | 0.0044271 | 16.5477 | 0 | 9.0444 | 69.2077 | 0 | [8 empty] | 1463836 | 5.4 | 2.2 | 278.55 | 275.35 | 0.71611 | 0.0044271 | 16.5477 | 0 | 9.0444 | 108.6813 | 0 |  |  |  | 41.72
1464202 | 5.2 | 2.2 | 278.35 | 275.35 | 0.71611 | 0.0044271 | 16.3449 | 0 | 9.2444 | 70.7381 | 0 | [8 empty] | 1464202 | 5.2 | 2.2 | 278.35 | 275.35 | 0.71611 | 0.0044271 | 16.3449 | 0 | 9.2444 | 111.0845 | 0 |  |  |  | 41.36
1464567 | 5 | 2.2 | 278.15 | 275.35 | 0.71611 | 0.0044271 | 16.1421 | 0 | 9.4444 | 72.2685 | 0 | [8 empty] | 1464567 | 5 | 2.2 | 278.15 | 275.35 | 0.71611 | 0.0044271 | 16.1421 | 0 | 9.4444 | 113.4878 | 0 |  |  |  | 41
1464932 | 4.6 | 1.8 | 277.75 | 274.95 | 0.69593 | 0.0043015 | 15.4213 | 0 | 9.8444 | 75.3293 | 0 | [8 empty] | 1464932 | 4.6 | 1.8 | 277.75 | 274.95 | 0.69593 | 0.0043015 | 15.4213 | 0 | 9.8444 | 118.2943 | 0 |  |  |  | 40.28
1465297 | 4.3 | 1.5 | 277.45 | 274.65 | 0.68112 | 0.0042094 | 14.8861 | 0 | 10.1444 | 77.6249 | 0 | [8 empty] | 1465297 | 4.3 | 1.5 | 277.45 | 274.65 | 0.68112 | 0.0042094 | 14.8861 | 0 | 10.1444 | 121.8993 | 0 |  |  |  | 39.74
1465663 | 3.9 | 1.1 | 277.05 | 274.25 | 0.66182 | 0.0040893 | 14.1795 | 0 | 10.5444 | 80.6857 | 0 | [8 empty] | 1465663 | 3.9 | 1.1 | 277.05 | 274.25 | 0.66182 | 0.0040893 | 14.1795 | 0 | 10.5444 | 126.7058 | 0 |  |  |  | 39.02
1466028 | 4.1 | 1.1 | 277.25 | 274.25 | 0.66182 | 0.0040893 | 14.3821 | 0 | 10.3444 | 79.1553 | 0 | [8 empty] | 1466028 | 4.1 | 1.1 | 277.25 | 274.25 | 0.66182 | 0.0040893 | 14.3821 | 0 | 10.3444 | 124.3025 | 0 |  |  |  | 39.38
1466393 | 4.2 | 1 | 277.35 | 274.15 | 0.65707 | 0.0040597 | 14.4094 | 0 | 10.2444 | 78.3901 | 0 | [8 empty] | 1466393 | 4.2 | 1 | 277.35 | 274.15 | 0.65707 | 0.0040597 | 14.4094 | 0 | 10.2444 | 123.1009 | 0 |  |  |  | 39.56
1466758 | 4.4 | 1.1 | 277.55 | 274.25 | 0.66182 | 0.0040893 | 14.6862 | 0 | 10.0444 | 76.8597 | 0 | [8 empty] | 1466758 | 4.4 | 1.1 | 277.55 | 274.25 | 0.66182 | 0.0040893 | 14.6862 | 0 | 10.0444 | 120.6976 | 0 |  |  |  | 39.92
1467124 | 4.6 | 1.3 | 277.75 | 274.45 | 0.67141 | 0.0041489 | 15.0385 | 0 | 9.8444 | 75.3293 | 0 | [8 empty] | 1467124 | 4.6 | 1.3 | 277.75 | 274.45 | 0.67141 | 0.0041489 | 15.0385 | 0 | 9.8444 | 118.2943 | 0 |  |  |  | 40.28
1467489 | 4.8 | 1.5 | 277.95 | 274.65 | 0.68112 | 0.0042094 | 15.3929 | 0 | 9.6444 | 73.7989 | 0 | [8 empty] | 1467489 | 4.8 | 1.5 | 277.95 | 274.65 | 0.68112 | 0.0042094 | 15.3929 | 0 | 9.6444 | 115.8911 | 0 |  |  |  | 40.64
1467854 | 5 | 1.7 | 278.15 | 274.85 | 0.69096 | 0.0042706 | 15.7492 | 0 | 9.4444 | 72.2685 | 0 | [8 empty] | 1467854 | 5 | 1.7 | 278.15 | 274.85 | 0.69096 | 0.0042706 | 15.7492 | 0 | 9.4444 | 113.4878 | 0 |  |  |  | 41
1468219 | 5.2 | 1.5 | 278.35 | 274.65 | 0.68112 | 0.0042094 | 15.7983 | 0 | 9.2444 | 70.7381 | 0 | [8 empty] | 1468219 | 5.2 | 1.5 | 278.35 | 274.65 | 0.68112 | 0.0042094 | 15.7983 | 0 | 9.2444 | 111.0845 | 0 |  |  |  | 41.36
1468585 | 5.4 | 1.3 | 278.55 | 274.45 | 0.67141 | 0.0041489 | 15.8493 | 0 | 9.0444 | 69.2077 | 0 | [8 empty] | 1468585 | 5.4 | 1.3 | 278.55 | 274.45 | 0.67141 | 0.0041489 | 15.8493 | 0 | 9.0444 | 108.6813 | 0 |  |  |  | 41.72
1468950 | 5.6 | 1.1 | 278.75 | 274.25 | 0.66182 | 0.0040893 | 15.9022 | 0 | 8.8444 | 67.6773 | 0 | [8 empty] | 1468950 | 5.6 | 1.1 | 278.75 | 274.25 | 0.66182 | 0.0040893 | 15.9022 | 0 | 8.8444 | 106.278 | 0 |  |  |  | 42.08
1469315 | 5.6 | 1.3 | 278.75 | 274.45 | 0.67141 | 0.0041489 | 16.052 | 0 | 8.8444 | 67.6773 | 0 | [8 empty] | 1469315 | 5.6 | 1.3 | 278.75 | 274.45 | 0.67141 | 0.0041489 | 16.052 | 0 | 8.8444 | 106.278 | 0 |  |  |  | 42.08
1469680 | 5.6 | 1.5 | 278.75 | 274.65 | 0.68112 | 0.0042094 | 16.2037 | 0 | 8.8444 | 67.6773 | 0 | [8 empty] | 1469680 | 5.6 | 1.5 | 278.75 | 274.65 | 0.68112 | 0.0042094 | 16.2037 | 0 | 8.8444 | 106.278 | 0 |  |  |  | 42.08
1470046 | 5.6 | 1.7 | 278.75 | 274.85 | 0.69096 | 0.0042706 | 16.3575 | 0 | 8.8444 | 67.6773 | 0 | [8 empty] | 1470046 | 5.6 | 1.7 | 278.75 | 274.85 | 0.69096 | 0.0042706 | 16.3575 | 0 | 8.8444 | 106.278 | 0 |  |  |  | 42.08
1461646 | 5.8 | 1.7 | 278.95 | 274.85 | 0.69096 | 0.0042706 | 16.5602 | 0 | 8.6444 | 66.147 | 0 | [8 empty] | 1461646 | 5.8 | 1.7 | 278.95 | 274.85 | 0.69096 | 0.0042706 | 16.5602 | 0 | 8.6444 | 103.8747 | 0 |  |  |  | 42.44
1462011 | 5.9 | 1.6 | 279.05 | 274.75 | 0.68603 | 0.0042399 | 16.5845 | 0 | 8.5444 | 65.3818 | 0 | [8 empty] | 1462011 | 5.9 | 1.6 | 279.05 | 274.75 | 0.68603 | 0.0042399 | 16.5845 | 0 | 8.5444 | 102.6731 | 0 |  |  |  | 42.62
1462376 | 6.1 | 1.7 | 279.25 | 274.85 | 0.69096 | 0.0042706 | 16.8643 | 0 | 8.3444 | 63.8514 | 0 | [8 empty] | 1462376 | 6.1 | 1.7 | 279.25 | 274.85 | 0.69096 | 0.0042706 | 16.8643 | 0 | 8.3444 | 100.2698 | 0 |  |  |  | 42.98
1462742 | 5.9 | 1.6 | 279.05 | 274.75 | 0.68603 | 0.0042399 | 16.5845 | 0 | 8.5444 | 65.3818 | 0 | [8 empty] | 1462742 | 5.9 | 1.6 | 279.05 | 274.75 | 0.68603 | 0.0042399 | 16.5845 | 0 | 8.5444 | 102.6731 | 0 |  |  |  | 42.62
1463107 | 5.8 | 1.7 | 278.95 | 274.85 | 0.69096 | 0.0042706 | 16.5602 | 0 | 8.6444 | 66.147 | 0 | [8 empty] | 1463107 | 5.8 | 1.7 | 278.95 | 274.85 | 0.69096 | 0.0042706 | 16.5602 | 0 | 8.6444 | 103.8747 | 0 |  |  |  | 42.44
1463472 | 5.6 | 1.7 | 278.75 | 274.85 | 0.69096 | 0.0042706 | 16.3575 | 0 | 8.8444 | 67.6773 | 0 | [8 empty] | 1463472 | 5.6 | 1.7 | 278.75 | 274.85 | 0.69096 | 0.0042706 | 16.3575 | 0 | 8.8444 | 106.278 | 0 |  |  |  | 42.08
1463837 | 5.8 | 1.7 | 278.95 | 274.85 | 0.69096 | 0.0042706 | 16.5602 | 0 | 8.6444 | 66.147 | 0 | [8 empty] | 1463837 | 5.8 | 1.7 | 278.95 | 274.85 | 0.69096 | 0.0042706 | 16.5602 | 0 | 8.6444 | 103.8747 | 0 |  |  |  | 42.44
1464203 | 5.9 | 1.6 | 279.05 | 274.75 | 0.68603 | 0.0042399 | 16.5845 | 0 | 8.5444 | 65.3818 | 0 | [8 empty] | 1464203 | 5.9 | 1.6 | 279.05 | 274.75 | 0.68603 | 0.0042399 | 16.5845 | 0 | 8.5444 | 102.6731 | 0 |  |  |  | 42.62
1464568 | 6.1 | 1.7 | 279.25 | 274.85 | 0.69096 | 0.0042706 | 16.8643 | 0 | 8.3444 | 63.8514 | 0 | [8 empty] | 1464568 | 6.1 | 1.7 | 279.25 | 274.85 | 0.69096 | 0.0042706 | 16.8643 | 0 | 8.3444 | 100.2698 | 0 |  |  |  | 42.98
1464933 | 6.1 | 1.8 | 279.25 | 274.95 | 0.69593 | 0.0043015 | 16.9419 | 0 | 8.3444 | 63.8514 | 0 | [8 empty] | 1464933 | 6.1 | 1.8 | 279.25 | 274.95 | 0.69593 | 0.0043015 | 16.9419 | 0 | 8.3444 | 100.2698 | 0 |  |  |  | 42.98
1465298 | 6.1 | 2 | 279.25 | 275.15 | 0.70595 | 0.0043639 | 17.0987 | 0 | 8.3444 | 63.8514 | 0 | [8 empty] | 1465298 | 6.1 | 2 | 279.25 | 275.15 | 0.70595 | 0.0043639 | 17.0987 | 0 | 8.3444 | 100.2698 | 0 |  |  |  | 42.98
1465664 | 6.1 | 2.2 | 279.25 | 275.35 | 0.71611 | 0.0044271 | 17.2575 | 0 | 8.3444 | 63.8514 | 0 | [8 empty] | 1465664 | 6.1 | 2.2 | 279.25 | 275.35 | 0.71611 | 0.0044271 | 17.2575 | 0 | 8.3444 | 100.2698 | 0 |  |  |  | 42.98
1466029 | 5.9 | 2 | 279.05 | 275.15 | 0.70595 | 0.0043639 | 16.8959 | 0 | 8.5444 | 65.3818 | 0 | [8 empty] | 1466029 | 5.9 | 2 | 279.05 | 275.15 | 0.70595 | 0.0043639 | 16.8959 | 0 | 8.5444 | 102.6731 | 0 |  |  |  | 42.62
1466394 | 5.8 | 1.9 | 278.95 | 275.05 | 0.70093 | 0.0043326 | 16.7159 | 0 | 8.6444 | 66.147 | 0 | [8 empty] | 1466394 | 5.8 | 1.9 | 278.95 | 275.05 | 0.70093 | 0.0043326 | 16.7159 | 0 | 8.6444 | 103.8747 | 0 |  |  |  | 42.44
1466759 | 5.6 | 1.7 | 278.75 | 274.85 | 0.69096 | 0.0042706 | 16.3575 | 0 | 8.8444 | 67.6773 | 0 | [8 empty] | 1466759 | 5.6 | 1.7 | 278.75 | 274.85 | 0.69096 | 0.0042706 | 16.3575 | 0 | 8.8444 | 106.278 | 0 |  |  |  | 42.08
1467125 | 5.6 | 1.9 | 278.75 | 275.05 | 0.70093 | 0.0043326 | 16.5132 | 0 | 8.8444 | 67.6773 | 0 | [8 empty] | 1467125 | 5.6 | 1.9 | 278.75 | 275.05 | 0.70093 | 0.0043326 | 16.5132 | 0 | 8.8444 | 106.278 | 0 |  |  |  | 42.08
1467490 | 5.6 | 2.1 | 278.75 | 275.25 | 0.71102 | 0.0043954 | 16.6709 | 0 | 8.8444 | 67.6773 | 0 | [8 empty] | 1467490 | 5.6 | 2.1 | 278.75 | 275.25 | 0.71102 | 0.0043954 | 16.6709 | 0 | 8.8444 | 106.278 | 0 |  |  |  | 42.08
1467855 | 5.6 | 2.2 | 278.75 | 275.35 | 0.71611 | 0.0044271 | 16.7505 | 0 | 8.8444 | 67.6773 | 0 | [8 empty] | 1467855 | 5.6 | 2.2 | 278.75 | 275.35 | 0.71611 | 0.0044271 | 16.7505 | 0 | 8.8444 | 106.278 | 0 |  |  |  | 42.08
1468220 | 5.8 | 2.4 | 278.95 | 275.55 | 0.72639 | 0.0044911 | 17.1141 | 0 | 8.6444 | 66.147 | 0 | [8 empty] | 1468220 | 5.8 | 2.4 | 278.95 | 275.55 | 0.72639 | 0.0044911 | 17.1141 | 0 | 8.6444 | 103.8747 | 0 |  |  |  | 42.44
1468586 | 5.9 | 2.5 | 279.05 | 275.65 | 0.73158 | 0.0045235 | 17.2967 | 0 | 8.5444 | 65.3818 | 0 | [8 empty] | 1468586 | 5.9 | 2.5 | 279.05 | 275.65 | 0.73158 | 0.0045235 | 17.2967 | 0 | 8.5444 | 102.6731 | 0 |  |  |  | 42.62
1468951 | 6.1 | 2.8 | 279.25 | 275.95 | 0.74735 | 0.0046217 | 17.7463 | 0 | 8.3444 | 63.8514 | 0 | [8 empty] | 1468951 | 6.1 | 2.8 | 279.25 | 275.95 | 0.74735 | 0.0046217 | 17.7463 | 0 | 8.3444 | 100.2698 | 0 |  |  |  | 42.98
1469316 | 7.4 | 3.6 | 280.55 | 276.75 | 0.79088 | 0.004893 | 19.7472 | 0 | 7.0444 | 53.9038 | 0 | [8 empty] | 1469316 | 7.4 | 3.6 | 280.55 | 276.75 | 0.79088 | 0.004893 | 19.7472 | 0 | 7.0444 | 84.6486 | 0 |  |  |  | 45.32
1469681 | 8.7 | 4.7 | 281.85 | 277.85 | 0.8544 | 0.0052893 | 22.0638 | 0 | 5.7444 | 43.9563 | 0 | [8 empty] | 1469681 | 8.7 | 4.7 | 281.85 | 277.85 | 0.8544 | 0.0052893 | 22.0638 | 0 | 5.7444 | 69.0273 | 0 |  |  |  | 47.66
1470047 | 10 | 5.6 | 283.15 | 278.75 | 0.90968 | 0.0056346 | 24.2539 | 0 | 4.4444 | 34.0087 | 0 | [8 empty] | 1470047 | 10 | 5.6 | 283.15 | 278.75 | 0.90968 | 0.0056346 | 24.2539 | 0 | 4.4444 | 53.406 | 0 |  |  |  | 50
1461647 | 10.2 | 5.2 | 283.35 | 278.35 | 0.88473 | 0.0054787 | 24.0644 | 0 | 4.2444 | 32.4783 | 0 | [8 empty] | 1461647 | 10.2 | 5.2 | 283.35 | 278.35 | 0.88473 | 0.0054787 | 24.0644 | 0 | 4.2444 | 51.0028 | 0 |  |  |  | 50.36
1462012 | 10.4 | 4.6 | 283.55 | 277.75 | 0.84844 | 0.0052521 | 23.6966 | 0 | 4.0444 | 30.9479 | 0 | [8 empty] | 1462012 | 10.4 | 4.6 | 283.55 | 277.75 | 0.84844 | 0.0052521 | 23.6966 | 0 | 4.0444 | 48.5995 | 0 |  |  |  | 50.72
1462377 | 10.6 | 3.9 | 283.75 | 277.05 | 0.80778 | 0.0049984 | 23.2601 | 0 | 3.8444 | 29.4175 | 0 | [8 empty] | 1462377 | 10.6 | 3.9 | 283.75 | 277.05 | 0.80778 | 0.0049984 | 23.2601 | 0 | 3.8444 | 46.1962 | 0 |  |  |  | 51.08
1462743 | 10 | 4.6 | 283.15 | 277.75 | 0.84844 | 0.0052521 | 23.2904 | 0 | 4.4444 | 34.0087 | 0 | [8 empty] | 1462743 | 10 | 4.6 | 283.15 | 277.75 | 0.84844 | 0.0052521 | 23.2904 | 0 | 4.4444 | 53.406 | 0 |  |  |  | 50
1463108 | 9.5 | 5.3 | 282.65 | 278.45 | 0.89091 | 0.0055173 | 23.4505 | 0 | 4.9444 | 37.8347 | 0 | [8 empty] | 1463108 | 9.5 | 5.3 | 282.65 | 278.45 | 0.89091 | 0.0055173 | 23.4505 | 0 | 4.9444 | 59.4142 | 0 |  |  |  | 49.1
1463473 | 8.9 | 5.6 | 282.05 | 278.75 | 0.90968 | 0.0056346 | 23.1361 | 0 | 5.5444 | 42.4259 | 0 | [8 empty] | 1463473 | 8.9 | 5.6 | 282.05 | 278.75 | 0.90968 | 0.0056346 | 23.1361 | 0 | 5.5444 | 66.624 | 0 |  |  |  | 48.02
1463838 | 8.5 | 5.3 | 281.65 | 278.45 | 0.89091 | 0.0055173 | 22.4345 | 0 | 5.9444 | 45.4867 | 0 | [8 empty] | 1463838 | 8.5 | 5.3 | 281.65 | 278.45 | 0.89091 | 0.0055173 | 22.4345 | 0 | 5.9444 | 71.4306 | 0 |  |  |  | 47.3
1464204 | 8.2 | 5 | 281.35 | 278.15 | 0.87249 | 0.0054022 | 21.8402 | 0 | 6.2444 | 47.7822 | 0 | [8 empty] | 1464204 | 8.2 | 5 | 281.35 | 278.15 | 0.87249 | 0.0054022 | 21.8402 | 0 | 6.2444 | 75.0355 | 0 |  |  |  | 46.76
1464569 | 7.8 | 4.4 | 280.95 | 277.55 | 0.83664 | 0.0051785 | 20.8711 | 0 | 6.6444 | 50.843 | 0 | [8 empty] | 1464569 | 7.8 | 4.4 | 280.95 | 277.55 | 0.83664 | 0.0051785 | 20.8711 | 0 | 6.6444 | 79.842 | 0 |  |  |  | 46.04
1464934 | 8 | 4.8 | 281.15 | 277.95 | 0.86039 | 0.0053267 | 21.447 | 0 | 6.4444 | 49.3126 | 0 | [8 empty] | 1464934 | 8 | 4.8 | 281.15 | 277.95 | 0.86039 | 0.0053267 | 21.447 | 0 | 6.4444 | 77.4387 | 0 |  |  |  | 46.4
1465299 | 8.1 | 4.9 | 281.25 | 278.05 | 0.86642 | 0.0053644 | 21.6433 | 0 | 6.3444 | 48.5474 | 0 | [8 empty] | 1465299 | 8.1 | 4.9 | 281.25 | 278.05 | 0.86642 | 0.0053644 | 21.6433 | 0 | 6.3444 | 76.2371 | 0 |  |  |  | 46.58
1465665 | 8.3 | 5 | 281.45 | 278.15 | 0.87249 | 0.0054022 | 21.9418 | 0 | 6.1444 | 47.0171 | 0 | [8 empty] | 1465665 | 8.3 | 5 | 281.45 | 278.15 | 0.87249 | 0.0054022 | 21.9418 | 0 | 6.1444 | 73.8338 | 0 |  |  |  | 46.94
1466030 | 8.5 | 5.3 | 281.65 | 278.45 | 0.89091 | 0.0055173 | 22.4345 | 0 | 5.9444 | 45.4867 | 0 | [8 empty] | 1466030 | 8.5 | 5.3 | 281.65 | 278.45 | 0.89091 | 0.0055173 | 22.4345 | 0 | 5.9444 | 71.4306 | 0 |  |  |  | 47.3
1466395 | 8.7 | 5.5 | 281.85 | 278.65 | 0.90338 | 0.0055953 | 22.8339 | 0 | 5.7444 | 43.9563 | 0 | [8 empty] | 1466395 | 8.7 | 5.5 | 281.85 | 278.65 | 0.90338 | 0.0055953 | 22.8339 | 0 | 5.7444 | 69.0273 | 0 |  |  |  | 47.66
1466760 | 8.9 | 5.6 | 282.05 | 278.75 | 0.90968 | 0.0056346 | 23.1361 | 0 | 5.5444 | 42.4259 | 0 | [8 empty] | 1466760 | 8.9 | 5.6 | 282.05 | 278.75 | 0.90968 | 0.0056346 | 23.1361 | 0 | 5.5444 | 66.624 | 0 |  |  |  | 48.02
1467126 | 8.5 | 5.4 | 281.65 | 278.55 | 0.89713 | 0.0055562 | 22.5323 | 0 | 5.9444 | 45.4867 | 0 | [8 empty] | 1467126 | 8.5 | 5.4 | 281.65 | 278.55 | 0.89713 | 0.0055562 | 22.5323 | 0 | 5.9444 | 71.4306 | 0 |  |  |  | 47.3
1467491 | 8.2 | 5.3 | 281.35 | 278.45 | 0.89091 | 0.0055173 | 22.1297 | 0 | 6.2444 | 47.7822 | 0 | [8 empty] | 1467491 | 8.2 | 5.3 | 281.35 | 278.45 | 0.89091 | 0.0055173 | 22.1297 | 0 | 6.2444 | 75.0355 | 0 |  |  |  | 46.76
1467856 | 7.8 | 5 | 280.95 | 278.15 | 0.87249 | 0.0054022 | 21.4339 | 0 | 6.6444 | 50.843 | 0 | [8 empty] | 1467856 | 7.8 | 5 | 280.95 | 278.15 | 0.87249 | 0.0054022 | 21.4339 | 0 | 6.6444 | 79.842 | 0 |  |  |  | 46.04
1468221 | 7.8 | 5.3 | 280.95 | 278.45 | 0.89091 | 0.0055173 | 21.7233 | 0 | 6.6444 | 50.843 | 0 | [8 empty] | 1468221 | 7.8 | 5.3 | 280.95 | 278.45 | 0.89091 | 0.0055173 | 21.7233 | 0 | 6.6444 | 79.842 | 0 |  |  |  | 46.04
1468587 | 7.8 | 5.5 | 280.95 | 278.65 | 0.90338 | 0.0055953 | 21.9194 | 0 | 6.6444 | 50.843 | 0 | [8 empty] | 1468587 | 7.8 | 5.5 | 280.95 | 278.65 | 0.90338 | 0.0055953 | 21.9194 | 0 | 6.6444 | 79.842 | 0 |  |  |  | 46.04
1468952 | 7.8 | 5.6 | 280.95 | 278.75 | 0.90968 | 0.0056346 | 22.0183 | 0 | 6.6444 | 50.843 | 0 | [8 empty] | 1468952 | 7.8 | 5.6 | 280.95 | 278.75 | 0.90968 | 0.0056346 | 22.0183 | 0 | 6.6444 | 79.842 | 0 |  |  |  | 46.04
1469317 | 9.1 | 5.7 | 282.25 | 278.85 | 0.91601 | 0.0056742 | 23.439 | 0 | 5.3444 | 40.8955 | 0 | [8 empty] | 1469317 | 9.1 | 5.7 | 282.25 | 278.85 | 0.91601 | 0.0056742 | 23.439 | 0 | 5.3444 | 64.2207 | 0 |  |  |  | 48.38
1469682 | 10.4 | 5.8 | 283.55 | 278.95 | 0.92238 | 0.005714 | 24.8605 | 0 | 4.0444 | 30.9479 | 0 | [8 empty] | 1469682 | 10.4 | 5.8 | 283.55 | 278.95 | 0.92238 | 0.005714 | 24.8605 | 0 | 4.0444 | 48.5995 | 0 |  |  |  | 50.72
1470048 | 11.7 | 5.6 | 284.85 | 278.75 | 0.90968 | 0.0056346 | 25.9814 | 0 | 2.7444 | 21.0004 | 0 | [8 empty] | 1470048 | 11.7 | 5.6 | 284.85 | 278.75 | 0.90968 | 0.0056346 | 25.9814 | 0 | 2.7444 | 32.9782 | 0 |  |  |  | 53.06
1461648 | 12.2 | 4.7 | 285.35 | 277.85 | 0.8544 | 0.0052893 | 25.6182 | 0 | 2.2444 | 17.1744 | 0 | [8 empty] | 1461648 | 12.2 | 4.7 | 285.35 | 277.85 | 0.8544 | 0.0052893 | 25.6182 | 0 | 2.2444 | 26.97 | 0 |  |  |  | 53.96
1462013 | 12.8 | 4 | 285.95 | 277.15 | 0.81348 | 0.0050339 | 25.583 | 0 | 1.6444 | 12.5832 | 0 | [8 empty] | 1462013 | 12.8 | 4 | 285.95 | 277.15 | 0.81348 | 0.0050339 | 25.583 | 0 | 1.6444 | 19.7602 | 0 |  |  |  | 55.04
1462378 | 13.3 | 2.8 | 286.45 | 275.95 | 0.74735 | 0.0046217 | 25.0496 | 0 | 1.1444 | 8.7572 | 0 | [8 empty] | 1462378 | 13.3 | 2.8 | 286.45 | 275.95 | 0.74735 | 0.0046217 | 25.0496 | 0 | 1.1444 | 13.7521 | 0 |  |  |  | 55.94
1462744 | 13.1 | 2.9 | 286.25 | 276.05 | 0.75267 | 0.0046548 | 24.9304 | 0 | 1.3444 | 10.2876 | 0 | [8 empty] | 1462744 | 13.1 | 2.9 | 286.25 | 276.05 | 0.75267 | 0.0046548 | 24.9304 | 0 | 1.3444 | 16.1553 | 0 |  |  |  | 55.58
1463109 | 13 | 3.4 | 286.15 | 276.55 | 0.7798 | 0.0048239 | 25.2557 | 0 | 1.4444 | 11.0528 | 0 | [8 empty] | 1463109 | 13 | 3.4 | 286.15 | 276.55 | 0.7798 | 0.0048239 | 25.2557 | 0 | 1.4444 | 17.357 | 0 |  |  |  | 55.4
1463474 | 12.8 | 3.3 | 285.95 | 276.45 | 0.7743 | 0.0047896 | 24.9663 | 0 | 1.6444 | 12.5832 | 0 | [8 empty] | 1463474 | 12.8 | 3.3 | 285.95 | 276.45 | 0.7743 | 0.0047896 | 24.9663 | 0 | 1.6444 | 19.7602 | 0 |  |  |  | 55.04
1463839 | 12.4 | 4.6 | 285.55 | 277.75 | 0.84844 | 0.0052521 | 25.7275 | 0 | 2.0444 | 15.644 | 0 | [8 empty] | 1463839 | 12.4 | 4.6 | 285.55 | 277.75 | 0.84844 | 0.0052521 | 25.7275 | 0 | 2.0444 | 24.5668 | 0 |  |  |  | 54.32
1464205 | 12.1 | 6 | 285.25 | 279.15 | 0.93525 | 0.0057945 | 26.7911 | 0 | 2.3444 | 17.9396 | 0 | [8 empty] | 1464205 | 12.1 | 6 | 285.25 | 279.15 | 0.93525 | 0.0057945 | 26.7911 | 0 | 2.3444 | 28.1717 | 0 |  |  |  | 53.78
1464570 | 11.7 | 6.7 | 284.85 | 279.85 | 0.98152 | 0.0060839 | 27.1146 | 0 | 2.7444 | 21.0004 | 0 | [8 empty] | 1464570 | 11.7 | 6.7 | 284.85 | 279.85 | 0.98152 | 0.0060839 | 27.1146 | 0 | 2.7444 | 32.9782 | 0 |  |  |  | 53.06
1464935 | 11.5 | 6.5 | 284.65 | 279.65 | 0.9681 | 0.0059999 | 26.6994 | 0 | 2.9444 | 22.5308 | 0 | [8 empty] | 1464935 | 11.5 | 6.5 | 284.65 | 279.65 | 0.9681 | 0.0059999 | 26.6994 | 0 | 2.9444 | 35.3815 | 0 |  |  |  | 52.7
1465300 | 11.3 | 6.1 | 284.45 | 279.25 | 0.94174 | 0.005835 | 26.0803 | 0 | 3.1444 | 24.0612 | 0 | [8 empty] | 1465300 | 11.3 | 6.1 | 284.45 | 279.25 | 0.94174 | 0.005835 | 26.0803 | 0 | 3.1444 | 37.7848 | 0 |  |  |  | 52.34
1465666 | 11.1 | 5.6 | 284.25 | 278.75 | 0.90968 | 0.0056346 | 25.3717 | 0 | 3.3444 | 25.5916 | 0 | [8 empty] | 1465666 | 11.1 | 5.6 | 284.25 | 278.75 | 0.90968 | 0.0056346 | 25.3717 | 0 | 3.3444 | 40.188 | 0 |  |  |  | 51.98
1466031 | 10.7 | 6.1 | 283.85 | 279.25 | 0.94174 | 0.005835 | 25.4703 | 0 | 3.7444 | 28.6523 | 0 | [8 empty] | 1466031 | 10.7 | 6.1 | 283.85 | 279.25 | 0.94174 | 0.005835 | 25.4703 | 0 | 3.7444 | 44.9946 | 0 |  |  |  | 51.26
1466396 | 10.4 | 6.4 | 283.55 | 279.55 | 0.96144 | 0.0059583 | 25.476 | 0 | 4.0444 | 30.9479 | 0 | [8 empty] | 1466396 | 10.4 | 6.4 | 283.55 | 279.55 | 0.96144 | 0.0059583 | 25.476 | 0 | 4.0444 | 48.5995 | 0 |  |  |  | 50.72
1466761 | 10 | 6.7 | 283.15 | 279.85 | 0.98152 | 0.0060839 | 25.3858 | 0 | 4.4444 | 34.0087 | 0 | [8 empty] | 1466761 | 10 | 6.7 | 283.15 | 279.85 | 0.98152 | 0.0060839 | 25.3858 | 0 | 4.4444 | 53.406 | 0 |  |  |  | 50
1467127 | 9.8 | 6.7 | 282.95 | 279.85 | 0.98152 | 0.0060839 | 25.1824 | 0 | 4.6444 | 35.5391 | 0 | [8 empty] | 1467127 | 9.8 | 6.7 | 282.95 | 279.85 | 0.98152 | 0.0060839 | 25.1824 | 0 | 4.6444 | 55.8093 | 0 |  |  |  | 49.64
1467492 | 9.6 | 6.7 | 282.75 | 279.85 | 0.98152 | 0.0060839 | 24.979 | 0 | 4.8444 | 37.0695 | 0 | [8 empty] | 1467492 | 9.6 | 6.7 | 282.75 | 279.85 | 0.98152 | 0.0060839 | 24.979 | 0 | 4.8444 | 58.2126 | 0 |  |  |  | 49.28
1467857 | 9.4 | 6.7 | 282.55 | 279.85 | 0.98152 | 0.0060839 | 24.7756 | 0 | 5.0444 | 38.5999 | 0 | [8 empty] | 1467857 | 9.4 | 6.7 | 282.55 | 279.85 | 0.98152 | 0.0060839 | 24.7756 | 0 | 5.0444 | 60.6158 | 0 |  |  |  | 48.92
1468222 | 9.8 | 7.1 | 282.95 | 280.25 | 1.0089 | 0.0062551 | 25.6135 | 0 | 4.6444 | 35.5391 | 0 | [8 empty] | 1468222 | 9.8 | 7.1 | 282.95 | 280.25 | 1.0089 | 0.0062551 | 25.6135 | 0 | 4.6444 | 55.8093 | 0 |  |  |  | 49.64
1468588 | 10.2 | 7.5 | 283.35 | 280.65 | 1.0369 | 0.0064306 | 26.4624 | 0 | 4.2444 | 32.4783 | 0 | [8 empty] | 1468588 | 10.2 | 7.5 | 283.35 | 280.65 | 1.0369 | 0.0064306 | 26.4624 | 0 | 4.2444 | 51.0028 | 0 |  |  |  | 50.36
1468953 | 10.6 | 7.8 | 283.75 | 280.95 | 1.0583 | 0.006565 | 27.2084 | 0 | 3.8444 | 29.4175 | 0 | [8 empty] | 1468953 | 10.6 | 7.8 | 283.75 | 280.95 | 1.0583 | 0.006565 | 27.2084 | 0 | 3.8444 | 46.1962 | 0 |  |  |  | 51.08
1469318 | 11 | 7.9 | 284.15 | 281.05 | 1.0656 | 0.0066104 | 27.7299 | 0 | 3.4444 | 26.3568 | 0 | [8 empty] | 1469318 | 11 | 7.9 | 284.15 | 281.05 | 1.0656 | 0.0066104 | 27.7299 | 0 | 3.4444 | 41.3897 | 0 |  |  |  | 51.8
1469683 | 11.3 | 7.8 | 284.45 | 280.95 | 1.0583 | 0.006565 | 27.9209 | 0 | 3.1444 | 24.0612 | 0 | [8 empty] | 1469683 | 11.3 | 7.8 | 284.45 | 280.95 | 1.0583 | 0.006565 | 27.9209 | 0 | 3.1444 | 37.7848 | 0 |  |  |  | 52.34
1470049 | 11.7 | 7.8 | 284.85 | 280.95 | 1.0583 | 0.006565 | 28.328 | 0 | 2.7444 | 21.0004 | 0 | [8 empty] | 1470049 | 11.7 | 7.8 | 284.85 | 280.95 | 1.0583 | 0.006565 | 28.328 | 0 | 2.7444 | 32.9782 | 0 |  |  |  | 53.06
1461649 | 12.1 | 8.2 | 285.25 | 281.35 | 1.0875 | 0.0067482 | 29.1973 | 0 | 2.3444 | 17.9396 | 0 | [8 empty] | 1461649 | 12.1 | 8.2 | 285.25 | 281.35 | 1.0875 | 0.0067482 | 29.1973 | 0 | 2.3444 | 28.1717 | 0 |  |  |  | 53.78
1462014 | 12.4 | 8.5 | 285.55 | 281.65 | 1.1099 | 0.0068886 | 29.857 | 0 | 2.0444 | 15.644 | 0 | [8 empty] | 1462014 | 12.4 | 8.5 | 285.55 | 281.65 | 1.1099 | 0.0068886 | 29.857 | 0 | 2.0444 | 24.5668 | 0 |  |  |  | 54.32
1462379 | 12.8 | 8.9 | 285.95 | 282.05 | 1.1404 | 0.0070799 | 30.7471 | 0 | 1.6444 | 12.5832 | 0 | [8 empty] | 1462379 | 12.8 | 8.9 | 285.95 | 282.05 | 1.1404 | 0.0070799 | 30.7471 | 0 | 1.6444 | 19.7602 | 0 |  |  |  | 55.04
1462745 | 12.6 | 9.5 | 285.75 | 282.65 | 1.1875 | 0.0073756 | 31.2898 | 0 | 1.8444 | 14.1136 | 0 | [8 empty] | 1462745 | 12.6 | 9.5 | 285.75 | 282.65 | 1.1875 | 0.0073756 | 31.2898 | 0 | 1.8444 | 22.1635 | 0 |  |  |  | 54.68
1463110 | 12.4 | 10.2 | 285.55 | 283.35 | 1.2445 | 0.0077346 | 31.9918 | 0 | 2.0444 | 15.644 | 0 | [8 empty] | 1463110 | 12.4 | 10.2 | 285.55 | 283.35 | 1.2445 | 0.0077346 | 31.9918 | 0 | 2.0444 | 24.5668 | 0 |  |  |  | 54.32
1463475 | 12.2 | 10.6 | 285.35 | 283.75 | 1.2782 | 0.0079467 | 32.3229 | 0 | 2.2444 | 17.1744 | 0 | [8 empty] | 1463475 | 12.2 | 10.6 | 285.35 | 283.75 | 1.2782 | 0.0079467 | 32.3229 | 0 | 2.2444 | 26.97 | 0 |  |  |  | 53.96
1463840 | 12.2 | 10.3 | 285.35 | 283.45 | 1.2529 | 0.0077872 | 31.9204 | 0 | 2.2444 | 17.1744 | 0 | [8 empty] | 1463840 | 12.2 | 10.3 | 285.35 | 283.45 | 1.2529 | 0.0077872 | 31.9204 | 0 | 2.2444 | 26.97 | 0 |  |  |  | 53.96
1464206 | 12.2 | 9.8 | 285.35 | 282.95 | 1.2116 | 0.0075276 | 31.2655 | 0 | 2.2444 | 17.1744 | 0 | [8 empty] | 1464206 | 12.2 | 9.8 | 285.35 | 282.95 | 1.2116 | 0.0075276 | 31.2655 | 0 | 2.2444 | 26.97 | 0 |  |  |  | 53.96
1464571 | 12.2 | 9.4 | 285.35 | 282.55 | 1.1795 | 0.0073256 | 30.7558 | 0 | 2.2444 | 17.1744 | 0 | [8 empty] | 1464571 | 12.2 | 9.4 | 285.35 | 282.55 | 1.1795 | 0.0073256 | 30.7558 | 0 | 2.2444 | 26.97 | 0 |  |  |  | 53.96
1464936 | 11.8 | 8.9 | 284.95 | 282.05 | 1.1404 | 0.0070799 | 29.7283 | 0 | 2.6444 | 20.2352 | 0 | [8 empty] | 1464936 | 11.8 | 8.9 | 284.95 | 282.05 | 1.1404 | 0.0070799 | 29.7283 | 0 | 2.6444 | 31.7766 | 0 |  |  |  | 53.24
1465301 | 11.5 | 8.4 | 284.65 | 281.55 | 1.1024 | 0.0068415 | 28.8217 | 0 | 2.9444 | 22.5308 | 0 | [8 empty] | 1465301 | 11.5 | 8.4 | 284.65 | 281.55 | 1.1024 | 0.0068415 | 28.8217 | 0 | 2.9444 | 35.3815 | 0 |  |  |  | 52.7
1465667 | 11.1 | 7.8 | 284.25 | 280.95 | 1.0583 | 0.006565 | 27.7173 | 0 | 3.3444 | 25.5916 | 0 | [8 empty] | 1465667 | 11.1 | 7.8 | 284.25 | 280.95 | 1.0583 | 0.006565 | 27.7173 | 0 | 3.3444 | 40.188 | 0 |  |  |  | 51.98
1466032 | 11.1 | 7.4 | 284.25 | 280.55 | 1.0298 | 0.0063863 | 27.2667 | 0 | 3.3444 | 25.5916 | 0 | [8 empty] | 1466032 | 11.1 | 7.4 | 284.25 | 280.55 | 1.0298 | 0.0063863 | 27.2667 | 0 | 3.3444 | 40.188 | 0 |  |  |  | 51.98
1466397 | 11.1 | 7.1 | 284.25 | 280.25 | 1.0089 | 0.0062551 | 26.936 | 0 | 3.3444 | 25.5916 | 0 | [8 empty] | 1466397 | 11.1 | 7.1 | 284.25 | 280.25 | 1.0089 | 0.0062551 | 26.936 | 0 | 3.3444 | 40.188 | 0 |  |  |  | 51.98
1466762 | 11.1 | 6.7 | 284.25 | 279.85 | 0.98152 | 0.0060839 | 26.5044 | 0 | 3.3444 | 25.5916 | 0 | [8 empty] | 1466762 | 11.1 | 6.7 | 284.25 | 279.85 | 0.98152 | 0.0060839 | 26.5044 | 0 | 3.3444 | 40.188 | 0 |  |  |  | 51.98
1467128 | 10.5 | 6.1 | 283.65 | 279.25 | 0.94174 | 0.005835 | 25.267 | 0 | 3.9444 | 30.1827 | 0 | [8 empty] | 1467128 | 10.5 | 6.1 | 283.65 | 279.25 | 0.94174 | 0.005835 | 25.267 | 0 | 3.9444 | 47.3978 | 0 |  |  |  | 50.9
1467493 | 10 | 5.6 | 283.15 | 278.75 | 0.90968 | 0.0056346 | 24.2539 | 0 | 4.4444 | 34.0087 | 0 | [8 empty] | 1467493 | 10 | 5.6 | 283.15 | 278.75 | 0.90968 | 0.0056346 | 24.2539 | 0 | 4.4444 | 53.406 | 0 |  |  |  | 50
1467858 | 9.4 | 5 | 282.55 | 278.15 | 0.87249 | 0.0054022 | 23.0591 | 0 | 5.0444 | 38.5999 | 0 | [8 empty] | 1467858 | 9.4 | 5 | 282.55 | 278.15 | 0.87249 | 0.0054022 | 23.0591 | 0 | 5.0444 | 60.6158 | 0 |  |  |  | 48.92
1468223 | 9.4 | 4.8 | 282.55 | 277.95 | 0.86039 | 0.0053267 | 22.8689 | 0 | 5.0444 | 38.5999 | 0 | [8 empty] | 1468223 | 9.4 | 4.8 | 282.55 | 277.95 | 0.86039 | 0.0053267 | 22.8689 | 0 | 5.0444 | 60.6158 | 0 |  |  |  | 48.92
1468589 | 9.4 | 4.6 | 282.55 | 277.75 | 0.84844 | 0.0052521 | 22.6811 | 0 | 5.0444 | 38.5999 | 0 | [8 empty] | 1468589 | 9.4 | 4.6 | 282.55 | 277.75 | 0.84844 | 0.0052521 | 22.6811 | 0 | 5.0444 | 60.6158 | 0 |  |  |  | 48.92
1468954 | 9.4 | 4.4 | 282.55 | 277.55 | 0.83664 | 0.0051785 | 22.4956 | 0 | 5.0444 | 38.5999 | 0 | [8 empty] | 1468954 | 9.4 | 4.4 | 282.55 | 277.55 | 0.83664 | 0.0051785 | 22.4956 | 0 | 5.0444 | 60.6158 | 0 |  |  |  | 48.92
1469319 | 9.6 | 4.4 | 282.75 | 277.55 | 0.83664 | 0.0051785 | 22.6987 | 0 | 4.8444 | 37.0695 | 0 | [8 empty] | 1469319 | 9.6 | 4.4 | 282.75 | 277.55 | 0.83664 | 0.0051785 | 22.6987 | 0 | 4.8444 | 58.2126 | 0 |  |  |  | 49.28
1469684 | 9.8 | 4.6 | 282.95 | 277.75 | 0.84844 | 0.0052521 | 23.0873 | 0 | 4.6444 | 35.5391 | 0 | [8 empty] | 1469684 | 9.8 | 4.6 | 282.95 | 277.75 | 0.84844 | 0.0052521 | 23.0873 | 0 | 4.6444 | 55.8093 | 0 |  |  |  | 49.64
1470050 | 10 | 4.4 | 283.15 | 277.55 | 0.83664 | 0.0051785 | 23.1048 | 0 | 4.4444 | 34.0087 | 0 | [8 empty] | 1470050 | 10 | 4.4 | 283.15 | 277.55 | 0.83664 | 0.0051785 | 23.1048 | 0 | 4.4444 | 53.406 | 0 |  |  |  | 50
1461650 | 10.2 | 5 | 283.35 | 278.15 | 0.87249 | 0.0054022 | 23.8717 | 0 | 4.2444 | 32.4783 | 0 | [8 empty] | 1461650 | 10.2 | 5 | 283.35 | 278.15 | 0.87249 | 0.0054022 | 23.8717 | 0 | 4.2444 | 51.0028 | 0 |  |  |  | 50.36
1462015 | 10.4 | 5.2 | 283.55 | 278.35 | 0.88473 | 0.0054787 | 24.2676 | 0 | 4.0444 | 30.9479 | 0 | [8 empty] | 1462015 | 10.4 | 5.2 | 283.55 | 278.35 | 0.88473 | 0.0054787 | 24.2676 | 0 | 4.0444 | 48.5995 | 0 |  |  |  | 50.72
1462380 | 10.6 | 5.6 | 283.75 | 278.75 | 0.90968 | 0.0056346 | 24.8636 | 0 | 3.8444 | 29.4175 | 0 | [8 empty] | 1462380 | 10.6 | 5.6 | 283.75 | 278.75 | 0.90968 | 0.0056346 | 24.8636 | 0 | 3.8444 | 46.1962 | 0 |  |  |  | 51.08
1462746 | 11.1 | 5.9 | 284.25 | 279.05 | 0.9288 | 0.0057541 | 25.6729 | 0 | 3.3444 | 25.5916 | 0 | [8 empty] | 1462746 | 11.1 | 5.9 | 284.25 | 279.05 | 0.9288 | 0.0057541 | 25.6729 | 0 | 3.3444 | 40.188 | 0 |  |  |  | 51.98
1463111 | 11.7 | 6.4 | 284.85 | 279.55 | 0.96144 | 0.0059583 | 26.7978 | 0 | 2.7444 | 21.0004 | 0 | [8 empty] | 1463111 | 11.7 | 6.4 | 284.85 | 279.55 | 0.96144 | 0.0059583 | 26.7978 | 0 | 2.7444 | 32.9782 | 0 |  |  |  | 53.06
1463476 | 12.2 | 6.7 | 285.35 | 279.85 | 0.98152 | 0.0060839 | 27.6231 | 0 | 2.2444 | 17.1744 | 0 | [8 empty] | 1463476 | 12.2 | 6.7 | 285.35 | 279.85 | 0.98152 | 0.0060839 | 27.6231 | 0 | 2.2444 | 26.97 | 0 |  |  |  | 53.96
1463841 | 12.2 | 6.3 | 285.35 | 279.45 | 0.95484 | 0.005917 | 27.2019 | 0 | 2.2444 | 17.1744 | 0 | [8 empty] | 1463841 | 12.2 | 6.3 | 285.35 | 279.45 | 0.95484 | 0.005917 | 27.2019 | 0 | 2.2444 | 26.97 | 0 |  |  |  | 53.96
1464207 | 12.2 | 6.1 | 285.35 | 279.25 | 0.94174 | 0.005835 | 26.9951 | 0 | 2.2444 | 17.1744 | 0 | [8 empty] | 1464207 | 12.2 | 6.1 | 285.35 | 279.25 | 0.94174 | 0.005835 | 26.9951 | 0 | 2.2444 | 26.97 | 0 |  |  |  | 53.96
1464572 | 12.2 | 5.6 | 285.35 | 278.75 | 0.90968 | 0.0056346 | 26.4895 | 0 | 2.2444 | 17.1744 | 0 | [8 empty] | 1464572 | 12.2 | 5.6 | 285.35 | 278.75 | 0.90968 | 0.0056346 | 26.4895 | 0 | 2.2444 | 26.97 | 0 |  |  |  | 53.96
1464937 | 12 | 5.9 | 285.15 | 279.05 | 0.9288 | 0.0057541 | 26.5877 | 0 | 2.4444 | 18.7048 | 0 | [8 empty] | 1464937 | 12 | 5.9 | 285.15 | 279.05 | 0.9288 | 0.0057541 | 26.5877 | 0 | 2.4444 | 29.3733 | 0 |  |  |  | 53.6
1465302 | 11.9 | 6 | 285.05 | 279.15 | 0.93525 | 0.0057945 | 26.5878 | 0 | 2.5444 | 19.47 | 0 | [8 empty] | 1465302 | 11.9 | 6 | 285.05 | 279.15 | 0.93525 | 0.0057945 | 26.5878 | 0 | 2.5444 | 30.575 | 0 |  |  |  | 53.42
1465668 | 11.7 | 6.1 | 284.85 | 279.25 | 0.94174 | 0.005835 | 26.4869 | 0 | 2.7444 | 21.0004 | 0 | [8 empty] | 1465668 | 11.7 | 6.1 | 284.85 | 279.25 | 0.94174 | 0.005835 | 26.4869 | 0 | 2.7444 | 32.9782 | 0 |  |  |  | 53.06
1466033 | 11.5 | 6.2 | 284.65 | 279.35 | 0.94827 | 0.0058759 | 26.3866 | 0 | 2.9444 | 22.5308 | 0 | [8 empty] | 1466033 | 11.5 | 6.2 | 284.65 | 279.35 | 0.94827 | 0.0058759 | 26.3866 | 0 | 2.9444 | 35.3815 | 0 |  |  |  | 52.7
1466398 | 11.3 | 6.3 | 284.45 | 279.45 | 0.95484 | 0.005917 | 26.2869 | 0 | 3.1444 | 24.0612 | 0 | [8 empty] | 1466398 | 11.3 | 6.3 | 284.45 | 279.45 | 0.95484 | 0.005917 | 26.2869 | 0 | 3.1444 | 37.7848 | 0 |  |  |  | 52.34
1466763 | 11.1 | 6.1 | 284.25 | 279.25 | 0.94174 | 0.005835 | 25.877 | 0 | 3.3444 | 25.5916 | 0 | [8 empty] | 1466763 | 11.1 | 6.1 | 284.25 | 279.25 | 0.94174 | 0.005835 | 25.877 | 0 | 3.3444 | 40.188 | 0 |  |  |  | 51.98
1467129 | 10.9 | 6.1 | 284.05 | 279.25 | 0.94174 | 0.005835 | 25.6736 | 0 | 3.5444 | 27.122 | 0 | [8 empty] | 1467129 | 10.9 | 6.1 | 284.05 | 279.25 | 0.94174 | 0.005835 | 25.6736 | 0 | 3.5444 | 42.5913 | 0 |  |  |  | 51.62
1467494 | 10.8 | 5.8 | 283.95 | 278.95 | 0.92238 | 0.005714 | 25.267 | 0 | 3.6444 | 27.8871 | 0 | [8 empty] | 1467494 | 10.8 | 5.8 | 283.95 | 278.95 | 0.92238 | 0.005714 | 25.267 | 0 | 3.6444 | 43.7929 | 0 |  |  |  | 51.44
1467859 | 10.6 | 5.6 | 283.75 | 278.75 | 0.90968 | 0.0056346 | 24.8636 | 0 | 3.8444 | 29.4175 | 0 | [8 empty] | 1467859 | 10.6 | 5.6 | 283.75 | 278.75 | 0.90968 | 0.0056346 | 24.8636 | 0 | 3.8444 | 46.1962 | 0 |  |  |  | 51.08
1468224 | 10.6 | 5.8 | 283.75 | 278.95 | 0.92238 | 0.005714 | 25.0637 | 0 | 3.8444 | 29.4175 | 0 | [8 empty] | 1468224 | 10.6 | 5.8 | 283.75 | 278.95 | 0.92238 | 0.005714 | 25.0637 | 0 | 3.8444 | 46.1962 | 0 |  |  |  | 51.08
1468590 | 10.6 | 6 | 283.75 | 279.15 | 0.93525 | 0.0057945 | 25.2664 | 0 | 3.8444 | 29.4175 | 0 | [8 empty] | 1468590 | 10.6 | 6 | 283.75 | 279.15 | 0.93525 | 0.0057945 | 25.2664 | 0 | 3.8444 | 46.1962 | 0 |  |  |  | 51.08
1468955 | 10.6 | 6.1 | 283.75 | 279.25 | 0.94174 | 0.005835 | 25.3687 | 0 | 3.8444 | 29.4175 | 0 | [8 empty] | 1468955 | 10.6 | 6.1 | 283.75 | 279.25 | 0.94174 | 0.005835 | 25.3687 | 0 | 3.8444 | 46.1962 | 0 |  |  |  | 51.08
1469320 | 10.8 | 6 | 283.95 | 279.15 | 0.93525 | 0.0057945 | 25.4697 | 0 | 3.6444 | 27.8871 | 0 | [8 empty] | 1469320 | 10.8 | 6 | 283.95 | 279.15 | 0.93525 | 0.0057945 | 25.4697 | 0 | 3.6444 | 43.7929 | 0 |  |  |  | 51.44
1469685 | 10.9 | 5.9 | 284.05 | 279.05 | 0.9288 | 0.0057541 | 25.4697 | 0 | 3.5444 | 27.122 | 0 | [8 empty] | 1469685 | 10.9 | 5.9 | 284.05 | 279.05 | 0.9288 | 0.0057541 | 25.4697 | 0 | 3.5444 | 42.5913 | 0 |  |  |  | 51.62
1470051 | 11.1 | 5.6 | 284.25 | 278.75 | 0.90968 | 0.0056346 | 25.3717 | 0 | 3.3444 | 25.5916 | 0 | [8 empty] | 1470051 | 11.1 | 5.6 | 284.25 | 278.75 | 0.90968 | 0.0056346 | 25.3717 | 0 | 3.3444 | 40.188 | 0 |  |  |  | 51.98
1461651 | 11.7 | 5.8 | 284.85 | 278.95 | 0.92238 | 0.005714 | 26.1817 | 0 | 2.7444 | 21.0004 | 0 | [8 empty] | 1461651 | 11.7 | 5.8 | 284.85 | 278.95 | 0.92238 | 0.005714 | 26.1817 | 0 | 2.7444 | 32.9782 | 0 |  |  |  | 53.06
1462016 | 12.2 | 6.1 | 285.35 | 279.25 | 0.94174 | 0.005835 | 26.9951 | 0 | 2.2444 | 17.1744 | 0 | [8 empty] | 1462016 | 12.2 | 6.1 | 285.35 | 279.25 | 0.94174 | 0.005835 | 26.9951 | 0 | 2.2444 | 26.97 | 0 |  |  |  | 53.96
1462381 | 12.8 | 6.1 | 285.95 | 279.25 | 0.94174 | 0.005835 | 27.6051 | 0 | 1.6444 | 12.5832 | 0 | [8 empty] | 1462381 | 12.8 | 6.1 | 285.95 | 279.25 | 0.94174 | 0.005835 | 27.6051 | 0 | 1.6444 | 19.7602 | 0 |  |  |  | 55.04
1462747 | 12.6 | 6.4 | 285.75 | 279.55 | 0.96144 | 0.0059583 | 27.7129 | 0 | 1.8444 | 14.1136 | 0 | [8 empty] | 1462747 | 12.6 | 6.4 | 285.75 | 279.55 | 0.96144 | 0.0059583 | 27.7129 | 0 | 1.8444 | 22.1635 | 0 |  |  |  | 54.68
1463112 | 12.4 | 6.5 | 285.55 | 279.65 | 0.9681 | 0.0059999 | 27.6146 | 0 | 2.0444 | 15.644 | 0 | [8 empty] | 1463112 | 12.4 | 6.5 | 285.55 | 279.65 | 0.9681 | 0.0059999 | 27.6146 | 0 | 2.0444 | 24.5668 | 0 |  |  |  | 54.32
1463477 | 12.2 | 6.7 | 285.35 | 279.85 | 0.98152 | 0.0060839 | 27.6231 | 0 | 2.2444 | 17.1744 | 0 | [8 empty] | 1463477 | 12.2 | 6.7 | 285.35 | 279.85 | 0.98152 | 0.0060839 | 27.6231 | 0 | 2.2444 | 26.97 | 0 |  |  |  | 53.96
1463842 | 12 | 6.3 | 285.15 | 279.45 | 0.95484 | 0.005917 | 26.9985 | 0 | 2.4444 | 18.7048 | 0 | [8 empty] | 1463842 | 12 | 6.3 | 285.15 | 279.45 | 0.95484 | 0.005917 | 26.9985 | 0 | 2.4444 | 29.3733 | 0 |  |  |  | 53.6
1464208 | 11.9 | 6 | 285.05 | 279.15 | 0.93525 | 0.0057945 | 26.5878 | 0 | 2.5444 | 19.47 | 0 | [8 empty] | 1464208 | 11.9 | 6 | 285.05 | 279.15 | 0.93525 | 0.0057945 | 26.5878 | 0 | 2.5444 | 30.575 | 0 |  |  |  | 53.42
1464573 | 11.7 | 5.6 | 284.85 | 278.75 | 0.90968 | 0.0056346 | 25.9814 | 0 | 2.7444 | 21.0004 | 0 | [8 empty] | 1464573 | 11.7 | 5.6 | 284.85 | 278.75 | 0.90968 | 0.0056346 | 25.9814 | 0 | 2.7444 | 32.9782 | 0 |  |  |  | 53.06
1464938 | 11.3 | 5.2 | 284.45 | 278.35 | 0.88473 | 0.0054787 | 25.1819 | 0 | 3.1444 | 24.0612 | 0 | [8 empty] | 1464938 | 11.3 | 5.2 | 284.45 | 278.35 | 0.88473 | 0.0054787 | 25.1819 | 0 | 3.1444 | 37.7848 | 0 |  |  |  | 52.34
1465303 | 11 | 4.9 | 284.15 | 278.05 | 0.86642 | 0.0053644 | 24.5888 | 0 | 3.4444 | 26.3568 | 0 | [8 empty] | 1465303 | 11 | 4.9 | 284.15 | 278.05 | 0.86642 | 0.0053644 | 24.5888 | 0 | 3.4444 | 41.3897 | 0 |  |  |  | 51.8
1465669 | 10.6 | 4.4 | 283.75 | 277.55 | 0.83664 | 0.0051785 | 23.714 | 0 | 3.8444 | 29.4175 | 0 | [8 empty] | 1465669 | 10.6 | 4.4 | 283.75 | 277.55 | 0.83664 | 0.0051785 | 23.714 | 0 | 3.8444 | 46.1962 | 0 |  |  |  | 51.08
1466034 | 10.4 | 4.6 | 283.55 | 277.75 | 0.84844 | 0.0052521 | 23.6966 | 0 | 4.0444 | 30.9479 | 0 | [8 empty] | 1466034 | 10.4 | 4.6 | 283.55 | 277.75 | 0.84844 | 0.0052521 | 23.6966 | 0 | 4.0444 | 48.5995 | 0 |  |  |  | 50.72
1466399 | 10.2 | 4.6 | 283.35 | 277.75 | 0.84844 | 0.0052521 | 23.4935 | 0 | 4.2444 | 32.4783 | 0 | [8 empty] | 1466399 | 10.2 | 4.6 | 283.35 | 277.75 | 0.84844 | 0.0052521 | 23.4935 | 0 | 4.2444 | 51.0028 | 0 |  |  |  | 50.36
1466764 | 10 | 4.4 | 283.15 | 277.55 | 0.83664 | 0.0051785 | 23.1048 | 0 | 4.4444 | 34.0087 | 0 | [8 empty] | 1466764 | 10 | 4.4 | 283.15 | 277.55 | 0.83664 | 0.0051785 | 23.1048 | 0 | 4.4444 | 53.406 | 0 |  |  |  | 50
1467130 | 9.6 | 4.4 | 282.75 | 277.55 | 0.83664 | 0.0051785 | 22.6987 | 0 | 4.8444 | 37.0695 | 0 | [8 empty] | 1467130 | 9.6 | 4.4 | 282.75 | 277.55 | 0.83664 | 0.0051785 | 22.6987 | 0 | 4.8444 | 58.2126 | 0 |  |  |  | 49.28
1467495 | 9.3 | 4.1 | 282.45 | 277.25 | 0.81922 | 0.0050697 | 22.1203 | 0 | 5.1444 | 39.3651 | 0 | [8 empty] | 1467495 | 9.3 | 4.1 | 282.45 | 277.25 | 0.81922 | 0.0050697 | 22.1203 | 0 | 5.1444 | 61.8175 | 0 |  |  |  | 48.74
1467860 | 8.9 | 3.9 | 282.05 | 277.05 | 0.80778 | 0.0049984 | 21.5346 | 0 | 5.5444 | 42.4259 | 0 | [8 empty] | 1467860 | 8.9 | 3.9 | 282.05 | 277.05 | 0.80778 | 0.0049984 | 21.5346 | 0 | 5.5444 | 66.624 | 0 |  |  |  | 48.02
1468225 | 8.5 | 4 | 281.65 | 277.15 | 0.81348 | 0.0050339 | 21.2181 | 0 | 5.9444 | 45.4867 | 0 | [8 empty] | 1468225 | 8.5 | 4 | 281.65 | 277.15 | 0.81348 | 0.0050339 | 21.2181 | 0 | 5.9444 | 71.4306 | 0 |  |  |  | 47.3
1468591 | 8.2 | 4 | 281.35 | 277.15 | 0.81348 | 0.0050339 | 20.9136 | 0 | 6.2444 | 47.7822 | 0 | [8 empty] | 1468591 | 8.2 | 4 | 281.35 | 277.15 | 0.81348 | 0.0050339 | 20.9136 | 0 | 6.2444 | 75.0355 | 0 |  |  |  | 46.76
1468956 | 7.8 | 3.9 | 280.95 | 277.05 | 0.80778 | 0.0049984 | 20.4181 | 0 | 6.6444 | 50.843 | 0 | [8 empty] | 1468956 | 7.8 | 3.9 | 280.95 | 277.05 | 0.80778 | 0.0049984 | 20.4181 | 0 | 6.6444 | 79.842 | 0 |  |  |  | 46.04
1469321 | 8.3 | 4.3 | 281.45 | 277.45 | 0.8308 | 0.005142 | 21.287 | 0 | 6.1444 | 47.0171 | 0 | [8 empty] | 1469321 | 8.3 | 4.3 | 281.45 | 277.45 | 0.8308 | 0.005142 | 21.287 | 0 | 6.1444 | 73.8338 | 0 |  |  |  | 46.94
1469686 | 8.9 | 4.7 | 282.05 | 277.85 | 0.8544 | 0.0052893 | 22.2669 | 0 | 5.5444 | 42.4259 | 0 | [8 empty] | 1469686 | 8.9 | 4.7 | 282.05 | 277.85 | 0.8544 | 0.0052893 | 22.2669 | 0 | 5.5444 | 66.624 | 0 |  |  |  | 48.02
1470052 | 9.4 | 5 | 282.55 | 278.15 | 0.87249 | 0.0054022 | 23.0591 | 0 | 5.0444 | 38.5999 | 0 | [8 empty] | 1470052 | 9.4 | 5 | 282.55 | 278.15 | 0.87249 | 0.0054022 | 23.0591 | 0 | 5.0444 | 60.6158 | 0 |  |  |  | 48.92
1461652 | 9.6 | 5.6 | 282.75 | 278.75 | 0.90968 | 0.0056346 | 23.8474 | 0 | 4.8444 | 37.0695 | 0 | [8 empty] | 1461652 | 9.6 | 5.6 | 282.75 | 278.75 | 0.90968 | 0.0056346 | 23.8474 | 0 | 4.8444 | 58.2126 | 0 |  |  |  | 49.28
1462017 | 9.8 | 6.2 | 282.95 | 279.35 | 0.94827 | 0.0058759 | 24.6583 | 0 | 4.6444 | 35.5391 | 0 | [8 empty] | 1462017 | 9.8 | 6.2 | 282.95 | 279.35 | 0.94827 | 0.0058759 | 24.6583 | 0 | 4.6444 | 55.8093 | 0 |  |  |  | 49.64
1462382 | 10 | 6.7 | 283.15 | 279.85 | 0.98152 | 0.0060839 | 25.3858 | 0 | 4.4444 | 34.0087 | 0 | [8 empty] | 1462382 | 10 | 6.7 | 283.15 | 279.85 | 0.98152 | 0.0060839 | 25.3858 | 0 | 4.4444 | 53.406 | 0 |  |  |  | 50
1462748 | 10.4 | 7.7 | 283.55 | 280.85 | 1.0511 | 0.0065199 | 26.8912 | 0 | 4.0444 | 30.9479 | 0 | [8 empty] | 1462748 | 10.4 | 7.7 | 283.55 | 280.85 | 1.0511 | 0.0065199 | 26.8912 | 0 | 4.0444 | 48.5995 | 0 |  |  |  | 50.72
1463113 | 10.7 | 8.7 | 283.85 | 281.85 | 1.1251 | 0.0069836 | 28.3652 | 0 | 3.7444 | 28.6523 | 0 | [8 empty] | 1463113 | 10.7 | 8.7 | 283.85 | 281.85 | 1.1251 | 0.0069836 | 28.3652 | 0 | 3.7444 | 44.9946 | 0 |  |  |  | 51.26
1463478 | 11.1 | 9.4 | 284.25 | 282.55 | 1.1795 | 0.0073256 | 29.6346 | 0 | 3.3444 | 25.5916 | 0 | [8 empty] | 1463478 | 11.1 | 9.4 | 284.25 | 282.55 | 1.1795 | 0.0073256 | 29.6346 | 0 | 3.3444 | 40.188 | 0 |  |  |  | 51.98
1463843 | 11.1 | 9.2 | 284.25 | 282.35 | 1.1637 | 0.0072264 | 29.3846 | 0 | 3.3444 | 25.5916 | 0 | [8 empty] | 1463843 | 11.1 | 9.2 | 284.25 | 282.35 | 1.1637 | 0.0072264 | 29.3846 | 0 | 3.3444 | 40.188 | 0 |  |  |  | 51.98
1464209 | 11.1 | 8.7 | 284.25 | 281.85 | 1.1251 | 0.0069836 | 28.7726 | 0 | 3.3444 | 25.5916 | 0 | [8 empty] | 1464209 | 11.1 | 8.7 | 284.25 | 281.85 | 1.1251 | 0.0069836 | 28.7726 | 0 | 3.3444 | 40.188 | 0 |  |  |  | 51.98
1464574 | 11.1 | 8.3 | 284.25 | 281.45 | 1.095 | 0.0067947 | 28.2964 | 0 | 3.3444 | 25.5916 | 0 | [8 empty] | 1464574 | 11.1 | 8.3 | 284.25 | 281.45 | 1.095 | 0.0067947 | 28.2964 | 0 | 3.3444 | 40.188 | 0 |  |  |  | 51.98
1464939 | 10.5 | 7.8 | 283.65 | 280.95 | 1.0583 | 0.006565 | 27.1066 | 0 | 3.9444 | 30.1827 | 0 | [8 empty] | 1464939 | 10.5 | 7.8 | 283.65 | 280.95 | 1.0583 | 0.006565 | 27.1066 | 0 | 3.9444 | 47.3978 | 0 |  |  |  | 50.9
1465304 | 10 | 7.3 | 283.15 | 280.45 | 1.0228 | 0.0063423 | 26.0366 | 0 | 4.4444 | 34.0087 | 0 | [8 empty] | 1465304 | 10 | 7.3 | 283.15 | 280.45 | 1.0228 | 0.0063423 | 26.0366 | 0 | 4.4444 | 53.406 | 0 |  |  |  | 50
1465670 | 9.4 | 6.7 | 282.55 | 279.85 | 0.98152 | 0.0060839 | 24.7756 | 0 | 5.0444 | 38.5999 | 0 | [8 empty] | 1465670 | 9.4 | 6.7 | 282.55 | 279.85 | 0.98152 | 0.0060839 | 24.7756 | 0 | 5.0444 | 60.6158 | 0 |  |  |  | 48.92
1466035 | 9.4 | 5.6 | 282.55 | 278.75 | 0.90968 | 0.0056346 | 23.6442 | 0 | 5.0444 | 38.5999 | 0 | [8 empty] | 1466035 | 9.4 | 5.6 | 282.55 | 278.75 | 0.90968 | 0.0056346 | 23.6442 | 0 | 5.0444 | 60.6158 | 0 |  |  |  | 48.92
1466400 | 9.4 | 4.6 | 282.55 | 277.75 | 0.84844 | 0.0052521 | 22.6811 | 0 | 5.0444 | 38.5999 | 0 | [8 empty] | 1466400 | 9.4 | 4.6 | 282.55 | 277.75 | 0.84844 | 0.0052521 | 22.6811 | 0 | 5.0444 | 60.6158 | 0 |  |  |  | 48.92
1466765 | 9.4 | 3.3 | 282.55 | 276.45 | 0.7743 | 0.0047896 | 21.5165 | 0 | 5.0444 | 38.5999 | 0 | [8 empty] | 1466765 | 9.4 | 3.3 | 282.55 | 276.45 | 0.7743 | 0.0047896 | 21.5165 | 0 | 5.0444 | 60.6158 | 0 |  |  |  | 48.92
1467131 | 8.7 | 1.4 | 281.85 | 274.55 | 0.67625 | 0.004179 | 19.2696 | 0 | 5.7444 | 43.9563 | 0 | [8 empty] | 1467131 | 8.7 | 1.4 | 281.85 | 274.55 | 0.67625 | 0.004179 | 19.2696 | 0 | 5.7444 | 69.0273 | 0 |  |  |  | 47.66
1467496 | 7.9 | -0.5 | 281.05 | 272.65 | 0.58684 | 0.0036233 | 17.0609 | 0 | 6.5444 | 50.0778 | 0 | [8 empty] | 1467496 | 7.9 | -0.5 | 281.05 | 272.65 | 0.58684 | 0.0036233 | 17.0609 | 0 | 6.5444 | 78.6404 | 0 |  |  |  | 46.22
1467861 | 7.2 | -2.8 | 280.35 | 270.35 | 0.48445 | 0.0029881 | 14.7552 | 0 | 7.2444 | 55.4342 | 0 | [8 empty] | 1467861 | 7.2 | -2.8 | 280.35 | 270.35 | 0.48445 | 0.0029881 | 14.7552 | 0 | 7.2444 | 87.0518 | 0 |  |  |  | 44.96
1468226 | 6.7 | -2.6 | 279.85 | 270.55 | 0.49266 | 0.003039 | 14.3774 | 0 | 7.7444 | 59.2602 | 0 | [8 empty] | 1468226 | 6.7 | -2.6 | 279.85 | 270.55 | 0.49266 | 0.003039 | 14.3774 | 0 | 7.7444 | 93.06 | 0 |  |  |  | 44.06
1468592 | 6.1 | -3.1 | 279.25 | 270.05 | 0.47237 | 0.0029132 | 13.4547 | 0 | 8.3444 | 63.8514 | 0 | [8 empty] | 1468592 | 6.1 | -3.1 | 279.25 | 270.05 | 0.47237 | 0.0029132 | 13.4547 | 0 | 8.3444 | 100.2698 | 0 |  |  |  | 42.98
1468957 | 5.6 | -3.9 | 278.75 | 269.25 | 0.44149 | 0.0027219 | 12.4687 | 0 | 8.8444 | 67.6773 | 0 | [8 empty] | 1468957 | 5.6 | -3.9 | 278.75 | 269.25 | 0.44149 | 0.0027219 | 12.4687 | 0 | 8.8444 | 106.278 | 0 |  |  |  | 42.08
1469322 | 6.7 | -2.6 | 279.85 | 270.55 | 0.49266 | 0.003039 | 14.3774 | 0 | 7.7444 | 59.2602 | 0 | [8 empty] | 1469322 | 6.7 | -2.6 | 279.85 | 270.55 | 0.49266 | 0.003039 | 14.3774 | 0 | 7.7444 | 93.06 | 0 |  |  |  | 44.06
1469687 | 7.8 | -2 | 280.95 | 271.15 | 0.51805 | 0.0031964 | 15.886 | 0 | 6.6444 | 50.843 | 0 | [8 empty] | 1469687 | 7.8 | -2 | 280.95 | 271.15 | 0.51805 | 0.0031964 | 15.886 | 0 | 6.6444 | 79.842 | 0 |  |  |  | 46.04
1470053 | 8.9 | -1.7 | 282.05 | 271.45 | 0.53119 | 0.0032779 | 17.2041 | 0 | 5.5444 | 42.4259 | 0 | [8 empty] | 1470053 | 8.9 | -1.7 | 282.05 | 271.45 | 0.53119 | 0.0032779 | 17.2041 | 0 | 5.5444 | 66.624 | 0 |  |  |  | 48.02
1461653 | 9.5 | -1.6 | 282.65 | 271.55 | 0.53564 | 0.0033055 | 17.8807 | 0 | 4.9444 | 37.8347 | 0 | [8 empty] | 1461653 | 9.5 | -1.6 | 282.65 | 271.55 | 0.53564 | 0.0033055 | 17.8807 | 0 | 4.9444 | 59.4142 | 0 |  |  |  | 49.1
1462018 | 10 | -2.3 | 283.15 | 270.85 | 0.50521 | 0.0031168 | 17.9113 | 0 | 4.4444 | 34.0087 | 0 | [8 empty] | 1462018 | 10 | -2.3 | 283.15 | 270.85 | 0.50521 | 0.0031168 | 17.9113 | 0 | 4.4444 | 53.406 | 0 |  |  |  | 50
1462383 | 10.6 | -3.3 | 283.75 | 269.85 | 0.46447 | 0.0028643 | 17.882 | 0 | 3.8444 | 29.4175 | 0 | [8 empty] | 1462383 | 10.6 | -3.3 | 283.75 | 269.85 | 0.46447 | 0.0028643 | 17.882 | 0 | 3.8444 | 46.1962 | 0 |  |  |  | 51.08
1462749 | 10.6 | -3.4 | 283.75 | 269.75 | 0.46057 | 0.0028401 | 17.821 | 0 | 3.8444 | 29.4175 | 0 | [8 empty] | 1462749 | 10.6 | -3.4 | 283.75 | 269.75 | 0.46057 | 0.0028401 | 17.821 | 0 | 3.8444 | 46.1962 | 0 |  |  |  | 51.08
1463114 | 10.6 | -3.7 | 283.75 | 269.45 | 0.44903 | 0.0027686 | 17.641 | 0 | 3.8444 | 29.4175 | 0 | [8 empty] | 1463114 | 10.6 | -3.7 | 283.75 | 269.45 | 0.44903 | 0.0027686 | 17.641 | 0 | 3.8444 | 46.1962 | 0 |  |  |  | 51.08
1463479 | 10.6 | -5 | 283.75 | 268.15 | 0.40203 | 0.0024777 | 16.9077 | 0 | 3.8444 | 29.4175 | 0 | [8 empty] | 1463479 | 10.6 | -5 | 283.75 | 268.15 | 0.40203 | 0.0024777 | 16.9077 | 0 | 3.8444 | 46.1962 | 0 |  |  |  | 51.08
1463844 | 10 | -3.9 | 283.15 | 269.25 | 0.44149 | 0.0027219 | 16.9167 | 0 | 4.4444 | 34.0087 | 0 | [8 empty] | 1463844 | 10 | -3.9 | 283.15 | 269.25 | 0.44149 | 0.0027219 | 16.9167 | 0 | 4.4444 | 53.406 | 0 |  |  |  | 50
1464210 | 9.5 | -3.6 | 282.65 | 269.55 | 0.45285 | 0.0027923 | 16.5884 | 0 | 4.9444 | 37.8347 | 0 | [8 empty] | 1464210 | 9.5 | -3.6 | 282.65 | 269.55 | 0.45285 | 0.0027923 | 16.5884 | 0 | 4.9444 | 59.4142 | 0 |  |  |  | 49.1
1464575 | 8.9 | -3.9 | 282.05 | 269.25 | 0.44149 | 0.0027219 | 15.8047 | 0 | 5.5444 | 42.4259 | 0 | [8 empty] | 1464575 | 8.9 | -3.9 | 282.05 | 269.25 | 0.44149 | 0.0027219 | 15.8047 | 0 | 5.5444 | 66.624 | 0 |  |  |  | 48.02
1464940 | 9.1 | -2.5 | 282.25 | 270.65 | 0.49681 | 0.0030647 | 16.8698 | 0 | 5.3444 | 40.8955 | 0 | [8 empty] | 1464940 | 9.1 | -2.5 | 282.25 | 270.65 | 0.49681 | 0.0030647 | 16.8698 | 0 | 5.3444 | 64.2207 | 0 |  |  |  | 48.38
1465305 | 9.2 | -2.1 | 282.35 | 271.05 | 0.51374 | 0.0031697 | 17.2351 | 0 | 5.2444 | 40.1303 | 0 | [8 empty] | 1465305 | 9.2 | -2.1 | 282.35 | 271.05 | 0.51374 | 0.0031697 | 17.2351 | 0 | 5.2444 | 63.0191 | 0 |  |  |  | 48.56
1465671 | 9.4 | -1.7 | 282.55 | 271.45 | 0.53119 | 0.0032779 | 17.71 | 0 | 5.0444 | 38.5999 | 0 | [8 empty] | 1465671 | 9.4 | -1.7 | 282.55 | 271.45 | 0.53119 | 0.0032779 | 17.71 | 0 | 5.0444 | 60.6158 | 0 |  |  |  | 48.92
1466036 | 9.4 | -0.9 | 282.55 | 272.25 | 0.56773 | 0.0035046 | 18.2809 | 0 | 5.0444 | 38.5999 | 0 | [8 empty] | 1466036 | 9.4 | -0.9 | 282.55 | 272.25 | 0.56773 | 0.0035046 | 18.2809 | 0 | 5.0444 | 60.6158 | 0 |  |  |  | 48.92
1466401 | 9.4 | -0.4 | 282.55 | 272.75 | 0.59171 | 0.0036535 | 18.6558 | 0 | 5.0444 | 38.5999 | 0 | [8 empty] | 1466401 | 9.4 | -0.4 | 282.55 | 272.75 | 0.59171 | 0.0036535 | 18.6558 | 0 | 5.0444 | 60.6158 | 0 |  |  |  | 48.92
1466766 | 9.4 | 0 | 282.55 | 273.15 | 0.61121 | 0.0037747 | 18.9609 | 0 | 5.0444 | 38.5999 | 0 | [8 empty] | 1466766 | 9.4 | 0 | 282.55 | 273.15 | 0.61121 | 0.0037747 | 18.9609 | 0 | 5.0444 | 60.6158 | 0 |  |  |  | 48.92
1467132 | 8.5 | 1.2 | 281.65 | 274.35 | 0.6666 | 0.004119 | 18.9158 | 0 | 5.9444 | 45.4867 | 0 | [8 empty] | 1467132 | 8.5 | 1.2 | 281.65 | 274.35 | 0.6666 | 0.004119 | 18.9158 | 0 | 5.9444 | 71.4306 | 0 |  |  |  | 47.3
1467497 | 7.6 | 2.1 | 280.75 | 275.25 | 0.71102 | 0.0043954 | 18.6988 | 0 | 6.8444 | 52.3734 | 0 | [8 empty] | 1467497 | 7.6 | 2.1 | 280.75 | 275.25 | 0.71102 | 0.0043954 | 18.6988 | 0 | 6.8444 | 82.2453 | 0 |  |  |  | 45.68
1467862 | 6.7 | 2.8 | 279.85 | 275.95 | 0.74735 | 0.0046217 | 18.3549 | 0 | 7.7444 | 59.2602 | 0 | [8 empty] | 1467862 | 6.7 | 2.8 | 279.85 | 275.95 | 0.74735 | 0.0046217 | 18.3549 | 0 | 7.7444 | 93.06 | 0 |  |  |  | 44.06
1468227 | 6.9 | 3.3 | 280.05 | 276.45 | 0.7743 | 0.0047896 | 18.9799 | 0 | 7.5444 | 57.7298 | 0 | [8 empty] | 1468227 | 6.9 | 3.3 | 280.05 | 276.45 | 0.7743 | 0.0047896 | 18.9799 | 0 | 7.5444 | 90.6567 | 0 |  |  |  | 44.42
1468593 | 7 | 4 | 280.15 | 277.15 | 0.81348 | 0.0050339 | 19.6955 | 0 | 7.4444 | 56.9646 | 0 | [8 empty] | 1468593 | 7 | 4 | 280.15 | 277.15 | 0.81348 | 0.0050339 | 19.6955 | 0 | 7.4444 | 89.4551 | 0 |  |  |  | 44.6
1468958 | 7.2 | 4.4 | 280.35 | 277.55 | 0.83664 | 0.0051785 | 20.2619 | 0 | 7.2444 | 55.4342 | 0 | [8 empty] | 1468958 | 7.2 | 4.4 | 280.35 | 277.55 | 0.83664 | 0.0051785 | 20.2619 | 0 | 7.2444 | 87.0518 | 0 |  |  |  | 44.96
1469323 | 7.4 | 4.9 | 280.55 | 278.05 | 0.86642 | 0.0053644 | 20.9323 | 0 | 7.0444 | 53.9038 | 0 | [8 empty] | 1469323 | 7.4 | 4.9 | 280.55 | 278.05 | 0.86642 | 0.0053644 | 20.9323 | 0 | 7.0444 | 84.6486 | 0 |  |  |  | 45.32
1469688 | 7.6 | 5.3 | 280.75 | 278.45 | 0.89091 | 0.0055173 | 21.5202 | 0 | 6.8444 | 52.3734 | 0 | [8 empty] | 1469688 | 7.6 | 5.3 | 280.75 | 278.45 | 0.89091 | 0.0055173 | 21.5202 | 0 | 6.8444 | 82.2453 | 0 |  |  |  | 45.68
1470054 | 7.8 | 5.6 | 280.95 | 278.75 | 0.90968 | 0.0056346 | 22.0183 | 0 | 6.6444 | 50.843 | 0 | [8 empty] | 1470054 | 7.8 | 5.6 | 280.95 | 278.75 | 0.90968 | 0.0056346 | 22.0183 | 0 | 6.6444 | 79.842 | 0 |  |  |  | 46.04
1461654 | 8 | 5.5 | 281.15 | 278.65 | 0.90338 | 0.0055953 | 22.1226 | 0 | 6.4444 | 49.3126 | 0 | [8 empty] | 1461654 | 8 | 5.5 | 281.15 | 278.65 | 0.90338 | 0.0055953 | 22.1226 | 0 | 6.4444 | 77.4387 | 0 |  |  |  | 46.4
1462019 | 8.1 | 5.2 | 281.25 | 278.35 | 0.88473 | 0.0054787 | 21.931 | 0 | 6.3444 | 48.5474 | 0 | [8 empty] | 1462019 | 8.1 | 5.2 | 281.25 | 278.35 | 0.88473 | 0.0054787 | 21.931 | 0 | 6.3444 | 76.2371 | 0 |  |  |  | 46.58
1462384 | 8.3 | 5 | 281.45 | 278.15 | 0.87249 | 0.0054022 | 21.9418 | 0 | 6.1444 | 47.0171 | 0 | [8 empty] | 1462384 | 8.3 | 5 | 281.45 | 278.15 | 0.87249 | 0.0054022 | 21.9418 | 0 | 6.1444 | 73.8338 | 0 |  |  |  | 46.94
1462750 | 8.5 | 5.1 | 281.65 | 278.25 | 0.87859 | 0.0054404 | 22.2408 | 0 | 5.9444 | 45.4867 | 0 | [8 empty] | 1462750 | 8.5 | 5.1 | 281.65 | 278.25 | 0.87859 | 0.0054404 | 22.2408 | 0 | 5.9444 | 71.4306 | 0 |  |  |  | 47.3
1463115 | 8.7 | 5.1 | 281.85 | 278.25 | 0.87859 | 0.0054404 | 22.444 | 0 | 5.7444 | 43.9563 | 0 | [8 empty] | 1463115 | 8.7 | 5.1 | 281.85 | 278.25 | 0.87859 | 0.0054404 | 22.444 | 0 | 5.7444 | 69.0273 | 0 |  |  |  | 47.66
1463480 | 8.9 | 5 | 282.05 | 278.15 | 0.87249 | 0.0054022 | 22.5512 | 0 | 5.5444 | 42.4259 | 0 | [8 empty] | 1463480 | 8.9 | 5 | 282.05 | 278.15 | 0.87249 | 0.0054022 | 22.5512 | 0 | 5.5444 | 66.624 | 0 |  |  |  | 48.02
1463845 | 9.5 | 6.1 | 282.65 | 279.25 | 0.94174 | 0.005835 | 24.2505 | 0 | 4.9444 | 37.8347 | 0 | [8 empty] | 1463845 | 9.5 | 6.1 | 282.65 | 279.25 | 0.94174 | 0.005835 | 24.2505 | 0 | 4.9444 | 59.4142 | 0 |  |  |  | 49.1
1464211 | 10 | 6.9 | 283.15 | 280.05 | 0.9951 | 0.006169 | 25.6 | 0 | 4.4444 | 34.0087 | 0 | [8 empty] | 1464211 | 10 | 6.9 | 283.15 | 280.05 | 0.9951 | 0.006169 | 25.6 | 0 | 4.4444 | 53.406 | 0 |  |  |  | 50
1464576 | 10.6 | 7.8 | 283.75 | 280.95 | 1.0583 | 0.006565 | 27.2084 | 0 | 3.8444 | 29.4175 | 0 | [8 empty] | 1464576 | 10.6 | 7.8 | 283.75 | 280.95 | 1.0583 | 0.006565 | 27.2084 | 0 | 3.8444 | 46.1962 | 0 |  |  |  | 51.08
1464941 | 10.4 | 6.8 | 283.55 | 279.95 | 0.98829 | 0.0061263 | 25.8994 | 0 | 4.0444 | 30.9479 | 0 | [8 empty] | 1464941 | 10.4 | 6.8 | 283.55 | 279.95 | 0.98829 | 0.0061263 | 25.8994 | 0 | 4.0444 | 48.5995 | 0 |  |  |  | 50.72
1465306 | 10.2 | 5.8 | 283.35 | 278.95 | 0.92238 | 0.005714 | 24.6572 | 0 | 4.2444 | 32.4783 | 0 | [8 empty] | 1465306 | 10.2 | 5.8 | 283.35 | 278.95 | 0.92238 | 0.005714 | 24.6572 | 0 | 4.2444 | 51.0028 | 0 |  |  |  | 50.36
1465672 | 10 | 4.4 | 283.15 | 277.55 | 0.83664 | 0.0051785 | 23.1048 | 0 | 4.4444 | 34.0087 | 0 | [8 empty] | 1465672 | 10 | 4.4 | 283.15 | 277.55 | 0.83664 | 0.0051785 | 23.1048 | 0 | 4.4444 | 53.406 | 0 |  |  |  | 50
1466037 | 9.3 | 3.9 | 282.45 | 277.05 | 0.80778 | 0.0049984 | 21.9406 | 0 | 5.1444 | 39.3651 | 0 | [8 empty] | 1466037 | 9.3 | 3.9 | 282.45 | 277.05 | 0.80778 | 0.0049984 | 21.9406 | 0 | 5.1444 | 61.8175 | 0 |  |  |  | 48.74
1466402 | 8.5 | 2.9 | 281.65 | 276.05 | 0.75267 | 0.0046548 | 20.2642 | 0 | 5.9444 | 45.4867 | 0 | [8 empty] | 1466402 | 8.5 | 2.9 | 281.65 | 276.05 | 0.75267 | 0.0046548 | 20.2642 | 0 | 5.9444 | 71.4306 | 0 |  |  |  | 47.3
1466767 | 7.8 | 2.2 | 280.95 | 275.35 | 0.71611 | 0.0044271 | 18.9813 | 0 | 6.6444 | 50.843 | 0 | [8 empty] | 1466767 | 7.8 | 2.2 | 280.95 | 275.35 | 0.71611 | 0.0044271 | 18.9813 | 0 | 6.6444 | 79.842 | 0 |  |  |  | 46.04
1467133 | 7.1 | 1.4 | 280.25 | 274.55 | 0.67625 | 0.004179 | 17.6479 | 0 | 7.3444 | 56.1994 | 0 | [8 empty] | 1467133 | 7.1 | 1.4 | 280.25 | 274.55 | 0.67625 | 0.004179 | 17.6479 | 0 | 7.3444 | 88.2535 | 0 |  |  |  | 44.78
1467498 | 6.3 | 0.4 | 279.45 | 273.55 | 0.6292 | 0.0038865 | 16.1021 | 0 | 8.1444 | 62.321 | 0 | [8 empty] | 1467498 | 6.3 | 0.4 | 279.45 | 273.55 | 0.6292 | 0.0038865 | 16.1021 | 0 | 8.1444 | 97.8665 | 0 |  |  |  | 43.34
1467863 | 5.6 | -0.6 | 278.75 | 272.55 | 0.58201 | 0.0035933 | 14.6567 | 0 | 8.8444 | 67.6773 | 0 | [8 empty] | 1467863 | 5.6 | -0.6 | 278.75 | 272.55 | 0.58201 | 0.0035933 | 14.6567 | 0 | 8.8444 | 106.278 | 0 |  |  |  | 42.08
1468228 | 4.8 | -0.7 | 277.95 | 272.45 | 0.57721 | 0.0035635 | 13.7719 | 0 | 9.6444 | 73.7989 | 0 | [8 empty] | 1468228 | 4.8 | -0.7 | 277.95 | 272.45 | 0.57721 | 0.0035635 | 13.7719 | 0 | 9.6444 | 115.8911 | 0 |  |  |  | 40.64
1468594 | 4.1 | -1.1 | 277.25 | 272.05 | 0.55838 | 0.0034466 | 12.7701 | 0 | 10.3444 | 79.1553 | 0 | [8 empty] | 1468594 | 4.1 | -1.1 | 277.25 | 272.05 | 0.55838 | 0.0034466 | 12.7701 | 0 | 10.3444 | 124.3025 | 0 |  |  |  | 39.38
1468959 | 3.3 | -1.7 | 276.45 | 271.45 | 0.53119 | 0.0032779 | 11.5373 | 0 | 11.1444 | 85.2769 | 0 | [8 empty] | 1468959 | 3.3 | -1.7 | 276.45 | 271.45 | 0.53119 | 0.0032779 | 11.5373 | 0 | 11.1444 | 133.9156 | 0 |  |  |  | 37.94
1469324 | 3.5 | -1.8 | 276.65 | 271.35 | 0.52678 | 0.0032505 | 11.6711 | 0 | 10.9444 | 83.7465 | 0 | [8 empty] | 1469324 | 3.5 | -1.8 | 276.65 | 271.35 | 0.52678 | 0.0032505 | 11.6711 | 0 | 10.9444 | 131.5123 | 0 |  |  |  | 38.3
1469689 | 3.7 | -2.4 | 276.85 | 270.75 | 0.501 | 0.0030906 | 11.4725 | 0 | 10.7444 | 82.2161 | 0 | [8 empty] | 1469689 | 3.7 | -2.4 | 276.85 | 270.75 | 0.501 | 0.0030906 | 11.4725 | 0 | 10.7444 | 129.1091 | 0 |  |  |  | 38.66
1470055 | 3.9 | -3.3 | 277.05 | 269.85 | 0.46447 | 0.0028643 | 11.1071 | 0 | 10.5444 | 80.6857 | 0 | [8 empty] | 1470055 | 3.9 | -3.3 | 277.05 | 269.85 | 0.46447 | 0.0028643 | 11.1071 | 0 | 10.5444 | 126.7058 | 0 |  |  |  | 39.02
1461655 | 3.9 | -3.2 | 277.05 | 269.95 | 0.46841 | 0.0028887 | 11.1683 | 0 | 10.5444 | 80.6857 | 0 | [8 empty] | 1461655 | 3.9 | -3.2 | 277.05 | 269.95 | 0.46841 | 0.0028887 | 11.1683 | 0 | 10.5444 | 126.7058 | 0 |  |  |  | 39.02
1462020 | 3.9 | -3.8 | 277.05 | 269.35 | 0.44525 | 0.0027452 | 10.8085 | 0 | 10.5444 | 80.6857 | 0 | [8 empty] | 1462020 | 3.9 | -3.8 | 277.05 | 269.35 | 0.44525 | 0.0027452 | 10.8085 | 0 | 10.5444 | 126.7058 | 0 |  |  |  | 39.02
1462385 | 3.9 | -5 | 277.05 | 268.15 | 0.40203 | 0.0024777 | 10.1375 | 0 | 10.5444 | 80.6857 | 0 | [8 empty] | 1462385 | 3.9 | -5 | 277.05 | 268.15 | 0.40203 | 0.0024777 | 10.1375 | 0 | 10.5444 | 126.7058 | 0 |  |  |  | 39.02
1462751 | 3.2 | -4.8 | 276.35 | 268.35 | 0.40896 | 0.0025205 | 9.5376 | 0 | 11.2444 | 86.0421 | 0 | [8 empty] | 1462751 | 3.2 | -4.8 | 276.35 | 268.35 | 0.40896 | 0.0025205 | 9.5376 | 0 | 11.2444 | 135.1172 | 0 |  |  |  | 37.76
1463116 | 2.4 | -5.3 | 275.55 | 267.85 | 0.39184 | 0.0024146 | 8.4639 | 0 | 12.0444 | 92.1636 | 0 | [8 empty] | 1463116 | 2.4 | -5.3 | 275.55 | 267.85 | 0.39184 | 0.0024146 | 8.4639 | 0 | 12.0444 | 144.7303 | 0 |  |  |  | 36.32
1463481 | 1.7 | -6.7 | 274.85 | 266.45 | 0.34733 | 0.0021394 | 7.0675 | 0 | 12.7444 | 97.52 | 0 | [8 empty] | 1463481 | 1.7 | -6.7 | 274.85 | 266.45 | 0.34733 | 0.0021394 | 7.0675 | 0 | 12.7444 | 153.1418 | 0 |  |  |  | 35.06
1463846 | 1.3 | -6.2 | 274.45 | 266.95 | 0.36267 | 0.0022342 | 6.9009 | 0 | 13.1444 | 100.5808 | 0 | [8 empty] | 1463846 | 1.3 | -6.2 | 274.45 | 266.95 | 0.36267 | 0.0022342 | 6.9009 | 0 | 13.1444 | 157.9483 | 0 |  |  |  | 34.34
1464212 | 1 | -6.4 | 274.15 | 266.75 | 0.35646 | 0.0021959 | 6.5018 | 0 | 13.4444 | 102.8764 | 0 | [8 empty] | 1464212 | 1 | -6.4 | 274.15 | 266.75 | 0.35646 | 0.0021959 | 6.5018 | 0 | 13.4444 | 161.5532 | 0 |  |  |  | 33.8
1464577 | 0.6 | -7.8 | 273.75 | 265.35 | 0.31566 | 0.0019437 | 5.4669 | 0 | 13.8444 | 105.9372 | 0 | [8 empty] | 1464577 | 0.6 | -7.8 | 273.75 | 265.35 | 0.31566 | 0.0019437 | 5.4669 | 0 | 13.8444 | 166.3598 | 0 |  |  |  | 33.08
1464942 | 0.2 | -7.1 | 273.35 | 266.05 | 0.33549 | 0.0020663 | 5.3697 | 0 | 14.2444 | 108.9979 | 0 | [8 empty] | 1464942 | 0.2 | -7.1 | 273.35 | 266.05 | 0.33549 | 0.0020663 | 5.3697 | 0 | 14.2444 | 171.1663 | 0 |  |  |  | 32.36
1465307 | -0.2 | -7.5 | 272.95 | 265.65 | 0.32402 | 0.0019954 | 4.7886 | 0 | 14.6444 | 112.0587 | 0 | [8 empty] | 1465307 | -0.2 | -7.5 | 272.95 | 265.65 | 0.32402 | 0.0019954 | 4.7886 | 0 | 14.6444 | 175.9729 | 0 |  |  |  | 31.64
1465673 | -0.6 | -8.9 | 272.55 | 264.25 | 0.28664 | 0.0017645 | 3.8075 | 0 | 15.0444 | 115.1195 | 0 | [8 empty] | 1465673 | -0.6 | -8.9 | 272.55 | 264.25 | 0.28664 | 0.0017645 | 3.8075 | 0 | 15.0444 | 180.7794 | 0 |  |  |  | 30.92
1466038 | -0.6 | -8.3 | 272.55 | 264.85 | 0.30215 | 0.0018603 | 4.047 | 0 | 15.0444 | 115.1195 | 0 | [8 empty] | 1466038 | -0.6 | -8.3 | 272.55 | 264.85 | 0.30215 | 0.0018603 | 4.047 | 0 | 15.0444 | 180.7794 | 0 |  |  |  | 30.92
1466403 | -0.6 | -9 | 272.55 | 264.15 | 0.28413 | 0.001749 | 3.7688 | 0 | 15.0444 | 115.1195 | 0 | [8 empty] | 1466403 | -0.6 | -9 | 272.55 | 264.15 | 0.28413 | 0.001749 | 3.7688 | 0 | 15.0444 | 180.7794 | 0 |  |  |  | 30.92
1466768 | -0.6 | -10.6 | 272.55 | 262.55 | 0.24656 | 0.0015172 | 3.1892 | 0 | 15.0444 | 115.1195 | 0 | [8 empty] | 1466768 | -0.6 | -10.6 | 272.55 | 262.55 | 0.24656 | 0.0015172 | 3.1892 | 0 | 15.0444 | 180.7794 | 0 |  |  |  | 30.92
1467134 | -0.4 | -9.5 | 272.75 | 263.65 | 0.27186 | 0.0016733 | 3.7813 | 0 | 14.8444 | 113.5891 | 0 | [8 empty] | 1467134 | -0.4 | -9.5 | 272.75 | 263.65 | 0.27186 | 0.0016733 | 3.7813 | 0 | 14.8444 | 178.3761 | 0 |  |  |  | 31.28
1467499 | -0.2 | -9.3 | 272.95 | 263.85 | 0.27671 | 0.0017032 | 4.0579 | 0 | 14.6444 | 112.0587 | 0 | [8 empty] | 1467499 | -0.2 | -9.3 | 272.95 | 263.85 | 0.27671 | 0.0017032 | 4.0579 | 0 | 14.6444 | 175.9729 | 0 |  |  |  | 31.64
1467864 | 0 | -10.6 | 273.15 | 262.55 | 0.24656 | 0.0015172 | 3.7944 | 0 | 14.4444 | 110.5283 | 0 | [8 empty] | 1467864 | 0 | -10.6 | 273.15 | 262.55 | 0.24656 | 0.0015172 | 3.7944 | 0 | 14.4444 | 173.5696 | 0 |  |  |  | 32
1468229 | -0.2 | -9.1 | 272.95 | 264.05 | 0.28163 | 0.0017336 | 4.1339 | 0 | 14.6444 | 112.0587 | 0 | [8 empty] | 1468229 | -0.2 | -9.1 | 272.95 | 264.05 | 0.28163 | 0.0017336 | 4.1339 | 0 | 14.6444 | 175.9729 | 0 |  |  |  | 31.64
1468595 | -0.4 | -8.8 | 272.75 | 264.35 | 0.28917 | 0.0017802 | 4.0485 | 0 | 14.8444 | 113.5891 | 0 | [8 empty] | 1468595 | -0.4 | -8.8 | 272.75 | 264.35 | 0.28917 | 0.0017802 | 4.0485 | 0 | 14.8444 | 178.3761 | 0 |  |  |  | 31.28
1468960 | -0.6 | -9.4 | 272.55 | 263.75 | 0.27427 | 0.0016882 | 3.6167 | 0 | 15.0444 | 115.1195 | 0 | [8 empty] | 1468960 | -0.6 | -9.4 | 272.55 | 263.75 | 0.27427 | 0.0016882 | 3.6167 | 0 | 15.0444 | 180.7794 | 0 |  |  |  | 30.92
1469325 | 0.3 | -8.1 | 273.45 | 265.05 | 0.30749 | 0.0018933 | 5.0378 | 0 | 14.1444 | 108.2327 | 0 | [8 empty] | 1469325 | 0.3 | -8.1 | 273.45 | 265.05 | 0.30749 | 0.0018933 | 5.0378 | 0 | 14.1444 | 169.9647 | 0 |  |  |  | 32.54
1469690 | 1.3 | -7.6 | 274.45 | 265.55 | 0.32121 | 0.001978 | 6.2595 | 0 | 13.1444 | 100.5808 | 0 | [8 empty] | 1469690 | 1.3 | -7.6 | 274.45 | 265.55 | 0.32121 | 0.001978 | 6.2595 | 0 | 13.1444 | 157.9483 | 0 |  |  |  | 34.34
1470056 | 2.2 | -8.3 | 275.35 | 264.85 | 0.30215 | 0.0018603 | 6.8732 | 0 | 12.2444 | 93.694 | 0 | [8 empty] | 1470056 | 2.2 | -8.3 | 275.35 | 264.85 | 0.30215 | 0.0018603 | 6.8732 | 0 | 12.2444 | 147.1336 | 0 |  |  |  | 35.96
1461656 | 2.9 | -6.7 | 276.05 | 266.45 | 0.34733 | 0.0021394 | 8.2793 | 0 | 11.5444 | 88.3376 | 0 | [8 empty] | 1461656 | 2.9 | -6.7 | 276.05 | 266.45 | 0.34733 | 0.0021394 | 8.2793 | 0 | 11.5444 | 138.7222 | 0 |  |  |  | 37.22
1462021 | 3.7 | -6.3 | 276.85 | 266.85 | 0.35955 | 0.002215 | 9.2766 | 0 | 10.7444 | 82.2161 | 0 | [8 empty] | 1462021 | 3.7 | -6.3 | 276.85 | 266.85 | 0.35955 | 0.002215 | 9.2766 | 0 | 10.7444 | 129.1091 | 0 |  |  |  | 38.66
1462386 | 4.4 | -6.7 | 277.55 | 266.45 | 0.34733 | 0.0021394 | 9.7941 | 0 | 10.0444 | 76.8597 | 0 | [8 empty] | 1462386 | 4.4 | -6.7 | 277.55 | 266.45 | 0.34733 | 0.0021394 | 9.7941 | 0 | 10.0444 | 120.6976 | 0 |  |  |  | 39.92
1462752 | 4.8 | -5.4 | 277.95 | 267.75 | 0.3885 | 0.002394 | 10.8368 | 0 | 9.6444 | 73.7989 | 0 | [8 empty] | 1462752 | 4.8 | -5.4 | 277.95 | 267.75 | 0.3885 | 0.002394 | 10.8368 | 0 | 9.6444 | 115.8911 | 0 |  |  |  | 40.64
1463117 | 5.2 | -5.1 | 278.35 | 268.05 | 0.39861 | 0.0024565 | 11.398 | 0 | 9.2444 | 70.7381 | 0 | [8 empty] | 1463117 | 5.2 | -5.1 | 278.35 | 268.05 | 0.39861 | 0.0024565 | 11.398 | 0 | 9.2444 | 111.0845 | 0 |  |  |  | 41.36
1463482 | 5.6 | -5.6 | 278.75 | 267.55 | 0.38189 | 0.0023531 | 11.5424 | 0 | 8.8444 | 67.6773 | 0 | [8 empty] | 1463482 | 5.6 | -5.6 | 278.75 | 267.55 | 0.38189 | 0.0023531 | 11.5424 | 0 | 8.8444 | 106.278 | 0 |  |  |  | 42.08
1463847 | 5.2 | -4.8 | 278.35 | 268.35 | 0.40896 | 0.0025205 | 11.5587 | 0 | 9.2444 | 70.7381 | 0 | [8 empty] | 1463847 | 5.2 | -4.8 | 278.35 | 268.35 | 0.40896 | 0.0025205 | 11.5587 | 0 | 9.2444 | 111.0845 | 0 |  |  |  | 41.36
1464213 | 4.8 | -4.7 | 277.95 | 268.45 | 0.41246 | 0.0025422 | 11.2089 | 0 | 9.6444 | 73.7989 | 0 | [8 empty] | 1464213 | 4.8 | -4.7 | 277.95 | 268.45 | 0.41246 | 0.0025422 | 11.2089 | 0 | 9.6444 | 115.8911 | 0 |  |  |  | 40.64
1464578 | 4.4 | -5.6 | 277.55 | 267.55 | 0.38189 | 0.0023531 | 10.3301 | 0 | 10.0444 | 76.8597 | 0 | [8 empty] | 1464578 | 4.4 | -5.6 | 277.55 | 267.55 | 0.38189 | 0.0023531 | 10.3301 | 0 | 10.0444 | 120.6976 | 0 |  |  |  | 39.92
1464943 | 4.4 | -4.5 | 277.55 | 268.65 | 0.41955 | 0.0025861 | 10.9148 | 0 | 10.0444 | 76.8597 | 0 | [8 empty] | 1464943 | 4.4 | -4.5 | 277.55 | 268.65 | 0.41955 | 0.0025861 | 10.9148 | 0 | 10.0444 | 120.6976 | 0 |  |  |  | 39.92
1465308 | 4.4 | -4.5 | 277.55 | 268.65 | 0.41955 | 0.0025861 | 10.9148 | 0 | 10.0444 | 76.8597 | 0 | [8 empty] | 1465308 | 4.4 | -4.5 | 277.55 | 268.65 | 0.41955 | 0.0025861 | 10.9148 | 0 | 10.0444 | 120.6976 | 0 |  |  |  | 39.92
1465674 | 4.4 | -5 | 277.55 | 268.15 | 0.40203 | 0.0024777 | 10.6427 | 0 | 10.0444 | 76.8597 | 0 | [8 empty] | 1465674 | 4.4 | -5 | 277.55 | 268.15 | 0.40203 | 0.0024777 | 10.6427 | 0 | 10.0444 | 120.6976 | 0 |  |  |  | 39.92
1466039 | 4 | -4.2 | 277.15 | 268.95 | 0.43039 | 0.0026532 | 10.6789 | 0 | 10.4444 | 79.9205 | 0 | [8 empty] | 1466039 | 4 | -4.2 | 277.15 | 268.95 | 0.43039 | 0.0026532 | 10.6789 | 0 | 10.4444 | 125.5042 | 0 |  |  |  | 39.2
1466404 | 3.7 | -4 | 276.85 | 269.15 | 0.43776 | 0.0026989 | 10.4901 | 0 | 10.7444 | 82.2161 | 0 | [8 empty] | 1466404 | 3.7 | -4 | 276.85 | 269.15 | 0.43776 | 0.0026989 | 10.4901 | 0 | 10.7444 | 129.1091 | 0 |  |  |  | 38.66
1466769 | 3.3 | -4.4 | 276.45 | 268.75 | 0.42314 | 0.0026083 | 9.8587 | 0 | 11.1444 | 85.2769 | 0 | [8 empty] | 1466769 | 3.3 | -4.4 | 276.45 | 268.75 | 0.42314 | 0.0026083 | 9.8587 | 0 | 11.1444 | 133.9156 | 0 |  |  |  | 37.94
1467135 | 2.9 | -3.6 | 276.05 | 269.55 | 0.45285 | 0.0027923 | 9.9155 | 0 | 11.5444 | 88.3376 | 0 | [8 empty] | 1467135 | 2.9 | -3.6 | 276.05 | 269.55 | 0.45285 | 0.0027923 | 9.9155 | 0 | 11.5444 | 138.7222 | 0 |  |  |  | 37.22
1467500 | 2.6 | -3.1 | 275.75 | 270.05 | 0.47237 | 0.0029132 | 9.9153 | 0 | 11.8444 | 90.6332 | 0 | [8 empty] | 1467500 | 2.6 | -3.1 | 275.75 | 270.05 | 0.47237 | 0.0029132 | 9.9153 | 0 | 11.8444 | 142.3271 | 0 |  |  |  | 36.68
1467865 | 2.2 | -3.3 | 275.35 | 269.85 | 0.46447 | 0.0028643 | 9.3882 | 0 | 12.2444 | 93.694 | 0 | [8 empty] | 1467865 | 2.2 | -3.3 | 275.35 | 269.85 | 0.46447 | 0.0028643 | 9.3882 | 0 | 12.2444 | 147.1336 | 0 |  |  |  | 35.96
1468230 | 2.2 | -2.9 | 275.35 | 270.25 | 0.4804 | 0.0029629 | 9.6353 | 0 | 12.2444 | 93.694 | 0 | [8 empty] | 1468230 | 2.2 | -2.9 | 275.35 | 270.25 | 0.4804 | 0.0029629 | 9.6353 | 0 | 12.2444 | 147.1336 | 0 |  |  |  | 35.96
1468596 | 2.2 | -2.9 | 275.35 | 270.25 | 0.4804 | 0.0029629 | 9.6353 | 0 | 12.2444 | 93.694 | 0 | [8 empty] | 1468596 | 2.2 | -2.9 | 275.35 | 270.25 | 0.4804 | 0.0029629 | 9.6353 | 0 | 12.2444 | 147.1336 | 0 |  |  |  | 35.96
1468961 | 2.2 | -3.3 | 275.35 | 269.85 | 0.46447 | 0.0028643 | 9.3882 | 0 | 12.2444 | 93.694 | 0 | [8 empty] | 1468961 | 2.2 | -3.3 | 275.35 | 269.85 | 0.46447 | 0.0028643 | 9.3882 | 0 | 12.2444 | 147.1336 | 0 |  |  |  | 35.96
1469326 | 3.7 | -2.6 | 276.85 | 270.55 | 0.49266 | 0.003039 | 11.3429 | 0 | 10.7444 | 82.2161 | 0 | [8 empty] | 1469326 | 3.7 | -2.6 | 276.85 | 270.55 | 0.49266 | 0.003039 | 11.3429 | 0 | 10.7444 | 129.1091 | 0 |  |  |  | 38.66
1469691 | 5.2 | -2.5 | 278.35 | 270.65 | 0.49681 | 0.0030647 | 12.9248 | 0 | 9.2444 | 70.7381 | 0 | [8 empty] | 1469691 | 5.2 | -2.5 | 278.35 | 270.65 | 0.49681 | 0.0030647 | 12.9248 | 0 | 9.2444 | 111.0845 | 0 |  |  |  | 41.36
1470057 | 6.7 | -2.8 | 279.85 | 270.35 | 0.48445 | 0.0029881 | 14.2495 | 0 | 7.7444 | 59.2602 | 0 | [8 empty] | 1470057 | 6.7 | -2.8 | 279.85 | 270.35 | 0.48445 | 0.0029881 | 14.2495 | 0 | 7.7444 | 93.06 | 0 |  |  |  | 44.06
1461657 | 7.8 | -2 | 280.95 | 271.15 | 0.51805 | 0.0031964 | 15.886 | 0 | 6.6444 | 50.843 | 0 | [8 empty] | 1461657 | 7.8 | -2 | 280.95 | 271.15 | 0.51805 | 0.0031964 | 15.886 | 0 | 6.6444 | 79.842 | 0 |  |  |  | 46.04
1462022 | 8.9 | -1.3 | 282.05 | 271.85 | 0.54918 | 0.0033895 | 17.485 | 0 | 5.5444 | 42.4259 | 0 | [8 empty] | 1462022 | 8.9 | -1.3 | 282.05 | 271.85 | 0.54918 | 0.0033895 | 17.485 | 0 | 5.5444 | 66.624 | 0 |  |  |  | 48.02
1462387 | 10 | -1.1 | 283.15 | 272.05 | 0.55838 | 0.0034466 | 18.7422 | 0 | 4.4444 | 34.0087 | 0 | [8 empty] | 1462387 | 10 | -1.1 | 283.15 | 272.05 | 0.55838 | 0.0034466 | 18.7422 | 0 | 4.4444 | 53.406 | 0 |  |  |  | 50
1462753 | 9.4 | -0.7 | 282.55 | 272.45 | 0.57721 | 0.0035635 | 18.4291 | 0 | 5.0444 | 38.5999 | 0 | [8 empty] | 1462753 | 9.4 | -0.7 | 282.55 | 272.45 | 0.57721 | 0.0035635 | 18.4291 | 0 | 5.0444 | 60.6158 | 0 |  |  |  | 48.92
1463118 | 8.9 | -0.6 | 282.05 | 272.55 | 0.58201 | 0.0035933 | 17.9979 | 0 | 5.5444 | 42.4259 | 0 | [8 empty] | 1463118 | 8.9 | -0.6 | 282.05 | 272.55 | 0.58201 | 0.0035933 | 17.9979 | 0 | 5.5444 | 66.624 | 0 |  |  |  | 48.02
1463483 | 8.3 | -0.6 | 281.45 | 272.55 | 0.58201 | 0.0035933 | 17.3904 | 0 | 6.1444 | 47.0171 | 0 | [8 empty] | 1463483 | 8.3 | -0.6 | 281.45 | 272.55 | 0.58201 | 0.0035933 | 17.3904 | 0 | 6.1444 | 73.8338 | 0 |  |  |  | 46.94
1463848 | 8.1 | -0.3 | 281.25 | 272.85 | 0.59661 | 0.003684 | 17.4161 | 0 | 6.3444 | 48.5474 | 0 | [8 empty] | 1463848 | 8.1 | -0.3 | 281.25 | 272.85 | 0.59661 | 0.003684 | 17.4161 | 0 | 6.3444 | 76.2371 | 0 |  |  |  | 46.58
1464214 | 8 | 0 | 281.15 | 273.15 | 0.61121 | 0.0037747 | 17.543 | 0 | 6.4444 | 49.3126 | 0 | [8 empty] | 1464214 | 8 | 0 | 281.15 | 273.15 | 0.61121 | 0.0037747 | 17.543 | 0 | 6.4444 | 77.4387 | 0 |  |  |  | 46.4
1464579 | 7.8 | 0 | 280.95 | 273.15 | 0.61121 | 0.0037747 | 17.3404 | 0 | 6.6444 | 50.843 | 0 | [8 empty] | 1464579 | 7.8 | 0 | 280.95 | 273.15 | 0.61121 | 0.0037747 | 17.3404 | 0 | 6.6444 | 79.842 | 0 |  |  |  | 46.04
1464944 | 7.8 | 0.3 | 280.95 | 273.45 | 0.62466 | 0.0038583 | 17.5506 | 0 | 6.6444 | 50.843 | 0 | [8 empty] | 1464944 | 7.8 | 0.3 | 280.95 | 273.45 | 0.62466 | 0.0038583 | 17.5506 | 0 | 6.6444 | 79.842 | 0 |  |  |  | 46.04
1465309 | 7.8 | 0.5 | 280.95 | 273.65 | 0.63377 | 0.0039149 | 17.6931 | 0 | 6.6444 | 50.843 | 0 | [8 empty] | 1465309 | 7.8 | 0.5 | 280.95 | 273.65 | 0.63377 | 0.0039149 | 17.6931 | 0 | 6.6444 | 79.842 | 0 |  |  |  | 46.04
1465675 | 7.8 | 0.6 | 280.95 | 273.75 | 0.63837 | 0.0039435 | 17.765 | 0 | 6.6444 | 50.843 | 0 | [8 empty] | 1465675 | 7.8 | 0.6 | 280.95 | 273.75 | 0.63837 | 0.0039435 | 17.765 | 0 | 6.6444 | 79.842 | 0 |  |  |  | 46.04
1466040 | 7.6 | 1 | 280.75 | 274.15 | 0.65707 | 0.0040597 | 17.8547 | 0 | 6.8444 | 52.3734 | 0 | [8 empty] | 1466040 | 7.6 | 1 | 280.75 | 274.15 | 0.65707 | 0.0040597 | 17.8547 | 0 | 6.8444 | 82.2453 | 0 |  |  |  | 45.68
1466405 | 7.4 | 1.5 | 280.55 | 274.65 | 0.68112 | 0.0042094 | 18.0282 | 0 | 7.0444 | 53.9038 | 0 | [8 empty] | 1466405 | 7.4 | 1.5 | 280.55 | 274.65 | 0.68112 | 0.0042094 | 18.0282 | 0 | 7.0444 | 84.6486 | 0 |  |  |  | 45.32
1466770 | 7.2 | 1.7 | 280.35 | 274.85 | 0.69096 | 0.0042706 | 17.9794 | 0 | 7.2444 | 55.4342 | 0 | [8 empty] | 1466770 | 7.2 | 1.7 | 280.35 | 274.85 | 0.69096 | 0.0042706 | 17.9794 | 0 | 7.2444 | 87.0518 | 0 |  |  |  | 44.96
1467136 | 6.8 | 2.3 | 279.95 | 275.45 | 0.72123 | 0.004459 | 18.0475 | 0 | 7.6444 | 58.495 | 0 | [8 empty] | 1467136 | 6.8 | 2.3 | 279.95 | 275.45 | 0.72123 | 0.004459 | 18.0475 | 0 | 7.6444 | 91.8584 | 0 |  |  |  | 44.24
1467501 | 6.5 | 2.9 | 279.65 | 276.05 | 0.75267 | 0.0046548 | 18.2354 | 0 | 7.9444 | 60.7906 | 0 | [8 empty] | 1467501 | 6.5 | 2.9 | 279.65 | 276.05 | 0.75267 | 0.0046548 | 18.2354 | 0 | 7.9444 | 95.4633 | 0 |  |  |  | 43.7
1467866 | 6.1 | 3.3 | 279.25 | 276.45 | 0.7743 | 0.0047896 | 18.1682 | 0 | 8.3444 | 63.8514 | 0 | [8 empty] | 1467866 | 6.1 | 3.3 | 279.25 | 276.45 | 0.7743 | 0.0047896 | 18.1682 | 0 | 8.3444 | 100.2698 | 0 |  |  |  | 42.98
1468231 | 5.9 | 3.4 | 279.05 | 276.55 | 0.7798 | 0.0048239 | 18.0513 | 0 | 8.5444 | 65.3818 | 0 | [8 empty] | 1468231 | 5.9 | 3.4 | 279.05 | 276.55 | 0.7798 | 0.0048239 | 18.0513 | 0 | 8.5444 | 102.6731 | 0 |  |  |  | 42.62
1468597 | 5.8 | 3.5 | 278.95 | 276.65 | 0.78532 | 0.0048583 | 18.0363 | 0 | 8.6444 | 66.147 | 0 | [8 empty] | 1468597 | 5.8 | 3.5 | 278.95 | 276.65 | 0.78532 | 0.0048583 | 18.0363 | 0 | 8.6444 | 103.8747 | 0 |  |  |  | 42.44
1468962 | 5.6 | 3.3 | 278.75 | 276.45 | 0.7743 | 0.0047896 | 17.6609 | 0 | 8.8444 | 67.6773 | 0 | [8 empty] | 1468962 | 5.6 | 3.3 | 278.75 | 276.45 | 0.7743 | 0.0047896 | 17.6609 | 0 | 8.8444 | 106.278 | 0 |  |  |  | 42.08
1469327 | 7.3 | 4.3 | 280.45 | 277.45 | 0.8308 | 0.005142 | 20.2717 | 0 | 7.1444 | 54.669 | 0 | [8 empty] | 1469327 | 7.3 | 4.3 | 280.45 | 277.45 | 0.8308 | 0.005142 | 20.2717 | 0 | 7.1444 | 85.8502 | 0 |  |  |  | 45.14
1469692 | 8.9 | 4.9 | 282.05 | 278.05 | 0.86642 | 0.0053644 | 22.4558 | 0 | 5.5444 | 42.4259 | 0 | [8 empty] | 1469692 | 8.9 | 4.9 | 282.05 | 278.05 | 0.86642 | 0.0053644 | 22.4558 | 0 | 5.5444 | 66.624 | 0 |  |  |  | 48.02
1470058 | 10.6 | 5.6 | 283.75 | 278.75 | 0.90968 | 0.0056346 | 24.8636 | 0 | 3.8444 | 29.4175 | 0 | [8 empty] | 1470058 | 10.6 | 5.6 | 283.75 | 278.75 | 0.90968 | 0.0056346 | 24.8636 | 0 | 3.8444 | 46.1962 | 0 |  |  |  | 51.08
1461658 | 11.7 | 5.6 | 284.85 | 278.75 | 0.90968 | 0.0056346 | 25.9814 | 0 | 2.7444 | 21.0004 | 0 | [8 empty] | 1461658 | 11.7 | 5.6 | 284.85 | 278.75 | 0.90968 | 0.0056346 | 25.9814 | 0 | 2.7444 | 32.9782 | 0 |  |  |  | 53.06
1462023 | 12.8 | 5.3 | 285.95 | 278.45 | 0.89091 | 0.0055173 | 26.8031 | 0 | 1.6444 | 12.5832 | 0 | [8 empty] | 1462023 | 12.8 | 5.3 | 285.95 | 278.45 | 0.89091 | 0.0055173 | 26.8031 | 0 | 1.6444 | 19.7602 | 0 |  |  |  | 55.04
1462388 | 13.9 | 5 | 287.05 | 278.15 | 0.87249 | 0.0054022 | 27.63 | 0 | 0.54444 | 4.1661 | 0 | [8 empty] | 1462388 | 13.9 | 5 | 287.05 | 278.15 | 0.87249 | 0.0054022 | 27.63 | 0 | 0.54444 | 6.5422 | 0 |  |  |  | 57.02
1462754 | 13.5 | 4.9 | 286.65 | 278.05 | 0.86642 | 0.0053644 | 27.128 | 0 | 0.94444 | 7.2269 | 0 | [8 empty] | 1462754 | 13.5 | 4.9 | 286.65 | 278.05 | 0.86642 | 0.0053644 | 27.128 | 0 | 0.94444 | 11.3488 | 0 |  |  |  | 56.3
1463119 | 13.2 | 5.1 | 286.35 | 278.25 | 0.87859 | 0.0054404 | 27.0152 | 0 | 1.2444 | 9.5224 | 0 | [8 empty] | 1463119 | 13.2 | 5.1 | 286.35 | 278.25 | 0.87859 | 0.0054404 | 27.0152 | 0 | 1.2444 | 14.9537 | 0 |  |  |  | 55.76
1463484 | 12.8 | 5 | 285.95 | 278.15 | 0.87249 | 0.0054022 | 26.5126 | 0 | 1.6444 | 12.5832 | 0 | [8 empty] | 1463484 | 12.8 | 5 | 285.95 | 278.15 | 0.87249 | 0.0054022 | 26.5126 | 0 | 1.6444 | 19.7602 | 0 |  |  |  | 55.04
1463849 | 12.4 | 5.8 | 285.55 | 278.95 | 0.92238 | 0.005714 | 26.8931 | 0 | 2.0444 | 15.644 | 0 | [8 empty] | 1463849 | 12.4 | 5.8 | 285.55 | 278.95 | 0.92238 | 0.005714 | 26.8931 | 0 | 2.0444 | 24.5668 | 0 |  |  |  | 54.32
1464215 | 12.1 | 6.6 | 285.25 | 279.75 | 0.97479 | 0.0060418 | 27.4151 | 0 | 2.3444 | 17.9396 | 0 | [8 empty] | 1464215 | 12.1 | 6.6 | 285.25 | 279.75 | 0.97479 | 0.0060418 | 27.4151 | 0 | 2.3444 | 28.1717 | 0 |  |  |  | 53.78
1464580 | 11.7 | 7.2 | 284.85 | 280.35 | 1.0158 | 0.0062986 | 27.6559 | 0 | 2.7444 | 21.0004 | 0 | [8 empty] | 1464580 | 11.7 | 7.2 | 284.85 | 280.35 | 1.0158 | 0.0062986 | 27.6559 | 0 | 2.7444 | 32.9782 | 0 |  |  |  | 53.06
1464945 | 11.7 | 7.6 | 284.85 | 280.75 | 1.044 | 0.0064751 | 28.1012 | 0 | 2.7444 | 21.0004 | 0 | [8 empty] | 1464945 | 11.7 | 7.6 | 284.85 | 280.75 | 1.044 | 0.0064751 | 28.1012 | 0 | 2.7444 | 32.9782 | 0 |  |  |  | 53.06
1465310 | 11.7 | 8 | 284.85 | 281.15 | 1.0728 | 0.0066561 | 28.5576 | 0 | 2.7444 | 21.0004 | 0 | [8 empty] | 1465310 | 11.7 | 8 | 284.85 | 281.15 | 1.0728 | 0.0066561 | 28.5576 | 0 | 2.7444 | 32.9782 | 0 |  |  |  | 53.06
1465676 | 11.7 | 8.3 | 284.85 | 281.45 | 1.095 | 0.0067947 | 28.9073 | 0 | 2.7444 | 21.0004 | 0 | [8 empty] | 1465676 | 11.7 | 8.3 | 284.85 | 281.45 | 1.095 | 0.0067947 | 28.9073 | 0 | 2.7444 | 32.9782 | 0 |  |  |  | 53.06
1466041 | 11.5 | 8.4 | 284.65 | 281.55 | 1.1024 | 0.0068415 | 28.8217 | 0 | 2.9444 | 22.5308 | 0 | [8 empty] | 1466041 | 11.5 | 8.4 | 284.65 | 281.55 | 1.1024 | 0.0068415 | 28.8217 | 0 | 2.9444 | 35.3815 | 0 |  |  |  | 52.7
1466406 | 11.3 | 8.4 | 284.45 | 281.55 | 1.1024 | 0.0068415 | 28.618 | 0 | 3.1444 | 24.0612 | 0 | [8 empty] | 1466406 | 11.3 | 8.4 | 284.45 | 281.55 | 1.1024 | 0.0068415 | 28.618 | 0 | 3.1444 | 37.7848 | 0 |  |  |  | 52.34
1466771 | 11.1 | 8.3 | 284.25 | 281.45 | 1.095 | 0.0067947 | 28.2964 | 0 | 3.3444 | 25.5916 | 0 | [8 empty] | 1466771 | 11.1 | 8.3 | 284.25 | 281.45 | 1.095 | 0.0067947 | 28.2964 | 0 | 3.3444 | 40.188 | 0 |  |  |  | 51.98
1467137 | 11.1 | 8.4 | 284.25 | 281.55 | 1.1024 | 0.0068415 | 28.4143 | 0 | 3.3444 | 25.5916 | 0 | [8 empty] | 1467137 | 11.1 | 8.4 | 284.25 | 281.55 | 1.1024 | 0.0068415 | 28.4143 | 0 | 3.3444 | 40.188 | 0 |  |  |  | 51.98
1467502 | 11.1 | 8.4 | 284.25 | 281.55 | 1.1024 | 0.0068415 | 28.4143 | 0 | 3.3444 | 25.5916 | 0 | [8 empty] | 1467502 | 11.1 | 8.4 | 284.25 | 281.55 | 1.1024 | 0.0068415 | 28.4143 | 0 | 3.3444 | 40.188 | 0 |  |  |  | 51.98
1467867 | 11.1 | 8.3 | 284.25 | 281.45 | 1.095 | 0.0067947 | 28.2964 | 0 | 3.3444 | 25.5916 | 0 | [8 empty] | 1467867 | 11.1 | 8.3 | 284.25 | 281.45 | 1.095 | 0.0067947 | 28.2964 | 0 | 3.3444 | 40.188 | 0 |  |  |  | 51.98
1468232 | 11.7 | 8.8 | 284.85 | 281.95 | 1.1327 | 0.0070316 | 29.5047 | 0 | 2.7444 | 21.0004 | 0 | [8 empty] | 1468232 | 11.7 | 8.8 | 284.85 | 281.95 | 1.1327 | 0.0070316 | 29.5047 | 0 | 2.7444 | 32.9782 | 0 |  |  |  | 53.06
1468598 | 12.2 | 9.1 | 285.35 | 282.25 | 1.1559 | 0.0071772 | 30.3815 | 0 | 2.2444 | 17.1744 | 0 | [8 empty] | 1468598 | 12.2 | 9.1 | 285.35 | 282.25 | 1.1559 | 0.0071772 | 30.3815 | 0 | 2.2444 | 26.97 | 0 |  |  |  | 53.96
1468963 | 12.8 | 9.4 | 285.95 | 282.55 | 1.1795 | 0.0073256 | 31.3673 | 0 | 1.6444 | 12.5832 | 0 | [8 empty] | 1468963 | 12.8 | 9.4 | 285.95 | 282.55 | 1.1795 | 0.0073256 | 31.3673 | 0 | 1.6444 | 19.7602 | 0 |  |  |  | 55.04
1469328 | 13.5 | 9.8 | 286.65 | 282.95 | 1.2116 | 0.0075276 | 32.591 | 0 | 0.94444 | 7.2269 | 0 | [8 empty] | 1469328 | 13.5 | 9.8 | 286.65 | 282.95 | 1.2116 | 0.0075276 | 32.591 | 0 | 0.94444 | 11.3488 | 0 |  |  |  | 56.3
1469693 | 14.3 | 10.4 | 287.45 | 283.55 | 1.2613 | 0.00784 | 34.196 | 0 | 0.14444 | 1.1053 | 0 | [8 empty] | 1469693 | 14.3 | 10.4 | 287.45 | 283.55 | 1.2613 | 0.00784 | 34.196 | 0 | 0.14444 | 1.7357 | 0 |  |  |  | 57.74
1470059 | 15 | 10.6 | 288.15 | 283.75 | 1.2782 | 0.0079467 | 35.1799 | 0 | 0 | 0 | 0 | [8 empty] | 1470059 | 15 | 10.6 | 288.15 | 283.75 | 1.2782 | 0.0079467 | 35.1799 | 0 | 0 | 0 | 0 |  |  |  | 59
1461659 | 15.4 | 10.6 | 288.55 | 283.75 | 1.2782 | 0.0079467 | 35.588 | 0 | 0 | 0 | 0 | [8 empty] | 1461659 | 15.4 | 10.6 | 288.55 | 283.75 | 1.2782 | 0.0079467 | 35.588 | 0 | 0 | 0 | 0 |  |  |  | 59.72
1462024 | 15.7 | 10.7 | 288.85 | 283.85 | 1.2868 | 0.0080005 | 36.0302 | 0 | 0 | 0 | 0 | [8 empty] | 1462024 | 15.7 | 10.7 | 288.85 | 283.85 | 1.2868 | 0.0080005 | 36.0302 | 0 | 0 | 0 | 0 |  |  |  | 60.26
1462389 | 16.1 | 10.6 | 289.25 | 283.75 | 1.2782 | 0.0079467 | 36.3022 | 0 | 0 | 0 | 0 | [8 empty] | 1462389 | 16.1 | 10.6 | 289.25 | 283.75 | 1.2782 | 0.0079467 | 36.3022 | 0 | 0 | 0 | 0 |  |  |  | 60.98
1462755 | 16.1 | 10.7 | 289.25 | 283.85 | 1.2868 | 0.0080005 | 36.4384 | 0 | 0 | 0 | 0 | [8 empty] | 1462755 | 16.1 | 10.7 | 289.25 | 283.85 | 1.2868 | 0.0080005 | 36.4384 | 0 | 0 | 0 | 0 |  |  |  | 60.98
1463120 | 16.1 | 10.7 | 289.25 | 283.85 | 1.2868 | 0.0080005 | 36.4384 | 0 | 0 | 0 | 0 | [8 empty] | 1463120 | 16.1 | 10.7 | 289.25 | 283.85 | 1.2868 | 0.0080005 | 36.4384 | 0 | 0 | 0 | 0 |  |  |  | 60.98
1463485 | 16.1 | 10.6 | 289.25 | 283.75 | 1.2782 | 0.0079467 | 36.3022 | 0 | 0 | 0 | 0 | [8 empty] | 1463485 | 16.1 | 10.6 | 289.25 | 283.75 | 1.2782 | 0.0079467 | 36.3022 | 0 | 0 | 0 | 0 |  |  |  | 60.98
1463850 | 16.3 | 10.6 | 289.45 | 283.75 | 1.2782 | 0.0079467 | 36.5063 | 0 | 0 | 0 | 0 | [8 empty] | 1463850 | 16.3 | 10.6 | 289.45 | 283.75 | 1.2782 | 0.0079467 | 36.5063 | 0 | 0 | 0 | 0 |  |  |  | 61.34
1464216 | 16.5 | 10.6 | 289.65 | 283.75 | 1.2782 | 0.0079467 | 36.7104 | 0 | 0 | 0 | 0 | [8 empty] | 1464216 | 16.5 | 10.6 | 289.65 | 283.75 | 1.2782 | 0.0079467 | 36.7104 | 0 | 0 | 0 | 0 |  |  |  | 61.7
1464581 | 16.7 | 10.6 | 289.85 | 283.75 | 1.2782 | 0.0079467 | 36.9144 | 0 | 0 | 0 | 0 | [8 empty] | 1464581 | 16.7 | 10.6 | 289.85 | 283.75 | 1.2782 | 0.0079467 | 36.9144 | 0 | 0 | 0 | 0 |  |  |  | 62.06
1464946 | 16.1 | 11.3 | 289.25 | 284.45 | 1.3391 | 0.0083304 | 37.273 | 0 | 0 | 0 | 0 | [8 empty] | 1464946 | 16.1 | 11.3 | 289.25 | 284.45 | 1.3391 | 0.0083304 | 37.273 | 0 | 0 | 0 | 0 |  |  |  | 60.98
1465311 | 15.6 | 11.8 | 288.75 | 284.95 | 1.3842 | 0.0086145 | 37.4811 | 0 | 0 | 0 | 0 | [8 empty] | 1465311 | 15.6 | 11.8 | 288.75 | 284.95 | 1.3842 | 0.0086145 | 37.4811 | 0 | 0 | 0 | 0 |  |  |  | 60.08
1465677 | 15 | 12.2 | 288.15 | 285.35 | 1.4212 | 0.0088481 | 37.4586 | 0 | 0 | 0 | 0 | [8 empty] | 1465677 | 15 | 12.2 | 288.15 | 285.35 | 1.4212 | 0.0088481 | 37.4586 | 0 | 0 | 0 | 0 |  |  |  | 59
1466042 | 12 | 9.1 | 285.15 | 282.25 | 1.1559 | 0.0071772 | 30.1777 | 0 | 2.4444 | 18.7048 | 0 | [8 empty] | 1466042 | 12 | 9.1 | 285.15 | 282.25 | 1.1559 | 0.0071772 | 30.1777 | 0 | 2.4444 | 29.3733 | 0 |  |  |  | 53.6
1466407 | 9.1 | 6 | 282.25 | 279.15 | 0.93525 | 0.0057945 | 23.7417 | 0 | 5.3444 | 40.8955 | 0 | [8 empty] | 1466407 | 9.1 | 6 | 282.25 | 279.15 | 0.93525 | 0.0057945 | 23.7417 | 0 | 5.3444 | 64.2207 | 0 |  |  |  | 48.38
1466772 | 6.1 | 2.8 | 279.25 | 275.95 | 0.74735 | 0.0046217 | 17.7463 | 0 | 8.3444 | 63.8514 | 0 | [8 empty] | 1466772 | 6.1 | 2.8 | 279.25 | 275.95 | 0.74735 | 0.0046217 | 17.7463 | 0 | 8.3444 | 100.2698 | 0 |  |  |  | 42.98
1467138 | 5.7 | 2.2 | 278.85 | 275.35 | 0.71611 | 0.0044271 | 16.8519 | 0 | 8.7444 | 66.9122 | 0 | [8 empty] | 1467138 | 5.7 | 2.2 | 278.85 | 275.35 | 0.71611 | 0.0044271 | 16.8519 | 0 | 8.7444 | 105.0764 | 0 |  |  |  | 42.26
1467503 | 5.4 | 1.7 | 278.55 | 274.85 | 0.69096 | 0.0042706 | 16.1547 | 0 | 9.0444 | 69.2077 | 0 | [8 empty] | 1467503 | 5.4 | 1.7 | 278.55 | 274.85 | 0.69096 | 0.0042706 | 16.1547 | 0 | 9.0444 | 108.6813 | 0 |  |  |  | 41.72
1467868 | 5 | 1.1 | 278.15 | 274.25 | 0.66182 | 0.0040893 | 15.2942 | 0 | 9.4444 | 72.2685 | 0 | [8 empty] | 1467868 | 5 | 1.1 | 278.15 | 274.25 | 0.66182 | 0.0040893 | 15.2942 | 0 | 9.4444 | 113.4878 | 0 |  |  |  | 41
1468233 | 4.6 | -0.2 | 277.75 | 272.95 | 0.60155 | 0.0037147 | 13.9488 | 0 | 9.8444 | 75.3293 | 0 | [8 empty] | 1468233 | 4.6 | -0.2 | 277.75 | 272.95 | 0.60155 | 0.0037147 | 13.9488 | 0 | 9.8444 | 118.2943 | 0 |  |  |  | 40.28
1468599 | 4.3 | -1.1 | 277.45 | 272.05 | 0.55838 | 0.0034466 | 12.9725 | 0 | 10.1444 | 77.6249 | 0 | [8 empty] | 1468599 | 4.3 | -1.1 | 277.45 | 272.05 | 0.55838 | 0.0034466 | 12.9725 | 0 | 10.1444 | 121.8993 | 0 |  |  |  | 39.74
1468964 | 3.9 | -2.8 | 277.05 | 270.35 | 0.48445 | 0.0029881 | 11.4176 | 0 | 10.5444 | 80.6857 | 0 | [8 empty] | 1468964 | 3.9 | -2.8 | 277.05 | 270.35 | 0.48445 | 0.0029881 | 11.4176 | 0 | 10.5444 | 126.7058 | 0 |  |  |  | 39.02
1469329 | 4.3 | -2.4 | 277.45 | 270.75 | 0.501 | 0.0030906 | 12.0795 | 0 | 10.1444 | 77.6249 | 0 | [8 empty] | 1469329 | 4.3 | -2.4 | 277.45 | 270.75 | 0.501 | 0.0030906 | 12.0795 | 0 | 10.1444 | 121.8993 | 0 |  |  |  | 39.74
1469694 | 4.6 | -2.8 | 277.75 | 270.35 | 0.48445 | 0.0029881 | 12.1256 | 0 | 9.8444 | 75.3293 | 0 | [8 empty] | 1469694 | 4.6 | -2.8 | 277.75 | 270.35 | 0.48445 | 0.0029881 | 12.1256 | 0 | 9.8444 | 118.2943 | 0 |  |  |  | 40.28
1470060 | 5 | -3.3 | 278.15 | 269.85 | 0.46447 | 0.0028643 | 12.2194 | 0 | 9.4444 | 72.2685 | 0 | [8 empty] | 1470060 | 5 | -3.3 | 278.15 | 269.85 | 0.46447 | 0.0028643 | 12.2194 | 0 | 9.4444 | 113.4878 | 0 |  |  |  | 41
1461660 | 5.4 | -3.2 | 278.55 | 269.95 | 0.46841 | 0.0028887 | 12.6851 | 0 | 9.0444 | 69.2077 | 0 | [8 empty] | 1461660 | 5.4 | -3.2 | 278.55 | 269.95 | 0.46841 | 0.0028887 | 12.6851 | 0 | 9.0444 | 108.6813 | 0 |  |  |  | 41.72
1462025 | 5.7 | -3.5 | 278.85 | 269.65 | 0.45669 | 0.0028161 | 12.8062 | 0 | 8.7444 | 66.9122 | 0 | [8 empty] | 1462025 | 5.7 | -3.5 | 278.85 | 269.65 | 0.45669 | 0.0028161 | 12.8062 | 0 | 8.7444 | 105.0764 | 0 |  |  |  | 42.26
1462390 | 6.1 | -4.4 | 279.25 | 268.75 | 0.42314 | 0.0026083 | 12.6887 | 0 | 8.3444 | 63.8514 | 0 | [8 empty] | 1462390 | 6.1 | -4.4 | 279.25 | 268.75 | 0.42314 | 0.0026083 | 12.6887 | 0 | 8.3444 | 100.2698 | 0 |  |  |  | 42.98
1462756 | 5.2 | -4.3 | 278.35 | 268.85 | 0.42675 | 0.0026307 | 11.8352 | 0 | 9.2444 | 70.7381 | 0 | [8 empty] | 1462756 | 5.2 | -4.3 | 278.35 | 268.85 | 0.42675 | 0.0026307 | 11.8352 | 0 | 9.2444 | 111.0845 | 0 |  |  |  | 41.36
1463121 | 4.2 | -4.9 | 277.35 | 268.25 | 0.40548 | 0.002499 | 10.4942 | 0 | 10.2444 | 78.3901 | 0 | [8 empty] | 1463121 | 4.2 | -4.9 | 277.35 | 268.25 | 0.40548 | 0.002499 | 10.4942 | 0 | 10.2444 | 123.1009 | 0 |  |  |  | 39.56
1463486 | 3.3 | -6.1 | 276.45 | 267.05 | 0.36581 | 0.0022537 | 8.9696 | 0 | 11.1444 | 85.2769 | 0 | [8 empty] | 1463486 | 3.3 | -6.1 | 276.45 | 267.05 | 0.36581 | 0.0022537 | 8.9696 | 0 | 11.1444 | 133.9156 | 0 |  |  |  | 37.94
1463851 | 2.9 | -6 | 276.05 | 267.15 | 0.36898 | 0.0022732 | 8.6146 | 0 | 11.5444 | 88.3376 | 0 | [8 empty] | 1463851 | 2.9 | -6 | 276.05 | 267.15 | 0.36898 | 0.0022732 | 8.6146 | 0 | 11.5444 | 138.7222 | 0 |  |  |  | 37.22
1464217 | 2.6 | -6.2 | 275.75 | 266.95 | 0.36267 | 0.0022342 | 8.2139 | 0 | 11.8444 | 90.6332 | 0 | [8 empty] | 1464217 | 2.6 | -6.2 | 275.75 | 266.95 | 0.36267 | 0.0022342 | 8.2139 | 0 | 11.8444 | 142.3271 | 0 |  |  |  | 36.68
1464582 | 2.2 | -7.8 | 275.35 | 265.35 | 0.31566 | 0.0019437 | 7.0821 | 0 | 12.2444 | 93.694 | 0 | [8 empty] | 1464582 | 2.2 | -7.8 | 275.35 | 265.35 | 0.31566 | 0.0019437 | 7.0821 | 0 | 12.2444 | 147.1336 | 0 |  |  |  | 35.96
1464947 | 1.8 | -6.9 | 274.95 | 266.25 | 0.34137 | 0.0021026 | 7.0761 | 0 | 12.6444 | 96.7548 | 0 | [8 empty] | 1464947 | 1.8 | -6.9 | 274.95 | 266.25 | 0.34137 | 0.0021026 | 7.0761 | 0 | 12.6444 | 151.9401 | 0 |  |  |  | 35.24
1465312 | 1.5 | -6.7 | 274.65 | 266.45 | 0.34733 | 0.0021394 | 6.8655 | 0 | 12.9444 | 99.0504 | 0 | [8 empty] | 1465312 | 1.5 | -6.7 | 274.65 | 266.45 | 0.34733 | 0.0021394 | 6.8655 | 0 | 12.9444 | 155.5451 | 0 |  |  |  | 34.7
1465678 | 1.1 | -7.8 | 274.25 | 265.35 | 0.31566 | 0.0019437 | 5.9717 | 0 | 13.3444 | 102.1112 | 0 | [8 empty] | 1465678 | 1.1 | -7.8 | 274.25 | 265.35 | 0.31566 | 0.0019437 | 5.9717 | 0 | 13.3444 | 160.3516 | 0 |  |  |  | 33.98
1466043 | 0.9 | -6.7 | 274.05 | 266.45 | 0.34733 | 0.0021394 | 6.2596 | 0 | 13.5444 | 103.6416 | 0 | [8 empty] | 1466043 | 0.9 | -6.7 | 274.05 | 266.45 | 0.34733 | 0.0021394 | 6.2596 | 0 | 13.5444 | 162.7549 | 0 |  |  |  | 33.62
1466408 | 0.8 | -6.8 | 273.95 | 266.35 | 0.34434 | 0.0021209 | 6.1123 | 0 | 13.6444 | 104.4068 | 0 | [8 empty] | 1466408 | 0.8 | -6.8 | 273.95 | 266.35 | 0.34434 | 0.0021209 | 6.1123 | 0 | 13.6444 | 163.9565 | 0 |  |  |  | 33.44
1466773 | 0.6 | -7.8 | 273.75 | 265.35 | 0.31566 | 0.0019437 | 5.4669 | 0 | 13.8444 | 105.9372 | 0 | [8 empty] | 1466773 | 0.6 | -7.8 | 273.75 | 265.35 | 0.31566 | 0.0019437 | 5.4669 | 0 | 13.8444 | 166.3598 | 0 |  |  |  | 33.08
1467139 | 0.2 | -6.5 | 273.35 | 266.65 | 0.3534 | 0.0021769 | 5.6464 | 0 | 14.2444 | 108.9979 | 0 | [8 empty] | 1467139 | 0.2 | -6.5 | 273.35 | 266.65 | 0.3534 | 0.0021769 | 5.6464 | 0 | 14.2444 | 171.1663 | 0 |  |  |  | 32.36
1467504 | -0.2 | -6.1 | 272.95 | 267.05 | 0.36581 | 0.0022537 | 5.4344 | 0 | 14.6444 | 112.0587 | 0 | [8 empty] | 1467504 | -0.2 | -6.1 | 272.95 | 267.05 | 0.36581 | 0.0022537 | 5.4344 | 0 | 14.6444 | 175.9729 | 0 |  |  |  | 31.64
1467869 | -0.6 | -6.7 | 272.55 | 266.45 | 0.34733 | 0.0021394 | 4.7448 | 0 | 15.0444 | 115.1195 | 0 | [8 empty] | 1467869 | -0.6 | -6.7 | 272.55 | 266.45 | 0.34733 | 0.0021394 | 4.7448 | 0 | 15.0444 | 180.7794 | 0 |  |  |  | 30.92
1468234 | -0.8 | -6.3 | 272.35 | 266.85 | 0.35955 | 0.002215 | 4.7316 | 0 | 15.2444 | 116.6499 | 0 | [8 empty] | 1468234 | -0.8 | -6.3 | 272.35 | 266.85 | 0.35955 | 0.002215 | 4.7316 | 0 | 15.2444 | 183.1827 | 0 |  |  |  | 30.56
1468600 | -0.9 | -6.5 | 272.25 | 266.65 | 0.3534 | 0.0021769 | 4.5355 | 0 | 15.3444 | 117.4151 | 0 | [8 empty] | 1468600 | -0.9 | -6.5 | 272.25 | 266.65 | 0.3534 | 0.0021769 | 4.5355 | 0 | 15.3444 | 184.3843 | 0 |  |  |  | 30.38
1468965 | -1.1 | -7.8 | 272.05 | 265.35 | 0.31566 | 0.0019437 | 3.7508 | 0 | 15.5444 | 118.9455 | 0 | [8 empty] | 1468965 | -1.1 | -7.8 | 272.05 | 265.35 | 0.31566 | 0.0019437 | 3.7508 | 0 | 15.5444 | 186.7876 | 0 |  |  |  | 30.02
1469330 | -0.4 | -7 | 272.75 | 266.15 | 0.33842 | 0.0020843 | 4.809 | 0 | 14.8444 | 113.5891 | 0 | [8 empty] | 1469330 | -0.4 | -7 | 272.75 | 266.15 | 0.33842 | 0.0020843 | 4.809 | 0 | 14.8444 | 178.3761 | 0 |  |  |  | 31.28
1469695 | 0.4 | -6.9 | 273.55 | 266.25 | 0.34137 | 0.0021026 | 5.6624 | 0 | 14.0444 | 107.4675 | 0 | [8 empty] | 1469695 | 0.4 | -6.9 | 273.55 | 266.25 | 0.34137 | 0.0021026 | 5.6624 | 0 | 14.0444 | 168.763 | 0 |  |  |  | 32.72
1470061 | 1.1 | -8.3 | 274.25 | 264.85 | 0.30215 | 0.0018603 | 5.7629 | 0 | 13.3444 | 102.1112 | 0 | [8 empty] | 1470061 | 1.1 | -8.3 | 274.25 | 264.85 | 0.30215 | 0.0018603 | 5.7629 | 0 | 13.3444 | 160.3516 | 0 |  |  |  | 33.98
1461661 | 1.1 | -7.7 | 274.25 | 265.45 | 0.31842 | 0.0019608 | 6.0144 | 0 | 13.3444 | 102.1112 | 0 | [8 empty] | 1461661 | 1.1 | -7.7 | 274.25 | 265.45 | 0.31842 | 0.0019608 | 6.0144 | 0 | 13.3444 | 160.3516 | 0 |  |  |  | 33.98
1462026 | 1.1 | -8.2 | 274.25 | 264.95 | 0.30481 | 0.0018767 | 5.804 | 0 | 13.3444 | 102.1112 | 0 | [8 empty] | 1462026 | 1.1 | -8.2 | 274.25 | 264.95 | 0.30481 | 0.0018767 | 5.804 | 0 | 13.3444 | 160.3516 | 0 |  |  |  | 33.98
1462391 | 1.1 | -10 | 274.25 | 263.15 | 0.26008 | 0.0016006 | 5.1128 | 0 | 13.3444 | 102.1112 | 0 | [8 empty] | 1462391 | 1.1 | -10 | 274.25 | 263.15 | 0.26008 | 0.0016006 | 5.1128 | 0 | 13.3444 | 160.3516 | 0 |  |  |  | 33.98
1462757 | 1.3 | -9.1 | 274.45 | 264.05 | 0.28163 | 0.0017336 | 5.6476 | 0 | 13.1444 | 100.5808 | 0 | [8 empty] | 1462757 | 1.3 | -9.1 | 274.45 | 264.05 | 0.28163 | 0.0017336 | 5.6476 | 0 | 13.1444 | 157.9483 | 0 |  |  |  | 34.34
1463122 | 1.5 | -9.5 | 274.65 | 263.65 | 0.27186 | 0.0016733 | 5.6984 | 0 | 12.9444 | 99.0504 | 0 | [8 empty] | 1463122 | 1.5 | -9.5 | 274.65 | 263.65 | 0.27186 | 0.0016733 | 5.6984 | 0 | 12.9444 | 155.5451 | 0 |  |  |  | 34.7
1463487 | 1.7 | -11.1 | 274.85 | 262.05 | 0.23578 | 0.0014507 | 5.3429 | 0 | 12.7444 | 97.52 | 0 | [8 empty] | 1463487 | 1.7 | -11.1 | 274.85 | 262.05 | 0.23578 | 0.0014507 | 5.3429 | 0 | 12.7444 | 153.1418 | 0 |  |  |  | 35.06
1463852 | 1.1 | -9.2 | 274.25 | 263.95 | 0.27916 | 0.0017183 | 5.4076 | 0 | 13.3444 | 102.1112 | 0 | [8 empty] | 1463852 | 1.1 | -9.2 | 274.25 | 263.95 | 0.27916 | 0.0017183 | 5.4076 | 0 | 13.3444 | 160.3516 | 0 |  |  |  | 33.98
1464218 | 0.6 | -8.9 | 273.75 | 264.25 | 0.28664 | 0.0017645 | 5.0186 | 0 | 13.8444 | 105.9372 | 0 | [8 empty] | 1464218 | 0.6 | -8.9 | 273.75 | 264.25 | 0.28664 | 0.0017645 | 5.0186 | 0 | 13.8444 | 166.3598 | 0 |  |  |  | 33.08
1464583 | 0 | -9.4 | 273.15 | 263.75 | 0.27427 | 0.0016882 | 4.2221 | 0 | 14.4444 | 110.5283 | 0 | [8 empty] | 1464583 | 0 | -9.4 | 273.15 | 263.75 | 0.27427 | 0.0016882 | 4.2221 | 0 | 14.4444 | 173.5696 | 0 |  |  |  | 32
1464948 | -0.6 | -8.7 | 272.55 | 264.45 | 0.29173 | 0.0017959 | 3.8861 | 0 | 15.0444 | 115.1195 | 0 | [8 empty] | 1464948 | -0.6 | -8.7 | 272.55 | 264.45 | 0.29173 | 0.0017959 | 3.8861 | 0 | 15.0444 | 180.7794 | 0 |  |  |  | 30.92
1465313 | -1.1 | -8.8 | 272.05 | 264.35 | 0.28917 | 0.0017802 | 3.342 | 0 | 15.5444 | 118.9455 | 0 | [8 empty] | 1465313 | -1.1 | -8.8 | 272.05 | 264.35 | 0.28917 | 0.0017802 | 3.342 | 0 | 15.5444 | 186.7876 | 0 |  |  |  | 30.02
1465679 | -1.7 | -10 | 271.45 | 263.15 | 0.26008 | 0.0016006 | 2.288 | 0 | 16.1444 | 123.5367 | 0 | [8 empty] | 1465679 | -1.7 | -10 | 271.45 | 263.15 | 0.26008 | 0.0016006 | 2.288 | 0 | 16.1444 | 193.9974 | 0 |  |  |  | 28.94
1466044 | -1.9 | -9.5 | 271.25 | 263.65 | 0.27186 | 0.0016733 | 2.2678 | 0 | 16.3444 | 125.0671 | 0 | [8 empty] | 1466044 | -1.9 | -9.5 | 271.25 | 263.65 | 0.27186 | 0.0016733 | 2.2678 | 0 | 16.3444 | 196.4007 | 0 |  |  |  | 28.58
1466409 | -2 | -9.6 | 271.15 | 263.55 | 0.26946 | 0.0016585 | 2.1299 | 0 | 16.4444 | 125.8323 | 0 | [8 empty] | 1466409 | -2 | -9.6 | 271.15 | 263.55 | 0.26946 | 0.0016585 | 2.1299 | 0 | 16.4444 | 197.6023 | 0 |  |  |  | 28.4
1466774 | -2.2 | -11.1 | 270.95 | 262.05 | 0.23578 | 0.0014507 | 1.4093 | 0 | 16.6444 | 127.3626 | 0 | [8 empty] | 1466774 | -2.2 | -11.1 | 270.95 | 262.05 | 0.23578 | 0.0014507 | 1.4093 | 0 | 16.6444 | 200.0056 | 0 |  |  |  | 28.04
1467140 | -2.6 | -10 | 270.55 | 263.15 | 0.26008 | 0.0016006 | 1.38 | 0 | 17.0444 | 130.4234 | 0 | [8 empty] | 1467140 | -2.6 | -10 | 270.55 | 263.15 | 0.26008 | 0.0016006 | 1.38 | 0 | 17.0444 | 204.8121 | 0 |  |  |  | 27.32
1467505 | -2.9 | -9.6 | 270.25 | 263.55 | 0.26946 | 0.0016585 | 1.2218 | 0 | 17.3444 | 132.719 | 0 | [8 empty] | 1467505 | -2.9 | -9.6 | 270.25 | 263.55 | 0.26946 | 0.0016585 | 1.2218 | 0 | 17.3444 | 208.417 | 0 |  |  |  | 26.78
1467870 | -3.3 | -10.6 | 269.85 | 262.55 | 0.24656 | 0.0015172 | 0.46561 | 0 | 17.7444 | 135.7798 | 0 | [8 empty] | 1467870 | -3.3 | -10.6 | 269.85 | 262.55 | 0.24656 | 0.0015172 | 0.46561 | 0 | 17.7444 | 213.2236 | 0 |  |  |  | 26.06
1468235 | -2.9 | -9.6 | 270.25 | 263.55 | 0.26946 | 0.0016585 | 1.2218 | 0 | 17.3444 | 132.719 | 0 | [8 empty] | 1468235 | -2.9 | -9.6 | 270.25 | 263.55 | 0.26946 | 0.0016585 | 1.2218 | 0 | 17.3444 | 208.417 | 0 |  |  |  | 26.78
1468601 | -2.6 | -10 | 270.55 | 263.15 | 0.26008 | 0.0016006 | 1.38 | 0 | 17.0444 | 130.4234 | 0 | [8 empty] | 1468601 | -2.6 | -10 | 270.55 | 263.15 | 0.26008 | 0.0016006 | 1.38 | 0 | 17.0444 | 204.8121 | 0 |  |  |  | 27.32
1468966 | -2.2 | -11.1 | 270.95 | 262.05 | 0.23578 | 0.0014507 | 1.4093 | 0 | 16.6444 | 127.3626 | 0 | [8 empty] | 1468966 | -2.2 | -11.1 | 270.95 | 262.05 | 0.23578 | 0.0014507 | 1.4093 | 0 | 16.6444 | 200.0056 | 0 |  |  |  | 28.04
1469331 | -1.3 | -10.1 | 271.85 | 263.05 | 0.25778 | 0.0015864 | 2.6561 | 0 | 15.7444 | 120.4759 | 0 | [8 empty] | 1469331 | -1.3 | -10.1 | 271.85 | 263.05 | 0.25778 | 0.0015864 | 2.6561 | 0 | 15.7444 | 189.1908 | 0 |  |  |  | 29.66
1469696 | -0.3 | -9.9 | 272.85 | 263.25 | 0.2624 | 0.0016149 | 3.7362 | 0 | 14.7444 | 112.8239 | 0 | [8 empty] | 1469696 | -0.3 | -9.9 | 272.85 | 263.25 | 0.2624 | 0.0016149 | 3.7362 | 0 | 14.7444 | 177.1745 | 0 |  |  |  | 31.46
1470062 | 0.6 | -11.7 | 273.75 | 261.45 | 0.22342 | 0.0013745 | 4.0427 | 0 | 13.8444 | 105.9372 | 0 | [8 empty] | 1470062 | 0.6 | -11.7 | 273.75 | 261.45 | 0.22342 | 0.0013745 | 4.0427 | 0 | 13.8444 | 166.3598 | 0 |  |  |  | 33.08
1461662 | 1.5 | -10 | 274.65 | 263.15 | 0.26008 | 0.0016006 | 5.5164 | 0 | 12.9444 | 99.0504 | 0 | [8 empty] | 1461662 | 1.5 | -10 | 274.65 | 263.15 | 0.26008 | 0.0016006 | 5.5164 | 0 | 12.9444 | 155.5451 | 0 |  |  |  | 34.7
1462027 | 2.4 | -9.9 | 275.55 | 263.25 | 0.2624 | 0.0016149 | 6.4602 | 0 | 12.0444 | 92.1636 | 0 | [8 empty] | 1462027 | 2.4 | -9.9 | 275.55 | 263.25 | 0.2624 | 0.0016149 | 6.4602 | 0 | 12.0444 | 144.7303 | 0 |  |  |  | 36.32
1462392 | 3.3 | -11.1 | 276.45 | 262.05 | 0.23578 | 0.0014507 | 6.9567 | 0 | 11.1444 | 85.2769 | 0 | [8 empty] | 1462392 | 3.3 | -11.1 | 276.45 | 262.05 | 0.23578 | 0.0014507 | 6.9567 | 0 | 11.1444 | 133.9156 | 0 |  |  |  | 37.94
1462758 | 3.3 | -9.2 | 276.45 | 263.95 | 0.27916 | 0.0017183 | 7.6276 | 0 | 11.1444 | 85.2769 | 0 | [8 empty] | 1462758 | 3.3 | -9.2 | 276.45 | 263.95 | 0.27916 | 0.0017183 | 7.6276 | 0 | 11.1444 | 133.9156 | 0 |  |  |  | 37.94
1463123 | 3.3 | -8.9 | 276.45 | 264.25 | 0.28664 | 0.0017645 | 7.7434 | 0 | 11.1444 | 85.2769 | 0 | [8 empty] | 1463123 | 3.3 | -8.9 | 276.45 | 264.25 | 0.28664 | 0.0017645 | 7.7434 | 0 | 11.1444 | 133.9156 | 0 |  |  |  | 37.94
1463488 | 3.3 | -9.4 | 276.45 | 263.75 | 0.27427 | 0.0016882 | 7.552 | 0 | 11.1444 | 85.2769 | 0 | [8 empty] | 1463488 | 3.3 | -9.4 | 276.45 | 263.75 | 0.27427 | 0.0016882 | 7.552 | 0 | 11.1444 | 133.9156 | 0 |  |  |  | 37.94
1463853 | 3.3 | -7.7 | 276.45 | 265.45 | 0.31842 | 0.0019608 | 8.2354 | 0 | 11.1444 | 85.2769 | 0 | [8 empty] | 1463853 | 3.3 | -7.7 | 276.45 | 265.45 | 0.31842 | 0.0019608 | 8.2354 | 0 | 11.1444 | 133.9156 | 0 |  |  |  | 37.94
1464219 | 3.3 | -6.9 | 276.45 | 266.25 | 0.34137 | 0.0021026 | 8.5908 | 0 | 11.1444 | 85.2769 | 0 | [8 empty] | 1464219 | 3.3 | -6.9 | 276.45 | 266.25 | 0.34137 | 0.0021026 | 8.5908 | 0 | 11.1444 | 133.9156 | 0 |  |  |  | 37.94
1464584 | 3.3 | -7.2 | 276.45 | 265.95 | 0.33259 | 0.0020483 | 8.4549 | 0 | 11.1444 | 85.2769 | 0 | [8 empty] | 1464584 | 3.3 | -7.2 | 276.45 | 265.95 | 0.33259 | 0.0020483 | 8.4549 | 0 | 11.1444 | 133.9156 | 0 |  |  |  | 37.94
1464949 | 3.7 | -6.1 | 276.85 | 267.05 | 0.36581 | 0.0022537 | 9.3736 | 0 | 10.7444 | 82.2161 | 0 | [8 empty] | 1464949 | 3.7 | -6.1 | 276.85 | 267.05 | 0.36581 | 0.0022537 | 9.3736 | 0 | 10.7444 | 129.1091 | 0 |  |  |  | 38.66
1465314 | 4 | -6.1 | 277.15 | 267.05 | 0.36581 | 0.0022537 | 9.6767 | 0 | 10.4444 | 79.9205 | 0 | [8 empty] | 1465314 | 4 | -6.1 | 277.15 | 267.05 | 0.36581 | 0.0022537 | 9.6767 | 0 | 10.4444 | 125.5042 | 0 |  |  |  | 39.2
1465680 | 4.4 | -6.7 | 277.55 | 266.45 | 0.34733 | 0.0021394 | 9.7941 | 0 | 10.0444 | 76.8597 | 0 | [8 empty] | 1465680 | 4.4 | -6.7 | 277.55 | 266.45 | 0.34733 | 0.0021394 | 9.7941 | 0 | 10.0444 | 120.6976 | 0 |  |  |  | 39.92
1466045 | 4.2 | -5.2 | 277.35 | 267.95 | 0.39521 | 0.0024355 | 10.3348 | 0 | 10.2444 | 78.3901 | 0 | [8 empty] | 1466045 | 4.2 | -5.2 | 277.35 | 267.95 | 0.39521 | 0.0024355 | 10.3348 | 0 | 10.2444 | 123.1009 | 0 |  |  |  | 39.56
1466410 | 4.1 | -4.3 | 277.25 | 268.85 | 0.42675 | 0.0026307 | 10.7234 | 0 | 10.3444 | 79.1553 | 0 | [8 empty] | 1466410 | 4.1 | -4.3 | 277.25 | 268.85 | 0.42675 | 0.0026307 | 10.7234 | 0 | 10.3444 | 124.3025 | 0 |  |  |  | 39.38
1466775 | 3.9 | -4.4 | 277.05 | 268.75 | 0.42314 | 0.0026083 | 10.4651 | 0 | 10.5444 | 80.6857 | 0 | [8 empty] | 1466775 | 3.9 | -4.4 | 277.05 | 268.75 | 0.42314 | 0.0026083 | 10.4651 | 0 | 10.5444 | 126.7058 | 0 |  |  |  | 39.02
1467141 | 3.9 | -3.4 | 277.05 | 269.75 | 0.46057 | 0.0028401 | 11.0465 | 0 | 10.5444 | 80.6857 | 0 | [8 empty] | 1467141 | 3.9 | -3.4 | 277.05 | 269.75 | 0.46057 | 0.0028401 | 11.0465 | 0 | 10.5444 | 126.7058 | 0 |  |  |  | 39.02
1467506 | 3.9 | -3.2 | 277.05 | 269.95 | 0.46841 | 0.0028887 | 11.1683 | 0 | 10.5444 | 80.6857 | 0 | [8 empty] | 1467506 | 3.9 | -3.2 | 277.05 | 269.95 | 0.46841 | 0.0028887 | 11.1683 | 0 | 10.5444 | 126.7058 | 0 |  |  |  | 39.02
1467871 | 3.9 | -3.3 | 277.05 | 269.85 | 0.46447 | 0.0028643 | 11.1071 | 0 | 10.5444 | 80.6857 | 0 | [8 empty] | 1467871 | 3.9 | -3.3 | 277.05 | 269.85 | 0.46447 | 0.0028643 | 11.1071 | 0 | 10.5444 | 126.7058 | 0 |  |  |  | 39.02
1468236 | 3.5 | -2.5 | 276.65 | 270.65 | 0.49681 | 0.0030647 | 11.2052 | 0 | 10.9444 | 83.7465 | 0 | [8 empty] | 1468236 | 3.5 | -2.5 | 276.65 | 270.65 | 0.49681 | 0.0030647 | 11.2052 | 0 | 10.9444 | 131.5123 | 0 |  |  |  | 38.3
1468602 | 3.2 | -2.1 | 276.35 | 271.05 | 0.51374 | 0.0031697 | 11.1648 | 0 | 11.2444 | 86.0421 | 0 | [8 empty] | 1468602 | 3.2 | -2.1 | 276.35 | 271.05 | 0.51374 | 0.0031697 | 11.1648 | 0 | 11.2444 | 135.1172 | 0 |  |  |  | 37.76
1468967 | 2.8 | -2.2 | 275.95 | 270.95 | 0.50946 | 0.0031431 | 10.6936 | 0 | 11.6444 | 89.1028 | 0 | [8 empty] | 1468967 | 2.8 | -2.2 | 275.95 | 270.95 | 0.50946 | 0.0031431 | 10.6936 | 0 | 11.6444 | 139.9238 | 0 |  |  |  | 37.04
1469332 | 3.9 | -1.6 | 277.05 | 271.55 | 0.53564 | 0.0033055 | 12.2137 | 0 | 10.5444 | 80.6857 | 0 | [8 empty] | 1469332 | 3.9 | -1.6 | 277.05 | 271.55 | 0.53564 | 0.0033055 | 12.2137 | 0 | 10.5444 | 126.7058 | 0 |  |  |  | 39.02
1469697 | 5 | -1.5 | 278.15 | 271.65 | 0.54012 | 0.0033333 | 13.3966 | 0 | 9.4444 | 72.2685 | 0 | [8 empty] | 1469697 | 5 | -1.5 | 278.15 | 271.65 | 0.54012 | 0.0033333 | 13.3966 | 0 | 9.4444 | 113.4878 | 0 |  |  |  | 41
1470063 | 6.1 | -1.7 | 279.25 | 271.45 | 0.53119 | 0.0032779 | 14.3707 | 0 | 8.3444 | 63.8514 | 0 | [8 empty] | 1470063 | 6.1 | -1.7 | 279.25 | 271.45 | 0.53119 | 0.0032779 | 14.3707 | 0 | 8.3444 | 100.2698 | 0 |  |  |  | 42.98
1461663 | 7.8 | -1 | 280.95 | 272.15 | 0.56304 | 0.0034755 | 16.588 | 0 | 6.6444 | 50.843 | 0 | [8 empty] | 1461663 | 7.8 | -1 | 280.95 | 272.15 | 0.56304 | 0.0034755 | 16.588 | 0 | 6.6444 | 79.842 | 0 |  |  |  | 46.04
1462028 | 9.4 | -0.9 | 282.55 | 272.25 | 0.56773 | 0.0035046 | 18.2809 | 0 | 5.0444 | 38.5999 | 0 | [8 empty] | 1462028 | 9.4 | -0.9 | 282.55 | 272.25 | 0.56773 | 0.0035046 | 18.2809 | 0 | 5.0444 | 60.6158 | 0 |  |  |  | 48.92
1462393 | 11.1 | -1.1 | 284.25 | 272.05 | 0.55838 | 0.0034466 | 19.8556 | 0 | 3.3444 | 25.5916 | 0 | [8 empty] | 1462393 | 11.1 | -1.1 | 284.25 | 272.05 | 0.55838 | 0.0034466 | 19.8556 | 0 | 3.3444 | 40.188 | 0 |  |  |  | 51.98
1462759 | 11.7 | -0.4 | 284.85 | 272.75 | 0.59171 | 0.0036535 | 20.9848 | 0 | 2.7444 | 21.0004 | 0 | [8 empty] | 1462759 | 11.7 | -0.4 | 284.85 | 272.75 | 0.59171 | 0.0036535 | 20.9848 | 0 | 2.7444 | 32.9782 | 0 |  |  |  | 53.06
1463124 | 12.2 | 0 | 285.35 | 273.15 | 0.61121 | 0.0037747 | 21.7968 | 0 | 2.2444 | 17.1744 | 0 | [8 empty] | 1463124 | 12.2 | 0 | 285.35 | 273.15 | 0.61121 | 0.0037747 | 21.7968 | 0 | 2.2444 | 26.97 | 0 |  |  |  | 53.96
1463489 | 12.8 | 0.6 | 285.95 | 273.75 | 0.63837 | 0.0039435 | 22.8306 | 0 | 1.6444 | 12.5832 | 0 | [8 empty] | 1463489 | 12.8 | 0.6 | 285.95 | 273.75 | 0.63837 | 0.0039435 | 22.8306 | 0 | 1.6444 | 19.7602 | 0 |  |  |  | 55.04
1463854 | 12.8 | 1.5 | 285.95 | 274.65 | 0.68112 | 0.0042094 | 23.5017 | 0 | 1.6444 | 12.5832 | 0 | [8 empty] | 1463854 | 12.8 | 1.5 | 285.95 | 274.65 | 0.68112 | 0.0042094 | 23.5017 | 0 | 1.6444 | 19.7602 | 0 |  |  |  | 55.04
1464220 | 12.8 | 2.1 | 285.95 | 275.25 | 0.71102 | 0.0043954 | 23.9712 | 0 | 1.6444 | 12.5832 | 0 | [8 empty] | 1464220 | 12.8 | 2.1 | 285.95 | 275.25 | 0.71102 | 0.0043954 | 23.9712 | 0 | 1.6444 | 19.7602 | 0 |  |  |  | 55.04
1464585 | 12.8 | 2.8 | 285.95 | 275.95 | 0.74735 | 0.0046217 | 24.5424 | 0 | 1.6444 | 12.5832 | 0 | [8 empty] | 1464585 | 12.8 | 2.8 | 285.95 | 275.95 | 0.74735 | 0.0046217 | 24.5424 | 0 | 1.6444 | 19.7602 | 0 |  |  |  | 55.04
1464950 | 12.8 | 2.6 | 285.95 | 275.75 | 0.73681 | 0.004556 | 24.3766 | 0 | 1.6444 | 12.5832 | 0 | [8 empty] | 1464950 | 12.8 | 2.6 | 285.95 | 275.75 | 0.73681 | 0.004556 | 24.3766 | 0 | 1.6444 | 19.7602 | 0 |  |  |  | 55.04
1465315 | 12.8 | 2.6 | 285.95 | 275.75 | 0.73681 | 0.004556 | 24.3766 | 0 | 1.6444 | 12.5832 | 0 | [8 empty] | 1465315 | 12.8 | 2.6 | 285.95 | 275.75 | 0.73681 | 0.004556 | 24.3766 | 0 | 1.6444 | 19.7602 | 0 |  |  |  | 55.04
1465681 | 12.8 | 2.2 | 285.95 | 275.35 | 0.71611 | 0.0044271 | 24.0513 | 0 | 1.6444 | 12.5832 | 0 | [8 empty] | 1465681 | 12.8 | 2.2 | 285.95 | 275.35 | 0.71611 | 0.0044271 | 24.0513 | 0 | 1.6444 | 19.7602 | 0 |  |  |  | 55.04
1466046 | 12.1 | 3.1 | 285.25 | 276.25 | 0.76342 | 0.0047218 | 24.085 | 0 | 2.3444 | 17.9396 | 0 | [8 empty] | 1466046 | 12.1 | 3.1 | 285.25 | 276.25 | 0.76342 | 0.0047218 | 24.085 | 0 | 2.3444 | 28.1717 | 0 |  |  |  | 53.78
1466411 | 11.3 | 3.6 | 284.45 | 276.75 | 0.79088 | 0.004893 | 23.705 | 0 | 3.1444 | 24.0612 | 0 | [8 empty] | 1466411 | 11.3 | 3.6 | 284.45 | 276.75 | 0.79088 | 0.004893 | 23.705 | 0 | 3.1444 | 37.7848 | 0 |  |  |  | 52.34
1466776 | 10.6 | 3.9 | 283.75 | 277.05 | 0.80778 | 0.0049984 | 23.2601 | 0 | 3.8444 | 29.4175 | 0 | [8 empty] | 1466776 | 10.6 | 3.9 | 283.75 | 277.05 | 0.80778 | 0.0049984 | 23.2601 | 0 | 3.8444 | 46.1962 | 0 |  |  |  | 51.08
1467142 | 9.8 | 3.3 | 282.95 | 276.45 | 0.7743 | 0.0047896 | 21.9224 | 0 | 4.6444 | 35.5391 | 0 | [8 empty] | 1467142 | 9.8 | 3.3 | 282.95 | 276.45 | 0.7743 | 0.0047896 | 21.9224 | 0 | 4.6444 | 55.8093 | 0 |  |  |  | 49.64
1467507 | 9.1 | 2.4 | 282.25 | 275.55 | 0.72639 | 0.0044911 | 20.4607 | 0 | 5.3444 | 40.8955 | 0 | [8 empty] | 1467507 | 9.1 | 2.4 | 282.25 | 275.55 | 0.72639 | 0.0044911 | 20.4607 | 0 | 5.3444 | 64.2207 | 0 |  |  |  | 48.38
1467872 | 8.3 | 1.7 | 281.45 | 274.85 | 0.69096 | 0.0042706 | 19.0945 | 0 | 6.1444 | 47.0171 | 0 | [8 empty] | 1467872 | 8.3 | 1.7 | 281.45 | 274.85 | 0.69096 | 0.0042706 | 19.0945 | 0 | 6.1444 | 73.8338 | 0 |  |  |  | 46.94
1468237 | 7.8 | 0.7 | 280.95 | 273.85 | 0.643 | 0.0039723 | 17.8374 | 0 | 6.6444 | 50.843 | 0 | [8 empty] | 1468237 | 7.8 | 0.7 | 280.95 | 273.85 | 0.643 | 0.0039723 | 17.8374 | 0 | 6.6444 | 79.842 | 0 |  |  |  | 46.04
1468603 | 7.2 | 0 | 280.35 | 273.15 | 0.61121 | 0.0037747 | 16.7327 | 0 | 7.2444 | 55.4342 | 0 | [8 empty] | 1468603 | 7.2 | 0 | 280.35 | 273.15 | 0.61121 | 0.0037747 | 16.7327 | 0 | 7.2444 | 87.0518 | 0 |  |  |  | 44.96
1468968 | 6.7 | -1.1 | 279.85 | 272.05 | 0.55838 | 0.0034466 | 15.4019 | 0 | 7.7444 | 59.2602 | 0 | [8 empty] | 1468968 | 6.7 | -1.1 | 279.85 | 272.05 | 0.55838 | 0.0034466 | 15.4019 | 0 | 7.7444 | 93.06 | 0 |  |  |  | 44.06
1469333 | 7.1 | -0.7 | 280.25 | 272.45 | 0.57721 | 0.0035635 | 16.1005 | 0 | 7.3444 | 56.1994 | 0 | [8 empty] | 1469333 | 7.1 | -0.7 | 280.25 | 272.45 | 0.57721 | 0.0035635 | 16.1005 | 0 | 7.3444 | 88.2535 | 0 |  |  |  | 44.78
1469698 | 7.4 | -0.9 | 280.55 | 272.25 | 0.56773 | 0.0035046 | 16.2562 | 0 | 7.0444 | 53.9038 | 0 | [8 empty] | 1469698 | 7.4 | -0.9 | 280.55 | 272.25 | 0.56773 | 0.0035046 | 16.2562 | 0 | 7.0444 | 84.6486 | 0 |  |  |  | 45.32
1470064 | 7.8 | -1.1 | 280.95 | 272.05 | 0.55838 | 0.0034466 | 16.5153 | 0 | 6.6444 | 50.843 | 0 | [8 empty] | 1470064 | 7.8 | -1.1 | 280.95 | 272.05 | 0.55838 | 0.0034466 | 16.5153 | 0 | 6.6444 | 79.842 | 0 |  |  |  | 46.04
1461664 | 7.6 | -1.7 | 280.75 | 271.45 | 0.53119 | 0.0032779 | 15.8886 | 0 | 6.8444 | 52.3734 | 0 | [8 empty] | 1461664 | 7.6 | -1.7 | 280.75 | 271.45 | 0.53119 | 0.0032779 | 15.8886 | 0 | 6.8444 | 82.2453 | 0 |  |  |  | 45.68
1462029 | 7.4 | -2.3 | 280.55 | 270.85 | 0.50521 | 0.0031168 | 15.2811 | 0 | 7.0444 | 53.9038 | 0 | [8 empty] | 1462029 | 7.4 | -2.3 | 280.55 | 270.85 | 0.50521 | 0.0031168 | 15.2811 | 0 | 7.0444 | 84.6486 | 0 |  |  |  | 45.32
1462394 | 7.2 | -3.9 | 280.35 | 269.25 | 0.44149 | 0.0027219 | 14.0861 | 0 | 7.2444 | 55.4342 | 0 | [8 empty] | 1462394 | 7.2 | -3.9 | 280.35 | 269.25 | 0.44149 | 0.0027219 | 14.0861 | 0 | 7.2444 | 87.0518 | 0 |  |  |  | 44.96
1462760 | 7 | -3.1 | 280.15 | 270.05 | 0.47237 | 0.0029132 | 14.3648 | 0 | 7.4444 | 56.9646 | 0 | [8 empty] | 1462760 | 7 | -3.1 | 280.15 | 270.05 | 0.47237 | 0.0029132 | 14.3648 | 0 | 7.4444 | 89.4551 | 0 |  |  |  | 44.6
1463125 | 6.9 | -3 | 280.05 | 270.15 | 0.47637 | 0.002938 | 14.3259 | 0 | 7.5444 | 57.7298 | 0 | [8 empty] | 1463125 | 6.9 | -3 | 280.05 | 270.15 | 0.47637 | 0.002938 | 14.3259 | 0 | 7.5444 | 90.6567 | 0 |  |  |  | 44.42
1463490 | 6.7 | -3.3 | 279.85 | 269.85 | 0.46447 | 0.0028643 | 13.9384 | 0 | 7.7444 | 59.2602 | 0 | [8 empty] | 1463490 | 6.7 | -3.3 | 279.85 | 269.85 | 0.46447 | 0.0028643 | 13.9384 | 0 | 7.7444 | 93.06 | 0 |  |  |  | 44.06
1463855 | 5.9 | -3.3 | 279.05 | 269.85 | 0.46447 | 0.0028643 | 13.1295 | 0 | 8.5444 | 65.3818 | 0 | [8 empty] | 1463855 | 5.9 | -3.3 | 279.05 | 269.85 | 0.46447 | 0.0028643 | 13.1295 | 0 | 8.5444 | 102.6731 | 0 |  |  |  | 42.62
1464221 | 5.2 | -3.4 | 278.35 | 269.75 | 0.46057 | 0.0028401 | 12.3609 | 0 | 9.2444 | 70.7381 | 0 | [8 empty] | 1464221 | 5.2 | -3.4 | 278.35 | 269.75 | 0.46057 | 0.0028401 | 12.3609 | 0 | 9.2444 | 111.0845 | 0 |  |  |  | 41.36
1464586 | 4.4 | -4.4 | 277.55 | 268.75 | 0.42314 | 0.0026083 | 10.9705 | 0 | 10.0444 | 76.8597 | 0 | [8 empty] | 1464586 | 4.4 | -4.4 | 277.55 | 268.75 | 0.42314 | 0.0026083 | 10.9705 | 0 | 10.0444 | 120.6976 | 0 |  |  |  | 39.92
1464951 | 4 | -3.9 | 277.15 | 269.25 | 0.44149 | 0.0027219 | 10.8512 | 0 | 10.4444 | 79.9205 | 0 | [8 empty] | 1464951 | 4 | -3.9 | 277.15 | 269.25 | 0.44149 | 0.0027219 | 10.8512 | 0 | 10.4444 | 125.5042 | 0 |  |  |  | 39.2
1465316 | 3.7 | -4.2 | 276.85 | 268.95 | 0.43039 | 0.0026532 | 10.3756 | 0 | 10.7444 | 82.2161 | 0 | [8 empty] | 1465316 | 3.7 | -4.2 | 276.85 | 268.95 | 0.43039 | 0.0026532 | 10.3756 | 0 | 10.7444 | 129.1091 | 0 |  |  |  | 38.66
1465682 | 3.3 | -5 | 276.45 | 268.15 | 0.40203 | 0.0024777 | 9.5312 | 0 | 11.1444 | 85.2769 | 0 | [8 empty] | 1465682 | 3.3 | -5 | 276.45 | 268.15 | 0.40203 | 0.0024777 | 9.5312 | 0 | 11.1444 | 133.9156 | 0 |  |  |  | 37.94
1466047 | 2.8 | -4.5 | 275.95 | 268.65 | 0.41955 | 0.0025861 | 9.2977 | 0 | 11.6444 | 89.1028 | 0 | [8 empty] | 1466047 | 2.8 | -4.5 | 275.95 | 268.65 | 0.41955 | 0.0025861 | 9.2977 | 0 | 11.6444 | 139.9238 | 0 |  |  |  | 37.04
1466412 | 2.2 | -4.6 | 275.35 | 268.55 | 0.41599 | 0.0025641 | 8.6361 | 0 | 12.2444 | 93.694 | 0 | [8 empty] | 1466412 | 2.2 | -4.6 | 275.35 | 268.55 | 0.41599 | 0.0025641 | 8.6361 | 0 | 12.2444 | 147.1336 | 0 |  |  |  | 35.96
1466777 | 1.7 | -5.6 | 274.85 | 267.55 | 0.38189 | 0.0023531 | 7.6024 | 0 | 12.7444 | 97.52 | 0 | [8 empty] | 1466777 | 1.7 | -5.6 | 274.85 | 267.55 | 0.38189 | 0.0023531 | 7.6024 | 0 | 12.7444 | 153.1418 | 0 |  |  |  | 35.06
1467143 | 1.5 | -5 | 274.65 | 268.15 | 0.40203 | 0.0024777 | 7.7124 | 0 | 12.9444 | 99.0504 | 0 | [8 empty] | 1467143 | 1.5 | -5 | 274.65 | 268.15 | 0.40203 | 0.0024777 | 7.7124 | 0 | 12.9444 | 155.5451 | 0 |  |  |  | 34.7
1467508 | 1.3 | -5.2 | 274.45 | 267.95 | 0.39521 | 0.0024355 | 7.4047 | 0 | 13.1444 | 100.5808 | 0 | [8 empty] | 1467508 | 1.3 | -5.2 | 274.45 | 267.95 | 0.39521 | 0.0024355 | 7.4047 | 0 | 13.1444 | 157.9483 | 0 |  |  |  | 34.34
1467873 | 1.1 | -6.1 | 274.25 | 267.05 | 0.36581 | 0.0022537 | 6.7475 | 0 | 13.3444 | 102.1112 | 0 | [8 empty] | 1467873 | 1.1 | -6.1 | 274.25 | 267.05 | 0.36581 | 0.0022537 | 6.7475 | 0 | 13.3444 | 160.3516 | 0 |  |  |  | 33.98
1468238 | 0.9 | -4.9 | 274.05 | 268.25 | 0.40548 | 0.002499 | 7.1595 | 0 | 13.5444 | 103.6416 | 0 | [8 empty] | 1468238 | 0.9 | -4.9 | 274.05 | 268.25 | 0.40548 | 0.002499 | 7.1595 | 0 | 13.5444 | 162.7549 | 0 |  |  |  | 33.62
1468604 | 0.8 | -4.6 | 273.95 | 268.55 | 0.41599 | 0.0025641 | 7.2212 | 0 | 13.6444 | 104.4068 | 0 | [8 empty] | 1468604 | 0.8 | -4.6 | 273.95 | 268.55 | 0.41599 | 0.0025641 | 7.2212 | 0 | 13.6444 | 163.9565 | 0 |  |  |  | 33.44
1468969 | 0.6 | -5 | 273.75 | 268.15 | 0.40203 | 0.0024777 | 6.8029 | 0 | 13.8444 | 105.9372 | 0 | [8 empty] | 1468969 | 0.6 | -5 | 273.75 | 268.15 | 0.40203 | 0.0024777 | 6.8029 | 0 | 13.8444 | 166.3598 | 0 |  |  |  | 33.08
1469334 | 1.9 | -3.7 | 275.05 | 269.45 | 0.44903 | 0.0027686 | 8.8453 | 0 | 12.5444 | 95.9896 | 0 | [8 empty] | 1469334 | 1.9 | -3.7 | 275.05 | 269.45 | 0.44903 | 0.0027686 | 8.8453 | 0 | 12.5444 | 150.7385 | 0 |  |  |  | 35.42
1469699 | 3.1 | -3.5 | 276.25 | 269.65 | 0.45669 | 0.0028161 | 10.1774 | 0 | 11.3444 | 86.8073 | 0 | [8 empty] | 1469699 | 3.1 | -3.5 | 276.25 | 269.65 | 0.45669 | 0.0028161 | 10.1774 | 0 | 11.3444 | 136.3189 | 0 |  |  |  | 37.58
1470065 | 4.4 | -3.3 | 277.55 | 269.85 | 0.46447 | 0.0028643 | 11.6127 | 0 | 10.0444 | 76.8597 | 0 | [8 empty] | 1470065 | 4.4 | -3.3 | 277.55 | 269.85 | 0.46447 | 0.0028643 | 11.6127 | 0 | 10.0444 | 120.6976 | 0 |  |  |  | 39.92
1461665 | 5.5 | -3.4 | 278.65 | 269.75 | 0.46057 | 0.0028401 | 12.6643 | 0 | 8.9444 | 68.4425 | 0 | [8 empty] | 1461665 | 5.5 | -3.4 | 278.65 | 269.75 | 0.46057 | 0.0028401 | 12.6643 | 0 | 8.9444 | 107.4796 | 0 |  |  |  | 41.9
1462030 | 6.7 | -3.6 | 279.85 | 269.55 | 0.45285 | 0.0027923 | 13.7575 | 0 | 7.7444 | 59.2602 | 0 | [8 empty] | 1462030 | 6.7 | -3.6 | 279.85 | 269.55 | 0.45285 | 0.0027923 | 13.7575 | 0 | 7.7444 | 93.06 | 0 |  |  |  | 44.06
1462395 | 7.8 | -5 | 280.95 | 268.15 | 0.40203 | 0.0024777 | 14.0783 | 0 | 6.6444 | 50.843 | 0 | [8 empty] | 1462395 | 7.8 | -5 | 280.95 | 268.15 | 0.40203 | 0.0024777 | 14.0783 | 0 | 6.6444 | 79.842 | 0 |  |  |  | 46.04
1462761 | 8 | -4.2 | 281.15 | 268.95 | 0.43039 | 0.0026532 | 14.722 | 0 | 6.4444 | 49.3126 | 0 | [8 empty] | 1462761 | 8 | -4.2 | 281.15 | 268.95 | 0.43039 | 0.0026532 | 14.722 | 0 | 6.4444 | 77.4387 | 0 |  |  |  | 46.4
1463126 | 8.1 | -3.9 | 281.25 | 269.25 | 0.44149 | 0.0027219 | 14.996 | 0 | 6.3444 | 48.5474 | 0 | [8 empty] | 1463126 | 8.1 | -3.9 | 281.25 | 269.25 | 0.44149 | 0.0027219 | 14.996 | 0 | 6.3444 | 76.2371 | 0 |  |  |  | 46.58
1463491 | 8.3 | -4.4 | 281.45 | 268.75 | 0.42314 | 0.0026083 | 14.9122 | 0 | 6.1444 | 47.0171 | 0 | [8 empty] | 1463491 | 8.3 | -4.4 | 281.45 | 268.75 | 0.42314 | 0.0026083 | 14.9122 | 0 | 6.1444 | 73.8338 | 0 |  |  |  | 46.94
1463856 | 7.9 | -2.4 | 281.05 | 270.75 | 0.501 | 0.0030906 | 15.7212 | 0 | 6.5444 | 50.0778 | 0 | [8 empty] | 1463856 | 7.9 | -2.4 | 281.05 | 270.75 | 0.501 | 0.0030906 | 15.7212 | 0 | 6.5444 | 78.6404 | 0 |  |  |  | 46.22
1464222 | 7.6 | -1.4 | 280.75 | 271.75 | 0.54463 | 0.0033613 | 16.0983 | 0 | 6.8444 | 52.3734 | 0 | [8 empty] | 1464222 | 7.6 | -1.4 | 280.75 | 271.75 | 0.54463 | 0.0033613 | 16.0983 | 0 | 6.8444 | 82.2453 | 0 |  |  |  | 45.68
1464587 | 7.2 | -0.6 | 280.35 | 272.55 | 0.58201 | 0.0035933 | 16.2766 | 0 | 7.2444 | 55.4342 | 0 | [8 empty] | 1464587 | 7.2 | -0.6 | 280.35 | 272.55 | 0.58201 | 0.0035933 | 16.2766 | 0 | 7.2444 | 87.0518 | 0 |  |  |  | 44.96
1464952 | 6.5 | -0.6 | 279.65 | 272.55 | 0.58201 | 0.0035933 | 15.5679 | 0 | 7.9444 | 60.7906 | 0 | [8 empty] | 1464952 | 6.5 | -0.6 | 279.65 | 272.55 | 0.58201 | 0.0035933 | 15.5679 | 0 | 7.9444 | 95.4633 | 0 |  |  |  | 43.7
1465317 | 5.7 | -0.7 | 278.85 | 272.45 | 0.57721 | 0.0035635 | 14.6831 | 0 | 8.7444 | 66.9122 | 0 | [8 empty] | 1465317 | 5.7 | -0.7 | 278.85 | 272.45 | 0.57721 | 0.0035635 | 14.6831 | 0 | 8.7444 | 105.0764 | 0 |  |  |  | 42.26
1465683 | 5 | -1.1 | 278.15 | 272.05 | 0.55838 | 0.0034466 | 13.6811 | 0 | 9.4444 | 72.2685 | 0 | [8 empty] | 1465683 | 5 | -1.1 | 278.15 | 272.05 | 0.55838 | 0.0034466 | 13.6811 | 0 | 9.4444 | 113.4878 | 0 |  |  |  | 41
1466048 | 5.4 | -0.2 | 278.55 | 272.95 | 0.60155 | 0.0037147 | 14.759 | 0 | 9.0444 | 69.2077 | 0 | [8 empty] | 1466048 | 5.4 | -0.2 | 278.55 | 272.95 | 0.60155 | 0.0037147 | 14.759 | 0 | 9.0444 | 108.6813 | 0 |  |  |  | 41.72
1466413 | 5.7 | 0.4 | 278.85 | 273.55 | 0.6292 | 0.0038865 | 15.4943 | 0 | 8.7444 | 66.9122 | 0 | [8 empty] | 1466413 | 5.7 | 0.4 | 278.85 | 273.55 | 0.6292 | 0.0038865 | 15.4943 | 0 | 8.7444 | 105.0764 | 0 |  |  |  | 42.26
1466778 | 6.1 | 1.1 | 279.25 | 274.25 | 0.66182 | 0.0040893 | 16.4089 | 0 | 8.3444 | 63.8514 | 0 | [8 empty] | 1466778 | 6.1 | 1.1 | 279.25 | 274.25 | 0.66182 | 0.0040893 | 16.4089 | 0 | 8.3444 | 100.2698 | 0 |  |  |  | 42.98
1467144 | 6.3 | 1.6 | 279.45 | 274.75 | 0.68603 | 0.0042399 | 16.9899 | 0 | 8.1444 | 62.321 | 0 | [8 empty] | 1467144 | 6.3 | 1.6 | 279.45 | 274.75 | 0.68603 | 0.0042399 | 16.9899 | 0 | 8.1444 | 97.8665 | 0 |  |  |  | 43.34
1467509 | 6.5 | 2 | 279.65 | 275.15 | 0.70595 | 0.0043639 | 17.5043 | 0 | 7.9444 | 60.7906 | 0 | [8 empty] | 1467509 | 6.5 | 2 | 279.65 | 275.15 | 0.70595 | 0.0043639 | 17.5043 | 0 | 7.9444 | 95.4633 | 0 |  |  |  | 43.7
1467874 | 6.7 | 2.2 | 279.85 | 275.35 | 0.71611 | 0.0044271 | 17.8659 | 0 | 7.7444 | 59.2602 | 0 | [8 empty] | 1467874 | 6.7 | 2.2 | 279.85 | 275.35 | 0.71611 | 0.0044271 | 17.8659 | 0 | 7.7444 | 93.06 | 0 |  |  |  | 44.06
1468239 | 6.7 | 2.4 | 279.85 | 275.55 | 0.72639 | 0.0044911 | 18.0268 | 0 | 7.7444 | 59.2602 | 0 | [8 empty] | 1468239 | 6.7 | 2.4 | 279.85 | 275.55 | 0.72639 | 0.0044911 | 18.0268 | 0 | 7.7444 | 93.06 | 0 |  |  |  | 44.06
1468605 | 6.7 | 2.4 | 279.85 | 275.55 | 0.72639 | 0.0044911 | 18.0268 | 0 | 7.7444 | 59.2602 | 0 | [8 empty] | 1468605 | 6.7 | 2.4 | 279.85 | 275.55 | 0.72639 | 0.0044911 | 18.0268 | 0 | 7.7444 | 93.06 | 0 |  |  |  | 44.06
1468970 | 6.7 | 2.2 | 279.85 | 275.35 | 0.71611 | 0.0044271 | 17.8659 | 0 | 7.7444 | 59.2602 | 0 | [8 empty] | 1468970 | 6.7 | 2.2 | 279.85 | 275.35 | 0.71611 | 0.0044271 | 17.8659 | 0 | 7.7444 | 93.06 | 0 |  |  |  | 44.06
1469335 | 7.4 | 2.3 | 280.55 | 275.45 | 0.72123 | 0.004459 | 18.6559 | 0 | 7.0444 | 53.9038 | 0 | [8 empty] | 1469335 | 7.4 | 2.3 | 280.55 | 275.45 | 0.72123 | 0.004459 | 18.6559 | 0 | 7.0444 | 84.6486 | 0 |  |  |  | 45.32
1469700 | 8.2 | 2.4 | 281.35 | 275.55 | 0.72639 | 0.0044911 | 19.548 | 0 | 6.2444 | 47.7822 | 0 | [8 empty] | 1469700 | 8.2 | 2.4 | 281.35 | 275.55 | 0.72639 | 0.0044911 | 19.548 | 0 | 6.2444 | 75.0355 | 0 |  |  |  | 46.76
1470066 | 8.9 | 2.2 | 282.05 | 275.35 | 0.71611 | 0.0044271 | 20.0967 | 0 | 5.5444 | 42.4259 | 0 | [8 empty] | 1470066 | 8.9 | 2.2 | 282.05 | 275.35 | 0.71611 | 0.0044271 | 20.0967 | 0 | 5.5444 | 66.624 | 0 |  |  |  | 48.02
1461666 | 9.6 | 1.5 | 282.75 | 274.65 | 0.68112 | 0.0042094 | 20.2581 | 0 | 4.8444 | 37.0695 | 0 | [8 empty] | 1461666 | 9.6 | 1.5 | 282.75 | 274.65 | 0.68112 | 0.0042094 | 20.2581 | 0 | 4.8444 | 58.2126 | 0 |  |  |  | 49.28
1462031 | 10.4 | 0.7 | 283.55 | 273.85 | 0.643 | 0.0039723 | 20.4716 | 0 | 4.0444 | 30.9479 | 0 | [8 empty] | 1462031 | 10.4 | 0.7 | 283.55 | 273.85 | 0.643 | 0.0039723 | 20.4716 | 0 | 4.0444 | 48.5995 | 0 |  |  |  | 50.72
1462396 | 11.1 | -0.6 | 284.25 | 272.55 | 0.58201 | 0.0035933 | 20.2253 | 0 | 3.3444 | 25.5916 | 0 | [8 empty] | 1462396 | 11.1 | -0.6 | 284.25 | 272.55 | 0.58201 | 0.0035933 | 20.2253 | 0 | 3.3444 | 40.188 | 0 |  |  |  | 51.98
1462762 | 10.5 | -1.1 | 283.65 | 272.05 | 0.55838 | 0.0034466 | 19.2483 | 0 | 3.9444 | 30.1827 | 0 | [8 empty] | 1462762 | 10.5 | -1.1 | 283.65 | 272.05 | 0.55838 | 0.0034466 | 19.2483 | 0 | 3.9444 | 47.3978 | 0 |  |  |  | 50.9
1463127 | 10 | -1.5 | 283.15 | 271.65 | 0.54012 | 0.0033333 | 18.4567 | 0 | 4.4444 | 34.0087 | 0 | [8 empty] | 1463127 | 10 | -1.5 | 283.15 | 271.65 | 0.54012 | 0.0033333 | 18.4567 | 0 | 4.4444 | 53.406 | 0 |  |  |  | 50
1463492 | 9.4 | -2.8 | 282.55 | 270.35 | 0.48445 | 0.0029881 | 16.9803 | 0 | 5.0444 | 38.5999 | 0 | [8 empty] | 1463492 | 9.4 | -2.8 | 282.55 | 270.35 | 0.48445 | 0.0029881 | 16.9803 | 0 | 5.0444 | 60.6158 | 0 |  |  |  | 48.92
1463857 | 8.5 | -2.7 | 281.65 | 270.45 | 0.48854 | 0.0030134 | 16.1338 | 0 | 5.9444 | 45.4867 | 0 | [8 empty] | 1463857 | 8.5 | -2.7 | 281.65 | 270.45 | 0.48854 | 0.0030134 | 16.1338 | 0 | 5.9444 | 71.4306 | 0 |  |  |  | 47.3
1464223 | 7.6 | -2.9 | 280.75 | 270.25 | 0.4804 | 0.0029629 | 15.0966 | 0 | 6.8444 | 52.3734 | 0 | [8 empty] | 1464223 | 7.6 | -2.9 | 280.75 | 270.25 | 0.4804 | 0.0029629 | 15.0966 | 0 | 6.8444 | 82.2453 | 0 |  |  |  | 45.68
1464588 | 6.7 | -3.9 | 279.85 | 269.25 | 0.44149 | 0.0027219 | 13.5807 | 0 | 7.7444 | 59.2602 | 0 | [8 empty] | 1464588 | 6.7 | -3.9 | 279.85 | 269.25 | 0.44149 | 0.0027219 | 13.5807 | 0 | 7.7444 | 93.06 | 0 |  |  |  | 44.06
1464953 | 6.3 | -3.4 | 279.45 | 269.75 | 0.46057 | 0.0028401 | 13.4732 | 0 | 8.1444 | 62.321 | 0 | [8 empty] | 1464953 | 6.3 | -3.4 | 279.45 | 269.75 | 0.46057 | 0.0028401 | 13.4732 | 0 | 8.1444 | 97.8665 | 0 |  |  |  | 43.34
1465318 | 6 | -3.7 | 279.15 | 269.45 | 0.44903 | 0.0027686 | 12.9904 | 0 | 8.4444 | 64.6166 | 0 | [8 empty] | 1465318 | 6 | -3.7 | 279.15 | 269.45 | 0.44903 | 0.0027686 | 12.9904 | 0 | 8.4444 | 101.4715 | 0 |  |  |  | 42.8
1465684 | 5.6 | -4.4 | 278.75 | 268.75 | 0.42314 | 0.0026083 | 12.1833 | 0 | 8.8444 | 67.6773 | 0 | [8 empty] | 1465684 | 5.6 | -4.4 | 278.75 | 268.75 | 0.42314 | 0.0026083 | 12.1833 | 0 | 8.8444 | 106.278 | 0 |  |  |  | 42.08
1466049 | 5.2 | -3.6 | 278.35 | 269.55 | 0.45285 | 0.0027923 | 12.2409 | 0 | 9.2444 | 70.7381 | 0 | [8 empty] | 1466049 | 5.2 | -3.6 | 278.35 | 269.55 | 0.45285 | 0.0027923 | 12.2409 | 0 | 9.2444 | 111.0845 | 0 |  |  |  | 41.36
1466414 | 4.8 | -3.5 | 277.95 | 269.65 | 0.45669 | 0.0028161 | 11.8963 | 0 | 9.6444 | 73.7989 | 0 | [8 empty] | 1466414 | 4.8 | -3.5 | 277.95 | 269.65 | 0.45669 | 0.0028161 | 11.8963 | 0 | 9.6444 | 115.8911 | 0 |  |  |  | 40.64
1466779 | 4.4 | -3.9 | 277.55 | 269.25 | 0.44149 | 0.0027219 | 11.2556 | 0 | 10.0444 | 76.8597 | 0 | [8 empty] | 1466779 | 4.4 | -3.9 | 277.55 | 269.25 | 0.44149 | 0.0027219 | 11.2556 | 0 | 10.0444 | 120.6976 | 0 |  |  |  | 39.92
1467145 | 4.2 | -3.1 | 277.35 | 270.05 | 0.47237 | 0.0029132 | 11.5333 | 0 | 10.2444 | 78.3901 | 0 | [8 empty] | 1467145 | 4.2 | -3.1 | 277.35 | 270.05 | 0.47237 | 0.0029132 | 11.5333 | 0 | 10.2444 | 123.1009 | 0 |  |  |  | 39.56
1467510 | 4.1 | -3 | 277.25 | 270.15 | 0.47637 | 0.002938 | 11.4943 | 0 | 10.3444 | 79.1553 | 0 | [8 empty] | 1467510 | 4.1 | -3 | 277.25 | 270.15 | 0.47637 | 0.002938 | 11.4943 | 0 | 10.3444 | 124.3025 | 0 |  |  |  | 39.38
1467875 | 3.9 | -3.3 | 277.05 | 269.85 | 0.46447 | 0.0028643 | 11.1071 | 0 | 10.5444 | 80.6857 | 0 | [8 empty] | 1467875 | 3.9 | -3.3 | 277.05 | 269.85 | 0.46447 | 0.0028643 | 11.1071 | 0 | 10.5444 | 126.7058 | 0 |  |  |  | 39.02
1468240 | 3.3 | -2.9 | 276.45 | 270.25 | 0.4804 | 0.0029629 | 10.7478 | 0 | 11.1444 | 85.2769 | 0 | [8 empty] | 1468240 | 3.3 | -2.9 | 276.45 | 270.25 | 0.4804 | 0.0029629 | 10.7478 | 0 | 11.1444 | 133.9156 | 0 |  |  |  | 37.94
1468606 | 2.8 | -2.8 | 275.95 | 270.35 | 0.48445 | 0.0029881 | 10.3051 | 0 | 11.6444 | 89.1028 | 0 | [8 empty] | 1468606 | 2.8 | -2.8 | 275.95 | 270.35 | 0.48445 | 0.0029881 | 10.3051 | 0 | 11.6444 | 139.9238 | 0 |  |  |  | 37.04
1468971 | 2.2 | -3.3 | 275.35 | 269.85 | 0.46447 | 0.0028643 | 9.3882 | 0 | 12.2444 | 93.694 | 0 | [8 empty] | 1468971 | 2.2 | -3.3 | 275.35 | 269.85 | 0.46447 | 0.0028643 | 9.3882 | 0 | 12.2444 | 147.1336 | 0 |  |  |  | 35.96
1469336 | 3.5 | -2.9 | 276.65 | 270.25 | 0.4804 | 0.0029629 | 10.95 | 0 | 10.9444 | 83.7465 | 0 | [8 empty] | 1469336 | 3.5 | -2.9 | 276.65 | 270.25 | 0.4804 | 0.0029629 | 10.95 | 0 | 10.9444 | 131.5123 | 0 |  |  |  | 38.3
1469701 | 4.8 | -3.1 | 277.95 | 270.05 | 0.47237 | 0.0029132 | 12.14 | 0 | 9.6444 | 73.7989 | 0 | [8 empty] | 1469701 | 4.8 | -3.1 | 277.95 | 270.05 | 0.47237 | 0.0029132 | 12.14 | 0 | 9.6444 | 115.8911 | 0 |  |  |  | 40.64
1470067 | 6.1 | -3.9 | 279.25 | 269.25 | 0.44149 | 0.0027219 | 12.9741 | 0 | 8.3444 | 63.8514 | 0 | [8 empty] | 1470067 | 6.1 | -3.9 | 279.25 | 269.25 | 0.44149 | 0.0027219 | 12.9741 | 0 | 8.3444 | 100.2698 | 0 |  |  |  | 42.98
1461667 | 6.5 | -3.5 | 279.65 | 269.65 | 0.45669 | 0.0028161 | 13.6151 | 0 | 7.9444 | 60.7906 | 0 | [8 empty] | 1461667 | 6.5 | -3.5 | 279.65 | 269.65 | 0.45669 | 0.0028161 | 13.6151 | 0 | 7.9444 | 95.4633 | 0 |  |  |  | 43.7
1462032 | 6.8 | -4.1 | 279.95 | 269.05 | 0.43406 | 0.0026759 | 13.5662 | 0 | 7.6444 | 58.495 | 0 | [8 empty] | 1462032 | 6.8 | -4.1 | 279.95 | 269.05 | 0.43406 | 0.0026759 | 13.5662 | 0 | 7.6444 | 91.8584 | 0 |  |  |  | 44.24
1462397 | 7.2 | -5 | 280.35 | 268.15 | 0.40203 | 0.0024777 | 13.4721 | 0 | 7.2444 | 55.4342 | 0 | [8 empty] | 1462397 | 7.2 | -5 | 280.35 | 268.15 | 0.40203 | 0.0024777 | 13.4721 | 0 | 7.2444 | 87.0518 | 0 |  |  |  | 44.96
1462763 | 7.2 | -4 | 280.35 | 269.15 | 0.43776 | 0.0026989 | 14.0281 | 0 | 7.2444 | 55.4342 | 0 | [8 empty] | 1462763 | 7.2 | -4 | 280.35 | 269.15 | 0.43776 | 0.0026989 | 14.0281 | 0 | 7.2444 | 87.0518 | 0 |  |  |  | 44.96
1463128 | 7.2 | -3.5 | 280.35 | 269.65 | 0.45669 | 0.0028161 | 14.3229 | 0 | 7.2444 | 55.4342 | 0 | [8 empty] | 1463128 | 7.2 | -3.5 | 280.35 | 269.65 | 0.45669 | 0.0028161 | 14.3229 | 0 | 7.2444 | 87.0518 | 0 |  |  |  | 44.96
1463493 | 7.2 | -3.9 | 280.35 | 269.25 | 0.44149 | 0.0027219 | 14.0861 | 0 | 7.2444 | 55.4342 | 0 | [8 empty] | 1463493 | 7.2 | -3.9 | 280.35 | 269.25 | 0.44149 | 0.0027219 | 14.0861 | 0 | 7.2444 | 87.0518 | 0 |  |  |  | 44.96
1463858 | 6.8 | -3.5 | 279.95 | 269.65 | 0.45669 | 0.0028161 | 13.9184 | 0 | 7.6444 | 58.495 | 0 | [8 empty] | 1463858 | 6.8 | -3.5 | 279.95 | 269.65 | 0.45669 | 0.0028161 | 13.9184 | 0 | 7.6444 | 91.8584 | 0 |  |  |  | 44.24
1464224 | 6.5 | -3.5 | 279.65 | 269.65 | 0.45669 | 0.0028161 | 13.6151 | 0 | 7.9444 | 60.7906 | 0 | [8 empty] | 1464224 | 6.5 | -3.5 | 279.65 | 269.65 | 0.45669 | 0.0028161 | 13.6151 | 0 | 7.9444 | 95.4633 | 0 |  |  |  | 43.7
1464589 | 6.1 | -4.4 | 279.25 | 268.75 | 0.42314 | 0.0026083 | 12.6887 | 0 | 8.3444 | 63.8514 | 0 | [8 empty] | 1464589 | 6.1 | -4.4 | 279.25 | 268.75 | 0.42314 | 0.0026083 | 12.6887 | 0 | 8.3444 | 100.2698 | 0 |  |  |  | 42.98
1464954 | 5.7 | -3.2 | 278.85 | 269.95 | 0.46841 | 0.0028887 | 12.9885 | 0 | 8.7444 | 66.9122 | 0 | [8 empty] | 1464954 | 5.7 | -3.2 | 278.85 | 269.95 | 0.46841 | 0.0028887 | 12.9885 | 0 | 8.7444 | 105.0764 | 0 |  |  |  | 42.26
1465319 | 5.4 | -2.4 | 278.55 | 270.75 | 0.501 | 0.0030906 | 13.1922 | 0 | 9.0444 | 69.2077 | 0 | [8 empty] | 1465319 | 5.4 | -2.4 | 278.55 | 270.75 | 0.501 | 0.0030906 | 13.1922 | 0 | 9.0444 | 108.6813 | 0 |  |  |  | 41.72
1465685 | 5 | -2.2 | 278.15 | 270.95 | 0.50946 | 0.0031431 | 12.9193 | 0 | 9.4444 | 72.2685 | 0 | [8 empty] | 1465685 | 5 | -2.2 | 278.15 | 270.95 | 0.50946 | 0.0031431 | 12.9193 | 0 | 9.4444 | 113.4878 | 0 |  |  |  | 41
1466050 | 4.3 | -1.9 | 277.45 | 271.25 | 0.5224 | 0.0032234 | 12.4124 | 0 | 10.1444 | 77.6249 | 0 | [8 empty] | 1466050 | 4.3 | -1.9 | 277.45 | 271.25 | 0.5224 | 0.0032234 | 12.4124 | 0 | 10.1444 | 121.8993 | 0 |  |  |  | 39.74
1466415 | 3.5 | -1.8 | 276.65 | 271.35 | 0.52678 | 0.0032505 | 11.6711 | 0 | 10.9444 | 83.7465 | 0 | [8 empty] | 1466415 | 3.5 | -1.8 | 276.65 | 271.35 | 0.52678 | 0.0032505 | 11.6711 | 0 | 10.9444 | 131.5123 | 0 |  |  |  | 38.3
1466780 | 2.8 | -2.2 | 275.95 | 270.95 | 0.50946 | 0.0031431 | 10.6936 | 0 | 11.6444 | 89.1028 | 0 | [8 empty] | 1466780 | 2.8 | -2.2 | 275.95 | 270.95 | 0.50946 | 0.0031431 | 10.6936 | 0 | 11.6444 | 139.9238 | 0 |  |  |  | 37.04
1467146 | 2.6 | -1.4 | 275.75 | 271.75 | 0.54463 | 0.0033613 | 11.0379 | 0 | 11.8444 | 90.6332 | 0 | [8 empty] | 1467146 | 2.6 | -1.4 | 275.75 | 271.75 | 0.54463 | 0.0033613 | 11.0379 | 0 | 11.8444 | 142.3271 | 0 |  |  |  | 36.68
1467511 | 2.4 | -0.9 | 275.55 | 272.25 | 0.56773 | 0.0035046 | 11.1946 | 0 | 12.0444 | 92.1636 | 0 | [8 empty] | 1467511 | 2.4 | -0.9 | 275.55 | 272.25 | 0.56773 | 0.0035046 | 11.1946 | 0 | 12.0444 | 144.7303 | 0 |  |  |  | 36.32
1467876 | 2.2 | -0.6 | 275.35 | 272.55 | 0.58201 | 0.0035933 | 11.2142 | 0 | 12.2444 | 93.694 | 0 | [8 empty] | 1467876 | 2.2 | -0.6 | 275.35 | 272.55 | 0.58201 | 0.0035933 | 11.2142 | 0 | 12.2444 | 147.1336 | 0 |  |  |  | 35.96
1468241 | 2 | -0.7 | 275.15 | 272.45 | 0.57721 | 0.0035635 | 10.9371 | 0 | 12.4444 | 95.2244 | 0 | [8 empty] | 1468241 | 2 | -0.7 | 275.15 | 272.45 | 0.57721 | 0.0035635 | 10.9371 | 0 | 12.4444 | 149.5369 | 0 |  |  |  | 35.6
1468607 | 1.9 | -0.7 | 275.05 | 272.45 | 0.57721 | 0.0035635 | 10.8359 | 0 | 12.5444 | 95.9896 | 0 | [8 empty] | 1468607 | 1.9 | -0.7 | 275.05 | 272.45 | 0.57721 | 0.0035635 | 10.8359 | 0 | 12.5444 | 150.7385 | 0 |  |  |  | 35.42
1468972 | 1.7 | -1.1 | 274.85 | 272.05 | 0.55838 | 0.0034466 | 10.3408 | 0 | 12.7444 | 97.52 | 0 | [8 empty] | 1468972 | 1.7 | -1.1 | 274.85 | 272.05 | 0.55838 | 0.0034466 | 10.3408 | 0 | 12.7444 | 153.1418 | 0 |  |  |  | 35.06
1469337 | 2.8 | -0.3 | 275.95 | 272.85 | 0.59661 | 0.003684 | 12.049 | 0 | 11.6444 | 89.1028 | 0 | [8 empty] | 1469337 | 2.8 | -0.3 | 275.95 | 272.85 | 0.59661 | 0.003684 | 12.049 | 0 | 11.6444 | 139.9238 | 0 |  |  |  | 37.04
1469702 | 3.9 | 0.4 | 277.05 | 273.55 | 0.6292 | 0.0038865 | 13.6708 | 0 | 10.5444 | 80.6857 | 0 | [8 empty] | 1469702 | 3.9 | 0.4 | 277.05 | 273.55 | 0.6292 | 0.0038865 | 13.6708 | 0 | 10.5444 | 126.7058 | 0 |  |  |  | 39.02
1470068 | 5 | 1.1 | 278.15 | 274.25 | 0.66182 | 0.0040893 | 15.2942 | 0 | 9.4444 | 72.2685 | 0 | [8 empty] | 1470068 | 5 | 1.1 | 278.15 | 274.25 | 0.66182 | 0.0040893 | 15.2942 | 0 | 9.4444 | 113.4878 | 0 |  |  |  | 41
1461668 | 5.7 | 1.2 | 278.85 | 274.35 | 0.6666 | 0.004119 | 16.0782 | 0 | 8.7444 | 66.9122 | 0 | [8 empty] | 1461668 | 5.7 | 1.2 | 278.85 | 274.35 | 0.6666 | 0.004119 | 16.0782 | 0 | 8.7444 | 105.0764 | 0 |  |  |  | 42.26
1462033 | 6.5 | 1.6 | 279.65 | 274.75 | 0.68603 | 0.0042399 | 17.1926 | 0 | 7.9444 | 60.7906 | 0 | [8 empty] | 1462033 | 6.5 | 1.6 | 279.65 | 274.75 | 0.68603 | 0.0042399 | 17.1926 | 0 | 7.9444 | 95.4633 | 0 |  |  |  | 43.7
1462398 | 7.2 | 1.7 | 280.35 | 274.85 | 0.69096 | 0.0042706 | 17.9794 | 0 | 7.2444 | 55.4342 | 0 | [8 empty] | 1462398 | 7.2 | 1.7 | 280.35 | 274.85 | 0.69096 | 0.0042706 | 17.9794 | 0 | 7.2444 | 87.0518 | 0 |  |  |  | 44.96
1462764 | 7 | 1.5 | 280.15 | 274.65 | 0.68112 | 0.0042094 | 17.6228 | 0 | 7.4444 | 56.9646 | 0 | [8 empty] | 1462764 | 7 | 1.5 | 280.15 | 274.65 | 0.68112 | 0.0042094 | 17.6228 | 0 | 7.4444 | 89.4551 | 0 |  |  |  | 44.6
1463129 | 6.9 | 1.4 | 280.05 | 274.55 | 0.67625 | 0.004179 | 17.4452 | 0 | 7.5444 | 57.7298 | 0 | [8 empty] | 1463129 | 6.9 | 1.4 | 280.05 | 274.55 | 0.67625 | 0.004179 | 17.4452 | 0 | 7.5444 | 90.6567 | 0 |  |  |  | 44.42
1463494 | 6.7 | 1.1 | 279.85 | 274.25 | 0.66182 | 0.0040893 | 17.0169 | 0 | 7.7444 | 59.2602 | 0 | [8 empty] | 1463494 | 6.7 | 1.1 | 279.85 | 274.25 | 0.66182 | 0.0040893 | 17.0169 | 0 | 7.7444 | 93.06 | 0 |  |  |  | 44.06
1463859 | 6.5 | 1.2 | 279.65 | 274.35 | 0.6666 | 0.004119 | 16.889 | 0 | 7.9444 | 60.7906 | 0 | [8 empty] | 1463859 | 6.5 | 1.2 | 279.65 | 274.35 | 0.6666 | 0.004119 | 16.889 | 0 | 7.9444 | 95.4633 | 0 |  |  |  | 43.7
1464225 | 6.3 | 1.2 | 279.45 | 274.35 | 0.6666 | 0.004119 | 16.6863 | 0 | 8.1444 | 62.321 | 0 | [8 empty] | 1464225 | 6.3 | 1.2 | 279.45 | 274.35 | 0.6666 | 0.004119 | 16.6863 | 0 | 8.1444 | 97.8665 | 0 |  |  |  | 43.34
1464590 | 6.1 | 1.1 | 279.25 | 274.25 | 0.66182 | 0.0040893 | 16.4089 | 0 | 8.3444 | 63.8514 | 0 | [8 empty] | 1464590 | 6.1 | 1.1 | 279.25 | 274.25 | 0.66182 | 0.0040893 | 16.4089 | 0 | 8.3444 | 100.2698 | 0 |  |  |  | 42.98
1464955 | 5.5 | 1.6 | 278.65 | 274.75 | 0.68603 | 0.0042399 | 16.179 | 0 | 8.9444 | 68.4425 | 0 | [8 empty] | 1464955 | 5.5 | 1.6 | 278.65 | 274.75 | 0.68603 | 0.0042399 | 16.179 | 0 | 8.9444 | 107.4796 | 0 |  |  |  | 41.9
1465320 | 5 | 2 | 278.15 | 275.15 | 0.70595 | 0.0043639 | 15.9835 | 0 | 9.4444 | 72.2685 | 0 | [8 empty] | 1465320 | 5 | 2 | 278.15 | 275.15 | 0.70595 | 0.0043639 | 15.9835 | 0 | 9.4444 | 113.4878 | 0 |  |  |  | 41
1465686 | 4.4 | 2.2 | 277.55 | 275.35 | 0.71611 | 0.0044271 | 15.5337 | 0 | 10.0444 | 76.8597 | 0 | [8 empty] | 1465686 | 4.4 | 2.2 | 277.55 | 275.35 | 0.71611 | 0.0044271 | 15.5337 | 0 | 10.0444 | 120.6976 | 0 |  |  |  | 39.92
1466051 | 4 | 1.9 | 277.15 | 275.05 | 0.70093 | 0.0043326 | 14.8911 | 0 | 10.4444 | 79.9205 | 0 | [8 empty] | 1466051 | 4 | 1.9 | 277.15 | 275.05 | 0.70093 | 0.0043326 | 14.8911 | 0 | 10.4444 | 125.5042 | 0 |  |  |  | 39.2
1466416 | 3.7 | 1.6 | 276.85 | 274.75 | 0.68603 | 0.0042399 | 14.3544 | 0 | 10.7444 | 82.2161 | 0 | [8 empty] | 1466416 | 3.7 | 1.6 | 276.85 | 274.75 | 0.68603 | 0.0042399 | 14.3544 | 0 | 10.7444 | 129.1091 | 0 |  |  |  | 38.66
1466781 | 3.3 | 1.1 | 276.45 | 274.25 | 0.66182 | 0.0040893 | 13.5714 | 0 | 11.1444 | 85.2769 | 0 | [8 empty] | 1466781 | 3.3 | 1.1 | 276.45 | 274.25 | 0.66182 | 0.0040893 | 13.5714 | 0 | 11.1444 | 133.9156 | 0 |  |  |  | 37.94
1467147 | 3.3 | 1.3 | 276.45 | 274.45 | 0.67141 | 0.0041489 | 13.721 | 0 | 11.1444 | 85.2769 | 0 | [8 empty] | 1467147 | 3.3 | 1.3 | 276.45 | 274.45 | 0.67141 | 0.0041489 | 13.721 | 0 | 11.1444 | 133.9156 | 0 |  |  |  | 37.94
1467512 | 3.3 | 1.5 | 276.45 | 274.65 | 0.68112 | 0.0042094 | 13.8725 | 0 | 11.1444 | 85.2769 | 0 | [8 empty] | 1467512 | 3.3 | 1.5 | 276.45 | 274.65 | 0.68112 | 0.0042094 | 13.8725 | 0 | 11.1444 | 133.9156 | 0 |  |  |  | 37.94
1467877 | 3.3 | 1.7 | 276.45 | 274.85 | 0.69096 | 0.0042706 | 14.0259 | 0 | 11.1444 | 85.2769 | 0 | [8 empty] | 1467877 | 3.3 | 1.7 | 276.45 | 274.85 | 0.69096 | 0.0042706 | 14.0259 | 0 | 11.1444 | 133.9156 | 0 |  |  |  | 37.94
1468242 | 3.1 | 1.6 | 276.25 | 274.75 | 0.68603 | 0.0042399 | 13.7462 | 0 | 11.3444 | 86.8073 | 0 | [8 empty] | 1468242 | 3.1 | 1.6 | 276.25 | 274.75 | 0.68603 | 0.0042399 | 13.7462 | 0 | 11.3444 | 136.3189 | 0 |  |  |  | 37.58
1468608 | 3 | 1.7 | 276.15 | 274.85 | 0.69096 | 0.0042706 | 13.7218 | 0 | 11.4444 | 87.5724 | 0 | [8 empty] | 1468608 | 3 | 1.7 | 276.15 | 274.85 | 0.69096 | 0.0042706 | 13.7218 | 0 | 11.4444 | 137.5205 | 0 |  |  |  | 37.4
1468973 | 2.8 | 1.7 | 275.95 | 274.85 | 0.69096 | 0.0042706 | 13.5191 | 0 | 11.6444 | 89.1028 | 0 | [8 empty] | 1468973 | 2.8 | 1.7 | 275.95 | 274.85 | 0.69096 | 0.0042706 | 13.5191 | 0 | 11.6444 | 139.9238 | 0 |  |  |  | 37.04
1469338 | 3.9 | 2.3 | 277.05 | 275.45 | 0.72123 | 0.004459 | 15.1068 | 0 | 10.5444 | 80.6857 | 0 | [8 empty] | 1469338 | 3.9 | 2.3 | 277.05 | 275.45 | 0.72123 | 0.004459 | 15.1068 | 0 | 10.5444 | 126.7058 | 0 |  |  |  | 39.02
1469703 | 5 | 2.9 | 278.15 | 276.05 | 0.75267 | 0.0046548 | 16.7138 | 0 | 9.4444 | 72.2685 | 0 | [8 empty] | 1469703 | 5 | 2.9 | 278.15 | 276.05 | 0.75267 | 0.0046548 | 16.7138 | 0 | 9.4444 | 113.4878 | 0 |  |  |  | 41
1470069 | 6.1 | 3.3 | 279.25 | 276.45 | 0.7743 | 0.0047896 | 18.1682 | 0 | 8.3444 | 63.8514 | 0 | [8 empty] | 1470069 | 6.1 | 3.3 | 279.25 | 276.45 | 0.7743 | 0.0047896 | 18.1682 | 0 | 8.3444 | 100.2698 | 0 |  |  |  | 42.98
1461669 | 7 | 1.7 | 280.15 | 274.85 | 0.69096 | 0.0042706 | 17.7767 | 0 | 7.4444 | 56.9646 | 0 | [8 empty] | 1461669 | 7 | 1.7 | 280.15 | 274.85 | 0.69096 | 0.0042706 | 17.7767 | 0 | 7.4444 | 89.4551 | 0 |  |  |  | 44.6
1462034 | 8 | -0.2 | 281.15 | 272.95 | 0.60155 | 0.0037147 | 17.392 | 0 | 6.4444 | 49.3126 | 0 | [8 empty] | 1462034 | 8 | -0.2 | 281.15 | 272.95 | 0.60155 | 0.0037147 | 17.392 | 0 | 6.4444 | 77.4387 | 0 |  |  |  | 46.4
1462399 | 8.9 | -3.3 | 282.05 | 269.85 | 0.46447 | 0.0028643 | 16.163 | 0 | 5.5444 | 42.4259 | 0 | [8 empty] | 1462399 | 8.9 | -3.3 | 282.05 | 269.85 | 0.46447 | 0.0028643 | 16.163 | 0 | 5.5444 | 66.624 | 0 |  |  |  | 48.02
1462765 | 8.9 | -2.9 | 282.05 | 270.25 | 0.4804 | 0.0029629 | 16.4113 | 0 | 5.5444 | 42.4259 | 0 | [8 empty] | 1462765 | 8.9 | -2.9 | 282.05 | 270.25 | 0.4804 | 0.0029629 | 16.4113 | 0 | 5.5444 | 66.624 | 0 |  |  |  | 48.02
1463130 | 8.9 | -3.2 | 282.05 | 269.95 | 0.46841 | 0.0028887 | 16.2243 | 0 | 5.5444 | 42.4259 | 0 | [8 empty] | 1463130 | 8.9 | -3.2 | 282.05 | 269.95 | 0.46841 | 0.0028887 | 16.2243 | 0 | 5.5444 | 66.624 | 0 |  |  |  | 48.02
1463495 | 8.9 | -3.9 | 282.05 | 269.25 | 0.44149 | 0.0027219 | 15.8047 | 0 | 5.5444 | 42.4259 | 0 | [8 empty] | 1463495 | 8.9 | -3.9 | 282.05 | 269.25 | 0.44149 | 0.0027219 | 15.8047 | 0 | 5.5444 | 66.624 | 0 |  |  |  | 48.02
1463860 | 8.2 | -1.9 | 281.35 | 271.25 | 0.5224 | 0.0032234 | 16.3585 | 0 | 6.2444 | 47.7822 | 0 | [8 empty] | 1463860 | 8.2 | -1.9 | 281.35 | 271.25 | 0.5224 | 0.0032234 | 16.3585 | 0 | 6.2444 | 75.0355 | 0 |  |  |  | 46.76
1464226 | 7.4 | -0.7 | 280.55 | 272.45 | 0.57721 | 0.0035635 | 16.4043 | 0 | 7.0444 | 53.9038 | 0 | [8 empty] | 1464226 | 7.4 | -0.7 | 280.55 | 272.45 | 0.57721 | 0.0035635 | 16.4043 | 0 | 7.0444 | 84.6486 | 0 |  |  |  | 45.32
1464591 | 6.7 | 0 | 279.85 | 273.15 | 0.61121 | 0.0037747 | 16.2263 | 0 | 7.7444 | 59.2602 | 0 | [8 empty] | 1464591 | 6.7 | 0 | 279.85 | 273.15 | 0.61121 | 0.0037747 | 16.2263 | 0 | 7.7444 | 93.06 | 0 |  |  |  | 44.06
1464956 | 5.6 | -1 | 278.75 | 272.15 | 0.56304 | 0.0034755 | 14.361 | 0 | 8.8444 | 67.6773 | 0 | [8 empty] | 1464956 | 5.6 | -1 | 278.75 | 272.15 | 0.56304 | 0.0034755 | 14.361 | 0 | 8.8444 | 106.278 | 0 |  |  |  | 42.08
1465321 | 4.4 | -2.2 | 277.55 | 270.95 | 0.50946 | 0.0031431 | 12.3123 | 0 | 10.0444 | 76.8597 | 0 | [8 empty] | 1465321 | 4.4 | -2.2 | 277.55 | 270.95 | 0.50946 | 0.0031431 | 12.3123 | 0 | 10.0444 | 120.6976 | 0 |  |  |  | 39.92
1465687 | 3.3 | -3.9 | 276.45 | 269.25 | 0.44149 | 0.0027219 | 10.1436 | 0 | 11.1444 | 85.2769 | 0 | [8 empty] | 1465687 | 3.3 | -3.9 | 276.45 | 269.25 | 0.44149 | 0.0027219 | 10.1436 | 0 | 11.1444 | 133.9156 | 0 |  |  |  | 37.94
1466052 | 2.9 | -2.7 | 276.05 | 270.45 | 0.48854 | 0.0030134 | 10.4698 | 0 | 11.5444 | 88.3376 | 0 | [8 empty] | 1466052 | 2.9 | -2.7 | 276.05 | 270.45 | 0.48854 | 0.0030134 | 10.4698 | 0 | 11.5444 | 138.7222 | 0 |  |  |  | 37.22
1466417 | 2.6 | -1.9 | 275.75 | 271.25 | 0.5224 | 0.0032234 | 10.6923 | 0 | 11.8444 | 90.6332 | 0 | [8 empty] | 1466417 | 2.6 | -1.9 | 275.75 | 271.25 | 0.5224 | 0.0032234 | 10.6923 | 0 | 11.8444 | 142.3271 | 0 |  |  |  | 36.68
1466782 | 2.2 | -1.7 | 275.35 | 271.45 | 0.53119 | 0.0032779 | 10.4242 | 0 | 12.2444 | 93.694 | 0 | [8 empty] | 1466782 | 2.2 | -1.7 | 275.35 | 271.45 | 0.53119 | 0.0032779 | 10.4242 | 0 | 12.2444 | 147.1336 | 0 |  |  |  | 35.96
1467148 | 2.4 | -1.9 | 275.55 | 271.25 | 0.5224 | 0.0032234 | 10.49 | 0 | 12.0444 | 92.1636 | 0 | [8 empty] | 1467148 | 2.4 | -1.9 | 275.55 | 271.25 | 0.5224 | 0.0032234 | 10.49 | 0 | 12.0444 | 144.7303 | 0 |  |  |  | 36.32
1467513 | 2.6 | -2.2 | 275.75 | 270.95 | 0.50946 | 0.0031431 | 10.4913 | 0 | 11.8444 | 90.6332 | 0 | [8 empty] | 1467513 | 2.6 | -2.2 | 275.75 | 270.95 | 0.50946 | 0.0031431 | 10.4913 | 0 | 11.8444 | 142.3271 | 0 |  |  |  | 36.68
1467878 | 2.8 | -3.3 | 275.95 | 269.85 | 0.46447 | 0.0028643 | 9.9949 | 0 | 11.6444 | 89.1028 | 0 | [8 empty] | 1467878 | 2.8 | -3.3 | 275.95 | 269.85 | 0.46447 | 0.0028643 | 9.9949 | 0 | 11.6444 | 139.9238 | 0 |  |  |  | 37.04
1468243 | 2.2 | -2.9 | 275.35 | 270.25 | 0.4804 | 0.0029629 | 9.6353 | 0 | 12.2444 | 93.694 | 0 | [8 empty] | 1468243 | 2.2 | -2.9 | 275.35 | 270.25 | 0.4804 | 0.0029629 | 9.6353 | 0 | 12.2444 | 147.1336 | 0 |  |  |  | 35.96
1468609 | 1.7 | -3.2 | 274.85 | 269.95 | 0.46841 | 0.0028887 | 8.9436 | 0 | 12.7444 | 97.52 | 0 | [8 empty] | 1468609 | 1.7 | -3.2 | 274.85 | 269.95 | 0.46841 | 0.0028887 | 8.9436 | 0 | 12.7444 | 153.1418 | 0 |  |  |  | 35.06
1468974 | 1.1 | -3.9 | 274.25 | 269.25 | 0.44149 | 0.0027219 | 7.9196 | 0 | 13.3444 | 102.1112 | 0 | [8 empty] | 1468974 | 1.1 | -3.9 | 274.25 | 269.25 | 0.44149 | 0.0027219 | 7.9196 | 0 | 13.3444 | 160.3516 | 0 |  |  |  | 33.98
1469339 | 1.8 | -3.4 | 274.95 | 269.75 | 0.46057 | 0.0028401 | 8.9231 | 0 | 12.6444 | 96.7548 | 0 | [8 empty] | 1469339 | 1.8 | -3.4 | 274.95 | 269.75 | 0.46057 | 0.0028401 | 8.9231 | 0 | 12.6444 | 151.9401 | 0 |  |  |  | 35.24
1469704 | 2.6 | -3.7 | 275.75 | 269.45 | 0.44903 | 0.0027686 | 9.553 | 0 | 11.8444 | 90.6332 | 0 | [8 empty] | 1469704 | 2.6 | -3.7 | 275.75 | 269.45 | 0.44903 | 0.0027686 | 9.553 | 0 | 11.8444 | 142.3271 | 0 |  |  |  | 36.68
1470070 | 3.3 | -4.4 | 276.45 | 268.75 | 0.42314 | 0.0026083 | 9.8587 | 0 | 11.1444 | 85.2769 | 0 | [8 empty] | 1470070 | 3.3 | -4.4 | 276.45 | 268.75 | 0.42314 | 0.0026083 | 9.8587 | 0 | 11.1444 | 133.9156 | 0 |  |  |  | 37.94
1461670 | 3.7 | -4.4 | 276.85 | 268.75 | 0.42314 | 0.0026083 | 10.263 | 0 | 10.7444 | 82.2161 | 0 | [8 empty] | 1461670 | 3.7 | -4.4 | 276.85 | 268.75 | 0.42314 | 0.0026083 | 10.263 | 0 | 10.7444 | 129.1091 | 0 |  |  |  | 38.66
1462035 | 4 | -5.1 | 277.15 | 268.05 | 0.39861 | 0.0024565 | 10.1854 | 0 | 10.4444 | 79.9205 | 0 | [8 empty] | 1462035 | 4 | -5.1 | 277.15 | 268.05 | 0.39861 | 0.0024565 | 10.1854 | 0 | 10.4444 | 125.5042 | 0 |  |  |  | 39.2
1462400 | 4.4 | -6.7 | 277.55 | 266.45 | 0.34733 | 0.0021394 | 9.7941 | 0 | 10.0444 | 76.8597 | 0 | [8 empty] | 1462400 | 4.4 | -6.7 | 277.55 | 266.45 | 0.34733 | 0.0021394 | 9.7941 | 0 | 10.0444 | 120.6976 | 0 |  |  |  | 39.92
1462766 | 4.2 | -5.7 | 277.35 | 267.45 | 0.37862 | 0.0023329 | 10.0774 | 0 | 10.2444 | 78.3901 | 0 | [8 empty] | 1462766 | 4.2 | -5.7 | 277.35 | 267.45 | 0.37862 | 0.0023329 | 10.0774 | 0 | 10.2444 | 123.1009 | 0 |  |  |  | 39.56
1463131 | 4.1 | -5.5 | 277.25 | 267.65 | 0.38518 | 0.0023734 | 10.0781 | 0 | 10.3444 | 79.1553 | 0 | [8 empty] | 1463131 | 4.1 | -5.5 | 277.25 | 267.65 | 0.38518 | 0.0023734 | 10.0781 | 0 | 10.3444 | 124.3025 | 0 |  |  |  | 39.38
1463496 | 3.9 | -6.1 | 277.05 | 267.05 | 0.36581 | 0.0022537 | 9.5756 | 0 | 10.5444 | 80.6857 | 0 | [8 empty] | 1463496 | 3.9 | -6.1 | 277.05 | 267.05 | 0.36581 | 0.0022537 | 9.5756 | 0 | 10.5444 | 126.7058 | 0 |  |  |  | 39.02
1463861 | 3 | -3.5 | 276.15 | 269.65 | 0.45669 | 0.0028161 | 10.0763 | 0 | 11.4444 | 87.5724 | 0 | [8 empty] | 1463861 | 3 | -3.5 | 276.15 | 269.65 | 0.45669 | 0.0028161 | 10.0763 | 0 | 11.4444 | 137.5205 | 0 |  |  |  | 37.4
1464227 | 2 | -2.1 | 275.15 | 271.05 | 0.51374 | 0.0031697 | 9.9507 | 0 | 12.4444 | 95.2244 | 0 | [8 empty] | 1464227 | 2 | -2.1 | 275.15 | 271.05 | 0.51374 | 0.0031697 | 9.9507 | 0 | 12.4444 | 149.5369 | 0 |  |  |  | 35.6
1464592 | 1.4 | -1.2 | 274.55 | 271.95 | 0.55377 | 0.003418 | 9.9653 | 0 | 13.0444 | 99.8156 | 0 | [8 empty] | 1464592 | 1.4 | -1.2 | 274.55 | 271.95 | 0.55377 | 0.003418 | 9.9653 | 0 | 13.0444 | 156.7467 | 0 |  |  |  | 34.52
1464957 | 1.8 | -1.4 | 274.95 | 271.75 | 0.54463 | 0.0033613 | 10.2283 | 0 | 12.6444 | 96.7548 | 0 | [8 empty] | 1464957 | 1.8 | -1.4 | 274.95 | 271.75 | 0.54463 | 0.0033613 | 10.2283 | 0 | 12.6444 | 151.9401 | 0 |  |  |  | 35.24
1465322 | 2.1 | -1.6 | 275.25 | 271.55 | 0.53564 | 0.0033055 | 10.3921 | 0 | 12.3444 | 94.4592 | 0 | [8 empty] | 1465322 | 2.1 | -1.6 | 275.25 | 271.55 | 0.53564 | 0.0033055 | 10.3921 | 0 | 12.3444 | 148.3352 | 0 |  |  |  | 35.78
1465688 | 2.4 | -1.9 | 275.55 | 271.25 | 0.5224 | 0.0032234 | 10.49 | 0 | 12.0444 | 92.1636 | 0 | [8 empty] | 1465688 | 2.4 | -1.9 | 275.55 | 271.25 | 0.5224 | 0.0032234 | 10.49 | 0 | 12.0444 | 144.7303 | 0 |  |  |  | 36.32
1466053 | 2.7 | -1.7 | 275.85 | 271.45 | 0.53119 | 0.0032779 | 10.9302 | 0 | 11.7444 | 89.868 | 0 | [8 empty] | 1466053 | 2.7 | -1.7 | 275.85 | 271.45 | 0.53119 | 0.0032779 | 10.9302 | 0 | 11.7444 | 141.1254 | 0 |  |  |  | 36.86
1466418 | 2.8 | -1.7 | 275.95 | 271.45 | 0.53119 | 0.0032779 | 11.0314 | 0 | 11.6444 | 89.1028 | 0 | [8 empty] | 1466418 | 2.8 | -1.7 | 275.95 | 271.45 | 0.53119 | 0.0032779 | 11.0314 | 0 | 11.6444 | 139.9238 | 0 |  |  |  | 37.04
1466783 | 3.1 | -1.8 | 276.25 | 271.35 | 0.52678 | 0.0032505 | 11.2663 | 0 | 11.3444 | 86.8073 | 0 | [8 empty] | 1466783 | 3.1 | -1.8 | 276.25 | 271.35 | 0.52678 | 0.0032505 | 11.2663 | 0 | 11.3444 | 136.3189 | 0 |  |  |  | 37.58
1467149 | 3.2 | -1.8 | 276.35 | 271.35 | 0.52678 | 0.0032505 | 11.3675 | 0 | 11.2444 | 86.0421 | 0 | [8 empty] | 1467149 | 3.2 | -1.8 | 276.35 | 271.35 | 0.52678 | 0.0032505 | 11.3675 | 0 | 11.2444 | 135.1172 | 0 |  |  |  | 37.76
1467514 | 3.2 | -1.9 | 276.35 | 271.25 | 0.5224 | 0.0032234 | 11.2994 | 0 | 11.2444 | 86.0421 | 0 | [8 empty] | 1467514 | 3.2 | -1.9 | 276.35 | 271.25 | 0.5224 | 0.0032234 | 11.2994 | 0 | 11.2444 | 135.1172 | 0 |  |  |  | 37.76
1467879 | 3.2 | -2 | 276.35 | 271.15 | 0.51805 | 0.0031964 | 11.2319 | 0 | 11.2444 | 86.0421 | 0 | [8 empty] | 1467879 | 3.2 | -2 | 276.35 | 271.15 | 0.51805 | 0.0031964 | 11.2319 | 0 | 11.2444 | 135.1172 | 0 |  |  |  | 37.76
1468244 | 3.1 | -1.9 | 276.25 | 271.25 | 0.5224 | 0.0032234 | 11.1983 | 0 | 11.3444 | 86.8073 | 0 | [8 empty] | 1468244 | 3.1 | -1.9 | 276.25 | 271.25 | 0.5224 | 0.0032234 | 11.1983 | 0 | 11.3444 | 136.3189 | 0 |  |  |  | 37.58
1468610 | 3 | -2 | 276.15 | 271.15 | 0.51805 | 0.0031964 | 11.0295 | 0 | 11.4444 | 87.5724 | 0 | [8 empty] | 1468610 | 3 | -2 | 276.15 | 271.15 | 0.51805 | 0.0031964 | 11.0295 | 0 | 11.4444 | 137.5205 | 0 |  |  |  | 37.4
1468975 | 2.8 | -2.2 | 275.95 | 270.95 | 0.50946 | 0.0031431 | 10.6936 | 0 | 11.6444 | 89.1028 | 0 | [8 empty] | 1468975 | 2.8 | -2.2 | 275.95 | 270.95 | 0.50946 | 0.0031431 | 10.6936 | 0 | 11.6444 | 139.9238 | 0 |  |  |  | 37.04
1469340 | 3.5 | -2 | 276.65 | 271.15 | 0.51805 | 0.0031964 | 11.5354 | 0 | 10.9444 | 83.7465 | 0 | [8 empty] | 1469340 | 3.5 | -2 | 276.65 | 271.15 | 0.51805 | 0.0031964 | 11.5354 | 0 | 10.9444 | 131.5123 | 0 |  |  |  | 38.3
1469705 | 4.3 | -1.9 | 277.45 | 271.25 | 0.5224 | 0.0032234 | 12.4124 | 0 | 10.1444 | 77.6249 | 0 | [8 empty] | 1469705 | 4.3 | -1.9 | 277.45 | 271.25 | 0.5224 | 0.0032234 | 12.4124 | 0 | 10.1444 | 121.8993 | 0 |  |  |  | 39.74
1470071 | 5 | -2.2 | 278.15 | 270.95 | 0.50946 | 0.0031431 | 12.9193 | 0 | 9.4444 | 72.2685 | 0 | [8 empty] | 1470071 | 5 | -2.2 | 278.15 | 270.95 | 0.50946 | 0.0031431 | 12.9193 | 0 | 9.4444 | 113.4878 | 0 |  |  |  | 41
| 5.7 | -2.1 | [9 empty] | 37784.0247 | 0 | [18 empty] | 59334.6296 | 0 | 0 | 45.8717 | 0
1717341 | 6.5 | -2.6 | 279.65 | 270.55 | 0.49266 | 0.003039 | 14.1751 | 0 | 7.9444 | 60.7906 | 0 | [8 empty] | 1717341 | 6.5 | -2.6 | 279.65 | 270.55 | 0.49266 | 0.003039 | 14.1751 | 0 | 7.9444 | 104.7145 | 0 |  |  |  | 43.7
1717706 | 7.2 | -3.3 | 280.35 | 269.85 | 0.46447 | 0.0028643 | 14.444 | 0 | 7.2444 | 55.4342 | 0 | [8 empty] | 1717706 | 7.2 | -3.3 | 280.35 | 269.85 | 0.46447 | 0.0028643 | 14.444 | 0 | 7.2444 | 95.4879 | 0 |  |  |  | 44.96
1718071 | 7.2 | -3.2 | 280.35 | 269.95 | 0.46841 | 0.0028887 | 14.5053 | 0 | 7.2444 | 55.4342 | 0 | [8 empty] | 1718071 | 7.2 | -3.2 | 280.35 | 269.95 | 0.46841 | 0.0028887 | 14.5053 | 0 | 7.2444 | 95.4879 | 0 |  |  |  | 44.96
1718437 | 7.2 | -3.2 | 280.35 | 269.95 | 0.46841 | 0.0028887 | 14.5053 | 0 | 7.2444 | 55.4342 | 0 | [8 empty] | 1718437 | 7.2 | -3.2 | 280.35 | 269.95 | 0.46841 | 0.0028887 | 14.5053 | 0 | 7.2444 | 95.4879 | 0 |  |  |  | 44.96
1718802 | 7.2 | -3.9 | 280.35 | 269.25 | 0.44149 | 0.0027219 | 14.0861 | 0 | 7.2444 | 55.4342 | 0 | [8 empty] | 1718802 | 7.2 | -3.9 | 280.35 | 269.25 | 0.44149 | 0.0027219 | 14.0861 | 0 | 7.2444 | 95.4879 | 0 |  |  |  | 44.96
1719167 | 7.2 | -3.2 | 280.35 | 269.95 | 0.46841 | 0.0028887 | 14.5053 | 0 | 7.2444 | 55.4342 | 0 | [8 empty] | 1719167 | 7.2 | -3.2 | 280.35 | 269.95 | 0.46841 | 0.0028887 | 14.5053 | 0 | 7.2444 | 95.4879 | 0 |  |  |  | 44.96
1719532 | 7.2 | -3.2 | 280.35 | 269.95 | 0.46841 | 0.0028887 | 14.5053 | 0 | 7.2444 | 55.4342 | 0 | [8 empty] | 1719532 | 7.2 | -3.2 | 280.35 | 269.95 | 0.46841 | 0.0028887 | 14.5053 | 0 | 7.2444 | 95.4879 | 0 |  |  |  | 44.96
1719898 | 7.2 | -3.3 | 280.35 | 269.85 | 0.46447 | 0.0028643 | 14.444 | 0 | 7.2444 | 55.4342 | 0 | [8 empty] | 1719898 | 7.2 | -3.3 | 280.35 | 269.85 | 0.46447 | 0.0028643 | 14.444 | 0 | 7.2444 | 95.4879 | 0 |  |  |  | 44.96
1720263 | 7 | -2.4 | 280.15 | 270.75 | 0.501 | 0.0030906 | 14.8107 | 0 | 7.4444 | 56.9646 | 0 | [8 empty] | 1720263 | 7 | -2.4 | 280.15 | 270.75 | 0.501 | 0.0030906 | 14.8107 | 0 | 7.4444 | 98.1241 | 0 |  |  |  | 44.6
1720628 | 6.9 | -2 | 280.05 | 271.15 | 0.51805 | 0.0031964 | 14.9754 | 0 | 7.5444 | 57.7298 | 0 | [8 empty] | 1720628 | 6.9 | -2 | 280.05 | 271.15 | 0.51805 | 0.0031964 | 14.9754 | 0 | 7.5444 | 99.4421 | 0 |  |  |  | 44.42
1720993 | 6.7 | -1.7 | 279.85 | 271.45 | 0.53119 | 0.0032779 | 14.9779 | 0 | 7.7444 | 59.2602 | 0 | [8 empty] | 1720993 | 6.7 | -1.7 | 279.85 | 271.45 | 0.53119 | 0.0032779 | 14.9779 | 0 | 7.7444 | 102.0783 | 0 |  |  |  | 44.06
1721359 | 6.7 | -1.1 | 279.85 | 272.05 | 0.55838 | 0.0034466 | 15.4019 | 0 | 7.7444 | 59.2602 | 0 | [8 empty] | 1721359 | 6.7 | -1.1 | 279.85 | 272.05 | 0.55838 | 0.0034466 | 15.4019 | 0 | 7.7444 | 102.0783 | 0 |  |  |  | 44.06
1721724 | 6.7 | -0.9 | 279.85 | 272.25 | 0.56773 | 0.0035046 | 15.5476 | 0 | 7.7444 | 59.2602 | 0 | [8 empty] | 1721724 | 6.7 | -0.9 | 279.85 | 272.25 | 0.56773 | 0.0035046 | 15.5476 | 0 | 7.7444 | 102.0783 | 0 |  |  |  | 44.06
1722089 | 6.7 | -0.6 | 279.85 | 272.55 | 0.58201 | 0.0035933 | 15.7704 | 0 | 7.7444 | 59.2602 | 0 | [8 empty] | 1722089 | 6.7 | -0.6 | 279.85 | 272.55 | 0.58201 | 0.0035933 | 15.7704 | 0 | 7.7444 | 102.0783 | 0 |  |  |  | 44.06
1722454 | 6.7 | -0.2 | 279.85 | 272.95 | 0.60155 | 0.0037147 | 16.0755 | 0 | 7.7444 | 59.2602 | 0 | [8 empty] | 1722454 | 6.7 | -0.2 | 279.85 | 272.95 | 0.60155 | 0.0037147 | 16.0755 | 0 | 7.7444 | 102.0783 | 0 |  |  |  | 44.06
1722820 | 6.7 | 0 | 279.85 | 273.15 | 0.61121 | 0.0037747 | 16.2263 | 0 | 7.7444 | 59.2602 | 0 | [8 empty] | 1722820 | 6.7 | 0 | 279.85 | 273.15 | 0.61121 | 0.0037747 | 16.2263 | 0 | 7.7444 | 102.0783 | 0 |  |  |  | 44.06
1723185 | 6.7 | 0 | 279.85 | 273.15 | 0.61121 | 0.0037747 | 16.2263 | 0 | 7.7444 | 59.2602 | 0 | [8 empty] | 1723185 | 6.7 | 0 | 279.85 | 273.15 | 0.61121 | 0.0037747 | 16.2263 | 0 | 7.7444 | 102.0783 | 0 |  |  |  | 44.06
1723550 | 6.5 | 0.2 | 279.65 | 273.35 | 0.62015 | 0.0038302 | 16.1633 | 0 | 7.9444 | 60.7906 | 0 | [8 empty] | 1723550 | 6.5 | 0.2 | 279.65 | 273.35 | 0.62015 | 0.0038302 | 16.1633 | 0 | 7.9444 | 104.7145 | 0 |  |  |  | 43.7
1723915 | 6.3 | 0 | 279.45 | 273.15 | 0.61121 | 0.0037747 | 15.8212 | 0 | 8.1444 | 62.321 | 0 | [8 empty] | 1723915 | 6.3 | 0 | 279.45 | 273.15 | 0.61121 | 0.0037747 | 15.8212 | 0 | 8.1444 | 107.3506 | 0 |  |  |  | 43.34
1724281 | 6.1 | 0 | 279.25 | 273.15 | 0.61121 | 0.0037747 | 15.6186 | 0 | 8.3444 | 63.8514 | 0 | [8 empty] | 1724281 | 6.1 | 0 | 279.25 | 273.15 | 0.61121 | 0.0037747 | 15.6186 | 0 | 8.3444 | 109.9868 | 0 |  |  |  | 42.98
1724646 | 4.8 | -1.1 | 277.95 | 272.05 | 0.55838 | 0.0034466 | 13.4786 | 0 | 9.6444 | 73.7989 | 0 | [8 empty] | 1724646 | 4.8 | -1.1 | 277.95 | 272.05 | 0.55838 | 0.0034466 | 13.4786 | 0 | 9.6444 | 127.1219 | 0 |  |  |  | 40.64
1725011 | 3.5 | -2.3 | 276.65 | 270.85 | 0.50521 | 0.0031168 | 11.3357 | 0 | 10.9444 | 83.7465 | 0 | [8 empty] | 1725011 | 3.5 | -2.3 | 276.65 | 270.85 | 0.50521 | 0.0031168 | 11.3357 | 0 | 10.9444 | 144.257 | 0 |  |  |  | 38.3
1725376 | 2.2 | -3.9 | 275.35 | 269.25 | 0.44149 | 0.0027219 | 9.0316 | 0 | 12.2444 | 93.694 | 0 | [8 empty] | 1725376 | 2.2 | -3.9 | 275.35 | 269.25 | 0.44149 | 0.0027219 | 9.0316 | 0 | 12.2444 | 161.3921 | 0 |  |  |  | 35.96
1725742 | 1.5 | -4.6 | 274.65 | 268.55 | 0.41599 | 0.0025641 | 7.9287 | 0 | 12.9444 | 99.0504 | 0 | [8 empty] | 1725742 | 1.5 | -4.6 | 274.65 | 268.55 | 0.41599 | 0.0025641 | 7.9287 | 0 | 12.9444 | 170.6187 | 0 |  |  |  | 34.7
1717342 | 0.7 | -5.7 | 273.85 | 267.45 | 0.37862 | 0.0023329 | 6.5417 | 0 | 13.7444 | 105.172 | 0 | [8 empty] | 1717342 | 0.7 | -5.7 | 273.85 | 267.45 | 0.37862 | 0.0023329 | 6.5417 | 0 | 13.7444 | 181.1634 | 0 |  |  |  | 33.26
1717707 | 0 | -7.8 | 273.15 | 265.35 | 0.31566 | 0.0019437 | 4.8612 | 0 | 14.4444 | 110.5283 | 0 | [8 empty] | 1717707 | 0 | -7.8 | 273.15 | 265.35 | 0.31566 | 0.0019437 | 4.8612 | 0 | 14.4444 | 190.39 | 0 |  |  |  | 32
1718072 | -0.2 | -7.5 | 272.95 | 265.65 | 0.32402 | 0.0019954 | 4.7886 | 0 | 14.6444 | 112.0587 | 0 | [8 empty] | 1718072 | -0.2 | -7.5 | 272.95 | 265.65 | 0.32402 | 0.0019954 | 4.7886 | 0 | 14.6444 | 193.0261 | 0 |  |  |  | 31.64
1718438 | -0.4 | -8.3 | 272.75 | 264.85 | 0.30215 | 0.0018603 | 4.2488 | 0 | 14.8444 | 113.5891 | 0 | [8 empty] | 1718438 | -0.4 | -8.3 | 272.75 | 264.85 | 0.30215 | 0.0018603 | 4.2488 | 0 | 14.8444 | 195.6623 | 0 |  |  |  | 31.28
1718803 | -0.6 | -10 | 272.55 | 263.15 | 0.26008 | 0.0016006 | 3.3977 | 0 | 15.0444 | 115.1195 | 0 | [8 empty] | 1718803 | -0.6 | -10 | 272.55 | 263.15 | 0.26008 | 0.0016006 | 3.3977 | 0 | 15.0444 | 198.2985 | 0 |  |  |  | 30.92
1719168 | -0.8 | -10.1 | 272.35 | 263.05 | 0.25778 | 0.0015864 | 3.1605 | 0 | 15.2444 | 116.6499 | 0 | [8 empty] | 1719168 | -0.8 | -10.1 | 272.35 | 263.05 | 0.25778 | 0.0015864 | 3.1605 | 0 | 15.2444 | 200.9346 | 0 |  |  |  | 30.56
1719533 | -0.9 | -11 | 272.25 | 262.15 | 0.2379 | 0.0014638 | 2.7532 | 0 | 15.3444 | 117.4151 | 0 | [8 empty] | 1719533 | -0.9 | -11 | 272.25 | 262.15 | 0.2379 | 0.0014638 | 2.7532 | 0 | 15.3444 | 202.2527 | 0 |  |  |  | 30.38
1719899 | -1.1 | -13.9 | 272.05 | 259.25 | 0.183 | 0.0011254 | 1.7058 | 0 | 15.5444 | 118.9455 | 0 | [8 empty] | 1719899 | -1.1 | -13.9 | 272.05 | 259.25 | 0.183 | 0.0011254 | 1.7058 | 0 | 15.5444 | 204.8889 | 0 |  |  |  | 30.02
1720264 | -1.7 | -12.3 | 271.45 | 260.85 | 0.21166 | 0.001302 | 1.5421 | 0 | 16.1444 | 123.5367 | 0 | [8 empty] | 1720264 | -1.7 | -12.3 | 271.45 | 260.85 | 0.21166 | 0.001302 | 1.5421 | 0 | 16.1444 | 212.7974 | 0 |  |  |  | 28.94
1720629 | -2.2 | -12.2 | 270.95 | 260.95 | 0.21358 | 0.0013138 | 1.0675 | 0 | 16.6444 | 127.3626 | 0 | [8 empty] | 1720629 | -2.2 | -12.2 | 270.95 | 260.95 | 0.21358 | 0.0013138 | 1.0675 | 0 | 16.6444 | 219.3878 | 0 |  |  |  | 28.04
1720994 | -2.8 | -13.3 | 270.35 | 259.85 | 0.19331 | 0.0011889 | 0.15056 | 0 | 17.2444 | 131.9538 | 0 | [8 empty] | 1720994 | -2.8 | -13.3 | 270.35 | 259.85 | 0.19331 | 0.0011889 | 0.15056 | 0 | 17.2444 | 227.2963 | 0 |  |  |  | 26.96
1721360 | -3.3 | -11.7 | 269.85 | 261.45 | 0.22342 | 0.0013745 | 0.10967 | 0 | 17.7444 | 135.7798 | 0 | [8 empty] | 1721360 | -3.3 | -11.7 | 269.85 | 261.45 | 0.22342 | 0.0013745 | 0.10967 | 0 | 17.7444 | 233.8867 | 0 |  |  |  | 26.06
1721725 | -3.9 | -11.6 | 269.25 | 261.55 | 0.22544 | 0.001387 | -0.46439 | 0 | 18.3444 | 140.371 | 0 | [8 empty] | 1721725 | -3.9 | -11.6 | 269.25 | 261.55 | 0.22544 | 0.001387 | -0.46439 | 0 | 18.3444 | 241.7952 | 0 |  |  |  | 24.98
1722090 | -4.4 | -12.2 | 268.75 | 260.95 | 0.21358 | 0.0013138 | -1.1509 | 0 | 18.8444 | 144.197 | 0 | [8 empty] | 1722090 | -4.4 | -12.2 | 268.75 | 260.95 | 0.21358 | 0.0013138 | -1.1509 | 0 | 18.8444 | 248.3857 | 0 |  |  |  | 24.08
1722455 | -5 | -12 | 268.15 | 261.15 | 0.21747 | 0.0013378 | -1.6962 | 0 | 19.4444 | 148.7881 | 0 | [8 empty] | 1722455 | -5 | -12 | 268.15 | 261.15 | 0.21747 | 0.0013378 | -1.6962 | 0 | 19.4444 | 256.2942 | 0 |  |  |  | 23
1722821 | -5.5 | -12.7 | 267.65 | 260.45 | 0.20414 | 0.0012556 | -2.4052 | 0 | 19.9444 | 152.6141 | 0 | [8 empty] | 1722821 | -5.5 | -12.7 | 267.65 | 260.45 | 0.20414 | 0.0012556 | -2.4052 | 0 | 19.9444 | 262.8846 | 0 |  |  |  | 22.1
1723186 | -6.1 | -14.4 | 267.05 | 258.75 | 0.17481 | 0.0010749 | -3.4601 | 0 | 20.5444 | 157.2053 | 0 | [8 empty] | 1723186 | -6.1 | -14.4 | 267.05 | 258.75 | 0.17481 | 0.0010749 | -3.4601 | 0 | 20.5444 | 270.7931 | 0 |  |  |  | 21.02
1723551 | -6.5 | -13.4 | 266.65 | 259.75 | 0.19155 | 0.0011781 | -3.6065 | 0 | 20.9444 | 160.2661 | 0 | [8 empty] | 1723551 | -6.5 | -13.4 | 266.65 | 259.75 | 0.19155 | 0.0011781 | -3.6065 | 0 | 20.9444 | 276.0654 | 0 |  |  |  | 20.3
1723916 | -6.8 | -13.5 | 266.35 | 259.65 | 0.18981 | 0.0011674 | -3.9356 | 0 | 21.2444 | 162.5617 | 0 | [8 empty] | 1723916 | -6.8 | -13.5 | 266.35 | 259.65 | 0.18981 | 0.0011674 | -3.9356 | 0 | 21.2444 | 280.0197 | 0 |  |  |  | 19.76
1724282 | -7.2 | -14.4 | 265.95 | 258.75 | 0.17481 | 0.0010749 | -4.5688 | 0 | 21.6444 | 165.6225 | 0 | [8 empty] | 1724282 | -7.2 | -14.4 | 265.95 | 258.75 | 0.17481 | 0.0010749 | -4.5688 | 0 | 21.6444 | 285.292 | 0 |  |  |  | 19.04
1724647 | -6.5 | -13.2 | 266.65 | 259.95 | 0.19507 | 0.0011998 | -3.5525 | 0 | 20.9444 | 160.2661 | 0 | [8 empty] | 1724647 | -6.5 | -13.2 | 266.65 | 259.95 | 0.19507 | 0.0011998 | -3.5525 | 0 | 20.9444 | 276.0654 | 0 |  |  |  | 20.3
1725012 | -5.7 | -13.1 | 267.45 | 260.05 | 0.19686 | 0.0012107 | -2.7186 | 0 | 20.1444 | 154.1445 | 0 | [8 empty] | 1725012 | -5.7 | -13.1 | 267.45 | 260.05 | 0.19686 | 0.0012107 | -2.7186 | 0 | 20.1444 | 265.5208 | 0 |  |  |  | 21.74
1725377 | -5 | -13.9 | 268.15 | 259.25 | 0.183 | 0.0011254 | -2.2255 | 0 | 19.4444 | 148.7881 | 0 | [8 empty] | 1725377 | -5 | -13.9 | 268.15 | 259.25 | 0.183 | 0.0011254 | -2.2255 | 0 | 19.4444 | 256.2942 | 0 |  |  |  | 23
1725743 | -4.4 | -12.8 | 268.75 | 260.35 | 0.20229 | 0.0012443 | -1.3244 | 0 | 18.8444 | 144.197 | 0 | [8 empty] | 1725743 | -4.4 | -12.8 | 268.75 | 260.35 | 0.20229 | 0.0012443 | -1.3244 | 0 | 18.8444 | 248.3857 | 0 |  |  |  | 24.08
1717343 | -3.9 | -12.8 | 269.25 | 260.35 | 0.20229 | 0.0012443 | -0.82028 | 0 | 18.3444 | 140.371 | 0 | [8 empty] | 1717343 | -3.9 | -12.8 | 269.25 | 260.35 | 0.20229 | 0.0012443 | -0.82028 | 0 | 18.3444 | 241.7952 | 0 |  |  |  | 24.98
1717708 | -3.3 | -13.9 | 269.85 | 259.25 | 0.183 | 0.0011254 | -0.51187 | 0 | 17.7444 | 135.7798 | 0 | [8 empty] | 1717708 | -3.3 | -13.9 | 269.85 | 259.25 | 0.183 | 0.0011254 | -0.51187 | 0 | 17.7444 | 233.8867 | 0 |  |  |  | 26.06
1718073 | -3.7 | -12.8 | 269.45 | 260.35 | 0.20229 | 0.0012443 | -0.61863 | 0 | 18.1444 | 138.8406 | 0 | [8 empty] | 1718073 | -3.7 | -12.8 | 269.45 | 260.35 | 0.20229 | 0.0012443 | -0.61863 | 0 | 18.1444 | 239.1591 | 0 |  |  |  | 25.34
1718439 | -4 | -12.6 | 269.15 | 260.55 | 0.20599 | 0.0012671 | -0.86423 | 0 | 18.4444 | 141.1362 | 0 | [8 empty] | 1718439 | -4 | -12.6 | 269.15 | 260.55 | 0.20599 | 0.0012671 | -0.86423 | 0 | 18.4444 | 243.1133 | 0 |  |  |  | 24.8
1718804 | -4.4 | -13.9 | 268.75 | 259.25 | 0.183 | 0.0011254 | -1.6207 | 0 | 18.8444 | 144.197 | 0 | [8 empty] | 1718804 | -4.4 | -13.9 | 268.75 | 259.25 | 0.183 | 0.0011254 | -1.6207 | 0 | 18.8444 | 248.3857 | 0 |  |  |  | 24.08
1719169 | -5.2 | -14 | 267.95 | 259.15 | 0.18134 | 0.0011151 | -2.4527 | 0 | 19.6444 | 150.3185 | 0 | [8 empty] | 1719169 | -5.2 | -14 | 267.95 | 259.15 | 0.18134 | 0.0011151 | -2.4527 | 0 | 19.6444 | 258.9303 | 0 |  |  |  | 22.64
1719534 | -5.9 | -15.4 | 267.25 | 257.75 | 0.15941 | 0.00098008 | -3.4947 | 0 | 20.3444 | 155.6749 | 0 | [8 empty] | 1719534 | -5.9 | -15.4 | 267.25 | 257.75 | 0.15941 | 0.00098008 | -3.4947 | 0 | 20.3444 | 268.1569 | 0 |  |  |  | 21.38
1719900 | -6.7 | -17.8 | 266.45 | 255.35 | 0.12739 | 0.00078296 | -4.7915 | 0 | 21.1444 | 161.7965 | 0 | [8 empty] | 1719900 | -6.7 | -17.8 | 266.45 | 255.35 | 0.12739 | 0.00078296 | -4.7915 | 0 | 21.1444 | 278.7016 | 0 |  |  |  | 19.94
1720265 | -7.1 | -16.2 | 266.05 | 256.95 | 0.148 | 0.00090982 | -4.8788 | 0 | 21.5444 | 164.8573 | 0 | [8 empty] | 1720265 | -7.1 | -16.2 | 266.05 | 256.95 | 0.148 | 0.00090982 | -4.8788 | 0 | 21.5444 | 283.9739 | 0 |  |  |  | 19.22
1720630 | -7.4 | -16 | 265.75 | 257.15 | 0.15078 | 0.00092694 | -5.1385 | 0 | 21.8444 | 167.1528 | 0 | [8 empty] | 1720630 | -7.4 | -16 | 265.75 | 257.15 | 0.15078 | 0.00092694 | -5.1385 | 0 | 21.8444 | 287.9282 | 0 |  |  |  | 18.68
1720995 | -7.8 | -16.7 | 265.35 | 256.45 | 0.14125 | 0.00086828 | -5.6874 | 0 | 22.2444 | 170.2136 | 0 | [8 empty] | 1720995 | -7.8 | -16.7 | 265.35 | 256.45 | 0.14125 | 0.00086828 | -5.6874 | 0 | 22.2444 | 293.2005 | 0 |  |  |  | 17.96
1721361 | -7.6 | -14.9 | 265.55 | 258.25 | 0.16695 | 0.0010265 | -5.0924 | 0 | 22.0444 | 168.6832 | 0 | [8 empty] | 1721361 | -7.6 | -14.9 | 265.55 | 258.25 | 0.16695 | 0.0010265 | -5.0924 | 0 | 22.0444 | 290.5644 | 0 |  |  |  | 18.32
1721726 | -7.4 | -13.9 | 265.75 | 259.25 | 0.183 | 0.0011254 | -4.6448 | 0 | 21.8444 | 167.1528 | 0 | [8 empty] | 1721726 | -7.4 | -13.9 | 265.75 | 259.25 | 0.183 | 0.0011254 | -4.6448 | 0 | 21.8444 | 287.9282 | 0 |  |  |  | 18.68
1722091 | -7.2 | -13.9 | 265.95 | 259.25 | 0.183 | 0.0011254 | -4.4432 | 0 | 21.6444 | 165.6225 | 0 | [8 empty] | 1722091 | -7.2 | -13.9 | 265.95 | 259.25 | 0.183 | 0.0011254 | -4.4432 | 0 | 21.6444 | 285.292 | 0 |  |  |  | 19.04
1722456 | -7.6 | -13.9 | 265.55 | 259.25 | 0.183 | 0.0011254 | -4.8464 | 0 | 22.0444 | 168.6832 | 0 | [8 empty] | 1722456 | -7.6 | -13.9 | 265.55 | 259.25 | 0.183 | 0.0011254 | -4.8464 | 0 | 22.0444 | 290.5644 | 0 |  |  |  | 18.32
1722822 | -7.9 | -14.4 | 265.25 | 258.75 | 0.17481 | 0.0010749 | -5.2744 | 0 | 22.3444 | 170.9788 | 0 | [8 empty] | 1722822 | -7.9 | -14.4 | 265.25 | 258.75 | 0.17481 | 0.0010749 | -5.2744 | 0 | 22.3444 | 294.5186 | 0 |  |  |  | 17.78
1723187 | -8.3 | -16.1 | 264.85 | 257.05 | 0.14938 | 0.00091834 | -6.0668 | 0 | 22.7444 | 174.0396 | 0 | [8 empty] | 1723187 | -8.3 | -16.1 | 264.85 | 257.05 | 0.14938 | 0.00091834 | -6.0668 | 0 | 22.7444 | 299.791 | 0 |  |  |  | 17.06
1723552 | -8.5 | -14.9 | 264.65 | 258.25 | 0.16695 | 0.0010265 | -5.9995 | 0 | 22.9444 | 175.57 | 0 | [8 empty] | 1723552 | -8.5 | -14.9 | 264.65 | 258.25 | 0.16695 | 0.0010265 | -5.9995 | 0 | 22.9444 | 302.4271 | 0 |  |  |  | 16.7
1723917 | -8.7 | -14.6 | 264.45 | 258.55 | 0.17162 | 0.0010553 | -6.1295 | 0 | 23.1444 | 177.1004 | 0 | [8 empty] | 1723917 | -8.7 | -14.6 | 264.45 | 258.55 | 0.17162 | 0.0010553 | -6.1295 | 0 | 23.1444 | 305.0633 | 0 |  |  |  | 16.34
1724283 | -8.9 | -15 | 264.25 | 258.15 | 0.16541 | 0.001017 | -6.4261 | 0 | 23.3444 | 178.6308 | 0 | [8 empty] | 1724283 | -8.9 | -15 | 264.25 | 258.15 | 0.16541 | 0.001017 | -6.4261 | 0 | 23.3444 | 307.6995 | 0 |  |  |  | 15.98
1724648 | -8 | -14.3 | 265.15 | 258.85 | 0.17642 | 0.0010848 | -5.3505 | 0 | 22.4444 | 171.744 | 0 | [8 empty] | 1724648 | -8 | -14.3 | 265.15 | 258.85 | 0.17642 | 0.0010848 | -5.3505 | 0 | 22.4444 | 295.8367 | 0 |  |  |  | 17.6
1725013 | -7 | -13.9 | 266.15 | 259.25 | 0.183 | 0.0011254 | -4.2416 | 0 | 21.4444 | 164.0921 | 0 | [8 empty] | 1725013 | -7 | -13.9 | 266.15 | 259.25 | 0.183 | 0.0011254 | -4.2416 | 0 | 21.4444 | 282.6559 | 0 |  |  |  | 19.4
1725378 | -6.1 | -15 | 267.05 | 258.15 | 0.16541 | 0.001017 | -3.6042 | 0 | 20.5444 | 157.2053 | 0 | [8 empty] | 1725378 | -6.1 | -15 | 267.05 | 258.15 | 0.16541 | 0.001017 | -3.6042 | 0 | 20.5444 | 270.7931 | 0 |  |  |  | 21.02
1725744 | -5 | -13.8 | 268.15 | 259.35 | 0.18469 | 0.0011358 | -2.1997 | 0 | 19.4444 | 148.7881 | 0 | [8 empty] | 1725744 | -5 | -13.8 | 268.15 | 259.35 | 0.18469 | 0.0011358 | -2.1997 | 0 | 19.4444 | 256.2942 | 0 |  |  |  | 23
1717344 | -3.9 | -14 | 269.25 | 259.15 | 0.18134 | 0.0011151 | -1.1423 | 0 | 18.3444 | 140.371 | 0 | [8 empty] | 1717344 | -3.9 | -14 | 269.25 | 259.15 | 0.18134 | 0.0011151 | -1.1423 | 0 | 18.3444 | 241.7952 | 0 |  |  |  | 24.98
1717709 | -2.8 | -15.6 | 270.35 | 257.55 | 0.15648 | 0.00096206 | -0.41554 | 0 | 17.2444 | 131.9538 | 0 | [8 empty] | 1717709 | -2.8 | -15.6 | 270.35 | 257.55 | 0.15648 | 0.00096206 | -0.41554 | 0 | 17.2444 | 227.2963 | 0 |  |  |  | 26.96
1718074 | -2.6 | -14.2 | 270.55 | 258.95 | 0.17804 | 0.0010948 | 0.11747 | 0 | 17.0444 | 130.4234 | 0 | [8 empty] | 1718074 | -2.6 | -14.2 | 270.55 | 258.95 | 0.17804 | 0.0010948 | 0.11747 | 0 | 17.0444 | 224.6601 | 0 |  |  |  | 27.32
1718440 | -2.4 | -14.1 | 270.75 | 259.05 | 0.17968 | 0.0011049 | 0.34428 | 0 | 16.8444 | 128.893 | 0 | [8 empty] | 1718440 | -2.4 | -14.1 | 270.75 | 259.05 | 0.17968 | 0.0011049 | 0.34428 | 0 | 16.8444 | 222.024 | 0 |  |  |  | 27.68
1718805 | -2.2 | -15.6 | 270.95 | 257.55 | 0.15648 | 0.00096206 | 0.1891 | 0 | 16.6444 | 127.3626 | 0 | [8 empty] | 1718805 | -2.2 | -15.6 | 270.95 | 257.55 | 0.15648 | 0.00096206 | 0.1891 | 0 | 16.6444 | 219.3878 | 0 |  |  |  | 28.04
1719170 | -2.4 | -14.4 | 270.75 | 258.75 | 0.17481 | 0.0010749 | 0.26927 | 0 | 16.8444 | 128.893 | 0 | [8 empty] | 1719170 | -2.4 | -14.4 | 270.75 | 258.75 | 0.17481 | 0.0010749 | 0.26927 | 0 | 16.8444 | 222.024 | 0 |  |  |  | 27.68
1719535 | -2.6 | -14.5 | 270.55 | 258.65 | 0.17321 | 0.0010651 | 0.043101 | 0 | 17.0444 | 130.4234 | 0 | [8 empty] | 1719535 | -2.6 | -14.5 | 270.55 | 258.65 | 0.17321 | 0.0010651 | 0.043101 | 0 | 17.0444 | 224.6601 | 0 |  |  |  | 27.32
1719901 | -2.8 | -16.1 | 270.35 | 257.05 | 0.14938 | 0.00091834 | -0.52467 | 0 | 17.2444 | 131.9538 | 0 | [8 empty] | 1719901 | -2.8 | -16.1 | 270.35 | 257.05 | 0.14938 | 0.00091834 | -0.52467 | 0 | 17.2444 | 227.2963 | 0 |  |  |  | 26.96
1720266 | -3.2 | -13.9 | 269.95 | 259.25 | 0.183 | 0.0011254 | -0.41107 | 0 | 17.6444 | 135.0146 | 0 | [8 empty] | 1720266 | -3.2 | -13.9 | 269.95 | 259.25 | 0.183 | 0.0011254 | -0.41107 | 0 | 17.6444 | 232.5687 | 0 |  |  |  | 26.24
1720631 | -3.5 | -13.4 | 269.65 | 259.75 | 0.19155 | 0.0011781 | -0.58209 | 0 | 17.9444 | 137.3102 | 0 | [8 empty] | 1720631 | -3.5 | -13.4 | 269.65 | 259.75 | 0.19155 | 0.0011781 | -0.58209 | 0 | 17.9444 | 236.5229 | 0 |  |  |  | 25.7
1720996 | -3.9 | -13.9 | 269.25 | 259.25 | 0.183 | 0.0011254 | -1.1167 | 0 | 18.3444 | 140.371 | 0 | [8 empty] | 1720996 | -3.9 | -13.9 | 269.25 | 259.25 | 0.183 | 0.0011254 | -1.1167 | 0 | 18.3444 | 241.7952 | 0 |  |  |  | 24.98
1721362 | -3.9 | -13 | 269.25 | 260.15 | 0.19865 | 0.0012218 | -0.87622 | 0 | 18.3444 | 140.371 | 0 | [8 empty] | 1721362 | -3.9 | -13 | 269.25 | 260.15 | 0.19865 | 0.0012218 | -0.87622 | 0 | 18.3444 | 241.7952 | 0 |  |  |  | 24.98
1721727 | -3.9 | -13 | 269.25 | 260.15 | 0.19865 | 0.0012218 | -0.87622 | 0 | 18.3444 | 140.371 | 0 | [8 empty] | 1721727 | -3.9 | -13 | 269.25 | 260.15 | 0.19865 | 0.0012218 | -0.87622 | 0 | 18.3444 | 241.7952 | 0 |  |  |  | 24.98
1722092 | -3.9 | -14.4 | 269.25 | 258.75 | 0.17481 | 0.0010749 | -1.2426 | 0 | 18.3444 | 140.371 | 0 | [8 empty] | 1722092 | -3.9 | -14.4 | 269.25 | 258.75 | 0.17481 | 0.0010749 | -1.2426 | 0 | 18.3444 | 241.7952 | 0 |  |  |  | 24.98
1722457 | -3.9 | -12.5 | 269.25 | 260.65 | 0.20787 | 0.0012786 | -0.7346 | 0 | 18.3444 | 140.371 | 0 | [8 empty] | 1722457 | -3.9 | -12.5 | 269.25 | 260.65 | 0.20787 | 0.0012786 | -0.7346 | 0 | 18.3444 | 241.7952 | 0 |  |  |  | 24.98
1722823 | -3.9 | -12.1 | 269.25 | 261.05 | 0.21552 | 0.0013258 | -0.61699 | 0 | 18.3444 | 140.371 | 0 | [8 empty] | 1722823 | -3.9 | -12.1 | 269.25 | 261.05 | 0.21552 | 0.0013258 | -0.61699 | 0 | 18.3444 | 241.7952 | 0 |  |  |  | 24.98
1723188 | -3.9 | -12.2 | 269.25 | 260.95 | 0.21358 | 0.0013138 | -0.64676 | 0 | 18.3444 | 140.371 | 0 | [8 empty] | 1723188 | -3.9 | -12.2 | 269.25 | 260.95 | 0.21358 | 0.0013138 | -0.64676 | 0 | 18.3444 | 241.7952 | 0 |  |  |  | 24.98
1723553 | -3.3 | -10.8 | 269.85 | 262.35 | 0.24219 | 0.0014903 | 0.39848 | 0 | 17.7444 | 135.7798 | 0 | [8 empty] | 1723553 | -3.3 | -10.8 | 269.85 | 262.35 | 0.24219 | 0.0014903 | 0.39848 | 0 | 17.7444 | 233.8867 | 0 |  |  |  | 26.06
1723918 | -2.8 | -10.6 | 270.35 | 262.55 | 0.24656 | 0.0015172 | 0.96998 | 0 | 17.2444 | 131.9538 | 0 | [8 empty] | 1723918 | -2.8 | -10.6 | 270.35 | 262.55 | 0.24656 | 0.0015172 | 0.96998 | 0 | 17.2444 | 227.2963 | 0 |  |  |  | 26.96
1724284 | -2.2 | -11.1 | 270.95 | 262.05 | 0.23578 | 0.0014507 | 1.4093 | 0 | 16.6444 | 127.3626 | 0 | [8 empty] | 1724284 | -2.2 | -11.1 | 270.95 | 262.05 | 0.23578 | 0.0014507 | 1.4093 | 0 | 16.6444 | 219.3878 | 0 |  |  |  | 28.04
1724649 | -1.5 | -9.3 | 271.65 | 263.85 | 0.27671 | 0.0017032 | 2.7461 | 0 | 15.9444 | 122.0063 | 0 | [8 empty] | 1724649 | -1.5 | -9.3 | 271.65 | 263.85 | 0.27671 | 0.0017032 | 2.7461 | 0 | 15.9444 | 210.1612 | 0 |  |  |  | 29.3
1725014 | -0.7 | -8.4 | 272.45 | 264.75 | 0.29951 | 0.001844 | 3.9053 | 0 | 15.1444 | 115.8847 | 0 | [8 empty] | 1725014 | -0.7 | -8.4 | 272.45 | 264.75 | 0.29951 | 0.001844 | 3.9053 | 0 | 15.1444 | 199.6165 | 0 |  |  |  | 30.74
1725379 | 0 | -8.9 | 273.15 | 264.25 | 0.28664 | 0.0017645 | 4.4131 | 0 | 14.4444 | 110.5283 | 0 | [8 empty] | 1725379 | 0 | -8.9 | 273.15 | 264.25 | 0.28664 | 0.0017645 | 4.4131 | 0 | 14.4444 | 190.39 | 0 |  |  |  | 32
1725745 | 0.6 | -6.8 | 273.75 | 266.35 | 0.34434 | 0.0021209 | 5.9103 | 0 | 13.8444 | 105.9372 | 0 | [8 empty] | 1725745 | 0.6 | -6.8 | 273.75 | 266.35 | 0.34434 | 0.0021209 | 5.9103 | 0 | 13.8444 | 182.4815 | 0 |  |  |  | 33.08
1717345 | 1.1 | -5.7 | 274.25 | 267.45 | 0.37862 | 0.0023329 | 6.9457 | 0 | 13.3444 | 102.1112 | 0 | [8 empty] | 1717345 | 1.1 | -5.7 | 274.25 | 267.45 | 0.37862 | 0.0023329 | 6.9457 | 0 | 13.3444 | 175.891 | 0 |  |  |  | 33.98
1717710 | 1.7 | -5.6 | 274.85 | 267.55 | 0.38189 | 0.0023531 | 7.6024 | 0 | 12.7444 | 97.52 | 0 | [8 empty] | 1717710 | 1.7 | -5.6 | 274.85 | 267.55 | 0.38189 | 0.0023531 | 7.6024 | 0 | 12.7444 | 167.9825 | 0 |  |  |  | 35.06
1718075 | 2.2 | -4.4 | 275.35 | 268.75 | 0.42314 | 0.0026083 | 8.7469 | 0 | 12.2444 | 93.694 | 0 | [8 empty] | 1718075 | 2.2 | -4.4 | 275.35 | 268.75 | 0.42314 | 0.0026083 | 8.7469 | 0 | 12.2444 | 161.3921 | 0 |  |  |  | 35.96
1718441 | 2.8 | -3.9 | 275.95 | 269.25 | 0.44149 | 0.0027219 | 9.6381 | 0 | 11.6444 | 89.1028 | 0 | [8 empty] | 1718441 | 2.8 | -3.9 | 275.95 | 269.25 | 0.44149 | 0.0027219 | 9.6381 | 0 | 11.6444 | 153.4836 | 0 |  |  |  | 37.04
1718806 | 3.3 | -3.9 | 276.45 | 269.25 | 0.44149 | 0.0027219 | 10.1436 | 0 | 11.1444 | 85.2769 | 0 | [8 empty] | 1718806 | 3.3 | -3.9 | 276.45 | 269.25 | 0.44149 | 0.0027219 | 10.1436 | 0 | 11.1444 | 146.8932 | 0 |  |  |  | 37.94
1719171 | 3.1 | -3.5 | 276.25 | 269.65 | 0.45669 | 0.0028161 | 10.1774 | 0 | 11.3444 | 86.8073 | 0 | [8 empty] | 1719171 | 3.1 | -3.5 | 276.25 | 269.65 | 0.45669 | 0.0028161 | 10.1774 | 0 | 11.3444 | 149.5293 | 0 |  |  |  | 37.58
1719536 | 3 | -3.3 | 276.15 | 269.85 | 0.46447 | 0.0028643 | 10.1971 | 0 | 11.4444 | 87.5724 | 0 | [8 empty] | 1719536 | 3 | -3.3 | 276.15 | 269.85 | 0.46447 | 0.0028643 | 10.1971 | 0 | 11.4444 | 150.8474 | 0 |  |  |  | 37.4
1719902 | 2.8 | -3.9 | 275.95 | 269.25 | 0.44149 | 0.0027219 | 9.6381 | 0 | 11.6444 | 89.1028 | 0 | [8 empty] | 1719902 | 2.8 | -3.9 | 275.95 | 269.25 | 0.44149 | 0.0027219 | 9.6381 | 0 | 11.6444 | 153.4836 | 0 |  |  |  | 37.04
1720267 | 3 | -2.6 | 276.15 | 270.55 | 0.49266 | 0.003039 | 10.6349 | 0 | 11.4444 | 87.5724 | 0 | [8 empty] | 1720267 | 3 | -2.6 | 276.15 | 270.55 | 0.49266 | 0.003039 | 10.6349 | 0 | 11.4444 | 150.8474 | 0 |  |  |  | 37.4
1720632 | 3.1 | -2.1 | 276.25 | 271.05 | 0.51374 | 0.0031697 | 11.0636 | 0 | 11.3444 | 86.8073 | 0 | [8 empty] | 1720632 | 3.1 | -2.1 | 276.25 | 271.05 | 0.51374 | 0.0031697 | 11.0636 | 0 | 11.3444 | 149.5293 | 0 |  |  |  | 37.58
1720997 | 3.3 | -1.7 | 276.45 | 271.45 | 0.53119 | 0.0032779 | 11.5373 | 0 | 11.1444 | 85.2769 | 0 | [8 empty] | 1720997 | 3.3 | -1.7 | 276.45 | 271.45 | 0.53119 | 0.0032779 | 11.5373 | 0 | 11.1444 | 146.8932 | 0 |  |  |  | 37.94
1721363 | 3.1 | -1.1 | 276.25 | 272.05 | 0.55838 | 0.0034466 | 11.7579 | 0 | 11.3444 | 86.8073 | 0 | [8 empty] | 1721363 | 3.1 | -1.1 | 276.25 | 272.05 | 0.55838 | 0.0034466 | 11.7579 | 0 | 11.3444 | 149.5293 | 0 |  |  |  | 37.58
1721728 | 3 | -0.7 | 276.15 | 272.45 | 0.57721 | 0.0035635 | 11.9496 | 0 | 11.4444 | 87.5724 | 0 | [8 empty] | 1721728 | 3 | -0.7 | 276.15 | 272.45 | 0.57721 | 0.0035635 | 11.9496 | 0 | 11.4444 | 150.8474 | 0 |  |  |  | 37.4
1722093 | 2.8 | -0.6 | 275.95 | 272.55 | 0.58201 | 0.0035933 | 11.8217 | 0 | 11.6444 | 89.1028 | 0 | [8 empty] | 1722093 | 2.8 | -0.6 | 275.95 | 272.55 | 0.58201 | 0.0035933 | 11.8217 | 0 | 11.6444 | 153.4836 | 0 |  |  |  | 37.04
1722458 | 3 | -0.6 | 276.15 | 272.55 | 0.58201 | 0.0035933 | 12.0242 | 0 | 11.4444 | 87.5724 | 0 | [8 empty] | 1722458 | 3 | -0.6 | 276.15 | 272.55 | 0.58201 | 0.0035933 | 12.0242 | 0 | 11.4444 | 150.8474 | 0 |  |  |  | 37.4
1722824 | 3.1 | -0.9 | 276.25 | 272.25 | 0.56773 | 0.0035046 | 11.9032 | 0 | 11.3444 | 86.8073 | 0 | [8 empty] | 1722824 | 3.1 | -0.9 | 276.25 | 272.25 | 0.56773 | 0.0035046 | 11.9032 | 0 | 11.3444 | 149.5293 | 0 |  |  |  | 37.58
1723189 | 3.3 | -1.1 | 276.45 | 272.05 | 0.55838 | 0.0034466 | 11.9603 | 0 | 11.1444 | 85.2769 | 0 | [8 empty] | 1723189 | 3.3 | -1.1 | 276.45 | 272.05 | 0.55838 | 0.0034466 | 11.9603 | 0 | 11.1444 | 146.8932 | 0 |  |  |  | 37.94
1723554 | 3.1 | -1.1 | 276.25 | 272.05 | 0.55838 | 0.0034466 | 11.7579 | 0 | 11.3444 | 86.8073 | 0 | [8 empty] | 1723554 | 3.1 | -1.1 | 276.25 | 272.05 | 0.55838 | 0.0034466 | 11.7579 | 0 | 11.3444 | 149.5293 | 0 |  |  |  | 37.58
1723919 | 3 | -0.9 | 276.15 | 272.25 | 0.56773 | 0.0035046 | 11.802 | 0 | 11.4444 | 87.5724 | 0 | [8 empty] | 1723919 | 3 | -0.9 | 276.15 | 272.25 | 0.56773 | 0.0035046 | 11.802 | 0 | 11.4444 | 150.8474 | 0 |  |  |  | 37.4
1724285 | 2.8 | -1.1 | 275.95 | 272.05 | 0.55838 | 0.0034466 | 11.4542 | 0 | 11.6444 | 89.1028 | 0 | [8 empty] | 1724285 | 2.8 | -1.1 | 275.95 | 272.05 | 0.55838 | 0.0034466 | 11.4542 | 0 | 11.6444 | 153.4836 | 0 |  |  |  | 37.04
1724650 | 3.3 | -0.8 | 276.45 | 272.35 | 0.57245 | 0.0035339 | 12.1792 | 0 | 11.1444 | 85.2769 | 0 | [8 empty] | 1724650 | 3.3 | -0.8 | 276.45 | 272.35 | 0.57245 | 0.0035339 | 12.1792 | 0 | 11.1444 | 146.8932 | 0 |  |  |  | 37.94
1725015 | 3.9 | -0.6 | 277.05 | 272.55 | 0.58201 | 0.0035933 | 12.9354 | 0 | 10.5444 | 80.6857 | 0 | [8 empty] | 1725015 | 3.9 | -0.6 | 277.05 | 272.55 | 0.58201 | 0.0035933 | 12.9354 | 0 | 10.5444 | 138.9847 | 0 |  |  |  | 39.02
1725380 | 4.4 | -0.6 | 277.55 | 272.55 | 0.58201 | 0.0035933 | 13.4417 | 0 | 10.0444 | 76.8597 | 0 | [8 empty] | 1725380 | 4.4 | -0.6 | 277.55 | 272.55 | 0.58201 | 0.0035933 | 13.4417 | 0 | 10.0444 | 132.3942 | 0 |  |  |  | 39.92
1725746 | 5.2 | -0.2 | 278.35 | 272.95 | 0.60155 | 0.0037147 | 14.5564 | 0 | 9.2444 | 70.7381 | 0 | [8 empty] | 1725746 | 5.2 | -0.2 | 278.35 | 272.95 | 0.60155 | 0.0037147 | 14.5564 | 0 | 9.2444 | 121.8496 | 0 |  |  |  | 41.36
1717346 | 5.9 | -0.1 | 279.05 | 273.05 | 0.60653 | 0.0037456 | 15.343 | 0 | 8.5444 | 65.3818 | 0 | [8 empty] | 1717346 | 5.9 | -0.1 | 279.05 | 273.05 | 0.60653 | 0.0037456 | 15.343 | 0 | 8.5444 | 112.623 | 0 |  |  |  | 42.62
1717711 | 6.7 | 0 | 279.85 | 273.15 | 0.61121 | 0.0037747 | 16.2263 | 0 | 7.7444 | 59.2602 | 0 | [8 empty] | 1717711 | 6.7 | 0 | 279.85 | 273.15 | 0.61121 | 0.0037747 | 16.2263 | 0 | 7.7444 | 102.0783 | 0 |  |  |  | 44.06
1718076 | 6.5 | -0.2 | 279.65 | 272.95 | 0.60155 | 0.0037147 | 15.873 | 0 | 7.9444 | 60.7906 | 0 | [8 empty] | 1718076 | 6.5 | -0.2 | 279.65 | 272.95 | 0.60155 | 0.0037147 | 15.873 | 0 | 7.9444 | 104.7145 | 0 |  |  |  | 43.7
1718442 | 6.3 | -0.6 | 279.45 | 272.55 | 0.58201 | 0.0035933 | 15.3654 | 0 | 8.1444 | 62.321 | 0 | [8 empty] | 1718442 | 6.3 | -0.6 | 279.45 | 272.55 | 0.58201 | 0.0035933 | 15.3654 | 0 | 8.1444 | 107.3506 | 0 |  |  |  | 43.34
1718807 | 6.1 | -1.1 | 279.25 | 272.05 | 0.55838 | 0.0034466 | 14.7945 | 0 | 8.3444 | 63.8514 | 0 | [8 empty] | 1718807 | 6.1 | -1.1 | 279.25 | 272.05 | 0.55838 | 0.0034466 | 14.7945 | 0 | 8.3444 | 109.9868 | 0 |  |  |  | 42.98
1719172 | 5.5 | -1.1 | 278.65 | 272.05 | 0.55838 | 0.0034466 | 14.1872 | 0 | 8.9444 | 68.4425 | 0 | [8 empty] | 1719172 | 5.5 | -1.1 | 278.65 | 272.05 | 0.55838 | 0.0034466 | 14.1872 | 0 | 8.9444 | 117.8953 | 0 |  |  |  | 41.9
1719537 | 5 | -0.9 | 278.15 | 272.25 | 0.56773 | 0.0035046 | 13.8266 | 0 | 9.4444 | 72.2685 | 0 | [8 empty] | 1719537 | 5 | -0.9 | 278.15 | 272.25 | 0.56773 | 0.0035046 | 13.8266 | 0 | 9.4444 | 124.4857 | 0 |  |  |  | 41
1719903 | 4.4 | -1.1 | 277.55 | 272.05 | 0.55838 | 0.0034466 | 13.0738 | 0 | 10.0444 | 76.8597 | 0 | [8 empty] | 1719903 | 4.4 | -1.1 | 277.55 | 272.05 | 0.55838 | 0.0034466 | 13.0738 | 0 | 10.0444 | 132.3942 | 0 |  |  |  | 39.92
1720268 | 4.2 | -1 | 277.35 | 272.15 | 0.56304 | 0.0034755 | 12.9438 | 0 | 10.2444 | 78.3901 | 0 | [8 empty] | 1720268 | 4.2 | -1 | 277.35 | 272.15 | 0.56304 | 0.0034755 | 12.9438 | 0 | 10.2444 | 135.0304 | 0 |  |  |  | 39.56
1720633 | 4.1 | -0.9 | 277.25 | 272.25 | 0.56773 | 0.0035046 | 12.9155 | 0 | 10.3444 | 79.1553 | 0 | [8 empty] | 1720633 | 4.1 | -0.9 | 277.25 | 272.25 | 0.56773 | 0.0035046 | 12.9155 | 0 | 10.3444 | 136.3485 | 0 |  |  |  | 39.38
1720998 | 3.9 | -1.1 | 277.05 | 272.05 | 0.55838 | 0.0034466 | 12.5676 | 0 | 10.5444 | 80.6857 | 0 | [8 empty] | 1720998 | 3.9 | -1.1 | 277.05 | 272.05 | 0.55838 | 0.0034466 | 12.5676 | 0 | 10.5444 | 138.9847 | 0 |  |  |  | 39.02
1721364 | 4.1 | -0.8 | 277.25 | 272.35 | 0.57245 | 0.0035339 | 12.9891 | 0 | 10.3444 | 79.1553 | 0 | [8 empty] | 1721364 | 4.1 | -0.8 | 277.25 | 272.35 | 0.57245 | 0.0035339 | 12.9891 | 0 | 10.3444 | 136.3485 | 0 |  |  |  | 39.38
1721729 | 4.2 | -0.7 | 277.35 | 272.45 | 0.57721 | 0.0035635 | 13.1645 | 0 | 10.2444 | 78.3901 | 0 | [8 empty] | 1721729 | 4.2 | -0.7 | 277.35 | 272.45 | 0.57721 | 0.0035635 | 13.1645 | 0 | 10.2444 | 135.0304 | 0 |  |  |  | 39.56
1722094 | 4.4 | -0.6 | 277.55 | 272.55 | 0.58201 | 0.0035933 | 13.4417 | 0 | 10.0444 | 76.8597 | 0 | [8 empty] | 1722094 | 4.4 | -0.6 | 277.55 | 272.55 | 0.58201 | 0.0035933 | 13.4417 | 0 | 10.0444 | 132.3942 | 0 |  |  |  | 39.92
1722459 | 4.6 | -0.3 | 277.75 | 272.85 | 0.59661 | 0.003684 | 13.8718 | 0 | 9.8444 | 75.3293 | 0 | [8 empty] | 1722459 | 4.6 | -0.3 | 277.75 | 272.85 | 0.59661 | 0.003684 | 13.8718 | 0 | 9.8444 | 129.7581 | 0 |  |  |  | 40.28
1722825 | 4.8 | -0.2 | 277.95 | 272.95 | 0.60155 | 0.0037147 | 14.1514 | 0 | 9.6444 | 73.7989 | 0 | [8 empty] | 1722825 | 4.8 | -0.2 | 277.95 | 272.95 | 0.60155 | 0.0037147 | 14.1514 | 0 | 9.6444 | 127.1219 | 0 |  |  |  | 40.64
1723190 | 5 | 0 | 278.15 | 273.15 | 0.61121 | 0.0037747 | 14.5045 | 0 | 9.4444 | 72.2685 | 0 | [8 empty] | 1723190 | 5 | 0 | 278.15 | 273.15 | 0.61121 | 0.0037747 | 14.5045 | 0 | 9.4444 | 124.4857 | 0 |  |  |  | 41
1723555 | 5.2 | 0.7 | 278.35 | 273.85 | 0.643 | 0.0039723 | 15.2031 | 0 | 9.2444 | 70.7381 | 0 | [8 empty] | 1723555 | 5.2 | 0.7 | 278.35 | 273.85 | 0.643 | 0.0039723 | 15.2031 | 0 | 9.2444 | 121.8496 | 0 |  |  |  | 41.36
1723920 | 5.4 | 1.5 | 278.55 | 274.65 | 0.68112 | 0.0042094 | 16.001 | 0 | 9.0444 | 69.2077 | 0 | [8 empty] | 1723920 | 5.4 | 1.5 | 278.55 | 274.65 | 0.68112 | 0.0042094 | 16.001 | 0 | 9.0444 | 119.2134 | 0 |  |  |  | 41.72
1724286 | 5.6 | 2.2 | 278.75 | 275.35 | 0.71611 | 0.0044271 | 16.7505 | 0 | 8.8444 | 67.6773 | 0 | [8 empty] | 1724286 | 5.6 | 2.2 | 278.75 | 275.35 | 0.71611 | 0.0044271 | 16.7505 | 0 | 8.8444 | 116.5772 | 0 |  |  |  | 42.08
1724651 | 6.5 | 3.3 | 279.65 | 276.45 | 0.7743 | 0.0047896 | 18.5741 | 0 | 7.9444 | 60.7906 | 0 | [8 empty] | 1724651 | 6.5 | 3.3 | 279.65 | 276.45 | 0.7743 | 0.0047896 | 18.5741 | 0 | 7.9444 | 104.7145 | 0 |  |  |  | 43.7
1725016 | 7.4 | 4.5 | 280.55 | 277.65 | 0.84253 | 0.0052152 | 20.5572 | 0 | 7.0444 | 53.9038 | 0 | [8 empty] | 1725016 | 7.4 | 4.5 | 280.55 | 277.65 | 0.84253 | 0.0052152 | 20.5572 | 0 | 7.0444 | 92.8517 | 0 |  |  |  | 45.32
1725381 | 8.3 | 5.6 | 281.45 | 278.75 | 0.90968 | 0.0056346 | 22.5264 | 0 | 6.1444 | 47.0171 | 0 | [8 empty] | 1725381 | 8.3 | 5.6 | 281.45 | 278.75 | 0.90968 | 0.0056346 | 22.5264 | 0 | 6.1444 | 80.989 | 0 |  |  |  | 46.94
1725747 | 8.7 | 6 | 281.85 | 279.15 | 0.93525 | 0.0057945 | 23.3351 | 0 | 5.7444 | 43.9563 | 0 | [8 empty] | 1725747 | 8.7 | 6 | 281.85 | 279.15 | 0.93525 | 0.0057945 | 23.3351 | 0 | 5.7444 | 75.7166 | 0 |  |  |  | 47.66
1717347 | 9 | 6.3 | 282.15 | 279.45 | 0.95484 | 0.005917 | 23.9485 | 0 | 5.4444 | 41.6607 | 0 | [8 empty] | 1717347 | 9 | 6.3 | 282.15 | 279.45 | 0.95484 | 0.005917 | 23.9485 | 0 | 5.4444 | 71.7624 | 0 |  |  |  | 48.2
1717712 | 9.4 | 6.7 | 282.55 | 279.85 | 0.98152 | 0.0060839 | 24.7756 | 0 | 5.0444 | 38.5999 | 0 | [8 empty] | 1717712 | 9.4 | 6.7 | 282.55 | 279.85 | 0.98152 | 0.0060839 | 24.7756 | 0 | 5.0444 | 66.49 | 0 |  |  |  | 48.92
1718077 | 9.6 | 6.9 | 282.75 | 280.05 | 0.9951 | 0.006169 | 25.1932 | 0 | 4.8444 | 37.0695 | 0 | [8 empty] | 1718077 | 9.6 | 6.9 | 282.75 | 280.05 | 0.9951 | 0.006169 | 25.1932 | 0 | 4.8444 | 63.8539 | 0 |  |  |  | 49.28
1718443 | 9.8 | 7.1 | 282.95 | 280.25 | 1.0089 | 0.0062551 | 25.6135 | 0 | 4.6444 | 35.5391 | 0 | [8 empty] | 1718443 | 9.8 | 7.1 | 282.95 | 280.25 | 1.0089 | 0.0062551 | 25.6135 | 0 | 4.6444 | 61.2177 | 0 |  |  |  | 49.64
1718808 | 10 | 7.2 | 283.15 | 280.35 | 1.0158 | 0.0062986 | 25.9264 | 0 | 4.4444 | 34.0087 | 0 | [8 empty] | 1718808 | 10 | 7.2 | 283.15 | 280.35 | 1.0158 | 0.0062986 | 25.9264 | 0 | 4.4444 | 58.5815 | 0 |  |  |  | 50
1719173 | 10 | 7.6 | 283.15 | 280.75 | 1.044 | 0.0064751 | 26.3711 | 0 | 4.4444 | 34.0087 | 0 | [8 empty] | 1719173 | 10 | 7.6 | 283.15 | 280.75 | 1.044 | 0.0064751 | 26.3711 | 0 | 4.4444 | 58.5815 | 0 |  |  |  | 50
1719538 | 10 | 8 | 283.15 | 281.15 | 1.0728 | 0.0066561 | 26.827 | 0 | 4.4444 | 34.0087 | 0 | [8 empty] | 1719538 | 10 | 8 | 283.15 | 281.15 | 1.0728 | 0.0066561 | 26.827 | 0 | 4.4444 | 58.5815 | 0 |  |  |  | 50
1719904 | 10 | 8.3 | 283.15 | 281.45 | 1.095 | 0.0067947 | 27.1763 | 0 | 4.4444 | 34.0087 | 0 | [8 empty] | 1719904 | 10 | 8.3 | 283.15 | 281.45 | 1.095 | 0.0067947 | 27.1763 | 0 | 4.4444 | 58.5815 | 0 |  |  |  | 50
1720269 | 9.8 | 8.1 | 282.95 | 281.25 | 1.0802 | 0.006702 | 26.7391 | 0 | 4.6444 | 35.5391 | 0 | [8 empty] | 1720269 | 9.8 | 8.1 | 282.95 | 281.25 | 1.0802 | 0.006702 | 26.7391 | 0 | 4.6444 | 61.2177 | 0 |  |  |  | 49.64
1720634 | 9.6 | 7.9 | 282.75 | 281.05 | 1.0656 | 0.0066104 | 26.3048 | 0 | 4.8444 | 37.0695 | 0 | [8 empty] | 1720634 | 9.6 | 7.9 | 282.75 | 281.05 | 1.0656 | 0.0066104 | 26.3048 | 0 | 4.8444 | 63.8539 | 0 |  |  |  | 49.28
1720999 | 9.4 | 7.8 | 282.55 | 280.95 | 1.0583 | 0.006565 | 25.9869 | 0 | 5.0444 | 38.5999 | 0 | [8 empty] | 1720999 | 9.4 | 7.8 | 282.55 | 280.95 | 1.0583 | 0.006565 | 25.9869 | 0 | 5.0444 | 66.49 | 0 |  |  |  | 48.92
1721365 | 9.4 | 7.7 | 282.55 | 280.85 | 1.0511 | 0.0065199 | 25.8734 | 0 | 5.0444 | 38.5999 | 0 | [8 empty] | 1721365 | 9.4 | 7.7 | 282.55 | 280.85 | 1.0511 | 0.0065199 | 25.8734 | 0 | 5.0444 | 66.49 | 0 |  |  |  | 48.92
1721730 | 9.4 | 7.7 | 282.55 | 280.85 | 1.0511 | 0.0065199 | 25.8734 | 0 | 5.0444 | 38.5999 | 0 | [8 empty] | 1721730 | 9.4 | 7.7 | 282.55 | 280.85 | 1.0511 | 0.0065199 | 25.8734 | 0 | 5.0444 | 66.49 | 0 |  |  |  | 48.92
1722095 | 9.4 | 7.8 | 282.55 | 280.95 | 1.0583 | 0.006565 | 25.9869 | 0 | 5.0444 | 38.5999 | 0 | [8 empty] | 1722095 | 9.4 | 7.8 | 282.55 | 280.95 | 1.0583 | 0.006565 | 25.9869 | 0 | 5.0444 | 66.49 | 0 |  |  |  | 48.92
1722460 | 9.2 | 7.3 | 282.35 | 280.45 | 1.0228 | 0.0063423 | 25.2226 | 0 | 5.2444 | 40.1303 | 0 | [8 empty] | 1722460 | 9.2 | 7.3 | 282.35 | 280.45 | 1.0228 | 0.0063423 | 25.2226 | 0 | 5.2444 | 69.1262 | 0 |  |  |  | 48.56
1722826 | 9.1 | 7.1 | 282.25 | 280.25 | 1.0089 | 0.0062551 | 24.9014 | 0 | 5.3444 | 40.8955 | 0 | [8 empty] | 1722826 | 9.1 | 7.1 | 282.25 | 280.25 | 1.0089 | 0.0062551 | 24.9014 | 0 | 5.3444 | 70.4443 | 0 |  |  |  | 48.38
1723191 | 8.9 | 6.7 | 282.05 | 279.85 | 0.98152 | 0.0060839 | 24.2671 | 0 | 5.5444 | 42.4259 | 0 | [8 empty] | 1723191 | 8.9 | 6.7 | 282.05 | 279.85 | 0.98152 | 0.0060839 | 24.2671 | 0 | 5.5444 | 73.0805 | 0 |  |  |  | 48.02
1723556 | 9.5 | 7.3 | 282.65 | 280.45 | 1.0228 | 0.0063423 | 25.5278 | 0 | 4.9444 | 37.8347 | 0 | [8 empty] | 1723556 | 9.5 | 7.3 | 282.65 | 280.45 | 1.0228 | 0.0063423 | 25.5278 | 0 | 4.9444 | 65.1719 | 0 |  |  |  | 49.1
1723921 | 10 | 7.8 | 283.15 | 280.95 | 1.0583 | 0.006565 | 26.5976 | 0 | 4.4444 | 34.0087 | 0 | [8 empty] | 1723921 | 10 | 7.8 | 283.15 | 280.95 | 1.0583 | 0.006565 | 26.5976 | 0 | 4.4444 | 58.5815 | 0 |  |  |  | 50
1724287 | 10.6 | 8.3 | 283.75 | 281.45 | 1.095 | 0.0067947 | 27.7872 | 0 | 3.8444 | 29.4175 | 0 | [8 empty] | 1724287 | 10.6 | 8.3 | 283.75 | 281.45 | 1.095 | 0.0067947 | 27.7872 | 0 | 3.8444 | 50.673 | 0 |  |  |  | 51.08
1724652 | 11.3 | 8.9 | 284.45 | 282.05 | 1.1404 | 0.0070799 | 29.2189 | 0 | 3.1444 | 24.0612 | 0 | [8 empty] | 1724652 | 11.3 | 8.9 | 284.45 | 282.05 | 1.1404 | 0.0070799 | 29.2189 | 0 | 3.1444 | 41.4464 | 0 |  |  |  | 52.34
1725017 | 12.1 | 9.5 | 285.25 | 282.65 | 1.1875 | 0.0073756 | 30.7801 | 0 | 2.3444 | 17.9396 | 0 | [8 empty] | 1725017 | 12.1 | 9.5 | 285.25 | 282.65 | 1.1875 | 0.0073756 | 30.7801 | 0 | 2.3444 | 30.9018 | 0 |  |  |  | 53.78
1725382 | 12.8 | 10 | 285.95 | 283.15 | 1.228 | 0.0076305 | 32.1369 | 0 | 1.6444 | 12.5832 | 0 | [8 empty] | 1725382 | 12.8 | 10 | 285.95 | 283.15 | 1.228 | 0.0076305 | 32.1369 | 0 | 1.6444 | 21.6752 | 0 |  |  |  | 55.04
1725748 | 14.1 | 10.4 | 287.25 | 283.55 | 1.2613 | 0.00784 | 33.992 | 0 | 0.34444 | 2.6357 | 0 | [8 empty] | 1725748 | 14.1 | 10.4 | 287.25 | 283.55 | 1.2613 | 0.00784 | 33.992 | 0 | 0.34444 | 4.5401 | 0 |  |  |  | 57.38
1717348 | 15.4 | 10.4 | 288.55 | 283.55 | 1.2613 | 0.00784 | 35.3182 | 0 | 0 | 0 | 0 | [8 empty] | 1717348 | 15.4 | 10.4 | 288.55 | 283.55 | 1.2613 | 0.00784 | 35.3182 | 0 | 0 | 0 | 0 |  |  |  | 59.72
1717713 | 16.7 | 10.6 | 289.85 | 283.75 | 1.2782 | 0.0079467 | 36.9144 | 0 | 0 | 0 | 0 | [8 empty] | 1717713 | 16.7 | 10.6 | 289.85 | 283.75 | 1.2782 | 0.0079467 | 36.9144 | 0 | 0 | 0 | 0 |  |  |  | 62.06
1718078 | 16.5 | 10.8 | 289.65 | 283.95 | 1.2954 | 0.0080547 | 36.9836 | 0 | 0 | 0 | 0 | [8 empty] | 1718078 | 16.5 | 10.8 | 289.65 | 283.95 | 1.2954 | 0.0080547 | 36.9836 | 0 | 0 | 0 | 0 |  |  |  | 61.7
1718444 | 16.3 | 10.9 | 289.45 | 284.05 | 1.304 | 0.0081092 | 36.9174 | 0 | 0 | 0 | 0 | [8 empty] | 1718444 | 16.3 | 10.9 | 289.45 | 284.05 | 1.304 | 0.0081092 | 36.9174 | 0 | 0 | 0 | 0 |  |  |  | 61.34
1718809 | 16.1 | 11.1 | 289.25 | 284.25 | 1.3215 | 0.0082191 | 36.9915 | 0 | 0 | 0 | 0 | [8 empty] | 1718809 | 16.1 | 11.1 | 289.25 | 284.25 | 1.3215 | 0.0082191 | 36.9915 | 0 | 0 | 0 | 0 |  |  |  | 60.98
1719174 | 15.9 | 11.1 | 289.05 | 284.25 | 1.3215 | 0.0082191 | 36.7873 | 0 | 0 | 0 | 0 | [8 empty] | 1719174 | 15.9 | 11.1 | 289.05 | 284.25 | 1.3215 | 0.0082191 | 36.7873 | 0 | 0 | 0 | 0 |  |  |  | 60.62
1719539 | 15.8 | 11.2 | 288.95 | 284.35 | 1.3303 | 0.0082746 | 36.8255 | 0 | 0 | 0 | 0 | [8 empty] | 1719539 | 15.8 | 11.2 | 288.95 | 284.35 | 1.3303 | 0.0082746 | 36.8255 | 0 | 0 | 0 | 0 |  |  |  | 60.44
1719905 | 15.6 | 11.1 | 288.75 | 284.25 | 1.3215 | 0.0082191 | 36.481 | 0 | 0 | 0 | 0 | [8 empty] | 1719905 | 15.6 | 11.1 | 288.75 | 284.25 | 1.3215 | 0.0082191 | 36.481 | 0 | 0 | 0 | 0 |  |  |  | 60.08
1720270 | 14.8 | 11 | 287.95 | 284.15 | 1.3127 | 0.008164 | 35.525 | 0 | 0 | 0 | 0 | [8 empty] | 1720270 | 14.8 | 11 | 287.95 | 284.15 | 1.3127 | 0.008164 | 35.525 | 0 | 0 | 0 | 0 |  |  |  | 58.64
1720635 | 14.1 | 10.7 | 287.25 | 283.85 | 1.2868 | 0.0080005 | 34.3975 | 0 | 0.34444 | 2.6357 | 0 | [8 empty] | 1720635 | 14.1 | 10.7 | 287.25 | 283.85 | 1.2868 | 0.0080005 | 34.3975 | 0 | 0.34444 | 4.5401 | 0 |  |  |  | 57.38
1721000 | 13.3 | 10.6 | 286.45 | 283.75 | 1.2782 | 0.0079467 | 33.4453 | 0 | 1.1444 | 8.7572 | 0 | [8 empty] | 1721000 | 13.3 | 10.6 | 286.45 | 283.75 | 1.2782 | 0.0079467 | 33.4453 | 0 | 1.1444 | 15.0847 | 0 |  |  |  | 55.94
1721366 | 13.1 | 10.5 | 286.25 | 283.65 | 1.2697 | 0.0078932 | 33.1061 | 0 | 1.3444 | 10.2876 | 0 | [8 empty] | 1721366 | 13.1 | 10.5 | 286.25 | 283.65 | 1.2697 | 0.0078932 | 33.1061 | 0 | 1.3444 | 17.7209 | 0 |  |  |  | 55.58
1721731 | 13 | 10.6 | 286.15 | 283.75 | 1.2782 | 0.0079467 | 33.1392 | 0 | 1.4444 | 11.0528 | 0 | [8 empty] | 1721731 | 13 | 10.6 | 286.15 | 283.75 | 1.2782 | 0.0079467 | 33.1392 | 0 | 1.4444 | 19.039 | 0 |  |  |  | 55.4
1722096 | 12.8 | 10.6 | 285.95 | 283.75 | 1.2782 | 0.0079467 | 32.9351 | 0 | 1.6444 | 12.5832 | 0 | [8 empty] | 1722096 | 12.8 | 10.6 | 285.95 | 283.75 | 1.2782 | 0.0079467 | 32.9351 | 0 | 1.6444 | 21.6752 | 0 |  |  |  | 55.04
1722461 | 12.2 | 10.1 | 285.35 | 283.25 | 1.2362 | 0.0076824 | 31.656 | 0 | 2.2444 | 17.1744 | 0 | [8 empty] | 1722461 | 12.2 | 10.1 | 285.35 | 283.25 | 1.2362 | 0.0076824 | 31.656 | 0 | 2.2444 | 29.5837 | 0 |  |  |  | 53.96
1722827 | 11.7 | 9.8 | 284.85 | 282.95 | 1.2116 | 0.0075276 | 30.7557 | 0 | 2.7444 | 21.0004 | 0 | [8 empty] | 1722827 | 11.7 | 9.8 | 284.85 | 282.95 | 1.2116 | 0.0075276 | 30.7557 | 0 | 2.7444 | 36.1741 | 0 |  |  |  | 53.06
1723192 | 11.1 | 9.4 | 284.25 | 282.55 | 1.1795 | 0.0073256 | 29.6346 | 0 | 3.3444 | 25.5916 | 0 | [8 empty] | 1723192 | 11.1 | 9.4 | 284.25 | 282.55 | 1.1795 | 0.0073256 | 29.6346 | 0 | 3.3444 | 44.0826 | 0 |  |  |  | 51.98
1723557 | 11.5 | 9.8 | 284.65 | 282.95 | 1.2116 | 0.0075276 | 30.5518 | 0 | 2.9444 | 22.5308 | 0 | [8 empty] | 1723557 | 11.5 | 9.8 | 284.65 | 282.95 | 1.2116 | 0.0075276 | 30.5518 | 0 | 2.9444 | 38.8103 | 0 |  |  |  | 52.7
1723922 | 11.8 | 10.1 | 284.95 | 283.25 | 1.2362 | 0.0076824 | 31.2481 | 0 | 2.6444 | 20.2352 | 0 | [8 empty] | 1723922 | 11.8 | 10.1 | 284.95 | 283.25 | 1.2362 | 0.0076824 | 31.2481 | 0 | 2.6444 | 34.856 | 0 |  |  |  | 53.24
1724288 | 12.2 | 10.6 | 285.35 | 283.75 | 1.2782 | 0.0079467 | 32.3229 | 0 | 2.2444 | 17.1744 | 0 | [8 empty] | 1724288 | 12.2 | 10.6 | 285.35 | 283.75 | 1.2782 | 0.0079467 | 32.3229 | 0 | 2.2444 | 29.5837 | 0 |  |  |  | 53.96
1724653 | 13.1 | 11 | 286.25 | 284.15 | 1.3127 | 0.008164 | 33.7897 | 0 | 1.3444 | 10.2876 | 0 | [8 empty] | 1724653 | 13.1 | 11 | 286.25 | 284.15 | 1.3127 | 0.008164 | 33.7897 | 0 | 1.3444 | 17.7209 | 0 |  |  |  | 55.58
1725018 | 14.1 | 11.7 | 287.25 | 284.85 | 1.3751 | 0.008557 | 35.8035 | 0 | 0.34444 | 2.6357 | 0 | [8 empty] | 1725018 | 14.1 | 11.7 | 287.25 | 284.85 | 1.3751 | 0.008557 | 35.8035 | 0 | 0.34444 | 4.5401 | 0 |  |  |  | 57.38
1725383 | 15 | 12.2 | 288.15 | 285.35 | 1.4212 | 0.0088481 | 37.4586 | 0 | 0 | 0 | 0 | [8 empty] | 1725383 | 15 | 12.2 | 288.15 | 285.35 | 1.4212 | 0.0088481 | 37.4586 | 0 | 0 | 0 | 0 |  |  |  | 59
1725749 | 15.9 | 12.3 | 289.05 | 285.45 | 1.4306 | 0.0089073 | 38.5283 | 0 | 0 | 0 | 0 | [8 empty] | 1725749 | 15.9 | 12.3 | 289.05 | 285.45 | 1.4306 | 0.0089073 | 38.5283 | 0 | 0 | 0 | 0 |  |  |  | 60.62
1717349 | 16.9 | 12.3 | 290.05 | 285.45 | 1.4306 | 0.0089073 | 39.5504 | 0 | 0 | 0 | 0 | [8 empty] | 1717349 | 16.9 | 12.3 | 290.05 | 285.45 | 1.4306 | 0.0089073 | 39.5504 | 0 | 0 | 0 | 0 |  |  |  | 62.42
1717714 | 17.8 | 12.2 | 290.95 | 285.35 | 1.4212 | 0.0088481 | 40.3201 | 0 | 0 | 0 | 0 | [8 empty] | 1717714 | 17.8 | 12.2 | 290.95 | 285.35 | 1.4212 | 0.0088481 | 40.3201 | 0 | 0 | 0 | 0 |  |  |  | 64.04
1718079 | 17.8 | 12.3 | 290.95 | 285.45 | 1.4306 | 0.0089073 | 40.4702 | 0 | 0 | 0 | 0 | [8 empty] | 1718079 | 17.8 | 12.3 | 290.95 | 285.45 | 1.4306 | 0.0089073 | 40.4702 | 0 | 0 | 0 | 0 |  |  |  | 64.04
1718445 | 17.8 | 12.3 | 290.95 | 285.45 | 1.4306 | 0.0089073 | 40.4702 | 0 | 0 | 0 | 0 | [8 empty] | 1718445 | 17.8 | 12.3 | 290.95 | 285.45 | 1.4306 | 0.0089073 | 40.4702 | 0 | 0 | 0 | 0 |  |  |  | 64.04
1718810 | 17.8 | 12.2 | 290.95 | 285.35 | 1.4212 | 0.0088481 | 40.3201 | 0 | 0 | 0 | 0 | [8 empty] | 1718810 | 17.8 | 12.2 | 290.95 | 285.35 | 1.4212 | 0.0088481 | 40.3201 | 0 | 0 | 0 | 0 |  |  |  | 64.04
1719175 | 16.1 | 11.5 | 289.25 | 284.65 | 1.357 | 0.008443 | 37.558 | 0 | 0 | 0 | 0 | [8 empty] | 1719175 | 16.1 | 11.5 | 289.25 | 284.65 | 1.357 | 0.008443 | 37.558 | 0 | 0 | 0 | 0 |  |  |  | 60.98
1719540 | 14.5 | 10.9 | 287.65 | 284.05 | 1.304 | 0.0081092 | 35.0803 | 0 | 0 | 0 | 0 | [8 empty] | 1719540 | 14.5 | 10.9 | 287.65 | 284.05 | 1.304 | 0.0081092 | 35.0803 | 0 | 0 | 0 | 0 |  |  |  | 58.1
1719906 | 12.8 | 10 | 285.95 | 283.15 | 1.228 | 0.0076305 | 32.1369 | 0 | 1.6444 | 12.5832 | 0 | [8 empty] | 1719906 | 12.8 | 10 | 285.95 | 283.15 | 1.228 | 0.0076305 | 32.1369 | 0 | 1.6444 | 21.6752 | 0 |  |  |  | 55.04
1720271 | 12.6 | 9.8 | 285.75 | 282.95 | 1.2116 | 0.0075276 | 31.6733 | 0 | 1.8444 | 14.1136 | 0 | [8 empty] | 1720271 | 12.6 | 9.8 | 285.75 | 282.95 | 1.2116 | 0.0075276 | 31.6733 | 0 | 1.8444 | 24.3113 | 0 |  |  |  | 54.68
1720636 | 12.4 | 9.6 | 285.55 | 282.75 | 1.1955 | 0.007426 | 31.213 | 0 | 2.0444 | 15.644 | 0 | [8 empty] | 1720636 | 12.4 | 9.6 | 285.55 | 282.75 | 1.1955 | 0.007426 | 31.213 | 0 | 2.0444 | 26.9475 | 0 |  |  |  | 54.32
1721001 | 12.2 | 9.4 | 285.35 | 282.55 | 1.1795 | 0.0073256 | 30.7558 | 0 | 2.2444 | 17.1744 | 0 | [8 empty] | 1721001 | 12.2 | 9.4 | 285.35 | 282.55 | 1.1795 | 0.0073256 | 30.7558 | 0 | 2.2444 | 29.5837 | 0 |  |  |  | 53.96
1721367 | 12.8 | 10.2 | 285.95 | 283.35 | 1.2445 | 0.0077346 | 32.3998 | 0 | 1.6444 | 12.5832 | 0 | [8 empty] | 1721367 | 12.8 | 10.2 | 285.95 | 283.35 | 1.2445 | 0.0077346 | 32.3998 | 0 | 1.6444 | 21.6752 | 0 |  |  |  | 55.04
1721732 | 13.3 | 10.9 | 286.45 | 284.05 | 1.304 | 0.0081092 | 33.8555 | 0 | 1.1444 | 8.7572 | 0 | [8 empty] | 1721732 | 13.3 | 10.9 | 286.45 | 284.05 | 1.304 | 0.0081092 | 33.8555 | 0 | 1.1444 | 15.0847 | 0 |  |  |  | 55.94
1722097 | 13.9 | 11.7 | 287.05 | 284.85 | 1.3751 | 0.008557 | 35.5992 | 0 | 0.54444 | 4.1661 | 0 | [8 empty] | 1722097 | 13.9 | 11.7 | 287.05 | 284.85 | 1.3751 | 0.008557 | 35.5992 | 0 | 0.54444 | 7.1762 | 0 |  |  |  | 57.02
1722462 | 12 | 10.1 | 285.15 | 283.25 | 1.2362 | 0.0076824 | 31.4521 | 0 | 2.4444 | 18.7048 | 0 | [8 empty] | 1722462 | 12 | 10.1 | 285.15 | 283.25 | 1.2362 | 0.0076824 | 31.4521 | 0 | 2.4444 | 32.2198 | 0 |  |  |  | 53.6
1722828 | 10.2 | 8.8 | 283.35 | 281.95 | 1.1327 | 0.0070316 | 27.9767 | 0 | 4.2444 | 32.4783 | 0 | [8 empty] | 1722828 | 10.2 | 8.8 | 283.35 | 281.95 | 1.1327 | 0.0070316 | 27.9767 | 0 | 4.2444 | 55.9454 | 0 |  |  |  | 50.36
1723193 | 8.3 | 7.2 | 281.45 | 280.35 | 1.0158 | 0.0062986 | 24.1969 | 0 | 6.1444 | 47.0171 | 0 | [8 empty] | 1723193 | 8.3 | 7.2 | 281.45 | 280.35 | 1.0158 | 0.0062986 | 24.1969 | 0 | 6.1444 | 80.989 | 0 |  |  |  | 46.94
1723558 | 8.3 | 7.3 | 281.45 | 280.45 | 1.0228 | 0.0063423 | 24.3069 | 0 | 6.1444 | 47.0171 | 0 | [8 empty] | 1723558 | 8.3 | 7.3 | 281.45 | 280.45 | 1.0228 | 0.0063423 | 24.3069 | 0 | 6.1444 | 80.989 | 0 |  |  |  | 46.94
1723923 | 8.3 | 7.3 | 281.45 | 280.45 | 1.0228 | 0.0063423 | 24.3069 | 0 | 6.1444 | 47.0171 | 0 | [8 empty] | 1723923 | 8.3 | 7.3 | 281.45 | 280.45 | 1.0228 | 0.0063423 | 24.3069 | 0 | 6.1444 | 80.989 | 0 |  |  |  | 46.94
1724289 | 8.3 | 7.2 | 281.45 | 280.35 | 1.0158 | 0.0062986 | 24.1969 | 0 | 6.1444 | 47.0171 | 0 | [8 empty] | 1724289 | 8.3 | 7.2 | 281.45 | 280.35 | 1.0158 | 0.0062986 | 24.1969 | 0 | 6.1444 | 80.989 | 0 |  |  |  | 46.94
1724654 | 9.6 | 8.2 | 282.75 | 281.35 | 1.0875 | 0.0067482 | 26.6519 | 0 | 4.8444 | 37.0695 | 0 | [8 empty] | 1724654 | 9.6 | 8.2 | 282.75 | 281.35 | 1.0875 | 0.0067482 | 26.6519 | 0 | 4.8444 | 63.8539 | 0 |  |  |  | 49.28
1725019 | 10.9 | 9 | 284.05 | 282.15 | 1.1481 | 0.0071284 | 28.9338 | 0 | 3.5444 | 27.122 | 0 | [8 empty] | 1725019 | 10.9 | 9 | 284.05 | 282.15 | 1.1481 | 0.0071284 | 28.9338 | 0 | 3.5444 | 46.7188 | 0 |  |  |  | 51.62
1725384 | 12.2 | 10 | 285.35 | 283.15 | 1.228 | 0.0076305 | 31.5251 | 0 | 2.2444 | 17.1744 | 0 | [8 empty] | 1725384 | 12.2 | 10 | 285.35 | 283.15 | 1.228 | 0.0076305 | 31.5251 | 0 | 2.2444 | 29.5837 | 0 |  |  |  | 53.96
1725750 | 13.1 | 10.7 | 286.25 | 283.85 | 1.2868 | 0.0080005 | 33.3771 | 0 | 1.3444 | 10.2876 | 0 | [8 empty] | 1725750 | 13.1 | 10.7 | 286.25 | 283.85 | 1.2868 | 0.0080005 | 33.3771 | 0 | 1.3444 | 17.7209 | 0 |  |  |  | 55.58
1717350 | 14.1 | 11.5 | 287.25 | 284.65 | 1.357 | 0.008443 | 35.5155 | 0 | 0.34444 | 2.6357 | 0 | [8 empty] | 1717350 | 14.1 | 11.5 | 287.25 | 284.65 | 1.357 | 0.008443 | 35.5155 | 0 | 0.34444 | 4.5401 | 0 |  |  |  | 57.38
1717715 | 15 | 12.2 | 288.15 | 285.35 | 1.4212 | 0.0088481 | 37.4586 | 0 | 0 | 0 | 0 | [8 empty] | 1717715 | 15 | 12.2 | 288.15 | 285.35 | 1.4212 | 0.0088481 | 37.4586 | 0 | 0 | 0 | 0 |  |  |  | 59
1718080 | 14.3 | 11.8 | 287.45 | 284.95 | 1.3842 | 0.0086145 | 36.1531 | 0 | 0.14444 | 1.1053 | 0 | [8 empty] | 1718080 | 14.3 | 11.8 | 287.45 | 284.95 | 1.3842 | 0.0086145 | 36.1531 | 0 | 0.14444 | 1.9039 | 0 |  |  |  | 57.74
1718446 | 13.5 | 11.6 | 286.65 | 284.75 | 1.366 | 0.0084999 | 35.0463 | 0 | 0.94444 | 7.2269 | 0 | [8 empty] | 1718446 | 13.5 | 11.6 | 286.65 | 284.75 | 1.366 | 0.0084999 | 35.0463 | 0 | 0.94444 | 12.4486 | 0 |  |  |  | 56.3
1718811 | 12.8 | 11.1 | 285.95 | 284.25 | 1.3215 | 0.0082191 | 33.6227 | 0 | 1.6444 | 12.5832 | 0 | [8 empty] | 1718811 | 12.8 | 11.1 | 285.95 | 284.25 | 1.3215 | 0.0082191 | 33.6227 | 0 | 1.6444 | 21.6752 | 0 |  |  |  | 55.04
1719176 | 12.8 | 11.2 | 285.95 | 284.35 | 1.3303 | 0.0082746 | 33.7627 | 0 | 1.6444 | 12.5832 | 0 | [8 empty] | 1719176 | 12.8 | 11.2 | 285.95 | 284.35 | 1.3303 | 0.0082746 | 33.7627 | 0 | 1.6444 | 21.6752 | 0 |  |  |  | 55.04
1719541 | 12.8 | 11.2 | 285.95 | 284.35 | 1.3303 | 0.0082746 | 33.7627 | 0 | 1.6444 | 12.5832 | 0 | [8 empty] | 1719541 | 12.8 | 11.2 | 285.95 | 284.35 | 1.3303 | 0.0082746 | 33.7627 | 0 | 1.6444 | 21.6752 | 0 |  |  |  | 55.04
1719907 | 12.8 | 11.1 | 285.95 | 284.25 | 1.3215 | 0.0082191 | 33.6227 | 0 | 1.6444 | 12.5832 | 0 | [8 empty] | 1719907 | 12.8 | 11.1 | 285.95 | 284.25 | 1.3215 | 0.0082191 | 33.6227 | 0 | 1.6444 | 21.6752 | 0 |  |  |  | 55.04
1720272 | 13 | 11.4 | 286.15 | 284.55 | 1.3481 | 0.0083866 | 34.2496 | 0 | 1.4444 | 11.0528 | 0 | [8 empty] | 1720272 | 13 | 11.4 | 286.15 | 284.55 | 1.3481 | 0.0083866 | 34.2496 | 0 | 1.4444 | 19.039 | 0 |  |  |  | 55.4
1720637 | 13.1 | 11.5 | 286.25 | 284.65 | 1.357 | 0.008443 | 34.4943 | 0 | 1.3444 | 10.2876 | 0 | [8 empty] | 1720637 | 13.1 | 11.5 | 286.25 | 284.65 | 1.357 | 0.008443 | 34.4943 | 0 | 1.3444 | 17.7209 | 0 |  |  |  | 55.58
1721002 | 13.3 | 11.7 | 286.45 | 284.85 | 1.3751 | 0.008557 | 34.9864 | 0 | 1.1444 | 8.7572 | 0 | [8 empty] | 1721002 | 13.3 | 11.7 | 286.45 | 284.85 | 1.3751 | 0.008557 | 34.9864 | 0 | 1.1444 | 15.0847 | 0 |  |  |  | 55.94
1721368 | 13.3 | 11.7 | 286.45 | 284.85 | 1.3751 | 0.008557 | 34.9864 | 0 | 1.1444 | 8.7572 | 0 | [8 empty] | 1721368 | 13.3 | 11.7 | 286.45 | 284.85 | 1.3751 | 0.008557 | 34.9864 | 0 | 1.1444 | 15.0847 | 0 |  |  |  | 55.94
1721733 | 13.3 | 11.7 | 286.45 | 284.85 | 1.3751 | 0.008557 | 34.9864 | 0 | 1.1444 | 8.7572 | 0 | [8 empty] | 1721733 | 13.3 | 11.7 | 286.45 | 284.85 | 1.3751 | 0.008557 | 34.9864 | 0 | 1.1444 | 15.0847 | 0 |  |  |  | 55.94
1722098 | 13.3 | 11.7 | 286.45 | 284.85 | 1.3751 | 0.008557 | 34.9864 | 0 | 1.1444 | 8.7572 | 0 | [8 empty] | 1722098 | 13.3 | 11.7 | 286.45 | 284.85 | 1.3751 | 0.008557 | 34.9864 | 0 | 1.1444 | 15.0847 | 0 |  |  |  | 55.94
1722463 | 13.5 | 11.8 | 286.65 | 284.95 | 1.3842 | 0.0086145 | 35.3359 | 0 | 0.94444 | 7.2269 | 0 | [8 empty] | 1722463 | 13.5 | 11.8 | 286.65 | 284.95 | 1.3842 | 0.0086145 | 35.3359 | 0 | 0.94444 | 12.4486 | 0 |  |  |  | 56.3
1722829 | 13.7 | 11.6 | 286.85 | 284.75 | 1.366 | 0.0084999 | 35.2506 | 0 | 0.74444 | 5.6965 | 0 | [8 empty] | 1722829 | 13.7 | 11.6 | 286.85 | 284.75 | 1.366 | 0.0084999 | 35.2506 | 0 | 0.74444 | 9.8124 | 0 |  |  |  | 56.66
1723194 | 13.9 | 11.7 | 287.05 | 284.85 | 1.3751 | 0.008557 | 35.5992 | 0 | 0.54444 | 4.1661 | 0 | [8 empty] | 1723194 | 13.9 | 11.7 | 287.05 | 284.85 | 1.3751 | 0.008557 | 35.5992 | 0 | 0.54444 | 7.1762 | 0 |  |  |  | 57.02
1723559 | 13.7 | 11.4 | 286.85 | 284.55 | 1.3481 | 0.0083866 | 34.9644 | 0 | 0.74444 | 5.6965 | 0 | [8 empty] | 1723559 | 13.7 | 11.4 | 286.85 | 284.55 | 1.3481 | 0.0083866 | 34.9644 | 0 | 0.74444 | 9.8124 | 0 |  |  |  | 56.66
1723924 | 13.5 | 11.2 | 286.65 | 284.35 | 1.3303 | 0.0082746 | 34.4774 | 0 | 0.94444 | 7.2269 | 0 | [8 empty] | 1723924 | 13.5 | 11.2 | 286.65 | 284.35 | 1.3303 | 0.0082746 | 34.4774 | 0 | 0.94444 | 12.4486 | 0 |  |  |  | 56.3
1724290 | 13.3 | 11.1 | 286.45 | 284.25 | 1.3215 | 0.0082191 | 34.1331 | 0 | 1.1444 | 8.7572 | 0 | [8 empty] | 1724290 | 13.3 | 11.1 | 286.45 | 284.25 | 1.3215 | 0.0082191 | 34.1331 | 0 | 1.1444 | 15.0847 | 0 |  |  |  | 55.94
1724655 | 13.3 | 10 | 286.45 | 283.15 | 1.228 | 0.0076305 | 32.6468 | 0 | 1.1444 | 8.7572 | 0 | [8 empty] | 1724655 | 13.3 | 10 | 286.45 | 283.15 | 1.228 | 0.0076305 | 32.6468 | 0 | 1.1444 | 15.0847 | 0 |  |  |  | 55.94
1725020 | 13.3 | 9 | 286.45 | 282.15 | 1.1481 | 0.0071284 | 31.3791 | 0 | 1.1444 | 8.7572 | 0 | [8 empty] | 1725020 | 13.3 | 9 | 286.45 | 282.15 | 1.1481 | 0.0071284 | 31.3791 | 0 | 1.1444 | 15.0847 | 0 |  |  |  | 55.94
1725385 | 13.3 | 7.8 | 286.45 | 280.95 | 1.0583 | 0.006565 | 29.9566 | 0 | 1.1444 | 8.7572 | 0 | [8 empty] | 1725385 | 13.3 | 7.8 | 286.45 | 280.95 | 1.0583 | 0.006565 | 29.9566 | 0 | 1.1444 | 15.0847 | 0 |  |  |  | 55.94
1725751 | 12.4 | 6.5 | 285.55 | 279.65 | 0.9681 | 0.0059999 | 27.6146 | 0 | 2.0444 | 15.644 | 0 | [8 empty] | 1725751 | 12.4 | 6.5 | 285.55 | 279.65 | 0.9681 | 0.0059999 | 27.6146 | 0 | 2.0444 | 26.9475 | 0 |  |  |  | 54.32
1717351 | 11.5 | 5.4 | 284.65 | 278.55 | 0.89713 | 0.0055562 | 25.5804 | 0 | 2.9444 | 22.5308 | 0 | [8 empty] | 1717351 | 11.5 | 5.4 | 284.65 | 278.55 | 0.89713 | 0.0055562 | 25.5804 | 0 | 2.9444 | 38.8103 | 0 |  |  |  | 52.7
1717716 | 10.6 | 3.9 | 283.75 | 277.05 | 0.80778 | 0.0049984 | 23.2601 | 0 | 3.8444 | 29.4175 | 0 | [8 empty] | 1717716 | 10.6 | 3.9 | 283.75 | 277.05 | 0.80778 | 0.0049984 | 23.2601 | 0 | 3.8444 | 50.673 | 0 |  |  |  | 51.08
1718081 | 9.8 | 3.3 | 282.95 | 276.45 | 0.7743 | 0.0047896 | 21.9224 | 0 | 4.6444 | 35.5391 | 0 | [8 empty] | 1718081 | 9.8 | 3.3 | 282.95 | 276.45 | 0.7743 | 0.0047896 | 21.9224 | 0 | 4.6444 | 61.2177 | 0 |  |  |  | 49.64
1718447 | 9.1 | 2.4 | 282.25 | 275.55 | 0.72639 | 0.0044911 | 20.4607 | 0 | 5.3444 | 40.8955 | 0 | [8 empty] | 1718447 | 9.1 | 2.4 | 282.25 | 275.55 | 0.72639 | 0.0044911 | 20.4607 | 0 | 5.3444 | 70.4443 | 0 |  |  |  | 48.38
1718812 | 8.3 | 1.7 | 281.45 | 274.85 | 0.69096 | 0.0042706 | 19.0945 | 0 | 6.1444 | 47.0171 | 0 | [8 empty] | 1718812 | 8.3 | 1.7 | 281.45 | 274.85 | 0.69096 | 0.0042706 | 19.0945 | 0 | 6.1444 | 80.989 | 0 |  |  |  | 46.94
1719177 | 7.4 | 0.8 | 280.55 | 273.95 | 0.64766 | 0.0040012 | 17.5049 | 0 | 7.0444 | 53.9038 | 0 | [8 empty] | 1719177 | 7.4 | 0.8 | 280.55 | 273.95 | 0.64766 | 0.0040012 | 17.5049 | 0 | 7.0444 | 92.8517 | 0 |  |  |  | 45.32
1719542 | 6.5 | -0.2 | 279.65 | 272.95 | 0.60155 | 0.0037147 | 15.873 | 0 | 7.9444 | 60.7906 | 0 | [8 empty] | 1719542 | 6.5 | -0.2 | 279.65 | 272.95 | 0.60155 | 0.0037147 | 15.873 | 0 | 7.9444 | 104.7145 | 0 |  |  |  | 43.7
1719908 | 5.6 | -1.1 | 278.75 | 272.05 | 0.55838 | 0.0034466 | 14.2884 | 0 | 8.8444 | 67.6773 | 0 | [8 empty] | 1719908 | 5.6 | -1.1 | 278.75 | 272.05 | 0.55838 | 0.0034466 | 14.2884 | 0 | 8.8444 | 116.5772 | 0 |  |  |  | 42.08
1720273 | 5.2 | -0.9 | 278.35 | 272.25 | 0.56773 | 0.0035046 | 14.0291 | 0 | 9.2444 | 70.7381 | 0 | [8 empty] | 1720273 | 5.2 | -0.9 | 278.35 | 272.25 | 0.56773 | 0.0035046 | 14.0291 | 0 | 9.2444 | 121.8496 | 0 |  |  |  | 41.36
1720638 | 4.8 | -1.1 | 277.95 | 272.05 | 0.55838 | 0.0034466 | 13.4786 | 0 | 9.6444 | 73.7989 | 0 | [8 empty] | 1720638 | 4.8 | -1.1 | 277.95 | 272.05 | 0.55838 | 0.0034466 | 13.4786 | 0 | 9.6444 | 127.1219 | 0 |  |  |  | 40.64
1721003 | 4.4 | -1.1 | 277.55 | 272.05 | 0.55838 | 0.0034466 | 13.0738 | 0 | 10.0444 | 76.8597 | 0 | [8 empty] | 1721003 | 4.4 | -1.1 | 277.55 | 272.05 | 0.55838 | 0.0034466 | 13.0738 | 0 | 10.0444 | 132.3942 | 0 |  |  |  | 39.92
1721369 | 3.9 | -1.8 | 277.05 | 271.35 | 0.52678 | 0.0032505 | 12.0758 | 0 | 10.5444 | 80.6857 | 0 | [8 empty] | 1721369 | 3.9 | -1.8 | 277.05 | 271.35 | 0.52678 | 0.0032505 | 12.0758 | 0 | 10.5444 | 138.9847 | 0 |  |  |  | 39.02
1721734 | 3.3 | -2.5 | 276.45 | 270.65 | 0.49681 | 0.0030647 | 11.0029 | 0 | 11.1444 | 85.2769 | 0 | [8 empty] | 1721734 | 3.3 | -2.5 | 276.45 | 270.65 | 0.49681 | 0.0030647 | 11.0029 | 0 | 11.1444 | 146.8932 | 0 |  |  |  | 37.94
1722099 | 2.8 | -3.9 | 275.95 | 269.25 | 0.44149 | 0.0027219 | 9.6381 | 0 | 11.6444 | 89.1028 | 0 | [8 empty] | 1722099 | 2.8 | -3.9 | 275.95 | 269.25 | 0.44149 | 0.0027219 | 9.6381 | 0 | 11.6444 | 153.4836 | 0 |  |  |  | 37.04
1722464 | 2.2 | -3.4 | 275.35 | 269.75 | 0.46057 | 0.0028401 | 9.3276 | 0 | 12.2444 | 93.694 | 0 | [8 empty] | 1722464 | 2.2 | -3.4 | 275.35 | 269.75 | 0.46057 | 0.0028401 | 9.3276 | 0 | 12.2444 | 161.3921 | 0 |  |  |  | 35.96
1722830 | 1.7 | -3.3 | 274.85 | 269.85 | 0.46447 | 0.0028643 | 8.8826 | 0 | 12.7444 | 97.52 | 0 | [8 empty] | 1722830 | 1.7 | -3.3 | 274.85 | 269.85 | 0.46447 | 0.0028643 | 8.8826 | 0 | 12.7444 | 167.9825 | 0 |  |  |  | 35.06
1723195 | 1.1 | -3.9 | 274.25 | 269.25 | 0.44149 | 0.0027219 | 7.9196 | 0 | 13.3444 | 102.1112 | 0 | [8 empty] | 1723195 | 1.1 | -3.9 | 274.25 | 269.25 | 0.44149 | 0.0027219 | 7.9196 | 0 | 13.3444 | 175.891 | 0 |  |  |  | 33.98
1723560 | 1.1 | -3.7 | 274.25 | 269.45 | 0.44903 | 0.0027686 | 8.0365 | 0 | 13.3444 | 102.1112 | 0 | [8 empty] | 1723560 | 1.1 | -3.7 | 274.25 | 269.45 | 0.44903 | 0.0027686 | 8.0365 | 0 | 13.3444 | 175.891 | 0 |  |  |  | 33.98
1723925 | 1.1 | -3.7 | 274.25 | 269.45 | 0.44903 | 0.0027686 | 8.0365 | 0 | 13.3444 | 102.1112 | 0 | [8 empty] | 1723925 | 1.1 | -3.7 | 274.25 | 269.45 | 0.44903 | 0.0027686 | 8.0365 | 0 | 13.3444 | 175.891 | 0 |  |  |  | 33.98
1724291 | 1.1 | -4.4 | 274.25 | 268.75 | 0.42314 | 0.0026083 | 7.6351 | 0 | 13.3444 | 102.1112 | 0 | [8 empty] | 1724291 | 1.1 | -4.4 | 274.25 | 268.75 | 0.42314 | 0.0026083 | 7.6351 | 0 | 13.3444 | 175.891 | 0 |  |  |  | 33.98
1724656 | 1.3 | -4 | 274.45 | 269.15 | 0.43776 | 0.0026989 | 8.064 | 0 | 13.1444 | 100.5808 | 0 | [8 empty] | 1724656 | 1.3 | -4 | 274.45 | 269.15 | 0.43776 | 0.0026989 | 8.064 | 0 | 13.1444 | 173.2549 | 0 |  |  |  | 34.34
1725021 | 1.5 | -4.2 | 274.65 | 268.95 | 0.43039 | 0.0026532 | 8.1519 | 0 | 12.9444 | 99.0504 | 0 | [8 empty] | 1725021 | 1.5 | -4.2 | 274.65 | 268.95 | 0.43039 | 0.0026532 | 8.1519 | 0 | 12.9444 | 170.6187 | 0 |  |  |  | 34.7
1725386 | 1.7 | -5 | 274.85 | 268.15 | 0.40203 | 0.0024777 | 7.9145 | 0 | 12.7444 | 97.52 | 0 | [8 empty] | 1725386 | 1.7 | -5 | 274.85 | 268.15 | 0.40203 | 0.0024777 | 7.9145 | 0 | 12.7444 | 167.9825 | 0 |  |  |  | 35.06
1725752 | 2.8 | -4.9 | 275.95 | 268.25 | 0.40548 | 0.002499 | 9.0795 | 0 | 11.6444 | 89.1028 | 0 | [8 empty] | 1725752 | 2.8 | -4.9 | 275.95 | 268.25 | 0.40548 | 0.002499 | 9.0795 | 0 | 11.6444 | 153.4836 | 0 |  |  |  | 37.04
1717352 | 3.9 | -5.4 | 277.05 | 267.75 | 0.3885 | 0.002394 | 9.9275 | 0 | 10.5444 | 80.6857 | 0 | [8 empty] | 1717352 | 3.9 | -5.4 | 277.05 | 267.75 | 0.3885 | 0.002394 | 9.9275 | 0 | 10.5444 | 138.9847 | 0 |  |  |  | 39.02
1717717 | 5 | -7.2 | 278.15 | 265.95 | 0.33259 | 0.0020483 | 10.1714 | 0 | 9.4444 | 72.2685 | 0 | [8 empty] | 1717717 | 5 | -7.2 | 278.15 | 265.95 | 0.33259 | 0.0020483 | 10.1714 | 0 | 9.4444 | 124.4857 | 0 |  |  |  | 41
1718082 | 4.8 | -6.8 | 277.95 | 266.35 | 0.34434 | 0.0021209 | 10.1516 | 0 | 9.6444 | 73.7989 | 0 | [8 empty] | 1718082 | 4.8 | -6.8 | 277.95 | 266.35 | 0.34434 | 0.0021209 | 10.1516 | 0 | 9.6444 | 127.1219 | 0 |  |  |  | 40.64
1718448 | 4.6 | -7 | 277.75 | 266.15 | 0.33842 | 0.0020843 | 9.8578 | 0 | 9.8444 | 75.3293 | 0 | [8 empty] | 1718448 | 4.6 | -7 | 277.75 | 266.15 | 0.33842 | 0.0020843 | 9.8578 | 0 | 9.8444 | 129.7581 | 0 |  |  |  | 40.28
1718813 | 4.4 | -8.3 | 277.55 | 264.85 | 0.30215 | 0.0018603 | 9.0937 | 0 | 10.0444 | 76.8597 | 0 | [8 empty] | 1718813 | 4.4 | -8.3 | 277.55 | 264.85 | 0.30215 | 0.0018603 | 9.0937 | 0 | 10.0444 | 132.3942 | 0 |  |  |  | 39.92
1719178 | 4 | -6.9 | 277.15 | 266.25 | 0.34137 | 0.0021026 | 9.2977 | 0 | 10.4444 | 79.9205 | 0 | [8 empty] | 1719178 | 4 | -6.9 | 277.15 | 266.25 | 0.34137 | 0.0021026 | 9.2977 | 0 | 10.4444 | 137.6666 | 0 |  |  |  | 39.2
1719543 | 3.7 | -6.3 | 276.85 | 266.85 | 0.35955 | 0.002215 | 9.2766 | 0 | 10.7444 | 82.2161 | 0 | [8 empty] | 1719543 | 3.7 | -6.3 | 276.85 | 266.85 | 0.35955 | 0.002215 | 9.2766 | 0 | 10.7444 | 141.6208 | 0 |  |  |  | 38.66
1719909 | 3.3 | -6.7 | 276.45 | 266.45 | 0.34733 | 0.0021394 | 8.6833 | 0 | 11.1444 | 85.2769 | 0 | [8 empty] | 1719909 | 3.3 | -6.7 | 276.45 | 266.45 | 0.34733 | 0.0021394 | 8.6833 | 0 | 11.1444 | 146.8932 | 0 |  |  |  | 37.94
1720274 | 2.6 | -5.8 | 275.75 | 267.35 | 0.37538 | 0.0023128 | 8.4108 | 0 | 11.8444 | 90.6332 | 0 | [8 empty] | 1720274 | 2.6 | -5.8 | 275.75 | 267.35 | 0.37538 | 0.0023128 | 8.4108 | 0 | 11.8444 | 156.1198 | 0 |  |  |  | 36.68
1720639 | 1.8 | -6 | 274.95 | 267.15 | 0.36898 | 0.0022732 | 7.5035 | 0 | 12.6444 | 96.7548 | 0 | [8 empty] | 1720639 | 1.8 | -6 | 274.95 | 267.15 | 0.36898 | 0.0022732 | 7.5035 | 0 | 12.6444 | 166.6644 | 0 |  |  |  | 35.24
1721004 | 1.1 | -6.7 | 274.25 | 266.45 | 0.34733 | 0.0021394 | 6.4616 | 0 | 13.3444 | 102.1112 | 0 | [8 empty] | 1721004 | 1.1 | -6.7 | 274.25 | 266.45 | 0.34733 | 0.0021394 | 6.4616 | 0 | 13.3444 | 175.891 | 0 |  |  |  | 33.98
1721370 | 1.1 | -6.1 | 274.25 | 267.05 | 0.36581 | 0.0022537 | 6.7475 | 0 | 13.3444 | 102.1112 | 0 | [8 empty] | 1721370 | 1.1 | -6.1 | 274.25 | 267.05 | 0.36581 | 0.0022537 | 6.7475 | 0 | 13.3444 | 175.891 | 0 |  |  |  | 33.98
1721735 | 1.1 | -6.1 | 274.25 | 267.05 | 0.36581 | 0.0022537 | 6.7475 | 0 | 13.3444 | 102.1112 | 0 | [8 empty] | 1721735 | 1.1 | -6.1 | 274.25 | 267.05 | 0.36581 | 0.0022537 | 6.7475 | 0 | 13.3444 | 175.891 | 0 |  |  |  | 33.98
1722100 | 1.1 | -7.2 | 274.25 | 265.95 | 0.33259 | 0.0020483 | 6.2335 | 0 | 13.3444 | 102.1112 | 0 | [8 empty] | 1722100 | 1.1 | -7.2 | 274.25 | 265.95 | 0.33259 | 0.0020483 | 6.2335 | 0 | 13.3444 | 175.891 | 0 |  |  |  | 33.98
1722465 | 0.7 | -6.3 | 273.85 | 266.85 | 0.35955 | 0.002215 | 6.2466 | 0 | 13.7444 | 105.172 | 0 | [8 empty] | 1722465 | 0.7 | -6.3 | 273.85 | 266.85 | 0.35955 | 0.002215 | 6.2466 | 0 | 13.7444 | 181.1634 | 0 |  |  |  | 33.26
1722831 | 0.4 | -6.3 | 273.55 | 266.85 | 0.35955 | 0.002215 | 5.9436 | 0 | 14.0444 | 107.4675 | 0 | [8 empty] | 1722831 | 0.4 | -6.3 | 273.55 | 266.85 | 0.35955 | 0.002215 | 5.9436 | 0 | 14.0444 | 185.1176 | 0 |  |  |  | 32.72
1723196 | 0 | -7.2 | 273.15 | 265.95 | 0.33259 | 0.0020483 | 5.1229 | 0 | 14.4444 | 110.5283 | 0 | [8 empty] | 1723196 | 0 | -7.2 | 273.15 | 265.95 | 0.33259 | 0.0020483 | 5.1229 | 0 | 14.4444 | 190.39 | 0 |  |  |  | 32
1723561 | 0 | -6.3 | 273.15 | 266.85 | 0.35955 | 0.002215 | 5.5396 | 0 | 14.4444 | 110.5283 | 0 | [8 empty] | 1723561 | 0 | -6.3 | 273.15 | 266.85 | 0.35955 | 0.002215 | 5.5396 | 0 | 14.4444 | 190.39 | 0 |  |  |  | 32
1723926 | 0 | -6.3 | 273.15 | 266.85 | 0.35955 | 0.002215 | 5.5396 | 0 | 14.4444 | 110.5283 | 0 | [8 empty] | 1723926 | 0 | -6.3 | 273.15 | 266.85 | 0.35955 | 0.002215 | 5.5396 | 0 | 14.4444 | 190.39 | 0 |  |  |  | 32
1724292 | 0 | -7.2 | 273.15 | 265.95 | 0.33259 | 0.0020483 | 5.1229 | 0 | 14.4444 | 110.5283 | 0 | [8 empty] | 1724292 | 0 | -7.2 | 273.15 | 265.95 | 0.33259 | 0.0020483 | 5.1229 | 0 | 14.4444 | 190.39 | 0 |  |  |  | 32
1724657 | 0.6 | -5.2 | 273.75 | 267.95 | 0.39521 | 0.0024355 | 6.6974 | 0 | 13.8444 | 105.9372 | 0 | [8 empty] | 1724657 | 0.6 | -5.2 | 273.75 | 267.95 | 0.39521 | 0.0024355 | 6.6974 | 0 | 13.8444 | 182.4815 | 0 |  |  |  | 33.08
1725022 | 1.1 | -4.4 | 274.25 | 268.75 | 0.42314 | 0.0026083 | 7.6351 | 0 | 13.3444 | 102.1112 | 0 | [8 empty] | 1725022 | 1.1 | -4.4 | 274.25 | 268.75 | 0.42314 | 0.0026083 | 7.6351 | 0 | 13.3444 | 175.891 | 0 |  |  |  | 33.98
1725387 | 1.7 | -3.9 | 274.85 | 269.25 | 0.44149 | 0.0027219 | 8.5261 | 0 | 12.7444 | 97.52 | 0 | [8 empty] | 1725387 | 1.7 | -3.9 | 274.85 | 269.25 | 0.44149 | 0.0027219 | 8.5261 | 0 | 12.7444 | 167.9825 | 0 |  |  |  | 35.06
1725753 | 2.2 | -2.4 | 275.35 | 270.75 | 0.501 | 0.0030906 | 9.9552 | 0 | 12.2444 | 93.694 | 0 | [8 empty] | 1725753 | 2.2 | -2.4 | 275.35 | 270.75 | 0.501 | 0.0030906 | 9.9552 | 0 | 12.2444 | 161.3921 | 0 |  |  |  | 35.96
1717353 | 2.8 | -1.4 | 275.95 | 271.75 | 0.54463 | 0.0033613 | 11.2404 | 0 | 11.6444 | 89.1028 | 0 | [8 empty] | 1717353 | 2.8 | -1.4 | 275.95 | 271.75 | 0.54463 | 0.0033613 | 11.2404 | 0 | 11.6444 | 153.4836 | 0 |  |  |  | 37.04
1717718 | 3.3 | -0.6 | 276.45 | 272.55 | 0.58201 | 0.0035933 | 12.3279 | 0 | 11.1444 | 85.2769 | 0 | [8 empty] | 1717718 | 3.3 | -0.6 | 276.45 | 272.55 | 0.58201 | 0.0035933 | 12.3279 | 0 | 11.1444 | 146.8932 | 0 |  |  |  | 37.94
1718083 | 3.3 | -0.1 | 276.45 | 273.05 | 0.60653 | 0.0037456 | 12.7099 | 0 | 11.1444 | 85.2769 | 0 | [8 empty] | 1718083 | 3.3 | -0.1 | 276.45 | 273.05 | 0.60653 | 0.0037456 | 12.7099 | 0 | 11.1444 | 146.8932 | 0 |  |  |  | 37.94
1718449 | 3.3 | 0.2 | 276.45 | 273.35 | 0.62015 | 0.0038302 | 12.922 | 0 | 11.1444 | 85.2769 | 0 | [8 empty] | 1718449 | 3.3 | 0.2 | 276.45 | 273.35 | 0.62015 | 0.0038302 | 12.922 | 0 | 11.1444 | 146.8932 | 0 |  |  |  | 37.94
1718814 | 3.3 | 0.6 | 276.45 | 273.75 | 0.63837 | 0.0039435 | 13.2059 | 0 | 11.1444 | 85.2769 | 0 | [8 empty] | 1718814 | 3.3 | 0.6 | 276.45 | 273.75 | 0.63837 | 0.0039435 | 13.2059 | 0 | 11.1444 | 146.8932 | 0 |  |  |  | 37.94
1719179 | 2.6 | 0.1 | 275.75 | 273.25 | 0.61567 | 0.0038024 | 12.1431 | 0 | 11.8444 | 90.6332 | 0 | [8 empty] | 1719179 | 2.6 | 0.1 | 275.75 | 273.25 | 0.61567 | 0.0038024 | 12.1431 | 0 | 11.8444 | 156.1198 | 0 |  |  |  | 36.68
1719544 | 1.8 | -0.3 | 274.95 | 272.85 | 0.59661 | 0.003684 | 11.0364 | 0 | 12.6444 | 96.7548 | 0 | [8 empty] | 1719544 | 1.8 | -0.3 | 274.95 | 272.85 | 0.59661 | 0.003684 | 11.0364 | 0 | 12.6444 | 166.6644 | 0 |  |  |  | 35.24
1719910 | 1.1 | -0.6 | 274.25 | 272.55 | 0.58201 | 0.0035933 | 10.1005 | 0 | 13.3444 | 102.1112 | 0 | [8 empty] | 1719910 | 1.1 | -0.6 | 274.25 | 272.55 | 0.58201 | 0.0035933 | 10.1005 | 0 | 13.3444 | 175.891 | 0 |  |  |  | 33.98
1720275 | 1.1 | -0.4 | 274.25 | 272.75 | 0.59171 | 0.0036535 | 10.2513 | 0 | 13.3444 | 102.1112 | 0 | [8 empty] | 1720275 | 1.1 | -0.4 | 274.25 | 272.75 | 0.59171 | 0.0036535 | 10.2513 | 0 | 13.3444 | 175.891 | 0 |  |  |  | 33.98
1720640 | 1.1 | -0.2 | 274.25 | 272.95 | 0.60155 | 0.0037147 | 10.4044 | 0 | 13.3444 | 102.1112 | 0 | [8 empty] | 1720640 | 1.1 | -0.2 | 274.25 | 272.95 | 0.60155 | 0.0037147 | 10.4044 | 0 | 13.3444 | 175.891 | 0 |  |  |  | 33.98
1721005 | 1.1 | 0 | 274.25 | 273.15 | 0.61121 | 0.0037747 | 10.5546 | 0 | 13.3444 | 102.1112 | 0 | [8 empty] | 1721005 | 1.1 | 0 | 274.25 | 273.15 | 0.61121 | 0.0037747 | 10.5546 | 0 | 13.3444 | 175.891 | 0 |  |  |  | 33.98
1721371 | 1.5 | 0 | 274.65 | 273.15 | 0.61121 | 0.0037747 | 10.9597 | 0 | 12.9444 | 99.0504 | 0 | [8 empty] | 1721371 | 1.5 | 0 | 274.65 | 273.15 | 0.61121 | 0.0037747 | 10.9597 | 0 | 12.9444 | 170.6187 | 0 |  |  |  | 34.7
1721736 | 1.8 | 0 | 274.95 | 273.15 | 0.61121 | 0.0037747 | 11.2635 | 0 | 12.6444 | 96.7548 | 0 | [8 empty] | 1721736 | 1.8 | 0 | 274.95 | 273.15 | 0.61121 | 0.0037747 | 11.2635 | 0 | 12.6444 | 166.6644 | 0 |  |  |  | 35.24
1722101 | 2.2 | 0 | 275.35 | 273.15 | 0.61121 | 0.0037747 | 11.6687 | 0 | 12.2444 | 93.694 | 0 | [8 empty] | 1722101 | 2.2 | 0 | 275.35 | 273.15 | 0.61121 | 0.0037747 | 11.6687 | 0 | 12.2444 | 161.3921 | 0 |  |  |  | 35.96
1722466 | 2.4 | 0.1 | 275.55 | 273.25 | 0.61567 | 0.0038024 | 11.9406 | 0 | 12.0444 | 92.1636 | 0 | [8 empty] | 1722466 | 2.4 | 0.1 | 275.55 | 273.25 | 0.61567 | 0.0038024 | 11.9406 | 0 | 12.0444 | 158.7559 | 0 |  |  |  | 36.32
1722832 | 2.6 | 0 | 275.75 | 273.15 | 0.61121 | 0.0037747 | 12.0738 | 0 | 11.8444 | 90.6332 | 0 | [8 empty] | 1722832 | 2.6 | 0 | 275.75 | 273.15 | 0.61121 | 0.0037747 | 12.0738 | 0 | 11.8444 | 156.1198 | 0 |  |  |  | 36.68
1723197 | 2.8 | 0 | 275.95 | 273.15 | 0.61121 | 0.0037747 | 12.2763 | 0 | 11.6444 | 89.1028 | 0 | [8 empty] | 1723197 | 2.8 | 0 | 275.95 | 273.15 | 0.61121 | 0.0037747 | 12.2763 | 0 | 11.6444 | 153.4836 | 0 |  |  |  | 37.04
1723562 | 2.6 | 0 | 275.75 | 273.15 | 0.61121 | 0.0037747 | 12.0738 | 0 | 11.8444 | 90.6332 | 0 | [8 empty] | 1723562 | 2.6 | 0 | 275.75 | 273.15 | 0.61121 | 0.0037747 | 12.0738 | 0 | 11.8444 | 156.1198 | 0 |  |  |  | 36.68
1723927 | 2.4 | 0.1 | 275.55 | 273.25 | 0.61567 | 0.0038024 | 11.9406 | 0 | 12.0444 | 92.1636 | 0 | [8 empty] | 1723927 | 2.4 | 0.1 | 275.55 | 273.25 | 0.61567 | 0.0038024 | 11.9406 | 0 | 12.0444 | 158.7559 | 0 |  |  |  | 36.32
1724293 | 2.2 | 0 | 275.35 | 273.15 | 0.61121 | 0.0037747 | 11.6687 | 0 | 12.2444 | 93.694 | 0 | [8 empty] | 1724293 | 2.2 | 0 | 275.35 | 273.15 | 0.61121 | 0.0037747 | 11.6687 | 0 | 12.2444 | 161.3921 | 0 |  |  |  | 35.96
1724658 | 2 | -0.1 | 275.15 | 273.05 | 0.60653 | 0.0037456 | 11.3933 | 0 | 12.4444 | 95.2244 | 0 | [8 empty] | 1724658 | 2 | -0.1 | 275.15 | 273.05 | 0.60653 | 0.0037456 | 11.3933 | 0 | 12.4444 | 164.0283 | 0 |  |  |  | 35.6
1725023 | 1.9 | -0.3 | 275.05 | 272.85 | 0.59661 | 0.003684 | 11.1376 | 0 | 12.5444 | 95.9896 | 0 | [8 empty] | 1725023 | 1.9 | -0.3 | 275.05 | 272.85 | 0.59661 | 0.003684 | 11.1376 | 0 | 12.5444 | 165.3464 | 0 |  |  |  | 35.42
1725388 | 1.7 | -0.6 | 274.85 | 272.55 | 0.58201 | 0.0035933 | 10.708 | 0 | 12.7444 | 97.52 | 0 | [8 empty] | 1725388 | 1.7 | -0.6 | 274.85 | 272.55 | 0.58201 | 0.0035933 | 10.708 | 0 | 12.7444 | 167.9825 | 0 |  |  |  | 35.06
1725754 | 2.1 | -0.4 | 275.25 | 272.75 | 0.59171 | 0.0036535 | 11.2639 | 0 | 12.3444 | 94.4592 | 0 | [8 empty] | 1725754 | 2.1 | -0.4 | 275.25 | 272.75 | 0.59171 | 0.0036535 | 11.2639 | 0 | 12.3444 | 162.7102 | 0 |  |  |  | 35.78
1717354 | 2.4 | -0.5 | 275.55 | 272.65 | 0.58684 | 0.0036233 | 11.4919 | 0 | 12.0444 | 92.1636 | 0 | [8 empty] | 1717354 | 2.4 | -0.5 | 275.55 | 272.65 | 0.58684 | 0.0036233 | 11.4919 | 0 | 12.0444 | 158.7559 | 0 |  |  |  | 36.32
1717719 | 2.8 | -0.6 | 275.95 | 272.55 | 0.58201 | 0.0035933 | 11.8217 | 0 | 11.6444 | 89.1028 | 0 | [8 empty] | 1717719 | 2.8 | -0.6 | 275.95 | 272.55 | 0.58201 | 0.0035933 | 11.8217 | 0 | 11.6444 | 153.4836 | 0 |  |  |  | 37.04
1718084 | 3 | -0.4 | 276.15 | 272.75 | 0.59171 | 0.0036535 | 12.1752 | 0 | 11.4444 | 87.5724 | 0 | [8 empty] | 1718084 | 3 | -0.4 | 276.15 | 272.75 | 0.59171 | 0.0036535 | 12.1752 | 0 | 11.4444 | 150.8474 | 0 |  |  |  | 37.4
1718450 | 3.1 | -0.5 | 276.25 | 272.65 | 0.58684 | 0.0036233 | 12.2007 | 0 | 11.3444 | 86.8073 | 0 | [8 empty] | 1718450 | 3.1 | -0.5 | 276.25 | 272.65 | 0.58684 | 0.0036233 | 12.2007 | 0 | 11.3444 | 149.5293 | 0 |  |  |  | 37.58
1718815 | 3.3 | -0.6 | 276.45 | 272.55 | 0.58201 | 0.0035933 | 12.3279 | 0 | 11.1444 | 85.2769 | 0 | [8 empty] | 1718815 | 3.3 | -0.6 | 276.45 | 272.55 | 0.58201 | 0.0035933 | 12.3279 | 0 | 11.1444 | 146.8932 | 0 |  |  |  | 37.94
1719180 | 3.3 | -0.3 | 276.45 | 272.85 | 0.59661 | 0.003684 | 12.5553 | 0 | 11.1444 | 85.2769 | 0 | [8 empty] | 1719180 | 3.3 | -0.3 | 276.45 | 272.85 | 0.59661 | 0.003684 | 12.5553 | 0 | 11.1444 | 146.8932 | 0 |  |  |  | 37.94
1719545 | 3.3 | -0.1 | 276.45 | 273.05 | 0.60653 | 0.0037456 | 12.7099 | 0 | 11.1444 | 85.2769 | 0 | [8 empty] | 1719545 | 3.3 | -0.1 | 276.45 | 273.05 | 0.60653 | 0.0037456 | 12.7099 | 0 | 11.1444 | 146.8932 | 0 |  |  |  | 37.94
1719911 | 3.3 | 0 | 276.45 | 273.15 | 0.61121 | 0.0037747 | 12.7828 | 0 | 11.1444 | 85.2769 | 0 | [8 empty] | 1719911 | 3.3 | 0 | 276.45 | 273.15 | 0.61121 | 0.0037747 | 12.7828 | 0 | 11.1444 | 146.8932 | 0 |  |  |  | 37.94
1720276 | 3.3 | 0 | 276.45 | 273.15 | 0.61121 | 0.0037747 | 12.7828 | 0 | 11.1444 | 85.2769 | 0 | [8 empty] | 1720276 | 3.3 | 0 | 276.45 | 273.15 | 0.61121 | 0.0037747 | 12.7828 | 0 | 11.1444 | 146.8932 | 0 |  |  |  | 37.94
1720641 | 3.3 | 0 | 276.45 | 273.15 | 0.61121 | 0.0037747 | 12.7828 | 0 | 11.1444 | 85.2769 | 0 | [8 empty] | 1720641 | 3.3 | 0 | 276.45 | 273.15 | 0.61121 | 0.0037747 | 12.7828 | 0 | 11.1444 | 146.8932 | 0 |  |  |  | 37.94
1721006 | 3.3 | 0 | 276.45 | 273.15 | 0.61121 | 0.0037747 | 12.7828 | 0 | 11.1444 | 85.2769 | 0 | [8 empty] | 1721006 | 3.3 | 0 | 276.45 | 273.15 | 0.61121 | 0.0037747 | 12.7828 | 0 | 11.1444 | 146.8932 | 0 |  |  |  | 37.94
1721372 | 3.5 | -0.4 | 276.65 | 272.75 | 0.59171 | 0.0036535 | 12.6815 | 0 | 10.9444 | 83.7465 | 0 | [8 empty] | 1721372 | 3.5 | -0.4 | 276.65 | 272.75 | 0.59171 | 0.0036535 | 12.6815 | 0 | 10.9444 | 144.257 | 0 |  |  |  | 38.3
1721737 | 3.7 | -0.9 | 276.85 | 272.25 | 0.56773 | 0.0035046 | 12.5106 | 0 | 10.7444 | 82.2161 | 0 | [8 empty] | 1721737 | 3.7 | -0.9 | 276.85 | 272.25 | 0.56773 | 0.0035046 | 12.5106 | 0 | 10.7444 | 141.6208 | 0 |  |  |  | 38.66
1722102 | 3.9 | -1.7 | 277.05 | 271.45 | 0.53119 | 0.0032779 | 12.1445 | 0 | 10.5444 | 80.6857 | 0 | [8 empty] | 1722102 | 3.9 | -1.7 | 277.05 | 271.45 | 0.53119 | 0.0032779 | 12.1445 | 0 | 10.5444 | 138.9847 | 0 |  |  |  | 39.02
1722467 | 3.3 | -2.3 | 276.45 | 270.85 | 0.50521 | 0.0031168 | 11.1334 | 0 | 11.1444 | 85.2769 | 0 | [8 empty] | 1722467 | 3.3 | -2.3 | 276.45 | 270.85 | 0.50521 | 0.0031168 | 11.1334 | 0 | 11.1444 | 146.8932 | 0 |  |  |  | 37.94
1722833 | 2.8 | -2.9 | 275.95 | 270.25 | 0.4804 | 0.0029629 | 10.2421 | 0 | 11.6444 | 89.1028 | 0 | [8 empty] | 1722833 | 2.8 | -2.9 | 275.95 | 270.25 | 0.4804 | 0.0029629 | 10.2421 | 0 | 11.6444 | 153.4836 | 0 |  |  |  | 37.04
1723198 | 2.2 | -4.4 | 275.35 | 268.75 | 0.42314 | 0.0026083 | 8.7469 | 0 | 12.2444 | 93.694 | 0 | [8 empty] | 1723198 | 2.2 | -4.4 | 275.35 | 268.75 | 0.42314 | 0.0026083 | 8.7469 | 0 | 12.2444 | 161.3921 | 0 |  |  |  | 35.96
1723563 | 2 | -3.6 | 275.15 | 269.55 | 0.45285 | 0.0027923 | 9.0056 | 0 | 12.4444 | 95.2244 | 0 | [8 empty] | 1723563 | 2 | -3.6 | 275.15 | 269.55 | 0.45285 | 0.0027923 | 9.0056 | 0 | 12.4444 | 164.0283 | 0 |  |  |  | 35.6
1723928 | 1.9 | -3.5 | 275.05 | 269.65 | 0.45669 | 0.0028161 | 8.9641 | 0 | 12.5444 | 95.9896 | 0 | [8 empty] | 1723928 | 1.9 | -3.5 | 275.05 | 269.65 | 0.45669 | 0.0028161 | 8.9641 | 0 | 12.5444 | 165.3464 | 0 |  |  |  | 35.42
1724294 | 1.7 | -3.9 | 274.85 | 269.25 | 0.44149 | 0.0027219 | 8.5261 | 0 | 12.7444 | 97.52 | 0 | [8 empty] | 1724294 | 1.7 | -3.9 | 274.85 | 269.25 | 0.44149 | 0.0027219 | 8.5261 | 0 | 12.7444 | 167.9825 | 0 |  |  |  | 35.06
1724659 | 1.9 | -3.7 | 275.05 | 269.45 | 0.44903 | 0.0027686 | 8.8453 | 0 | 12.5444 | 95.9896 | 0 | [8 empty] | 1724659 | 1.9 | -3.7 | 275.05 | 269.45 | 0.44903 | 0.0027686 | 8.8453 | 0 | 12.5444 | 165.3464 | 0 |  |  |  | 35.42
1725024 | 2 | -4 | 275.15 | 269.15 | 0.43776 | 0.0026989 | 8.7716 | 0 | 12.4444 | 95.2244 | 0 | [8 empty] | 1725024 | 2 | -4 | 275.15 | 269.15 | 0.43776 | 0.0026989 | 8.7716 | 0 | 12.4444 | 164.0283 | 0 |  |  |  | 35.6
1725389 | 2.2 | -5 | 275.35 | 268.15 | 0.40203 | 0.0024777 | 8.4197 | 0 | 12.2444 | 93.694 | 0 | [8 empty] | 1725389 | 2.2 | -5 | 275.35 | 268.15 | 0.40203 | 0.0024777 | 8.4197 | 0 | 12.2444 | 161.3921 | 0 |  |  |  | 35.96
1725755 | 2.6 | -4.1 | 275.75 | 269.05 | 0.43406 | 0.0026759 | 9.3207 | 0 | 11.8444 | 90.6332 | 0 | [8 empty] | 1725755 | 2.6 | -4.1 | 275.75 | 269.05 | 0.43406 | 0.0026759 | 9.3207 | 0 | 11.8444 | 156.1198 | 0 |  |  |  | 36.68
1717355 | 2.9 | -3.8 | 276.05 | 269.35 | 0.44525 | 0.0027452 | 9.7975 | 0 | 11.5444 | 88.3376 | 0 | [8 empty] | 1717355 | 2.9 | -3.8 | 276.05 | 269.35 | 0.44525 | 0.0027452 | 9.7975 | 0 | 11.5444 | 152.1655 | 0 |  |  |  | 37.22
1717720 | 3.3 | -3.9 | 276.45 | 269.25 | 0.44149 | 0.0027219 | 10.1436 | 0 | 11.1444 | 85.2769 | 0 | [8 empty] | 1717720 | 3.3 | -3.9 | 276.45 | 269.25 | 0.44149 | 0.0027219 | 10.1436 | 0 | 11.1444 | 146.8932 | 0 |  |  |  | 37.94
1718085 | 3.5 | -3.5 | 276.65 | 269.65 | 0.45669 | 0.0028161 | 10.5818 | 0 | 10.9444 | 83.7465 | 0 | [8 empty] | 1718085 | 3.5 | -3.5 | 276.65 | 269.65 | 0.45669 | 0.0028161 | 10.5818 | 0 | 10.9444 | 144.257 | 0 |  |  |  | 38.3
1718451 | 3.7 | -3.4 | 276.85 | 269.75 | 0.46057 | 0.0028401 | 10.8442 | 0 | 10.7444 | 82.2161 | 0 | [8 empty] | 1718451 | 3.7 | -3.4 | 276.85 | 269.75 | 0.46057 | 0.0028401 | 10.8442 | 0 | 10.7444 | 141.6208 | 0 |  |  |  | 38.66
1718816 | 3.9 | -3.9 | 277.05 | 269.25 | 0.44149 | 0.0027219 | 10.7501 | 0 | 10.5444 | 80.6857 | 0 | [8 empty] | 1718816 | 3.9 | -3.9 | 277.05 | 269.25 | 0.44149 | 0.0027219 | 10.7501 | 0 | 10.5444 | 138.9847 | 0 |  |  |  | 39.02
1719181 | 3.2 | -3.8 | 276.35 | 269.35 | 0.44525 | 0.0027452 | 10.1008 | 0 | 11.2444 | 86.0421 | 0 | [8 empty] | 1719181 | 3.2 | -3.8 | 276.35 | 269.35 | 0.44525 | 0.0027452 | 10.1008 | 0 | 11.2444 | 148.2113 | 0 |  |  |  | 37.76
1719546 | 2.4 | -4 | 275.55 | 269.15 | 0.43776 | 0.0026989 | 9.1759 | 0 | 12.0444 | 92.1636 | 0 | [8 empty] | 1719546 | 2.4 | -4 | 275.55 | 269.15 | 0.43776 | 0.0026989 | 9.1759 | 0 | 12.0444 | 158.7559 | 0 |  |  |  | 36.32
1719912 | 1.7 | -5 | 274.85 | 268.15 | 0.40203 | 0.0024777 | 7.9145 | 0 | 12.7444 | 97.52 | 0 | [8 empty] | 1719912 | 1.7 | -5 | 274.85 | 268.15 | 0.40203 | 0.0024777 | 7.9145 | 0 | 12.7444 | 167.9825 | 0 |  |  |  | 35.06
1720277 | 1.5 | -4.8 | 274.65 | 268.35 | 0.40896 | 0.0025205 | 7.8197 | 0 | 12.9444 | 99.0504 | 0 | [8 empty] | 1720277 | 1.5 | -4.8 | 274.65 | 268.35 | 0.40896 | 0.0025205 | 7.8197 | 0 | 12.9444 | 170.6187 | 0 |  |  |  | 34.7
1720642 | 1.3 | -5 | 274.45 | 268.15 | 0.40203 | 0.0024777 | 7.5103 | 0 | 13.1444 | 100.5808 | 0 | [8 empty] | 1720642 | 1.3 | -5 | 274.45 | 268.15 | 0.40203 | 0.0024777 | 7.5103 | 0 | 13.1444 | 173.2549 | 0 |  |  |  | 34.34
1721007 | 1.1 | -6.1 | 274.25 | 267.05 | 0.36581 | 0.0022537 | 6.7475 | 0 | 13.3444 | 102.1112 | 0 | [8 empty] | 1721007 | 1.1 | -6.1 | 274.25 | 267.05 | 0.36581 | 0.0022537 | 6.7475 | 0 | 13.3444 | 175.891 | 0 |  |  |  | 33.98
1721373 | 0.7 | -5.3 | 273.85 | 267.85 | 0.39184 | 0.0024146 | 6.7463 | 0 | 13.7444 | 105.172 | 0 | [8 empty] | 1721373 | 0.7 | -5.3 | 273.85 | 267.85 | 0.39184 | 0.0024146 | 6.7463 | 0 | 13.7444 | 181.1634 | 0 |  |  |  | 33.26
1721738 | 0.4 | -5 | 273.55 | 268.15 | 0.40203 | 0.0024777 | 6.6008 | 0 | 14.0444 | 107.4675 | 0 | [8 empty] | 1721738 | 0.4 | -5 | 273.55 | 268.15 | 0.40203 | 0.0024777 | 6.6008 | 0 | 14.0444 | 185.1176 | 0 |  |  |  | 32.72
1722103 | 0 | -5.6 | 273.15 | 267.55 | 0.38189 | 0.0023531 | 5.885 | 0 | 14.4444 | 110.5283 | 0 | [8 empty] | 1722103 | 0 | -5.6 | 273.15 | 267.55 | 0.38189 | 0.0023531 | 5.885 | 0 | 14.4444 | 190.39 | 0 |  |  |  | 32
1722468 | -0.2 | -5 | 272.95 | 268.15 | 0.40203 | 0.0024777 | 5.9946 | 0 | 14.6444 | 112.0587 | 0 | [8 empty] | 1722468 | -0.2 | -5 | 272.95 | 268.15 | 0.40203 | 0.0024777 | 5.9946 | 0 | 14.6444 | 193.0261 | 0 |  |  |  | 31.64
1722834 | -0.4 | -5 | 272.75 | 268.15 | 0.40203 | 0.0024777 | 5.7925 | 0 | 14.8444 | 113.5891 | 0 | [8 empty] | 1722834 | -0.4 | -5 | 272.75 | 268.15 | 0.40203 | 0.0024777 | 5.7925 | 0 | 14.8444 | 195.6623 | 0 |  |  |  | 31.28
1723199 | -0.6 | -5.6 | 272.55 | 267.55 | 0.38189 | 0.0023531 | 5.2789 | 0 | 15.0444 | 115.1195 | 0 | [8 empty] | 1723199 | -0.6 | -5.6 | 272.55 | 267.55 | 0.38189 | 0.0023531 | 5.2789 | 0 | 15.0444 | 198.2985 | 0 |  |  |  | 30.92
1723564 | -0.8 | -4.9 | 272.35 | 268.25 | 0.40548 | 0.002499 | 5.4416 | 0 | 15.2444 | 116.6499 | 0 | [8 empty] | 1723564 | -0.8 | -4.9 | 272.35 | 268.25 | 0.40548 | 0.002499 | 5.4416 | 0 | 15.2444 | 200.9346 | 0 |  |  |  | 30.56
1723929 | -0.9 | -4.6 | 272.25 | 268.55 | 0.41599 | 0.0025641 | 5.5032 | 0 | 15.3444 | 117.4151 | 0 | [8 empty] | 1723929 | -0.9 | -4.6 | 272.25 | 268.55 | 0.41599 | 0.0025641 | 5.5032 | 0 | 15.3444 | 202.2527 | 0 |  |  |  | 30.38
1724295 | -1.1 | -5 | 272.05 | 268.15 | 0.40203 | 0.0024777 | 5.0851 | 0 | 15.5444 | 118.9455 | 0 | [8 empty] | 1724295 | -1.1 | -5 | 272.05 | 268.15 | 0.40203 | 0.0024777 | 5.0851 | 0 | 15.5444 | 204.8889 | 0 |  |  |  | 30.02
1724660 | 0 | -3.8 | 273.15 | 269.35 | 0.44525 | 0.0027452 | 6.8657 | 0 | 14.4444 | 110.5283 | 0 | [8 empty] | 1724660 | 0 | -3.8 | 273.15 | 269.35 | 0.44525 | 0.0027452 | 6.8657 | 0 | 14.4444 | 190.39 | 0 |  |  |  | 32
1725025 | 1.1 | -3.1 | 274.25 | 270.05 | 0.47237 | 0.0029132 | 8.3984 | 0 | 13.3444 | 102.1112 | 0 | [8 empty] | 1725025 | 1.1 | -3.1 | 274.25 | 270.05 | 0.47237 | 0.0029132 | 8.3984 | 0 | 13.3444 | 175.891 | 0 |  |  |  | 33.98
1725390 | 2.2 | -2.8 | 275.35 | 270.35 | 0.48445 | 0.0029881 | 9.6983 | 0 | 12.2444 | 93.694 | 0 | [8 empty] | 1725390 | 2.2 | -2.8 | 275.35 | 270.35 | 0.48445 | 0.0029881 | 9.6983 | 0 | 12.2444 | 161.3921 | 0 |  |  |  | 35.96
1725756 | 2.9 | -2.9 | 276.05 | 270.25 | 0.4804 | 0.0029629 | 10.3432 | 0 | 11.5444 | 88.3376 | 0 | [8 empty] | 1725756 | 2.9 | -2.9 | 276.05 | 270.25 | 0.4804 | 0.0029629 | 10.3432 | 0 | 11.5444 | 152.1655 | 0 |  |  |  | 37.22
1717356 | 3.7 | -2.9 | 276.85 | 270.25 | 0.4804 | 0.0029629 | 11.1523 | 0 | 10.7444 | 82.2161 | 0 | [8 empty] | 1717356 | 3.7 | -2.9 | 276.85 | 270.25 | 0.4804 | 0.0029629 | 11.1523 | 0 | 10.7444 | 141.6208 | 0 |  |  |  | 38.66
1717721 | 4.4 | -3.9 | 277.55 | 269.25 | 0.44149 | 0.0027219 | 11.2556 | 0 | 10.0444 | 76.8597 | 0 | [8 empty] | 1717721 | 4.4 | -3.9 | 277.55 | 269.25 | 0.44149 | 0.0027219 | 11.2556 | 0 | 10.0444 | 132.3942 | 0 |  |  |  | 39.92
1718086 | 4.4 | -3.2 | 277.55 | 269.95 | 0.46841 | 0.0028887 | 11.6739 | 0 | 10.0444 | 76.8597 | 0 | [8 empty] | 1718086 | 4.4 | -3.2 | 277.55 | 269.95 | 0.46841 | 0.0028887 | 11.6739 | 0 | 10.0444 | 132.3942 | 0 |  |  |  | 39.92
1718452 | 4.4 | -3.2 | 277.55 | 269.95 | 0.46841 | 0.0028887 | 11.6739 | 0 | 10.0444 | 76.8597 | 0 | [8 empty] | 1718452 | 4.4 | -3.2 | 277.55 | 269.95 | 0.46841 | 0.0028887 | 11.6739 | 0 | 10.0444 | 132.3942 | 0 |  |  |  | 39.92
1718817 | 4.4 | -3.3 | 277.55 | 269.85 | 0.46447 | 0.0028643 | 11.6127 | 0 | 10.0444 | 76.8597 | 0 | [8 empty] | 1718817 | 4.4 | -3.3 | 277.55 | 269.85 | 0.46447 | 0.0028643 | 11.6127 | 0 | 10.0444 | 132.3942 | 0 |  |  |  | 39.92
1719182 | 4.6 | -2.4 | 277.75 | 270.75 | 0.501 | 0.0030906 | 12.3829 | 0 | 9.8444 | 75.3293 | 0 | [8 empty] | 1719182 | 4.6 | -2.4 | 277.75 | 270.75 | 0.501 | 0.0030906 | 12.3829 | 0 | 9.8444 | 129.7581 | 0 |  |  |  | 40.28
1719547 | 4.8 | -2 | 277.95 | 271.15 | 0.51805 | 0.0031964 | 12.8507 | 0 | 9.6444 | 73.7989 | 0 | [8 empty] | 1719547 | 4.8 | -2 | 277.95 | 271.15 | 0.51805 | 0.0031964 | 12.8507 | 0 | 9.6444 | 127.1219 | 0 |  |  |  | 40.64
1719913 | 5 | -1.7 | 278.15 | 271.45 | 0.53119 | 0.0032779 | 13.2576 | 0 | 9.4444 | 72.2685 | 0 | [8 empty] | 1719913 | 5 | -1.7 | 278.15 | 271.45 | 0.53119 | 0.0032779 | 13.2576 | 0 | 9.4444 | 124.4857 | 0 |  |  |  | 41
1720278 | 4.8 | -1.4 | 277.95 | 271.75 | 0.54463 | 0.0033613 | 13.2645 | 0 | 9.6444 | 73.7989 | 0 | [8 empty] | 1720278 | 4.8 | -1.4 | 277.95 | 271.75 | 0.54463 | 0.0033613 | 13.2645 | 0 | 9.6444 | 127.1219 | 0 |  |  |  | 40.64
1720643 | 4.6 | -1.6 | 277.75 | 271.55 | 0.53564 | 0.0033055 | 12.922 | 0 | 9.8444 | 75.3293 | 0 | [8 empty] | 1720643 | 4.6 | -1.6 | 277.75 | 271.55 | 0.53564 | 0.0033055 | 12.922 | 0 | 9.8444 | 129.7581 | 0 |  |  |  | 40.28
1721008 | 4.4 | -1.7 | 277.55 | 271.45 | 0.53119 | 0.0032779 | 12.6504 | 0 | 10.0444 | 76.8597 | 0 | [8 empty] | 1721008 | 4.4 | -1.7 | 277.55 | 271.45 | 0.53119 | 0.0032779 | 12.6504 | 0 | 10.0444 | 132.3942 | 0 |  |  |  | 39.92
1721374 | 4 | -1.6 | 277.15 | 271.55 | 0.53564 | 0.0033055 | 12.3149 | 0 | 10.4444 | 79.9205 | 0 | [8 empty] | 1721374 | 4 | -1.6 | 277.15 | 271.55 | 0.53564 | 0.0033055 | 12.3149 | 0 | 10.4444 | 137.6666 | 0 |  |  |  | 39.2
1721739 | 3.7 | -1.5 | 276.85 | 271.65 | 0.54012 | 0.0033333 | 12.081 | 0 | 10.7444 | 82.2161 | 0 | [8 empty] | 1721739 | 3.7 | -1.5 | 276.85 | 271.65 | 0.54012 | 0.0033333 | 12.081 | 0 | 10.7444 | 141.6208 | 0 |  |  |  | 38.66
1722104 | 3.3 | -1.7 | 276.45 | 271.45 | 0.53119 | 0.0032779 | 11.5373 | 0 | 11.1444 | 85.2769 | 0 | [8 empty] | 1722104 | 3.3 | -1.7 | 276.45 | 271.45 | 0.53119 | 0.0032779 | 11.5373 | 0 | 11.1444 | 146.8932 | 0 |  |  |  | 37.94
1722469 | 2.6 | -1.7 | 275.75 | 271.45 | 0.53119 | 0.0032779 | 10.829 | 0 | 11.8444 | 90.6332 | 0 | [8 empty] | 1722469 | 2.6 | -1.7 | 275.75 | 271.45 | 0.53119 | 0.0032779 | 10.829 | 0 | 11.8444 | 156.1198 | 0 |  |  |  | 36.68
1722835 | 1.8 | -2.1 | 274.95 | 271.05 | 0.51374 | 0.0031697 | 9.7484 | 0 | 12.6444 | 96.7548 | 0 | [8 empty] | 1722835 | 1.8 | -2.1 | 274.95 | 271.05 | 0.51374 | 0.0031697 | 9.7484 | 0 | 12.6444 | 166.6644 | 0 |  |  |  | 35.24
1723200 | 1.1 | -2.8 | 274.25 | 270.35 | 0.48445 | 0.0029881 | 8.5857 | 0 | 13.3444 | 102.1112 | 0 | [8 empty] | 1723200 | 1.1 | -2.8 | 274.25 | 270.35 | 0.48445 | 0.0029881 | 8.5857 | 0 | 13.3444 | 175.891 | 0 |  |  |  | 33.98
1723565 | 1.5 | -2.2 | 274.65 | 270.95 | 0.50946 | 0.0031431 | 9.3784 | 0 | 12.9444 | 99.0504 | 0 | [8 empty] | 1723565 | 1.5 | -2.2 | 274.65 | 270.95 | 0.50946 | 0.0031431 | 9.3784 | 0 | 12.9444 | 170.6187 | 0 |  |  |  | 34.7
1723930 | 1.8 | -2.2 | 274.95 | 270.95 | 0.50946 | 0.0031431 | 9.6819 | 0 | 12.6444 | 96.7548 | 0 | [8 empty] | 1723930 | 1.8 | -2.2 | 274.95 | 270.95 | 0.50946 | 0.0031431 | 9.6819 | 0 | 12.6444 | 166.6644 | 0 |  |  |  | 35.24
1724296 | 2.2 | -2.2 | 275.35 | 270.95 | 0.50946 | 0.0031431 | 10.0866 | 0 | 12.2444 | 93.694 | 0 | [8 empty] | 1724296 | 2.2 | -2.2 | 275.35 | 270.95 | 0.50946 | 0.0031431 | 10.0866 | 0 | 12.2444 | 161.3921 | 0 |  |  |  | 35.96
1724661 | 3.5 | -2 | 276.65 | 271.15 | 0.51805 | 0.0031964 | 11.5354 | 0 | 10.9444 | 83.7465 | 0 | [8 empty] | 1724661 | 3.5 | -2 | 276.65 | 271.15 | 0.51805 | 0.0031964 | 11.5354 | 0 | 10.9444 | 144.257 | 0 |  |  |  | 38.3
1725026 | 4.8 | -2.2 | 277.95 | 270.95 | 0.50946 | 0.0031431 | 12.717 | 0 | 9.6444 | 73.7989 | 0 | [8 empty] | 1725026 | 4.8 | -2.2 | 277.95 | 270.95 | 0.50946 | 0.0031431 | 12.717 | 0 | 9.6444 | 127.1219 | 0 |  |  |  | 40.64
1725391 | 6.1 | -2.8 | 279.25 | 270.35 | 0.48445 | 0.0029881 | 13.6427 | 0 | 8.3444 | 63.8514 | 0 | [8 empty] | 1725391 | 6.1 | -2.8 | 279.25 | 270.35 | 0.48445 | 0.0029881 | 13.6427 | 0 | 8.3444 | 109.9868 | 0 |  |  |  | 42.98
1725757 | 7.6 | -2.1 | 280.75 | 271.05 | 0.51374 | 0.0031697 | 15.6164 | 0 | 6.8444 | 52.3734 | 0 | [8 empty] | 1725757 | 7.6 | -2.1 | 280.75 | 271.05 | 0.51374 | 0.0031697 | 15.6164 | 0 | 6.8444 | 90.2155 | 0 |  |  |  | 45.68
1717357 | 9.1 | -1.9 | 282.25 | 271.25 | 0.5224 | 0.0032234 | 17.2692 | 0 | 5.3444 | 40.8955 | 0 | [8 empty] | 1717357 | 9.1 | -1.9 | 282.25 | 271.25 | 0.5224 | 0.0032234 | 17.2692 | 0 | 5.3444 | 70.4443 | 0 |  |  |  | 48.38
1717722 | 10.6 | -2.2 | 283.75 | 270.95 | 0.50946 | 0.0031431 | 18.5847 | 0 | 3.8444 | 29.4175 | 0 | [8 empty] | 1717722 | 10.6 | -2.2 | 283.75 | 270.95 | 0.50946 | 0.0031431 | 18.5847 | 0 | 3.8444 | 50.673 | 0 |  |  |  | 51.08
1718087 | 10.8 | -2 | 283.95 | 271.15 | 0.51805 | 0.0031964 | 18.9213 | 0 | 3.6444 | 27.8871 | 0 | [8 empty] | 1718087 | 10.8 | -2 | 283.95 | 271.15 | 0.51805 | 0.0031964 | 18.9213 | 0 | 3.6444 | 48.0369 | 0 |  |  |  | 51.44
1718453 | 10.9 | -2.2 | 284.05 | 270.95 | 0.50946 | 0.0031431 | 18.8882 | 0 | 3.5444 | 27.122 | 0 | [8 empty] | 1718453 | 10.9 | -2.2 | 284.05 | 270.95 | 0.50946 | 0.0031431 | 18.8882 | 0 | 3.5444 | 46.7188 | 0 |  |  |  | 51.62
1718818 | 11.1 | -2.8 | 284.25 | 270.35 | 0.48445 | 0.0029881 | 18.6997 | 0 | 3.3444 | 25.5916 | 0 | [8 empty] | 1718818 | 11.1 | -2.8 | 284.25 | 270.35 | 0.48445 | 0.0029881 | 18.6997 | 0 | 3.3444 | 44.0826 | 0 |  |  |  | 51.98
1719183 | 10.7 | -2.7 | 283.85 | 270.45 | 0.48854 | 0.0030134 | 18.359 | 0 | 3.7444 | 28.6523 | 0 | [8 empty] | 1719183 | 10.7 | -2.7 | 283.85 | 270.45 | 0.48854 | 0.0030134 | 18.359 | 0 | 3.7444 | 49.3549 | 0 |  |  |  | 51.26
1719548 | 10.4 | -2.6 | 283.55 | 270.55 | 0.49266 | 0.003039 | 18.1199 | 0 | 4.0444 | 30.9479 | 0 | [8 empty] | 1719548 | 10.4 | -2.6 | 283.55 | 270.55 | 0.49266 | 0.003039 | 18.1199 | 0 | 4.0444 | 53.3092 | 0 |  |  |  | 50.72
1719914 | 10 | -3.3 | 283.15 | 269.85 | 0.46447 | 0.0028643 | 17.2753 | 0 | 4.4444 | 34.0087 | 0 | [8 empty] | 1719914 | 10 | -3.3 | 283.15 | 269.85 | 0.46447 | 0.0028643 | 17.2753 | 0 | 4.4444 | 58.5815 | 0 |  |  |  | 50
1720279 | 9.6 | -2.4 | 282.75 | 270.75 | 0.501 | 0.0030906 | 17.4408 | 0 | 4.8444 | 37.0695 | 0 | [8 empty] | 1720279 | 9.6 | -2.4 | 282.75 | 270.75 | 0.501 | 0.0030906 | 17.4408 | 0 | 4.8444 | 63.8539 | 0 |  |  |  | 49.28
1720644 | 9.3 | -1.8 | 282.45 | 271.35 | 0.52678 | 0.0032505 | 17.5399 | 0 | 5.1444 | 39.3651 | 0 | [8 empty] | 1720644 | 9.3 | -1.8 | 282.45 | 271.35 | 0.52678 | 0.0032505 | 17.5399 | 0 | 5.1444 | 67.8081 | 0 |  |  |  | 48.74
1721009 | 8.9 | -1.7 | 282.05 | 271.45 | 0.53119 | 0.0032779 | 17.2041 | 0 | 5.5444 | 42.4259 | 0 | [8 empty] | 1721009 | 8.9 | -1.7 | 282.05 | 271.45 | 0.53119 | 0.0032779 | 17.2041 | 0 | 5.5444 | 73.0805 | 0 |  |  |  | 48.02
1721375 | 8.5 | 0.2 | 281.65 | 273.35 | 0.62015 | 0.0038302 | 18.1891 | 0 | 5.9444 | 45.4867 | 0 | [8 empty] | 1721375 | 8.5 | 0.2 | 281.65 | 273.35 | 0.62015 | 0.0038302 | 18.1891 | 0 | 5.9444 | 78.3528 | 0 |  |  |  | 47.3
1721740 | 8.2 | 1.6 | 281.35 | 274.75 | 0.68603 | 0.0042399 | 18.9159 | 0 | 6.2444 | 47.7822 | 0 | [8 empty] | 1721740 | 8.2 | 1.6 | 281.35 | 274.75 | 0.68603 | 0.0042399 | 18.9159 | 0 | 6.2444 | 82.307 | 0 |  |  |  | 46.76
1722105 | 7.8 | 2.8 | 280.95 | 275.95 | 0.74735 | 0.0046217 | 19.4707 | 0 | 6.6444 | 50.843 | 0 | [8 empty] | 1722105 | 7.8 | 2.8 | 280.95 | 275.95 | 0.74735 | 0.0046217 | 19.4707 | 0 | 6.6444 | 87.5794 | 0 |  |  |  | 46.04
1722470 | 8 | 1.8 | 281.15 | 274.95 | 0.69593 | 0.0043015 | 18.8681 | 0 | 6.4444 | 49.3126 | 0 | [8 empty] | 1722470 | 8 | 1.8 | 281.15 | 274.95 | 0.69593 | 0.0043015 | 18.8681 | 0 | 6.4444 | 84.9432 | 0 |  |  |  | 46.4
1722836 | 8.1 | 0.8 | 281.25 | 273.95 | 0.64766 | 0.0040012 | 18.2142 | 0 | 6.3444 | 48.5474 | 0 | [8 empty] | 1722836 | 8.1 | 0.8 | 281.25 | 273.95 | 0.64766 | 0.0040012 | 18.2142 | 0 | 6.3444 | 83.6251 | 0 |  |  |  | 46.58
1723201 | 8.3 | -0.6 | 281.45 | 272.55 | 0.58201 | 0.0035933 | 17.3904 | 0 | 6.1444 | 47.0171 | 0 | [8 empty] | 1723201 | 8.3 | -0.6 | 281.45 | 272.55 | 0.58201 | 0.0035933 | 17.3904 | 0 | 6.1444 | 80.989 | 0 |  |  |  | 46.94
1723566 | 8.5 | -0.5 | 281.65 | 272.65 | 0.58684 | 0.0036233 | 17.6684 | 0 | 5.9444 | 45.4867 | 0 | [8 empty] | 1723566 | 8.5 | -0.5 | 281.65 | 272.65 | 0.58684 | 0.0036233 | 17.6684 | 0 | 5.9444 | 78.3528 | 0 |  |  |  | 47.3
1723931 | 8.7 | -0.3 | 281.85 | 272.85 | 0.59661 | 0.003684 | 18.0237 | 0 | 5.7444 | 43.9563 | 0 | [8 empty] | 1723931 | 8.7 | -0.3 | 281.85 | 272.85 | 0.59661 | 0.003684 | 18.0237 | 0 | 5.7444 | 75.7166 | 0 |  |  |  | 47.66
1724297 | 8.9 | -0.6 | 282.05 | 272.55 | 0.58201 | 0.0035933 | 17.9979 | 0 | 5.5444 | 42.4259 | 0 | [8 empty] | 1724297 | 8.9 | -0.6 | 282.05 | 272.55 | 0.58201 | 0.0035933 | 17.9979 | 0 | 5.5444 | 73.0805 | 0 |  |  |  | 48.02
1724662 | 9.6 | -0.3 | 282.75 | 272.85 | 0.59661 | 0.003684 | 18.935 | 0 | 4.8444 | 37.0695 | 0 | [8 empty] | 1724662 | 9.6 | -0.3 | 282.75 | 272.85 | 0.59661 | 0.003684 | 18.935 | 0 | 4.8444 | 63.8539 | 0 |  |  |  | 49.28
1725027 | 10.4 | 0.1 | 283.55 | 273.25 | 0.61567 | 0.0038024 | 20.0435 | 0 | 4.0444 | 30.9479 | 0 | [8 empty] | 1725027 | 10.4 | 0.1 | 283.55 | 273.25 | 0.61567 | 0.0038024 | 20.0435 | 0 | 4.0444 | 53.3092 | 0 |  |  |  | 50.72
1725392 | 11.1 | 0 | 284.25 | 273.15 | 0.61121 | 0.0037747 | 20.6827 | 0 | 3.3444 | 25.5916 | 0 | [8 empty] | 1725392 | 11.1 | 0 | 284.25 | 273.15 | 0.61121 | 0.0037747 | 20.6827 | 0 | 3.3444 | 44.0826 | 0 |  |  |  | 51.98
1725758 | 12 | 0.7 | 285.15 | 273.85 | 0.643 | 0.0039723 | 22.0927 | 0 | 2.4444 | 18.7048 | 0 | [8 empty] | 1725758 | 12 | 0.7 | 285.15 | 273.85 | 0.643 | 0.0039723 | 22.0927 | 0 | 2.4444 | 32.2198 | 0 |  |  |  | 53.6
1717358 | 13 | 1.3 | 286.15 | 274.45 | 0.67141 | 0.0041489 | 23.5518 | 0 | 1.4444 | 11.0528 | 0 | [8 empty] | 1717358 | 13 | 1.3 | 286.15 | 274.45 | 0.67141 | 0.0041489 | 23.5518 | 0 | 1.4444 | 19.039 | 0 |  |  |  | 55.4
1717723 | 13.9 | 1.7 | 287.05 | 274.85 | 0.69096 | 0.0042706 | 24.7712 | 0 | 0.54444 | 4.1661 | 0 | [8 empty] | 1717723 | 13.9 | 1.7 | 287.05 | 274.85 | 0.69096 | 0.0042706 | 24.7712 | 0 | 0.54444 | 7.1762 | 0 |  |  |  | 57.02
1718088 | 13.5 | 1.8 | 286.65 | 274.95 | 0.69593 | 0.0043015 | 24.4438 | 0 | 0.94444 | 7.2269 | 0 | [8 empty] | 1718088 | 13.5 | 1.8 | 286.65 | 274.95 | 0.69593 | 0.0043015 | 24.4438 | 0 | 0.94444 | 12.4486 | 0 |  |  |  | 56.3
1718454 | 13.2 | 1.8 | 286.35 | 274.95 | 0.69593 | 0.0043015 | 24.1397 | 0 | 1.2444 | 9.5224 | 0 | [8 empty] | 1718454 | 13.2 | 1.8 | 286.35 | 274.95 | 0.69593 | 0.0043015 | 24.1397 | 0 | 1.2444 | 16.4028 | 0 |  |  |  | 55.76
1718819 | 12.8 | 1.7 | 285.95 | 274.85 | 0.69096 | 0.0042706 | 23.6562 | 0 | 1.6444 | 12.5832 | 0 | [8 empty] | 1718819 | 12.8 | 1.7 | 285.95 | 274.85 | 0.69096 | 0.0042706 | 23.6562 | 0 | 1.6444 | 21.6752 | 0 |  |  |  | 55.04
1719184 | 12.4 | 1.7 | 285.55 | 274.85 | 0.69096 | 0.0042706 | 23.2507 | 0 | 2.0444 | 15.644 | 0 | [8 empty] | 1719184 | 12.4 | 1.7 | 285.55 | 274.85 | 0.69096 | 0.0042706 | 23.2507 | 0 | 2.0444 | 26.9475 | 0 |  |  |  | 54.32
1719549 | 12.1 | 1.7 | 285.25 | 274.85 | 0.69096 | 0.0042706 | 22.9466 | 0 | 2.3444 | 17.9396 | 0 | [8 empty] | 1719549 | 12.1 | 1.7 | 285.25 | 274.85 | 0.69096 | 0.0042706 | 22.9466 | 0 | 2.3444 | 30.9018 | 0 |  |  |  | 53.78
1719915 | 11.7 | 1.7 | 284.85 | 274.85 | 0.69096 | 0.0042706 | 22.5411 | 0 | 2.7444 | 21.0004 | 0 | [8 empty] | 1719915 | 11.7 | 1.7 | 284.85 | 274.85 | 0.69096 | 0.0042706 | 22.5411 | 0 | 2.7444 | 36.1741 | 0 |  |  |  | 53.06
1720280 | 10.6 | 0.9 | 283.75 | 274.05 | 0.65235 | 0.0040304 | 20.8207 | 0 | 3.8444 | 29.4175 | 0 | [8 empty] | 1720280 | 10.6 | 0.9 | 283.75 | 274.05 | 0.65235 | 0.0040304 | 20.8207 | 0 | 3.8444 | 50.673 | 0 |  |  |  | 51.08
1720645 | 9.4 | -0.2 | 282.55 | 272.95 | 0.60155 | 0.0037147 | 18.8098 | 0 | 5.0444 | 38.5999 | 0 | [8 empty] | 1720645 | 9.4 | -0.2 | 282.55 | 272.95 | 0.60155 | 0.0037147 | 18.8098 | 0 | 5.0444 | 66.49 | 0 |  |  |  | 48.92
1721010 | 8.3 | -1.1 | 281.45 | 272.05 | 0.55838 | 0.0034466 | 17.0214 | 0 | 6.1444 | 47.0171 | 0 | [8 empty] | 1721010 | 8.3 | -1.1 | 281.45 | 272.05 | 0.55838 | 0.0034466 | 17.0214 | 0 | 6.1444 | 80.989 | 0 |  |  |  | 46.94
1721376 | 7.4 | -0.9 | 280.55 | 272.25 | 0.56773 | 0.0035046 | 16.2562 | 0 | 7.0444 | 53.9038 | 0 | [8 empty] | 1721376 | 7.4 | -0.9 | 280.55 | 272.25 | 0.56773 | 0.0035046 | 16.2562 | 0 | 7.0444 | 92.8517 | 0 |  |  |  | 45.32
1721741 | 6.5 | -0.8 | 279.65 | 272.35 | 0.57245 | 0.0035339 | 15.4188 | 0 | 7.9444 | 60.7906 | 0 | [8 empty] | 1721741 | 6.5 | -0.8 | 279.65 | 272.35 | 0.57245 | 0.0035339 | 15.4188 | 0 | 7.9444 | 104.7145 | 0 |  |  |  | 43.7
1722106 | 5.6 | -1.1 | 278.75 | 272.05 | 0.55838 | 0.0034466 | 14.2884 | 0 | 8.8444 | 67.6773 | 0 | [8 empty] | 1722106 | 5.6 | -1.1 | 278.75 | 272.05 | 0.55838 | 0.0034466 | 14.2884 | 0 | 8.8444 | 116.5772 | 0 |  |  |  | 42.08
1722471 | 4.3 | -1.9 | 277.45 | 271.25 | 0.5224 | 0.0032234 | 12.4124 | 0 | 10.1444 | 77.6249 | 0 | [8 empty] | 1722471 | 4.3 | -1.9 | 277.45 | 271.25 | 0.5224 | 0.0032234 | 12.4124 | 0 | 10.1444 | 133.7123 | 0 |  |  |  | 39.74
1722837 | 3 | -3 | 276.15 | 270.15 | 0.47637 | 0.002938 | 10.3818 | 0 | 11.4444 | 87.5724 | 0 | [8 empty] | 1722837 | 3 | -3 | 276.15 | 270.15 | 0.47637 | 0.002938 | 10.3818 | 0 | 11.4444 | 150.8474 | 0 |  |  |  | 37.4
1723202 | 1.7 | -4.4 | 274.85 | 268.75 | 0.42314 | 0.0026083 | 8.2416 | 0 | 12.7444 | 97.52 | 0 | [8 empty] | 1723202 | 1.7 | -4.4 | 274.85 | 268.75 | 0.42314 | 0.0026083 | 8.2416 | 0 | 12.7444 | 167.9825 | 0 |  |  |  | 35.06
1723567 | 0.9 | -4.9 | 274.05 | 268.25 | 0.40548 | 0.002499 | 7.1595 | 0 | 13.5444 | 103.6416 | 0 | [8 empty] | 1723567 | 0.9 | -4.9 | 274.05 | 268.25 | 0.40548 | 0.002499 | 7.1595 | 0 | 13.5444 | 178.5272 | 0 |  |  |  | 33.62
1723932 | 0.2 | -5.9 | 273.35 | 267.25 | 0.37217 | 0.0022929 | 5.9367 | 0 | 14.2444 | 108.9979 | 0 | [8 empty] | 1723932 | 0.2 | -5.9 | 273.35 | 267.25 | 0.37217 | 0.0022929 | 5.9367 | 0 | 14.2444 | 187.7538 | 0 |  |  |  | 32.36
1724298 | -0.6 | -7.8 | 272.55 | 265.35 | 0.31566 | 0.0019437 | 4.2555 | 0 | 15.0444 | 115.1195 | 0 | [8 empty] | 1724298 | -0.6 | -7.8 | 272.55 | 265.35 | 0.31566 | 0.0019437 | 4.2555 | 0 | 15.0444 | 198.2985 | 0 |  |  |  | 30.92
1724663 | -1.3 | -7.7 | 271.85 | 265.45 | 0.31842 | 0.0019608 | 3.5916 | 0 | 15.7444 | 120.4759 | 0 | [8 empty] | 1724663 | -1.3 | -7.7 | 271.85 | 265.45 | 0.31842 | 0.0019608 | 3.5916 | 0 | 15.7444 | 207.5251 | 0 |  |  |  | 29.66
1725028 | -2.1 | -8.5 | 271.05 | 264.65 | 0.2969 | 0.0018278 | 2.4519 | 0 | 16.5444 | 126.5974 | 0 | [8 empty] | 1725028 | -2.1 | -8.5 | 271.05 | 264.65 | 0.2969 | 0.0018278 | 2.4519 | 0 | 16.5444 | 218.0697 | 0 |  |  |  | 28.22
1725393 | -2.8 | -10 | 270.35 | 263.15 | 0.26008 | 0.0016006 | 1.1782 | 0 | 17.2444 | 131.9538 | 0 | [8 empty] | 1725393 | -2.8 | -10 | 270.35 | 263.15 | 0.26008 | 0.0016006 | 1.1782 | 0 | 17.2444 | 227.2963 | 0 |  |  |  | 26.96
1725759 | -2.2 | -9 | 270.95 | 264.15 | 0.28413 | 0.001749 | 2.1541 | 0 | 16.6444 | 127.3626 | 0 | [8 empty] | 1725759 | -2.2 | -9 | 270.95 | 264.15 | 0.28413 | 0.001749 | 2.1541 | 0 | 16.6444 | 219.3878 | 0 |  |  |  | 28.04
1717359 | -1.7 | -9.1 | 271.45 | 264.05 | 0.28163 | 0.0017336 | 2.6202 | 0 | 16.1444 | 123.5367 | 0 | [8 empty] | 1717359 | -1.7 | -9.1 | 271.45 | 264.05 | 0.28163 | 0.0017336 | 2.6202 | 0 | 16.1444 | 212.7974 | 0 |  |  |  | 28.94
1717724 | -1.1 | -10 | 272.05 | 263.15 | 0.26008 | 0.0016006 | 2.8933 | 0 | 15.5444 | 118.9455 | 0 | [8 empty] | 1717724 | -1.1 | -10 | 272.05 | 263.15 | 0.26008 | 0.0016006 | 2.8933 | 0 | 15.5444 | 204.8889 | 0 |  |  |  | 30.02
1718089 | -1.1 | -9.2 | 272.05 | 263.95 | 0.27916 | 0.0017183 | 3.1876 | 0 | 15.5444 | 118.9455 | 0 | [8 empty] | 1718089 | -1.1 | -9.2 | 272.05 | 263.95 | 0.27916 | 0.0017183 | 3.1876 | 0 | 15.5444 | 204.8889 | 0 |  |  |  | 30.02
1718455 | -1.1 | -9.7 | 272.05 | 263.45 | 0.26709 | 0.0016439 | 3.0014 | 0 | 15.5444 | 118.9455 | 0 | [8 empty] | 1718455 | -1.1 | -9.7 | 272.05 | 263.45 | 0.26709 | 0.0016439 | 3.0014 | 0 | 15.5444 | 204.8889 | 0 |  |  |  | 30.02
1718820 | -1.1 | -11.1 | 272.05 | 262.05 | 0.23578 | 0.0014507 | 2.5188 | 0 | 15.5444 | 118.9455 | 0 | [8 empty] | 1718820 | -1.1 | -11.1 | 272.05 | 262.05 | 0.23578 | 0.0014507 | 2.5188 | 0 | 15.5444 | 204.8889 | 0 |  |  |  | 30.02
1719185 | -1.5 | -10.8 | 271.65 | 262.35 | 0.24219 | 0.0014903 | 2.2141 | 0 | 15.9444 | 122.0063 | 0 | [8 empty] | 1719185 | -1.5 | -10.8 | 271.65 | 262.35 | 0.24219 | 0.0014903 | 2.2141 | 0 | 15.9444 | 210.1612 | 0 |  |  |  | 29.3
1719550 | -1.8 | -11.5 | 271.35 | 261.65 | 0.22748 | 0.0013995 | 1.6848 | 0 | 16.2444 | 124.3019 | 0 | [8 empty] | 1719550 | -1.8 | -11.5 | 271.35 | 261.65 | 0.22748 | 0.0013995 | 1.6848 | 0 | 16.2444 | 214.1155 | 0 |  |  |  | 28.76
1719916 | -2.2 | -13.9 | 270.95 | 259.25 | 0.183 | 0.0011254 | 0.59696 | 0 | 16.6444 | 127.3626 | 0 | [8 empty] | 1719916 | -2.2 | -13.9 | 270.95 | 259.25 | 0.183 | 0.0011254 | 0.59696 | 0 | 16.6444 | 219.3878 | 0 |  |  |  | 28.04
1720281 | -2.6 | -12.8 | 270.55 | 260.35 | 0.20229 | 0.0012443 | 0.49044 | 0 | 17.0444 | 130.4234 | 0 | [8 empty] | 1720281 | -2.6 | -12.8 | 270.55 | 260.35 | 0.20229 | 0.0012443 | 0.49044 | 0 | 17.0444 | 224.6601 | 0 |  |  |  | 27.32
1720646 | -2.9 | -13.4 | 270.25 | 259.75 | 0.19155 | 0.0011781 | 0.022788 | 0 | 17.3444 | 132.719 | 0 | [8 empty] | 1720646 | -2.9 | -13.4 | 270.25 | 259.75 | 0.19155 | 0.0011781 | 0.022788 | 0 | 17.3444 | 228.6144 | 0 |  |  |  | 26.78
1721011 | -3.3 | -15 | 269.85 | 258.15 | 0.16541 | 0.001017 | -0.78222 | 0 | 17.7444 | 135.7798 | 0 | [8 empty] | 1721011 | -3.3 | -15 | 269.85 | 258.15 | 0.16541 | 0.001017 | -0.78222 | 0 | 17.7444 | 233.8867 | 0 |  |  |  | 26.06
1721377 | -3.3 | -13.5 | 269.85 | 259.65 | 0.18981 | 0.0011674 | -0.40719 | 0 | 17.7444 | 135.7798 | 0 | [8 empty] | 1721377 | -3.3 | -13.5 | 269.85 | 259.65 | 0.18981 | 0.0011674 | -0.40719 | 0 | 17.7444 | 233.8867 | 0 |  |  |  | 26.06
1721742 | -3.3 | -12.9 | 269.85 | 260.25 | 0.20047 | 0.001233 | -0.24343 | 0 | 17.7444 | 135.7798 | 0 | [8 empty] | 1721742 | -3.3 | -12.9 | 269.85 | 260.25 | 0.20047 | 0.001233 | -0.24343 | 0 | 17.7444 | 233.8867 | 0 |  |  |  | 26.06
1722107 | -3.3 | -13.9 | 269.85 | 259.25 | 0.183 | 0.0011254 | -0.51187 | 0 | 17.7444 | 135.7798 | 0 | [8 empty] | 1722107 | -3.3 | -13.9 | 269.85 | 259.25 | 0.183 | 0.0011254 | -0.51187 | 0 | 17.7444 | 233.8867 | 0 |  |  |  | 26.06
1722472 | -3.1 | -11.3 | 270.05 | 261.85 | 0.2316 | 0.0014249 | 0.43711 | 0 | 17.5444 | 134.2494 | 0 | [8 empty] | 1722472 | -3.1 | -11.3 | 270.05 | 261.85 | 0.2316 | 0.0014249 | 0.43711 | 0 | 17.5444 | 231.2506 | 0 |  |  |  | 26.42
1722838 | -3 | -10.3 | 270.15 | 262.85 | 0.25323 | 0.0015584 | 0.87104 | 0 | 17.4444 | 133.4842 | 0 | [8 empty] | 1722838 | -3 | -10.3 | 270.15 | 262.85 | 0.25323 | 0.0015584 | 0.87104 | 0 | 17.4444 | 229.9325 | 0 |  |  |  | 26.6
1723203 | -2.8 | -10 | 270.35 | 263.15 | 0.26008 | 0.0016006 | 1.1782 | 0 | 17.2444 | 131.9538 | 0 | [8 empty] | 1723203 | -2.8 | -10 | 270.35 | 263.15 | 0.26008 | 0.0016006 | 1.1782 | 0 | 17.2444 | 227.2963 | 0 |  |  |  | 26.96
1723568 | -3 | -8.7 | 270.15 | 264.45 | 0.29173 | 0.0017959 | 1.4639 | 0 | 17.4444 | 133.4842 | 0 | [8 empty] | 1723568 | -3 | -8.7 | 270.15 | 264.45 | 0.29173 | 0.0017959 | 1.4639 | 0 | 17.4444 | 229.9325 | 0 |  |  |  | 26.6
1723933 | -3.1 | -8.5 | 270.05 | 264.65 | 0.2969 | 0.0018278 | 1.4426 | 0 | 17.5444 | 134.2494 | 0 | [8 empty] | 1723933 | -3.1 | -8.5 | 270.05 | 264.65 | 0.2969 | 0.0018278 | 1.4426 | 0 | 17.5444 | 231.2506 | 0 |  |  |  | 26.42
1724299 | -3.3 | -8.9 | 269.85 | 264.25 | 0.28664 | 0.0017645 | 1.0827 | 0 | 17.7444 | 135.7798 | 0 | [8 empty] | 1724299 | -3.3 | -8.9 | 269.85 | 264.25 | 0.28664 | 0.0017645 | 1.0827 | 0 | 17.7444 | 233.8867 | 0 |  |  |  | 26.06
1724664 | -2.2 | -6.4 | 270.95 | 266.75 | 0.35646 | 0.0021959 | 3.2699 | 0 | 16.6444 | 127.3626 | 0 | [8 empty] | 1724664 | -2.2 | -6.4 | 270.95 | 266.75 | 0.35646 | 0.0021959 | 3.2699 | 0 | 16.6444 | 219.3878 | 0 |  |  |  | 28.04
1725029 | -1.1 | -4.7 | 272.05 | 268.45 | 0.41246 | 0.0025422 | 5.2464 | 0 | 15.5444 | 118.9455 | 0 | [8 empty] | 1725029 | -1.1 | -4.7 | 272.05 | 268.45 | 0.41246 | 0.0025422 | 5.2464 | 0 | 15.5444 | 204.8889 | 0 |  |  |  | 30.02
1725394 | 0 | -3.3 | 273.15 | 269.85 | 0.46447 | 0.0028643 | 7.1636 | 0 | 14.4444 | 110.5283 | 0 | [8 empty] | 1725394 | 0 | -3.3 | 273.15 | 269.85 | 0.46447 | 0.0028643 | 7.1636 | 0 | 14.4444 | 190.39 | 0 |  |  |  | 32
1725760 | 1.7 | -2.5 | 274.85 | 270.65 | 0.49681 | 0.0030647 | 9.3844 | 0 | 12.7444 | 97.52 | 0 | [8 empty] | 1725760 | 1.7 | -2.5 | 274.85 | 270.65 | 0.49681 | 0.0030647 | 9.3844 | 0 | 12.7444 | 167.9825 | 0 |  |  |  | 35.06
1717360 | 3.3 | -2.2 | 276.45 | 270.95 | 0.50946 | 0.0031431 | 11.1994 | 0 | 11.1444 | 85.2769 | 0 | [8 empty] | 1717360 | 3.3 | -2.2 | 276.45 | 270.95 | 0.50946 | 0.0031431 | 11.1994 | 0 | 11.1444 | 146.8932 | 0 |  |  |  | 37.94
1717725 | 5 | -2.2 | 278.15 | 270.95 | 0.50946 | 0.0031431 | 12.9193 | 0 | 9.4444 | 72.2685 | 0 | [8 empty] | 1717725 | 5 | -2.2 | 278.15 | 270.95 | 0.50946 | 0.0031431 | 12.9193 | 0 | 9.4444 | 124.4857 | 0 |  |  |  | 41
1718090 | 4.3 | -0.8 | 277.45 | 272.35 | 0.57245 | 0.0035339 | 13.1916 | 0 | 10.1444 | 77.6249 | 0 | [8 empty] | 1718090 | 4.3 | -0.8 | 277.45 | 272.35 | 0.57245 | 0.0035339 | 13.1916 | 0 | 10.1444 | 133.7123 | 0 |  |  |  | 39.74
1718456 | 3.5 | -0.1 | 276.65 | 273.05 | 0.60653 | 0.0037456 | 12.9124 | 0 | 10.9444 | 83.7465 | 0 | [8 empty] | 1718456 | 3.5 | -0.1 | 276.65 | 273.05 | 0.60653 | 0.0037456 | 12.9124 | 0 | 10.9444 | 144.257 | 0 |  |  |  | 38.3
1718821 | 2.8 | 0.6 | 275.95 | 273.75 | 0.63837 | 0.0039435 | 12.6994 | 0 | 11.6444 | 89.1028 | 0 | [8 empty] | 1718821 | 2.8 | 0.6 | 275.95 | 273.75 | 0.63837 | 0.0039435 | 12.6994 | 0 | 11.6444 | 153.4836 | 0 |  |  |  | 37.04
1719186 | 2.4 | 0.4 | 275.55 | 273.55 | 0.6292 | 0.0038865 | 12.1513 | 0 | 12.0444 | 92.1636 | 0 | [8 empty] | 1719186 | 2.4 | 0.4 | 275.55 | 273.55 | 0.6292 | 0.0038865 | 12.1513 | 0 | 12.0444 | 158.7559 | 0 |  |  |  | 36.32
1719551 | 2.1 | 0.1 | 275.25 | 273.25 | 0.61567 | 0.0038024 | 11.6367 | 0 | 12.3444 | 94.4592 | 0 | [8 empty] | 1719551 | 2.1 | 0.1 | 275.25 | 273.25 | 0.61567 | 0.0038024 | 11.6367 | 0 | 12.3444 | 162.7102 | 0 |  |  |  | 35.78
1719917 | 1.7 | 0 | 274.85 | 273.15 | 0.61121 | 0.0037747 | 11.1623 | 0 | 12.7444 | 97.52 | 0 | [8 empty] | 1719917 | 1.7 | 0 | 274.85 | 273.15 | 0.61121 | 0.0037747 | 11.1623 | 0 | 12.7444 | 167.9825 | 0 |  |  |  | 35.06
1720282 | 1.9 | -0.2 | 275.05 | 272.95 | 0.60155 | 0.0037147 | 11.2145 | 0 | 12.5444 | 95.9896 | 0 | [8 empty] | 1720282 | 1.9 | -0.2 | 275.05 | 272.95 | 0.60155 | 0.0037147 | 11.2145 | 0 | 12.5444 | 165.3464 | 0 |  |  |  | 35.42
1720647 | 2 | -0.4 | 275.15 | 272.75 | 0.59171 | 0.0036535 | 11.1626 | 0 | 12.4444 | 95.2244 | 0 | [8 empty] | 1720647 | 2 | -0.4 | 275.15 | 272.75 | 0.59171 | 0.0036535 | 11.1626 | 0 | 12.4444 | 164.0283 | 0 |  |  |  | 35.6
1721012 | 2.2 | -0.6 | 275.35 | 272.55 | 0.58201 | 0.0035933 | 11.2142 | 0 | 12.2444 | 93.694 | 0 | [8 empty] | 1721012 | 2.2 | -0.6 | 275.35 | 272.55 | 0.58201 | 0.0035933 | 11.2142 | 0 | 12.2444 | 161.3921 | 0 |  |  |  | 35.96
1721378 | 1.8 | -0.7 | 274.95 | 272.45 | 0.57721 | 0.0035635 | 10.7346 | 0 | 12.6444 | 96.7548 | 0 | [8 empty] | 1721378 | 1.8 | -0.7 | 274.95 | 272.45 | 0.57721 | 0.0035635 | 10.7346 | 0 | 12.6444 | 166.6644 | 0 |  |  |  | 35.24
1721743 | 1.5 | -0.8 | 274.65 | 272.35 | 0.57245 | 0.0035339 | 10.3569 | 0 | 12.9444 | 99.0504 | 0 | [8 empty] | 1721743 | 1.5 | -0.8 | 274.65 | 272.35 | 0.57245 | 0.0035339 | 10.3569 | 0 | 12.9444 | 170.6187 | 0 |  |  |  | 34.7
1722108 | 1.1 | -1.1 | 274.25 | 272.05 | 0.55838 | 0.0034466 | 9.7334 | 0 | 13.3444 | 102.1112 | 0 | [8 empty] | 1722108 | 1.1 | -1.1 | 274.25 | 272.05 | 0.55838 | 0.0034466 | 9.7334 | 0 | 13.3444 | 175.891 | 0 |  |  |  | 33.98
1722473 | 0.4 | -1.5 | 273.55 | 271.65 | 0.54012 | 0.0033333 | 8.7413 | 0 | 14.0444 | 107.4675 | 0 | [8 empty] | 1722473 | 0.4 | -1.5 | 273.55 | 271.65 | 0.54012 | 0.0033333 | 8.7413 | 0 | 14.0444 | 185.1176 | 0 |  |  |  | 32.72
1722839 | -0.4 | -2.1 | 272.75 | 271.05 | 0.51374 | 0.0031697 | 7.5226 | 0 | 14.8444 | 113.5891 | 0 | [8 empty] | 1722839 | -0.4 | -2.1 | 272.75 | 271.05 | 0.51374 | 0.0031697 | 7.5226 | 0 | 14.8444 | 195.6623 | 0 |  |  |  | 31.28
1723204 | -1.1 | -2.8 | 272.05 | 270.35 | 0.48445 | 0.0029881 | 6.3607 | 0 | 15.5444 | 118.9455 | 0 | [8 empty] | 1723204 | -1.1 | -2.8 | 272.05 | 270.35 | 0.48445 | 0.0029881 | 6.3607 | 0 | 15.5444 | 204.8889 | 0 |  |  |  | 30.02
1723569 | -0.9 | -2.8 | 272.25 | 270.35 | 0.48445 | 0.0029881 | 6.5629 | 0 | 15.3444 | 117.4151 | 0 | [8 empty] | 1723569 | -0.9 | -2.8 | 272.25 | 270.35 | 0.48445 | 0.0029881 | 6.5629 | 0 | 15.3444 | 202.2527 | 0 |  |  |  | 30.38
1723934 | -0.8 | -3.3 | 272.35 | 269.85 | 0.46447 | 0.0028643 | 6.3546 | 0 | 15.2444 | 116.6499 | 0 | [8 empty] | 1723934 | -0.8 | -3.3 | 272.35 | 269.85 | 0.46447 | 0.0028643 | 6.3546 | 0 | 15.2444 | 200.9346 | 0 |  |  |  | 30.56
1724300 | -0.6 | -3.9 | 272.55 | 269.25 | 0.44149 | 0.0027219 | 6.201 | 0 | 15.0444 | 115.1195 | 0 | [8 empty] | 1724300 | -0.6 | -3.9 | 272.55 | 269.25 | 0.44149 | 0.0027219 | 6.201 | 0 | 15.0444 | 198.2985 | 0 |  |  |  | 30.92
1724665 | -0.4 | -3.7 | 272.75 | 269.45 | 0.44903 | 0.0027686 | 6.52 | 0 | 14.8444 | 113.5891 | 0 | [8 empty] | 1724665 | -0.4 | -3.7 | 272.75 | 269.45 | 0.44903 | 0.0027686 | 6.52 | 0 | 14.8444 | 195.6623 | 0 |  |  |  | 31.28
1725030 | -0.2 | -3.8 | 272.95 | 269.35 | 0.44525 | 0.0027452 | 6.6636 | 0 | 14.6444 | 112.0587 | 0 | [8 empty] | 1725030 | -0.2 | -3.8 | 272.95 | 269.35 | 0.44525 | 0.0027452 | 6.6636 | 0 | 14.6444 | 193.0261 | 0 |  |  |  | 31.64
1725395 | 0 | -4.4 | 273.15 | 268.75 | 0.42314 | 0.0026083 | 6.5233 | 0 | 14.4444 | 110.5283 | 0 | [8 empty] | 1725395 | 0 | -4.4 | 273.15 | 268.75 | 0.42314 | 0.0026083 | 6.5233 | 0 | 14.4444 | 190.39 | 0 |  |  |  | 32
1725761 | 0.6 | -3.6 | 273.75 | 269.55 | 0.45285 | 0.0027923 | 7.5901 | 0 | 13.8444 | 105.9372 | 0 | [8 empty] | 1725761 | 0.6 | -3.6 | 273.75 | 269.55 | 0.45285 | 0.0027923 | 7.5901 | 0 | 13.8444 | 182.4815 | 0 |  |  |  | 33.08
1717361 | 1.1 | -3.3 | 274.25 | 269.85 | 0.46447 | 0.0028643 | 8.2759 | 0 | 13.3444 | 102.1112 | 0 | [8 empty] | 1717361 | 1.1 | -3.3 | 274.25 | 269.85 | 0.46447 | 0.0028643 | 8.2759 | 0 | 13.3444 | 175.891 | 0 |  |  |  | 33.98
1717726 | 1.7 | -3.3 | 274.85 | 269.85 | 0.46447 | 0.0028643 | 8.8826 | 0 | 12.7444 | 97.52 | 0 | [8 empty] | 1717726 | 1.7 | -3.3 | 274.85 | 269.85 | 0.46447 | 0.0028643 | 8.8826 | 0 | 12.7444 | 167.9825 | 0 |  |  |  | 35.06
1718091 | 1.7 | -3.2 | 274.85 | 269.95 | 0.46841 | 0.0028887 | 8.9436 | 0 | 12.7444 | 97.52 | 0 | [8 empty] | 1718091 | 1.7 | -3.2 | 274.85 | 269.95 | 0.46841 | 0.0028887 | 8.9436 | 0 | 12.7444 | 167.9825 | 0 |  |  |  | 35.06
1718457 | 1.7 | -3.2 | 274.85 | 269.95 | 0.46841 | 0.0028887 | 8.9436 | 0 | 12.7444 | 97.52 | 0 | [8 empty] | 1718457 | 1.7 | -3.2 | 274.85 | 269.95 | 0.46841 | 0.0028887 | 8.9436 | 0 | 12.7444 | 167.9825 | 0 |  |  |  | 35.06
1718822 | 1.7 | -3.9 | 274.85 | 269.25 | 0.44149 | 0.0027219 | 8.5261 | 0 | 12.7444 | 97.52 | 0 | [8 empty] | 1718822 | 1.7 | -3.9 | 274.85 | 269.25 | 0.44149 | 0.0027219 | 8.5261 | 0 | 12.7444 | 167.9825 | 0 |  |  |  | 35.06
1719187 | 1.9 | -3.3 | 275.05 | 269.85 | 0.46447 | 0.0028643 | 9.0848 | 0 | 12.5444 | 95.9896 | 0 | [8 empty] | 1719187 | 1.9 | -3.3 | 275.05 | 269.85 | 0.46447 | 0.0028643 | 9.0848 | 0 | 12.5444 | 165.3464 | 0 |  |  |  | 35.42
1719552 | 2 | -3.4 | 275.15 | 269.75 | 0.46057 | 0.0028401 | 9.1253 | 0 | 12.4444 | 95.2244 | 0 | [8 empty] | 1719552 | 2 | -3.4 | 275.15 | 269.75 | 0.46057 | 0.0028401 | 9.1253 | 0 | 12.4444 | 164.0283 | 0 |  |  |  | 35.6
1719918 | 2.2 | -3.9 | 275.35 | 269.25 | 0.44149 | 0.0027219 | 9.0316 | 0 | 12.2444 | 93.694 | 0 | [8 empty] | 1719918 | 2.2 | -3.9 | 275.35 | 269.25 | 0.44149 | 0.0027219 | 9.0316 | 0 | 12.2444 | 161.3921 | 0 |  |  |  | 35.96
1720283 | 1.8 | -3.4 | 274.95 | 269.75 | 0.46057 | 0.0028401 | 8.9231 | 0 | 12.6444 | 96.7548 | 0 | [8 empty] | 1720283 | 1.8 | -3.4 | 274.95 | 269.75 | 0.46057 | 0.0028401 | 8.9231 | 0 | 12.6444 | 166.6644 | 0 |  |  |  | 35.24
1720648 | 1.5 | -3.5 | 274.65 | 269.65 | 0.45669 | 0.0028161 | 8.5597 | 0 | 12.9444 | 99.0504 | 0 | [8 empty] | 1720648 | 1.5 | -3.5 | 274.65 | 269.65 | 0.45669 | 0.0028161 | 8.5597 | 0 | 12.9444 | 170.6187 | 0 |  |  |  | 34.7
1721013 | 1.1 | -3.9 | 274.25 | 269.25 | 0.44149 | 0.0027219 | 7.9196 | 0 | 13.3444 | 102.1112 | 0 | [8 empty] | 1721013 | 1.1 | -3.9 | 274.25 | 269.25 | 0.44149 | 0.0027219 | 7.9196 | 0 | 13.3444 | 175.891 | 0 |  |  |  | 33.98
1721379 | 0.9 | -3.5 | 274.05 | 269.65 | 0.45669 | 0.0028161 | 7.953 | 0 | 13.5444 | 103.6416 | 0 | [8 empty] | 1721379 | 0.9 | -3.5 | 274.05 | 269.65 | 0.45669 | 0.0028161 | 7.953 | 0 | 13.5444 | 178.5272 | 0 |  |  |  | 33.62
1721744 | 0.8 | -3.4 | 273.95 | 269.75 | 0.46057 | 0.0028401 | 7.912 | 0 | 13.6444 | 104.4068 | 0 | [8 empty] | 1721744 | 0.8 | -3.4 | 273.95 | 269.75 | 0.46057 | 0.0028401 | 7.912 | 0 | 13.6444 | 179.8453 | 0 |  |  |  | 33.44
1722109 | 0.6 | -3.9 | 273.75 | 269.25 | 0.44149 | 0.0027219 | 7.4141 | 0 | 13.8444 | 105.9372 | 0 | [8 empty] | 1722109 | 0.6 | -3.9 | 273.75 | 269.25 | 0.44149 | 0.0027219 | 7.4141 | 0 | 13.8444 | 182.4815 | 0 |  |  |  | 33.08
1722474 | 0.2 | -4.3 | 273.35 | 268.85 | 0.42675 | 0.0026307 | 6.7815 | 0 | 14.2444 | 108.9979 | 0 | [8 empty] | 1722474 | 0.2 | -4.3 | 273.35 | 268.85 | 0.42675 | 0.0026307 | 6.7815 | 0 | 14.2444 | 187.7538 | 0 |  |  |  | 32.36
1722840 | -0.2 | -5 | 272.95 | 268.15 | 0.40203 | 0.0024777 | 5.9946 | 0 | 14.6444 | 112.0587 | 0 | [8 empty] | 1722840 | -0.2 | -5 | 272.95 | 268.15 | 0.40203 | 0.0024777 | 5.9946 | 0 | 14.6444 | 193.0261 | 0 |  |  |  | 31.64
1723205 | -0.6 | -6.7 | 272.55 | 266.45 | 0.34733 | 0.0021394 | 4.7448 | 0 | 15.0444 | 115.1195 | 0 | [8 empty] | 1723205 | -0.6 | -6.7 | 272.55 | 266.45 | 0.34733 | 0.0021394 | 4.7448 | 0 | 15.0444 | 198.2985 | 0 |  |  |  | 30.92
1723570 | -0.8 | -5.9 | 272.35 | 267.25 | 0.37217 | 0.0022929 | 4.9265 | 0 | 15.2444 | 116.6499 | 0 | [8 empty] | 1723570 | -0.8 | -5.9 | 272.35 | 267.25 | 0.37217 | 0.0022929 | 4.9265 | 0 | 15.2444 | 200.9346 | 0 |  |  |  | 30.56
1723935 | -0.9 | -6 | 272.25 | 267.15 | 0.36898 | 0.0022732 | 4.7762 | 0 | 15.3444 | 117.4151 | 0 | [8 empty] | 1723935 | -0.9 | -6 | 272.25 | 267.15 | 0.36898 | 0.0022732 | 4.7762 | 0 | 15.3444 | 202.2527 | 0 |  |  |  | 30.38
1724301 | -1.1 | -6.7 | 272.05 | 266.45 | 0.34733 | 0.0021394 | 4.2399 | 0 | 15.5444 | 118.9455 | 0 | [8 empty] | 1724301 | -1.1 | -6.7 | 272.05 | 266.45 | 0.34733 | 0.0021394 | 4.2399 | 0 | 15.5444 | 204.8889 | 0 |  |  |  | 30.02
1724666 | -0.9 | -6.2 | 272.25 | 266.95 | 0.36267 | 0.0022342 | 4.6788 | 0 | 15.3444 | 117.4151 | 0 | [8 empty] | 1724666 | -0.9 | -6.2 | 272.25 | 266.95 | 0.36267 | 0.0022342 | 4.6788 | 0 | 15.3444 | 202.2527 | 0 |  |  |  | 30.38
1725031 | -0.8 | -6.3 | 272.35 | 266.85 | 0.35955 | 0.002215 | 4.7316 | 0 | 15.2444 | 116.6499 | 0 | [8 empty] | 1725031 | -0.8 | -6.3 | 272.35 | 266.85 | 0.35955 | 0.002215 | 4.7316 | 0 | 15.2444 | 200.9346 | 0 |  |  |  | 30.56
1725396 | -0.6 | -7.2 | 272.55 | 265.95 | 0.33259 | 0.0020483 | 4.5171 | 0 | 15.0444 | 115.1195 | 0 | [8 empty] | 1725396 | -0.6 | -7.2 | 272.55 | 265.95 | 0.33259 | 0.0020483 | 4.5171 | 0 | 15.0444 | 198.2985 | 0 |  |  |  | 30.92
1725762 | 0.2 | -6.1 | 273.35 | 267.05 | 0.36581 | 0.0022537 | 5.8384 | 0 | 14.2444 | 108.9979 | 0 | [8 empty] | 1725762 | 0.2 | -6.1 | 273.35 | 267.05 | 0.36581 | 0.0022537 | 5.8384 | 0 | 14.2444 | 187.7538 | 0 |  |  |  | 32.36
1717362 | 0.9 | -6.1 | 274.05 | 267.05 | 0.36581 | 0.0022537 | 6.5454 | 0 | 13.5444 | 103.6416 | 0 | [8 empty] | 1717362 | 0.9 | -6.1 | 274.05 | 267.05 | 0.36581 | 0.0022537 | 6.5454 | 0 | 13.5444 | 178.5272 | 0 |  |  |  | 33.62
1717727 | 1.7 | -6.7 | 274.85 | 266.45 | 0.34733 | 0.0021394 | 7.0675 | 0 | 12.7444 | 97.52 | 0 | [8 empty] | 1717727 | 1.7 | -6.7 | 274.85 | 266.45 | 0.34733 | 0.0021394 | 7.0675 | 0 | 12.7444 | 167.9825 | 0 |  |  |  | 35.06
1718092 | 1.9 | -5.9 | 275.05 | 267.25 | 0.37217 | 0.0022929 | 7.6539 | 0 | 12.5444 | 95.9896 | 0 | [8 empty] | 1718092 | 1.9 | -5.9 | 275.05 | 267.25 | 0.37217 | 0.0022929 | 7.6539 | 0 | 12.5444 | 165.3464 | 0 |  |  |  | 35.42
1718458 | 2 | -6.3 | 275.15 | 266.85 | 0.35955 | 0.002215 | 7.5596 | 0 | 12.4444 | 95.2244 | 0 | [8 empty] | 1718458 | 2 | -6.3 | 275.15 | 266.85 | 0.35955 | 0.002215 | 7.5596 | 0 | 12.4444 | 164.0283 | 0 |  |  |  | 35.6
1718823 | 2.2 | -7.2 | 275.35 | 265.95 | 0.33259 | 0.0020483 | 7.3442 | 0 | 12.2444 | 93.694 | 0 | [8 empty] | 1718823 | 2.2 | -7.2 | 275.35 | 265.95 | 0.33259 | 0.0020483 | 7.3442 | 0 | 12.2444 | 161.3921 | 0 |  |  |  | 35.96
1719188 | 1.8 | -6.7 | 274.95 | 266.45 | 0.34733 | 0.0021394 | 7.1685 | 0 | 12.6444 | 96.7548 | 0 | [8 empty] | 1719188 | 1.8 | -6.7 | 274.95 | 266.45 | 0.34733 | 0.0021394 | 7.1685 | 0 | 12.6444 | 166.6644 | 0 |  |  |  | 35.24
1719553 | 1.5 | -6.9 | 274.65 | 266.25 | 0.34137 | 0.0021026 | 6.7732 | 0 | 12.9444 | 99.0504 | 0 | [8 empty] | 1719553 | 1.5 | -6.9 | 274.65 | 266.25 | 0.34137 | 0.0021026 | 6.7732 | 0 | 12.9444 | 170.6187 | 0 |  |  |  | 34.7
1719919 | 1.1 | -8.3 | 274.25 | 264.85 | 0.30215 | 0.0018603 | 5.7629 | 0 | 13.3444 | 102.1112 | 0 | [8 empty] | 1719919 | 1.1 | -8.3 | 274.25 | 264.85 | 0.30215 | 0.0018603 | 5.7629 | 0 | 13.3444 | 175.891 | 0 |  |  |  | 33.98
1720284 | 0.9 | -7.2 | 274.05 | 265.95 | 0.33259 | 0.0020483 | 6.0316 | 0 | 13.5444 | 103.6416 | 0 | [8 empty] | 1720284 | 0.9 | -7.2 | 274.05 | 265.95 | 0.33259 | 0.0020483 | 6.0316 | 0 | 13.5444 | 178.5272 | 0 |  |  |  | 33.62
1720649 | 0.8 | -7.3 | 273.95 | 265.85 | 0.32971 | 0.0020305 | 5.8861 | 0 | 13.6444 | 104.4068 | 0 | [8 empty] | 1720649 | 0.8 | -7.3 | 273.95 | 265.85 | 0.32971 | 0.0020305 | 5.8861 | 0 | 13.6444 | 179.8453 | 0 |  |  |  | 33.44
1721014 | 0.6 | -8.3 | 273.75 | 264.85 | 0.30215 | 0.0018603 | 5.2582 | 0 | 13.8444 | 105.9372 | 0 | [8 empty] | 1721014 | 0.6 | -8.3 | 273.75 | 264.85 | 0.30215 | 0.0018603 | 5.2582 | 0 | 13.8444 | 182.4815 | 0 |  |  |  | 33.08
1721380 | 0.4 | -6.9 | 273.55 | 266.25 | 0.34137 | 0.0021026 | 5.6624 | 0 | 14.0444 | 107.4675 | 0 | [8 empty] | 1721380 | 0.4 | -6.9 | 273.55 | 266.25 | 0.34137 | 0.0021026 | 5.6624 | 0 | 14.0444 | 185.1176 | 0 |  |  |  | 32.72
1721745 | 0.2 | -6.5 | 273.35 | 266.65 | 0.3534 | 0.0021769 | 5.6464 | 0 | 14.2444 | 108.9979 | 0 | [8 empty] | 1721745 | 0.2 | -6.5 | 273.35 | 266.65 | 0.3534 | 0.0021769 | 5.6464 | 0 | 14.2444 | 187.7538 | 0 |  |  |  | 32.36
1722110 | 0 | -7.2 | 273.15 | 265.95 | 0.33259 | 0.0020483 | 5.1229 | 0 | 14.4444 | 110.5283 | 0 | [8 empty] | 1722110 | 0 | -7.2 | 273.15 | 265.95 | 0.33259 | 0.0020483 | 5.1229 | 0 | 14.4444 | 190.39 | 0 |  |  |  | 32
1722475 | 0.2 | -5.7 | 273.35 | 267.45 | 0.37862 | 0.0023329 | 6.0366 | 0 | 14.2444 | 108.9979 | 0 | [8 empty] | 1722475 | 0.2 | -5.7 | 273.35 | 267.45 | 0.37862 | 0.0023329 | 6.0366 | 0 | 14.2444 | 187.7538 | 0 |  |  |  | 32.36
1722841 | 0.4 | -5.3 | 273.55 | 267.85 | 0.39184 | 0.0024146 | 6.4431 | 0 | 14.0444 | 107.4675 | 0 | [8 empty] | 1722841 | 0.4 | -5.3 | 273.55 | 267.85 | 0.39184 | 0.0024146 | 6.4431 | 0 | 14.0444 | 185.1176 | 0 |  |  |  | 32.72
1723206 | 0.6 | -5.6 | 273.75 | 267.55 | 0.38189 | 0.0023531 | 6.4912 | 0 | 13.8444 | 105.9372 | 0 | [8 empty] | 1723206 | 0.6 | -5.6 | 273.75 | 267.55 | 0.38189 | 0.0023531 | 6.4912 | 0 | 13.8444 | 182.4815 | 0 |  |  |  | 33.08
1723571 | 0 | -5.3 | 273.15 | 267.85 | 0.39184 | 0.0024146 | 6.039 | 0 | 14.4444 | 110.5283 | 0 | [8 empty] | 1723571 | 0 | -5.3 | 273.15 | 267.85 | 0.39184 | 0.0024146 | 6.039 | 0 | 14.4444 | 190.39 | 0 |  |  |  | 32
1723936 | -0.5 | -5.8 | 272.65 | 267.35 | 0.37538 | 0.0023128 | 5.2793 | 0 | 14.9444 | 114.3543 | 0 | [8 empty] | 1723936 | -0.5 | -5.8 | 272.65 | 267.35 | 0.37538 | 0.0023128 | 5.2793 | 0 | 14.9444 | 196.9804 | 0 |  |  |  | 31.1
1724302 | -1.1 | -7.2 | 272.05 | 265.95 | 0.33259 | 0.0020483 | 4.0122 | 0 | 15.5444 | 118.9455 | 0 | [8 empty] | 1724302 | -1.1 | -7.2 | 272.05 | 265.95 | 0.33259 | 0.0020483 | 4.0122 | 0 | 15.5444 | 204.8889 | 0 |  |  |  | 30.02
1724667 | -0.9 | -6.5 | 272.25 | 266.65 | 0.3534 | 0.0021769 | 4.5355 | 0 | 15.3444 | 117.4151 | 0 | [8 empty] | 1724667 | -0.9 | -6.5 | 272.25 | 266.65 | 0.3534 | 0.0021769 | 4.5355 | 0 | 15.3444 | 202.2527 | 0 |  |  |  | 30.38
1725032 | -0.8 | -6.8 | 272.35 | 266.35 | 0.34434 | 0.0021209 | 4.4966 | 0 | 15.2444 | 116.6499 | 0 | [8 empty] | 1725032 | -0.8 | -6.8 | 272.35 | 266.35 | 0.34434 | 0.0021209 | 4.4966 | 0 | 15.2444 | 200.9346 | 0 |  |  |  | 30.56
1725397 | -0.6 | -7.8 | 272.55 | 265.35 | 0.31566 | 0.0019437 | 4.2555 | 0 | 15.0444 | 115.1195 | 0 | [8 empty] | 1725397 | -0.6 | -7.8 | 272.55 | 265.35 | 0.31566 | 0.0019437 | 4.2555 | 0 | 15.0444 | 198.2985 | 0 |  |  |  | 30.92
1725763 | -0.6 | -8.3 | 272.55 | 264.85 | 0.30215 | 0.0018603 | 4.047 | 0 | 15.0444 | 115.1195 | 0 | [8 empty] | 1725763 | -0.6 | -8.3 | 272.55 | 264.85 | 0.30215 | 0.0018603 | 4.047 | 0 | 15.0444 | 198.2985 | 0 |  |  |  | 30.92
1717363 | -0.6 | -9.4 | 272.55 | 263.75 | 0.27427 | 0.0016882 | 3.6167 | 0 | 15.0444 | 115.1195 | 0 | [8 empty] | 1717363 | -0.6 | -9.4 | 272.55 | 263.75 | 0.27427 | 0.0016882 | 3.6167 | 0 | 15.0444 | 198.2985 | 0 |  |  |  | 30.92
1717728 | -0.6 | -12.2 | 272.55 | 260.95 | 0.21358 | 0.0013138 | 2.6809 | 0 | 15.0444 | 115.1195 | 0 | [8 empty] | 1717728 | -0.6 | -12.2 | 272.55 | 260.95 | 0.21358 | 0.0013138 | 2.6809 | 0 | 15.0444 | 198.2985 | 0 |  |  |  | 30.92
1718093 | -0.4 | -11.1 | 272.75 | 262.05 | 0.23578 | 0.0014507 | 3.2248 | 0 | 14.8444 | 113.5891 | 0 | [8 empty] | 1718093 | -0.4 | -11.1 | 272.75 | 262.05 | 0.23578 | 0.0014507 | 3.2248 | 0 | 14.8444 | 195.6623 | 0 |  |  |  | 31.28
1718459 | -0.2 | -10.9 | 272.95 | 262.25 | 0.24004 | 0.001477 | 3.4922 | 0 | 14.6444 | 112.0587 | 0 | [8 empty] | 1718459 | -0.2 | -10.9 | 272.95 | 262.25 | 0.24004 | 0.001477 | 3.4922 | 0 | 14.6444 | 193.0261 | 0 |  |  |  | 31.64
1718824 | 0 | -12.2 | 273.15 | 260.95 | 0.21358 | 0.0013138 | 3.2859 | 0 | 14.4444 | 110.5283 | 0 | [8 empty] | 1718824 | 0 | -12.2 | 273.15 | 260.95 | 0.21358 | 0.0013138 | 3.2859 | 0 | 14.4444 | 190.39 | 0 |  |  |  | 32
1719189 | -0.4 | -10.8 | 272.75 | 262.35 | 0.24219 | 0.0014903 | 3.3237 | 0 | 14.8444 | 113.5891 | 0 | [8 empty] | 1719189 | -0.4 | -10.8 | 272.75 | 262.35 | 0.24219 | 0.0014903 | 3.3237 | 0 | 14.8444 | 195.6623 | 0 |  |  |  | 31.28
1719554 | -0.7 | -10.5 | 272.45 | 262.65 | 0.24876 | 0.0015308 | 3.1224 | 0 | 15.1444 | 115.8847 | 0 | [8 empty] | 1719554 | -0.7 | -10.5 | 272.45 | 262.65 | 0.24876 | 0.0015308 | 3.1224 | 0 | 15.1444 | 199.6165 | 0 |  |  |  | 30.74
1719920 | -1.1 | -11.7 | 272.05 | 261.45 | 0.22342 | 0.0013745 | 2.3283 | 0 | 15.5444 | 118.9455 | 0 | [8 empty] | 1719920 | -1.1 | -11.7 | 272.05 | 261.45 | 0.22342 | 0.0013745 | 2.3283 | 0 | 15.5444 | 204.8889 | 0 |  |  |  | 30.02
1720285 | -1.1 | -10.4 | 272.05 | 262.75 | 0.25099 | 0.0015445 | 2.7532 | 0 | 15.5444 | 118.9455 | 0 | [8 empty] | 1720285 | -1.1 | -10.4 | 272.05 | 262.75 | 0.25099 | 0.0015445 | 2.7532 | 0 | 15.5444 | 204.8889 | 0 |  |  |  | 30.02
1720650 | -1.1 | -10.4 | 272.05 | 262.75 | 0.25099 | 0.0015445 | 2.7532 | 0 | 15.5444 | 118.9455 | 0 | [8 empty] | 1720650 | -1.1 | -10.4 | 272.05 | 262.75 | 0.25099 | 0.0015445 | 2.7532 | 0 | 15.5444 | 204.8889 | 0 |  |  |  | 30.02
1721015 | -1.1 | -11.7 | 272.05 | 261.45 | 0.22342 | 0.0013745 | 2.3283 | 0 | 15.5444 | 118.9455 | 0 | [8 empty] | 1721015 | -1.1 | -11.7 | 272.05 | 261.45 | 0.22342 | 0.0013745 | 2.3283 | 0 | 15.5444 | 204.8889 | 0 |  |  |  | 30.02
1721381 | -1.5 | -10.5 | 271.65 | 262.65 | 0.24876 | 0.0015308 | 2.3154 | 0 | 15.9444 | 122.0063 | 0 | [8 empty] | 1721381 | -1.5 | -10.5 | 271.65 | 262.65 | 0.24876 | 0.0015308 | 2.3154 | 0 | 15.9444 | 210.1612 | 0 |  |  |  | 29.3
1721746 | -1.8 | -10.3 | 271.35 | 262.85 | 0.25323 | 0.0015584 | 2.0816 | 0 | 16.2444 | 124.3019 | 0 | [8 empty] | 1721746 | -1.8 | -10.3 | 271.35 | 262.85 | 0.25323 | 0.0015584 | 2.0816 | 0 | 16.2444 | 214.1155 | 0 |  |  |  | 28.76
1722111 | -2.2 | -11.7 | 270.95 | 261.45 | 0.22342 | 0.0013745 | 1.219 | 0 | 16.6444 | 127.3626 | 0 | [8 empty] | 1722111 | -2.2 | -11.7 | 270.95 | 261.45 | 0.22342 | 0.0013745 | 1.219 | 0 | 16.6444 | 219.3878 | 0 |  |  |  | 28.04
1722476 | -2.2 | -10.5 | 270.95 | 262.65 | 0.24876 | 0.0015308 | 1.6092 | 0 | 16.6444 | 127.3626 | 0 | [8 empty] | 1722476 | -2.2 | -10.5 | 270.95 | 262.65 | 0.24876 | 0.0015308 | 1.6092 | 0 | 16.6444 | 219.3878 | 0 |  |  |  | 28.04
1722842 | -2.2 | -10.5 | 270.95 | 262.65 | 0.24876 | 0.0015308 | 1.6092 | 0 | 16.6444 | 127.3626 | 0 | [8 empty] | 1722842 | -2.2 | -10.5 | 270.95 | 262.65 | 0.24876 | 0.0015308 | 1.6092 | 0 | 16.6444 | 219.3878 | 0 |  |  |  | 28.04
1723207 | -2.2 | -11.7 | 270.95 | 261.45 | 0.22342 | 0.0013745 | 1.219 | 0 | 16.6444 | 127.3626 | 0 | [8 empty] | 1723207 | -2.2 | -11.7 | 270.95 | 261.45 | 0.22342 | 0.0013745 | 1.219 | 0 | 16.6444 | 219.3878 | 0 |  |  |  | 28.04
1723572 | -2.2 | -9.6 | 270.95 | 263.55 | 0.26946 | 0.0016585 | 1.9281 | 0 | 16.6444 | 127.3626 | 0 | [8 empty] | 1723572 | -2.2 | -9.6 | 270.95 | 263.55 | 0.26946 | 0.0016585 | 1.9281 | 0 | 16.6444 | 219.3878 | 0 |  |  |  | 28.04
1723937 | -2.2 | -9 | 270.95 | 264.15 | 0.28413 | 0.001749 | 2.1541 | 0 | 16.6444 | 127.3626 | 0 | [8 empty] | 1723937 | -2.2 | -9 | 270.95 | 264.15 | 0.28413 | 0.001749 | 2.1541 | 0 | 16.6444 | 219.3878 | 0 |  |  |  | 28.04
1724303 | -2.2 | -8.9 | 270.95 | 264.25 | 0.28664 | 0.0017645 | 2.1928 | 0 | 16.6444 | 127.3626 | 0 | [8 empty] | 1724303 | -2.2 | -8.9 | 270.95 | 264.25 | 0.28664 | 0.0017645 | 2.1928 | 0 | 16.6444 | 219.3878 | 0 |  |  |  | 28.04
1724668 | -2.6 | -7.6 | 270.55 | 265.55 | 0.32121 | 0.001978 | 2.3222 | 0 | 17.0444 | 130.4234 | 0 | [8 empty] | 1724668 | -2.6 | -7.6 | 270.55 | 265.55 | 0.32121 | 0.001978 | 2.3222 | 0 | 17.0444 | 224.6601 | 0 |  |  |  | 27.32
1725033 | -2.9 | -7.2 | 270.25 | 265.95 | 0.33259 | 0.0020483 | 2.1948 | 0 | 17.3444 | 132.719 | 0 | [8 empty] | 1725033 | -2.9 | -7.2 | 270.25 | 265.95 | 0.33259 | 0.0020483 | 2.1948 | 0 | 17.3444 | 228.6144 | 0 |  |  |  | 26.78
1725398 | -3.3 | -7.2 | 269.85 | 265.95 | 0.33259 | 0.0020483 | 1.7909 | 0 | 17.7444 | 135.7798 | 0 | [8 empty] | 1725398 | -3.3 | -7.2 | 269.85 | 265.95 | 0.33259 | 0.0020483 | 1.7909 | 0 | 17.7444 | 233.8867 | 0 |  |  |  | 26.06
1725764 | -3.7 | -6.5 | 269.45 | 266.65 | 0.3534 | 0.0021769 | 1.7077 | 0 | 18.1444 | 138.8406 | 0 | [8 empty] | 1725764 | -3.7 | -6.5 | 269.45 | 266.65 | 0.3534 | 0.0021769 | 1.7077 | 0 | 18.1444 | 239.1591 | 0 |  |  |  | 25.34
1717364 | -4 | -6.2 | 269.15 | 266.95 | 0.36267 | 0.0022342 | 1.5477 | 0 | 18.4444 | 141.1362 | 0 | [8 empty] | 1717364 | -4 | -6.2 | 269.15 | 266.95 | 0.36267 | 0.0022342 | 1.5477 | 0 | 18.4444 | 243.1133 | 0 |  |  |  | 24.8
1717729 | -4.4 | -6.1 | 268.75 | 267.05 | 0.36581 | 0.0022537 | 1.1921 | 0 | 18.8444 | 144.197 | 0 | [8 empty] | 1717729 | -4.4 | -6.1 | 268.75 | 267.05 | 0.36581 | 0.0022537 | 1.1921 | 0 | 18.8444 | 248.3857 | 0 |  |  |  | 24.08
1718094 | -4.4 | -5.9 | 268.75 | 267.25 | 0.37217 | 0.0022929 | 1.29 | 0 | 18.8444 | 144.197 | 0 | [8 empty] | 1718094 | -4.4 | -5.9 | 268.75 | 267.25 | 0.37217 | 0.0022929 | 1.29 | 0 | 18.8444 | 248.3857 | 0 |  |  |  | 24.08
1718460 | -4.4 | -5.9 | 268.75 | 267.25 | 0.37217 | 0.0022929 | 1.29 | 0 | 18.8444 | 144.197 | 0 | [8 empty] | 1718460 | -4.4 | -5.9 | 268.75 | 267.25 | 0.37217 | 0.0022929 | 1.29 | 0 | 18.8444 | 248.3857 | 0 |  |  |  | 24.08
1718825 | -4.4 | -6.1 | 268.75 | 267.05 | 0.36581 | 0.0022537 | 1.1921 | 0 | 18.8444 | 144.197 | 0 | [8 empty] | 1718825 | -4.4 | -6.1 | 268.75 | 267.05 | 0.36581 | 0.0022537 | 1.1921 | 0 | 18.8444 | 248.3857 | 0 |  |  |  | 24.08
1719190 | -3.9 | -5.7 | 269.25 | 267.45 | 0.37862 | 0.0023329 | 1.8947 | 0 | 18.3444 | 140.371 | 0 | [8 empty] | 1719190 | -3.9 | -5.7 | 269.25 | 267.45 | 0.37862 | 0.0023329 | 1.8947 | 0 | 18.3444 | 241.7952 | 0 |  |  |  | 24.98
1719555 | -3.3 | -5.5 | 269.85 | 267.65 | 0.38518 | 0.0023734 | 2.602 | 0 | 17.7444 | 135.7798 | 0 | [8 empty] | 1719555 | -3.3 | -5.5 | 269.85 | 267.65 | 0.38518 | 0.0023734 | 2.602 | 0 | 17.7444 | 233.8867 | 0 |  |  |  | 26.06
1719921 | -2.8 | -5.6 | 270.35 | 267.55 | 0.38189 | 0.0023531 | 3.0563 | 0 | 17.2444 | 131.9538 | 0 | [8 empty] | 1719921 | -2.8 | -5.6 | 270.35 | 267.55 | 0.38189 | 0.0023531 | 3.0563 | 0 | 17.2444 | 227.2963 | 0 |  |  |  | 26.96
1720286 | -2.8 | -5 | 270.35 | 268.15 | 0.40203 | 0.0024777 | 3.3673 | 0 | 17.2444 | 131.9538 | 0 | [8 empty] | 1720286 | -2.8 | -5 | 270.35 | 268.15 | 0.40203 | 0.0024777 | 3.3673 | 0 | 17.2444 | 227.2963 | 0 |  |  |  | 26.96
1720651 | -2.8 | -4.6 | 270.35 | 268.55 | 0.41599 | 0.0025641 | 3.583 | 0 | 17.2444 | 131.9538 | 0 | [8 empty] | 1720651 | -2.8 | -4.6 | 270.35 | 268.55 | 0.41599 | 0.0025641 | 3.583 | 0 | 17.2444 | 227.2963 | 0 |  |  |  | 26.96
1721016 | -2.8 | -4.4 | 270.35 | 268.75 | 0.42314 | 0.0026083 | 3.6934 | 0 | 17.2444 | 131.9538 | 0 | [8 empty] | 1721016 | -2.8 | -4.4 | 270.35 | 268.75 | 0.42314 | 0.0026083 | 3.6934 | 0 | 17.2444 | 227.2963 | 0 |  |  |  | 26.96
1721382 | -3 | -4.5 | 270.15 | 268.65 | 0.41955 | 0.0025861 | 3.4358 | 0 | 17.4444 | 133.4842 | 0 | [8 empty] | 1721382 | -3 | -4.5 | 270.15 | 268.65 | 0.41955 | 0.0025861 | 3.4358 | 0 | 17.4444 | 229.9325 | 0 |  |  |  | 26.6
1721747 | -3.1 | -4.6 | 270.05 | 268.55 | 0.41599 | 0.0025641 | 3.2798 | 0 | 17.5444 | 134.2494 | 0 | [8 empty] | 1721747 | -3.1 | -4.6 | 270.05 | 268.55 | 0.41599 | 0.0025641 | 3.2798 | 0 | 17.5444 | 231.2506 | 0 |  |  |  | 26.42
1722112 | -3.3 | -5 | 269.85 | 268.15 | 0.40203 | 0.0024777 | 2.8621 | 0 | 17.7444 | 135.7798 | 0 | [8 empty] | 1722112 | -3.3 | -5 | 269.85 | 268.15 | 0.40203 | 0.0024777 | 2.8621 | 0 | 17.7444 | 233.8867 | 0 |  |  |  | 26.06
1722477 | -3.5 | -5 | 269.65 | 268.15 | 0.40203 | 0.0024777 | 2.66 | 0 | 17.9444 | 137.3102 | 0 | [8 empty] | 1722477 | -3.5 | -5 | 269.65 | 268.15 | 0.40203 | 0.0024777 | 2.66 | 0 | 17.9444 | 236.5229 | 0 |  |  |  | 25.7
1722843 | -3.7 | -5.2 | 269.45 | 267.95 | 0.39521 | 0.0024355 | 2.3527 | 0 | 18.1444 | 138.8406 | 0 | [8 empty] | 1722843 | -3.7 | -5.2 | 269.45 | 267.95 | 0.39521 | 0.0024355 | 2.3527 | 0 | 18.1444 | 239.1591 | 0 |  |  |  | 25.34
1723208 | -3.9 | -5.6 | 269.25 | 267.55 | 0.38189 | 0.0023531 | 1.9451 | 0 | 18.3444 | 140.371 | 0 | [8 empty] | 1723208 | -3.9 | -5.6 | 269.25 | 267.55 | 0.38189 | 0.0023531 | 1.9451 | 0 | 18.3444 | 241.7952 | 0 |  |  |  | 24.98
1723573 | -3.5 | -6.1 | 269.65 | 267.05 | 0.36581 | 0.0022537 | 2.1011 | 0 | 17.9444 | 137.3102 | 0 | [8 empty] | 1723573 | -3.5 | -6.1 | 269.65 | 267.05 | 0.36581 | 0.0022537 | 2.1011 | 0 | 17.9444 | 236.5229 | 0 |  |  |  | 25.7
1723938 | -3.2 | -7.2 | 269.95 | 265.95 | 0.33259 | 0.0020483 | 1.8918 | 0 | 17.6444 | 135.0146 | 0 | [8 empty] | 1723938 | -3.2 | -7.2 | 269.95 | 265.95 | 0.33259 | 0.0020483 | 1.8918 | 0 | 17.6444 | 232.5687 | 0 |  |  |  | 26.24
1724304 | -2.8 | -8.9 | 270.35 | 264.25 | 0.28664 | 0.0017645 | 1.5873 | 0 | 17.2444 | 131.9538 | 0 | [8 empty] | 1724304 | -2.8 | -8.9 | 270.35 | 264.25 | 0.28664 | 0.0017645 | 1.5873 | 0 | 17.2444 | 227.2963 | 0 |  |  |  | 26.96
1724669 | -2.4 | -8 | 270.75 | 265.15 | 0.31019 | 0.0019099 | 2.3541 | 0 | 16.8444 | 128.893 | 0 | [8 empty] | 1724669 | -2.4 | -8 | 270.75 | 265.15 | 0.31019 | 0.0019099 | 2.3541 | 0 | 16.8444 | 222.024 | 0 |  |  |  | 27.68
1725034 | -2.1 | -7.7 | 271.05 | 265.45 | 0.31842 | 0.0019608 | 2.7839 | 0 | 16.5444 | 126.5974 | 0 | [8 empty] | 1725034 | -2.1 | -7.7 | 271.05 | 265.45 | 0.31842 | 0.0019608 | 2.7839 | 0 | 16.5444 | 218.0697 | 0 |  |  |  | 28.22
1725399 | -1.7 | -8.3 | 271.45 | 264.85 | 0.30215 | 0.0018603 | 2.9367 | 0 | 16.1444 | 123.5367 | 0 | [8 empty] | 1725399 | -1.7 | -8.3 | 271.45 | 264.85 | 0.30215 | 0.0018603 | 2.9367 | 0 | 16.1444 | 212.7974 | 0 |  |  |  | 28.94
1725765 | -1.1 | -7.1 | 272.05 | 266.05 | 0.33549 | 0.0020663 | 4.057 | 0 | 15.5444 | 118.9455 | 0 | [8 empty] | 1725765 | -1.1 | -7.1 | 272.05 | 266.05 | 0.33549 | 0.0020663 | 4.057 | 0 | 15.5444 | 204.8889 | 0 |  |  |  | 30.02
1717365 | -0.6 | -6.6 | 272.55 | 266.55 | 0.35035 | 0.0021581 | 4.7915 | 0 | 15.0444 | 115.1195 | 0 | [8 empty] | 1717365 | -0.6 | -6.6 | 272.55 | 266.55 | 0.35035 | 0.0021581 | 4.7915 | 0 | 15.0444 | 198.2985 | 0 |  |  |  | 30.92
1717730 | 0 | -7.2 | 273.15 | 265.95 | 0.33259 | 0.0020483 | 5.1229 | 0 | 14.4444 | 110.5283 | 0 | [8 empty] | 1717730 | 0 | -7.2 | 273.15 | 265.95 | 0.33259 | 0.0020483 | 5.1229 | 0 | 14.4444 | 190.39 | 0 |  |  |  | 32
1718095 | -0.2 | -6.6 | 272.95 | 266.55 | 0.35035 | 0.0021581 | 5.1954 | 0 | 14.6444 | 112.0587 | 0 | [8 empty] | 1718095 | -0.2 | -6.6 | 272.95 | 266.55 | 0.35035 | 0.0021581 | 5.1954 | 0 | 14.6444 | 193.0261 | 0 |  |  |  | 31.64
1718461 | -0.4 | -7 | 272.75 | 266.15 | 0.33842 | 0.0020843 | 4.809 | 0 | 14.8444 | 113.5891 | 0 | [8 empty] | 1718461 | -0.4 | -7 | 272.75 | 266.15 | 0.33842 | 0.0020843 | 4.809 | 0 | 14.8444 | 195.6623 | 0 |  |  |  | 31.28
1718826 | -0.6 | -8.3 | 272.55 | 264.85 | 0.30215 | 0.0018603 | 4.047 | 0 | 15.0444 | 115.1195 | 0 | [8 empty] | 1718826 | -0.6 | -8.3 | 272.55 | 264.85 | 0.30215 | 0.0018603 | 4.047 | 0 | 15.0444 | 198.2985 | 0 |  |  |  | 30.92
1719191 | -1 | -8 | 272.15 | 265.15 | 0.31019 | 0.0019099 | 3.7673 | 0 | 15.4444 | 118.1803 | 0 | [8 empty] | 1719191 | -1 | -8 | 272.15 | 265.15 | 0.31019 | 0.0019099 | 3.7673 | 0 | 15.4444 | 203.5708 | 0 |  |  |  | 30.2
1719556 | -1.3 | -8.5 | 271.85 | 264.65 | 0.2969 | 0.0018278 | 3.2594 | 0 | 15.7444 | 120.4759 | 0 | [8 empty] | 1719556 | -1.3 | -8.5 | 271.85 | 264.65 | 0.2969 | 0.0018278 | 3.2594 | 0 | 15.7444 | 207.5251 | 0 |  |  |  | 29.66
1719922 | -1.7 | -10 | 271.45 | 263.15 | 0.26008 | 0.0016006 | 2.288 | 0 | 16.1444 | 123.5367 | 0 | [8 empty] | 1719922 | -1.7 | -10 | 271.45 | 263.15 | 0.26008 | 0.0016006 | 2.288 | 0 | 16.1444 | 212.7974 | 0 |  |  |  | 28.94
1720287 | -1.7 | -9.3 | 271.45 | 263.85 | 0.27671 | 0.0017032 | 2.5443 | 0 | 16.1444 | 123.5367 | 0 | [8 empty] | 1720287 | -1.7 | -9.3 | 271.45 | 263.85 | 0.27671 | 0.0017032 | 2.5443 | 0 | 16.1444 | 212.7974 | 0 |  |  |  | 28.94
1720652 | -1.7 | -9.3 | 271.45 | 263.85 | 0.27671 | 0.0017032 | 2.5443 | 0 | 16.1444 | 123.5367 | 0 | [8 empty] | 1720652 | -1.7 | -9.3 | 271.45 | 263.85 | 0.27671 | 0.0017032 | 2.5443 | 0 | 16.1444 | 212.7974 | 0 |  |  |  | 28.94
1721017 | -1.7 | -10.6 | 271.45 | 262.55 | 0.24656 | 0.0015172 | 2.0796 | 0 | 16.1444 | 123.5367 | 0 | [8 empty] | 1721017 | -1.7 | -10.6 | 271.45 | 262.55 | 0.24656 | 0.0015172 | 2.0796 | 0 | 16.1444 | 212.7974 | 0 |  |  |  | 28.94
1721383 | -1.9 | -9.3 | 271.25 | 263.85 | 0.27671 | 0.0017032 | 2.3425 | 0 | 16.3444 | 125.0671 | 0 | [8 empty] | 1721383 | -1.9 | -9.3 | 271.25 | 263.85 | 0.27671 | 0.0017032 | 2.3425 | 0 | 16.3444 | 215.4336 | 0 |  |  |  | 28.58
1721748 | -2 | -8.8 | 271.15 | 264.35 | 0.28917 | 0.0017802 | 2.4337 | 0 | 16.4444 | 125.8323 | 0 | [8 empty] | 1721748 | -2 | -8.8 | 271.15 | 264.35 | 0.28917 | 0.0017802 | 2.4337 | 0 | 16.4444 | 216.7516 | 0 |  |  |  | 28.4
1722113 | -2.2 | -9.4 | 270.95 | 263.75 | 0.27427 | 0.0016882 | 2.0022 | 0 | 16.6444 | 127.3626 | 0 | [8 empty] | 1722113 | -2.2 | -9.4 | 270.95 | 263.75 | 0.27427 | 0.0016882 | 2.0022 | 0 | 16.6444 | 219.3878 | 0 |  |  |  | 28.04
1722478 | -2.4 | -9.1 | 270.75 | 264.05 | 0.28163 | 0.0017336 | 1.9139 | 0 | 16.8444 | 128.893 | 0 | [8 empty] | 1722478 | -2.4 | -9.1 | 270.75 | 264.05 | 0.28163 | 0.0017336 | 1.9139 | 0 | 16.8444 | 222.024 | 0 |  |  |  | 27.68
1722844 | -2.6 | -9.5 | 270.55 | 263.65 | 0.27186 | 0.0016733 | 1.5614 | 0 | 17.0444 | 130.4234 | 0 | [8 empty] | 1722844 | -2.6 | -9.5 | 270.55 | 263.65 | 0.27186 | 0.0016733 | 1.5614 | 0 | 17.0444 | 224.6601 | 0 |  |  |  | 27.32
1723209 | -2.8 | -11.1 | 270.35 | 262.05 | 0.23578 | 0.0014507 | 0.80413 | 0 | 17.2444 | 131.9538 | 0 | [8 empty] | 1723209 | -2.8 | -11.1 | 270.35 | 262.05 | 0.23578 | 0.0014507 | 0.80413 | 0 | 17.2444 | 227.2963 | 0 |  |  |  | 26.96
1723574 | -2.8 | -9.9 | 270.35 | 263.25 | 0.2624 | 0.0016149 | 1.2139 | 0 | 17.2444 | 131.9538 | 0 | [8 empty] | 1723574 | -2.8 | -9.9 | 270.35 | 263.25 | 0.2624 | 0.0016149 | 1.2139 | 0 | 17.2444 | 227.2963 | 0 |  |  |  | 26.96
1723939 | -2.8 | -9.9 | 270.35 | 263.25 | 0.2624 | 0.0016149 | 1.2139 | 0 | 17.2444 | 131.9538 | 0 | [8 empty] | 1723939 | -2.8 | -9.9 | 270.35 | 263.25 | 0.2624 | 0.0016149 | 1.2139 | 0 | 17.2444 | 227.2963 | 0 |  |  |  | 26.96
1724305 | -2.8 | -10.6 | 270.35 | 262.55 | 0.24656 | 0.0015172 | 0.96998 | 0 | 17.2444 | 131.9538 | 0 | [8 empty] | 1724305 | -2.8 | -10.6 | 270.35 | 262.55 | 0.24656 | 0.0015172 | 0.96998 | 0 | 17.2444 | 227.2963 | 0 |  |  |  | 26.96
1724670 | -2.2 | -9.2 | 270.95 | 263.95 | 0.27916 | 0.0017183 | 2.0776 | 0 | 16.6444 | 127.3626 | 0 | [8 empty] | 1724670 | -2.2 | -9.2 | 270.95 | 263.95 | 0.27916 | 0.0017183 | 2.0776 | 0 | 16.6444 | 219.3878 | 0 |  |  |  | 28.04
1725035 | -1.7 | -8.5 | 271.45 | 264.65 | 0.2969 | 0.0018278 | 2.8556 | 0 | 16.1444 | 123.5367 | 0 | [8 empty] | 1725035 | -1.7 | -8.5 | 271.45 | 264.65 | 0.2969 | 0.0018278 | 2.8556 | 0 | 16.1444 | 212.7974 | 0 |  |  |  | 28.94
1725400 | -1.1 | -8.9 | 272.05 | 264.25 | 0.28664 | 0.0017645 | 3.303 | 0 | 15.5444 | 118.9455 | 0 | [8 empty] | 1725400 | -1.1 | -8.9 | 272.05 | 264.25 | 0.28664 | 0.0017645 | 3.303 | 0 | 15.5444 | 204.8889 | 0 |  |  |  | 30.02
1725766 | -0.7 | -7.7 | 272.45 | 265.45 | 0.31842 | 0.0019608 | 4.1973 | 0 | 15.1444 | 115.8847 | 0 | [8 empty] | 1725766 | -0.7 | -7.7 | 272.45 | 265.45 | 0.31842 | 0.0019608 | 4.1973 | 0 | 15.1444 | 199.6165 | 0 |  |  |  | 30.74
1717366 | -0.4 | -7.4 | 272.75 | 265.75 | 0.32686 | 0.0020129 | 4.6304 | 0 | 14.8444 | 113.5891 | 0 | [8 empty] | 1717366 | -0.4 | -7.4 | 272.75 | 265.75 | 0.32686 | 0.0020129 | 4.6304 | 0 | 14.8444 | 195.6623 | 0 |  |  |  | 31.28
1717731 | 0 | -8.3 | 273.15 | 264.85 | 0.30215 | 0.0018603 | 4.6526 | 0 | 14.4444 | 110.5283 | 0 | [8 empty] | 1717731 | 0 | -8.3 | 273.15 | 264.85 | 0.30215 | 0.0018603 | 4.6526 | 0 | 14.4444 | 190.39 | 0 |  |  |  | 32
1718096 | 0.2 | -6.9 | 273.35 | 266.25 | 0.34137 | 0.0021026 | 5.4605 | 0 | 14.2444 | 108.9979 | 0 | [8 empty] | 1718096 | 0.2 | -6.9 | 273.35 | 266.25 | 0.34137 | 0.0021026 | 5.4605 | 0 | 14.2444 | 187.7538 | 0 |  |  |  | 32.36
1718462 | 0.4 | -6.7 | 273.55 | 266.45 | 0.34733 | 0.0021394 | 5.7547 | 0 | 14.0444 | 107.4675 | 0 | [8 empty] | 1718462 | 0.4 | -6.7 | 273.55 | 266.45 | 0.34733 | 0.0021394 | 5.7547 | 0 | 14.0444 | 185.1176 | 0 |  |  |  | 32.72
1718827 | 0.6 | -7.2 | 273.75 | 265.95 | 0.33259 | 0.0020483 | 5.7287 | 0 | 13.8444 | 105.9372 | 0 | [8 empty] | 1718827 | 0.6 | -7.2 | 273.75 | 265.95 | 0.33259 | 0.0020483 | 5.7287 | 0 | 13.8444 | 182.4815 | 0 |  |  |  | 33.08
1719192 | 0.6 | -6.6 | 273.75 | 266.55 | 0.35035 | 0.0021581 | 6.0033 | 0 | 13.8444 | 105.9372 | 0 | [8 empty] | 1719192 | 0.6 | -6.6 | 273.75 | 266.55 | 0.35035 | 0.0021581 | 6.0033 | 0 | 13.8444 | 182.4815 | 0 |  |  |  | 33.08
1719557 | 0.6 | -6.6 | 273.75 | 266.55 | 0.35035 | 0.0021581 | 6.0033 | 0 | 13.8444 | 105.9372 | 0 | [8 empty] | 1719557 | 0.6 | -6.6 | 273.75 | 266.55 | 0.35035 | 0.0021581 | 6.0033 | 0 | 13.8444 | 182.4815 | 0 |  |  |  | 33.08
1719923 | 0.6 | -7.8 | 273.75 | 265.35 | 0.31566 | 0.0019437 | 5.4669 | 0 | 13.8444 | 105.9372 | 0 | [8 empty] | 1719923 | 0.6 | -7.8 | 273.75 | 265.35 | 0.31566 | 0.0019437 | 5.4669 | 0 | 13.8444 | 182.4815 | 0 |  |  |  | 33.08
1720288 | 0.2 | -6.7 | 273.35 | 266.45 | 0.34733 | 0.0021394 | 5.5527 | 0 | 14.2444 | 108.9979 | 0 | [8 empty] | 1720288 | 0.2 | -6.7 | 273.35 | 266.45 | 0.34733 | 0.0021394 | 5.5527 | 0 | 14.2444 | 187.7538 | 0 |  |  |  | 32.36
1720653 | -0.2 | -6.4 | 272.95 | 266.75 | 0.35646 | 0.0021959 | 5.2899 | 0 | 14.6444 | 112.0587 | 0 | [8 empty] | 1720653 | -0.2 | -6.4 | 272.95 | 266.75 | 0.35646 | 0.0021959 | 5.2899 | 0 | 14.6444 | 193.0261 | 0 |  |  |  | 31.64
1721018 | -0.6 | -7.2 | 272.55 | 265.95 | 0.33259 | 0.0020483 | 4.5171 | 0 | 15.0444 | 115.1195 | 0 | [8 empty] | 1721018 | -0.6 | -7.2 | 272.55 | 265.95 | 0.33259 | 0.0020483 | 4.5171 | 0 | 15.0444 | 198.2985 | 0 |  |  |  | 30.92
1721384 | -0.6 | -6.6 | 272.55 | 266.55 | 0.35035 | 0.0021581 | 4.7915 | 0 | 15.0444 | 115.1195 | 0 | [8 empty] | 1721384 | -0.6 | -6.6 | 272.55 | 266.55 | 0.35035 | 0.0021581 | 4.7915 | 0 | 15.0444 | 198.2985 | 0 |  |  |  | 30.92
1721749 | -0.6 | -6.8 | 272.55 | 266.35 | 0.34434 | 0.0021209 | 4.6985 | 0 | 15.0444 | 115.1195 | 0 | [8 empty] | 1721749 | -0.6 | -6.8 | 272.55 | 266.35 | 0.34434 | 0.0021209 | 4.6985 | 0 | 15.0444 | 198.2985 | 0 |  |  |  | 30.92
1722114 | -0.6 | -7.8 | 272.55 | 265.35 | 0.31566 | 0.0019437 | 4.2555 | 0 | 15.0444 | 115.1195 | 0 | [8 empty] | 1722114 | -0.6 | -7.8 | 272.55 | 265.35 | 0.31566 | 0.0019437 | 4.2555 | 0 | 15.0444 | 198.2985 | 0 |  |  |  | 30.92
1722479 | -1 | -7 | 272.15 | 266.15 | 0.33842 | 0.0020843 | 4.2032 | 0 | 15.4444 | 118.1803 | 0 | [8 empty] | 1722479 | -1 | -7 | 272.15 | 266.15 | 0.33842 | 0.0020843 | 4.2032 | 0 | 15.4444 | 203.5708 | 0 |  |  |  | 30.2
1722845 | -1.3 | -6.9 | 271.85 | 266.25 | 0.34137 | 0.0021026 | 3.9458 | 0 | 15.7444 | 120.4759 | 0 | [8 empty] | 1722845 | -1.3 | -6.9 | 271.85 | 266.25 | 0.34137 | 0.0021026 | 3.9458 | 0 | 15.7444 | 207.5251 | 0 |  |  |  | 29.66
1723210 | -1.7 | -7.8 | 271.45 | 265.35 | 0.31566 | 0.0019437 | 3.145 | 0 | 16.1444 | 123.5367 | 0 | [8 empty] | 1723210 | -1.7 | -7.8 | 271.45 | 265.35 | 0.31566 | 0.0019437 | 3.145 | 0 | 16.1444 | 212.7974 | 0 |  |  |  | 28.94
1723575 | -1.5 | -6.6 | 271.65 | 266.55 | 0.35035 | 0.0021581 | 3.8825 | 0 | 15.9444 | 122.0063 | 0 | [8 empty] | 1723575 | -1.5 | -6.6 | 271.65 | 266.55 | 0.35035 | 0.0021581 | 3.8825 | 0 | 15.9444 | 210.1612 | 0 |  |  |  | 29.3
1723940 | -1.3 | -6.4 | 271.85 | 266.75 | 0.35646 | 0.0021959 | 4.1789 | 0 | 15.7444 | 120.4759 | 0 | [8 empty] | 1723940 | -1.3 | -6.4 | 271.85 | 266.75 | 0.35646 | 0.0021959 | 4.1789 | 0 | 15.7444 | 207.5251 | 0 |  |  |  | 29.66
1724306 | -1.1 | -6.7 | 272.05 | 266.45 | 0.34733 | 0.0021394 | 4.2399 | 0 | 15.5444 | 118.9455 | 0 | [8 empty] | 1724306 | -1.1 | -6.7 | 272.05 | 266.45 | 0.34733 | 0.0021394 | 4.2399 | 0 | 15.5444 | 204.8889 | 0 |  |  |  | 30.02
1724671 | -0.9 | -6.2 | 272.25 | 266.95 | 0.36267 | 0.0022342 | 4.6788 | 0 | 15.3444 | 117.4151 | 0 | [8 empty] | 1724671 | -0.9 | -6.2 | 272.25 | 266.95 | 0.36267 | 0.0022342 | 4.6788 | 0 | 15.3444 | 202.2527 | 0 |  |  |  | 30.38
1725036 | -0.8 | -6.3 | 272.35 | 266.85 | 0.35955 | 0.002215 | 4.7316 | 0 | 15.2444 | 116.6499 | 0 | [8 empty] | 1725036 | -0.8 | -6.3 | 272.35 | 266.85 | 0.35955 | 0.002215 | 4.7316 | 0 | 15.2444 | 200.9346 | 0 |  |  |  | 30.56
1725401 | -0.6 | -7.2 | 272.55 | 265.95 | 0.33259 | 0.0020483 | 4.5171 | 0 | 15.0444 | 115.1195 | 0 | [8 empty] | 1725401 | -0.6 | -7.2 | 272.55 | 265.95 | 0.33259 | 0.0020483 | 4.5171 | 0 | 15.0444 | 198.2985 | 0 |  |  |  | 30.92
1725767 | -0.4 | -6.6 | 272.75 | 266.55 | 0.35035 | 0.0021581 | 4.9934 | 0 | 14.8444 | 113.5891 | 0 | [8 empty] | 1725767 | -0.4 | -6.6 | 272.75 | 266.55 | 0.35035 | 0.0021581 | 4.9934 | 0 | 14.8444 | 195.6623 | 0 |  |  |  | 31.28
1717367 | -0.2 | -7 | 272.95 | 266.15 | 0.33842 | 0.0020843 | 5.011 | 0 | 14.6444 | 112.0587 | 0 | [8 empty] | 1717367 | -0.2 | -7 | 272.95 | 266.15 | 0.33842 | 0.0020843 | 5.011 | 0 | 14.6444 | 193.0261 | 0 |  |  |  | 31.64
1717732 | 0 | -8.3 | 273.15 | 264.85 | 0.30215 | 0.0018603 | 4.6526 | 0 | 14.4444 | 110.5283 | 0 | [8 empty] | 1717732 | 0 | -8.3 | 273.15 | 264.85 | 0.30215 | 0.0018603 | 4.6526 | 0 | 14.4444 | 190.39 | 0 |  |  |  | 32
1718097 | 0.2 | -7.1 | 273.35 | 266.05 | 0.33549 | 0.0020663 | 5.3697 | 0 | 14.2444 | 108.9979 | 0 | [8 empty] | 1718097 | 0.2 | -7.1 | 273.35 | 266.05 | 0.33549 | 0.0020663 | 5.3697 | 0 | 14.2444 | 187.7538 | 0 |  |  |  | 32.36
1718463 | 0.4 | -6.9 | 273.55 | 266.25 | 0.34137 | 0.0021026 | 5.6624 | 0 | 14.0444 | 107.4675 | 0 | [8 empty] | 1718463 | 0.4 | -6.9 | 273.55 | 266.25 | 0.34137 | 0.0021026 | 5.6624 | 0 | 14.0444 | 185.1176 | 0 |  |  |  | 32.72
1718828 | 0.6 | -7.8 | 273.75 | 265.35 | 0.31566 | 0.0019437 | 5.4669 | 0 | 13.8444 | 105.9372 | 0 | [8 empty] | 1718828 | 0.6 | -7.8 | 273.75 | 265.35 | 0.31566 | 0.0019437 | 5.4669 | 0 | 13.8444 | 182.4815 | 0 |  |  |  | 33.08
1719193 | 0.4 | -6.9 | 273.55 | 266.25 | 0.34137 | 0.0021026 | 5.6624 | 0 | 14.0444 | 107.4675 | 0 | [8 empty] | 1719193 | 0.4 | -6.9 | 273.55 | 266.25 | 0.34137 | 0.0021026 | 5.6624 | 0 | 14.0444 | 185.1176 | 0 |  |  |  | 32.72
1719558 | 0.2 | -7.1 | 273.35 | 266.05 | 0.33549 | 0.0020663 | 5.3697 | 0 | 14.2444 | 108.9979 | 0 | [8 empty] | 1719558 | 0.2 | -7.1 | 273.35 | 266.05 | 0.33549 | 0.0020663 | 5.3697 | 0 | 14.2444 | 187.7538 | 0 |  |  |  | 32.36
1719924 | 0 | -8.3 | 273.15 | 264.85 | 0.30215 | 0.0018603 | 4.6526 | 0 | 14.4444 | 110.5283 | 0 | [8 empty] | 1719924 | 0 | -8.3 | 273.15 | 264.85 | 0.30215 | 0.0018603 | 4.6526 | 0 | 14.4444 | 190.39 | 0 |  |  |  | 32
1720289 | 0 | -6.9 | 273.15 | 266.25 | 0.34137 | 0.0021026 | 5.2585 | 0 | 14.4444 | 110.5283 | 0 | [8 empty] | 1720289 | 0 | -6.9 | 273.15 | 266.25 | 0.34137 | 0.0021026 | 5.2585 | 0 | 14.4444 | 190.39 | 0 |  |  |  | 32
1720654 | 0 | -6.7 | 273.15 | 266.45 | 0.34733 | 0.0021394 | 5.3507 | 0 | 14.4444 | 110.5283 | 0 | [8 empty] | 1720654 | 0 | -6.7 | 273.15 | 266.45 | 0.34733 | 0.0021394 | 5.3507 | 0 | 14.4444 | 190.39 | 0 |  |  |  | 32
1721019 | 0 | -7.2 | 273.15 | 265.95 | 0.33259 | 0.0020483 | 5.1229 | 0 | 14.4444 | 110.5283 | 0 | [8 empty] | 1721019 | 0 | -7.2 | 273.15 | 265.95 | 0.33259 | 0.0020483 | 5.1229 | 0 | 14.4444 | 190.39 | 0 |  |  |  | 32
1721385 | -0.7 | -6.9 | 272.45 | 266.25 | 0.34137 | 0.0021026 | 4.5516 | 0 | 15.1444 | 115.8847 | 0 | [8 empty] | 1721385 | -0.7 | -6.9 | 272.45 | 266.25 | 0.34137 | 0.0021026 | 4.5516 | 0 | 15.1444 | 199.6165 | 0 |  |  |  | 30.74
1721750 | -1.5 | -7.5 | 271.65 | 265.65 | 0.32402 | 0.0019954 | 3.4761 | 0 | 15.9444 | 122.0063 | 0 | [8 empty] | 1721750 | -1.5 | -7.5 | 271.65 | 265.65 | 0.32402 | 0.0019954 | 3.4761 | 0 | 15.9444 | 210.1612 | 0 |  |  |  | 29.3
1722115 | -2.2 | -8.9 | 270.95 | 264.25 | 0.28664 | 0.0017645 | 2.1928 | 0 | 16.6444 | 127.3626 | 0 | [8 empty] | 1722115 | -2.2 | -8.9 | 270.95 | 264.25 | 0.28664 | 0.0017645 | 2.1928 | 0 | 16.6444 | 219.3878 | 0 |  |  |  | 28.04
1722480 | -2.4 | -8.2 | 270.75 | 264.95 | 0.30481 | 0.0018767 | 2.2711 | 0 | 16.8444 | 128.893 | 0 | [8 empty] | 1722480 | -2.4 | -8.2 | 270.75 | 264.95 | 0.30481 | 0.0018767 | 2.2711 | 0 | 16.8444 | 222.024 | 0 |  |  |  | 27.68
1722846 | -2.6 | -8.2 | 270.55 | 264.95 | 0.30481 | 0.0018767 | 2.0692 | 0 | 17.0444 | 130.4234 | 0 | [8 empty] | 1722846 | -2.6 | -8.2 | 270.55 | 264.95 | 0.30481 | 0.0018767 | 2.0692 | 0 | 17.0444 | 224.6601 | 0 |  |  |  | 27.32
1723211 | -2.8 | -8.9 | 270.35 | 264.25 | 0.28664 | 0.0017645 | 1.5873 | 0 | 17.2444 | 131.9538 | 0 | [8 empty] | 1723211 | -2.8 | -8.9 | 270.35 | 264.25 | 0.28664 | 0.0017645 | 1.5873 | 0 | 17.2444 | 227.2963 | 0 |  |  |  | 26.96
1723576 | -3 | -8.4 | 270.15 | 264.75 | 0.29951 | 0.001844 | 1.5839 | 0 | 17.4444 | 133.4842 | 0 | [8 empty] | 1723576 | -3 | -8.4 | 270.15 | 264.75 | 0.29951 | 0.001844 | 1.5839 | 0 | 17.4444 | 229.9325 | 0 |  |  |  | 26.6
1723941 | -3.1 | -8.5 | 270.05 | 264.65 | 0.2969 | 0.0018278 | 1.4426 | 0 | 17.5444 | 134.2494 | 0 | [8 empty] | 1723941 | -3.1 | -8.5 | 270.05 | 264.65 | 0.2969 | 0.0018278 | 1.4426 | 0 | 17.5444 | 231.2506 | 0 |  |  |  | 26.42
1724307 | -3.3 | -9.4 | 269.85 | 263.75 | 0.27427 | 0.0016882 | 0.89229 | 0 | 17.7444 | 135.7798 | 0 | [8 empty] | 1724307 | -3.3 | -9.4 | 269.85 | 263.75 | 0.27427 | 0.0016882 | 0.89229 | 0 | 17.7444 | 233.8867 | 0 |  |  |  | 26.06
1724672 | -2.9 | -8.3 | 270.25 | 264.85 | 0.30215 | 0.0018603 | 1.7254 | 0 | 17.3444 | 132.719 | 0 | [8 empty] | 1724672 | -2.9 | -8.3 | 270.25 | 264.85 | 0.30215 | 0.0018603 | 1.7254 | 0 | 17.3444 | 228.6144 | 0 |  |  |  | 26.78
1725037 | -2.6 | -7.8 | 270.55 | 265.35 | 0.31566 | 0.0019437 | 2.2365 | 0 | 17.0444 | 130.4234 | 0 | [8 empty] | 1725037 | -2.6 | -7.8 | 270.55 | 265.35 | 0.31566 | 0.0019437 | 2.2365 | 0 | 17.0444 | 224.6601 | 0 |  |  |  | 27.32
1725402 | -2.2 | -8.3 | 270.95 | 264.85 | 0.30215 | 0.0018603 | 2.432 | 0 | 16.6444 | 127.3626 | 0 | [8 empty] | 1725402 | -2.2 | -8.3 | 270.95 | 264.85 | 0.30215 | 0.0018603 | 2.432 | 0 | 16.6444 | 219.3878 | 0 |  |  |  | 28.04
1725768 | -2 | -7.4 | 271.15 | 265.75 | 0.32686 | 0.0020129 | 3.015 | 0 | 16.4444 | 125.8323 | 0 | [8 empty] | 1725768 | -2 | -7.4 | 271.15 | 265.75 | 0.32686 | 0.0020129 | 3.015 | 0 | 16.4444 | 216.7516 | 0 |  |  |  | 28.4
1717368 | -1.9 | -7.5 | 271.25 | 265.65 | 0.32402 | 0.0019954 | 3.0722 | 0 | 16.3444 | 125.0671 | 0 | [8 empty] | 1717368 | -1.9 | -7.5 | 271.25 | 265.65 | 0.32402 | 0.0019954 | 3.0722 | 0 | 16.3444 | 215.4336 | 0 |  |  |  | 28.58
1717733 | -1.7 | -8.3 | 271.45 | 264.85 | 0.30215 | 0.0018603 | 2.9367 | 0 | 16.1444 | 123.5367 | 0 | [8 empty] | 1717733 | -1.7 | -8.3 | 271.45 | 264.85 | 0.30215 | 0.0018603 | 2.9367 | 0 | 16.1444 | 212.7974 | 0 |  |  |  | 28.94
1718098 | -1.5 | -7.3 | 271.65 | 265.85 | 0.32971 | 0.0020305 | 3.5639 | 0 | 15.9444 | 122.0063 | 0 | [8 empty] | 1718098 | -1.5 | -7.3 | 271.65 | 265.85 | 0.32971 | 0.0020305 | 3.5639 | 0 | 15.9444 | 210.1612 | 0 |  |  |  | 29.3
1718464 | -1.3 | -7.1 | 271.85 | 266.05 | 0.33549 | 0.0020663 | 3.8551 | 0 | 15.7444 | 120.4759 | 0 | [8 empty] | 1718464 | -1.3 | -7.1 | 271.85 | 266.05 | 0.33549 | 0.0020663 | 3.8551 | 0 | 15.7444 | 207.5251 | 0 |  |  |  | 29.66
1718829 | -1.1 | -7.8 | 272.05 | 265.35 | 0.31566 | 0.0019437 | 3.7508 | 0 | 15.5444 | 118.9455 | 0 | [8 empty] | 1718829 | -1.1 | -7.8 | 272.05 | 265.35 | 0.31566 | 0.0019437 | 3.7508 | 0 | 15.5444 | 204.8889 | 0 |  |  |  | 30.02
1719194 | -1.1 | -6.5 | 272.05 | 266.65 | 0.3534 | 0.0021769 | 4.3335 | 0 | 15.5444 | 118.9455 | 0 | [8 empty] | 1719194 | -1.1 | -6.5 | 272.05 | 266.65 | 0.3534 | 0.0021769 | 4.3335 | 0 | 15.5444 | 204.8889 | 0 |  |  |  | 30.02
1719559 | -1.1 | -6.4 | 272.05 | 266.75 | 0.35646 | 0.0021959 | 4.3809 | 0 | 15.5444 | 118.9455 | 0 | [8 empty] | 1719559 | -1.1 | -6.4 | 272.05 | 266.75 | 0.35646 | 0.0021959 | 4.3809 | 0 | 15.5444 | 204.8889 | 0 |  |  |  | 30.02
1719925 | -1.1 | -6.7 | 272.05 | 266.45 | 0.34733 | 0.0021394 | 4.2399 | 0 | 15.5444 | 118.9455 | 0 | [8 empty] | 1719925 | -1.1 | -6.7 | 272.05 | 266.45 | 0.34733 | 0.0021394 | 4.2399 | 0 | 15.5444 | 204.8889 | 0 |  |  |  | 30.02
1720290 | -1.3 | -5.4 | 271.85 | 267.75 | 0.3885 | 0.002394 | 4.6739 | 0 | 15.7444 | 120.4759 | 0 | [8 empty] | 1720290 | -1.3 | -5.4 | 271.85 | 267.75 | 0.3885 | 0.002394 | 4.6739 | 0 | 15.7444 | 207.5251 | 0 |  |  |  | 29.66
1720655 | -1.5 | -4.8 | 271.65 | 268.35 | 0.40896 | 0.0025205 | 4.788 | 0 | 15.9444 | 122.0063 | 0 | [8 empty] | 1720655 | -1.5 | -4.8 | 271.65 | 268.35 | 0.40896 | 0.0025205 | 4.788 | 0 | 15.9444 | 210.1612 | 0 |  |  |  | 29.3
1721020 | -1.7 | -4.4 | 271.45 | 268.75 | 0.42314 | 0.0026083 | 4.8051 | 0 | 16.1444 | 123.5367 | 0 | [8 empty] | 1721020 | -1.7 | -4.4 | 271.45 | 268.75 | 0.42314 | 0.0026083 | 4.8051 | 0 | 16.1444 | 212.7974 | 0 |  |  |  | 28.94
1721386 | -1.3 | -3.2 | 271.85 | 269.95 | 0.46841 | 0.0028887 | 5.91 | 0 | 15.7444 | 120.4759 | 0 | [8 empty] | 1721386 | -1.3 | -3.2 | 271.85 | 269.95 | 0.46841 | 0.0028887 | 5.91 | 0 | 15.7444 | 207.5251 | 0 |  |  |  | 29.66
1721751 | -1 | -2.5 | 272.15 | 270.65 | 0.49681 | 0.0030647 | 6.6533 | 0 | 15.4444 | 118.1803 | 0 | [8 empty] | 1721751 | -1 | -2.5 | 272.15 | 270.65 | 0.49681 | 0.0030647 | 6.6533 | 0 | 15.4444 | 203.5708 | 0 |  |  |  | 30.2
1722116 | -0.6 | -1.7 | 272.55 | 271.45 | 0.53119 | 0.0032779 | 7.5909 | 0 | 15.0444 | 115.1195 | 0 | [8 empty] | 1722116 | -0.6 | -1.7 | 272.55 | 271.45 | 0.53119 | 0.0032779 | 7.5909 | 0 | 15.0444 | 198.2985 | 0 |  |  |  | 30.92
1722481 | 0.9 | -0.2 | 274.05 | 272.95 | 0.60155 | 0.0037147 | 10.2018 | 0 | 13.5444 | 103.6416 | 0 | [8 empty] | 1722481 | 0.9 | -0.2 | 274.05 | 272.95 | 0.60155 | 0.0037147 | 10.2018 | 0 | 13.5444 | 178.5272 | 0 |  |  |  | 33.62
1722847 | 2.4 | 1.2 | 275.55 | 274.35 | 0.6666 | 0.004119 | 12.7339 | 0 | 12.0444 | 92.1636 | 0 | [8 empty] | 1722847 | 2.4 | 1.2 | 275.55 | 274.35 | 0.6666 | 0.004119 | 12.7339 | 0 | 12.0444 | 158.7559 | 0 |  |  |  | 36.32
1723212 | 3.9 | 2.8 | 277.05 | 275.95 | 0.74735 | 0.0046217 | 15.5148 | 0 | 10.5444 | 80.6857 | 0 | [8 empty] | 1723212 | 3.9 | 2.8 | 277.05 | 275.95 | 0.74735 | 0.0046217 | 15.5148 | 0 | 10.5444 | 138.9847 | 0 |  |  |  | 39.02
1723577 | 5.6 | 4.3 | 278.75 | 277.45 | 0.8308 | 0.005142 | 18.5457 | 0 | 8.8444 | 67.6773 | 0 | [8 empty] | 1723577 | 5.6 | 4.3 | 278.75 | 277.45 | 0.8308 | 0.005142 | 18.5457 | 0 | 8.8444 | 116.5772 | 0 |  |  |  | 42.08
1723942 | 7.2 | 5.7 | 280.35 | 278.85 | 0.91601 | 0.0056742 | 21.5081 | 0 | 7.2444 | 55.4342 | 0 | [8 empty] | 1723942 | 7.2 | 5.7 | 280.35 | 278.85 | 0.91601 | 0.0056742 | 21.5081 | 0 | 7.2444 | 95.4879 | 0 |  |  |  | 44.96
1724308 | 8.9 | 7.2 | 282.05 | 280.35 | 1.0158 | 0.0062986 | 24.8073 | 0 | 5.5444 | 42.4259 | 0 | [8 empty] | 1724308 | 8.9 | 7.2 | 282.05 | 280.35 | 1.0158 | 0.0062986 | 24.8073 | 0 | 5.5444 | 73.0805 | 0 |  |  |  | 48.02
1724673 | 8.2 | 6.4 | 281.35 | 279.55 | 0.96144 | 0.0059583 | 23.2392 | 0 | 6.2444 | 47.7822 | 0 | [8 empty] | 1724673 | 8.2 | 6.4 | 281.35 | 279.55 | 0.96144 | 0.0059583 | 23.2392 | 0 | 6.2444 | 82.307 | 0 |  |  |  | 46.76
1725038 | 7.4 | 5.4 | 280.55 | 278.55 | 0.89713 | 0.0055562 | 21.4146 | 0 | 7.0444 | 53.9038 | 0 | [8 empty] | 1725038 | 7.4 | 5.4 | 280.55 | 278.55 | 0.89713 | 0.0055562 | 21.4146 | 0 | 7.0444 | 92.8517 | 0 |  |  |  | 45.32
1725403 | 6.7 | 4.4 | 279.85 | 277.55 | 0.83664 | 0.0051785 | 19.7542 | 0 | 7.7444 | 59.2602 | 0 | [8 empty] | 1725403 | 6.7 | 4.4 | 279.85 | 277.55 | 0.83664 | 0.0051785 | 19.7542 | 0 | 7.7444 | 102.0783 | 0 |  |  |  | 44.06
1725769 | 6.7 | 2.6 | 279.85 | 275.75 | 0.73681 | 0.004556 | 18.1898 | 0 | 7.7444 | 59.2602 | 0 | [8 empty] | 1725769 | 6.7 | 2.6 | 279.85 | 275.75 | 0.73681 | 0.004556 | 18.1898 | 0 | 7.7444 | 102.0783 | 0 |  |  |  | 44.06
1717369 | 6.7 | 0.4 | 279.85 | 273.55 | 0.6292 | 0.0038865 | 16.5073 | 0 | 7.7444 | 59.2602 | 0 | [8 empty] | 1717369 | 6.7 | 0.4 | 279.85 | 273.55 | 0.6292 | 0.0038865 | 16.5073 | 0 | 7.7444 | 102.0783 | 0 |  |  |  | 44.06
1717734 | 6.7 | -2.2 | 279.85 | 270.95 | 0.50946 | 0.0031431 | 14.6391 | 0 | 7.7444 | 59.2602 | 0 | [8 empty] | 1717734 | 6.7 | -2.2 | 279.85 | 270.95 | 0.50946 | 0.0031431 | 14.6391 | 0 | 7.7444 | 102.0783 | 0 |  |  |  | 44.06
1718099 | 5.8 | -2.9 | 278.95 | 270.25 | 0.4804 | 0.0029629 | 13.2761 | 0 | 8.6444 | 66.147 | 0 | [8 empty] | 1718099 | 5.8 | -2.9 | 278.95 | 270.25 | 0.4804 | 0.0029629 | 13.2761 | 0 | 8.6444 | 113.9411 | 0 |  |  |  | 42.44
1718465 | 4.8 | -4 | 277.95 | 269.15 | 0.43776 | 0.0026989 | 11.602 | 0 | 9.6444 | 73.7989 | 0 | [8 empty] | 1718465 | 4.8 | -4 | 277.95 | 269.15 | 0.43776 | 0.0026989 | 11.602 | 0 | 9.6444 | 127.1219 | 0 |  |  |  | 40.64
1718830 | 3.9 | -5.6 | 277.05 | 267.55 | 0.38189 | 0.0023531 | 9.825 | 0 | 10.5444 | 80.6857 | 0 | [8 empty] | 1718830 | 3.9 | -5.6 | 277.05 | 267.55 | 0.38189 | 0.0023531 | 9.825 | 0 | 10.5444 | 138.9847 | 0 |  |  |  | 39.02
1719195 | 3 | -5.4 | 276.15 | 267.75 | 0.3885 | 0.002394 | 9.0182 | 0 | 11.4444 | 87.5724 | 0 | [8 empty] | 1719195 | 3 | -5.4 | 276.15 | 267.75 | 0.3885 | 0.002394 | 9.0182 | 0 | 11.4444 | 150.8474 | 0 |  |  |  | 37.4
1719560 | 2 | -5.8 | 275.15 | 267.35 | 0.37538 | 0.0023128 | 7.8047 | 0 | 12.4444 | 95.2244 | 0 | [8 empty] | 1719560 | 2 | -5.8 | 275.15 | 267.35 | 0.37538 | 0.0023128 | 7.8047 | 0 | 12.4444 | 164.0283 | 0 |  |  |  | 35.6
1719926 | 1.1 | -7.2 | 274.25 | 265.95 | 0.33259 | 0.0020483 | 6.2335 | 0 | 13.3444 | 102.1112 | 0 | [8 empty] | 1719926 | 1.1 | -7.2 | 274.25 | 265.95 | 0.33259 | 0.0020483 | 6.2335 | 0 | 13.3444 | 175.891 | 0 |  |  |  | 33.98
1720291 | 0.7 | -6.7 | 273.85 | 266.45 | 0.34733 | 0.0021394 | 6.0576 | 0 | 13.7444 | 105.172 | 0 | [8 empty] | 1720291 | 0.7 | -6.7 | 273.85 | 266.45 | 0.34733 | 0.0021394 | 6.0576 | 0 | 13.7444 | 181.1634 | 0 |  |  |  | 33.26
1720656 | 0.4 | -6.9 | 273.55 | 266.25 | 0.34137 | 0.0021026 | 5.6624 | 0 | 14.0444 | 107.4675 | 0 | [8 empty] | 1720656 | 0.4 | -6.9 | 273.55 | 266.25 | 0.34137 | 0.0021026 | 5.6624 | 0 | 14.0444 | 185.1176 | 0 |  |  |  | 32.72
1721021 | 0 | -8.3 | 273.15 | 264.85 | 0.30215 | 0.0018603 | 4.6526 | 0 | 14.4444 | 110.5283 | 0 | [8 empty] | 1721021 | 0 | -8.3 | 273.15 | 264.85 | 0.30215 | 0.0018603 | 4.6526 | 0 | 14.4444 | 190.39 | 0 |  |  |  | 32
1721387 | -0.2 | -7.3 | 272.95 | 265.85 | 0.32971 | 0.0020305 | 4.8765 | 0 | 14.6444 | 112.0587 | 0 | [8 empty] | 1721387 | -0.2 | -7.3 | 272.95 | 265.85 | 0.32971 | 0.0020305 | 4.8765 | 0 | 14.6444 | 193.0261 | 0 |  |  |  | 31.64
1721752 | -0.4 | -7 | 272.75 | 266.15 | 0.33842 | 0.0020843 | 4.809 | 0 | 14.8444 | 113.5891 | 0 | [8 empty] | 1721752 | -0.4 | -7 | 272.75 | 266.15 | 0.33842 | 0.0020843 | 4.809 | 0 | 14.8444 | 195.6623 | 0 |  |  |  | 31.28
1722117 | -0.6 | -7.8 | 272.55 | 265.35 | 0.31566 | 0.0019437 | 4.2555 | 0 | 15.0444 | 115.1195 | 0 | [8 empty] | 1722117 | -0.6 | -7.8 | 272.55 | 265.35 | 0.31566 | 0.0019437 | 4.2555 | 0 | 15.0444 | 198.2985 | 0 |  |  |  | 30.92
1722482 | -0.6 | -7.2 | 272.55 | 265.95 | 0.33259 | 0.0020483 | 4.5171 | 0 | 15.0444 | 115.1195 | 0 | [8 empty] | 1722482 | -0.6 | -7.2 | 272.55 | 265.95 | 0.33259 | 0.0020483 | 4.5171 | 0 | 15.0444 | 198.2985 | 0 |  |  |  | 30.92
1722848 | -0.6 | -7.2 | 272.55 | 265.95 | 0.33259 | 0.0020483 | 4.5171 | 0 | 15.0444 | 115.1195 | 0 | [8 empty] | 1722848 | -0.6 | -7.2 | 272.55 | 265.95 | 0.33259 | 0.0020483 | 4.5171 | 0 | 15.0444 | 198.2985 | 0 |  |  |  | 30.92
1723213 | -0.6 | -8.3 | 272.55 | 264.85 | 0.30215 | 0.0018603 | 4.047 | 0 | 15.0444 | 115.1195 | 0 | [8 empty] | 1723213 | -0.6 | -8.3 | 272.55 | 264.85 | 0.30215 | 0.0018603 | 4.047 | 0 | 15.0444 | 198.2985 | 0 |  |  |  | 30.92
1723578 | -0.4 | -7.4 | 272.75 | 265.75 | 0.32686 | 0.0020129 | 4.6304 | 0 | 14.8444 | 113.5891 | 0 | [8 empty] | 1723578 | -0.4 | -7.4 | 272.75 | 265.75 | 0.32686 | 0.0020129 | 4.6304 | 0 | 14.8444 | 195.6623 | 0 |  |  |  | 31.28
1723943 | -0.2 | -7.7 | 272.95 | 265.45 | 0.31842 | 0.0019608 | 4.702 | 0 | 14.6444 | 112.0587 | 0 | [8 empty] | 1723943 | -0.2 | -7.7 | 272.95 | 265.45 | 0.31842 | 0.0019608 | 4.702 | 0 | 14.6444 | 193.0261 | 0 |  |  |  | 31.64
1724309 | 0 | -8.9 | 273.15 | 264.25 | 0.28664 | 0.0017645 | 4.4131 | 0 | 14.4444 | 110.5283 | 0 | [8 empty] | 1724309 | 0 | -8.9 | 273.15 | 264.25 | 0.28664 | 0.0017645 | 4.4131 | 0 | 14.4444 | 190.39 | 0 |  |  |  | 32
1724674 | 0.4 | -7.2 | 273.55 | 265.95 | 0.33259 | 0.0020483 | 5.5268 | 0 | 14.0444 | 107.4675 | 0 | [8 empty] | 1724674 | 0.4 | -7.2 | 273.55 | 265.95 | 0.33259 | 0.0020483 | 5.5268 | 0 | 14.0444 | 185.1176 | 0 |  |  |  | 32.72
1725039 | 0.7 | -6.9 | 273.85 | 266.25 | 0.34137 | 0.0021026 | 5.9653 | 0 | 13.7444 | 105.172 | 0 | [8 empty] | 1725039 | 0.7 | -6.9 | 273.85 | 266.25 | 0.34137 | 0.0021026 | 5.9653 | 0 | 13.7444 | 181.1634 | 0 |  |  |  | 33.26
1725404 | 1.1 | -7.2 | 274.25 | 265.95 | 0.33259 | 0.0020483 | 6.2335 | 0 | 13.3444 | 102.1112 | 0 | [8 empty] | 1725404 | 1.1 | -7.2 | 274.25 | 265.95 | 0.33259 | 0.0020483 | 6.2335 | 0 | 13.3444 | 175.891 | 0 |  |  |  | 33.98
1725770 | 1.3 | -6.4 | 274.45 | 266.75 | 0.35646 | 0.0021959 | 6.8048 | 0 | 13.1444 | 100.5808 | 0 | [8 empty] | 1725770 | 1.3 | -6.4 | 274.45 | 266.75 | 0.35646 | 0.0021959 | 6.8048 | 0 | 13.1444 | 173.2549 | 0 |  |  |  | 34.34
1717370 | 1.5 | -6.7 | 274.65 | 266.45 | 0.34733 | 0.0021394 | 6.8655 | 0 | 12.9444 | 99.0504 | 0 | [8 empty] | 1717370 | 1.5 | -6.7 | 274.65 | 266.45 | 0.34733 | 0.0021394 | 6.8655 | 0 | 12.9444 | 170.6187 | 0 |  |  |  | 34.7
1717735 | 1.7 | -7.8 | 274.85 | 265.35 | 0.31566 | 0.0019437 | 6.5774 | 0 | 12.7444 | 97.52 | 0 | [8 empty] | 1717735 | 1.7 | -7.8 | 274.85 | 265.35 | 0.31566 | 0.0019437 | 6.5774 | 0 | 12.7444 | 167.9825 | 0 |  |  |  | 35.06
1718100 | 1.7 | -6.5 | 274.85 | 266.65 | 0.3534 | 0.0021769 | 7.1613 | 0 | 12.7444 | 97.52 | 0 | [8 empty] | 1718100 | 1.7 | -6.5 | 274.85 | 266.65 | 0.3534 | 0.0021769 | 7.1613 | 0 | 12.7444 | 167.9825 | 0 |  |  |  | 35.06
1718466 | 1.7 | -6.1 | 274.85 | 267.05 | 0.36581 | 0.0022537 | 7.3535 | 0 | 12.7444 | 97.52 | 0 | [8 empty] | 1718466 | 1.7 | -6.1 | 274.85 | 267.05 | 0.36581 | 0.0022537 | 7.3535 | 0 | 12.7444 | 167.9825 | 0 |  |  |  | 35.06
1718831 | 1.7 | -6.7 | 274.85 | 266.45 | 0.34733 | 0.0021394 | 7.0675 | 0 | 12.7444 | 97.52 | 0 | [8 empty] | 1718831 | 1.7 | -6.7 | 274.85 | 266.45 | 0.34733 | 0.0021394 | 7.0675 | 0 | 12.7444 | 167.9825 | 0 |  |  |  | 35.06
1719196 | 1.5 | -6.2 | 274.65 | 266.95 | 0.36267 | 0.0022342 | 7.1029 | 0 | 12.9444 | 99.0504 | 0 | [8 empty] | 1719196 | 1.5 | -6.2 | 274.65 | 266.95 | 0.36267 | 0.0022342 | 7.1029 | 0 | 12.9444 | 170.6187 | 0 |  |  |  | 34.7
1719561 | 1.3 | -6.4 | 274.45 | 266.75 | 0.35646 | 0.0021959 | 6.8048 | 0 | 13.1444 | 100.5808 | 0 | [8 empty] | 1719561 | 1.3 | -6.4 | 274.45 | 266.75 | 0.35646 | 0.0021959 | 6.8048 | 0 | 13.1444 | 173.2549 | 0 |  |  |  | 34.34
1719927 | 1.1 | -7.8 | 274.25 | 265.35 | 0.31566 | 0.0019437 | 5.9717 | 0 | 13.3444 | 102.1112 | 0 | [8 empty] | 1719927 | 1.1 | -7.8 | 274.25 | 265.35 | 0.31566 | 0.0019437 | 5.9717 | 0 | 13.3444 | 175.891 | 0 |  |  |  | 33.98
1720292 | 0.7 | -6.9 | 273.85 | 266.25 | 0.34137 | 0.0021026 | 5.9653 | 0 | 13.7444 | 105.172 | 0 | [8 empty] | 1720292 | 0.7 | -6.9 | 273.85 | 266.25 | 0.34137 | 0.0021026 | 5.9653 | 0 | 13.7444 | 181.1634 | 0 |  |  |  | 33.26
1720657 | 0.4 | -6.7 | 273.55 | 266.45 | 0.34733 | 0.0021394 | 5.7547 | 0 | 14.0444 | 107.4675 | 0 | [8 empty] | 1720657 | 0.4 | -6.7 | 273.55 | 266.45 | 0.34733 | 0.0021394 | 5.7547 | 0 | 14.0444 | 185.1176 | 0 |  |  |  | 32.72
1721022 | 0 | -7.8 | 273.15 | 265.35 | 0.31566 | 0.0019437 | 4.8612 | 0 | 14.4444 | 110.5283 | 0 | [8 empty] | 1721022 | 0 | -7.8 | 273.15 | 265.35 | 0.31566 | 0.0019437 | 4.8612 | 0 | 14.4444 | 190.39 | 0 |  |  |  | 32
1721388 | -0.2 | -6.8 | 272.95 | 266.35 | 0.34434 | 0.0021209 | 5.1025 | 0 | 14.6444 | 112.0587 | 0 | [8 empty] | 1721388 | -0.2 | -6.8 | 272.95 | 266.35 | 0.34434 | 0.0021209 | 5.1025 | 0 | 14.6444 | 193.0261 | 0 |  |  |  | 31.64
1721753 | -0.4 | -7 | 272.75 | 266.15 | 0.33842 | 0.0020843 | 4.809 | 0 | 14.8444 | 113.5891 | 0 | [8 empty] | 1721753 | -0.4 | -7 | 272.75 | 266.15 | 0.33842 | 0.0020843 | 4.809 | 0 | 14.8444 | 195.6623 | 0 |  |  |  | 31.28
1722118 | -0.6 | -7.8 | 272.55 | 265.35 | 0.31566 | 0.0019437 | 4.2555 | 0 | 15.0444 | 115.1195 | 0 | [8 empty] | 1722118 | -0.6 | -7.8 | 272.55 | 265.35 | 0.31566 | 0.0019437 | 4.2555 | 0 | 15.0444 | 198.2985 | 0 |  |  |  | 30.92
1722483 | -0.8 | -7 | 272.35 | 266.15 | 0.33842 | 0.0020843 | 4.4051 | 0 | 15.2444 | 116.6499 | 0 | [8 empty] | 1722483 | -0.8 | -7 | 272.35 | 266.15 | 0.33842 | 0.0020843 | 4.4051 | 0 | 15.2444 | 200.9346 | 0 |  |  |  | 30.56
1722849 | -0.9 | -6.9 | 272.25 | 266.25 | 0.34137 | 0.0021026 | 4.3497 | 0 | 15.3444 | 117.4151 | 0 | [8 empty] | 1722849 | -0.9 | -6.9 | 272.25 | 266.25 | 0.34137 | 0.0021026 | 4.3497 | 0 | 15.3444 | 202.2527 | 0 |  |  |  | 30.38
1723214 | -1.1 | -7.8 | 272.05 | 265.35 | 0.31566 | 0.0019437 | 3.7508 | 0 | 15.5444 | 118.9455 | 0 | [8 empty] | 1723214 | -1.1 | -7.8 | 272.05 | 265.35 | 0.31566 | 0.0019437 | 3.7508 | 0 | 15.5444 | 204.8889 | 0 |  |  |  | 30.02
1723579 | -1.1 | -6.9 | 272.05 | 266.25 | 0.34137 | 0.0021026 | 4.1477 | 0 | 15.5444 | 118.9455 | 0 | [8 empty] | 1723579 | -1.1 | -6.9 | 272.05 | 266.25 | 0.34137 | 0.0021026 | 4.1477 | 0 | 15.5444 | 204.8889 | 0 |  |  |  | 30.02
1723944 | -1.1 | -6.9 | 272.05 | 266.25 | 0.34137 | 0.0021026 | 4.1477 | 0 | 15.5444 | 118.9455 | 0 | [8 empty] | 1723944 | -1.1 | -6.9 | 272.05 | 266.25 | 0.34137 | 0.0021026 | 4.1477 | 0 | 15.5444 | 204.8889 | 0 |  |  |  | 30.02
1724310 | -1.1 | -7.8 | 272.05 | 265.35 | 0.31566 | 0.0019437 | 3.7508 | 0 | 15.5444 | 118.9455 | 0 | [8 empty] | 1724310 | -1.1 | -7.8 | 272.05 | 265.35 | 0.31566 | 0.0019437 | 3.7508 | 0 | 15.5444 | 204.8889 | 0 |  |  |  | 30.02
1724675 | -0.9 | -6.9 | 272.25 | 266.25 | 0.34137 | 0.0021026 | 4.3497 | 0 | 15.3444 | 117.4151 | 0 | [8 empty] | 1724675 | -0.9 | -6.9 | 272.25 | 266.25 | 0.34137 | 0.0021026 | 4.3497 | 0 | 15.3444 | 202.2527 | 0 |  |  |  | 30.38
1725040 | -0.8 | -7 | 272.35 | 266.15 | 0.33842 | 0.0020843 | 4.4051 | 0 | 15.2444 | 116.6499 | 0 | [8 empty] | 1725040 | -0.8 | -7 | 272.35 | 266.15 | 0.33842 | 0.0020843 | 4.4051 | 0 | 15.2444 | 200.9346 | 0 |  |  |  | 30.56
1725405 | -0.6 | -7.8 | 272.55 | 265.35 | 0.31566 | 0.0019437 | 4.2555 | 0 | 15.0444 | 115.1195 | 0 | [8 empty] | 1725405 | -0.6 | -7.8 | 272.55 | 265.35 | 0.31566 | 0.0019437 | 4.2555 | 0 | 15.0444 | 198.2985 | 0 |  |  |  | 30.92
1725771 | 0 | -7.1 | 273.15 | 266.05 | 0.33549 | 0.0020663 | 5.1677 | 0 | 14.4444 | 110.5283 | 0 | [8 empty] | 1725771 | 0 | -7.1 | 273.15 | 266.05 | 0.33549 | 0.0020663 | 5.1677 | 0 | 14.4444 | 190.39 | 0 |  |  |  | 32
1717371 | 0.5 | -7.1 | 273.65 | 266.05 | 0.33549 | 0.0020663 | 5.6726 | 0 | 13.9444 | 106.7023 | 0 | [8 empty] | 1717371 | 0.5 | -7.1 | 273.65 | 266.05 | 0.33549 | 0.0020663 | 5.6726 | 0 | 13.9444 | 183.7995 | 0 |  |  |  | 32.9
1717736 | 1.1 | -8.3 | 274.25 | 264.85 | 0.30215 | 0.0018603 | 5.7629 | 0 | 13.3444 | 102.1112 | 0 | [8 empty] | 1717736 | 1.1 | -8.3 | 274.25 | 264.85 | 0.30215 | 0.0018603 | 5.7629 | 0 | 13.3444 | 175.891 | 0 |  |  |  | 33.98
1718101 | 1.3 | -7.1 | 274.45 | 266.05 | 0.33549 | 0.0020663 | 6.4804 | 0 | 13.1444 | 100.5808 | 0 | [8 empty] | 1718101 | 1.3 | -7.1 | 274.45 | 266.05 | 0.33549 | 0.0020663 | 6.4804 | 0 | 13.1444 | 173.2549 | 0 |  |  |  | 34.34
1718467 | 1.5 | -6.9 | 274.65 | 266.25 | 0.34137 | 0.0021026 | 6.7732 | 0 | 12.9444 | 99.0504 | 0 | [8 empty] | 1718467 | 1.5 | -6.9 | 274.65 | 266.25 | 0.34137 | 0.0021026 | 6.7732 | 0 | 12.9444 | 170.6187 | 0 |  |  |  | 34.7
1718832 | 1.7 | -7.8 | 274.85 | 265.35 | 0.31566 | 0.0019437 | 6.5774 | 0 | 12.7444 | 97.52 | 0 | [8 empty] | 1718832 | 1.7 | -7.8 | 274.85 | 265.35 | 0.31566 | 0.0019437 | 6.5774 | 0 | 12.7444 | 167.9825 | 0 |  |  |  | 35.06
1719197 | 0.9 | -5.7 | 274.05 | 267.45 | 0.37862 | 0.0023329 | 6.7437 | 0 | 13.5444 | 103.6416 | 0 | [8 empty] | 1719197 | 0.9 | -5.7 | 274.05 | 267.45 | 0.37862 | 0.0023329 | 6.7437 | 0 | 13.5444 | 178.5272 | 0 |  |  |  | 33.62
1719562 | 0.2 | -4.6 | 273.35 | 268.55 | 0.41599 | 0.0025641 | 6.6149 | 0 | 14.2444 | 108.9979 | 0 | [8 empty] | 1719562 | 0.2 | -4.6 | 273.35 | 268.55 | 0.41599 | 0.0025641 | 6.6149 | 0 | 14.2444 | 187.7538 | 0 |  |  |  | 32.36
1719928 | -0.6 | -4.4 | 272.55 | 268.75 | 0.42314 | 0.0026083 | 5.9169 | 0 | 15.0444 | 115.1195 | 0 | [8 empty] | 1719928 | -0.6 | -4.4 | 272.55 | 268.75 | 0.42314 | 0.0026083 | 5.9169 | 0 | 15.0444 | 198.2985 | 0 |  |  |  | 30.92
1720293 | -0.8 | -4.1 | 272.35 | 269.05 | 0.43406 | 0.0026759 | 5.8839 | 0 | 15.2444 | 116.6499 | 0 | [8 empty] | 1720293 | -0.8 | -4.1 | 272.35 | 269.05 | 0.43406 | 0.0026759 | 5.8839 | 0 | 15.2444 | 200.9346 | 0 |  |  |  | 30.56
1720658 | -0.9 | -4 | 272.25 | 269.15 | 0.43776 | 0.0026989 | 5.84 | 0 | 15.3444 | 117.4151 | 0 | [8 empty] | 1720658 | -0.9 | -4 | 272.25 | 269.15 | 0.43776 | 0.0026989 | 5.84 | 0 | 15.3444 | 202.2527 | 0 |  |  |  | 30.38
1721023 | -1.1 | -4.4 | 272.05 | 268.75 | 0.42314 | 0.0026083 | 5.4116 | 0 | 15.5444 | 118.9455 | 0 | [8 empty] | 1721023 | -1.1 | -4.4 | 272.05 | 268.75 | 0.42314 | 0.0026083 | 5.4116 | 0 | 15.5444 | 204.8889 | 0 |  |  |  | 30.02
1721389 | -0.7 | -4.1 | 272.45 | 269.05 | 0.43406 | 0.0026759 | 5.985 | 0 | 15.1444 | 115.8847 | 0 | [8 empty] | 1721389 | -0.7 | -4.1 | 272.45 | 269.05 | 0.43406 | 0.0026759 | 5.985 | 0 | 15.1444 | 199.6165 | 0 |  |  |  | 30.74
1721754 | -0.4 | -4.3 | 272.75 | 268.85 | 0.42675 | 0.0026307 | 6.175 | 0 | 14.8444 | 113.5891 | 0 | [8 empty] | 1721754 | -0.4 | -4.3 | 272.75 | 268.85 | 0.42675 | 0.0026307 | 6.175 | 0 | 14.8444 | 195.6623 | 0 |  |  |  | 31.28
1722119 | -2 | -10 | 271.15 | 263.15 | 0.26008 | 0.0016006 | 1.9853 | 0 | 16.4444 | 125.8323 | 0 | [8 empty] | 1722119 | -2 | -10 | 271.15 | 263.15 | 0.26008 | 0.0016006 | 1.9853 | 0 | 16.4444 | 216.7516 | 0 |  |  |  | 28.4
1722484 | -2 | -10 | 271.15 | 263.15 | 0.26008 | 0.0016006 | 1.9853 | 0 | 16.4444 | 125.8323 | 0 | [8 empty] | 1722484 | -2 | -10 | 271.15 | 263.15 | 0.26008 | 0.0016006 | 1.9853 | 0 | 16.4444 | 216.7516 | 0 |  |  |  | 28.4
1722850 | -2 | -10 | 271.15 | 263.15 | 0.26008 | 0.0016006 | 1.9853 | 0 | 16.4444 | 125.8323 | 0 | [8 empty] | 1722850 | -2 | -10 | 271.15 | 263.15 | 0.26008 | 0.0016006 | 1.9853 | 0 | 16.4444 | 216.7516 | 0 |  |  |  | 28.4
1723215 | -2 | -10 | 271.15 | 263.15 | 0.26008 | 0.0016006 | 1.9853 | 0 | 16.4444 | 125.8323 | 0 | [8 empty] | 1723215 | -2 | -10 | 271.15 | 263.15 | 0.26008 | 0.0016006 | 1.9853 | 0 | 16.4444 | 216.7516 | 0 |  |  |  | 28.4
1723580 | -2 | -10 | 271.15 | 263.15 | 0.26008 | 0.0016006 | 1.9853 | 0 | 16.4444 | 125.8323 | 0 | [8 empty] | 1723580 | -2 | -10 | 271.15 | 263.15 | 0.26008 | 0.0016006 | 1.9853 | 0 | 16.4444 | 216.7516 | 0 |  |  |  | 28.4
1723945 | -2 | -10 | 271.15 | 263.15 | 0.26008 | 0.0016006 | 1.9853 | 0 | 16.4444 | 125.8323 | 0 | [8 empty] | 1723945 | -2 | -10 | 271.15 | 263.15 | 0.26008 | 0.0016006 | 1.9853 | 0 | 16.4444 | 216.7516 | 0 |  |  |  | 28.4
1724311 | -2 | -10 | 271.15 | 263.15 | 0.26008 | 0.0016006 | 1.9853 | 0 | 16.4444 | 125.8323 | 0 | [8 empty] | 1724311 | -2 | -10 | 271.15 | 263.15 | 0.26008 | 0.0016006 | 1.9853 | 0 | 16.4444 | 216.7516 | 0 |  |  |  | 28.4
1724676 | -2 | -11 | 271.15 | 262.15 | 0.2379 | 0.0014638 | 1.6437 | 0 | 16.4444 | 125.8323 | 0 | [8 empty] | 1724676 | -2 | -11 | 271.15 | 262.15 | 0.2379 | 0.0014638 | 1.6437 | 0 | 16.4444 | 216.7516 | 0 |  |  |  | 28.4
1725041 | -3 | -10 | 270.15 | 263.15 | 0.26008 | 0.0016006 | 0.9764 | 0 | 17.4444 | 133.4842 | 0 | [8 empty] | 1725041 | -3 | -10 | 270.15 | 263.15 | 0.26008 | 0.0016006 | 0.9764 | 0 | 17.4444 | 229.9325 | 0 |  |  |  | 26.6
1725406 | -3 | -11 | 270.15 | 262.15 | 0.2379 | 0.0014638 | 0.63503 | 0 | 17.4444 | 133.4842 | 0 | [8 empty] | 1725406 | -3 | -11 | 270.15 | 262.15 | 0.2379 | 0.0014638 | 0.63503 | 0 | 17.4444 | 229.9325 | 0 |  |  |  | 26.6
1725772 | -6 | -11 | 267.15 | 262.15 | 0.2379 | 0.0014638 | -2.3909 | 0 | 20.4444 | 156.4401 | 0 | [8 empty] | 1725772 | -6 | -11 | 267.15 | 262.15 | 0.2379 | 0.0014638 | -2.3909 | 0 | 20.4444 | 269.475 | 0 |  |  |  | 21.2
[10 empty] | 365768.7676 | 138443.7524 | 67822.5641 | 0 | [16 empty] | 621382.9098 | 149856.0892 | 116827.3782 | 0 | 0 | 36.6367
[12 empty] | 365768.7676 | 138443.7524 | [18 empty] | 621382.9098 | 149856.0892
Button 6
Button 6